## Main
numScenarios | 3 | 33.33% | 33.33% | 33.33% | 33.33% | 33.33% | 33.33% | 33.33% | 33.33% | 33.33%
Year | 2031
Load Scale Factor | 100%
Load Growth (cumul.) | 114.6%
Flex. Load Growth | 138.4%
RES Installed, [MW] | 45
ESS Installed, [MWh] | 0

## RES installed
GenID | NodeID | Pinst, [MW]
2 | 6 | 15
3 | N/A | 0
4 | N/A | 0
5 | 23 | 15
6 | 25 | 15
7 | N/A | 0

## ES installed
ESS ID | Node ID | Pinst, [MW]
1 | N/A | 0
2 | N/A | 0
3 | N/A | 0

## FL Ratio
LoadID | Ratio, [%]
1 | 2.692%
2 | 2.423%
3 | 3.23%
4 | 1.615%
5 | 1.615%
6 | 5.384%
7 | 5.384%
8 | 1.615%
9 | 1.615%
10 | 1.211%
11 | 1.615%
12 | 1.615%
13 | 3.23%
14 | 1.615%
15 | 1.615%
16 | 1.615%
17 | 2.423%
18 | 2.423%
19 | 2.423%
20 | 2.423%
21 | 2.423%
22 | 2.423%
23 | 11.31%
24 | 11.31%
25 | 1.615%
26 | 1.615%
27 | 1.615%
28 | 3.23%
29 | 5.384%
30 | 4.038%
31 | 5.653%
32 | 1.615%

## FL Characterization
Time | 0 | 1 | 2 | 3 | 4 | 5 | 6 | 7 | 8 | 9 | 10 | 11 | 12 | 13 | 14 | 15 | 16 | 17 | 18 | 19 | 20 | 21 | 22 | 23
FL, [MW] | 6.8054 | 7.0325 | 6.2972 | 5.9688 | 4.8902 | 4.1505 | 5.0757 | 0.88148 | 0.77517 | 1.1301 | 0.66554 | 0.83165 | 1.325 | 2.4412 | 2.6046 | 2.5614 | 1.4368 | 2.9268 | 1.7176 | 1.2076 | 1.8338 | 1.1334 | 5.1732 | 6.2363
Minimum FL, [MW] | -15.365 | -16.4303 | -18.479 | -19.9335 | -21.3061 | -23.2524 | -22.1871 | -24.8882 | -22.5732 | -33.1563 | -32.8165 | -29.9993 | -28.7568 | -27.7642 | -26.1699 | -23.8147 | -22.2681 | -19.9278 | -12.6487 | -14.1558 | -14.9633 | -16.0646 | -12.7632 | -13.5622
Maximum FL, [MW] | 14.8024 | 15.8361 | 17.7559 | 19.1058 | 20.3363 | 22.2059 | 21.1705 | 23.8907 | 21.8836 | 24.9708 | 25.1674 | 23.5592 | 22.7651 | 22.18 | 20.7861 | 18.9245 | 17.6297 | 15.7566 | 12.3326 | 13.8038 | 14.6681 | 15.8004 | 12.2948 | 13.0738

## Pc, Winter, S1
LoadID | 0 | 1 | 2 | 3 | 4 | 5 | 6 | 7 | 8 | 9 | 10 | 11 | 12 | 13 | 14 | 15 | 16 | 17 | 18 | 19 | 20 | 21 | 22 | 23
1 | 1.4924 | 1.4366 | 1.3854 | 1.4272 | 1.387 | 1.3888 | 1.4016 | 1.8193 | 1.8557 | 1.838 | 1.8324 | 1.8709 | 1.8508 | 1.818 | 1.5815 | 1.7015 | 1.8498 | 1.8216 | 1.7278 | 1.6477 | 1.636 | 1.5633 | 1.4119 | 1.3813
2 | 0.62097 | 0.61349 | 0.57686 | 0.56539 | 0.54349 | 0.55435 | 0.67004 | 0.66004 | 0.71312 | 0.74269 | 0.72989 | 0.71691 | 0.70359 | 0.69773 | 0.65786 | 0.67527 | 0.71692 | 0.88643 | 0.81835 | 0.74674 | 0.73998 | 0.67616 | 0.71902 | 0.67623
3 | 1.6785 | 1.5986 | 1.5306 | 1.5477 | 1.5256 | 1.6978 | 2.6894 | 2.9894 | 3.1185 | 3.0322 | 2.9071 | 3.0966 | 2.8886 | 2.7885 | 2.4277 | 2.4166 | 2.4783 | 2.721 | 2.4556 | 2.5332 | 2.481 | 2.314 | 2.059 | 1.8701
4 | 0.18147 | 0.16007 | 0.14821 | 0.13783 | 0.12262 | 0.15608 | 0.26053 | 0.2365 | 0.25752 | 0.24769 | 0.2382 | 0.22484 | 0.22734 | 0.23339 | 0.22721 | 0.23073 | 0.2622 | 0.40774 | 0.3518 | 0.29375 | 0.29477 | 0.25434 | 0.2602 | 0.23804
5 | 0.81478 | 0.7547 | 0.68922 | 0.69161 | 0.68747 | 0.75257 | 0.96814 | 0.99571 | 1.0273 | 1.0735 | 1.0956 | 1.1165 | 1.103 | 1.0687 | 1.0681 | 1.0591 | 1.111 | 1.2943 | 1.2586 | 1.2234 | 1.2227 | 1.1322 | 1.0747 | 0.99882
6 | 4.4578 | 4.2257 | 4.0883 | 4.1163 | 4.0998 | 4.381 | 4.9696 | 5.7424 | 6.0132 | 6.2355 | 6.1108 | 6.2129 | 6.2085 | 6.1774 | 5.7745 | 5.7855 | 5.5562 | 5.8995 | 5.6556 | 5.5407 | 5.4533 | 5.2319 | 4.9196 | 4.6473
7 | 2.2362 | 2.1019 | 2.0478 | 1.9954 | 1.9959 | 2.2149 | 2.802 | 3.1398 | 3.5524 | 3.6646 | 3.7172 | 3.7261 | 3.6791 | 3.6404 | 3.3451 | 3.2639 | 3.46 | 3.6115 | 3.4331 | 3.3598 | 3.1626 | 2.5978 | 2.6187 | 2.4861
8 | 0.5038 | 0.48673 | 0.46658 | 0.45735 | 0.46139 | 0.53351 | 0.84809 | 0.93577 | 0.96982 | 0.97032 | 0.99789 | 0.99385 | 0.9431 | 0.93874 | 0.83726 | 0.75852 | 0.75954 | 0.84916 | 0.81575 | 0.78216 | 0.77647 | 0.70724 | 0.62751 | 0.57211
9 | 0.53652 | 0.54018 | 0.52831 | 0.523 | 0.50558 | 0.49364 | 0.50858 | 0.44084 | 0.43912 | 0.44486 | 0.43735 | 0.44004 | 0.448 | 0.46603 | 0.46867 | 0.46797 | 0.44981 | 0.47387 | 0.45434 | 0.44611 | 0.45622 | 0.44491 | 0.51015 | 0.52732
10 | 0.43168 | 0.40754 | 0.38376 | 0.38286 | 0.37229 | 0.41076 | 0.53298 | 0.56276 | 0.61262 | 0.65752 | 0.63685 | 0.637 | 0.64124 | 0.62681 | 0.61069 | 0.57705 | 0.59196 | 0.68862 | 0.65891 | 0.62991 | 0.61288 | 0.57093 | 0.55084 | 0.50408
11 | 0.2847 | 0.27361 | 0.25375 | 0.24767 | 0.23498 | 0.26091 | 0.34051 | 0.3 | 0.24147 | 0.17709 | 0.31981 | 0.32487 | 0.32165 | 0.32772 | 0.31178 | 0.3186 | 0.32281 | 0.40877 | 0.36801 | 0.33717 | 0.33708 | 0.324 | 0.35304 | 0.33157
12 | 0.97822 | 0.97774 | 0.96551 | 0.98543 | 0.96383 | 0.97616 | 1.0256 | 0.92929 | 0.7753 | 0.74984 | 1.007 | 0.92183 | 0.94191 | 0.9804 | 1.0047 | 1.0345 | 1.1216 | 1.1788 | 1.0857 | 1.0227 | 1.0486 | 1.0344 | 1.1047 | 1.1715
13 | 4.1322 | 4.001 | 4.036 | 4.071 | 4.1002 | 4.1684 | 5.1533 | 5.2662 | 5.359 | 5.2373 | 5.1518 | 5.3437 | 5.5456 | 5.4065 | 5.3149 | 5.3748 | 5.1675 | 5.4451 | 5.2184 | 4.9045 | 4.9844 | 4.818 | 4.3882 | 4.2858
14 | 1.0053 | 0.97554 | 0.93296 | 0.95275 | 0.91116 | 0.90033 | 0.92296 | 1.1058 | 1.1259 | 1.121 | 1.1102 | 1.136 | 1.1319 | 1.1302 | 0.99097 | 1.0622 | 1.1331 | 1.1403 | 1.0644 | 1.0081 | 1.0112 | 0.95629 | 0.93069 | 0.92951
15 | 0.41398 | 0.409 | 0.38457 | 0.37693 | 0.36232 | 0.36956 | 0.44669 | 0.44003 | 0.47541 | 0.49513 | 0.48659 | 0.47794 | 0.46906 | 0.46516 | 0.43857 | 0.45018 | 0.47795 | 0.59096 | 0.54557 | 0.49783 | 0.49332 | 0.45077 | 0.47934 | 0.45082
16 | 0.83924 | 0.79932 | 0.76528 | 0.77386 | 0.76281 | 0.84889 | 1.3447 | 1.4947 | 1.5593 | 1.5161 | 1.4536 | 1.5483 | 1.4443 | 1.3943 | 1.2138 | 1.2083 | 1.2392 | 1.3605 | 1.2278 | 1.2666 | 1.2405 | 1.157 | 1.0295 | 0.93505
17 | 0.2722 | 0.2401 | 0.22232 | 0.20675 | 0.18393 | 0.23411 | 0.39079 | 0.35474 | 0.38628 | 0.37153 | 0.35731 | 0.33725 | 0.34101 | 0.35008 | 0.34082 | 0.3461 | 0.3933 | 0.61162 | 0.5277 | 0.44062 | 0.44215 | 0.38151 | 0.3903 | 0.35706
18 | 1.2222 | 1.132 | 1.0338 | 1.0374 | 1.0312 | 1.1289 | 1.4522 | 1.4936 | 1.5409 | 1.6102 | 1.6435 | 1.6747 | 1.6545 | 1.6031 | 1.6022 | 1.5887 | 1.6665 | 1.9415 | 1.8879 | 1.8352 | 1.834 | 1.6983 | 1.612 | 1.4982
19 | 2.006 | 1.9016 | 1.8397 | 1.8523 | 1.8449 | 1.9715 | 2.2363 | 2.5841 | 2.7059 | 2.806 | 2.7499 | 2.7958 | 2.7938 | 2.7798 | 2.5985 | 2.6035 | 2.5003 | 2.6548 | 2.545 | 2.4933 | 2.454 | 2.3543 | 2.2138 | 2.0913
20 | 1.0063 | 0.94587 | 0.9215 | 0.89794 | 0.89816 | 0.9967 | 1.2609 | 1.4129 | 1.5986 | 1.6491 | 1.6727 | 1.6768 | 1.6556 | 1.6382 | 1.5053 | 1.4688 | 1.557 | 1.6252 | 1.5449 | 1.5119 | 1.4232 | 1.169 | 1.1784 | 1.1188
21 | 0.7557 | 0.73009 | 0.69987 | 0.68602 | 0.69209 | 0.80026 | 1.2721 | 1.4037 | 1.4547 | 1.4555 | 1.4968 | 1.4908 | 1.4146 | 1.4081 | 1.2559 | 1.1378 | 1.1393 | 1.2737 | 1.2236 | 1.1732 | 1.1647 | 1.0609 | 0.94127 | 0.85816
22 | 0.80477 | 0.81027 | 0.79246 | 0.78451 | 0.75838 | 0.74046 | 0.76287 | 0.66126 | 0.65868 | 0.66728 | 0.65603 | 0.66005 | 0.672 | 0.69905 | 0.703 | 0.70196 | 0.67471 | 0.71081 | 0.68152 | 0.66916 | 0.68433 | 0.66736 | 0.76523 | 0.79099
23 | 4.029 | 3.8037 | 3.5818 | 3.5733 | 3.4747 | 3.8338 | 4.9745 | 5.2524 | 5.7178 | 6.1368 | 5.9439 | 5.9453 | 5.9849 | 5.8503 | 5.6998 | 5.3858 | 5.5249 | 6.4271 | 6.1498 | 5.8791 | 5.7202 | 5.3287 | 5.1412 | 4.7048
24 | 1.9929 | 1.9153 | 1.7762 | 1.7337 | 1.6448 | 1.8264 | 2.3836 | 2.1 | 1.6903 | 1.2396 | 2.2387 | 2.2741 | 2.2515 | 2.2941 | 2.1824 | 2.2302 | 2.2596 | 2.8614 | 2.5761 | 2.3602 | 2.3596 | 2.268 | 2.4713 | 2.321
25 | 0.97822 | 0.97774 | 0.96551 | 0.98543 | 0.96383 | 0.97616 | 1.0256 | 0.92929 | 0.7753 | 0.74984 | 1.007 | 0.92183 | 0.94191 | 0.9804 | 1.0047 | 1.0345 | 1.1216 | 1.1788 | 1.0857 | 1.0227 | 1.0486 | 1.0344 | 1.1047 | 1.1715
26 | 2.0661 | 2.0005 | 2.018 | 2.0355 | 2.0501 | 2.0842 | 2.5766 | 2.6331 | 2.6795 | 2.6187 | 2.5759 | 2.6719 | 2.7728 | 2.7032 | 2.6574 | 2.6874 | 2.5838 | 2.7226 | 2.6092 | 2.4522 | 2.4922 | 2.409 | 2.1941 | 2.1429
27 | 1.0053 | 0.97554 | 0.93296 | 0.95275 | 0.91116 | 0.90033 | 0.92296 | 1.1058 | 1.1259 | 1.121 | 1.1102 | 1.136 | 1.1319 | 1.1302 | 0.99097 | 1.0622 | 1.1331 | 1.1403 | 1.0644 | 1.0081 | 1.0112 | 0.95629 | 0.93069 | 0.92951
28 | 0.82797 | 0.81799 | 0.76914 | 0.75385 | 0.72465 | 0.73913 | 0.89338 | 0.88006 | 0.95083 | 0.99025 | 0.97318 | 0.95589 | 0.93812 | 0.93031 | 0.87714 | 0.90036 | 0.95589 | 1.1819 | 1.0911 | 0.99565 | 0.98664 | 0.90154 | 0.95869 | 0.90164
29 | 2.7975 | 2.6644 | 2.5509 | 2.5795 | 2.5427 | 2.8296 | 4.4823 | 4.9823 | 5.1975 | 5.0537 | 4.8452 | 5.1609 | 4.8143 | 4.6475 | 4.0461 | 4.0277 | 4.1305 | 4.5351 | 4.0927 | 4.222 | 4.1349 | 3.8567 | 3.4317 | 3.1168
30 | 0.45366 | 0.40017 | 0.37053 | 0.34459 | 0.30655 | 0.39019 | 0.65132 | 0.59124 | 0.64379 | 0.61922 | 0.59551 | 0.56209 | 0.56835 | 0.58347 | 0.56803 | 0.57683 | 0.65551 | 1.0194 | 0.8795 | 0.73437 | 0.73692 | 0.63585 | 0.65049 | 0.59511
31 | 2.8517 | 2.6414 | 2.4123 | 2.4206 | 2.4061 | 2.634 | 3.3885 | 3.485 | 3.5955 | 3.7571 | 3.8348 | 3.9076 | 3.8606 | 3.7405 | 3.7384 | 3.7069 | 3.8885 | 4.5302 | 4.405 | 4.282 | 4.2794 | 3.9628 | 3.7613 | 3.4959
32 | 1.3373 | 1.2677 | 1.2265 | 1.2349 | 1.2299 | 1.3143 | 1.4909 | 1.7227 | 1.804 | 1.8707 | 1.8332 | 1.8639 | 1.8625 | 1.8532 | 1.7324 | 1.7357 | 1.6669 | 1.7699 | 1.6967 | 1.6622 | 1.636 | 1.5696 | 1.4759 | 1.3942

## Pc, Winter, S2
LoadID | 0 | 1 | 2 | 3 | 4 | 5 | 6 | 7 | 8 | 9 | 10 | 11 | 12 | 13 | 14 | 15 | 16 | 17 | 18 | 19 | 20 | 21 | 22 | 23
1 | 1.4924 | 1.4366 | 1.3854 | 1.4272 | 1.387 | 1.3888 | 1.4016 | 1.8193 | 1.8557 | 1.838 | 1.8324 | 1.8709 | 1.8508 | 1.818 | 1.5815 | 1.7015 | 1.8498 | 1.8216 | 1.7278 | 1.6477 | 1.636 | 1.5633 | 1.4119 | 1.3813
2 | 0.62097 | 0.61349 | 0.57686 | 0.56539 | 0.54349 | 0.55435 | 0.67004 | 0.66004 | 0.71312 | 0.74269 | 0.72989 | 0.71691 | 0.70359 | 0.69773 | 0.65786 | 0.67527 | 0.71692 | 0.88643 | 0.81835 | 0.74674 | 0.73998 | 0.67616 | 0.71902 | 0.67623
3 | 1.6785 | 1.5986 | 1.5306 | 1.5477 | 1.5256 | 1.6978 | 2.6894 | 2.9894 | 3.1185 | 3.0322 | 2.9071 | 3.0966 | 2.8886 | 2.7885 | 2.4277 | 2.4166 | 2.4783 | 2.721 | 2.4556 | 2.5332 | 2.481 | 2.314 | 2.059 | 1.8701
4 | 0.18147 | 0.16007 | 0.14821 | 0.13783 | 0.12262 | 0.15608 | 0.26053 | 0.2365 | 0.25752 | 0.24769 | 0.2382 | 0.22484 | 0.22734 | 0.23339 | 0.22721 | 0.23073 | 0.2622 | 0.40774 | 0.3518 | 0.29375 | 0.29477 | 0.25434 | 0.2602 | 0.23804
5 | 0.81478 | 0.7547 | 0.68922 | 0.69161 | 0.68747 | 0.75257 | 0.96814 | 0.99571 | 1.0273 | 1.0735 | 1.0956 | 1.1165 | 1.103 | 1.0687 | 1.0681 | 1.0591 | 1.111 | 1.2943 | 1.2586 | 1.2234 | 1.2227 | 1.1322 | 1.0747 | 0.99882
6 | 4.4578 | 4.2257 | 4.0883 | 4.1163 | 4.0998 | 4.381 | 4.9696 | 5.7424 | 6.0132 | 6.2355 | 6.1108 | 6.2129 | 6.2085 | 6.1774 | 5.7745 | 5.7855 | 5.5562 | 5.8995 | 5.6556 | 5.5407 | 5.4533 | 5.2319 | 4.9196 | 4.6473
7 | 2.2362 | 2.1019 | 2.0478 | 1.9954 | 1.9959 | 2.2149 | 2.802 | 3.1398 | 3.5524 | 3.6646 | 3.7172 | 3.7261 | 3.6791 | 3.6404 | 3.3451 | 3.2639 | 3.46 | 3.6115 | 3.4331 | 3.3598 | 3.1626 | 2.5978 | 2.6187 | 2.4861
8 | 0.5038 | 0.48673 | 0.46658 | 0.45735 | 0.46139 | 0.53351 | 0.84809 | 0.93577 | 0.96982 | 0.97032 | 0.99789 | 0.99385 | 0.9431 | 0.93874 | 0.83726 | 0.75852 | 0.75954 | 0.84916 | 0.81575 | 0.78216 | 0.77647 | 0.70724 | 0.62751 | 0.57211
9 | 0.53652 | 0.54018 | 0.52831 | 0.523 | 0.50558 | 0.49364 | 0.50858 | 0.44084 | 0.43912 | 0.44486 | 0.43735 | 0.44004 | 0.448 | 0.46603 | 0.46867 | 0.46797 | 0.44981 | 0.47387 | 0.45434 | 0.44611 | 0.45622 | 0.44491 | 0.51015 | 0.52732
10 | 0.43168 | 0.40754 | 0.38376 | 0.38286 | 0.37229 | 0.41076 | 0.53298 | 0.56276 | 0.61262 | 0.65752 | 0.63685 | 0.637 | 0.64124 | 0.62681 | 0.61069 | 0.57705 | 0.59196 | 0.68862 | 0.65891 | 0.62991 | 0.61288 | 0.57093 | 0.55084 | 0.50408
11 | 0.2847 | 0.27361 | 0.25375 | 0.24767 | 0.23498 | 0.26091 | 0.34051 | 0.3 | 0.24147 | 0.17709 | 0.31981 | 0.32487 | 0.32165 | 0.32772 | 0.31178 | 0.3186 | 0.32281 | 0.40877 | 0.36801 | 0.33717 | 0.33708 | 0.324 | 0.35304 | 0.33157
12 | 0.97822 | 0.97774 | 0.96551 | 0.98543 | 0.96383 | 0.97616 | 1.0256 | 0.92929 | 0.7753 | 0.74984 | 1.007 | 0.92183 | 0.94191 | 0.9804 | 1.0047 | 1.0345 | 1.1216 | 1.1788 | 1.0857 | 1.0227 | 1.0486 | 1.0344 | 1.1047 | 1.1715
13 | 4.1322 | 4.001 | 4.036 | 4.071 | 4.1002 | 4.1684 | 5.1533 | 5.2662 | 5.359 | 5.2373 | 5.1518 | 5.3437 | 5.5456 | 5.4065 | 5.3149 | 5.3748 | 5.1675 | 5.4451 | 5.2184 | 4.9045 | 4.9844 | 4.818 | 4.3882 | 4.2858
14 | 1.0053 | 0.97554 | 0.93296 | 0.95275 | 0.91116 | 0.90033 | 0.92296 | 1.1058 | 1.1259 | 1.121 | 1.1102 | 1.136 | 1.1319 | 1.1302 | 0.99097 | 1.0622 | 1.1331 | 1.1403 | 1.0644 | 1.0081 | 1.0112 | 0.95629 | 0.93069 | 0.92951
15 | 0.41398 | 0.409 | 0.38457 | 0.37693 | 0.36232 | 0.36956 | 0.44669 | 0.44003 | 0.47541 | 0.49513 | 0.48659 | 0.47794 | 0.46906 | 0.46516 | 0.43857 | 0.45018 | 0.47795 | 0.59096 | 0.54557 | 0.49783 | 0.49332 | 0.45077 | 0.47934 | 0.45082
16 | 0.83924 | 0.79932 | 0.76528 | 0.77386 | 0.76281 | 0.84889 | 1.3447 | 1.4947 | 1.5593 | 1.5161 | 1.4536 | 1.5483 | 1.4443 | 1.3943 | 1.2138 | 1.2083 | 1.2392 | 1.3605 | 1.2278 | 1.2666 | 1.2405 | 1.157 | 1.0295 | 0.93505
17 | 0.2722 | 0.2401 | 0.22232 | 0.20675 | 0.18393 | 0.23411 | 0.39079 | 0.35474 | 0.38628 | 0.37153 | 0.35731 | 0.33725 | 0.34101 | 0.35008 | 0.34082 | 0.3461 | 0.3933 | 0.61162 | 0.5277 | 0.44062 | 0.44215 | 0.38151 | 0.3903 | 0.35706
18 | 1.2222 | 1.132 | 1.0338 | 1.0374 | 1.0312 | 1.1289 | 1.4522 | 1.4936 | 1.5409 | 1.6102 | 1.6435 | 1.6747 | 1.6545 | 1.6031 | 1.6022 | 1.5887 | 1.6665 | 1.9415 | 1.8879 | 1.8352 | 1.834 | 1.6983 | 1.612 | 1.4982
19 | 2.006 | 1.9016 | 1.8397 | 1.8523 | 1.8449 | 1.9715 | 2.2363 | 2.5841 | 2.7059 | 2.806 | 2.7499 | 2.7958 | 2.7938 | 2.7798 | 2.5985 | 2.6035 | 2.5003 | 2.6548 | 2.545 | 2.4933 | 2.454 | 2.3543 | 2.2138 | 2.0913
20 | 1.0063 | 0.94587 | 0.9215 | 0.89794 | 0.89816 | 0.9967 | 1.2609 | 1.4129 | 1.5986 | 1.6491 | 1.6727 | 1.6768 | 1.6556 | 1.6382 | 1.5053 | 1.4688 | 1.557 | 1.6252 | 1.5449 | 1.5119 | 1.4232 | 1.169 | 1.1784 | 1.1188
21 | 0.7557 | 0.73009 | 0.69987 | 0.68602 | 0.69209 | 0.80026 | 1.2721 | 1.4037 | 1.4547 | 1.4555 | 1.4968 | 1.4908 | 1.4146 | 1.4081 | 1.2559 | 1.1378 | 1.1393 | 1.2737 | 1.2236 | 1.1732 | 1.1647 | 1.0609 | 0.94127 | 0.85816
22 | 0.80477 | 0.81027 | 0.79246 | 0.78451 | 0.75838 | 0.74046 | 0.76287 | 0.66126 | 0.65868 | 0.66728 | 0.65603 | 0.66005 | 0.672 | 0.69905 | 0.703 | 0.70196 | 0.67471 | 0.71081 | 0.68152 | 0.66916 | 0.68433 | 0.66736 | 0.76523 | 0.79099
23 | 4.029 | 3.8037 | 3.5818 | 3.5733 | 3.4747 | 3.8338 | 4.9745 | 5.2524 | 5.7178 | 6.1368 | 5.9439 | 5.9453 | 5.9849 | 5.8503 | 5.6998 | 5.3858 | 5.5249 | 6.4271 | 6.1498 | 5.8791 | 5.7202 | 5.3287 | 5.1412 | 4.7048
24 | 1.9929 | 1.9153 | 1.7762 | 1.7337 | 1.6448 | 1.8264 | 2.3836 | 2.1 | 1.6903 | 1.2396 | 2.2387 | 2.2741 | 2.2515 | 2.2941 | 2.1824 | 2.2302 | 2.2596 | 2.8614 | 2.5761 | 2.3602 | 2.3596 | 2.268 | 2.4713 | 2.321
25 | 0.97822 | 0.97774 | 0.96551 | 0.98543 | 0.96383 | 0.97616 | 1.0256 | 0.92929 | 0.7753 | 0.74984 | 1.007 | 0.92183 | 0.94191 | 0.9804 | 1.0047 | 1.0345 | 1.1216 | 1.1788 | 1.0857 | 1.0227 | 1.0486 | 1.0344 | 1.1047 | 1.1715
26 | 2.0661 | 2.0005 | 2.018 | 2.0355 | 2.0501 | 2.0842 | 2.5766 | 2.6331 | 2.6795 | 2.6187 | 2.5759 | 2.6719 | 2.7728 | 2.7032 | 2.6574 | 2.6874 | 2.5838 | 2.7226 | 2.6092 | 2.4522 | 2.4922 | 2.409 | 2.1941 | 2.1429
27 | 1.0053 | 0.97554 | 0.93296 | 0.95275 | 0.91116 | 0.90033 | 0.92296 | 1.1058 | 1.1259 | 1.121 | 1.1102 | 1.136 | 1.1319 | 1.1302 | 0.99097 | 1.0622 | 1.1331 | 1.1403 | 1.0644 | 1.0081 | 1.0112 | 0.95629 | 0.93069 | 0.92951
28 | 0.82797 | 0.81799 | 0.76914 | 0.75385 | 0.72465 | 0.73913 | 0.89338 | 0.88006 | 0.95083 | 0.99025 | 0.97318 | 0.95589 | 0.93812 | 0.93031 | 0.87714 | 0.90036 | 0.95589 | 1.1819 | 1.0911 | 0.99565 | 0.98664 | 0.90154 | 0.95869 | 0.90164
29 | 2.7975 | 2.6644 | 2.5509 | 2.5795 | 2.5427 | 2.8296 | 4.4823 | 4.9823 | 5.1975 | 5.0537 | 4.8452 | 5.1609 | 4.8143 | 4.6475 | 4.0461 | 4.0277 | 4.1305 | 4.5351 | 4.0927 | 4.222 | 4.1349 | 3.8567 | 3.4317 | 3.1168
30 | 0.45366 | 0.40017 | 0.37053 | 0.34459 | 0.30655 | 0.39019 | 0.65132 | 0.59124 | 0.64379 | 0.61922 | 0.59551 | 0.56209 | 0.56835 | 0.58347 | 0.56803 | 0.57683 | 0.65551 | 1.0194 | 0.8795 | 0.73437 | 0.73692 | 0.63585 | 0.65049 | 0.59511
31 | 2.8517 | 2.6414 | 2.4123 | 2.4206 | 2.4061 | 2.634 | 3.3885 | 3.485 | 3.5955 | 3.7571 | 3.8348 | 3.9076 | 3.8606 | 3.7405 | 3.7384 | 3.7069 | 3.8885 | 4.5302 | 4.405 | 4.282 | 4.2794 | 3.9628 | 3.7613 | 3.4959
32 | 1.3373 | 1.2677 | 1.2265 | 1.2349 | 1.2299 | 1.3143 | 1.4909 | 1.7227 | 1.804 | 1.8707 | 1.8332 | 1.8639 | 1.8625 | 1.8532 | 1.7324 | 1.7357 | 1.6669 | 1.7699 | 1.6967 | 1.6622 | 1.636 | 1.5696 | 1.4759 | 1.3942

## Pc, Winter, S3
LoadID | 0 | 1 | 2 | 3 | 4 | 5 | 6 | 7 | 8 | 9 | 10 | 11 | 12 | 13 | 14 | 15 | 16 | 17 | 18 | 19 | 20 | 21 | 22 | 23
1 | 1.4924 | 1.4366 | 1.3854 | 1.4272 | 1.387 | 1.3888 | 1.4016 | 1.8193 | 1.8557 | 1.838 | 1.8324 | 1.8709 | 1.8508 | 1.818 | 1.5815 | 1.7015 | 1.8498 | 1.8216 | 1.7278 | 1.6477 | 1.636 | 1.5633 | 1.4119 | 1.3813
2 | 0.62097 | 0.61349 | 0.57686 | 0.56539 | 0.54349 | 0.55435 | 0.67004 | 0.66004 | 0.71312 | 0.74269 | 0.72989 | 0.71691 | 0.70359 | 0.69773 | 0.65786 | 0.67527 | 0.71692 | 0.88643 | 0.81835 | 0.74674 | 0.73998 | 0.67616 | 0.71902 | 0.67623
3 | 1.6785 | 1.5986 | 1.5306 | 1.5477 | 1.5256 | 1.6978 | 2.6894 | 2.9894 | 3.1185 | 3.0322 | 2.9071 | 3.0966 | 2.8886 | 2.7885 | 2.4277 | 2.4166 | 2.4783 | 2.721 | 2.4556 | 2.5332 | 2.481 | 2.314 | 2.059 | 1.8701
4 | 0.18147 | 0.16007 | 0.14821 | 0.13783 | 0.12262 | 0.15608 | 0.26053 | 0.2365 | 0.25752 | 0.24769 | 0.2382 | 0.22484 | 0.22734 | 0.23339 | 0.22721 | 0.23073 | 0.2622 | 0.40774 | 0.3518 | 0.29375 | 0.29477 | 0.25434 | 0.2602 | 0.23804
5 | 0.81478 | 0.7547 | 0.68922 | 0.69161 | 0.68747 | 0.75257 | 0.96814 | 0.99571 | 1.0273 | 1.0735 | 1.0956 | 1.1165 | 1.103 | 1.0687 | 1.0681 | 1.0591 | 1.111 | 1.2943 | 1.2586 | 1.2234 | 1.2227 | 1.1322 | 1.0747 | 0.99882
6 | 4.4578 | 4.2257 | 4.0883 | 4.1163 | 4.0998 | 4.381 | 4.9696 | 5.7424 | 6.0132 | 6.2355 | 6.1108 | 6.2129 | 6.2085 | 6.1774 | 5.7745 | 5.7855 | 5.5562 | 5.8995 | 5.6556 | 5.5407 | 5.4533 | 5.2319 | 4.9196 | 4.6473
7 | 2.2362 | 2.1019 | 2.0478 | 1.9954 | 1.9959 | 2.2149 | 2.802 | 3.1398 | 3.5524 | 3.6646 | 3.7172 | 3.7261 | 3.6791 | 3.6404 | 3.3451 | 3.2639 | 3.46 | 3.6115 | 3.4331 | 3.3598 | 3.1626 | 2.5978 | 2.6187 | 2.4861
8 | 0.5038 | 0.48673 | 0.46658 | 0.45735 | 0.46139 | 0.53351 | 0.84809 | 0.93577 | 0.96982 | 0.97032 | 0.99789 | 0.99385 | 0.9431 | 0.93874 | 0.83726 | 0.75852 | 0.75954 | 0.84916 | 0.81575 | 0.78216 | 0.77647 | 0.70724 | 0.62751 | 0.57211
9 | 0.53652 | 0.54018 | 0.52831 | 0.523 | 0.50558 | 0.49364 | 0.50858 | 0.44084 | 0.43912 | 0.44486 | 0.43735 | 0.44004 | 0.448 | 0.46603 | 0.46867 | 0.46797 | 0.44981 | 0.47387 | 0.45434 | 0.44611 | 0.45622 | 0.44491 | 0.51015 | 0.52732
10 | 0.43168 | 0.40754 | 0.38376 | 0.38286 | 0.37229 | 0.41076 | 0.53298 | 0.56276 | 0.61262 | 0.65752 | 0.63685 | 0.637 | 0.64124 | 0.62681 | 0.61069 | 0.57705 | 0.59196 | 0.68862 | 0.65891 | 0.62991 | 0.61288 | 0.57093 | 0.55084 | 0.50408
11 | 0.2847 | 0.27361 | 0.25375 | 0.24767 | 0.23498 | 0.26091 | 0.34051 | 0.3 | 0.24147 | 0.17709 | 0.31981 | 0.32487 | 0.32165 | 0.32772 | 0.31178 | 0.3186 | 0.32281 | 0.40877 | 0.36801 | 0.33717 | 0.33708 | 0.324 | 0.35304 | 0.33157
12 | 0.97822 | 0.97774 | 0.96551 | 0.98543 | 0.96383 | 0.97616 | 1.0256 | 0.92929 | 0.7753 | 0.74984 | 1.007 | 0.92183 | 0.94191 | 0.9804 | 1.0047 | 1.0345 | 1.1216 | 1.1788 | 1.0857 | 1.0227 | 1.0486 | 1.0344 | 1.1047 | 1.1715
13 | 4.1322 | 4.001 | 4.036 | 4.071 | 4.1002 | 4.1684 | 5.1533 | 5.2662 | 5.359 | 5.2373 | 5.1518 | 5.3437 | 5.5456 | 5.4065 | 5.3149 | 5.3748 | 5.1675 | 5.4451 | 5.2184 | 4.9045 | 4.9844 | 4.818 | 4.3882 | 4.2858
14 | 1.0053 | 0.97554 | 0.93296 | 0.95275 | 0.91116 | 0.90033 | 0.92296 | 1.1058 | 1.1259 | 1.121 | 1.1102 | 1.136 | 1.1319 | 1.1302 | 0.99097 | 1.0622 | 1.1331 | 1.1403 | 1.0644 | 1.0081 | 1.0112 | 0.95629 | 0.93069 | 0.92951
15 | 0.41398 | 0.409 | 0.38457 | 0.37693 | 0.36232 | 0.36956 | 0.44669 | 0.44003 | 0.47541 | 0.49513 | 0.48659 | 0.47794 | 0.46906 | 0.46516 | 0.43857 | 0.45018 | 0.47795 | 0.59096 | 0.54557 | 0.49783 | 0.49332 | 0.45077 | 0.47934 | 0.45082
16 | 0.83924 | 0.79932 | 0.76528 | 0.77386 | 0.76281 | 0.84889 | 1.3447 | 1.4947 | 1.5593 | 1.5161 | 1.4536 | 1.5483 | 1.4443 | 1.3943 | 1.2138 | 1.2083 | 1.2392 | 1.3605 | 1.2278 | 1.2666 | 1.2405 | 1.157 | 1.0295 | 0.93505
17 | 0.2722 | 0.2401 | 0.22232 | 0.20675 | 0.18393 | 0.23411 | 0.39079 | 0.35474 | 0.38628 | 0.37153 | 0.35731 | 0.33725 | 0.34101 | 0.35008 | 0.34082 | 0.3461 | 0.3933 | 0.61162 | 0.5277 | 0.44062 | 0.44215 | 0.38151 | 0.3903 | 0.35706
18 | 1.2222 | 1.132 | 1.0338 | 1.0374 | 1.0312 | 1.1289 | 1.4522 | 1.4936 | 1.5409 | 1.6102 | 1.6435 | 1.6747 | 1.6545 | 1.6031 | 1.6022 | 1.5887 | 1.6665 | 1.9415 | 1.8879 | 1.8352 | 1.834 | 1.6983 | 1.612 | 1.4982
19 | 2.006 | 1.9016 | 1.8397 | 1.8523 | 1.8449 | 1.9715 | 2.2363 | 2.5841 | 2.7059 | 2.806 | 2.7499 | 2.7958 | 2.7938 | 2.7798 | 2.5985 | 2.6035 | 2.5003 | 2.6548 | 2.545 | 2.4933 | 2.454 | 2.3543 | 2.2138 | 2.0913
20 | 1.0063 | 0.94587 | 0.9215 | 0.89794 | 0.89816 | 0.9967 | 1.2609 | 1.4129 | 1.5986 | 1.6491 | 1.6727 | 1.6768 | 1.6556 | 1.6382 | 1.5053 | 1.4688 | 1.557 | 1.6252 | 1.5449 | 1.5119 | 1.4232 | 1.169 | 1.1784 | 1.1188
21 | 0.7557 | 0.73009 | 0.69987 | 0.68602 | 0.69209 | 0.80026 | 1.2721 | 1.4037 | 1.4547 | 1.4555 | 1.4968 | 1.4908 | 1.4146 | 1.4081 | 1.2559 | 1.1378 | 1.1393 | 1.2737 | 1.2236 | 1.1732 | 1.1647 | 1.0609 | 0.94127 | 0.85816
22 | 0.80477 | 0.81027 | 0.79246 | 0.78451 | 0.75838 | 0.74046 | 0.76287 | 0.66126 | 0.65868 | 0.66728 | 0.65603 | 0.66005 | 0.672 | 0.69905 | 0.703 | 0.70196 | 0.67471 | 0.71081 | 0.68152 | 0.66916 | 0.68433 | 0.66736 | 0.76523 | 0.79099
23 | 4.029 | 3.8037 | 3.5818 | 3.5733 | 3.4747 | 3.8338 | 4.9745 | 5.2524 | 5.7178 | 6.1368 | 5.9439 | 5.9453 | 5.9849 | 5.8503 | 5.6998 | 5.3858 | 5.5249 | 6.4271 | 6.1498 | 5.8791 | 5.7202 | 5.3287 | 5.1412 | 4.7048
24 | 1.9929 | 1.9153 | 1.7762 | 1.7337 | 1.6448 | 1.8264 | 2.3836 | 2.1 | 1.6903 | 1.2396 | 2.2387 | 2.2741 | 2.2515 | 2.2941 | 2.1824 | 2.2302 | 2.2596 | 2.8614 | 2.5761 | 2.3602 | 2.3596 | 2.268 | 2.4713 | 2.321
25 | 0.97822 | 0.97774 | 0.96551 | 0.98543 | 0.96383 | 0.97616 | 1.0256 | 0.92929 | 0.7753 | 0.74984 | 1.007 | 0.92183 | 0.94191 | 0.9804 | 1.0047 | 1.0345 | 1.1216 | 1.1788 | 1.0857 | 1.0227 | 1.0486 | 1.0344 | 1.1047 | 1.1715
26 | 2.0661 | 2.0005 | 2.018 | 2.0355 | 2.0501 | 2.0842 | 2.5766 | 2.6331 | 2.6795 | 2.6187 | 2.5759 | 2.6719 | 2.7728 | 2.7032 | 2.6574 | 2.6874 | 2.5838 | 2.7226 | 2.6092 | 2.4522 | 2.4922 | 2.409 | 2.1941 | 2.1429
27 | 1.0053 | 0.97554 | 0.93296 | 0.95275 | 0.91116 | 0.90033 | 0.92296 | 1.1058 | 1.1259 | 1.121 | 1.1102 | 1.136 | 1.1319 | 1.1302 | 0.99097 | 1.0622 | 1.1331 | 1.1403 | 1.0644 | 1.0081 | 1.0112 | 0.95629 | 0.93069 | 0.92951
28 | 0.82797 | 0.81799 | 0.76914 | 0.75385 | 0.72465 | 0.73913 | 0.89338 | 0.88006 | 0.95083 | 0.99025 | 0.97318 | 0.95589 | 0.93812 | 0.93031 | 0.87714 | 0.90036 | 0.95589 | 1.1819 | 1.0911 | 0.99565 | 0.98664 | 0.90154 | 0.95869 | 0.90164
29 | 2.7975 | 2.6644 | 2.5509 | 2.5795 | 2.5427 | 2.8296 | 4.4823 | 4.9823 | 5.1975 | 5.0537 | 4.8452 | 5.1609 | 4.8143 | 4.6475 | 4.0461 | 4.0277 | 4.1305 | 4.5351 | 4.0927 | 4.222 | 4.1349 | 3.8567 | 3.4317 | 3.1168
30 | 0.45366 | 0.40017 | 0.37053 | 0.34459 | 0.30655 | 0.39019 | 0.65132 | 0.59124 | 0.64379 | 0.61922 | 0.59551 | 0.56209 | 0.56835 | 0.58347 | 0.56803 | 0.57683 | 0.65551 | 1.0194 | 0.8795 | 0.73437 | 0.73692 | 0.63585 | 0.65049 | 0.59511
31 | 2.8517 | 2.6414 | 2.4123 | 2.4206 | 2.4061 | 2.634 | 3.3885 | 3.485 | 3.5955 | 3.7571 | 3.8348 | 3.9076 | 3.8606 | 3.7405 | 3.7384 | 3.7069 | 3.8885 | 4.5302 | 4.405 | 4.282 | 4.2794 | 3.9628 | 3.7613 | 3.4959
32 | 1.3373 | 1.2677 | 1.2265 | 1.2349 | 1.2299 | 1.3143 | 1.4909 | 1.7227 | 1.804 | 1.8707 | 1.8332 | 1.8639 | 1.8625 | 1.8532 | 1.7324 | 1.7357 | 1.6669 | 1.7699 | 1.6967 | 1.6622 | 1.636 | 1.5696 | 1.4759 | 1.3942

## Pc, Winter, S4
LoadID | 0 | 1 | 2 | 3 | 4 | 5 | 6 | 7 | 8 | 9 | 10 | 11 | 12 | 13 | 14 | 15 | 16 | 17 | 18 | 19 | 20 | 21 | 22 | 23
1 | 1.567 | 1.5084 | 1.4547 | 1.4986 | 1.4563 | 1.4583 | 1.4717 | 1.9103 | 1.9485 | 1.9299 | 1.924 | 1.9645 | 1.9433 | 1.9089 | 1.6606 | 1.7865 | 1.9423 | 1.9127 | 1.8142 | 1.73 | 1.7178 | 1.6415 | 1.4825 | 1.4504
2 | 0.64378 | 0.63565 | 0.59807 | 0.58643 | 0.56474 | 0.57704 | 0.69739 | 0.69198 | 0.74784 | 0.77846 | 0.76558 | 0.75175 | 0.73717 | 0.72966 | 0.6876 | 0.70593 | 0.75103 | 0.92721 | 0.85719 | 0.78261 | 0.77476 | 0.70859 | 0.7487 | 0.70248
3 | 1.7514 | 1.6672 | 1.5969 | 1.6155 | 1.594 | 1.776 | 2.8156 | 3.1375 | 3.2732 | 3.182 | 3.0514 | 3.25 | 3.0308 | 2.924 | 2.5449 | 2.5333 | 2.5999 | 2.8524 | 2.5756 | 2.6579 | 2.602 | 2.4279 | 2.1536 | 1.9535
4 | 0.18504 | 0.16239 | 0.15054 | 0.13991 | 0.1248 | 0.16053 | 0.26945 | 0.24761 | 0.26977 | 0.25916 | 0.24958 | 0.23541 | 0.23764 | 0.24309 | 0.23647 | 0.2402 | 0.27415 | 0.42577 | 0.368 | 0.30746 | 0.30802 | 0.26614 | 0.26903 | 0.24491
5 | 0.85002 | 0.78675 | 0.7186 | 0.72137 | 0.71789 | 0.78684 | 1.0124 | 1.0448 | 1.078 | 1.1262 | 1.1499 | 1.1716 | 1.1571 | 1.1202 | 1.1194 | 1.11 | 1.1654 | 1.3567 | 1.3201 | 1.2836 | 1.2823 | 1.1879 | 1.1242 | 1.0437
6 | 4.6623 | 4.418 | 4.2758 | 4.306 | 4.2916 | 4.5889 | 5.2044 | 6.0271 | 6.3118 | 6.5443 | 6.4145 | 6.5213 | 6.5153 | 6.4797 | 6.0562 | 6.0679 | 5.8302 | 6.1866 | 5.9337 | 5.8145 | 5.7211 | 5.4904 | 5.1516 | 4.8629
7 | 2.3297 | 2.1881 | 2.1332 | 2.0791 | 2.0825 | 2.3145 | 2.9284 | 3.2944 | 3.728 | 3.8448 | 3.9013 | 3.9102 | 3.8595 | 3.8158 | 3.5053 | 3.4202 | 3.6292 | 3.7842 | 3.6002 | 3.5245 | 3.3158 | 2.7246 | 2.7357 | 2.5937
8 | 0.5235 | 0.50539 | 0.48482 | 0.4754 | 0.48051 | 0.55683 | 0.8864 | 0.98185 | 1.0177 | 1.0179 | 1.0472 | 1.0429 | 0.98918 | 0.9837 | 0.87702 | 0.79437 | 0.79635 | 0.88926 | 0.85515 | 0.8203 | 0.81381 | 0.74169 | 0.65471 | 0.59568
9 | 0.55785 | 0.56151 | 0.54964 | 0.54433 | 0.52691 | 0.51497 | 0.52991 | 0.46217 | 0.46045 | 0.46619 | 0.45868 | 0.46137 | 0.46933 | 0.48736 | 0.49 | 0.4893 | 0.47114 | 0.4952 | 0.47567 | 0.46744 | 0.47755 | 0.46624 | 0.53148 | 0.54865
10 | 0.44914 | 0.42366 | 0.39914 | 0.39839 | 0.38794 | 0.42879 | 0.55656 | 0.59036 | 0.64278 | 0.68971 | 0.66829 | 0.66835 | 0.67249 | 0.65667 | 0.63965 | 0.60435 | 0.62069 | 0.72128 | 0.69082 | 0.66067 | 0.64242 | 0.59879 | 0.57525 | 0.52551
11 | 0.29344 | 0.28161 | 0.26135 | 0.25523 | 0.24278 | 0.27061 | 0.35343 | 0.31429 | 0.25292 | 0.18503 | 0.33526 | 0.34045 | 0.33666 | 0.34214 | 0.32526 | 0.33246 | 0.33779 | 0.42684 | 0.38502 | 0.35305 | 0.35246 | 0.33928 | 0.36652 | 0.34311
12 | 1.0216 | 1.021 | 1.0087 | 1.0299 | 1.0081 | 1.0216 | 1.0728 | 0.97504 | 0.81344 | 0.78642 | 1.0568 | 0.96725 | 0.98794 | 1.0275 | 1.0529 | 1.0842 | 1.1765 | 1.2354 | 1.1386 | 1.0729 | 1.0995 | 1.0852 | 1.1557 | 1.2251
13 | 4.3278 | 4.1897 | 4.2276 | 4.2649 | 4.2973 | 4.3702 | 5.4027 | 5.5281 | 5.6257 | 5.4974 | 5.4083 | 5.6095 | 5.8208 | 5.6729 | 5.5764 | 5.6394 | 5.4236 | 5.7126 | 5.4766 | 5.1477 | 5.2307 | 5.057 | 4.5992 | 4.49
14 | 1.0501 | 1.0186 | 0.97453 | 0.99557 | 0.95277 | 0.94199 | 0.96501 | 1.1604 | 1.1816 | 1.1762 | 1.1652 | 1.1921 | 1.1874 | 1.1848 | 1.0384 | 1.1133 | 1.1886 | 1.1949 | 1.1162 | 1.0575 | 1.0603 | 1.0032 | 0.97305 | 0.97095
15 | 0.42919 | 0.42377 | 0.39871 | 0.39095 | 0.37649 | 0.38469 | 0.46493 | 0.46132 | 0.49856 | 0.51897 | 0.51038 | 0.50117 | 0.49144 | 0.48644 | 0.4584 | 0.47062 | 0.50068 | 0.61814 | 0.57146 | 0.52174 | 0.51651 | 0.4724 | 0.49913 | 0.46832
16 | 0.87571 | 0.83361 | 0.79846 | 0.80773 | 0.797 | 0.88799 | 1.4078 | 1.5687 | 1.6366 | 1.591 | 1.5257 | 1.625 | 1.5154 | 1.462 | 1.2724 | 1.2666 | 1.2999 | 1.4262 | 1.2878 | 1.329 | 1.301 | 1.214 | 1.0768 | 0.97676
17 | 0.27757 | 0.24359 | 0.22581 | 0.20986 | 0.1872 | 0.24079 | 0.40418 | 0.37141 | 0.40465 | 0.38874 | 0.37436 | 0.35311 | 0.35646 | 0.36463 | 0.3547 | 0.3603 | 0.41123 | 0.63865 | 0.55201 | 0.46119 | 0.46204 | 0.39922 | 0.40355 | 0.36736
18 | 1.275 | 1.1801 | 1.0779 | 1.0821 | 1.0768 | 1.1803 | 1.5187 | 1.5672 | 1.6171 | 1.6893 | 1.7248 | 1.7574 | 1.7357 | 1.6803 | 1.6791 | 1.665 | 1.7481 | 2.0351 | 1.9802 | 1.9255 | 1.9235 | 1.7819 | 1.6863 | 1.5656
19 | 2.0981 | 1.9881 | 1.9241 | 1.9377 | 1.9312 | 2.065 | 2.342 | 2.7122 | 2.8403 | 2.9449 | 2.8865 | 2.9346 | 2.9319 | 2.9159 | 2.7253 | 2.7305 | 2.6236 | 2.784 | 2.6702 | 2.6165 | 2.5745 | 2.4707 | 2.3182 | 2.1883
20 | 1.0484 | 0.98464 | 0.95994 | 0.93561 | 0.93715 | 1.0415 | 1.3178 | 1.4825 | 1.6776 | 1.7302 | 1.7556 | 1.7596 | 1.7368 | 1.7171 | 1.5774 | 1.5391 | 1.6331 | 1.7029 | 1.6201 | 1.586 | 1.4921 | 1.2261 | 1.2311 | 1.1672
21 | 0.78524 | 0.75808 | 0.72724 | 0.71309 | 0.72077 | 0.83525 | 1.3296 | 1.4728 | 1.5265 | 1.5269 | 1.5709 | 1.5643 | 1.4838 | 1.4756 | 1.3155 | 1.1916 | 1.1945 | 1.3339 | 1.2827 | 1.2304 | 1.2207 | 1.1125 | 0.98207 | 0.89352
22 | 0.83677 | 0.84227 | 0.82446 | 0.8165 | 0.79037 | 0.77245 | 0.79487 | 0.69326 | 0.69068 | 0.69928 | 0.68802 | 0.69205 | 0.704 | 0.73104 | 0.735 | 0.73395 | 0.70671 | 0.74281 | 0.71351 | 0.70116 | 0.71633 | 0.69936 | 0.79723 | 0.82298
23 | 4.192 | 3.9542 | 3.7253 | 3.7183 | 3.6208 | 4.002 | 5.1945 | 5.51 | 5.9993 | 6.4373 | 6.2374 | 6.2379 | 6.2766 | 6.129 | 5.97 | 5.6406 | 5.7931 | 6.7319 | 6.4476 | 6.1663 | 5.9959 | 5.5887 | 5.369 | 4.9048
24 | 2.0541 | 1.9713 | 1.8294 | 1.7866 | 1.6994 | 1.8942 | 2.474 | 2.2 | 1.7705 | 1.2952 | 2.3468 | 2.3831 | 2.3566 | 2.395 | 2.2768 | 2.3272 | 2.3645 | 2.9879 | 2.6952 | 2.4713 | 2.4672 | 2.375 | 2.5656 | 2.4018
25 | 1.0216 | 1.021 | 1.0087 | 1.0299 | 1.0081 | 1.0216 | 1.0728 | 0.97504 | 0.81344 | 0.78642 | 1.0568 | 0.96725 | 0.98794 | 1.0275 | 1.0529 | 1.0842 | 1.1765 | 1.2354 | 1.1386 | 1.0729 | 1.0995 | 1.0852 | 1.1557 | 1.2251
26 | 2.1639 | 2.0948 | 2.1138 | 2.1325 | 2.1486 | 2.1851 | 2.7014 | 2.7641 | 2.8128 | 2.7487 | 2.7041 | 2.8048 | 2.9104 | 2.8364 | 2.7882 | 2.8197 | 2.7118 | 2.8563 | 2.7383 | 2.5739 | 2.6153 | 2.5285 | 2.2996 | 2.245
27 | 1.0501 | 1.0186 | 0.97453 | 0.99557 | 0.95277 | 0.94199 | 0.96501 | 1.1604 | 1.1816 | 1.1762 | 1.1652 | 1.1921 | 1.1874 | 1.1848 | 1.0384 | 1.1133 | 1.1886 | 1.1949 | 1.1162 | 1.0575 | 1.0603 | 1.0032 | 0.97305 | 0.97095
28 | 0.85837 | 0.84753 | 0.79743 | 0.78191 | 0.75298 | 0.76938 | 0.92986 | 0.92264 | 0.99712 | 1.0379 | 1.0208 | 1.0023 | 0.98289 | 0.97289 | 0.91679 | 0.94124 | 1.0014 | 1.2363 | 1.1429 | 1.0435 | 1.033 | 0.94479 | 0.99827 | 0.93665
29 | 2.919 | 2.7787 | 2.6615 | 2.6924 | 2.6567 | 2.96 | 4.6927 | 5.2291 | 5.4553 | 5.3033 | 5.0857 | 5.4167 | 5.0514 | 4.8733 | 4.2414 | 4.2222 | 4.3332 | 4.7539 | 4.2927 | 4.4299 | 4.3367 | 4.0465 | 3.5894 | 3.2559
30 | 0.46261 | 0.40598 | 0.37635 | 0.34977 | 0.312 | 0.40132 | 0.67364 | 0.61902 | 0.67442 | 0.6479 | 0.62394 | 0.58851 | 0.5941 | 0.60772 | 0.59117 | 0.6005 | 0.68538 | 1.0644 | 0.92001 | 0.76865 | 0.77006 | 0.66536 | 0.67258 | 0.61227
31 | 2.9751 | 2.7536 | 2.5151 | 2.5248 | 2.5126 | 2.754 | 3.5436 | 3.6567 | 3.7731 | 3.9418 | 4.0246 | 4.1007 | 4.0499 | 3.9206 | 3.918 | 3.885 | 4.0789 | 4.7485 | 4.6204 | 4.4927 | 4.4881 | 4.1577 | 3.9348 | 3.653
32 | 1.3987 | 1.3254 | 1.2827 | 1.2918 | 1.2875 | 1.3767 | 1.5613 | 1.8081 | 1.8935 | 1.9633 | 1.9244 | 1.9564 | 1.9546 | 1.9439 | 1.8169 | 1.8204 | 1.749 | 1.856 | 1.7801 | 1.7444 | 1.7163 | 1.6471 | 1.5455 | 1.4589

## Pc, Winter, S5
LoadID | 0 | 1 | 2 | 3 | 4 | 5 | 6 | 7 | 8 | 9 | 10 | 11 | 12 | 13 | 14 | 15 | 16 | 17 | 18 | 19 | 20 | 21 | 22 | 23
1 | 1.567 | 1.5084 | 1.4547 | 1.4986 | 1.4563 | 1.4583 | 1.4717 | 1.9103 | 1.9485 | 1.9299 | 1.924 | 1.9645 | 1.9433 | 1.9089 | 1.6606 | 1.7865 | 1.9423 | 1.9127 | 1.8142 | 1.73 | 1.7178 | 1.6415 | 1.4825 | 1.4504
2 | 0.64378 | 0.63565 | 0.59807 | 0.58643 | 0.56474 | 0.57704 | 0.69739 | 0.69198 | 0.74784 | 0.77846 | 0.76558 | 0.75175 | 0.73717 | 0.72966 | 0.6876 | 0.70593 | 0.75103 | 0.92721 | 0.85719 | 0.78261 | 0.77476 | 0.70859 | 0.7487 | 0.70248
3 | 1.7514 | 1.6672 | 1.5969 | 1.6155 | 1.594 | 1.776 | 2.8156 | 3.1375 | 3.2732 | 3.182 | 3.0514 | 3.25 | 3.0308 | 2.924 | 2.5449 | 2.5333 | 2.5999 | 2.8524 | 2.5756 | 2.6579 | 2.602 | 2.4279 | 2.1536 | 1.9535
4 | 0.18504 | 0.16239 | 0.15054 | 0.13991 | 0.1248 | 0.16053 | 0.26945 | 0.24761 | 0.26977 | 0.25916 | 0.24958 | 0.23541 | 0.23764 | 0.24309 | 0.23647 | 0.2402 | 0.27415 | 0.42577 | 0.368 | 0.30746 | 0.30802 | 0.26614 | 0.26903 | 0.24491
5 | 0.85002 | 0.78675 | 0.7186 | 0.72137 | 0.71789 | 0.78684 | 1.0124 | 1.0448 | 1.078 | 1.1262 | 1.1499 | 1.1716 | 1.1571 | 1.1202 | 1.1194 | 1.11 | 1.1654 | 1.3567 | 1.3201 | 1.2836 | 1.2823 | 1.1879 | 1.1242 | 1.0437
6 | 4.6623 | 4.418 | 4.2758 | 4.306 | 4.2916 | 4.5889 | 5.2044 | 6.0271 | 6.3118 | 6.5443 | 6.4145 | 6.5213 | 6.5153 | 6.4797 | 6.0562 | 6.0679 | 5.8302 | 6.1866 | 5.9337 | 5.8145 | 5.7211 | 5.4904 | 5.1516 | 4.8629
7 | 2.3297 | 2.1881 | 2.1332 | 2.0791 | 2.0825 | 2.3145 | 2.9284 | 3.2944 | 3.728 | 3.8448 | 3.9013 | 3.9102 | 3.8595 | 3.8158 | 3.5053 | 3.4202 | 3.6292 | 3.7842 | 3.6002 | 3.5245 | 3.3158 | 2.7246 | 2.7357 | 2.5937
8 | 0.5235 | 0.50539 | 0.48482 | 0.4754 | 0.48051 | 0.55683 | 0.8864 | 0.98185 | 1.0177 | 1.0179 | 1.0472 | 1.0429 | 0.98918 | 0.9837 | 0.87702 | 0.79437 | 0.79635 | 0.88926 | 0.85515 | 0.8203 | 0.81381 | 0.74169 | 0.65471 | 0.59568
9 | 0.55785 | 0.56151 | 0.54964 | 0.54433 | 0.52691 | 0.51497 | 0.52991 | 0.46217 | 0.46045 | 0.46619 | 0.45868 | 0.46137 | 0.46933 | 0.48736 | 0.49 | 0.4893 | 0.47114 | 0.4952 | 0.47567 | 0.46744 | 0.47755 | 0.46624 | 0.53148 | 0.54865
10 | 0.44914 | 0.42366 | 0.39914 | 0.39839 | 0.38794 | 0.42879 | 0.55656 | 0.59036 | 0.64278 | 0.68971 | 0.66829 | 0.66835 | 0.67249 | 0.65667 | 0.63965 | 0.60435 | 0.62069 | 0.72128 | 0.69082 | 0.66067 | 0.64242 | 0.59879 | 0.57525 | 0.52551
11 | 0.29344 | 0.28161 | 0.26135 | 0.25523 | 0.24278 | 0.27061 | 0.35343 | 0.31429 | 0.25292 | 0.18503 | 0.33526 | 0.34045 | 0.33666 | 0.34214 | 0.32526 | 0.33246 | 0.33779 | 0.42684 | 0.38502 | 0.35305 | 0.35246 | 0.33928 | 0.36652 | 0.34311
12 | 1.0216 | 1.021 | 1.0087 | 1.0299 | 1.0081 | 1.0216 | 1.0728 | 0.97504 | 0.81344 | 0.78642 | 1.0568 | 0.96725 | 0.98794 | 1.0275 | 1.0529 | 1.0842 | 1.1765 | 1.2354 | 1.1386 | 1.0729 | 1.0995 | 1.0852 | 1.1557 | 1.2251
13 | 4.3278 | 4.1897 | 4.2276 | 4.2649 | 4.2973 | 4.3702 | 5.4027 | 5.5281 | 5.6257 | 5.4974 | 5.4083 | 5.6095 | 5.8208 | 5.6729 | 5.5764 | 5.6394 | 5.4236 | 5.7126 | 5.4766 | 5.1477 | 5.2307 | 5.057 | 4.5992 | 4.49
14 | 1.0501 | 1.0186 | 0.97453 | 0.99557 | 0.95277 | 0.94199 | 0.96501 | 1.1604 | 1.1816 | 1.1762 | 1.1652 | 1.1921 | 1.1874 | 1.1848 | 1.0384 | 1.1133 | 1.1886 | 1.1949 | 1.1162 | 1.0575 | 1.0603 | 1.0032 | 0.97305 | 0.97095
15 | 0.42919 | 0.42377 | 0.39871 | 0.39095 | 0.37649 | 0.38469 | 0.46493 | 0.46132 | 0.49856 | 0.51897 | 0.51038 | 0.50117 | 0.49144 | 0.48644 | 0.4584 | 0.47062 | 0.50068 | 0.61814 | 0.57146 | 0.52174 | 0.51651 | 0.4724 | 0.49913 | 0.46832
16 | 0.87571 | 0.83361 | 0.79846 | 0.80773 | 0.797 | 0.88799 | 1.4078 | 1.5687 | 1.6366 | 1.591 | 1.5257 | 1.625 | 1.5154 | 1.462 | 1.2724 | 1.2666 | 1.2999 | 1.4262 | 1.2878 | 1.329 | 1.301 | 1.214 | 1.0768 | 0.97676
17 | 0.27757 | 0.24359 | 0.22581 | 0.20986 | 0.1872 | 0.24079 | 0.40418 | 0.37141 | 0.40465 | 0.38874 | 0.37436 | 0.35311 | 0.35646 | 0.36463 | 0.3547 | 0.3603 | 0.41123 | 0.63865 | 0.55201 | 0.46119 | 0.46204 | 0.39922 | 0.40355 | 0.36736
18 | 1.275 | 1.1801 | 1.0779 | 1.0821 | 1.0768 | 1.1803 | 1.5187 | 1.5672 | 1.6171 | 1.6893 | 1.7248 | 1.7574 | 1.7357 | 1.6803 | 1.6791 | 1.665 | 1.7481 | 2.0351 | 1.9802 | 1.9255 | 1.9235 | 1.7819 | 1.6863 | 1.5656
19 | 2.0981 | 1.9881 | 1.9241 | 1.9377 | 1.9312 | 2.065 | 2.342 | 2.7122 | 2.8403 | 2.9449 | 2.8865 | 2.9346 | 2.9319 | 2.9159 | 2.7253 | 2.7305 | 2.6236 | 2.784 | 2.6702 | 2.6165 | 2.5745 | 2.4707 | 2.3182 | 2.1883
20 | 1.0484 | 0.98464 | 0.95994 | 0.93561 | 0.93715 | 1.0415 | 1.3178 | 1.4825 | 1.6776 | 1.7302 | 1.7556 | 1.7596 | 1.7368 | 1.7171 | 1.5774 | 1.5391 | 1.6331 | 1.7029 | 1.6201 | 1.586 | 1.4921 | 1.2261 | 1.2311 | 1.1672
21 | 0.78524 | 0.75808 | 0.72724 | 0.71309 | 0.72077 | 0.83525 | 1.3296 | 1.4728 | 1.5265 | 1.5269 | 1.5709 | 1.5643 | 1.4838 | 1.4756 | 1.3155 | 1.1916 | 1.1945 | 1.3339 | 1.2827 | 1.2304 | 1.2207 | 1.1125 | 0.98207 | 0.89352
22 | 0.83677 | 0.84227 | 0.82446 | 0.8165 | 0.79037 | 0.77245 | 0.79487 | 0.69326 | 0.69068 | 0.69928 | 0.68802 | 0.69205 | 0.704 | 0.73104 | 0.735 | 0.73395 | 0.70671 | 0.74281 | 0.71351 | 0.70116 | 0.71633 | 0.69936 | 0.79723 | 0.82298
23 | 4.192 | 3.9542 | 3.7253 | 3.7183 | 3.6208 | 4.002 | 5.1945 | 5.51 | 5.9993 | 6.4373 | 6.2374 | 6.2379 | 6.2766 | 6.129 | 5.97 | 5.6406 | 5.7931 | 6.7319 | 6.4476 | 6.1663 | 5.9959 | 5.5887 | 5.369 | 4.9048
24 | 2.0541 | 1.9713 | 1.8294 | 1.7866 | 1.6994 | 1.8942 | 2.474 | 2.2 | 1.7705 | 1.2952 | 2.3468 | 2.3831 | 2.3566 | 2.395 | 2.2768 | 2.3272 | 2.3645 | 2.9879 | 2.6952 | 2.4713 | 2.4672 | 2.375 | 2.5656 | 2.4018
25 | 1.0216 | 1.021 | 1.0087 | 1.0299 | 1.0081 | 1.0216 | 1.0728 | 0.97504 | 0.81344 | 0.78642 | 1.0568 | 0.96725 | 0.98794 | 1.0275 | 1.0529 | 1.0842 | 1.1765 | 1.2354 | 1.1386 | 1.0729 | 1.0995 | 1.0852 | 1.1557 | 1.2251
26 | 2.1639 | 2.0948 | 2.1138 | 2.1325 | 2.1486 | 2.1851 | 2.7014 | 2.7641 | 2.8128 | 2.7487 | 2.7041 | 2.8048 | 2.9104 | 2.8364 | 2.7882 | 2.8197 | 2.7118 | 2.8563 | 2.7383 | 2.5739 | 2.6153 | 2.5285 | 2.2996 | 2.245
27 | 1.0501 | 1.0186 | 0.97453 | 0.99557 | 0.95277 | 0.94199 | 0.96501 | 1.1604 | 1.1816 | 1.1762 | 1.1652 | 1.1921 | 1.1874 | 1.1848 | 1.0384 | 1.1133 | 1.1886 | 1.1949 | 1.1162 | 1.0575 | 1.0603 | 1.0032 | 0.97305 | 0.97095
28 | 0.85837 | 0.84753 | 0.79743 | 0.78191 | 0.75298 | 0.76938 | 0.92986 | 0.92264 | 0.99712 | 1.0379 | 1.0208 | 1.0023 | 0.98289 | 0.97289 | 0.91679 | 0.94124 | 1.0014 | 1.2363 | 1.1429 | 1.0435 | 1.033 | 0.94479 | 0.99827 | 0.93665
29 | 2.919 | 2.7787 | 2.6615 | 2.6924 | 2.6567 | 2.96 | 4.6927 | 5.2291 | 5.4553 | 5.3033 | 5.0857 | 5.4167 | 5.0514 | 4.8733 | 4.2414 | 4.2222 | 4.3332 | 4.7539 | 4.2927 | 4.4299 | 4.3367 | 4.0465 | 3.5894 | 3.2559
30 | 0.46261 | 0.40598 | 0.37635 | 0.34977 | 0.312 | 0.40132 | 0.67364 | 0.61902 | 0.67442 | 0.6479 | 0.62394 | 0.58851 | 0.5941 | 0.60772 | 0.59117 | 0.6005 | 0.68538 | 1.0644 | 0.92001 | 0.76865 | 0.77006 | 0.66536 | 0.67258 | 0.61227
31 | 2.9751 | 2.7536 | 2.5151 | 2.5248 | 2.5126 | 2.754 | 3.5436 | 3.6567 | 3.7731 | 3.9418 | 4.0246 | 4.1007 | 4.0499 | 3.9206 | 3.918 | 3.885 | 4.0789 | 4.7485 | 4.6204 | 4.4927 | 4.4881 | 4.1577 | 3.9348 | 3.653
32 | 1.3987 | 1.3254 | 1.2827 | 1.2918 | 1.2875 | 1.3767 | 1.5613 | 1.8081 | 1.8935 | 1.9633 | 1.9244 | 1.9564 | 1.9546 | 1.9439 | 1.8169 | 1.8204 | 1.749 | 1.856 | 1.7801 | 1.7444 | 1.7163 | 1.6471 | 1.5455 | 1.4589

## Pc, Winter, S6
LoadID | 0 | 1 | 2 | 3 | 4 | 5 | 6 | 7 | 8 | 9 | 10 | 11 | 12 | 13 | 14 | 15 | 16 | 17 | 18 | 19 | 20 | 21 | 22 | 23
1 | 1.567 | 1.5084 | 1.4547 | 1.4986 | 1.4563 | 1.4583 | 1.4717 | 1.9103 | 1.9485 | 1.9299 | 1.924 | 1.9645 | 1.9433 | 1.9089 | 1.6606 | 1.7865 | 1.9423 | 1.9127 | 1.8142 | 1.73 | 1.7178 | 1.6415 | 1.4825 | 1.4504
2 | 0.64378 | 0.63565 | 0.59807 | 0.58643 | 0.56474 | 0.57704 | 0.69739 | 0.69198 | 0.74784 | 0.77846 | 0.76558 | 0.75175 | 0.73717 | 0.72966 | 0.6876 | 0.70593 | 0.75103 | 0.92721 | 0.85719 | 0.78261 | 0.77476 | 0.70859 | 0.7487 | 0.70248
3 | 1.7514 | 1.6672 | 1.5969 | 1.6155 | 1.594 | 1.776 | 2.8156 | 3.1375 | 3.2732 | 3.182 | 3.0514 | 3.25 | 3.0308 | 2.924 | 2.5449 | 2.5333 | 2.5999 | 2.8524 | 2.5756 | 2.6579 | 2.602 | 2.4279 | 2.1536 | 1.9535
4 | 0.18504 | 0.16239 | 0.15054 | 0.13991 | 0.1248 | 0.16053 | 0.26945 | 0.24761 | 0.26977 | 0.25916 | 0.24958 | 0.23541 | 0.23764 | 0.24309 | 0.23647 | 0.2402 | 0.27415 | 0.42577 | 0.368 | 0.30746 | 0.30802 | 0.26614 | 0.26903 | 0.24491
5 | 0.85002 | 0.78675 | 0.7186 | 0.72137 | 0.71789 | 0.78684 | 1.0124 | 1.0448 | 1.078 | 1.1262 | 1.1499 | 1.1716 | 1.1571 | 1.1202 | 1.1194 | 1.11 | 1.1654 | 1.3567 | 1.3201 | 1.2836 | 1.2823 | 1.1879 | 1.1242 | 1.0437
6 | 4.6623 | 4.418 | 4.2758 | 4.306 | 4.2916 | 4.5889 | 5.2044 | 6.0271 | 6.3118 | 6.5443 | 6.4145 | 6.5213 | 6.5153 | 6.4797 | 6.0562 | 6.0679 | 5.8302 | 6.1866 | 5.9337 | 5.8145 | 5.7211 | 5.4904 | 5.1516 | 4.8629
7 | 2.3297 | 2.1881 | 2.1332 | 2.0791 | 2.0825 | 2.3145 | 2.9284 | 3.2944 | 3.728 | 3.8448 | 3.9013 | 3.9102 | 3.8595 | 3.8158 | 3.5053 | 3.4202 | 3.6292 | 3.7842 | 3.6002 | 3.5245 | 3.3158 | 2.7246 | 2.7357 | 2.5937
8 | 0.5235 | 0.50539 | 0.48482 | 0.4754 | 0.48051 | 0.55683 | 0.8864 | 0.98185 | 1.0177 | 1.0179 | 1.0472 | 1.0429 | 0.98918 | 0.9837 | 0.87702 | 0.79437 | 0.79635 | 0.88926 | 0.85515 | 0.8203 | 0.81381 | 0.74169 | 0.65471 | 0.59568
9 | 0.55785 | 0.56151 | 0.54964 | 0.54433 | 0.52691 | 0.51497 | 0.52991 | 0.46217 | 0.46045 | 0.46619 | 0.45868 | 0.46137 | 0.46933 | 0.48736 | 0.49 | 0.4893 | 0.47114 | 0.4952 | 0.47567 | 0.46744 | 0.47755 | 0.46624 | 0.53148 | 0.54865
10 | 0.44914 | 0.42366 | 0.39914 | 0.39839 | 0.38794 | 0.42879 | 0.55656 | 0.59036 | 0.64278 | 0.68971 | 0.66829 | 0.66835 | 0.67249 | 0.65667 | 0.63965 | 0.60435 | 0.62069 | 0.72128 | 0.69082 | 0.66067 | 0.64242 | 0.59879 | 0.57525 | 0.52551
11 | 0.29344 | 0.28161 | 0.26135 | 0.25523 | 0.24278 | 0.27061 | 0.35343 | 0.31429 | 0.25292 | 0.18503 | 0.33526 | 0.34045 | 0.33666 | 0.34214 | 0.32526 | 0.33246 | 0.33779 | 0.42684 | 0.38502 | 0.35305 | 0.35246 | 0.33928 | 0.36652 | 0.34311
12 | 1.0216 | 1.021 | 1.0087 | 1.0299 | 1.0081 | 1.0216 | 1.0728 | 0.97504 | 0.81344 | 0.78642 | 1.0568 | 0.96725 | 0.98794 | 1.0275 | 1.0529 | 1.0842 | 1.1765 | 1.2354 | 1.1386 | 1.0729 | 1.0995 | 1.0852 | 1.1557 | 1.2251
13 | 4.3278 | 4.1897 | 4.2276 | 4.2649 | 4.2973 | 4.3702 | 5.4027 | 5.5281 | 5.6257 | 5.4974 | 5.4083 | 5.6095 | 5.8208 | 5.6729 | 5.5764 | 5.6394 | 5.4236 | 5.7126 | 5.4766 | 5.1477 | 5.2307 | 5.057 | 4.5992 | 4.49
14 | 1.0501 | 1.0186 | 0.97453 | 0.99557 | 0.95277 | 0.94199 | 0.96501 | 1.1604 | 1.1816 | 1.1762 | 1.1652 | 1.1921 | 1.1874 | 1.1848 | 1.0384 | 1.1133 | 1.1886 | 1.1949 | 1.1162 | 1.0575 | 1.0603 | 1.0032 | 0.97305 | 0.97095
15 | 0.42919 | 0.42377 | 0.39871 | 0.39095 | 0.37649 | 0.38469 | 0.46493 | 0.46132 | 0.49856 | 0.51897 | 0.51038 | 0.50117 | 0.49144 | 0.48644 | 0.4584 | 0.47062 | 0.50068 | 0.61814 | 0.57146 | 0.52174 | 0.51651 | 0.4724 | 0.49913 | 0.46832
16 | 0.87571 | 0.83361 | 0.79846 | 0.80773 | 0.797 | 0.88799 | 1.4078 | 1.5687 | 1.6366 | 1.591 | 1.5257 | 1.625 | 1.5154 | 1.462 | 1.2724 | 1.2666 | 1.2999 | 1.4262 | 1.2878 | 1.329 | 1.301 | 1.214 | 1.0768 | 0.97676
17 | 0.27757 | 0.24359 | 0.22581 | 0.20986 | 0.1872 | 0.24079 | 0.40418 | 0.37141 | 0.40465 | 0.38874 | 0.37436 | 0.35311 | 0.35646 | 0.36463 | 0.3547 | 0.3603 | 0.41123 | 0.63865 | 0.55201 | 0.46119 | 0.46204 | 0.39922 | 0.40355 | 0.36736
18 | 1.275 | 1.1801 | 1.0779 | 1.0821 | 1.0768 | 1.1803 | 1.5187 | 1.5672 | 1.6171 | 1.6893 | 1.7248 | 1.7574 | 1.7357 | 1.6803 | 1.6791 | 1.665 | 1.7481 | 2.0351 | 1.9802 | 1.9255 | 1.9235 | 1.7819 | 1.6863 | 1.5656
19 | 2.0981 | 1.9881 | 1.9241 | 1.9377 | 1.9312 | 2.065 | 2.342 | 2.7122 | 2.8403 | 2.9449 | 2.8865 | 2.9346 | 2.9319 | 2.9159 | 2.7253 | 2.7305 | 2.6236 | 2.784 | 2.6702 | 2.6165 | 2.5745 | 2.4707 | 2.3182 | 2.1883
20 | 1.0484 | 0.98464 | 0.95994 | 0.93561 | 0.93715 | 1.0415 | 1.3178 | 1.4825 | 1.6776 | 1.7302 | 1.7556 | 1.7596 | 1.7368 | 1.7171 | 1.5774 | 1.5391 | 1.6331 | 1.7029 | 1.6201 | 1.586 | 1.4921 | 1.2261 | 1.2311 | 1.1672
21 | 0.78524 | 0.75808 | 0.72724 | 0.71309 | 0.72077 | 0.83525 | 1.3296 | 1.4728 | 1.5265 | 1.5269 | 1.5709 | 1.5643 | 1.4838 | 1.4756 | 1.3155 | 1.1916 | 1.1945 | 1.3339 | 1.2827 | 1.2304 | 1.2207 | 1.1125 | 0.98207 | 0.89352
22 | 0.83677 | 0.84227 | 0.82446 | 0.8165 | 0.79037 | 0.77245 | 0.79487 | 0.69326 | 0.69068 | 0.69928 | 0.68802 | 0.69205 | 0.704 | 0.73104 | 0.735 | 0.73395 | 0.70671 | 0.74281 | 0.71351 | 0.70116 | 0.71633 | 0.69936 | 0.79723 | 0.82298
23 | 4.192 | 3.9542 | 3.7253 | 3.7183 | 3.6208 | 4.002 | 5.1945 | 5.51 | 5.9993 | 6.4373 | 6.2374 | 6.2379 | 6.2766 | 6.129 | 5.97 | 5.6406 | 5.7931 | 6.7319 | 6.4476 | 6.1663 | 5.9959 | 5.5887 | 5.369 | 4.9048
24 | 2.0541 | 1.9713 | 1.8294 | 1.7866 | 1.6994 | 1.8942 | 2.474 | 2.2 | 1.7705 | 1.2952 | 2.3468 | 2.3831 | 2.3566 | 2.395 | 2.2768 | 2.3272 | 2.3645 | 2.9879 | 2.6952 | 2.4713 | 2.4672 | 2.375 | 2.5656 | 2.4018
25 | 1.0216 | 1.021 | 1.0087 | 1.0299 | 1.0081 | 1.0216 | 1.0728 | 0.97504 | 0.81344 | 0.78642 | 1.0568 | 0.96725 | 0.98794 | 1.0275 | 1.0529 | 1.0842 | 1.1765 | 1.2354 | 1.1386 | 1.0729 | 1.0995 | 1.0852 | 1.1557 | 1.2251
26 | 2.1639 | 2.0948 | 2.1138 | 2.1325 | 2.1486 | 2.1851 | 2.7014 | 2.7641 | 2.8128 | 2.7487 | 2.7041 | 2.8048 | 2.9104 | 2.8364 | 2.7882 | 2.8197 | 2.7118 | 2.8563 | 2.7383 | 2.5739 | 2.6153 | 2.5285 | 2.2996 | 2.245
27 | 1.0501 | 1.0186 | 0.97453 | 0.99557 | 0.95277 | 0.94199 | 0.96501 | 1.1604 | 1.1816 | 1.1762 | 1.1652 | 1.1921 | 1.1874 | 1.1848 | 1.0384 | 1.1133 | 1.1886 | 1.1949 | 1.1162 | 1.0575 | 1.0603 | 1.0032 | 0.97305 | 0.97095
28 | 0.85837 | 0.84753 | 0.79743 | 0.78191 | 0.75298 | 0.76938 | 0.92986 | 0.92264 | 0.99712 | 1.0379 | 1.0208 | 1.0023 | 0.98289 | 0.97289 | 0.91679 | 0.94124 | 1.0014 | 1.2363 | 1.1429 | 1.0435 | 1.033 | 0.94479 | 0.99827 | 0.93665
29 | 2.919 | 2.7787 | 2.6615 | 2.6924 | 2.6567 | 2.96 | 4.6927 | 5.2291 | 5.4553 | 5.3033 | 5.0857 | 5.4167 | 5.0514 | 4.8733 | 4.2414 | 4.2222 | 4.3332 | 4.7539 | 4.2927 | 4.4299 | 4.3367 | 4.0465 | 3.5894 | 3.2559
30 | 0.46261 | 0.40598 | 0.37635 | 0.34977 | 0.312 | 0.40132 | 0.67364 | 0.61902 | 0.67442 | 0.6479 | 0.62394 | 0.58851 | 0.5941 | 0.60772 | 0.59117 | 0.6005 | 0.68538 | 1.0644 | 0.92001 | 0.76865 | 0.77006 | 0.66536 | 0.67258 | 0.61227
31 | 2.9751 | 2.7536 | 2.5151 | 2.5248 | 2.5126 | 2.754 | 3.5436 | 3.6567 | 3.7731 | 3.9418 | 4.0246 | 4.1007 | 4.0499 | 3.9206 | 3.918 | 3.885 | 4.0789 | 4.7485 | 4.6204 | 4.4927 | 4.4881 | 4.1577 | 3.9348 | 3.653
32 | 1.3987 | 1.3254 | 1.2827 | 1.2918 | 1.2875 | 1.3767 | 1.5613 | 1.8081 | 1.8935 | 1.9633 | 1.9244 | 1.9564 | 1.9546 | 1.9439 | 1.8169 | 1.8204 | 1.749 | 1.856 | 1.7801 | 1.7444 | 1.7163 | 1.6471 | 1.5455 | 1.4589

## Pc, Winter, S7
LoadID | 0 | 1 | 2 | 3 | 4 | 5 | 6 | 7 | 8 | 9 | 10 | 11 | 12 | 13 | 14 | 15 | 16 | 17 | 18 | 19 | 20 | 21 | 22 | 23
1 | 1.4625 | 1.5084 | 1.4547 | 1.4986 | 1.4563 | 1.4583 | 1.4717 | 1.9103 | 1.9485 | 1.9299 | 1.924 | 1.9645 | 1.9433 | 1.9089 | 1.6606 | 1.7865 | 1.9423 | 1.9127 | 1.8142 | 1.73 | 1.7178 | 1.6415 | 1.4825 | 1.4504
2 | 0.61185 | 0.63565 | 0.59807 | 0.58643 | 0.56474 | 0.57704 | 0.69739 | 0.69198 | 0.74784 | 0.77846 | 0.76558 | 0.75175 | 0.73717 | 0.72966 | 0.6876 | 0.70593 | 0.75103 | 0.92721 | 0.85719 | 0.78261 | 0.77476 | 0.70859 | 0.7487 | 0.70248
3 | 1.6493 | 1.6672 | 1.5969 | 1.6155 | 1.594 | 1.776 | 2.8156 | 3.1375 | 3.2732 | 3.182 | 3.0514 | 3.25 | 3.0308 | 2.924 | 2.5449 | 2.5333 | 2.5999 | 2.8524 | 2.5756 | 2.6579 | 2.602 | 2.4279 | 2.1536 | 1.9535
4 | 0.18003 | 0.16239 | 0.15054 | 0.13991 | 0.1248 | 0.16053 | 0.26945 | 0.24761 | 0.26977 | 0.25916 | 0.24958 | 0.23541 | 0.23764 | 0.24309 | 0.23647 | 0.2402 | 0.27415 | 0.42577 | 0.368 | 0.30746 | 0.30802 | 0.26614 | 0.26903 | 0.24491
5 | 0.80068 | 0.78675 | 0.7186 | 0.72137 | 0.71789 | 0.78684 | 1.0124 | 1.0448 | 1.078 | 1.1262 | 1.1499 | 1.1716 | 1.1571 | 1.1202 | 1.1194 | 1.11 | 1.1654 | 1.3567 | 1.3201 | 1.2836 | 1.2823 | 1.1879 | 1.1242 | 1.0437
6 | 4.3759 | 4.418 | 4.2758 | 4.306 | 4.2916 | 4.5889 | 5.2044 | 6.0271 | 6.3118 | 6.5443 | 6.4145 | 6.5213 | 6.5153 | 6.4797 | 6.0562 | 6.0679 | 5.8302 | 6.1866 | 5.9337 | 5.8145 | 5.7211 | 5.4904 | 5.1516 | 4.8629
7 | 2.1988 | 2.1881 | 2.1332 | 2.0791 | 2.0825 | 2.3145 | 2.9284 | 3.2944 | 3.728 | 3.8448 | 3.9013 | 3.9102 | 3.8595 | 3.8158 | 3.5053 | 3.4202 | 3.6292 | 3.7842 | 3.6002 | 3.5245 | 3.3158 | 2.7246 | 2.7357 | 2.5937
8 | 0.49592 | 0.50539 | 0.48482 | 0.4754 | 0.48051 | 0.55683 | 0.8864 | 0.98185 | 1.0177 | 1.0179 | 1.0472 | 1.0429 | 0.98918 | 0.9837 | 0.87702 | 0.79437 | 0.79635 | 0.88926 | 0.85515 | 0.8203 | 0.81381 | 0.74169 | 0.65471 | 0.59568
9 | 0.52798 | 0.56151 | 0.54964 | 0.54433 | 0.52691 | 0.51497 | 0.52991 | 0.46217 | 0.46045 | 0.46619 | 0.45868 | 0.46137 | 0.46933 | 0.48736 | 0.49 | 0.4893 | 0.47114 | 0.4952 | 0.47567 | 0.46744 | 0.47755 | 0.46624 | 0.53148 | 0.54865
10 | 0.42469 | 0.42366 | 0.39914 | 0.39839 | 0.38794 | 0.42879 | 0.55656 | 0.59036 | 0.64278 | 0.68971 | 0.66829 | 0.66835 | 0.67249 | 0.65667 | 0.63965 | 0.60435 | 0.62069 | 0.72128 | 0.69082 | 0.66067 | 0.64242 | 0.59879 | 0.57525 | 0.52551
11 | 0.28121 | 0.28161 | 0.26135 | 0.25523 | 0.24278 | 0.27061 | 0.35343 | 0.31429 | 0.25292 | 0.18503 | 0.33526 | 0.34045 | 0.33666 | 0.34214 | 0.32526 | 0.33246 | 0.33779 | 0.42684 | 0.38502 | 0.35305 | 0.35246 | 0.33928 | 0.36652 | 0.34311
12 | 0.96085 | 1.021 | 1.0087 | 1.0299 | 1.0081 | 1.0216 | 1.0728 | 0.97504 | 0.81344 | 0.78642 | 1.0568 | 0.96725 | 0.98794 | 1.0275 | 1.0529 | 1.0842 | 1.1765 | 1.2354 | 1.1386 | 1.0729 | 1.0995 | 1.0852 | 1.1557 | 1.2251
13 | 4.054 | 4.1897 | 4.2276 | 4.2649 | 4.2973 | 4.3702 | 5.4027 | 5.5281 | 5.6257 | 5.4974 | 5.4083 | 5.6095 | 5.8208 | 5.6729 | 5.5764 | 5.6394 | 5.4236 | 5.7126 | 5.4766 | 5.1477 | 5.2307 | 5.057 | 4.5992 | 4.49
14 | 0.98743 | 1.0186 | 0.97453 | 0.99557 | 0.95277 | 0.94199 | 0.96501 | 1.1604 | 1.1816 | 1.1762 | 1.1652 | 1.1921 | 1.1874 | 1.1848 | 1.0384 | 1.1133 | 1.1886 | 1.1949 | 1.1162 | 1.0575 | 1.0603 | 1.0032 | 0.97305 | 0.97095
15 | 0.4079 | 0.42377 | 0.39871 | 0.39095 | 0.37649 | 0.38469 | 0.46493 | 0.46132 | 0.49856 | 0.51897 | 0.51038 | 0.50117 | 0.49144 | 0.48644 | 0.4584 | 0.47062 | 0.50068 | 0.61814 | 0.57146 | 0.52174 | 0.51651 | 0.4724 | 0.49913 | 0.46832
16 | 0.82465 | 0.83361 | 0.79846 | 0.80773 | 0.797 | 0.88799 | 1.4078 | 1.5687 | 1.6366 | 1.591 | 1.5257 | 1.625 | 1.5154 | 1.462 | 1.2724 | 1.2666 | 1.2999 | 1.4262 | 1.2878 | 1.329 | 1.301 | 1.214 | 1.0768 | 0.97676
17 | 0.27005 | 0.24359 | 0.22581 | 0.20986 | 0.1872 | 0.24079 | 0.40418 | 0.37141 | 0.40465 | 0.38874 | 0.37436 | 0.35311 | 0.35646 | 0.36463 | 0.3547 | 0.3603 | 0.41123 | 0.63865 | 0.55201 | 0.46119 | 0.46204 | 0.39922 | 0.40355 | 0.36736
18 | 1.201 | 1.1801 | 1.0779 | 1.0821 | 1.0768 | 1.1803 | 1.5187 | 1.5672 | 1.6171 | 1.6893 | 1.7248 | 1.7574 | 1.7357 | 1.6803 | 1.6791 | 1.665 | 1.7481 | 2.0351 | 1.9802 | 1.9255 | 1.9235 | 1.7819 | 1.6863 | 1.5656
19 | 1.9692 | 1.9881 | 1.9241 | 1.9377 | 1.9312 | 2.065 | 2.342 | 2.7122 | 2.8403 | 2.9449 | 2.8865 | 2.9346 | 2.9319 | 2.9159 | 2.7253 | 2.7305 | 2.6236 | 2.784 | 2.6702 | 2.6165 | 2.5745 | 2.4707 | 2.3182 | 2.1883
20 | 0.98947 | 0.98464 | 0.95994 | 0.93561 | 0.93715 | 1.0415 | 1.3178 | 1.4825 | 1.6776 | 1.7302 | 1.7556 | 1.7596 | 1.7368 | 1.7171 | 1.5774 | 1.5391 | 1.6331 | 1.7029 | 1.6201 | 1.586 | 1.4921 | 1.2261 | 1.2311 | 1.1672
21 | 0.74388 | 0.75808 | 0.72724 | 0.71309 | 0.72077 | 0.83525 | 1.3296 | 1.4728 | 1.5265 | 1.5269 | 1.5709 | 1.5643 | 1.4838 | 1.4756 | 1.3155 | 1.1916 | 1.1945 | 1.3339 | 1.2827 | 1.2304 | 1.2207 | 1.1125 | 0.98207 | 0.89352
22 | 0.79198 | 0.84227 | 0.82446 | 0.8165 | 0.79037 | 0.77245 | 0.79487 | 0.69326 | 0.69068 | 0.69928 | 0.68802 | 0.69205 | 0.704 | 0.73104 | 0.735 | 0.73395 | 0.70671 | 0.74281 | 0.71351 | 0.70116 | 0.71633 | 0.69936 | 0.79723 | 0.82298
23 | 3.9638 | 3.9542 | 3.7253 | 3.7183 | 3.6208 | 4.002 | 5.1945 | 5.51 | 5.9993 | 6.4373 | 6.2374 | 6.2379 | 6.2766 | 6.129 | 5.97 | 5.6406 | 5.7931 | 6.7319 | 6.4476 | 6.1663 | 5.9959 | 5.5887 | 5.369 | 4.9048
24 | 1.9685 | 1.9713 | 1.8294 | 1.7866 | 1.6994 | 1.8942 | 2.474 | 2.2 | 1.7705 | 1.2952 | 2.3468 | 2.3831 | 2.3566 | 2.395 | 2.2768 | 2.3272 | 2.3645 | 2.9879 | 2.6952 | 2.4713 | 2.4672 | 2.375 | 2.5656 | 2.4018
25 | 0.96085 | 1.021 | 1.0087 | 1.0299 | 1.0081 | 1.0216 | 1.0728 | 0.97504 | 0.81344 | 0.78642 | 1.0568 | 0.96725 | 0.98794 | 1.0275 | 1.0529 | 1.0842 | 1.1765 | 1.2354 | 1.1386 | 1.0729 | 1.0995 | 1.0852 | 1.1557 | 1.2251
26 | 2.027 | 2.0948 | 2.1138 | 2.1325 | 2.1486 | 2.1851 | 2.7014 | 2.7641 | 2.8128 | 2.7487 | 2.7041 | 2.8048 | 2.9104 | 2.8364 | 2.7882 | 2.8197 | 2.7118 | 2.8563 | 2.7383 | 2.5739 | 2.6153 | 2.5285 | 2.2996 | 2.245
27 | 0.98743 | 1.0186 | 0.97453 | 0.99557 | 0.95277 | 0.94199 | 0.96501 | 1.1604 | 1.1816 | 1.1762 | 1.1652 | 1.1921 | 1.1874 | 1.1848 | 1.0384 | 1.1133 | 1.1886 | 1.1949 | 1.1162 | 1.0575 | 1.0603 | 1.0032 | 0.97305 | 0.97095
28 | 0.8158 | 0.84753 | 0.79743 | 0.78191 | 0.75298 | 0.76938 | 0.92986 | 0.92264 | 0.99712 | 1.0379 | 1.0208 | 1.0023 | 0.98289 | 0.97289 | 0.91679 | 0.94124 | 1.0014 | 1.2363 | 1.1429 | 1.0435 | 1.033 | 0.94479 | 0.99827 | 0.93665
29 | 2.7488 | 2.7787 | 2.6615 | 2.6924 | 2.6567 | 2.96 | 4.6927 | 5.2291 | 5.4553 | 5.3033 | 5.0857 | 5.4167 | 5.0514 | 4.8733 | 4.2414 | 4.2222 | 4.3332 | 4.7539 | 4.2927 | 4.4299 | 4.3367 | 4.0465 | 3.5894 | 3.2559
30 | 0.45009 | 0.40598 | 0.37635 | 0.34977 | 0.312 | 0.40132 | 0.67364 | 0.61902 | 0.67442 | 0.6479 | 0.62394 | 0.58851 | 0.5941 | 0.60772 | 0.59117 | 0.6005 | 0.68538 | 1.0644 | 0.92001 | 0.76865 | 0.77006 | 0.66536 | 0.67258 | 0.61227
31 | 2.8024 | 2.7536 | 2.5151 | 2.5248 | 2.5126 | 2.754 | 3.5436 | 3.6567 | 3.7731 | 3.9418 | 4.0246 | 4.1007 | 4.0499 | 3.9206 | 3.918 | 3.885 | 4.0789 | 4.7485 | 4.6204 | 4.4927 | 4.4881 | 4.1577 | 3.9348 | 3.653
32 | 1.3128 | 1.3254 | 1.2827 | 1.2918 | 1.2875 | 1.3767 | 1.5613 | 1.8081 | 1.8935 | 1.9633 | 1.9244 | 1.9564 | 1.9546 | 1.9439 | 1.8169 | 1.8204 | 1.749 | 1.856 | 1.7801 | 1.7444 | 1.7163 | 1.6471 | 1.5455 | 1.4589

## Pc, Winter, S8
LoadID | 0 | 1 | 2 | 3 | 4 | 5 | 6 | 7 | 8 | 9 | 10 | 11 | 12 | 13 | 14 | 15 | 16 | 17 | 18 | 19 | 20 | 21 | 22 | 23
1 | 1.4625 | 1.5084 | 1.4547 | 1.4986 | 1.4563 | 1.4583 | 1.4717 | 1.9103 | 1.9485 | 1.9299 | 1.924 | 1.9645 | 1.9433 | 1.9089 | 1.6606 | 1.7865 | 1.9423 | 1.9127 | 1.8142 | 1.73 | 1.7178 | 1.6415 | 1.4825 | 1.4504
2 | 0.61185 | 0.63565 | 0.59807 | 0.58643 | 0.56474 | 0.57704 | 0.69739 | 0.69198 | 0.74784 | 0.77846 | 0.76558 | 0.75175 | 0.73717 | 0.72966 | 0.6876 | 0.70593 | 0.75103 | 0.92721 | 0.85719 | 0.78261 | 0.77476 | 0.70859 | 0.7487 | 0.70248
3 | 1.6493 | 1.6672 | 1.5969 | 1.6155 | 1.594 | 1.776 | 2.8156 | 3.1375 | 3.2732 | 3.182 | 3.0514 | 3.25 | 3.0308 | 2.924 | 2.5449 | 2.5333 | 2.5999 | 2.8524 | 2.5756 | 2.6579 | 2.602 | 2.4279 | 2.1536 | 1.9535
4 | 0.18003 | 0.16239 | 0.15054 | 0.13991 | 0.1248 | 0.16053 | 0.26945 | 0.24761 | 0.26977 | 0.25916 | 0.24958 | 0.23541 | 0.23764 | 0.24309 | 0.23647 | 0.2402 | 0.27415 | 0.42577 | 0.368 | 0.30746 | 0.30802 | 0.26614 | 0.26903 | 0.24491
5 | 0.80068 | 0.78675 | 0.7186 | 0.72137 | 0.71789 | 0.78684 | 1.0124 | 1.0448 | 1.078 | 1.1262 | 1.1499 | 1.1716 | 1.1571 | 1.1202 | 1.1194 | 1.11 | 1.1654 | 1.3567 | 1.3201 | 1.2836 | 1.2823 | 1.1879 | 1.1242 | 1.0437
6 | 4.3759 | 4.418 | 4.2758 | 4.306 | 4.2916 | 4.5889 | 5.2044 | 6.0271 | 6.3118 | 6.5443 | 6.4145 | 6.5213 | 6.5153 | 6.4797 | 6.0562 | 6.0679 | 5.8302 | 6.1866 | 5.9337 | 5.8145 | 5.7211 | 5.4904 | 5.1516 | 4.8629
7 | 2.1988 | 2.1881 | 2.1332 | 2.0791 | 2.0825 | 2.3145 | 2.9284 | 3.2944 | 3.728 | 3.8448 | 3.9013 | 3.9102 | 3.8595 | 3.8158 | 3.5053 | 3.4202 | 3.6292 | 3.7842 | 3.6002 | 3.5245 | 3.3158 | 2.7246 | 2.7357 | 2.5937
8 | 0.49592 | 0.50539 | 0.48482 | 0.4754 | 0.48051 | 0.55683 | 0.8864 | 0.98185 | 1.0177 | 1.0179 | 1.0472 | 1.0429 | 0.98918 | 0.9837 | 0.87702 | 0.79437 | 0.79635 | 0.88926 | 0.85515 | 0.8203 | 0.81381 | 0.74169 | 0.65471 | 0.59568
9 | 0.52798 | 0.56151 | 0.54964 | 0.54433 | 0.52691 | 0.51497 | 0.52991 | 0.46217 | 0.46045 | 0.46619 | 0.45868 | 0.46137 | 0.46933 | 0.48736 | 0.49 | 0.4893 | 0.47114 | 0.4952 | 0.47567 | 0.46744 | 0.47755 | 0.46624 | 0.53148 | 0.54865
10 | 0.42469 | 0.42366 | 0.39914 | 0.39839 | 0.38794 | 0.42879 | 0.55656 | 0.59036 | 0.64278 | 0.68971 | 0.66829 | 0.66835 | 0.67249 | 0.65667 | 0.63965 | 0.60435 | 0.62069 | 0.72128 | 0.69082 | 0.66067 | 0.64242 | 0.59879 | 0.57525 | 0.52551
11 | 0.28121 | 0.28161 | 0.26135 | 0.25523 | 0.24278 | 0.27061 | 0.35343 | 0.31429 | 0.25292 | 0.18503 | 0.33526 | 0.34045 | 0.33666 | 0.34214 | 0.32526 | 0.33246 | 0.33779 | 0.42684 | 0.38502 | 0.35305 | 0.35246 | 0.33928 | 0.36652 | 0.34311
12 | 0.96085 | 1.021 | 1.0087 | 1.0299 | 1.0081 | 1.0216 | 1.0728 | 0.97504 | 0.81344 | 0.78642 | 1.0568 | 0.96725 | 0.98794 | 1.0275 | 1.0529 | 1.0842 | 1.1765 | 1.2354 | 1.1386 | 1.0729 | 1.0995 | 1.0852 | 1.1557 | 1.2251
13 | 4.054 | 4.1897 | 4.2276 | 4.2649 | 4.2973 | 4.3702 | 5.4027 | 5.5281 | 5.6257 | 5.4974 | 5.4083 | 5.6095 | 5.8208 | 5.6729 | 5.5764 | 5.6394 | 5.4236 | 5.7126 | 5.4766 | 5.1477 | 5.2307 | 5.057 | 4.5992 | 4.49
14 | 0.98743 | 1.0186 | 0.97453 | 0.99557 | 0.95277 | 0.94199 | 0.96501 | 1.1604 | 1.1816 | 1.1762 | 1.1652 | 1.1921 | 1.1874 | 1.1848 | 1.0384 | 1.1133 | 1.1886 | 1.1949 | 1.1162 | 1.0575 | 1.0603 | 1.0032 | 0.97305 | 0.97095
15 | 0.4079 | 0.42377 | 0.39871 | 0.39095 | 0.37649 | 0.38469 | 0.46493 | 0.46132 | 0.49856 | 0.51897 | 0.51038 | 0.50117 | 0.49144 | 0.48644 | 0.4584 | 0.47062 | 0.50068 | 0.61814 | 0.57146 | 0.52174 | 0.51651 | 0.4724 | 0.49913 | 0.46832
16 | 0.82465 | 0.83361 | 0.79846 | 0.80773 | 0.797 | 0.88799 | 1.4078 | 1.5687 | 1.6366 | 1.591 | 1.5257 | 1.625 | 1.5154 | 1.462 | 1.2724 | 1.2666 | 1.2999 | 1.4262 | 1.2878 | 1.329 | 1.301 | 1.214 | 1.0768 | 0.97676
17 | 0.27005 | 0.24359 | 0.22581 | 0.20986 | 0.1872 | 0.24079 | 0.40418 | 0.37141 | 0.40465 | 0.38874 | 0.37436 | 0.35311 | 0.35646 | 0.36463 | 0.3547 | 0.3603 | 0.41123 | 0.63865 | 0.55201 | 0.46119 | 0.46204 | 0.39922 | 0.40355 | 0.36736
18 | 1.201 | 1.1801 | 1.0779 | 1.0821 | 1.0768 | 1.1803 | 1.5187 | 1.5672 | 1.6171 | 1.6893 | 1.7248 | 1.7574 | 1.7357 | 1.6803 | 1.6791 | 1.665 | 1.7481 | 2.0351 | 1.9802 | 1.9255 | 1.9235 | 1.7819 | 1.6863 | 1.5656
19 | 1.9692 | 1.9881 | 1.9241 | 1.9377 | 1.9312 | 2.065 | 2.342 | 2.7122 | 2.8403 | 2.9449 | 2.8865 | 2.9346 | 2.9319 | 2.9159 | 2.7253 | 2.7305 | 2.6236 | 2.784 | 2.6702 | 2.6165 | 2.5745 | 2.4707 | 2.3182 | 2.1883
20 | 0.98947 | 0.98464 | 0.95994 | 0.93561 | 0.93715 | 1.0415 | 1.3178 | 1.4825 | 1.6776 | 1.7302 | 1.7556 | 1.7596 | 1.7368 | 1.7171 | 1.5774 | 1.5391 | 1.6331 | 1.7029 | 1.6201 | 1.586 | 1.4921 | 1.2261 | 1.2311 | 1.1672
21 | 0.74388 | 0.75808 | 0.72724 | 0.71309 | 0.72077 | 0.83525 | 1.3296 | 1.4728 | 1.5265 | 1.5269 | 1.5709 | 1.5643 | 1.4838 | 1.4756 | 1.3155 | 1.1916 | 1.1945 | 1.3339 | 1.2827 | 1.2304 | 1.2207 | 1.1125 | 0.98207 | 0.89352
22 | 0.79198 | 0.84227 | 0.82446 | 0.8165 | 0.79037 | 0.77245 | 0.79487 | 0.69326 | 0.69068 | 0.69928 | 0.68802 | 0.69205 | 0.704 | 0.73104 | 0.735 | 0.73395 | 0.70671 | 0.74281 | 0.71351 | 0.70116 | 0.71633 | 0.69936 | 0.79723 | 0.82298
23 | 3.9638 | 3.9542 | 3.7253 | 3.7183 | 3.6208 | 4.002 | 5.1945 | 5.51 | 5.9993 | 6.4373 | 6.2374 | 6.2379 | 6.2766 | 6.129 | 5.97 | 5.6406 | 5.7931 | 6.7319 | 6.4476 | 6.1663 | 5.9959 | 5.5887 | 5.369 | 4.9048
24 | 1.9685 | 1.9713 | 1.8294 | 1.7866 | 1.6994 | 1.8942 | 2.474 | 2.2 | 1.7705 | 1.2952 | 2.3468 | 2.3831 | 2.3566 | 2.395 | 2.2768 | 2.3272 | 2.3645 | 2.9879 | 2.6952 | 2.4713 | 2.4672 | 2.375 | 2.5656 | 2.4018
25 | 0.96085 | 1.021 | 1.0087 | 1.0299 | 1.0081 | 1.0216 | 1.0728 | 0.97504 | 0.81344 | 0.78642 | 1.0568 | 0.96725 | 0.98794 | 1.0275 | 1.0529 | 1.0842 | 1.1765 | 1.2354 | 1.1386 | 1.0729 | 1.0995 | 1.0852 | 1.1557 | 1.2251
26 | 2.027 | 2.0948 | 2.1138 | 2.1325 | 2.1486 | 2.1851 | 2.7014 | 2.7641 | 2.8128 | 2.7487 | 2.7041 | 2.8048 | 2.9104 | 2.8364 | 2.7882 | 2.8197 | 2.7118 | 2.8563 | 2.7383 | 2.5739 | 2.6153 | 2.5285 | 2.2996 | 2.245
27 | 0.98743 | 1.0186 | 0.97453 | 0.99557 | 0.95277 | 0.94199 | 0.96501 | 1.1604 | 1.1816 | 1.1762 | 1.1652 | 1.1921 | 1.1874 | 1.1848 | 1.0384 | 1.1133 | 1.1886 | 1.1949 | 1.1162 | 1.0575 | 1.0603 | 1.0032 | 0.97305 | 0.97095
28 | 0.8158 | 0.84753 | 0.79743 | 0.78191 | 0.75298 | 0.76938 | 0.92986 | 0.92264 | 0.99712 | 1.0379 | 1.0208 | 1.0023 | 0.98289 | 0.97289 | 0.91679 | 0.94124 | 1.0014 | 1.2363 | 1.1429 | 1.0435 | 1.033 | 0.94479 | 0.99827 | 0.93665
29 | 2.7488 | 2.7787 | 2.6615 | 2.6924 | 2.6567 | 2.96 | 4.6927 | 5.2291 | 5.4553 | 5.3033 | 5.0857 | 5.4167 | 5.0514 | 4.8733 | 4.2414 | 4.2222 | 4.3332 | 4.7539 | 4.2927 | 4.4299 | 4.3367 | 4.0465 | 3.5894 | 3.2559
30 | 0.45009 | 0.40598 | 0.37635 | 0.34977 | 0.312 | 0.40132 | 0.67364 | 0.61902 | 0.67442 | 0.6479 | 0.62394 | 0.58851 | 0.5941 | 0.60772 | 0.59117 | 0.6005 | 0.68538 | 1.0644 | 0.92001 | 0.76865 | 0.77006 | 0.66536 | 0.67258 | 0.61227
31 | 2.8024 | 2.7536 | 2.5151 | 2.5248 | 2.5126 | 2.754 | 3.5436 | 3.6567 | 3.7731 | 3.9418 | 4.0246 | 4.1007 | 4.0499 | 3.9206 | 3.918 | 3.885 | 4.0789 | 4.7485 | 4.6204 | 4.4927 | 4.4881 | 4.1577 | 3.9348 | 3.653
32 | 1.3128 | 1.3254 | 1.2827 | 1.2918 | 1.2875 | 1.3767 | 1.5613 | 1.8081 | 1.8935 | 1.9633 | 1.9244 | 1.9564 | 1.9546 | 1.9439 | 1.8169 | 1.8204 | 1.749 | 1.856 | 1.7801 | 1.7444 | 1.7163 | 1.6471 | 1.5455 | 1.4589

## Pc, Winter, S9
LoadID | 0 | 1 | 2 | 3 | 4 | 5 | 6 | 7 | 8 | 9 | 10 | 11 | 12 | 13 | 14 | 15 | 16 | 17 | 18 | 19 | 20 | 21 | 22 | 23
1 | 1.4625 | 1.5084 | 1.4547 | 1.4986 | 1.4563 | 1.4583 | 1.4717 | 1.9103 | 1.9485 | 1.9299 | 1.924 | 1.9645 | 1.9433 | 1.9089 | 1.6606 | 1.7865 | 1.9423 | 1.9127 | 1.8142 | 1.73 | 1.7178 | 1.6415 | 1.4825 | 1.4504
2 | 0.61185 | 0.63565 | 0.59807 | 0.58643 | 0.56474 | 0.57704 | 0.69739 | 0.69198 | 0.74784 | 0.77846 | 0.76558 | 0.75175 | 0.73717 | 0.72966 | 0.6876 | 0.70593 | 0.75103 | 0.92721 | 0.85719 | 0.78261 | 0.77476 | 0.70859 | 0.7487 | 0.70248
3 | 1.6493 | 1.6672 | 1.5969 | 1.6155 | 1.594 | 1.776 | 2.8156 | 3.1375 | 3.2732 | 3.182 | 3.0514 | 3.25 | 3.0308 | 2.924 | 2.5449 | 2.5333 | 2.5999 | 2.8524 | 2.5756 | 2.6579 | 2.602 | 2.4279 | 2.1536 | 1.9535
4 | 0.18003 | 0.16239 | 0.15054 | 0.13991 | 0.1248 | 0.16053 | 0.26945 | 0.24761 | 0.26977 | 0.25916 | 0.24958 | 0.23541 | 0.23764 | 0.24309 | 0.23647 | 0.2402 | 0.27415 | 0.42577 | 0.368 | 0.30746 | 0.30802 | 0.26614 | 0.26903 | 0.24491
5 | 0.80068 | 0.78675 | 0.7186 | 0.72137 | 0.71789 | 0.78684 | 1.0124 | 1.0448 | 1.078 | 1.1262 | 1.1499 | 1.1716 | 1.1571 | 1.1202 | 1.1194 | 1.11 | 1.1654 | 1.3567 | 1.3201 | 1.2836 | 1.2823 | 1.1879 | 1.1242 | 1.0437
6 | 4.3759 | 4.418 | 4.2758 | 4.306 | 4.2916 | 4.5889 | 5.2044 | 6.0271 | 6.3118 | 6.5443 | 6.4145 | 6.5213 | 6.5153 | 6.4797 | 6.0562 | 6.0679 | 5.8302 | 6.1866 | 5.9337 | 5.8145 | 5.7211 | 5.4904 | 5.1516 | 4.8629
7 | 2.1988 | 2.1881 | 2.1332 | 2.0791 | 2.0825 | 2.3145 | 2.9284 | 3.2944 | 3.728 | 3.8448 | 3.9013 | 3.9102 | 3.8595 | 3.8158 | 3.5053 | 3.4202 | 3.6292 | 3.7842 | 3.6002 | 3.5245 | 3.3158 | 2.7246 | 2.7357 | 2.5937
8 | 0.49592 | 0.50539 | 0.48482 | 0.4754 | 0.48051 | 0.55683 | 0.8864 | 0.98185 | 1.0177 | 1.0179 | 1.0472 | 1.0429 | 0.98918 | 0.9837 | 0.87702 | 0.79437 | 0.79635 | 0.88926 | 0.85515 | 0.8203 | 0.81381 | 0.74169 | 0.65471 | 0.59568
9 | 0.52798 | 0.56151 | 0.54964 | 0.54433 | 0.52691 | 0.51497 | 0.52991 | 0.46217 | 0.46045 | 0.46619 | 0.45868 | 0.46137 | 0.46933 | 0.48736 | 0.49 | 0.4893 | 0.47114 | 0.4952 | 0.47567 | 0.46744 | 0.47755 | 0.46624 | 0.53148 | 0.54865
10 | 0.42469 | 0.42366 | 0.39914 | 0.39839 | 0.38794 | 0.42879 | 0.55656 | 0.59036 | 0.64278 | 0.68971 | 0.66829 | 0.66835 | 0.67249 | 0.65667 | 0.63965 | 0.60435 | 0.62069 | 0.72128 | 0.69082 | 0.66067 | 0.64242 | 0.59879 | 0.57525 | 0.52551
11 | 0.28121 | 0.28161 | 0.26135 | 0.25523 | 0.24278 | 0.27061 | 0.35343 | 0.31429 | 0.25292 | 0.18503 | 0.33526 | 0.34045 | 0.33666 | 0.34214 | 0.32526 | 0.33246 | 0.33779 | 0.42684 | 0.38502 | 0.35305 | 0.35246 | 0.33928 | 0.36652 | 0.34311
12 | 0.96085 | 1.021 | 1.0087 | 1.0299 | 1.0081 | 1.0216 | 1.0728 | 0.97504 | 0.81344 | 0.78642 | 1.0568 | 0.96725 | 0.98794 | 1.0275 | 1.0529 | 1.0842 | 1.1765 | 1.2354 | 1.1386 | 1.0729 | 1.0995 | 1.0852 | 1.1557 | 1.2251
13 | 4.054 | 4.1897 | 4.2276 | 4.2649 | 4.2973 | 4.3702 | 5.4027 | 5.5281 | 5.6257 | 5.4974 | 5.4083 | 5.6095 | 5.8208 | 5.6729 | 5.5764 | 5.6394 | 5.4236 | 5.7126 | 5.4766 | 5.1477 | 5.2307 | 5.057 | 4.5992 | 4.49
14 | 0.98743 | 1.0186 | 0.97453 | 0.99557 | 0.95277 | 0.94199 | 0.96501 | 1.1604 | 1.1816 | 1.1762 | 1.1652 | 1.1921 | 1.1874 | 1.1848 | 1.0384 | 1.1133 | 1.1886 | 1.1949 | 1.1162 | 1.0575 | 1.0603 | 1.0032 | 0.97305 | 0.97095
15 | 0.4079 | 0.42377 | 0.39871 | 0.39095 | 0.37649 | 0.38469 | 0.46493 | 0.46132 | 0.49856 | 0.51897 | 0.51038 | 0.50117 | 0.49144 | 0.48644 | 0.4584 | 0.47062 | 0.50068 | 0.61814 | 0.57146 | 0.52174 | 0.51651 | 0.4724 | 0.49913 | 0.46832
16 | 0.82465 | 0.83361 | 0.79846 | 0.80773 | 0.797 | 0.88799 | 1.4078 | 1.5687 | 1.6366 | 1.591 | 1.5257 | 1.625 | 1.5154 | 1.462 | 1.2724 | 1.2666 | 1.2999 | 1.4262 | 1.2878 | 1.329 | 1.301 | 1.214 | 1.0768 | 0.97676
17 | 0.27005 | 0.24359 | 0.22581 | 0.20986 | 0.1872 | 0.24079 | 0.40418 | 0.37141 | 0.40465 | 0.38874 | 0.37436 | 0.35311 | 0.35646 | 0.36463 | 0.3547 | 0.3603 | 0.41123 | 0.63865 | 0.55201 | 0.46119 | 0.46204 | 0.39922 | 0.40355 | 0.36736
18 | 1.201 | 1.1801 | 1.0779 | 1.0821 | 1.0768 | 1.1803 | 1.5187 | 1.5672 | 1.6171 | 1.6893 | 1.7248 | 1.7574 | 1.7357 | 1.6803 | 1.6791 | 1.665 | 1.7481 | 2.0351 | 1.9802 | 1.9255 | 1.9235 | 1.7819 | 1.6863 | 1.5656
19 | 1.9692 | 1.9881 | 1.9241 | 1.9377 | 1.9312 | 2.065 | 2.342 | 2.7122 | 2.8403 | 2.9449 | 2.8865 | 2.9346 | 2.9319 | 2.9159 | 2.7253 | 2.7305 | 2.6236 | 2.784 | 2.6702 | 2.6165 | 2.5745 | 2.4707 | 2.3182 | 2.1883
20 | 0.98947 | 0.98464 | 0.95994 | 0.93561 | 0.93715 | 1.0415 | 1.3178 | 1.4825 | 1.6776 | 1.7302 | 1.7556 | 1.7596 | 1.7368 | 1.7171 | 1.5774 | 1.5391 | 1.6331 | 1.7029 | 1.6201 | 1.586 | 1.4921 | 1.2261 | 1.2311 | 1.1672
21 | 0.74388 | 0.75808 | 0.72724 | 0.71309 | 0.72077 | 0.83525 | 1.3296 | 1.4728 | 1.5265 | 1.5269 | 1.5709 | 1.5643 | 1.4838 | 1.4756 | 1.3155 | 1.1916 | 1.1945 | 1.3339 | 1.2827 | 1.2304 | 1.2207 | 1.1125 | 0.98207 | 0.89352
22 | 0.79198 | 0.84227 | 0.82446 | 0.8165 | 0.79037 | 0.77245 | 0.79487 | 0.69326 | 0.69068 | 0.69928 | 0.68802 | 0.69205 | 0.704 | 0.73104 | 0.735 | 0.73395 | 0.70671 | 0.74281 | 0.71351 | 0.70116 | 0.71633 | 0.69936 | 0.79723 | 0.82298
23 | 3.9638 | 3.9542 | 3.7253 | 3.7183 | 3.6208 | 4.002 | 5.1945 | 5.51 | 5.9993 | 6.4373 | 6.2374 | 6.2379 | 6.2766 | 6.129 | 5.97 | 5.6406 | 5.7931 | 6.7319 | 6.4476 | 6.1663 | 5.9959 | 5.5887 | 5.369 | 4.9048
24 | 1.9685 | 1.9713 | 1.8294 | 1.7866 | 1.6994 | 1.8942 | 2.474 | 2.2 | 1.7705 | 1.2952 | 2.3468 | 2.3831 | 2.3566 | 2.395 | 2.2768 | 2.3272 | 2.3645 | 2.9879 | 2.6952 | 2.4713 | 2.4672 | 2.375 | 2.5656 | 2.4018
25 | 0.96085 | 1.021 | 1.0087 | 1.0299 | 1.0081 | 1.0216 | 1.0728 | 0.97504 | 0.81344 | 0.78642 | 1.0568 | 0.96725 | 0.98794 | 1.0275 | 1.0529 | 1.0842 | 1.1765 | 1.2354 | 1.1386 | 1.0729 | 1.0995 | 1.0852 | 1.1557 | 1.2251
26 | 2.027 | 2.0948 | 2.1138 | 2.1325 | 2.1486 | 2.1851 | 2.7014 | 2.7641 | 2.8128 | 2.7487 | 2.7041 | 2.8048 | 2.9104 | 2.8364 | 2.7882 | 2.8197 | 2.7118 | 2.8563 | 2.7383 | 2.5739 | 2.6153 | 2.5285 | 2.2996 | 2.245
27 | 0.98743 | 1.0186 | 0.97453 | 0.99557 | 0.95277 | 0.94199 | 0.96501 | 1.1604 | 1.1816 | 1.1762 | 1.1652 | 1.1921 | 1.1874 | 1.1848 | 1.0384 | 1.1133 | 1.1886 | 1.1949 | 1.1162 | 1.0575 | 1.0603 | 1.0032 | 0.97305 | 0.97095
28 | 0.8158 | 0.84753 | 0.79743 | 0.78191 | 0.75298 | 0.76938 | 0.92986 | 0.92264 | 0.99712 | 1.0379 | 1.0208 | 1.0023 | 0.98289 | 0.97289 | 0.91679 | 0.94124 | 1.0014 | 1.2363 | 1.1429 | 1.0435 | 1.033 | 0.94479 | 0.99827 | 0.93665
29 | 2.7488 | 2.7787 | 2.6615 | 2.6924 | 2.6567 | 2.96 | 4.6927 | 5.2291 | 5.4553 | 5.3033 | 5.0857 | 5.4167 | 5.0514 | 4.8733 | 4.2414 | 4.2222 | 4.3332 | 4.7539 | 4.2927 | 4.4299 | 4.3367 | 4.0465 | 3.5894 | 3.2559
30 | 0.45009 | 0.40598 | 0.37635 | 0.34977 | 0.312 | 0.40132 | 0.67364 | 0.61902 | 0.67442 | 0.6479 | 0.62394 | 0.58851 | 0.5941 | 0.60772 | 0.59117 | 0.6005 | 0.68538 | 1.0644 | 0.92001 | 0.76865 | 0.77006 | 0.66536 | 0.67258 | 0.61227
31 | 2.8024 | 2.7536 | 2.5151 | 2.5248 | 2.5126 | 2.754 | 3.5436 | 3.6567 | 3.7731 | 3.9418 | 4.0246 | 4.1007 | 4.0499 | 3.9206 | 3.918 | 3.885 | 4.0789 | 4.7485 | 4.6204 | 4.4927 | 4.4881 | 4.1577 | 3.9348 | 3.653
32 | 1.3128 | 1.3254 | 1.2827 | 1.2918 | 1.2875 | 1.3767 | 1.5613 | 1.8081 | 1.8935 | 1.9633 | 1.9244 | 1.9564 | 1.9546 | 1.9439 | 1.8169 | 1.8204 | 1.749 | 1.856 | 1.7801 | 1.7444 | 1.7163 | 1.6471 | 1.5455 | 1.4589

## Qc, Winter, S1
LoadID | 0 | 1 | 2 | 3 | 4 | 5 | 6 | 7 | 8 | 9 | 10 | 11 | 12 | 13 | 14 | 15 | 16 | 17 | 18 | 19 | 20 | 21 | 22 | 23
1 | 0.54803 | 0.38719 | 0.33565 | 0.43025 | 0.37046 | 0.30458 | 0.25201 | 0.88065 | 0.92098 | 0.78993 | 0.92032 | 0.85516 | 0.85893 | 0.76699 | 0.45514 | 0.7126 | 0.85466 | 0.79745 | 0.55734 | 0.57821 | 0.53855 | 0.33407 | 0.26649 | 0.2762
2 | -0.21883 | -0.21878 | -0.22482 | -0.23511 | -0.23286 | -0.21371 | -0.13551 | -0.026048 | -0.027992 | -0.018551 | -0.016341 | -0.07293 | -0.10654 | -0.13812 | -0.13708 | -0.1394 | -0.1096 | 0.036022 | -0.0050767 | -0.059927 | -0.11108 | -0.14612 | -0.16026 | -0.18349
3 | -1.1745 | -1.2673 | -1.2905 | -1.2733 | -1.2743 | -1.0641 | -0.039624 | 0.54862 | 0.69923 | 0.4871 | 0.28759 | 0.57046 | 0.3597 | 0.10913 | -0.43175 | -0.43193 | -0.35581 | -0.1795 | -0.43748 | -0.24926 | -0.34223 | -0.56762 | -0.89677 | -1.0123
4 | -0.46838 | -0.47302 | -0.47785 | -0.48203 | -0.48418 | -0.44266 | -0.38405 | -0.35064 | -0.36091 | -0.39982 | -0.42645 | -0.45154 | -0.45208 | -0.46039 | -0.46444 | -0.45058 | -0.38145 | -0.22734 | -0.29324 | -0.3557 | -0.38292 | -0.40512 | -0.42824 | -0.43032
5 | -0.3143 | -0.33009 | -0.34412 | -0.34535 | -0.34458 | -0.29046 | -0.22136 | -0.17914 | -0.17596 | -0.1474 | -0.14587 | -0.1428 | -0.17186 | -0.18494 | -0.17997 | -0.22309 | -0.19764 | -0.099084 | -0.11733 | -0.14589 | -0.15753 | -0.20449 | -0.22615 | -0.23659
6 | 0.87175 | 0.68191 | 0.51704 | 0.77027 | 0.63252 | 0.91127 | 1.2154 | 2.3673 | 2.7263 | 2.8092 | 2.6663 | 2.8442 | 2.8231 | 2.7904 | 2.3468 | 2.2324 | 1.9402 | 2.1225 | 1.7992 | 1.8775 | 1.5874 | 1.671 | 1.0374 | 1.0653
7 | -1.0769 | -1.0651 | -1.0986 | -1.1185 | -1.1847 | -1.0607 | -0.90114 | -0.46809 | -0.23193 | -0.21528 | -0.16363 | -0.054989 | -0.22326 | -0.23298 | -0.42463 | -0.60682 | -0.54767 | -0.61088 | -0.68696 | -0.65955 | -0.75098 | -0.88531 | -0.99884 | -0.99353
8 | -0.71544 | -0.73057 | -0.72767 | -0.72663 | -0.71165 | -0.68289 | -0.52203 | -0.4153 | -0.38349 | -0.43798 | -0.41357 | -0.377 | -0.39963 | -0.43266 | -0.52569 | -0.583 | -0.58145 | -0.57339 | -0.60438 | -0.62492 | -0.63562 | -0.65426 | -0.68282 | -0.6959
9 | -0.024041 | -0.024041 | -0.024041 | -0.024041 | -0.024041 | -0.024041 | -0.024041 | -0.024041 | -0.024041 | -0.024041 | -0.024041 | -0.024041 | -0.024041 | -0.024041 | -0.024041 | -0.024041 | -0.024041 | -0.024041 | -0.024041 | -0.024041 | -0.024041 | -0.024041 | -0.024041 | -0.024041
10 | -0.42567 | -0.43809 | -0.43874 | -0.4375 | -0.43629 | -0.40787 | -0.30573 | -0.24953 | -0.16084 | -0.092885 | -0.11883 | -0.091738 | -0.10939 | -0.15822 | -0.19778 | -0.204 | -0.20977 | -0.14158 | -0.17155 | -0.21268 | -0.25011 | -0.31823 | -0.39775 | -0.40483
11 | -0.35938 | -0.36284 | -0.36951 | -0.3728 | -0.36445 | -0.29412 | -0.22316 | -0.19939 | -0.13994 | -0.092335 | -0.21051 | -0.19851 | -0.22373 | -0.22327 | -0.24842 | -0.24865 | -0.2118 | -0.14164 | -0.19349 | -0.22729 | -0.24418 | -0.25006 | -0.27001 | -0.2864
12 | -0.049733 | 0.083443 | 0.17653 | 0.15264 | 0.11868 | -0.11956 | -0.0039472 | 0.14254 | 0.30939 | 0.36498 | 0.17729 | -0.00046062 | 0.56155 | 0.63659 | 0.60387 | 0.69329 | 0.38088 | 0.52609 | 0.5649 | 0.50357 | 0.56515 | 0.72547 | 0.67204 | 0.45273
13 | 0.36618 | 0.29616 | 0.42269 | 0.52966 | 0.55308 | 0.6743 | 2.466 | 3.0871 | 3.3054 | 3.0917 | 2.8321 | 3.2457 | 3.6686 | 3.2535 | 3.1996 | 3.1936 | 2.878 | 2.975 | 2.5725 | 1.942 | 2.1306 | 1.8619 | 0.81895 | 0.5794
14 | 0.091338 | 0.064532 | 0.055942 | 0.071708 | 0.061743 | 0.050763 | 0.042001 | 0.14678 | 0.1535 | 0.13165 | 0.15339 | 0.14253 | 0.14316 | 0.12783 | 0.075856 | 0.11877 | 0.14244 | 0.13291 | 0.09289 | 0.096368 | 0.089758 | 0.055678 | 0.044414 | 0.046034
15 | -0.10941 | -0.10939 | -0.11241 | -0.11756 | -0.11643 | -0.10685 | -0.067754 | -0.013024 | -0.013996 | -0.0092754 | -0.0081707 | -0.036465 | -0.053272 | -0.069058 | -0.068539 | -0.069698 | -0.054799 | 0.018011 | -0.0025384 | -0.029964 | -0.055541 | -0.07306 | -0.080129 | -0.091744
16 | -0.29362 | -0.31682 | -0.32263 | -0.31832 | -0.31858 | -0.26603 | -0.0099061 | 0.13716 | 0.17481 | 0.12177 | 0.071899 | 0.14261 | 0.089925 | 0.027283 | -0.10794 | -0.10798 | -0.088952 | -0.044874 | -0.10937 | -0.062316 | -0.085557 | -0.14191 | -0.22419 | -0.25308
17 | -0.6245 | -0.63069 | -0.63713 | -0.64271 | -0.64557 | -0.59021 | -0.51207 | -0.46752 | -0.48121 | -0.53309 | -0.5686 | -0.60206 | -0.60277 | -0.61385 | -0.61925 | -0.60078 | -0.50859 | -0.30313 | -0.39099 | -0.47427 | -0.51056 | -0.54015 | -0.57099 | -0.57375
18 | -0.6286 | -0.66019 | -0.68824 | -0.69069 | -0.68916 | -0.58091 | -0.44272 | -0.35827 | -0.35193 | -0.29479 | -0.29173 | -0.28559 | -0.34371 | -0.36988 | -0.35993 | -0.44617 | -0.39528 | -0.19817 | -0.23466 | -0.29177 | -0.31506 | -0.40898 | -0.4523 | -0.47317
19 | 0.3487 | 0.27277 | 0.20682 | 0.30811 | 0.25301 | 0.36451 | 0.48615 | 0.94692 | 1.0905 | 1.1237 | 1.0665 | 1.1377 | 1.1292 | 1.1161 | 0.93874 | 0.89295 | 0.77609 | 0.84901 | 0.71968 | 0.75101 | 0.63496 | 0.6684 | 0.41494 | 0.42613
20 | -0.43075 | -0.42604 | -0.43943 | -0.44738 | -0.47388 | -0.42429 | -0.36046 | -0.18724 | -0.092771 | -0.086112 | -0.06545 | -0.021995 | -0.089304 | -0.093191 | -0.16985 | -0.24273 | -0.21907 | -0.24435 | -0.27479 | -0.26382 | -0.30039 | -0.35412 | -0.39954 | -0.39741
21 | -1.4309 | -1.4611 | -1.4553 | -1.4533 | -1.4233 | -1.3658 | -1.0441 | -0.8306 | -0.76698 | -0.87595 | -0.82714 | -0.754 | -0.79925 | -0.86532 | -1.0514 | -1.166 | -1.1629 | -1.1468 | -1.2088 | -1.2498 | -1.2712 | -1.3085 | -1.3656 | -1.3918
22 | -0.060104 | -0.060104 | -0.060104 | -0.060104 | -0.060104 | -0.060104 | -0.060104 | -0.060104 | -0.060104 | -0.060104 | -0.060104 | -0.060104 | -0.060104 | -0.060104 | -0.060104 | -0.060104 | -0.060104 | -0.060104 | -0.060104 | -0.060104 | -0.060104 | -0.060104 | -0.060104 | -0.060104
23 | -2.8378 | -2.9206 | -2.9249 | -2.9167 | -2.9086 | -2.7191 | -2.0382 | -1.6635 | -1.0723 | -0.61923 | -0.7922 | -0.61159 | -0.72928 | -1.0548 | -1.3186 | -1.36 | -1.3985 | -0.94384 | -1.1437 | -1.4179 | -1.6674 | -2.1215 | -2.6517 | -2.6989
24 | -2.0536 | -2.0734 | -2.1115 | -2.1303 | -2.0826 | -1.6807 | -1.2752 | -1.1394 | -0.79965 | -0.52763 | -1.2029 | -1.1343 | -1.2785 | -1.2759 | -1.4195 | -1.4209 | -1.2103 | -0.80936 | -1.1056 | -1.2988 | -1.3953 | -1.4289 | -1.5429 | -1.6366
25 | -0.035524 | 0.059602 | 0.12609 | 0.10903 | 0.084774 | -0.0854 | -0.0028194 | 0.10182 | 0.22099 | 0.2607 | 0.12663 | -0.00032901 | 0.40111 | 0.45471 | 0.43134 | 0.49521 | 0.27205 | 0.37578 | 0.4035 | 0.3597 | 0.40368 | 0.51819 | 0.48003 | 0.32338
26 | 0.11443 | 0.092549 | 0.13209 | 0.16552 | 0.17284 | 0.21072 | 0.77063 | 0.96472 | 1.0329 | 0.96615 | 0.88503 | 1.0143 | 1.1464 | 1.0167 | 0.99988 | 0.99799 | 0.89937 | 0.9297 | 0.80391 | 0.60688 | 0.66582 | 0.58183 | 0.25592 | 0.18106
27 | 0.18268 | 0.12906 | 0.11188 | 0.14342 | 0.12349 | 0.10153 | 0.084003 | 0.29355 | 0.30699 | 0.26331 | 0.30677 | 0.28505 | 0.28631 | 0.25566 | 0.15171 | 0.23753 | 0.28489 | 0.26582 | 0.18578 | 0.19274 | 0.17952 | 0.11136 | 0.088829 | 0.092067
28 | -0.38295 | -0.38286 | -0.39343 | -0.41145 | -0.4075 | -0.37399 | -0.23714 | -0.045585 | -0.048987 | -0.032464 | -0.028597 | -0.12763 | -0.18645 | -0.2417 | -0.23989 | -0.24394 | -0.1918 | 0.063038 | -0.0088842 | -0.10487 | -0.1944 | -0.25571 | -0.28045 | -0.3211
29 | -8.8087 | -9.5046 | -9.6789 | -9.5495 | -9.5574 | -7.9808 | -0.29718 | 4.1147 | 5.2442 | 3.6532 | 2.157 | 4.2784 | 2.6978 | 0.81848 | -3.2381 | -3.2395 | -2.6685 | -1.3462 | -3.2811 | -1.8695 | -2.5667 | -4.2572 | -6.7257 | -7.5923
30 | -1.0929 | -1.1037 | -1.115 | -1.1247 | -1.1297 | -1.0329 | -0.89612 | -0.81816 | -0.84212 | -0.93291 | -0.99505 | -1.0536 | -1.0548 | -1.0742 | -1.0837 | -1.0514 | -0.89004 | -0.53047 | -0.68422 | -0.82997 | -0.89348 | -0.94527 | -0.99923 | -1.0041
31 | -1.5715 | -1.6505 | -1.7206 | -1.7267 | -1.7229 | -1.4523 | -1.1068 | -0.89568 | -0.87982 | -0.73698 | -0.72933 | -0.71398 | -0.85929 | -0.9247 | -0.89983 | -1.1154 | -0.98821 | -0.49542 | -0.58666 | -0.72943 | -0.78764 | -1.0225 | -1.1308 | -1.1829
32 | 0.3487 | 0.27277 | 0.20682 | 0.30811 | 0.25301 | 0.36451 | 0.48615 | 0.94692 | 1.0905 | 1.1237 | 1.0665 | 1.1377 | 1.1292 | 1.1161 | 0.93874 | 0.89295 | 0.77609 | 0.84901 | 0.71968 | 0.75101 | 0.63496 | 0.6684 | 0.41494 | 0.42613

## Qc, Winter, S2
LoadID | 0 | 1 | 2 | 3 | 4 | 5 | 6 | 7 | 8 | 9 | 10 | 11 | 12 | 13 | 14 | 15 | 16 | 17 | 18 | 19 | 20 | 21 | 22 | 23
1 | 0.54803 | 0.38719 | 0.33565 | 0.43025 | 0.37046 | 0.30458 | 0.25201 | 0.88065 | 0.92098 | 0.78993 | 0.92032 | 0.85516 | 0.85893 | 0.76699 | 0.45514 | 0.7126 | 0.85466 | 0.79745 | 0.55734 | 0.57821 | 0.53855 | 0.33407 | 0.26649 | 0.2762
2 | -0.21883 | -0.21878 | -0.22482 | -0.23511 | -0.23286 | -0.21371 | -0.13551 | -0.026048 | -0.027992 | -0.018551 | -0.016341 | -0.07293 | -0.10654 | -0.13812 | -0.13708 | -0.1394 | -0.1096 | 0.036022 | -0.0050767 | -0.059927 | -0.11108 | -0.14612 | -0.16026 | -0.18349
3 | -1.1745 | -1.2673 | -1.2905 | -1.2733 | -1.2743 | -1.0641 | -0.039624 | 0.54862 | 0.69923 | 0.4871 | 0.28759 | 0.57046 | 0.3597 | 0.10913 | -0.43175 | -0.43193 | -0.35581 | -0.1795 | -0.43748 | -0.24926 | -0.34223 | -0.56762 | -0.89677 | -1.0123
4 | -0.46838 | -0.47302 | -0.47785 | -0.48203 | -0.48418 | -0.44266 | -0.38405 | -0.35064 | -0.36091 | -0.39982 | -0.42645 | -0.45154 | -0.45208 | -0.46039 | -0.46444 | -0.45058 | -0.38145 | -0.22734 | -0.29324 | -0.3557 | -0.38292 | -0.40512 | -0.42824 | -0.43032
5 | -0.3143 | -0.33009 | -0.34412 | -0.34535 | -0.34458 | -0.29046 | -0.22136 | -0.17914 | -0.17596 | -0.1474 | -0.14587 | -0.1428 | -0.17186 | -0.18494 | -0.17997 | -0.22309 | -0.19764 | -0.099084 | -0.11733 | -0.14589 | -0.15753 | -0.20449 | -0.22615 | -0.23659
6 | 0.87175 | 0.68191 | 0.51704 | 0.77027 | 0.63252 | 0.91127 | 1.2154 | 2.3673 | 2.7263 | 2.8092 | 2.6663 | 2.8442 | 2.8231 | 2.7904 | 2.3468 | 2.2324 | 1.9402 | 2.1225 | 1.7992 | 1.8775 | 1.5874 | 1.671 | 1.0374 | 1.0653
7 | -1.0769 | -1.0651 | -1.0986 | -1.1185 | -1.1847 | -1.0607 | -0.90114 | -0.46809 | -0.23193 | -0.21528 | -0.16363 | -0.054989 | -0.22326 | -0.23298 | -0.42463 | -0.60682 | -0.54767 | -0.61088 | -0.68696 | -0.65955 | -0.75098 | -0.88531 | -0.99884 | -0.99353
8 | -0.71544 | -0.73057 | -0.72767 | -0.72663 | -0.71165 | -0.68289 | -0.52203 | -0.4153 | -0.38349 | -0.43798 | -0.41357 | -0.377 | -0.39963 | -0.43266 | -0.52569 | -0.583 | -0.58145 | -0.57339 | -0.60438 | -0.62492 | -0.63562 | -0.65426 | -0.68282 | -0.6959
9 | -0.024041 | -0.024041 | -0.024041 | -0.024041 | -0.024041 | -0.024041 | -0.024041 | -0.024041 | -0.024041 | -0.024041 | -0.024041 | -0.024041 | -0.024041 | -0.024041 | -0.024041 | -0.024041 | -0.024041 | -0.024041 | -0.024041 | -0.024041 | -0.024041 | -0.024041 | -0.024041 | -0.024041
10 | -0.42567 | -0.43809 | -0.43874 | -0.4375 | -0.43629 | -0.40787 | -0.30573 | -0.24953 | -0.16084 | -0.092885 | -0.11883 | -0.091738 | -0.10939 | -0.15822 | -0.19778 | -0.204 | -0.20977 | -0.14158 | -0.17155 | -0.21268 | -0.25011 | -0.31823 | -0.39775 | -0.40483
11 | -0.35938 | -0.36284 | -0.36951 | -0.3728 | -0.36445 | -0.29412 | -0.22316 | -0.19939 | -0.13994 | -0.092335 | -0.21051 | -0.19851 | -0.22373 | -0.22327 | -0.24842 | -0.24865 | -0.2118 | -0.14164 | -0.19349 | -0.22729 | -0.24418 | -0.25006 | -0.27001 | -0.2864
12 | -0.049733 | 0.083443 | 0.17653 | 0.15264 | 0.11868 | -0.11956 | -0.0039472 | 0.14254 | 0.30939 | 0.36498 | 0.17729 | -0.00046062 | 0.56155 | 0.63659 | 0.60387 | 0.69329 | 0.38088 | 0.52609 | 0.5649 | 0.50357 | 0.56515 | 0.72547 | 0.67204 | 0.45273
13 | 0.36618 | 0.29616 | 0.42269 | 0.52966 | 0.55308 | 0.6743 | 2.466 | 3.0871 | 3.3054 | 3.0917 | 2.8321 | 3.2457 | 3.6686 | 3.2535 | 3.1996 | 3.1936 | 2.878 | 2.975 | 2.5725 | 1.942 | 2.1306 | 1.8619 | 0.81895 | 0.5794
14 | 0.091338 | 0.064532 | 0.055942 | 0.071708 | 0.061743 | 0.050763 | 0.042001 | 0.14678 | 0.1535 | 0.13165 | 0.15339 | 0.14253 | 0.14316 | 0.12783 | 0.075856 | 0.11877 | 0.14244 | 0.13291 | 0.09289 | 0.096368 | 0.089758 | 0.055678 | 0.044414 | 0.046034
15 | -0.10941 | -0.10939 | -0.11241 | -0.11756 | -0.11643 | -0.10685 | -0.067754 | -0.013024 | -0.013996 | -0.0092754 | -0.0081707 | -0.036465 | -0.053272 | -0.069058 | -0.068539 | -0.069698 | -0.054799 | 0.018011 | -0.0025384 | -0.029964 | -0.055541 | -0.07306 | -0.080129 | -0.091744
16 | -0.29362 | -0.31682 | -0.32263 | -0.31832 | -0.31858 | -0.26603 | -0.0099061 | 0.13716 | 0.17481 | 0.12177 | 0.071899 | 0.14261 | 0.089925 | 0.027283 | -0.10794 | -0.10798 | -0.088952 | -0.044874 | -0.10937 | -0.062316 | -0.085557 | -0.14191 | -0.22419 | -0.25308
17 | -0.6245 | -0.63069 | -0.63713 | -0.64271 | -0.64557 | -0.59021 | -0.51207 | -0.46752 | -0.48121 | -0.53309 | -0.5686 | -0.60206 | -0.60277 | -0.61385 | -0.61925 | -0.60078 | -0.50859 | -0.30313 | -0.39099 | -0.47427 | -0.51056 | -0.54015 | -0.57099 | -0.57375
18 | -0.6286 | -0.66019 | -0.68824 | -0.69069 | -0.68916 | -0.58091 | -0.44272 | -0.35827 | -0.35193 | -0.29479 | -0.29173 | -0.28559 | -0.34371 | -0.36988 | -0.35993 | -0.44617 | -0.39528 | -0.19817 | -0.23466 | -0.29177 | -0.31506 | -0.40898 | -0.4523 | -0.47317
19 | 0.3487 | 0.27277 | 0.20682 | 0.30811 | 0.25301 | 0.36451 | 0.48615 | 0.94692 | 1.0905 | 1.1237 | 1.0665 | 1.1377 | 1.1292 | 1.1161 | 0.93874 | 0.89295 | 0.77609 | 0.84901 | 0.71968 | 0.75101 | 0.63496 | 0.6684 | 0.41494 | 0.42613
20 | -0.43075 | -0.42604 | -0.43943 | -0.44738 | -0.47388 | -0.42429 | -0.36046 | -0.18724 | -0.092771 | -0.086112 | -0.06545 | -0.021995 | -0.089304 | -0.093191 | -0.16985 | -0.24273 | -0.21907 | -0.24435 | -0.27479 | -0.26382 | -0.30039 | -0.35412 | -0.39954 | -0.39741
21 | -1.4309 | -1.4611 | -1.4553 | -1.4533 | -1.4233 | -1.3658 | -1.0441 | -0.8306 | -0.76698 | -0.87595 | -0.82714 | -0.754 | -0.79925 | -0.86532 | -1.0514 | -1.166 | -1.1629 | -1.1468 | -1.2088 | -1.2498 | -1.2712 | -1.3085 | -1.3656 | -1.3918
22 | -0.060104 | -0.060104 | -0.060104 | -0.060104 | -0.060104 | -0.060104 | -0.060104 | -0.060104 | -0.060104 | -0.060104 | -0.060104 | -0.060104 | -0.060104 | -0.060104 | -0.060104 | -0.060104 | -0.060104 | -0.060104 | -0.060104 | -0.060104 | -0.060104 | -0.060104 | -0.060104 | -0.060104
23 | -2.8378 | -2.9206 | -2.9249 | -2.9167 | -2.9086 | -2.7191 | -2.0382 | -1.6635 | -1.0723 | -0.61923 | -0.7922 | -0.61159 | -0.72928 | -1.0548 | -1.3186 | -1.36 | -1.3985 | -0.94384 | -1.1437 | -1.4179 | -1.6674 | -2.1215 | -2.6517 | -2.6989
24 | -2.0536 | -2.0734 | -2.1115 | -2.1303 | -2.0826 | -1.6807 | -1.2752 | -1.1394 | -0.79965 | -0.52763 | -1.2029 | -1.1343 | -1.2785 | -1.2759 | -1.4195 | -1.4209 | -1.2103 | -0.80936 | -1.1056 | -1.2988 | -1.3953 | -1.4289 | -1.5429 | -1.6366
25 | -0.035524 | 0.059602 | 0.12609 | 0.10903 | 0.084774 | -0.0854 | -0.0028194 | 0.10182 | 0.22099 | 0.2607 | 0.12663 | -0.00032901 | 0.40111 | 0.45471 | 0.43134 | 0.49521 | 0.27205 | 0.37578 | 0.4035 | 0.3597 | 0.40368 | 0.51819 | 0.48003 | 0.32338
26 | 0.11443 | 0.092549 | 0.13209 | 0.16552 | 0.17284 | 0.21072 | 0.77063 | 0.96472 | 1.0329 | 0.96615 | 0.88503 | 1.0143 | 1.1464 | 1.0167 | 0.99988 | 0.99799 | 0.89937 | 0.9297 | 0.80391 | 0.60688 | 0.66582 | 0.58183 | 0.25592 | 0.18106
27 | 0.18268 | 0.12906 | 0.11188 | 0.14342 | 0.12349 | 0.10153 | 0.084003 | 0.29355 | 0.30699 | 0.26331 | 0.30677 | 0.28505 | 0.28631 | 0.25566 | 0.15171 | 0.23753 | 0.28489 | 0.26582 | 0.18578 | 0.19274 | 0.17952 | 0.11136 | 0.088829 | 0.092067
28 | -0.38295 | -0.38286 | -0.39343 | -0.41145 | -0.4075 | -0.37399 | -0.23714 | -0.045585 | -0.048987 | -0.032464 | -0.028597 | -0.12763 | -0.18645 | -0.2417 | -0.23989 | -0.24394 | -0.1918 | 0.063038 | -0.0088842 | -0.10487 | -0.1944 | -0.25571 | -0.28045 | -0.3211
29 | -8.8087 | -9.5046 | -9.6789 | -9.5495 | -9.5574 | -7.9808 | -0.29718 | 4.1147 | 5.2442 | 3.6532 | 2.157 | 4.2784 | 2.6978 | 0.81848 | -3.2381 | -3.2395 | -2.6685 | -1.3462 | -3.2811 | -1.8695 | -2.5667 | -4.2572 | -6.7257 | -7.5923
30 | -1.0929 | -1.1037 | -1.115 | -1.1247 | -1.1297 | -1.0329 | -0.89612 | -0.81816 | -0.84212 | -0.93291 | -0.99505 | -1.0536 | -1.0548 | -1.0742 | -1.0837 | -1.0514 | -0.89004 | -0.53047 | -0.68422 | -0.82997 | -0.89348 | -0.94527 | -0.99923 | -1.0041
31 | -1.5715 | -1.6505 | -1.7206 | -1.7267 | -1.7229 | -1.4523 | -1.1068 | -0.89568 | -0.87982 | -0.73698 | -0.72933 | -0.71398 | -0.85929 | -0.9247 | -0.89983 | -1.1154 | -0.98821 | -0.49542 | -0.58666 | -0.72943 | -0.78764 | -1.0225 | -1.1308 | -1.1829
32 | 0.3487 | 0.27277 | 0.20682 | 0.30811 | 0.25301 | 0.36451 | 0.48615 | 0.94692 | 1.0905 | 1.1237 | 1.0665 | 1.1377 | 1.1292 | 1.1161 | 0.93874 | 0.89295 | 0.77609 | 0.84901 | 0.71968 | 0.75101 | 0.63496 | 0.6684 | 0.41494 | 0.42613

## Qc, Winter, S3
LoadID | 0 | 1 | 2 | 3 | 4 | 5 | 6 | 7 | 8 | 9 | 10 | 11 | 12 | 13 | 14 | 15 | 16 | 17 | 18 | 19 | 20 | 21 | 22 | 23
1 | 0.54803 | 0.38719 | 0.33565 | 0.43025 | 0.37046 | 0.30458 | 0.25201 | 0.88065 | 0.92098 | 0.78993 | 0.92032 | 0.85516 | 0.85893 | 0.76699 | 0.45514 | 0.7126 | 0.85466 | 0.79745 | 0.55734 | 0.57821 | 0.53855 | 0.33407 | 0.26649 | 0.2762
2 | -0.21883 | -0.21878 | -0.22482 | -0.23511 | -0.23286 | -0.21371 | -0.13551 | -0.026048 | -0.027992 | -0.018551 | -0.016341 | -0.07293 | -0.10654 | -0.13812 | -0.13708 | -0.1394 | -0.1096 | 0.036022 | -0.0050767 | -0.059927 | -0.11108 | -0.14612 | -0.16026 | -0.18349
3 | -1.1745 | -1.2673 | -1.2905 | -1.2733 | -1.2743 | -1.0641 | -0.039624 | 0.54862 | 0.69923 | 0.4871 | 0.28759 | 0.57046 | 0.3597 | 0.10913 | -0.43175 | -0.43193 | -0.35581 | -0.1795 | -0.43748 | -0.24926 | -0.34223 | -0.56762 | -0.89677 | -1.0123
4 | -0.46838 | -0.47302 | -0.47785 | -0.48203 | -0.48418 | -0.44266 | -0.38405 | -0.35064 | -0.36091 | -0.39982 | -0.42645 | -0.45154 | -0.45208 | -0.46039 | -0.46444 | -0.45058 | -0.38145 | -0.22734 | -0.29324 | -0.3557 | -0.38292 | -0.40512 | -0.42824 | -0.43032
5 | -0.3143 | -0.33009 | -0.34412 | -0.34535 | -0.34458 | -0.29046 | -0.22136 | -0.17914 | -0.17596 | -0.1474 | -0.14587 | -0.1428 | -0.17186 | -0.18494 | -0.17997 | -0.22309 | -0.19764 | -0.099084 | -0.11733 | -0.14589 | -0.15753 | -0.20449 | -0.22615 | -0.23659
6 | 0.87175 | 0.68191 | 0.51704 | 0.77027 | 0.63252 | 0.91127 | 1.2154 | 2.3673 | 2.7263 | 2.8092 | 2.6663 | 2.8442 | 2.8231 | 2.7904 | 2.3468 | 2.2324 | 1.9402 | 2.1225 | 1.7992 | 1.8775 | 1.5874 | 1.671 | 1.0374 | 1.0653
7 | -1.0769 | -1.0651 | -1.0986 | -1.1185 | -1.1847 | -1.0607 | -0.90114 | -0.46809 | -0.23193 | -0.21528 | -0.16363 | -0.054989 | -0.22326 | -0.23298 | -0.42463 | -0.60682 | -0.54767 | -0.61088 | -0.68696 | -0.65955 | -0.75098 | -0.88531 | -0.99884 | -0.99353
8 | -0.71544 | -0.73057 | -0.72767 | -0.72663 | -0.71165 | -0.68289 | -0.52203 | -0.4153 | -0.38349 | -0.43798 | -0.41357 | -0.377 | -0.39963 | -0.43266 | -0.52569 | -0.583 | -0.58145 | -0.57339 | -0.60438 | -0.62492 | -0.63562 | -0.65426 | -0.68282 | -0.6959
9 | -0.024041 | -0.024041 | -0.024041 | -0.024041 | -0.024041 | -0.024041 | -0.024041 | -0.024041 | -0.024041 | -0.024041 | -0.024041 | -0.024041 | -0.024041 | -0.024041 | -0.024041 | -0.024041 | -0.024041 | -0.024041 | -0.024041 | -0.024041 | -0.024041 | -0.024041 | -0.024041 | -0.024041
10 | -0.42567 | -0.43809 | -0.43874 | -0.4375 | -0.43629 | -0.40787 | -0.30573 | -0.24953 | -0.16084 | -0.092885 | -0.11883 | -0.091738 | -0.10939 | -0.15822 | -0.19778 | -0.204 | -0.20977 | -0.14158 | -0.17155 | -0.21268 | -0.25011 | -0.31823 | -0.39775 | -0.40483
11 | -0.35938 | -0.36284 | -0.36951 | -0.3728 | -0.36445 | -0.29412 | -0.22316 | -0.19939 | -0.13994 | -0.092335 | -0.21051 | -0.19851 | -0.22373 | -0.22327 | -0.24842 | -0.24865 | -0.2118 | -0.14164 | -0.19349 | -0.22729 | -0.24418 | -0.25006 | -0.27001 | -0.2864
12 | -0.049733 | 0.083443 | 0.17653 | 0.15264 | 0.11868 | -0.11956 | -0.0039472 | 0.14254 | 0.30939 | 0.36498 | 0.17729 | -0.00046062 | 0.56155 | 0.63659 | 0.60387 | 0.69329 | 0.38088 | 0.52609 | 0.5649 | 0.50357 | 0.56515 | 0.72547 | 0.67204 | 0.45273
13 | 0.36618 | 0.29616 | 0.42269 | 0.52966 | 0.55308 | 0.6743 | 2.466 | 3.0871 | 3.3054 | 3.0917 | 2.8321 | 3.2457 | 3.6686 | 3.2535 | 3.1996 | 3.1936 | 2.878 | 2.975 | 2.5725 | 1.942 | 2.1306 | 1.8619 | 0.81895 | 0.5794
14 | 0.091338 | 0.064532 | 0.055942 | 0.071708 | 0.061743 | 0.050763 | 0.042001 | 0.14678 | 0.1535 | 0.13165 | 0.15339 | 0.14253 | 0.14316 | 0.12783 | 0.075856 | 0.11877 | 0.14244 | 0.13291 | 0.09289 | 0.096368 | 0.089758 | 0.055678 | 0.044414 | 0.046034
15 | -0.10941 | -0.10939 | -0.11241 | -0.11756 | -0.11643 | -0.10685 | -0.067754 | -0.013024 | -0.013996 | -0.0092754 | -0.0081707 | -0.036465 | -0.053272 | -0.069058 | -0.068539 | -0.069698 | -0.054799 | 0.018011 | -0.0025384 | -0.029964 | -0.055541 | -0.07306 | -0.080129 | -0.091744
16 | -0.29362 | -0.31682 | -0.32263 | -0.31832 | -0.31858 | -0.26603 | -0.0099061 | 0.13716 | 0.17481 | 0.12177 | 0.071899 | 0.14261 | 0.089925 | 0.027283 | -0.10794 | -0.10798 | -0.088952 | -0.044874 | -0.10937 | -0.062316 | -0.085557 | -0.14191 | -0.22419 | -0.25308
17 | -0.6245 | -0.63069 | -0.63713 | -0.64271 | -0.64557 | -0.59021 | -0.51207 | -0.46752 | -0.48121 | -0.53309 | -0.5686 | -0.60206 | -0.60277 | -0.61385 | -0.61925 | -0.60078 | -0.50859 | -0.30313 | -0.39099 | -0.47427 | -0.51056 | -0.54015 | -0.57099 | -0.57375
18 | -0.6286 | -0.66019 | -0.68824 | -0.69069 | -0.68916 | -0.58091 | -0.44272 | -0.35827 | -0.35193 | -0.29479 | -0.29173 | -0.28559 | -0.34371 | -0.36988 | -0.35993 | -0.44617 | -0.39528 | -0.19817 | -0.23466 | -0.29177 | -0.31506 | -0.40898 | -0.4523 | -0.47317
19 | 0.3487 | 0.27277 | 0.20682 | 0.30811 | 0.25301 | 0.36451 | 0.48615 | 0.94692 | 1.0905 | 1.1237 | 1.0665 | 1.1377 | 1.1292 | 1.1161 | 0.93874 | 0.89295 | 0.77609 | 0.84901 | 0.71968 | 0.75101 | 0.63496 | 0.6684 | 0.41494 | 0.42613
20 | -0.43075 | -0.42604 | -0.43943 | -0.44738 | -0.47388 | -0.42429 | -0.36046 | -0.18724 | -0.092771 | -0.086112 | -0.06545 | -0.021995 | -0.089304 | -0.093191 | -0.16985 | -0.24273 | -0.21907 | -0.24435 | -0.27479 | -0.26382 | -0.30039 | -0.35412 | -0.39954 | -0.39741
21 | -1.4309 | -1.4611 | -1.4553 | -1.4533 | -1.4233 | -1.3658 | -1.0441 | -0.8306 | -0.76698 | -0.87595 | -0.82714 | -0.754 | -0.79925 | -0.86532 | -1.0514 | -1.166 | -1.1629 | -1.1468 | -1.2088 | -1.2498 | -1.2712 | -1.3085 | -1.3656 | -1.3918
22 | -0.060104 | -0.060104 | -0.060104 | -0.060104 | -0.060104 | -0.060104 | -0.060104 | -0.060104 | -0.060104 | -0.060104 | -0.060104 | -0.060104 | -0.060104 | -0.060104 | -0.060104 | -0.060104 | -0.060104 | -0.060104 | -0.060104 | -0.060104 | -0.060104 | -0.060104 | -0.060104 | -0.060104
23 | -2.8378 | -2.9206 | -2.9249 | -2.9167 | -2.9086 | -2.7191 | -2.0382 | -1.6635 | -1.0723 | -0.61923 | -0.7922 | -0.61159 | -0.72928 | -1.0548 | -1.3186 | -1.36 | -1.3985 | -0.94384 | -1.1437 | -1.4179 | -1.6674 | -2.1215 | -2.6517 | -2.6989
24 | -2.0536 | -2.0734 | -2.1115 | -2.1303 | -2.0826 | -1.6807 | -1.2752 | -1.1394 | -0.79965 | -0.52763 | -1.2029 | -1.1343 | -1.2785 | -1.2759 | -1.4195 | -1.4209 | -1.2103 | -0.80936 | -1.1056 | -1.2988 | -1.3953 | -1.4289 | -1.5429 | -1.6366
25 | -0.035524 | 0.059602 | 0.12609 | 0.10903 | 0.084774 | -0.0854 | -0.0028194 | 0.10182 | 0.22099 | 0.2607 | 0.12663 | -0.00032901 | 0.40111 | 0.45471 | 0.43134 | 0.49521 | 0.27205 | 0.37578 | 0.4035 | 0.3597 | 0.40368 | 0.51819 | 0.48003 | 0.32338
26 | 0.11443 | 0.092549 | 0.13209 | 0.16552 | 0.17284 | 0.21072 | 0.77063 | 0.96472 | 1.0329 | 0.96615 | 0.88503 | 1.0143 | 1.1464 | 1.0167 | 0.99988 | 0.99799 | 0.89937 | 0.9297 | 0.80391 | 0.60688 | 0.66582 | 0.58183 | 0.25592 | 0.18106
27 | 0.18268 | 0.12906 | 0.11188 | 0.14342 | 0.12349 | 0.10153 | 0.084003 | 0.29355 | 0.30699 | 0.26331 | 0.30677 | 0.28505 | 0.28631 | 0.25566 | 0.15171 | 0.23753 | 0.28489 | 0.26582 | 0.18578 | 0.19274 | 0.17952 | 0.11136 | 0.088829 | 0.092067
28 | -0.38295 | -0.38286 | -0.39343 | -0.41145 | -0.4075 | -0.37399 | -0.23714 | -0.045585 | -0.048987 | -0.032464 | -0.028597 | -0.12763 | -0.18645 | -0.2417 | -0.23989 | -0.24394 | -0.1918 | 0.063038 | -0.0088842 | -0.10487 | -0.1944 | -0.25571 | -0.28045 | -0.3211
29 | -8.8087 | -9.5046 | -9.6789 | -9.5495 | -9.5574 | -7.9808 | -0.29718 | 4.1147 | 5.2442 | 3.6532 | 2.157 | 4.2784 | 2.6978 | 0.81848 | -3.2381 | -3.2395 | -2.6685 | -1.3462 | -3.2811 | -1.8695 | -2.5667 | -4.2572 | -6.7257 | -7.5923
30 | -1.0929 | -1.1037 | -1.115 | -1.1247 | -1.1297 | -1.0329 | -0.89612 | -0.81816 | -0.84212 | -0.93291 | -0.99505 | -1.0536 | -1.0548 | -1.0742 | -1.0837 | -1.0514 | -0.89004 | -0.53047 | -0.68422 | -0.82997 | -0.89348 | -0.94527 | -0.99923 | -1.0041
31 | -1.5715 | -1.6505 | -1.7206 | -1.7267 | -1.7229 | -1.4523 | -1.1068 | -0.89568 | -0.87982 | -0.73698 | -0.72933 | -0.71398 | -0.85929 | -0.9247 | -0.89983 | -1.1154 | -0.98821 | -0.49542 | -0.58666 | -0.72943 | -0.78764 | -1.0225 | -1.1308 | -1.1829
32 | 0.3487 | 0.27277 | 0.20682 | 0.30811 | 0.25301 | 0.36451 | 0.48615 | 0.94692 | 1.0905 | 1.1237 | 1.0665 | 1.1377 | 1.1292 | 1.1161 | 0.93874 | 0.89295 | 0.77609 | 0.84901 | 0.71968 | 0.75101 | 0.63496 | 0.6684 | 0.41494 | 0.42613

## Qc, Winter, S4
LoadID | 0 | 1 | 2 | 3 | 4 | 5 | 6 | 7 | 8 | 9 | 10 | 11 | 12 | 13 | 14 | 15 | 16 | 17 | 18 | 19 | 20 | 21 | 22 | 23
1 | 0.57543 | 0.40655 | 0.35244 | 0.45176 | 0.38898 | 0.31981 | 0.26461 | 0.92469 | 0.96703 | 0.82942 | 0.96634 | 0.89792 | 0.90188 | 0.80534 | 0.47789 | 0.74823 | 0.89739 | 0.83732 | 0.58521 | 0.60712 | 0.56548 | 0.35077 | 0.27981 | 0.29001
2 | -0.22977 | -0.22972 | -0.23606 | -0.24687 | -0.2445 | -0.22439 | -0.14228 | -0.027351 | -0.029392 | -0.019478 | -0.017158 | -0.076577 | -0.11187 | -0.14502 | -0.14393 | -0.14637 | -0.11508 | 0.037823 | -0.0053305 | -0.062923 | -0.11664 | -0.15343 | -0.16827 | -0.19266
3 | -1.2332 | -1.3306 | -1.355 | -1.3369 | -1.338 | -1.1173 | -0.041606 | 0.57605 | 0.73419 | 0.51145 | 0.30197 | 0.59898 | 0.37769 | 0.11459 | -0.45333 | -0.45353 | -0.3736 | -0.18847 | -0.45936 | -0.26173 | -0.35934 | -0.596 | -0.9416 | -1.0629
4 | -0.49179 | -0.49667 | -0.50174 | -0.50613 | -0.50839 | -0.46479 | -0.40326 | -0.36817 | -0.37895 | -0.41981 | -0.44777 | -0.47412 | -0.47468 | -0.48341 | -0.48766 | -0.47311 | -0.40052 | -0.23871 | -0.3079 | -0.37349 | -0.40207 | -0.42537 | -0.44965 | -0.45183
5 | -0.33001 | -0.3466 | -0.36133 | -0.36261 | -0.36181 | -0.30498 | -0.23243 | -0.18809 | -0.18476 | -0.15477 | -0.15316 | -0.14994 | -0.18045 | -0.19419 | -0.18896 | -0.23424 | -0.20752 | -0.10404 | -0.1232 | -0.15318 | -0.16541 | -0.21472 | -0.23746 | -0.24841
6 | 0.91533 | 0.71601 | 0.54289 | 0.80879 | 0.66415 | 0.95684 | 1.2761 | 2.4857 | 2.8627 | 2.9496 | 2.7997 | 2.9864 | 2.9642 | 2.9299 | 2.4642 | 2.344 | 2.0372 | 2.2287 | 1.8892 | 1.9714 | 1.6668 | 1.7545 | 1.0892 | 1.1186
7 | -1.1307 | -1.1184 | -1.1535 | -1.1744 | -1.2439 | -1.1138 | -0.9462 | -0.49149 | -0.24352 | -0.22604 | -0.17181 | -0.057738 | -0.23442 | -0.24463 | -0.44587 | -0.63716 | -0.57506 | -0.64142 | -0.72131 | -0.69252 | -0.78853 | -0.92957 | -1.0488 | -1.0432
8 | -0.75121 | -0.7671 | -0.76406 | -0.76296 | -0.74723 | -0.71704 | -0.54813 | -0.43606 | -0.40267 | -0.45987 | -0.43425 | -0.39585 | -0.41961 | -0.45429 | -0.55197 | -0.61214 | -0.61052 | -0.60206 | -0.6346 | -0.65616 | -0.6674 | -0.68697 | -0.71696 | -0.7307
9 | -0.025243 | -0.025243 | -0.025243 | -0.025243 | -0.025243 | -0.025243 | -0.025243 | -0.025243 | -0.025243 | -0.025243 | -0.025243 | -0.025243 | -0.025243 | -0.025243 | -0.025243 | -0.025243 | -0.025243 | -0.025243 | -0.025243 | -0.025243 | -0.025243 | -0.025243 | -0.025243 | -0.025243
10 | -0.44696 | -0.45999 | -0.46067 | -0.45938 | -0.4581 | -0.42826 | -0.32102 | -0.26201 | -0.16888 | -0.097529 | -0.12477 | -0.096325 | -0.11486 | -0.16613 | -0.20767 | -0.2142 | -0.22026 | -0.14866 | -0.18013 | -0.22331 | -0.26262 | -0.33414 | -0.41764 | -0.42507
11 | -0.37735 | -0.38099 | -0.38799 | -0.39144 | -0.38267 | -0.30882 | -0.23432 | -0.20936 | -0.14693 | -0.096952 | -0.22103 | -0.20844 | -0.23492 | -0.23444 | -0.26084 | -0.26108 | -0.22239 | -0.14872 | -0.20316 | -0.23865 | -0.25639 | -0.26256 | -0.28352 | -0.30072
12 | -0.05222 | 0.087615 | 0.18535 | 0.16027 | 0.12462 | -0.12554 | -0.0041446 | 0.14967 | 0.32486 | 0.38323 | 0.18615 | -0.00048365 | 0.58963 | 0.66842 | 0.63407 | 0.72795 | 0.39992 | 0.55239 | 0.59315 | 0.52875 | 0.59341 | 0.76174 | 0.70564 | 0.47536
13 | 0.38449 | 0.31097 | 0.44382 | 0.55614 | 0.58074 | 0.70802 | 2.5893 | 3.2414 | 3.4706 | 3.2463 | 2.9737 | 3.408 | 3.852 | 3.4161 | 3.3596 | 3.3533 | 3.0219 | 3.1238 | 2.7011 | 2.0391 | 2.2372 | 1.955 | 0.8599 | 0.60837
14 | 0.095905 | 0.067759 | 0.058739 | 0.075294 | 0.06483 | 0.053301 | 0.044101 | 0.15411 | 0.16117 | 0.13824 | 0.16106 | 0.14965 | 0.15031 | 0.13422 | 0.079649 | 0.12471 | 0.14957 | 0.13955 | 0.097534 | 0.10119 | 0.094246 | 0.058462 | 0.046635 | 0.048335
15 | -0.11488 | -0.11486 | -0.11803 | -0.12344 | -0.12225 | -0.1122 | -0.071142 | -0.013675 | -0.014696 | -0.0097391 | -0.0085792 | -0.038288 | -0.055935 | -0.072511 | -0.071966 | -0.073183 | -0.057539 | 0.018911 | -0.0026653 | -0.031462 | -0.058319 | -0.076713 | -0.084136 | -0.096331
16 | -0.3083 | -0.33266 | -0.33876 | -0.33423 | -0.33451 | -0.27933 | -0.010401 | 0.14401 | 0.18355 | 0.12786 | 0.075493 | 0.14974 | 0.094421 | 0.028647 | -0.11333 | -0.11338 | -0.093399 | -0.047118 | -0.11484 | -0.065432 | -0.089835 | -0.149 | -0.2354 | -0.26573
17 | -0.65573 | -0.66223 | -0.66899 | -0.67484 | -0.67785 | -0.61972 | -0.53767 | -0.4909 | -0.50527 | -0.55975 | -0.59703 | -0.63216 | -0.63291 | -0.64454 | -0.65021 | -0.63081 | -0.53402 | -0.31828 | -0.41053 | -0.49798 | -0.53609 | -0.56716 | -0.59954 | -0.60244
18 | -0.66003 | -0.6932 | -0.72265 | -0.72523 | -0.72362 | -0.60996 | -0.46485 | -0.37619 | -0.36952 | -0.30953 | -0.30632 | -0.29987 | -0.3609 | -0.38837 | -0.37793 | -0.46848 | -0.41505 | -0.20808 | -0.2464 | -0.30636 | -0.33081 | -0.42943 | -0.47492 | -0.49683
19 | 0.36613 | 0.2864 | 0.21716 | 0.32352 | 0.26566 | 0.38273 | 0.51046 | 0.99426 | 1.1451 | 1.1798 | 1.1199 | 1.1946 | 1.1857 | 1.1719 | 0.98568 | 0.93759 | 0.81489 | 0.89147 | 0.75567 | 0.78856 | 0.66671 | 0.70182 | 0.43569 | 0.44743
20 | -0.45229 | -0.44735 | -0.4614 | -0.46975 | -0.49757 | -0.44551 | -0.37848 | -0.1966 | -0.097409 | -0.090417 | -0.068723 | -0.023095 | -0.09377 | -0.097851 | -0.17835 | -0.25486 | -0.23002 | -0.25657 | -0.28853 | -0.27701 | -0.31541 | -0.37183 | -0.41951 | -0.41728
21 | -1.5024 | -1.5342 | -1.5281 | -1.5259 | -1.4945 | -1.4341 | -1.0963 | -0.87213 | -0.80533 | -0.91975 | -0.8685 | -0.7917 | -0.83921 | -0.90859 | -1.1039 | -1.2243 | -1.221 | -1.2041 | -1.2692 | -1.3123 | -1.3348 | -1.3739 | -1.4339 | -1.4614
22 | -0.063109 | -0.063109 | -0.063109 | -0.063109 | -0.063109 | -0.063109 | -0.063109 | -0.063109 | -0.063109 | -0.063109 | -0.063109 | -0.063109 | -0.063109 | -0.063109 | -0.063109 | -0.063109 | -0.063109 | -0.063109 | -0.063109 | -0.063109 | -0.063109 | -0.063109 | -0.063109 | -0.063109
23 | -2.9797 | -3.0666 | -3.0712 | -3.0625 | -3.054 | -2.8551 | -2.1401 | -1.7467 | -1.1259 | -0.6502 | -0.83181 | -0.64217 | -0.76575 | -1.1075 | -1.3845 | -1.428 | -1.4684 | -0.99104 | -1.2009 | -1.4888 | -1.7508 | -2.2276 | -2.7843 | -2.8338
24 | -2.1563 | -2.1771 | -2.2171 | -2.2368 | -2.1867 | -1.7647 | -1.339 | -1.1964 | -0.83963 | -0.55401 | -1.2631 | -1.1911 | -1.3424 | -1.3396 | -1.4905 | -1.4919 | -1.2708 | -0.84983 | -1.1609 | -1.3637 | -1.4651 | -1.5003 | -1.6201 | -1.7184
25 | -0.0373 | 0.062582 | 0.13239 | 0.11448 | 0.089013 | -0.08967 | -0.0029604 | 0.10691 | 0.23204 | 0.27373 | 0.13297 | -0.00034546 | 0.42116 | 0.47745 | 0.4529 | 0.51997 | 0.28566 | 0.39456 | 0.42368 | 0.37768 | 0.42386 | 0.5441 | 0.50403 | 0.33955
26 | 0.12015 | 0.097177 | 0.13869 | 0.17379 | 0.18148 | 0.22126 | 0.80917 | 1.013 | 1.0846 | 1.0145 | 0.92928 | 1.065 | 1.2037 | 1.0675 | 1.0499 | 1.0479 | 0.94434 | 0.97619 | 0.84411 | 0.63723 | 0.69911 | 0.61092 | 0.26872 | 0.19012
27 | 0.19181 | 0.13552 | 0.11748 | 0.15059 | 0.12966 | 0.1066 | 0.088203 | 0.30823 | 0.32234 | 0.27647 | 0.32211 | 0.29931 | 0.30063 | 0.26845 | 0.1593 | 0.24941 | 0.29913 | 0.27911 | 0.19507 | 0.20237 | 0.18849 | 0.11692 | 0.09327 | 0.096671
28 | -0.4021 | -0.40201 | -0.4131 | -0.43202 | -0.42787 | -0.39269 | -0.249 | -0.047864 | -0.051436 | -0.034087 | -0.030027 | -0.13401 | -0.19577 | -0.25379 | -0.25188 | -0.25614 | -0.20139 | 0.06619 | -0.0093285 | -0.11012 | -0.20411 | -0.2685 | -0.29447 | -0.33716
29 | -9.2491 | -9.9798 | -10.1629 | -10.0269 | -10.0353 | -8.3799 | -0.31204 | 4.3204 | 5.5064 | 3.8359 | 2.2648 | 4.4923 | 2.8326 | 0.8594 | -3.4 | -3.4015 | -2.802 | -1.4135 | -3.4452 | -1.963 | -2.695 | -4.47 | -7.062 | -7.9719
30 | -1.1475 | -1.1589 | -1.1707 | -1.181 | -1.1862 | -1.0845 | -0.94093 | -0.85907 | -0.88423 | -0.97955 | -1.0448 | -1.1063 | -1.1076 | -1.128 | -1.1379 | -1.1039 | -0.93454 | -0.55699 | -0.71844 | -0.87147 | -0.93816 | -0.99253 | -1.0492 | -1.0543
31 | -1.6501 | -1.733 | -1.8066 | -1.8131 | -1.8091 | -1.5249 | -1.1621 | -0.94047 | -0.92381 | -0.77383 | -0.7658 | -0.74968 | -0.90225 | -0.97093 | -0.94482 | -1.1712 | -1.0376 | -0.52019 | -0.61599 | -0.7659 | -0.82703 | -1.0736 | -1.1873 | -1.2421
32 | 0.36613 | 0.2864 | 0.21716 | 0.32352 | 0.26566 | 0.38273 | 0.51046 | 0.99426 | 1.1451 | 1.1798 | 1.1199 | 1.1946 | 1.1857 | 1.1719 | 0.98568 | 0.93759 | 0.81489 | 0.89147 | 0.75567 | 0.78856 | 0.66671 | 0.70182 | 0.43569 | 0.44743

## Qc, Winter, S5
LoadID | 0 | 1 | 2 | 3 | 4 | 5 | 6 | 7 | 8 | 9 | 10 | 11 | 12 | 13 | 14 | 15 | 16 | 17 | 18 | 19 | 20 | 21 | 22 | 23
1 | 0.57543 | 0.40655 | 0.35244 | 0.45176 | 0.38898 | 0.31981 | 0.26461 | 0.92469 | 0.96703 | 0.82942 | 0.96634 | 0.89792 | 0.90188 | 0.80534 | 0.47789 | 0.74823 | 0.89739 | 0.83732 | 0.58521 | 0.60712 | 0.56548 | 0.35077 | 0.27981 | 0.29001
2 | -0.22977 | -0.22972 | -0.23606 | -0.24687 | -0.2445 | -0.22439 | -0.14228 | -0.027351 | -0.029392 | -0.019478 | -0.017158 | -0.076577 | -0.11187 | -0.14502 | -0.14393 | -0.14637 | -0.11508 | 0.037823 | -0.0053305 | -0.062923 | -0.11664 | -0.15343 | -0.16827 | -0.19266
3 | -1.2332 | -1.3306 | -1.355 | -1.3369 | -1.338 | -1.1173 | -0.041606 | 0.57605 | 0.73419 | 0.51145 | 0.30197 | 0.59898 | 0.37769 | 0.11459 | -0.45333 | -0.45353 | -0.3736 | -0.18847 | -0.45936 | -0.26173 | -0.35934 | -0.596 | -0.9416 | -1.0629
4 | -0.49179 | -0.49667 | -0.50174 | -0.50613 | -0.50839 | -0.46479 | -0.40326 | -0.36817 | -0.37895 | -0.41981 | -0.44777 | -0.47412 | -0.47468 | -0.48341 | -0.48766 | -0.47311 | -0.40052 | -0.23871 | -0.3079 | -0.37349 | -0.40207 | -0.42537 | -0.44965 | -0.45183
5 | -0.33001 | -0.3466 | -0.36133 | -0.36261 | -0.36181 | -0.30498 | -0.23243 | -0.18809 | -0.18476 | -0.15477 | -0.15316 | -0.14994 | -0.18045 | -0.19419 | -0.18896 | -0.23424 | -0.20752 | -0.10404 | -0.1232 | -0.15318 | -0.16541 | -0.21472 | -0.23746 | -0.24841
6 | 0.91533 | 0.71601 | 0.54289 | 0.80879 | 0.66415 | 0.95684 | 1.2761 | 2.4857 | 2.8627 | 2.9496 | 2.7997 | 2.9864 | 2.9642 | 2.9299 | 2.4642 | 2.344 | 2.0372 | 2.2287 | 1.8892 | 1.9714 | 1.6668 | 1.7545 | 1.0892 | 1.1186
7 | -1.1307 | -1.1184 | -1.1535 | -1.1744 | -1.2439 | -1.1138 | -0.9462 | -0.49149 | -0.24352 | -0.22604 | -0.17181 | -0.057738 | -0.23442 | -0.24463 | -0.44587 | -0.63716 | -0.57506 | -0.64142 | -0.72131 | -0.69252 | -0.78853 | -0.92957 | -1.0488 | -1.0432
8 | -0.75121 | -0.7671 | -0.76406 | -0.76296 | -0.74723 | -0.71704 | -0.54813 | -0.43606 | -0.40267 | -0.45987 | -0.43425 | -0.39585 | -0.41961 | -0.45429 | -0.55197 | -0.61214 | -0.61052 | -0.60206 | -0.6346 | -0.65616 | -0.6674 | -0.68697 | -0.71696 | -0.7307
9 | -0.025243 | -0.025243 | -0.025243 | -0.025243 | -0.025243 | -0.025243 | -0.025243 | -0.025243 | -0.025243 | -0.025243 | -0.025243 | -0.025243 | -0.025243 | -0.025243 | -0.025243 | -0.025243 | -0.025243 | -0.025243 | -0.025243 | -0.025243 | -0.025243 | -0.025243 | -0.025243 | -0.025243
10 | -0.44696 | -0.45999 | -0.46067 | -0.45938 | -0.4581 | -0.42826 | -0.32102 | -0.26201 | -0.16888 | -0.097529 | -0.12477 | -0.096325 | -0.11486 | -0.16613 | -0.20767 | -0.2142 | -0.22026 | -0.14866 | -0.18013 | -0.22331 | -0.26262 | -0.33414 | -0.41764 | -0.42507
11 | -0.37735 | -0.38099 | -0.38799 | -0.39144 | -0.38267 | -0.30882 | -0.23432 | -0.20936 | -0.14693 | -0.096952 | -0.22103 | -0.20844 | -0.23492 | -0.23444 | -0.26084 | -0.26108 | -0.22239 | -0.14872 | -0.20316 | -0.23865 | -0.25639 | -0.26256 | -0.28352 | -0.30072
12 | -0.05222 | 0.087615 | 0.18535 | 0.16027 | 0.12462 | -0.12554 | -0.0041446 | 0.14967 | 0.32486 | 0.38323 | 0.18615 | -0.00048365 | 0.58963 | 0.66842 | 0.63407 | 0.72795 | 0.39992 | 0.55239 | 0.59315 | 0.52875 | 0.59341 | 0.76174 | 0.70564 | 0.47536
13 | 0.38449 | 0.31097 | 0.44382 | 0.55614 | 0.58074 | 0.70802 | 2.5893 | 3.2414 | 3.4706 | 3.2463 | 2.9737 | 3.408 | 3.852 | 3.4161 | 3.3596 | 3.3533 | 3.0219 | 3.1238 | 2.7011 | 2.0391 | 2.2372 | 1.955 | 0.8599 | 0.60837
14 | 0.095905 | 0.067759 | 0.058739 | 0.075294 | 0.06483 | 0.053301 | 0.044101 | 0.15411 | 0.16117 | 0.13824 | 0.16106 | 0.14965 | 0.15031 | 0.13422 | 0.079649 | 0.12471 | 0.14957 | 0.13955 | 0.097534 | 0.10119 | 0.094246 | 0.058462 | 0.046635 | 0.048335
15 | -0.11488 | -0.11486 | -0.11803 | -0.12344 | -0.12225 | -0.1122 | -0.071142 | -0.013675 | -0.014696 | -0.0097391 | -0.0085792 | -0.038288 | -0.055935 | -0.072511 | -0.071966 | -0.073183 | -0.057539 | 0.018911 | -0.0026653 | -0.031462 | -0.058319 | -0.076713 | -0.084136 | -0.096331
16 | -0.3083 | -0.33266 | -0.33876 | -0.33423 | -0.33451 | -0.27933 | -0.010401 | 0.14401 | 0.18355 | 0.12786 | 0.075493 | 0.14974 | 0.094421 | 0.028647 | -0.11333 | -0.11338 | -0.093399 | -0.047118 | -0.11484 | -0.065432 | -0.089835 | -0.149 | -0.2354 | -0.26573
17 | -0.65573 | -0.66223 | -0.66899 | -0.67484 | -0.67785 | -0.61972 | -0.53767 | -0.4909 | -0.50527 | -0.55975 | -0.59703 | -0.63216 | -0.63291 | -0.64454 | -0.65021 | -0.63081 | -0.53402 | -0.31828 | -0.41053 | -0.49798 | -0.53609 | -0.56716 | -0.59954 | -0.60244
18 | -0.66003 | -0.6932 | -0.72265 | -0.72523 | -0.72362 | -0.60996 | -0.46485 | -0.37619 | -0.36952 | -0.30953 | -0.30632 | -0.29987 | -0.3609 | -0.38837 | -0.37793 | -0.46848 | -0.41505 | -0.20808 | -0.2464 | -0.30636 | -0.33081 | -0.42943 | -0.47492 | -0.49683
19 | 0.36613 | 0.2864 | 0.21716 | 0.32352 | 0.26566 | 0.38273 | 0.51046 | 0.99426 | 1.1451 | 1.1798 | 1.1199 | 1.1946 | 1.1857 | 1.1719 | 0.98568 | 0.93759 | 0.81489 | 0.89147 | 0.75567 | 0.78856 | 0.66671 | 0.70182 | 0.43569 | 0.44743
20 | -0.45229 | -0.44735 | -0.4614 | -0.46975 | -0.49757 | -0.44551 | -0.37848 | -0.1966 | -0.097409 | -0.090417 | -0.068723 | -0.023095 | -0.09377 | -0.097851 | -0.17835 | -0.25486 | -0.23002 | -0.25657 | -0.28853 | -0.27701 | -0.31541 | -0.37183 | -0.41951 | -0.41728
21 | -1.5024 | -1.5342 | -1.5281 | -1.5259 | -1.4945 | -1.4341 | -1.0963 | -0.87213 | -0.80533 | -0.91975 | -0.8685 | -0.7917 | -0.83921 | -0.90859 | -1.1039 | -1.2243 | -1.221 | -1.2041 | -1.2692 | -1.3123 | -1.3348 | -1.3739 | -1.4339 | -1.4614
22 | -0.063109 | -0.063109 | -0.063109 | -0.063109 | -0.063109 | -0.063109 | -0.063109 | -0.063109 | -0.063109 | -0.063109 | -0.063109 | -0.063109 | -0.063109 | -0.063109 | -0.063109 | -0.063109 | -0.063109 | -0.063109 | -0.063109 | -0.063109 | -0.063109 | -0.063109 | -0.063109 | -0.063109
23 | -2.9797 | -3.0666 | -3.0712 | -3.0625 | -3.054 | -2.8551 | -2.1401 | -1.7467 | -1.1259 | -0.6502 | -0.83181 | -0.64217 | -0.76575 | -1.1075 | -1.3845 | -1.428 | -1.4684 | -0.99104 | -1.2009 | -1.4888 | -1.7508 | -2.2276 | -2.7843 | -2.8338
24 | -2.1563 | -2.1771 | -2.2171 | -2.2368 | -2.1867 | -1.7647 | -1.339 | -1.1964 | -0.83963 | -0.55401 | -1.2631 | -1.1911 | -1.3424 | -1.3396 | -1.4905 | -1.4919 | -1.2708 | -0.84983 | -1.1609 | -1.3637 | -1.4651 | -1.5003 | -1.6201 | -1.7184
25 | -0.0373 | 0.062582 | 0.13239 | 0.11448 | 0.089013 | -0.08967 | -0.0029604 | 0.10691 | 0.23204 | 0.27373 | 0.13297 | -0.00034546 | 0.42116 | 0.47745 | 0.4529 | 0.51997 | 0.28566 | 0.39456 | 0.42368 | 0.37768 | 0.42386 | 0.5441 | 0.50403 | 0.33955
26 | 0.12015 | 0.097177 | 0.13869 | 0.17379 | 0.18148 | 0.22126 | 0.80917 | 1.013 | 1.0846 | 1.0145 | 0.92928 | 1.065 | 1.2037 | 1.0675 | 1.0499 | 1.0479 | 0.94434 | 0.97619 | 0.84411 | 0.63723 | 0.69911 | 0.61092 | 0.26872 | 0.19012
27 | 0.19181 | 0.13552 | 0.11748 | 0.15059 | 0.12966 | 0.1066 | 0.088203 | 0.30823 | 0.32234 | 0.27647 | 0.32211 | 0.29931 | 0.30063 | 0.26845 | 0.1593 | 0.24941 | 0.29913 | 0.27911 | 0.19507 | 0.20237 | 0.18849 | 0.11692 | 0.09327 | 0.096671
28 | -0.4021 | -0.40201 | -0.4131 | -0.43202 | -0.42787 | -0.39269 | -0.249 | -0.047864 | -0.051436 | -0.034087 | -0.030027 | -0.13401 | -0.19577 | -0.25379 | -0.25188 | -0.25614 | -0.20139 | 0.06619 | -0.0093285 | -0.11012 | -0.20411 | -0.2685 | -0.29447 | -0.33716
29 | -9.2491 | -9.9798 | -10.1629 | -10.0269 | -10.0353 | -8.3799 | -0.31204 | 4.3204 | 5.5064 | 3.8359 | 2.2648 | 4.4923 | 2.8326 | 0.8594 | -3.4 | -3.4015 | -2.802 | -1.4135 | -3.4452 | -1.963 | -2.695 | -4.47 | -7.062 | -7.9719
30 | -1.1475 | -1.1589 | -1.1707 | -1.181 | -1.1862 | -1.0845 | -0.94093 | -0.85907 | -0.88423 | -0.97955 | -1.0448 | -1.1063 | -1.1076 | -1.128 | -1.1379 | -1.1039 | -0.93454 | -0.55699 | -0.71844 | -0.87147 | -0.93816 | -0.99253 | -1.0492 | -1.0543
31 | -1.6501 | -1.733 | -1.8066 | -1.8131 | -1.8091 | -1.5249 | -1.1621 | -0.94047 | -0.92381 | -0.77383 | -0.7658 | -0.74968 | -0.90225 | -0.97093 | -0.94482 | -1.1712 | -1.0376 | -0.52019 | -0.61599 | -0.7659 | -0.82703 | -1.0736 | -1.1873 | -1.2421
32 | 0.36613 | 0.2864 | 0.21716 | 0.32352 | 0.26566 | 0.38273 | 0.51046 | 0.99426 | 1.1451 | 1.1798 | 1.1199 | 1.1946 | 1.1857 | 1.1719 | 0.98568 | 0.93759 | 0.81489 | 0.89147 | 0.75567 | 0.78856 | 0.66671 | 0.70182 | 0.43569 | 0.44743

## Qc, Winter, S6
LoadID | 0 | 1 | 2 | 3 | 4 | 5 | 6 | 7 | 8 | 9 | 10 | 11 | 12 | 13 | 14 | 15 | 16 | 17 | 18 | 19 | 20 | 21 | 22 | 23
1 | 0.57543 | 0.40655 | 0.35244 | 0.45176 | 0.38898 | 0.31981 | 0.26461 | 0.92469 | 0.96703 | 0.82942 | 0.96634 | 0.89792 | 0.90188 | 0.80534 | 0.47789 | 0.74823 | 0.89739 | 0.83732 | 0.58521 | 0.60712 | 0.56548 | 0.35077 | 0.27981 | 0.29001
2 | -0.22977 | -0.22972 | -0.23606 | -0.24687 | -0.2445 | -0.22439 | -0.14228 | -0.027351 | -0.029392 | -0.019478 | -0.017158 | -0.076577 | -0.11187 | -0.14502 | -0.14393 | -0.14637 | -0.11508 | 0.037823 | -0.0053305 | -0.062923 | -0.11664 | -0.15343 | -0.16827 | -0.19266
3 | -1.2332 | -1.3306 | -1.355 | -1.3369 | -1.338 | -1.1173 | -0.041606 | 0.57605 | 0.73419 | 0.51145 | 0.30197 | 0.59898 | 0.37769 | 0.11459 | -0.45333 | -0.45353 | -0.3736 | -0.18847 | -0.45936 | -0.26173 | -0.35934 | -0.596 | -0.9416 | -1.0629
4 | -0.49179 | -0.49667 | -0.50174 | -0.50613 | -0.50839 | -0.46479 | -0.40326 | -0.36817 | -0.37895 | -0.41981 | -0.44777 | -0.47412 | -0.47468 | -0.48341 | -0.48766 | -0.47311 | -0.40052 | -0.23871 | -0.3079 | -0.37349 | -0.40207 | -0.42537 | -0.44965 | -0.45183
5 | -0.33001 | -0.3466 | -0.36133 | -0.36261 | -0.36181 | -0.30498 | -0.23243 | -0.18809 | -0.18476 | -0.15477 | -0.15316 | -0.14994 | -0.18045 | -0.19419 | -0.18896 | -0.23424 | -0.20752 | -0.10404 | -0.1232 | -0.15318 | -0.16541 | -0.21472 | -0.23746 | -0.24841
6 | 0.91533 | 0.71601 | 0.54289 | 0.80879 | 0.66415 | 0.95684 | 1.2761 | 2.4857 | 2.8627 | 2.9496 | 2.7997 | 2.9864 | 2.9642 | 2.9299 | 2.4642 | 2.344 | 2.0372 | 2.2287 | 1.8892 | 1.9714 | 1.6668 | 1.7545 | 1.0892 | 1.1186
7 | -1.1307 | -1.1184 | -1.1535 | -1.1744 | -1.2439 | -1.1138 | -0.9462 | -0.49149 | -0.24352 | -0.22604 | -0.17181 | -0.057738 | -0.23442 | -0.24463 | -0.44587 | -0.63716 | -0.57506 | -0.64142 | -0.72131 | -0.69252 | -0.78853 | -0.92957 | -1.0488 | -1.0432
8 | -0.75121 | -0.7671 | -0.76406 | -0.76296 | -0.74723 | -0.71704 | -0.54813 | -0.43606 | -0.40267 | -0.45987 | -0.43425 | -0.39585 | -0.41961 | -0.45429 | -0.55197 | -0.61214 | -0.61052 | -0.60206 | -0.6346 | -0.65616 | -0.6674 | -0.68697 | -0.71696 | -0.7307
9 | -0.025243 | -0.025243 | -0.025243 | -0.025243 | -0.025243 | -0.025243 | -0.025243 | -0.025243 | -0.025243 | -0.025243 | -0.025243 | -0.025243 | -0.025243 | -0.025243 | -0.025243 | -0.025243 | -0.025243 | -0.025243 | -0.025243 | -0.025243 | -0.025243 | -0.025243 | -0.025243 | -0.025243
10 | -0.44696 | -0.45999 | -0.46067 | -0.45938 | -0.4581 | -0.42826 | -0.32102 | -0.26201 | -0.16888 | -0.097529 | -0.12477 | -0.096325 | -0.11486 | -0.16613 | -0.20767 | -0.2142 | -0.22026 | -0.14866 | -0.18013 | -0.22331 | -0.26262 | -0.33414 | -0.41764 | -0.42507
11 | -0.37735 | -0.38099 | -0.38799 | -0.39144 | -0.38267 | -0.30882 | -0.23432 | -0.20936 | -0.14693 | -0.096952 | -0.22103 | -0.20844 | -0.23492 | -0.23444 | -0.26084 | -0.26108 | -0.22239 | -0.14872 | -0.20316 | -0.23865 | -0.25639 | -0.26256 | -0.28352 | -0.30072
12 | -0.05222 | 0.087615 | 0.18535 | 0.16027 | 0.12462 | -0.12554 | -0.0041446 | 0.14967 | 0.32486 | 0.38323 | 0.18615 | -0.00048365 | 0.58963 | 0.66842 | 0.63407 | 0.72795 | 0.39992 | 0.55239 | 0.59315 | 0.52875 | 0.59341 | 0.76174 | 0.70564 | 0.47536
13 | 0.38449 | 0.31097 | 0.44382 | 0.55614 | 0.58074 | 0.70802 | 2.5893 | 3.2414 | 3.4706 | 3.2463 | 2.9737 | 3.408 | 3.852 | 3.4161 | 3.3596 | 3.3533 | 3.0219 | 3.1238 | 2.7011 | 2.0391 | 2.2372 | 1.955 | 0.8599 | 0.60837
14 | 0.095905 | 0.067759 | 0.058739 | 0.075294 | 0.06483 | 0.053301 | 0.044101 | 0.15411 | 0.16117 | 0.13824 | 0.16106 | 0.14965 | 0.15031 | 0.13422 | 0.079649 | 0.12471 | 0.14957 | 0.13955 | 0.097534 | 0.10119 | 0.094246 | 0.058462 | 0.046635 | 0.048335
15 | -0.11488 | -0.11486 | -0.11803 | -0.12344 | -0.12225 | -0.1122 | -0.071142 | -0.013675 | -0.014696 | -0.0097391 | -0.0085792 | -0.038288 | -0.055935 | -0.072511 | -0.071966 | -0.073183 | -0.057539 | 0.018911 | -0.0026653 | -0.031462 | -0.058319 | -0.076713 | -0.084136 | -0.096331
16 | -0.3083 | -0.33266 | -0.33876 | -0.33423 | -0.33451 | -0.27933 | -0.010401 | 0.14401 | 0.18355 | 0.12786 | 0.075493 | 0.14974 | 0.094421 | 0.028647 | -0.11333 | -0.11338 | -0.093399 | -0.047118 | -0.11484 | -0.065432 | -0.089835 | -0.149 | -0.2354 | -0.26573
17 | -0.65573 | -0.66223 | -0.66899 | -0.67484 | -0.67785 | -0.61972 | -0.53767 | -0.4909 | -0.50527 | -0.55975 | -0.59703 | -0.63216 | -0.63291 | -0.64454 | -0.65021 | -0.63081 | -0.53402 | -0.31828 | -0.41053 | -0.49798 | -0.53609 | -0.56716 | -0.59954 | -0.60244
18 | -0.66003 | -0.6932 | -0.72265 | -0.72523 | -0.72362 | -0.60996 | -0.46485 | -0.37619 | -0.36952 | -0.30953 | -0.30632 | -0.29987 | -0.3609 | -0.38837 | -0.37793 | -0.46848 | -0.41505 | -0.20808 | -0.2464 | -0.30636 | -0.33081 | -0.42943 | -0.47492 | -0.49683
19 | 0.36613 | 0.2864 | 0.21716 | 0.32352 | 0.26566 | 0.38273 | 0.51046 | 0.99426 | 1.1451 | 1.1798 | 1.1199 | 1.1946 | 1.1857 | 1.1719 | 0.98568 | 0.93759 | 0.81489 | 0.89147 | 0.75567 | 0.78856 | 0.66671 | 0.70182 | 0.43569 | 0.44743
20 | -0.45229 | -0.44735 | -0.4614 | -0.46975 | -0.49757 | -0.44551 | -0.37848 | -0.1966 | -0.097409 | -0.090417 | -0.068723 | -0.023095 | -0.09377 | -0.097851 | -0.17835 | -0.25486 | -0.23002 | -0.25657 | -0.28853 | -0.27701 | -0.31541 | -0.37183 | -0.41951 | -0.41728
21 | -1.5024 | -1.5342 | -1.5281 | -1.5259 | -1.4945 | -1.4341 | -1.0963 | -0.87213 | -0.80533 | -0.91975 | -0.8685 | -0.7917 | -0.83921 | -0.90859 | -1.1039 | -1.2243 | -1.221 | -1.2041 | -1.2692 | -1.3123 | -1.3348 | -1.3739 | -1.4339 | -1.4614
22 | -0.063109 | -0.063109 | -0.063109 | -0.063109 | -0.063109 | -0.063109 | -0.063109 | -0.063109 | -0.063109 | -0.063109 | -0.063109 | -0.063109 | -0.063109 | -0.063109 | -0.063109 | -0.063109 | -0.063109 | -0.063109 | -0.063109 | -0.063109 | -0.063109 | -0.063109 | -0.063109 | -0.063109
23 | -2.9797 | -3.0666 | -3.0712 | -3.0625 | -3.054 | -2.8551 | -2.1401 | -1.7467 | -1.1259 | -0.6502 | -0.83181 | -0.64217 | -0.76575 | -1.1075 | -1.3845 | -1.428 | -1.4684 | -0.99104 | -1.2009 | -1.4888 | -1.7508 | -2.2276 | -2.7843 | -2.8338
24 | -2.1563 | -2.1771 | -2.2171 | -2.2368 | -2.1867 | -1.7647 | -1.339 | -1.1964 | -0.83963 | -0.55401 | -1.2631 | -1.1911 | -1.3424 | -1.3396 | -1.4905 | -1.4919 | -1.2708 | -0.84983 | -1.1609 | -1.3637 | -1.4651 | -1.5003 | -1.6201 | -1.7184
25 | -0.0373 | 0.062582 | 0.13239 | 0.11448 | 0.089013 | -0.08967 | -0.0029604 | 0.10691 | 0.23204 | 0.27373 | 0.13297 | -0.00034546 | 0.42116 | 0.47745 | 0.4529 | 0.51997 | 0.28566 | 0.39456 | 0.42368 | 0.37768 | 0.42386 | 0.5441 | 0.50403 | 0.33955
26 | 0.12015 | 0.097177 | 0.13869 | 0.17379 | 0.18148 | 0.22126 | 0.80917 | 1.013 | 1.0846 | 1.0145 | 0.92928 | 1.065 | 1.2037 | 1.0675 | 1.0499 | 1.0479 | 0.94434 | 0.97619 | 0.84411 | 0.63723 | 0.69911 | 0.61092 | 0.26872 | 0.19012
27 | 0.19181 | 0.13552 | 0.11748 | 0.15059 | 0.12966 | 0.1066 | 0.088203 | 0.30823 | 0.32234 | 0.27647 | 0.32211 | 0.29931 | 0.30063 | 0.26845 | 0.1593 | 0.24941 | 0.29913 | 0.27911 | 0.19507 | 0.20237 | 0.18849 | 0.11692 | 0.09327 | 0.096671
28 | -0.4021 | -0.40201 | -0.4131 | -0.43202 | -0.42787 | -0.39269 | -0.249 | -0.047864 | -0.051436 | -0.034087 | -0.030027 | -0.13401 | -0.19577 | -0.25379 | -0.25188 | -0.25614 | -0.20139 | 0.06619 | -0.0093285 | -0.11012 | -0.20411 | -0.2685 | -0.29447 | -0.33716
29 | -9.2491 | -9.9798 | -10.1629 | -10.0269 | -10.0353 | -8.3799 | -0.31204 | 4.3204 | 5.5064 | 3.8359 | 2.2648 | 4.4923 | 2.8326 | 0.8594 | -3.4 | -3.4015 | -2.802 | -1.4135 | -3.4452 | -1.963 | -2.695 | -4.47 | -7.062 | -7.9719
30 | -1.1475 | -1.1589 | -1.1707 | -1.181 | -1.1862 | -1.0845 | -0.94093 | -0.85907 | -0.88423 | -0.97955 | -1.0448 | -1.1063 | -1.1076 | -1.128 | -1.1379 | -1.1039 | -0.93454 | -0.55699 | -0.71844 | -0.87147 | -0.93816 | -0.99253 | -1.0492 | -1.0543
31 | -1.6501 | -1.733 | -1.8066 | -1.8131 | -1.8091 | -1.5249 | -1.1621 | -0.94047 | -0.92381 | -0.77383 | -0.7658 | -0.74968 | -0.90225 | -0.97093 | -0.94482 | -1.1712 | -1.0376 | -0.52019 | -0.61599 | -0.7659 | -0.82703 | -1.0736 | -1.1873 | -1.2421
32 | 0.36613 | 0.2864 | 0.21716 | 0.32352 | 0.26566 | 0.38273 | 0.51046 | 0.99426 | 1.1451 | 1.1798 | 1.1199 | 1.1946 | 1.1857 | 1.1719 | 0.98568 | 0.93759 | 0.81489 | 0.89147 | 0.75567 | 0.78856 | 0.66671 | 0.70182 | 0.43569 | 0.44743

## Qc, Winter, S7
LoadID | 0 | 1 | 2 | 3 | 4 | 5 | 6 | 7 | 8 | 9 | 10 | 11 | 12 | 13 | 14 | 15 | 16 | 17 | 18 | 19 | 20 | 21 | 22 | 23
1 | 0.53707 | 0.37945 | 0.32894 | 0.42164 | 0.36305 | 0.29849 | 0.24697 | 0.86304 | 0.90256 | 0.77413 | 0.90192 | 0.83806 | 0.84175 | 0.75165 | 0.44603 | 0.69835 | 0.83757 | 0.7815 | 0.54619 | 0.56664 | 0.52778 | 0.32738 | 0.26116 | 0.27068
2 | -0.21445 | -0.2144 | -0.22032 | -0.23041 | -0.2282 | -0.20943 | -0.1328 | -0.025528 | -0.027433 | -0.01818 | -0.016014 | -0.071472 | -0.10441 | -0.13535 | -0.13434 | -0.13661 | -0.10741 | 0.035301 | -0.0049752 | -0.058728 | -0.10886 | -0.1432 | -0.15705 | -0.17982
3 | -1.151 | -1.2419 | -1.2647 | -1.2478 | -1.2488 | -1.0428 | -0.038832 | 0.53765 | 0.68524 | 0.47736 | 0.28184 | 0.55905 | 0.35251 | 0.10695 | -0.42311 | -0.42329 | -0.34869 | -0.17591 | -0.42873 | -0.24428 | -0.33538 | -0.55627 | -0.87883 | -0.99206
4 | -0.45901 | -0.46356 | -0.46829 | -0.47239 | -0.47449 | -0.43381 | -0.37637 | -0.34363 | -0.35369 | -0.39182 | -0.41792 | -0.44251 | -0.44303 | -0.45118 | -0.45515 | -0.44157 | -0.37382 | -0.2228 | -0.28737 | -0.34859 | -0.37526 | -0.39701 | -0.41968 | -0.42171
5 | -0.30801 | -0.32349 | -0.33724 | -0.33844 | -0.33769 | -0.28465 | -0.21693 | -0.17555 | -0.17244 | -0.14445 | -0.14295 | -0.13994 | -0.16842 | -0.18124 | -0.17637 | -0.21862 | -0.19369 | -0.097103 | -0.11499 | -0.14297 | -0.15438 | -0.2004 | -0.22163 | -0.23185
6 | 0.85431 | 0.66828 | 0.5067 | 0.75487 | 0.61987 | 0.89305 | 1.1911 | 2.3199 | 2.6718 | 2.753 | 2.613 | 2.7873 | 2.7666 | 2.7345 | 2.2999 | 2.1877 | 1.9014 | 2.0801 | 1.7632 | 1.84 | 1.5557 | 1.6376 | 1.0166 | 1.044
7 | -1.0553 | -1.0438 | -1.0766 | -1.0961 | -1.161 | -1.0395 | -0.88312 | -0.45873 | -0.22729 | -0.21097 | -0.16035 | -0.053889 | -0.2188 | -0.22832 | -0.41614 | -0.59468 | -0.53672 | -0.59866 | -0.67323 | -0.64636 | -0.73596 | -0.8676 | -0.97887 | -0.97366
8 | -0.70113 | -0.71596 | -0.71312 | -0.7121 | -0.69742 | -0.66923 | -0.51159 | -0.40699 | -0.37582 | -0.42922 | -0.4053 | -0.36946 | -0.39163 | -0.42401 | -0.51518 | -0.57134 | -0.56982 | -0.56192 | -0.59229 | -0.61242 | -0.62291 | -0.64117 | -0.66916 | -0.68198
9 | -0.023561 | -0.023561 | -0.023561 | -0.023561 | -0.023561 | -0.023561 | -0.023561 | -0.023561 | -0.023561 | -0.023561 | -0.023561 | -0.023561 | -0.023561 | -0.023561 | -0.023561 | -0.023561 | -0.023561 | -0.023561 | -0.023561 | -0.023561 | -0.023561 | -0.023561 | -0.023561 | -0.023561
10 | -0.41716 | -0.42932 | -0.42996 | -0.42875 | -0.42756 | -0.39971 | -0.29962 | -0.24454 | -0.15763 | -0.091027 | -0.11645 | -0.089904 | -0.1072 | -0.15505 | -0.19383 | -0.19992 | -0.20557 | -0.13875 | -0.16812 | -0.20843 | -0.24511 | -0.31186 | -0.3898 | -0.39674
11 | -0.3522 | -0.35559 | -0.36212 | -0.36534 | -0.35716 | -0.28823 | -0.2187 | -0.19541 | -0.13714 | -0.090488 | -0.2063 | -0.19454 | -0.21926 | -0.21881 | -0.24345 | -0.24368 | -0.20756 | -0.1388 | -0.18962 | -0.22274 | -0.2393 | -0.24506 | -0.26461 | -0.28067
12 | -0.048738 | 0.081774 | 0.17299 | 0.14959 | 0.11631 | -0.11717 | -0.0038683 | 0.13969 | 0.3032 | 0.35768 | 0.17374 | -0.0004514 | 0.55032 | 0.62386 | 0.5918 | 0.67942 | 0.37326 | 0.51556 | 0.5536 | 0.4935 | 0.55384 | 0.71096 | 0.6586 | 0.44367
13 | 0.35886 | 0.29024 | 0.41423 | 0.51906 | 0.54202 | 0.66082 | 2.4167 | 3.0253 | 3.2393 | 3.0298 | 2.7755 | 3.1808 | 3.5952 | 3.1884 | 3.1356 | 3.1297 | 2.8204 | 2.9155 | 2.5211 | 1.9032 | 2.088 | 1.8246 | 0.80257 | 0.56781
14 | 0.089511 | 0.063241 | 0.054823 | 0.070274 | 0.060508 | 0.049748 | 0.041161 | 0.14384 | 0.15043 | 0.12902 | 0.15032 | 0.13968 | 0.14029 | 0.12528 | 0.074339 | 0.11639 | 0.13959 | 0.13025 | 0.091032 | 0.09444 | 0.087963 | 0.054564 | 0.043526 | 0.045113
15 | -0.10723 | -0.1072 | -0.11016 | -0.11521 | -0.1141 | -0.10472 | -0.066399 | -0.012764 | -0.013716 | -0.0090899 | -0.0080072 | -0.035736 | -0.052206 | -0.067677 | -0.067168 | -0.068304 | -0.053703 | 0.017651 | -0.0024876 | -0.029364 | -0.054431 | -0.071599 | -0.078527 | -0.089909
16 | -0.28775 | -0.31048 | -0.31618 | -0.31195 | -0.31221 | -0.26071 | -0.009708 | 0.13441 | 0.17131 | 0.11934 | 0.070461 | 0.13976 | 0.088127 | 0.026737 | -0.10578 | -0.10582 | -0.087173 | -0.043977 | -0.10718 | -0.06107 | -0.083846 | -0.13907 | -0.21971 | -0.24801
17 | -0.61201 | -0.61808 | -0.62439 | -0.62985 | -0.63266 | -0.57841 | -0.50183 | -0.45817 | -0.47159 | -0.52243 | -0.55723 | -0.59001 | -0.59071 | -0.60157 | -0.60686 | -0.58876 | -0.49842 | -0.29706 | -0.38317 | -0.46478 | -0.50035 | -0.52935 | -0.55957 | -0.56228
18 | -0.61603 | -0.64698 | -0.67447 | -0.67688 | -0.67538 | -0.56929 | -0.43386 | -0.35111 | -0.34489 | -0.2889 | -0.2859 | -0.27988 | -0.33684 | -0.36248 | -0.35273 | -0.43725 | -0.38738 | -0.19421 | -0.22997 | -0.28594 | -0.30876 | -0.4008 | -0.44326 | -0.46371
19 | 0.34172 | 0.26731 | 0.20268 | 0.30195 | 0.24795 | 0.35722 | 0.47643 | 0.92798 | 1.0687 | 1.1012 | 1.0452 | 1.1149 | 1.1066 | 1.0938 | 0.91996 | 0.87509 | 0.76057 | 0.83203 | 0.70529 | 0.73599 | 0.62226 | 0.65503 | 0.40665 | 0.4176
20 | -0.42214 | -0.41752 | -0.43064 | -0.43843 | -0.4644 | -0.41581 | -0.35325 | -0.18349 | -0.090915 | -0.084389 | -0.064141 | -0.021556 | -0.087518 | -0.091327 | -0.16646 | -0.23787 | -0.21469 | -0.23947 | -0.26929 | -0.25854 | -0.29438 | -0.34704 | -0.39155 | -0.38946
21 | -1.4023 | -1.4319 | -1.4262 | -1.4242 | -1.3948 | -1.3385 | -1.0232 | -0.81399 | -0.75164 | -0.85843 | -0.8106 | -0.73892 | -0.78327 | -0.84802 | -1.0304 | -1.1427 | -1.1396 | -1.1238 | -1.1846 | -1.2248 | -1.2458 | -1.2823 | -1.3383 | -1.364
22 | -0.058901 | -0.058901 | -0.058901 | -0.058901 | -0.058901 | -0.058901 | -0.058901 | -0.058901 | -0.058901 | -0.058901 | -0.058901 | -0.058901 | -0.058901 | -0.058901 | -0.058901 | -0.058901 | -0.058901 | -0.058901 | -0.058901 | -0.058901 | -0.058901 | -0.058901 | -0.058901 | -0.058901
23 | -2.7811 | -2.8622 | -2.8664 | -2.8584 | -2.8504 | -2.6648 | -1.9974 | -1.6303 | -1.0508 | -0.60685 | -0.77636 | -0.59936 | -0.7147 | -1.0337 | -1.2922 | -1.3328 | -1.3705 | -0.92497 | -1.1208 | -1.3895 | -1.6341 | -2.0791 | -2.5987 | -2.6449
24 | -2.0126 | -2.0319 | -2.0693 | -2.0877 | -2.0409 | -1.647 | -1.2497 | -1.1166 | -0.78365 | -0.51708 | -1.1788 | -1.1117 | -1.2529 | -1.2503 | -1.3911 | -1.3924 | -1.1861 | -0.79317 | -1.0835 | -1.2728 | -1.3674 | -1.4003 | -1.5121 | -1.6038
25 | -0.034813 | 0.05841 | 0.12357 | 0.10685 | 0.083078 | -0.083692 | -0.0027631 | 0.099781 | 0.21657 | 0.25548 | 0.1241 | -0.00032243 | 0.39308 | 0.44562 | 0.42271 | 0.4853 | 0.26661 | 0.36826 | 0.39543 | 0.3525 | 0.3956 | 0.50783 | 0.47043 | 0.31691
26 | 0.11214 | 0.090698 | 0.12945 | 0.16221 | 0.16938 | 0.20651 | 0.75522 | 0.94542 | 1.0123 | 0.94683 | 0.86733 | 0.99401 | 1.1235 | 0.99637 | 0.97988 | 0.97803 | 0.88138 | 0.91111 | 0.78783 | 0.59475 | 0.6525 | 0.5702 | 0.2508 | 0.17744
27 | 0.17902 | 0.12648 | 0.10965 | 0.14055 | 0.12102 | 0.099496 | 0.082323 | 0.28768 | 0.30085 | 0.25804 | 0.30064 | 0.27935 | 0.28058 | 0.25055 | 0.14868 | 0.23278 | 0.27919 | 0.2605 | 0.18206 | 0.18888 | 0.17593 | 0.10913 | 0.087052 | 0.090226
28 | -0.37529 | -0.37521 | -0.38556 | -0.40322 | -0.39935 | -0.36651 | -0.2324 | -0.044673 | -0.048007 | -0.031815 | -0.028025 | -0.12508 | -0.18272 | -0.23687 | -0.23509 | -0.23906 | -0.18796 | 0.061777 | -0.0087066 | -0.10277 | -0.19051 | -0.2506 | -0.27484 | -0.31468
29 | -8.6325 | -9.3145 | -9.4853 | -9.3585 | -9.3663 | -7.8212 | -0.29124 | 4.0324 | 5.1393 | 3.5802 | 2.1138 | 4.1928 | 2.6438 | 0.80211 | -3.1733 | -3.1747 | -2.6152 | -1.3193 | -3.2155 | -1.8321 | -2.5154 | -4.172 | -6.5912 | -7.4404
30 | -1.071 | -1.0816 | -1.0927 | -1.1022 | -1.1072 | -1.0122 | -0.8782 | -0.8018 | -0.82528 | -0.91425 | -0.97515 | -1.0325 | -1.0337 | -1.0528 | -1.062 | -1.0303 | -0.87224 | -0.51986 | -0.67054 | -0.81337 | -0.87561 | -0.92636 | -0.97925 | -0.98399
31 | -1.5401 | -1.6175 | -1.6862 | -1.6922 | -1.6885 | -1.4232 | -1.0847 | -0.87777 | -0.86222 | -0.72224 | -0.71475 | -0.6997 | -0.8421 | -0.9062 | -0.88183 | -1.0931 | -0.96845 | -0.48551 | -0.57493 | -0.71484 | -0.77189 | -1.002 | -1.1081 | -1.1593
32 | 0.34172 | 0.26731 | 0.20268 | 0.30195 | 0.24795 | 0.35722 | 0.47643 | 0.92798 | 1.0687 | 1.1012 | 1.0452 | 1.1149 | 1.1066 | 1.0938 | 0.91996 | 0.87509 | 0.76057 | 0.83203 | 0.70529 | 0.73599 | 0.62226 | 0.65503 | 0.40665 | 0.4176

## Qc, Winter, S8
LoadID | 0 | 1 | 2 | 3 | 4 | 5 | 6 | 7 | 8 | 9 | 10 | 11 | 12 | 13 | 14 | 15 | 16 | 17 | 18 | 19 | 20 | 21 | 22 | 23
1 | 0.53707 | 0.37945 | 0.32894 | 0.42164 | 0.36305 | 0.29849 | 0.24697 | 0.86304 | 0.90256 | 0.77413 | 0.90192 | 0.83806 | 0.84175 | 0.75165 | 0.44603 | 0.69835 | 0.83757 | 0.7815 | 0.54619 | 0.56664 | 0.52778 | 0.32738 | 0.26116 | 0.27068
2 | -0.21445 | -0.2144 | -0.22032 | -0.23041 | -0.2282 | -0.20943 | -0.1328 | -0.025528 | -0.027433 | -0.01818 | -0.016014 | -0.071472 | -0.10441 | -0.13535 | -0.13434 | -0.13661 | -0.10741 | 0.035301 | -0.0049752 | -0.058728 | -0.10886 | -0.1432 | -0.15705 | -0.17982
3 | -1.151 | -1.2419 | -1.2647 | -1.2478 | -1.2488 | -1.0428 | -0.038832 | 0.53765 | 0.68524 | 0.47736 | 0.28184 | 0.55905 | 0.35251 | 0.10695 | -0.42311 | -0.42329 | -0.34869 | -0.17591 | -0.42873 | -0.24428 | -0.33538 | -0.55627 | -0.87883 | -0.99206
4 | -0.45901 | -0.46356 | -0.46829 | -0.47239 | -0.47449 | -0.43381 | -0.37637 | -0.34363 | -0.35369 | -0.39182 | -0.41792 | -0.44251 | -0.44303 | -0.45118 | -0.45515 | -0.44157 | -0.37382 | -0.2228 | -0.28737 | -0.34859 | -0.37526 | -0.39701 | -0.41968 | -0.42171
5 | -0.30801 | -0.32349 | -0.33724 | -0.33844 | -0.33769 | -0.28465 | -0.21693 | -0.17555 | -0.17244 | -0.14445 | -0.14295 | -0.13994 | -0.16842 | -0.18124 | -0.17637 | -0.21862 | -0.19369 | -0.097103 | -0.11499 | -0.14297 | -0.15438 | -0.2004 | -0.22163 | -0.23185
6 | 0.85431 | 0.66828 | 0.5067 | 0.75487 | 0.61987 | 0.89305 | 1.1911 | 2.3199 | 2.6718 | 2.753 | 2.613 | 2.7873 | 2.7666 | 2.7345 | 2.2999 | 2.1877 | 1.9014 | 2.0801 | 1.7632 | 1.84 | 1.5557 | 1.6376 | 1.0166 | 1.044
7 | -1.0553 | -1.0438 | -1.0766 | -1.0961 | -1.161 | -1.0395 | -0.88312 | -0.45873 | -0.22729 | -0.21097 | -0.16035 | -0.053889 | -0.2188 | -0.22832 | -0.41614 | -0.59468 | -0.53672 | -0.59866 | -0.67323 | -0.64636 | -0.73596 | -0.8676 | -0.97887 | -0.97366
8 | -0.70113 | -0.71596 | -0.71312 | -0.7121 | -0.69742 | -0.66923 | -0.51159 | -0.40699 | -0.37582 | -0.42922 | -0.4053 | -0.36946 | -0.39163 | -0.42401 | -0.51518 | -0.57134 | -0.56982 | -0.56192 | -0.59229 | -0.61242 | -0.62291 | -0.64117 | -0.66916 | -0.68198
9 | -0.023561 | -0.023561 | -0.023561 | -0.023561 | -0.023561 | -0.023561 | -0.023561 | -0.023561 | -0.023561 | -0.023561 | -0.023561 | -0.023561 | -0.023561 | -0.023561 | -0.023561 | -0.023561 | -0.023561 | -0.023561 | -0.023561 | -0.023561 | -0.023561 | -0.023561 | -0.023561 | -0.023561
10 | -0.41716 | -0.42932 | -0.42996 | -0.42875 | -0.42756 | -0.39971 | -0.29962 | -0.24454 | -0.15763 | -0.091027 | -0.11645 | -0.089904 | -0.1072 | -0.15505 | -0.19383 | -0.19992 | -0.20557 | -0.13875 | -0.16812 | -0.20843 | -0.24511 | -0.31186 | -0.3898 | -0.39674
11 | -0.3522 | -0.35559 | -0.36212 | -0.36534 | -0.35716 | -0.28823 | -0.2187 | -0.19541 | -0.13714 | -0.090488 | -0.2063 | -0.19454 | -0.21926 | -0.21881 | -0.24345 | -0.24368 | -0.20756 | -0.1388 | -0.18962 | -0.22274 | -0.2393 | -0.24506 | -0.26461 | -0.28067
12 | -0.048738 | 0.081774 | 0.17299 | 0.14959 | 0.11631 | -0.11717 | -0.0038683 | 0.13969 | 0.3032 | 0.35768 | 0.17374 | -0.0004514 | 0.55032 | 0.62386 | 0.5918 | 0.67942 | 0.37326 | 0.51556 | 0.5536 | 0.4935 | 0.55384 | 0.71096 | 0.6586 | 0.44367
13 | 0.35886 | 0.29024 | 0.41423 | 0.51906 | 0.54202 | 0.66082 | 2.4167 | 3.0253 | 3.2393 | 3.0298 | 2.7755 | 3.1808 | 3.5952 | 3.1884 | 3.1356 | 3.1297 | 2.8204 | 2.9155 | 2.5211 | 1.9032 | 2.088 | 1.8246 | 0.80257 | 0.56781
14 | 0.089511 | 0.063241 | 0.054823 | 0.070274 | 0.060508 | 0.049748 | 0.041161 | 0.14384 | 0.15043 | 0.12902 | 0.15032 | 0.13968 | 0.14029 | 0.12528 | 0.074339 | 0.11639 | 0.13959 | 0.13025 | 0.091032 | 0.09444 | 0.087963 | 0.054564 | 0.043526 | 0.045113
15 | -0.10723 | -0.1072 | -0.11016 | -0.11521 | -0.1141 | -0.10472 | -0.066399 | -0.012764 | -0.013716 | -0.0090899 | -0.0080072 | -0.035736 | -0.052206 | -0.067677 | -0.067168 | -0.068304 | -0.053703 | 0.017651 | -0.0024876 | -0.029364 | -0.054431 | -0.071599 | -0.078527 | -0.089909
16 | -0.28775 | -0.31048 | -0.31618 | -0.31195 | -0.31221 | -0.26071 | -0.009708 | 0.13441 | 0.17131 | 0.11934 | 0.070461 | 0.13976 | 0.088127 | 0.026737 | -0.10578 | -0.10582 | -0.087173 | -0.043977 | -0.10718 | -0.06107 | -0.083846 | -0.13907 | -0.21971 | -0.24801
17 | -0.61201 | -0.61808 | -0.62439 | -0.62985 | -0.63266 | -0.57841 | -0.50183 | -0.45817 | -0.47159 | -0.52243 | -0.55723 | -0.59001 | -0.59071 | -0.60157 | -0.60686 | -0.58876 | -0.49842 | -0.29706 | -0.38317 | -0.46478 | -0.50035 | -0.52935 | -0.55957 | -0.56228
18 | -0.61603 | -0.64698 | -0.67447 | -0.67688 | -0.67538 | -0.56929 | -0.43386 | -0.35111 | -0.34489 | -0.2889 | -0.2859 | -0.27988 | -0.33684 | -0.36248 | -0.35273 | -0.43725 | -0.38738 | -0.19421 | -0.22997 | -0.28594 | -0.30876 | -0.4008 | -0.44326 | -0.46371
19 | 0.34172 | 0.26731 | 0.20268 | 0.30195 | 0.24795 | 0.35722 | 0.47643 | 0.92798 | 1.0687 | 1.1012 | 1.0452 | 1.1149 | 1.1066 | 1.0938 | 0.91996 | 0.87509 | 0.76057 | 0.83203 | 0.70529 | 0.73599 | 0.62226 | 0.65503 | 0.40665 | 0.4176
20 | -0.42214 | -0.41752 | -0.43064 | -0.43843 | -0.4644 | -0.41581 | -0.35325 | -0.18349 | -0.090915 | -0.084389 | -0.064141 | -0.021556 | -0.087518 | -0.091327 | -0.16646 | -0.23787 | -0.21469 | -0.23947 | -0.26929 | -0.25854 | -0.29438 | -0.34704 | -0.39155 | -0.38946
21 | -1.4023 | -1.4319 | -1.4262 | -1.4242 | -1.3948 | -1.3385 | -1.0232 | -0.81399 | -0.75164 | -0.85843 | -0.8106 | -0.73892 | -0.78327 | -0.84802 | -1.0304 | -1.1427 | -1.1396 | -1.1238 | -1.1846 | -1.2248 | -1.2458 | -1.2823 | -1.3383 | -1.364
22 | -0.058901 | -0.058901 | -0.058901 | -0.058901 | -0.058901 | -0.058901 | -0.058901 | -0.058901 | -0.058901 | -0.058901 | -0.058901 | -0.058901 | -0.058901 | -0.058901 | -0.058901 | -0.058901 | -0.058901 | -0.058901 | -0.058901 | -0.058901 | -0.058901 | -0.058901 | -0.058901 | -0.058901
23 | -2.7811 | -2.8622 | -2.8664 | -2.8584 | -2.8504 | -2.6648 | -1.9974 | -1.6303 | -1.0508 | -0.60685 | -0.77636 | -0.59936 | -0.7147 | -1.0337 | -1.2922 | -1.3328 | -1.3705 | -0.92497 | -1.1208 | -1.3895 | -1.6341 | -2.0791 | -2.5987 | -2.6449
24 | -2.0126 | -2.0319 | -2.0693 | -2.0877 | -2.0409 | -1.647 | -1.2497 | -1.1166 | -0.78365 | -0.51708 | -1.1788 | -1.1117 | -1.2529 | -1.2503 | -1.3911 | -1.3924 | -1.1861 | -0.79317 | -1.0835 | -1.2728 | -1.3674 | -1.4003 | -1.5121 | -1.6038
25 | -0.034813 | 0.05841 | 0.12357 | 0.10685 | 0.083078 | -0.083692 | -0.0027631 | 0.099781 | 0.21657 | 0.25548 | 0.1241 | -0.00032243 | 0.39308 | 0.44562 | 0.42271 | 0.4853 | 0.26661 | 0.36826 | 0.39543 | 0.3525 | 0.3956 | 0.50783 | 0.47043 | 0.31691
26 | 0.11214 | 0.090698 | 0.12945 | 0.16221 | 0.16938 | 0.20651 | 0.75522 | 0.94542 | 1.0123 | 0.94683 | 0.86733 | 0.99401 | 1.1235 | 0.99637 | 0.97988 | 0.97803 | 0.88138 | 0.91111 | 0.78783 | 0.59475 | 0.6525 | 0.5702 | 0.2508 | 0.17744
27 | 0.17902 | 0.12648 | 0.10965 | 0.14055 | 0.12102 | 0.099496 | 0.082323 | 0.28768 | 0.30085 | 0.25804 | 0.30064 | 0.27935 | 0.28058 | 0.25055 | 0.14868 | 0.23278 | 0.27919 | 0.2605 | 0.18206 | 0.18888 | 0.17593 | 0.10913 | 0.087052 | 0.090226
28 | -0.37529 | -0.37521 | -0.38556 | -0.40322 | -0.39935 | -0.36651 | -0.2324 | -0.044673 | -0.048007 | -0.031815 | -0.028025 | -0.12508 | -0.18272 | -0.23687 | -0.23509 | -0.23906 | -0.18796 | 0.061777 | -0.0087066 | -0.10277 | -0.19051 | -0.2506 | -0.27484 | -0.31468
29 | -8.6325 | -9.3145 | -9.4853 | -9.3585 | -9.3663 | -7.8212 | -0.29124 | 4.0324 | 5.1393 | 3.5802 | 2.1138 | 4.1928 | 2.6438 | 0.80211 | -3.1733 | -3.1747 | -2.6152 | -1.3193 | -3.2155 | -1.8321 | -2.5154 | -4.172 | -6.5912 | -7.4404
30 | -1.071 | -1.0816 | -1.0927 | -1.1022 | -1.1072 | -1.0122 | -0.8782 | -0.8018 | -0.82528 | -0.91425 | -0.97515 | -1.0325 | -1.0337 | -1.0528 | -1.062 | -1.0303 | -0.87224 | -0.51986 | -0.67054 | -0.81337 | -0.87561 | -0.92636 | -0.97925 | -0.98399
31 | -1.5401 | -1.6175 | -1.6862 | -1.6922 | -1.6885 | -1.4232 | -1.0847 | -0.87777 | -0.86222 | -0.72224 | -0.71475 | -0.6997 | -0.8421 | -0.9062 | -0.88183 | -1.0931 | -0.96845 | -0.48551 | -0.57493 | -0.71484 | -0.77189 | -1.002 | -1.1081 | -1.1593
32 | 0.34172 | 0.26731 | 0.20268 | 0.30195 | 0.24795 | 0.35722 | 0.47643 | 0.92798 | 1.0687 | 1.1012 | 1.0452 | 1.1149 | 1.1066 | 1.0938 | 0.91996 | 0.87509 | 0.76057 | 0.83203 | 0.70529 | 0.73599 | 0.62226 | 0.65503 | 0.40665 | 0.4176

## Qc, Winter, S9
LoadID | 0 | 1 | 2 | 3 | 4 | 5 | 6 | 7 | 8 | 9 | 10 | 11 | 12 | 13 | 14 | 15 | 16 | 17 | 18 | 19 | 20 | 21 | 22 | 23
1 | 0.53707 | 0.37945 | 0.32894 | 0.42164 | 0.36305 | 0.29849 | 0.24697 | 0.86304 | 0.90256 | 0.77413 | 0.90192 | 0.83806 | 0.84175 | 0.75165 | 0.44603 | 0.69835 | 0.83757 | 0.7815 | 0.54619 | 0.56664 | 0.52778 | 0.32738 | 0.26116 | 0.27068
2 | -0.21445 | -0.2144 | -0.22032 | -0.23041 | -0.2282 | -0.20943 | -0.1328 | -0.025528 | -0.027433 | -0.01818 | -0.016014 | -0.071472 | -0.10441 | -0.13535 | -0.13434 | -0.13661 | -0.10741 | 0.035301 | -0.0049752 | -0.058728 | -0.10886 | -0.1432 | -0.15705 | -0.17982
3 | -1.151 | -1.2419 | -1.2647 | -1.2478 | -1.2488 | -1.0428 | -0.038832 | 0.53765 | 0.68524 | 0.47736 | 0.28184 | 0.55905 | 0.35251 | 0.10695 | -0.42311 | -0.42329 | -0.34869 | -0.17591 | -0.42873 | -0.24428 | -0.33538 | -0.55627 | -0.87883 | -0.99206
4 | -0.45901 | -0.46356 | -0.46829 | -0.47239 | -0.47449 | -0.43381 | -0.37637 | -0.34363 | -0.35369 | -0.39182 | -0.41792 | -0.44251 | -0.44303 | -0.45118 | -0.45515 | -0.44157 | -0.37382 | -0.2228 | -0.28737 | -0.34859 | -0.37526 | -0.39701 | -0.41968 | -0.42171
5 | -0.30801 | -0.32349 | -0.33724 | -0.33844 | -0.33769 | -0.28465 | -0.21693 | -0.17555 | -0.17244 | -0.14445 | -0.14295 | -0.13994 | -0.16842 | -0.18124 | -0.17637 | -0.21862 | -0.19369 | -0.097103 | -0.11499 | -0.14297 | -0.15438 | -0.2004 | -0.22163 | -0.23185
6 | 0.85431 | 0.66828 | 0.5067 | 0.75487 | 0.61987 | 0.89305 | 1.1911 | 2.3199 | 2.6718 | 2.753 | 2.613 | 2.7873 | 2.7666 | 2.7345 | 2.2999 | 2.1877 | 1.9014 | 2.0801 | 1.7632 | 1.84 | 1.5557 | 1.6376 | 1.0166 | 1.044
7 | -1.0553 | -1.0438 | -1.0766 | -1.0961 | -1.161 | -1.0395 | -0.88312 | -0.45873 | -0.22729 | -0.21097 | -0.16035 | -0.053889 | -0.2188 | -0.22832 | -0.41614 | -0.59468 | -0.53672 | -0.59866 | -0.67323 | -0.64636 | -0.73596 | -0.8676 | -0.97887 | -0.97366
8 | -0.70113 | -0.71596 | -0.71312 | -0.7121 | -0.69742 | -0.66923 | -0.51159 | -0.40699 | -0.37582 | -0.42922 | -0.4053 | -0.36946 | -0.39163 | -0.42401 | -0.51518 | -0.57134 | -0.56982 | -0.56192 | -0.59229 | -0.61242 | -0.62291 | -0.64117 | -0.66916 | -0.68198
9 | -0.023561 | -0.023561 | -0.023561 | -0.023561 | -0.023561 | -0.023561 | -0.023561 | -0.023561 | -0.023561 | -0.023561 | -0.023561 | -0.023561 | -0.023561 | -0.023561 | -0.023561 | -0.023561 | -0.023561 | -0.023561 | -0.023561 | -0.023561 | -0.023561 | -0.023561 | -0.023561 | -0.023561
10 | -0.41716 | -0.42932 | -0.42996 | -0.42875 | -0.42756 | -0.39971 | -0.29962 | -0.24454 | -0.15763 | -0.091027 | -0.11645 | -0.089904 | -0.1072 | -0.15505 | -0.19383 | -0.19992 | -0.20557 | -0.13875 | -0.16812 | -0.20843 | -0.24511 | -0.31186 | -0.3898 | -0.39674
11 | -0.3522 | -0.35559 | -0.36212 | -0.36534 | -0.35716 | -0.28823 | -0.2187 | -0.19541 | -0.13714 | -0.090488 | -0.2063 | -0.19454 | -0.21926 | -0.21881 | -0.24345 | -0.24368 | -0.20756 | -0.1388 | -0.18962 | -0.22274 | -0.2393 | -0.24506 | -0.26461 | -0.28067
12 | -0.048738 | 0.081774 | 0.17299 | 0.14959 | 0.11631 | -0.11717 | -0.0038683 | 0.13969 | 0.3032 | 0.35768 | 0.17374 | -0.0004514 | 0.55032 | 0.62386 | 0.5918 | 0.67942 | 0.37326 | 0.51556 | 0.5536 | 0.4935 | 0.55384 | 0.71096 | 0.6586 | 0.44367
13 | 0.35886 | 0.29024 | 0.41423 | 0.51906 | 0.54202 | 0.66082 | 2.4167 | 3.0253 | 3.2393 | 3.0298 | 2.7755 | 3.1808 | 3.5952 | 3.1884 | 3.1356 | 3.1297 | 2.8204 | 2.9155 | 2.5211 | 1.9032 | 2.088 | 1.8246 | 0.80257 | 0.56781
14 | 0.089511 | 0.063241 | 0.054823 | 0.070274 | 0.060508 | 0.049748 | 0.041161 | 0.14384 | 0.15043 | 0.12902 | 0.15032 | 0.13968 | 0.14029 | 0.12528 | 0.074339 | 0.11639 | 0.13959 | 0.13025 | 0.091032 | 0.09444 | 0.087963 | 0.054564 | 0.043526 | 0.045113
15 | -0.10723 | -0.1072 | -0.11016 | -0.11521 | -0.1141 | -0.10472 | -0.066399 | -0.012764 | -0.013716 | -0.0090899 | -0.0080072 | -0.035736 | -0.052206 | -0.067677 | -0.067168 | -0.068304 | -0.053703 | 0.017651 | -0.0024876 | -0.029364 | -0.054431 | -0.071599 | -0.078527 | -0.089909
16 | -0.28775 | -0.31048 | -0.31618 | -0.31195 | -0.31221 | -0.26071 | -0.009708 | 0.13441 | 0.17131 | 0.11934 | 0.070461 | 0.13976 | 0.088127 | 0.026737 | -0.10578 | -0.10582 | -0.087173 | -0.043977 | -0.10718 | -0.06107 | -0.083846 | -0.13907 | -0.21971 | -0.24801
17 | -0.61201 | -0.61808 | -0.62439 | -0.62985 | -0.63266 | -0.57841 | -0.50183 | -0.45817 | -0.47159 | -0.52243 | -0.55723 | -0.59001 | -0.59071 | -0.60157 | -0.60686 | -0.58876 | -0.49842 | -0.29706 | -0.38317 | -0.46478 | -0.50035 | -0.52935 | -0.55957 | -0.56228
18 | -0.61603 | -0.64698 | -0.67447 | -0.67688 | -0.67538 | -0.56929 | -0.43386 | -0.35111 | -0.34489 | -0.2889 | -0.2859 | -0.27988 | -0.33684 | -0.36248 | -0.35273 | -0.43725 | -0.38738 | -0.19421 | -0.22997 | -0.28594 | -0.30876 | -0.4008 | -0.44326 | -0.46371
19 | 0.34172 | 0.26731 | 0.20268 | 0.30195 | 0.24795 | 0.35722 | 0.47643 | 0.92798 | 1.0687 | 1.1012 | 1.0452 | 1.1149 | 1.1066 | 1.0938 | 0.91996 | 0.87509 | 0.76057 | 0.83203 | 0.70529 | 0.73599 | 0.62226 | 0.65503 | 0.40665 | 0.4176
20 | -0.42214 | -0.41752 | -0.43064 | -0.43843 | -0.4644 | -0.41581 | -0.35325 | -0.18349 | -0.090915 | -0.084389 | -0.064141 | -0.021556 | -0.087518 | -0.091327 | -0.16646 | -0.23787 | -0.21469 | -0.23947 | -0.26929 | -0.25854 | -0.29438 | -0.34704 | -0.39155 | -0.38946
21 | -1.4023 | -1.4319 | -1.4262 | -1.4242 | -1.3948 | -1.3385 | -1.0232 | -0.81399 | -0.75164 | -0.85843 | -0.8106 | -0.73892 | -0.78327 | -0.84802 | -1.0304 | -1.1427 | -1.1396 | -1.1238 | -1.1846 | -1.2248 | -1.2458 | -1.2823 | -1.3383 | -1.364
22 | -0.058901 | -0.058901 | -0.058901 | -0.058901 | -0.058901 | -0.058901 | -0.058901 | -0.058901 | -0.058901 | -0.058901 | -0.058901 | -0.058901 | -0.058901 | -0.058901 | -0.058901 | -0.058901 | -0.058901 | -0.058901 | -0.058901 | -0.058901 | -0.058901 | -0.058901 | -0.058901 | -0.058901
23 | -2.7811 | -2.8622 | -2.8664 | -2.8584 | -2.8504 | -2.6648 | -1.9974 | -1.6303 | -1.0508 | -0.60685 | -0.77636 | -0.59936 | -0.7147 | -1.0337 | -1.2922 | -1.3328 | -1.3705 | -0.92497 | -1.1208 | -1.3895 | -1.6341 | -2.0791 | -2.5987 | -2.6449
24 | -2.0126 | -2.0319 | -2.0693 | -2.0877 | -2.0409 | -1.647 | -1.2497 | -1.1166 | -0.78365 | -0.51708 | -1.1788 | -1.1117 | -1.2529 | -1.2503 | -1.3911 | -1.3924 | -1.1861 | -0.79317 | -1.0835 | -1.2728 | -1.3674 | -1.4003 | -1.5121 | -1.6038
25 | -0.034813 | 0.05841 | 0.12357 | 0.10685 | 0.083078 | -0.083692 | -0.0027631 | 0.099781 | 0.21657 | 0.25548 | 0.1241 | -0.00032243 | 0.39308 | 0.44562 | 0.42271 | 0.4853 | 0.26661 | 0.36826 | 0.39543 | 0.3525 | 0.3956 | 0.50783 | 0.47043 | 0.31691
26 | 0.11214 | 0.090698 | 0.12945 | 0.16221 | 0.16938 | 0.20651 | 0.75522 | 0.94542 | 1.0123 | 0.94683 | 0.86733 | 0.99401 | 1.1235 | 0.99637 | 0.97988 | 0.97803 | 0.88138 | 0.91111 | 0.78783 | 0.59475 | 0.6525 | 0.5702 | 0.2508 | 0.17744
27 | 0.17902 | 0.12648 | 0.10965 | 0.14055 | 0.12102 | 0.099496 | 0.082323 | 0.28768 | 0.30085 | 0.25804 | 0.30064 | 0.27935 | 0.28058 | 0.25055 | 0.14868 | 0.23278 | 0.27919 | 0.2605 | 0.18206 | 0.18888 | 0.17593 | 0.10913 | 0.087052 | 0.090226
28 | -0.37529 | -0.37521 | -0.38556 | -0.40322 | -0.39935 | -0.36651 | -0.2324 | -0.044673 | -0.048007 | -0.031815 | -0.028025 | -0.12508 | -0.18272 | -0.23687 | -0.23509 | -0.23906 | -0.18796 | 0.061777 | -0.0087066 | -0.10277 | -0.19051 | -0.2506 | -0.27484 | -0.31468
29 | -8.6325 | -9.3145 | -9.4853 | -9.3585 | -9.3663 | -7.8212 | -0.29124 | 4.0324 | 5.1393 | 3.5802 | 2.1138 | 4.1928 | 2.6438 | 0.80211 | -3.1733 | -3.1747 | -2.6152 | -1.3193 | -3.2155 | -1.8321 | -2.5154 | -4.172 | -6.5912 | -7.4404
30 | -1.071 | -1.0816 | -1.0927 | -1.1022 | -1.1072 | -1.0122 | -0.8782 | -0.8018 | -0.82528 | -0.91425 | -0.97515 | -1.0325 | -1.0337 | -1.0528 | -1.062 | -1.0303 | -0.87224 | -0.51986 | -0.67054 | -0.81337 | -0.87561 | -0.92636 | -0.97925 | -0.98399
31 | -1.5401 | -1.6175 | -1.6862 | -1.6922 | -1.6885 | -1.4232 | -1.0847 | -0.87777 | -0.86222 | -0.72224 | -0.71475 | -0.6997 | -0.8421 | -0.9062 | -0.88183 | -1.0931 | -0.96845 | -0.48551 | -0.57493 | -0.71484 | -0.77189 | -1.002 | -1.1081 | -1.1593
32 | 0.34172 | 0.26731 | 0.20268 | 0.30195 | 0.24795 | 0.35722 | 0.47643 | 0.92798 | 1.0687 | 1.1012 | 1.0452 | 1.1149 | 1.1066 | 1.0938 | 0.91996 | 0.87509 | 0.76057 | 0.83203 | 0.70529 | 0.73599 | 0.62226 | 0.65503 | 0.40665 | 0.4176

## UpFlex, Winter
LoadID | 0 | 1 | 2 | 3 | 4 | 5 | 6 | 7 | 8 | 9 | 10 | 11 | 12 | 13 | 14 | 15 | 16 | 17 | 18 | 19 | 20 | 21 | 22 | 23
1 | 0.21526 | 0.23697 | 0.30845 | 0.35362 | 0.41578 | 0.48601 | 0.43324 | 0.61936 | 0.56819 | 0.64174 | 0.65954 | 0.61178 | 0.57712 | 0.53133 | 0.48941 | 0.44046 | 0.43588 | 0.34535 | 0.28574 | 0.33906 | 0.34547 | 0.39481 | 0.1917 | 0.18405
2 | 0.19373 | 0.21328 | 0.2776 | 0.31826 | 0.3742 | 0.43741 | 0.38991 | 0.55742 | 0.51137 | 0.57757 | 0.59359 | 0.5506 | 0.51941 | 0.47819 | 0.44047 | 0.39642 | 0.39229 | 0.31081 | 0.25716 | 0.30516 | 0.31092 | 0.35532 | 0.17253 | 0.16565
3 | 0.25831 | 0.28437 | 0.37013 | 0.42434 | 0.49893 | 0.58322 | 0.51988 | 0.74323 | 0.68183 | 0.77009 | 0.79145 | 0.73413 | 0.69255 | 0.63759 | 0.58729 | 0.52855 | 0.52305 | 0.41442 | 0.34288 | 0.40688 | 0.41457 | 0.47377 | 0.23004 | 0.22086
4 | 0.12916 | 0.14218 | 0.18507 | 0.21217 | 0.24947 | 0.29161 | 0.25994 | 0.37162 | 0.34092 | 0.38505 | 0.39572 | 0.36707 | 0.34627 | 0.3188 | 0.29365 | 0.26428 | 0.26153 | 0.20721 | 0.17144 | 0.20344 | 0.20728 | 0.23688 | 0.11502 | 0.11043
5 | 0.12916 | 0.14218 | 0.18507 | 0.21217 | 0.24947 | 0.29161 | 0.25994 | 0.37162 | 0.34092 | 0.38505 | 0.39572 | 0.36707 | 0.34627 | 0.3188 | 0.29365 | 0.26428 | 0.26153 | 0.20721 | 0.17144 | 0.20344 | 0.20728 | 0.23688 | 0.11502 | 0.11043
6 | 0.43052 | 0.47395 | 0.61689 | 0.70724 | 0.83155 | 0.97203 | 0.86647 | 1.2387 | 1.1364 | 1.2835 | 1.3191 | 1.2236 | 1.1542 | 1.0627 | 0.97882 | 0.88092 | 0.87175 | 0.6907 | 0.57147 | 0.67813 | 0.69094 | 0.78961 | 0.3834 | 0.36811
7 | 0.43052 | 0.47395 | 0.61689 | 0.70724 | 0.83155 | 0.97203 | 0.86647 | 1.2387 | 1.1364 | 1.2835 | 1.3191 | 1.2236 | 1.1542 | 1.0627 | 0.97882 | 0.88092 | 0.87175 | 0.6907 | 0.57147 | 0.67813 | 0.69094 | 0.78961 | 0.3834 | 0.36811
8 | 0.12916 | 0.14218 | 0.18507 | 0.21217 | 0.24947 | 0.29161 | 0.25994 | 0.37162 | 0.34092 | 0.38505 | 0.39572 | 0.36707 | 0.34627 | 0.3188 | 0.29365 | 0.26428 | 0.26153 | 0.20721 | 0.17144 | 0.20344 | 0.20728 | 0.23688 | 0.11502 | 0.11043
9 | 0.12916 | 0.14218 | 0.18507 | 0.21217 | 0.24947 | 0.29161 | 0.25994 | 0.37162 | 0.34092 | 0.38505 | 0.39572 | 0.36707 | 0.34627 | 0.3188 | 0.29365 | 0.26428 | 0.26153 | 0.20721 | 0.17144 | 0.20344 | 0.20728 | 0.23688 | 0.11502 | 0.11043
10 | 0.096867 | 0.10664 | 0.1388 | 0.15913 | 0.1871 | 0.21871 | 0.19496 | 0.27871 | 0.25569 | 0.28878 | 0.29679 | 0.2753 | 0.25971 | 0.2391 | 0.22023 | 0.19821 | 0.19614 | 0.15541 | 0.12858 | 0.15258 | 0.15546 | 0.17766 | 0.086264 | 0.082824
11 | 0.12916 | 0.14218 | 0.18507 | 0.21217 | 0.24947 | 0.29161 | 0.25994 | 0.37162 | 0.34092 | 0.38505 | 0.39572 | 0.36707 | 0.34627 | 0.3188 | 0.29365 | 0.26428 | 0.26153 | 0.20721 | 0.17144 | 0.20344 | 0.20728 | 0.23688 | 0.11502 | 0.11043
12 | 0.12916 | 0.14218 | 0.18507 | 0.21217 | 0.24947 | 0.29161 | 0.25994 | 0.37162 | 0.34092 | 0.38505 | 0.39572 | 0.36707 | 0.34627 | 0.3188 | 0.29365 | 0.26428 | 0.26153 | 0.20721 | 0.17144 | 0.20344 | 0.20728 | 0.23688 | 0.11502 | 0.11043
13 | 0.25831 | 0.28437 | 0.37013 | 0.42434 | 0.49893 | 0.58322 | 0.51988 | 0.74323 | 0.68183 | 0.77009 | 0.79145 | 0.73413 | 0.69255 | 0.63759 | 0.58729 | 0.52855 | 0.52305 | 0.41442 | 0.34288 | 0.40688 | 0.41457 | 0.47377 | 0.23004 | 0.22086
14 | 0.12916 | 0.14218 | 0.18507 | 0.21217 | 0.24947 | 0.29161 | 0.25994 | 0.37162 | 0.34092 | 0.38505 | 0.39572 | 0.36707 | 0.34627 | 0.3188 | 0.29365 | 0.26428 | 0.26153 | 0.20721 | 0.17144 | 0.20344 | 0.20728 | 0.23688 | 0.11502 | 0.11043
15 | 0.12916 | 0.14218 | 0.18507 | 0.21217 | 0.24947 | 0.29161 | 0.25994 | 0.37162 | 0.34092 | 0.38505 | 0.39572 | 0.36707 | 0.34627 | 0.3188 | 0.29365 | 0.26428 | 0.26153 | 0.20721 | 0.17144 | 0.20344 | 0.20728 | 0.23688 | 0.11502 | 0.11043
16 | 0.12916 | 0.14218 | 0.18507 | 0.21217 | 0.24947 | 0.29161 | 0.25994 | 0.37162 | 0.34092 | 0.38505 | 0.39572 | 0.36707 | 0.34627 | 0.3188 | 0.29365 | 0.26428 | 0.26153 | 0.20721 | 0.17144 | 0.20344 | 0.20728 | 0.23688 | 0.11502 | 0.11043
17 | 0.19373 | 0.21328 | 0.2776 | 0.31826 | 0.3742 | 0.43741 | 0.38991 | 0.55742 | 0.51137 | 0.57757 | 0.59359 | 0.5506 | 0.51941 | 0.47819 | 0.44047 | 0.39642 | 0.39229 | 0.31081 | 0.25716 | 0.30516 | 0.31092 | 0.35532 | 0.17253 | 0.16565
18 | 0.19373 | 0.21328 | 0.2776 | 0.31826 | 0.3742 | 0.43741 | 0.38991 | 0.55742 | 0.51137 | 0.57757 | 0.59359 | 0.5506 | 0.51941 | 0.47819 | 0.44047 | 0.39642 | 0.39229 | 0.31081 | 0.25716 | 0.30516 | 0.31092 | 0.35532 | 0.17253 | 0.16565
19 | 0.19373 | 0.21328 | 0.2776 | 0.31826 | 0.3742 | 0.43741 | 0.38991 | 0.55742 | 0.51137 | 0.57757 | 0.59359 | 0.5506 | 0.51941 | 0.47819 | 0.44047 | 0.39642 | 0.39229 | 0.31081 | 0.25716 | 0.30516 | 0.31092 | 0.35532 | 0.17253 | 0.16565
20 | 0.19373 | 0.21328 | 0.2776 | 0.31826 | 0.3742 | 0.43741 | 0.38991 | 0.55742 | 0.51137 | 0.57757 | 0.59359 | 0.5506 | 0.51941 | 0.47819 | 0.44047 | 0.39642 | 0.39229 | 0.31081 | 0.25716 | 0.30516 | 0.31092 | 0.35532 | 0.17253 | 0.16565
21 | 0.19373 | 0.21328 | 0.2776 | 0.31826 | 0.3742 | 0.43741 | 0.38991 | 0.55742 | 0.51137 | 0.57757 | 0.59359 | 0.5506 | 0.51941 | 0.47819 | 0.44047 | 0.39642 | 0.39229 | 0.31081 | 0.25716 | 0.30516 | 0.31092 | 0.35532 | 0.17253 | 0.16565
22 | 0.19373 | 0.21328 | 0.2776 | 0.31826 | 0.3742 | 0.43741 | 0.38991 | 0.55742 | 0.51137 | 0.57757 | 0.59359 | 0.5506 | 0.51941 | 0.47819 | 0.44047 | 0.39642 | 0.39229 | 0.31081 | 0.25716 | 0.30516 | 0.31092 | 0.35532 | 0.17253 | 0.16565
23 | 0.9041 | 0.99529 | 1.2955 | 1.4852 | 1.7463 | 2.0413 | 1.8196 | 2.6013 | 2.3864 | 2.6953 | 2.7701 | 2.5695 | 2.4239 | 2.2316 | 2.0555 | 1.8499 | 1.8307 | 1.4505 | 1.2001 | 1.4241 | 1.451 | 1.6582 | 0.80513 | 0.77302
24 | 0.9041 | 0.99529 | 1.2955 | 1.4852 | 1.7463 | 2.0413 | 1.8196 | 2.6013 | 2.3864 | 2.6953 | 2.7701 | 2.5695 | 2.4239 | 2.2316 | 2.0555 | 1.8499 | 1.8307 | 1.4505 | 1.2001 | 1.4241 | 1.451 | 1.6582 | 0.80513 | 0.77302
25 | 0.12916 | 0.14218 | 0.18507 | 0.21217 | 0.24947 | 0.29161 | 0.25994 | 0.37162 | 0.34092 | 0.38505 | 0.39572 | 0.36707 | 0.34627 | 0.3188 | 0.29365 | 0.26428 | 0.26153 | 0.20721 | 0.17144 | 0.20344 | 0.20728 | 0.23688 | 0.11502 | 0.11043
26 | 0.12916 | 0.14218 | 0.18507 | 0.21217 | 0.24947 | 0.29161 | 0.25994 | 0.37162 | 0.34092 | 0.38505 | 0.39572 | 0.36707 | 0.34627 | 0.3188 | 0.29365 | 0.26428 | 0.26153 | 0.20721 | 0.17144 | 0.20344 | 0.20728 | 0.23688 | 0.11502 | 0.11043
27 | 0.12916 | 0.14218 | 0.18507 | 0.21217 | 0.24947 | 0.29161 | 0.25994 | 0.37162 | 0.34092 | 0.38505 | 0.39572 | 0.36707 | 0.34627 | 0.3188 | 0.29365 | 0.26428 | 0.26153 | 0.20721 | 0.17144 | 0.20344 | 0.20728 | 0.23688 | 0.11502 | 0.11043
28 | 0.25831 | 0.28437 | 0.37013 | 0.42434 | 0.49893 | 0.58322 | 0.51988 | 0.74323 | 0.68183 | 0.77009 | 0.79145 | 0.73413 | 0.69255 | 0.63759 | 0.58729 | 0.52855 | 0.52305 | 0.41442 | 0.34288 | 0.40688 | 0.41457 | 0.47377 | 0.23004 | 0.22086
29 | 0.43052 | 0.47395 | 0.61689 | 0.70724 | 0.83155 | 0.97203 | 0.86647 | 1.2387 | 1.1364 | 1.2835 | 1.3191 | 1.2236 | 1.1542 | 1.0627 | 0.97882 | 0.88092 | 0.87175 | 0.6907 | 0.57147 | 0.67813 | 0.69094 | 0.78961 | 0.3834 | 0.36811
30 | 0.32289 | 0.35546 | 0.46267 | 0.53043 | 0.62367 | 0.72902 | 0.64986 | 0.92904 | 0.85229 | 0.96261 | 0.98931 | 0.91767 | 0.86568 | 0.79699 | 0.73411 | 0.66069 | 0.65382 | 0.51802 | 0.4286 | 0.50859 | 0.51821 | 0.59221 | 0.28755 | 0.27608
31 | 0.45205 | 0.49765 | 0.64774 | 0.7426 | 0.87313 | 1.0206 | 0.9098 | 1.3007 | 1.1932 | 1.3477 | 1.385 | 1.2847 | 1.212 | 1.1158 | 1.0278 | 0.92497 | 0.91534 | 0.72523 | 0.60004 | 0.71203 | 0.72549 | 0.82909 | 0.40257 | 0.38651
32 | 0.12916 | 0.14218 | 0.18507 | 0.21217 | 0.24947 | 0.29161 | 0.25994 | 0.37162 | 0.34092 | 0.38505 | 0.39572 | 0.36707 | 0.34627 | 0.3188 | 0.29365 | 0.26428 | 0.26153 | 0.20721 | 0.17144 | 0.20344 | 0.20728 | 0.23688 | 0.11502 | 0.11043

## DownFlex, Winter
LoadID | 0 | 1 | 2 | 3 | 4 | 5 | 6 | 7 | 8 | 9 | 10 | 11 | 12 | 13 | 14 | 15 | 16 | 17 | 18 | 19 | 20 | 21 | 22 | 23
1 | 0.59678 | 0.63157 | 0.66692 | 0.69724 | 0.70515 | 0.73763 | 0.73386 | 0.69367 | 0.62849 | 0.92292 | 0.90127 | 0.82991 | 0.80974 | 0.81307 | 0.77455 | 0.70999 | 0.63809 | 0.6152 | 0.38671 | 0.41355 | 0.45214 | 0.46293 | 0.48281 | 0.53293
2 | 0.5371 | 0.56841 | 0.60023 | 0.62751 | 0.63464 | 0.66386 | 0.66047 | 0.6243 | 0.56564 | 0.83063 | 0.81114 | 0.74691 | 0.72877 | 0.73176 | 0.69709 | 0.63899 | 0.57428 | 0.55368 | 0.34804 | 0.3722 | 0.40693 | 0.41664 | 0.43453 | 0.47964
3 | 0.71614 | 0.75788 | 0.80031 | 0.83668 | 0.84618 | 0.88515 | 0.88063 | 0.8324 | 0.75419 | 1.1075 | 1.0815 | 0.99589 | 0.97169 | 0.97568 | 0.92946 | 0.85199 | 0.7657 | 0.73824 | 0.46405 | 0.49626 | 0.54257 | 0.55552 | 0.57937 | 0.63952
4 | 0.35807 | 0.37894 | 0.40015 | 0.41834 | 0.42309 | 0.44258 | 0.44031 | 0.4162 | 0.37709 | 0.55375 | 0.54076 | 0.49794 | 0.48584 | 0.48784 | 0.46473 | 0.42599 | 0.38285 | 0.36912 | 0.23203 | 0.24813 | 0.27129 | 0.27776 | 0.28969 | 0.31976
5 | 0.35807 | 0.37894 | 0.40015 | 0.41834 | 0.42309 | 0.44258 | 0.44031 | 0.4162 | 0.37709 | 0.55375 | 0.54076 | 0.49794 | 0.48584 | 0.48784 | 0.46473 | 0.42599 | 0.38285 | 0.36912 | 0.23203 | 0.24813 | 0.27129 | 0.27776 | 0.28969 | 0.31976
6 | 1.1936 | 1.2631 | 1.3338 | 1.3945 | 1.4103 | 1.4753 | 1.4677 | 1.3873 | 1.257 | 1.8458 | 1.8025 | 1.6598 | 1.6195 | 1.6261 | 1.5491 | 1.42 | 1.2762 | 1.2304 | 0.77342 | 0.8271 | 0.90429 | 0.92587 | 0.96562 | 1.0659
7 | 1.1936 | 1.2631 | 1.3338 | 1.3945 | 1.4103 | 1.4753 | 1.4677 | 1.3873 | 1.257 | 1.8458 | 1.8025 | 1.6598 | 1.6195 | 1.6261 | 1.5491 | 1.42 | 1.2762 | 1.2304 | 0.77342 | 0.8271 | 0.90429 | 0.92587 | 0.96562 | 1.0659
8 | 0.35807 | 0.37894 | 0.40015 | 0.41834 | 0.42309 | 0.44258 | 0.44031 | 0.4162 | 0.37709 | 0.55375 | 0.54076 | 0.49794 | 0.48584 | 0.48784 | 0.46473 | 0.42599 | 0.38285 | 0.36912 | 0.23203 | 0.24813 | 0.27129 | 0.27776 | 0.28969 | 0.31976
9 | 0.35807 | 0.37894 | 0.40015 | 0.41834 | 0.42309 | 0.44258 | 0.44031 | 0.4162 | 0.37709 | 0.55375 | 0.54076 | 0.49794 | 0.48584 | 0.48784 | 0.46473 | 0.42599 | 0.38285 | 0.36912 | 0.23203 | 0.24813 | 0.27129 | 0.27776 | 0.28969 | 0.31976
10 | 0.26855 | 0.28421 | 0.30011 | 0.31376 | 0.31732 | 0.33193 | 0.33024 | 0.31215 | 0.28282 | 0.41531 | 0.40557 | 0.37346 | 0.36438 | 0.36588 | 0.34855 | 0.31949 | 0.28714 | 0.27684 | 0.17402 | 0.1861 | 0.20347 | 0.20832 | 0.21726 | 0.23982
11 | 0.35807 | 0.37894 | 0.40015 | 0.41834 | 0.42309 | 0.44258 | 0.44031 | 0.4162 | 0.37709 | 0.55375 | 0.54076 | 0.49794 | 0.48584 | 0.48784 | 0.46473 | 0.42599 | 0.38285 | 0.36912 | 0.23203 | 0.24813 | 0.27129 | 0.27776 | 0.28969 | 0.31976
12 | 0.35807 | 0.37894 | 0.40015 | 0.41834 | 0.42309 | 0.44258 | 0.44031 | 0.4162 | 0.37709 | 0.55375 | 0.54076 | 0.49794 | 0.48584 | 0.48784 | 0.46473 | 0.42599 | 0.38285 | 0.36912 | 0.23203 | 0.24813 | 0.27129 | 0.27776 | 0.28969 | 0.31976
13 | 0.71614 | 0.75788 | 0.80031 | 0.83668 | 0.84618 | 0.88515 | 0.88063 | 0.8324 | 0.75419 | 1.1075 | 1.0815 | 0.99589 | 0.97169 | 0.97568 | 0.92946 | 0.85199 | 0.7657 | 0.73824 | 0.46405 | 0.49626 | 0.54257 | 0.55552 | 0.57937 | 0.63952
14 | 0.35807 | 0.37894 | 0.40015 | 0.41834 | 0.42309 | 0.44258 | 0.44031 | 0.4162 | 0.37709 | 0.55375 | 0.54076 | 0.49794 | 0.48584 | 0.48784 | 0.46473 | 0.42599 | 0.38285 | 0.36912 | 0.23203 | 0.24813 | 0.27129 | 0.27776 | 0.28969 | 0.31976
15 | 0.35807 | 0.37894 | 0.40015 | 0.41834 | 0.42309 | 0.44258 | 0.44031 | 0.4162 | 0.37709 | 0.55375 | 0.54076 | 0.49794 | 0.48584 | 0.48784 | 0.46473 | 0.42599 | 0.38285 | 0.36912 | 0.23203 | 0.24813 | 0.27129 | 0.27776 | 0.28969 | 0.31976
16 | 0.35807 | 0.37894 | 0.40015 | 0.41834 | 0.42309 | 0.44258 | 0.44031 | 0.4162 | 0.37709 | 0.55375 | 0.54076 | 0.49794 | 0.48584 | 0.48784 | 0.46473 | 0.42599 | 0.38285 | 0.36912 | 0.23203 | 0.24813 | 0.27129 | 0.27776 | 0.28969 | 0.31976
17 | 0.5371 | 0.56841 | 0.60023 | 0.62751 | 0.63464 | 0.66386 | 0.66047 | 0.6243 | 0.56564 | 0.83063 | 0.81114 | 0.74691 | 0.72877 | 0.73176 | 0.69709 | 0.63899 | 0.57428 | 0.55368 | 0.34804 | 0.3722 | 0.40693 | 0.41664 | 0.43453 | 0.47964
18 | 0.5371 | 0.56841 | 0.60023 | 0.62751 | 0.63464 | 0.66386 | 0.66047 | 0.6243 | 0.56564 | 0.83063 | 0.81114 | 0.74691 | 0.72877 | 0.73176 | 0.69709 | 0.63899 | 0.57428 | 0.55368 | 0.34804 | 0.3722 | 0.40693 | 0.41664 | 0.43453 | 0.47964
19 | 0.5371 | 0.56841 | 0.60023 | 0.62751 | 0.63464 | 0.66386 | 0.66047 | 0.6243 | 0.56564 | 0.83063 | 0.81114 | 0.74691 | 0.72877 | 0.73176 | 0.69709 | 0.63899 | 0.57428 | 0.55368 | 0.34804 | 0.3722 | 0.40693 | 0.41664 | 0.43453 | 0.47964
20 | 0.5371 | 0.56841 | 0.60023 | 0.62751 | 0.63464 | 0.66386 | 0.66047 | 0.6243 | 0.56564 | 0.83063 | 0.81114 | 0.74691 | 0.72877 | 0.73176 | 0.69709 | 0.63899 | 0.57428 | 0.55368 | 0.34804 | 0.3722 | 0.40693 | 0.41664 | 0.43453 | 0.47964
21 | 0.5371 | 0.56841 | 0.60023 | 0.62751 | 0.63464 | 0.66386 | 0.66047 | 0.6243 | 0.56564 | 0.83063 | 0.81114 | 0.74691 | 0.72877 | 0.73176 | 0.69709 | 0.63899 | 0.57428 | 0.55368 | 0.34804 | 0.3722 | 0.40693 | 0.41664 | 0.43453 | 0.47964
22 | 0.5371 | 0.56841 | 0.60023 | 0.62751 | 0.63464 | 0.66386 | 0.66047 | 0.6243 | 0.56564 | 0.83063 | 0.81114 | 0.74691 | 0.72877 | 0.73176 | 0.69709 | 0.63899 | 0.57428 | 0.55368 | 0.34804 | 0.3722 | 0.40693 | 0.41664 | 0.43453 | 0.47964
23 | 2.5065 | 2.6526 | 2.8011 | 2.9284 | 2.9616 | 3.098 | 3.0822 | 2.9134 | 2.6397 | 3.8763 | 3.7853 | 3.4856 | 3.4009 | 3.4149 | 3.2531 | 2.982 | 2.68 | 2.5838 | 1.6242 | 1.7369 | 1.899 | 1.9443 | 2.0278 | 2.2383
24 | 2.5065 | 2.6526 | 2.8011 | 2.9284 | 2.9616 | 3.098 | 3.0822 | 2.9134 | 2.6397 | 3.8763 | 3.7853 | 3.4856 | 3.4009 | 3.4149 | 3.2531 | 2.982 | 2.68 | 2.5838 | 1.6242 | 1.7369 | 1.899 | 1.9443 | 2.0278 | 2.2383
25 | 0.35807 | 0.37894 | 0.40015 | 0.41834 | 0.42309 | 0.44258 | 0.44031 | 0.4162 | 0.37709 | 0.55375 | 0.54076 | 0.49794 | 0.48584 | 0.48784 | 0.46473 | 0.42599 | 0.38285 | 0.36912 | 0.23203 | 0.24813 | 0.27129 | 0.27776 | 0.28969 | 0.31976
26 | 0.35807 | 0.37894 | 0.40015 | 0.41834 | 0.42309 | 0.44258 | 0.44031 | 0.4162 | 0.37709 | 0.55375 | 0.54076 | 0.49794 | 0.48584 | 0.48784 | 0.46473 | 0.42599 | 0.38285 | 0.36912 | 0.23203 | 0.24813 | 0.27129 | 0.27776 | 0.28969 | 0.31976
27 | 0.35807 | 0.37894 | 0.40015 | 0.41834 | 0.42309 | 0.44258 | 0.44031 | 0.4162 | 0.37709 | 0.55375 | 0.54076 | 0.49794 | 0.48584 | 0.48784 | 0.46473 | 0.42599 | 0.38285 | 0.36912 | 0.23203 | 0.24813 | 0.27129 | 0.27776 | 0.28969 | 0.31976
28 | 0.71614 | 0.75788 | 0.80031 | 0.83668 | 0.84618 | 0.88515 | 0.88063 | 0.8324 | 0.75419 | 1.1075 | 1.0815 | 0.99589 | 0.97169 | 0.97568 | 0.92946 | 0.85199 | 0.7657 | 0.73824 | 0.46405 | 0.49626 | 0.54257 | 0.55552 | 0.57937 | 0.63952
29 | 1.1936 | 1.2631 | 1.3338 | 1.3945 | 1.4103 | 1.4753 | 1.4677 | 1.3873 | 1.257 | 1.8458 | 1.8025 | 1.6598 | 1.6195 | 1.6261 | 1.5491 | 1.42 | 1.2762 | 1.2304 | 0.77342 | 0.8271 | 0.90429 | 0.92587 | 0.96562 | 1.0659
30 | 0.89517 | 0.94735 | 1.0004 | 1.0459 | 1.0577 | 1.1064 | 1.1008 | 1.0405 | 0.94273 | 1.3844 | 1.3519 | 1.2449 | 1.2146 | 1.2196 | 1.1618 | 1.065 | 0.95713 | 0.9228 | 0.58007 | 0.62033 | 0.67822 | 0.6944 | 0.72421 | 0.7994
31 | 1.2532 | 1.3263 | 1.4005 | 1.4642 | 1.4808 | 1.549 | 1.5411 | 1.4567 | 1.3198 | 1.9381 | 1.8927 | 1.7428 | 1.7005 | 1.7074 | 1.6266 | 1.491 | 1.34 | 1.2919 | 0.81209 | 0.86846 | 0.9495 | 0.97216 | 1.0139 | 1.1192
32 | 0.35807 | 0.37894 | 0.40015 | 0.41834 | 0.42309 | 0.44258 | 0.44031 | 0.4162 | 0.37709 | 0.55375 | 0.54076 | 0.49794 | 0.48584 | 0.48784 | 0.46473 | 0.42599 | 0.38285 | 0.36912 | 0.23203 | 0.24813 | 0.27129 | 0.27776 | 0.28969 | 0.31976

## Pg, Winter, S1
GenID | 0 | 1 | 2 | 3 | 4 | 5 | 6 | 7 | 8 | 9 | 10 | 11 | 12 | 13 | 14 | 15 | 16 | 17 | 18 | 19 | 20 | 21 | 22 | 23
1 | 0 | 0 | 0 | 0 | 0 | 0 | 0 | 0 | 0 | 0 | 0 | 0 | 0 | 0 | 0 | 0 | 0 | 0 | 0 | 0 | 0 | 0 | 0 | 0
2 | 7.6546 | 7.074 | 7.4895 | 7.4569 | 6.1393 | 6.2271 | 6.2405 | 5.6041 | 5.0611 | 3.6585 | 3.3744 | 2.2639 | 1.8815 | 1.8015 | 2.4993 | 3.381 | 3.7801 | 5.1916 | 4.7222 | 4.4892 | 5.9234 | 7.0846 | 6.6981 | 9.5208
3 | 0 | 0 | 0 | 0 | 0 | 0 | 0 | 0 | 0 | 0 | 0 | 0 | 0 | 0 | 0 | 0 | 0 | 0 | 0 | 0 | 0 | 0 | 0 | 0
4 | 0 | 0 | 0 | 0 | 0 | 0 | 0 | 0 | 0 | 0 | 0 | 0 | 0 | 0 | 0 | 0 | 0 | 0 | 0 | 0 | 0 | 0 | 0 | 0
5 | 0 | 0 | 0.00021657 | 0 | 0 | 0 | 0 | 0.13169 | 2.609 | 6.8076 | 8.4955 | 9.436 | 9.611 | 9.4345 | 8.0557 | 5.3235 | 1.3006 | 0.010166 | 0.00087512 | 0.0006696 | 0 | 0 | 0 | 0
6 | 0 | 0 | 0.00021657 | 0 | 0 | 0 | 0 | 0.13169 | 2.609 | 6.8076 | 8.4955 | 9.436 | 9.611 | 9.4345 | 8.0557 | 5.3235 | 1.3006 | 0.010166 | 0.00087512 | 0.0006696 | 0 | 0 | 0 | 0
7 | 0 | 0 | 0 | 0 | 0 | 0 | 0 | 0 | 0 | 0 | 0 | 0 | 0 | 0 | 0 | 0 | 0 | 0 | 0 | 0 | 0 | 0 | 0 | 0

## Pg, Winter, S2
GenID | 0 | 1 | 2 | 3 | 4 | 5 | 6 | 7 | 8 | 9 | 10 | 11 | 12 | 13 | 14 | 15 | 16 | 17 | 18 | 19 | 20 | 21 | 22 | 23
1 | 0 | 0 | 0 | 0 | 0 | 0 | 0 | 0 | 0 | 0 | 0 | 0 | 0 | 0 | 0 | 0 | 0 | 0 | 0 | 0 | 0 | 0 | 0 | 0
2 | 10.3889 | 9.1355 | 7.5188 | 6.5091 | 6.0684 | 4.8595 | 4.7312 | 4.2895 | 4.4211 | 4.6758 | 4.6802 | 5.4858 | 5.4882 | 5.5643 | 6.2658 | 5.1725 | 5.3582 | 5.6737 | 4.9494 | 5.1265 | 4.8041 | 4.3596 | 4.4683 | 4.8862
3 | 0 | 0 | 0 | 0 | 0 | 0 | 0 | 0 | 0 | 0 | 0 | 0 | 0 | 0 | 0 | 0 | 0 | 0 | 0 | 0 | 0 | 0 | 0 | 0
4 | 0 | 0 | 0 | 0 | 0 | 0 | 0 | 0 | 0 | 0 | 0 | 0 | 0 | 0 | 0 | 0 | 0 | 0 | 0 | 0 | 0 | 0 | 0 | 0
5 | 0 | 0 | 0.0002232 | 0 | 0 | 0 | 0 | 0.13034 | 2.7102 | 7.1831 | 9.0336 | 9.339 | 10.2197 | 9.9549 | 8.3683 | 5.3558 | 1.3404 | 0.010477 | 0.0008876 | 0.00066272 | 0 | 0 | 0 | 0
6 | 0 | 0 | 0.0002232 | 0 | 0 | 0 | 0 | 0.13034 | 2.7102 | 7.1831 | 9.0336 | 9.339 | 10.2197 | 9.9549 | 8.3683 | 5.3558 | 1.3404 | 0.010477 | 0.0008876 | 0.00066272 | 0 | 0 | 0 | 0
7 | 0 | 0 | 0 | 0 | 0 | 0 | 0 | 0 | 0 | 0 | 0 | 0 | 0 | 0 | 0 | 0 | 0 | 0 | 0 | 0 | 0 | 0 | 0 | 0

## Pg, Winter, S3
GenID | 0 | 1 | 2 | 3 | 4 | 5 | 6 | 7 | 8 | 9 | 10 | 11 | 12 | 13 | 14 | 15 | 16 | 17 | 18 | 19 | 20 | 21 | 22 | 23
1 | 0 | 0 | 0 | 0 | 0 | 0 | 0 | 0 | 0 | 0 | 0 | 0 | 0 | 0 | 0 | 0 | 0 | 0 | 0 | 0 | 0 | 0 | 0 | 0
2 | 9.4792 | 8.8101 | 9.5487 | 10.6471 | 9.1072 | 7.7262 | 5.5611 | 4.9504 | 5.0507 | 4.9372 | 4.9945 | 5.2533 | 4.8053 | 4.6307 | 6.3449 | 8.2658 | 8.4392 | 8.5916 | 8.8285 | 9.3135 | 9.1858 | 8.9895 | 8.6076 | 7.9389
3 | 0 | 0 | 0 | 0 | 0 | 0 | 0 | 0 | 0 | 0 | 0 | 0 | 0 | 0 | 0 | 0 | 0 | 0 | 0 | 0 | 0 | 0 | 0 | 0
4 | 0 | 0 | 0 | 0 | 0 | 0 | 0 | 0 | 0 | 0 | 0 | 0 | 0 | 0 | 0 | 0 | 0 | 0 | 0 | 0 | 0 | 0 | 0 | 0
5 | 0 | 0 | 0.00021487 | 0 | 0 | 0 | 0 | 0.12547 | 2.609 | 6.9148 | 8.6962 | 8.9902 | 9.838 | 9.5831 | 8.0557 | 5.1558 | 1.2903 | 0.010086 | 0.00085445 | 0.00063797 | 0 | 0 | 0 | 0
6 | 0 | 0 | 0.00021487 | 0 | 0 | 0 | 0 | 0.12547 | 2.609 | 6.9148 | 8.6962 | 8.9902 | 9.838 | 9.5831 | 8.0557 | 5.1558 | 1.2903 | 0.010086 | 0.00085445 | 0.00063797 | 0 | 0 | 0 | 0
7 | 0 | 0 | 0 | 0 | 0 | 0 | 0 | 0 | 0 | 0 | 0 | 0 | 0 | 0 | 0 | 0 | 0 | 0 | 0 | 0 | 0 | 0 | 0 | 0

## Pg, Winter, S4
GenID | 0 | 1 | 2 | 3 | 4 | 5 | 6 | 7 | 8 | 9 | 10 | 11 | 12 | 13 | 14 | 15 | 16 | 17 | 18 | 19 | 20 | 21 | 22 | 23
1 | 0 | 0 | 0 | 0 | 0 | 0 | 0 | 0 | 0 | 0 | 0 | 0 | 0 | 0 | 0 | 0 | 0 | 0 | 0 | 0 | 0 | 0 | 0 | 0
2 | 7.6546 | 7.074 | 7.4895 | 7.4569 | 6.1393 | 6.2271 | 6.2405 | 5.6041 | 5.0611 | 3.6585 | 3.3744 | 2.2639 | 1.8815 | 1.8015 | 2.4993 | 3.381 | 3.7801 | 5.1916 | 4.7222 | 4.4892 | 5.9234 | 7.0846 | 6.6981 | 9.5208
3 | 0 | 0 | 0 | 0 | 0 | 0 | 0 | 0 | 0 | 0 | 0 | 0 | 0 | 0 | 0 | 0 | 0 | 0 | 0 | 0 | 0 | 0 | 0 | 0
4 | 0 | 0 | 0 | 0 | 0 | 0 | 0 | 0 | 0 | 0 | 0 | 0 | 0 | 0 | 0 | 0 | 0 | 0 | 0 | 0 | 0 | 0 | 0 | 0
5 | 0 | 0 | 0.00021657 | 0 | 0 | 0 | 0 | 0.13169 | 2.609 | 6.8076 | 8.4955 | 9.436 | 9.611 | 9.4345 | 8.0557 | 5.3235 | 1.3006 | 0.010166 | 0.00087512 | 0.0006696 | 0 | 0 | 0 | 0
6 | 0 | 0 | 0.00021657 | 0 | 0 | 0 | 0 | 0.13169 | 2.609 | 6.8076 | 8.4955 | 9.436 | 9.611 | 9.4345 | 8.0557 | 5.3235 | 1.3006 | 0.010166 | 0.00087512 | 0.0006696 | 0 | 0 | 0 | 0
7 | 0 | 0 | 0 | 0 | 0 | 0 | 0 | 0 | 0 | 0 | 0 | 0 | 0 | 0 | 0 | 0 | 0 | 0 | 0 | 0 | 0 | 0 | 0 | 0

## Pg, Winter, S5
GenID | 0 | 1 | 2 | 3 | 4 | 5 | 6 | 7 | 8 | 9 | 10 | 11 | 12 | 13 | 14 | 15 | 16 | 17 | 18 | 19 | 20 | 21 | 22 | 23
1 | 0 | 0 | 0 | 0 | 0 | 0 | 0 | 0 | 0 | 0 | 0 | 0 | 0 | 0 | 0 | 0 | 0 | 0 | 0 | 0 | 0 | 0 | 0 | 0
2 | 10.3889 | 9.1355 | 7.5188 | 6.5091 | 6.0684 | 4.8595 | 4.7312 | 4.2895 | 4.4211 | 4.6758 | 4.6802 | 5.4858 | 5.4882 | 5.5643 | 6.2658 | 5.1725 | 5.3582 | 5.6737 | 4.9494 | 5.1265 | 4.8041 | 4.3596 | 4.4683 | 4.8862
3 | 0 | 0 | 0 | 0 | 0 | 0 | 0 | 0 | 0 | 0 | 0 | 0 | 0 | 0 | 0 | 0 | 0 | 0 | 0 | 0 | 0 | 0 | 0 | 0
4 | 0 | 0 | 0 | 0 | 0 | 0 | 0 | 0 | 0 | 0 | 0 | 0 | 0 | 0 | 0 | 0 | 0 | 0 | 0 | 0 | 0 | 0 | 0 | 0
5 | 0 | 0 | 0.0002232 | 0 | 0 | 0 | 0 | 0.13034 | 2.7102 | 7.1831 | 9.0336 | 9.339 | 10.2197 | 9.9549 | 8.3683 | 5.3558 | 1.3404 | 0.010477 | 0.0008876 | 0.00066272 | 0 | 0 | 0 | 0
6 | 0 | 0 | 0.0002232 | 0 | 0 | 0 | 0 | 0.13034 | 2.7102 | 7.1831 | 9.0336 | 9.339 | 10.2197 | 9.9549 | 8.3683 | 5.3558 | 1.3404 | 0.010477 | 0.0008876 | 0.00066272 | 0 | 0 | 0 | 0
7 | 0 | 0 | 0 | 0 | 0 | 0 | 0 | 0 | 0 | 0 | 0 | 0 | 0 | 0 | 0 | 0 | 0 | 0 | 0 | 0 | 0 | 0 | 0 | 0

## Pg, Winter, S6
GenID | 0 | 1 | 2 | 3 | 4 | 5 | 6 | 7 | 8 | 9 | 10 | 11 | 12 | 13 | 14 | 15 | 16 | 17 | 18 | 19 | 20 | 21 | 22 | 23
1 | 0 | 0 | 0 | 0 | 0 | 0 | 0 | 0 | 0 | 0 | 0 | 0 | 0 | 0 | 0 | 0 | 0 | 0 | 0 | 0 | 0 | 0 | 0 | 0
2 | 9.4792 | 8.8101 | 9.5487 | 10.6471 | 9.1072 | 7.7262 | 5.5611 | 4.9504 | 5.0507 | 4.9372 | 4.9945 | 5.2533 | 4.8053 | 4.6307 | 6.3449 | 8.2658 | 8.4392 | 8.5916 | 8.8285 | 9.3135 | 9.1858 | 8.9895 | 8.6076 | 7.9389
3 | 0 | 0 | 0 | 0 | 0 | 0 | 0 | 0 | 0 | 0 | 0 | 0 | 0 | 0 | 0 | 0 | 0 | 0 | 0 | 0 | 0 | 0 | 0 | 0
4 | 0 | 0 | 0 | 0 | 0 | 0 | 0 | 0 | 0 | 0 | 0 | 0 | 0 | 0 | 0 | 0 | 0 | 0 | 0 | 0 | 0 | 0 | 0 | 0
5 | 0 | 0 | 0.00021487 | 0 | 0 | 0 | 0 | 0.12547 | 2.609 | 6.9148 | 8.6962 | 8.9902 | 9.838 | 9.5831 | 8.0557 | 5.1558 | 1.2903 | 0.010086 | 0.00085445 | 0.00063797 | 0 | 0 | 0 | 0
6 | 0 | 0 | 0.00021487 | 0 | 0 | 0 | 0 | 0.12547 | 2.609 | 6.9148 | 8.6962 | 8.9902 | 9.838 | 9.5831 | 8.0557 | 5.1558 | 1.2903 | 0.010086 | 0.00085445 | 0.00063797 | 0 | 0 | 0 | 0
7 | 0 | 0 | 0 | 0 | 0 | 0 | 0 | 0 | 0 | 0 | 0 | 0 | 0 | 0 | 0 | 0 | 0 | 0 | 0 | 0 | 0 | 0 | 0 | 0

## Pg, Winter, S7
GenID | 0 | 1 | 2 | 3 | 4 | 5 | 6 | 7 | 8 | 9 | 10 | 11 | 12 | 13 | 14 | 15 | 16 | 17 | 18 | 19 | 20 | 21 | 22 | 23
1 | 0 | 0 | 0 | 0 | 0 | 0 | 0 | 0 | 0 | 0 | 0 | 0 | 0 | 0 | 0 | 0 | 0 | 0 | 0 | 0 | 0 | 0 | 0 | 0
2 | 7.6546 | 7.074 | 7.4895 | 7.4569 | 6.1393 | 6.2271 | 6.2405 | 5.6041 | 5.0611 | 3.6585 | 3.3744 | 2.2639 | 1.8815 | 1.8015 | 2.4993 | 3.381 | 3.7801 | 5.1916 | 4.7222 | 4.4892 | 5.9234 | 7.0846 | 6.6981 | 9.5208
3 | 0 | 0 | 0 | 0 | 0 | 0 | 0 | 0 | 0 | 0 | 0 | 0 | 0 | 0 | 0 | 0 | 0 | 0 | 0 | 0 | 0 | 0 | 0 | 0
4 | 0 | 0 | 0 | 0 | 0 | 0 | 0 | 0 | 0 | 0 | 0 | 0 | 0 | 0 | 0 | 0 | 0 | 0 | 0 | 0 | 0 | 0 | 0 | 0
5 | 0 | 0 | 0.00021657 | 0 | 0 | 0 | 0 | 0.13169 | 2.609 | 6.8076 | 8.4955 | 9.436 | 9.611 | 9.4345 | 8.0557 | 5.3235 | 1.3006 | 0.010166 | 0.00087512 | 0.0006696 | 0 | 0 | 0 | 0
6 | 0 | 0 | 0.00021657 | 0 | 0 | 0 | 0 | 0.13169 | 2.609 | 6.8076 | 8.4955 | 9.436 | 9.611 | 9.4345 | 8.0557 | 5.3235 | 1.3006 | 0.010166 | 0.00087512 | 0.0006696 | 0 | 0 | 0 | 0
7 | 0 | 0 | 0 | 0 | 0 | 0 | 0 | 0 | 0 | 0 | 0 | 0 | 0 | 0 | 0 | 0 | 0 | 0 | 0 | 0 | 0 | 0 | 0 | 0

## Pg, Winter, S8
GenID | 0 | 1 | 2 | 3 | 4 | 5 | 6 | 7 | 8 | 9 | 10 | 11 | 12 | 13 | 14 | 15 | 16 | 17 | 18 | 19 | 20 | 21 | 22 | 23
1 | 0 | 0 | 0 | 0 | 0 | 0 | 0 | 0 | 0 | 0 | 0 | 0 | 0 | 0 | 0 | 0 | 0 | 0 | 0 | 0 | 0 | 0 | 0 | 0
2 | 10.3889 | 9.1355 | 7.5188 | 6.5091 | 6.0684 | 4.8595 | 4.7312 | 4.2895 | 4.4211 | 4.6758 | 4.6802 | 5.4858 | 5.4882 | 5.5643 | 6.2658 | 5.1725 | 5.3582 | 5.6737 | 4.9494 | 5.1265 | 4.8041 | 4.3596 | 4.4683 | 4.8862
3 | 0 | 0 | 0 | 0 | 0 | 0 | 0 | 0 | 0 | 0 | 0 | 0 | 0 | 0 | 0 | 0 | 0 | 0 | 0 | 0 | 0 | 0 | 0 | 0
4 | 0 | 0 | 0 | 0 | 0 | 0 | 0 | 0 | 0 | 0 | 0 | 0 | 0 | 0 | 0 | 0 | 0 | 0 | 0 | 0 | 0 | 0 | 0 | 0
5 | 0 | 0 | 0.0002232 | 0 | 0 | 0 | 0 | 0.13034 | 2.7102 | 7.1831 | 9.0336 | 9.339 | 10.2197 | 9.9549 | 8.3683 | 5.3558 | 1.3404 | 0.010477 | 0.0008876 | 0.00066272 | 0 | 0 | 0 | 0
6 | 0 | 0 | 0.0002232 | 0 | 0 | 0 | 0 | 0.13034 | 2.7102 | 7.1831 | 9.0336 | 9.339 | 10.2197 | 9.9549 | 8.3683 | 5.3558 | 1.3404 | 0.010477 | 0.0008876 | 0.00066272 | 0 | 0 | 0 | 0
7 | 0 | 0 | 0 | 0 | 0 | 0 | 0 | 0 | 0 | 0 | 0 | 0 | 0 | 0 | 0 | 0 | 0 | 0 | 0 | 0 | 0 | 0 | 0 | 0

## Pg, Winter, S9
GenID | 0 | 1 | 2 | 3 | 4 | 5 | 6 | 7 | 8 | 9 | 10 | 11 | 12 | 13 | 14 | 15 | 16 | 17 | 18 | 19 | 20 | 21 | 22 | 23
1 | 0 | 0 | 0 | 0 | 0 | 0 | 0 | 0 | 0 | 0 | 0 | 0 | 0 | 0 | 0 | 0 | 0 | 0 | 0 | 0 | 0 | 0 | 0 | 0
2 | 9.4792 | 8.8101 | 9.5487 | 10.6471 | 9.1072 | 7.7262 | 5.5611 | 4.9504 | 5.0507 | 4.9372 | 4.9945 | 5.2533 | 4.8053 | 4.6307 | 6.3449 | 8.2658 | 8.4392 | 8.5916 | 8.8285 | 9.3135 | 9.1858 | 8.9895 | 8.6076 | 7.9389
3 | 0 | 0 | 0 | 0 | 0 | 0 | 0 | 0 | 0 | 0 | 0 | 0 | 0 | 0 | 0 | 0 | 0 | 0 | 0 | 0 | 0 | 0 | 0 | 0
4 | 0 | 0 | 0 | 0 | 0 | 0 | 0 | 0 | 0 | 0 | 0 | 0 | 0 | 0 | 0 | 0 | 0 | 0 | 0 | 0 | 0 | 0 | 0 | 0
5 | 0 | 0 | 0.00021487 | 0 | 0 | 0 | 0 | 0.12547 | 2.609 | 6.9148 | 8.6962 | 8.9902 | 9.838 | 9.5831 | 8.0557 | 5.1558 | 1.2903 | 0.010086 | 0.00085445 | 0.00063797 | 0 | 0 | 0 | 0
6 | 0 | 0 | 0.00021487 | 0 | 0 | 0 | 0 | 0.12547 | 2.609 | 6.9148 | 8.6962 | 8.9902 | 9.838 | 9.5831 | 8.0557 | 5.1558 | 1.2903 | 0.010086 | 0.00085445 | 0.00063797 | 0 | 0 | 0 | 0
7 | 0 | 0 | 0 | 0 | 0 | 0 | 0 | 0 | 0 | 0 | 0 | 0 | 0 | 0 | 0 | 0 | 0 | 0 | 0 | 0 | 0 | 0 | 0 | 0

## Qg, Winter, S1
GenID | 0 | 1 | 2 | 3 | 4 | 5 | 6 | 7 | 8 | 9 | 10 | 11 | 12 | 13 | 14 | 15 | 16 | 17 | 18 | 19 | 20 | 21 | 22 | 23
1 | 0 | 0 | 0 | 0 | 0 | 0 | 0 | 0 | 0 | 0 | 0 | 0 | 0 | 0 | 0 | 0 | 0 | 0 | 0 | 0 | 0 | 0 | 0 | 0
2 | 0 | 0 | 0 | 0 | 0 | 0 | 0 | 0 | 0 | 0 | 0 | 0 | 0 | 0 | 0 | 0 | 0 | 0 | 0 | 0 | 0 | 0 | 0 | 0
3 | 0 | 0 | 0 | 0 | 0 | 0 | 0 | 0 | 0 | 0 | 0 | 0 | 0 | 0 | 0 | 0 | 0 | 0 | 0 | 0 | 0 | 0 | 0 | 0
4 | 0 | 0 | 0 | 0 | 0 | 0 | 0 | 0 | 0 | 0 | 0 | 0 | 0 | 0 | 0 | 0 | 0 | 0 | 0 | 0 | 0 | 0 | 0 | 0
5 | 0 | 0 | 0 | 0 | 0 | 0 | 0 | 0 | 0 | 0 | 0 | 0 | 0 | 0 | 0 | 0 | 0 | 0 | 0 | 0 | 0 | 0 | 0 | 0
6 | 0 | 0 | 0 | 0 | 0 | 0 | 0 | 0 | 0 | 0 | 0 | 0 | 0 | 0 | 0 | 0 | 0 | 0 | 0 | 0 | 0 | 0 | 0 | 0
7 | 0 | 0 | 0 | 0 | 0 | 0 | 0 | 0 | 0 | 0 | 0 | 0 | 0 | 0 | 0 | 0 | 0 | 0 | 0 | 0 | 0 | 0 | 0 | 0

## Qg, Winter, S2
GenID | 0 | 1 | 2 | 3 | 4 | 5 | 6 | 7 | 8 | 9 | 10 | 11 | 12 | 13 | 14 | 15 | 16 | 17 | 18 | 19 | 20 | 21 | 22 | 23
1 | 0 | 0 | 0 | 0 | 0 | 0 | 0 | 0 | 0 | 0 | 0 | 0 | 0 | 0 | 0 | 0 | 0 | 0 | 0 | 0 | 0 | 0 | 0 | 0
2 | 0 | 0 | 0 | 0 | 0 | 0 | 0 | 0 | 0 | 0 | 0 | 0 | 0 | 0 | 0 | 0 | 0 | 0 | 0 | 0 | 0 | 0 | 0 | 0
3 | 0 | 0 | 0 | 0 | 0 | 0 | 0 | 0 | 0 | 0 | 0 | 0 | 0 | 0 | 0 | 0 | 0 | 0 | 0 | 0 | 0 | 0 | 0 | 0
4 | 0 | 0 | 0 | 0 | 0 | 0 | 0 | 0 | 0 | 0 | 0 | 0 | 0 | 0 | 0 | 0 | 0 | 0 | 0 | 0 | 0 | 0 | 0 | 0
5 | 0 | 0 | 0 | 0 | 0 | 0 | 0 | 0 | 0 | 0 | 0 | 0 | 0 | 0 | 0 | 0 | 0 | 0 | 0 | 0 | 0 | 0 | 0 | 0
6 | 0 | 0 | 0 | 0 | 0 | 0 | 0 | 0 | 0 | 0 | 0 | 0 | 0 | 0 | 0 | 0 | 0 | 0 | 0 | 0 | 0 | 0 | 0 | 0
7 | 0 | 0 | 0 | 0 | 0 | 0 | 0 | 0 | 0 | 0 | 0 | 0 | 0 | 0 | 0 | 0 | 0 | 0 | 0 | 0 | 0 | 0 | 0 | 0

## Qg, Winter, S3
GenID | 0 | 1 | 2 | 3 | 4 | 5 | 6 | 7 | 8 | 9 | 10 | 11 | 12 | 13 | 14 | 15 | 16 | 17 | 18 | 19 | 20 | 21 | 22 | 23
1 | 0 | 0 | 0 | 0 | 0 | 0 | 0 | 0 | 0 | 0 | 0 | 0 | 0 | 0 | 0 | 0 | 0 | 0 | 0 | 0 | 0 | 0 | 0 | 0
2 | 0 | 0 | 0 | 0 | 0 | 0 | 0 | 0 | 0 | 0 | 0 | 0 | 0 | 0 | 0 | 0 | 0 | 0 | 0 | 0 | 0 | 0 | 0 | 0
3 | 0 | 0 | 0 | 0 | 0 | 0 | 0 | 0 | 0 | 0 | 0 | 0 | 0 | 0 | 0 | 0 | 0 | 0 | 0 | 0 | 0 | 0 | 0 | 0
4 | 0 | 0 | 0 | 0 | 0 | 0 | 0 | 0 | 0 | 0 | 0 | 0 | 0 | 0 | 0 | 0 | 0 | 0 | 0 | 0 | 0 | 0 | 0 | 0
5 | 0 | 0 | 0 | 0 | 0 | 0 | 0 | 0 | 0 | 0 | 0 | 0 | 0 | 0 | 0 | 0 | 0 | 0 | 0 | 0 | 0 | 0 | 0 | 0
6 | 0 | 0 | 0 | 0 | 0 | 0 | 0 | 0 | 0 | 0 | 0 | 0 | 0 | 0 | 0 | 0 | 0 | 0 | 0 | 0 | 0 | 0 | 0 | 0
7 | 0 | 0 | 0 | 0 | 0 | 0 | 0 | 0 | 0 | 0 | 0 | 0 | 0 | 0 | 0 | 0 | 0 | 0 | 0 | 0 | 0 | 0 | 0 | 0

## Qg, Winter, S4
GenID | 0 | 1 | 2 | 3 | 4 | 5 | 6 | 7 | 8 | 9 | 10 | 11 | 12 | 13 | 14 | 15 | 16 | 17 | 18 | 19 | 20 | 21 | 22 | 23
1 | 0 | 0 | 0 | 0 | 0 | 0 | 0 | 0 | 0 | 0 | 0 | 0 | 0 | 0 | 0 | 0 | 0 | 0 | 0 | 0 | 0 | 0 | 0 | 0
2 | 0 | 0 | 0 | 0 | 0 | 0 | 0 | 0 | 0 | 0 | 0 | 0 | 0 | 0 | 0 | 0 | 0 | 0 | 0 | 0 | 0 | 0 | 0 | 0
3 | 0 | 0 | 0 | 0 | 0 | 0 | 0 | 0 | 0 | 0 | 0 | 0 | 0 | 0 | 0 | 0 | 0 | 0 | 0 | 0 | 0 | 0 | 0 | 0
4 | 0 | 0 | 0 | 0 | 0 | 0 | 0 | 0 | 0 | 0 | 0 | 0 | 0 | 0 | 0 | 0 | 0 | 0 | 0 | 0 | 0 | 0 | 0 | 0
5 | 0 | 0 | 0 | 0 | 0 | 0 | 0 | 0 | 0 | 0 | 0 | 0 | 0 | 0 | 0 | 0 | 0 | 0 | 0 | 0 | 0 | 0 | 0 | 0
6 | 0 | 0 | 0 | 0 | 0 | 0 | 0 | 0 | 0 | 0 | 0 | 0 | 0 | 0 | 0 | 0 | 0 | 0 | 0 | 0 | 0 | 0 | 0 | 0
7 | 0 | 0 | 0 | 0 | 0 | 0 | 0 | 0 | 0 | 0 | 0 | 0 | 0 | 0 | 0 | 0 | 0 | 0 | 0 | 0 | 0 | 0 | 0 | 0

## Qg, Winter, S5
GenID | 0 | 1 | 2 | 3 | 4 | 5 | 6 | 7 | 8 | 9 | 10 | 11 | 12 | 13 | 14 | 15 | 16 | 17 | 18 | 19 | 20 | 21 | 22 | 23
1 | 0 | 0 | 0 | 0 | 0 | 0 | 0 | 0 | 0 | 0 | 0 | 0 | 0 | 0 | 0 | 0 | 0 | 0 | 0 | 0 | 0 | 0 | 0 | 0
2 | 0 | 0 | 0 | 0 | 0 | 0 | 0 | 0 | 0 | 0 | 0 | 0 | 0 | 0 | 0 | 0 | 0 | 0 | 0 | 0 | 0 | 0 | 0 | 0
3 | 0 | 0 | 0 | 0 | 0 | 0 | 0 | 0 | 0 | 0 | 0 | 0 | 0 | 0 | 0 | 0 | 0 | 0 | 0 | 0 | 0 | 0 | 0 | 0
4 | 0 | 0 | 0 | 0 | 0 | 0 | 0 | 0 | 0 | 0 | 0 | 0 | 0 | 0 | 0 | 0 | 0 | 0 | 0 | 0 | 0 | 0 | 0 | 0
5 | 0 | 0 | 0 | 0 | 0 | 0 | 0 | 0 | 0 | 0 | 0 | 0 | 0 | 0 | 0 | 0 | 0 | 0 | 0 | 0 | 0 | 0 | 0 | 0
6 | 0 | 0 | 0 | 0 | 0 | 0 | 0 | 0 | 0 | 0 | 0 | 0 | 0 | 0 | 0 | 0 | 0 | 0 | 0 | 0 | 0 | 0 | 0 | 0
7 | 0 | 0 | 0 | 0 | 0 | 0 | 0 | 0 | 0 | 0 | 0 | 0 | 0 | 0 | 0 | 0 | 0 | 0 | 0 | 0 | 0 | 0 | 0 | 0

## Qg, Winter, S6
GenID | 0 | 1 | 2 | 3 | 4 | 5 | 6 | 7 | 8 | 9 | 10 | 11 | 12 | 13 | 14 | 15 | 16 | 17 | 18 | 19 | 20 | 21 | 22 | 23
1 | 0 | 0 | 0 | 0 | 0 | 0 | 0 | 0 | 0 | 0 | 0 | 0 | 0 | 0 | 0 | 0 | 0 | 0 | 0 | 0 | 0 | 0 | 0 | 0
2 | 0 | 0 | 0 | 0 | 0 | 0 | 0 | 0 | 0 | 0 | 0 | 0 | 0 | 0 | 0 | 0 | 0 | 0 | 0 | 0 | 0 | 0 | 0 | 0
3 | 0 | 0 | 0 | 0 | 0 | 0 | 0 | 0 | 0 | 0 | 0 | 0 | 0 | 0 | 0 | 0 | 0 | 0 | 0 | 0 | 0 | 0 | 0 | 0
4 | 0 | 0 | 0 | 0 | 0 | 0 | 0 | 0 | 0 | 0 | 0 | 0 | 0 | 0 | 0 | 0 | 0 | 0 | 0 | 0 | 0 | 0 | 0 | 0
5 | 0 | 0 | 0 | 0 | 0 | 0 | 0 | 0 | 0 | 0 | 0 | 0 | 0 | 0 | 0 | 0 | 0 | 0 | 0 | 0 | 0 | 0 | 0 | 0
6 | 0 | 0 | 0 | 0 | 0 | 0 | 0 | 0 | 0 | 0 | 0 | 0 | 0 | 0 | 0 | 0 | 0 | 0 | 0 | 0 | 0 | 0 | 0 | 0
7 | 0 | 0 | 0 | 0 | 0 | 0 | 0 | 0 | 0 | 0 | 0 | 0 | 0 | 0 | 0 | 0 | 0 | 0 | 0 | 0 | 0 | 0 | 0 | 0

## Qg, Winter, S7
GenID | 0 | 1 | 2 | 3 | 4 | 5 | 6 | 7 | 8 | 9 | 10 | 11 | 12 | 13 | 14 | 15 | 16 | 17 | 18 | 19 | 20 | 21 | 22 | 23
1 | 0 | 0 | 0 | 0 | 0 | 0 | 0 | 0 | 0 | 0 | 0 | 0 | 0 | 0 | 0 | 0 | 0 | 0 | 0 | 0 | 0 | 0 | 0 | 0
2 | 0 | 0 | 0 | 0 | 0 | 0 | 0 | 0 | 0 | 0 | 0 | 0 | 0 | 0 | 0 | 0 | 0 | 0 | 0 | 0 | 0 | 0 | 0 | 0
3 | 0 | 0 | 0 | 0 | 0 | 0 | 0 | 0 | 0 | 0 | 0 | 0 | 0 | 0 | 0 | 0 | 0 | 0 | 0 | 0 | 0 | 0 | 0 | 0
4 | 0 | 0 | 0 | 0 | 0 | 0 | 0 | 0 | 0 | 0 | 0 | 0 | 0 | 0 | 0 | 0 | 0 | 0 | 0 | 0 | 0 | 0 | 0 | 0
5 | 0 | 0 | 0 | 0 | 0 | 0 | 0 | 0 | 0 | 0 | 0 | 0 | 0 | 0 | 0 | 0 | 0 | 0 | 0 | 0 | 0 | 0 | 0 | 0
6 | 0 | 0 | 0 | 0 | 0 | 0 | 0 | 0 | 0 | 0 | 0 | 0 | 0 | 0 | 0 | 0 | 0 | 0 | 0 | 0 | 0 | 0 | 0 | 0
7 | 0 | 0 | 0 | 0 | 0 | 0 | 0 | 0 | 0 | 0 | 0 | 0 | 0 | 0 | 0 | 0 | 0 | 0 | 0 | 0 | 0 | 0 | 0 | 0

## Qg, Winter, S8
GenID | 0 | 1 | 2 | 3 | 4 | 5 | 6 | 7 | 8 | 9 | 10 | 11 | 12 | 13 | 14 | 15 | 16 | 17 | 18 | 19 | 20 | 21 | 22 | 23
1 | 0 | 0 | 0 | 0 | 0 | 0 | 0 | 0 | 0 | 0 | 0 | 0 | 0 | 0 | 0 | 0 | 0 | 0 | 0 | 0 | 0 | 0 | 0 | 0
2 | 0 | 0 | 0 | 0 | 0 | 0 | 0 | 0 | 0 | 0 | 0 | 0 | 0 | 0 | 0 | 0 | 0 | 0 | 0 | 0 | 0 | 0 | 0 | 0
3 | 0 | 0 | 0 | 0 | 0 | 0 | 0 | 0 | 0 | 0 | 0 | 0 | 0 | 0 | 0 | 0 | 0 | 0 | 0 | 0 | 0 | 0 | 0 | 0
4 | 0 | 0 | 0 | 0 | 0 | 0 | 0 | 0 | 0 | 0 | 0 | 0 | 0 | 0 | 0 | 0 | 0 | 0 | 0 | 0 | 0 | 0 | 0 | 0
5 | 0 | 0 | 0 | 0 | 0 | 0 | 0 | 0 | 0 | 0 | 0 | 0 | 0 | 0 | 0 | 0 | 0 | 0 | 0 | 0 | 0 | 0 | 0 | 0
6 | 0 | 0 | 0 | 0 | 0 | 0 | 0 | 0 | 0 | 0 | 0 | 0 | 0 | 0 | 0 | 0 | 0 | 0 | 0 | 0 | 0 | 0 | 0 | 0
7 | 0 | 0 | 0 | 0 | 0 | 0 | 0 | 0 | 0 | 0 | 0 | 0 | 0 | 0 | 0 | 0 | 0 | 0 | 0 | 0 | 0 | 0 | 0 | 0

## Qg, Winter, S9
GenID | 0 | 1 | 2 | 3 | 4 | 5 | 6 | 7 | 8 | 9 | 10 | 11 | 12 | 13 | 14 | 15 | 16 | 17 | 18 | 19 | 20 | 21 | 22 | 23
1 | 0 | 0 | 0 | 0 | 0 | 0 | 0 | 0 | 0 | 0 | 0 | 0 | 0 | 0 | 0 | 0 | 0 | 0 | 0 | 0 | 0 | 0 | 0 | 0
2 | 0 | 0 | 0 | 0 | 0 | 0 | 0 | 0 | 0 | 0 | 0 | 0 | 0 | 0 | 0 | 0 | 0 | 0 | 0 | 0 | 0 | 0 | 0 | 0
3 | 0 | 0 | 0 | 0 | 0 | 0 | 0 | 0 | 0 | 0 | 0 | 0 | 0 | 0 | 0 | 0 | 0 | 0 | 0 | 0 | 0 | 0 | 0 | 0
4 | 0 | 0 | 0 | 0 | 0 | 0 | 0 | 0 | 0 | 0 | 0 | 0 | 0 | 0 | 0 | 0 | 0 | 0 | 0 | 0 | 0 | 0 | 0 | 0
5 | 0 | 0 | 0 | 0 | 0 | 0 | 0 | 0 | 0 | 0 | 0 | 0 | 0 | 0 | 0 | 0 | 0 | 0 | 0 | 0 | 0 | 0 | 0 | 0
6 | 0 | 0 | 0 | 0 | 0 | 0 | 0 | 0 | 0 | 0 | 0 | 0 | 0 | 0 | 0 | 0 | 0 | 0 | 0 | 0 | 0 | 0 | 0 | 0
7 | 0 | 0 | 0 | 0 | 0 | 0 | 0 | 0 | 0 | 0 | 0 | 0 | 0 | 0 | 0 | 0 | 0 | 0 | 0 | 0 | 0 | 0 | 0 | 0

## GenStatus, Winter
GenID | 0 | 1 | 2 | 3 | 4 | 5 | 6 | 7 | 8 | 9 | 10 | 11 | 12 | 13 | 14 | 15 | 16 | 17 | 18 | 19 | 20 | 21 | 22 | 23
1 | 1 | 1 | 1 | 1 | 1 | 1 | 1 | 1 | 1 | 1 | 1 | 1 | 1 | 1 | 1 | 1 | 1 | 1 | 1 | 1 | 1 | 1 | 1 | 1
2 | 1 | 1 | 1 | 1 | 1 | 1 | 1 | 1 | 1 | 1 | 1 | 1 | 1 | 1 | 1 | 1 | 1 | 1 | 1 | 1 | 1 | 1 | 1 | 1
3 | 1 | 1 | 1 | 1 | 1 | 1 | 1 | 1 | 1 | 1 | 1 | 1 | 1 | 1 | 1 | 1 | 1 | 1 | 1 | 1 | 1 | 1 | 1 | 1
4 | 1 | 1 | 1 | 1 | 1 | 1 | 1 | 1 | 1 | 1 | 1 | 1 | 1 | 1 | 1 | 1 | 1 | 1 | 1 | 1 | 1 | 1 | 1 | 1
5 | 1 | 1 | 1 | 1 | 1 | 1 | 1 | 1 | 1 | 1 | 1 | 1 | 1 | 1 | 1 | 1 | 1 | 1 | 1 | 1 | 1 | 1 | 1 | 1
6 | 1 | 1 | 1 | 1 | 1 | 1 | 1 | 1 | 1 | 1 | 1 | 1 | 1 | 1 | 1 | 1 | 1 | 1 | 1 | 1 | 1 | 1 | 1 | 1
7 | 1 | 1 | 1 | 1 | 1 | 1 | 1 | 1 | 1 | 1 | 1 | 1 | 1 | 1 | 1 | 1 | 1 | 1 | 1 | 1 | 1 | 1 | 1 | 1

## Pc, Summer, S1
LoadID | 0 | 1 | 2 | 3 | 4 | 5 | 6 | 7 | 8 | 9 | 10 | 11 | 12 | 13 | 14 | 15 | 16 | 17 | 18 | 19 | 20 | 21 | 22 | 23
1 | 2.6284 | 2.6014 | 2.5072 | 2.4614 | 2.4451 | 2.4801 | 2.4598 | 3.0068 | 3.2351 | 3.1931 | 3.1401 | 3.1787 | 3.2963 | 3.2331 | 2.9829 | 3.0748 | 3.1102 | 3.0072 | 2.8546 | 2.8187 | 2.8102 | 2.7785 | 2.5677 | 2.4828
2 | 0.7104 | 0.68414 | 0.64661 | 0.59385 | 0.55134 | 0.55582 | 0.60719 | 0.67162 | 0.72916 | 0.78479 | 0.70618 | 0.74478 | 0.75744 | 0.76682 | 0.67218 | 0.69697 | 0.70691 | 0.73905 | 0.73947 | 0.76381 | 0.81334 | 0.73336 | 0.73115 | 0.71025
3 | 1.8707 | 1.7785 | 1.6319 | 1.681 | 1.6179 | 1.6243 | 2.2754 | 2.7315 | 2.8598 | 2.694 | 2.6219 | 2.8218 | 2.967 | 2.7933 | 2.5587 | 2.4301 | 2.4448 | 2.4135 | 2.3202 | 2.5061 | 2.6443 | 2.4494 | 2.2813 | 1.9622
4 | 0.19476 | 0.18006 | 0.15304 | 0.14779 | 0.12669 | 0.11194 | 0.18347 | 0.19705 | 0.23459 | 0.24496 | 0.23399 | 0.21316 | 0.24799 | 0.25363 | 0.23739 | 0.22091 | 0.18619 | 0.19224 | 0.21242 | 0.23551 | 0.27792 | 0.25506 | 0.26082 | 0.22719
5 | 0.8732 | 0.79934 | 0.73623 | 0.7158 | 0.7276 | 0.71765 | 0.80234 | 0.85325 | 0.93894 | 0.97275 | 1.0341 | 1.0955 | 1.1313 | 1.0969 | 1.0609 | 1.0482 | 1.0333 | 1.0465 | 1.0441 | 1.0526 | 1.1646 | 1.1005 | 1.1077 | 1.0009
6 | 4.3421 | 4.1952 | 3.8871 | 4.0209 | 4.0616 | 4.0325 | 4.4195 | 5.2596 | 5.4863 | 5.4742 | 5.4625 | 5.7705 | 5.7248 | 5.5378 | 5.2247 | 5.0425 | 5.2272 | 5.1503 | 4.7959 | 4.8223 | 5.0587 | 4.5952 | 4.4399 | 4.4703
7 | 2.4054 | 2.2078 | 2.1317 | 2.1539 | 2.0437 | 2.1649 | 2.7803 | 2.9059 | 3.338 | 3.5345 | 3.4939 | 3.6528 | 3.5783 | 3.7133 | 3.6637 | 3.4211 | 3.4103 | 3.363 | 3.2829 | 3.2819 | 3.3515 | 2.8024 | 2.8877 | 2.574
8 | 0.50218 | 0.47972 | 0.45585 | 0.44732 | 0.44447 | 0.46396 | 0.74304 | 0.82128 | 0.88013 | 0.87327 | 0.90487 | 0.96174 | 0.96224 | 0.91334 | 0.80246 | 0.76801 | 0.71397 | 0.7195 | 0.69247 | 0.7048 | 0.68911 | 0.59863 | 0.55873 | 0.52593
9 | 0.48685 | 0.46025 | 0.4389 | 0.412 | 0.40351 | 0.38554 | 0.39832 | 0.37417 | 0.32456 | 0.34168 | 0.37176 | 0.41691 | 0.44214 | 0.45423 | 0.44403 | 0.46026 | 0.44651 | 0.45633 | 0.43751 | 0.45732 | 0.48812 | 0.44813 | 0.44035 | 0.47836
10 | 0.51103 | 0.48068 | 0.45848 | 0.45837 | 0.44641 | 0.44799 | 0.53366 | 0.56686 | 0.60454 | 0.63202 | 0.61356 | 0.63749 | 0.66999 | 0.66275 | 0.64753 | 0.60177 | 0.57344 | 0.58787 | 0.58571 | 0.61709 | 0.67204 | 0.60591 | 0.59601 | 0.53869
11 | 0.29672 | 0.28187 | 0.25973 | 0.24943 | 0.23439 | 0.23717 | 0.2852 | 0.25347 | 0.27297 | 0.29222 | 0.30091 | 0.31054 | 0.31406 | 0.3219 | 0.30751 | 0.29203 | 0.27509 | 0.31529 | 0.31063 | 0.31083 | 0.35322 | 0.30696 | 0.34606 | 0.32457
12 | 1.2898 | 1.3108 | 1.3855 | 1.2642 | 1.231 | 1.1806 | 1.2145 | 1.2416 | 1.1034 | 0.85313 | 1.1701 | 1.2915 | 1.2971 | 1.3627 | 1.0915 | 1.444 | 1.3054 | 1.2923 | 1.2869 | 1.4005 | 1.5453 | 1.5226 | 1.5739 | 1.6058
13 | 4.534 | 4.4901 | 4.4012 | 4.3649 | 4.3041 | 4.3716 | 5.0504 | 5.1901 | 5.5279 | 5.273 | 5.2918 | 5.3368 | 5.5264 | 5.507 | 5.3931 | 5.3509 | 5.3819 | 5.4811 | 5.2122 | 5.2572 | 5.3208 | 4.9896 | 4.5436 | 4.5818
14 | 1.687 | 1.6744 | 1.606 | 1.5733 | 1.546 | 1.5551 | 1.5579 | 1.8183 | 1.9536 | 1.9341 | 1.8948 | 1.9206 | 1.9992 | 1.9793 | 1.8318 | 1.8862 | 1.8893 | 1.8516 | 1.7405 | 1.7107 | 1.7157 | 1.6854 | 1.6242 | 1.5904
15 | 0.4736 | 0.45609 | 0.43107 | 0.3959 | 0.36756 | 0.37055 | 0.40479 | 0.44775 | 0.48611 | 0.5232 | 0.47079 | 0.49652 | 0.50496 | 0.51122 | 0.44812 | 0.46464 | 0.47127 | 0.4927 | 0.49298 | 0.50921 | 0.54223 | 0.48891 | 0.48743 | 0.4735
16 | 0.93537 | 0.88927 | 0.81595 | 0.8405 | 0.80894 | 0.81216 | 1.1377 | 1.3658 | 1.4299 | 1.347 | 1.311 | 1.4109 | 1.4835 | 1.3967 | 1.2794 | 1.215 | 1.2224 | 1.2068 | 1.1601 | 1.253 | 1.3221 | 1.2247 | 1.1406 | 0.9811
17 | 0.29214 | 0.27009 | 0.22956 | 0.22168 | 0.19003 | 0.16791 | 0.2752 | 0.29557 | 0.35189 | 0.36744 | 0.35099 | 0.31974 | 0.37199 | 0.38045 | 0.35608 | 0.33136 | 0.27929 | 0.28837 | 0.31863 | 0.35327 | 0.41689 | 0.38259 | 0.39123 | 0.34079
18 | 1.3098 | 1.199 | 1.1043 | 1.0737 | 1.0914 | 1.0765 | 1.2035 | 1.2799 | 1.4084 | 1.4591 | 1.5511 | 1.6432 | 1.697 | 1.6453 | 1.5914 | 1.5722 | 1.55 | 1.5697 | 1.5662 | 1.579 | 1.7469 | 1.6508 | 1.6616 | 1.5014
19 | 1.9539 | 1.8879 | 1.7492 | 1.8094 | 1.8277 | 1.8146 | 1.9888 | 2.3668 | 2.4688 | 2.4634 | 2.4581 | 2.5967 | 2.5762 | 2.492 | 2.3511 | 2.2691 | 2.3522 | 2.3176 | 2.1582 | 2.17 | 2.2764 | 2.0678 | 1.998 | 2.0116
20 | 1.0824 | 0.99351 | 0.95928 | 0.96926 | 0.91967 | 0.97422 | 1.2511 | 1.3077 | 1.5021 | 1.5905 | 1.5722 | 1.6438 | 1.6102 | 1.671 | 1.6487 | 1.5395 | 1.5346 | 1.5134 | 1.4773 | 1.4769 | 1.5082 | 1.2611 | 1.2995 | 1.1583
21 | 0.75327 | 0.71958 | 0.68378 | 0.67098 | 0.66671 | 0.69594 | 1.1146 | 1.2319 | 1.3202 | 1.3099 | 1.3573 | 1.4426 | 1.4434 | 1.37 | 1.2037 | 1.152 | 1.071 | 1.0792 | 1.0387 | 1.0572 | 1.0337 | 0.89795 | 0.83809 | 0.7889
22 | 0.73028 | 0.69037 | 0.65834 | 0.618 | 0.60526 | 0.57831 | 0.59749 | 0.56125 | 0.48684 | 0.51252 | 0.55764 | 0.62537 | 0.6632 | 0.68135 | 0.66604 | 0.69039 | 0.66977 | 0.68449 | 0.65627 | 0.68598 | 0.73218 | 0.6722 | 0.66052 | 0.71754
23 | 4.7696 | 4.4863 | 4.2792 | 4.2781 | 4.1665 | 4.1812 | 4.9808 | 5.2907 | 5.6424 | 5.8988 | 5.7266 | 5.95 | 6.2532 | 6.1856 | 6.0436 | 5.6165 | 5.3521 | 5.4868 | 5.4666 | 5.7595 | 6.2723 | 5.6552 | 5.5627 | 5.0277
24 | 2.0771 | 1.9731 | 1.8181 | 1.746 | 1.6407 | 1.6602 | 1.9964 | 1.7743 | 1.9108 | 2.0455 | 2.1064 | 2.1738 | 2.1984 | 2.2533 | 2.1525 | 2.0442 | 1.9256 | 2.2071 | 2.1744 | 2.1758 | 2.4726 | 2.1487 | 2.4224 | 2.272
25 | 1.2898 | 1.3108 | 1.3855 | 1.2642 | 1.231 | 1.1806 | 1.2145 | 1.2416 | 1.1034 | 0.85313 | 1.1701 | 1.2915 | 1.2971 | 1.3627 | 1.0915 | 1.444 | 1.3054 | 1.2923 | 1.2869 | 1.4005 | 1.5453 | 1.5226 | 1.5739 | 1.6058
26 | 2.267 | 2.2451 | 2.2006 | 2.1824 | 2.152 | 2.1858 | 2.5252 | 2.5951 | 2.7639 | 2.6365 | 2.6459 | 2.6684 | 2.7632 | 2.7535 | 2.6965 | 2.6755 | 2.6909 | 2.7405 | 2.6061 | 2.6286 | 2.6604 | 2.4948 | 2.2718 | 2.2909
27 | 1.687 | 1.6744 | 1.606 | 1.5733 | 1.546 | 1.5551 | 1.5579 | 1.8183 | 1.9536 | 1.9341 | 1.8948 | 1.9206 | 1.9992 | 1.9793 | 1.8318 | 1.8862 | 1.8893 | 1.8516 | 1.7405 | 1.7107 | 1.7157 | 1.6854 | 1.6242 | 1.5904
28 | 0.9472 | 0.91218 | 0.86215 | 0.79179 | 0.73512 | 0.74109 | 0.80958 | 0.8955 | 0.97222 | 1.0464 | 0.94158 | 0.99304 | 1.0099 | 1.0224 | 0.89625 | 0.92929 | 0.94254 | 0.9854 | 0.98596 | 1.0184 | 1.0845 | 0.97782 | 0.97486 | 0.947
29 | 3.1179 | 2.9642 | 2.7198 | 2.8017 | 2.6965 | 2.7072 | 3.7923 | 4.5526 | 4.7663 | 4.49 | 4.3698 | 4.703 | 4.945 | 4.6556 | 4.2645 | 4.0501 | 4.0747 | 4.0225 | 3.8671 | 4.1768 | 4.4071 | 4.0823 | 3.8021 | 3.2703
30 | 0.48689 | 0.45015 | 0.3826 | 0.36946 | 0.31672 | 0.27986 | 0.45867 | 0.49262 | 0.58648 | 0.61241 | 0.58498 | 0.53289 | 0.61998 | 0.63409 | 0.59347 | 0.55227 | 0.46548 | 0.48061 | 0.53105 | 0.58878 | 0.69481 | 0.63765 | 0.65205 | 0.56798
31 | 3.0562 | 2.7977 | 2.5768 | 2.5053 | 2.5466 | 2.5118 | 2.8082 | 2.9864 | 3.2863 | 3.4046 | 3.6193 | 3.8342 | 3.9597 | 3.8391 | 3.7132 | 3.6686 | 3.6167 | 3.6626 | 3.6544 | 3.6843 | 4.0762 | 3.8519 | 3.877 | 3.5032
32 | 1.3026 | 1.2586 | 1.1661 | 1.2063 | 1.2185 | 1.2098 | 1.3259 | 1.5779 | 1.6459 | 1.6423 | 1.6388 | 1.7311 | 1.7175 | 1.6613 | 1.5674 | 1.5127 | 1.5682 | 1.5451 | 1.4388 | 1.4467 | 1.5176 | 1.3786 | 1.332 | 1.3411

## Pc, Summer, S2
LoadID | 0 | 1 | 2 | 3 | 4 | 5 | 6 | 7 | 8 | 9 | 10 | 11 | 12 | 13 | 14 | 15 | 16 | 17 | 18 | 19 | 20 | 21 | 22 | 23
1 | 2.6284 | 2.6014 | 2.5072 | 2.4614 | 2.4451 | 2.4801 | 2.4598 | 3.0068 | 3.2351 | 3.1931 | 3.1401 | 3.1787 | 3.2963 | 3.2331 | 2.9829 | 3.0748 | 3.1102 | 3.0072 | 2.8546 | 2.8187 | 2.8102 | 2.7785 | 2.5677 | 2.4828
2 | 0.7104 | 0.68414 | 0.64661 | 0.59385 | 0.55134 | 0.55582 | 0.60719 | 0.67162 | 0.72916 | 0.78479 | 0.70618 | 0.74478 | 0.75744 | 0.76682 | 0.67218 | 0.69697 | 0.70691 | 0.73905 | 0.73947 | 0.76381 | 0.81334 | 0.73336 | 0.73115 | 0.71025
3 | 1.8707 | 1.7785 | 1.6319 | 1.681 | 1.6179 | 1.6243 | 2.2754 | 2.7315 | 2.8598 | 2.694 | 2.6219 | 2.8218 | 2.967 | 2.7933 | 2.5587 | 2.4301 | 2.4448 | 2.4135 | 2.3202 | 2.5061 | 2.6443 | 2.4494 | 2.2813 | 1.9622
4 | 0.19476 | 0.18006 | 0.15304 | 0.14779 | 0.12669 | 0.11194 | 0.18347 | 0.19705 | 0.23459 | 0.24496 | 0.23399 | 0.21316 | 0.24799 | 0.25363 | 0.23739 | 0.22091 | 0.18619 | 0.19224 | 0.21242 | 0.23551 | 0.27792 | 0.25506 | 0.26082 | 0.22719
5 | 0.8732 | 0.79934 | 0.73623 | 0.7158 | 0.7276 | 0.71765 | 0.80234 | 0.85325 | 0.93894 | 0.97275 | 1.0341 | 1.0955 | 1.1313 | 1.0969 | 1.0609 | 1.0482 | 1.0333 | 1.0465 | 1.0441 | 1.0526 | 1.1646 | 1.1005 | 1.1077 | 1.0009
6 | 4.3421 | 4.1952 | 3.8871 | 4.0209 | 4.0616 | 4.0325 | 4.4195 | 5.2596 | 5.4863 | 5.4742 | 5.4625 | 5.7705 | 5.7248 | 5.5378 | 5.2247 | 5.0425 | 5.2272 | 5.1503 | 4.7959 | 4.8223 | 5.0587 | 4.5952 | 4.4399 | 4.4703
7 | 2.4054 | 2.2078 | 2.1317 | 2.1539 | 2.0437 | 2.1649 | 2.7803 | 2.9059 | 3.338 | 3.5345 | 3.4939 | 3.6528 | 3.5783 | 3.7133 | 3.6637 | 3.4211 | 3.4103 | 3.363 | 3.2829 | 3.2819 | 3.3515 | 2.8024 | 2.8877 | 2.574
8 | 0.50218 | 0.47972 | 0.45585 | 0.44732 | 0.44447 | 0.46396 | 0.74304 | 0.82128 | 0.88013 | 0.87327 | 0.90487 | 0.96174 | 0.96224 | 0.91334 | 0.80246 | 0.76801 | 0.71397 | 0.7195 | 0.69247 | 0.7048 | 0.68911 | 0.59863 | 0.55873 | 0.52593
9 | 0.48685 | 0.46025 | 0.4389 | 0.412 | 0.40351 | 0.38554 | 0.39832 | 0.37417 | 0.32456 | 0.34168 | 0.37176 | 0.41691 | 0.44214 | 0.45423 | 0.44403 | 0.46026 | 0.44651 | 0.45633 | 0.43751 | 0.45732 | 0.48812 | 0.44813 | 0.44035 | 0.47836
10 | 0.51103 | 0.48068 | 0.45848 | 0.45837 | 0.44641 | 0.44799 | 0.53366 | 0.56686 | 0.60454 | 0.63202 | 0.61356 | 0.63749 | 0.66999 | 0.66275 | 0.64753 | 0.60177 | 0.57344 | 0.58787 | 0.58571 | 0.61709 | 0.67204 | 0.60591 | 0.59601 | 0.53869
11 | 0.29672 | 0.28187 | 0.25973 | 0.24943 | 0.23439 | 0.23717 | 0.2852 | 0.25347 | 0.27297 | 0.29222 | 0.30091 | 0.31054 | 0.31406 | 0.3219 | 0.30751 | 0.29203 | 0.27509 | 0.31529 | 0.31063 | 0.31083 | 0.35322 | 0.30696 | 0.34606 | 0.32457
12 | 1.2898 | 1.3108 | 1.3855 | 1.2642 | 1.231 | 1.1806 | 1.2145 | 1.2416 | 1.1034 | 0.85313 | 1.1701 | 1.2915 | 1.2971 | 1.3627 | 1.0915 | 1.444 | 1.3054 | 1.2923 | 1.2869 | 1.4005 | 1.5453 | 1.5226 | 1.5739 | 1.6058
13 | 4.534 | 4.4901 | 4.4012 | 4.3649 | 4.3041 | 4.3716 | 5.0504 | 5.1901 | 5.5279 | 5.273 | 5.2918 | 5.3368 | 5.5264 | 5.507 | 5.3931 | 5.3509 | 5.3819 | 5.4811 | 5.2122 | 5.2572 | 5.3208 | 4.9896 | 4.5436 | 4.5818
14 | 1.687 | 1.6744 | 1.606 | 1.5733 | 1.546 | 1.5551 | 1.5579 | 1.8183 | 1.9536 | 1.9341 | 1.8948 | 1.9206 | 1.9992 | 1.9793 | 1.8318 | 1.8862 | 1.8893 | 1.8516 | 1.7405 | 1.7107 | 1.7157 | 1.6854 | 1.6242 | 1.5904
15 | 0.4736 | 0.45609 | 0.43107 | 0.3959 | 0.36756 | 0.37055 | 0.40479 | 0.44775 | 0.48611 | 0.5232 | 0.47079 | 0.49652 | 0.50496 | 0.51122 | 0.44812 | 0.46464 | 0.47127 | 0.4927 | 0.49298 | 0.50921 | 0.54223 | 0.48891 | 0.48743 | 0.4735
16 | 0.93537 | 0.88927 | 0.81595 | 0.8405 | 0.80894 | 0.81216 | 1.1377 | 1.3658 | 1.4299 | 1.347 | 1.311 | 1.4109 | 1.4835 | 1.3967 | 1.2794 | 1.215 | 1.2224 | 1.2068 | 1.1601 | 1.253 | 1.3221 | 1.2247 | 1.1406 | 0.9811
17 | 0.29214 | 0.27009 | 0.22956 | 0.22168 | 0.19003 | 0.16791 | 0.2752 | 0.29557 | 0.35189 | 0.36744 | 0.35099 | 0.31974 | 0.37199 | 0.38045 | 0.35608 | 0.33136 | 0.27929 | 0.28837 | 0.31863 | 0.35327 | 0.41689 | 0.38259 | 0.39123 | 0.34079
18 | 1.3098 | 1.199 | 1.1043 | 1.0737 | 1.0914 | 1.0765 | 1.2035 | 1.2799 | 1.4084 | 1.4591 | 1.5511 | 1.6432 | 1.697 | 1.6453 | 1.5914 | 1.5722 | 1.55 | 1.5697 | 1.5662 | 1.579 | 1.7469 | 1.6508 | 1.6616 | 1.5014
19 | 1.9539 | 1.8879 | 1.7492 | 1.8094 | 1.8277 | 1.8146 | 1.9888 | 2.3668 | 2.4688 | 2.4634 | 2.4581 | 2.5967 | 2.5762 | 2.492 | 2.3511 | 2.2691 | 2.3522 | 2.3176 | 2.1582 | 2.17 | 2.2764 | 2.0678 | 1.998 | 2.0116
20 | 1.0824 | 0.99351 | 0.95928 | 0.96926 | 0.91967 | 0.97422 | 1.2511 | 1.3077 | 1.5021 | 1.5905 | 1.5722 | 1.6438 | 1.6102 | 1.671 | 1.6487 | 1.5395 | 1.5346 | 1.5134 | 1.4773 | 1.4769 | 1.5082 | 1.2611 | 1.2995 | 1.1583
21 | 0.75327 | 0.71958 | 0.68378 | 0.67098 | 0.66671 | 0.69594 | 1.1146 | 1.2319 | 1.3202 | 1.3099 | 1.3573 | 1.4426 | 1.4434 | 1.37 | 1.2037 | 1.152 | 1.071 | 1.0792 | 1.0387 | 1.0572 | 1.0337 | 0.89795 | 0.83809 | 0.7889
22 | 0.73028 | 0.69037 | 0.65834 | 0.618 | 0.60526 | 0.57831 | 0.59749 | 0.56125 | 0.48684 | 0.51252 | 0.55764 | 0.62537 | 0.6632 | 0.68135 | 0.66604 | 0.69039 | 0.66977 | 0.68449 | 0.65627 | 0.68598 | 0.73218 | 0.6722 | 0.66052 | 0.71754
23 | 4.7696 | 4.4863 | 4.2792 | 4.2781 | 4.1665 | 4.1812 | 4.9808 | 5.2907 | 5.6424 | 5.8988 | 5.7266 | 5.95 | 6.2532 | 6.1856 | 6.0436 | 5.6165 | 5.3521 | 5.4868 | 5.4666 | 5.7595 | 6.2723 | 5.6552 | 5.5627 | 5.0277
24 | 2.0771 | 1.9731 | 1.8181 | 1.746 | 1.6407 | 1.6602 | 1.9964 | 1.7743 | 1.9108 | 2.0455 | 2.1064 | 2.1738 | 2.1984 | 2.2533 | 2.1525 | 2.0442 | 1.9256 | 2.2071 | 2.1744 | 2.1758 | 2.4726 | 2.1487 | 2.4224 | 2.272
25 | 1.2898 | 1.3108 | 1.3855 | 1.2642 | 1.231 | 1.1806 | 1.2145 | 1.2416 | 1.1034 | 0.85313 | 1.1701 | 1.2915 | 1.2971 | 1.3627 | 1.0915 | 1.444 | 1.3054 | 1.2923 | 1.2869 | 1.4005 | 1.5453 | 1.5226 | 1.5739 | 1.6058
26 | 2.267 | 2.2451 | 2.2006 | 2.1824 | 2.152 | 2.1858 | 2.5252 | 2.5951 | 2.7639 | 2.6365 | 2.6459 | 2.6684 | 2.7632 | 2.7535 | 2.6965 | 2.6755 | 2.6909 | 2.7405 | 2.6061 | 2.6286 | 2.6604 | 2.4948 | 2.2718 | 2.2909
27 | 1.687 | 1.6744 | 1.606 | 1.5733 | 1.546 | 1.5551 | 1.5579 | 1.8183 | 1.9536 | 1.9341 | 1.8948 | 1.9206 | 1.9992 | 1.9793 | 1.8318 | 1.8862 | 1.8893 | 1.8516 | 1.7405 | 1.7107 | 1.7157 | 1.6854 | 1.6242 | 1.5904
28 | 0.9472 | 0.91218 | 0.86215 | 0.79179 | 0.73512 | 0.74109 | 0.80958 | 0.8955 | 0.97222 | 1.0464 | 0.94158 | 0.99304 | 1.0099 | 1.0224 | 0.89625 | 0.92929 | 0.94254 | 0.9854 | 0.98596 | 1.0184 | 1.0845 | 0.97782 | 0.97486 | 0.947
29 | 3.1179 | 2.9642 | 2.7198 | 2.8017 | 2.6965 | 2.7072 | 3.7923 | 4.5526 | 4.7663 | 4.49 | 4.3698 | 4.703 | 4.945 | 4.6556 | 4.2645 | 4.0501 | 4.0747 | 4.0225 | 3.8671 | 4.1768 | 4.4071 | 4.0823 | 3.8021 | 3.2703
30 | 0.48689 | 0.45015 | 0.3826 | 0.36946 | 0.31672 | 0.27986 | 0.45867 | 0.49262 | 0.58648 | 0.61241 | 0.58498 | 0.53289 | 0.61998 | 0.63409 | 0.59347 | 0.55227 | 0.46548 | 0.48061 | 0.53105 | 0.58878 | 0.69481 | 0.63765 | 0.65205 | 0.56798
31 | 3.0562 | 2.7977 | 2.5768 | 2.5053 | 2.5466 | 2.5118 | 2.8082 | 2.9864 | 3.2863 | 3.4046 | 3.6193 | 3.8342 | 3.9597 | 3.8391 | 3.7132 | 3.6686 | 3.6167 | 3.6626 | 3.6544 | 3.6843 | 4.0762 | 3.8519 | 3.877 | 3.5032
32 | 1.3026 | 1.2586 | 1.1661 | 1.2063 | 1.2185 | 1.2098 | 1.3259 | 1.5779 | 1.6459 | 1.6423 | 1.6388 | 1.7311 | 1.7175 | 1.6613 | 1.5674 | 1.5127 | 1.5682 | 1.5451 | 1.4388 | 1.4467 | 1.5176 | 1.3786 | 1.332 | 1.3411

## Pc, Summer, S3
LoadID | 0 | 1 | 2 | 3 | 4 | 5 | 6 | 7 | 8 | 9 | 10 | 11 | 12 | 13 | 14 | 15 | 16 | 17 | 18 | 19 | 20 | 21 | 22 | 23
1 | 2.6284 | 2.6014 | 2.5072 | 2.4614 | 2.4451 | 2.4801 | 2.4598 | 3.0068 | 3.2351 | 3.1931 | 3.1401 | 3.1787 | 3.2963 | 3.2331 | 2.9829 | 3.0748 | 3.1102 | 3.0072 | 2.8546 | 2.8187 | 2.8102 | 2.7785 | 2.5677 | 2.4828
2 | 0.7104 | 0.68414 | 0.64661 | 0.59385 | 0.55134 | 0.55582 | 0.60719 | 0.67162 | 0.72916 | 0.78479 | 0.70618 | 0.74478 | 0.75744 | 0.76682 | 0.67218 | 0.69697 | 0.70691 | 0.73905 | 0.73947 | 0.76381 | 0.81334 | 0.73336 | 0.73115 | 0.71025
3 | 1.8707 | 1.7785 | 1.6319 | 1.681 | 1.6179 | 1.6243 | 2.2754 | 2.7315 | 2.8598 | 2.694 | 2.6219 | 2.8218 | 2.967 | 2.7933 | 2.5587 | 2.4301 | 2.4448 | 2.4135 | 2.3202 | 2.5061 | 2.6443 | 2.4494 | 2.2813 | 1.9622
4 | 0.19476 | 0.18006 | 0.15304 | 0.14779 | 0.12669 | 0.11194 | 0.18347 | 0.19705 | 0.23459 | 0.24496 | 0.23399 | 0.21316 | 0.24799 | 0.25363 | 0.23739 | 0.22091 | 0.18619 | 0.19224 | 0.21242 | 0.23551 | 0.27792 | 0.25506 | 0.26082 | 0.22719
5 | 0.8732 | 0.79934 | 0.73623 | 0.7158 | 0.7276 | 0.71765 | 0.80234 | 0.85325 | 0.93894 | 0.97275 | 1.0341 | 1.0955 | 1.1313 | 1.0969 | 1.0609 | 1.0482 | 1.0333 | 1.0465 | 1.0441 | 1.0526 | 1.1646 | 1.1005 | 1.1077 | 1.0009
6 | 4.3421 | 4.1952 | 3.8871 | 4.0209 | 4.0616 | 4.0325 | 4.4195 | 5.2596 | 5.4863 | 5.4742 | 5.4625 | 5.7705 | 5.7248 | 5.5378 | 5.2247 | 5.0425 | 5.2272 | 5.1503 | 4.7959 | 4.8223 | 5.0587 | 4.5952 | 4.4399 | 4.4703
7 | 2.4054 | 2.2078 | 2.1317 | 2.1539 | 2.0437 | 2.1649 | 2.7803 | 2.9059 | 3.338 | 3.5345 | 3.4939 | 3.6528 | 3.5783 | 3.7133 | 3.6637 | 3.4211 | 3.4103 | 3.363 | 3.2829 | 3.2819 | 3.3515 | 2.8024 | 2.8877 | 2.574
8 | 0.50218 | 0.47972 | 0.45585 | 0.44732 | 0.44447 | 0.46396 | 0.74304 | 0.82128 | 0.88013 | 0.87327 | 0.90487 | 0.96174 | 0.96224 | 0.91334 | 0.80246 | 0.76801 | 0.71397 | 0.7195 | 0.69247 | 0.7048 | 0.68911 | 0.59863 | 0.55873 | 0.52593
9 | 0.48685 | 0.46025 | 0.4389 | 0.412 | 0.40351 | 0.38554 | 0.39832 | 0.37417 | 0.32456 | 0.34168 | 0.37176 | 0.41691 | 0.44214 | 0.45423 | 0.44403 | 0.46026 | 0.44651 | 0.45633 | 0.43751 | 0.45732 | 0.48812 | 0.44813 | 0.44035 | 0.47836
10 | 0.51103 | 0.48068 | 0.45848 | 0.45837 | 0.44641 | 0.44799 | 0.53366 | 0.56686 | 0.60454 | 0.63202 | 0.61356 | 0.63749 | 0.66999 | 0.66275 | 0.64753 | 0.60177 | 0.57344 | 0.58787 | 0.58571 | 0.61709 | 0.67204 | 0.60591 | 0.59601 | 0.53869
11 | 0.29672 | 0.28187 | 0.25973 | 0.24943 | 0.23439 | 0.23717 | 0.2852 | 0.25347 | 0.27297 | 0.29222 | 0.30091 | 0.31054 | 0.31406 | 0.3219 | 0.30751 | 0.29203 | 0.27509 | 0.31529 | 0.31063 | 0.31083 | 0.35322 | 0.30696 | 0.34606 | 0.32457
12 | 1.2898 | 1.3108 | 1.3855 | 1.2642 | 1.231 | 1.1806 | 1.2145 | 1.2416 | 1.1034 | 0.85313 | 1.1701 | 1.2915 | 1.2971 | 1.3627 | 1.0915 | 1.444 | 1.3054 | 1.2923 | 1.2869 | 1.4005 | 1.5453 | 1.5226 | 1.5739 | 1.6058
13 | 4.534 | 4.4901 | 4.4012 | 4.3649 | 4.3041 | 4.3716 | 5.0504 | 5.1901 | 5.5279 | 5.273 | 5.2918 | 5.3368 | 5.5264 | 5.507 | 5.3931 | 5.3509 | 5.3819 | 5.4811 | 5.2122 | 5.2572 | 5.3208 | 4.9896 | 4.5436 | 4.5818
14 | 1.687 | 1.6744 | 1.606 | 1.5733 | 1.546 | 1.5551 | 1.5579 | 1.8183 | 1.9536 | 1.9341 | 1.8948 | 1.9206 | 1.9992 | 1.9793 | 1.8318 | 1.8862 | 1.8893 | 1.8516 | 1.7405 | 1.7107 | 1.7157 | 1.6854 | 1.6242 | 1.5904
15 | 0.4736 | 0.45609 | 0.43107 | 0.3959 | 0.36756 | 0.37055 | 0.40479 | 0.44775 | 0.48611 | 0.5232 | 0.47079 | 0.49652 | 0.50496 | 0.51122 | 0.44812 | 0.46464 | 0.47127 | 0.4927 | 0.49298 | 0.50921 | 0.54223 | 0.48891 | 0.48743 | 0.4735
16 | 0.93537 | 0.88927 | 0.81595 | 0.8405 | 0.80894 | 0.81216 | 1.1377 | 1.3658 | 1.4299 | 1.347 | 1.311 | 1.4109 | 1.4835 | 1.3967 | 1.2794 | 1.215 | 1.2224 | 1.2068 | 1.1601 | 1.253 | 1.3221 | 1.2247 | 1.1406 | 0.9811
17 | 0.29214 | 0.27009 | 0.22956 | 0.22168 | 0.19003 | 0.16791 | 0.2752 | 0.29557 | 0.35189 | 0.36744 | 0.35099 | 0.31974 | 0.37199 | 0.38045 | 0.35608 | 0.33136 | 0.27929 | 0.28837 | 0.31863 | 0.35327 | 0.41689 | 0.38259 | 0.39123 | 0.34079
18 | 1.3098 | 1.199 | 1.1043 | 1.0737 | 1.0914 | 1.0765 | 1.2035 | 1.2799 | 1.4084 | 1.4591 | 1.5511 | 1.6432 | 1.697 | 1.6453 | 1.5914 | 1.5722 | 1.55 | 1.5697 | 1.5662 | 1.579 | 1.7469 | 1.6508 | 1.6616 | 1.5014
19 | 1.9539 | 1.8879 | 1.7492 | 1.8094 | 1.8277 | 1.8146 | 1.9888 | 2.3668 | 2.4688 | 2.4634 | 2.4581 | 2.5967 | 2.5762 | 2.492 | 2.3511 | 2.2691 | 2.3522 | 2.3176 | 2.1582 | 2.17 | 2.2764 | 2.0678 | 1.998 | 2.0116
20 | 1.0824 | 0.99351 | 0.95928 | 0.96926 | 0.91967 | 0.97422 | 1.2511 | 1.3077 | 1.5021 | 1.5905 | 1.5722 | 1.6438 | 1.6102 | 1.671 | 1.6487 | 1.5395 | 1.5346 | 1.5134 | 1.4773 | 1.4769 | 1.5082 | 1.2611 | 1.2995 | 1.1583
21 | 0.75327 | 0.71958 | 0.68378 | 0.67098 | 0.66671 | 0.69594 | 1.1146 | 1.2319 | 1.3202 | 1.3099 | 1.3573 | 1.4426 | 1.4434 | 1.37 | 1.2037 | 1.152 | 1.071 | 1.0792 | 1.0387 | 1.0572 | 1.0337 | 0.89795 | 0.83809 | 0.7889
22 | 0.73028 | 0.69037 | 0.65834 | 0.618 | 0.60526 | 0.57831 | 0.59749 | 0.56125 | 0.48684 | 0.51252 | 0.55764 | 0.62537 | 0.6632 | 0.68135 | 0.66604 | 0.69039 | 0.66977 | 0.68449 | 0.65627 | 0.68598 | 0.73218 | 0.6722 | 0.66052 | 0.71754
23 | 4.7696 | 4.4863 | 4.2792 | 4.2781 | 4.1665 | 4.1812 | 4.9808 | 5.2907 | 5.6424 | 5.8988 | 5.7266 | 5.95 | 6.2532 | 6.1856 | 6.0436 | 5.6165 | 5.3521 | 5.4868 | 5.4666 | 5.7595 | 6.2723 | 5.6552 | 5.5627 | 5.0277
24 | 2.0771 | 1.9731 | 1.8181 | 1.746 | 1.6407 | 1.6602 | 1.9964 | 1.7743 | 1.9108 | 2.0455 | 2.1064 | 2.1738 | 2.1984 | 2.2533 | 2.1525 | 2.0442 | 1.9256 | 2.2071 | 2.1744 | 2.1758 | 2.4726 | 2.1487 | 2.4224 | 2.272
25 | 1.2898 | 1.3108 | 1.3855 | 1.2642 | 1.231 | 1.1806 | 1.2145 | 1.2416 | 1.1034 | 0.85313 | 1.1701 | 1.2915 | 1.2971 | 1.3627 | 1.0915 | 1.444 | 1.3054 | 1.2923 | 1.2869 | 1.4005 | 1.5453 | 1.5226 | 1.5739 | 1.6058
26 | 2.267 | 2.2451 | 2.2006 | 2.1824 | 2.152 | 2.1858 | 2.5252 | 2.5951 | 2.7639 | 2.6365 | 2.6459 | 2.6684 | 2.7632 | 2.7535 | 2.6965 | 2.6755 | 2.6909 | 2.7405 | 2.6061 | 2.6286 | 2.6604 | 2.4948 | 2.2718 | 2.2909
27 | 1.687 | 1.6744 | 1.606 | 1.5733 | 1.546 | 1.5551 | 1.5579 | 1.8183 | 1.9536 | 1.9341 | 1.8948 | 1.9206 | 1.9992 | 1.9793 | 1.8318 | 1.8862 | 1.8893 | 1.8516 | 1.7405 | 1.7107 | 1.7157 | 1.6854 | 1.6242 | 1.5904
28 | 0.9472 | 0.91218 | 0.86215 | 0.79179 | 0.73512 | 0.74109 | 0.80958 | 0.8955 | 0.97222 | 1.0464 | 0.94158 | 0.99304 | 1.0099 | 1.0224 | 0.89625 | 0.92929 | 0.94254 | 0.9854 | 0.98596 | 1.0184 | 1.0845 | 0.97782 | 0.97486 | 0.947
29 | 3.1179 | 2.9642 | 2.7198 | 2.8017 | 2.6965 | 2.7072 | 3.7923 | 4.5526 | 4.7663 | 4.49 | 4.3698 | 4.703 | 4.945 | 4.6556 | 4.2645 | 4.0501 | 4.0747 | 4.0225 | 3.8671 | 4.1768 | 4.4071 | 4.0823 | 3.8021 | 3.2703
30 | 0.48689 | 0.45015 | 0.3826 | 0.36946 | 0.31672 | 0.27986 | 0.45867 | 0.49262 | 0.58648 | 0.61241 | 0.58498 | 0.53289 | 0.61998 | 0.63409 | 0.59347 | 0.55227 | 0.46548 | 0.48061 | 0.53105 | 0.58878 | 0.69481 | 0.63765 | 0.65205 | 0.56798
31 | 3.0562 | 2.7977 | 2.5768 | 2.5053 | 2.5466 | 2.5118 | 2.8082 | 2.9864 | 3.2863 | 3.4046 | 3.6193 | 3.8342 | 3.9597 | 3.8391 | 3.7132 | 3.6686 | 3.6167 | 3.6626 | 3.6544 | 3.6843 | 4.0762 | 3.8519 | 3.877 | 3.5032
32 | 1.3026 | 1.2586 | 1.1661 | 1.2063 | 1.2185 | 1.2098 | 1.3259 | 1.5779 | 1.6459 | 1.6423 | 1.6388 | 1.7311 | 1.7175 | 1.6613 | 1.5674 | 1.5127 | 1.5682 | 1.5451 | 1.4388 | 1.4467 | 1.5176 | 1.3786 | 1.332 | 1.3411

## Pc, Summer, S4
LoadID | 0 | 1 | 2 | 3 | 4 | 5 | 6 | 7 | 8 | 9 | 10 | 11 | 12 | 13 | 14 | 15 | 16 | 17 | 18 | 19 | 20 | 21 | 22 | 23
1 | 2.7598 | 2.7315 | 2.6326 | 2.5845 | 2.5674 | 2.6041 | 2.5828 | 3.1571 | 3.3968 | 3.3527 | 3.2971 | 3.3376 | 3.4612 | 3.3948 | 3.132 | 3.2285 | 3.2657 | 3.1575 | 2.9973 | 2.9596 | 2.9507 | 2.9174 | 2.6961 | 2.607
2 | 0.73768 | 0.70982 | 0.67131 | 0.61631 | 0.57298 | 0.57858 | 0.6314 | 0.70414 | 0.76468 | 0.82266 | 0.74069 | 0.78102 | 0.79371 | 0.80221 | 0.70264 | 0.72871 | 0.74051 | 0.77246 | 0.77436 | 0.80054 | 0.85178 | 0.76866 | 0.76144 | 0.73821
3 | 1.9533 | 1.8561 | 1.7033 | 1.7554 | 1.6909 | 1.6988 | 2.3809 | 2.8667 | 3.0015 | 2.8269 | 2.7519 | 2.9615 | 3.1132 | 2.9291 | 2.6825 | 2.5475 | 2.5647 | 2.5295 | 2.4335 | 2.6294 | 2.7735 | 2.57 | 2.387 | 2.0502
4 | 0.199 | 0.18339 | 0.15561 | 0.15035 | 0.12907 | 0.11419 | 0.18854 | 0.20619 | 0.2457 | 0.2563 | 0.24516 | 0.22314 | 0.25932 | 0.26435 | 0.24715 | 0.22988 | 0.19434 | 0.19949 | 0.22166 | 0.24631 | 0.29034 | 0.2669 | 0.26968 | 0.23352
5 | 0.91137 | 0.83363 | 0.76795 | 0.74677 | 0.76003 | 0.75019 | 0.83836 | 0.8952 | 0.98526 | 1.0205 | 1.0852 | 1.1496 | 1.1868 | 1.1498 | 1.1119 | 1.0985 | 1.0838 | 1.0964 | 1.0949 | 1.1043 | 1.2214 | 1.1546 | 1.1589 | 1.0459
6 | 4.5409 | 4.3861 | 4.0645 | 4.2059 | 4.2516 | 4.223 | 4.6268 | 5.5202 | 5.7585 | 5.7449 | 5.7338 | 6.0568 | 6.0075 | 5.8081 | 5.479 | 5.2877 | 5.4847 | 5.3999 | 5.0311 | 5.0601 | 5.3067 | 4.8219 | 4.648 | 4.677
7 | 2.5073 | 2.2993 | 2.2214 | 2.2455 | 2.1327 | 2.262 | 2.9056 | 3.0488 | 3.5028 | 3.7082 | 3.6668 | 3.8332 | 3.7536 | 3.8924 | 3.8399 | 3.5852 | 3.5769 | 3.5233 | 3.4424 | 3.4428 | 3.5142 | 2.9395 | 3.0182 | 2.6859
8 | 0.5218 | 0.49803 | 0.47356 | 0.46486 | 0.46275 | 0.48381 | 0.77609 | 0.86163 | 0.92351 | 0.91602 | 0.94957 | 1.0092 | 1.0093 | 0.95704 | 0.84048 | 0.80434 | 0.74851 | 0.75311 | 0.72571 | 0.73907 | 0.72208 | 0.62765 | 0.58249 | 0.5472
9 | 0.5057 | 0.47758 | 0.45575 | 0.42778 | 0.41973 | 0.40146 | 0.41414 | 0.39217 | 0.34016 | 0.35785 | 0.38981 | 0.43708 | 0.46317 | 0.47497 | 0.46412 | 0.4812 | 0.46768 | 0.47678 | 0.458 | 0.47921 | 0.51104 | 0.46962 | 0.45819 | 0.49724
10 | 0.53246 | 0.50045 | 0.4776 | 0.47768 | 0.46577 | 0.46787 | 0.55727 | 0.59466 | 0.6343 | 0.66293 | 0.64384 | 0.66887 | 0.70269 | 0.69441 | 0.67833 | 0.63031 | 0.60124 | 0.61549 | 0.61396 | 0.64721 | 0.70453 | 0.63552 | 0.62267 | 0.56184
11 | 0.30606 | 0.29028 | 0.26763 | 0.25708 | 0.24216 | 0.24567 | 0.29536 | 0.26543 | 0.28599 | 0.30592 | 0.31542 | 0.32539 | 0.32869 | 0.33602 | 0.32078 | 0.30456 | 0.28769 | 0.32869 | 0.32477 | 0.3254 | 0.3694 | 0.3214 | 0.35918 | 0.33576
12 | 1.3488 | 1.3706 | 1.4496 | 1.3226 | 1.2886 | 1.2363 | 1.2712 | 1.3029 | 1.1579 | 0.89487 | 1.2281 | 1.3554 | 1.3608 | 1.4288 | 1.144 | 1.5142 | 1.3696 | 1.3545 | 1.3499 | 1.4695 | 1.6211 | 1.5979 | 1.6484 | 1.681
13 | 4.7497 | 4.7033 | 4.6111 | 4.5735 | 4.5114 | 4.5835 | 5.2948 | 5.4482 | 5.803 | 5.5348 | 5.5553 | 5.6023 | 5.8006 | 5.7784 | 5.6585 | 5.6143 | 5.6487 | 5.7504 | 5.47 | 5.5181 | 5.5839 | 5.2373 | 4.7625 | 4.8008
14 | 1.7658 | 1.7525 | 1.6812 | 1.6471 | 1.6194 | 1.6295 | 1.6317 | 1.9085 | 2.0506 | 2.0299 | 1.989 | 2.016 | 2.0981 | 2.0763 | 1.9213 | 1.9785 | 1.9826 | 1.9418 | 1.8261 | 1.7953 | 1.8 | 1.7688 | 1.7012 | 1.6649
15 | 0.49179 | 0.47322 | 0.44754 | 0.41087 | 0.38199 | 0.38572 | 0.42093 | 0.46942 | 0.50979 | 0.54844 | 0.49379 | 0.52068 | 0.52914 | 0.53481 | 0.46843 | 0.48581 | 0.49367 | 0.51497 | 0.51624 | 0.53369 | 0.56786 | 0.51244 | 0.50763 | 0.49214
16 | 0.97664 | 0.92805 | 0.85166 | 0.87771 | 0.84544 | 0.84941 | 1.1905 | 1.4333 | 1.5008 | 1.4134 | 1.376 | 1.4808 | 1.5566 | 1.4645 | 1.3412 | 1.2737 | 1.2824 | 1.2647 | 1.2167 | 1.3147 | 1.3868 | 1.285 | 1.1935 | 1.0251
17 | 0.2985 | 0.27508 | 0.23341 | 0.22553 | 0.19361 | 0.17128 | 0.28282 | 0.30928 | 0.36854 | 0.38445 | 0.36773 | 0.33472 | 0.38898 | 0.39652 | 0.37073 | 0.34483 | 0.29151 | 0.29924 | 0.33248 | 0.36947 | 0.43551 | 0.40034 | 0.40453 | 0.35027
18 | 1.3671 | 1.2504 | 1.1519 | 1.1202 | 1.14 | 1.1253 | 1.2575 | 1.3428 | 1.4779 | 1.5307 | 1.6279 | 1.7244 | 1.7803 | 1.7247 | 1.6678 | 1.6477 | 1.6258 | 1.6446 | 1.6424 | 1.6565 | 1.832 | 1.732 | 1.7384 | 1.5689
19 | 2.0434 | 1.9737 | 1.829 | 1.8927 | 1.9132 | 1.9003 | 2.0821 | 2.4841 | 2.5913 | 2.5852 | 2.5802 | 2.7255 | 2.7034 | 2.6136 | 2.4655 | 2.3795 | 2.4681 | 2.43 | 2.264 | 2.2771 | 2.388 | 2.1699 | 2.0916 | 2.1047
20 | 1.1283 | 1.0347 | 0.99962 | 1.0105 | 0.95972 | 1.0179 | 1.3075 | 1.372 | 1.5762 | 1.6687 | 1.65 | 1.7249 | 1.6891 | 1.7516 | 1.7279 | 1.6134 | 1.6096 | 1.5855 | 1.5491 | 1.5492 | 1.5814 | 1.3228 | 1.3582 | 1.2087
21 | 0.78269 | 0.74704 | 0.71034 | 0.6973 | 0.69412 | 0.72571 | 1.1641 | 1.2924 | 1.3853 | 1.374 | 1.4244 | 1.5137 | 1.5139 | 1.4356 | 1.2607 | 1.2065 | 1.1228 | 1.1297 | 1.0886 | 1.1086 | 1.0831 | 0.94148 | 0.87373 | 0.82079
22 | 0.75855 | 0.71637 | 0.68363 | 0.64167 | 0.6296 | 0.60219 | 0.62121 | 0.58825 | 0.51024 | 0.53678 | 0.58472 | 0.65563 | 0.69476 | 0.71246 | 0.69618 | 0.72181 | 0.70152 | 0.71517 | 0.687 | 0.71881 | 0.76656 | 0.70444 | 0.68728 | 0.74586
23 | 4.9696 | 4.6709 | 4.4576 | 4.4583 | 4.3472 | 4.3668 | 5.2012 | 5.5502 | 5.9202 | 6.1874 | 6.0092 | 6.2427 | 6.5584 | 6.4811 | 6.3311 | 5.8829 | 5.6116 | 5.7446 | 5.7303 | 6.0407 | 6.5756 | 5.9315 | 5.8116 | 5.2439
24 | 2.1424 | 2.032 | 1.8734 | 1.7995 | 1.6951 | 1.7197 | 2.0675 | 1.858 | 2.002 | 2.1414 | 2.2079 | 2.2778 | 2.3009 | 2.3522 | 2.2454 | 2.1319 | 2.0138 | 2.3009 | 2.2734 | 2.2778 | 2.5858 | 2.2498 | 2.5143 | 2.3503
25 | 1.3488 | 1.3706 | 1.4496 | 1.3226 | 1.2886 | 1.2363 | 1.2712 | 1.3029 | 1.1579 | 0.89487 | 1.2281 | 1.3554 | 1.3608 | 1.4288 | 1.144 | 1.5142 | 1.3696 | 1.3545 | 1.3499 | 1.4695 | 1.6211 | 1.5979 | 1.6484 | 1.681
26 | 2.3749 | 2.3516 | 2.3055 | 2.2867 | 2.2557 | 2.2917 | 2.6474 | 2.7241 | 2.9015 | 2.7674 | 2.7776 | 2.8011 | 2.9003 | 2.8892 | 2.8293 | 2.8072 | 2.8243 | 2.8752 | 2.735 | 2.759 | 2.7919 | 2.6186 | 2.3812 | 2.4004
27 | 1.7658 | 1.7525 | 1.6812 | 1.6471 | 1.6194 | 1.6295 | 1.6317 | 1.9085 | 2.0506 | 2.0299 | 1.989 | 2.016 | 2.0981 | 2.0763 | 1.9213 | 1.9785 | 1.9826 | 1.9418 | 1.8261 | 1.7953 | 1.8 | 1.7688 | 1.7012 | 1.6649
28 | 0.98357 | 0.94643 | 0.89509 | 0.82174 | 0.76398 | 0.77144 | 0.84187 | 0.93885 | 1.0196 | 1.0969 | 0.98758 | 1.0414 | 1.0583 | 1.0696 | 0.93685 | 0.97162 | 0.98735 | 1.0299 | 1.0325 | 1.0674 | 1.1357 | 1.0249 | 1.0153 | 0.98428
29 | 3.2555 | 3.0935 | 2.8389 | 2.9257 | 2.8181 | 2.8314 | 3.9682 | 4.7778 | 5.0025 | 4.7115 | 4.5865 | 4.9359 | 5.1886 | 4.8818 | 4.4708 | 4.2458 | 4.2745 | 4.2158 | 4.0558 | 4.3824 | 4.6225 | 4.2833 | 3.9783 | 3.417
30 | 0.4975 | 0.45847 | 0.38902 | 0.37589 | 0.32268 | 0.28547 | 0.47136 | 0.51547 | 0.61424 | 0.64075 | 0.61289 | 0.55786 | 0.6483 | 0.66086 | 0.61788 | 0.57471 | 0.48586 | 0.49873 | 0.55414 | 0.61578 | 0.72585 | 0.66724 | 0.67421 | 0.58379
31 | 3.1898 | 2.9177 | 2.6878 | 2.6137 | 2.6601 | 2.6256 | 2.9343 | 3.1332 | 3.4484 | 3.5717 | 3.7983 | 4.0236 | 4.1539 | 4.0242 | 3.8915 | 3.8447 | 3.7935 | 3.8375 | 3.8323 | 3.8651 | 4.2748 | 4.0412 | 4.0563 | 3.6607
32 | 1.3623 | 1.3158 | 1.2194 | 1.2618 | 1.2755 | 1.2669 | 1.3881 | 1.6561 | 1.7276 | 1.7235 | 1.7202 | 1.817 | 1.8023 | 1.7424 | 1.6437 | 1.5863 | 1.6454 | 1.62 | 1.5093 | 1.518 | 1.592 | 1.4466 | 1.3944 | 1.4031

## Pc, Summer, S5
LoadID | 0 | 1 | 2 | 3 | 4 | 5 | 6 | 7 | 8 | 9 | 10 | 11 | 12 | 13 | 14 | 15 | 16 | 17 | 18 | 19 | 20 | 21 | 22 | 23
1 | 2.7598 | 2.7315 | 2.6326 | 2.5845 | 2.5674 | 2.6041 | 2.5828 | 3.1571 | 3.3968 | 3.3527 | 3.2971 | 3.3376 | 3.4612 | 3.3948 | 3.132 | 3.2285 | 3.2657 | 3.1575 | 2.9973 | 2.9596 | 2.9507 | 2.9174 | 2.6961 | 2.607
2 | 0.73768 | 0.70982 | 0.67131 | 0.61631 | 0.57298 | 0.57858 | 0.6314 | 0.70414 | 0.76468 | 0.82266 | 0.74069 | 0.78102 | 0.79371 | 0.80221 | 0.70264 | 0.72871 | 0.74051 | 0.77246 | 0.77436 | 0.80054 | 0.85178 | 0.76866 | 0.76144 | 0.73821
3 | 1.9533 | 1.8561 | 1.7033 | 1.7554 | 1.6909 | 1.6988 | 2.3809 | 2.8667 | 3.0015 | 2.8269 | 2.7519 | 2.9615 | 3.1132 | 2.9291 | 2.6825 | 2.5475 | 2.5647 | 2.5295 | 2.4335 | 2.6294 | 2.7735 | 2.57 | 2.387 | 2.0502
4 | 0.199 | 0.18339 | 0.15561 | 0.15035 | 0.12907 | 0.11419 | 0.18854 | 0.20619 | 0.2457 | 0.2563 | 0.24516 | 0.22314 | 0.25932 | 0.26435 | 0.24715 | 0.22988 | 0.19434 | 0.19949 | 0.22166 | 0.24631 | 0.29034 | 0.2669 | 0.26968 | 0.23352
5 | 0.91137 | 0.83363 | 0.76795 | 0.74677 | 0.76003 | 0.75019 | 0.83836 | 0.8952 | 0.98526 | 1.0205 | 1.0852 | 1.1496 | 1.1868 | 1.1498 | 1.1119 | 1.0985 | 1.0838 | 1.0964 | 1.0949 | 1.1043 | 1.2214 | 1.1546 | 1.1589 | 1.0459
6 | 4.5409 | 4.3861 | 4.0645 | 4.2059 | 4.2516 | 4.223 | 4.6268 | 5.5202 | 5.7585 | 5.7449 | 5.7338 | 6.0568 | 6.0075 | 5.8081 | 5.479 | 5.2877 | 5.4847 | 5.3999 | 5.0311 | 5.0601 | 5.3067 | 4.8219 | 4.648 | 4.677
7 | 2.5073 | 2.2993 | 2.2214 | 2.2455 | 2.1327 | 2.262 | 2.9056 | 3.0488 | 3.5028 | 3.7082 | 3.6668 | 3.8332 | 3.7536 | 3.8924 | 3.8399 | 3.5852 | 3.5769 | 3.5233 | 3.4424 | 3.4428 | 3.5142 | 2.9395 | 3.0182 | 2.6859
8 | 0.5218 | 0.49803 | 0.47356 | 0.46486 | 0.46275 | 0.48381 | 0.77609 | 0.86163 | 0.92351 | 0.91602 | 0.94957 | 1.0092 | 1.0093 | 0.95704 | 0.84048 | 0.80434 | 0.74851 | 0.75311 | 0.72571 | 0.73907 | 0.72208 | 0.62765 | 0.58249 | 0.5472
9 | 0.5057 | 0.47758 | 0.45575 | 0.42778 | 0.41973 | 0.40146 | 0.41414 | 0.39217 | 0.34016 | 0.35785 | 0.38981 | 0.43708 | 0.46317 | 0.47497 | 0.46412 | 0.4812 | 0.46768 | 0.47678 | 0.458 | 0.47921 | 0.51104 | 0.46962 | 0.45819 | 0.49724
10 | 0.53246 | 0.50045 | 0.4776 | 0.47768 | 0.46577 | 0.46787 | 0.55727 | 0.59466 | 0.6343 | 0.66293 | 0.64384 | 0.66887 | 0.70269 | 0.69441 | 0.67833 | 0.63031 | 0.60124 | 0.61549 | 0.61396 | 0.64721 | 0.70453 | 0.63552 | 0.62267 | 0.56184
11 | 0.30606 | 0.29028 | 0.26763 | 0.25708 | 0.24216 | 0.24567 | 0.29536 | 0.26543 | 0.28599 | 0.30592 | 0.31542 | 0.32539 | 0.32869 | 0.33602 | 0.32078 | 0.30456 | 0.28769 | 0.32869 | 0.32477 | 0.3254 | 0.3694 | 0.3214 | 0.35918 | 0.33576
12 | 1.3488 | 1.3706 | 1.4496 | 1.3226 | 1.2886 | 1.2363 | 1.2712 | 1.3029 | 1.1579 | 0.89487 | 1.2281 | 1.3554 | 1.3608 | 1.4288 | 1.144 | 1.5142 | 1.3696 | 1.3545 | 1.3499 | 1.4695 | 1.6211 | 1.5979 | 1.6484 | 1.681
13 | 4.7497 | 4.7033 | 4.6111 | 4.5735 | 4.5114 | 4.5835 | 5.2948 | 5.4482 | 5.803 | 5.5348 | 5.5553 | 5.6023 | 5.8006 | 5.7784 | 5.6585 | 5.6143 | 5.6487 | 5.7504 | 5.47 | 5.5181 | 5.5839 | 5.2373 | 4.7625 | 4.8008
14 | 1.7658 | 1.7525 | 1.6812 | 1.6471 | 1.6194 | 1.6295 | 1.6317 | 1.9085 | 2.0506 | 2.0299 | 1.989 | 2.016 | 2.0981 | 2.0763 | 1.9213 | 1.9785 | 1.9826 | 1.9418 | 1.8261 | 1.7953 | 1.8 | 1.7688 | 1.7012 | 1.6649
15 | 0.49179 | 0.47322 | 0.44754 | 0.41087 | 0.38199 | 0.38572 | 0.42093 | 0.46942 | 0.50979 | 0.54844 | 0.49379 | 0.52068 | 0.52914 | 0.53481 | 0.46843 | 0.48581 | 0.49367 | 0.51497 | 0.51624 | 0.53369 | 0.56786 | 0.51244 | 0.50763 | 0.49214
16 | 0.97664 | 0.92805 | 0.85166 | 0.87771 | 0.84544 | 0.84941 | 1.1905 | 1.4333 | 1.5008 | 1.4134 | 1.376 | 1.4808 | 1.5566 | 1.4645 | 1.3412 | 1.2737 | 1.2824 | 1.2647 | 1.2167 | 1.3147 | 1.3868 | 1.285 | 1.1935 | 1.0251
17 | 0.2985 | 0.27508 | 0.23341 | 0.22553 | 0.19361 | 0.17128 | 0.28282 | 0.30928 | 0.36854 | 0.38445 | 0.36773 | 0.33472 | 0.38898 | 0.39652 | 0.37073 | 0.34483 | 0.29151 | 0.29924 | 0.33248 | 0.36947 | 0.43551 | 0.40034 | 0.40453 | 0.35027
18 | 1.3671 | 1.2504 | 1.1519 | 1.1202 | 1.14 | 1.1253 | 1.2575 | 1.3428 | 1.4779 | 1.5307 | 1.6279 | 1.7244 | 1.7803 | 1.7247 | 1.6678 | 1.6477 | 1.6258 | 1.6446 | 1.6424 | 1.6565 | 1.832 | 1.732 | 1.7384 | 1.5689
19 | 2.0434 | 1.9737 | 1.829 | 1.8927 | 1.9132 | 1.9003 | 2.0821 | 2.4841 | 2.5913 | 2.5852 | 2.5802 | 2.7255 | 2.7034 | 2.6136 | 2.4655 | 2.3795 | 2.4681 | 2.43 | 2.264 | 2.2771 | 2.388 | 2.1699 | 2.0916 | 2.1047
20 | 1.1283 | 1.0347 | 0.99962 | 1.0105 | 0.95972 | 1.0179 | 1.3075 | 1.372 | 1.5762 | 1.6687 | 1.65 | 1.7249 | 1.6891 | 1.7516 | 1.7279 | 1.6134 | 1.6096 | 1.5855 | 1.5491 | 1.5492 | 1.5814 | 1.3228 | 1.3582 | 1.2087
21 | 0.78269 | 0.74704 | 0.71034 | 0.6973 | 0.69412 | 0.72571 | 1.1641 | 1.2924 | 1.3853 | 1.374 | 1.4244 | 1.5137 | 1.5139 | 1.4356 | 1.2607 | 1.2065 | 1.1228 | 1.1297 | 1.0886 | 1.1086 | 1.0831 | 0.94148 | 0.87373 | 0.82079
22 | 0.75855 | 0.71637 | 0.68363 | 0.64167 | 0.6296 | 0.60219 | 0.62121 | 0.58825 | 0.51024 | 0.53678 | 0.58472 | 0.65563 | 0.69476 | 0.71246 | 0.69618 | 0.72181 | 0.70152 | 0.71517 | 0.687 | 0.71881 | 0.76656 | 0.70444 | 0.68728 | 0.74586
23 | 4.9696 | 4.6709 | 4.4576 | 4.4583 | 4.3472 | 4.3668 | 5.2012 | 5.5502 | 5.9202 | 6.1874 | 6.0092 | 6.2427 | 6.5584 | 6.4811 | 6.3311 | 5.8829 | 5.6116 | 5.7446 | 5.7303 | 6.0407 | 6.5756 | 5.9315 | 5.8116 | 5.2439
24 | 2.1424 | 2.032 | 1.8734 | 1.7995 | 1.6951 | 1.7197 | 2.0675 | 1.858 | 2.002 | 2.1414 | 2.2079 | 2.2778 | 2.3009 | 2.3522 | 2.2454 | 2.1319 | 2.0138 | 2.3009 | 2.2734 | 2.2778 | 2.5858 | 2.2498 | 2.5143 | 2.3503
25 | 1.3488 | 1.3706 | 1.4496 | 1.3226 | 1.2886 | 1.2363 | 1.2712 | 1.3029 | 1.1579 | 0.89487 | 1.2281 | 1.3554 | 1.3608 | 1.4288 | 1.144 | 1.5142 | 1.3696 | 1.3545 | 1.3499 | 1.4695 | 1.6211 | 1.5979 | 1.6484 | 1.681
26 | 2.3749 | 2.3516 | 2.3055 | 2.2867 | 2.2557 | 2.2917 | 2.6474 | 2.7241 | 2.9015 | 2.7674 | 2.7776 | 2.8011 | 2.9003 | 2.8892 | 2.8293 | 2.8072 | 2.8243 | 2.8752 | 2.735 | 2.759 | 2.7919 | 2.6186 | 2.3812 | 2.4004
27 | 1.7658 | 1.7525 | 1.6812 | 1.6471 | 1.6194 | 1.6295 | 1.6317 | 1.9085 | 2.0506 | 2.0299 | 1.989 | 2.016 | 2.0981 | 2.0763 | 1.9213 | 1.9785 | 1.9826 | 1.9418 | 1.8261 | 1.7953 | 1.8 | 1.7688 | 1.7012 | 1.6649
28 | 0.98357 | 0.94643 | 0.89509 | 0.82174 | 0.76398 | 0.77144 | 0.84187 | 0.93885 | 1.0196 | 1.0969 | 0.98758 | 1.0414 | 1.0583 | 1.0696 | 0.93685 | 0.97162 | 0.98735 | 1.0299 | 1.0325 | 1.0674 | 1.1357 | 1.0249 | 1.0153 | 0.98428
29 | 3.2555 | 3.0935 | 2.8389 | 2.9257 | 2.8181 | 2.8314 | 3.9682 | 4.7778 | 5.0025 | 4.7115 | 4.5865 | 4.9359 | 5.1886 | 4.8818 | 4.4708 | 4.2458 | 4.2745 | 4.2158 | 4.0558 | 4.3824 | 4.6225 | 4.2833 | 3.9783 | 3.417
30 | 0.4975 | 0.45847 | 0.38902 | 0.37589 | 0.32268 | 0.28547 | 0.47136 | 0.51547 | 0.61424 | 0.64075 | 0.61289 | 0.55786 | 0.6483 | 0.66086 | 0.61788 | 0.57471 | 0.48586 | 0.49873 | 0.55414 | 0.61578 | 0.72585 | 0.66724 | 0.67421 | 0.58379
31 | 3.1898 | 2.9177 | 2.6878 | 2.6137 | 2.6601 | 2.6256 | 2.9343 | 3.1332 | 3.4484 | 3.5717 | 3.7983 | 4.0236 | 4.1539 | 4.0242 | 3.8915 | 3.8447 | 3.7935 | 3.8375 | 3.8323 | 3.8651 | 4.2748 | 4.0412 | 4.0563 | 3.6607
32 | 1.3623 | 1.3158 | 1.2194 | 1.2618 | 1.2755 | 1.2669 | 1.3881 | 1.6561 | 1.7276 | 1.7235 | 1.7202 | 1.817 | 1.8023 | 1.7424 | 1.6437 | 1.5863 | 1.6454 | 1.62 | 1.5093 | 1.518 | 1.592 | 1.4466 | 1.3944 | 1.4031

## Pc, Summer, S6
LoadID | 0 | 1 | 2 | 3 | 4 | 5 | 6 | 7 | 8 | 9 | 10 | 11 | 12 | 13 | 14 | 15 | 16 | 17 | 18 | 19 | 20 | 21 | 22 | 23
1 | 2.7598 | 2.7315 | 2.6326 | 2.5845 | 2.5674 | 2.6041 | 2.5828 | 3.1571 | 3.3968 | 3.3527 | 3.2971 | 3.3376 | 3.4612 | 3.3948 | 3.132 | 3.2285 | 3.2657 | 3.1575 | 2.9973 | 2.9596 | 2.9507 | 2.9174 | 2.6961 | 2.607
2 | 0.73768 | 0.70982 | 0.67131 | 0.61631 | 0.57298 | 0.57858 | 0.6314 | 0.70414 | 0.76468 | 0.82266 | 0.74069 | 0.78102 | 0.79371 | 0.80221 | 0.70264 | 0.72871 | 0.74051 | 0.77246 | 0.77436 | 0.80054 | 0.85178 | 0.76866 | 0.76144 | 0.73821
3 | 1.9533 | 1.8561 | 1.7033 | 1.7554 | 1.6909 | 1.6988 | 2.3809 | 2.8667 | 3.0015 | 2.8269 | 2.7519 | 2.9615 | 3.1132 | 2.9291 | 2.6825 | 2.5475 | 2.5647 | 2.5295 | 2.4335 | 2.6294 | 2.7735 | 2.57 | 2.387 | 2.0502
4 | 0.199 | 0.18339 | 0.15561 | 0.15035 | 0.12907 | 0.11419 | 0.18854 | 0.20619 | 0.2457 | 0.2563 | 0.24516 | 0.22314 | 0.25932 | 0.26435 | 0.24715 | 0.22988 | 0.19434 | 0.19949 | 0.22166 | 0.24631 | 0.29034 | 0.2669 | 0.26968 | 0.23352
5 | 0.91137 | 0.83363 | 0.76795 | 0.74677 | 0.76003 | 0.75019 | 0.83836 | 0.8952 | 0.98526 | 1.0205 | 1.0852 | 1.1496 | 1.1868 | 1.1498 | 1.1119 | 1.0985 | 1.0838 | 1.0964 | 1.0949 | 1.1043 | 1.2214 | 1.1546 | 1.1589 | 1.0459
6 | 4.5409 | 4.3861 | 4.0645 | 4.2059 | 4.2516 | 4.223 | 4.6268 | 5.5202 | 5.7585 | 5.7449 | 5.7338 | 6.0568 | 6.0075 | 5.8081 | 5.479 | 5.2877 | 5.4847 | 5.3999 | 5.0311 | 5.0601 | 5.3067 | 4.8219 | 4.648 | 4.677
7 | 2.5073 | 2.2993 | 2.2214 | 2.2455 | 2.1327 | 2.262 | 2.9056 | 3.0488 | 3.5028 | 3.7082 | 3.6668 | 3.8332 | 3.7536 | 3.8924 | 3.8399 | 3.5852 | 3.5769 | 3.5233 | 3.4424 | 3.4428 | 3.5142 | 2.9395 | 3.0182 | 2.6859
8 | 0.5218 | 0.49803 | 0.47356 | 0.46486 | 0.46275 | 0.48381 | 0.77609 | 0.86163 | 0.92351 | 0.91602 | 0.94957 | 1.0092 | 1.0093 | 0.95704 | 0.84048 | 0.80434 | 0.74851 | 0.75311 | 0.72571 | 0.73907 | 0.72208 | 0.62765 | 0.58249 | 0.5472
9 | 0.5057 | 0.47758 | 0.45575 | 0.42778 | 0.41973 | 0.40146 | 0.41414 | 0.39217 | 0.34016 | 0.35785 | 0.38981 | 0.43708 | 0.46317 | 0.47497 | 0.46412 | 0.4812 | 0.46768 | 0.47678 | 0.458 | 0.47921 | 0.51104 | 0.46962 | 0.45819 | 0.49724
10 | 0.53246 | 0.50045 | 0.4776 | 0.47768 | 0.46577 | 0.46787 | 0.55727 | 0.59466 | 0.6343 | 0.66293 | 0.64384 | 0.66887 | 0.70269 | 0.69441 | 0.67833 | 0.63031 | 0.60124 | 0.61549 | 0.61396 | 0.64721 | 0.70453 | 0.63552 | 0.62267 | 0.56184
11 | 0.30606 | 0.29028 | 0.26763 | 0.25708 | 0.24216 | 0.24567 | 0.29536 | 0.26543 | 0.28599 | 0.30592 | 0.31542 | 0.32539 | 0.32869 | 0.33602 | 0.32078 | 0.30456 | 0.28769 | 0.32869 | 0.32477 | 0.3254 | 0.3694 | 0.3214 | 0.35918 | 0.33576
12 | 1.3488 | 1.3706 | 1.4496 | 1.3226 | 1.2886 | 1.2363 | 1.2712 | 1.3029 | 1.1579 | 0.89487 | 1.2281 | 1.3554 | 1.3608 | 1.4288 | 1.144 | 1.5142 | 1.3696 | 1.3545 | 1.3499 | 1.4695 | 1.6211 | 1.5979 | 1.6484 | 1.681
13 | 4.7497 | 4.7033 | 4.6111 | 4.5735 | 4.5114 | 4.5835 | 5.2948 | 5.4482 | 5.803 | 5.5348 | 5.5553 | 5.6023 | 5.8006 | 5.7784 | 5.6585 | 5.6143 | 5.6487 | 5.7504 | 5.47 | 5.5181 | 5.5839 | 5.2373 | 4.7625 | 4.8008
14 | 1.7658 | 1.7525 | 1.6812 | 1.6471 | 1.6194 | 1.6295 | 1.6317 | 1.9085 | 2.0506 | 2.0299 | 1.989 | 2.016 | 2.0981 | 2.0763 | 1.9213 | 1.9785 | 1.9826 | 1.9418 | 1.8261 | 1.7953 | 1.8 | 1.7688 | 1.7012 | 1.6649
15 | 0.49179 | 0.47322 | 0.44754 | 0.41087 | 0.38199 | 0.38572 | 0.42093 | 0.46942 | 0.50979 | 0.54844 | 0.49379 | 0.52068 | 0.52914 | 0.53481 | 0.46843 | 0.48581 | 0.49367 | 0.51497 | 0.51624 | 0.53369 | 0.56786 | 0.51244 | 0.50763 | 0.49214
16 | 0.97664 | 0.92805 | 0.85166 | 0.87771 | 0.84544 | 0.84941 | 1.1905 | 1.4333 | 1.5008 | 1.4134 | 1.376 | 1.4808 | 1.5566 | 1.4645 | 1.3412 | 1.2737 | 1.2824 | 1.2647 | 1.2167 | 1.3147 | 1.3868 | 1.285 | 1.1935 | 1.0251
17 | 0.2985 | 0.27508 | 0.23341 | 0.22553 | 0.19361 | 0.17128 | 0.28282 | 0.30928 | 0.36854 | 0.38445 | 0.36773 | 0.33472 | 0.38898 | 0.39652 | 0.37073 | 0.34483 | 0.29151 | 0.29924 | 0.33248 | 0.36947 | 0.43551 | 0.40034 | 0.40453 | 0.35027
18 | 1.3671 | 1.2504 | 1.1519 | 1.1202 | 1.14 | 1.1253 | 1.2575 | 1.3428 | 1.4779 | 1.5307 | 1.6279 | 1.7244 | 1.7803 | 1.7247 | 1.6678 | 1.6477 | 1.6258 | 1.6446 | 1.6424 | 1.6565 | 1.832 | 1.732 | 1.7384 | 1.5689
19 | 2.0434 | 1.9737 | 1.829 | 1.8927 | 1.9132 | 1.9003 | 2.0821 | 2.4841 | 2.5913 | 2.5852 | 2.5802 | 2.7255 | 2.7034 | 2.6136 | 2.4655 | 2.3795 | 2.4681 | 2.43 | 2.264 | 2.2771 | 2.388 | 2.1699 | 2.0916 | 2.1047
20 | 1.1283 | 1.0347 | 0.99962 | 1.0105 | 0.95972 | 1.0179 | 1.3075 | 1.372 | 1.5762 | 1.6687 | 1.65 | 1.7249 | 1.6891 | 1.7516 | 1.7279 | 1.6134 | 1.6096 | 1.5855 | 1.5491 | 1.5492 | 1.5814 | 1.3228 | 1.3582 | 1.2087
21 | 0.78269 | 0.74704 | 0.71034 | 0.6973 | 0.69412 | 0.72571 | 1.1641 | 1.2924 | 1.3853 | 1.374 | 1.4244 | 1.5137 | 1.5139 | 1.4356 | 1.2607 | 1.2065 | 1.1228 | 1.1297 | 1.0886 | 1.1086 | 1.0831 | 0.94148 | 0.87373 | 0.82079
22 | 0.75855 | 0.71637 | 0.68363 | 0.64167 | 0.6296 | 0.60219 | 0.62121 | 0.58825 | 0.51024 | 0.53678 | 0.58472 | 0.65563 | 0.69476 | 0.71246 | 0.69618 | 0.72181 | 0.70152 | 0.71517 | 0.687 | 0.71881 | 0.76656 | 0.70444 | 0.68728 | 0.74586
23 | 4.9696 | 4.6709 | 4.4576 | 4.4583 | 4.3472 | 4.3668 | 5.2012 | 5.5502 | 5.9202 | 6.1874 | 6.0092 | 6.2427 | 6.5584 | 6.4811 | 6.3311 | 5.8829 | 5.6116 | 5.7446 | 5.7303 | 6.0407 | 6.5756 | 5.9315 | 5.8116 | 5.2439
24 | 2.1424 | 2.032 | 1.8734 | 1.7995 | 1.6951 | 1.7197 | 2.0675 | 1.858 | 2.002 | 2.1414 | 2.2079 | 2.2778 | 2.3009 | 2.3522 | 2.2454 | 2.1319 | 2.0138 | 2.3009 | 2.2734 | 2.2778 | 2.5858 | 2.2498 | 2.5143 | 2.3503
25 | 1.3488 | 1.3706 | 1.4496 | 1.3226 | 1.2886 | 1.2363 | 1.2712 | 1.3029 | 1.1579 | 0.89487 | 1.2281 | 1.3554 | 1.3608 | 1.4288 | 1.144 | 1.5142 | 1.3696 | 1.3545 | 1.3499 | 1.4695 | 1.6211 | 1.5979 | 1.6484 | 1.681
26 | 2.3749 | 2.3516 | 2.3055 | 2.2867 | 2.2557 | 2.2917 | 2.6474 | 2.7241 | 2.9015 | 2.7674 | 2.7776 | 2.8011 | 2.9003 | 2.8892 | 2.8293 | 2.8072 | 2.8243 | 2.8752 | 2.735 | 2.759 | 2.7919 | 2.6186 | 2.3812 | 2.4004
27 | 1.7658 | 1.7525 | 1.6812 | 1.6471 | 1.6194 | 1.6295 | 1.6317 | 1.9085 | 2.0506 | 2.0299 | 1.989 | 2.016 | 2.0981 | 2.0763 | 1.9213 | 1.9785 | 1.9826 | 1.9418 | 1.8261 | 1.7953 | 1.8 | 1.7688 | 1.7012 | 1.6649
28 | 0.98357 | 0.94643 | 0.89509 | 0.82174 | 0.76398 | 0.77144 | 0.84187 | 0.93885 | 1.0196 | 1.0969 | 0.98758 | 1.0414 | 1.0583 | 1.0696 | 0.93685 | 0.97162 | 0.98735 | 1.0299 | 1.0325 | 1.0674 | 1.1357 | 1.0249 | 1.0153 | 0.98428
29 | 3.2555 | 3.0935 | 2.8389 | 2.9257 | 2.8181 | 2.8314 | 3.9682 | 4.7778 | 5.0025 | 4.7115 | 4.5865 | 4.9359 | 5.1886 | 4.8818 | 4.4708 | 4.2458 | 4.2745 | 4.2158 | 4.0558 | 4.3824 | 4.6225 | 4.2833 | 3.9783 | 3.417
30 | 0.4975 | 0.45847 | 0.38902 | 0.37589 | 0.32268 | 0.28547 | 0.47136 | 0.51547 | 0.61424 | 0.64075 | 0.61289 | 0.55786 | 0.6483 | 0.66086 | 0.61788 | 0.57471 | 0.48586 | 0.49873 | 0.55414 | 0.61578 | 0.72585 | 0.66724 | 0.67421 | 0.58379
31 | 3.1898 | 2.9177 | 2.6878 | 2.6137 | 2.6601 | 2.6256 | 2.9343 | 3.1332 | 3.4484 | 3.5717 | 3.7983 | 4.0236 | 4.1539 | 4.0242 | 3.8915 | 3.8447 | 3.7935 | 3.8375 | 3.8323 | 3.8651 | 4.2748 | 4.0412 | 4.0563 | 3.6607
32 | 1.3623 | 1.3158 | 1.2194 | 1.2618 | 1.2755 | 1.2669 | 1.3881 | 1.6561 | 1.7276 | 1.7235 | 1.7202 | 1.817 | 1.8023 | 1.7424 | 1.6437 | 1.5863 | 1.6454 | 1.62 | 1.5093 | 1.518 | 1.592 | 1.4466 | 1.3944 | 1.4031

## Pc, Summer, S7
LoadID | 0 | 1 | 2 | 3 | 4 | 5 | 6 | 7 | 8 | 9 | 10 | 11 | 12 | 13 | 14 | 15 | 16 | 17 | 18 | 19 | 20 | 21 | 22 | 23
1 | 2.5758 | 2.5494 | 2.4571 | 2.4122 | 2.3962 | 2.4305 | 2.4106 | 2.9467 | 3.1704 | 3.1292 | 3.0773 | 3.1151 | 3.2304 | 3.1685 | 2.9232 | 3.0133 | 3.048 | 2.947 | 2.7975 | 2.7623 | 2.754 | 2.7229 | 2.5164 | 2.4332
2 | 0.69949 | 0.67386 | 0.63673 | 0.58486 | 0.54268 | 0.54671 | 0.5975 | 0.65862 | 0.71496 | 0.76964 | 0.69238 | 0.73029 | 0.74294 | 0.75267 | 0.66 | 0.68427 | 0.69346 | 0.72569 | 0.72551 | 0.74912 | 0.79796 | 0.71924 | 0.71903 | 0.69906
3 | 1.8377 | 1.7475 | 1.6033 | 1.6512 | 1.5887 | 1.5945 | 2.2331 | 2.6775 | 2.8031 | 2.6409 | 2.5699 | 2.7659 | 2.9085 | 2.7391 | 2.5092 | 2.3831 | 2.3968 | 2.3671 | 2.2749 | 2.4567 | 2.5926 | 2.4011 | 2.239 | 1.927
4 | 0.19306 | 0.17873 | 0.15201 | 0.14676 | 0.12573 | 0.11104 | 0.18144 | 0.19339 | 0.23015 | 0.24043 | 0.22953 | 0.20916 | 0.24346 | 0.24935 | 0.23348 | 0.21732 | 0.18293 | 0.18934 | 0.20873 | 0.23119 | 0.27296 | 0.25032 | 0.25728 | 0.22466
5 | 0.85794 | 0.78562 | 0.72354 | 0.70341 | 0.71463 | 0.70464 | 0.78794 | 0.83647 | 0.92041 | 0.95366 | 1.0136 | 1.0738 | 1.1091 | 1.0757 | 1.0405 | 1.028 | 1.0131 | 1.0265 | 1.0238 | 1.032 | 1.1419 | 1.0789 | 1.0872 | 0.98291
6 | 4.2626 | 4.1189 | 3.8162 | 3.9469 | 3.9857 | 3.9564 | 4.3366 | 5.1554 | 5.3774 | 5.3659 | 5.354 | 5.656 | 5.6118 | 5.4297 | 5.123 | 4.9444 | 5.1242 | 5.0504 | 4.7019 | 4.7271 | 4.9595 | 4.5045 | 4.3567 | 4.3876
7 | 2.3646 | 2.1712 | 2.0959 | 2.1173 | 2.0081 | 2.1261 | 2.7301 | 2.8487 | 3.272 | 3.4651 | 3.4247 | 3.5806 | 3.5081 | 3.6417 | 3.5932 | 3.3554 | 3.3436 | 3.2989 | 3.2191 | 3.2176 | 3.2865 | 2.7476 | 2.8355 | 2.5292
8 | 0.49434 | 0.4724 | 0.44877 | 0.4403 | 0.43716 | 0.45602 | 0.72981 | 0.80514 | 0.86278 | 0.85617 | 0.88698 | 0.94278 | 0.94343 | 0.89586 | 0.78725 | 0.75347 | 0.70016 | 0.70605 | 0.67918 | 0.6911 | 0.67592 | 0.58703 | 0.54923 | 0.51743
9 | 0.47931 | 0.45331 | 0.43215 | 0.40569 | 0.39701 | 0.37917 | 0.392 | 0.36697 | 0.31832 | 0.33521 | 0.36454 | 0.40884 | 0.43372 | 0.44593 | 0.43599 | 0.45188 | 0.43805 | 0.44815 | 0.42932 | 0.44856 | 0.47895 | 0.43954 | 0.43321 | 0.47081
10 | 0.50245 | 0.47277 | 0.45084 | 0.45065 | 0.43867 | 0.44003 | 0.52422 | 0.55573 | 0.59264 | 0.61965 | 0.60145 | 0.62495 | 0.65691 | 0.65008 | 0.63521 | 0.59036 | 0.56232 | 0.57682 | 0.57441 | 0.60504 | 0.65904 | 0.59407 | 0.58534 | 0.52942
11 | 0.29299 | 0.2785 | 0.25657 | 0.24637 | 0.23128 | 0.23376 | 0.28113 | 0.24868 | 0.26776 | 0.28674 | 0.2951 | 0.3046 | 0.30821 | 0.31625 | 0.3022 | 0.28701 | 0.27005 | 0.30993 | 0.30497 | 0.30501 | 0.34675 | 0.30119 | 0.34081 | 0.32009
12 | 1.2662 | 1.2868 | 1.3598 | 1.2408 | 1.208 | 1.1583 | 1.1919 | 1.217 | 1.0815 | 0.83643 | 1.1469 | 1.266 | 1.2715 | 1.3362 | 1.0705 | 1.416 | 1.2798 | 1.2674 | 1.2617 | 1.3729 | 1.515 | 1.4926 | 1.5441 | 1.5757
13 | 4.4477 | 4.4049 | 4.3172 | 4.2814 | 4.2211 | 4.2868 | 4.9527 | 5.0869 | 5.4178 | 5.1683 | 5.1864 | 5.2306 | 5.4168 | 5.3984 | 5.2869 | 5.2456 | 5.2752 | 5.3734 | 5.109 | 5.1528 | 5.2155 | 4.8906 | 4.4561 | 4.4942
14 | 1.6554 | 1.6432 | 1.5759 | 1.5437 | 1.5167 | 1.5254 | 1.5284 | 1.7822 | 1.9148 | 1.8958 | 1.8571 | 1.8825 | 1.9597 | 1.9405 | 1.796 | 1.8493 | 1.852 | 1.8155 | 1.7062 | 1.6769 | 1.682 | 1.6521 | 1.5934 | 1.5606
15 | 0.46633 | 0.44924 | 0.42449 | 0.38991 | 0.36179 | 0.36448 | 0.39834 | 0.43908 | 0.47664 | 0.5131 | 0.46159 | 0.48686 | 0.49529 | 0.50178 | 0.44 | 0.45618 | 0.46231 | 0.48379 | 0.48367 | 0.49941 | 0.53197 | 0.4795 | 0.47935 | 0.46604
16 | 0.91886 | 0.87376 | 0.80166 | 0.82562 | 0.79435 | 0.79726 | 1.1166 | 1.3387 | 1.4015 | 1.3204 | 1.2849 | 1.3829 | 1.4542 | 1.3695 | 1.2546 | 1.1916 | 1.1984 | 1.1836 | 1.1375 | 1.2284 | 1.2963 | 1.2006 | 1.1195 | 0.96349
17 | 0.28959 | 0.2681 | 0.22802 | 0.22014 | 0.1886 | 0.16657 | 0.27216 | 0.29009 | 0.34523 | 0.36064 | 0.34429 | 0.31374 | 0.36519 | 0.37403 | 0.35022 | 0.32597 | 0.2744 | 0.28402 | 0.31309 | 0.34679 | 0.40944 | 0.37548 | 0.38591 | 0.33699
18 | 1.2869 | 1.1784 | 1.0853 | 1.0551 | 1.0719 | 1.057 | 1.1819 | 1.2547 | 1.3806 | 1.4305 | 1.5204 | 1.6108 | 1.6637 | 1.6136 | 1.5608 | 1.542 | 1.5197 | 1.5397 | 1.5357 | 1.548 | 1.7129 | 1.6183 | 1.6309 | 1.4744
19 | 1.9181 | 1.8535 | 1.7173 | 1.7761 | 1.7936 | 1.7804 | 1.9515 | 2.3199 | 2.4198 | 2.4147 | 2.4093 | 2.5452 | 2.5253 | 2.4433 | 2.3054 | 2.225 | 2.3059 | 2.2727 | 2.1158 | 2.1272 | 2.2318 | 2.027 | 1.9605 | 1.9744
20 | 1.0641 | 0.97705 | 0.94315 | 0.95276 | 0.90364 | 0.95675 | 1.2285 | 1.2819 | 1.4724 | 1.5593 | 1.5411 | 1.6113 | 1.5787 | 1.6387 | 1.6169 | 1.5099 | 1.5046 | 1.4845 | 1.4486 | 1.4479 | 1.4789 | 1.2364 | 1.276 | 1.1382
21 | 0.74151 | 0.7086 | 0.67315 | 0.66045 | 0.65575 | 0.68404 | 1.0947 | 1.2077 | 1.2942 | 1.2843 | 1.3305 | 1.4142 | 1.4151 | 1.3438 | 1.1809 | 1.1302 | 1.0502 | 1.0591 | 1.0188 | 1.0366 | 1.0139 | 0.88054 | 0.82384 | 0.77615
22 | 0.71897 | 0.67997 | 0.64823 | 0.60853 | 0.59552 | 0.56875 | 0.58799 | 0.55046 | 0.47748 | 0.50282 | 0.54681 | 0.61326 | 0.65058 | 0.6689 | 0.65398 | 0.67782 | 0.65707 | 0.67222 | 0.64397 | 0.67284 | 0.71842 | 0.65931 | 0.64982 | 0.70621
23 | 4.6896 | 4.4125 | 4.2078 | 4.2061 | 4.0943 | 4.107 | 4.8927 | 5.1868 | 5.5313 | 5.7834 | 5.6136 | 5.8328 | 6.1312 | 6.0674 | 5.9287 | 5.51 | 5.2483 | 5.3836 | 5.3612 | 5.6471 | 6.151 | 5.5446 | 5.4632 | 4.9413
24 | 2.0509 | 1.9495 | 1.796 | 1.7246 | 1.6189 | 1.6363 | 1.9679 | 1.7408 | 1.8743 | 2.0072 | 2.0657 | 2.1322 | 2.1574 | 2.2137 | 2.1154 | 2.0091 | 1.8904 | 2.1695 | 2.1348 | 2.1351 | 2.4273 | 2.1083 | 2.3857 | 2.2406
25 | 1.2662 | 1.2868 | 1.3598 | 1.2408 | 1.208 | 1.1583 | 1.1919 | 1.217 | 1.0815 | 0.83643 | 1.1469 | 1.266 | 1.2715 | 1.3362 | 1.0705 | 1.416 | 1.2798 | 1.2674 | 1.2617 | 1.3729 | 1.515 | 1.4926 | 1.5441 | 1.5757
26 | 2.2239 | 2.2024 | 2.1586 | 2.1407 | 2.1106 | 2.1434 | 2.4764 | 2.5434 | 2.7089 | 2.5841 | 2.5932 | 2.6153 | 2.7084 | 2.6992 | 2.6434 | 2.6228 | 2.6376 | 2.6867 | 2.5545 | 2.5764 | 2.6078 | 2.4453 | 2.2281 | 2.2471
27 | 1.6554 | 1.6432 | 1.5759 | 1.5437 | 1.5167 | 1.5254 | 1.5284 | 1.7822 | 1.9148 | 1.8958 | 1.8571 | 1.8825 | 1.9597 | 1.9405 | 1.796 | 1.8493 | 1.852 | 1.8155 | 1.7062 | 1.6769 | 1.682 | 1.6521 | 1.5934 | 1.5606
28 | 0.93266 | 0.89848 | 0.84897 | 0.77981 | 0.72357 | 0.72895 | 0.79667 | 0.87816 | 0.95328 | 1.0262 | 0.92318 | 0.97372 | 0.99058 | 1.0036 | 0.88 | 0.91236 | 0.92462 | 0.96758 | 0.96735 | 0.99883 | 1.0639 | 0.95899 | 0.95871 | 0.93209
29 | 3.0629 | 2.9125 | 2.6722 | 2.7521 | 2.6478 | 2.6575 | 3.7219 | 4.4625 | 4.6718 | 4.4014 | 4.2832 | 4.6098 | 4.8475 | 4.5651 | 4.1821 | 3.9719 | 3.9947 | 3.9452 | 3.7916 | 4.0946 | 4.3209 | 4.0019 | 3.7317 | 3.2116
30 | 0.48265 | 0.44683 | 0.38003 | 0.3669 | 0.31433 | 0.27761 | 0.4536 | 0.48348 | 0.57538 | 0.60107 | 0.57382 | 0.52291 | 0.60865 | 0.62338 | 0.5837 | 0.54329 | 0.45733 | 0.47336 | 0.52182 | 0.57798 | 0.68239 | 0.62581 | 0.64319 | 0.56166
31 | 3.0028 | 2.7497 | 2.5324 | 2.4619 | 2.5012 | 2.4662 | 2.7578 | 2.9277 | 3.2214 | 3.3378 | 3.5476 | 3.7585 | 3.882 | 3.7651 | 3.6419 | 3.5981 | 3.546 | 3.5927 | 3.5833 | 3.6119 | 3.9967 | 3.7761 | 3.8053 | 3.4402
32 | 1.2788 | 1.2357 | 1.1448 | 1.1841 | 1.1957 | 1.1869 | 1.301 | 1.5466 | 1.6132 | 1.6098 | 1.6062 | 1.6968 | 1.6835 | 1.6289 | 1.5369 | 1.4833 | 1.5373 | 1.5151 | 1.4106 | 1.4181 | 1.4878 | 1.3514 | 1.307 | 1.3163

## Pc, Summer, S8
LoadID | 0 | 1 | 2 | 3 | 4 | 5 | 6 | 7 | 8 | 9 | 10 | 11 | 12 | 13 | 14 | 15 | 16 | 17 | 18 | 19 | 20 | 21 | 22 | 23
1 | 2.5758 | 2.5494 | 2.4571 | 2.4122 | 2.3962 | 2.4305 | 2.4106 | 2.9467 | 3.1704 | 3.1292 | 3.0773 | 3.1151 | 3.2304 | 3.1685 | 2.9232 | 3.0133 | 3.048 | 2.947 | 2.7975 | 2.7623 | 2.754 | 2.7229 | 2.5164 | 2.4332
2 | 0.69949 | 0.67386 | 0.63673 | 0.58486 | 0.54268 | 0.54671 | 0.5975 | 0.65862 | 0.71496 | 0.76964 | 0.69238 | 0.73029 | 0.74294 | 0.75267 | 0.66 | 0.68427 | 0.69346 | 0.72569 | 0.72551 | 0.74912 | 0.79796 | 0.71924 | 0.71903 | 0.69906
3 | 1.8377 | 1.7475 | 1.6033 | 1.6512 | 1.5887 | 1.5945 | 2.2331 | 2.6775 | 2.8031 | 2.6409 | 2.5699 | 2.7659 | 2.9085 | 2.7391 | 2.5092 | 2.3831 | 2.3968 | 2.3671 | 2.2749 | 2.4567 | 2.5926 | 2.4011 | 2.239 | 1.927
4 | 0.19306 | 0.17873 | 0.15201 | 0.14676 | 0.12573 | 0.11104 | 0.18144 | 0.19339 | 0.23015 | 0.24043 | 0.22953 | 0.20916 | 0.24346 | 0.24935 | 0.23348 | 0.21732 | 0.18293 | 0.18934 | 0.20873 | 0.23119 | 0.27296 | 0.25032 | 0.25728 | 0.22466
5 | 0.85794 | 0.78562 | 0.72354 | 0.70341 | 0.71463 | 0.70464 | 0.78794 | 0.83647 | 0.92041 | 0.95366 | 1.0136 | 1.0738 | 1.1091 | 1.0757 | 1.0405 | 1.028 | 1.0131 | 1.0265 | 1.0238 | 1.032 | 1.1419 | 1.0789 | 1.0872 | 0.98291
6 | 4.2626 | 4.1189 | 3.8162 | 3.9469 | 3.9857 | 3.9564 | 4.3366 | 5.1554 | 5.3774 | 5.3659 | 5.354 | 5.656 | 5.6118 | 5.4297 | 5.123 | 4.9444 | 5.1242 | 5.0504 | 4.7019 | 4.7271 | 4.9595 | 4.5045 | 4.3567 | 4.3876
7 | 2.3646 | 2.1712 | 2.0959 | 2.1173 | 2.0081 | 2.1261 | 2.7301 | 2.8487 | 3.272 | 3.4651 | 3.4247 | 3.5806 | 3.5081 | 3.6417 | 3.5932 | 3.3554 | 3.3436 | 3.2989 | 3.2191 | 3.2176 | 3.2865 | 2.7476 | 2.8355 | 2.5292
8 | 0.49434 | 0.4724 | 0.44877 | 0.4403 | 0.43716 | 0.45602 | 0.72981 | 0.80514 | 0.86278 | 0.85617 | 0.88698 | 0.94278 | 0.94343 | 0.89586 | 0.78725 | 0.75347 | 0.70016 | 0.70605 | 0.67918 | 0.6911 | 0.67592 | 0.58703 | 0.54923 | 0.51743
9 | 0.47931 | 0.45331 | 0.43215 | 0.40569 | 0.39701 | 0.37917 | 0.392 | 0.36697 | 0.31832 | 0.33521 | 0.36454 | 0.40884 | 0.43372 | 0.44593 | 0.43599 | 0.45188 | 0.43805 | 0.44815 | 0.42932 | 0.44856 | 0.47895 | 0.43954 | 0.43321 | 0.47081
10 | 0.50245 | 0.47277 | 0.45084 | 0.45065 | 0.43867 | 0.44003 | 0.52422 | 0.55573 | 0.59264 | 0.61965 | 0.60145 | 0.62495 | 0.65691 | 0.65008 | 0.63521 | 0.59036 | 0.56232 | 0.57682 | 0.57441 | 0.60504 | 0.65904 | 0.59407 | 0.58534 | 0.52942
11 | 0.29299 | 0.2785 | 0.25657 | 0.24637 | 0.23128 | 0.23376 | 0.28113 | 0.24868 | 0.26776 | 0.28674 | 0.2951 | 0.3046 | 0.30821 | 0.31625 | 0.3022 | 0.28701 | 0.27005 | 0.30993 | 0.30497 | 0.30501 | 0.34675 | 0.30119 | 0.34081 | 0.32009
12 | 1.2662 | 1.2868 | 1.3598 | 1.2408 | 1.208 | 1.1583 | 1.1919 | 1.217 | 1.0815 | 0.83643 | 1.1469 | 1.266 | 1.2715 | 1.3362 | 1.0705 | 1.416 | 1.2798 | 1.2674 | 1.2617 | 1.3729 | 1.515 | 1.4926 | 1.5441 | 1.5757
13 | 4.4477 | 4.4049 | 4.3172 | 4.2814 | 4.2211 | 4.2868 | 4.9527 | 5.0869 | 5.4178 | 5.1683 | 5.1864 | 5.2306 | 5.4168 | 5.3984 | 5.2869 | 5.2456 | 5.2752 | 5.3734 | 5.109 | 5.1528 | 5.2155 | 4.8906 | 4.4561 | 4.4942
14 | 1.6554 | 1.6432 | 1.5759 | 1.5437 | 1.5167 | 1.5254 | 1.5284 | 1.7822 | 1.9148 | 1.8958 | 1.8571 | 1.8825 | 1.9597 | 1.9405 | 1.796 | 1.8493 | 1.852 | 1.8155 | 1.7062 | 1.6769 | 1.682 | 1.6521 | 1.5934 | 1.5606
15 | 0.46633 | 0.44924 | 0.42449 | 0.38991 | 0.36179 | 0.36448 | 0.39834 | 0.43908 | 0.47664 | 0.5131 | 0.46159 | 0.48686 | 0.49529 | 0.50178 | 0.44 | 0.45618 | 0.46231 | 0.48379 | 0.48367 | 0.49941 | 0.53197 | 0.4795 | 0.47935 | 0.46604
16 | 0.91886 | 0.87376 | 0.80166 | 0.82562 | 0.79435 | 0.79726 | 1.1166 | 1.3387 | 1.4015 | 1.3204 | 1.2849 | 1.3829 | 1.4542 | 1.3695 | 1.2546 | 1.1916 | 1.1984 | 1.1836 | 1.1375 | 1.2284 | 1.2963 | 1.2006 | 1.1195 | 0.96349
17 | 0.28959 | 0.2681 | 0.22802 | 0.22014 | 0.1886 | 0.16657 | 0.27216 | 0.29009 | 0.34523 | 0.36064 | 0.34429 | 0.31374 | 0.36519 | 0.37403 | 0.35022 | 0.32597 | 0.2744 | 0.28402 | 0.31309 | 0.34679 | 0.40944 | 0.37548 | 0.38591 | 0.33699
18 | 1.2869 | 1.1784 | 1.0853 | 1.0551 | 1.0719 | 1.057 | 1.1819 | 1.2547 | 1.3806 | 1.4305 | 1.5204 | 1.6108 | 1.6637 | 1.6136 | 1.5608 | 1.542 | 1.5197 | 1.5397 | 1.5357 | 1.548 | 1.7129 | 1.6183 | 1.6309 | 1.4744
19 | 1.9181 | 1.8535 | 1.7173 | 1.7761 | 1.7936 | 1.7804 | 1.9515 | 2.3199 | 2.4198 | 2.4147 | 2.4093 | 2.5452 | 2.5253 | 2.4433 | 2.3054 | 2.225 | 2.3059 | 2.2727 | 2.1158 | 2.1272 | 2.2318 | 2.027 | 1.9605 | 1.9744
20 | 1.0641 | 0.97705 | 0.94315 | 0.95276 | 0.90364 | 0.95675 | 1.2285 | 1.2819 | 1.4724 | 1.5593 | 1.5411 | 1.6113 | 1.5787 | 1.6387 | 1.6169 | 1.5099 | 1.5046 | 1.4845 | 1.4486 | 1.4479 | 1.4789 | 1.2364 | 1.276 | 1.1382
21 | 0.74151 | 0.7086 | 0.67315 | 0.66045 | 0.65575 | 0.68404 | 1.0947 | 1.2077 | 1.2942 | 1.2843 | 1.3305 | 1.4142 | 1.4151 | 1.3438 | 1.1809 | 1.1302 | 1.0502 | 1.0591 | 1.0188 | 1.0366 | 1.0139 | 0.88054 | 0.82384 | 0.77615
22 | 0.71897 | 0.67997 | 0.64823 | 0.60853 | 0.59552 | 0.56875 | 0.58799 | 0.55046 | 0.47748 | 0.50282 | 0.54681 | 0.61326 | 0.65058 | 0.6689 | 0.65398 | 0.67782 | 0.65707 | 0.67222 | 0.64397 | 0.67284 | 0.71842 | 0.65931 | 0.64982 | 0.70621
23 | 4.6896 | 4.4125 | 4.2078 | 4.2061 | 4.0943 | 4.107 | 4.8927 | 5.1868 | 5.5313 | 5.7834 | 5.6136 | 5.8328 | 6.1312 | 6.0674 | 5.9287 | 5.51 | 5.2483 | 5.3836 | 5.3612 | 5.6471 | 6.151 | 5.5446 | 5.4632 | 4.9413
24 | 2.0509 | 1.9495 | 1.796 | 1.7246 | 1.6189 | 1.6363 | 1.9679 | 1.7408 | 1.8743 | 2.0072 | 2.0657 | 2.1322 | 2.1574 | 2.2137 | 2.1154 | 2.0091 | 1.8904 | 2.1695 | 2.1348 | 2.1351 | 2.4273 | 2.1083 | 2.3857 | 2.2406
25 | 1.2662 | 1.2868 | 1.3598 | 1.2408 | 1.208 | 1.1583 | 1.1919 | 1.217 | 1.0815 | 0.83643 | 1.1469 | 1.266 | 1.2715 | 1.3362 | 1.0705 | 1.416 | 1.2798 | 1.2674 | 1.2617 | 1.3729 | 1.515 | 1.4926 | 1.5441 | 1.5757
26 | 2.2239 | 2.2024 | 2.1586 | 2.1407 | 2.1106 | 2.1434 | 2.4764 | 2.5434 | 2.7089 | 2.5841 | 2.5932 | 2.6153 | 2.7084 | 2.6992 | 2.6434 | 2.6228 | 2.6376 | 2.6867 | 2.5545 | 2.5764 | 2.6078 | 2.4453 | 2.2281 | 2.2471
27 | 1.6554 | 1.6432 | 1.5759 | 1.5437 | 1.5167 | 1.5254 | 1.5284 | 1.7822 | 1.9148 | 1.8958 | 1.8571 | 1.8825 | 1.9597 | 1.9405 | 1.796 | 1.8493 | 1.852 | 1.8155 | 1.7062 | 1.6769 | 1.682 | 1.6521 | 1.5934 | 1.5606
28 | 0.93266 | 0.89848 | 0.84897 | 0.77981 | 0.72357 | 0.72895 | 0.79667 | 0.87816 | 0.95328 | 1.0262 | 0.92318 | 0.97372 | 0.99058 | 1.0036 | 0.88 | 0.91236 | 0.92462 | 0.96758 | 0.96735 | 0.99883 | 1.0639 | 0.95899 | 0.95871 | 0.93209
29 | 3.0629 | 2.9125 | 2.6722 | 2.7521 | 2.6478 | 2.6575 | 3.7219 | 4.4625 | 4.6718 | 4.4014 | 4.2832 | 4.6098 | 4.8475 | 4.5651 | 4.1821 | 3.9719 | 3.9947 | 3.9452 | 3.7916 | 4.0946 | 4.3209 | 4.0019 | 3.7317 | 3.2116
30 | 0.48265 | 0.44683 | 0.38003 | 0.3669 | 0.31433 | 0.27761 | 0.4536 | 0.48348 | 0.57538 | 0.60107 | 0.57382 | 0.52291 | 0.60865 | 0.62338 | 0.5837 | 0.54329 | 0.45733 | 0.47336 | 0.52182 | 0.57798 | 0.68239 | 0.62581 | 0.64319 | 0.56166
31 | 3.0028 | 2.7497 | 2.5324 | 2.4619 | 2.5012 | 2.4662 | 2.7578 | 2.9277 | 3.2214 | 3.3378 | 3.5476 | 3.7585 | 3.882 | 3.7651 | 3.6419 | 3.5981 | 3.546 | 3.5927 | 3.5833 | 3.6119 | 3.9967 | 3.7761 | 3.8053 | 3.4402
32 | 1.2788 | 1.2357 | 1.1448 | 1.1841 | 1.1957 | 1.1869 | 1.301 | 1.5466 | 1.6132 | 1.6098 | 1.6062 | 1.6968 | 1.6835 | 1.6289 | 1.5369 | 1.4833 | 1.5373 | 1.5151 | 1.4106 | 1.4181 | 1.4878 | 1.3514 | 1.307 | 1.3163

## Pc, Summer, S9
LoadID | 0 | 1 | 2 | 3 | 4 | 5 | 6 | 7 | 8 | 9 | 10 | 11 | 12 | 13 | 14 | 15 | 16 | 17 | 18 | 19 | 20 | 21 | 22 | 23
1 | 2.5758 | 2.5494 | 2.4571 | 2.4122 | 2.3962 | 2.4305 | 2.4106 | 2.9467 | 3.1704 | 3.1292 | 3.0773 | 3.1151 | 3.2304 | 3.1685 | 2.9232 | 3.0133 | 3.048 | 2.947 | 2.7975 | 2.7623 | 2.754 | 2.7229 | 2.5164 | 2.4332
2 | 0.69949 | 0.67386 | 0.63673 | 0.58486 | 0.54268 | 0.54671 | 0.5975 | 0.65862 | 0.71496 | 0.76964 | 0.69238 | 0.73029 | 0.74294 | 0.75267 | 0.66 | 0.68427 | 0.69346 | 0.72569 | 0.72551 | 0.74912 | 0.79796 | 0.71924 | 0.71903 | 0.69906
3 | 1.8377 | 1.7475 | 1.6033 | 1.6512 | 1.5887 | 1.5945 | 2.2331 | 2.6775 | 2.8031 | 2.6409 | 2.5699 | 2.7659 | 2.9085 | 2.7391 | 2.5092 | 2.3831 | 2.3968 | 2.3671 | 2.2749 | 2.4567 | 2.5926 | 2.4011 | 2.239 | 1.927
4 | 0.19306 | 0.17873 | 0.15201 | 0.14676 | 0.12573 | 0.11104 | 0.18144 | 0.19339 | 0.23015 | 0.24043 | 0.22953 | 0.20916 | 0.24346 | 0.24935 | 0.23348 | 0.21732 | 0.18293 | 0.18934 | 0.20873 | 0.23119 | 0.27296 | 0.25032 | 0.25728 | 0.22466
5 | 0.85794 | 0.78562 | 0.72354 | 0.70341 | 0.71463 | 0.70464 | 0.78794 | 0.83647 | 0.92041 | 0.95366 | 1.0136 | 1.0738 | 1.1091 | 1.0757 | 1.0405 | 1.028 | 1.0131 | 1.0265 | 1.0238 | 1.032 | 1.1419 | 1.0789 | 1.0872 | 0.98291
6 | 4.2626 | 4.1189 | 3.8162 | 3.9469 | 3.9857 | 3.9564 | 4.3366 | 5.1554 | 5.3774 | 5.3659 | 5.354 | 5.656 | 5.6118 | 5.4297 | 5.123 | 4.9444 | 5.1242 | 5.0504 | 4.7019 | 4.7271 | 4.9595 | 4.5045 | 4.3567 | 4.3876
7 | 2.3646 | 2.1712 | 2.0959 | 2.1173 | 2.0081 | 2.1261 | 2.7301 | 2.8487 | 3.272 | 3.4651 | 3.4247 | 3.5806 | 3.5081 | 3.6417 | 3.5932 | 3.3554 | 3.3436 | 3.2989 | 3.2191 | 3.2176 | 3.2865 | 2.7476 | 2.8355 | 2.5292
8 | 0.49434 | 0.4724 | 0.44877 | 0.4403 | 0.43716 | 0.45602 | 0.72981 | 0.80514 | 0.86278 | 0.85617 | 0.88698 | 0.94278 | 0.94343 | 0.89586 | 0.78725 | 0.75347 | 0.70016 | 0.70605 | 0.67918 | 0.6911 | 0.67592 | 0.58703 | 0.54923 | 0.51743
9 | 0.47931 | 0.45331 | 0.43215 | 0.40569 | 0.39701 | 0.37917 | 0.392 | 0.36697 | 0.31832 | 0.33521 | 0.36454 | 0.40884 | 0.43372 | 0.44593 | 0.43599 | 0.45188 | 0.43805 | 0.44815 | 0.42932 | 0.44856 | 0.47895 | 0.43954 | 0.43321 | 0.47081
10 | 0.50245 | 0.47277 | 0.45084 | 0.45065 | 0.43867 | 0.44003 | 0.52422 | 0.55573 | 0.59264 | 0.61965 | 0.60145 | 0.62495 | 0.65691 | 0.65008 | 0.63521 | 0.59036 | 0.56232 | 0.57682 | 0.57441 | 0.60504 | 0.65904 | 0.59407 | 0.58534 | 0.52942
11 | 0.29299 | 0.2785 | 0.25657 | 0.24637 | 0.23128 | 0.23376 | 0.28113 | 0.24868 | 0.26776 | 0.28674 | 0.2951 | 0.3046 | 0.30821 | 0.31625 | 0.3022 | 0.28701 | 0.27005 | 0.30993 | 0.30497 | 0.30501 | 0.34675 | 0.30119 | 0.34081 | 0.32009
12 | 1.2662 | 1.2868 | 1.3598 | 1.2408 | 1.208 | 1.1583 | 1.1919 | 1.217 | 1.0815 | 0.83643 | 1.1469 | 1.266 | 1.2715 | 1.3362 | 1.0705 | 1.416 | 1.2798 | 1.2674 | 1.2617 | 1.3729 | 1.515 | 1.4926 | 1.5441 | 1.5757
13 | 4.4477 | 4.4049 | 4.3172 | 4.2814 | 4.2211 | 4.2868 | 4.9527 | 5.0869 | 5.4178 | 5.1683 | 5.1864 | 5.2306 | 5.4168 | 5.3984 | 5.2869 | 5.2456 | 5.2752 | 5.3734 | 5.109 | 5.1528 | 5.2155 | 4.8906 | 4.4561 | 4.4942
14 | 1.6554 | 1.6432 | 1.5759 | 1.5437 | 1.5167 | 1.5254 | 1.5284 | 1.7822 | 1.9148 | 1.8958 | 1.8571 | 1.8825 | 1.9597 | 1.9405 | 1.796 | 1.8493 | 1.852 | 1.8155 | 1.7062 | 1.6769 | 1.682 | 1.6521 | 1.5934 | 1.5606
15 | 0.46633 | 0.44924 | 0.42449 | 0.38991 | 0.36179 | 0.36448 | 0.39834 | 0.43908 | 0.47664 | 0.5131 | 0.46159 | 0.48686 | 0.49529 | 0.50178 | 0.44 | 0.45618 | 0.46231 | 0.48379 | 0.48367 | 0.49941 | 0.53197 | 0.4795 | 0.47935 | 0.46604
16 | 0.91886 | 0.87376 | 0.80166 | 0.82562 | 0.79435 | 0.79726 | 1.1166 | 1.3387 | 1.4015 | 1.3204 | 1.2849 | 1.3829 | 1.4542 | 1.3695 | 1.2546 | 1.1916 | 1.1984 | 1.1836 | 1.1375 | 1.2284 | 1.2963 | 1.2006 | 1.1195 | 0.96349
17 | 0.28959 | 0.2681 | 0.22802 | 0.22014 | 0.1886 | 0.16657 | 0.27216 | 0.29009 | 0.34523 | 0.36064 | 0.34429 | 0.31374 | 0.36519 | 0.37403 | 0.35022 | 0.32597 | 0.2744 | 0.28402 | 0.31309 | 0.34679 | 0.40944 | 0.37548 | 0.38591 | 0.33699
18 | 1.2869 | 1.1784 | 1.0853 | 1.0551 | 1.0719 | 1.057 | 1.1819 | 1.2547 | 1.3806 | 1.4305 | 1.5204 | 1.6108 | 1.6637 | 1.6136 | 1.5608 | 1.542 | 1.5197 | 1.5397 | 1.5357 | 1.548 | 1.7129 | 1.6183 | 1.6309 | 1.4744
19 | 1.9181 | 1.8535 | 1.7173 | 1.7761 | 1.7936 | 1.7804 | 1.9515 | 2.3199 | 2.4198 | 2.4147 | 2.4093 | 2.5452 | 2.5253 | 2.4433 | 2.3054 | 2.225 | 2.3059 | 2.2727 | 2.1158 | 2.1272 | 2.2318 | 2.027 | 1.9605 | 1.9744
20 | 1.0641 | 0.97705 | 0.94315 | 0.95276 | 0.90364 | 0.95675 | 1.2285 | 1.2819 | 1.4724 | 1.5593 | 1.5411 | 1.6113 | 1.5787 | 1.6387 | 1.6169 | 1.5099 | 1.5046 | 1.4845 | 1.4486 | 1.4479 | 1.4789 | 1.2364 | 1.276 | 1.1382
21 | 0.74151 | 0.7086 | 0.67315 | 0.66045 | 0.65575 | 0.68404 | 1.0947 | 1.2077 | 1.2942 | 1.2843 | 1.3305 | 1.4142 | 1.4151 | 1.3438 | 1.1809 | 1.1302 | 1.0502 | 1.0591 | 1.0188 | 1.0366 | 1.0139 | 0.88054 | 0.82384 | 0.77615
22 | 0.71897 | 0.67997 | 0.64823 | 0.60853 | 0.59552 | 0.56875 | 0.58799 | 0.55046 | 0.47748 | 0.50282 | 0.54681 | 0.61326 | 0.65058 | 0.6689 | 0.65398 | 0.67782 | 0.65707 | 0.67222 | 0.64397 | 0.67284 | 0.71842 | 0.65931 | 0.64982 | 0.70621
23 | 4.6896 | 4.4125 | 4.2078 | 4.2061 | 4.0943 | 4.107 | 4.8927 | 5.1868 | 5.5313 | 5.7834 | 5.6136 | 5.8328 | 6.1312 | 6.0674 | 5.9287 | 5.51 | 5.2483 | 5.3836 | 5.3612 | 5.6471 | 6.151 | 5.5446 | 5.4632 | 4.9413
24 | 2.0509 | 1.9495 | 1.796 | 1.7246 | 1.6189 | 1.6363 | 1.9679 | 1.7408 | 1.8743 | 2.0072 | 2.0657 | 2.1322 | 2.1574 | 2.2137 | 2.1154 | 2.0091 | 1.8904 | 2.1695 | 2.1348 | 2.1351 | 2.4273 | 2.1083 | 2.3857 | 2.2406
25 | 1.2662 | 1.2868 | 1.3598 | 1.2408 | 1.208 | 1.1583 | 1.1919 | 1.217 | 1.0815 | 0.83643 | 1.1469 | 1.266 | 1.2715 | 1.3362 | 1.0705 | 1.416 | 1.2798 | 1.2674 | 1.2617 | 1.3729 | 1.515 | 1.4926 | 1.5441 | 1.5757
26 | 2.2239 | 2.2024 | 2.1586 | 2.1407 | 2.1106 | 2.1434 | 2.4764 | 2.5434 | 2.7089 | 2.5841 | 2.5932 | 2.6153 | 2.7084 | 2.6992 | 2.6434 | 2.6228 | 2.6376 | 2.6867 | 2.5545 | 2.5764 | 2.6078 | 2.4453 | 2.2281 | 2.2471
27 | 1.6554 | 1.6432 | 1.5759 | 1.5437 | 1.5167 | 1.5254 | 1.5284 | 1.7822 | 1.9148 | 1.8958 | 1.8571 | 1.8825 | 1.9597 | 1.9405 | 1.796 | 1.8493 | 1.852 | 1.8155 | 1.7062 | 1.6769 | 1.682 | 1.6521 | 1.5934 | 1.5606
28 | 0.93266 | 0.89848 | 0.84897 | 0.77981 | 0.72357 | 0.72895 | 0.79667 | 0.87816 | 0.95328 | 1.0262 | 0.92318 | 0.97372 | 0.99058 | 1.0036 | 0.88 | 0.91236 | 0.92462 | 0.96758 | 0.96735 | 0.99883 | 1.0639 | 0.95899 | 0.95871 | 0.93209
29 | 3.0629 | 2.9125 | 2.6722 | 2.7521 | 2.6478 | 2.6575 | 3.7219 | 4.4625 | 4.6718 | 4.4014 | 4.2832 | 4.6098 | 4.8475 | 4.5651 | 4.1821 | 3.9719 | 3.9947 | 3.9452 | 3.7916 | 4.0946 | 4.3209 | 4.0019 | 3.7317 | 3.2116
30 | 0.48265 | 0.44683 | 0.38003 | 0.3669 | 0.31433 | 0.27761 | 0.4536 | 0.48348 | 0.57538 | 0.60107 | 0.57382 | 0.52291 | 0.60865 | 0.62338 | 0.5837 | 0.54329 | 0.45733 | 0.47336 | 0.52182 | 0.57798 | 0.68239 | 0.62581 | 0.64319 | 0.56166
31 | 3.0028 | 2.7497 | 2.5324 | 2.4619 | 2.5012 | 2.4662 | 2.7578 | 2.9277 | 3.2214 | 3.3378 | 3.5476 | 3.7585 | 3.882 | 3.7651 | 3.6419 | 3.5981 | 3.546 | 3.5927 | 3.5833 | 3.6119 | 3.9967 | 3.7761 | 3.8053 | 3.4402
32 | 1.2788 | 1.2357 | 1.1448 | 1.1841 | 1.1957 | 1.1869 | 1.301 | 1.5466 | 1.6132 | 1.6098 | 1.6062 | 1.6968 | 1.6835 | 1.6289 | 1.5369 | 1.4833 | 1.5373 | 1.5151 | 1.4106 | 1.4181 | 1.4878 | 1.3514 | 1.307 | 1.3163

## Qc, Summer, S1
LoadID | 0 | 1 | 2 | 3 | 4 | 5 | 6 | 7 | 8 | 9 | 10 | 11 | 12 | 13 | 14 | 15 | 16 | 17 | 18 | 19 | 20 | 21 | 22 | 23
1 | 0.87865 | 0.96319 | 0.91371 | 0.9121 | 0.89392 | 0.94559 | 0.96958 | 1.819 | 2.1151 | 2.0397 | 1.9866 | 1.991 | 2.1161 | 2.0467 | 1.4376 | 1.8798 | 1.903 | 1.7871 | 1.412 | 1.2806 | 1.3428 | 1.3507 | 0.93228 | 0.92063
2 | 0.0061093 | -0.030188 | -0.03585 | -0.048586 | -0.06179 | -0.050126 | -0.058512 | 0.15331 | 0.19708 | 0.253 | 0.14594 | 0.13128 | 0.090581 | 0.12023 | 0.051434 | 0.045365 | 0.053035 | 0.096151 | 0.18264 | 0.18656 | 0.14827 | 0.11312 | 0.055409 | 0.01018
3 | -0.20112 | -0.47468 | -0.83613 | -0.77287 | -0.78523 | -0.75183 | -0.046611 | 0.90042 | 1.1757 | 1.1892 | 0.99303 | 1.2462 | 1.1257 | 0.98023 | 0.70972 | 0.44309 | 0.54637 | 0.48666 | 0.093997 | 0.3912 | 0.54636 | 0.3555 | -0.335 | -0.69008
4 | -0.41329 | -0.41691 | -0.42933 | -0.42934 | -0.43901 | -0.45224 | -0.40789 | -0.27692 | -0.20655 | -0.21778 | -0.27447 | -0.30094 | -0.27814 | -0.30158 | -0.28552 | -0.33642 | -0.37661 | -0.33508 | -0.23692 | -0.21169 | -0.21235 | -0.28049 | -0.34968 | -0.36279
5 | -0.12004 | -0.15689 | -0.1842 | -0.18375 | -0.1849 | -0.19989 | -0.1798 | -0.071778 | 0.022422 | 0.079741 | 0.13154 | 0.13966 | 0.12258 | 0.10015 | 0.066168 | 0.043934 | 0.0367 | 0.032299 | 0.032668 | 0.0089279 | 0.069486 | 0.031695 | 0.01817 | -0.029107
6 | 1.6964 | 1.8854 | 1.4277 | 1.6823 | 1.7222 | 1.7682 | 1.7128 | 3.1671 | 3.6373 | 3.6292 | 3.1717 | 3.7879 | 3.9469 | 3.6428 | 3.1638 | 2.7824 | 3.3922 | 3.2893 | 2.5812 | 2.3939 | 2.8202 | 2.2187 | 1.6943 | 1.8867
7 | -0.94045 | -0.9716 | -1.0225 | -1.0567 | -0.98876 | -1.0663 | -0.92479 | -0.42158 | -0.075773 | -0.056435 | 0.12907 | 0.043338 | 0.011027 | 0.0075321 | -0.1088 | -0.18912 | -0.27888 | -0.35421 | -0.30773 | -0.37929 | -0.26992 | -0.49855 | -0.62612 | -0.67957
8 | -0.79503 | -0.80054 | -0.80802 | -0.8124 | -0.8015 | -0.78243 | -0.66503 | -0.54876 | -0.53843 | -0.52985 | -0.52109 | -0.51533 | -0.52749 | -0.54783 | -0.60228 | -0.62927 | -0.65148 | -0.65359 | -0.66595 | -0.68833 | -0.73201 | -0.76311 | -0.77383 | -0.7888
9 | 0.0024385 | -0.022485 | -0.028791 | -0.03652 | -0.034776 | -0.040183 | -0.075603 | -0.024621 | -0.037943 | -0.013022 | -0.00024252 | 0.010205 | 0.034948 | 0.035394 | 0.027109 | 0.062293 | 0.05288 | 0.045948 | 0.038053 | 0.038942 | 0.055041 | 0.049539 | -0.0048746 | -0.0079518
10 | -0.16991 | -0.18986 | -0.19473 | -0.19233 | -0.19877 | -0.20431 | -0.064593 | 0.057009 | 0.1297 | 0.13714 | 0.058142 | 0.1413 | 0.15191 | 0.14595 | 0.11551 | 0.049526 | 0.024859 | 0.024777 | 0.025286 | 0.050506 | 0.072459 | 0.0099162 | -0.074831 | -0.12582
11 | -0.24667 | -0.26528 | -0.2771 | -0.2813 | -0.27399 | -0.2749 | -0.21681 | -0.17999 | -0.15146 | -0.117 | -0.11761 | -0.12585 | -0.14779 | -0.15212 | -0.17064 | -0.1708 | -0.17335 | -0.1341 | -0.12097 | -0.13781 | -0.1142 | -0.14512 | -0.16617 | -0.1877
12 | -0.434 | -0.26249 | -0.33177 | -0.26128 | -0.29973 | -0.16084 | -0.54205 | -0.4262 | -0.31604 | -0.37189 | -0.38515 | -0.35072 | 0.17567 | 0.089146 | -0.49875 | -0.16798 | -0.19354 | -0.11265 | 0.0052031 | 0.34234 | 0.7637 | 0.76065 | 0.72188 | 0.75824
13 | 0.89263 | 0.8313 | 0.62491 | 0.56328 | 0.51788 | 0.65026 | 2.1413 | 2.8598 | 3.6686 | 3.4976 | 3.4115 | 3.3687 | 3.6408 | 3.3422 | 3.0697 | 2.8522 | 2.8233 | 2.8601 | 2.3789 | 2.1802 | 2.3111 | 1.6173 | 0.70982 | 0.76053
14 | 0.14644 | 0.16053 | 0.15229 | 0.15202 | 0.14899 | 0.1576 | 0.1616 | 0.30317 | 0.35252 | 0.33995 | 0.3311 | 0.33183 | 0.35269 | 0.34111 | 0.2396 | 0.31331 | 0.31717 | 0.29785 | 0.23533 | 0.21344 | 0.2238 | 0.22512 | 0.15538 | 0.15344
15 | 0.0030546 | -0.015094 | -0.017925 | -0.024293 | -0.030895 | -0.025063 | -0.029256 | 0.076657 | 0.098542 | 0.1265 | 0.072971 | 0.065639 | 0.045291 | 0.060115 | 0.025717 | 0.022682 | 0.026518 | 0.048075 | 0.091322 | 0.09328 | 0.074134 | 0.05656 | 0.027704 | 0.00509
16 | -0.05028 | -0.11867 | -0.20903 | -0.19322 | -0.19631 | -0.18796 | -0.011653 | 0.22511 | 0.29393 | 0.2973 | 0.24826 | 0.31155 | 0.28141 | 0.24506 | 0.17743 | 0.11077 | 0.13659 | 0.12166 | 0.023499 | 0.097799 | 0.13659 | 0.088875 | -0.08375 | -0.17252
17 | -0.55105 | -0.55587 | -0.57244 | -0.57245 | -0.58535 | -0.60298 | -0.54386 | -0.36922 | -0.2754 | -0.29038 | -0.36596 | -0.40126 | -0.37085 | -0.4021 | -0.38069 | -0.44856 | -0.50215 | -0.44677 | -0.31589 | -0.28225 | -0.28313 | -0.37399 | -0.46624 | -0.48371
18 | -0.24009 | -0.31378 | -0.3684 | -0.36749 | -0.3698 | -0.39979 | -0.3596 | -0.14356 | 0.044844 | 0.15948 | 0.26309 | 0.27931 | 0.24517 | 0.20031 | 0.13234 | 0.087868 | 0.0734 | 0.064598 | 0.065335 | 0.017856 | 0.13897 | 0.06339 | 0.036339 | -0.058213
19 | 0.67856 | 0.75415 | 0.57109 | 0.67292 | 0.68886 | 0.70728 | 0.68512 | 1.2668 | 1.4549 | 1.4517 | 1.2687 | 1.5152 | 1.5788 | 1.4571 | 1.2655 | 1.113 | 1.3569 | 1.3157 | 1.0325 | 0.95757 | 1.1281 | 0.88749 | 0.67771 | 0.75468
20 | -0.37618 | -0.38864 | -0.409 | -0.42269 | -0.3955 | -0.42652 | -0.36992 | -0.16863 | -0.030309 | -0.022574 | 0.051627 | 0.017335 | 0.004411 | 0.0030128 | -0.043521 | -0.075648 | -0.11155 | -0.14168 | -0.12309 | -0.15171 | -0.10797 | -0.19942 | -0.25045 | -0.27183
21 | -1.5901 | -1.6011 | -1.616 | -1.6248 | -1.603 | -1.5649 | -1.3301 | -1.0975 | -1.0769 | -1.0597 | -1.0422 | -1.0307 | -1.055 | -1.0957 | -1.2046 | -1.2585 | -1.303 | -1.3072 | -1.3319 | -1.3767 | -1.464 | -1.5262 | -1.5477 | -1.5776
22 | 0.0060961 | -0.056211 | -0.071976 | -0.091301 | -0.08694 | -0.10046 | -0.18901 | -0.061552 | -0.094856 | -0.032555 | -0.0006063 | 0.025513 | 0.087371 | 0.088486 | 0.067772 | 0.15573 | 0.1322 | 0.11487 | 0.095132 | 0.097356 | 0.1376 | 0.12385 | -0.012187 | -0.01988
23 | -1.1327 | -1.2658 | -1.2982 | -1.2822 | -1.3252 | -1.362 | -0.43062 | 0.38006 | 0.86465 | 0.91425 | 0.38761 | 0.94203 | 1.0127 | 0.973 | 0.77006 | 0.33018 | 0.16572 | 0.16518 | 0.16857 | 0.33671 | 0.48306 | 0.066108 | -0.49888 | -0.83877
24 | -1.4096 | -1.5159 | -1.5834 | -1.6074 | -1.5656 | -1.5709 | -1.2389 | -1.0285 | -0.86546 | -0.66859 | -0.67206 | -0.71916 | -0.84452 | -0.86923 | -0.97507 | -0.97599 | -0.99058 | -0.76629 | -0.69123 | -0.78746 | -0.65257 | -0.82928 | -0.94952 | -1.0726
25 | -0.31 | -0.1875 | -0.23698 | -0.18663 | -0.21409 | -0.11489 | -0.38718 | -0.30443 | -0.22574 | -0.26564 | -0.27511 | -0.25051 | 0.12548 | 0.063675 | -0.35625 | -0.11999 | -0.13825 | -0.080465 | 0.0037165 | 0.24453 | 0.5455 | 0.54332 | 0.51563 | 0.5416
26 | 0.27895 | 0.25978 | 0.19528 | 0.17603 | 0.16184 | 0.20321 | 0.66915 | 0.89369 | 1.1464 | 1.093 | 1.0661 | 1.0527 | 1.1378 | 1.0444 | 0.95929 | 0.8913 | 0.88227 | 0.89379 | 0.74341 | 0.68131 | 0.72222 | 0.50542 | 0.22182 | 0.23767
27 | 0.29288 | 0.32106 | 0.30457 | 0.30403 | 0.29797 | 0.3152 | 0.32319 | 0.60633 | 0.70504 | 0.6799 | 0.66221 | 0.66367 | 0.70538 | 0.68222 | 0.4792 | 0.62661 | 0.63434 | 0.59569 | 0.47066 | 0.42688 | 0.44759 | 0.45024 | 0.31076 | 0.30688
28 | 0.010691 | -0.052829 | -0.062737 | -0.085026 | -0.10813 | -0.087721 | -0.1024 | 0.2683 | 0.3449 | 0.44275 | 0.2554 | 0.22974 | 0.15852 | 0.2104 | 0.09001 | 0.079388 | 0.092811 | 0.16826 | 0.31963 | 0.32648 | 0.25947 | 0.19796 | 0.096965 | 0.017815
29 | -1.5084 | -3.5601 | -6.271 | -5.7966 | -5.8892 | -5.6387 | -0.34958 | 6.7532 | 8.818 | 8.9189 | 7.4477 | 9.3465 | 8.4424 | 7.3517 | 5.3229 | 3.3232 | 4.0978 | 3.6499 | 0.70498 | 2.934 | 4.0977 | 2.6663 | -2.5125 | -5.1756
30 | -0.96433 | -0.97278 | -1.0018 | -1.0018 | -1.0244 | -1.0552 | -0.95175 | -0.64614 | -0.48195 | -0.50816 | -0.64043 | -0.7022 | -0.64899 | -0.70368 | -0.6662 | -0.78499 | -0.87877 | -0.78184 | -0.5528 | -0.49394 | -0.49547 | -0.65449 | -0.81592 | -0.8465
31 | -0.60021 | -0.78446 | -0.92101 | -0.91874 | -0.9245 | -0.99946 | -0.899 | -0.35889 | 0.11211 | 0.3987 | 0.65772 | 0.69828 | 0.61292 | 0.50077 | 0.33084 | 0.21967 | 0.1835 | 0.16149 | 0.16334 | 0.04464 | 0.34743 | 0.15847 | 0.090848 | -0.14553
32 | 0.67856 | 0.75415 | 0.57109 | 0.67292 | 0.68886 | 0.70728 | 0.68512 | 1.2668 | 1.4549 | 1.4517 | 1.2687 | 1.5152 | 1.5788 | 1.4571 | 1.2655 | 1.113 | 1.3569 | 1.3157 | 1.0325 | 0.95757 | 1.1281 | 0.88749 | 0.67771 | 0.75468

## Qc, Summer, S2
LoadID | 0 | 1 | 2 | 3 | 4 | 5 | 6 | 7 | 8 | 9 | 10 | 11 | 12 | 13 | 14 | 15 | 16 | 17 | 18 | 19 | 20 | 21 | 22 | 23
1 | 0.87865 | 0.96319 | 0.91371 | 0.9121 | 0.89392 | 0.94559 | 0.96958 | 1.819 | 2.1151 | 2.0397 | 1.9866 | 1.991 | 2.1161 | 2.0467 | 1.4376 | 1.8798 | 1.903 | 1.7871 | 1.412 | 1.2806 | 1.3428 | 1.3507 | 0.93228 | 0.92063
2 | 0.0061093 | -0.030188 | -0.03585 | -0.048586 | -0.06179 | -0.050126 | -0.058512 | 0.15331 | 0.19708 | 0.253 | 0.14594 | 0.13128 | 0.090581 | 0.12023 | 0.051434 | 0.045365 | 0.053035 | 0.096151 | 0.18264 | 0.18656 | 0.14827 | 0.11312 | 0.055409 | 0.01018
3 | -0.20112 | -0.47468 | -0.83613 | -0.77287 | -0.78523 | -0.75183 | -0.046611 | 0.90042 | 1.1757 | 1.1892 | 0.99303 | 1.2462 | 1.1257 | 0.98023 | 0.70972 | 0.44309 | 0.54637 | 0.48666 | 0.093997 | 0.3912 | 0.54636 | 0.3555 | -0.335 | -0.69008
4 | -0.41329 | -0.41691 | -0.42933 | -0.42934 | -0.43901 | -0.45224 | -0.40789 | -0.27692 | -0.20655 | -0.21778 | -0.27447 | -0.30094 | -0.27814 | -0.30158 | -0.28552 | -0.33642 | -0.37661 | -0.33508 | -0.23692 | -0.21169 | -0.21235 | -0.28049 | -0.34968 | -0.36279
5 | -0.12004 | -0.15689 | -0.1842 | -0.18375 | -0.1849 | -0.19989 | -0.1798 | -0.071778 | 0.022422 | 0.079741 | 0.13154 | 0.13966 | 0.12258 | 0.10015 | 0.066168 | 0.043934 | 0.0367 | 0.032299 | 0.032668 | 0.0089279 | 0.069486 | 0.031695 | 0.01817 | -0.029107
6 | 1.6964 | 1.8854 | 1.4277 | 1.6823 | 1.7222 | 1.7682 | 1.7128 | 3.1671 | 3.6373 | 3.6292 | 3.1717 | 3.7879 | 3.9469 | 3.6428 | 3.1638 | 2.7824 | 3.3922 | 3.2893 | 2.5812 | 2.3939 | 2.8202 | 2.2187 | 1.6943 | 1.8867
7 | -0.94045 | -0.9716 | -1.0225 | -1.0567 | -0.98876 | -1.0663 | -0.92479 | -0.42158 | -0.075773 | -0.056435 | 0.12907 | 0.043338 | 0.011027 | 0.0075321 | -0.1088 | -0.18912 | -0.27888 | -0.35421 | -0.30773 | -0.37929 | -0.26992 | -0.49855 | -0.62612 | -0.67957
8 | -0.79503 | -0.80054 | -0.80802 | -0.8124 | -0.8015 | -0.78243 | -0.66503 | -0.54876 | -0.53843 | -0.52985 | -0.52109 | -0.51533 | -0.52749 | -0.54783 | -0.60228 | -0.62927 | -0.65148 | -0.65359 | -0.66595 | -0.68833 | -0.73201 | -0.76311 | -0.77383 | -0.7888
9 | 0.0024385 | -0.022485 | -0.028791 | -0.03652 | -0.034776 | -0.040183 | -0.075603 | -0.024621 | -0.037943 | -0.013022 | -0.00024252 | 0.010205 | 0.034948 | 0.035394 | 0.027109 | 0.062293 | 0.05288 | 0.045948 | 0.038053 | 0.038942 | 0.055041 | 0.049539 | -0.0048746 | -0.0079518
10 | -0.16991 | -0.18986 | -0.19473 | -0.19233 | -0.19877 | -0.20431 | -0.064593 | 0.057009 | 0.1297 | 0.13714 | 0.058142 | 0.1413 | 0.15191 | 0.14595 | 0.11551 | 0.049526 | 0.024859 | 0.024777 | 0.025286 | 0.050506 | 0.072459 | 0.0099162 | -0.074831 | -0.12582
11 | -0.24667 | -0.26528 | -0.2771 | -0.2813 | -0.27399 | -0.2749 | -0.21681 | -0.17999 | -0.15146 | -0.117 | -0.11761 | -0.12585 | -0.14779 | -0.15212 | -0.17064 | -0.1708 | -0.17335 | -0.1341 | -0.12097 | -0.13781 | -0.1142 | -0.14512 | -0.16617 | -0.1877
12 | -0.434 | -0.26249 | -0.33177 | -0.26128 | -0.29973 | -0.16084 | -0.54205 | -0.4262 | -0.31604 | -0.37189 | -0.38515 | -0.35072 | 0.17567 | 0.089146 | -0.49875 | -0.16798 | -0.19354 | -0.11265 | 0.0052031 | 0.34234 | 0.7637 | 0.76065 | 0.72188 | 0.75824
13 | 0.89263 | 0.8313 | 0.62491 | 0.56328 | 0.51788 | 0.65026 | 2.1413 | 2.8598 | 3.6686 | 3.4976 | 3.4115 | 3.3687 | 3.6408 | 3.3422 | 3.0697 | 2.8522 | 2.8233 | 2.8601 | 2.3789 | 2.1802 | 2.3111 | 1.6173 | 0.70982 | 0.76053
14 | 0.14644 | 0.16053 | 0.15229 | 0.15202 | 0.14899 | 0.1576 | 0.1616 | 0.30317 | 0.35252 | 0.33995 | 0.3311 | 0.33183 | 0.35269 | 0.34111 | 0.2396 | 0.31331 | 0.31717 | 0.29785 | 0.23533 | 0.21344 | 0.2238 | 0.22512 | 0.15538 | 0.15344
15 | 0.0030546 | -0.015094 | -0.017925 | -0.024293 | -0.030895 | -0.025063 | -0.029256 | 0.076657 | 0.098542 | 0.1265 | 0.072971 | 0.065639 | 0.045291 | 0.060115 | 0.025717 | 0.022682 | 0.026518 | 0.048075 | 0.091322 | 0.09328 | 0.074134 | 0.05656 | 0.027704 | 0.00509
16 | -0.05028 | -0.11867 | -0.20903 | -0.19322 | -0.19631 | -0.18796 | -0.011653 | 0.22511 | 0.29393 | 0.2973 | 0.24826 | 0.31155 | 0.28141 | 0.24506 | 0.17743 | 0.11077 | 0.13659 | 0.12166 | 0.023499 | 0.097799 | 0.13659 | 0.088875 | -0.08375 | -0.17252
17 | -0.55105 | -0.55587 | -0.57244 | -0.57245 | -0.58535 | -0.60298 | -0.54386 | -0.36922 | -0.2754 | -0.29038 | -0.36596 | -0.40126 | -0.37085 | -0.4021 | -0.38069 | -0.44856 | -0.50215 | -0.44677 | -0.31589 | -0.28225 | -0.28313 | -0.37399 | -0.46624 | -0.48371
18 | -0.24009 | -0.31378 | -0.3684 | -0.36749 | -0.3698 | -0.39979 | -0.3596 | -0.14356 | 0.044844 | 0.15948 | 0.26309 | 0.27931 | 0.24517 | 0.20031 | 0.13234 | 0.087868 | 0.0734 | 0.064598 | 0.065335 | 0.017856 | 0.13897 | 0.06339 | 0.036339 | -0.058213
19 | 0.67856 | 0.75415 | 0.57109 | 0.67292 | 0.68886 | 0.70728 | 0.68512 | 1.2668 | 1.4549 | 1.4517 | 1.2687 | 1.5152 | 1.5788 | 1.4571 | 1.2655 | 1.113 | 1.3569 | 1.3157 | 1.0325 | 0.95757 | 1.1281 | 0.88749 | 0.67771 | 0.75468
20 | -0.37618 | -0.38864 | -0.409 | -0.42269 | -0.3955 | -0.42652 | -0.36992 | -0.16863 | -0.030309 | -0.022574 | 0.051627 | 0.017335 | 0.004411 | 0.0030128 | -0.043521 | -0.075648 | -0.11155 | -0.14168 | -0.12309 | -0.15171 | -0.10797 | -0.19942 | -0.25045 | -0.27183
21 | -1.5901 | -1.6011 | -1.616 | -1.6248 | -1.603 | -1.5649 | -1.3301 | -1.0975 | -1.0769 | -1.0597 | -1.0422 | -1.0307 | -1.055 | -1.0957 | -1.2046 | -1.2585 | -1.303 | -1.3072 | -1.3319 | -1.3767 | -1.464 | -1.5262 | -1.5477 | -1.5776
22 | 0.0060961 | -0.056211 | -0.071976 | -0.091301 | -0.08694 | -0.10046 | -0.18901 | -0.061552 | -0.094856 | -0.032555 | -0.0006063 | 0.025513 | 0.087371 | 0.088486 | 0.067772 | 0.15573 | 0.1322 | 0.11487 | 0.095132 | 0.097356 | 0.1376 | 0.12385 | -0.012187 | -0.01988
23 | -1.1327 | -1.2658 | -1.2982 | -1.2822 | -1.3252 | -1.362 | -0.43062 | 0.38006 | 0.86465 | 0.91425 | 0.38761 | 0.94203 | 1.0127 | 0.973 | 0.77006 | 0.33018 | 0.16572 | 0.16518 | 0.16857 | 0.33671 | 0.48306 | 0.066108 | -0.49888 | -0.83877
24 | -1.4096 | -1.5159 | -1.5834 | -1.6074 | -1.5656 | -1.5709 | -1.2389 | -1.0285 | -0.86546 | -0.66859 | -0.67206 | -0.71916 | -0.84452 | -0.86923 | -0.97507 | -0.97599 | -0.99058 | -0.76629 | -0.69123 | -0.78746 | -0.65257 | -0.82928 | -0.94952 | -1.0726
25 | -0.31 | -0.1875 | -0.23698 | -0.18663 | -0.21409 | -0.11489 | -0.38718 | -0.30443 | -0.22574 | -0.26564 | -0.27511 | -0.25051 | 0.12548 | 0.063675 | -0.35625 | -0.11999 | -0.13825 | -0.080465 | 0.0037165 | 0.24453 | 0.5455 | 0.54332 | 0.51563 | 0.5416
26 | 0.27895 | 0.25978 | 0.19528 | 0.17603 | 0.16184 | 0.20321 | 0.66915 | 0.89369 | 1.1464 | 1.093 | 1.0661 | 1.0527 | 1.1378 | 1.0444 | 0.95929 | 0.8913 | 0.88227 | 0.89379 | 0.74341 | 0.68131 | 0.72222 | 0.50542 | 0.22182 | 0.23767
27 | 0.29288 | 0.32106 | 0.30457 | 0.30403 | 0.29797 | 0.3152 | 0.32319 | 0.60633 | 0.70504 | 0.6799 | 0.66221 | 0.66367 | 0.70538 | 0.68222 | 0.4792 | 0.62661 | 0.63434 | 0.59569 | 0.47066 | 0.42688 | 0.44759 | 0.45024 | 0.31076 | 0.30688
28 | 0.010691 | -0.052829 | -0.062737 | -0.085026 | -0.10813 | -0.087721 | -0.1024 | 0.2683 | 0.3449 | 0.44275 | 0.2554 | 0.22974 | 0.15852 | 0.2104 | 0.09001 | 0.079388 | 0.092811 | 0.16826 | 0.31963 | 0.32648 | 0.25947 | 0.19796 | 0.096965 | 0.017815
29 | -1.5084 | -3.5601 | -6.271 | -5.7966 | -5.8892 | -5.6387 | -0.34958 | 6.7532 | 8.818 | 8.9189 | 7.4477 | 9.3465 | 8.4424 | 7.3517 | 5.3229 | 3.3232 | 4.0978 | 3.6499 | 0.70498 | 2.934 | 4.0977 | 2.6663 | -2.5125 | -5.1756
30 | -0.96433 | -0.97278 | -1.0018 | -1.0018 | -1.0244 | -1.0552 | -0.95175 | -0.64614 | -0.48195 | -0.50816 | -0.64043 | -0.7022 | -0.64899 | -0.70368 | -0.6662 | -0.78499 | -0.87877 | -0.78184 | -0.5528 | -0.49394 | -0.49547 | -0.65449 | -0.81592 | -0.8465
31 | -0.60021 | -0.78446 | -0.92101 | -0.91874 | -0.9245 | -0.99946 | -0.899 | -0.35889 | 0.11211 | 0.3987 | 0.65772 | 0.69828 | 0.61292 | 0.50077 | 0.33084 | 0.21967 | 0.1835 | 0.16149 | 0.16334 | 0.04464 | 0.34743 | 0.15847 | 0.090848 | -0.14553
32 | 0.67856 | 0.75415 | 0.57109 | 0.67292 | 0.68886 | 0.70728 | 0.68512 | 1.2668 | 1.4549 | 1.4517 | 1.2687 | 1.5152 | 1.5788 | 1.4571 | 1.2655 | 1.113 | 1.3569 | 1.3157 | 1.0325 | 0.95757 | 1.1281 | 0.88749 | 0.67771 | 0.75468

## Qc, Summer, S3
LoadID | 0 | 1 | 2 | 3 | 4 | 5 | 6 | 7 | 8 | 9 | 10 | 11 | 12 | 13 | 14 | 15 | 16 | 17 | 18 | 19 | 20 | 21 | 22 | 23
1 | 0.87865 | 0.96319 | 0.91371 | 0.9121 | 0.89392 | 0.94559 | 0.96958 | 1.819 | 2.1151 | 2.0397 | 1.9866 | 1.991 | 2.1161 | 2.0467 | 1.4376 | 1.8798 | 1.903 | 1.7871 | 1.412 | 1.2806 | 1.3428 | 1.3507 | 0.93228 | 0.92063
2 | 0.0061093 | -0.030188 | -0.03585 | -0.048586 | -0.06179 | -0.050126 | -0.058512 | 0.15331 | 0.19708 | 0.253 | 0.14594 | 0.13128 | 0.090581 | 0.12023 | 0.051434 | 0.045365 | 0.053035 | 0.096151 | 0.18264 | 0.18656 | 0.14827 | 0.11312 | 0.055409 | 0.01018
3 | -0.20112 | -0.47468 | -0.83613 | -0.77287 | -0.78523 | -0.75183 | -0.046611 | 0.90042 | 1.1757 | 1.1892 | 0.99303 | 1.2462 | 1.1257 | 0.98023 | 0.70972 | 0.44309 | 0.54637 | 0.48666 | 0.093997 | 0.3912 | 0.54636 | 0.3555 | -0.335 | -0.69008
4 | -0.41329 | -0.41691 | -0.42933 | -0.42934 | -0.43901 | -0.45224 | -0.40789 | -0.27692 | -0.20655 | -0.21778 | -0.27447 | -0.30094 | -0.27814 | -0.30158 | -0.28552 | -0.33642 | -0.37661 | -0.33508 | -0.23692 | -0.21169 | -0.21235 | -0.28049 | -0.34968 | -0.36279
5 | -0.12004 | -0.15689 | -0.1842 | -0.18375 | -0.1849 | -0.19989 | -0.1798 | -0.071778 | 0.022422 | 0.079741 | 0.13154 | 0.13966 | 0.12258 | 0.10015 | 0.066168 | 0.043934 | 0.0367 | 0.032299 | 0.032668 | 0.0089279 | 0.069486 | 0.031695 | 0.01817 | -0.029107
6 | 1.6964 | 1.8854 | 1.4277 | 1.6823 | 1.7222 | 1.7682 | 1.7128 | 3.1671 | 3.6373 | 3.6292 | 3.1717 | 3.7879 | 3.9469 | 3.6428 | 3.1638 | 2.7824 | 3.3922 | 3.2893 | 2.5812 | 2.3939 | 2.8202 | 2.2187 | 1.6943 | 1.8867
7 | -0.94045 | -0.9716 | -1.0225 | -1.0567 | -0.98876 | -1.0663 | -0.92479 | -0.42158 | -0.075773 | -0.056435 | 0.12907 | 0.043338 | 0.011027 | 0.0075321 | -0.1088 | -0.18912 | -0.27888 | -0.35421 | -0.30773 | -0.37929 | -0.26992 | -0.49855 | -0.62612 | -0.67957
8 | -0.79503 | -0.80054 | -0.80802 | -0.8124 | -0.8015 | -0.78243 | -0.66503 | -0.54876 | -0.53843 | -0.52985 | -0.52109 | -0.51533 | -0.52749 | -0.54783 | -0.60228 | -0.62927 | -0.65148 | -0.65359 | -0.66595 | -0.68833 | -0.73201 | -0.76311 | -0.77383 | -0.7888
9 | 0.0024385 | -0.022485 | -0.028791 | -0.03652 | -0.034776 | -0.040183 | -0.075603 | -0.024621 | -0.037943 | -0.013022 | -0.00024252 | 0.010205 | 0.034948 | 0.035394 | 0.027109 | 0.062293 | 0.05288 | 0.045948 | 0.038053 | 0.038942 | 0.055041 | 0.049539 | -0.0048746 | -0.0079518
10 | -0.16991 | -0.18986 | -0.19473 | -0.19233 | -0.19877 | -0.20431 | -0.064593 | 0.057009 | 0.1297 | 0.13714 | 0.058142 | 0.1413 | 0.15191 | 0.14595 | 0.11551 | 0.049526 | 0.024859 | 0.024777 | 0.025286 | 0.050506 | 0.072459 | 0.0099162 | -0.074831 | -0.12582
11 | -0.24667 | -0.26528 | -0.2771 | -0.2813 | -0.27399 | -0.2749 | -0.21681 | -0.17999 | -0.15146 | -0.117 | -0.11761 | -0.12585 | -0.14779 | -0.15212 | -0.17064 | -0.1708 | -0.17335 | -0.1341 | -0.12097 | -0.13781 | -0.1142 | -0.14512 | -0.16617 | -0.1877
12 | -0.434 | -0.26249 | -0.33177 | -0.26128 | -0.29973 | -0.16084 | -0.54205 | -0.4262 | -0.31604 | -0.37189 | -0.38515 | -0.35072 | 0.17567 | 0.089146 | -0.49875 | -0.16798 | -0.19354 | -0.11265 | 0.0052031 | 0.34234 | 0.7637 | 0.76065 | 0.72188 | 0.75824
13 | 0.89263 | 0.8313 | 0.62491 | 0.56328 | 0.51788 | 0.65026 | 2.1413 | 2.8598 | 3.6686 | 3.4976 | 3.4115 | 3.3687 | 3.6408 | 3.3422 | 3.0697 | 2.8522 | 2.8233 | 2.8601 | 2.3789 | 2.1802 | 2.3111 | 1.6173 | 0.70982 | 0.76053
14 | 0.14644 | 0.16053 | 0.15229 | 0.15202 | 0.14899 | 0.1576 | 0.1616 | 0.30317 | 0.35252 | 0.33995 | 0.3311 | 0.33183 | 0.35269 | 0.34111 | 0.2396 | 0.31331 | 0.31717 | 0.29785 | 0.23533 | 0.21344 | 0.2238 | 0.22512 | 0.15538 | 0.15344
15 | 0.0030546 | -0.015094 | -0.017925 | -0.024293 | -0.030895 | -0.025063 | -0.029256 | 0.076657 | 0.098542 | 0.1265 | 0.072971 | 0.065639 | 0.045291 | 0.060115 | 0.025717 | 0.022682 | 0.026518 | 0.048075 | 0.091322 | 0.09328 | 0.074134 | 0.05656 | 0.027704 | 0.00509
16 | -0.05028 | -0.11867 | -0.20903 | -0.19322 | -0.19631 | -0.18796 | -0.011653 | 0.22511 | 0.29393 | 0.2973 | 0.24826 | 0.31155 | 0.28141 | 0.24506 | 0.17743 | 0.11077 | 0.13659 | 0.12166 | 0.023499 | 0.097799 | 0.13659 | 0.088875 | -0.08375 | -0.17252
17 | -0.55105 | -0.55587 | -0.57244 | -0.57245 | -0.58535 | -0.60298 | -0.54386 | -0.36922 | -0.2754 | -0.29038 | -0.36596 | -0.40126 | -0.37085 | -0.4021 | -0.38069 | -0.44856 | -0.50215 | -0.44677 | -0.31589 | -0.28225 | -0.28313 | -0.37399 | -0.46624 | -0.48371
18 | -0.24009 | -0.31378 | -0.3684 | -0.36749 | -0.3698 | -0.39979 | -0.3596 | -0.14356 | 0.044844 | 0.15948 | 0.26309 | 0.27931 | 0.24517 | 0.20031 | 0.13234 | 0.087868 | 0.0734 | 0.064598 | 0.065335 | 0.017856 | 0.13897 | 0.06339 | 0.036339 | -0.058213
19 | 0.67856 | 0.75415 | 0.57109 | 0.67292 | 0.68886 | 0.70728 | 0.68512 | 1.2668 | 1.4549 | 1.4517 | 1.2687 | 1.5152 | 1.5788 | 1.4571 | 1.2655 | 1.113 | 1.3569 | 1.3157 | 1.0325 | 0.95757 | 1.1281 | 0.88749 | 0.67771 | 0.75468
20 | -0.37618 | -0.38864 | -0.409 | -0.42269 | -0.3955 | -0.42652 | -0.36992 | -0.16863 | -0.030309 | -0.022574 | 0.051627 | 0.017335 | 0.004411 | 0.0030128 | -0.043521 | -0.075648 | -0.11155 | -0.14168 | -0.12309 | -0.15171 | -0.10797 | -0.19942 | -0.25045 | -0.27183
21 | -1.5901 | -1.6011 | -1.616 | -1.6248 | -1.603 | -1.5649 | -1.3301 | -1.0975 | -1.0769 | -1.0597 | -1.0422 | -1.0307 | -1.055 | -1.0957 | -1.2046 | -1.2585 | -1.303 | -1.3072 | -1.3319 | -1.3767 | -1.464 | -1.5262 | -1.5477 | -1.5776
22 | 0.0060961 | -0.056211 | -0.071976 | -0.091301 | -0.08694 | -0.10046 | -0.18901 | -0.061552 | -0.094856 | -0.032555 | -0.0006063 | 0.025513 | 0.087371 | 0.088486 | 0.067772 | 0.15573 | 0.1322 | 0.11487 | 0.095132 | 0.097356 | 0.1376 | 0.12385 | -0.012187 | -0.01988
23 | -1.1327 | -1.2658 | -1.2982 | -1.2822 | -1.3252 | -1.362 | -0.43062 | 0.38006 | 0.86465 | 0.91425 | 0.38761 | 0.94203 | 1.0127 | 0.973 | 0.77006 | 0.33018 | 0.16572 | 0.16518 | 0.16857 | 0.33671 | 0.48306 | 0.066108 | -0.49888 | -0.83877
24 | -1.4096 | -1.5159 | -1.5834 | -1.6074 | -1.5656 | -1.5709 | -1.2389 | -1.0285 | -0.86546 | -0.66859 | -0.67206 | -0.71916 | -0.84452 | -0.86923 | -0.97507 | -0.97599 | -0.99058 | -0.76629 | -0.69123 | -0.78746 | -0.65257 | -0.82928 | -0.94952 | -1.0726
25 | -0.31 | -0.1875 | -0.23698 | -0.18663 | -0.21409 | -0.11489 | -0.38718 | -0.30443 | -0.22574 | -0.26564 | -0.27511 | -0.25051 | 0.12548 | 0.063675 | -0.35625 | -0.11999 | -0.13825 | -0.080465 | 0.0037165 | 0.24453 | 0.5455 | 0.54332 | 0.51563 | 0.5416
26 | 0.27895 | 0.25978 | 0.19528 | 0.17603 | 0.16184 | 0.20321 | 0.66915 | 0.89369 | 1.1464 | 1.093 | 1.0661 | 1.0527 | 1.1378 | 1.0444 | 0.95929 | 0.8913 | 0.88227 | 0.89379 | 0.74341 | 0.68131 | 0.72222 | 0.50542 | 0.22182 | 0.23767
27 | 0.29288 | 0.32106 | 0.30457 | 0.30403 | 0.29797 | 0.3152 | 0.32319 | 0.60633 | 0.70504 | 0.6799 | 0.66221 | 0.66367 | 0.70538 | 0.68222 | 0.4792 | 0.62661 | 0.63434 | 0.59569 | 0.47066 | 0.42688 | 0.44759 | 0.45024 | 0.31076 | 0.30688
28 | 0.010691 | -0.052829 | -0.062737 | -0.085026 | -0.10813 | -0.087721 | -0.1024 | 0.2683 | 0.3449 | 0.44275 | 0.2554 | 0.22974 | 0.15852 | 0.2104 | 0.09001 | 0.079388 | 0.092811 | 0.16826 | 0.31963 | 0.32648 | 0.25947 | 0.19796 | 0.096965 | 0.017815
29 | -1.5084 | -3.5601 | -6.271 | -5.7966 | -5.8892 | -5.6387 | -0.34958 | 6.7532 | 8.818 | 8.9189 | 7.4477 | 9.3465 | 8.4424 | 7.3517 | 5.3229 | 3.3232 | 4.0978 | 3.6499 | 0.70498 | 2.934 | 4.0977 | 2.6663 | -2.5125 | -5.1756
30 | -0.96433 | -0.97278 | -1.0018 | -1.0018 | -1.0244 | -1.0552 | -0.95175 | -0.64614 | -0.48195 | -0.50816 | -0.64043 | -0.7022 | -0.64899 | -0.70368 | -0.6662 | -0.78499 | -0.87877 | -0.78184 | -0.5528 | -0.49394 | -0.49547 | -0.65449 | -0.81592 | -0.8465
31 | -0.60021 | -0.78446 | -0.92101 | -0.91874 | -0.9245 | -0.99946 | -0.899 | -0.35889 | 0.11211 | 0.3987 | 0.65772 | 0.69828 | 0.61292 | 0.50077 | 0.33084 | 0.21967 | 0.1835 | 0.16149 | 0.16334 | 0.04464 | 0.34743 | 0.15847 | 0.090848 | -0.14553
32 | 0.67856 | 0.75415 | 0.57109 | 0.67292 | 0.68886 | 0.70728 | 0.68512 | 1.2668 | 1.4549 | 1.4517 | 1.2687 | 1.5152 | 1.5788 | 1.4571 | 1.2655 | 1.113 | 1.3569 | 1.3157 | 1.0325 | 0.95757 | 1.1281 | 0.88749 | 0.67771 | 0.75468

## Qc, Summer, S4
LoadID | 0 | 1 | 2 | 3 | 4 | 5 | 6 | 7 | 8 | 9 | 10 | 11 | 12 | 13 | 14 | 15 | 16 | 17 | 18 | 19 | 20 | 21 | 22 | 23
1 | 0.92258 | 1.0114 | 0.9594 | 0.9577 | 0.93862 | 0.99287 | 1.0181 | 1.91 | 2.2209 | 2.1417 | 2.086 | 2.0906 | 2.222 | 2.149 | 1.5095 | 1.9738 | 1.9982 | 1.8764 | 1.4826 | 1.3447 | 1.4099 | 1.4183 | 0.9789 | 0.96667
2 | 0.0064147 | -0.031697 | -0.037642 | -0.051016 | -0.06488 | -0.052632 | -0.061437 | 0.16098 | 0.20694 | 0.26565 | 0.15324 | 0.13784 | 0.09511 | 0.12624 | 0.054006 | 0.047633 | 0.055687 | 0.10096 | 0.19178 | 0.19589 | 0.15568 | 0.11878 | 0.058179 | 0.010689
3 | -0.21118 | -0.49841 | -0.87794 | -0.81152 | -0.82449 | -0.78942 | -0.048941 | 0.94544 | 1.2345 | 1.2486 | 1.0427 | 1.3085 | 1.1819 | 1.0292 | 0.7452 | 0.46525 | 0.57369 | 0.51099 | 0.098697 | 0.41075 | 0.57368 | 0.37328 | -0.35175 | -0.72459
4 | -0.43395 | -0.43775 | -0.45079 | -0.45081 | -0.46096 | -0.47485 | -0.42829 | -0.29076 | -0.21688 | -0.22867 | -0.28819 | -0.31599 | -0.29205 | -0.31666 | -0.29979 | -0.35324 | -0.39544 | -0.35183 | -0.24876 | -0.22227 | -0.22296 | -0.29452 | -0.36716 | -0.38093
5 | -0.12604 | -0.16474 | -0.19341 | -0.19293 | -0.19415 | -0.20989 | -0.18879 | -0.075366 | 0.023543 | 0.083728 | 0.13812 | 0.14664 | 0.12871 | 0.10516 | 0.069476 | 0.046131 | 0.038535 | 0.033914 | 0.034301 | 0.0093743 | 0.072961 | 0.03328 | 0.019078 | -0.030562
6 | 1.7812 | 1.9796 | 1.4991 | 1.7664 | 1.8083 | 1.8566 | 1.7984 | 3.3254 | 3.8191 | 3.8106 | 3.3302 | 3.9773 | 4.1442 | 3.825 | 3.322 | 2.9215 | 3.5618 | 3.4537 | 2.7102 | 2.5136 | 2.9612 | 2.3297 | 1.779 | 1.981
7 | -0.98748 | -1.0202 | -1.0736 | -1.1096 | -1.0382 | -1.1196 | -0.97103 | -0.44266 | -0.079562 | -0.059256 | 0.13552 | 0.045505 | 0.011579 | 0.0079087 | -0.11424 | -0.19858 | -0.29283 | -0.37192 | -0.32311 | -0.39825 | -0.28341 | -0.52348 | -0.65743 | -0.71355
8 | -0.83478 | -0.84057 | -0.84842 | -0.85302 | -0.84158 | -0.82155 | -0.69828 | -0.5762 | -0.56535 | -0.55634 | -0.54714 | -0.54109 | -0.55386 | -0.57522 | -0.6324 | -0.66074 | -0.68406 | -0.68627 | -0.69924 | -0.72274 | -0.76861 | -0.80127 | -0.81252 | -0.82824
9 | 0.0025604 | -0.023609 | -0.03023 | -0.038346 | -0.036515 | -0.042192 | -0.079383 | -0.025852 | -0.03984 | -0.013673 | -0.00025465 | 0.010716 | 0.036696 | 0.037164 | 0.028464 | 0.065408 | 0.055524 | 0.048246 | 0.039956 | 0.040889 | 0.057793 | 0.052016 | -0.0051184 | -0.0083494
10 | -0.1784 | -0.19936 | -0.20447 | -0.20194 | -0.20871 | -0.21452 | -0.067823 | 0.05986 | 0.13618 | 0.14399 | 0.061049 | 0.14837 | 0.1595 | 0.15325 | 0.12129 | 0.052003 | 0.026102 | 0.026016 | 0.02655 | 0.053031 | 0.076081 | 0.010412 | -0.078573 | -0.13211
11 | -0.25901 | -0.27854 | -0.29095 | -0.29537 | -0.28769 | -0.28865 | -0.22765 | -0.18899 | -0.15903 | -0.12285 | -0.12349 | -0.13215 | -0.15518 | -0.15972 | -0.17917 | -0.17934 | -0.18202 | -0.1408 | -0.12701 | -0.1447 | -0.11991 | -0.15238 | -0.17447 | -0.19709
12 | -0.4557 | -0.27562 | -0.34836 | -0.27435 | -0.31471 | -0.16888 | -0.56916 | -0.44751 | -0.33184 | -0.39048 | -0.40441 | -0.36825 | 0.18445 | 0.093603 | -0.52369 | -0.17638 | -0.20322 | -0.11828 | 0.0054633 | 0.35946 | 0.80188 | 0.79868 | 0.75797 | 0.79615
13 | 0.93726 | 0.87286 | 0.65615 | 0.59145 | 0.54377 | 0.68278 | 2.2483 | 3.0028 | 3.852 | 3.6724 | 3.582 | 3.5371 | 3.8229 | 3.5093 | 3.2232 | 2.9948 | 2.9644 | 3.0031 | 2.4979 | 2.2892 | 2.4267 | 1.6982 | 0.74531 | 0.79856
14 | 0.15376 | 0.16856 | 0.1599 | 0.15962 | 0.15644 | 0.16548 | 0.16968 | 0.31833 | 0.37015 | 0.35695 | 0.34766 | 0.34843 | 0.37033 | 0.35817 | 0.25158 | 0.32897 | 0.33303 | 0.31274 | 0.2471 | 0.22411 | 0.23499 | 0.23638 | 0.16315 | 0.16111
15 | 0.0032074 | -0.015849 | -0.018821 | -0.025508 | -0.03244 | -0.026316 | -0.030719 | 0.08049 | 0.10347 | 0.13282 | 0.076619 | 0.068921 | 0.047555 | 0.063121 | 0.027003 | 0.023816 | 0.027843 | 0.050479 | 0.095889 | 0.097944 | 0.07784 | 0.059388 | 0.02909 | 0.0053445
16 | -0.052794 | -0.1246 | -0.21949 | -0.20288 | -0.20612 | -0.19736 | -0.012235 | 0.23636 | 0.30863 | 0.31216 | 0.26067 | 0.32713 | 0.29548 | 0.25731 | 0.1863 | 0.11631 | 0.14342 | 0.12775 | 0.024674 | 0.10269 | 0.14342 | 0.093319 | -0.087938 | -0.18115
17 | -0.5786 | -0.58367 | -0.60106 | -0.60108 | -0.61461 | -0.63313 | -0.57105 | -0.38768 | -0.28917 | -0.3049 | -0.38426 | -0.42132 | -0.38939 | -0.42221 | -0.39972 | -0.47099 | -0.52726 | -0.46911 | -0.33168 | -0.29636 | -0.29728 | -0.39269 | -0.48955 | -0.5079
18 | -0.25209 | -0.32947 | -0.38682 | -0.38587 | -0.38829 | -0.41978 | -0.37758 | -0.15073 | 0.047086 | 0.16746 | 0.27624 | 0.29328 | 0.25743 | 0.21032 | 0.13895 | 0.092261 | 0.077071 | 0.067828 | 0.068602 | 0.018749 | 0.14592 | 0.066559 | 0.038156 | -0.061124
19 | 0.71249 | 0.79185 | 0.59965 | 0.70657 | 0.72331 | 0.74265 | 0.71937 | 1.3302 | 1.5277 | 1.5243 | 1.3321 | 1.5909 | 1.6577 | 1.53 | 1.3288 | 1.1686 | 1.4247 | 1.3815 | 1.0841 | 1.0054 | 1.1845 | 0.93187 | 0.71159 | 0.79241
20 | -0.39499 | -0.40807 | -0.42945 | -0.44383 | -0.41528 | -0.44784 | -0.38841 | -0.17706 | -0.031825 | -0.023703 | 0.054209 | 0.018202 | 0.0046315 | 0.0031635 | -0.045697 | -0.079431 | -0.11713 | -0.14877 | -0.12925 | -0.1593 | -0.11336 | -0.20939 | -0.26297 | -0.28542
21 | -1.6696 | -1.6811 | -1.6968 | -1.706 | -1.6832 | -1.6431 | -1.3966 | -1.1524 | -1.1307 | -1.1127 | -1.0943 | -1.0822 | -1.1077 | -1.1504 | -1.2648 | -1.3215 | -1.3681 | -1.3725 | -1.3985 | -1.4455 | -1.5372 | -1.6025 | -1.625 | -1.6565
22 | 0.0064009 | -0.059022 | -0.075575 | -0.095866 | -0.091287 | -0.10548 | -0.19846 | -0.06463 | -0.099599 | -0.034183 | -0.00063661 | 0.026789 | 0.091739 | 0.09291 | 0.071161 | 0.16352 | 0.13881 | 0.12061 | 0.099889 | 0.10222 | 0.14448 | 0.13004 | -0.012796 | -0.020873
23 | -1.1894 | -1.329 | -1.3631 | -1.3463 | -1.3914 | -1.4302 | -0.45215 | 0.39906 | 0.90788 | 0.95996 | 0.40699 | 0.98913 | 1.0633 | 1.0217 | 0.80857 | 0.34668 | 0.17401 | 0.17344 | 0.177 | 0.35354 | 0.50721 | 0.069414 | -0.52382 | -0.88071
24 | -1.48 | -1.5917 | -1.6626 | -1.6878 | -1.6439 | -1.6494 | -1.3009 | -1.0799 | -0.90873 | -0.70202 | -0.70567 | -0.75512 | -0.88674 | -0.91269 | -1.0238 | -1.0248 | -1.0401 | -0.8046 | -0.72579 | -0.82683 | -0.6852 | -0.87075 | -0.997 | -1.1262
25 | -0.3255 | -0.19687 | -0.24883 | -0.19596 | -0.2248 | -0.12063 | -0.40654 | -0.31965 | -0.23703 | -0.27892 | -0.28886 | -0.26304 | 0.13175 | 0.066859 | -0.37406 | -0.12599 | -0.14516 | -0.084488 | 0.0039023 | 0.25676 | 0.57277 | 0.57049 | 0.54141 | 0.56868
26 | 0.29289 | 0.27277 | 0.20505 | 0.18483 | 0.16993 | 0.21337 | 0.70261 | 0.93838 | 1.2037 | 1.1476 | 1.1194 | 1.1054 | 1.1947 | 1.0966 | 1.0073 | 0.93586 | 0.92638 | 0.93847 | 0.78058 | 0.71538 | 0.75833 | 0.53069 | 0.23291 | 0.24955
27 | 0.30753 | 0.33712 | 0.3198 | 0.31923 | 0.31287 | 0.33096 | 0.33935 | 0.63665 | 0.74029 | 0.71389 | 0.69532 | 0.69685 | 0.74065 | 0.71633 | 0.50316 | 0.65794 | 0.66605 | 0.62548 | 0.4942 | 0.44822 | 0.46997 | 0.47275 | 0.3263 | 0.32222
28 | 0.011226 | -0.05547 | -0.065874 | -0.089278 | -0.11354 | -0.092107 | -0.10752 | 0.28172 | 0.36214 | 0.46489 | 0.26817 | 0.24122 | 0.16644 | 0.22092 | 0.09451 | 0.083357 | 0.097452 | 0.17668 | 0.33561 | 0.34281 | 0.27244 | 0.20786 | 0.10181 | 0.018706
29 | -1.5838 | -3.7381 | -6.5846 | -6.0864 | -6.1837 | -5.9207 | -0.36706 | 7.0908 | 9.2589 | 9.3648 | 7.8201 | 9.8138 | 8.8645 | 7.7193 | 5.589 | 3.4894 | 4.3027 | 3.8324 | 0.74023 | 3.0807 | 4.3026 | 2.7996 | -2.6381 | -5.4344
30 | -1.0126 | -1.0214 | -1.0519 | -1.0519 | -1.0756 | -1.108 | -0.99934 | -0.67845 | -0.50605 | -0.53357 | -0.67245 | -0.73731 | -0.68144 | -0.73886 | -0.69951 | -0.82424 | -0.9227 | -0.82093 | -0.58044 | -0.51864 | -0.52025 | -0.68721 | -0.85672 | -0.88883
31 | -0.63022 | -0.82368 | -0.96706 | -0.96467 | -0.97073 | -1.0494 | -0.94395 | -0.37683 | 0.11771 | 0.41864 | 0.69061 | 0.7332 | 0.64357 | 0.52581 | 0.34738 | 0.23065 | 0.19268 | 0.16957 | 0.17151 | 0.046871 | 0.3648 | 0.1664 | 0.09539 | -0.15281
32 | 0.71249 | 0.79185 | 0.59965 | 0.70657 | 0.72331 | 0.74265 | 0.71937 | 1.3302 | 1.5277 | 1.5243 | 1.3321 | 1.5909 | 1.6577 | 1.53 | 1.3288 | 1.1686 | 1.4247 | 1.3815 | 1.0841 | 1.0054 | 1.1845 | 0.93187 | 0.71159 | 0.79241

## Qc, Summer, S5
LoadID | 0 | 1 | 2 | 3 | 4 | 5 | 6 | 7 | 8 | 9 | 10 | 11 | 12 | 13 | 14 | 15 | 16 | 17 | 18 | 19 | 20 | 21 | 22 | 23
1 | 0.92258 | 1.0114 | 0.9594 | 0.9577 | 0.93862 | 0.99287 | 1.0181 | 1.91 | 2.2209 | 2.1417 | 2.086 | 2.0906 | 2.222 | 2.149 | 1.5095 | 1.9738 | 1.9982 | 1.8764 | 1.4826 | 1.3447 | 1.4099 | 1.4183 | 0.9789 | 0.96667
2 | 0.0064147 | -0.031697 | -0.037642 | -0.051016 | -0.06488 | -0.052632 | -0.061437 | 0.16098 | 0.20694 | 0.26565 | 0.15324 | 0.13784 | 0.09511 | 0.12624 | 0.054006 | 0.047633 | 0.055687 | 0.10096 | 0.19178 | 0.19589 | 0.15568 | 0.11878 | 0.058179 | 0.010689
3 | -0.21118 | -0.49841 | -0.87794 | -0.81152 | -0.82449 | -0.78942 | -0.048941 | 0.94544 | 1.2345 | 1.2486 | 1.0427 | 1.3085 | 1.1819 | 1.0292 | 0.7452 | 0.46525 | 0.57369 | 0.51099 | 0.098697 | 0.41075 | 0.57368 | 0.37328 | -0.35175 | -0.72459
4 | -0.43395 | -0.43775 | -0.45079 | -0.45081 | -0.46096 | -0.47485 | -0.42829 | -0.29076 | -0.21688 | -0.22867 | -0.28819 | -0.31599 | -0.29205 | -0.31666 | -0.29979 | -0.35324 | -0.39544 | -0.35183 | -0.24876 | -0.22227 | -0.22296 | -0.29452 | -0.36716 | -0.38093
5 | -0.12604 | -0.16474 | -0.19341 | -0.19293 | -0.19415 | -0.20989 | -0.18879 | -0.075366 | 0.023543 | 0.083728 | 0.13812 | 0.14664 | 0.12871 | 0.10516 | 0.069476 | 0.046131 | 0.038535 | 0.033914 | 0.034301 | 0.0093743 | 0.072961 | 0.03328 | 0.019078 | -0.030562
6 | 1.7812 | 1.9796 | 1.4991 | 1.7664 | 1.8083 | 1.8566 | 1.7984 | 3.3254 | 3.8191 | 3.8106 | 3.3302 | 3.9773 | 4.1442 | 3.825 | 3.322 | 2.9215 | 3.5618 | 3.4537 | 2.7102 | 2.5136 | 2.9612 | 2.3297 | 1.779 | 1.981
7 | -0.98748 | -1.0202 | -1.0736 | -1.1096 | -1.0382 | -1.1196 | -0.97103 | -0.44266 | -0.079562 | -0.059256 | 0.13552 | 0.045505 | 0.011579 | 0.0079087 | -0.11424 | -0.19858 | -0.29283 | -0.37192 | -0.32311 | -0.39825 | -0.28341 | -0.52348 | -0.65743 | -0.71355
8 | -0.83478 | -0.84057 | -0.84842 | -0.85302 | -0.84158 | -0.82155 | -0.69828 | -0.5762 | -0.56535 | -0.55634 | -0.54714 | -0.54109 | -0.55386 | -0.57522 | -0.6324 | -0.66074 | -0.68406 | -0.68627 | -0.69924 | -0.72274 | -0.76861 | -0.80127 | -0.81252 | -0.82824
9 | 0.0025604 | -0.023609 | -0.03023 | -0.038346 | -0.036515 | -0.042192 | -0.079383 | -0.025852 | -0.03984 | -0.013673 | -0.00025465 | 0.010716 | 0.036696 | 0.037164 | 0.028464 | 0.065408 | 0.055524 | 0.048246 | 0.039956 | 0.040889 | 0.057793 | 0.052016 | -0.0051184 | -0.0083494
10 | -0.1784 | -0.19936 | -0.20447 | -0.20194 | -0.20871 | -0.21452 | -0.067823 | 0.05986 | 0.13618 | 0.14399 | 0.061049 | 0.14837 | 0.1595 | 0.15325 | 0.12129 | 0.052003 | 0.026102 | 0.026016 | 0.02655 | 0.053031 | 0.076081 | 0.010412 | -0.078573 | -0.13211
11 | -0.25901 | -0.27854 | -0.29095 | -0.29537 | -0.28769 | -0.28865 | -0.22765 | -0.18899 | -0.15903 | -0.12285 | -0.12349 | -0.13215 | -0.15518 | -0.15972 | -0.17917 | -0.17934 | -0.18202 | -0.1408 | -0.12701 | -0.1447 | -0.11991 | -0.15238 | -0.17447 | -0.19709
12 | -0.4557 | -0.27562 | -0.34836 | -0.27435 | -0.31471 | -0.16888 | -0.56916 | -0.44751 | -0.33184 | -0.39048 | -0.40441 | -0.36825 | 0.18445 | 0.093603 | -0.52369 | -0.17638 | -0.20322 | -0.11828 | 0.0054633 | 0.35946 | 0.80188 | 0.79868 | 0.75797 | 0.79615
13 | 0.93726 | 0.87286 | 0.65615 | 0.59145 | 0.54377 | 0.68278 | 2.2483 | 3.0028 | 3.852 | 3.6724 | 3.582 | 3.5371 | 3.8229 | 3.5093 | 3.2232 | 2.9948 | 2.9644 | 3.0031 | 2.4979 | 2.2892 | 2.4267 | 1.6982 | 0.74531 | 0.79856
14 | 0.15376 | 0.16856 | 0.1599 | 0.15962 | 0.15644 | 0.16548 | 0.16968 | 0.31833 | 0.37015 | 0.35695 | 0.34766 | 0.34843 | 0.37033 | 0.35817 | 0.25158 | 0.32897 | 0.33303 | 0.31274 | 0.2471 | 0.22411 | 0.23499 | 0.23638 | 0.16315 | 0.16111
15 | 0.0032074 | -0.015849 | -0.018821 | -0.025508 | -0.03244 | -0.026316 | -0.030719 | 0.08049 | 0.10347 | 0.13282 | 0.076619 | 0.068921 | 0.047555 | 0.063121 | 0.027003 | 0.023816 | 0.027843 | 0.050479 | 0.095889 | 0.097944 | 0.07784 | 0.059388 | 0.02909 | 0.0053445
16 | -0.052794 | -0.1246 | -0.21949 | -0.20288 | -0.20612 | -0.19736 | -0.012235 | 0.23636 | 0.30863 | 0.31216 | 0.26067 | 0.32713 | 0.29548 | 0.25731 | 0.1863 | 0.11631 | 0.14342 | 0.12775 | 0.024674 | 0.10269 | 0.14342 | 0.093319 | -0.087938 | -0.18115
17 | -0.5786 | -0.58367 | -0.60106 | -0.60108 | -0.61461 | -0.63313 | -0.57105 | -0.38768 | -0.28917 | -0.3049 | -0.38426 | -0.42132 | -0.38939 | -0.42221 | -0.39972 | -0.47099 | -0.52726 | -0.46911 | -0.33168 | -0.29636 | -0.29728 | -0.39269 | -0.48955 | -0.5079
18 | -0.25209 | -0.32947 | -0.38682 | -0.38587 | -0.38829 | -0.41978 | -0.37758 | -0.15073 | 0.047086 | 0.16746 | 0.27624 | 0.29328 | 0.25743 | 0.21032 | 0.13895 | 0.092261 | 0.077071 | 0.067828 | 0.068602 | 0.018749 | 0.14592 | 0.066559 | 0.038156 | -0.061124
19 | 0.71249 | 0.79185 | 0.59965 | 0.70657 | 0.72331 | 0.74265 | 0.71937 | 1.3302 | 1.5277 | 1.5243 | 1.3321 | 1.5909 | 1.6577 | 1.53 | 1.3288 | 1.1686 | 1.4247 | 1.3815 | 1.0841 | 1.0054 | 1.1845 | 0.93187 | 0.71159 | 0.79241
20 | -0.39499 | -0.40807 | -0.42945 | -0.44383 | -0.41528 | -0.44784 | -0.38841 | -0.17706 | -0.031825 | -0.023703 | 0.054209 | 0.018202 | 0.0046315 | 0.0031635 | -0.045697 | -0.079431 | -0.11713 | -0.14877 | -0.12925 | -0.1593 | -0.11336 | -0.20939 | -0.26297 | -0.28542
21 | -1.6696 | -1.6811 | -1.6968 | -1.706 | -1.6832 | -1.6431 | -1.3966 | -1.1524 | -1.1307 | -1.1127 | -1.0943 | -1.0822 | -1.1077 | -1.1504 | -1.2648 | -1.3215 | -1.3681 | -1.3725 | -1.3985 | -1.4455 | -1.5372 | -1.6025 | -1.625 | -1.6565
22 | 0.0064009 | -0.059022 | -0.075575 | -0.095866 | -0.091287 | -0.10548 | -0.19846 | -0.06463 | -0.099599 | -0.034183 | -0.00063661 | 0.026789 | 0.091739 | 0.09291 | 0.071161 | 0.16352 | 0.13881 | 0.12061 | 0.099889 | 0.10222 | 0.14448 | 0.13004 | -0.012796 | -0.020873
23 | -1.1894 | -1.329 | -1.3631 | -1.3463 | -1.3914 | -1.4302 | -0.45215 | 0.39906 | 0.90788 | 0.95996 | 0.40699 | 0.98913 | 1.0633 | 1.0217 | 0.80857 | 0.34668 | 0.17401 | 0.17344 | 0.177 | 0.35354 | 0.50721 | 0.069414 | -0.52382 | -0.88071
24 | -1.48 | -1.5917 | -1.6626 | -1.6878 | -1.6439 | -1.6494 | -1.3009 | -1.0799 | -0.90873 | -0.70202 | -0.70567 | -0.75512 | -0.88674 | -0.91269 | -1.0238 | -1.0248 | -1.0401 | -0.8046 | -0.72579 | -0.82683 | -0.6852 | -0.87075 | -0.997 | -1.1262
25 | -0.3255 | -0.19687 | -0.24883 | -0.19596 | -0.2248 | -0.12063 | -0.40654 | -0.31965 | -0.23703 | -0.27892 | -0.28886 | -0.26304 | 0.13175 | 0.066859 | -0.37406 | -0.12599 | -0.14516 | -0.084488 | 0.0039023 | 0.25676 | 0.57277 | 0.57049 | 0.54141 | 0.56868
26 | 0.29289 | 0.27277 | 0.20505 | 0.18483 | 0.16993 | 0.21337 | 0.70261 | 0.93838 | 1.2037 | 1.1476 | 1.1194 | 1.1054 | 1.1947 | 1.0966 | 1.0073 | 0.93586 | 0.92638 | 0.93847 | 0.78058 | 0.71538 | 0.75833 | 0.53069 | 0.23291 | 0.24955
27 | 0.30753 | 0.33712 | 0.3198 | 0.31923 | 0.31287 | 0.33096 | 0.33935 | 0.63665 | 0.74029 | 0.71389 | 0.69532 | 0.69685 | 0.74065 | 0.71633 | 0.50316 | 0.65794 | 0.66605 | 0.62548 | 0.4942 | 0.44822 | 0.46997 | 0.47275 | 0.3263 | 0.32222
28 | 0.011226 | -0.05547 | -0.065874 | -0.089278 | -0.11354 | -0.092107 | -0.10752 | 0.28172 | 0.36214 | 0.46489 | 0.26817 | 0.24122 | 0.16644 | 0.22092 | 0.09451 | 0.083357 | 0.097452 | 0.17668 | 0.33561 | 0.34281 | 0.27244 | 0.20786 | 0.10181 | 0.018706
29 | -1.5838 | -3.7381 | -6.5846 | -6.0864 | -6.1837 | -5.9207 | -0.36706 | 7.0908 | 9.2589 | 9.3648 | 7.8201 | 9.8138 | 8.8645 | 7.7193 | 5.589 | 3.4894 | 4.3027 | 3.8324 | 0.74023 | 3.0807 | 4.3026 | 2.7996 | -2.6381 | -5.4344
30 | -1.0126 | -1.0214 | -1.0519 | -1.0519 | -1.0756 | -1.108 | -0.99934 | -0.67845 | -0.50605 | -0.53357 | -0.67245 | -0.73731 | -0.68144 | -0.73886 | -0.69951 | -0.82424 | -0.9227 | -0.82093 | -0.58044 | -0.51864 | -0.52025 | -0.68721 | -0.85672 | -0.88883
31 | -0.63022 | -0.82368 | -0.96706 | -0.96467 | -0.97073 | -1.0494 | -0.94395 | -0.37683 | 0.11771 | 0.41864 | 0.69061 | 0.7332 | 0.64357 | 0.52581 | 0.34738 | 0.23065 | 0.19268 | 0.16957 | 0.17151 | 0.046871 | 0.3648 | 0.1664 | 0.09539 | -0.15281
32 | 0.71249 | 0.79185 | 0.59965 | 0.70657 | 0.72331 | 0.74265 | 0.71937 | 1.3302 | 1.5277 | 1.5243 | 1.3321 | 1.5909 | 1.6577 | 1.53 | 1.3288 | 1.1686 | 1.4247 | 1.3815 | 1.0841 | 1.0054 | 1.1845 | 0.93187 | 0.71159 | 0.79241

## Qc, Summer, S6
LoadID | 0 | 1 | 2 | 3 | 4 | 5 | 6 | 7 | 8 | 9 | 10 | 11 | 12 | 13 | 14 | 15 | 16 | 17 | 18 | 19 | 20 | 21 | 22 | 23
1 | 0.92258 | 1.0114 | 0.9594 | 0.9577 | 0.93862 | 0.99287 | 1.0181 | 1.91 | 2.2209 | 2.1417 | 2.086 | 2.0906 | 2.222 | 2.149 | 1.5095 | 1.9738 | 1.9982 | 1.8764 | 1.4826 | 1.3447 | 1.4099 | 1.4183 | 0.9789 | 0.96667
2 | 0.0064147 | -0.031697 | -0.037642 | -0.051016 | -0.06488 | -0.052632 | -0.061437 | 0.16098 | 0.20694 | 0.26565 | 0.15324 | 0.13784 | 0.09511 | 0.12624 | 0.054006 | 0.047633 | 0.055687 | 0.10096 | 0.19178 | 0.19589 | 0.15568 | 0.11878 | 0.058179 | 0.010689
3 | -0.21118 | -0.49841 | -0.87794 | -0.81152 | -0.82449 | -0.78942 | -0.048941 | 0.94544 | 1.2345 | 1.2486 | 1.0427 | 1.3085 | 1.1819 | 1.0292 | 0.7452 | 0.46525 | 0.57369 | 0.51099 | 0.098697 | 0.41075 | 0.57368 | 0.37328 | -0.35175 | -0.72459
4 | -0.43395 | -0.43775 | -0.45079 | -0.45081 | -0.46096 | -0.47485 | -0.42829 | -0.29076 | -0.21688 | -0.22867 | -0.28819 | -0.31599 | -0.29205 | -0.31666 | -0.29979 | -0.35324 | -0.39544 | -0.35183 | -0.24876 | -0.22227 | -0.22296 | -0.29452 | -0.36716 | -0.38093
5 | -0.12604 | -0.16474 | -0.19341 | -0.19293 | -0.19415 | -0.20989 | -0.18879 | -0.075366 | 0.023543 | 0.083728 | 0.13812 | 0.14664 | 0.12871 | 0.10516 | 0.069476 | 0.046131 | 0.038535 | 0.033914 | 0.034301 | 0.0093743 | 0.072961 | 0.03328 | 0.019078 | -0.030562
6 | 1.7812 | 1.9796 | 1.4991 | 1.7664 | 1.8083 | 1.8566 | 1.7984 | 3.3254 | 3.8191 | 3.8106 | 3.3302 | 3.9773 | 4.1442 | 3.825 | 3.322 | 2.9215 | 3.5618 | 3.4537 | 2.7102 | 2.5136 | 2.9612 | 2.3297 | 1.779 | 1.981
7 | -0.98748 | -1.0202 | -1.0736 | -1.1096 | -1.0382 | -1.1196 | -0.97103 | -0.44266 | -0.079562 | -0.059256 | 0.13552 | 0.045505 | 0.011579 | 0.0079087 | -0.11424 | -0.19858 | -0.29283 | -0.37192 | -0.32311 | -0.39825 | -0.28341 | -0.52348 | -0.65743 | -0.71355
8 | -0.83478 | -0.84057 | -0.84842 | -0.85302 | -0.84158 | -0.82155 | -0.69828 | -0.5762 | -0.56535 | -0.55634 | -0.54714 | -0.54109 | -0.55386 | -0.57522 | -0.6324 | -0.66074 | -0.68406 | -0.68627 | -0.69924 | -0.72274 | -0.76861 | -0.80127 | -0.81252 | -0.82824
9 | 0.0025604 | -0.023609 | -0.03023 | -0.038346 | -0.036515 | -0.042192 | -0.079383 | -0.025852 | -0.03984 | -0.013673 | -0.00025465 | 0.010716 | 0.036696 | 0.037164 | 0.028464 | 0.065408 | 0.055524 | 0.048246 | 0.039956 | 0.040889 | 0.057793 | 0.052016 | -0.0051184 | -0.0083494
10 | -0.1784 | -0.19936 | -0.20447 | -0.20194 | -0.20871 | -0.21452 | -0.067823 | 0.05986 | 0.13618 | 0.14399 | 0.061049 | 0.14837 | 0.1595 | 0.15325 | 0.12129 | 0.052003 | 0.026102 | 0.026016 | 0.02655 | 0.053031 | 0.076081 | 0.010412 | -0.078573 | -0.13211
11 | -0.25901 | -0.27854 | -0.29095 | -0.29537 | -0.28769 | -0.28865 | -0.22765 | -0.18899 | -0.15903 | -0.12285 | -0.12349 | -0.13215 | -0.15518 | -0.15972 | -0.17917 | -0.17934 | -0.18202 | -0.1408 | -0.12701 | -0.1447 | -0.11991 | -0.15238 | -0.17447 | -0.19709
12 | -0.4557 | -0.27562 | -0.34836 | -0.27435 | -0.31471 | -0.16888 | -0.56916 | -0.44751 | -0.33184 | -0.39048 | -0.40441 | -0.36825 | 0.18445 | 0.093603 | -0.52369 | -0.17638 | -0.20322 | -0.11828 | 0.0054633 | 0.35946 | 0.80188 | 0.79868 | 0.75797 | 0.79615
13 | 0.93726 | 0.87286 | 0.65615 | 0.59145 | 0.54377 | 0.68278 | 2.2483 | 3.0028 | 3.852 | 3.6724 | 3.582 | 3.5371 | 3.8229 | 3.5093 | 3.2232 | 2.9948 | 2.9644 | 3.0031 | 2.4979 | 2.2892 | 2.4267 | 1.6982 | 0.74531 | 0.79856
14 | 0.15376 | 0.16856 | 0.1599 | 0.15962 | 0.15644 | 0.16548 | 0.16968 | 0.31833 | 0.37015 | 0.35695 | 0.34766 | 0.34843 | 0.37033 | 0.35817 | 0.25158 | 0.32897 | 0.33303 | 0.31274 | 0.2471 | 0.22411 | 0.23499 | 0.23638 | 0.16315 | 0.16111
15 | 0.0032074 | -0.015849 | -0.018821 | -0.025508 | -0.03244 | -0.026316 | -0.030719 | 0.08049 | 0.10347 | 0.13282 | 0.076619 | 0.068921 | 0.047555 | 0.063121 | 0.027003 | 0.023816 | 0.027843 | 0.050479 | 0.095889 | 0.097944 | 0.07784 | 0.059388 | 0.02909 | 0.0053445
16 | -0.052794 | -0.1246 | -0.21949 | -0.20288 | -0.20612 | -0.19736 | -0.012235 | 0.23636 | 0.30863 | 0.31216 | 0.26067 | 0.32713 | 0.29548 | 0.25731 | 0.1863 | 0.11631 | 0.14342 | 0.12775 | 0.024674 | 0.10269 | 0.14342 | 0.093319 | -0.087938 | -0.18115
17 | -0.5786 | -0.58367 | -0.60106 | -0.60108 | -0.61461 | -0.63313 | -0.57105 | -0.38768 | -0.28917 | -0.3049 | -0.38426 | -0.42132 | -0.38939 | -0.42221 | -0.39972 | -0.47099 | -0.52726 | -0.46911 | -0.33168 | -0.29636 | -0.29728 | -0.39269 | -0.48955 | -0.5079
18 | -0.25209 | -0.32947 | -0.38682 | -0.38587 | -0.38829 | -0.41978 | -0.37758 | -0.15073 | 0.047086 | 0.16746 | 0.27624 | 0.29328 | 0.25743 | 0.21032 | 0.13895 | 0.092261 | 0.077071 | 0.067828 | 0.068602 | 0.018749 | 0.14592 | 0.066559 | 0.038156 | -0.061124
19 | 0.71249 | 0.79185 | 0.59965 | 0.70657 | 0.72331 | 0.74265 | 0.71937 | 1.3302 | 1.5277 | 1.5243 | 1.3321 | 1.5909 | 1.6577 | 1.53 | 1.3288 | 1.1686 | 1.4247 | 1.3815 | 1.0841 | 1.0054 | 1.1845 | 0.93187 | 0.71159 | 0.79241
20 | -0.39499 | -0.40807 | -0.42945 | -0.44383 | -0.41528 | -0.44784 | -0.38841 | -0.17706 | -0.031825 | -0.023703 | 0.054209 | 0.018202 | 0.0046315 | 0.0031635 | -0.045697 | -0.079431 | -0.11713 | -0.14877 | -0.12925 | -0.1593 | -0.11336 | -0.20939 | -0.26297 | -0.28542
21 | -1.6696 | -1.6811 | -1.6968 | -1.706 | -1.6832 | -1.6431 | -1.3966 | -1.1524 | -1.1307 | -1.1127 | -1.0943 | -1.0822 | -1.1077 | -1.1504 | -1.2648 | -1.3215 | -1.3681 | -1.3725 | -1.3985 | -1.4455 | -1.5372 | -1.6025 | -1.625 | -1.6565
22 | 0.0064009 | -0.059022 | -0.075575 | -0.095866 | -0.091287 | -0.10548 | -0.19846 | -0.06463 | -0.099599 | -0.034183 | -0.00063661 | 0.026789 | 0.091739 | 0.09291 | 0.071161 | 0.16352 | 0.13881 | 0.12061 | 0.099889 | 0.10222 | 0.14448 | 0.13004 | -0.012796 | -0.020873
23 | -1.1894 | -1.329 | -1.3631 | -1.3463 | -1.3914 | -1.4302 | -0.45215 | 0.39906 | 0.90788 | 0.95996 | 0.40699 | 0.98913 | 1.0633 | 1.0217 | 0.80857 | 0.34668 | 0.17401 | 0.17344 | 0.177 | 0.35354 | 0.50721 | 0.069414 | -0.52382 | -0.88071
24 | -1.48 | -1.5917 | -1.6626 | -1.6878 | -1.6439 | -1.6494 | -1.3009 | -1.0799 | -0.90873 | -0.70202 | -0.70567 | -0.75512 | -0.88674 | -0.91269 | -1.0238 | -1.0248 | -1.0401 | -0.8046 | -0.72579 | -0.82683 | -0.6852 | -0.87075 | -0.997 | -1.1262
25 | -0.3255 | -0.19687 | -0.24883 | -0.19596 | -0.2248 | -0.12063 | -0.40654 | -0.31965 | -0.23703 | -0.27892 | -0.28886 | -0.26304 | 0.13175 | 0.066859 | -0.37406 | -0.12599 | -0.14516 | -0.084488 | 0.0039023 | 0.25676 | 0.57277 | 0.57049 | 0.54141 | 0.56868
26 | 0.29289 | 0.27277 | 0.20505 | 0.18483 | 0.16993 | 0.21337 | 0.70261 | 0.93838 | 1.2037 | 1.1476 | 1.1194 | 1.1054 | 1.1947 | 1.0966 | 1.0073 | 0.93586 | 0.92638 | 0.93847 | 0.78058 | 0.71538 | 0.75833 | 0.53069 | 0.23291 | 0.24955
27 | 0.30753 | 0.33712 | 0.3198 | 0.31923 | 0.31287 | 0.33096 | 0.33935 | 0.63665 | 0.74029 | 0.71389 | 0.69532 | 0.69685 | 0.74065 | 0.71633 | 0.50316 | 0.65794 | 0.66605 | 0.62548 | 0.4942 | 0.44822 | 0.46997 | 0.47275 | 0.3263 | 0.32222
28 | 0.011226 | -0.05547 | -0.065874 | -0.089278 | -0.11354 | -0.092107 | -0.10752 | 0.28172 | 0.36214 | 0.46489 | 0.26817 | 0.24122 | 0.16644 | 0.22092 | 0.09451 | 0.083357 | 0.097452 | 0.17668 | 0.33561 | 0.34281 | 0.27244 | 0.20786 | 0.10181 | 0.018706
29 | -1.5838 | -3.7381 | -6.5846 | -6.0864 | -6.1837 | -5.9207 | -0.36706 | 7.0908 | 9.2589 | 9.3648 | 7.8201 | 9.8138 | 8.8645 | 7.7193 | 5.589 | 3.4894 | 4.3027 | 3.8324 | 0.74023 | 3.0807 | 4.3026 | 2.7996 | -2.6381 | -5.4344
30 | -1.0126 | -1.0214 | -1.0519 | -1.0519 | -1.0756 | -1.108 | -0.99934 | -0.67845 | -0.50605 | -0.53357 | -0.67245 | -0.73731 | -0.68144 | -0.73886 | -0.69951 | -0.82424 | -0.9227 | -0.82093 | -0.58044 | -0.51864 | -0.52025 | -0.68721 | -0.85672 | -0.88883
31 | -0.63022 | -0.82368 | -0.96706 | -0.96467 | -0.97073 | -1.0494 | -0.94395 | -0.37683 | 0.11771 | 0.41864 | 0.69061 | 0.7332 | 0.64357 | 0.52581 | 0.34738 | 0.23065 | 0.19268 | 0.16957 | 0.17151 | 0.046871 | 0.3648 | 0.1664 | 0.09539 | -0.15281
32 | 0.71249 | 0.79185 | 0.59965 | 0.70657 | 0.72331 | 0.74265 | 0.71937 | 1.3302 | 1.5277 | 1.5243 | 1.3321 | 1.5909 | 1.6577 | 1.53 | 1.3288 | 1.1686 | 1.4247 | 1.3815 | 1.0841 | 1.0054 | 1.1845 | 0.93187 | 0.71159 | 0.79241

## Qc, Summer, S7
LoadID | 0 | 1 | 2 | 3 | 4 | 5 | 6 | 7 | 8 | 9 | 10 | 11 | 12 | 13 | 14 | 15 | 16 | 17 | 18 | 19 | 20 | 21 | 22 | 23
1 | 0.86107 | 0.97282 | 0.92285 | 0.9121 | 0.88499 | 0.94559 | 0.97927 | 1.8554 | 2.0728 | 2.0601 | 2.0264 | 1.991 | 2.1161 | 2.0467 | 1.4376 | 1.9174 | 1.903 | 1.8049 | 1.412 | 1.2678 | 1.3696 | 1.3237 | 0.91364 | 0.92063
2 | 0.0060482 | -0.030792 | -0.035133 | -0.047615 | -0.06179 | -0.050627 | -0.058512 | 0.15331 | 0.19314 | 0.25806 | 0.14594 | 0.13128 | 0.089675 | 0.12264 | 0.051434 | 0.045365 | 0.053565 | 0.096151 | 0.18447 | 0.18283 | 0.14975 | 0.11199 | 0.056517 | 0.010282
3 | -0.20514 | -0.47468 | -0.84449 | -0.75742 | -0.80093 | -0.73679 | -0.046611 | 0.90943 | 1.1757 | 1.1892 | 1.003 | 1.2337 | 1.1369 | 0.99983 | 0.70972 | 0.44753 | 0.5573 | 0.49152 | 0.094937 | 0.38728 | 0.55728 | 0.3555 | -0.3417 | -0.68318
4 | -0.41329 | -0.42524 | -0.42504 | -0.43793 | -0.43023 | -0.44771 | -0.40789 | -0.27415 | -0.21068 | -0.21561 | -0.27721 | -0.30395 | -0.27536 | -0.30158 | -0.28266 | -0.34315 | -0.37661 | -0.33172 | -0.24165 | -0.2138 | -0.21659 | -0.28049 | -0.34968 | -0.36641
5 | -0.12004 | -0.16003 | -0.18052 | -0.18558 | -0.18305 | -0.20389 | -0.1798 | -0.07106 | 0.022646 | 0.078943 | 0.13418 | 0.13686 | 0.12013 | 0.10216 | 0.06683 | 0.043055 | 0.035966 | 0.031653 | 0.032341 | 0.0088386 | 0.068792 | 0.031061 | 0.018533 | -0.028816
6 | 1.6964 | 1.8665 | 1.4563 | 1.6823 | 1.7222 | 1.7328 | 1.6785 | 3.1354 | 3.6373 | 3.5929 | 3.1717 | 3.8637 | 3.868 | 3.57 | 3.1005 | 2.7824 | 3.3922 | 3.3221 | 2.5295 | 2.4418 | 2.8202 | 2.1965 | 1.7281 | 1.8678
7 | -0.93105 | -0.9716 | -1.0123 | -1.0779 | -0.97887 | -1.077 | -0.9063 | -0.42158 | -0.075015 | -0.05587 | 0.12907 | 0.042905 | 0.011138 | 0.0076074 | -0.1088 | -0.1929 | -0.27888 | -0.35775 | -0.31388 | -0.37929 | -0.26992 | -0.48858 | -0.61986 | -0.67957
8 | -0.80298 | -0.80054 | -0.8161 | -0.8124 | -0.81753 | -0.7746 | -0.67833 | -0.55974 | -0.52766 | -0.52455 | -0.53151 | -0.52563 | -0.52221 | -0.55878 | -0.60228 | -0.62298 | -0.63845 | -0.66013 | -0.65263 | -0.67456 | -0.71737 | -0.74785 | -0.77383 | -0.7888
9 | 0.0023897 | -0.02226 | -0.028791 | -0.037251 | -0.035472 | -0.040183 | -0.075603 | -0.024867 | -0.037943 | -0.012762 | -0.00024737 | 0.010307 | 0.035647 | 0.034686 | 0.027651 | 0.063539 | 0.051823 | 0.045948 | 0.038814 | 0.039721 | 0.05394 | 0.05053 | -0.0048259 | -0.0080313
10 | -0.16991 | -0.18796 | -0.19473 | -0.19425 | -0.1948 | -0.20022 | -0.065239 | 0.057009 | 0.1297 | 0.13851 | 0.05756 | 0.13848 | 0.15342 | 0.14303 | 0.11666 | 0.049526 | 0.024362 | 0.025272 | 0.02478 | 0.051011 | 0.071009 | 0.010115 | -0.073335 | -0.12456
11 | -0.24421 | -0.26793 | -0.2771 | -0.27849 | -0.27399 | -0.2749 | -0.21464 | -0.17999 | -0.15297 | -0.117 | -0.11761 | -0.12711 | -0.14927 | -0.15516 | -0.17234 | -0.16909 | -0.17509 | -0.1341 | -0.12097 | -0.13643 | -0.11192 | -0.14803 | -0.1645 | -0.1877
12 | -0.434 | -0.25724 | -0.33841 | -0.26128 | -0.29373 | -0.16406 | -0.54747 | -0.43047 | -0.32236 | -0.37933 | -0.3813 | -0.34721 | 0.17567 | 0.088254 | -0.49376 | -0.16462 | -0.19548 | -0.11265 | 0.0050991 | 0.34234 | 0.77134 | 0.77586 | 0.71466 | 0.75065
13 | 0.89263 | 0.81467 | 0.63741 | 0.56892 | 0.5127 | 0.63726 | 2.1627 | 2.917 | 3.7419 | 3.4976 | 3.3432 | 3.4024 | 3.6773 | 3.3422 | 3.0083 | 2.8236 | 2.795 | 2.8315 | 2.3313 | 2.1584 | 2.288 | 1.6012 | 0.69562 | 0.76814
14 | 0.14644 | 0.16053 | 0.15381 | 0.1505 | 0.1475 | 0.16075 | 0.1616 | 0.30014 | 0.35252 | 0.33995 | 0.32779 | 0.3252 | 0.35269 | 0.34793 | 0.2372 | 0.31957 | 0.31717 | 0.29785 | 0.23768 | 0.21771 | 0.22827 | 0.22962 | 0.15383 | 0.15037
15 | 0.0030546 | -0.014792 | -0.017925 | -0.02405 | -0.030586 | -0.024562 | -0.028963 | 0.077424 | 0.099527 | 0.12776 | 0.0737 | 0.065639 | 0.045744 | 0.058913 | 0.02546 | 0.022455 | 0.026252 | 0.047114 | 0.089496 | 0.09328 | 0.072651 | 0.057125 | 0.027981 | 0.0049882
16 | -0.05028 | -0.1163 | -0.20694 | -0.19322 | -0.19631 | -0.18608 | -0.011769 | 0.22961 | 0.28805 | 0.2973 | 0.24577 | 0.30532 | 0.28423 | 0.24016 | 0.17388 | 0.11299 | 0.13933 | 0.11923 | 0.023734 | 0.097799 | 0.13796 | 0.088875 | -0.084588 | -0.16907
17 | -0.55656 | -0.56699 | -0.56671 | -0.5839 | -0.57949 | -0.59092 | -0.53842 | -0.36922 | -0.26989 | -0.29328 | -0.36596 | -0.40928 | -0.37827 | -0.39406 | -0.38069 | -0.44408 | -0.50717 | -0.43783 | -0.31905 | -0.2879 | -0.28313 | -0.37399 | -0.46158 | -0.48371
18 | -0.23528 | -0.32006 | -0.36104 | -0.36014 | -0.3735 | -0.39179 | -0.36679 | -0.14499 | 0.044844 | 0.16108 | 0.25783 | 0.27931 | 0.24517 | 0.1963 | 0.13498 | 0.086989 | 0.074134 | 0.064598 | 0.064029 | 0.017677 | 0.13897 | 0.062122 | 0.035612 | -0.057631
19 | 0.66499 | 0.74661 | 0.57109 | 0.68638 | 0.70264 | 0.72143 | 0.69882 | 1.2922 | 1.484 | 1.4517 | 1.256 | 1.5152 | 1.6103 | 1.4571 | 1.2908 | 1.1018 | 1.384 | 1.2894 | 1.0531 | 0.96714 | 1.1055 | 0.89637 | 0.66415 | 0.76977
20 | -0.37994 | -0.38087 | -0.40491 | -0.43115 | -0.38759 | -0.43505 | -0.36992 | -0.16863 | -0.029703 | -0.022574 | 0.05266 | 0.017162 | 0.004411 | 0.0029827 | -0.044391 | -0.074135 | -0.11155 | -0.1431 | -0.12555 | -0.15475 | -0.11013 | -0.19942 | -0.24544 | -0.27455
21 | -1.5583 | -1.5851 | -1.6484 | -1.6086 | -1.603 | -1.5649 | -1.3567 | -1.0865 | -1.0661 | -1.0809 | -1.0422 | -1.0203 | -1.055 | -1.1176 | -1.2046 | -1.2837 | -1.303 | -1.281 | -1.3186 | -1.3629 | -1.4494 | -1.5415 | -1.5631 | -1.546
22 | 0.0060352 | -0.056774 | -0.073416 | -0.093127 | -0.086071 | -0.10146 | -0.18523 | -0.061552 | -0.096753 | -0.032229 | -0.00059417 | 0.026024 | 0.088244 | 0.088486 | 0.06845 | 0.15729 | 0.13484 | 0.11487 | 0.097035 | 0.099303 | 0.13898 | 0.12137 | -0.011943 | -0.019681
23 | -1.1554 | -1.2658 | -1.2982 | -1.295 | -1.3252 | -1.362 | -0.43923 | 0.38386 | 0.86465 | 0.93253 | 0.38761 | 0.96087 | 0.99245 | 0.98273 | 0.76236 | 0.32687 | 0.16738 | 0.16187 | 0.1652 | 0.34007 | 0.49272 | 0.064786 | -0.49389 | -0.83038
24 | -1.4237 | -1.5462 | -1.5676 | -1.5753 | -1.55 | -1.5866 | -1.2637 | -1.0079 | -0.87411 | -0.66859 | -0.6855 | -0.71197 | -0.82763 | -0.86054 | -0.96532 | -0.95647 | -0.99058 | -0.75862 | -0.67741 | -0.77959 | -0.65909 | -0.8127 | -0.96851 | -1.0511
25 | -0.31 | -0.18562 | -0.23698 | -0.18477 | -0.21837 | -0.11374 | -0.38331 | -0.30748 | -0.22574 | -0.27095 | -0.28061 | -0.25302 | 0.12799 | 0.062402 | -0.35625 | -0.11759 | -0.13686 | -0.080465 | 0.0037165 | 0.24209 | 0.55641 | 0.53789 | 0.51047 | 0.53618
26 | 0.27895 | 0.25459 | 0.19333 | 0.17427 | 0.16507 | 0.20321 | 0.65577 | 0.87582 | 1.1579 | 1.093 | 1.0554 | 1.0422 | 1.1264 | 1.0444 | 0.96889 | 0.87347 | 0.86462 | 0.89379 | 0.72854 | 0.68131 | 0.72222 | 0.50542 | 0.2196 | 0.24242
27 | 0.29288 | 0.32749 | 0.30152 | 0.31011 | 0.29797 | 0.31205 | 0.31996 | 0.60633 | 0.71914 | 0.6867 | 0.66883 | 0.66367 | 0.69127 | 0.69586 | 0.48399 | 0.61408 | 0.62165 | 0.58973 | 0.47537 | 0.42688 | 0.45207 | 0.45474 | 0.31387 | 0.30381
28 | 0.010477 | -0.052829 | -0.063365 | -0.083326 | -0.1103 | -0.089475 | -0.1024 | 0.2683 | 0.34145 | 0.43389 | 0.2554 | 0.22514 | 0.15852 | 0.21251 | 0.09181 | 0.079388 | 0.093739 | 0.16826 | 0.32602 | 0.32322 | 0.26466 | 0.19994 | 0.098904 | 0.018171
29 | -1.4782 | -3.5601 | -6.3964 | -5.7966 | -5.8892 | -5.5823 | -0.34958 | 6.8207 | 8.9944 | 8.7405 | 7.4477 | 9.3465 | 8.358 | 7.2782 | 5.4293 | 3.2567 | 4.1798 | 3.7229 | 0.69793 | 2.9633 | 4.1796 | 2.6929 | -2.4623 | -5.2274
30 | -0.96433 | -0.97278 | -0.99175 | -1.0018 | -1.0141 | -1.0341 | -0.95175 | -0.63968 | -0.47713 | -0.50816 | -0.64683 | -0.68816 | -0.63601 | -0.69664 | -0.67953 | -0.76929 | -0.88755 | -0.78966 | -0.55833 | -0.49394 | -0.50538 | -0.6414 | -0.7996 | -0.86343
31 | -0.60621 | -0.80015 | -0.93943 | -0.92792 | -0.91526 | -1.0195 | -0.90799 | -0.35171 | 0.11099 | 0.3987 | 0.65114 | 0.68432 | 0.60066 | 0.51079 | 0.33084 | 0.22406 | 0.17983 | 0.15826 | 0.16334 | 0.045532 | 0.34743 | 0.15847 | 0.092665 | -0.14699
32 | 0.66499 | 0.74661 | 0.55967 | 0.66619 | 0.70264 | 0.69314 | 0.67142 | 1.2542 | 1.484 | 1.4517 | 1.2813 | 1.5 | 1.5945 | 1.428 | 1.2402 | 1.1018 | 1.3705 | 1.342 | 1.0531 | 0.95757 | 1.1394 | 0.90524 | 0.67771 | 0.76222

## Qc, Summer, S8
LoadID | 0 | 1 | 2 | 3 | 4 | 5 | 6 | 7 | 8 | 9 | 10 | 11 | 12 | 13 | 14 | 15 | 16 | 17 | 18 | 19 | 20 | 21 | 22 | 23
1 | 0.86107 | 0.97282 | 0.92285 | 0.9121 | 0.88499 | 0.94559 | 0.97927 | 1.8554 | 2.0728 | 2.0601 | 2.0264 | 1.991 | 2.1161 | 2.0467 | 1.4376 | 1.9174 | 1.903 | 1.8049 | 1.412 | 1.2678 | 1.3696 | 1.3237 | 0.91364 | 0.92063
2 | 0.0060482 | -0.030792 | -0.035133 | -0.047615 | -0.06179 | -0.050627 | -0.058512 | 0.15331 | 0.19314 | 0.25806 | 0.14594 | 0.13128 | 0.089675 | 0.12264 | 0.051434 | 0.045365 | 0.053565 | 0.096151 | 0.18447 | 0.18283 | 0.14975 | 0.11199 | 0.056517 | 0.010282
3 | -0.20514 | -0.47468 | -0.84449 | -0.75742 | -0.80093 | -0.73679 | -0.046611 | 0.90943 | 1.1757 | 1.1892 | 1.003 | 1.2337 | 1.1369 | 0.99983 | 0.70972 | 0.44753 | 0.5573 | 0.49152 | 0.094937 | 0.38728 | 0.55728 | 0.3555 | -0.3417 | -0.68318
4 | -0.41329 | -0.42524 | -0.42504 | -0.43793 | -0.43023 | -0.44771 | -0.40789 | -0.27415 | -0.21068 | -0.21561 | -0.27721 | -0.30395 | -0.27536 | -0.30158 | -0.28266 | -0.34315 | -0.37661 | -0.33172 | -0.24165 | -0.2138 | -0.21659 | -0.28049 | -0.34968 | -0.36641
5 | -0.12004 | -0.16003 | -0.18052 | -0.18558 | -0.18305 | -0.20389 | -0.1798 | -0.07106 | 0.022646 | 0.078943 | 0.13418 | 0.13686 | 0.12013 | 0.10216 | 0.06683 | 0.043055 | 0.035966 | 0.031653 | 0.032341 | 0.0088386 | 0.068792 | 0.031061 | 0.018533 | -0.028816
6 | 1.6964 | 1.8665 | 1.4563 | 1.6823 | 1.7222 | 1.7328 | 1.6785 | 3.1354 | 3.6373 | 3.5929 | 3.1717 | 3.8637 | 3.868 | 3.57 | 3.1005 | 2.7824 | 3.3922 | 3.3221 | 2.5295 | 2.4418 | 2.8202 | 2.1965 | 1.7281 | 1.8678
7 | -0.93105 | -0.9716 | -1.0123 | -1.0779 | -0.97887 | -1.077 | -0.9063 | -0.42158 | -0.075015 | -0.05587 | 0.12907 | 0.042905 | 0.011138 | 0.0076074 | -0.1088 | -0.1929 | -0.27888 | -0.35775 | -0.31388 | -0.37929 | -0.26992 | -0.48858 | -0.61986 | -0.67957
8 | -0.80298 | -0.80054 | -0.8161 | -0.8124 | -0.81753 | -0.7746 | -0.67833 | -0.55974 | -0.52766 | -0.52455 | -0.53151 | -0.52563 | -0.52221 | -0.55878 | -0.60228 | -0.62298 | -0.63845 | -0.66013 | -0.65263 | -0.67456 | -0.71737 | -0.74785 | -0.77383 | -0.7888
9 | 0.0023897 | -0.02226 | -0.028791 | -0.037251 | -0.035472 | -0.040183 | -0.075603 | -0.024867 | -0.037943 | -0.012762 | -0.00024737 | 0.010307 | 0.035647 | 0.034686 | 0.027651 | 0.063539 | 0.051823 | 0.045948 | 0.038814 | 0.039721 | 0.05394 | 0.05053 | -0.0048259 | -0.0080313
10 | -0.16991 | -0.18796 | -0.19473 | -0.19425 | -0.1948 | -0.20022 | -0.065239 | 0.057009 | 0.1297 | 0.13851 | 0.05756 | 0.13848 | 0.15342 | 0.14303 | 0.11666 | 0.049526 | 0.024362 | 0.025272 | 0.02478 | 0.051011 | 0.071009 | 0.010115 | -0.073335 | -0.12456
11 | -0.24421 | -0.26793 | -0.2771 | -0.27849 | -0.27399 | -0.2749 | -0.21464 | -0.17999 | -0.15297 | -0.117 | -0.11761 | -0.12711 | -0.14927 | -0.15516 | -0.17234 | -0.16909 | -0.17509 | -0.1341 | -0.12097 | -0.13643 | -0.11192 | -0.14803 | -0.1645 | -0.1877
12 | -0.434 | -0.25724 | -0.33841 | -0.26128 | -0.29373 | -0.16406 | -0.54747 | -0.43047 | -0.32236 | -0.37933 | -0.3813 | -0.34721 | 0.17567 | 0.088254 | -0.49376 | -0.16462 | -0.19548 | -0.11265 | 0.0050991 | 0.34234 | 0.77134 | 0.77586 | 0.71466 | 0.75065
13 | 0.89263 | 0.81467 | 0.63741 | 0.56892 | 0.5127 | 0.63726 | 2.1627 | 2.917 | 3.7419 | 3.4976 | 3.3432 | 3.4024 | 3.6773 | 3.3422 | 3.0083 | 2.8236 | 2.795 | 2.8315 | 2.3313 | 2.1584 | 2.288 | 1.6012 | 0.69562 | 0.76814
14 | 0.14644 | 0.16053 | 0.15381 | 0.1505 | 0.1475 | 0.16075 | 0.1616 | 0.30014 | 0.35252 | 0.33995 | 0.32779 | 0.3252 | 0.35269 | 0.34793 | 0.2372 | 0.31957 | 0.31717 | 0.29785 | 0.23768 | 0.21771 | 0.22827 | 0.22962 | 0.15383 | 0.15037
15 | 0.0030546 | -0.014792 | -0.017925 | -0.02405 | -0.030586 | -0.024562 | -0.028963 | 0.077424 | 0.099527 | 0.12776 | 0.0737 | 0.065639 | 0.045744 | 0.058913 | 0.02546 | 0.022455 | 0.026252 | 0.047114 | 0.089496 | 0.09328 | 0.072651 | 0.057125 | 0.027981 | 0.0049882
16 | -0.05028 | -0.1163 | -0.20694 | -0.19322 | -0.19631 | -0.18608 | -0.011769 | 0.22961 | 0.28805 | 0.2973 | 0.24577 | 0.30532 | 0.28423 | 0.24016 | 0.17388 | 0.11299 | 0.13933 | 0.11923 | 0.023734 | 0.097799 | 0.13796 | 0.088875 | -0.084588 | -0.16907
17 | -0.55656 | -0.56699 | -0.56671 | -0.5839 | -0.57949 | -0.59092 | -0.53842 | -0.36922 | -0.26989 | -0.29328 | -0.36596 | -0.40928 | -0.37827 | -0.39406 | -0.38069 | -0.44408 | -0.50717 | -0.43783 | -0.31905 | -0.2879 | -0.28313 | -0.37399 | -0.46158 | -0.48371
18 | -0.23528 | -0.32006 | -0.36104 | -0.36014 | -0.3735 | -0.39179 | -0.36679 | -0.14499 | 0.044844 | 0.16108 | 0.25783 | 0.27931 | 0.24517 | 0.1963 | 0.13498 | 0.086989 | 0.074134 | 0.064598 | 0.064029 | 0.017677 | 0.13897 | 0.062122 | 0.035612 | -0.057631
19 | 0.66499 | 0.74661 | 0.57109 | 0.68638 | 0.70264 | 0.72143 | 0.69882 | 1.2922 | 1.484 | 1.4517 | 1.256 | 1.5152 | 1.6103 | 1.4571 | 1.2908 | 1.1018 | 1.384 | 1.2894 | 1.0531 | 0.96714 | 1.1055 | 0.89637 | 0.66415 | 0.76977
20 | -0.37994 | -0.38087 | -0.40491 | -0.43115 | -0.38759 | -0.43505 | -0.36992 | -0.16863 | -0.029703 | -0.022574 | 0.05266 | 0.017162 | 0.004411 | 0.0029827 | -0.044391 | -0.074135 | -0.11155 | -0.1431 | -0.12555 | -0.15475 | -0.11013 | -0.19942 | -0.24544 | -0.27455
21 | -1.5583 | -1.5851 | -1.6484 | -1.6086 | -1.603 | -1.5649 | -1.3567 | -1.0865 | -1.0661 | -1.0809 | -1.0422 | -1.0203 | -1.055 | -1.1176 | -1.2046 | -1.2837 | -1.303 | -1.281 | -1.3186 | -1.3629 | -1.4494 | -1.5415 | -1.5631 | -1.546
22 | 0.0060352 | -0.056774 | -0.073416 | -0.093127 | -0.086071 | -0.10146 | -0.18523 | -0.061552 | -0.096753 | -0.032229 | -0.00059417 | 0.026024 | 0.088244 | 0.088486 | 0.06845 | 0.15729 | 0.13484 | 0.11487 | 0.097035 | 0.099303 | 0.13898 | 0.12137 | -0.011943 | -0.019681
23 | -1.1554 | -1.2658 | -1.2982 | -1.295 | -1.3252 | -1.362 | -0.43923 | 0.38386 | 0.86465 | 0.93253 | 0.38761 | 0.96087 | 0.99245 | 0.98273 | 0.76236 | 0.32687 | 0.16738 | 0.16187 | 0.1652 | 0.34007 | 0.49272 | 0.064786 | -0.49389 | -0.83038
24 | -1.4237 | -1.5462 | -1.5676 | -1.5753 | -1.55 | -1.5866 | -1.2637 | -1.0079 | -0.87411 | -0.66859 | -0.6855 | -0.71197 | -0.82763 | -0.86054 | -0.96532 | -0.95647 | -0.99058 | -0.75862 | -0.67741 | -0.77959 | -0.65909 | -0.8127 | -0.96851 | -1.0511
25 | -0.31 | -0.18562 | -0.23698 | -0.18477 | -0.21837 | -0.11374 | -0.38331 | -0.30748 | -0.22574 | -0.27095 | -0.28061 | -0.25302 | 0.12799 | 0.062402 | -0.35625 | -0.11759 | -0.13686 | -0.080465 | 0.0037165 | 0.24209 | 0.55641 | 0.53789 | 0.51047 | 0.53618
26 | 0.27895 | 0.25459 | 0.19333 | 0.17427 | 0.16507 | 0.20321 | 0.65577 | 0.87582 | 1.1579 | 1.093 | 1.0554 | 1.0422 | 1.1264 | 1.0444 | 0.96889 | 0.87347 | 0.86462 | 0.89379 | 0.72854 | 0.68131 | 0.72222 | 0.50542 | 0.2196 | 0.24242
27 | 0.29288 | 0.32749 | 0.30152 | 0.31011 | 0.29797 | 0.31205 | 0.31996 | 0.60633 | 0.71914 | 0.6867 | 0.66883 | 0.66367 | 0.69127 | 0.69586 | 0.48399 | 0.61408 | 0.62165 | 0.58973 | 0.47537 | 0.42688 | 0.45207 | 0.45474 | 0.31387 | 0.30381
28 | 0.010477 | -0.052829 | -0.063365 | -0.083326 | -0.1103 | -0.089475 | -0.1024 | 0.2683 | 0.34145 | 0.43389 | 0.2554 | 0.22514 | 0.15852 | 0.21251 | 0.09181 | 0.079388 | 0.093739 | 0.16826 | 0.32602 | 0.32322 | 0.26466 | 0.19994 | 0.098904 | 0.018171
29 | -1.4782 | -3.5601 | -6.3964 | -5.7966 | -5.8892 | -5.5823 | -0.34958 | 6.8207 | 8.9944 | 8.7405 | 7.4477 | 9.3465 | 8.358 | 7.2782 | 5.4293 | 3.2567 | 4.1798 | 3.7229 | 0.69793 | 2.9633 | 4.1796 | 2.6929 | -2.4623 | -5.2274
30 | -0.96433 | -0.97278 | -0.99175 | -1.0018 | -1.0141 | -1.0341 | -0.95175 | -0.63968 | -0.47713 | -0.50816 | -0.64683 | -0.68816 | -0.63601 | -0.69664 | -0.67953 | -0.76929 | -0.88755 | -0.78966 | -0.55833 | -0.49394 | -0.50538 | -0.6414 | -0.7996 | -0.86343
31 | -0.60621 | -0.80015 | -0.93943 | -0.92792 | -0.91526 | -1.0195 | -0.90799 | -0.35171 | 0.11099 | 0.3987 | 0.65114 | 0.68432 | 0.60066 | 0.51079 | 0.33084 | 0.22406 | 0.17983 | 0.15826 | 0.16334 | 0.045532 | 0.34743 | 0.15847 | 0.092665 | -0.14699
32 | 0.66499 | 0.74661 | 0.55967 | 0.66619 | 0.70264 | 0.69314 | 0.67142 | 1.2542 | 1.484 | 1.4517 | 1.2813 | 1.5 | 1.5945 | 1.428 | 1.2402 | 1.1018 | 1.3705 | 1.342 | 1.0531 | 0.95757 | 1.1394 | 0.90524 | 0.67771 | 0.76222

## Qc, Summer, S9
LoadID | 0 | 1 | 2 | 3 | 4 | 5 | 6 | 7 | 8 | 9 | 10 | 11 | 12 | 13 | 14 | 15 | 16 | 17 | 18 | 19 | 20 | 21 | 22 | 23
1 | 0.86107 | 0.97282 | 0.92285 | 0.9121 | 0.88499 | 0.94559 | 0.97927 | 1.8554 | 2.0728 | 2.0601 | 2.0264 | 1.991 | 2.1161 | 2.0467 | 1.4376 | 1.9174 | 1.903 | 1.8049 | 1.412 | 1.2678 | 1.3696 | 1.3237 | 0.91364 | 0.92063
2 | 0.0060482 | -0.030792 | -0.035133 | -0.047615 | -0.06179 | -0.050627 | -0.058512 | 0.15331 | 0.19314 | 0.25806 | 0.14594 | 0.13128 | 0.089675 | 0.12264 | 0.051434 | 0.045365 | 0.053565 | 0.096151 | 0.18447 | 0.18283 | 0.14975 | 0.11199 | 0.056517 | 0.010282
3 | -0.20514 | -0.47468 | -0.84449 | -0.75742 | -0.80093 | -0.73679 | -0.046611 | 0.90943 | 1.1757 | 1.1892 | 1.003 | 1.2337 | 1.1369 | 0.99983 | 0.70972 | 0.44753 | 0.5573 | 0.49152 | 0.094937 | 0.38728 | 0.55728 | 0.3555 | -0.3417 | -0.68318
4 | -0.41329 | -0.42524 | -0.42504 | -0.43793 | -0.43023 | -0.44771 | -0.40789 | -0.27415 | -0.21068 | -0.21561 | -0.27721 | -0.30395 | -0.27536 | -0.30158 | -0.28266 | -0.34315 | -0.37661 | -0.33172 | -0.24165 | -0.2138 | -0.21659 | -0.28049 | -0.34968 | -0.36641
5 | -0.12004 | -0.16003 | -0.18052 | -0.18558 | -0.18305 | -0.20389 | -0.1798 | -0.07106 | 0.022646 | 0.078943 | 0.13418 | 0.13686 | 0.12013 | 0.10216 | 0.06683 | 0.043055 | 0.035966 | 0.031653 | 0.032341 | 0.0088386 | 0.068792 | 0.031061 | 0.018533 | -0.028816
6 | 1.6964 | 1.8665 | 1.4563 | 1.6823 | 1.7222 | 1.7328 | 1.6785 | 3.1354 | 3.6373 | 3.5929 | 3.1717 | 3.8637 | 3.868 | 3.57 | 3.1005 | 2.7824 | 3.3922 | 3.3221 | 2.5295 | 2.4418 | 2.8202 | 2.1965 | 1.7281 | 1.8678
7 | -0.93105 | -0.9716 | -1.0123 | -1.0779 | -0.97887 | -1.077 | -0.9063 | -0.42158 | -0.075015 | -0.05587 | 0.12907 | 0.042905 | 0.011138 | 0.0076074 | -0.1088 | -0.1929 | -0.27888 | -0.35775 | -0.31388 | -0.37929 | -0.26992 | -0.48858 | -0.61986 | -0.67957
8 | -0.80298 | -0.80054 | -0.8161 | -0.8124 | -0.81753 | -0.7746 | -0.67833 | -0.55974 | -0.52766 | -0.52455 | -0.53151 | -0.52563 | -0.52221 | -0.55878 | -0.60228 | -0.62298 | -0.63845 | -0.66013 | -0.65263 | -0.67456 | -0.71737 | -0.74785 | -0.77383 | -0.7888
9 | 0.0023897 | -0.02226 | -0.028791 | -0.037251 | -0.035472 | -0.040183 | -0.075603 | -0.024867 | -0.037943 | -0.012762 | -0.00024737 | 0.010307 | 0.035647 | 0.034686 | 0.027651 | 0.063539 | 0.051823 | 0.045948 | 0.038814 | 0.039721 | 0.05394 | 0.05053 | -0.0048259 | -0.0080313
10 | -0.16991 | -0.18796 | -0.19473 | -0.19425 | -0.1948 | -0.20022 | -0.065239 | 0.057009 | 0.1297 | 0.13851 | 0.05756 | 0.13848 | 0.15342 | 0.14303 | 0.11666 | 0.049526 | 0.024362 | 0.025272 | 0.02478 | 0.051011 | 0.071009 | 0.010115 | -0.073335 | -0.12456
11 | -0.24421 | -0.26793 | -0.2771 | -0.27849 | -0.27399 | -0.2749 | -0.21464 | -0.17999 | -0.15297 | -0.117 | -0.11761 | -0.12711 | -0.14927 | -0.15516 | -0.17234 | -0.16909 | -0.17509 | -0.1341 | -0.12097 | -0.13643 | -0.11192 | -0.14803 | -0.1645 | -0.1877
12 | -0.434 | -0.25724 | -0.33841 | -0.26128 | -0.29373 | -0.16406 | -0.54747 | -0.43047 | -0.32236 | -0.37933 | -0.3813 | -0.34721 | 0.17567 | 0.088254 | -0.49376 | -0.16462 | -0.19548 | -0.11265 | 0.0050991 | 0.34234 | 0.77134 | 0.77586 | 0.71466 | 0.75065
13 | 0.89263 | 0.81467 | 0.63741 | 0.56892 | 0.5127 | 0.63726 | 2.1627 | 2.917 | 3.7419 | 3.4976 | 3.3432 | 3.4024 | 3.6773 | 3.3422 | 3.0083 | 2.8236 | 2.795 | 2.8315 | 2.3313 | 2.1584 | 2.288 | 1.6012 | 0.69562 | 0.76814
14 | 0.14644 | 0.16053 | 0.15381 | 0.1505 | 0.1475 | 0.16075 | 0.1616 | 0.30014 | 0.35252 | 0.33995 | 0.32779 | 0.3252 | 0.35269 | 0.34793 | 0.2372 | 0.31957 | 0.31717 | 0.29785 | 0.23768 | 0.21771 | 0.22827 | 0.22962 | 0.15383 | 0.15037
15 | 0.0030546 | -0.014792 | -0.017925 | -0.02405 | -0.030586 | -0.024562 | -0.028963 | 0.077424 | 0.099527 | 0.12776 | 0.0737 | 0.065639 | 0.045744 | 0.058913 | 0.02546 | 0.022455 | 0.026252 | 0.047114 | 0.089496 | 0.09328 | 0.072651 | 0.057125 | 0.027981 | 0.0049882
16 | -0.05028 | -0.1163 | -0.20694 | -0.19322 | -0.19631 | -0.18608 | -0.011769 | 0.22961 | 0.28805 | 0.2973 | 0.24577 | 0.30532 | 0.28423 | 0.24016 | 0.17388 | 0.11299 | 0.13933 | 0.11923 | 0.023734 | 0.097799 | 0.13796 | 0.088875 | -0.084588 | -0.16907
17 | -0.55656 | -0.56699 | -0.56671 | -0.5839 | -0.57949 | -0.59092 | -0.53842 | -0.36922 | -0.26989 | -0.29328 | -0.36596 | -0.40928 | -0.37827 | -0.39406 | -0.38069 | -0.44408 | -0.50717 | -0.43783 | -0.31905 | -0.2879 | -0.28313 | -0.37399 | -0.46158 | -0.48371
18 | -0.23528 | -0.32006 | -0.36104 | -0.36014 | -0.3735 | -0.39179 | -0.36679 | -0.14499 | 0.044844 | 0.16108 | 0.25783 | 0.27931 | 0.24517 | 0.1963 | 0.13498 | 0.086989 | 0.074134 | 0.064598 | 0.064029 | 0.017677 | 0.13897 | 0.062122 | 0.035612 | -0.057631
19 | 0.66499 | 0.74661 | 0.57109 | 0.68638 | 0.70264 | 0.72143 | 0.69882 | 1.2922 | 1.484 | 1.4517 | 1.256 | 1.5152 | 1.6103 | 1.4571 | 1.2908 | 1.1018 | 1.384 | 1.2894 | 1.0531 | 0.96714 | 1.1055 | 0.89637 | 0.66415 | 0.76977
20 | -0.37994 | -0.38087 | -0.40491 | -0.43115 | -0.38759 | -0.43505 | -0.36992 | -0.16863 | -0.029703 | -0.022574 | 0.05266 | 0.017162 | 0.004411 | 0.0029827 | -0.044391 | -0.074135 | -0.11155 | -0.1431 | -0.12555 | -0.15475 | -0.11013 | -0.19942 | -0.24544 | -0.27455
21 | -1.5583 | -1.5851 | -1.6484 | -1.6086 | -1.603 | -1.5649 | -1.3567 | -1.0865 | -1.0661 | -1.0809 | -1.0422 | -1.0203 | -1.055 | -1.1176 | -1.2046 | -1.2837 | -1.303 | -1.281 | -1.3186 | -1.3629 | -1.4494 | -1.5415 | -1.5631 | -1.546
22 | 0.0060352 | -0.056774 | -0.073416 | -0.093127 | -0.086071 | -0.10146 | -0.18523 | -0.061552 | -0.096753 | -0.032229 | -0.00059417 | 0.026024 | 0.088244 | 0.088486 | 0.06845 | 0.15729 | 0.13484 | 0.11487 | 0.097035 | 0.099303 | 0.13898 | 0.12137 | -0.011943 | -0.019681
23 | -1.1554 | -1.2658 | -1.2982 | -1.295 | -1.3252 | -1.362 | -0.43923 | 0.38386 | 0.86465 | 0.93253 | 0.38761 | 0.96087 | 0.99245 | 0.98273 | 0.76236 | 0.32687 | 0.16738 | 0.16187 | 0.1652 | 0.34007 | 0.49272 | 0.064786 | -0.49389 | -0.83038
24 | -1.4237 | -1.5462 | -1.5676 | -1.5753 | -1.55 | -1.5866 | -1.2637 | -1.0079 | -0.87411 | -0.66859 | -0.6855 | -0.71197 | -0.82763 | -0.86054 | -0.96532 | -0.95647 | -0.99058 | -0.75862 | -0.67741 | -0.77959 | -0.65909 | -0.8127 | -0.96851 | -1.0511
25 | -0.31 | -0.18562 | -0.23698 | -0.18477 | -0.21837 | -0.11374 | -0.38331 | -0.30748 | -0.22574 | -0.27095 | -0.28061 | -0.25302 | 0.12799 | 0.062402 | -0.35625 | -0.11759 | -0.13686 | -0.080465 | 0.0037165 | 0.24209 | 0.55641 | 0.53789 | 0.51047 | 0.53618
26 | 0.27895 | 0.25459 | 0.19333 | 0.17427 | 0.16507 | 0.20321 | 0.65577 | 0.87582 | 1.1579 | 1.093 | 1.0554 | 1.0422 | 1.1264 | 1.0444 | 0.96889 | 0.87347 | 0.86462 | 0.89379 | 0.72854 | 0.68131 | 0.72222 | 0.50542 | 0.2196 | 0.24242
27 | 0.29288 | 0.32749 | 0.30152 | 0.31011 | 0.29797 | 0.31205 | 0.31996 | 0.60633 | 0.71914 | 0.6867 | 0.66883 | 0.66367 | 0.69127 | 0.69586 | 0.48399 | 0.61408 | 0.62165 | 0.58973 | 0.47537 | 0.42688 | 0.45207 | 0.45474 | 0.31387 | 0.30381
28 | 0.010477 | -0.052829 | -0.063365 | -0.083326 | -0.1103 | -0.089475 | -0.1024 | 0.2683 | 0.34145 | 0.43389 | 0.2554 | 0.22514 | 0.15852 | 0.21251 | 0.09181 | 0.079388 | 0.093739 | 0.16826 | 0.32602 | 0.32322 | 0.26466 | 0.19994 | 0.098904 | 0.018171
29 | -1.4782 | -3.5601 | -6.3964 | -5.7966 | -5.8892 | -5.5823 | -0.34958 | 6.8207 | 8.9944 | 8.7405 | 7.4477 | 9.3465 | 8.358 | 7.2782 | 5.4293 | 3.2567 | 4.1798 | 3.7229 | 0.69793 | 2.9633 | 4.1796 | 2.6929 | -2.4623 | -5.2274
30 | -0.96433 | -0.97278 | -0.99175 | -1.0018 | -1.0141 | -1.0341 | -0.95175 | -0.63968 | -0.47713 | -0.50816 | -0.64683 | -0.68816 | -0.63601 | -0.69664 | -0.67953 | -0.76929 | -0.88755 | -0.78966 | -0.55833 | -0.49394 | -0.50538 | -0.6414 | -0.7996 | -0.86343
31 | -0.60621 | -0.80015 | -0.93943 | -0.92792 | -0.91526 | -1.0195 | -0.90799 | -0.35171 | 0.11099 | 0.3987 | 0.65114 | 0.68432 | 0.60066 | 0.51079 | 0.33084 | 0.22406 | 0.17983 | 0.15826 | 0.16334 | 0.045532 | 0.34743 | 0.15847 | 0.092665 | -0.14699
32 | 0.66499 | 0.74661 | 0.55967 | 0.66619 | 0.70264 | 0.69314 | 0.67142 | 1.2542 | 1.484 | 1.4517 | 1.2813 | 1.5 | 1.5945 | 1.428 | 1.2402 | 1.1018 | 1.3705 | 1.342 | 1.0531 | 0.95757 | 1.1394 | 0.90524 | 0.67771 | 0.76222

## UpFlex, Summer
LoadID | 0 | 1 | 2 | 3 | 4 | 5 | 6 | 7 | 8 | 9 | 10 | 11 | 12 | 13 | 14 | 15 | 16 | 17 | 18 | 19 | 20 | 21 | 22 | 23
1 | 0.21526 | 0.23697 | 0.30845 | 0.35362 | 0.41578 | 0.48601 | 0.43324 | 0.61936 | 0.56819 | 0.64174 | 0.65954 | 0.61178 | 0.57712 | 0.53133 | 0.48941 | 0.44046 | 0.43588 | 0.34535 | 0.28574 | 0.33906 | 0.34547 | 0.39481 | 0.1917 | 0.18405
2 | 0.19373 | 0.21328 | 0.2776 | 0.31826 | 0.3742 | 0.43741 | 0.38991 | 0.55742 | 0.51137 | 0.57757 | 0.59359 | 0.5506 | 0.51941 | 0.47819 | 0.44047 | 0.39642 | 0.39229 | 0.31081 | 0.25716 | 0.30516 | 0.31092 | 0.35532 | 0.17253 | 0.16565
3 | 0.25831 | 0.28437 | 0.37013 | 0.42434 | 0.49893 | 0.58322 | 0.51988 | 0.74323 | 0.68183 | 0.77009 | 0.79145 | 0.73413 | 0.69255 | 0.63759 | 0.58729 | 0.52855 | 0.52305 | 0.41442 | 0.34288 | 0.40688 | 0.41457 | 0.47377 | 0.23004 | 0.22086
4 | 0.12916 | 0.14218 | 0.18507 | 0.21217 | 0.24947 | 0.29161 | 0.25994 | 0.37162 | 0.34092 | 0.38505 | 0.39572 | 0.36707 | 0.34627 | 0.3188 | 0.29365 | 0.26428 | 0.26153 | 0.20721 | 0.17144 | 0.20344 | 0.20728 | 0.23688 | 0.11502 | 0.11043
5 | 0.12916 | 0.14218 | 0.18507 | 0.21217 | 0.24947 | 0.29161 | 0.25994 | 0.37162 | 0.34092 | 0.38505 | 0.39572 | 0.36707 | 0.34627 | 0.3188 | 0.29365 | 0.26428 | 0.26153 | 0.20721 | 0.17144 | 0.20344 | 0.20728 | 0.23688 | 0.11502 | 0.11043
6 | 0.43052 | 0.47395 | 0.61689 | 0.70724 | 0.83155 | 0.97203 | 0.86647 | 1.2387 | 1.1364 | 1.2835 | 1.3191 | 1.2236 | 1.1542 | 1.0627 | 0.97882 | 0.88092 | 0.87175 | 0.6907 | 0.57147 | 0.67813 | 0.69094 | 0.78961 | 0.3834 | 0.36811
7 | 0.43052 | 0.47395 | 0.61689 | 0.70724 | 0.83155 | 0.97203 | 0.86647 | 1.2387 | 1.1364 | 1.2835 | 1.3191 | 1.2236 | 1.1542 | 1.0627 | 0.97882 | 0.88092 | 0.87175 | 0.6907 | 0.57147 | 0.67813 | 0.69094 | 0.78961 | 0.3834 | 0.36811
8 | 0.12916 | 0.14218 | 0.18507 | 0.21217 | 0.24947 | 0.29161 | 0.25994 | 0.37162 | 0.34092 | 0.38505 | 0.39572 | 0.36707 | 0.34627 | 0.3188 | 0.29365 | 0.26428 | 0.26153 | 0.20721 | 0.17144 | 0.20344 | 0.20728 | 0.23688 | 0.11502 | 0.11043
9 | 0.12916 | 0.14218 | 0.18507 | 0.21217 | 0.24947 | 0.29161 | 0.25994 | 0.37162 | 0.34092 | 0.38505 | 0.39572 | 0.36707 | 0.34627 | 0.3188 | 0.29365 | 0.26428 | 0.26153 | 0.20721 | 0.17144 | 0.20344 | 0.20728 | 0.23688 | 0.11502 | 0.11043
10 | 0.096867 | 0.10664 | 0.1388 | 0.15913 | 0.1871 | 0.21871 | 0.19496 | 0.27871 | 0.25569 | 0.28878 | 0.29679 | 0.2753 | 0.25971 | 0.2391 | 0.22023 | 0.19821 | 0.19614 | 0.15541 | 0.12858 | 0.15258 | 0.15546 | 0.17766 | 0.086264 | 0.082824
11 | 0.12916 | 0.14218 | 0.18507 | 0.21217 | 0.24947 | 0.29161 | 0.25994 | 0.37162 | 0.34092 | 0.38505 | 0.39572 | 0.36707 | 0.34627 | 0.3188 | 0.29365 | 0.26428 | 0.26153 | 0.20721 | 0.17144 | 0.20344 | 0.20728 | 0.23688 | 0.11502 | 0.11043
12 | 0.12916 | 0.14218 | 0.18507 | 0.21217 | 0.24947 | 0.29161 | 0.25994 | 0.37162 | 0.34092 | 0.38505 | 0.39572 | 0.36707 | 0.34627 | 0.3188 | 0.29365 | 0.26428 | 0.26153 | 0.20721 | 0.17144 | 0.20344 | 0.20728 | 0.23688 | 0.11502 | 0.11043
13 | 0.25831 | 0.28437 | 0.37013 | 0.42434 | 0.49893 | 0.58322 | 0.51988 | 0.74323 | 0.68183 | 0.77009 | 0.79145 | 0.73413 | 0.69255 | 0.63759 | 0.58729 | 0.52855 | 0.52305 | 0.41442 | 0.34288 | 0.40688 | 0.41457 | 0.47377 | 0.23004 | 0.22086
14 | 0.12916 | 0.14218 | 0.18507 | 0.21217 | 0.24947 | 0.29161 | 0.25994 | 0.37162 | 0.34092 | 0.38505 | 0.39572 | 0.36707 | 0.34627 | 0.3188 | 0.29365 | 0.26428 | 0.26153 | 0.20721 | 0.17144 | 0.20344 | 0.20728 | 0.23688 | 0.11502 | 0.11043
15 | 0.12916 | 0.14218 | 0.18507 | 0.21217 | 0.24947 | 0.29161 | 0.25994 | 0.37162 | 0.34092 | 0.38505 | 0.39572 | 0.36707 | 0.34627 | 0.3188 | 0.29365 | 0.26428 | 0.26153 | 0.20721 | 0.17144 | 0.20344 | 0.20728 | 0.23688 | 0.11502 | 0.11043
16 | 0.12916 | 0.14218 | 0.18507 | 0.21217 | 0.24947 | 0.29161 | 0.25994 | 0.37162 | 0.34092 | 0.38505 | 0.39572 | 0.36707 | 0.34627 | 0.3188 | 0.29365 | 0.26428 | 0.26153 | 0.20721 | 0.17144 | 0.20344 | 0.20728 | 0.23688 | 0.11502 | 0.11043
17 | 0.19373 | 0.21328 | 0.2776 | 0.31826 | 0.3742 | 0.43741 | 0.38991 | 0.55742 | 0.51137 | 0.57757 | 0.59359 | 0.5506 | 0.51941 | 0.47819 | 0.44047 | 0.39642 | 0.39229 | 0.31081 | 0.25716 | 0.30516 | 0.31092 | 0.35532 | 0.17253 | 0.16565
18 | 0.19373 | 0.21328 | 0.2776 | 0.31826 | 0.3742 | 0.43741 | 0.38991 | 0.55742 | 0.51137 | 0.57757 | 0.59359 | 0.5506 | 0.51941 | 0.47819 | 0.44047 | 0.39642 | 0.39229 | 0.31081 | 0.25716 | 0.30516 | 0.31092 | 0.35532 | 0.17253 | 0.16565
19 | 0.19373 | 0.21328 | 0.2776 | 0.31826 | 0.3742 | 0.43741 | 0.38991 | 0.55742 | 0.51137 | 0.57757 | 0.59359 | 0.5506 | 0.51941 | 0.47819 | 0.44047 | 0.39642 | 0.39229 | 0.31081 | 0.25716 | 0.30516 | 0.31092 | 0.35532 | 0.17253 | 0.16565
20 | 0.19373 | 0.21328 | 0.2776 | 0.31826 | 0.3742 | 0.43741 | 0.38991 | 0.55742 | 0.51137 | 0.57757 | 0.59359 | 0.5506 | 0.51941 | 0.47819 | 0.44047 | 0.39642 | 0.39229 | 0.31081 | 0.25716 | 0.30516 | 0.31092 | 0.35532 | 0.17253 | 0.16565
21 | 0.19373 | 0.21328 | 0.2776 | 0.31826 | 0.3742 | 0.43741 | 0.38991 | 0.55742 | 0.51137 | 0.57757 | 0.59359 | 0.5506 | 0.51941 | 0.47819 | 0.44047 | 0.39642 | 0.39229 | 0.31081 | 0.25716 | 0.30516 | 0.31092 | 0.35532 | 0.17253 | 0.16565
22 | 0.19373 | 0.21328 | 0.2776 | 0.31826 | 0.3742 | 0.43741 | 0.38991 | 0.55742 | 0.51137 | 0.57757 | 0.59359 | 0.5506 | 0.51941 | 0.47819 | 0.44047 | 0.39642 | 0.39229 | 0.31081 | 0.25716 | 0.30516 | 0.31092 | 0.35532 | 0.17253 | 0.16565
23 | 0.9041 | 0.99529 | 1.2955 | 1.4852 | 1.7463 | 2.0413 | 1.8196 | 2.6013 | 2.3864 | 2.6953 | 2.7701 | 2.5695 | 2.4239 | 2.2316 | 2.0555 | 1.8499 | 1.8307 | 1.4505 | 1.2001 | 1.4241 | 1.451 | 1.6582 | 0.80513 | 0.77302
24 | 0.9041 | 0.99529 | 1.2955 | 1.4852 | 1.7463 | 2.0413 | 1.8196 | 2.6013 | 2.3864 | 2.6953 | 2.7701 | 2.5695 | 2.4239 | 2.2316 | 2.0555 | 1.8499 | 1.8307 | 1.4505 | 1.2001 | 1.4241 | 1.451 | 1.6582 | 0.80513 | 0.77302
25 | 0.12916 | 0.14218 | 0.18507 | 0.21217 | 0.24947 | 0.29161 | 0.25994 | 0.37162 | 0.34092 | 0.38505 | 0.39572 | 0.36707 | 0.34627 | 0.3188 | 0.29365 | 0.26428 | 0.26153 | 0.20721 | 0.17144 | 0.20344 | 0.20728 | 0.23688 | 0.11502 | 0.11043
26 | 0.12916 | 0.14218 | 0.18507 | 0.21217 | 0.24947 | 0.29161 | 0.25994 | 0.37162 | 0.34092 | 0.38505 | 0.39572 | 0.36707 | 0.34627 | 0.3188 | 0.29365 | 0.26428 | 0.26153 | 0.20721 | 0.17144 | 0.20344 | 0.20728 | 0.23688 | 0.11502 | 0.11043
27 | 0.12916 | 0.14218 | 0.18507 | 0.21217 | 0.24947 | 0.29161 | 0.25994 | 0.37162 | 0.34092 | 0.38505 | 0.39572 | 0.36707 | 0.34627 | 0.3188 | 0.29365 | 0.26428 | 0.26153 | 0.20721 | 0.17144 | 0.20344 | 0.20728 | 0.23688 | 0.11502 | 0.11043
28 | 0.25831 | 0.28437 | 0.37013 | 0.42434 | 0.49893 | 0.58322 | 0.51988 | 0.74323 | 0.68183 | 0.77009 | 0.79145 | 0.73413 | 0.69255 | 0.63759 | 0.58729 | 0.52855 | 0.52305 | 0.41442 | 0.34288 | 0.40688 | 0.41457 | 0.47377 | 0.23004 | 0.22086
29 | 0.43052 | 0.47395 | 0.61689 | 0.70724 | 0.83155 | 0.97203 | 0.86647 | 1.2387 | 1.1364 | 1.2835 | 1.3191 | 1.2236 | 1.1542 | 1.0627 | 0.97882 | 0.88092 | 0.87175 | 0.6907 | 0.57147 | 0.67813 | 0.69094 | 0.78961 | 0.3834 | 0.36811
30 | 0.32289 | 0.35546 | 0.46267 | 0.53043 | 0.62367 | 0.72902 | 0.64986 | 0.92904 | 0.85229 | 0.96261 | 0.98931 | 0.91767 | 0.86568 | 0.79699 | 0.73411 | 0.66069 | 0.65382 | 0.51802 | 0.4286 | 0.50859 | 0.51821 | 0.59221 | 0.28755 | 0.27608
31 | 0.45205 | 0.49765 | 0.64774 | 0.7426 | 0.87313 | 1.0206 | 0.9098 | 1.3007 | 1.1932 | 1.3477 | 1.385 | 1.2847 | 1.212 | 1.1158 | 1.0278 | 0.92497 | 0.91534 | 0.72523 | 0.60004 | 0.71203 | 0.72549 | 0.82909 | 0.40257 | 0.38651
32 | 0.12916 | 0.14218 | 0.18507 | 0.21217 | 0.24947 | 0.29161 | 0.25994 | 0.37162 | 0.34092 | 0.38505 | 0.39572 | 0.36707 | 0.34627 | 0.3188 | 0.29365 | 0.26428 | 0.26153 | 0.20721 | 0.17144 | 0.20344 | 0.20728 | 0.23688 | 0.11502 | 0.11043

## DownFlex, Summer
LoadID | 0 | 1 | 2 | 3 | 4 | 5 | 6 | 7 | 8 | 9 | 10 | 11 | 12 | 13 | 14 | 15 | 16 | 17 | 18 | 19 | 20 | 21 | 22 | 23
1 | 0.59678 | 0.63157 | 0.66692 | 0.69724 | 0.70515 | 0.73763 | 0.73386 | 0.69367 | 0.62849 | 0.92292 | 0.90127 | 0.82991 | 0.80974 | 0.81307 | 0.77455 | 0.70999 | 0.63809 | 0.6152 | 0.38671 | 0.41355 | 0.45214 | 0.46293 | 0.48281 | 0.53293
2 | 0.5371 | 0.56841 | 0.60023 | 0.62751 | 0.63464 | 0.66386 | 0.66047 | 0.6243 | 0.56564 | 0.83063 | 0.81114 | 0.74691 | 0.72877 | 0.73176 | 0.69709 | 0.63899 | 0.57428 | 0.55368 | 0.34804 | 0.3722 | 0.40693 | 0.41664 | 0.43453 | 0.47964
3 | 0.71614 | 0.75788 | 0.80031 | 0.83668 | 0.84618 | 0.88515 | 0.88063 | 0.8324 | 0.75419 | 1.1075 | 1.0815 | 0.99589 | 0.97169 | 0.97568 | 0.92946 | 0.85199 | 0.7657 | 0.73824 | 0.46405 | 0.49626 | 0.54257 | 0.55552 | 0.57937 | 0.63952
4 | 0.35807 | 0.37894 | 0.40015 | 0.41834 | 0.42309 | 0.44258 | 0.44031 | 0.4162 | 0.37709 | 0.55375 | 0.54076 | 0.49794 | 0.48584 | 0.48784 | 0.46473 | 0.42599 | 0.38285 | 0.36912 | 0.23203 | 0.24813 | 0.27129 | 0.27776 | 0.28969 | 0.31976
5 | 0.35807 | 0.37894 | 0.40015 | 0.41834 | 0.42309 | 0.44258 | 0.44031 | 0.4162 | 0.37709 | 0.55375 | 0.54076 | 0.49794 | 0.48584 | 0.48784 | 0.46473 | 0.42599 | 0.38285 | 0.36912 | 0.23203 | 0.24813 | 0.27129 | 0.27776 | 0.28969 | 0.31976
6 | 1.1936 | 1.2631 | 1.3338 | 1.3945 | 1.4103 | 1.4753 | 1.4677 | 1.3873 | 1.257 | 1.8458 | 1.8025 | 1.6598 | 1.6195 | 1.6261 | 1.5491 | 1.42 | 1.2762 | 1.2304 | 0.77342 | 0.8271 | 0.90429 | 0.92587 | 0.96562 | 1.0659
7 | 1.1936 | 1.2631 | 1.3338 | 1.3945 | 1.4103 | 1.4753 | 1.4677 | 1.3873 | 1.257 | 1.8458 | 1.8025 | 1.6598 | 1.6195 | 1.6261 | 1.5491 | 1.42 | 1.2762 | 1.2304 | 0.77342 | 0.8271 | 0.90429 | 0.92587 | 0.96562 | 1.0659
8 | 0.35807 | 0.37894 | 0.40015 | 0.41834 | 0.42309 | 0.44258 | 0.44031 | 0.4162 | 0.37709 | 0.55375 | 0.54076 | 0.49794 | 0.48584 | 0.48784 | 0.46473 | 0.42599 | 0.38285 | 0.36912 | 0.23203 | 0.24813 | 0.27129 | 0.27776 | 0.28969 | 0.31976
9 | 0.35807 | 0.37894 | 0.40015 | 0.41834 | 0.42309 | 0.44258 | 0.44031 | 0.4162 | 0.37709 | 0.55375 | 0.54076 | 0.49794 | 0.48584 | 0.48784 | 0.46473 | 0.42599 | 0.38285 | 0.36912 | 0.23203 | 0.24813 | 0.27129 | 0.27776 | 0.28969 | 0.31976
10 | 0.26855 | 0.28421 | 0.30011 | 0.31376 | 0.31732 | 0.33193 | 0.33024 | 0.31215 | 0.28282 | 0.41531 | 0.40557 | 0.37346 | 0.36438 | 0.36588 | 0.34855 | 0.31949 | 0.28714 | 0.27684 | 0.17402 | 0.1861 | 0.20347 | 0.20832 | 0.21726 | 0.23982
11 | 0.35807 | 0.37894 | 0.40015 | 0.41834 | 0.42309 | 0.44258 | 0.44031 | 0.4162 | 0.37709 | 0.55375 | 0.54076 | 0.49794 | 0.48584 | 0.48784 | 0.46473 | 0.42599 | 0.38285 | 0.36912 | 0.23203 | 0.24813 | 0.27129 | 0.27776 | 0.28969 | 0.31976
12 | 0.35807 | 0.37894 | 0.40015 | 0.41834 | 0.42309 | 0.44258 | 0.44031 | 0.4162 | 0.37709 | 0.55375 | 0.54076 | 0.49794 | 0.48584 | 0.48784 | 0.46473 | 0.42599 | 0.38285 | 0.36912 | 0.23203 | 0.24813 | 0.27129 | 0.27776 | 0.28969 | 0.31976
13 | 0.71614 | 0.75788 | 0.80031 | 0.83668 | 0.84618 | 0.88515 | 0.88063 | 0.8324 | 0.75419 | 1.1075 | 1.0815 | 0.99589 | 0.97169 | 0.97568 | 0.92946 | 0.85199 | 0.7657 | 0.73824 | 0.46405 | 0.49626 | 0.54257 | 0.55552 | 0.57937 | 0.63952
14 | 0.35807 | 0.37894 | 0.40015 | 0.41834 | 0.42309 | 0.44258 | 0.44031 | 0.4162 | 0.37709 | 0.55375 | 0.54076 | 0.49794 | 0.48584 | 0.48784 | 0.46473 | 0.42599 | 0.38285 | 0.36912 | 0.23203 | 0.24813 | 0.27129 | 0.27776 | 0.28969 | 0.31976
15 | 0.35807 | 0.37894 | 0.40015 | 0.41834 | 0.42309 | 0.44258 | 0.44031 | 0.4162 | 0.37709 | 0.55375 | 0.54076 | 0.49794 | 0.48584 | 0.48784 | 0.46473 | 0.42599 | 0.38285 | 0.36912 | 0.23203 | 0.24813 | 0.27129 | 0.27776 | 0.28969 | 0.31976
16 | 0.35807 | 0.37894 | 0.40015 | 0.41834 | 0.42309 | 0.44258 | 0.44031 | 0.4162 | 0.37709 | 0.55375 | 0.54076 | 0.49794 | 0.48584 | 0.48784 | 0.46473 | 0.42599 | 0.38285 | 0.36912 | 0.23203 | 0.24813 | 0.27129 | 0.27776 | 0.28969 | 0.31976
17 | 0.5371 | 0.56841 | 0.60023 | 0.62751 | 0.63464 | 0.66386 | 0.66047 | 0.6243 | 0.56564 | 0.83063 | 0.81114 | 0.74691 | 0.72877 | 0.73176 | 0.69709 | 0.63899 | 0.57428 | 0.55368 | 0.34804 | 0.3722 | 0.40693 | 0.41664 | 0.43453 | 0.47964
18 | 0.5371 | 0.56841 | 0.60023 | 0.62751 | 0.63464 | 0.66386 | 0.66047 | 0.6243 | 0.56564 | 0.83063 | 0.81114 | 0.74691 | 0.72877 | 0.73176 | 0.69709 | 0.63899 | 0.57428 | 0.55368 | 0.34804 | 0.3722 | 0.40693 | 0.41664 | 0.43453 | 0.47964
19 | 0.5371 | 0.56841 | 0.60023 | 0.62751 | 0.63464 | 0.66386 | 0.66047 | 0.6243 | 0.56564 | 0.83063 | 0.81114 | 0.74691 | 0.72877 | 0.73176 | 0.69709 | 0.63899 | 0.57428 | 0.55368 | 0.34804 | 0.3722 | 0.40693 | 0.41664 | 0.43453 | 0.47964
20 | 0.5371 | 0.56841 | 0.60023 | 0.62751 | 0.63464 | 0.66386 | 0.66047 | 0.6243 | 0.56564 | 0.83063 | 0.81114 | 0.74691 | 0.72877 | 0.73176 | 0.69709 | 0.63899 | 0.57428 | 0.55368 | 0.34804 | 0.3722 | 0.40693 | 0.41664 | 0.43453 | 0.47964
21 | 0.5371 | 0.56841 | 0.60023 | 0.62751 | 0.63464 | 0.66386 | 0.66047 | 0.6243 | 0.56564 | 0.83063 | 0.81114 | 0.74691 | 0.72877 | 0.73176 | 0.69709 | 0.63899 | 0.57428 | 0.55368 | 0.34804 | 0.3722 | 0.40693 | 0.41664 | 0.43453 | 0.47964
22 | 0.5371 | 0.56841 | 0.60023 | 0.62751 | 0.63464 | 0.66386 | 0.66047 | 0.6243 | 0.56564 | 0.83063 | 0.81114 | 0.74691 | 0.72877 | 0.73176 | 0.69709 | 0.63899 | 0.57428 | 0.55368 | 0.34804 | 0.3722 | 0.40693 | 0.41664 | 0.43453 | 0.47964
23 | 2.5065 | 2.6526 | 2.8011 | 2.9284 | 2.9616 | 3.098 | 3.0822 | 2.9134 | 2.6397 | 3.8763 | 3.7853 | 3.4856 | 3.4009 | 3.4149 | 3.2531 | 2.982 | 2.68 | 2.5838 | 1.6242 | 1.7369 | 1.899 | 1.9443 | 2.0278 | 2.2383
24 | 2.5065 | 2.6526 | 2.8011 | 2.9284 | 2.9616 | 3.098 | 3.0822 | 2.9134 | 2.6397 | 3.8763 | 3.7853 | 3.4856 | 3.4009 | 3.4149 | 3.2531 | 2.982 | 2.68 | 2.5838 | 1.6242 | 1.7369 | 1.899 | 1.9443 | 2.0278 | 2.2383
25 | 0.35807 | 0.37894 | 0.40015 | 0.41834 | 0.42309 | 0.44258 | 0.44031 | 0.4162 | 0.37709 | 0.55375 | 0.54076 | 0.49794 | 0.48584 | 0.48784 | 0.46473 | 0.42599 | 0.38285 | 0.36912 | 0.23203 | 0.24813 | 0.27129 | 0.27776 | 0.28969 | 0.31976
26 | 0.35807 | 0.37894 | 0.40015 | 0.41834 | 0.42309 | 0.44258 | 0.44031 | 0.4162 | 0.37709 | 0.55375 | 0.54076 | 0.49794 | 0.48584 | 0.48784 | 0.46473 | 0.42599 | 0.38285 | 0.36912 | 0.23203 | 0.24813 | 0.27129 | 0.27776 | 0.28969 | 0.31976
27 | 0.35807 | 0.37894 | 0.40015 | 0.41834 | 0.42309 | 0.44258 | 0.44031 | 0.4162 | 0.37709 | 0.55375 | 0.54076 | 0.49794 | 0.48584 | 0.48784 | 0.46473 | 0.42599 | 0.38285 | 0.36912 | 0.23203 | 0.24813 | 0.27129 | 0.27776 | 0.28969 | 0.31976
28 | 0.71614 | 0.75788 | 0.80031 | 0.83668 | 0.84618 | 0.88515 | 0.88063 | 0.8324 | 0.75419 | 1.1075 | 1.0815 | 0.99589 | 0.97169 | 0.97568 | 0.92946 | 0.85199 | 0.7657 | 0.73824 | 0.46405 | 0.49626 | 0.54257 | 0.55552 | 0.57937 | 0.63952
29 | 1.1936 | 1.2631 | 1.3338 | 1.3945 | 1.4103 | 1.4753 | 1.4677 | 1.3873 | 1.257 | 1.8458 | 1.8025 | 1.6598 | 1.6195 | 1.6261 | 1.5491 | 1.42 | 1.2762 | 1.2304 | 0.77342 | 0.8271 | 0.90429 | 0.92587 | 0.96562 | 1.0659
30 | 0.89517 | 0.94735 | 1.0004 | 1.0459 | 1.0577 | 1.1064 | 1.1008 | 1.0405 | 0.94273 | 1.3844 | 1.3519 | 1.2449 | 1.2146 | 1.2196 | 1.1618 | 1.065 | 0.95713 | 0.9228 | 0.58007 | 0.62033 | 0.67822 | 0.6944 | 0.72421 | 0.7994
31 | 1.2532 | 1.3263 | 1.4005 | 1.4642 | 1.4808 | 1.549 | 1.5411 | 1.4567 | 1.3198 | 1.9381 | 1.8927 | 1.7428 | 1.7005 | 1.7074 | 1.6266 | 1.491 | 1.34 | 1.2919 | 0.81209 | 0.86846 | 0.9495 | 0.97216 | 1.0139 | 1.1192
32 | 0.35807 | 0.37894 | 0.40015 | 0.41834 | 0.42309 | 0.44258 | 0.44031 | 0.4162 | 0.37709 | 0.55375 | 0.54076 | 0.49794 | 0.48584 | 0.48784 | 0.46473 | 0.42599 | 0.38285 | 0.36912 | 0.23203 | 0.24813 | 0.27129 | 0.27776 | 0.28969 | 0.31976

## Pg, Summer, S1
GenID | 0 | 1 | 2 | 3 | 4 | 5 | 6 | 7 | 8 | 9 | 10 | 11 | 12 | 13 | 14 | 15 | 16 | 17 | 18 | 19 | 20 | 21 | 22 | 23
1 | 0 | 0 | 0 | 0 | 0 | 0 | 0 | 0 | 0 | 0 | 0 | 0 | 0 | 0 | 0 | 0 | 0 | 0 | 0 | 0 | 0 | 0 | 0 | 0
2 | 5.894 | 5.3055 | 5.4673 | 5.3689 | 4.6045 | 4.359 | 4.8052 | 4.3712 | 3.5934 | 2.5975 | 2.6658 | 1.6526 | 1.3547 | 1.4412 | 1.9245 | 2.4343 | 2.8729 | 3.9457 | 3.5889 | 3.1873 | 4.7387 | 5.1009 | 4.9566 | 7.2358
3 | 0 | 0 | 0 | 0 | 0 | 0 | 0 | 0 | 0 | 0 | 0 | 0 | 0 | 0 | 0 | 0 | 0 | 0 | 0 | 0 | 0 | 0 | 0 | 0
4 | 0 | 0 | 0 | 0 | 0 | 0 | 0 | 0 | 0 | 0 | 0 | 0 | 0 | 0 | 0 | 0 | 0 | 0 | 0 | 0 | 0 | 0 | 0 | 0
5 | 0 | 0 | 0.00029637 | 0 | 0 | 0 | 0 | 0.17306 | 3.5986 | 9.5376 | 11.9948 | 12.4003 | 13.5697 | 13.218 | 11.1114 | 7.1114 | 1.7798 | 0.013911 | 0.0011785 | 0.00087995 | 0 | 0 | 0 | 0
6 | 0 | 0 | 0.00029637 | 0 | 0 | 0 | 0 | 0.17306 | 3.5986 | 9.5376 | 11.9948 | 12.4003 | 13.5697 | 13.218 | 11.1114 | 7.1114 | 1.7798 | 0.013911 | 0.0011785 | 0.00087995 | 0 | 0 | 0 | 0
7 | 0 | 0 | 0 | 0 | 0 | 0 | 0 | 0 | 0 | 0 | 0 | 0 | 0 | 0 | 0 | 0 | 0 | 0 | 0 | 0 | 0 | 0 | 0 | 0

## Pg, Summer, S2
GenID | 0 | 1 | 2 | 3 | 4 | 5 | 6 | 7 | 8 | 9 | 10 | 11 | 12 | 13 | 14 | 15 | 16 | 17 | 18 | 19 | 20 | 21 | 22 | 23
1 | 0 | 0 | 0 | 0 | 0 | 0 | 0 | 0 | 0 | 0 | 0 | 0 | 0 | 0 | 0 | 0 | 0 | 0 | 0 | 0 | 0 | 0 | 0 | 0
2 | 7.7917 | 6.3948 | 5.7895 | 5.0771 | 4.5513 | 3.8876 | 3.643 | 3.3887 | 3.1832 | 3.5536 | 3.3229 | 3.8401 | 4.2259 | 4.062 | 4.6367 | 4.0863 | 3.8579 | 3.9716 | 3.8111 | 3.9987 | 3.7472 | 3.1825 | 3.5746 | 3.4203
3 | 0 | 0 | 0 | 0 | 0 | 0 | 0 | 0 | 0 | 0 | 0 | 0 | 0 | 0 | 0 | 0 | 0 | 0 | 0 | 0 | 0 | 0 | 0 | 0
4 | 0 | 0 | 0 | 0 | 0 | 0 | 0 | 0 | 0 | 0 | 0 | 0 | 0 | 0 | 0 | 0 | 0 | 0 | 0 | 0 | 0 | 0 | 0 | 0
5 | 0 | 0 | 0.00029872 | 0 | 0 | 0 | 0 | 0.18164 | 3.5986 | 9.3898 | 11.718 | 13.0152 | 13.2565 | 13.0131 | 11.1114 | 7.3427 | 1.7939 | 0.014021 | 0.0012071 | 0.00092359 | 0 | 0 | 0 | 0
6 | 0 | 0 | 0.00029872 | 0 | 0 | 0 | 0 | 0.18164 | 3.5986 | 9.3898 | 11.718 | 13.0152 | 13.2565 | 13.0131 | 11.1114 | 7.3427 | 1.7939 | 0.014021 | 0.0012071 | 0.00092359 | 0 | 0 | 0 | 0
7 | 0 | 0 | 0 | 0 | 0 | 0 | 0 | 0 | 0 | 0 | 0 | 0 | 0 | 0 | 0 | 0 | 0 | 0 | 0 | 0 | 0 | 0 | 0 | 0

## Pg, Summer, S3
GenID | 0 | 1 | 2 | 3 | 4 | 5 | 6 | 7 | 8 | 9 | 10 | 11 | 12 | 13 | 14 | 15 | 16 | 17 | 18 | 19 | 20 | 21 | 22 | 23
1 | 0 | 0 | 0 | 0 | 0 | 0 | 0 | 0 | 0 | 0 | 0 | 0 | 0 | 0 | 0 | 0 | 0 | 0 | 0 | 0 | 0 | 0 | 0 | 0
2 | 6.7303 | 6.2552 | 7.5434 | 7.6659 | 6.8304 | 6.0264 | 4.3933 | 3.7623 | 3.889 | 3.6535 | 3.9956 | 4.1501 | 3.4118 | 3.6119 | 4.6318 | 6.0341 | 5.9074 | 6.3578 | 6.18 | 6.9851 | 7.073 | 6.832 | 6.2835 | 6.113
3 | 0 | 0 | 0 | 0 | 0 | 0 | 0 | 0 | 0 | 0 | 0 | 0 | 0 | 0 | 0 | 0 | 0 | 0 | 0 | 0 | 0 | 0 | 0 | 0
4 | 0 | 0 | 0 | 0 | 0 | 0 | 0 | 0 | 0 | 0 | 0 | 0 | 0 | 0 | 0 | 0 | 0 | 0 | 0 | 0 | 0 | 0 | 0 | 0
5 | 0 | 0 | 0.0002901 | 0 | 0 | 0 | 0 | 0.17292 | 3.5086 | 9.2271 | 11.56 | 12.39 | 13.0778 | 12.7877 | 10.8336 | 7.0464 | 1.7422 | 0.013617 | 0.001163 | 0.00087922 | 0 | 0 | 0 | 0
6 | 0 | 0 | 0.0002901 | 0 | 0 | 0 | 0 | 0.17292 | 3.5086 | 9.2271 | 11.56 | 12.39 | 13.0778 | 12.7877 | 10.8336 | 7.0464 | 1.7422 | 0.013617 | 0.001163 | 0.00087922 | 0 | 0 | 0 | 0
7 | 0 | 0 | 0 | 0 | 0 | 0 | 0 | 0 | 0 | 0 | 0 | 0 | 0 | 0 | 0 | 0 | 0 | 0 | 0 | 0 | 0 | 0 | 0 | 0

## Pg, Summer, S4
GenID | 0 | 1 | 2 | 3 | 4 | 5 | 6 | 7 | 8 | 9 | 10 | 11 | 12 | 13 | 14 | 15 | 16 | 17 | 18 | 19 | 20 | 21 | 22 | 23
1 | 0 | 0 | 0 | 0 | 0 | 0 | 0 | 0 | 0 | 0 | 0 | 0 | 0 | 0 | 0 | 0 | 0 | 0 | 0 | 0 | 0 | 0 | 0 | 0
2 | 5.894 | 5.3055 | 5.4673 | 5.3689 | 4.6045 | 4.359 | 4.8052 | 4.3712 | 3.5934 | 2.5975 | 2.6658 | 1.6526 | 1.3547 | 1.4412 | 1.9245 | 2.4343 | 2.8729 | 3.9457 | 3.5889 | 3.1873 | 4.7387 | 5.1009 | 4.9566 | 7.2358
3 | 0 | 0 | 0 | 0 | 0 | 0 | 0 | 0 | 0 | 0 | 0 | 0 | 0 | 0 | 0 | 0 | 0 | 0 | 0 | 0 | 0 | 0 | 0 | 0
4 | 0 | 0 | 0 | 0 | 0 | 0 | 0 | 0 | 0 | 0 | 0 | 0 | 0 | 0 | 0 | 0 | 0 | 0 | 0 | 0 | 0 | 0 | 0 | 0
5 | 0 | 0 | 0.00029637 | 0 | 0 | 0 | 0 | 0.17306 | 3.5986 | 9.5376 | 11.9948 | 12.4003 | 13.5697 | 13.218 | 11.1114 | 7.1114 | 1.7798 | 0.013911 | 0.0011785 | 0.00087995 | 0 | 0 | 0 | 0
6 | 0 | 0 | 0.00029637 | 0 | 0 | 0 | 0 | 0.17306 | 3.5986 | 9.5376 | 11.9948 | 12.4003 | 13.5697 | 13.218 | 11.1114 | 7.1114 | 1.7798 | 0.013911 | 0.0011785 | 0.00087995 | 0 | 0 | 0 | 0
7 | 0 | 0 | 0 | 0 | 0 | 0 | 0 | 0 | 0 | 0 | 0 | 0 | 0 | 0 | 0 | 0 | 0 | 0 | 0 | 0 | 0 | 0 | 0 | 0

## Pg, Summer, S5
GenID | 0 | 1 | 2 | 3 | 4 | 5 | 6 | 7 | 8 | 9 | 10 | 11 | 12 | 13 | 14 | 15 | 16 | 17 | 18 | 19 | 20 | 21 | 22 | 23
1 | 0 | 0 | 0 | 0 | 0 | 0 | 0 | 0 | 0 | 0 | 0 | 0 | 0 | 0 | 0 | 0 | 0 | 0 | 0 | 0 | 0 | 0 | 0 | 0
2 | 7.7917 | 6.3948 | 5.7895 | 5.0771 | 4.5513 | 3.8876 | 3.643 | 3.3887 | 3.1832 | 3.5536 | 3.3229 | 3.8401 | 4.2259 | 4.062 | 4.6367 | 4.0863 | 3.8579 | 3.9716 | 3.8111 | 3.9987 | 3.7472 | 3.1825 | 3.5746 | 3.4203
3 | 0 | 0 | 0 | 0 | 0 | 0 | 0 | 0 | 0 | 0 | 0 | 0 | 0 | 0 | 0 | 0 | 0 | 0 | 0 | 0 | 0 | 0 | 0 | 0
4 | 0 | 0 | 0 | 0 | 0 | 0 | 0 | 0 | 0 | 0 | 0 | 0 | 0 | 0 | 0 | 0 | 0 | 0 | 0 | 0 | 0 | 0 | 0 | 0
5 | 0 | 0 | 0.00029872 | 0 | 0 | 0 | 0 | 0.18164 | 3.5986 | 9.3898 | 11.718 | 13.0152 | 13.2565 | 13.0131 | 11.1114 | 7.3427 | 1.7939 | 0.014021 | 0.0012071 | 0.00092359 | 0 | 0 | 0 | 0
6 | 0 | 0 | 0.00029872 | 0 | 0 | 0 | 0 | 0.18164 | 3.5986 | 9.3898 | 11.718 | 13.0152 | 13.2565 | 13.0131 | 11.1114 | 7.3427 | 1.7939 | 0.014021 | 0.0012071 | 0.00092359 | 0 | 0 | 0 | 0
7 | 0 | 0 | 0 | 0 | 0 | 0 | 0 | 0 | 0 | 0 | 0 | 0 | 0 | 0 | 0 | 0 | 0 | 0 | 0 | 0 | 0 | 0 | 0 | 0

## Pg, Summer, S6
GenID | 0 | 1 | 2 | 3 | 4 | 5 | 6 | 7 | 8 | 9 | 10 | 11 | 12 | 13 | 14 | 15 | 16 | 17 | 18 | 19 | 20 | 21 | 22 | 23
1 | 0 | 0 | 0 | 0 | 0 | 0 | 0 | 0 | 0 | 0 | 0 | 0 | 0 | 0 | 0 | 0 | 0 | 0 | 0 | 0 | 0 | 0 | 0 | 0
2 | 6.7303 | 6.2552 | 7.5434 | 7.6659 | 6.8304 | 6.0264 | 4.3933 | 3.7623 | 3.889 | 3.6535 | 3.9956 | 4.1501 | 3.4118 | 3.6119 | 4.6318 | 6.0341 | 5.9074 | 6.3578 | 6.18 | 6.9851 | 7.073 | 6.832 | 6.2835 | 6.113
3 | 0 | 0 | 0 | 0 | 0 | 0 | 0 | 0 | 0 | 0 | 0 | 0 | 0 | 0 | 0 | 0 | 0 | 0 | 0 | 0 | 0 | 0 | 0 | 0
4 | 0 | 0 | 0 | 0 | 0 | 0 | 0 | 0 | 0 | 0 | 0 | 0 | 0 | 0 | 0 | 0 | 0 | 0 | 0 | 0 | 0 | 0 | 0 | 0
5 | 0 | 0 | 0.0002901 | 0 | 0 | 0 | 0 | 0.17292 | 3.5086 | 9.2271 | 11.56 | 12.39 | 13.0778 | 12.7877 | 10.8336 | 7.0464 | 1.7422 | 0.013617 | 0.001163 | 0.00087922 | 0 | 0 | 0 | 0
6 | 0 | 0 | 0.0002901 | 0 | 0 | 0 | 0 | 0.17292 | 3.5086 | 9.2271 | 11.56 | 12.39 | 13.0778 | 12.7877 | 10.8336 | 7.0464 | 1.7422 | 0.013617 | 0.001163 | 0.00087922 | 0 | 0 | 0 | 0
7 | 0 | 0 | 0 | 0 | 0 | 0 | 0 | 0 | 0 | 0 | 0 | 0 | 0 | 0 | 0 | 0 | 0 | 0 | 0 | 0 | 0 | 0 | 0 | 0

## Pg, Summer, S7
GenID | 0 | 1 | 2 | 3 | 4 | 5 | 6 | 7 | 8 | 9 | 10 | 11 | 12 | 13 | 14 | 15 | 16 | 17 | 18 | 19 | 20 | 21 | 22 | 23
1 | 0 | 0 | 0 | 0 | 0 | 0 | 0 | 0 | 0 | 0 | 0 | 0 | 0 | 0 | 0 | 0 | 0 | 0 | 0 | 0 | 0 | 0 | 0 | 0
2 | 5.894 | 5.3055 | 5.4673 | 5.3689 | 4.6045 | 4.359 | 4.8052 | 4.3712 | 3.5934 | 2.5975 | 2.6658 | 1.6526 | 1.3547 | 1.4412 | 1.9245 | 2.4343 | 2.8729 | 3.9457 | 3.5889 | 3.1873 | 4.7387 | 5.1009 | 4.9566 | 7.2358
3 | 0 | 0 | 0 | 0 | 0 | 0 | 0 | 0 | 0 | 0 | 0 | 0 | 0 | 0 | 0 | 0 | 0 | 0 | 0 | 0 | 0 | 0 | 0 | 0
4 | 0 | 0 | 0 | 0 | 0 | 0 | 0 | 0 | 0 | 0 | 0 | 0 | 0 | 0 | 0 | 0 | 0 | 0 | 0 | 0 | 0 | 0 | 0 | 0
5 | 0 | 0 | 0.00029637 | 0 | 0 | 0 | 0 | 0.17306 | 3.5986 | 9.5376 | 11.9948 | 12.4003 | 13.5697 | 13.218 | 11.1114 | 7.1114 | 1.7798 | 0.013911 | 0.0011785 | 0.00087995 | 0 | 0 | 0 | 0
6 | 0 | 0 | 0.00029637 | 0 | 0 | 0 | 0 | 0.17306 | 3.5986 | 9.5376 | 11.9948 | 12.4003 | 13.5697 | 13.218 | 11.1114 | 7.1114 | 1.7798 | 0.013911 | 0.0011785 | 0.00087995 | 0 | 0 | 0 | 0
7 | 0 | 0 | 0 | 0 | 0 | 0 | 0 | 0 | 0 | 0 | 0 | 0 | 0 | 0 | 0 | 0 | 0 | 0 | 0 | 0 | 0 | 0 | 0 | 0

## Pg, Summer, S8
GenID | 0 | 1 | 2 | 3 | 4 | 5 | 6 | 7 | 8 | 9 | 10 | 11 | 12 | 13 | 14 | 15 | 16 | 17 | 18 | 19 | 20 | 21 | 22 | 23
1 | 0 | 0 | 0 | 0 | 0 | 0 | 0 | 0 | 0 | 0 | 0 | 0 | 0 | 0 | 0 | 0 | 0 | 0 | 0 | 0 | 0 | 0 | 0 | 0
2 | 7.7917 | 6.3948 | 5.7895 | 5.0771 | 4.5513 | 3.8876 | 3.643 | 3.3887 | 3.1832 | 3.5536 | 3.3229 | 3.8401 | 4.2259 | 4.062 | 4.6367 | 4.0863 | 3.8579 | 3.9716 | 3.8111 | 3.9987 | 3.7472 | 3.1825 | 3.5746 | 3.4203
3 | 0 | 0 | 0 | 0 | 0 | 0 | 0 | 0 | 0 | 0 | 0 | 0 | 0 | 0 | 0 | 0 | 0 | 0 | 0 | 0 | 0 | 0 | 0 | 0
4 | 0 | 0 | 0 | 0 | 0 | 0 | 0 | 0 | 0 | 0 | 0 | 0 | 0 | 0 | 0 | 0 | 0 | 0 | 0 | 0 | 0 | 0 | 0 | 0
5 | 0 | 0 | 0.00029872 | 0 | 0 | 0 | 0 | 0.18164 | 3.5986 | 9.3898 | 11.718 | 13.0152 | 13.2565 | 13.0131 | 11.1114 | 7.3427 | 1.7939 | 0.014021 | 0.0012071 | 0.00092359 | 0 | 0 | 0 | 0
6 | 0 | 0 | 0.00029872 | 0 | 0 | 0 | 0 | 0.18164 | 3.5986 | 9.3898 | 11.718 | 13.0152 | 13.2565 | 13.0131 | 11.1114 | 7.3427 | 1.7939 | 0.014021 | 0.0012071 | 0.00092359 | 0 | 0 | 0 | 0
7 | 0 | 0 | 0 | 0 | 0 | 0 | 0 | 0 | 0 | 0 | 0 | 0 | 0 | 0 | 0 | 0 | 0 | 0 | 0 | 0 | 0 | 0 | 0 | 0

## Pg, Summer, S9
GenID | 0 | 1 | 2 | 3 | 4 | 5 | 6 | 7 | 8 | 9 | 10 | 11 | 12 | 13 | 14 | 15 | 16 | 17 | 18 | 19 | 20 | 21 | 22 | 23
1 | 0 | 0 | 0 | 0 | 0 | 0 | 0 | 0 | 0 | 0 | 0 | 0 | 0 | 0 | 0 | 0 | 0 | 0 | 0 | 0 | 0 | 0 | 0 | 0
2 | 6.7303 | 6.2552 | 7.5434 | 7.6659 | 6.8304 | 6.0264 | 4.3933 | 3.7623 | 3.889 | 3.6535 | 3.9956 | 4.1501 | 3.4118 | 3.6119 | 4.6318 | 6.0341 | 5.9074 | 6.3578 | 6.18 | 6.9851 | 7.073 | 6.832 | 6.2835 | 6.113
3 | 0 | 0 | 0 | 0 | 0 | 0 | 0 | 0 | 0 | 0 | 0 | 0 | 0 | 0 | 0 | 0 | 0 | 0 | 0 | 0 | 0 | 0 | 0 | 0
4 | 0 | 0 | 0 | 0 | 0 | 0 | 0 | 0 | 0 | 0 | 0 | 0 | 0 | 0 | 0 | 0 | 0 | 0 | 0 | 0 | 0 | 0 | 0 | 0
5 | 0 | 0 | 0.0002901 | 0 | 0 | 0 | 0 | 0.17292 | 3.5086 | 9.2271 | 11.56 | 12.39 | 13.0778 | 12.7877 | 10.8336 | 7.0464 | 1.7422 | 0.013617 | 0.001163 | 0.00087922 | 0 | 0 | 0 | 0
6 | 0 | 0 | 0.0002901 | 0 | 0 | 0 | 0 | 0.17292 | 3.5086 | 9.2271 | 11.56 | 12.39 | 13.0778 | 12.7877 | 10.8336 | 7.0464 | 1.7422 | 0.013617 | 0.001163 | 0.00087922 | 0 | 0 | 0 | 0
7 | 0 | 0 | 0 | 0 | 0 | 0 | 0 | 0 | 0 | 0 | 0 | 0 | 0 | 0 | 0 | 0 | 0 | 0 | 0 | 0 | 0 | 0 | 0 | 0

## Qg, Summer, S1
GenID | 0 | 1 | 2 | 3 | 4 | 5 | 6 | 7 | 8 | 9 | 10 | 11 | 12 | 13 | 14 | 15 | 16 | 17 | 18 | 19 | 20 | 21 | 22 | 23
1 | 0 | 0 | 0 | 0 | 0 | 0 | 0 | 0 | 0 | 0 | 0 | 0 | 0 | 0 | 0 | 0 | 0 | 0 | 0 | 0 | 0 | 0 | 0 | 0
2 | 0 | 0 | 0 | 0 | 0 | 0 | 0 | 0 | 0 | 0 | 0 | 0 | 0 | 0 | 0 | 0 | 0 | 0 | 0 | 0 | 0 | 0 | 0 | 0
3 | 0 | 0 | 0 | 0 | 0 | 0 | 0 | 0 | 0 | 0 | 0 | 0 | 0 | 0 | 0 | 0 | 0 | 0 | 0 | 0 | 0 | 0 | 0 | 0
4 | 0 | 0 | 0 | 0 | 0 | 0 | 0 | 0 | 0 | 0 | 0 | 0 | 0 | 0 | 0 | 0 | 0 | 0 | 0 | 0 | 0 | 0 | 0 | 0
5 | 0 | 0 | 0 | 0 | 0 | 0 | 0 | 0 | 0 | 0 | 0 | 0 | 0 | 0 | 0 | 0 | 0 | 0 | 0 | 0 | 0 | 0 | 0 | 0
6 | 0 | 0 | 0 | 0 | 0 | 0 | 0 | 0 | 0 | 0 | 0 | 0 | 0 | 0 | 0 | 0 | 0 | 0 | 0 | 0 | 0 | 0 | 0 | 0
7 | 0 | 0 | 0 | 0 | 0 | 0 | 0 | 0 | 0 | 0 | 0 | 0 | 0 | 0 | 0 | 0 | 0 | 0 | 0 | 0 | 0 | 0 | 0 | 0

## Qg, Summer, S2
GenID | 0 | 1 | 2 | 3 | 4 | 5 | 6 | 7 | 8 | 9 | 10 | 11 | 12 | 13 | 14 | 15 | 16 | 17 | 18 | 19 | 20 | 21 | 22 | 23
1 | 0 | 0 | 0 | 0 | 0 | 0 | 0 | 0 | 0 | 0 | 0 | 0 | 0 | 0 | 0 | 0 | 0 | 0 | 0 | 0 | 0 | 0 | 0 | 0
2 | 0 | 0 | 0 | 0 | 0 | 0 | 0 | 0 | 0 | 0 | 0 | 0 | 0 | 0 | 0 | 0 | 0 | 0 | 0 | 0 | 0 | 0 | 0 | 0
3 | 0 | 0 | 0 | 0 | 0 | 0 | 0 | 0 | 0 | 0 | 0 | 0 | 0 | 0 | 0 | 0 | 0 | 0 | 0 | 0 | 0 | 0 | 0 | 0
4 | 0 | 0 | 0 | 0 | 0 | 0 | 0 | 0 | 0 | 0 | 0 | 0 | 0 | 0 | 0 | 0 | 0 | 0 | 0 | 0 | 0 | 0 | 0 | 0
5 | 0 | 0 | 0 | 0 | 0 | 0 | 0 | 0 | 0 | 0 | 0 | 0 | 0 | 0 | 0 | 0 | 0 | 0 | 0 | 0 | 0 | 0 | 0 | 0
6 | 0 | 0 | 0 | 0 | 0 | 0 | 0 | 0 | 0 | 0 | 0 | 0 | 0 | 0 | 0 | 0 | 0 | 0 | 0 | 0 | 0 | 0 | 0 | 0
7 | 0 | 0 | 0 | 0 | 0 | 0 | 0 | 0 | 0 | 0 | 0 | 0 | 0 | 0 | 0 | 0 | 0 | 0 | 0 | 0 | 0 | 0 | 0 | 0

## Qg, Summer, S3
GenID | 0 | 1 | 2 | 3 | 4 | 5 | 6 | 7 | 8 | 9 | 10 | 11 | 12 | 13 | 14 | 15 | 16 | 17 | 18 | 19 | 20 | 21 | 22 | 23
1 | 0 | 0 | 0 | 0 | 0 | 0 | 0 | 0 | 0 | 0 | 0 | 0 | 0 | 0 | 0 | 0 | 0 | 0 | 0 | 0 | 0 | 0 | 0 | 0
2 | 0 | 0 | 0 | 0 | 0 | 0 | 0 | 0 | 0 | 0 | 0 | 0 | 0 | 0 | 0 | 0 | 0 | 0 | 0 | 0 | 0 | 0 | 0 | 0
3 | 0 | 0 | 0 | 0 | 0 | 0 | 0 | 0 | 0 | 0 | 0 | 0 | 0 | 0 | 0 | 0 | 0 | 0 | 0 | 0 | 0 | 0 | 0 | 0
4 | 0 | 0 | 0 | 0 | 0 | 0 | 0 | 0 | 0 | 0 | 0 | 0 | 0 | 0 | 0 | 0 | 0 | 0 | 0 | 0 | 0 | 0 | 0 | 0
5 | 0 | 0 | 0 | 0 | 0 | 0 | 0 | 0 | 0 | 0 | 0 | 0 | 0 | 0 | 0 | 0 | 0 | 0 | 0 | 0 | 0 | 0 | 0 | 0
6 | 0 | 0 | 0 | 0 | 0 | 0 | 0 | 0 | 0 | 0 | 0 | 0 | 0 | 0 | 0 | 0 | 0 | 0 | 0 | 0 | 0 | 0 | 0 | 0
7 | 0 | 0 | 0 | 0 | 0 | 0 | 0 | 0 | 0 | 0 | 0 | 0 | 0 | 0 | 0 | 0 | 0 | 0 | 0 | 0 | 0 | 0 | 0 | 0

## Qg, Summer, S4
GenID | 0 | 1 | 2 | 3 | 4 | 5 | 6 | 7 | 8 | 9 | 10 | 11 | 12 | 13 | 14 | 15 | 16 | 17 | 18 | 19 | 20 | 21 | 22 | 23
1 | 0 | 0 | 0 | 0 | 0 | 0 | 0 | 0 | 0 | 0 | 0 | 0 | 0 | 0 | 0 | 0 | 0 | 0 | 0 | 0 | 0 | 0 | 0 | 0
2 | 0 | 0 | 0 | 0 | 0 | 0 | 0 | 0 | 0 | 0 | 0 | 0 | 0 | 0 | 0 | 0 | 0 | 0 | 0 | 0 | 0 | 0 | 0 | 0
3 | 0 | 0 | 0 | 0 | 0 | 0 | 0 | 0 | 0 | 0 | 0 | 0 | 0 | 0 | 0 | 0 | 0 | 0 | 0 | 0 | 0 | 0 | 0 | 0
4 | 0 | 0 | 0 | 0 | 0 | 0 | 0 | 0 | 0 | 0 | 0 | 0 | 0 | 0 | 0 | 0 | 0 | 0 | 0 | 0 | 0 | 0 | 0 | 0
5 | 0 | 0 | 0 | 0 | 0 | 0 | 0 | 0 | 0 | 0 | 0 | 0 | 0 | 0 | 0 | 0 | 0 | 0 | 0 | 0 | 0 | 0 | 0 | 0
6 | 0 | 0 | 0 | 0 | 0 | 0 | 0 | 0 | 0 | 0 | 0 | 0 | 0 | 0 | 0 | 0 | 0 | 0 | 0 | 0 | 0 | 0 | 0 | 0
7 | 0 | 0 | 0 | 0 | 0 | 0 | 0 | 0 | 0 | 0 | 0 | 0 | 0 | 0 | 0 | 0 | 0 | 0 | 0 | 0 | 0 | 0 | 0 | 0

## Qg, Summer, S5
GenID | 0 | 1 | 2 | 3 | 4 | 5 | 6 | 7 | 8 | 9 | 10 | 11 | 12 | 13 | 14 | 15 | 16 | 17 | 18 | 19 | 20 | 21 | 22 | 23
1 | 0 | 0 | 0 | 0 | 0 | 0 | 0 | 0 | 0 | 0 | 0 | 0 | 0 | 0 | 0 | 0 | 0 | 0 | 0 | 0 | 0 | 0 | 0 | 0
2 | 0 | 0 | 0 | 0 | 0 | 0 | 0 | 0 | 0 | 0 | 0 | 0 | 0 | 0 | 0 | 0 | 0 | 0 | 0 | 0 | 0 | 0 | 0 | 0
3 | 0 | 0 | 0 | 0 | 0 | 0 | 0 | 0 | 0 | 0 | 0 | 0 | 0 | 0 | 0 | 0 | 0 | 0 | 0 | 0 | 0 | 0 | 0 | 0
4 | 0 | 0 | 0 | 0 | 0 | 0 | 0 | 0 | 0 | 0 | 0 | 0 | 0 | 0 | 0 | 0 | 0 | 0 | 0 | 0 | 0 | 0 | 0 | 0
5 | 0 | 0 | 0 | 0 | 0 | 0 | 0 | 0 | 0 | 0 | 0 | 0 | 0 | 0 | 0 | 0 | 0 | 0 | 0 | 0 | 0 | 0 | 0 | 0
6 | 0 | 0 | 0 | 0 | 0 | 0 | 0 | 0 | 0 | 0 | 0 | 0 | 0 | 0 | 0 | 0 | 0 | 0 | 0 | 0 | 0 | 0 | 0 | 0
7 | 0 | 0 | 0 | 0 | 0 | 0 | 0 | 0 | 0 | 0 | 0 | 0 | 0 | 0 | 0 | 0 | 0 | 0 | 0 | 0 | 0 | 0 | 0 | 0

## Qg, Summer, S6
GenID | 0 | 1 | 2 | 3 | 4 | 5 | 6 | 7 | 8 | 9 | 10 | 11 | 12 | 13 | 14 | 15 | 16 | 17 | 18 | 19 | 20 | 21 | 22 | 23
1 | 0 | 0 | 0 | 0 | 0 | 0 | 0 | 0 | 0 | 0 | 0 | 0 | 0 | 0 | 0 | 0 | 0 | 0 | 0 | 0 | 0 | 0 | 0 | 0
2 | 0 | 0 | 0 | 0 | 0 | 0 | 0 | 0 | 0 | 0 | 0 | 0 | 0 | 0 | 0 | 0 | 0 | 0 | 0 | 0 | 0 | 0 | 0 | 0
3 | 0 | 0 | 0 | 0 | 0 | 0 | 0 | 0 | 0 | 0 | 0 | 0 | 0 | 0 | 0 | 0 | 0 | 0 | 0 | 0 | 0 | 0 | 0 | 0
4 | 0 | 0 | 0 | 0 | 0 | 0 | 0 | 0 | 0 | 0 | 0 | 0 | 0 | 0 | 0 | 0 | 0 | 0 | 0 | 0 | 0 | 0 | 0 | 0
5 | 0 | 0 | 0 | 0 | 0 | 0 | 0 | 0 | 0 | 0 | 0 | 0 | 0 | 0 | 0 | 0 | 0 | 0 | 0 | 0 | 0 | 0 | 0 | 0
6 | 0 | 0 | 0 | 0 | 0 | 0 | 0 | 0 | 0 | 0 | 0 | 0 | 0 | 0 | 0 | 0 | 0 | 0 | 0 | 0 | 0 | 0 | 0 | 0
7 | 0 | 0 | 0 | 0 | 0 | 0 | 0 | 0 | 0 | 0 | 0 | 0 | 0 | 0 | 0 | 0 | 0 | 0 | 0 | 0 | 0 | 0 | 0 | 0

## Qg, Summer, S7
GenID | 0 | 1 | 2 | 3 | 4 | 5 | 6 | 7 | 8 | 9 | 10 | 11 | 12 | 13 | 14 | 15 | 16 | 17 | 18 | 19 | 20 | 21 | 22 | 23
1 | 0 | 0 | 0 | 0 | 0 | 0 | 0 | 0 | 0 | 0 | 0 | 0 | 0 | 0 | 0 | 0 | 0 | 0 | 0 | 0 | 0 | 0 | 0 | 0
2 | 0 | 0 | 0 | 0 | 0 | 0 | 0 | 0 | 0 | 0 | 0 | 0 | 0 | 0 | 0 | 0 | 0 | 0 | 0 | 0 | 0 | 0 | 0 | 0
3 | 0 | 0 | 0 | 0 | 0 | 0 | 0 | 0 | 0 | 0 | 0 | 0 | 0 | 0 | 0 | 0 | 0 | 0 | 0 | 0 | 0 | 0 | 0 | 0
4 | 0 | 0 | 0 | 0 | 0 | 0 | 0 | 0 | 0 | 0 | 0 | 0 | 0 | 0 | 0 | 0 | 0 | 0 | 0 | 0 | 0 | 0 | 0 | 0
5 | 0 | 0 | 0 | 0 | 0 | 0 | 0 | 0 | 0 | 0 | 0 | 0 | 0 | 0 | 0 | 0 | 0 | 0 | 0 | 0 | 0 | 0 | 0 | 0
6 | 0 | 0 | 0 | 0 | 0 | 0 | 0 | 0 | 0 | 0 | 0 | 0 | 0 | 0 | 0 | 0 | 0 | 0 | 0 | 0 | 0 | 0 | 0 | 0
7 | 0 | 0 | 0 | 0 | 0 | 0 | 0 | 0 | 0 | 0 | 0 | 0 | 0 | 0 | 0 | 0 | 0 | 0 | 0 | 0 | 0 | 0 | 0 | 0

## Qg, Summer, S8
GenID | 0 | 1 | 2 | 3 | 4 | 5 | 6 | 7 | 8 | 9 | 10 | 11 | 12 | 13 | 14 | 15 | 16 | 17 | 18 | 19 | 20 | 21 | 22 | 23
1 | 0 | 0 | 0 | 0 | 0 | 0 | 0 | 0 | 0 | 0 | 0 | 0 | 0 | 0 | 0 | 0 | 0 | 0 | 0 | 0 | 0 | 0 | 0 | 0
2 | 0 | 0 | 0 | 0 | 0 | 0 | 0 | 0 | 0 | 0 | 0 | 0 | 0 | 0 | 0 | 0 | 0 | 0 | 0 | 0 | 0 | 0 | 0 | 0
3 | 0 | 0 | 0 | 0 | 0 | 0 | 0 | 0 | 0 | 0 | 0 | 0 | 0 | 0 | 0 | 0 | 0 | 0 | 0 | 0 | 0 | 0 | 0 | 0
4 | 0 | 0 | 0 | 0 | 0 | 0 | 0 | 0 | 0 | 0 | 0 | 0 | 0 | 0 | 0 | 0 | 0 | 0 | 0 | 0 | 0 | 0 | 0 | 0
5 | 0 | 0 | 0 | 0 | 0 | 0 | 0 | 0 | 0 | 0 | 0 | 0 | 0 | 0 | 0 | 0 | 0 | 0 | 0 | 0 | 0 | 0 | 0 | 0
6 | 0 | 0 | 0 | 0 | 0 | 0 | 0 | 0 | 0 | 0 | 0 | 0 | 0 | 0 | 0 | 0 | 0 | 0 | 0 | 0 | 0 | 0 | 0 | 0
7 | 0 | 0 | 0 | 0 | 0 | 0 | 0 | 0 | 0 | 0 | 0 | 0 | 0 | 0 | 0 | 0 | 0 | 0 | 0 | 0 | 0 | 0 | 0 | 0

## Qg, Summer, S9
GenID | 0 | 1 | 2 | 3 | 4 | 5 | 6 | 7 | 8 | 9 | 10 | 11 | 12 | 13 | 14 | 15 | 16 | 17 | 18 | 19 | 20 | 21 | 22 | 23
1 | 0 | 0 | 0 | 0 | 0 | 0 | 0 | 0 | 0 | 0 | 0 | 0 | 0 | 0 | 0 | 0 | 0 | 0 | 0 | 0 | 0 | 0 | 0 | 0
2 | 0 | 0 | 0 | 0 | 0 | 0 | 0 | 0 | 0 | 0 | 0 | 0 | 0 | 0 | 0 | 0 | 0 | 0 | 0 | 0 | 0 | 0 | 0 | 0
3 | 0 | 0 | 0 | 0 | 0 | 0 | 0 | 0 | 0 | 0 | 0 | 0 | 0 | 0 | 0 | 0 | 0 | 0 | 0 | 0 | 0 | 0 | 0 | 0
4 | 0 | 0 | 0 | 0 | 0 | 0 | 0 | 0 | 0 | 0 | 0 | 0 | 0 | 0 | 0 | 0 | 0 | 0 | 0 | 0 | 0 | 0 | 0 | 0
5 | 0 | 0 | 0 | 0 | 0 | 0 | 0 | 0 | 0 | 0 | 0 | 0 | 0 | 0 | 0 | 0 | 0 | 0 | 0 | 0 | 0 | 0 | 0 | 0
6 | 0 | 0 | 0 | 0 | 0 | 0 | 0 | 0 | 0 | 0 | 0 | 0 | 0 | 0 | 0 | 0 | 0 | 0 | 0 | 0 | 0 | 0 | 0 | 0
7 | 0 | 0 | 0 | 0 | 0 | 0 | 0 | 0 | 0 | 0 | 0 | 0 | 0 | 0 | 0 | 0 | 0 | 0 | 0 | 0 | 0 | 0 | 0 | 0

## GenStatus, Summer
GenID | 0 | 1 | 2 | 3 | 4 | 5 | 6 | 7 | 8 | 9 | 10 | 11 | 12 | 13 | 14 | 15 | 16 | 17 | 18 | 19 | 20 | 21 | 22 | 23
1 | 1 | 1 | 1 | 1 | 1 | 1 | 1 | 1 | 1 | 1 | 1 | 1 | 1 | 1 | 1 | 1 | 1 | 1 | 1 | 1 | 1 | 1 | 1 | 1
2 | 1 | 1 | 1 | 1 | 1 | 1 | 1 | 1 | 1 | 1 | 1 | 1 | 1 | 1 | 1 | 1 | 1 | 1 | 1 | 1 | 1 | 1 | 1 | 1
3 | 1 | 1 | 1 | 1 | 1 | 1 | 1 | 1 | 1 | 1 | 1 | 1 | 1 | 1 | 1 | 1 | 1 | 1 | 1 | 1 | 1 | 1 | 1 | 1
4 | 1 | 1 | 1 | 1 | 1 | 1 | 1 | 1 | 1 | 1 | 1 | 1 | 1 | 1 | 1 | 1 | 1 | 1 | 1 | 1 | 1 | 1 | 1 | 1
5 | 1 | 1 | 1 | 1 | 1 | 1 | 1 | 1 | 1 | 1 | 1 | 1 | 1 | 1 | 1 | 1 | 1 | 1 | 1 | 1 | 1 | 1 | 1 | 1
6 | 1 | 1 | 1 | 1 | 1 | 1 | 1 | 1 | 1 | 1 | 1 | 1 | 1 | 1 | 1 | 1 | 1 | 1 | 1 | 1 | 1 | 1 | 1 | 1
7 | 1 | 1 | 1 | 1 | 1 | 1 | 1 | 1 | 1 | 1 | 1 | 1 | 1 | 1 | 1 | 1 | 1 | 1 | 1 | 1 | 1 | 1 | 1 | 1