## Main
numScenarios | 3 | 33.33% | 33.33% | 33.33% | 33.33% | 33.33% | 33.33% | 33.33% | 33.33% | 33.33%
Year | 2033
Load Scale Factor | 100%
Load Growth (cumul.) | 117.5%
Flex. Load Growth | 146.9%
RES Installed, [MW] | 45
ESS Installed, [MWh] | 0

## RES installed
GenID | NodeID | Pinst, [MW]
2 | 6 | 15
3 | N/A | 0
4 | N/A | 0
5 | 23 | 15
6 | 25 | 15
7 | N/A | 0

## ES installed
ESS ID | Node ID | Pinst, [MW]
1 | N/A | 0
2 | N/A | 0
3 | N/A | 0

## FL Ratio
LoadID | Ratio, [%]
1 | 2.692%
2 | 2.423%
3 | 3.23%
4 | 1.615%
5 | 1.615%
6 | 5.384%
7 | 5.384%
8 | 1.615%
9 | 1.615%
10 | 1.211%
11 | 1.615%
12 | 1.615%
13 | 3.23%
14 | 1.615%
15 | 1.615%
16 | 1.615%
17 | 2.423%
18 | 2.423%
19 | 2.423%
20 | 2.423%
21 | 2.423%
22 | 2.423%
23 | 11.31%
24 | 11.31%
25 | 1.615%
26 | 1.615%
27 | 1.615%
28 | 3.23%
29 | 5.384%
30 | 4.038%
31 | 5.653%
32 | 1.615%

## FL Characterization
Time | 0 | 1 | 2 | 3 | 4 | 5 | 6 | 7 | 8 | 9 | 10 | 11 | 12 | 13 | 14 | 15 | 16 | 17 | 18 | 19 | 20 | 21 | 22 | 23
FL, [MW] | 7.2199 | 7.4607 | 6.6807 | 6.3323 | 5.188 | 4.4033 | 5.3848 | 0.93516 | 0.82238 | 1.1989 | 0.70607 | 0.8823 | 1.4057 | 2.5899 | 2.7632 | 2.7174 | 1.5243 | 3.1051 | 1.8222 | 1.2811 | 1.9455 | 1.2024 | 5.4882 | 6.616
Minimum FL, [MW] | -16.3007 | -17.4309 | -19.6043 | -21.1475 | -22.6037 | -24.6684 | -23.5382 | -26.4039 | -23.9479 | -35.1756 | -34.8151 | -31.8263 | -30.5081 | -29.4551 | -27.7636 | -25.265 | -23.6242 | -21.1414 | -13.419 | -15.0179 | -15.8746 | -17.0429 | -13.5405 | -14.3881
Maximum FL, [MW] | 15.7039 | 16.8005 | 18.8372 | 20.2693 | 21.5748 | 23.5582 | 22.4598 | 25.3457 | 23.2163 | 26.4915 | 26.7001 | 24.9939 | 24.1515 | 23.5307 | 22.052 | 20.077 | 18.7033 | 16.7161 | 13.0837 | 14.6445 | 15.5614 | 16.7627 | 13.0435 | 13.87

## Pc, Winter, S1
LoadID | 0 | 1 | 2 | 3 | 4 | 5 | 6 | 7 | 8 | 9 | 10 | 11 | 12 | 13 | 14 | 15 | 16 | 17 | 18 | 19 | 20 | 21 | 22 | 23
1 | 1.5299 | 1.4727 | 1.4203 | 1.4632 | 1.4219 | 1.4238 | 1.4369 | 1.8651 | 1.9024 | 1.8842 | 1.8785 | 1.918 | 1.8973 | 1.8638 | 1.6213 | 1.7443 | 1.8964 | 1.8675 | 1.7712 | 1.6891 | 1.6772 | 1.6026 | 1.4474 | 1.4161
2 | 0.64249 | 0.63502 | 0.59682 | 0.58478 | 0.56139 | 0.57188 | 0.69129 | 0.67741 | 0.73173 | 0.76235 | 0.74883 | 0.73567 | 0.72244 | 0.7174 | 0.67666 | 0.69448 | 0.7362 | 0.91127 | 0.84043 | 0.76657 | 0.76018 | 0.69415 | 0.74158 | 0.69864
3 | 1.7286 | 1.647 | 1.5763 | 1.5935 | 1.5696 | 1.7453 | 2.7629 | 3.0656 | 3.1979 | 3.1098 | 2.981 | 3.1754 | 2.9627 | 2.8615 | 2.4918 | 2.4804 | 2.5423 | 2.7929 | 2.5194 | 2.5983 | 2.5455 | 2.3736 | 2.1168 | 1.9243
4 | 0.18996 | 0.16815 | 0.15558 | 0.14475 | 0.12853 | 0.1624 | 0.27001 | 0.24295 | 0.26444 | 0.25457 | 0.24458 | 0.23097 | 0.23383 | 0.24067 | 0.23443 | 0.23801 | 0.26963 | 0.41969 | 0.36164 | 0.30184 | 0.30324 | 0.26139 | 0.26973 | 0.24763
5 | 0.8392 | 0.77774 | 0.7102 | 0.71246 | 0.70758 | 0.7739 | 0.99542 | 1.0213 | 1.0536 | 1.1011 | 1.1236 | 1.145 | 1.1315 | 1.097 | 1.0965 | 1.0872 | 1.1398 | 1.3286 | 1.2912 | 1.2549 | 1.2545 | 1.1614 | 1.1047 | 1.0275
6 | 4.583 | 4.3455 | 4.2033 | 4.2313 | 4.2123 | 4.4992 | 5.1044 | 5.8885 | 6.166 | 6.3946 | 6.2658 | 6.3708 | 6.3672 | 6.3375 | 5.9248 | 5.936 | 5.6988 | 6.0536 | 5.8012 | 5.6824 | 5.5941 | 5.3657 | 5.0533 | 4.7763
7 | 2.3056 | 2.1683 | 2.1114 | 2.0571 | 2.0555 | 2.2786 | 2.8822 | 3.2205 | 3.6433 | 3.759 | 3.812 | 3.8215 | 3.7742 | 3.7366 | 3.4342 | 3.351 | 3.5498 | 3.708 | 3.5228 | 3.4466 | 3.2457 | 2.6653 | 2.6946 | 2.5607
8 | 0.5204 | 0.50303 | 0.48195 | 0.4723 | 0.47582 | 0.54933 | 0.87235 | 0.95982 | 0.99467 | 0.99538 | 1.0234 | 1.0193 | 0.96759 | 0.96376 | 0.85982 | 0.77908 | 0.77947 | 0.87221 | 0.83726 | 0.80254 | 0.79706 | 0.72569 | 0.64629 | 0.5901
9 | 0.55394 | 0.55783 | 0.54523 | 0.53961 | 0.52113 | 0.50845 | 0.5243 | 0.45244 | 0.45062 | 0.4567 | 0.44874 | 0.45159 | 0.46004 | 0.47916 | 0.48196 | 0.48122 | 0.46195 | 0.48748 | 0.46676 | 0.45803 | 0.46876 | 0.45676 | 0.52597 | 0.54419
10 | 0.44548 | 0.42084 | 0.39615 | 0.39507 | 0.38377 | 0.42289 | 0.54859 | 0.57729 | 0.62837 | 0.67455 | 0.65316 | 0.65338 | 0.65794 | 0.64364 | 0.62718 | 0.59268 | 0.60747 | 0.70721 | 0.67623 | 0.64628 | 0.62909 | 0.58579 | 0.56694 | 0.51946
11 | 0.29579 | 0.28455 | 0.26376 | 0.25735 | 0.24371 | 0.26987 | 0.352 | 0.30806 | 0.248 | 0.18219 | 0.32824 | 0.33353 | 0.3305 | 0.33738 | 0.32112 | 0.32809 | 0.33176 | 0.42074 | 0.37826 | 0.34635 | 0.34662 | 0.3328 | 0.36491 | 0.34351
12 | 1.0068 | 1.0064 | 0.99343 | 1.0137 | 0.9909 | 1.0031 | 1.0544 | 0.95317 | 0.79525 | 0.76936 | 1.0327 | 0.9455 | 0.96637 | 1.0065 | 1.0315 | 1.062 | 1.1507 | 1.2101 | 1.114 | 1.0492 | 1.076 | 1.0611 | 1.1355 | 1.2046
13 | 4.244 | 4.1097 | 4.1448 | 4.1803 | 4.2089 | 4.2781 | 5.2888 | 5.3997 | 5.4947 | 5.3704 | 5.2821 | 5.4791 | 5.6867 | 5.5453 | 5.4516 | 5.513 | 5.2992 | 5.5855 | 5.3517 | 5.0292 | 5.1119 | 4.9405 | 4.5045 | 4.4008
14 | 1.0346 | 1.0041 | 0.96007 | 0.98016 | 0.93691 | 0.92537 | 0.94911 | 1.1342 | 1.1547 | 1.1499 | 1.1385 | 1.165 | 1.1611 | 1.1601 | 1.0174 | 1.0904 | 1.1624 | 1.1706 | 1.0922 | 1.0342 | 1.0377 | 0.981 | 0.95709 | 0.95649
15 | 0.42833 | 0.42334 | 0.39788 | 0.38985 | 0.37426 | 0.38126 | 0.46086 | 0.45161 | 0.48782 | 0.50823 | 0.49922 | 0.49045 | 0.48163 | 0.47827 | 0.45111 | 0.46298 | 0.4908 | 0.60751 | 0.56029 | 0.51105 | 0.50679 | 0.46277 | 0.49439 | 0.46576
16 | 0.86428 | 0.82349 | 0.78816 | 0.79677 | 0.78482 | 0.87264 | 1.3814 | 1.5328 | 1.5989 | 1.5549 | 1.4905 | 1.5877 | 1.4814 | 1.4307 | 1.2459 | 1.2402 | 1.2712 | 1.3964 | 1.2597 | 1.2992 | 1.2727 | 1.1868 | 1.0584 | 0.96217
17 | 0.28494 | 0.25223 | 0.23337 | 0.21712 | 0.19279 | 0.2436 | 0.40502 | 0.36443 | 0.39666 | 0.38186 | 0.36687 | 0.34646 | 0.35074 | 0.361 | 0.35164 | 0.35702 | 0.40444 | 0.62954 | 0.54246 | 0.45275 | 0.45486 | 0.39209 | 0.40459 | 0.37145
18 | 1.2588 | 1.1666 | 1.0653 | 1.0687 | 1.0614 | 1.1608 | 1.4931 | 1.5319 | 1.5804 | 1.6517 | 1.6854 | 1.7176 | 1.6973 | 1.6455 | 1.6447 | 1.6309 | 1.7097 | 1.9929 | 1.9368 | 1.8824 | 1.8817 | 1.742 | 1.657 | 1.5413
19 | 2.0624 | 1.9555 | 1.8915 | 1.9041 | 1.8955 | 2.0246 | 2.297 | 2.6498 | 2.7747 | 2.8776 | 2.8196 | 2.8668 | 2.8652 | 2.8519 | 2.6662 | 2.6712 | 2.5644 | 2.7241 | 2.6105 | 2.5571 | 2.5173 | 2.4146 | 2.274 | 2.1493
20 | 1.0375 | 0.97575 | 0.95013 | 0.9257 | 0.92499 | 1.0254 | 1.297 | 1.4492 | 1.6395 | 1.6915 | 1.7154 | 1.7197 | 1.6984 | 1.6815 | 1.5454 | 1.5079 | 1.5974 | 1.6686 | 1.5853 | 1.551 | 1.4606 | 1.1994 | 1.2126 | 1.1523
21 | 0.78061 | 0.75455 | 0.72293 | 0.70845 | 0.71374 | 0.82399 | 1.3085 | 1.4397 | 1.492 | 1.4931 | 1.5351 | 1.529 | 1.4514 | 1.4456 | 1.2897 | 1.1686 | 1.1692 | 1.3083 | 1.2559 | 1.2038 | 1.1956 | 1.0885 | 0.96943 | 0.88515
22 | 0.83091 | 0.83675 | 0.81785 | 0.80941 | 0.78169 | 0.76268 | 0.78646 | 0.67866 | 0.67593 | 0.68505 | 0.67311 | 0.67738 | 0.69006 | 0.71875 | 0.72294 | 0.72183 | 0.69293 | 0.73123 | 0.70015 | 0.68704 | 0.70314 | 0.68513 | 0.78896 | 0.81628
23 | 4.1579 | 3.9278 | 3.6974 | 3.6874 | 3.5819 | 3.947 | 5.1202 | 5.3881 | 5.8648 | 6.2958 | 6.0961 | 6.0982 | 6.1408 | 6.0073 | 5.8537 | 5.5317 | 5.6697 | 6.6006 | 6.3115 | 6.0319 | 5.8715 | 5.4673 | 5.2914 | 4.8483
24 | 2.0706 | 1.9919 | 1.8463 | 1.8014 | 1.706 | 1.8891 | 2.464 | 2.1564 | 1.736 | 1.2754 | 2.2977 | 2.3347 | 2.3135 | 2.3616 | 2.2479 | 2.2966 | 2.3223 | 2.9452 | 2.6478 | 2.4244 | 2.4264 | 2.3296 | 2.5544 | 2.4046
25 | 1.0068 | 1.0064 | 0.99343 | 1.0137 | 0.9909 | 1.0031 | 1.0544 | 0.95317 | 0.79525 | 0.76936 | 1.0327 | 0.9455 | 0.96637 | 1.0065 | 1.0315 | 1.062 | 1.1507 | 1.2101 | 1.114 | 1.0492 | 1.076 | 1.0611 | 1.1355 | 1.2046
26 | 2.122 | 2.0549 | 2.0724 | 2.0902 | 2.1045 | 2.139 | 2.6444 | 2.6999 | 2.7474 | 2.6852 | 2.6411 | 2.7395 | 2.8433 | 2.7727 | 2.7258 | 2.7565 | 2.6496 | 2.7927 | 2.6758 | 2.5146 | 2.5559 | 2.4702 | 2.2523 | 2.2004
27 | 1.0346 | 1.0041 | 0.96007 | 0.98016 | 0.93691 | 0.92537 | 0.94911 | 1.1342 | 1.1547 | 1.1499 | 1.1385 | 1.165 | 1.1611 | 1.1601 | 1.0174 | 1.0904 | 1.1624 | 1.1706 | 1.0922 | 1.0342 | 1.0377 | 0.981 | 0.95709 | 0.95649
28 | 0.85665 | 0.84669 | 0.79576 | 0.77971 | 0.74853 | 0.76251 | 0.92172 | 0.90321 | 0.97564 | 1.0165 | 0.99843 | 0.98089 | 0.96325 | 0.95654 | 0.90222 | 0.92597 | 0.9816 | 1.215 | 1.1206 | 1.0221 | 1.0136 | 0.92553 | 0.98878 | 0.93152
29 | 2.8809 | 2.745 | 2.6272 | 2.6559 | 2.6161 | 2.9088 | 4.6048 | 5.1094 | 5.3298 | 5.183 | 4.9684 | 5.2924 | 4.9379 | 4.7691 | 4.1529 | 4.1339 | 4.2372 | 4.6548 | 4.199 | 4.3305 | 4.2425 | 3.9559 | 3.528 | 3.2072
30 | 0.4749 | 0.42038 | 0.38894 | 0.36187 | 0.32132 | 0.406 | 0.67503 | 0.60738 | 0.66111 | 0.63643 | 0.61145 | 0.57743 | 0.58456 | 0.60167 | 0.58607 | 0.59503 | 0.67407 | 1.0492 | 0.90411 | 0.75459 | 0.7581 | 0.65349 | 0.67432 | 0.61908
31 | 2.9372 | 2.7221 | 2.4857 | 2.4936 | 2.4765 | 2.7086 | 3.484 | 3.5744 | 3.6876 | 3.8539 | 3.9326 | 4.0076 | 3.9604 | 3.8395 | 3.8377 | 3.8053 | 3.9892 | 4.6501 | 4.5193 | 4.3922 | 4.3907 | 4.0648 | 3.8664 | 3.5964
32 | 1.3749 | 1.3037 | 1.261 | 1.2694 | 1.2637 | 1.3498 | 1.5313 | 1.7666 | 1.8498 | 1.9184 | 1.8797 | 1.9112 | 1.9102 | 1.9013 | 1.7774 | 1.7808 | 1.7096 | 1.8161 | 1.7403 | 1.7047 | 1.6782 | 1.6097 | 1.516 | 1.4329

## Pc, Winter, S2
LoadID | 0 | 1 | 2 | 3 | 4 | 5 | 6 | 7 | 8 | 9 | 10 | 11 | 12 | 13 | 14 | 15 | 16 | 17 | 18 | 19 | 20 | 21 | 22 | 23
1 | 1.5299 | 1.4727 | 1.4203 | 1.4632 | 1.4219 | 1.4238 | 1.4369 | 1.8651 | 1.9024 | 1.8842 | 1.8785 | 1.918 | 1.8973 | 1.8638 | 1.6213 | 1.7443 | 1.8964 | 1.8675 | 1.7712 | 1.6891 | 1.6772 | 1.6026 | 1.4474 | 1.4161
2 | 0.64249 | 0.63502 | 0.59682 | 0.58478 | 0.56139 | 0.57188 | 0.69129 | 0.67741 | 0.73173 | 0.76235 | 0.74883 | 0.73567 | 0.72244 | 0.7174 | 0.67666 | 0.69448 | 0.7362 | 0.91127 | 0.84043 | 0.76657 | 0.76018 | 0.69415 | 0.74158 | 0.69864
3 | 1.7286 | 1.647 | 1.5763 | 1.5935 | 1.5696 | 1.7453 | 2.7629 | 3.0656 | 3.1979 | 3.1098 | 2.981 | 3.1754 | 2.9627 | 2.8615 | 2.4918 | 2.4804 | 2.5423 | 2.7929 | 2.5194 | 2.5983 | 2.5455 | 2.3736 | 2.1168 | 1.9243
4 | 0.18996 | 0.16815 | 0.15558 | 0.14475 | 0.12853 | 0.1624 | 0.27001 | 0.24295 | 0.26444 | 0.25457 | 0.24458 | 0.23097 | 0.23383 | 0.24067 | 0.23443 | 0.23801 | 0.26963 | 0.41969 | 0.36164 | 0.30184 | 0.30324 | 0.26139 | 0.26973 | 0.24763
5 | 0.8392 | 0.77774 | 0.7102 | 0.71246 | 0.70758 | 0.7739 | 0.99542 | 1.0213 | 1.0536 | 1.1011 | 1.1236 | 1.145 | 1.1315 | 1.097 | 1.0965 | 1.0872 | 1.1398 | 1.3286 | 1.2912 | 1.2549 | 1.2545 | 1.1614 | 1.1047 | 1.0275
6 | 4.583 | 4.3455 | 4.2033 | 4.2313 | 4.2123 | 4.4992 | 5.1044 | 5.8885 | 6.166 | 6.3946 | 6.2658 | 6.3708 | 6.3672 | 6.3375 | 5.9248 | 5.936 | 5.6988 | 6.0536 | 5.8012 | 5.6824 | 5.5941 | 5.3657 | 5.0533 | 4.7763
7 | 2.3056 | 2.1683 | 2.1114 | 2.0571 | 2.0555 | 2.2786 | 2.8822 | 3.2205 | 3.6433 | 3.759 | 3.812 | 3.8215 | 3.7742 | 3.7366 | 3.4342 | 3.351 | 3.5498 | 3.708 | 3.5228 | 3.4466 | 3.2457 | 2.6653 | 2.6946 | 2.5607
8 | 0.5204 | 0.50303 | 0.48195 | 0.4723 | 0.47582 | 0.54933 | 0.87235 | 0.95982 | 0.99467 | 0.99538 | 1.0234 | 1.0193 | 0.96759 | 0.96376 | 0.85982 | 0.77908 | 0.77947 | 0.87221 | 0.83726 | 0.80254 | 0.79706 | 0.72569 | 0.64629 | 0.5901
9 | 0.55394 | 0.55783 | 0.54523 | 0.53961 | 0.52113 | 0.50845 | 0.5243 | 0.45244 | 0.45062 | 0.4567 | 0.44874 | 0.45159 | 0.46004 | 0.47916 | 0.48196 | 0.48122 | 0.46195 | 0.48748 | 0.46676 | 0.45803 | 0.46876 | 0.45676 | 0.52597 | 0.54419
10 | 0.44548 | 0.42084 | 0.39615 | 0.39507 | 0.38377 | 0.42289 | 0.54859 | 0.57729 | 0.62837 | 0.67455 | 0.65316 | 0.65338 | 0.65794 | 0.64364 | 0.62718 | 0.59268 | 0.60747 | 0.70721 | 0.67623 | 0.64628 | 0.62909 | 0.58579 | 0.56694 | 0.51946
11 | 0.29579 | 0.28455 | 0.26376 | 0.25735 | 0.24371 | 0.26987 | 0.352 | 0.30806 | 0.248 | 0.18219 | 0.32824 | 0.33353 | 0.3305 | 0.33738 | 0.32112 | 0.32809 | 0.33176 | 0.42074 | 0.37826 | 0.34635 | 0.34662 | 0.3328 | 0.36491 | 0.34351
12 | 1.0068 | 1.0064 | 0.99343 | 1.0137 | 0.9909 | 1.0031 | 1.0544 | 0.95317 | 0.79525 | 0.76936 | 1.0327 | 0.9455 | 0.96637 | 1.0065 | 1.0315 | 1.062 | 1.1507 | 1.2101 | 1.114 | 1.0492 | 1.076 | 1.0611 | 1.1355 | 1.2046
13 | 4.244 | 4.1097 | 4.1448 | 4.1803 | 4.2089 | 4.2781 | 5.2888 | 5.3997 | 5.4947 | 5.3704 | 5.2821 | 5.4791 | 5.6867 | 5.5453 | 5.4516 | 5.513 | 5.2992 | 5.5855 | 5.3517 | 5.0292 | 5.1119 | 4.9405 | 4.5045 | 4.4008
14 | 1.0346 | 1.0041 | 0.96007 | 0.98016 | 0.93691 | 0.92537 | 0.94911 | 1.1342 | 1.1547 | 1.1499 | 1.1385 | 1.165 | 1.1611 | 1.1601 | 1.0174 | 1.0904 | 1.1624 | 1.1706 | 1.0922 | 1.0342 | 1.0377 | 0.981 | 0.95709 | 0.95649
15 | 0.42833 | 0.42334 | 0.39788 | 0.38985 | 0.37426 | 0.38126 | 0.46086 | 0.45161 | 0.48782 | 0.50823 | 0.49922 | 0.49045 | 0.48163 | 0.47827 | 0.45111 | 0.46298 | 0.4908 | 0.60751 | 0.56029 | 0.51105 | 0.50679 | 0.46277 | 0.49439 | 0.46576
16 | 0.86428 | 0.82349 | 0.78816 | 0.79677 | 0.78482 | 0.87264 | 1.3814 | 1.5328 | 1.5989 | 1.5549 | 1.4905 | 1.5877 | 1.4814 | 1.4307 | 1.2459 | 1.2402 | 1.2712 | 1.3964 | 1.2597 | 1.2992 | 1.2727 | 1.1868 | 1.0584 | 0.96217
17 | 0.28494 | 0.25223 | 0.23337 | 0.21712 | 0.19279 | 0.2436 | 0.40502 | 0.36443 | 0.39666 | 0.38186 | 0.36687 | 0.34646 | 0.35074 | 0.361 | 0.35164 | 0.35702 | 0.40444 | 0.62954 | 0.54246 | 0.45275 | 0.45486 | 0.39209 | 0.40459 | 0.37145
18 | 1.2588 | 1.1666 | 1.0653 | 1.0687 | 1.0614 | 1.1608 | 1.4931 | 1.5319 | 1.5804 | 1.6517 | 1.6854 | 1.7176 | 1.6973 | 1.6455 | 1.6447 | 1.6309 | 1.7097 | 1.9929 | 1.9368 | 1.8824 | 1.8817 | 1.742 | 1.657 | 1.5413
19 | 2.0624 | 1.9555 | 1.8915 | 1.9041 | 1.8955 | 2.0246 | 2.297 | 2.6498 | 2.7747 | 2.8776 | 2.8196 | 2.8668 | 2.8652 | 2.8519 | 2.6662 | 2.6712 | 2.5644 | 2.7241 | 2.6105 | 2.5571 | 2.5173 | 2.4146 | 2.274 | 2.1493
20 | 1.0375 | 0.97575 | 0.95013 | 0.9257 | 0.92499 | 1.0254 | 1.297 | 1.4492 | 1.6395 | 1.6915 | 1.7154 | 1.7197 | 1.6984 | 1.6815 | 1.5454 | 1.5079 | 1.5974 | 1.6686 | 1.5853 | 1.551 | 1.4606 | 1.1994 | 1.2126 | 1.1523
21 | 0.78061 | 0.75455 | 0.72293 | 0.70845 | 0.71374 | 0.82399 | 1.3085 | 1.4397 | 1.492 | 1.4931 | 1.5351 | 1.529 | 1.4514 | 1.4456 | 1.2897 | 1.1686 | 1.1692 | 1.3083 | 1.2559 | 1.2038 | 1.1956 | 1.0885 | 0.96943 | 0.88515
22 | 0.83091 | 0.83675 | 0.81785 | 0.80941 | 0.78169 | 0.76268 | 0.78646 | 0.67866 | 0.67593 | 0.68505 | 0.67311 | 0.67738 | 0.69006 | 0.71875 | 0.72294 | 0.72183 | 0.69293 | 0.73123 | 0.70015 | 0.68704 | 0.70314 | 0.68513 | 0.78896 | 0.81628
23 | 4.1579 | 3.9278 | 3.6974 | 3.6874 | 3.5819 | 3.947 | 5.1202 | 5.3881 | 5.8648 | 6.2958 | 6.0961 | 6.0982 | 6.1408 | 6.0073 | 5.8537 | 5.5317 | 5.6697 | 6.6006 | 6.3115 | 6.0319 | 5.8715 | 5.4673 | 5.2914 | 4.8483
24 | 2.0706 | 1.9919 | 1.8463 | 1.8014 | 1.706 | 1.8891 | 2.464 | 2.1564 | 1.736 | 1.2754 | 2.2977 | 2.3347 | 2.3135 | 2.3616 | 2.2479 | 2.2966 | 2.3223 | 2.9452 | 2.6478 | 2.4244 | 2.4264 | 2.3296 | 2.5544 | 2.4046
25 | 1.0068 | 1.0064 | 0.99343 | 1.0137 | 0.9909 | 1.0031 | 1.0544 | 0.95317 | 0.79525 | 0.76936 | 1.0327 | 0.9455 | 0.96637 | 1.0065 | 1.0315 | 1.062 | 1.1507 | 1.2101 | 1.114 | 1.0492 | 1.076 | 1.0611 | 1.1355 | 1.2046
26 | 2.122 | 2.0549 | 2.0724 | 2.0902 | 2.1045 | 2.139 | 2.6444 | 2.6999 | 2.7474 | 2.6852 | 2.6411 | 2.7395 | 2.8433 | 2.7727 | 2.7258 | 2.7565 | 2.6496 | 2.7927 | 2.6758 | 2.5146 | 2.5559 | 2.4702 | 2.2523 | 2.2004
27 | 1.0346 | 1.0041 | 0.96007 | 0.98016 | 0.93691 | 0.92537 | 0.94911 | 1.1342 | 1.1547 | 1.1499 | 1.1385 | 1.165 | 1.1611 | 1.1601 | 1.0174 | 1.0904 | 1.1624 | 1.1706 | 1.0922 | 1.0342 | 1.0377 | 0.981 | 0.95709 | 0.95649
28 | 0.85665 | 0.84669 | 0.79576 | 0.77971 | 0.74853 | 0.76251 | 0.92172 | 0.90321 | 0.97564 | 1.0165 | 0.99843 | 0.98089 | 0.96325 | 0.95654 | 0.90222 | 0.92597 | 0.9816 | 1.215 | 1.1206 | 1.0221 | 1.0136 | 0.92553 | 0.98878 | 0.93152
29 | 2.8809 | 2.745 | 2.6272 | 2.6559 | 2.6161 | 2.9088 | 4.6048 | 5.1094 | 5.3298 | 5.183 | 4.9684 | 5.2924 | 4.9379 | 4.7691 | 4.1529 | 4.1339 | 4.2372 | 4.6548 | 4.199 | 4.3305 | 4.2425 | 3.9559 | 3.528 | 3.2072
30 | 0.4749 | 0.42038 | 0.38894 | 0.36187 | 0.32132 | 0.406 | 0.67503 | 0.60738 | 0.66111 | 0.63643 | 0.61145 | 0.57743 | 0.58456 | 0.60167 | 0.58607 | 0.59503 | 0.67407 | 1.0492 | 0.90411 | 0.75459 | 0.7581 | 0.65349 | 0.67432 | 0.61908
31 | 2.9372 | 2.7221 | 2.4857 | 2.4936 | 2.4765 | 2.7086 | 3.484 | 3.5744 | 3.6876 | 3.8539 | 3.9326 | 4.0076 | 3.9604 | 3.8395 | 3.8377 | 3.8053 | 3.9892 | 4.6501 | 4.5193 | 4.3922 | 4.3907 | 4.0648 | 3.8664 | 3.5964
32 | 1.3749 | 1.3037 | 1.261 | 1.2694 | 1.2637 | 1.3498 | 1.5313 | 1.7666 | 1.8498 | 1.9184 | 1.8797 | 1.9112 | 1.9102 | 1.9013 | 1.7774 | 1.7808 | 1.7096 | 1.8161 | 1.7403 | 1.7047 | 1.6782 | 1.6097 | 1.516 | 1.4329

## Pc, Winter, S3
LoadID | 0 | 1 | 2 | 3 | 4 | 5 | 6 | 7 | 8 | 9 | 10 | 11 | 12 | 13 | 14 | 15 | 16 | 17 | 18 | 19 | 20 | 21 | 22 | 23
1 | 1.5299 | 1.4727 | 1.4203 | 1.4632 | 1.4219 | 1.4238 | 1.4369 | 1.8651 | 1.9024 | 1.8842 | 1.8785 | 1.918 | 1.8973 | 1.8638 | 1.6213 | 1.7443 | 1.8964 | 1.8675 | 1.7712 | 1.6891 | 1.6772 | 1.6026 | 1.4474 | 1.4161
2 | 0.64249 | 0.63502 | 0.59682 | 0.58478 | 0.56139 | 0.57188 | 0.69129 | 0.67741 | 0.73173 | 0.76235 | 0.74883 | 0.73567 | 0.72244 | 0.7174 | 0.67666 | 0.69448 | 0.7362 | 0.91127 | 0.84043 | 0.76657 | 0.76018 | 0.69415 | 0.74158 | 0.69864
3 | 1.7286 | 1.647 | 1.5763 | 1.5935 | 1.5696 | 1.7453 | 2.7629 | 3.0656 | 3.1979 | 3.1098 | 2.981 | 3.1754 | 2.9627 | 2.8615 | 2.4918 | 2.4804 | 2.5423 | 2.7929 | 2.5194 | 2.5983 | 2.5455 | 2.3736 | 2.1168 | 1.9243
4 | 0.18996 | 0.16815 | 0.15558 | 0.14475 | 0.12853 | 0.1624 | 0.27001 | 0.24295 | 0.26444 | 0.25457 | 0.24458 | 0.23097 | 0.23383 | 0.24067 | 0.23443 | 0.23801 | 0.26963 | 0.41969 | 0.36164 | 0.30184 | 0.30324 | 0.26139 | 0.26973 | 0.24763
5 | 0.8392 | 0.77774 | 0.7102 | 0.71246 | 0.70758 | 0.7739 | 0.99542 | 1.0213 | 1.0536 | 1.1011 | 1.1236 | 1.145 | 1.1315 | 1.097 | 1.0965 | 1.0872 | 1.1398 | 1.3286 | 1.2912 | 1.2549 | 1.2545 | 1.1614 | 1.1047 | 1.0275
6 | 4.583 | 4.3455 | 4.2033 | 4.2313 | 4.2123 | 4.4992 | 5.1044 | 5.8885 | 6.166 | 6.3946 | 6.2658 | 6.3708 | 6.3672 | 6.3375 | 5.9248 | 5.936 | 5.6988 | 6.0536 | 5.8012 | 5.6824 | 5.5941 | 5.3657 | 5.0533 | 4.7763
7 | 2.3056 | 2.1683 | 2.1114 | 2.0571 | 2.0555 | 2.2786 | 2.8822 | 3.2205 | 3.6433 | 3.759 | 3.812 | 3.8215 | 3.7742 | 3.7366 | 3.4342 | 3.351 | 3.5498 | 3.708 | 3.5228 | 3.4466 | 3.2457 | 2.6653 | 2.6946 | 2.5607
8 | 0.5204 | 0.50303 | 0.48195 | 0.4723 | 0.47582 | 0.54933 | 0.87235 | 0.95982 | 0.99467 | 0.99538 | 1.0234 | 1.0193 | 0.96759 | 0.96376 | 0.85982 | 0.77908 | 0.77947 | 0.87221 | 0.83726 | 0.80254 | 0.79706 | 0.72569 | 0.64629 | 0.5901
9 | 0.55394 | 0.55783 | 0.54523 | 0.53961 | 0.52113 | 0.50845 | 0.5243 | 0.45244 | 0.45062 | 0.4567 | 0.44874 | 0.45159 | 0.46004 | 0.47916 | 0.48196 | 0.48122 | 0.46195 | 0.48748 | 0.46676 | 0.45803 | 0.46876 | 0.45676 | 0.52597 | 0.54419
10 | 0.44548 | 0.42084 | 0.39615 | 0.39507 | 0.38377 | 0.42289 | 0.54859 | 0.57729 | 0.62837 | 0.67455 | 0.65316 | 0.65338 | 0.65794 | 0.64364 | 0.62718 | 0.59268 | 0.60747 | 0.70721 | 0.67623 | 0.64628 | 0.62909 | 0.58579 | 0.56694 | 0.51946
11 | 0.29579 | 0.28455 | 0.26376 | 0.25735 | 0.24371 | 0.26987 | 0.352 | 0.30806 | 0.248 | 0.18219 | 0.32824 | 0.33353 | 0.3305 | 0.33738 | 0.32112 | 0.32809 | 0.33176 | 0.42074 | 0.37826 | 0.34635 | 0.34662 | 0.3328 | 0.36491 | 0.34351
12 | 1.0068 | 1.0064 | 0.99343 | 1.0137 | 0.9909 | 1.0031 | 1.0544 | 0.95317 | 0.79525 | 0.76936 | 1.0327 | 0.9455 | 0.96637 | 1.0065 | 1.0315 | 1.062 | 1.1507 | 1.2101 | 1.114 | 1.0492 | 1.076 | 1.0611 | 1.1355 | 1.2046
13 | 4.244 | 4.1097 | 4.1448 | 4.1803 | 4.2089 | 4.2781 | 5.2888 | 5.3997 | 5.4947 | 5.3704 | 5.2821 | 5.4791 | 5.6867 | 5.5453 | 5.4516 | 5.513 | 5.2992 | 5.5855 | 5.3517 | 5.0292 | 5.1119 | 4.9405 | 4.5045 | 4.4008
14 | 1.0346 | 1.0041 | 0.96007 | 0.98016 | 0.93691 | 0.92537 | 0.94911 | 1.1342 | 1.1547 | 1.1499 | 1.1385 | 1.165 | 1.1611 | 1.1601 | 1.0174 | 1.0904 | 1.1624 | 1.1706 | 1.0922 | 1.0342 | 1.0377 | 0.981 | 0.95709 | 0.95649
15 | 0.42833 | 0.42334 | 0.39788 | 0.38985 | 0.37426 | 0.38126 | 0.46086 | 0.45161 | 0.48782 | 0.50823 | 0.49922 | 0.49045 | 0.48163 | 0.47827 | 0.45111 | 0.46298 | 0.4908 | 0.60751 | 0.56029 | 0.51105 | 0.50679 | 0.46277 | 0.49439 | 0.46576
16 | 0.86428 | 0.82349 | 0.78816 | 0.79677 | 0.78482 | 0.87264 | 1.3814 | 1.5328 | 1.5989 | 1.5549 | 1.4905 | 1.5877 | 1.4814 | 1.4307 | 1.2459 | 1.2402 | 1.2712 | 1.3964 | 1.2597 | 1.2992 | 1.2727 | 1.1868 | 1.0584 | 0.96217
17 | 0.28494 | 0.25223 | 0.23337 | 0.21712 | 0.19279 | 0.2436 | 0.40502 | 0.36443 | 0.39666 | 0.38186 | 0.36687 | 0.34646 | 0.35074 | 0.361 | 0.35164 | 0.35702 | 0.40444 | 0.62954 | 0.54246 | 0.45275 | 0.45486 | 0.39209 | 0.40459 | 0.37145
18 | 1.2588 | 1.1666 | 1.0653 | 1.0687 | 1.0614 | 1.1608 | 1.4931 | 1.5319 | 1.5804 | 1.6517 | 1.6854 | 1.7176 | 1.6973 | 1.6455 | 1.6447 | 1.6309 | 1.7097 | 1.9929 | 1.9368 | 1.8824 | 1.8817 | 1.742 | 1.657 | 1.5413
19 | 2.0624 | 1.9555 | 1.8915 | 1.9041 | 1.8955 | 2.0246 | 2.297 | 2.6498 | 2.7747 | 2.8776 | 2.8196 | 2.8668 | 2.8652 | 2.8519 | 2.6662 | 2.6712 | 2.5644 | 2.7241 | 2.6105 | 2.5571 | 2.5173 | 2.4146 | 2.274 | 2.1493
20 | 1.0375 | 0.97575 | 0.95013 | 0.9257 | 0.92499 | 1.0254 | 1.297 | 1.4492 | 1.6395 | 1.6915 | 1.7154 | 1.7197 | 1.6984 | 1.6815 | 1.5454 | 1.5079 | 1.5974 | 1.6686 | 1.5853 | 1.551 | 1.4606 | 1.1994 | 1.2126 | 1.1523
21 | 0.78061 | 0.75455 | 0.72293 | 0.70845 | 0.71374 | 0.82399 | 1.3085 | 1.4397 | 1.492 | 1.4931 | 1.5351 | 1.529 | 1.4514 | 1.4456 | 1.2897 | 1.1686 | 1.1692 | 1.3083 | 1.2559 | 1.2038 | 1.1956 | 1.0885 | 0.96943 | 0.88515
22 | 0.83091 | 0.83675 | 0.81785 | 0.80941 | 0.78169 | 0.76268 | 0.78646 | 0.67866 | 0.67593 | 0.68505 | 0.67311 | 0.67738 | 0.69006 | 0.71875 | 0.72294 | 0.72183 | 0.69293 | 0.73123 | 0.70015 | 0.68704 | 0.70314 | 0.68513 | 0.78896 | 0.81628
23 | 4.1579 | 3.9278 | 3.6974 | 3.6874 | 3.5819 | 3.947 | 5.1202 | 5.3881 | 5.8648 | 6.2958 | 6.0961 | 6.0982 | 6.1408 | 6.0073 | 5.8537 | 5.5317 | 5.6697 | 6.6006 | 6.3115 | 6.0319 | 5.8715 | 5.4673 | 5.2914 | 4.8483
24 | 2.0706 | 1.9919 | 1.8463 | 1.8014 | 1.706 | 1.8891 | 2.464 | 2.1564 | 1.736 | 1.2754 | 2.2977 | 2.3347 | 2.3135 | 2.3616 | 2.2479 | 2.2966 | 2.3223 | 2.9452 | 2.6478 | 2.4244 | 2.4264 | 2.3296 | 2.5544 | 2.4046
25 | 1.0068 | 1.0064 | 0.99343 | 1.0137 | 0.9909 | 1.0031 | 1.0544 | 0.95317 | 0.79525 | 0.76936 | 1.0327 | 0.9455 | 0.96637 | 1.0065 | 1.0315 | 1.062 | 1.1507 | 1.2101 | 1.114 | 1.0492 | 1.076 | 1.0611 | 1.1355 | 1.2046
26 | 2.122 | 2.0549 | 2.0724 | 2.0902 | 2.1045 | 2.139 | 2.6444 | 2.6999 | 2.7474 | 2.6852 | 2.6411 | 2.7395 | 2.8433 | 2.7727 | 2.7258 | 2.7565 | 2.6496 | 2.7927 | 2.6758 | 2.5146 | 2.5559 | 2.4702 | 2.2523 | 2.2004
27 | 1.0346 | 1.0041 | 0.96007 | 0.98016 | 0.93691 | 0.92537 | 0.94911 | 1.1342 | 1.1547 | 1.1499 | 1.1385 | 1.165 | 1.1611 | 1.1601 | 1.0174 | 1.0904 | 1.1624 | 1.1706 | 1.0922 | 1.0342 | 1.0377 | 0.981 | 0.95709 | 0.95649
28 | 0.85665 | 0.84669 | 0.79576 | 0.77971 | 0.74853 | 0.76251 | 0.92172 | 0.90321 | 0.97564 | 1.0165 | 0.99843 | 0.98089 | 0.96325 | 0.95654 | 0.90222 | 0.92597 | 0.9816 | 1.215 | 1.1206 | 1.0221 | 1.0136 | 0.92553 | 0.98878 | 0.93152
29 | 2.8809 | 2.745 | 2.6272 | 2.6559 | 2.6161 | 2.9088 | 4.6048 | 5.1094 | 5.3298 | 5.183 | 4.9684 | 5.2924 | 4.9379 | 4.7691 | 4.1529 | 4.1339 | 4.2372 | 4.6548 | 4.199 | 4.3305 | 4.2425 | 3.9559 | 3.528 | 3.2072
30 | 0.4749 | 0.42038 | 0.38894 | 0.36187 | 0.32132 | 0.406 | 0.67503 | 0.60738 | 0.66111 | 0.63643 | 0.61145 | 0.57743 | 0.58456 | 0.60167 | 0.58607 | 0.59503 | 0.67407 | 1.0492 | 0.90411 | 0.75459 | 0.7581 | 0.65349 | 0.67432 | 0.61908
31 | 2.9372 | 2.7221 | 2.4857 | 2.4936 | 2.4765 | 2.7086 | 3.484 | 3.5744 | 3.6876 | 3.8539 | 3.9326 | 4.0076 | 3.9604 | 3.8395 | 3.8377 | 3.8053 | 3.9892 | 4.6501 | 4.5193 | 4.3922 | 4.3907 | 4.0648 | 3.8664 | 3.5964
32 | 1.3749 | 1.3037 | 1.261 | 1.2694 | 1.2637 | 1.3498 | 1.5313 | 1.7666 | 1.8498 | 1.9184 | 1.8797 | 1.9112 | 1.9102 | 1.9013 | 1.7774 | 1.7808 | 1.7096 | 1.8161 | 1.7403 | 1.7047 | 1.6782 | 1.6097 | 1.516 | 1.4329

## Pc, Winter, S4
LoadID | 0 | 1 | 2 | 3 | 4 | 5 | 6 | 7 | 8 | 9 | 10 | 11 | 12 | 13 | 14 | 15 | 16 | 17 | 18 | 19 | 20 | 21 | 22 | 23
1 | 1.6064 | 1.5464 | 1.4913 | 1.5363 | 1.493 | 1.4949 | 1.5087 | 1.9583 | 1.9975 | 1.9784 | 1.9724 | 2.0139 | 1.9922 | 1.9569 | 1.7024 | 1.8315 | 1.9912 | 1.9608 | 1.8598 | 1.7736 | 1.761 | 1.6828 | 1.5198 | 1.4869
2 | 0.66587 | 0.65773 | 0.61857 | 0.60635 | 0.58318 | 0.59515 | 0.71933 | 0.71015 | 0.76732 | 0.79902 | 0.78541 | 0.77138 | 0.75686 | 0.75013 | 0.70715 | 0.72591 | 0.77116 | 0.95307 | 0.88024 | 0.80335 | 0.79584 | 0.7274 | 0.77202 | 0.72556
3 | 1.8033 | 1.7173 | 1.6444 | 1.663 | 1.6397 | 1.8254 | 2.8923 | 3.2174 | 3.3564 | 3.2634 | 3.1289 | 3.3328 | 3.1086 | 3.0004 | 2.6119 | 2.6 | 2.667 | 2.9275 | 2.6424 | 2.7262 | 2.6696 | 2.4903 | 2.2138 | 2.0099
4 | 0.19363 | 0.17054 | 0.15796 | 0.14687 | 0.13076 | 0.16696 | 0.27916 | 0.25435 | 0.277 | 0.26633 | 0.25624 | 0.24181 | 0.24438 | 0.25061 | 0.24392 | 0.24772 | 0.28188 | 0.43817 | 0.37825 | 0.31589 | 0.31683 | 0.27349 | 0.27878 | 0.25467
5 | 0.87533 | 0.81061 | 0.74031 | 0.74297 | 0.73877 | 0.80903 | 1.0408 | 1.0716 | 1.1056 | 1.1552 | 1.1792 | 1.2016 | 1.187 | 1.1498 | 1.1491 | 1.1394 | 1.1955 | 1.3925 | 1.3543 | 1.3166 | 1.3156 | 1.2185 | 1.1555 | 1.0736
6 | 4.7927 | 4.5427 | 4.3954 | 4.4258 | 4.409 | 4.7123 | 5.3451 | 6.1804 | 6.472 | 6.7111 | 6.5772 | 6.6869 | 6.6818 | 6.6474 | 6.2136 | 6.2255 | 5.9796 | 6.3479 | 6.0863 | 5.9631 | 5.8685 | 5.6307 | 5.2912 | 4.9973
7 | 2.4014 | 2.2567 | 2.199 | 2.1429 | 2.1443 | 2.3807 | 3.0118 | 3.379 | 3.8232 | 3.9437 | 4.0007 | 4.0102 | 3.9591 | 3.9165 | 3.5985 | 3.5112 | 3.7232 | 3.885 | 3.6941 | 3.6155 | 3.4028 | 2.7954 | 2.8145 | 2.6709
8 | 0.54059 | 0.52216 | 0.50066 | 0.4908 | 0.49543 | 0.57324 | 0.91162 | 1.0071 | 1.0437 | 1.0442 | 1.074 | 1.0696 | 1.0148 | 1.0099 | 0.90058 | 0.81584 | 0.81721 | 0.91332 | 0.87765 | 0.84163 | 0.83534 | 0.761 | 0.67417 | 0.61426
9 | 0.57581 | 0.5797 | 0.5671 | 0.56147 | 0.54299 | 0.53032 | 0.54617 | 0.47431 | 0.47248 | 0.47857 | 0.47061 | 0.47345 | 0.4819 | 0.50103 | 0.50383 | 0.50309 | 0.48382 | 0.50935 | 0.48863 | 0.47989 | 0.49062 | 0.47862 | 0.54784 | 0.56606
10 | 0.46339 | 0.43736 | 0.41191 | 0.41099 | 0.39982 | 0.44137 | 0.57276 | 0.60559 | 0.65929 | 0.70755 | 0.68539 | 0.68552 | 0.68999 | 0.67425 | 0.65687 | 0.62067 | 0.63692 | 0.74069 | 0.70894 | 0.67781 | 0.65937 | 0.61435 | 0.59196 | 0.54143
11 | 0.30475 | 0.29276 | 0.27156 | 0.2651 | 0.25171 | 0.27981 | 0.36526 | 0.3227 | 0.25973 | 0.19034 | 0.34408 | 0.34949 | 0.34589 | 0.35215 | 0.33495 | 0.3423 | 0.34711 | 0.43927 | 0.3957 | 0.36263 | 0.36238 | 0.34847 | 0.37872 | 0.35534
12 | 1.0513 | 1.0507 | 1.0377 | 1.0592 | 1.0363 | 1.0497 | 1.1027 | 1.0001 | 0.83435 | 0.80686 | 1.0837 | 0.99207 | 1.0136 | 1.0547 | 1.0808 | 1.1129 | 1.207 | 1.2681 | 1.1683 | 1.1006 | 1.1282 | 1.1132 | 1.1878 | 1.2595
13 | 4.4446 | 4.3032 | 4.3412 | 4.3791 | 4.411 | 4.4849 | 5.5445 | 5.6682 | 5.7681 | 5.637 | 5.5451 | 5.7516 | 5.9687 | 5.8184 | 5.7197 | 5.7842 | 5.5617 | 5.8597 | 5.6163 | 5.2786 | 5.3644 | 5.1856 | 4.7209 | 4.6102
14 | 1.0805 | 1.0483 | 1.0027 | 1.0241 | 0.97956 | 0.96808 | 0.99221 | 1.1901 | 1.2118 | 1.2064 | 1.1949 | 1.2226 | 1.218 | 1.216 | 1.066 | 1.1428 | 1.2193 | 1.2267 | 1.1453 | 1.0848 | 1.088 | 1.0291 | 1.0005 | 0.99897
15 | 0.44391 | 0.43849 | 0.41238 | 0.40423 | 0.38879 | 0.39676 | 0.47955 | 0.47343 | 0.51155 | 0.53268 | 0.52361 | 0.51426 | 0.50457 | 0.50009 | 0.47143 | 0.48394 | 0.51411 | 0.63538 | 0.58683 | 0.53557 | 0.53056 | 0.48493 | 0.51468 | 0.4837
16 | 0.90166 | 0.85864 | 0.82218 | 0.83149 | 0.81987 | 0.91272 | 1.4462 | 1.6087 | 1.6782 | 1.6317 | 1.5645 | 1.6664 | 1.5543 | 1.5002 | 1.3059 | 1.3 | 1.3335 | 1.4637 | 1.3212 | 1.3631 | 1.3348 | 1.2451 | 1.1069 | 1.0049
17 | 0.29044 | 0.25581 | 0.23694 | 0.22031 | 0.19614 | 0.25044 | 0.41874 | 0.38152 | 0.4155 | 0.3995 | 0.38436 | 0.36271 | 0.36657 | 0.37592 | 0.36588 | 0.37158 | 0.42282 | 0.65725 | 0.56738 | 0.47384 | 0.47525 | 0.41024 | 0.41818 | 0.382
18 | 1.313 | 1.2159 | 1.1105 | 1.1144 | 1.1082 | 1.2136 | 1.5613 | 1.6074 | 1.6584 | 1.7328 | 1.7688 | 1.8024 | 1.7805 | 1.7246 | 1.7236 | 1.7091 | 1.7933 | 2.0888 | 2.0315 | 1.9749 | 1.9735 | 1.8277 | 1.7332 | 1.6104
19 | 2.1567 | 2.0442 | 1.978 | 1.9916 | 1.984 | 2.1205 | 2.4053 | 2.7812 | 2.9124 | 3.02 | 2.9597 | 3.0091 | 3.0068 | 2.9913 | 2.7961 | 2.8015 | 2.6908 | 2.8566 | 2.7388 | 2.6834 | 2.6408 | 2.5338 | 2.381 | 2.2488
20 | 1.0806 | 1.0155 | 0.98955 | 0.96431 | 0.96496 | 1.0713 | 1.3553 | 1.5205 | 1.7205 | 1.7747 | 1.8003 | 1.8046 | 1.7816 | 1.7624 | 1.6193 | 1.58 | 1.6755 | 1.7482 | 1.6623 | 1.627 | 1.5312 | 1.2579 | 1.2665 | 1.2019
21 | 0.81089 | 0.78324 | 0.75098 | 0.7362 | 0.74314 | 0.85985 | 1.3674 | 1.5106 | 1.5656 | 1.5663 | 1.611 | 1.6044 | 1.5222 | 1.5148 | 1.3509 | 1.2238 | 1.2258 | 1.37 | 1.3165 | 1.2624 | 1.253 | 1.1415 | 1.0113 | 0.92139
22 | 0.86371 | 0.86955 | 0.85065 | 0.84221 | 0.81449 | 0.79548 | 0.81926 | 0.71146 | 0.70873 | 0.71785 | 0.70591 | 0.71018 | 0.72286 | 0.75155 | 0.75574 | 0.75463 | 0.72573 | 0.76403 | 0.73295 | 0.71984 | 0.73594 | 0.71793 | 0.82176 | 0.84908
23 | 4.3249 | 4.0821 | 3.8445 | 3.8359 | 3.7316 | 4.1195 | 5.3457 | 5.6522 | 6.1534 | 6.6038 | 6.3969 | 6.3982 | 6.4399 | 6.293 | 6.1308 | 5.7929 | 5.9446 | 6.9131 | 6.6168 | 6.3263 | 6.1541 | 5.7339 | 5.525 | 5.0533
24 | 2.1333 | 2.0493 | 1.9009 | 1.8557 | 1.7619 | 1.9587 | 2.5568 | 2.2589 | 1.8181 | 1.3323 | 2.4085 | 2.4464 | 2.4213 | 2.4651 | 2.3446 | 2.3961 | 2.4298 | 3.0749 | 2.7699 | 2.5384 | 2.5367 | 2.4393 | 2.6511 | 2.4874
25 | 1.0513 | 1.0507 | 1.0377 | 1.0592 | 1.0363 | 1.0497 | 1.1027 | 1.0001 | 0.83435 | 0.80686 | 1.0837 | 0.99207 | 1.0136 | 1.0547 | 1.0808 | 1.1129 | 1.207 | 1.2681 | 1.1683 | 1.1006 | 1.1282 | 1.1132 | 1.1878 | 1.2595
26 | 2.2223 | 2.1516 | 2.1706 | 2.1896 | 2.2055 | 2.2424 | 2.7723 | 2.8341 | 2.8841 | 2.8185 | 2.7726 | 2.8758 | 2.9844 | 2.9092 | 2.8598 | 2.8921 | 2.7808 | 2.9299 | 2.8082 | 2.6393 | 2.6822 | 2.5928 | 2.3604 | 2.3051
27 | 1.0805 | 1.0483 | 1.0027 | 1.0241 | 0.97956 | 0.96808 | 0.99221 | 1.1901 | 1.2118 | 1.2064 | 1.1949 | 1.2226 | 1.218 | 1.216 | 1.066 | 1.1428 | 1.2193 | 1.2267 | 1.1453 | 1.0848 | 1.088 | 1.0291 | 1.0005 | 0.99897
28 | 0.88782 | 0.87697 | 0.82476 | 0.80847 | 0.77757 | 0.79353 | 0.95911 | 0.94686 | 1.0231 | 1.0654 | 1.0472 | 1.0285 | 1.0091 | 1.0002 | 0.94287 | 0.96788 | 1.0282 | 1.2708 | 1.1737 | 1.0711 | 1.0611 | 0.96987 | 1.0294 | 0.96741
29 | 3.0055 | 2.8621 | 2.7406 | 2.7716 | 2.7329 | 3.0424 | 4.8205 | 5.3623 | 5.5941 | 5.4389 | 5.2149 | 5.5546 | 5.181 | 5.0006 | 4.3531 | 4.3333 | 4.4449 | 4.8792 | 4.404 | 4.5436 | 4.4494 | 4.1505 | 3.6896 | 3.3498
30 | 0.48407 | 0.42634 | 0.3949 | 0.36718 | 0.32691 | 0.41741 | 0.69791 | 0.63587 | 0.6925 | 0.66583 | 0.6406 | 0.60452 | 0.61095 | 0.62653 | 0.6098 | 0.6193 | 0.7047 | 1.0954 | 0.94563 | 0.78973 | 0.79208 | 0.68373 | 0.69696 | 0.63667
31 | 3.0637 | 2.8371 | 2.5911 | 2.6004 | 2.5857 | 2.8316 | 3.643 | 3.7505 | 3.8696 | 4.0432 | 4.1272 | 4.2055 | 4.1545 | 4.0242 | 4.0218 | 3.9879 | 4.1844 | 4.8738 | 4.7401 | 4.6082 | 4.6047 | 4.2646 | 4.0442 | 3.7575
32 | 1.4378 | 1.3628 | 1.3186 | 1.3278 | 1.3227 | 1.4137 | 1.6035 | 1.8541 | 1.9416 | 2.0133 | 1.9732 | 2.0061 | 2.0045 | 1.9942 | 1.8641 | 1.8676 | 1.7939 | 1.9044 | 1.8259 | 1.7889 | 1.7606 | 1.6892 | 1.5874 | 1.4992

## Pc, Winter, S5
LoadID | 0 | 1 | 2 | 3 | 4 | 5 | 6 | 7 | 8 | 9 | 10 | 11 | 12 | 13 | 14 | 15 | 16 | 17 | 18 | 19 | 20 | 21 | 22 | 23
1 | 1.6064 | 1.5464 | 1.4913 | 1.5363 | 1.493 | 1.4949 | 1.5087 | 1.9583 | 1.9975 | 1.9784 | 1.9724 | 2.0139 | 1.9922 | 1.9569 | 1.7024 | 1.8315 | 1.9912 | 1.9608 | 1.8598 | 1.7736 | 1.761 | 1.6828 | 1.5198 | 1.4869
2 | 0.66587 | 0.65773 | 0.61857 | 0.60635 | 0.58318 | 0.59515 | 0.71933 | 0.71015 | 0.76732 | 0.79902 | 0.78541 | 0.77138 | 0.75686 | 0.75013 | 0.70715 | 0.72591 | 0.77116 | 0.95307 | 0.88024 | 0.80335 | 0.79584 | 0.7274 | 0.77202 | 0.72556
3 | 1.8033 | 1.7173 | 1.6444 | 1.663 | 1.6397 | 1.8254 | 2.8923 | 3.2174 | 3.3564 | 3.2634 | 3.1289 | 3.3328 | 3.1086 | 3.0004 | 2.6119 | 2.6 | 2.667 | 2.9275 | 2.6424 | 2.7262 | 2.6696 | 2.4903 | 2.2138 | 2.0099
4 | 0.19363 | 0.17054 | 0.15796 | 0.14687 | 0.13076 | 0.16696 | 0.27916 | 0.25435 | 0.277 | 0.26633 | 0.25624 | 0.24181 | 0.24438 | 0.25061 | 0.24392 | 0.24772 | 0.28188 | 0.43817 | 0.37825 | 0.31589 | 0.31683 | 0.27349 | 0.27878 | 0.25467
5 | 0.87533 | 0.81061 | 0.74031 | 0.74297 | 0.73877 | 0.80903 | 1.0408 | 1.0716 | 1.1056 | 1.1552 | 1.1792 | 1.2016 | 1.187 | 1.1498 | 1.1491 | 1.1394 | 1.1955 | 1.3925 | 1.3543 | 1.3166 | 1.3156 | 1.2185 | 1.1555 | 1.0736
6 | 4.7927 | 4.5427 | 4.3954 | 4.4258 | 4.409 | 4.7123 | 5.3451 | 6.1804 | 6.472 | 6.7111 | 6.5772 | 6.6869 | 6.6818 | 6.6474 | 6.2136 | 6.2255 | 5.9796 | 6.3479 | 6.0863 | 5.9631 | 5.8685 | 5.6307 | 5.2912 | 4.9973
7 | 2.4014 | 2.2567 | 2.199 | 2.1429 | 2.1443 | 2.3807 | 3.0118 | 3.379 | 3.8232 | 3.9437 | 4.0007 | 4.0102 | 3.9591 | 3.9165 | 3.5985 | 3.5112 | 3.7232 | 3.885 | 3.6941 | 3.6155 | 3.4028 | 2.7954 | 2.8145 | 2.6709
8 | 0.54059 | 0.52216 | 0.50066 | 0.4908 | 0.49543 | 0.57324 | 0.91162 | 1.0071 | 1.0437 | 1.0442 | 1.074 | 1.0696 | 1.0148 | 1.0099 | 0.90058 | 0.81584 | 0.81721 | 0.91332 | 0.87765 | 0.84163 | 0.83534 | 0.761 | 0.67417 | 0.61426
9 | 0.57581 | 0.5797 | 0.5671 | 0.56147 | 0.54299 | 0.53032 | 0.54617 | 0.47431 | 0.47248 | 0.47857 | 0.47061 | 0.47345 | 0.4819 | 0.50103 | 0.50383 | 0.50309 | 0.48382 | 0.50935 | 0.48863 | 0.47989 | 0.49062 | 0.47862 | 0.54784 | 0.56606
10 | 0.46339 | 0.43736 | 0.41191 | 0.41099 | 0.39982 | 0.44137 | 0.57276 | 0.60559 | 0.65929 | 0.70755 | 0.68539 | 0.68552 | 0.68999 | 0.67425 | 0.65687 | 0.62067 | 0.63692 | 0.74069 | 0.70894 | 0.67781 | 0.65937 | 0.61435 | 0.59196 | 0.54143
11 | 0.30475 | 0.29276 | 0.27156 | 0.2651 | 0.25171 | 0.27981 | 0.36526 | 0.3227 | 0.25973 | 0.19034 | 0.34408 | 0.34949 | 0.34589 | 0.35215 | 0.33495 | 0.3423 | 0.34711 | 0.43927 | 0.3957 | 0.36263 | 0.36238 | 0.34847 | 0.37872 | 0.35534
12 | 1.0513 | 1.0507 | 1.0377 | 1.0592 | 1.0363 | 1.0497 | 1.1027 | 1.0001 | 0.83435 | 0.80686 | 1.0837 | 0.99207 | 1.0136 | 1.0547 | 1.0808 | 1.1129 | 1.207 | 1.2681 | 1.1683 | 1.1006 | 1.1282 | 1.1132 | 1.1878 | 1.2595
13 | 4.4446 | 4.3032 | 4.3412 | 4.3791 | 4.411 | 4.4849 | 5.5445 | 5.6682 | 5.7681 | 5.637 | 5.5451 | 5.7516 | 5.9687 | 5.8184 | 5.7197 | 5.7842 | 5.5617 | 5.8597 | 5.6163 | 5.2786 | 5.3644 | 5.1856 | 4.7209 | 4.6102
14 | 1.0805 | 1.0483 | 1.0027 | 1.0241 | 0.97956 | 0.96808 | 0.99221 | 1.1901 | 1.2118 | 1.2064 | 1.1949 | 1.2226 | 1.218 | 1.216 | 1.066 | 1.1428 | 1.2193 | 1.2267 | 1.1453 | 1.0848 | 1.088 | 1.0291 | 1.0005 | 0.99897
15 | 0.44391 | 0.43849 | 0.41238 | 0.40423 | 0.38879 | 0.39676 | 0.47955 | 0.47343 | 0.51155 | 0.53268 | 0.52361 | 0.51426 | 0.50457 | 0.50009 | 0.47143 | 0.48394 | 0.51411 | 0.63538 | 0.58683 | 0.53557 | 0.53056 | 0.48493 | 0.51468 | 0.4837
16 | 0.90166 | 0.85864 | 0.82218 | 0.83149 | 0.81987 | 0.91272 | 1.4462 | 1.6087 | 1.6782 | 1.6317 | 1.5645 | 1.6664 | 1.5543 | 1.5002 | 1.3059 | 1.3 | 1.3335 | 1.4637 | 1.3212 | 1.3631 | 1.3348 | 1.2451 | 1.1069 | 1.0049
17 | 0.29044 | 0.25581 | 0.23694 | 0.22031 | 0.19614 | 0.25044 | 0.41874 | 0.38152 | 0.4155 | 0.3995 | 0.38436 | 0.36271 | 0.36657 | 0.37592 | 0.36588 | 0.37158 | 0.42282 | 0.65725 | 0.56738 | 0.47384 | 0.47525 | 0.41024 | 0.41818 | 0.382
18 | 1.313 | 1.2159 | 1.1105 | 1.1144 | 1.1082 | 1.2136 | 1.5613 | 1.6074 | 1.6584 | 1.7328 | 1.7688 | 1.8024 | 1.7805 | 1.7246 | 1.7236 | 1.7091 | 1.7933 | 2.0888 | 2.0315 | 1.9749 | 1.9735 | 1.8277 | 1.7332 | 1.6104
19 | 2.1567 | 2.0442 | 1.978 | 1.9916 | 1.984 | 2.1205 | 2.4053 | 2.7812 | 2.9124 | 3.02 | 2.9597 | 3.0091 | 3.0068 | 2.9913 | 2.7961 | 2.8015 | 2.6908 | 2.8566 | 2.7388 | 2.6834 | 2.6408 | 2.5338 | 2.381 | 2.2488
20 | 1.0806 | 1.0155 | 0.98955 | 0.96431 | 0.96496 | 1.0713 | 1.3553 | 1.5205 | 1.7205 | 1.7747 | 1.8003 | 1.8046 | 1.7816 | 1.7624 | 1.6193 | 1.58 | 1.6755 | 1.7482 | 1.6623 | 1.627 | 1.5312 | 1.2579 | 1.2665 | 1.2019
21 | 0.81089 | 0.78324 | 0.75098 | 0.7362 | 0.74314 | 0.85985 | 1.3674 | 1.5106 | 1.5656 | 1.5663 | 1.611 | 1.6044 | 1.5222 | 1.5148 | 1.3509 | 1.2238 | 1.2258 | 1.37 | 1.3165 | 1.2624 | 1.253 | 1.1415 | 1.0113 | 0.92139
22 | 0.86371 | 0.86955 | 0.85065 | 0.84221 | 0.81449 | 0.79548 | 0.81926 | 0.71146 | 0.70873 | 0.71785 | 0.70591 | 0.71018 | 0.72286 | 0.75155 | 0.75574 | 0.75463 | 0.72573 | 0.76403 | 0.73295 | 0.71984 | 0.73594 | 0.71793 | 0.82176 | 0.84908
23 | 4.3249 | 4.0821 | 3.8445 | 3.8359 | 3.7316 | 4.1195 | 5.3457 | 5.6522 | 6.1534 | 6.6038 | 6.3969 | 6.3982 | 6.4399 | 6.293 | 6.1308 | 5.7929 | 5.9446 | 6.9131 | 6.6168 | 6.3263 | 6.1541 | 5.7339 | 5.525 | 5.0533
24 | 2.1333 | 2.0493 | 1.9009 | 1.8557 | 1.7619 | 1.9587 | 2.5568 | 2.2589 | 1.8181 | 1.3323 | 2.4085 | 2.4464 | 2.4213 | 2.4651 | 2.3446 | 2.3961 | 2.4298 | 3.0749 | 2.7699 | 2.5384 | 2.5367 | 2.4393 | 2.6511 | 2.4874
25 | 1.0513 | 1.0507 | 1.0377 | 1.0592 | 1.0363 | 1.0497 | 1.1027 | 1.0001 | 0.83435 | 0.80686 | 1.0837 | 0.99207 | 1.0136 | 1.0547 | 1.0808 | 1.1129 | 1.207 | 1.2681 | 1.1683 | 1.1006 | 1.1282 | 1.1132 | 1.1878 | 1.2595
26 | 2.2223 | 2.1516 | 2.1706 | 2.1896 | 2.2055 | 2.2424 | 2.7723 | 2.8341 | 2.8841 | 2.8185 | 2.7726 | 2.8758 | 2.9844 | 2.9092 | 2.8598 | 2.8921 | 2.7808 | 2.9299 | 2.8082 | 2.6393 | 2.6822 | 2.5928 | 2.3604 | 2.3051
27 | 1.0805 | 1.0483 | 1.0027 | 1.0241 | 0.97956 | 0.96808 | 0.99221 | 1.1901 | 1.2118 | 1.2064 | 1.1949 | 1.2226 | 1.218 | 1.216 | 1.066 | 1.1428 | 1.2193 | 1.2267 | 1.1453 | 1.0848 | 1.088 | 1.0291 | 1.0005 | 0.99897
28 | 0.88782 | 0.87697 | 0.82476 | 0.80847 | 0.77757 | 0.79353 | 0.95911 | 0.94686 | 1.0231 | 1.0654 | 1.0472 | 1.0285 | 1.0091 | 1.0002 | 0.94287 | 0.96788 | 1.0282 | 1.2708 | 1.1737 | 1.0711 | 1.0611 | 0.96987 | 1.0294 | 0.96741
29 | 3.0055 | 2.8621 | 2.7406 | 2.7716 | 2.7329 | 3.0424 | 4.8205 | 5.3623 | 5.5941 | 5.4389 | 5.2149 | 5.5546 | 5.181 | 5.0006 | 4.3531 | 4.3333 | 4.4449 | 4.8792 | 4.404 | 4.5436 | 4.4494 | 4.1505 | 3.6896 | 3.3498
30 | 0.48407 | 0.42634 | 0.3949 | 0.36718 | 0.32691 | 0.41741 | 0.69791 | 0.63587 | 0.6925 | 0.66583 | 0.6406 | 0.60452 | 0.61095 | 0.62653 | 0.6098 | 0.6193 | 0.7047 | 1.0954 | 0.94563 | 0.78973 | 0.79208 | 0.68373 | 0.69696 | 0.63667
31 | 3.0637 | 2.8371 | 2.5911 | 2.6004 | 2.5857 | 2.8316 | 3.643 | 3.7505 | 3.8696 | 4.0432 | 4.1272 | 4.2055 | 4.1545 | 4.0242 | 4.0218 | 3.9879 | 4.1844 | 4.8738 | 4.7401 | 4.6082 | 4.6047 | 4.2646 | 4.0442 | 3.7575
32 | 1.4378 | 1.3628 | 1.3186 | 1.3278 | 1.3227 | 1.4137 | 1.6035 | 1.8541 | 1.9416 | 2.0133 | 1.9732 | 2.0061 | 2.0045 | 1.9942 | 1.8641 | 1.8676 | 1.7939 | 1.9044 | 1.8259 | 1.7889 | 1.7606 | 1.6892 | 1.5874 | 1.4992

## Pc, Winter, S6
LoadID | 0 | 1 | 2 | 3 | 4 | 5 | 6 | 7 | 8 | 9 | 10 | 11 | 12 | 13 | 14 | 15 | 16 | 17 | 18 | 19 | 20 | 21 | 22 | 23
1 | 1.6064 | 1.5464 | 1.4913 | 1.5363 | 1.493 | 1.4949 | 1.5087 | 1.9583 | 1.9975 | 1.9784 | 1.9724 | 2.0139 | 1.9922 | 1.9569 | 1.7024 | 1.8315 | 1.9912 | 1.9608 | 1.8598 | 1.7736 | 1.761 | 1.6828 | 1.5198 | 1.4869
2 | 0.66587 | 0.65773 | 0.61857 | 0.60635 | 0.58318 | 0.59515 | 0.71933 | 0.71015 | 0.76732 | 0.79902 | 0.78541 | 0.77138 | 0.75686 | 0.75013 | 0.70715 | 0.72591 | 0.77116 | 0.95307 | 0.88024 | 0.80335 | 0.79584 | 0.7274 | 0.77202 | 0.72556
3 | 1.8033 | 1.7173 | 1.6444 | 1.663 | 1.6397 | 1.8254 | 2.8923 | 3.2174 | 3.3564 | 3.2634 | 3.1289 | 3.3328 | 3.1086 | 3.0004 | 2.6119 | 2.6 | 2.667 | 2.9275 | 2.6424 | 2.7262 | 2.6696 | 2.4903 | 2.2138 | 2.0099
4 | 0.19363 | 0.17054 | 0.15796 | 0.14687 | 0.13076 | 0.16696 | 0.27916 | 0.25435 | 0.277 | 0.26633 | 0.25624 | 0.24181 | 0.24438 | 0.25061 | 0.24392 | 0.24772 | 0.28188 | 0.43817 | 0.37825 | 0.31589 | 0.31683 | 0.27349 | 0.27878 | 0.25467
5 | 0.87533 | 0.81061 | 0.74031 | 0.74297 | 0.73877 | 0.80903 | 1.0408 | 1.0716 | 1.1056 | 1.1552 | 1.1792 | 1.2016 | 1.187 | 1.1498 | 1.1491 | 1.1394 | 1.1955 | 1.3925 | 1.3543 | 1.3166 | 1.3156 | 1.2185 | 1.1555 | 1.0736
6 | 4.7927 | 4.5427 | 4.3954 | 4.4258 | 4.409 | 4.7123 | 5.3451 | 6.1804 | 6.472 | 6.7111 | 6.5772 | 6.6869 | 6.6818 | 6.6474 | 6.2136 | 6.2255 | 5.9796 | 6.3479 | 6.0863 | 5.9631 | 5.8685 | 5.6307 | 5.2912 | 4.9973
7 | 2.4014 | 2.2567 | 2.199 | 2.1429 | 2.1443 | 2.3807 | 3.0118 | 3.379 | 3.8232 | 3.9437 | 4.0007 | 4.0102 | 3.9591 | 3.9165 | 3.5985 | 3.5112 | 3.7232 | 3.885 | 3.6941 | 3.6155 | 3.4028 | 2.7954 | 2.8145 | 2.6709
8 | 0.54059 | 0.52216 | 0.50066 | 0.4908 | 0.49543 | 0.57324 | 0.91162 | 1.0071 | 1.0437 | 1.0442 | 1.074 | 1.0696 | 1.0148 | 1.0099 | 0.90058 | 0.81584 | 0.81721 | 0.91332 | 0.87765 | 0.84163 | 0.83534 | 0.761 | 0.67417 | 0.61426
9 | 0.57581 | 0.5797 | 0.5671 | 0.56147 | 0.54299 | 0.53032 | 0.54617 | 0.47431 | 0.47248 | 0.47857 | 0.47061 | 0.47345 | 0.4819 | 0.50103 | 0.50383 | 0.50309 | 0.48382 | 0.50935 | 0.48863 | 0.47989 | 0.49062 | 0.47862 | 0.54784 | 0.56606
10 | 0.46339 | 0.43736 | 0.41191 | 0.41099 | 0.39982 | 0.44137 | 0.57276 | 0.60559 | 0.65929 | 0.70755 | 0.68539 | 0.68552 | 0.68999 | 0.67425 | 0.65687 | 0.62067 | 0.63692 | 0.74069 | 0.70894 | 0.67781 | 0.65937 | 0.61435 | 0.59196 | 0.54143
11 | 0.30475 | 0.29276 | 0.27156 | 0.2651 | 0.25171 | 0.27981 | 0.36526 | 0.3227 | 0.25973 | 0.19034 | 0.34408 | 0.34949 | 0.34589 | 0.35215 | 0.33495 | 0.3423 | 0.34711 | 0.43927 | 0.3957 | 0.36263 | 0.36238 | 0.34847 | 0.37872 | 0.35534
12 | 1.0513 | 1.0507 | 1.0377 | 1.0592 | 1.0363 | 1.0497 | 1.1027 | 1.0001 | 0.83435 | 0.80686 | 1.0837 | 0.99207 | 1.0136 | 1.0547 | 1.0808 | 1.1129 | 1.207 | 1.2681 | 1.1683 | 1.1006 | 1.1282 | 1.1132 | 1.1878 | 1.2595
13 | 4.4446 | 4.3032 | 4.3412 | 4.3791 | 4.411 | 4.4849 | 5.5445 | 5.6682 | 5.7681 | 5.637 | 5.5451 | 5.7516 | 5.9687 | 5.8184 | 5.7197 | 5.7842 | 5.5617 | 5.8597 | 5.6163 | 5.2786 | 5.3644 | 5.1856 | 4.7209 | 4.6102
14 | 1.0805 | 1.0483 | 1.0027 | 1.0241 | 0.97956 | 0.96808 | 0.99221 | 1.1901 | 1.2118 | 1.2064 | 1.1949 | 1.2226 | 1.218 | 1.216 | 1.066 | 1.1428 | 1.2193 | 1.2267 | 1.1453 | 1.0848 | 1.088 | 1.0291 | 1.0005 | 0.99897
15 | 0.44391 | 0.43849 | 0.41238 | 0.40423 | 0.38879 | 0.39676 | 0.47955 | 0.47343 | 0.51155 | 0.53268 | 0.52361 | 0.51426 | 0.50457 | 0.50009 | 0.47143 | 0.48394 | 0.51411 | 0.63538 | 0.58683 | 0.53557 | 0.53056 | 0.48493 | 0.51468 | 0.4837
16 | 0.90166 | 0.85864 | 0.82218 | 0.83149 | 0.81987 | 0.91272 | 1.4462 | 1.6087 | 1.6782 | 1.6317 | 1.5645 | 1.6664 | 1.5543 | 1.5002 | 1.3059 | 1.3 | 1.3335 | 1.4637 | 1.3212 | 1.3631 | 1.3348 | 1.2451 | 1.1069 | 1.0049
17 | 0.29044 | 0.25581 | 0.23694 | 0.22031 | 0.19614 | 0.25044 | 0.41874 | 0.38152 | 0.4155 | 0.3995 | 0.38436 | 0.36271 | 0.36657 | 0.37592 | 0.36588 | 0.37158 | 0.42282 | 0.65725 | 0.56738 | 0.47384 | 0.47525 | 0.41024 | 0.41818 | 0.382
18 | 1.313 | 1.2159 | 1.1105 | 1.1144 | 1.1082 | 1.2136 | 1.5613 | 1.6074 | 1.6584 | 1.7328 | 1.7688 | 1.8024 | 1.7805 | 1.7246 | 1.7236 | 1.7091 | 1.7933 | 2.0888 | 2.0315 | 1.9749 | 1.9735 | 1.8277 | 1.7332 | 1.6104
19 | 2.1567 | 2.0442 | 1.978 | 1.9916 | 1.984 | 2.1205 | 2.4053 | 2.7812 | 2.9124 | 3.02 | 2.9597 | 3.0091 | 3.0068 | 2.9913 | 2.7961 | 2.8015 | 2.6908 | 2.8566 | 2.7388 | 2.6834 | 2.6408 | 2.5338 | 2.381 | 2.2488
20 | 1.0806 | 1.0155 | 0.98955 | 0.96431 | 0.96496 | 1.0713 | 1.3553 | 1.5205 | 1.7205 | 1.7747 | 1.8003 | 1.8046 | 1.7816 | 1.7624 | 1.6193 | 1.58 | 1.6755 | 1.7482 | 1.6623 | 1.627 | 1.5312 | 1.2579 | 1.2665 | 1.2019
21 | 0.81089 | 0.78324 | 0.75098 | 0.7362 | 0.74314 | 0.85985 | 1.3674 | 1.5106 | 1.5656 | 1.5663 | 1.611 | 1.6044 | 1.5222 | 1.5148 | 1.3509 | 1.2238 | 1.2258 | 1.37 | 1.3165 | 1.2624 | 1.253 | 1.1415 | 1.0113 | 0.92139
22 | 0.86371 | 0.86955 | 0.85065 | 0.84221 | 0.81449 | 0.79548 | 0.81926 | 0.71146 | 0.70873 | 0.71785 | 0.70591 | 0.71018 | 0.72286 | 0.75155 | 0.75574 | 0.75463 | 0.72573 | 0.76403 | 0.73295 | 0.71984 | 0.73594 | 0.71793 | 0.82176 | 0.84908
23 | 4.3249 | 4.0821 | 3.8445 | 3.8359 | 3.7316 | 4.1195 | 5.3457 | 5.6522 | 6.1534 | 6.6038 | 6.3969 | 6.3982 | 6.4399 | 6.293 | 6.1308 | 5.7929 | 5.9446 | 6.9131 | 6.6168 | 6.3263 | 6.1541 | 5.7339 | 5.525 | 5.0533
24 | 2.1333 | 2.0493 | 1.9009 | 1.8557 | 1.7619 | 1.9587 | 2.5568 | 2.2589 | 1.8181 | 1.3323 | 2.4085 | 2.4464 | 2.4213 | 2.4651 | 2.3446 | 2.3961 | 2.4298 | 3.0749 | 2.7699 | 2.5384 | 2.5367 | 2.4393 | 2.6511 | 2.4874
25 | 1.0513 | 1.0507 | 1.0377 | 1.0592 | 1.0363 | 1.0497 | 1.1027 | 1.0001 | 0.83435 | 0.80686 | 1.0837 | 0.99207 | 1.0136 | 1.0547 | 1.0808 | 1.1129 | 1.207 | 1.2681 | 1.1683 | 1.1006 | 1.1282 | 1.1132 | 1.1878 | 1.2595
26 | 2.2223 | 2.1516 | 2.1706 | 2.1896 | 2.2055 | 2.2424 | 2.7723 | 2.8341 | 2.8841 | 2.8185 | 2.7726 | 2.8758 | 2.9844 | 2.9092 | 2.8598 | 2.8921 | 2.7808 | 2.9299 | 2.8082 | 2.6393 | 2.6822 | 2.5928 | 2.3604 | 2.3051
27 | 1.0805 | 1.0483 | 1.0027 | 1.0241 | 0.97956 | 0.96808 | 0.99221 | 1.1901 | 1.2118 | 1.2064 | 1.1949 | 1.2226 | 1.218 | 1.216 | 1.066 | 1.1428 | 1.2193 | 1.2267 | 1.1453 | 1.0848 | 1.088 | 1.0291 | 1.0005 | 0.99897
28 | 0.88782 | 0.87697 | 0.82476 | 0.80847 | 0.77757 | 0.79353 | 0.95911 | 0.94686 | 1.0231 | 1.0654 | 1.0472 | 1.0285 | 1.0091 | 1.0002 | 0.94287 | 0.96788 | 1.0282 | 1.2708 | 1.1737 | 1.0711 | 1.0611 | 0.96987 | 1.0294 | 0.96741
29 | 3.0055 | 2.8621 | 2.7406 | 2.7716 | 2.7329 | 3.0424 | 4.8205 | 5.3623 | 5.5941 | 5.4389 | 5.2149 | 5.5546 | 5.181 | 5.0006 | 4.3531 | 4.3333 | 4.4449 | 4.8792 | 4.404 | 4.5436 | 4.4494 | 4.1505 | 3.6896 | 3.3498
30 | 0.48407 | 0.42634 | 0.3949 | 0.36718 | 0.32691 | 0.41741 | 0.69791 | 0.63587 | 0.6925 | 0.66583 | 0.6406 | 0.60452 | 0.61095 | 0.62653 | 0.6098 | 0.6193 | 0.7047 | 1.0954 | 0.94563 | 0.78973 | 0.79208 | 0.68373 | 0.69696 | 0.63667
31 | 3.0637 | 2.8371 | 2.5911 | 2.6004 | 2.5857 | 2.8316 | 3.643 | 3.7505 | 3.8696 | 4.0432 | 4.1272 | 4.2055 | 4.1545 | 4.0242 | 4.0218 | 3.9879 | 4.1844 | 4.8738 | 4.7401 | 4.6082 | 4.6047 | 4.2646 | 4.0442 | 3.7575
32 | 1.4378 | 1.3628 | 1.3186 | 1.3278 | 1.3227 | 1.4137 | 1.6035 | 1.8541 | 1.9416 | 2.0133 | 1.9732 | 2.0061 | 2.0045 | 1.9942 | 1.8641 | 1.8676 | 1.7939 | 1.9044 | 1.8259 | 1.7889 | 1.7606 | 1.6892 | 1.5874 | 1.4992

## Pc, Winter, S7
LoadID | 0 | 1 | 2 | 3 | 4 | 5 | 6 | 7 | 8 | 9 | 10 | 11 | 12 | 13 | 14 | 15 | 16 | 17 | 18 | 19 | 20 | 21 | 22 | 23
1 | 1.4993 | 1.5464 | 1.4913 | 1.5363 | 1.493 | 1.4949 | 1.5087 | 1.9583 | 1.9975 | 1.9784 | 1.9724 | 2.0139 | 1.9922 | 1.9569 | 1.7024 | 1.8315 | 1.9912 | 1.9608 | 1.8598 | 1.7736 | 1.761 | 1.6828 | 1.5198 | 1.4869
2 | 0.63314 | 0.65773 | 0.61857 | 0.60635 | 0.58318 | 0.59515 | 0.71933 | 0.71015 | 0.76732 | 0.79902 | 0.78541 | 0.77138 | 0.75686 | 0.75013 | 0.70715 | 0.72591 | 0.77116 | 0.95307 | 0.88024 | 0.80335 | 0.79584 | 0.7274 | 0.77202 | 0.72556
3 | 1.6987 | 1.7173 | 1.6444 | 1.663 | 1.6397 | 1.8254 | 2.8923 | 3.2174 | 3.3564 | 3.2634 | 3.1289 | 3.3328 | 3.1086 | 3.0004 | 2.6119 | 2.6 | 2.667 | 2.9275 | 2.6424 | 2.7262 | 2.6696 | 2.4903 | 2.2138 | 2.0099
4 | 0.18849 | 0.17054 | 0.15796 | 0.14687 | 0.13076 | 0.16696 | 0.27916 | 0.25435 | 0.277 | 0.26633 | 0.25624 | 0.24181 | 0.24438 | 0.25061 | 0.24392 | 0.24772 | 0.28188 | 0.43817 | 0.37825 | 0.31589 | 0.31683 | 0.27349 | 0.27878 | 0.25467
5 | 0.82475 | 0.81061 | 0.74031 | 0.74297 | 0.73877 | 0.80903 | 1.0408 | 1.0716 | 1.1056 | 1.1552 | 1.1792 | 1.2016 | 1.187 | 1.1498 | 1.1491 | 1.1394 | 1.1955 | 1.3925 | 1.3543 | 1.3166 | 1.3156 | 1.2185 | 1.1555 | 1.0736
6 | 4.4991 | 4.5427 | 4.3954 | 4.4258 | 4.409 | 4.7123 | 5.3451 | 6.1804 | 6.472 | 6.7111 | 6.5772 | 6.6869 | 6.6818 | 6.6474 | 6.2136 | 6.2255 | 5.9796 | 6.3479 | 6.0863 | 5.9631 | 5.8685 | 5.6307 | 5.2912 | 4.9973
7 | 2.2672 | 2.2567 | 2.199 | 2.1429 | 2.1443 | 2.3807 | 3.0118 | 3.379 | 3.8232 | 3.9437 | 4.0007 | 4.0102 | 3.9591 | 3.9165 | 3.5985 | 3.5112 | 3.7232 | 3.885 | 3.6941 | 3.6155 | 3.4028 | 2.7954 | 2.8145 | 2.6709
8 | 0.51233 | 0.52216 | 0.50066 | 0.4908 | 0.49543 | 0.57324 | 0.91162 | 1.0071 | 1.0437 | 1.0442 | 1.074 | 1.0696 | 1.0148 | 1.0099 | 0.90058 | 0.81584 | 0.81721 | 0.91332 | 0.87765 | 0.84163 | 0.83534 | 0.761 | 0.67417 | 0.61426
9 | 0.5452 | 0.5797 | 0.5671 | 0.56147 | 0.54299 | 0.53032 | 0.54617 | 0.47431 | 0.47248 | 0.47857 | 0.47061 | 0.47345 | 0.4819 | 0.50103 | 0.50383 | 0.50309 | 0.48382 | 0.50935 | 0.48863 | 0.47989 | 0.49062 | 0.47862 | 0.54784 | 0.56606
10 | 0.43832 | 0.43736 | 0.41191 | 0.41099 | 0.39982 | 0.44137 | 0.57276 | 0.60559 | 0.65929 | 0.70755 | 0.68539 | 0.68552 | 0.68999 | 0.67425 | 0.65687 | 0.62067 | 0.63692 | 0.74069 | 0.70894 | 0.67781 | 0.65937 | 0.61435 | 0.59196 | 0.54143
11 | 0.29221 | 0.29276 | 0.27156 | 0.2651 | 0.25171 | 0.27981 | 0.36526 | 0.3227 | 0.25973 | 0.19034 | 0.34408 | 0.34949 | 0.34589 | 0.35215 | 0.33495 | 0.3423 | 0.34711 | 0.43927 | 0.3957 | 0.36263 | 0.36238 | 0.34847 | 0.37872 | 0.35534
12 | 0.98895 | 1.0507 | 1.0377 | 1.0592 | 1.0363 | 1.0497 | 1.1027 | 1.0001 | 0.83435 | 0.80686 | 1.0837 | 0.99207 | 1.0136 | 1.0547 | 1.0808 | 1.1129 | 1.207 | 1.2681 | 1.1683 | 1.1006 | 1.1282 | 1.1132 | 1.1878 | 1.2595
13 | 4.1638 | 4.3032 | 4.3412 | 4.3791 | 4.411 | 4.4849 | 5.5445 | 5.6682 | 5.7681 | 5.637 | 5.5451 | 5.7516 | 5.9687 | 5.8184 | 5.7197 | 5.7842 | 5.5617 | 5.8597 | 5.6163 | 5.2786 | 5.3644 | 5.1856 | 4.7209 | 4.6102
14 | 1.0162 | 1.0483 | 1.0027 | 1.0241 | 0.97956 | 0.96808 | 0.99221 | 1.1901 | 1.2118 | 1.2064 | 1.1949 | 1.2226 | 1.218 | 1.216 | 1.066 | 1.1428 | 1.2193 | 1.2267 | 1.1453 | 1.0848 | 1.088 | 1.0291 | 1.0005 | 0.99897
15 | 0.42209 | 0.43849 | 0.41238 | 0.40423 | 0.38879 | 0.39676 | 0.47955 | 0.47343 | 0.51155 | 0.53268 | 0.52361 | 0.51426 | 0.50457 | 0.50009 | 0.47143 | 0.48394 | 0.51411 | 0.63538 | 0.58683 | 0.53557 | 0.53056 | 0.48493 | 0.51468 | 0.4837
16 | 0.84933 | 0.85864 | 0.82218 | 0.83149 | 0.81987 | 0.91272 | 1.4462 | 1.6087 | 1.6782 | 1.6317 | 1.5645 | 1.6664 | 1.5543 | 1.5002 | 1.3059 | 1.3 | 1.3335 | 1.4637 | 1.3212 | 1.3631 | 1.3348 | 1.2451 | 1.1069 | 1.0049
17 | 0.28274 | 0.25581 | 0.23694 | 0.22031 | 0.19614 | 0.25044 | 0.41874 | 0.38152 | 0.4155 | 0.3995 | 0.38436 | 0.36271 | 0.36657 | 0.37592 | 0.36588 | 0.37158 | 0.42282 | 0.65725 | 0.56738 | 0.47384 | 0.47525 | 0.41024 | 0.41818 | 0.382
18 | 1.2371 | 1.2159 | 1.1105 | 1.1144 | 1.1082 | 1.2136 | 1.5613 | 1.6074 | 1.6584 | 1.7328 | 1.7688 | 1.8024 | 1.7805 | 1.7246 | 1.7236 | 1.7091 | 1.7933 | 2.0888 | 2.0315 | 1.9749 | 1.9735 | 1.8277 | 1.7332 | 1.6104
19 | 2.0246 | 2.0442 | 1.978 | 1.9916 | 1.984 | 2.1205 | 2.4053 | 2.7812 | 2.9124 | 3.02 | 2.9597 | 3.0091 | 3.0068 | 2.9913 | 2.7961 | 2.8015 | 2.6908 | 2.8566 | 2.7388 | 2.6834 | 2.6408 | 2.5338 | 2.381 | 2.2488
20 | 1.0203 | 1.0155 | 0.98955 | 0.96431 | 0.96496 | 1.0713 | 1.3553 | 1.5205 | 1.7205 | 1.7747 | 1.8003 | 1.8046 | 1.7816 | 1.7624 | 1.6193 | 1.58 | 1.6755 | 1.7482 | 1.6623 | 1.627 | 1.5312 | 1.2579 | 1.2665 | 1.2019
21 | 0.76849 | 0.78324 | 0.75098 | 0.7362 | 0.74314 | 0.85985 | 1.3674 | 1.5106 | 1.5656 | 1.5663 | 1.611 | 1.6044 | 1.5222 | 1.5148 | 1.3509 | 1.2238 | 1.2258 | 1.37 | 1.3165 | 1.2624 | 1.253 | 1.1415 | 1.0113 | 0.92139
22 | 0.81779 | 0.86955 | 0.85065 | 0.84221 | 0.81449 | 0.79548 | 0.81926 | 0.71146 | 0.70873 | 0.71785 | 0.70591 | 0.71018 | 0.72286 | 0.75155 | 0.75574 | 0.75463 | 0.72573 | 0.76403 | 0.73295 | 0.71984 | 0.73594 | 0.71793 | 0.82176 | 0.84908
23 | 4.091 | 4.0821 | 3.8445 | 3.8359 | 3.7316 | 4.1195 | 5.3457 | 5.6522 | 6.1534 | 6.6038 | 6.3969 | 6.3982 | 6.4399 | 6.293 | 6.1308 | 5.7929 | 5.9446 | 6.9131 | 6.6168 | 6.3263 | 6.1541 | 5.7339 | 5.525 | 5.0533
24 | 2.0455 | 2.0493 | 1.9009 | 1.8557 | 1.7619 | 1.9587 | 2.5568 | 2.2589 | 1.8181 | 1.3323 | 2.4085 | 2.4464 | 2.4213 | 2.4651 | 2.3446 | 2.3961 | 2.4298 | 3.0749 | 2.7699 | 2.5384 | 2.5367 | 2.4393 | 2.6511 | 2.4874
25 | 0.98895 | 1.0507 | 1.0377 | 1.0592 | 1.0363 | 1.0497 | 1.1027 | 1.0001 | 0.83435 | 0.80686 | 1.0837 | 0.99207 | 1.0136 | 1.0547 | 1.0808 | 1.1129 | 1.207 | 1.2681 | 1.1683 | 1.1006 | 1.1282 | 1.1132 | 1.1878 | 1.2595
26 | 2.0819 | 2.1516 | 2.1706 | 2.1896 | 2.2055 | 2.2424 | 2.7723 | 2.8341 | 2.8841 | 2.8185 | 2.7726 | 2.8758 | 2.9844 | 2.9092 | 2.8598 | 2.8921 | 2.7808 | 2.9299 | 2.8082 | 2.6393 | 2.6822 | 2.5928 | 2.3604 | 2.3051
27 | 1.0162 | 1.0483 | 1.0027 | 1.0241 | 0.97956 | 0.96808 | 0.99221 | 1.1901 | 1.2118 | 1.2064 | 1.1949 | 1.2226 | 1.218 | 1.216 | 1.066 | 1.1428 | 1.2193 | 1.2267 | 1.1453 | 1.0848 | 1.088 | 1.0291 | 1.0005 | 0.99897
28 | 0.84418 | 0.87697 | 0.82476 | 0.80847 | 0.77757 | 0.79353 | 0.95911 | 0.94686 | 1.0231 | 1.0654 | 1.0472 | 1.0285 | 1.0091 | 1.0002 | 0.94287 | 0.96788 | 1.0282 | 1.2708 | 1.1737 | 1.0711 | 1.0611 | 0.96987 | 1.0294 | 0.96741
29 | 2.8311 | 2.8621 | 2.7406 | 2.7716 | 2.7329 | 3.0424 | 4.8205 | 5.3623 | 5.5941 | 5.4389 | 5.2149 | 5.5546 | 5.181 | 5.0006 | 4.3531 | 4.3333 | 4.4449 | 4.8792 | 4.404 | 4.5436 | 4.4494 | 4.1505 | 3.6896 | 3.3498
30 | 0.47123 | 0.42634 | 0.3949 | 0.36718 | 0.32691 | 0.41741 | 0.69791 | 0.63587 | 0.6925 | 0.66583 | 0.6406 | 0.60452 | 0.61095 | 0.62653 | 0.6098 | 0.6193 | 0.7047 | 1.0954 | 0.94563 | 0.78973 | 0.79208 | 0.68373 | 0.69696 | 0.63667
31 | 2.8866 | 2.8371 | 2.5911 | 2.6004 | 2.5857 | 2.8316 | 3.643 | 3.7505 | 3.8696 | 4.0432 | 4.1272 | 4.2055 | 4.1545 | 4.0242 | 4.0218 | 3.9879 | 4.1844 | 4.8738 | 4.7401 | 4.6082 | 4.6047 | 4.2646 | 4.0442 | 3.7575
32 | 1.3497 | 1.3628 | 1.3186 | 1.3278 | 1.3227 | 1.4137 | 1.6035 | 1.8541 | 1.9416 | 2.0133 | 1.9732 | 2.0061 | 2.0045 | 1.9942 | 1.8641 | 1.8676 | 1.7939 | 1.9044 | 1.8259 | 1.7889 | 1.7606 | 1.6892 | 1.5874 | 1.4992

## Pc, Winter, S8
LoadID | 0 | 1 | 2 | 3 | 4 | 5 | 6 | 7 | 8 | 9 | 10 | 11 | 12 | 13 | 14 | 15 | 16 | 17 | 18 | 19 | 20 | 21 | 22 | 23
1 | 1.4993 | 1.5464 | 1.4913 | 1.5363 | 1.493 | 1.4949 | 1.5087 | 1.9583 | 1.9975 | 1.9784 | 1.9724 | 2.0139 | 1.9922 | 1.9569 | 1.7024 | 1.8315 | 1.9912 | 1.9608 | 1.8598 | 1.7736 | 1.761 | 1.6828 | 1.5198 | 1.4869
2 | 0.63314 | 0.65773 | 0.61857 | 0.60635 | 0.58318 | 0.59515 | 0.71933 | 0.71015 | 0.76732 | 0.79902 | 0.78541 | 0.77138 | 0.75686 | 0.75013 | 0.70715 | 0.72591 | 0.77116 | 0.95307 | 0.88024 | 0.80335 | 0.79584 | 0.7274 | 0.77202 | 0.72556
3 | 1.6987 | 1.7173 | 1.6444 | 1.663 | 1.6397 | 1.8254 | 2.8923 | 3.2174 | 3.3564 | 3.2634 | 3.1289 | 3.3328 | 3.1086 | 3.0004 | 2.6119 | 2.6 | 2.667 | 2.9275 | 2.6424 | 2.7262 | 2.6696 | 2.4903 | 2.2138 | 2.0099
4 | 0.18849 | 0.17054 | 0.15796 | 0.14687 | 0.13076 | 0.16696 | 0.27916 | 0.25435 | 0.277 | 0.26633 | 0.25624 | 0.24181 | 0.24438 | 0.25061 | 0.24392 | 0.24772 | 0.28188 | 0.43817 | 0.37825 | 0.31589 | 0.31683 | 0.27349 | 0.27878 | 0.25467
5 | 0.82475 | 0.81061 | 0.74031 | 0.74297 | 0.73877 | 0.80903 | 1.0408 | 1.0716 | 1.1056 | 1.1552 | 1.1792 | 1.2016 | 1.187 | 1.1498 | 1.1491 | 1.1394 | 1.1955 | 1.3925 | 1.3543 | 1.3166 | 1.3156 | 1.2185 | 1.1555 | 1.0736
6 | 4.4991 | 4.5427 | 4.3954 | 4.4258 | 4.409 | 4.7123 | 5.3451 | 6.1804 | 6.472 | 6.7111 | 6.5772 | 6.6869 | 6.6818 | 6.6474 | 6.2136 | 6.2255 | 5.9796 | 6.3479 | 6.0863 | 5.9631 | 5.8685 | 5.6307 | 5.2912 | 4.9973
7 | 2.2672 | 2.2567 | 2.199 | 2.1429 | 2.1443 | 2.3807 | 3.0118 | 3.379 | 3.8232 | 3.9437 | 4.0007 | 4.0102 | 3.9591 | 3.9165 | 3.5985 | 3.5112 | 3.7232 | 3.885 | 3.6941 | 3.6155 | 3.4028 | 2.7954 | 2.8145 | 2.6709
8 | 0.51233 | 0.52216 | 0.50066 | 0.4908 | 0.49543 | 0.57324 | 0.91162 | 1.0071 | 1.0437 | 1.0442 | 1.074 | 1.0696 | 1.0148 | 1.0099 | 0.90058 | 0.81584 | 0.81721 | 0.91332 | 0.87765 | 0.84163 | 0.83534 | 0.761 | 0.67417 | 0.61426
9 | 0.5452 | 0.5797 | 0.5671 | 0.56147 | 0.54299 | 0.53032 | 0.54617 | 0.47431 | 0.47248 | 0.47857 | 0.47061 | 0.47345 | 0.4819 | 0.50103 | 0.50383 | 0.50309 | 0.48382 | 0.50935 | 0.48863 | 0.47989 | 0.49062 | 0.47862 | 0.54784 | 0.56606
10 | 0.43832 | 0.43736 | 0.41191 | 0.41099 | 0.39982 | 0.44137 | 0.57276 | 0.60559 | 0.65929 | 0.70755 | 0.68539 | 0.68552 | 0.68999 | 0.67425 | 0.65687 | 0.62067 | 0.63692 | 0.74069 | 0.70894 | 0.67781 | 0.65937 | 0.61435 | 0.59196 | 0.54143
11 | 0.29221 | 0.29276 | 0.27156 | 0.2651 | 0.25171 | 0.27981 | 0.36526 | 0.3227 | 0.25973 | 0.19034 | 0.34408 | 0.34949 | 0.34589 | 0.35215 | 0.33495 | 0.3423 | 0.34711 | 0.43927 | 0.3957 | 0.36263 | 0.36238 | 0.34847 | 0.37872 | 0.35534
12 | 0.98895 | 1.0507 | 1.0377 | 1.0592 | 1.0363 | 1.0497 | 1.1027 | 1.0001 | 0.83435 | 0.80686 | 1.0837 | 0.99207 | 1.0136 | 1.0547 | 1.0808 | 1.1129 | 1.207 | 1.2681 | 1.1683 | 1.1006 | 1.1282 | 1.1132 | 1.1878 | 1.2595
13 | 4.1638 | 4.3032 | 4.3412 | 4.3791 | 4.411 | 4.4849 | 5.5445 | 5.6682 | 5.7681 | 5.637 | 5.5451 | 5.7516 | 5.9687 | 5.8184 | 5.7197 | 5.7842 | 5.5617 | 5.8597 | 5.6163 | 5.2786 | 5.3644 | 5.1856 | 4.7209 | 4.6102
14 | 1.0162 | 1.0483 | 1.0027 | 1.0241 | 0.97956 | 0.96808 | 0.99221 | 1.1901 | 1.2118 | 1.2064 | 1.1949 | 1.2226 | 1.218 | 1.216 | 1.066 | 1.1428 | 1.2193 | 1.2267 | 1.1453 | 1.0848 | 1.088 | 1.0291 | 1.0005 | 0.99897
15 | 0.42209 | 0.43849 | 0.41238 | 0.40423 | 0.38879 | 0.39676 | 0.47955 | 0.47343 | 0.51155 | 0.53268 | 0.52361 | 0.51426 | 0.50457 | 0.50009 | 0.47143 | 0.48394 | 0.51411 | 0.63538 | 0.58683 | 0.53557 | 0.53056 | 0.48493 | 0.51468 | 0.4837
16 | 0.84933 | 0.85864 | 0.82218 | 0.83149 | 0.81987 | 0.91272 | 1.4462 | 1.6087 | 1.6782 | 1.6317 | 1.5645 | 1.6664 | 1.5543 | 1.5002 | 1.3059 | 1.3 | 1.3335 | 1.4637 | 1.3212 | 1.3631 | 1.3348 | 1.2451 | 1.1069 | 1.0049
17 | 0.28274 | 0.25581 | 0.23694 | 0.22031 | 0.19614 | 0.25044 | 0.41874 | 0.38152 | 0.4155 | 0.3995 | 0.38436 | 0.36271 | 0.36657 | 0.37592 | 0.36588 | 0.37158 | 0.42282 | 0.65725 | 0.56738 | 0.47384 | 0.47525 | 0.41024 | 0.41818 | 0.382
18 | 1.2371 | 1.2159 | 1.1105 | 1.1144 | 1.1082 | 1.2136 | 1.5613 | 1.6074 | 1.6584 | 1.7328 | 1.7688 | 1.8024 | 1.7805 | 1.7246 | 1.7236 | 1.7091 | 1.7933 | 2.0888 | 2.0315 | 1.9749 | 1.9735 | 1.8277 | 1.7332 | 1.6104
19 | 2.0246 | 2.0442 | 1.978 | 1.9916 | 1.984 | 2.1205 | 2.4053 | 2.7812 | 2.9124 | 3.02 | 2.9597 | 3.0091 | 3.0068 | 2.9913 | 2.7961 | 2.8015 | 2.6908 | 2.8566 | 2.7388 | 2.6834 | 2.6408 | 2.5338 | 2.381 | 2.2488
20 | 1.0203 | 1.0155 | 0.98955 | 0.96431 | 0.96496 | 1.0713 | 1.3553 | 1.5205 | 1.7205 | 1.7747 | 1.8003 | 1.8046 | 1.7816 | 1.7624 | 1.6193 | 1.58 | 1.6755 | 1.7482 | 1.6623 | 1.627 | 1.5312 | 1.2579 | 1.2665 | 1.2019
21 | 0.76849 | 0.78324 | 0.75098 | 0.7362 | 0.74314 | 0.85985 | 1.3674 | 1.5106 | 1.5656 | 1.5663 | 1.611 | 1.6044 | 1.5222 | 1.5148 | 1.3509 | 1.2238 | 1.2258 | 1.37 | 1.3165 | 1.2624 | 1.253 | 1.1415 | 1.0113 | 0.92139
22 | 0.81779 | 0.86955 | 0.85065 | 0.84221 | 0.81449 | 0.79548 | 0.81926 | 0.71146 | 0.70873 | 0.71785 | 0.70591 | 0.71018 | 0.72286 | 0.75155 | 0.75574 | 0.75463 | 0.72573 | 0.76403 | 0.73295 | 0.71984 | 0.73594 | 0.71793 | 0.82176 | 0.84908
23 | 4.091 | 4.0821 | 3.8445 | 3.8359 | 3.7316 | 4.1195 | 5.3457 | 5.6522 | 6.1534 | 6.6038 | 6.3969 | 6.3982 | 6.4399 | 6.293 | 6.1308 | 5.7929 | 5.9446 | 6.9131 | 6.6168 | 6.3263 | 6.1541 | 5.7339 | 5.525 | 5.0533
24 | 2.0455 | 2.0493 | 1.9009 | 1.8557 | 1.7619 | 1.9587 | 2.5568 | 2.2589 | 1.8181 | 1.3323 | 2.4085 | 2.4464 | 2.4213 | 2.4651 | 2.3446 | 2.3961 | 2.4298 | 3.0749 | 2.7699 | 2.5384 | 2.5367 | 2.4393 | 2.6511 | 2.4874
25 | 0.98895 | 1.0507 | 1.0377 | 1.0592 | 1.0363 | 1.0497 | 1.1027 | 1.0001 | 0.83435 | 0.80686 | 1.0837 | 0.99207 | 1.0136 | 1.0547 | 1.0808 | 1.1129 | 1.207 | 1.2681 | 1.1683 | 1.1006 | 1.1282 | 1.1132 | 1.1878 | 1.2595
26 | 2.0819 | 2.1516 | 2.1706 | 2.1896 | 2.2055 | 2.2424 | 2.7723 | 2.8341 | 2.8841 | 2.8185 | 2.7726 | 2.8758 | 2.9844 | 2.9092 | 2.8598 | 2.8921 | 2.7808 | 2.9299 | 2.8082 | 2.6393 | 2.6822 | 2.5928 | 2.3604 | 2.3051
27 | 1.0162 | 1.0483 | 1.0027 | 1.0241 | 0.97956 | 0.96808 | 0.99221 | 1.1901 | 1.2118 | 1.2064 | 1.1949 | 1.2226 | 1.218 | 1.216 | 1.066 | 1.1428 | 1.2193 | 1.2267 | 1.1453 | 1.0848 | 1.088 | 1.0291 | 1.0005 | 0.99897
28 | 0.84418 | 0.87697 | 0.82476 | 0.80847 | 0.77757 | 0.79353 | 0.95911 | 0.94686 | 1.0231 | 1.0654 | 1.0472 | 1.0285 | 1.0091 | 1.0002 | 0.94287 | 0.96788 | 1.0282 | 1.2708 | 1.1737 | 1.0711 | 1.0611 | 0.96987 | 1.0294 | 0.96741
29 | 2.8311 | 2.8621 | 2.7406 | 2.7716 | 2.7329 | 3.0424 | 4.8205 | 5.3623 | 5.5941 | 5.4389 | 5.2149 | 5.5546 | 5.181 | 5.0006 | 4.3531 | 4.3333 | 4.4449 | 4.8792 | 4.404 | 4.5436 | 4.4494 | 4.1505 | 3.6896 | 3.3498
30 | 0.47123 | 0.42634 | 0.3949 | 0.36718 | 0.32691 | 0.41741 | 0.69791 | 0.63587 | 0.6925 | 0.66583 | 0.6406 | 0.60452 | 0.61095 | 0.62653 | 0.6098 | 0.6193 | 0.7047 | 1.0954 | 0.94563 | 0.78973 | 0.79208 | 0.68373 | 0.69696 | 0.63667
31 | 2.8866 | 2.8371 | 2.5911 | 2.6004 | 2.5857 | 2.8316 | 3.643 | 3.7505 | 3.8696 | 4.0432 | 4.1272 | 4.2055 | 4.1545 | 4.0242 | 4.0218 | 3.9879 | 4.1844 | 4.8738 | 4.7401 | 4.6082 | 4.6047 | 4.2646 | 4.0442 | 3.7575
32 | 1.3497 | 1.3628 | 1.3186 | 1.3278 | 1.3227 | 1.4137 | 1.6035 | 1.8541 | 1.9416 | 2.0133 | 1.9732 | 2.0061 | 2.0045 | 1.9942 | 1.8641 | 1.8676 | 1.7939 | 1.9044 | 1.8259 | 1.7889 | 1.7606 | 1.6892 | 1.5874 | 1.4992

## Pc, Winter, S9
LoadID | 0 | 1 | 2 | 3 | 4 | 5 | 6 | 7 | 8 | 9 | 10 | 11 | 12 | 13 | 14 | 15 | 16 | 17 | 18 | 19 | 20 | 21 | 22 | 23
1 | 1.4993 | 1.5464 | 1.4913 | 1.5363 | 1.493 | 1.4949 | 1.5087 | 1.9583 | 1.9975 | 1.9784 | 1.9724 | 2.0139 | 1.9922 | 1.9569 | 1.7024 | 1.8315 | 1.9912 | 1.9608 | 1.8598 | 1.7736 | 1.761 | 1.6828 | 1.5198 | 1.4869
2 | 0.63314 | 0.65773 | 0.61857 | 0.60635 | 0.58318 | 0.59515 | 0.71933 | 0.71015 | 0.76732 | 0.79902 | 0.78541 | 0.77138 | 0.75686 | 0.75013 | 0.70715 | 0.72591 | 0.77116 | 0.95307 | 0.88024 | 0.80335 | 0.79584 | 0.7274 | 0.77202 | 0.72556
3 | 1.6987 | 1.7173 | 1.6444 | 1.663 | 1.6397 | 1.8254 | 2.8923 | 3.2174 | 3.3564 | 3.2634 | 3.1289 | 3.3328 | 3.1086 | 3.0004 | 2.6119 | 2.6 | 2.667 | 2.9275 | 2.6424 | 2.7262 | 2.6696 | 2.4903 | 2.2138 | 2.0099
4 | 0.18849 | 0.17054 | 0.15796 | 0.14687 | 0.13076 | 0.16696 | 0.27916 | 0.25435 | 0.277 | 0.26633 | 0.25624 | 0.24181 | 0.24438 | 0.25061 | 0.24392 | 0.24772 | 0.28188 | 0.43817 | 0.37825 | 0.31589 | 0.31683 | 0.27349 | 0.27878 | 0.25467
5 | 0.82475 | 0.81061 | 0.74031 | 0.74297 | 0.73877 | 0.80903 | 1.0408 | 1.0716 | 1.1056 | 1.1552 | 1.1792 | 1.2016 | 1.187 | 1.1498 | 1.1491 | 1.1394 | 1.1955 | 1.3925 | 1.3543 | 1.3166 | 1.3156 | 1.2185 | 1.1555 | 1.0736
6 | 4.4991 | 4.5427 | 4.3954 | 4.4258 | 4.409 | 4.7123 | 5.3451 | 6.1804 | 6.472 | 6.7111 | 6.5772 | 6.6869 | 6.6818 | 6.6474 | 6.2136 | 6.2255 | 5.9796 | 6.3479 | 6.0863 | 5.9631 | 5.8685 | 5.6307 | 5.2912 | 4.9973
7 | 2.2672 | 2.2567 | 2.199 | 2.1429 | 2.1443 | 2.3807 | 3.0118 | 3.379 | 3.8232 | 3.9437 | 4.0007 | 4.0102 | 3.9591 | 3.9165 | 3.5985 | 3.5112 | 3.7232 | 3.885 | 3.6941 | 3.6155 | 3.4028 | 2.7954 | 2.8145 | 2.6709
8 | 0.51233 | 0.52216 | 0.50066 | 0.4908 | 0.49543 | 0.57324 | 0.91162 | 1.0071 | 1.0437 | 1.0442 | 1.074 | 1.0696 | 1.0148 | 1.0099 | 0.90058 | 0.81584 | 0.81721 | 0.91332 | 0.87765 | 0.84163 | 0.83534 | 0.761 | 0.67417 | 0.61426
9 | 0.5452 | 0.5797 | 0.5671 | 0.56147 | 0.54299 | 0.53032 | 0.54617 | 0.47431 | 0.47248 | 0.47857 | 0.47061 | 0.47345 | 0.4819 | 0.50103 | 0.50383 | 0.50309 | 0.48382 | 0.50935 | 0.48863 | 0.47989 | 0.49062 | 0.47862 | 0.54784 | 0.56606
10 | 0.43832 | 0.43736 | 0.41191 | 0.41099 | 0.39982 | 0.44137 | 0.57276 | 0.60559 | 0.65929 | 0.70755 | 0.68539 | 0.68552 | 0.68999 | 0.67425 | 0.65687 | 0.62067 | 0.63692 | 0.74069 | 0.70894 | 0.67781 | 0.65937 | 0.61435 | 0.59196 | 0.54143
11 | 0.29221 | 0.29276 | 0.27156 | 0.2651 | 0.25171 | 0.27981 | 0.36526 | 0.3227 | 0.25973 | 0.19034 | 0.34408 | 0.34949 | 0.34589 | 0.35215 | 0.33495 | 0.3423 | 0.34711 | 0.43927 | 0.3957 | 0.36263 | 0.36238 | 0.34847 | 0.37872 | 0.35534
12 | 0.98895 | 1.0507 | 1.0377 | 1.0592 | 1.0363 | 1.0497 | 1.1027 | 1.0001 | 0.83435 | 0.80686 | 1.0837 | 0.99207 | 1.0136 | 1.0547 | 1.0808 | 1.1129 | 1.207 | 1.2681 | 1.1683 | 1.1006 | 1.1282 | 1.1132 | 1.1878 | 1.2595
13 | 4.1638 | 4.3032 | 4.3412 | 4.3791 | 4.411 | 4.4849 | 5.5445 | 5.6682 | 5.7681 | 5.637 | 5.5451 | 5.7516 | 5.9687 | 5.8184 | 5.7197 | 5.7842 | 5.5617 | 5.8597 | 5.6163 | 5.2786 | 5.3644 | 5.1856 | 4.7209 | 4.6102
14 | 1.0162 | 1.0483 | 1.0027 | 1.0241 | 0.97956 | 0.96808 | 0.99221 | 1.1901 | 1.2118 | 1.2064 | 1.1949 | 1.2226 | 1.218 | 1.216 | 1.066 | 1.1428 | 1.2193 | 1.2267 | 1.1453 | 1.0848 | 1.088 | 1.0291 | 1.0005 | 0.99897
15 | 0.42209 | 0.43849 | 0.41238 | 0.40423 | 0.38879 | 0.39676 | 0.47955 | 0.47343 | 0.51155 | 0.53268 | 0.52361 | 0.51426 | 0.50457 | 0.50009 | 0.47143 | 0.48394 | 0.51411 | 0.63538 | 0.58683 | 0.53557 | 0.53056 | 0.48493 | 0.51468 | 0.4837
16 | 0.84933 | 0.85864 | 0.82218 | 0.83149 | 0.81987 | 0.91272 | 1.4462 | 1.6087 | 1.6782 | 1.6317 | 1.5645 | 1.6664 | 1.5543 | 1.5002 | 1.3059 | 1.3 | 1.3335 | 1.4637 | 1.3212 | 1.3631 | 1.3348 | 1.2451 | 1.1069 | 1.0049
17 | 0.28274 | 0.25581 | 0.23694 | 0.22031 | 0.19614 | 0.25044 | 0.41874 | 0.38152 | 0.4155 | 0.3995 | 0.38436 | 0.36271 | 0.36657 | 0.37592 | 0.36588 | 0.37158 | 0.42282 | 0.65725 | 0.56738 | 0.47384 | 0.47525 | 0.41024 | 0.41818 | 0.382
18 | 1.2371 | 1.2159 | 1.1105 | 1.1144 | 1.1082 | 1.2136 | 1.5613 | 1.6074 | 1.6584 | 1.7328 | 1.7688 | 1.8024 | 1.7805 | 1.7246 | 1.7236 | 1.7091 | 1.7933 | 2.0888 | 2.0315 | 1.9749 | 1.9735 | 1.8277 | 1.7332 | 1.6104
19 | 2.0246 | 2.0442 | 1.978 | 1.9916 | 1.984 | 2.1205 | 2.4053 | 2.7812 | 2.9124 | 3.02 | 2.9597 | 3.0091 | 3.0068 | 2.9913 | 2.7961 | 2.8015 | 2.6908 | 2.8566 | 2.7388 | 2.6834 | 2.6408 | 2.5338 | 2.381 | 2.2488
20 | 1.0203 | 1.0155 | 0.98955 | 0.96431 | 0.96496 | 1.0713 | 1.3553 | 1.5205 | 1.7205 | 1.7747 | 1.8003 | 1.8046 | 1.7816 | 1.7624 | 1.6193 | 1.58 | 1.6755 | 1.7482 | 1.6623 | 1.627 | 1.5312 | 1.2579 | 1.2665 | 1.2019
21 | 0.76849 | 0.78324 | 0.75098 | 0.7362 | 0.74314 | 0.85985 | 1.3674 | 1.5106 | 1.5656 | 1.5663 | 1.611 | 1.6044 | 1.5222 | 1.5148 | 1.3509 | 1.2238 | 1.2258 | 1.37 | 1.3165 | 1.2624 | 1.253 | 1.1415 | 1.0113 | 0.92139
22 | 0.81779 | 0.86955 | 0.85065 | 0.84221 | 0.81449 | 0.79548 | 0.81926 | 0.71146 | 0.70873 | 0.71785 | 0.70591 | 0.71018 | 0.72286 | 0.75155 | 0.75574 | 0.75463 | 0.72573 | 0.76403 | 0.73295 | 0.71984 | 0.73594 | 0.71793 | 0.82176 | 0.84908
23 | 4.091 | 4.0821 | 3.8445 | 3.8359 | 3.7316 | 4.1195 | 5.3457 | 5.6522 | 6.1534 | 6.6038 | 6.3969 | 6.3982 | 6.4399 | 6.293 | 6.1308 | 5.7929 | 5.9446 | 6.9131 | 6.6168 | 6.3263 | 6.1541 | 5.7339 | 5.525 | 5.0533
24 | 2.0455 | 2.0493 | 1.9009 | 1.8557 | 1.7619 | 1.9587 | 2.5568 | 2.2589 | 1.8181 | 1.3323 | 2.4085 | 2.4464 | 2.4213 | 2.4651 | 2.3446 | 2.3961 | 2.4298 | 3.0749 | 2.7699 | 2.5384 | 2.5367 | 2.4393 | 2.6511 | 2.4874
25 | 0.98895 | 1.0507 | 1.0377 | 1.0592 | 1.0363 | 1.0497 | 1.1027 | 1.0001 | 0.83435 | 0.80686 | 1.0837 | 0.99207 | 1.0136 | 1.0547 | 1.0808 | 1.1129 | 1.207 | 1.2681 | 1.1683 | 1.1006 | 1.1282 | 1.1132 | 1.1878 | 1.2595
26 | 2.0819 | 2.1516 | 2.1706 | 2.1896 | 2.2055 | 2.2424 | 2.7723 | 2.8341 | 2.8841 | 2.8185 | 2.7726 | 2.8758 | 2.9844 | 2.9092 | 2.8598 | 2.8921 | 2.7808 | 2.9299 | 2.8082 | 2.6393 | 2.6822 | 2.5928 | 2.3604 | 2.3051
27 | 1.0162 | 1.0483 | 1.0027 | 1.0241 | 0.97956 | 0.96808 | 0.99221 | 1.1901 | 1.2118 | 1.2064 | 1.1949 | 1.2226 | 1.218 | 1.216 | 1.066 | 1.1428 | 1.2193 | 1.2267 | 1.1453 | 1.0848 | 1.088 | 1.0291 | 1.0005 | 0.99897
28 | 0.84418 | 0.87697 | 0.82476 | 0.80847 | 0.77757 | 0.79353 | 0.95911 | 0.94686 | 1.0231 | 1.0654 | 1.0472 | 1.0285 | 1.0091 | 1.0002 | 0.94287 | 0.96788 | 1.0282 | 1.2708 | 1.1737 | 1.0711 | 1.0611 | 0.96987 | 1.0294 | 0.96741
29 | 2.8311 | 2.8621 | 2.7406 | 2.7716 | 2.7329 | 3.0424 | 4.8205 | 5.3623 | 5.5941 | 5.4389 | 5.2149 | 5.5546 | 5.181 | 5.0006 | 4.3531 | 4.3333 | 4.4449 | 4.8792 | 4.404 | 4.5436 | 4.4494 | 4.1505 | 3.6896 | 3.3498
30 | 0.47123 | 0.42634 | 0.3949 | 0.36718 | 0.32691 | 0.41741 | 0.69791 | 0.63587 | 0.6925 | 0.66583 | 0.6406 | 0.60452 | 0.61095 | 0.62653 | 0.6098 | 0.6193 | 0.7047 | 1.0954 | 0.94563 | 0.78973 | 0.79208 | 0.68373 | 0.69696 | 0.63667
31 | 2.8866 | 2.8371 | 2.5911 | 2.6004 | 2.5857 | 2.8316 | 3.643 | 3.7505 | 3.8696 | 4.0432 | 4.1272 | 4.2055 | 4.1545 | 4.0242 | 4.0218 | 3.9879 | 4.1844 | 4.8738 | 4.7401 | 4.6082 | 4.6047 | 4.2646 | 4.0442 | 3.7575
32 | 1.3497 | 1.3628 | 1.3186 | 1.3278 | 1.3227 | 1.4137 | 1.6035 | 1.8541 | 1.9416 | 2.0133 | 1.9732 | 2.0061 | 2.0045 | 1.9942 | 1.8641 | 1.8676 | 1.7939 | 1.9044 | 1.8259 | 1.7889 | 1.7606 | 1.6892 | 1.5874 | 1.4992

## Qc, Winter, S1
LoadID | 0 | 1 | 2 | 3 | 4 | 5 | 6 | 7 | 8 | 9 | 10 | 11 | 12 | 13 | 14 | 15 | 16 | 17 | 18 | 19 | 20 | 21 | 22 | 23
1 | 0.56182 | 0.39693 | 0.3441 | 0.44107 | 0.37978 | 0.31224 | 0.25835 | 0.90281 | 0.94415 | 0.8098 | 0.94347 | 0.87668 | 0.88054 | 0.78629 | 0.46659 | 0.73053 | 0.87616 | 0.81751 | 0.57136 | 0.59275 | 0.5521 | 0.34247 | 0.27319 | 0.28315
2 | -0.22433 | -0.22428 | -0.23047 | -0.24103 | -0.23871 | -0.21908 | -0.13892 | -0.026704 | -0.028697 | -0.019017 | -0.016752 | -0.074765 | -0.10922 | -0.14159 | -0.14053 | -0.1429 | -0.11235 | 0.036928 | -0.0052044 | -0.061435 | -0.11388 | -0.1498 | -0.16429 | -0.1881
3 | -1.204 | -1.2992 | -1.323 | -1.3053 | -1.3064 | -1.0909 | -0.040621 | 0.56242 | 0.71682 | 0.49935 | 0.29483 | 0.58481 | 0.36875 | 0.11188 | -0.44261 | -0.4428 | -0.36476 | -0.18401 | -0.44849 | -0.25554 | -0.35084 | -0.5819 | -0.91933 | -1.0378
4 | -0.48016 | -0.48492 | -0.48987 | -0.49416 | -0.49636 | -0.45379 | -0.39371 | -0.35946 | -0.36999 | -0.40988 | -0.43718 | -0.4629 | -0.46345 | -0.47197 | -0.47612 | -0.46192 | -0.39104 | -0.23306 | -0.30062 | -0.36465 | -0.39255 | -0.41531 | -0.43902 | -0.44114
5 | -0.32221 | -0.3384 | -0.35278 | -0.35403 | -0.35325 | -0.29776 | -0.22693 | -0.18364 | -0.18039 | -0.1511 | -0.14954 | -0.14639 | -0.17618 | -0.18959 | -0.18449 | -0.2287 | -0.20261 | -0.10158 | -0.12028 | -0.14956 | -0.16149 | -0.20964 | -0.23184 | -0.24254
6 | 0.89368 | 0.69907 | 0.53005 | 0.78965 | 0.64843 | 0.9342 | 1.2459 | 2.4268 | 2.7949 | 2.8798 | 2.7334 | 2.9158 | 2.8941 | 2.8605 | 2.4059 | 2.2885 | 1.989 | 2.1759 | 1.8445 | 1.9248 | 1.6273 | 1.713 | 1.0635 | 1.0921
7 | -1.104 | -1.0919 | -1.1262 | -1.1466 | -1.2145 | -1.0874 | -0.92381 | -0.47986 | -0.23776 | -0.22069 | -0.16774 | -0.056372 | -0.22888 | -0.23884 | -0.43532 | -0.62208 | -0.56145 | -0.62625 | -0.70425 | -0.67614 | -0.76987 | -0.90758 | -1.024 | -1.0185
8 | -0.73344 | -0.74895 | -0.74598 | -0.74491 | -0.72955 | -0.70007 | -0.53516 | -0.42575 | -0.39314 | -0.44899 | -0.42398 | -0.38648 | -0.40968 | -0.44355 | -0.53891 | -0.59766 | -0.59608 | -0.58781 | -0.61959 | -0.64064 | -0.65161 | -0.67072 | -0.7 | -0.71341
9 | -0.024646 | -0.024646 | -0.024646 | -0.024646 | -0.024646 | -0.024646 | -0.024646 | -0.024646 | -0.024646 | -0.024646 | -0.024646 | -0.024646 | -0.024646 | -0.024646 | -0.024646 | -0.024646 | -0.024646 | -0.024646 | -0.024646 | -0.024646 | -0.024646 | -0.024646 | -0.024646 | -0.024646
10 | -0.43638 | -0.44911 | -0.44977 | -0.44851 | -0.44726 | -0.41813 | -0.31342 | -0.25581 | -0.16489 | -0.095222 | -0.12182 | -0.094046 | -0.11214 | -0.1622 | -0.20276 | -0.20913 | -0.21504 | -0.14514 | -0.17587 | -0.21803 | -0.2564 | -0.32623 | -0.40776 | -0.41502
11 | -0.36842 | -0.37197 | -0.37881 | -0.38217 | -0.37362 | -0.30151 | -0.22878 | -0.20441 | -0.14346 | -0.094658 | -0.2158 | -0.2035 | -0.22936 | -0.22889 | -0.25467 | -0.25491 | -0.21713 | -0.1452 | -0.19836 | -0.23301 | -0.25033 | -0.25635 | -0.27681 | -0.2936
12 | -0.050984 | 0.085542 | 0.18097 | 0.15648 | 0.12167 | -0.12257 | -0.0040465 | 0.14613 | 0.31717 | 0.37416 | 0.18175 | -0.0004722 | 0.57568 | 0.65261 | 0.61906 | 0.71073 | 0.39046 | 0.53932 | 0.57911 | 0.51624 | 0.57936 | 0.74372 | 0.68894 | 0.46412
13 | 0.3754 | 0.30361 | 0.43332 | 0.54298 | 0.56699 | 0.69127 | 2.5281 | 3.1647 | 3.3885 | 3.1695 | 2.9033 | 3.3274 | 3.7608 | 3.3353 | 3.2801 | 3.2739 | 2.9504 | 3.0499 | 2.6372 | 1.9909 | 2.1842 | 1.9087 | 0.83955 | 0.59398
14 | 0.093636 | 0.066155 | 0.05735 | 0.073512 | 0.063296 | 0.05204 | 0.043058 | 0.15047 | 0.15736 | 0.13497 | 0.15725 | 0.14611 | 0.14676 | 0.13105 | 0.077764 | 0.12176 | 0.14603 | 0.13625 | 0.095227 | 0.098792 | 0.092016 | 0.057078 | 0.045532 | 0.047192
15 | -0.11217 | -0.11214 | -0.11524 | -0.12051 | -0.11936 | -0.10954 | -0.069458 | -0.013352 | -0.014348 | -0.0095087 | -0.0083762 | -0.037382 | -0.054612 | -0.070795 | -0.070263 | -0.071451 | -0.056177 | 0.018464 | -0.0026022 | -0.030717 | -0.056939 | -0.074898 | -0.082145 | -0.094052
16 | -0.30101 | -0.32479 | -0.33075 | -0.32632 | -0.32659 | -0.27272 | -0.010155 | 0.14061 | 0.1792 | 0.12484 | 0.073707 | 0.1462 | 0.092187 | 0.027969 | -0.11065 | -0.1107 | -0.091189 | -0.046003 | -0.11212 | -0.063884 | -0.087709 | -0.14548 | -0.22983 | -0.25944
17 | -0.64021 | -0.64656 | -0.65316 | -0.65888 | -0.66181 | -0.60506 | -0.52495 | -0.47928 | -0.49332 | -0.5465 | -0.5829 | -0.6172 | -0.61793 | -0.62929 | -0.63483 | -0.61589 | -0.52139 | -0.31075 | -0.40082 | -0.4862 | -0.52341 | -0.55374 | -0.58535 | -0.58819
18 | -0.64441 | -0.67679 | -0.70555 | -0.70807 | -0.7065 | -0.59552 | -0.45385 | -0.36729 | -0.36078 | -0.30221 | -0.29907 | -0.29278 | -0.35236 | -0.37918 | -0.36899 | -0.4574 | -0.40523 | -0.20315 | -0.24057 | -0.29911 | -0.32298 | -0.41927 | -0.46368 | -0.48507
19 | 0.35747 | 0.27963 | 0.21202 | 0.31586 | 0.25937 | 0.37368 | 0.49838 | 0.97074 | 1.118 | 1.1519 | 1.0934 | 1.1663 | 1.1576 | 1.1442 | 0.96235 | 0.91541 | 0.79561 | 0.87037 | 0.73779 | 0.7699 | 0.65094 | 0.68521 | 0.42538 | 0.43685
20 | -0.44159 | -0.43676 | -0.45049 | -0.45864 | -0.4858 | -0.43497 | -0.36953 | -0.19195 | -0.095104 | -0.088278 | -0.067097 | -0.022549 | -0.091551 | -0.095535 | -0.17413 | -0.24883 | -0.22458 | -0.2505 | -0.2817 | -0.27046 | -0.30795 | -0.36303 | -0.40959 | -0.40741
21 | -1.4669 | -1.4979 | -1.492 | -1.4898 | -1.4591 | -1.4001 | -1.0703 | -0.85149 | -0.78628 | -0.89799 | -0.84795 | -0.77296 | -0.81936 | -0.88709 | -1.0778 | -1.1953 | -1.1922 | -1.1756 | -1.2392 | -1.2813 | -1.3032 | -1.3414 | -1.4 | -1.4268
22 | -0.061616 | -0.061616 | -0.061616 | -0.061616 | -0.061616 | -0.061616 | -0.061616 | -0.061616 | -0.061616 | -0.061616 | -0.061616 | -0.061616 | -0.061616 | -0.061616 | -0.061616 | -0.061616 | -0.061616 | -0.061616 | -0.061616 | -0.061616 | -0.061616 | -0.061616 | -0.061616 | -0.061616
23 | -2.9092 | -2.994 | -2.9985 | -2.9901 | -2.9817 | -2.7875 | -2.0895 | -1.7054 | -1.0993 | -0.63481 | -0.81213 | -0.62697 | -0.74763 | -1.0813 | -1.3517 | -1.3942 | -1.4336 | -0.96759 | -1.1725 | -1.4535 | -1.7094 | -2.1749 | -2.7184 | -2.7668
24 | -2.1053 | -2.1256 | -2.1646 | -2.1839 | -2.1349 | -1.7229 | -1.3073 | -1.1681 | -0.81976 | -0.5409 | -1.2332 | -1.1629 | -1.3106 | -1.3079 | -1.4552 | -1.4566 | -1.2407 | -0.82972 | -1.1335 | -1.3315 | -1.4304 | -1.4648 | -1.5818 | -1.6777
25 | -0.036417 | 0.061102 | 0.12926 | 0.11177 | 0.086907 | -0.087548 | -0.0028904 | 0.10438 | 0.22655 | 0.26726 | 0.12982 | -0.00033729 | 0.4112 | 0.46615 | 0.44219 | 0.50766 | 0.2789 | 0.38523 | 0.41365 | 0.36874 | 0.41383 | 0.53123 | 0.4921 | 0.33151
26 | 0.11731 | 0.094878 | 0.13541 | 0.16968 | 0.17719 | 0.21602 | 0.79002 | 0.98898 | 1.0589 | 0.99045 | 0.90729 | 1.0398 | 1.1753 | 1.0423 | 1.025 | 1.0231 | 0.92199 | 0.95309 | 0.82414 | 0.62215 | 0.68257 | 0.59647 | 0.26236 | 0.18562
27 | 0.18727 | 0.13231 | 0.1147 | 0.14702 | 0.12659 | 0.10408 | 0.086116 | 0.30094 | 0.31472 | 0.26993 | 0.31449 | 0.29223 | 0.29351 | 0.2621 | 0.15553 | 0.24351 | 0.29205 | 0.2725 | 0.19045 | 0.19758 | 0.18403 | 0.11416 | 0.091063 | 0.094383
28 | -0.39258 | -0.39249 | -0.40333 | -0.4218 | -0.41775 | -0.3834 | -0.2431 | -0.046732 | -0.050219 | -0.03328 | -0.029317 | -0.13084 | -0.19114 | -0.24778 | -0.24592 | -0.25008 | -0.19662 | 0.064624 | -0.0091077 | -0.10751 | -0.19929 | -0.26214 | -0.28751 | -0.32918
29 | -9.0303 | -9.7437 | -9.9224 | -9.7897 | -9.7978 | -8.1816 | -0.30466 | 4.2182 | 5.3761 | 3.7451 | 2.2112 | 4.386 | 2.7656 | 0.83907 | -3.3196 | -3.321 | -2.7357 | -1.3801 | -3.3636 | -1.9165 | -2.6313 | -4.3643 | -6.8949 | -7.7833
30 | -1.1204 | -1.1315 | -1.143 | -1.153 | -1.1582 | -1.0589 | -0.91867 | -0.83874 | -0.8633 | -0.95638 | -1.0201 | -1.0801 | -1.0814 | -1.1013 | -1.1109 | -1.0778 | -0.91243 | -0.54381 | -0.70144 | -0.85085 | -0.91596 | -0.96905 | -1.0244 | -1.0293
31 | -1.611 | -1.692 | -1.7639 | -1.7702 | -1.7663 | -1.4888 | -1.1346 | -0.91822 | -0.90195 | -0.75552 | -0.74768 | -0.73194 | -0.8809 | -0.94796 | -0.92247 | -1.1435 | -1.0131 | -0.50788 | -0.60142 | -0.74778 | -0.80746 | -1.0482 | -1.1592 | -1.2127
32 | 0.35747 | 0.27963 | 0.21202 | 0.31586 | 0.25937 | 0.37368 | 0.49838 | 0.97074 | 1.118 | 1.1519 | 1.0934 | 1.1663 | 1.1576 | 1.1442 | 0.96235 | 0.91541 | 0.79561 | 0.87037 | 0.73779 | 0.7699 | 0.65094 | 0.68521 | 0.42538 | 0.43685

## Qc, Winter, S2
LoadID | 0 | 1 | 2 | 3 | 4 | 5 | 6 | 7 | 8 | 9 | 10 | 11 | 12 | 13 | 14 | 15 | 16 | 17 | 18 | 19 | 20 | 21 | 22 | 23
1 | 0.56182 | 0.39693 | 0.3441 | 0.44107 | 0.37978 | 0.31224 | 0.25835 | 0.90281 | 0.94415 | 0.8098 | 0.94347 | 0.87668 | 0.88054 | 0.78629 | 0.46659 | 0.73053 | 0.87616 | 0.81751 | 0.57136 | 0.59275 | 0.5521 | 0.34247 | 0.27319 | 0.28315
2 | -0.22433 | -0.22428 | -0.23047 | -0.24103 | -0.23871 | -0.21908 | -0.13892 | -0.026704 | -0.028697 | -0.019017 | -0.016752 | -0.074765 | -0.10922 | -0.14159 | -0.14053 | -0.1429 | -0.11235 | 0.036928 | -0.0052044 | -0.061435 | -0.11388 | -0.1498 | -0.16429 | -0.1881
3 | -1.204 | -1.2992 | -1.323 | -1.3053 | -1.3064 | -1.0909 | -0.040621 | 0.56242 | 0.71682 | 0.49935 | 0.29483 | 0.58481 | 0.36875 | 0.11188 | -0.44261 | -0.4428 | -0.36476 | -0.18401 | -0.44849 | -0.25554 | -0.35084 | -0.5819 | -0.91933 | -1.0378
4 | -0.48016 | -0.48492 | -0.48987 | -0.49416 | -0.49636 | -0.45379 | -0.39371 | -0.35946 | -0.36999 | -0.40988 | -0.43718 | -0.4629 | -0.46345 | -0.47197 | -0.47612 | -0.46192 | -0.39104 | -0.23306 | -0.30062 | -0.36465 | -0.39255 | -0.41531 | -0.43902 | -0.44114
5 | -0.32221 | -0.3384 | -0.35278 | -0.35403 | -0.35325 | -0.29776 | -0.22693 | -0.18364 | -0.18039 | -0.1511 | -0.14954 | -0.14639 | -0.17618 | -0.18959 | -0.18449 | -0.2287 | -0.20261 | -0.10158 | -0.12028 | -0.14956 | -0.16149 | -0.20964 | -0.23184 | -0.24254
6 | 0.89368 | 0.69907 | 0.53005 | 0.78965 | 0.64843 | 0.9342 | 1.2459 | 2.4268 | 2.7949 | 2.8798 | 2.7334 | 2.9158 | 2.8941 | 2.8605 | 2.4059 | 2.2885 | 1.989 | 2.1759 | 1.8445 | 1.9248 | 1.6273 | 1.713 | 1.0635 | 1.0921
7 | -1.104 | -1.0919 | -1.1262 | -1.1466 | -1.2145 | -1.0874 | -0.92381 | -0.47986 | -0.23776 | -0.22069 | -0.16774 | -0.056372 | -0.22888 | -0.23884 | -0.43532 | -0.62208 | -0.56145 | -0.62625 | -0.70425 | -0.67614 | -0.76987 | -0.90758 | -1.024 | -1.0185
8 | -0.73344 | -0.74895 | -0.74598 | -0.74491 | -0.72955 | -0.70007 | -0.53516 | -0.42575 | -0.39314 | -0.44899 | -0.42398 | -0.38648 | -0.40968 | -0.44355 | -0.53891 | -0.59766 | -0.59608 | -0.58781 | -0.61959 | -0.64064 | -0.65161 | -0.67072 | -0.7 | -0.71341
9 | -0.024646 | -0.024646 | -0.024646 | -0.024646 | -0.024646 | -0.024646 | -0.024646 | -0.024646 | -0.024646 | -0.024646 | -0.024646 | -0.024646 | -0.024646 | -0.024646 | -0.024646 | -0.024646 | -0.024646 | -0.024646 | -0.024646 | -0.024646 | -0.024646 | -0.024646 | -0.024646 | -0.024646
10 | -0.43638 | -0.44911 | -0.44977 | -0.44851 | -0.44726 | -0.41813 | -0.31342 | -0.25581 | -0.16489 | -0.095222 | -0.12182 | -0.094046 | -0.11214 | -0.1622 | -0.20276 | -0.20913 | -0.21504 | -0.14514 | -0.17587 | -0.21803 | -0.2564 | -0.32623 | -0.40776 | -0.41502
11 | -0.36842 | -0.37197 | -0.37881 | -0.38217 | -0.37362 | -0.30151 | -0.22878 | -0.20441 | -0.14346 | -0.094658 | -0.2158 | -0.2035 | -0.22936 | -0.22889 | -0.25467 | -0.25491 | -0.21713 | -0.1452 | -0.19836 | -0.23301 | -0.25033 | -0.25635 | -0.27681 | -0.2936
12 | -0.050984 | 0.085542 | 0.18097 | 0.15648 | 0.12167 | -0.12257 | -0.0040465 | 0.14613 | 0.31717 | 0.37416 | 0.18175 | -0.0004722 | 0.57568 | 0.65261 | 0.61906 | 0.71073 | 0.39046 | 0.53932 | 0.57911 | 0.51624 | 0.57936 | 0.74372 | 0.68894 | 0.46412
13 | 0.3754 | 0.30361 | 0.43332 | 0.54298 | 0.56699 | 0.69127 | 2.5281 | 3.1647 | 3.3885 | 3.1695 | 2.9033 | 3.3274 | 3.7608 | 3.3353 | 3.2801 | 3.2739 | 2.9504 | 3.0499 | 2.6372 | 1.9909 | 2.1842 | 1.9087 | 0.83955 | 0.59398
14 | 0.093636 | 0.066155 | 0.05735 | 0.073512 | 0.063296 | 0.05204 | 0.043058 | 0.15047 | 0.15736 | 0.13497 | 0.15725 | 0.14611 | 0.14676 | 0.13105 | 0.077764 | 0.12176 | 0.14603 | 0.13625 | 0.095227 | 0.098792 | 0.092016 | 0.057078 | 0.045532 | 0.047192
15 | -0.11217 | -0.11214 | -0.11524 | -0.12051 | -0.11936 | -0.10954 | -0.069458 | -0.013352 | -0.014348 | -0.0095087 | -0.0083762 | -0.037382 | -0.054612 | -0.070795 | -0.070263 | -0.071451 | -0.056177 | 0.018464 | -0.0026022 | -0.030717 | -0.056939 | -0.074898 | -0.082145 | -0.094052
16 | -0.30101 | -0.32479 | -0.33075 | -0.32632 | -0.32659 | -0.27272 | -0.010155 | 0.14061 | 0.1792 | 0.12484 | 0.073707 | 0.1462 | 0.092187 | 0.027969 | -0.11065 | -0.1107 | -0.091189 | -0.046003 | -0.11212 | -0.063884 | -0.087709 | -0.14548 | -0.22983 | -0.25944
17 | -0.64021 | -0.64656 | -0.65316 | -0.65888 | -0.66181 | -0.60506 | -0.52495 | -0.47928 | -0.49332 | -0.5465 | -0.5829 | -0.6172 | -0.61793 | -0.62929 | -0.63483 | -0.61589 | -0.52139 | -0.31075 | -0.40082 | -0.4862 | -0.52341 | -0.55374 | -0.58535 | -0.58819
18 | -0.64441 | -0.67679 | -0.70555 | -0.70807 | -0.7065 | -0.59552 | -0.45385 | -0.36729 | -0.36078 | -0.30221 | -0.29907 | -0.29278 | -0.35236 | -0.37918 | -0.36899 | -0.4574 | -0.40523 | -0.20315 | -0.24057 | -0.29911 | -0.32298 | -0.41927 | -0.46368 | -0.48507
19 | 0.35747 | 0.27963 | 0.21202 | 0.31586 | 0.25937 | 0.37368 | 0.49838 | 0.97074 | 1.118 | 1.1519 | 1.0934 | 1.1663 | 1.1576 | 1.1442 | 0.96235 | 0.91541 | 0.79561 | 0.87037 | 0.73779 | 0.7699 | 0.65094 | 0.68521 | 0.42538 | 0.43685
20 | -0.44159 | -0.43676 | -0.45049 | -0.45864 | -0.4858 | -0.43497 | -0.36953 | -0.19195 | -0.095104 | -0.088278 | -0.067097 | -0.022549 | -0.091551 | -0.095535 | -0.17413 | -0.24883 | -0.22458 | -0.2505 | -0.2817 | -0.27046 | -0.30795 | -0.36303 | -0.40959 | -0.40741
21 | -1.4669 | -1.4979 | -1.492 | -1.4898 | -1.4591 | -1.4001 | -1.0703 | -0.85149 | -0.78628 | -0.89799 | -0.84795 | -0.77296 | -0.81936 | -0.88709 | -1.0778 | -1.1953 | -1.1922 | -1.1756 | -1.2392 | -1.2813 | -1.3032 | -1.3414 | -1.4 | -1.4268
22 | -0.061616 | -0.061616 | -0.061616 | -0.061616 | -0.061616 | -0.061616 | -0.061616 | -0.061616 | -0.061616 | -0.061616 | -0.061616 | -0.061616 | -0.061616 | -0.061616 | -0.061616 | -0.061616 | -0.061616 | -0.061616 | -0.061616 | -0.061616 | -0.061616 | -0.061616 | -0.061616 | -0.061616
23 | -2.9092 | -2.994 | -2.9985 | -2.9901 | -2.9817 | -2.7875 | -2.0895 | -1.7054 | -1.0993 | -0.63481 | -0.81213 | -0.62697 | -0.74763 | -1.0813 | -1.3517 | -1.3942 | -1.4336 | -0.96759 | -1.1725 | -1.4535 | -1.7094 | -2.1749 | -2.7184 | -2.7668
24 | -2.1053 | -2.1256 | -2.1646 | -2.1839 | -2.1349 | -1.7229 | -1.3073 | -1.1681 | -0.81976 | -0.5409 | -1.2332 | -1.1629 | -1.3106 | -1.3079 | -1.4552 | -1.4566 | -1.2407 | -0.82972 | -1.1335 | -1.3315 | -1.4304 | -1.4648 | -1.5818 | -1.6777
25 | -0.036417 | 0.061102 | 0.12926 | 0.11177 | 0.086907 | -0.087548 | -0.0028904 | 0.10438 | 0.22655 | 0.26726 | 0.12982 | -0.00033729 | 0.4112 | 0.46615 | 0.44219 | 0.50766 | 0.2789 | 0.38523 | 0.41365 | 0.36874 | 0.41383 | 0.53123 | 0.4921 | 0.33151
26 | 0.11731 | 0.094878 | 0.13541 | 0.16968 | 0.17719 | 0.21602 | 0.79002 | 0.98898 | 1.0589 | 0.99045 | 0.90729 | 1.0398 | 1.1753 | 1.0423 | 1.025 | 1.0231 | 0.92199 | 0.95309 | 0.82414 | 0.62215 | 0.68257 | 0.59647 | 0.26236 | 0.18562
27 | 0.18727 | 0.13231 | 0.1147 | 0.14702 | 0.12659 | 0.10408 | 0.086116 | 0.30094 | 0.31472 | 0.26993 | 0.31449 | 0.29223 | 0.29351 | 0.2621 | 0.15553 | 0.24351 | 0.29205 | 0.2725 | 0.19045 | 0.19758 | 0.18403 | 0.11416 | 0.091063 | 0.094383
28 | -0.39258 | -0.39249 | -0.40333 | -0.4218 | -0.41775 | -0.3834 | -0.2431 | -0.046732 | -0.050219 | -0.03328 | -0.029317 | -0.13084 | -0.19114 | -0.24778 | -0.24592 | -0.25008 | -0.19662 | 0.064624 | -0.0091077 | -0.10751 | -0.19929 | -0.26214 | -0.28751 | -0.32918
29 | -9.0303 | -9.7437 | -9.9224 | -9.7897 | -9.7978 | -8.1816 | -0.30466 | 4.2182 | 5.3761 | 3.7451 | 2.2112 | 4.386 | 2.7656 | 0.83907 | -3.3196 | -3.321 | -2.7357 | -1.3801 | -3.3636 | -1.9165 | -2.6313 | -4.3643 | -6.8949 | -7.7833
30 | -1.1204 | -1.1315 | -1.143 | -1.153 | -1.1582 | -1.0589 | -0.91867 | -0.83874 | -0.8633 | -0.95638 | -1.0201 | -1.0801 | -1.0814 | -1.1013 | -1.1109 | -1.0778 | -0.91243 | -0.54381 | -0.70144 | -0.85085 | -0.91596 | -0.96905 | -1.0244 | -1.0293
31 | -1.611 | -1.692 | -1.7639 | -1.7702 | -1.7663 | -1.4888 | -1.1346 | -0.91822 | -0.90195 | -0.75552 | -0.74768 | -0.73194 | -0.8809 | -0.94796 | -0.92247 | -1.1435 | -1.0131 | -0.50788 | -0.60142 | -0.74778 | -0.80746 | -1.0482 | -1.1592 | -1.2127
32 | 0.35747 | 0.27963 | 0.21202 | 0.31586 | 0.25937 | 0.37368 | 0.49838 | 0.97074 | 1.118 | 1.1519 | 1.0934 | 1.1663 | 1.1576 | 1.1442 | 0.96235 | 0.91541 | 0.79561 | 0.87037 | 0.73779 | 0.7699 | 0.65094 | 0.68521 | 0.42538 | 0.43685

## Qc, Winter, S3
LoadID | 0 | 1 | 2 | 3 | 4 | 5 | 6 | 7 | 8 | 9 | 10 | 11 | 12 | 13 | 14 | 15 | 16 | 17 | 18 | 19 | 20 | 21 | 22 | 23
1 | 0.56182 | 0.39693 | 0.3441 | 0.44107 | 0.37978 | 0.31224 | 0.25835 | 0.90281 | 0.94415 | 0.8098 | 0.94347 | 0.87668 | 0.88054 | 0.78629 | 0.46659 | 0.73053 | 0.87616 | 0.81751 | 0.57136 | 0.59275 | 0.5521 | 0.34247 | 0.27319 | 0.28315
2 | -0.22433 | -0.22428 | -0.23047 | -0.24103 | -0.23871 | -0.21908 | -0.13892 | -0.026704 | -0.028697 | -0.019017 | -0.016752 | -0.074765 | -0.10922 | -0.14159 | -0.14053 | -0.1429 | -0.11235 | 0.036928 | -0.0052044 | -0.061435 | -0.11388 | -0.1498 | -0.16429 | -0.1881
3 | -1.204 | -1.2992 | -1.323 | -1.3053 | -1.3064 | -1.0909 | -0.040621 | 0.56242 | 0.71682 | 0.49935 | 0.29483 | 0.58481 | 0.36875 | 0.11188 | -0.44261 | -0.4428 | -0.36476 | -0.18401 | -0.44849 | -0.25554 | -0.35084 | -0.5819 | -0.91933 | -1.0378
4 | -0.48016 | -0.48492 | -0.48987 | -0.49416 | -0.49636 | -0.45379 | -0.39371 | -0.35946 | -0.36999 | -0.40988 | -0.43718 | -0.4629 | -0.46345 | -0.47197 | -0.47612 | -0.46192 | -0.39104 | -0.23306 | -0.30062 | -0.36465 | -0.39255 | -0.41531 | -0.43902 | -0.44114
5 | -0.32221 | -0.3384 | -0.35278 | -0.35403 | -0.35325 | -0.29776 | -0.22693 | -0.18364 | -0.18039 | -0.1511 | -0.14954 | -0.14639 | -0.17618 | -0.18959 | -0.18449 | -0.2287 | -0.20261 | -0.10158 | -0.12028 | -0.14956 | -0.16149 | -0.20964 | -0.23184 | -0.24254
6 | 0.89368 | 0.69907 | 0.53005 | 0.78965 | 0.64843 | 0.9342 | 1.2459 | 2.4268 | 2.7949 | 2.8798 | 2.7334 | 2.9158 | 2.8941 | 2.8605 | 2.4059 | 2.2885 | 1.989 | 2.1759 | 1.8445 | 1.9248 | 1.6273 | 1.713 | 1.0635 | 1.0921
7 | -1.104 | -1.0919 | -1.1262 | -1.1466 | -1.2145 | -1.0874 | -0.92381 | -0.47986 | -0.23776 | -0.22069 | -0.16774 | -0.056372 | -0.22888 | -0.23884 | -0.43532 | -0.62208 | -0.56145 | -0.62625 | -0.70425 | -0.67614 | -0.76987 | -0.90758 | -1.024 | -1.0185
8 | -0.73344 | -0.74895 | -0.74598 | -0.74491 | -0.72955 | -0.70007 | -0.53516 | -0.42575 | -0.39314 | -0.44899 | -0.42398 | -0.38648 | -0.40968 | -0.44355 | -0.53891 | -0.59766 | -0.59608 | -0.58781 | -0.61959 | -0.64064 | -0.65161 | -0.67072 | -0.7 | -0.71341
9 | -0.024646 | -0.024646 | -0.024646 | -0.024646 | -0.024646 | -0.024646 | -0.024646 | -0.024646 | -0.024646 | -0.024646 | -0.024646 | -0.024646 | -0.024646 | -0.024646 | -0.024646 | -0.024646 | -0.024646 | -0.024646 | -0.024646 | -0.024646 | -0.024646 | -0.024646 | -0.024646 | -0.024646
10 | -0.43638 | -0.44911 | -0.44977 | -0.44851 | -0.44726 | -0.41813 | -0.31342 | -0.25581 | -0.16489 | -0.095222 | -0.12182 | -0.094046 | -0.11214 | -0.1622 | -0.20276 | -0.20913 | -0.21504 | -0.14514 | -0.17587 | -0.21803 | -0.2564 | -0.32623 | -0.40776 | -0.41502
11 | -0.36842 | -0.37197 | -0.37881 | -0.38217 | -0.37362 | -0.30151 | -0.22878 | -0.20441 | -0.14346 | -0.094658 | -0.2158 | -0.2035 | -0.22936 | -0.22889 | -0.25467 | -0.25491 | -0.21713 | -0.1452 | -0.19836 | -0.23301 | -0.25033 | -0.25635 | -0.27681 | -0.2936
12 | -0.050984 | 0.085542 | 0.18097 | 0.15648 | 0.12167 | -0.12257 | -0.0040465 | 0.14613 | 0.31717 | 0.37416 | 0.18175 | -0.0004722 | 0.57568 | 0.65261 | 0.61906 | 0.71073 | 0.39046 | 0.53932 | 0.57911 | 0.51624 | 0.57936 | 0.74372 | 0.68894 | 0.46412
13 | 0.3754 | 0.30361 | 0.43332 | 0.54298 | 0.56699 | 0.69127 | 2.5281 | 3.1647 | 3.3885 | 3.1695 | 2.9033 | 3.3274 | 3.7608 | 3.3353 | 3.2801 | 3.2739 | 2.9504 | 3.0499 | 2.6372 | 1.9909 | 2.1842 | 1.9087 | 0.83955 | 0.59398
14 | 0.093636 | 0.066155 | 0.05735 | 0.073512 | 0.063296 | 0.05204 | 0.043058 | 0.15047 | 0.15736 | 0.13497 | 0.15725 | 0.14611 | 0.14676 | 0.13105 | 0.077764 | 0.12176 | 0.14603 | 0.13625 | 0.095227 | 0.098792 | 0.092016 | 0.057078 | 0.045532 | 0.047192
15 | -0.11217 | -0.11214 | -0.11524 | -0.12051 | -0.11936 | -0.10954 | -0.069458 | -0.013352 | -0.014348 | -0.0095087 | -0.0083762 | -0.037382 | -0.054612 | -0.070795 | -0.070263 | -0.071451 | -0.056177 | 0.018464 | -0.0026022 | -0.030717 | -0.056939 | -0.074898 | -0.082145 | -0.094052
16 | -0.30101 | -0.32479 | -0.33075 | -0.32632 | -0.32659 | -0.27272 | -0.010155 | 0.14061 | 0.1792 | 0.12484 | 0.073707 | 0.1462 | 0.092187 | 0.027969 | -0.11065 | -0.1107 | -0.091189 | -0.046003 | -0.11212 | -0.063884 | -0.087709 | -0.14548 | -0.22983 | -0.25944
17 | -0.64021 | -0.64656 | -0.65316 | -0.65888 | -0.66181 | -0.60506 | -0.52495 | -0.47928 | -0.49332 | -0.5465 | -0.5829 | -0.6172 | -0.61793 | -0.62929 | -0.63483 | -0.61589 | -0.52139 | -0.31075 | -0.40082 | -0.4862 | -0.52341 | -0.55374 | -0.58535 | -0.58819
18 | -0.64441 | -0.67679 | -0.70555 | -0.70807 | -0.7065 | -0.59552 | -0.45385 | -0.36729 | -0.36078 | -0.30221 | -0.29907 | -0.29278 | -0.35236 | -0.37918 | -0.36899 | -0.4574 | -0.40523 | -0.20315 | -0.24057 | -0.29911 | -0.32298 | -0.41927 | -0.46368 | -0.48507
19 | 0.35747 | 0.27963 | 0.21202 | 0.31586 | 0.25937 | 0.37368 | 0.49838 | 0.97074 | 1.118 | 1.1519 | 1.0934 | 1.1663 | 1.1576 | 1.1442 | 0.96235 | 0.91541 | 0.79561 | 0.87037 | 0.73779 | 0.7699 | 0.65094 | 0.68521 | 0.42538 | 0.43685
20 | -0.44159 | -0.43676 | -0.45049 | -0.45864 | -0.4858 | -0.43497 | -0.36953 | -0.19195 | -0.095104 | -0.088278 | -0.067097 | -0.022549 | -0.091551 | -0.095535 | -0.17413 | -0.24883 | -0.22458 | -0.2505 | -0.2817 | -0.27046 | -0.30795 | -0.36303 | -0.40959 | -0.40741
21 | -1.4669 | -1.4979 | -1.492 | -1.4898 | -1.4591 | -1.4001 | -1.0703 | -0.85149 | -0.78628 | -0.89799 | -0.84795 | -0.77296 | -0.81936 | -0.88709 | -1.0778 | -1.1953 | -1.1922 | -1.1756 | -1.2392 | -1.2813 | -1.3032 | -1.3414 | -1.4 | -1.4268
22 | -0.061616 | -0.061616 | -0.061616 | -0.061616 | -0.061616 | -0.061616 | -0.061616 | -0.061616 | -0.061616 | -0.061616 | -0.061616 | -0.061616 | -0.061616 | -0.061616 | -0.061616 | -0.061616 | -0.061616 | -0.061616 | -0.061616 | -0.061616 | -0.061616 | -0.061616 | -0.061616 | -0.061616
23 | -2.9092 | -2.994 | -2.9985 | -2.9901 | -2.9817 | -2.7875 | -2.0895 | -1.7054 | -1.0993 | -0.63481 | -0.81213 | -0.62697 | -0.74763 | -1.0813 | -1.3517 | -1.3942 | -1.4336 | -0.96759 | -1.1725 | -1.4535 | -1.7094 | -2.1749 | -2.7184 | -2.7668
24 | -2.1053 | -2.1256 | -2.1646 | -2.1839 | -2.1349 | -1.7229 | -1.3073 | -1.1681 | -0.81976 | -0.5409 | -1.2332 | -1.1629 | -1.3106 | -1.3079 | -1.4552 | -1.4566 | -1.2407 | -0.82972 | -1.1335 | -1.3315 | -1.4304 | -1.4648 | -1.5818 | -1.6777
25 | -0.036417 | 0.061102 | 0.12926 | 0.11177 | 0.086907 | -0.087548 | -0.0028904 | 0.10438 | 0.22655 | 0.26726 | 0.12982 | -0.00033729 | 0.4112 | 0.46615 | 0.44219 | 0.50766 | 0.2789 | 0.38523 | 0.41365 | 0.36874 | 0.41383 | 0.53123 | 0.4921 | 0.33151
26 | 0.11731 | 0.094878 | 0.13541 | 0.16968 | 0.17719 | 0.21602 | 0.79002 | 0.98898 | 1.0589 | 0.99045 | 0.90729 | 1.0398 | 1.1753 | 1.0423 | 1.025 | 1.0231 | 0.92199 | 0.95309 | 0.82414 | 0.62215 | 0.68257 | 0.59647 | 0.26236 | 0.18562
27 | 0.18727 | 0.13231 | 0.1147 | 0.14702 | 0.12659 | 0.10408 | 0.086116 | 0.30094 | 0.31472 | 0.26993 | 0.31449 | 0.29223 | 0.29351 | 0.2621 | 0.15553 | 0.24351 | 0.29205 | 0.2725 | 0.19045 | 0.19758 | 0.18403 | 0.11416 | 0.091063 | 0.094383
28 | -0.39258 | -0.39249 | -0.40333 | -0.4218 | -0.41775 | -0.3834 | -0.2431 | -0.046732 | -0.050219 | -0.03328 | -0.029317 | -0.13084 | -0.19114 | -0.24778 | -0.24592 | -0.25008 | -0.19662 | 0.064624 | -0.0091077 | -0.10751 | -0.19929 | -0.26214 | -0.28751 | -0.32918
29 | -9.0303 | -9.7437 | -9.9224 | -9.7897 | -9.7978 | -8.1816 | -0.30466 | 4.2182 | 5.3761 | 3.7451 | 2.2112 | 4.386 | 2.7656 | 0.83907 | -3.3196 | -3.321 | -2.7357 | -1.3801 | -3.3636 | -1.9165 | -2.6313 | -4.3643 | -6.8949 | -7.7833
30 | -1.1204 | -1.1315 | -1.143 | -1.153 | -1.1582 | -1.0589 | -0.91867 | -0.83874 | -0.8633 | -0.95638 | -1.0201 | -1.0801 | -1.0814 | -1.1013 | -1.1109 | -1.0778 | -0.91243 | -0.54381 | -0.70144 | -0.85085 | -0.91596 | -0.96905 | -1.0244 | -1.0293
31 | -1.611 | -1.692 | -1.7639 | -1.7702 | -1.7663 | -1.4888 | -1.1346 | -0.91822 | -0.90195 | -0.75552 | -0.74768 | -0.73194 | -0.8809 | -0.94796 | -0.92247 | -1.1435 | -1.0131 | -0.50788 | -0.60142 | -0.74778 | -0.80746 | -1.0482 | -1.1592 | -1.2127
32 | 0.35747 | 0.27963 | 0.21202 | 0.31586 | 0.25937 | 0.37368 | 0.49838 | 0.97074 | 1.118 | 1.1519 | 1.0934 | 1.1663 | 1.1576 | 1.1442 | 0.96235 | 0.91541 | 0.79561 | 0.87037 | 0.73779 | 0.7699 | 0.65094 | 0.68521 | 0.42538 | 0.43685

## Qc, Winter, S4
LoadID | 0 | 1 | 2 | 3 | 4 | 5 | 6 | 7 | 8 | 9 | 10 | 11 | 12 | 13 | 14 | 15 | 16 | 17 | 18 | 19 | 20 | 21 | 22 | 23
1 | 0.58991 | 0.41678 | 0.3613 | 0.46313 | 0.39877 | 0.32785 | 0.27127 | 0.94795 | 0.99135 | 0.85029 | 0.99065 | 0.92051 | 0.92457 | 0.8256 | 0.48992 | 0.76706 | 0.91997 | 0.85839 | 0.59993 | 0.62239 | 0.5797 | 0.35959 | 0.28685 | 0.29731
2 | -0.23555 | -0.2355 | -0.242 | -0.25308 | -0.25065 | -0.23004 | -0.14586 | -0.028039 | -0.030131 | -0.019968 | -0.01759 | -0.078503 | -0.11468 | -0.14867 | -0.14755 | -0.15005 | -0.11797 | 0.038774 | -0.0054646 | -0.064506 | -0.11957 | -0.15729 | -0.1725 | -0.19751
3 | -1.2642 | -1.3641 | -1.3891 | -1.3706 | -1.3717 | -1.1454 | -0.042652 | 0.59054 | 0.75266 | 0.52432 | 0.30957 | 0.61405 | 0.38719 | 0.11747 | -0.46474 | -0.46494 | -0.38299 | -0.19321 | -0.47091 | -0.26831 | -0.36838 | -0.611 | -0.96529 | -1.0897
4 | -0.50417 | -0.50917 | -0.51436 | -0.51886 | -0.52117 | -0.47648 | -0.4134 | -0.37743 | -0.38849 | -0.43037 | -0.45904 | -0.48605 | -0.48662 | -0.49557 | -0.49993 | -0.48501 | -0.41059 | -0.24472 | -0.31565 | -0.38288 | -0.41218 | -0.43607 | -0.46097 | -0.4632
5 | -0.33832 | -0.35532 | -0.37041 | -0.37174 | -0.37091 | -0.31265 | -0.23827 | -0.19283 | -0.18941 | -0.15866 | -0.15701 | -0.15371 | -0.18499 | -0.19907 | -0.19372 | -0.24013 | -0.21274 | -0.10666 | -0.1263 | -0.15703 | -0.16957 | -0.22012 | -0.24343 | -0.25466
6 | 0.93836 | 0.73402 | 0.55655 | 0.82913 | 0.68085 | 0.98091 | 1.3082 | 2.5482 | 2.9347 | 3.0238 | 2.8701 | 3.0616 | 3.0388 | 3.0036 | 2.5262 | 2.403 | 2.0885 | 2.2847 | 1.9367 | 2.021 | 1.7087 | 1.7987 | 1.1166 | 1.1467
7 | -1.1592 | -1.1465 | -1.1825 | -1.2039 | -1.2752 | -1.1418 | -0.97 | -0.50386 | -0.24965 | -0.23173 | -0.17613 | -0.059191 | -0.24032 | -0.25078 | -0.45708 | -0.65319 | -0.58952 | -0.65756 | -0.73946 | -0.70995 | -0.80837 | -0.95295 | -1.0752 | -1.0695
8 | -0.77011 | -0.78639 | -0.78328 | -0.78215 | -0.76603 | -0.73508 | -0.56192 | -0.44703 | -0.4128 | -0.47144 | -0.44517 | -0.40581 | -0.43016 | -0.46572 | -0.56586 | -0.62754 | -0.62588 | -0.6172 | -0.65057 | -0.67267 | -0.68419 | -0.70425 | -0.735 | -0.74908
9 | -0.025879 | -0.025879 | -0.025879 | -0.025879 | -0.025879 | -0.025879 | -0.025879 | -0.025879 | -0.025879 | -0.025879 | -0.025879 | -0.025879 | -0.025879 | -0.025879 | -0.025879 | -0.025879 | -0.025879 | -0.025879 | -0.025879 | -0.025879 | -0.025879 | -0.025879 | -0.025879 | -0.025879
10 | -0.4582 | -0.47156 | -0.47226 | -0.47093 | -0.46962 | -0.43904 | -0.32909 | -0.2686 | -0.17313 | -0.099983 | -0.12791 | -0.098748 | -0.11775 | -0.17031 | -0.2129 | -0.21959 | -0.2258 | -0.1524 | -0.18466 | -0.22893 | -0.26922 | -0.34254 | -0.42815 | -0.43577
11 | -0.38685 | -0.39057 | -0.39775 | -0.40128 | -0.3923 | -0.31659 | -0.24022 | -0.21463 | -0.15063 | -0.099391 | -0.22659 | -0.21368 | -0.24083 | -0.24034 | -0.2674 | -0.26765 | -0.22798 | -0.15246 | -0.20827 | -0.24466 | -0.26284 | -0.26917 | -0.29065 | -0.30828
12 | -0.053533 | 0.089819 | 0.19001 | 0.16431 | 0.12775 | -0.1287 | -0.0042488 | 0.15344 | 0.33303 | 0.39287 | 0.19083 | -0.00049581 | 0.60446 | 0.68524 | 0.65002 | 0.74627 | 0.40998 | 0.56629 | 0.60807 | 0.54205 | 0.60833 | 0.7809 | 0.72339 | 0.48732
13 | 0.39417 | 0.31879 | 0.45499 | 0.57013 | 0.59534 | 0.72583 | 2.6545 | 3.323 | 3.558 | 3.3279 | 3.0485 | 3.4938 | 3.9489 | 3.5021 | 3.4441 | 3.4376 | 3.0979 | 3.2024 | 2.7691 | 2.0904 | 2.2934 | 2.0041 | 0.88153 | 0.62367
14 | 0.098318 | 0.069463 | 0.060217 | 0.077188 | 0.066461 | 0.054642 | 0.045211 | 0.15799 | 0.16523 | 0.14171 | 0.16511 | 0.15342 | 0.15409 | 0.1376 | 0.081653 | 0.12784 | 0.15333 | 0.14306 | 0.099988 | 0.10373 | 0.096617 | 0.059932 | 0.047808 | 0.049551
15 | -0.11777 | -0.11775 | -0.121 | -0.12654 | -0.12533 | -0.11502 | -0.072931 | -0.014019 | -0.015066 | -0.0099841 | -0.008795 | -0.039252 | -0.057342 | -0.074335 | -0.073776 | -0.075024 | -0.058986 | 0.019387 | -0.0027323 | -0.032253 | -0.059786 | -0.078643 | -0.086252 | -0.098755
16 | -0.31606 | -0.34103 | -0.34728 | -0.34264 | -0.34292 | -0.28636 | -0.010663 | 0.14764 | 0.18816 | 0.13108 | 0.077393 | 0.15351 | 0.096797 | 0.029367 | -0.11618 | -0.11623 | -0.095749 | -0.048303 | -0.11773 | -0.067078 | -0.092094 | -0.15275 | -0.24132 | -0.27241
17 | -0.67222 | -0.67889 | -0.68581 | -0.69182 | -0.6949 | -0.63531 | -0.5512 | -0.50324 | -0.51798 | -0.57383 | -0.61205 | -0.64806 | -0.64883 | -0.66076 | -0.66657 | -0.64668 | -0.54746 | -0.32629 | -0.42086 | -0.51051 | -0.54958 | -0.58143 | -0.61462 | -0.6176
18 | -0.67663 | -0.71063 | -0.74083 | -0.74347 | -0.74183 | -0.6253 | -0.47655 | -0.38565 | -0.37882 | -0.31732 | -0.31403 | -0.30741 | -0.36998 | -0.39814 | -0.38744 | -0.48027 | -0.42549 | -0.21331 | -0.2526 | -0.31407 | -0.33913 | -0.44023 | -0.48686 | -0.50933
19 | 0.37534 | 0.29361 | 0.22262 | 0.33165 | 0.27234 | 0.39236 | 0.5233 | 1.0193 | 1.1739 | 1.2095 | 1.148 | 1.2246 | 1.2155 | 1.2014 | 1.0105 | 0.96118 | 0.83539 | 0.91389 | 0.77467 | 0.8084 | 0.68348 | 0.71947 | 0.44665 | 0.45869
20 | -0.46367 | -0.4586 | -0.47301 | -0.48157 | -0.51009 | -0.45671 | -0.388 | -0.20154 | -0.09986 | -0.092692 | -0.070452 | -0.023676 | -0.096129 | -0.10031 | -0.18283 | -0.26127 | -0.23581 | -0.26302 | -0.29578 | -0.28398 | -0.32335 | -0.38118 | -0.43007 | -0.42778
21 | -1.5402 | -1.5728 | -1.5666 | -1.5643 | -1.5321 | -1.4702 | -1.1238 | -0.89407 | -0.82559 | -0.94289 | -0.89035 | -0.81161 | -0.86033 | -0.93145 | -1.1317 | -1.2551 | -1.2518 | -1.2344 | -1.3011 | -1.3453 | -1.3684 | -1.4085 | -1.47 | -1.4982
22 | -0.064696 | -0.064696 | -0.064696 | -0.064696 | -0.064696 | -0.064696 | -0.064696 | -0.064696 | -0.064696 | -0.064696 | -0.064696 | -0.064696 | -0.064696 | -0.064696 | -0.064696 | -0.064696 | -0.064696 | -0.064696 | -0.064696 | -0.064696 | -0.064696 | -0.064696 | -0.064696 | -0.064696
23 | -3.0547 | -3.1437 | -3.1484 | -3.1396 | -3.1308 | -2.9269 | -2.194 | -1.7907 | -1.1542 | -0.66655 | -0.85274 | -0.65832 | -0.78501 | -1.1354 | -1.4193 | -1.4639 | -1.5053 | -1.016 | -1.2311 | -1.5262 | -1.7948 | -2.2836 | -2.8543 | -2.9051
24 | -2.2105 | -2.2318 | -2.2729 | -2.293 | -2.2417 | -1.8091 | -1.3727 | -1.2265 | -0.86075 | -0.56795 | -1.2948 | -1.221 | -1.3762 | -1.3733 | -1.528 | -1.5294 | -1.3028 | -0.8712 | -1.1901 | -1.398 | -1.502 | -1.5381 | -1.6608 | -1.7616
25 | -0.038238 | 0.064157 | 0.13572 | 0.11736 | 0.091252 | -0.091926 | -0.0030349 | 0.1096 | 0.23788 | 0.28062 | 0.13631 | -0.00035415 | 0.43176 | 0.48946 | 0.4643 | 0.53305 | 0.29284 | 0.40449 | 0.43433 | 0.38718 | 0.43452 | 0.55779 | 0.51671 | 0.34809
26 | 0.12318 | 0.099622 | 0.14218 | 0.17817 | 0.18605 | 0.22682 | 0.82952 | 1.0384 | 1.1119 | 1.04 | 0.95266 | 1.0918 | 1.234 | 1.0944 | 1.0763 | 1.0743 | 0.96809 | 1.0007 | 0.86534 | 0.65326 | 0.7167 | 0.62629 | 0.27548 | 0.1949
27 | 0.19664 | 0.13893 | 0.12043 | 0.15438 | 0.13292 | 0.10928 | 0.090422 | 0.31598 | 0.33045 | 0.28343 | 0.33022 | 0.30684 | 0.30819 | 0.2752 | 0.16331 | 0.25569 | 0.30666 | 0.28613 | 0.19998 | 0.20746 | 0.19323 | 0.11986 | 0.095617 | 0.099103
28 | -0.41221 | -0.41212 | -0.42349 | -0.44289 | -0.43864 | -0.40257 | -0.25526 | -0.049068 | -0.05273 | -0.034945 | -0.030783 | -0.13738 | -0.2007 | -0.26017 | -0.25822 | -0.26258 | -0.20645 | 0.067855 | -0.0095631 | -0.11289 | -0.20925 | -0.27525 | -0.30188 | -0.34564
29 | -9.4818 | -10.2309 | -10.4185 | -10.2792 | -10.2877 | -8.5907 | -0.31989 | 4.4291 | 5.6449 | 3.9324 | 2.3218 | 4.6053 | 2.9039 | 0.88102 | -3.4855 | -3.487 | -2.8725 | -1.4491 | -3.5318 | -2.0123 | -2.7628 | -4.5825 | -7.2397 | -8.1724
30 | -1.1764 | -1.1881 | -1.2002 | -1.2107 | -1.2161 | -1.1118 | -0.9646 | -0.88068 | -0.90647 | -1.0042 | -1.0711 | -1.1341 | -1.1354 | -1.1563 | -1.1665 | -1.1317 | -0.95805 | -0.57101 | -0.73651 | -0.89339 | -0.96176 | -1.0175 | -1.0756 | -1.0808
31 | -1.6916 | -1.7766 | -1.8521 | -1.8587 | -1.8546 | -1.5633 | -1.1914 | -0.96413 | -0.94705 | -0.7933 | -0.78507 | -0.76854 | -0.92495 | -0.99536 | -0.96859 | -1.2007 | -1.0637 | -0.53328 | -0.63149 | -0.78517 | -0.84783 | -1.1006 | -1.2172 | -1.2733
32 | 0.37534 | 0.29361 | 0.22262 | 0.33165 | 0.27234 | 0.39236 | 0.5233 | 1.0193 | 1.1739 | 1.2095 | 1.148 | 1.2246 | 1.2155 | 1.2014 | 1.0105 | 0.96118 | 0.83539 | 0.91389 | 0.77467 | 0.8084 | 0.68348 | 0.71947 | 0.44665 | 0.45869

## Qc, Winter, S5
LoadID | 0 | 1 | 2 | 3 | 4 | 5 | 6 | 7 | 8 | 9 | 10 | 11 | 12 | 13 | 14 | 15 | 16 | 17 | 18 | 19 | 20 | 21 | 22 | 23
1 | 0.58991 | 0.41678 | 0.3613 | 0.46313 | 0.39877 | 0.32785 | 0.27127 | 0.94795 | 0.99135 | 0.85029 | 0.99065 | 0.92051 | 0.92457 | 0.8256 | 0.48992 | 0.76706 | 0.91997 | 0.85839 | 0.59993 | 0.62239 | 0.5797 | 0.35959 | 0.28685 | 0.29731
2 | -0.23555 | -0.2355 | -0.242 | -0.25308 | -0.25065 | -0.23004 | -0.14586 | -0.028039 | -0.030131 | -0.019968 | -0.01759 | -0.078503 | -0.11468 | -0.14867 | -0.14755 | -0.15005 | -0.11797 | 0.038774 | -0.0054646 | -0.064506 | -0.11957 | -0.15729 | -0.1725 | -0.19751
3 | -1.2642 | -1.3641 | -1.3891 | -1.3706 | -1.3717 | -1.1454 | -0.042652 | 0.59054 | 0.75266 | 0.52432 | 0.30957 | 0.61405 | 0.38719 | 0.11747 | -0.46474 | -0.46494 | -0.38299 | -0.19321 | -0.47091 | -0.26831 | -0.36838 | -0.611 | -0.96529 | -1.0897
4 | -0.50417 | -0.50917 | -0.51436 | -0.51886 | -0.52117 | -0.47648 | -0.4134 | -0.37743 | -0.38849 | -0.43037 | -0.45904 | -0.48605 | -0.48662 | -0.49557 | -0.49993 | -0.48501 | -0.41059 | -0.24472 | -0.31565 | -0.38288 | -0.41218 | -0.43607 | -0.46097 | -0.4632
5 | -0.33832 | -0.35532 | -0.37041 | -0.37174 | -0.37091 | -0.31265 | -0.23827 | -0.19283 | -0.18941 | -0.15866 | -0.15701 | -0.15371 | -0.18499 | -0.19907 | -0.19372 | -0.24013 | -0.21274 | -0.10666 | -0.1263 | -0.15703 | -0.16957 | -0.22012 | -0.24343 | -0.25466
6 | 0.93836 | 0.73402 | 0.55655 | 0.82913 | 0.68085 | 0.98091 | 1.3082 | 2.5482 | 2.9347 | 3.0238 | 2.8701 | 3.0616 | 3.0388 | 3.0036 | 2.5262 | 2.403 | 2.0885 | 2.2847 | 1.9367 | 2.021 | 1.7087 | 1.7987 | 1.1166 | 1.1467
7 | -1.1592 | -1.1465 | -1.1825 | -1.2039 | -1.2752 | -1.1418 | -0.97 | -0.50386 | -0.24965 | -0.23173 | -0.17613 | -0.059191 | -0.24032 | -0.25078 | -0.45708 | -0.65319 | -0.58952 | -0.65756 | -0.73946 | -0.70995 | -0.80837 | -0.95295 | -1.0752 | -1.0695
8 | -0.77011 | -0.78639 | -0.78328 | -0.78215 | -0.76603 | -0.73508 | -0.56192 | -0.44703 | -0.4128 | -0.47144 | -0.44517 | -0.40581 | -0.43016 | -0.46572 | -0.56586 | -0.62754 | -0.62588 | -0.6172 | -0.65057 | -0.67267 | -0.68419 | -0.70425 | -0.735 | -0.74908
9 | -0.025879 | -0.025879 | -0.025879 | -0.025879 | -0.025879 | -0.025879 | -0.025879 | -0.025879 | -0.025879 | -0.025879 | -0.025879 | -0.025879 | -0.025879 | -0.025879 | -0.025879 | -0.025879 | -0.025879 | -0.025879 | -0.025879 | -0.025879 | -0.025879 | -0.025879 | -0.025879 | -0.025879
10 | -0.4582 | -0.47156 | -0.47226 | -0.47093 | -0.46962 | -0.43904 | -0.32909 | -0.2686 | -0.17313 | -0.099983 | -0.12791 | -0.098748 | -0.11775 | -0.17031 | -0.2129 | -0.21959 | -0.2258 | -0.1524 | -0.18466 | -0.22893 | -0.26922 | -0.34254 | -0.42815 | -0.43577
11 | -0.38685 | -0.39057 | -0.39775 | -0.40128 | -0.3923 | -0.31659 | -0.24022 | -0.21463 | -0.15063 | -0.099391 | -0.22659 | -0.21368 | -0.24083 | -0.24034 | -0.2674 | -0.26765 | -0.22798 | -0.15246 | -0.20827 | -0.24466 | -0.26284 | -0.26917 | -0.29065 | -0.30828
12 | -0.053533 | 0.089819 | 0.19001 | 0.16431 | 0.12775 | -0.1287 | -0.0042488 | 0.15344 | 0.33303 | 0.39287 | 0.19083 | -0.00049581 | 0.60446 | 0.68524 | 0.65002 | 0.74627 | 0.40998 | 0.56629 | 0.60807 | 0.54205 | 0.60833 | 0.7809 | 0.72339 | 0.48732
13 | 0.39417 | 0.31879 | 0.45499 | 0.57013 | 0.59534 | 0.72583 | 2.6545 | 3.323 | 3.558 | 3.3279 | 3.0485 | 3.4938 | 3.9489 | 3.5021 | 3.4441 | 3.4376 | 3.0979 | 3.2024 | 2.7691 | 2.0904 | 2.2934 | 2.0041 | 0.88153 | 0.62367
14 | 0.098318 | 0.069463 | 0.060217 | 0.077188 | 0.066461 | 0.054642 | 0.045211 | 0.15799 | 0.16523 | 0.14171 | 0.16511 | 0.15342 | 0.15409 | 0.1376 | 0.081653 | 0.12784 | 0.15333 | 0.14306 | 0.099988 | 0.10373 | 0.096617 | 0.059932 | 0.047808 | 0.049551
15 | -0.11777 | -0.11775 | -0.121 | -0.12654 | -0.12533 | -0.11502 | -0.072931 | -0.014019 | -0.015066 | -0.0099841 | -0.008795 | -0.039252 | -0.057342 | -0.074335 | -0.073776 | -0.075024 | -0.058986 | 0.019387 | -0.0027323 | -0.032253 | -0.059786 | -0.078643 | -0.086252 | -0.098755
16 | -0.31606 | -0.34103 | -0.34728 | -0.34264 | -0.34292 | -0.28636 | -0.010663 | 0.14764 | 0.18816 | 0.13108 | 0.077393 | 0.15351 | 0.096797 | 0.029367 | -0.11618 | -0.11623 | -0.095749 | -0.048303 | -0.11773 | -0.067078 | -0.092094 | -0.15275 | -0.24132 | -0.27241
17 | -0.67222 | -0.67889 | -0.68581 | -0.69182 | -0.6949 | -0.63531 | -0.5512 | -0.50324 | -0.51798 | -0.57383 | -0.61205 | -0.64806 | -0.64883 | -0.66076 | -0.66657 | -0.64668 | -0.54746 | -0.32629 | -0.42086 | -0.51051 | -0.54958 | -0.58143 | -0.61462 | -0.6176
18 | -0.67663 | -0.71063 | -0.74083 | -0.74347 | -0.74183 | -0.6253 | -0.47655 | -0.38565 | -0.37882 | -0.31732 | -0.31403 | -0.30741 | -0.36998 | -0.39814 | -0.38744 | -0.48027 | -0.42549 | -0.21331 | -0.2526 | -0.31407 | -0.33913 | -0.44023 | -0.48686 | -0.50933
19 | 0.37534 | 0.29361 | 0.22262 | 0.33165 | 0.27234 | 0.39236 | 0.5233 | 1.0193 | 1.1739 | 1.2095 | 1.148 | 1.2246 | 1.2155 | 1.2014 | 1.0105 | 0.96118 | 0.83539 | 0.91389 | 0.77467 | 0.8084 | 0.68348 | 0.71947 | 0.44665 | 0.45869
20 | -0.46367 | -0.4586 | -0.47301 | -0.48157 | -0.51009 | -0.45671 | -0.388 | -0.20154 | -0.09986 | -0.092692 | -0.070452 | -0.023676 | -0.096129 | -0.10031 | -0.18283 | -0.26127 | -0.23581 | -0.26302 | -0.29578 | -0.28398 | -0.32335 | -0.38118 | -0.43007 | -0.42778
21 | -1.5402 | -1.5728 | -1.5666 | -1.5643 | -1.5321 | -1.4702 | -1.1238 | -0.89407 | -0.82559 | -0.94289 | -0.89035 | -0.81161 | -0.86033 | -0.93145 | -1.1317 | -1.2551 | -1.2518 | -1.2344 | -1.3011 | -1.3453 | -1.3684 | -1.4085 | -1.47 | -1.4982
22 | -0.064696 | -0.064696 | -0.064696 | -0.064696 | -0.064696 | -0.064696 | -0.064696 | -0.064696 | -0.064696 | -0.064696 | -0.064696 | -0.064696 | -0.064696 | -0.064696 | -0.064696 | -0.064696 | -0.064696 | -0.064696 | -0.064696 | -0.064696 | -0.064696 | -0.064696 | -0.064696 | -0.064696
23 | -3.0547 | -3.1437 | -3.1484 | -3.1396 | -3.1308 | -2.9269 | -2.194 | -1.7907 | -1.1542 | -0.66655 | -0.85274 | -0.65832 | -0.78501 | -1.1354 | -1.4193 | -1.4639 | -1.5053 | -1.016 | -1.2311 | -1.5262 | -1.7948 | -2.2836 | -2.8543 | -2.9051
24 | -2.2105 | -2.2318 | -2.2729 | -2.293 | -2.2417 | -1.8091 | -1.3727 | -1.2265 | -0.86075 | -0.56795 | -1.2948 | -1.221 | -1.3762 | -1.3733 | -1.528 | -1.5294 | -1.3028 | -0.8712 | -1.1901 | -1.398 | -1.502 | -1.5381 | -1.6608 | -1.7616
25 | -0.038238 | 0.064157 | 0.13572 | 0.11736 | 0.091252 | -0.091926 | -0.0030349 | 0.1096 | 0.23788 | 0.28062 | 0.13631 | -0.00035415 | 0.43176 | 0.48946 | 0.4643 | 0.53305 | 0.29284 | 0.40449 | 0.43433 | 0.38718 | 0.43452 | 0.55779 | 0.51671 | 0.34809
26 | 0.12318 | 0.099622 | 0.14218 | 0.17817 | 0.18605 | 0.22682 | 0.82952 | 1.0384 | 1.1119 | 1.04 | 0.95266 | 1.0918 | 1.234 | 1.0944 | 1.0763 | 1.0743 | 0.96809 | 1.0007 | 0.86534 | 0.65326 | 0.7167 | 0.62629 | 0.27548 | 0.1949
27 | 0.19664 | 0.13893 | 0.12043 | 0.15438 | 0.13292 | 0.10928 | 0.090422 | 0.31598 | 0.33045 | 0.28343 | 0.33022 | 0.30684 | 0.30819 | 0.2752 | 0.16331 | 0.25569 | 0.30666 | 0.28613 | 0.19998 | 0.20746 | 0.19323 | 0.11986 | 0.095617 | 0.099103
28 | -0.41221 | -0.41212 | -0.42349 | -0.44289 | -0.43864 | -0.40257 | -0.25526 | -0.049068 | -0.05273 | -0.034945 | -0.030783 | -0.13738 | -0.2007 | -0.26017 | -0.25822 | -0.26258 | -0.20645 | 0.067855 | -0.0095631 | -0.11289 | -0.20925 | -0.27525 | -0.30188 | -0.34564
29 | -9.4818 | -10.2309 | -10.4185 | -10.2792 | -10.2877 | -8.5907 | -0.31989 | 4.4291 | 5.6449 | 3.9324 | 2.3218 | 4.6053 | 2.9039 | 0.88102 | -3.4855 | -3.487 | -2.8725 | -1.4491 | -3.5318 | -2.0123 | -2.7628 | -4.5825 | -7.2397 | -8.1724
30 | -1.1764 | -1.1881 | -1.2002 | -1.2107 | -1.2161 | -1.1118 | -0.9646 | -0.88068 | -0.90647 | -1.0042 | -1.0711 | -1.1341 | -1.1354 | -1.1563 | -1.1665 | -1.1317 | -0.95805 | -0.57101 | -0.73651 | -0.89339 | -0.96176 | -1.0175 | -1.0756 | -1.0808
31 | -1.6916 | -1.7766 | -1.8521 | -1.8587 | -1.8546 | -1.5633 | -1.1914 | -0.96413 | -0.94705 | -0.7933 | -0.78507 | -0.76854 | -0.92495 | -0.99536 | -0.96859 | -1.2007 | -1.0637 | -0.53328 | -0.63149 | -0.78517 | -0.84783 | -1.1006 | -1.2172 | -1.2733
32 | 0.37534 | 0.29361 | 0.22262 | 0.33165 | 0.27234 | 0.39236 | 0.5233 | 1.0193 | 1.1739 | 1.2095 | 1.148 | 1.2246 | 1.2155 | 1.2014 | 1.0105 | 0.96118 | 0.83539 | 0.91389 | 0.77467 | 0.8084 | 0.68348 | 0.71947 | 0.44665 | 0.45869

## Qc, Winter, S6
LoadID | 0 | 1 | 2 | 3 | 4 | 5 | 6 | 7 | 8 | 9 | 10 | 11 | 12 | 13 | 14 | 15 | 16 | 17 | 18 | 19 | 20 | 21 | 22 | 23
1 | 0.58991 | 0.41678 | 0.3613 | 0.46313 | 0.39877 | 0.32785 | 0.27127 | 0.94795 | 0.99135 | 0.85029 | 0.99065 | 0.92051 | 0.92457 | 0.8256 | 0.48992 | 0.76706 | 0.91997 | 0.85839 | 0.59993 | 0.62239 | 0.5797 | 0.35959 | 0.28685 | 0.29731
2 | -0.23555 | -0.2355 | -0.242 | -0.25308 | -0.25065 | -0.23004 | -0.14586 | -0.028039 | -0.030131 | -0.019968 | -0.01759 | -0.078503 | -0.11468 | -0.14867 | -0.14755 | -0.15005 | -0.11797 | 0.038774 | -0.0054646 | -0.064506 | -0.11957 | -0.15729 | -0.1725 | -0.19751
3 | -1.2642 | -1.3641 | -1.3891 | -1.3706 | -1.3717 | -1.1454 | -0.042652 | 0.59054 | 0.75266 | 0.52432 | 0.30957 | 0.61405 | 0.38719 | 0.11747 | -0.46474 | -0.46494 | -0.38299 | -0.19321 | -0.47091 | -0.26831 | -0.36838 | -0.611 | -0.96529 | -1.0897
4 | -0.50417 | -0.50917 | -0.51436 | -0.51886 | -0.52117 | -0.47648 | -0.4134 | -0.37743 | -0.38849 | -0.43037 | -0.45904 | -0.48605 | -0.48662 | -0.49557 | -0.49993 | -0.48501 | -0.41059 | -0.24472 | -0.31565 | -0.38288 | -0.41218 | -0.43607 | -0.46097 | -0.4632
5 | -0.33832 | -0.35532 | -0.37041 | -0.37174 | -0.37091 | -0.31265 | -0.23827 | -0.19283 | -0.18941 | -0.15866 | -0.15701 | -0.15371 | -0.18499 | -0.19907 | -0.19372 | -0.24013 | -0.21274 | -0.10666 | -0.1263 | -0.15703 | -0.16957 | -0.22012 | -0.24343 | -0.25466
6 | 0.93836 | 0.73402 | 0.55655 | 0.82913 | 0.68085 | 0.98091 | 1.3082 | 2.5482 | 2.9347 | 3.0238 | 2.8701 | 3.0616 | 3.0388 | 3.0036 | 2.5262 | 2.403 | 2.0885 | 2.2847 | 1.9367 | 2.021 | 1.7087 | 1.7987 | 1.1166 | 1.1467
7 | -1.1592 | -1.1465 | -1.1825 | -1.2039 | -1.2752 | -1.1418 | -0.97 | -0.50386 | -0.24965 | -0.23173 | -0.17613 | -0.059191 | -0.24032 | -0.25078 | -0.45708 | -0.65319 | -0.58952 | -0.65756 | -0.73946 | -0.70995 | -0.80837 | -0.95295 | -1.0752 | -1.0695
8 | -0.77011 | -0.78639 | -0.78328 | -0.78215 | -0.76603 | -0.73508 | -0.56192 | -0.44703 | -0.4128 | -0.47144 | -0.44517 | -0.40581 | -0.43016 | -0.46572 | -0.56586 | -0.62754 | -0.62588 | -0.6172 | -0.65057 | -0.67267 | -0.68419 | -0.70425 | -0.735 | -0.74908
9 | -0.025879 | -0.025879 | -0.025879 | -0.025879 | -0.025879 | -0.025879 | -0.025879 | -0.025879 | -0.025879 | -0.025879 | -0.025879 | -0.025879 | -0.025879 | -0.025879 | -0.025879 | -0.025879 | -0.025879 | -0.025879 | -0.025879 | -0.025879 | -0.025879 | -0.025879 | -0.025879 | -0.025879
10 | -0.4582 | -0.47156 | -0.47226 | -0.47093 | -0.46962 | -0.43904 | -0.32909 | -0.2686 | -0.17313 | -0.099983 | -0.12791 | -0.098748 | -0.11775 | -0.17031 | -0.2129 | -0.21959 | -0.2258 | -0.1524 | -0.18466 | -0.22893 | -0.26922 | -0.34254 | -0.42815 | -0.43577
11 | -0.38685 | -0.39057 | -0.39775 | -0.40128 | -0.3923 | -0.31659 | -0.24022 | -0.21463 | -0.15063 | -0.099391 | -0.22659 | -0.21368 | -0.24083 | -0.24034 | -0.2674 | -0.26765 | -0.22798 | -0.15246 | -0.20827 | -0.24466 | -0.26284 | -0.26917 | -0.29065 | -0.30828
12 | -0.053533 | 0.089819 | 0.19001 | 0.16431 | 0.12775 | -0.1287 | -0.0042488 | 0.15344 | 0.33303 | 0.39287 | 0.19083 | -0.00049581 | 0.60446 | 0.68524 | 0.65002 | 0.74627 | 0.40998 | 0.56629 | 0.60807 | 0.54205 | 0.60833 | 0.7809 | 0.72339 | 0.48732
13 | 0.39417 | 0.31879 | 0.45499 | 0.57013 | 0.59534 | 0.72583 | 2.6545 | 3.323 | 3.558 | 3.3279 | 3.0485 | 3.4938 | 3.9489 | 3.5021 | 3.4441 | 3.4376 | 3.0979 | 3.2024 | 2.7691 | 2.0904 | 2.2934 | 2.0041 | 0.88153 | 0.62367
14 | 0.098318 | 0.069463 | 0.060217 | 0.077188 | 0.066461 | 0.054642 | 0.045211 | 0.15799 | 0.16523 | 0.14171 | 0.16511 | 0.15342 | 0.15409 | 0.1376 | 0.081653 | 0.12784 | 0.15333 | 0.14306 | 0.099988 | 0.10373 | 0.096617 | 0.059932 | 0.047808 | 0.049551
15 | -0.11777 | -0.11775 | -0.121 | -0.12654 | -0.12533 | -0.11502 | -0.072931 | -0.014019 | -0.015066 | -0.0099841 | -0.008795 | -0.039252 | -0.057342 | -0.074335 | -0.073776 | -0.075024 | -0.058986 | 0.019387 | -0.0027323 | -0.032253 | -0.059786 | -0.078643 | -0.086252 | -0.098755
16 | -0.31606 | -0.34103 | -0.34728 | -0.34264 | -0.34292 | -0.28636 | -0.010663 | 0.14764 | 0.18816 | 0.13108 | 0.077393 | 0.15351 | 0.096797 | 0.029367 | -0.11618 | -0.11623 | -0.095749 | -0.048303 | -0.11773 | -0.067078 | -0.092094 | -0.15275 | -0.24132 | -0.27241
17 | -0.67222 | -0.67889 | -0.68581 | -0.69182 | -0.6949 | -0.63531 | -0.5512 | -0.50324 | -0.51798 | -0.57383 | -0.61205 | -0.64806 | -0.64883 | -0.66076 | -0.66657 | -0.64668 | -0.54746 | -0.32629 | -0.42086 | -0.51051 | -0.54958 | -0.58143 | -0.61462 | -0.6176
18 | -0.67663 | -0.71063 | -0.74083 | -0.74347 | -0.74183 | -0.6253 | -0.47655 | -0.38565 | -0.37882 | -0.31732 | -0.31403 | -0.30741 | -0.36998 | -0.39814 | -0.38744 | -0.48027 | -0.42549 | -0.21331 | -0.2526 | -0.31407 | -0.33913 | -0.44023 | -0.48686 | -0.50933
19 | 0.37534 | 0.29361 | 0.22262 | 0.33165 | 0.27234 | 0.39236 | 0.5233 | 1.0193 | 1.1739 | 1.2095 | 1.148 | 1.2246 | 1.2155 | 1.2014 | 1.0105 | 0.96118 | 0.83539 | 0.91389 | 0.77467 | 0.8084 | 0.68348 | 0.71947 | 0.44665 | 0.45869
20 | -0.46367 | -0.4586 | -0.47301 | -0.48157 | -0.51009 | -0.45671 | -0.388 | -0.20154 | -0.09986 | -0.092692 | -0.070452 | -0.023676 | -0.096129 | -0.10031 | -0.18283 | -0.26127 | -0.23581 | -0.26302 | -0.29578 | -0.28398 | -0.32335 | -0.38118 | -0.43007 | -0.42778
21 | -1.5402 | -1.5728 | -1.5666 | -1.5643 | -1.5321 | -1.4702 | -1.1238 | -0.89407 | -0.82559 | -0.94289 | -0.89035 | -0.81161 | -0.86033 | -0.93145 | -1.1317 | -1.2551 | -1.2518 | -1.2344 | -1.3011 | -1.3453 | -1.3684 | -1.4085 | -1.47 | -1.4982
22 | -0.064696 | -0.064696 | -0.064696 | -0.064696 | -0.064696 | -0.064696 | -0.064696 | -0.064696 | -0.064696 | -0.064696 | -0.064696 | -0.064696 | -0.064696 | -0.064696 | -0.064696 | -0.064696 | -0.064696 | -0.064696 | -0.064696 | -0.064696 | -0.064696 | -0.064696 | -0.064696 | -0.064696
23 | -3.0547 | -3.1437 | -3.1484 | -3.1396 | -3.1308 | -2.9269 | -2.194 | -1.7907 | -1.1542 | -0.66655 | -0.85274 | -0.65832 | -0.78501 | -1.1354 | -1.4193 | -1.4639 | -1.5053 | -1.016 | -1.2311 | -1.5262 | -1.7948 | -2.2836 | -2.8543 | -2.9051
24 | -2.2105 | -2.2318 | -2.2729 | -2.293 | -2.2417 | -1.8091 | -1.3727 | -1.2265 | -0.86075 | -0.56795 | -1.2948 | -1.221 | -1.3762 | -1.3733 | -1.528 | -1.5294 | -1.3028 | -0.8712 | -1.1901 | -1.398 | -1.502 | -1.5381 | -1.6608 | -1.7616
25 | -0.038238 | 0.064157 | 0.13572 | 0.11736 | 0.091252 | -0.091926 | -0.0030349 | 0.1096 | 0.23788 | 0.28062 | 0.13631 | -0.00035415 | 0.43176 | 0.48946 | 0.4643 | 0.53305 | 0.29284 | 0.40449 | 0.43433 | 0.38718 | 0.43452 | 0.55779 | 0.51671 | 0.34809
26 | 0.12318 | 0.099622 | 0.14218 | 0.17817 | 0.18605 | 0.22682 | 0.82952 | 1.0384 | 1.1119 | 1.04 | 0.95266 | 1.0918 | 1.234 | 1.0944 | 1.0763 | 1.0743 | 0.96809 | 1.0007 | 0.86534 | 0.65326 | 0.7167 | 0.62629 | 0.27548 | 0.1949
27 | 0.19664 | 0.13893 | 0.12043 | 0.15438 | 0.13292 | 0.10928 | 0.090422 | 0.31598 | 0.33045 | 0.28343 | 0.33022 | 0.30684 | 0.30819 | 0.2752 | 0.16331 | 0.25569 | 0.30666 | 0.28613 | 0.19998 | 0.20746 | 0.19323 | 0.11986 | 0.095617 | 0.099103
28 | -0.41221 | -0.41212 | -0.42349 | -0.44289 | -0.43864 | -0.40257 | -0.25526 | -0.049068 | -0.05273 | -0.034945 | -0.030783 | -0.13738 | -0.2007 | -0.26017 | -0.25822 | -0.26258 | -0.20645 | 0.067855 | -0.0095631 | -0.11289 | -0.20925 | -0.27525 | -0.30188 | -0.34564
29 | -9.4818 | -10.2309 | -10.4185 | -10.2792 | -10.2877 | -8.5907 | -0.31989 | 4.4291 | 5.6449 | 3.9324 | 2.3218 | 4.6053 | 2.9039 | 0.88102 | -3.4855 | -3.487 | -2.8725 | -1.4491 | -3.5318 | -2.0123 | -2.7628 | -4.5825 | -7.2397 | -8.1724
30 | -1.1764 | -1.1881 | -1.2002 | -1.2107 | -1.2161 | -1.1118 | -0.9646 | -0.88068 | -0.90647 | -1.0042 | -1.0711 | -1.1341 | -1.1354 | -1.1563 | -1.1665 | -1.1317 | -0.95805 | -0.57101 | -0.73651 | -0.89339 | -0.96176 | -1.0175 | -1.0756 | -1.0808
31 | -1.6916 | -1.7766 | -1.8521 | -1.8587 | -1.8546 | -1.5633 | -1.1914 | -0.96413 | -0.94705 | -0.7933 | -0.78507 | -0.76854 | -0.92495 | -0.99536 | -0.96859 | -1.2007 | -1.0637 | -0.53328 | -0.63149 | -0.78517 | -0.84783 | -1.1006 | -1.2172 | -1.2733
32 | 0.37534 | 0.29361 | 0.22262 | 0.33165 | 0.27234 | 0.39236 | 0.5233 | 1.0193 | 1.1739 | 1.2095 | 1.148 | 1.2246 | 1.2155 | 1.2014 | 1.0105 | 0.96118 | 0.83539 | 0.91389 | 0.77467 | 0.8084 | 0.68348 | 0.71947 | 0.44665 | 0.45869

## Qc, Winter, S7
LoadID | 0 | 1 | 2 | 3 | 4 | 5 | 6 | 7 | 8 | 9 | 10 | 11 | 12 | 13 | 14 | 15 | 16 | 17 | 18 | 19 | 20 | 21 | 22 | 23
1 | 0.55058 | 0.38899 | 0.33722 | 0.43225 | 0.37218 | 0.306 | 0.25318 | 0.88475 | 0.92526 | 0.7936 | 0.92461 | 0.85914 | 0.86293 | 0.77056 | 0.45725 | 0.71592 | 0.85864 | 0.80116 | 0.55993 | 0.5809 | 0.54105 | 0.33562 | 0.26773 | 0.27749
2 | -0.21985 | -0.2198 | -0.22586 | -0.23621 | -0.23394 | -0.2147 | -0.13614 | -0.02617 | -0.028123 | -0.018637 | -0.016417 | -0.07327 | -0.10704 | -0.13876 | -0.13772 | -0.14004 | -0.11011 | 0.036189 | -0.0051003 | -0.060206 | -0.1116 | -0.1468 | -0.161 | -0.18434
3 | -1.18 | -1.2732 | -1.2965 | -1.2792 | -1.2803 | -1.0691 | -0.039809 | 0.55117 | 0.70248 | 0.48936 | 0.28893 | 0.57311 | 0.36137 | 0.10964 | -0.43376 | -0.43394 | -0.35746 | -0.18033 | -0.43952 | -0.25042 | -0.34382 | -0.57026 | -0.90094 | -1.017
4 | -0.47055 | -0.47522 | -0.48007 | -0.48427 | -0.48643 | -0.44472 | -0.38584 | -0.35227 | -0.36259 | -0.40168 | -0.42843 | -0.45364 | -0.45418 | -0.46253 | -0.4666 | -0.45268 | -0.38322 | -0.2284 | -0.2946 | -0.35736 | -0.3847 | -0.407 | -0.43024 | -0.43232
5 | -0.31576 | -0.33163 | -0.34572 | -0.34695 | -0.34619 | -0.29181 | -0.22239 | -0.17997 | -0.17678 | -0.14808 | -0.14655 | -0.14346 | -0.17266 | -0.1858 | -0.1808 | -0.22412 | -0.19856 | -0.099545 | -0.11788 | -0.14657 | -0.15826 | -0.20544 | -0.2272 | -0.23769
6 | 0.8758 | 0.68509 | 0.51945 | 0.77386 | 0.63546 | 0.91551 | 1.221 | 2.3783 | 2.739 | 2.8222 | 2.6787 | 2.8575 | 2.8362 | 2.8033 | 2.3578 | 2.2428 | 1.9492 | 2.1324 | 1.8076 | 1.8863 | 1.5948 | 1.6788 | 1.0422 | 1.0703
7 | -1.0819 | -1.0701 | -1.1037 | -1.1237 | -1.1902 | -1.0657 | -0.90534 | -0.47027 | -0.23301 | -0.21628 | -0.16439 | -0.055245 | -0.2243 | -0.23406 | -0.42661 | -0.60964 | -0.55022 | -0.61372 | -0.69016 | -0.66262 | -0.75448 | -0.88942 | -1.0035 | -0.99816
8 | -0.71877 | -0.73397 | -0.73106 | -0.73001 | -0.71496 | -0.68607 | -0.52446 | -0.41723 | -0.38528 | -0.44001 | -0.4155 | -0.37875 | -0.40149 | -0.43467 | -0.52814 | -0.58571 | -0.58416 | -0.57606 | -0.60719 | -0.62783 | -0.63858 | -0.6573 | -0.686 | -0.69914
9 | -0.024153 | -0.024153 | -0.024153 | -0.024153 | -0.024153 | -0.024153 | -0.024153 | -0.024153 | -0.024153 | -0.024153 | -0.024153 | -0.024153 | -0.024153 | -0.024153 | -0.024153 | -0.024153 | -0.024153 | -0.024153 | -0.024153 | -0.024153 | -0.024153 | -0.024153 | -0.024153 | -0.024153
10 | -0.42765 | -0.44012 | -0.44078 | -0.43954 | -0.43832 | -0.40977 | -0.30715 | -0.25069 | -0.16159 | -0.093317 | -0.11938 | -0.092165 | -0.1099 | -0.15895 | -0.1987 | -0.20495 | -0.21074 | -0.14224 | -0.17235 | -0.21367 | -0.25128 | -0.31971 | -0.3996 | -0.40672
11 | -0.36106 | -0.36453 | -0.37123 | -0.37453 | -0.36614 | -0.29548 | -0.2242 | -0.20032 | -0.14059 | -0.092765 | -0.21149 | -0.19943 | -0.22477 | -0.22431 | -0.24957 | -0.24981 | -0.21278 | -0.1423 | -0.19439 | -0.22835 | -0.24532 | -0.25122 | -0.27127 | -0.28773
12 | -0.049964 | 0.083831 | 0.17735 | 0.15335 | 0.11924 | -0.12012 | -0.0039656 | 0.14321 | 0.31083 | 0.36668 | 0.17811 | -0.00046276 | 0.56416 | 0.63956 | 0.60668 | 0.69651 | 0.38265 | 0.52853 | 0.56753 | 0.50592 | 0.56778 | 0.72884 | 0.67516 | 0.45483
13 | 0.36789 | 0.29754 | 0.42465 | 0.53212 | 0.55565 | 0.67744 | 2.4775 | 3.1015 | 3.3208 | 3.1061 | 2.8453 | 3.2608 | 3.6856 | 3.2686 | 3.2145 | 3.2084 | 2.8914 | 2.9889 | 2.5845 | 1.9511 | 2.1405 | 1.8705 | 0.82276 | 0.5821
14 | 0.091763 | 0.064832 | 0.056203 | 0.072042 | 0.06203 | 0.050999 | 0.042197 | 0.14746 | 0.15421 | 0.13227 | 0.1541 | 0.14319 | 0.14382 | 0.12843 | 0.076209 | 0.11932 | 0.14311 | 0.13353 | 0.093322 | 0.096816 | 0.090176 | 0.055937 | 0.044621 | 0.046248
15 | -0.10992 | -0.1099 | -0.11293 | -0.1181 | -0.11697 | -0.10735 | -0.068069 | -0.013085 | -0.014061 | -0.0093185 | -0.0082087 | -0.036635 | -0.05352 | -0.069379 | -0.068858 | -0.070022 | -0.055054 | 0.018095 | -0.0025502 | -0.030103 | -0.0558 | -0.0734 | -0.080502 | -0.092171
16 | -0.29499 | -0.31829 | -0.32413 | -0.3198 | -0.32006 | -0.26727 | -0.0099522 | 0.13779 | 0.17562 | 0.12234 | 0.072233 | 0.14328 | 0.090344 | 0.02741 | -0.10844 | -0.10849 | -0.089365 | -0.045083 | -0.10988 | -0.062606 | -0.085955 | -0.14257 | -0.22523 | -0.25425
17 | -0.62741 | -0.63363 | -0.64009 | -0.6457 | -0.64857 | -0.59296 | -0.51445 | -0.46969 | -0.48345 | -0.53557 | -0.57125 | -0.60486 | -0.60557 | -0.61671 | -0.62213 | -0.60357 | -0.51096 | -0.30454 | -0.3928 | -0.47648 | -0.51294 | -0.54267 | -0.57365 | -0.57642
18 | -0.63152 | -0.66326 | -0.69144 | -0.69391 | -0.69237 | -0.58361 | -0.44478 | -0.35994 | -0.35356 | -0.29616 | -0.29309 | -0.28692 | -0.34531 | -0.3716 | -0.36161 | -0.44825 | -0.39712 | -0.19909 | -0.23576 | -0.29313 | -0.31652 | -0.41089 | -0.45441 | -0.47537
19 | 0.35032 | 0.27403 | 0.20778 | 0.30954 | 0.25419 | 0.36621 | 0.48841 | 0.95132 | 1.0956 | 1.1289 | 1.0715 | 1.143 | 1.1345 | 1.1213 | 0.94311 | 0.8971 | 0.7797 | 0.85297 | 0.72303 | 0.7545 | 0.63792 | 0.67151 | 0.41688 | 0.42811
20 | -0.43276 | -0.42803 | -0.44148 | -0.44946 | -0.47608 | -0.42627 | -0.36213 | -0.18811 | -0.093202 | -0.086512 | -0.065755 | -0.022098 | -0.08972 | -0.093625 | -0.17064 | -0.24386 | -0.22009 | -0.24549 | -0.27606 | -0.26505 | -0.30179 | -0.35577 | -0.4014 | -0.39926
21 | -1.4375 | -1.4679 | -1.4621 | -1.46 | -1.4299 | -1.3721 | -1.0489 | -0.83446 | -0.77055 | -0.88003 | -0.83099 | -0.75751 | -0.80297 | -0.86935 | -1.0563 | -1.1714 | -1.1683 | -1.1521 | -1.2144 | -1.2557 | -1.2772 | -1.3146 | -1.372 | -1.3983
22 | -0.060383 | -0.060383 | -0.060383 | -0.060383 | -0.060383 | -0.060383 | -0.060383 | -0.060383 | -0.060383 | -0.060383 | -0.060383 | -0.060383 | -0.060383 | -0.060383 | -0.060383 | -0.060383 | -0.060383 | -0.060383 | -0.060383 | -0.060383 | -0.060383 | -0.060383 | -0.060383 | -0.060383
23 | -2.851 | -2.9342 | -2.9385 | -2.9303 | -2.9221 | -2.7318 | -2.0477 | -1.6713 | -1.0773 | -0.62212 | -0.79589 | -0.61443 | -0.73268 | -1.0597 | -1.3247 | -1.3663 | -1.405 | -0.94824 | -1.149 | -1.4245 | -1.6752 | -2.1314 | -2.664 | -2.7114
24 | -2.0632 | -2.083 | -2.1213 | -2.1402 | -2.0922 | -1.6885 | -1.2811 | -1.1447 | -0.80337 | -0.53008 | -1.2085 | -1.1396 | -1.2844 | -1.2818 | -1.4261 | -1.4275 | -1.2159 | -0.81312 | -1.1108 | -1.3048 | -1.4018 | -1.4356 | -1.5501 | -1.6442
25 | -0.035689 | 0.05988 | 0.12668 | 0.10954 | 0.085168 | -0.085798 | -0.0028326 | 0.10229 | 0.22202 | 0.26191 | 0.12722 | -0.00033054 | 0.40297 | 0.45683 | 0.43334 | 0.49751 | 0.27332 | 0.37752 | 0.40538 | 0.36137 | 0.40556 | 0.5206 | 0.48226 | 0.32488
26 | 0.11497 | 0.09298 | 0.1327 | 0.16629 | 0.17364 | 0.2117 | 0.77422 | 0.9692 | 1.0377 | 0.97064 | 0.88915 | 1.019 | 1.1518 | 1.0214 | 1.0045 | 1.0026 | 0.90355 | 0.93403 | 0.80765 | 0.60971 | 0.66892 | 0.58454 | 0.25711 | 0.1819
27 | 0.18353 | 0.12966 | 0.11241 | 0.14408 | 0.12406 | 0.102 | 0.084394 | 0.29492 | 0.30842 | 0.26453 | 0.3082 | 0.28638 | 0.28764 | 0.25685 | 0.15242 | 0.23864 | 0.28621 | 0.26705 | 0.18664 | 0.19363 | 0.18035 | 0.11187 | 0.089242 | 0.092496
28 | -0.38473 | -0.38465 | -0.39526 | -0.41337 | -0.4094 | -0.37573 | -0.23824 | -0.045797 | -0.049215 | -0.032615 | -0.02873 | -0.12822 | -0.18732 | -0.24283 | -0.241 | -0.24508 | -0.19269 | 0.063331 | -0.0089256 | -0.10536 | -0.1953 | -0.2569 | -0.28176 | -0.3226
29 | -8.8497 | -9.5488 | -9.7239 | -9.5939 | -9.6019 | -8.018 | -0.29857 | 4.1338 | 5.2686 | 3.6702 | 2.167 | 4.2983 | 2.7103 | 0.82229 | -3.2532 | -3.2546 | -2.681 | -1.3525 | -3.2964 | -1.8782 | -2.5786 | -4.277 | -6.757 | -7.6276
30 | -1.098 | -1.1089 | -1.1202 | -1.13 | -1.135 | -1.0377 | -0.90029 | -0.82197 | -0.84604 | -0.93725 | -0.99968 | -1.0585 | -1.0598 | -1.0792 | -1.0887 | -1.0562 | -0.89418 | -0.53294 | -0.68741 | -0.83383 | -0.89764 | -0.94967 | -1.0039 | -1.0087
31 | -1.5788 | -1.6581 | -1.7286 | -1.7348 | -1.7309 | -1.459 | -1.1119 | -0.89985 | -0.88391 | -0.74041 | -0.73273 | -0.7173 | -0.86328 | -0.929 | -0.90402 | -1.1206 | -0.99281 | -0.49773 | -0.58939 | -0.73283 | -0.79131 | -1.0272 | -1.136 | -1.1884
32 | 0.35032 | 0.27403 | 0.20778 | 0.30954 | 0.25419 | 0.36621 | 0.48841 | 0.95132 | 1.0956 | 1.1289 | 1.0715 | 1.143 | 1.1345 | 1.1213 | 0.94311 | 0.8971 | 0.7797 | 0.85297 | 0.72303 | 0.7545 | 0.63792 | 0.67151 | 0.41688 | 0.42811

## Qc, Winter, S8
LoadID | 0 | 1 | 2 | 3 | 4 | 5 | 6 | 7 | 8 | 9 | 10 | 11 | 12 | 13 | 14 | 15 | 16 | 17 | 18 | 19 | 20 | 21 | 22 | 23
1 | 0.55058 | 0.38899 | 0.33722 | 0.43225 | 0.37218 | 0.306 | 0.25318 | 0.88475 | 0.92526 | 0.7936 | 0.92461 | 0.85914 | 0.86293 | 0.77056 | 0.45725 | 0.71592 | 0.85864 | 0.80116 | 0.55993 | 0.5809 | 0.54105 | 0.33562 | 0.26773 | 0.27749
2 | -0.21985 | -0.2198 | -0.22586 | -0.23621 | -0.23394 | -0.2147 | -0.13614 | -0.02617 | -0.028123 | -0.018637 | -0.016417 | -0.07327 | -0.10704 | -0.13876 | -0.13772 | -0.14004 | -0.11011 | 0.036189 | -0.0051003 | -0.060206 | -0.1116 | -0.1468 | -0.161 | -0.18434
3 | -1.18 | -1.2732 | -1.2965 | -1.2792 | -1.2803 | -1.0691 | -0.039809 | 0.55117 | 0.70248 | 0.48936 | 0.28893 | 0.57311 | 0.36137 | 0.10964 | -0.43376 | -0.43394 | -0.35746 | -0.18033 | -0.43952 | -0.25042 | -0.34382 | -0.57026 | -0.90094 | -1.017
4 | -0.47055 | -0.47522 | -0.48007 | -0.48427 | -0.48643 | -0.44472 | -0.38584 | -0.35227 | -0.36259 | -0.40168 | -0.42843 | -0.45364 | -0.45418 | -0.46253 | -0.4666 | -0.45268 | -0.38322 | -0.2284 | -0.2946 | -0.35736 | -0.3847 | -0.407 | -0.43024 | -0.43232
5 | -0.31576 | -0.33163 | -0.34572 | -0.34695 | -0.34619 | -0.29181 | -0.22239 | -0.17997 | -0.17678 | -0.14808 | -0.14655 | -0.14346 | -0.17266 | -0.1858 | -0.1808 | -0.22412 | -0.19856 | -0.099545 | -0.11788 | -0.14657 | -0.15826 | -0.20544 | -0.2272 | -0.23769
6 | 0.8758 | 0.68509 | 0.51945 | 0.77386 | 0.63546 | 0.91551 | 1.221 | 2.3783 | 2.739 | 2.8222 | 2.6787 | 2.8575 | 2.8362 | 2.8033 | 2.3578 | 2.2428 | 1.9492 | 2.1324 | 1.8076 | 1.8863 | 1.5948 | 1.6788 | 1.0422 | 1.0703
7 | -1.0819 | -1.0701 | -1.1037 | -1.1237 | -1.1902 | -1.0657 | -0.90534 | -0.47027 | -0.23301 | -0.21628 | -0.16439 | -0.055245 | -0.2243 | -0.23406 | -0.42661 | -0.60964 | -0.55022 | -0.61372 | -0.69016 | -0.66262 | -0.75448 | -0.88942 | -1.0035 | -0.99816
8 | -0.71877 | -0.73397 | -0.73106 | -0.73001 | -0.71496 | -0.68607 | -0.52446 | -0.41723 | -0.38528 | -0.44001 | -0.4155 | -0.37875 | -0.40149 | -0.43467 | -0.52814 | -0.58571 | -0.58416 | -0.57606 | -0.60719 | -0.62783 | -0.63858 | -0.6573 | -0.686 | -0.69914
9 | -0.024153 | -0.024153 | -0.024153 | -0.024153 | -0.024153 | -0.024153 | -0.024153 | -0.024153 | -0.024153 | -0.024153 | -0.024153 | -0.024153 | -0.024153 | -0.024153 | -0.024153 | -0.024153 | -0.024153 | -0.024153 | -0.024153 | -0.024153 | -0.024153 | -0.024153 | -0.024153 | -0.024153
10 | -0.42765 | -0.44012 | -0.44078 | -0.43954 | -0.43832 | -0.40977 | -0.30715 | -0.25069 | -0.16159 | -0.093317 | -0.11938 | -0.092165 | -0.1099 | -0.15895 | -0.1987 | -0.20495 | -0.21074 | -0.14224 | -0.17235 | -0.21367 | -0.25128 | -0.31971 | -0.3996 | -0.40672
11 | -0.36106 | -0.36453 | -0.37123 | -0.37453 | -0.36614 | -0.29548 | -0.2242 | -0.20032 | -0.14059 | -0.092765 | -0.21149 | -0.19943 | -0.22477 | -0.22431 | -0.24957 | -0.24981 | -0.21278 | -0.1423 | -0.19439 | -0.22835 | -0.24532 | -0.25122 | -0.27127 | -0.28773
12 | -0.049964 | 0.083831 | 0.17735 | 0.15335 | 0.11924 | -0.12012 | -0.0039656 | 0.14321 | 0.31083 | 0.36668 | 0.17811 | -0.00046276 | 0.56416 | 0.63956 | 0.60668 | 0.69651 | 0.38265 | 0.52853 | 0.56753 | 0.50592 | 0.56778 | 0.72884 | 0.67516 | 0.45483
13 | 0.36789 | 0.29754 | 0.42465 | 0.53212 | 0.55565 | 0.67744 | 2.4775 | 3.1015 | 3.3208 | 3.1061 | 2.8453 | 3.2608 | 3.6856 | 3.2686 | 3.2145 | 3.2084 | 2.8914 | 2.9889 | 2.5845 | 1.9511 | 2.1405 | 1.8705 | 0.82276 | 0.5821
14 | 0.091763 | 0.064832 | 0.056203 | 0.072042 | 0.06203 | 0.050999 | 0.042197 | 0.14746 | 0.15421 | 0.13227 | 0.1541 | 0.14319 | 0.14382 | 0.12843 | 0.076209 | 0.11932 | 0.14311 | 0.13353 | 0.093322 | 0.096816 | 0.090176 | 0.055937 | 0.044621 | 0.046248
15 | -0.10992 | -0.1099 | -0.11293 | -0.1181 | -0.11697 | -0.10735 | -0.068069 | -0.013085 | -0.014061 | -0.0093185 | -0.0082087 | -0.036635 | -0.05352 | -0.069379 | -0.068858 | -0.070022 | -0.055054 | 0.018095 | -0.0025502 | -0.030103 | -0.0558 | -0.0734 | -0.080502 | -0.092171
16 | -0.29499 | -0.31829 | -0.32413 | -0.3198 | -0.32006 | -0.26727 | -0.0099522 | 0.13779 | 0.17562 | 0.12234 | 0.072233 | 0.14328 | 0.090344 | 0.02741 | -0.10844 | -0.10849 | -0.089365 | -0.045083 | -0.10988 | -0.062606 | -0.085955 | -0.14257 | -0.22523 | -0.25425
17 | -0.62741 | -0.63363 | -0.64009 | -0.6457 | -0.64857 | -0.59296 | -0.51445 | -0.46969 | -0.48345 | -0.53557 | -0.57125 | -0.60486 | -0.60557 | -0.61671 | -0.62213 | -0.60357 | -0.51096 | -0.30454 | -0.3928 | -0.47648 | -0.51294 | -0.54267 | -0.57365 | -0.57642
18 | -0.63152 | -0.66326 | -0.69144 | -0.69391 | -0.69237 | -0.58361 | -0.44478 | -0.35994 | -0.35356 | -0.29616 | -0.29309 | -0.28692 | -0.34531 | -0.3716 | -0.36161 | -0.44825 | -0.39712 | -0.19909 | -0.23576 | -0.29313 | -0.31652 | -0.41089 | -0.45441 | -0.47537
19 | 0.35032 | 0.27403 | 0.20778 | 0.30954 | 0.25419 | 0.36621 | 0.48841 | 0.95132 | 1.0956 | 1.1289 | 1.0715 | 1.143 | 1.1345 | 1.1213 | 0.94311 | 0.8971 | 0.7797 | 0.85297 | 0.72303 | 0.7545 | 0.63792 | 0.67151 | 0.41688 | 0.42811
20 | -0.43276 | -0.42803 | -0.44148 | -0.44946 | -0.47608 | -0.42627 | -0.36213 | -0.18811 | -0.093202 | -0.086512 | -0.065755 | -0.022098 | -0.08972 | -0.093625 | -0.17064 | -0.24386 | -0.22009 | -0.24549 | -0.27606 | -0.26505 | -0.30179 | -0.35577 | -0.4014 | -0.39926
21 | -1.4375 | -1.4679 | -1.4621 | -1.46 | -1.4299 | -1.3721 | -1.0489 | -0.83446 | -0.77055 | -0.88003 | -0.83099 | -0.75751 | -0.80297 | -0.86935 | -1.0563 | -1.1714 | -1.1683 | -1.1521 | -1.2144 | -1.2557 | -1.2772 | -1.3146 | -1.372 | -1.3983
22 | -0.060383 | -0.060383 | -0.060383 | -0.060383 | -0.060383 | -0.060383 | -0.060383 | -0.060383 | -0.060383 | -0.060383 | -0.060383 | -0.060383 | -0.060383 | -0.060383 | -0.060383 | -0.060383 | -0.060383 | -0.060383 | -0.060383 | -0.060383 | -0.060383 | -0.060383 | -0.060383 | -0.060383
23 | -2.851 | -2.9342 | -2.9385 | -2.9303 | -2.9221 | -2.7318 | -2.0477 | -1.6713 | -1.0773 | -0.62212 | -0.79589 | -0.61443 | -0.73268 | -1.0597 | -1.3247 | -1.3663 | -1.405 | -0.94824 | -1.149 | -1.4245 | -1.6752 | -2.1314 | -2.664 | -2.7114
24 | -2.0632 | -2.083 | -2.1213 | -2.1402 | -2.0922 | -1.6885 | -1.2811 | -1.1447 | -0.80337 | -0.53008 | -1.2085 | -1.1396 | -1.2844 | -1.2818 | -1.4261 | -1.4275 | -1.2159 | -0.81312 | -1.1108 | -1.3048 | -1.4018 | -1.4356 | -1.5501 | -1.6442
25 | -0.035689 | 0.05988 | 0.12668 | 0.10954 | 0.085168 | -0.085798 | -0.0028326 | 0.10229 | 0.22202 | 0.26191 | 0.12722 | -0.00033054 | 0.40297 | 0.45683 | 0.43334 | 0.49751 | 0.27332 | 0.37752 | 0.40538 | 0.36137 | 0.40556 | 0.5206 | 0.48226 | 0.32488
26 | 0.11497 | 0.09298 | 0.1327 | 0.16629 | 0.17364 | 0.2117 | 0.77422 | 0.9692 | 1.0377 | 0.97064 | 0.88915 | 1.019 | 1.1518 | 1.0214 | 1.0045 | 1.0026 | 0.90355 | 0.93403 | 0.80765 | 0.60971 | 0.66892 | 0.58454 | 0.25711 | 0.1819
27 | 0.18353 | 0.12966 | 0.11241 | 0.14408 | 0.12406 | 0.102 | 0.084394 | 0.29492 | 0.30842 | 0.26453 | 0.3082 | 0.28638 | 0.28764 | 0.25685 | 0.15242 | 0.23864 | 0.28621 | 0.26705 | 0.18664 | 0.19363 | 0.18035 | 0.11187 | 0.089242 | 0.092496
28 | -0.38473 | -0.38465 | -0.39526 | -0.41337 | -0.4094 | -0.37573 | -0.23824 | -0.045797 | -0.049215 | -0.032615 | -0.02873 | -0.12822 | -0.18732 | -0.24283 | -0.241 | -0.24508 | -0.19269 | 0.063331 | -0.0089256 | -0.10536 | -0.1953 | -0.2569 | -0.28176 | -0.3226
29 | -8.8497 | -9.5488 | -9.7239 | -9.5939 | -9.6019 | -8.018 | -0.29857 | 4.1338 | 5.2686 | 3.6702 | 2.167 | 4.2983 | 2.7103 | 0.82229 | -3.2532 | -3.2546 | -2.681 | -1.3525 | -3.2964 | -1.8782 | -2.5786 | -4.277 | -6.757 | -7.6276
30 | -1.098 | -1.1089 | -1.1202 | -1.13 | -1.135 | -1.0377 | -0.90029 | -0.82197 | -0.84604 | -0.93725 | -0.99968 | -1.0585 | -1.0598 | -1.0792 | -1.0887 | -1.0562 | -0.89418 | -0.53294 | -0.68741 | -0.83383 | -0.89764 | -0.94967 | -1.0039 | -1.0087
31 | -1.5788 | -1.6581 | -1.7286 | -1.7348 | -1.7309 | -1.459 | -1.1119 | -0.89985 | -0.88391 | -0.74041 | -0.73273 | -0.7173 | -0.86328 | -0.929 | -0.90402 | -1.1206 | -0.99281 | -0.49773 | -0.58939 | -0.73283 | -0.79131 | -1.0272 | -1.136 | -1.1884
32 | 0.35032 | 0.27403 | 0.20778 | 0.30954 | 0.25419 | 0.36621 | 0.48841 | 0.95132 | 1.0956 | 1.1289 | 1.0715 | 1.143 | 1.1345 | 1.1213 | 0.94311 | 0.8971 | 0.7797 | 0.85297 | 0.72303 | 0.7545 | 0.63792 | 0.67151 | 0.41688 | 0.42811

## Qc, Winter, S9
LoadID | 0 | 1 | 2 | 3 | 4 | 5 | 6 | 7 | 8 | 9 | 10 | 11 | 12 | 13 | 14 | 15 | 16 | 17 | 18 | 19 | 20 | 21 | 22 | 23
1 | 0.55058 | 0.38899 | 0.33722 | 0.43225 | 0.37218 | 0.306 | 0.25318 | 0.88475 | 0.92526 | 0.7936 | 0.92461 | 0.85914 | 0.86293 | 0.77056 | 0.45725 | 0.71592 | 0.85864 | 0.80116 | 0.55993 | 0.5809 | 0.54105 | 0.33562 | 0.26773 | 0.27749
2 | -0.21985 | -0.2198 | -0.22586 | -0.23621 | -0.23394 | -0.2147 | -0.13614 | -0.02617 | -0.028123 | -0.018637 | -0.016417 | -0.07327 | -0.10704 | -0.13876 | -0.13772 | -0.14004 | -0.11011 | 0.036189 | -0.0051003 | -0.060206 | -0.1116 | -0.1468 | -0.161 | -0.18434
3 | -1.18 | -1.2732 | -1.2965 | -1.2792 | -1.2803 | -1.0691 | -0.039809 | 0.55117 | 0.70248 | 0.48936 | 0.28893 | 0.57311 | 0.36137 | 0.10964 | -0.43376 | -0.43394 | -0.35746 | -0.18033 | -0.43952 | -0.25042 | -0.34382 | -0.57026 | -0.90094 | -1.017
4 | -0.47055 | -0.47522 | -0.48007 | -0.48427 | -0.48643 | -0.44472 | -0.38584 | -0.35227 | -0.36259 | -0.40168 | -0.42843 | -0.45364 | -0.45418 | -0.46253 | -0.4666 | -0.45268 | -0.38322 | -0.2284 | -0.2946 | -0.35736 | -0.3847 | -0.407 | -0.43024 | -0.43232
5 | -0.31576 | -0.33163 | -0.34572 | -0.34695 | -0.34619 | -0.29181 | -0.22239 | -0.17997 | -0.17678 | -0.14808 | -0.14655 | -0.14346 | -0.17266 | -0.1858 | -0.1808 | -0.22412 | -0.19856 | -0.099545 | -0.11788 | -0.14657 | -0.15826 | -0.20544 | -0.2272 | -0.23769
6 | 0.8758 | 0.68509 | 0.51945 | 0.77386 | 0.63546 | 0.91551 | 1.221 | 2.3783 | 2.739 | 2.8222 | 2.6787 | 2.8575 | 2.8362 | 2.8033 | 2.3578 | 2.2428 | 1.9492 | 2.1324 | 1.8076 | 1.8863 | 1.5948 | 1.6788 | 1.0422 | 1.0703
7 | -1.0819 | -1.0701 | -1.1037 | -1.1237 | -1.1902 | -1.0657 | -0.90534 | -0.47027 | -0.23301 | -0.21628 | -0.16439 | -0.055245 | -0.2243 | -0.23406 | -0.42661 | -0.60964 | -0.55022 | -0.61372 | -0.69016 | -0.66262 | -0.75448 | -0.88942 | -1.0035 | -0.99816
8 | -0.71877 | -0.73397 | -0.73106 | -0.73001 | -0.71496 | -0.68607 | -0.52446 | -0.41723 | -0.38528 | -0.44001 | -0.4155 | -0.37875 | -0.40149 | -0.43467 | -0.52814 | -0.58571 | -0.58416 | -0.57606 | -0.60719 | -0.62783 | -0.63858 | -0.6573 | -0.686 | -0.69914
9 | -0.024153 | -0.024153 | -0.024153 | -0.024153 | -0.024153 | -0.024153 | -0.024153 | -0.024153 | -0.024153 | -0.024153 | -0.024153 | -0.024153 | -0.024153 | -0.024153 | -0.024153 | -0.024153 | -0.024153 | -0.024153 | -0.024153 | -0.024153 | -0.024153 | -0.024153 | -0.024153 | -0.024153
10 | -0.42765 | -0.44012 | -0.44078 | -0.43954 | -0.43832 | -0.40977 | -0.30715 | -0.25069 | -0.16159 | -0.093317 | -0.11938 | -0.092165 | -0.1099 | -0.15895 | -0.1987 | -0.20495 | -0.21074 | -0.14224 | -0.17235 | -0.21367 | -0.25128 | -0.31971 | -0.3996 | -0.40672
11 | -0.36106 | -0.36453 | -0.37123 | -0.37453 | -0.36614 | -0.29548 | -0.2242 | -0.20032 | -0.14059 | -0.092765 | -0.21149 | -0.19943 | -0.22477 | -0.22431 | -0.24957 | -0.24981 | -0.21278 | -0.1423 | -0.19439 | -0.22835 | -0.24532 | -0.25122 | -0.27127 | -0.28773
12 | -0.049964 | 0.083831 | 0.17735 | 0.15335 | 0.11924 | -0.12012 | -0.0039656 | 0.14321 | 0.31083 | 0.36668 | 0.17811 | -0.00046276 | 0.56416 | 0.63956 | 0.60668 | 0.69651 | 0.38265 | 0.52853 | 0.56753 | 0.50592 | 0.56778 | 0.72884 | 0.67516 | 0.45483
13 | 0.36789 | 0.29754 | 0.42465 | 0.53212 | 0.55565 | 0.67744 | 2.4775 | 3.1015 | 3.3208 | 3.1061 | 2.8453 | 3.2608 | 3.6856 | 3.2686 | 3.2145 | 3.2084 | 2.8914 | 2.9889 | 2.5845 | 1.9511 | 2.1405 | 1.8705 | 0.82276 | 0.5821
14 | 0.091763 | 0.064832 | 0.056203 | 0.072042 | 0.06203 | 0.050999 | 0.042197 | 0.14746 | 0.15421 | 0.13227 | 0.1541 | 0.14319 | 0.14382 | 0.12843 | 0.076209 | 0.11932 | 0.14311 | 0.13353 | 0.093322 | 0.096816 | 0.090176 | 0.055937 | 0.044621 | 0.046248
15 | -0.10992 | -0.1099 | -0.11293 | -0.1181 | -0.11697 | -0.10735 | -0.068069 | -0.013085 | -0.014061 | -0.0093185 | -0.0082087 | -0.036635 | -0.05352 | -0.069379 | -0.068858 | -0.070022 | -0.055054 | 0.018095 | -0.0025502 | -0.030103 | -0.0558 | -0.0734 | -0.080502 | -0.092171
16 | -0.29499 | -0.31829 | -0.32413 | -0.3198 | -0.32006 | -0.26727 | -0.0099522 | 0.13779 | 0.17562 | 0.12234 | 0.072233 | 0.14328 | 0.090344 | 0.02741 | -0.10844 | -0.10849 | -0.089365 | -0.045083 | -0.10988 | -0.062606 | -0.085955 | -0.14257 | -0.22523 | -0.25425
17 | -0.62741 | -0.63363 | -0.64009 | -0.6457 | -0.64857 | -0.59296 | -0.51445 | -0.46969 | -0.48345 | -0.53557 | -0.57125 | -0.60486 | -0.60557 | -0.61671 | -0.62213 | -0.60357 | -0.51096 | -0.30454 | -0.3928 | -0.47648 | -0.51294 | -0.54267 | -0.57365 | -0.57642
18 | -0.63152 | -0.66326 | -0.69144 | -0.69391 | -0.69237 | -0.58361 | -0.44478 | -0.35994 | -0.35356 | -0.29616 | -0.29309 | -0.28692 | -0.34531 | -0.3716 | -0.36161 | -0.44825 | -0.39712 | -0.19909 | -0.23576 | -0.29313 | -0.31652 | -0.41089 | -0.45441 | -0.47537
19 | 0.35032 | 0.27403 | 0.20778 | 0.30954 | 0.25419 | 0.36621 | 0.48841 | 0.95132 | 1.0956 | 1.1289 | 1.0715 | 1.143 | 1.1345 | 1.1213 | 0.94311 | 0.8971 | 0.7797 | 0.85297 | 0.72303 | 0.7545 | 0.63792 | 0.67151 | 0.41688 | 0.42811
20 | -0.43276 | -0.42803 | -0.44148 | -0.44946 | -0.47608 | -0.42627 | -0.36213 | -0.18811 | -0.093202 | -0.086512 | -0.065755 | -0.022098 | -0.08972 | -0.093625 | -0.17064 | -0.24386 | -0.22009 | -0.24549 | -0.27606 | -0.26505 | -0.30179 | -0.35577 | -0.4014 | -0.39926
21 | -1.4375 | -1.4679 | -1.4621 | -1.46 | -1.4299 | -1.3721 | -1.0489 | -0.83446 | -0.77055 | -0.88003 | -0.83099 | -0.75751 | -0.80297 | -0.86935 | -1.0563 | -1.1714 | -1.1683 | -1.1521 | -1.2144 | -1.2557 | -1.2772 | -1.3146 | -1.372 | -1.3983
22 | -0.060383 | -0.060383 | -0.060383 | -0.060383 | -0.060383 | -0.060383 | -0.060383 | -0.060383 | -0.060383 | -0.060383 | -0.060383 | -0.060383 | -0.060383 | -0.060383 | -0.060383 | -0.060383 | -0.060383 | -0.060383 | -0.060383 | -0.060383 | -0.060383 | -0.060383 | -0.060383 | -0.060383
23 | -2.851 | -2.9342 | -2.9385 | -2.9303 | -2.9221 | -2.7318 | -2.0477 | -1.6713 | -1.0773 | -0.62212 | -0.79589 | -0.61443 | -0.73268 | -1.0597 | -1.3247 | -1.3663 | -1.405 | -0.94824 | -1.149 | -1.4245 | -1.6752 | -2.1314 | -2.664 | -2.7114
24 | -2.0632 | -2.083 | -2.1213 | -2.1402 | -2.0922 | -1.6885 | -1.2811 | -1.1447 | -0.80337 | -0.53008 | -1.2085 | -1.1396 | -1.2844 | -1.2818 | -1.4261 | -1.4275 | -1.2159 | -0.81312 | -1.1108 | -1.3048 | -1.4018 | -1.4356 | -1.5501 | -1.6442
25 | -0.035689 | 0.05988 | 0.12668 | 0.10954 | 0.085168 | -0.085798 | -0.0028326 | 0.10229 | 0.22202 | 0.26191 | 0.12722 | -0.00033054 | 0.40297 | 0.45683 | 0.43334 | 0.49751 | 0.27332 | 0.37752 | 0.40538 | 0.36137 | 0.40556 | 0.5206 | 0.48226 | 0.32488
26 | 0.11497 | 0.09298 | 0.1327 | 0.16629 | 0.17364 | 0.2117 | 0.77422 | 0.9692 | 1.0377 | 0.97064 | 0.88915 | 1.019 | 1.1518 | 1.0214 | 1.0045 | 1.0026 | 0.90355 | 0.93403 | 0.80765 | 0.60971 | 0.66892 | 0.58454 | 0.25711 | 0.1819
27 | 0.18353 | 0.12966 | 0.11241 | 0.14408 | 0.12406 | 0.102 | 0.084394 | 0.29492 | 0.30842 | 0.26453 | 0.3082 | 0.28638 | 0.28764 | 0.25685 | 0.15242 | 0.23864 | 0.28621 | 0.26705 | 0.18664 | 0.19363 | 0.18035 | 0.11187 | 0.089242 | 0.092496
28 | -0.38473 | -0.38465 | -0.39526 | -0.41337 | -0.4094 | -0.37573 | -0.23824 | -0.045797 | -0.049215 | -0.032615 | -0.02873 | -0.12822 | -0.18732 | -0.24283 | -0.241 | -0.24508 | -0.19269 | 0.063331 | -0.0089256 | -0.10536 | -0.1953 | -0.2569 | -0.28176 | -0.3226
29 | -8.8497 | -9.5488 | -9.7239 | -9.5939 | -9.6019 | -8.018 | -0.29857 | 4.1338 | 5.2686 | 3.6702 | 2.167 | 4.2983 | 2.7103 | 0.82229 | -3.2532 | -3.2546 | -2.681 | -1.3525 | -3.2964 | -1.8782 | -2.5786 | -4.277 | -6.757 | -7.6276
30 | -1.098 | -1.1089 | -1.1202 | -1.13 | -1.135 | -1.0377 | -0.90029 | -0.82197 | -0.84604 | -0.93725 | -0.99968 | -1.0585 | -1.0598 | -1.0792 | -1.0887 | -1.0562 | -0.89418 | -0.53294 | -0.68741 | -0.83383 | -0.89764 | -0.94967 | -1.0039 | -1.0087
31 | -1.5788 | -1.6581 | -1.7286 | -1.7348 | -1.7309 | -1.459 | -1.1119 | -0.89985 | -0.88391 | -0.74041 | -0.73273 | -0.7173 | -0.86328 | -0.929 | -0.90402 | -1.1206 | -0.99281 | -0.49773 | -0.58939 | -0.73283 | -0.79131 | -1.0272 | -1.136 | -1.1884
32 | 0.35032 | 0.27403 | 0.20778 | 0.30954 | 0.25419 | 0.36621 | 0.48841 | 0.95132 | 1.0956 | 1.1289 | 1.0715 | 1.143 | 1.1345 | 1.1213 | 0.94311 | 0.8971 | 0.7797 | 0.85297 | 0.72303 | 0.7545 | 0.63792 | 0.67151 | 0.41688 | 0.42811

## UpFlex, Winter
LoadID | 0 | 1 | 2 | 3 | 4 | 5 | 6 | 7 | 8 | 9 | 10 | 11 | 12 | 13 | 14 | 15 | 16 | 17 | 18 | 19 | 20 | 21 | 22 | 23
1 | 0.22837 | 0.25141 | 0.32723 | 0.37516 | 0.4411 | 0.51561 | 0.45962 | 0.65708 | 0.6028 | 0.68082 | 0.69971 | 0.64903 | 0.61227 | 0.56368 | 0.51921 | 0.46729 | 0.46242 | 0.36638 | 0.30314 | 0.35971 | 0.36651 | 0.41885 | 0.20337 | 0.19526
2 | 0.20553 | 0.22627 | 0.29451 | 0.33764 | 0.39699 | 0.46405 | 0.41366 | 0.59137 | 0.54252 | 0.61274 | 0.62973 | 0.58413 | 0.55104 | 0.50731 | 0.46729 | 0.42056 | 0.41618 | 0.32974 | 0.27282 | 0.32374 | 0.32986 | 0.37696 | 0.18304 | 0.17574
3 | 0.27404 | 0.30169 | 0.39268 | 0.45019 | 0.52932 | 0.61873 | 0.55155 | 0.7885 | 0.72336 | 0.81699 | 0.83965 | 0.77884 | 0.73472 | 0.67642 | 0.62306 | 0.56074 | 0.55491 | 0.43966 | 0.36376 | 0.43165 | 0.43981 | 0.50262 | 0.24405 | 0.23431
4 | 0.13702 | 0.15084 | 0.19634 | 0.22509 | 0.26466 | 0.30937 | 0.27577 | 0.39425 | 0.36168 | 0.40849 | 0.41982 | 0.38942 | 0.36736 | 0.33821 | 0.31153 | 0.28037 | 0.27745 | 0.21983 | 0.18188 | 0.21583 | 0.21991 | 0.25131 | 0.12202 | 0.11716
5 | 0.13702 | 0.15084 | 0.19634 | 0.22509 | 0.26466 | 0.30937 | 0.27577 | 0.39425 | 0.36168 | 0.40849 | 0.41982 | 0.38942 | 0.36736 | 0.33821 | 0.31153 | 0.28037 | 0.27745 | 0.21983 | 0.18188 | 0.21583 | 0.21991 | 0.25131 | 0.12202 | 0.11716
6 | 0.45674 | 0.50281 | 0.65446 | 0.75031 | 0.8822 | 1.0312 | 0.91924 | 1.3142 | 1.2056 | 1.3616 | 1.3994 | 1.2981 | 1.2245 | 1.1274 | 1.0384 | 0.93457 | 0.92484 | 0.73276 | 0.60627 | 0.71942 | 0.73302 | 0.8377 | 0.40675 | 0.39052
7 | 0.45674 | 0.50281 | 0.65446 | 0.75031 | 0.8822 | 1.0312 | 0.91924 | 1.3142 | 1.2056 | 1.3616 | 1.3994 | 1.2981 | 1.2245 | 1.1274 | 1.0384 | 0.93457 | 0.92484 | 0.73276 | 0.60627 | 0.71942 | 0.73302 | 0.8377 | 0.40675 | 0.39052
8 | 0.13702 | 0.15084 | 0.19634 | 0.22509 | 0.26466 | 0.30937 | 0.27577 | 0.39425 | 0.36168 | 0.40849 | 0.41982 | 0.38942 | 0.36736 | 0.33821 | 0.31153 | 0.28037 | 0.27745 | 0.21983 | 0.18188 | 0.21583 | 0.21991 | 0.25131 | 0.12202 | 0.11716
9 | 0.13702 | 0.15084 | 0.19634 | 0.22509 | 0.26466 | 0.30937 | 0.27577 | 0.39425 | 0.36168 | 0.40849 | 0.41982 | 0.38942 | 0.36736 | 0.33821 | 0.31153 | 0.28037 | 0.27745 | 0.21983 | 0.18188 | 0.21583 | 0.21991 | 0.25131 | 0.12202 | 0.11716
10 | 0.10277 | 0.11313 | 0.14725 | 0.16882 | 0.19849 | 0.23203 | 0.20683 | 0.29569 | 0.27126 | 0.30637 | 0.31487 | 0.29207 | 0.27552 | 0.25366 | 0.23365 | 0.21028 | 0.20809 | 0.16487 | 0.13641 | 0.16187 | 0.16493 | 0.18848 | 0.091518 | 0.087868
11 | 0.13702 | 0.15084 | 0.19634 | 0.22509 | 0.26466 | 0.30937 | 0.27577 | 0.39425 | 0.36168 | 0.40849 | 0.41982 | 0.38942 | 0.36736 | 0.33821 | 0.31153 | 0.28037 | 0.27745 | 0.21983 | 0.18188 | 0.21583 | 0.21991 | 0.25131 | 0.12202 | 0.11716
12 | 0.13702 | 0.15084 | 0.19634 | 0.22509 | 0.26466 | 0.30937 | 0.27577 | 0.39425 | 0.36168 | 0.40849 | 0.41982 | 0.38942 | 0.36736 | 0.33821 | 0.31153 | 0.28037 | 0.27745 | 0.21983 | 0.18188 | 0.21583 | 0.21991 | 0.25131 | 0.12202 | 0.11716
13 | 0.27404 | 0.30169 | 0.39268 | 0.45019 | 0.52932 | 0.61873 | 0.55155 | 0.7885 | 0.72336 | 0.81699 | 0.83965 | 0.77884 | 0.73472 | 0.67642 | 0.62306 | 0.56074 | 0.55491 | 0.43966 | 0.36376 | 0.43165 | 0.43981 | 0.50262 | 0.24405 | 0.23431
14 | 0.13702 | 0.15084 | 0.19634 | 0.22509 | 0.26466 | 0.30937 | 0.27577 | 0.39425 | 0.36168 | 0.40849 | 0.41982 | 0.38942 | 0.36736 | 0.33821 | 0.31153 | 0.28037 | 0.27745 | 0.21983 | 0.18188 | 0.21583 | 0.21991 | 0.25131 | 0.12202 | 0.11716
15 | 0.13702 | 0.15084 | 0.19634 | 0.22509 | 0.26466 | 0.30937 | 0.27577 | 0.39425 | 0.36168 | 0.40849 | 0.41982 | 0.38942 | 0.36736 | 0.33821 | 0.31153 | 0.28037 | 0.27745 | 0.21983 | 0.18188 | 0.21583 | 0.21991 | 0.25131 | 0.12202 | 0.11716
16 | 0.13702 | 0.15084 | 0.19634 | 0.22509 | 0.26466 | 0.30937 | 0.27577 | 0.39425 | 0.36168 | 0.40849 | 0.41982 | 0.38942 | 0.36736 | 0.33821 | 0.31153 | 0.28037 | 0.27745 | 0.21983 | 0.18188 | 0.21583 | 0.21991 | 0.25131 | 0.12202 | 0.11716
17 | 0.20553 | 0.22627 | 0.29451 | 0.33764 | 0.39699 | 0.46405 | 0.41366 | 0.59137 | 0.54252 | 0.61274 | 0.62973 | 0.58413 | 0.55104 | 0.50731 | 0.46729 | 0.42056 | 0.41618 | 0.32974 | 0.27282 | 0.32374 | 0.32986 | 0.37696 | 0.18304 | 0.17574
18 | 0.20553 | 0.22627 | 0.29451 | 0.33764 | 0.39699 | 0.46405 | 0.41366 | 0.59137 | 0.54252 | 0.61274 | 0.62973 | 0.58413 | 0.55104 | 0.50731 | 0.46729 | 0.42056 | 0.41618 | 0.32974 | 0.27282 | 0.32374 | 0.32986 | 0.37696 | 0.18304 | 0.17574
19 | 0.20553 | 0.22627 | 0.29451 | 0.33764 | 0.39699 | 0.46405 | 0.41366 | 0.59137 | 0.54252 | 0.61274 | 0.62973 | 0.58413 | 0.55104 | 0.50731 | 0.46729 | 0.42056 | 0.41618 | 0.32974 | 0.27282 | 0.32374 | 0.32986 | 0.37696 | 0.18304 | 0.17574
20 | 0.20553 | 0.22627 | 0.29451 | 0.33764 | 0.39699 | 0.46405 | 0.41366 | 0.59137 | 0.54252 | 0.61274 | 0.62973 | 0.58413 | 0.55104 | 0.50731 | 0.46729 | 0.42056 | 0.41618 | 0.32974 | 0.27282 | 0.32374 | 0.32986 | 0.37696 | 0.18304 | 0.17574
21 | 0.20553 | 0.22627 | 0.29451 | 0.33764 | 0.39699 | 0.46405 | 0.41366 | 0.59137 | 0.54252 | 0.61274 | 0.62973 | 0.58413 | 0.55104 | 0.50731 | 0.46729 | 0.42056 | 0.41618 | 0.32974 | 0.27282 | 0.32374 | 0.32986 | 0.37696 | 0.18304 | 0.17574
22 | 0.20553 | 0.22627 | 0.29451 | 0.33764 | 0.39699 | 0.46405 | 0.41366 | 0.59137 | 0.54252 | 0.61274 | 0.62973 | 0.58413 | 0.55104 | 0.50731 | 0.46729 | 0.42056 | 0.41618 | 0.32974 | 0.27282 | 0.32374 | 0.32986 | 0.37696 | 0.18304 | 0.17574
23 | 0.95915 | 1.0559 | 1.3744 | 1.5757 | 1.8526 | 2.1656 | 1.9304 | 2.7597 | 2.5317 | 2.8595 | 2.9388 | 2.7259 | 2.5715 | 2.3675 | 2.1807 | 1.9626 | 1.9422 | 1.5388 | 1.2732 | 1.5108 | 1.5393 | 1.7592 | 0.85417 | 0.8201
24 | 0.95915 | 1.0559 | 1.3744 | 1.5757 | 1.8526 | 2.1656 | 1.9304 | 2.7597 | 2.5317 | 2.8595 | 2.9388 | 2.7259 | 2.5715 | 2.3675 | 2.1807 | 1.9626 | 1.9422 | 1.5388 | 1.2732 | 1.5108 | 1.5393 | 1.7592 | 0.85417 | 0.8201
25 | 0.13702 | 0.15084 | 0.19634 | 0.22509 | 0.26466 | 0.30937 | 0.27577 | 0.39425 | 0.36168 | 0.40849 | 0.41982 | 0.38942 | 0.36736 | 0.33821 | 0.31153 | 0.28037 | 0.27745 | 0.21983 | 0.18188 | 0.21583 | 0.21991 | 0.25131 | 0.12202 | 0.11716
26 | 0.13702 | 0.15084 | 0.19634 | 0.22509 | 0.26466 | 0.30937 | 0.27577 | 0.39425 | 0.36168 | 0.40849 | 0.41982 | 0.38942 | 0.36736 | 0.33821 | 0.31153 | 0.28037 | 0.27745 | 0.21983 | 0.18188 | 0.21583 | 0.21991 | 0.25131 | 0.12202 | 0.11716
27 | 0.13702 | 0.15084 | 0.19634 | 0.22509 | 0.26466 | 0.30937 | 0.27577 | 0.39425 | 0.36168 | 0.40849 | 0.41982 | 0.38942 | 0.36736 | 0.33821 | 0.31153 | 0.28037 | 0.27745 | 0.21983 | 0.18188 | 0.21583 | 0.21991 | 0.25131 | 0.12202 | 0.11716
28 | 0.27404 | 0.30169 | 0.39268 | 0.45019 | 0.52932 | 0.61873 | 0.55155 | 0.7885 | 0.72336 | 0.81699 | 0.83965 | 0.77884 | 0.73472 | 0.67642 | 0.62306 | 0.56074 | 0.55491 | 0.43966 | 0.36376 | 0.43165 | 0.43981 | 0.50262 | 0.24405 | 0.23431
29 | 0.45674 | 0.50281 | 0.65446 | 0.75031 | 0.8822 | 1.0312 | 0.91924 | 1.3142 | 1.2056 | 1.3616 | 1.3994 | 1.2981 | 1.2245 | 1.1274 | 1.0384 | 0.93457 | 0.92484 | 0.73276 | 0.60627 | 0.71942 | 0.73302 | 0.8377 | 0.40675 | 0.39052
30 | 0.34256 | 0.37711 | 0.49084 | 0.56273 | 0.66165 | 0.77342 | 0.68943 | 0.98562 | 0.9042 | 1.0212 | 1.0496 | 0.97355 | 0.9184 | 0.84552 | 0.77882 | 0.70093 | 0.69363 | 0.54957 | 0.45471 | 0.53957 | 0.54977 | 0.62827 | 0.30506 | 0.29289
31 | 0.47958 | 0.52795 | 0.68718 | 0.78783 | 0.92631 | 1.0828 | 0.9652 | 1.3799 | 1.2659 | 1.4297 | 1.4694 | 1.363 | 1.2858 | 1.1837 | 1.0903 | 0.9813 | 0.97109 | 0.7694 | 0.63659 | 0.7554 | 0.76967 | 0.87958 | 0.42708 | 0.41005
32 | 0.13702 | 0.15084 | 0.19634 | 0.22509 | 0.26466 | 0.30937 | 0.27577 | 0.39425 | 0.36168 | 0.40849 | 0.41982 | 0.38942 | 0.36736 | 0.33821 | 0.31153 | 0.28037 | 0.27745 | 0.21983 | 0.18188 | 0.21583 | 0.21991 | 0.25131 | 0.12202 | 0.11716

## DownFlex, Winter
LoadID | 0 | 1 | 2 | 3 | 4 | 5 | 6 | 7 | 8 | 9 | 10 | 11 | 12 | 13 | 14 | 15 | 16 | 17 | 18 | 19 | 20 | 21 | 22 | 23
1 | 0.63313 | 0.67003 | 0.70754 | 0.7397 | 0.74809 | 0.78255 | 0.77855 | 0.73591 | 0.66676 | 0.97912 | 0.95615 | 0.88045 | 0.85905 | 0.86258 | 0.82172 | 0.75323 | 0.67695 | 0.65266 | 0.41026 | 0.43874 | 0.47968 | 0.49113 | 0.51221 | 0.56539
2 | 0.56981 | 0.60303 | 0.63678 | 0.66573 | 0.67328 | 0.70429 | 0.70069 | 0.66232 | 0.60009 | 0.88121 | 0.86054 | 0.7924 | 0.77315 | 0.77633 | 0.73955 | 0.6779 | 0.60925 | 0.5874 | 0.36924 | 0.39486 | 0.43171 | 0.44201 | 0.46099 | 0.50885
3 | 0.75975 | 0.80404 | 0.84904 | 0.88764 | 0.89771 | 0.93906 | 0.93426 | 0.88309 | 0.80012 | 1.1749 | 1.1474 | 1.0565 | 1.0309 | 1.0351 | 0.98606 | 0.90387 | 0.81234 | 0.7832 | 0.49231 | 0.52648 | 0.57562 | 0.58935 | 0.61465 | 0.67846
4 | 0.37988 | 0.40202 | 0.42452 | 0.44382 | 0.44886 | 0.46953 | 0.46713 | 0.44155 | 0.40006 | 0.58747 | 0.57369 | 0.52827 | 0.51543 | 0.51755 | 0.49303 | 0.45194 | 0.40617 | 0.3916 | 0.24616 | 0.26324 | 0.28781 | 0.29468 | 0.30733 | 0.33923
5 | 0.37988 | 0.40202 | 0.42452 | 0.44382 | 0.44886 | 0.46953 | 0.46713 | 0.44155 | 0.40006 | 0.58747 | 0.57369 | 0.52827 | 0.51543 | 0.51755 | 0.49303 | 0.45194 | 0.40617 | 0.3916 | 0.24616 | 0.26324 | 0.28781 | 0.29468 | 0.30733 | 0.33923
6 | 1.2663 | 1.3401 | 1.4151 | 1.4794 | 1.4962 | 1.5651 | 1.5571 | 1.4718 | 1.3335 | 1.9582 | 1.9123 | 1.7609 | 1.7181 | 1.7252 | 1.6434 | 1.5065 | 1.3539 | 1.3053 | 0.82052 | 0.87747 | 0.95936 | 0.98225 | 1.0244 | 1.1308
7 | 1.2663 | 1.3401 | 1.4151 | 1.4794 | 1.4962 | 1.5651 | 1.5571 | 1.4718 | 1.3335 | 1.9582 | 1.9123 | 1.7609 | 1.7181 | 1.7252 | 1.6434 | 1.5065 | 1.3539 | 1.3053 | 0.82052 | 0.87747 | 0.95936 | 0.98225 | 1.0244 | 1.1308
8 | 0.37988 | 0.40202 | 0.42452 | 0.44382 | 0.44886 | 0.46953 | 0.46713 | 0.44155 | 0.40006 | 0.58747 | 0.57369 | 0.52827 | 0.51543 | 0.51755 | 0.49303 | 0.45194 | 0.40617 | 0.3916 | 0.24616 | 0.26324 | 0.28781 | 0.29468 | 0.30733 | 0.33923
9 | 0.37988 | 0.40202 | 0.42452 | 0.44382 | 0.44886 | 0.46953 | 0.46713 | 0.44155 | 0.40006 | 0.58747 | 0.57369 | 0.52827 | 0.51543 | 0.51755 | 0.49303 | 0.45194 | 0.40617 | 0.3916 | 0.24616 | 0.26324 | 0.28781 | 0.29468 | 0.30733 | 0.33923
10 | 0.28491 | 0.30151 | 0.31839 | 0.33286 | 0.33664 | 0.35215 | 0.35035 | 0.33116 | 0.30004 | 0.44061 | 0.43027 | 0.3962 | 0.38657 | 0.38816 | 0.36977 | 0.33895 | 0.30463 | 0.2937 | 0.18462 | 0.19743 | 0.21586 | 0.22101 | 0.2305 | 0.25442
11 | 0.37988 | 0.40202 | 0.42452 | 0.44382 | 0.44886 | 0.46953 | 0.46713 | 0.44155 | 0.40006 | 0.58747 | 0.57369 | 0.52827 | 0.51543 | 0.51755 | 0.49303 | 0.45194 | 0.40617 | 0.3916 | 0.24616 | 0.26324 | 0.28781 | 0.29468 | 0.30733 | 0.33923
12 | 0.37988 | 0.40202 | 0.42452 | 0.44382 | 0.44886 | 0.46953 | 0.46713 | 0.44155 | 0.40006 | 0.58747 | 0.57369 | 0.52827 | 0.51543 | 0.51755 | 0.49303 | 0.45194 | 0.40617 | 0.3916 | 0.24616 | 0.26324 | 0.28781 | 0.29468 | 0.30733 | 0.33923
13 | 0.75975 | 0.80404 | 0.84904 | 0.88764 | 0.89771 | 0.93906 | 0.93426 | 0.88309 | 0.80012 | 1.1749 | 1.1474 | 1.0565 | 1.0309 | 1.0351 | 0.98606 | 0.90387 | 0.81234 | 0.7832 | 0.49231 | 0.52648 | 0.57562 | 0.58935 | 0.61465 | 0.67846
14 | 0.37988 | 0.40202 | 0.42452 | 0.44382 | 0.44886 | 0.46953 | 0.46713 | 0.44155 | 0.40006 | 0.58747 | 0.57369 | 0.52827 | 0.51543 | 0.51755 | 0.49303 | 0.45194 | 0.40617 | 0.3916 | 0.24616 | 0.26324 | 0.28781 | 0.29468 | 0.30733 | 0.33923
15 | 0.37988 | 0.40202 | 0.42452 | 0.44382 | 0.44886 | 0.46953 | 0.46713 | 0.44155 | 0.40006 | 0.58747 | 0.57369 | 0.52827 | 0.51543 | 0.51755 | 0.49303 | 0.45194 | 0.40617 | 0.3916 | 0.24616 | 0.26324 | 0.28781 | 0.29468 | 0.30733 | 0.33923
16 | 0.37988 | 0.40202 | 0.42452 | 0.44382 | 0.44886 | 0.46953 | 0.46713 | 0.44155 | 0.40006 | 0.58747 | 0.57369 | 0.52827 | 0.51543 | 0.51755 | 0.49303 | 0.45194 | 0.40617 | 0.3916 | 0.24616 | 0.26324 | 0.28781 | 0.29468 | 0.30733 | 0.33923
17 | 0.56981 | 0.60303 | 0.63678 | 0.66573 | 0.67328 | 0.70429 | 0.70069 | 0.66232 | 0.60009 | 0.88121 | 0.86054 | 0.7924 | 0.77315 | 0.77633 | 0.73955 | 0.6779 | 0.60925 | 0.5874 | 0.36924 | 0.39486 | 0.43171 | 0.44201 | 0.46099 | 0.50885
18 | 0.56981 | 0.60303 | 0.63678 | 0.66573 | 0.67328 | 0.70429 | 0.70069 | 0.66232 | 0.60009 | 0.88121 | 0.86054 | 0.7924 | 0.77315 | 0.77633 | 0.73955 | 0.6779 | 0.60925 | 0.5874 | 0.36924 | 0.39486 | 0.43171 | 0.44201 | 0.46099 | 0.50885
19 | 0.56981 | 0.60303 | 0.63678 | 0.66573 | 0.67328 | 0.70429 | 0.70069 | 0.66232 | 0.60009 | 0.88121 | 0.86054 | 0.7924 | 0.77315 | 0.77633 | 0.73955 | 0.6779 | 0.60925 | 0.5874 | 0.36924 | 0.39486 | 0.43171 | 0.44201 | 0.46099 | 0.50885
20 | 0.56981 | 0.60303 | 0.63678 | 0.66573 | 0.67328 | 0.70429 | 0.70069 | 0.66232 | 0.60009 | 0.88121 | 0.86054 | 0.7924 | 0.77315 | 0.77633 | 0.73955 | 0.6779 | 0.60925 | 0.5874 | 0.36924 | 0.39486 | 0.43171 | 0.44201 | 0.46099 | 0.50885
21 | 0.56981 | 0.60303 | 0.63678 | 0.66573 | 0.67328 | 0.70429 | 0.70069 | 0.66232 | 0.60009 | 0.88121 | 0.86054 | 0.7924 | 0.77315 | 0.77633 | 0.73955 | 0.6779 | 0.60925 | 0.5874 | 0.36924 | 0.39486 | 0.43171 | 0.44201 | 0.46099 | 0.50885
22 | 0.56981 | 0.60303 | 0.63678 | 0.66573 | 0.67328 | 0.70429 | 0.70069 | 0.66232 | 0.60009 | 0.88121 | 0.86054 | 0.7924 | 0.77315 | 0.77633 | 0.73955 | 0.6779 | 0.60925 | 0.5874 | 0.36924 | 0.39486 | 0.43171 | 0.44201 | 0.46099 | 0.50885
23 | 2.6591 | 2.8141 | 2.9717 | 3.1067 | 3.142 | 3.2867 | 3.2699 | 3.0908 | 2.8004 | 4.1123 | 4.0158 | 3.6979 | 3.608 | 3.6229 | 3.4512 | 3.1636 | 2.8432 | 2.7412 | 1.7231 | 1.8427 | 2.0147 | 2.0627 | 2.1513 | 2.3746
24 | 2.6591 | 2.8141 | 2.9717 | 3.1067 | 3.142 | 3.2867 | 3.2699 | 3.0908 | 2.8004 | 4.1123 | 4.0158 | 3.6979 | 3.608 | 3.6229 | 3.4512 | 3.1636 | 2.8432 | 2.7412 | 1.7231 | 1.8427 | 2.0147 | 2.0627 | 2.1513 | 2.3746
25 | 0.37988 | 0.40202 | 0.42452 | 0.44382 | 0.44886 | 0.46953 | 0.46713 | 0.44155 | 0.40006 | 0.58747 | 0.57369 | 0.52827 | 0.51543 | 0.51755 | 0.49303 | 0.45194 | 0.40617 | 0.3916 | 0.24616 | 0.26324 | 0.28781 | 0.29468 | 0.30733 | 0.33923
26 | 0.37988 | 0.40202 | 0.42452 | 0.44382 | 0.44886 | 0.46953 | 0.46713 | 0.44155 | 0.40006 | 0.58747 | 0.57369 | 0.52827 | 0.51543 | 0.51755 | 0.49303 | 0.45194 | 0.40617 | 0.3916 | 0.24616 | 0.26324 | 0.28781 | 0.29468 | 0.30733 | 0.33923
27 | 0.37988 | 0.40202 | 0.42452 | 0.44382 | 0.44886 | 0.46953 | 0.46713 | 0.44155 | 0.40006 | 0.58747 | 0.57369 | 0.52827 | 0.51543 | 0.51755 | 0.49303 | 0.45194 | 0.40617 | 0.3916 | 0.24616 | 0.26324 | 0.28781 | 0.29468 | 0.30733 | 0.33923
28 | 0.75975 | 0.80404 | 0.84904 | 0.88764 | 0.89771 | 0.93906 | 0.93426 | 0.88309 | 0.80012 | 1.1749 | 1.1474 | 1.0565 | 1.0309 | 1.0351 | 0.98606 | 0.90387 | 0.81234 | 0.7832 | 0.49231 | 0.52648 | 0.57562 | 0.58935 | 0.61465 | 0.67846
29 | 1.2663 | 1.3401 | 1.4151 | 1.4794 | 1.4962 | 1.5651 | 1.5571 | 1.4718 | 1.3335 | 1.9582 | 1.9123 | 1.7609 | 1.7181 | 1.7252 | 1.6434 | 1.5065 | 1.3539 | 1.3053 | 0.82052 | 0.87747 | 0.95936 | 0.98225 | 1.0244 | 1.1308
30 | 0.94969 | 1.005 | 1.0613 | 1.1095 | 1.1221 | 1.1738 | 1.1678 | 1.1039 | 1.0001 | 1.4687 | 1.4342 | 1.3207 | 1.2886 | 1.2939 | 1.2326 | 1.1298 | 1.0154 | 0.97899 | 0.61539 | 0.65811 | 0.71952 | 0.73669 | 0.76832 | 0.84808
31 | 1.3296 | 1.4071 | 1.4858 | 1.5534 | 1.571 | 1.6434 | 1.635 | 1.5454 | 1.4002 | 2.0562 | 2.0079 | 1.8489 | 1.804 | 1.8114 | 1.7256 | 1.5818 | 1.4216 | 1.3706 | 0.86155 | 0.92135 | 1.0073 | 1.0314 | 1.0756 | 1.1873
32 | 0.37988 | 0.40202 | 0.42452 | 0.44382 | 0.44886 | 0.46953 | 0.46713 | 0.44155 | 0.40006 | 0.58747 | 0.57369 | 0.52827 | 0.51543 | 0.51755 | 0.49303 | 0.45194 | 0.40617 | 0.3916 | 0.24616 | 0.26324 | 0.28781 | 0.29468 | 0.30733 | 0.33923

## Pg, Winter, S1
GenID | 0 | 1 | 2 | 3 | 4 | 5 | 6 | 7 | 8 | 9 | 10 | 11 | 12 | 13 | 14 | 15 | 16 | 17 | 18 | 19 | 20 | 21 | 22 | 23
1 | 0 | 0 | 0 | 0 | 0 | 0 | 0 | 0 | 0 | 0 | 0 | 0 | 0 | 0 | 0 | 0 | 0 | 0 | 0 | 0 | 0 | 0 | 0 | 0
2 | 7.6546 | 7.074 | 7.4895 | 7.4569 | 6.1393 | 6.2271 | 6.2405 | 5.6041 | 5.0611 | 3.6585 | 3.3744 | 2.2639 | 1.8815 | 1.8015 | 2.4993 | 3.381 | 3.7801 | 5.1916 | 4.7222 | 4.4892 | 5.9234 | 7.0846 | 6.6981 | 9.5208
3 | 0 | 0 | 0 | 0 | 0 | 0 | 0 | 0 | 0 | 0 | 0 | 0 | 0 | 0 | 0 | 0 | 0 | 0 | 0 | 0 | 0 | 0 | 0 | 0
4 | 0 | 0 | 0 | 0 | 0 | 0 | 0 | 0 | 0 | 0 | 0 | 0 | 0 | 0 | 0 | 0 | 0 | 0 | 0 | 0 | 0 | 0 | 0 | 0
5 | 0 | 0 | 0.00021657 | 0 | 0 | 0 | 0 | 0.13169 | 2.609 | 6.8076 | 8.4955 | 9.436 | 9.611 | 9.4345 | 8.0557 | 5.3235 | 1.3006 | 0.010166 | 0.00087512 | 0.0006696 | 0 | 0 | 0 | 0
6 | 0 | 0 | 0.00021657 | 0 | 0 | 0 | 0 | 0.13169 | 2.609 | 6.8076 | 8.4955 | 9.436 | 9.611 | 9.4345 | 8.0557 | 5.3235 | 1.3006 | 0.010166 | 0.00087512 | 0.0006696 | 0 | 0 | 0 | 0
7 | 0 | 0 | 0 | 0 | 0 | 0 | 0 | 0 | 0 | 0 | 0 | 0 | 0 | 0 | 0 | 0 | 0 | 0 | 0 | 0 | 0 | 0 | 0 | 0

## Pg, Winter, S2
GenID | 0 | 1 | 2 | 3 | 4 | 5 | 6 | 7 | 8 | 9 | 10 | 11 | 12 | 13 | 14 | 15 | 16 | 17 | 18 | 19 | 20 | 21 | 22 | 23
1 | 0 | 0 | 0 | 0 | 0 | 0 | 0 | 0 | 0 | 0 | 0 | 0 | 0 | 0 | 0 | 0 | 0 | 0 | 0 | 0 | 0 | 0 | 0 | 0
2 | 10.3889 | 9.1355 | 7.5188 | 6.5091 | 6.0684 | 4.8595 | 4.7312 | 4.2895 | 4.4211 | 4.6758 | 4.6802 | 5.4858 | 5.4882 | 5.5643 | 6.2658 | 5.1725 | 5.3582 | 5.6737 | 4.9494 | 5.1265 | 4.8041 | 4.3596 | 4.4683 | 4.8862
3 | 0 | 0 | 0 | 0 | 0 | 0 | 0 | 0 | 0 | 0 | 0 | 0 | 0 | 0 | 0 | 0 | 0 | 0 | 0 | 0 | 0 | 0 | 0 | 0
4 | 0 | 0 | 0 | 0 | 0 | 0 | 0 | 0 | 0 | 0 | 0 | 0 | 0 | 0 | 0 | 0 | 0 | 0 | 0 | 0 | 0 | 0 | 0 | 0
5 | 0 | 0 | 0.0002232 | 0 | 0 | 0 | 0 | 0.13034 | 2.7102 | 7.1831 | 9.0336 | 9.339 | 10.2197 | 9.9549 | 8.3683 | 5.3558 | 1.3404 | 0.010477 | 0.0008876 | 0.00066272 | 0 | 0 | 0 | 0
6 | 0 | 0 | 0.0002232 | 0 | 0 | 0 | 0 | 0.13034 | 2.7102 | 7.1831 | 9.0336 | 9.339 | 10.2197 | 9.9549 | 8.3683 | 5.3558 | 1.3404 | 0.010477 | 0.0008876 | 0.00066272 | 0 | 0 | 0 | 0
7 | 0 | 0 | 0 | 0 | 0 | 0 | 0 | 0 | 0 | 0 | 0 | 0 | 0 | 0 | 0 | 0 | 0 | 0 | 0 | 0 | 0 | 0 | 0 | 0

## Pg, Winter, S3
GenID | 0 | 1 | 2 | 3 | 4 | 5 | 6 | 7 | 8 | 9 | 10 | 11 | 12 | 13 | 14 | 15 | 16 | 17 | 18 | 19 | 20 | 21 | 22 | 23
1 | 0 | 0 | 0 | 0 | 0 | 0 | 0 | 0 | 0 | 0 | 0 | 0 | 0 | 0 | 0 | 0 | 0 | 0 | 0 | 0 | 0 | 0 | 0 | 0
2 | 9.4792 | 8.8101 | 9.5487 | 10.6471 | 9.1072 | 7.7262 | 5.5611 | 4.9504 | 5.0507 | 4.9372 | 4.9945 | 5.2533 | 4.8053 | 4.6307 | 6.3449 | 8.2658 | 8.4392 | 8.5916 | 8.8285 | 9.3135 | 9.1858 | 8.9895 | 8.6076 | 7.9389
3 | 0 | 0 | 0 | 0 | 0 | 0 | 0 | 0 | 0 | 0 | 0 | 0 | 0 | 0 | 0 | 0 | 0 | 0 | 0 | 0 | 0 | 0 | 0 | 0
4 | 0 | 0 | 0 | 0 | 0 | 0 | 0 | 0 | 0 | 0 | 0 | 0 | 0 | 0 | 0 | 0 | 0 | 0 | 0 | 0 | 0 | 0 | 0 | 0
5 | 0 | 0 | 0.00021487 | 0 | 0 | 0 | 0 | 0.12547 | 2.609 | 6.9148 | 8.6962 | 8.9902 | 9.838 | 9.5831 | 8.0557 | 5.1558 | 1.2903 | 0.010086 | 0.00085445 | 0.00063797 | 0 | 0 | 0 | 0
6 | 0 | 0 | 0.00021487 | 0 | 0 | 0 | 0 | 0.12547 | 2.609 | 6.9148 | 8.6962 | 8.9902 | 9.838 | 9.5831 | 8.0557 | 5.1558 | 1.2903 | 0.010086 | 0.00085445 | 0.00063797 | 0 | 0 | 0 | 0
7 | 0 | 0 | 0 | 0 | 0 | 0 | 0 | 0 | 0 | 0 | 0 | 0 | 0 | 0 | 0 | 0 | 0 | 0 | 0 | 0 | 0 | 0 | 0 | 0

## Pg, Winter, S4
GenID | 0 | 1 | 2 | 3 | 4 | 5 | 6 | 7 | 8 | 9 | 10 | 11 | 12 | 13 | 14 | 15 | 16 | 17 | 18 | 19 | 20 | 21 | 22 | 23
1 | 0 | 0 | 0 | 0 | 0 | 0 | 0 | 0 | 0 | 0 | 0 | 0 | 0 | 0 | 0 | 0 | 0 | 0 | 0 | 0 | 0 | 0 | 0 | 0
2 | 7.6546 | 7.074 | 7.4895 | 7.4569 | 6.1393 | 6.2271 | 6.2405 | 5.6041 | 5.0611 | 3.6585 | 3.3744 | 2.2639 | 1.8815 | 1.8015 | 2.4993 | 3.381 | 3.7801 | 5.1916 | 4.7222 | 4.4892 | 5.9234 | 7.0846 | 6.6981 | 9.5208
3 | 0 | 0 | 0 | 0 | 0 | 0 | 0 | 0 | 0 | 0 | 0 | 0 | 0 | 0 | 0 | 0 | 0 | 0 | 0 | 0 | 0 | 0 | 0 | 0
4 | 0 | 0 | 0 | 0 | 0 | 0 | 0 | 0 | 0 | 0 | 0 | 0 | 0 | 0 | 0 | 0 | 0 | 0 | 0 | 0 | 0 | 0 | 0 | 0
5 | 0 | 0 | 0.00021657 | 0 | 0 | 0 | 0 | 0.13169 | 2.609 | 6.8076 | 8.4955 | 9.436 | 9.611 | 9.4345 | 8.0557 | 5.3235 | 1.3006 | 0.010166 | 0.00087512 | 0.0006696 | 0 | 0 | 0 | 0
6 | 0 | 0 | 0.00021657 | 0 | 0 | 0 | 0 | 0.13169 | 2.609 | 6.8076 | 8.4955 | 9.436 | 9.611 | 9.4345 | 8.0557 | 5.3235 | 1.3006 | 0.010166 | 0.00087512 | 0.0006696 | 0 | 0 | 0 | 0
7 | 0 | 0 | 0 | 0 | 0 | 0 | 0 | 0 | 0 | 0 | 0 | 0 | 0 | 0 | 0 | 0 | 0 | 0 | 0 | 0 | 0 | 0 | 0 | 0

## Pg, Winter, S5
GenID | 0 | 1 | 2 | 3 | 4 | 5 | 6 | 7 | 8 | 9 | 10 | 11 | 12 | 13 | 14 | 15 | 16 | 17 | 18 | 19 | 20 | 21 | 22 | 23
1 | 0 | 0 | 0 | 0 | 0 | 0 | 0 | 0 | 0 | 0 | 0 | 0 | 0 | 0 | 0 | 0 | 0 | 0 | 0 | 0 | 0 | 0 | 0 | 0
2 | 10.3889 | 9.1355 | 7.5188 | 6.5091 | 6.0684 | 4.8595 | 4.7312 | 4.2895 | 4.4211 | 4.6758 | 4.6802 | 5.4858 | 5.4882 | 5.5643 | 6.2658 | 5.1725 | 5.3582 | 5.6737 | 4.9494 | 5.1265 | 4.8041 | 4.3596 | 4.4683 | 4.8862
3 | 0 | 0 | 0 | 0 | 0 | 0 | 0 | 0 | 0 | 0 | 0 | 0 | 0 | 0 | 0 | 0 | 0 | 0 | 0 | 0 | 0 | 0 | 0 | 0
4 | 0 | 0 | 0 | 0 | 0 | 0 | 0 | 0 | 0 | 0 | 0 | 0 | 0 | 0 | 0 | 0 | 0 | 0 | 0 | 0 | 0 | 0 | 0 | 0
5 | 0 | 0 | 0.0002232 | 0 | 0 | 0 | 0 | 0.13034 | 2.7102 | 7.1831 | 9.0336 | 9.339 | 10.2197 | 9.9549 | 8.3683 | 5.3558 | 1.3404 | 0.010477 | 0.0008876 | 0.00066272 | 0 | 0 | 0 | 0
6 | 0 | 0 | 0.0002232 | 0 | 0 | 0 | 0 | 0.13034 | 2.7102 | 7.1831 | 9.0336 | 9.339 | 10.2197 | 9.9549 | 8.3683 | 5.3558 | 1.3404 | 0.010477 | 0.0008876 | 0.00066272 | 0 | 0 | 0 | 0
7 | 0 | 0 | 0 | 0 | 0 | 0 | 0 | 0 | 0 | 0 | 0 | 0 | 0 | 0 | 0 | 0 | 0 | 0 | 0 | 0 | 0 | 0 | 0 | 0

## Pg, Winter, S6
GenID | 0 | 1 | 2 | 3 | 4 | 5 | 6 | 7 | 8 | 9 | 10 | 11 | 12 | 13 | 14 | 15 | 16 | 17 | 18 | 19 | 20 | 21 | 22 | 23
1 | 0 | 0 | 0 | 0 | 0 | 0 | 0 | 0 | 0 | 0 | 0 | 0 | 0 | 0 | 0 | 0 | 0 | 0 | 0 | 0 | 0 | 0 | 0 | 0
2 | 9.4792 | 8.8101 | 9.5487 | 10.6471 | 9.1072 | 7.7262 | 5.5611 | 4.9504 | 5.0507 | 4.9372 | 4.9945 | 5.2533 | 4.8053 | 4.6307 | 6.3449 | 8.2658 | 8.4392 | 8.5916 | 8.8285 | 9.3135 | 9.1858 | 8.9895 | 8.6076 | 7.9389
3 | 0 | 0 | 0 | 0 | 0 | 0 | 0 | 0 | 0 | 0 | 0 | 0 | 0 | 0 | 0 | 0 | 0 | 0 | 0 | 0 | 0 | 0 | 0 | 0
4 | 0 | 0 | 0 | 0 | 0 | 0 | 0 | 0 | 0 | 0 | 0 | 0 | 0 | 0 | 0 | 0 | 0 | 0 | 0 | 0 | 0 | 0 | 0 | 0
5 | 0 | 0 | 0.00021487 | 0 | 0 | 0 | 0 | 0.12547 | 2.609 | 6.9148 | 8.6962 | 8.9902 | 9.838 | 9.5831 | 8.0557 | 5.1558 | 1.2903 | 0.010086 | 0.00085445 | 0.00063797 | 0 | 0 | 0 | 0
6 | 0 | 0 | 0.00021487 | 0 | 0 | 0 | 0 | 0.12547 | 2.609 | 6.9148 | 8.6962 | 8.9902 | 9.838 | 9.5831 | 8.0557 | 5.1558 | 1.2903 | 0.010086 | 0.00085445 | 0.00063797 | 0 | 0 | 0 | 0
7 | 0 | 0 | 0 | 0 | 0 | 0 | 0 | 0 | 0 | 0 | 0 | 0 | 0 | 0 | 0 | 0 | 0 | 0 | 0 | 0 | 0 | 0 | 0 | 0

## Pg, Winter, S7
GenID | 0 | 1 | 2 | 3 | 4 | 5 | 6 | 7 | 8 | 9 | 10 | 11 | 12 | 13 | 14 | 15 | 16 | 17 | 18 | 19 | 20 | 21 | 22 | 23
1 | 0 | 0 | 0 | 0 | 0 | 0 | 0 | 0 | 0 | 0 | 0 | 0 | 0 | 0 | 0 | 0 | 0 | 0 | 0 | 0 | 0 | 0 | 0 | 0
2 | 7.6546 | 7.074 | 7.4895 | 7.4569 | 6.1393 | 6.2271 | 6.2405 | 5.6041 | 5.0611 | 3.6585 | 3.3744 | 2.2639 | 1.8815 | 1.8015 | 2.4993 | 3.381 | 3.7801 | 5.1916 | 4.7222 | 4.4892 | 5.9234 | 7.0846 | 6.6981 | 9.5208
3 | 0 | 0 | 0 | 0 | 0 | 0 | 0 | 0 | 0 | 0 | 0 | 0 | 0 | 0 | 0 | 0 | 0 | 0 | 0 | 0 | 0 | 0 | 0 | 0
4 | 0 | 0 | 0 | 0 | 0 | 0 | 0 | 0 | 0 | 0 | 0 | 0 | 0 | 0 | 0 | 0 | 0 | 0 | 0 | 0 | 0 | 0 | 0 | 0
5 | 0 | 0 | 0.00021657 | 0 | 0 | 0 | 0 | 0.13169 | 2.609 | 6.8076 | 8.4955 | 9.436 | 9.611 | 9.4345 | 8.0557 | 5.3235 | 1.3006 | 0.010166 | 0.00087512 | 0.0006696 | 0 | 0 | 0 | 0
6 | 0 | 0 | 0.00021657 | 0 | 0 | 0 | 0 | 0.13169 | 2.609 | 6.8076 | 8.4955 | 9.436 | 9.611 | 9.4345 | 8.0557 | 5.3235 | 1.3006 | 0.010166 | 0.00087512 | 0.0006696 | 0 | 0 | 0 | 0
7 | 0 | 0 | 0 | 0 | 0 | 0 | 0 | 0 | 0 | 0 | 0 | 0 | 0 | 0 | 0 | 0 | 0 | 0 | 0 | 0 | 0 | 0 | 0 | 0

## Pg, Winter, S8
GenID | 0 | 1 | 2 | 3 | 4 | 5 | 6 | 7 | 8 | 9 | 10 | 11 | 12 | 13 | 14 | 15 | 16 | 17 | 18 | 19 | 20 | 21 | 22 | 23
1 | 0 | 0 | 0 | 0 | 0 | 0 | 0 | 0 | 0 | 0 | 0 | 0 | 0 | 0 | 0 | 0 | 0 | 0 | 0 | 0 | 0 | 0 | 0 | 0
2 | 10.3889 | 9.1355 | 7.5188 | 6.5091 | 6.0684 | 4.8595 | 4.7312 | 4.2895 | 4.4211 | 4.6758 | 4.6802 | 5.4858 | 5.4882 | 5.5643 | 6.2658 | 5.1725 | 5.3582 | 5.6737 | 4.9494 | 5.1265 | 4.8041 | 4.3596 | 4.4683 | 4.8862
3 | 0 | 0 | 0 | 0 | 0 | 0 | 0 | 0 | 0 | 0 | 0 | 0 | 0 | 0 | 0 | 0 | 0 | 0 | 0 | 0 | 0 | 0 | 0 | 0
4 | 0 | 0 | 0 | 0 | 0 | 0 | 0 | 0 | 0 | 0 | 0 | 0 | 0 | 0 | 0 | 0 | 0 | 0 | 0 | 0 | 0 | 0 | 0 | 0
5 | 0 | 0 | 0.0002232 | 0 | 0 | 0 | 0 | 0.13034 | 2.7102 | 7.1831 | 9.0336 | 9.339 | 10.2197 | 9.9549 | 8.3683 | 5.3558 | 1.3404 | 0.010477 | 0.0008876 | 0.00066272 | 0 | 0 | 0 | 0
6 | 0 | 0 | 0.0002232 | 0 | 0 | 0 | 0 | 0.13034 | 2.7102 | 7.1831 | 9.0336 | 9.339 | 10.2197 | 9.9549 | 8.3683 | 5.3558 | 1.3404 | 0.010477 | 0.0008876 | 0.00066272 | 0 | 0 | 0 | 0
7 | 0 | 0 | 0 | 0 | 0 | 0 | 0 | 0 | 0 | 0 | 0 | 0 | 0 | 0 | 0 | 0 | 0 | 0 | 0 | 0 | 0 | 0 | 0 | 0

## Pg, Winter, S9
GenID | 0 | 1 | 2 | 3 | 4 | 5 | 6 | 7 | 8 | 9 | 10 | 11 | 12 | 13 | 14 | 15 | 16 | 17 | 18 | 19 | 20 | 21 | 22 | 23
1 | 0 | 0 | 0 | 0 | 0 | 0 | 0 | 0 | 0 | 0 | 0 | 0 | 0 | 0 | 0 | 0 | 0 | 0 | 0 | 0 | 0 | 0 | 0 | 0
2 | 9.4792 | 8.8101 | 9.5487 | 10.6471 | 9.1072 | 7.7262 | 5.5611 | 4.9504 | 5.0507 | 4.9372 | 4.9945 | 5.2533 | 4.8053 | 4.6307 | 6.3449 | 8.2658 | 8.4392 | 8.5916 | 8.8285 | 9.3135 | 9.1858 | 8.9895 | 8.6076 | 7.9389
3 | 0 | 0 | 0 | 0 | 0 | 0 | 0 | 0 | 0 | 0 | 0 | 0 | 0 | 0 | 0 | 0 | 0 | 0 | 0 | 0 | 0 | 0 | 0 | 0
4 | 0 | 0 | 0 | 0 | 0 | 0 | 0 | 0 | 0 | 0 | 0 | 0 | 0 | 0 | 0 | 0 | 0 | 0 | 0 | 0 | 0 | 0 | 0 | 0
5 | 0 | 0 | 0.00021487 | 0 | 0 | 0 | 0 | 0.12547 | 2.609 | 6.9148 | 8.6962 | 8.9902 | 9.838 | 9.5831 | 8.0557 | 5.1558 | 1.2903 | 0.010086 | 0.00085445 | 0.00063797 | 0 | 0 | 0 | 0
6 | 0 | 0 | 0.00021487 | 0 | 0 | 0 | 0 | 0.12547 | 2.609 | 6.9148 | 8.6962 | 8.9902 | 9.838 | 9.5831 | 8.0557 | 5.1558 | 1.2903 | 0.010086 | 0.00085445 | 0.00063797 | 0 | 0 | 0 | 0
7 | 0 | 0 | 0 | 0 | 0 | 0 | 0 | 0 | 0 | 0 | 0 | 0 | 0 | 0 | 0 | 0 | 0 | 0 | 0 | 0 | 0 | 0 | 0 | 0

## Qg, Winter, S1
GenID | 0 | 1 | 2 | 3 | 4 | 5 | 6 | 7 | 8 | 9 | 10 | 11 | 12 | 13 | 14 | 15 | 16 | 17 | 18 | 19 | 20 | 21 | 22 | 23
1 | 0 | 0 | 0 | 0 | 0 | 0 | 0 | 0 | 0 | 0 | 0 | 0 | 0 | 0 | 0 | 0 | 0 | 0 | 0 | 0 | 0 | 0 | 0 | 0
2 | 0 | 0 | 0 | 0 | 0 | 0 | 0 | 0 | 0 | 0 | 0 | 0 | 0 | 0 | 0 | 0 | 0 | 0 | 0 | 0 | 0 | 0 | 0 | 0
3 | 0 | 0 | 0 | 0 | 0 | 0 | 0 | 0 | 0 | 0 | 0 | 0 | 0 | 0 | 0 | 0 | 0 | 0 | 0 | 0 | 0 | 0 | 0 | 0
4 | 0 | 0 | 0 | 0 | 0 | 0 | 0 | 0 | 0 | 0 | 0 | 0 | 0 | 0 | 0 | 0 | 0 | 0 | 0 | 0 | 0 | 0 | 0 | 0
5 | 0 | 0 | 0 | 0 | 0 | 0 | 0 | 0 | 0 | 0 | 0 | 0 | 0 | 0 | 0 | 0 | 0 | 0 | 0 | 0 | 0 | 0 | 0 | 0
6 | 0 | 0 | 0 | 0 | 0 | 0 | 0 | 0 | 0 | 0 | 0 | 0 | 0 | 0 | 0 | 0 | 0 | 0 | 0 | 0 | 0 | 0 | 0 | 0
7 | 0 | 0 | 0 | 0 | 0 | 0 | 0 | 0 | 0 | 0 | 0 | 0 | 0 | 0 | 0 | 0 | 0 | 0 | 0 | 0 | 0 | 0 | 0 | 0

## Qg, Winter, S2
GenID | 0 | 1 | 2 | 3 | 4 | 5 | 6 | 7 | 8 | 9 | 10 | 11 | 12 | 13 | 14 | 15 | 16 | 17 | 18 | 19 | 20 | 21 | 22 | 23
1 | 0 | 0 | 0 | 0 | 0 | 0 | 0 | 0 | 0 | 0 | 0 | 0 | 0 | 0 | 0 | 0 | 0 | 0 | 0 | 0 | 0 | 0 | 0 | 0
2 | 0 | 0 | 0 | 0 | 0 | 0 | 0 | 0 | 0 | 0 | 0 | 0 | 0 | 0 | 0 | 0 | 0 | 0 | 0 | 0 | 0 | 0 | 0 | 0
3 | 0 | 0 | 0 | 0 | 0 | 0 | 0 | 0 | 0 | 0 | 0 | 0 | 0 | 0 | 0 | 0 | 0 | 0 | 0 | 0 | 0 | 0 | 0 | 0
4 | 0 | 0 | 0 | 0 | 0 | 0 | 0 | 0 | 0 | 0 | 0 | 0 | 0 | 0 | 0 | 0 | 0 | 0 | 0 | 0 | 0 | 0 | 0 | 0
5 | 0 | 0 | 0 | 0 | 0 | 0 | 0 | 0 | 0 | 0 | 0 | 0 | 0 | 0 | 0 | 0 | 0 | 0 | 0 | 0 | 0 | 0 | 0 | 0
6 | 0 | 0 | 0 | 0 | 0 | 0 | 0 | 0 | 0 | 0 | 0 | 0 | 0 | 0 | 0 | 0 | 0 | 0 | 0 | 0 | 0 | 0 | 0 | 0
7 | 0 | 0 | 0 | 0 | 0 | 0 | 0 | 0 | 0 | 0 | 0 | 0 | 0 | 0 | 0 | 0 | 0 | 0 | 0 | 0 | 0 | 0 | 0 | 0

## Qg, Winter, S3
GenID | 0 | 1 | 2 | 3 | 4 | 5 | 6 | 7 | 8 | 9 | 10 | 11 | 12 | 13 | 14 | 15 | 16 | 17 | 18 | 19 | 20 | 21 | 22 | 23
1 | 0 | 0 | 0 | 0 | 0 | 0 | 0 | 0 | 0 | 0 | 0 | 0 | 0 | 0 | 0 | 0 | 0 | 0 | 0 | 0 | 0 | 0 | 0 | 0
2 | 0 | 0 | 0 | 0 | 0 | 0 | 0 | 0 | 0 | 0 | 0 | 0 | 0 | 0 | 0 | 0 | 0 | 0 | 0 | 0 | 0 | 0 | 0 | 0
3 | 0 | 0 | 0 | 0 | 0 | 0 | 0 | 0 | 0 | 0 | 0 | 0 | 0 | 0 | 0 | 0 | 0 | 0 | 0 | 0 | 0 | 0 | 0 | 0
4 | 0 | 0 | 0 | 0 | 0 | 0 | 0 | 0 | 0 | 0 | 0 | 0 | 0 | 0 | 0 | 0 | 0 | 0 | 0 | 0 | 0 | 0 | 0 | 0
5 | 0 | 0 | 0 | 0 | 0 | 0 | 0 | 0 | 0 | 0 | 0 | 0 | 0 | 0 | 0 | 0 | 0 | 0 | 0 | 0 | 0 | 0 | 0 | 0
6 | 0 | 0 | 0 | 0 | 0 | 0 | 0 | 0 | 0 | 0 | 0 | 0 | 0 | 0 | 0 | 0 | 0 | 0 | 0 | 0 | 0 | 0 | 0 | 0
7 | 0 | 0 | 0 | 0 | 0 | 0 | 0 | 0 | 0 | 0 | 0 | 0 | 0 | 0 | 0 | 0 | 0 | 0 | 0 | 0 | 0 | 0 | 0 | 0

## Qg, Winter, S4
GenID | 0 | 1 | 2 | 3 | 4 | 5 | 6 | 7 | 8 | 9 | 10 | 11 | 12 | 13 | 14 | 15 | 16 | 17 | 18 | 19 | 20 | 21 | 22 | 23
1 | 0 | 0 | 0 | 0 | 0 | 0 | 0 | 0 | 0 | 0 | 0 | 0 | 0 | 0 | 0 | 0 | 0 | 0 | 0 | 0 | 0 | 0 | 0 | 0
2 | 0 | 0 | 0 | 0 | 0 | 0 | 0 | 0 | 0 | 0 | 0 | 0 | 0 | 0 | 0 | 0 | 0 | 0 | 0 | 0 | 0 | 0 | 0 | 0
3 | 0 | 0 | 0 | 0 | 0 | 0 | 0 | 0 | 0 | 0 | 0 | 0 | 0 | 0 | 0 | 0 | 0 | 0 | 0 | 0 | 0 | 0 | 0 | 0
4 | 0 | 0 | 0 | 0 | 0 | 0 | 0 | 0 | 0 | 0 | 0 | 0 | 0 | 0 | 0 | 0 | 0 | 0 | 0 | 0 | 0 | 0 | 0 | 0
5 | 0 | 0 | 0 | 0 | 0 | 0 | 0 | 0 | 0 | 0 | 0 | 0 | 0 | 0 | 0 | 0 | 0 | 0 | 0 | 0 | 0 | 0 | 0 | 0
6 | 0 | 0 | 0 | 0 | 0 | 0 | 0 | 0 | 0 | 0 | 0 | 0 | 0 | 0 | 0 | 0 | 0 | 0 | 0 | 0 | 0 | 0 | 0 | 0
7 | 0 | 0 | 0 | 0 | 0 | 0 | 0 | 0 | 0 | 0 | 0 | 0 | 0 | 0 | 0 | 0 | 0 | 0 | 0 | 0 | 0 | 0 | 0 | 0

## Qg, Winter, S5
GenID | 0 | 1 | 2 | 3 | 4 | 5 | 6 | 7 | 8 | 9 | 10 | 11 | 12 | 13 | 14 | 15 | 16 | 17 | 18 | 19 | 20 | 21 | 22 | 23
1 | 0 | 0 | 0 | 0 | 0 | 0 | 0 | 0 | 0 | 0 | 0 | 0 | 0 | 0 | 0 | 0 | 0 | 0 | 0 | 0 | 0 | 0 | 0 | 0
2 | 0 | 0 | 0 | 0 | 0 | 0 | 0 | 0 | 0 | 0 | 0 | 0 | 0 | 0 | 0 | 0 | 0 | 0 | 0 | 0 | 0 | 0 | 0 | 0
3 | 0 | 0 | 0 | 0 | 0 | 0 | 0 | 0 | 0 | 0 | 0 | 0 | 0 | 0 | 0 | 0 | 0 | 0 | 0 | 0 | 0 | 0 | 0 | 0
4 | 0 | 0 | 0 | 0 | 0 | 0 | 0 | 0 | 0 | 0 | 0 | 0 | 0 | 0 | 0 | 0 | 0 | 0 | 0 | 0 | 0 | 0 | 0 | 0
5 | 0 | 0 | 0 | 0 | 0 | 0 | 0 | 0 | 0 | 0 | 0 | 0 | 0 | 0 | 0 | 0 | 0 | 0 | 0 | 0 | 0 | 0 | 0 | 0
6 | 0 | 0 | 0 | 0 | 0 | 0 | 0 | 0 | 0 | 0 | 0 | 0 | 0 | 0 | 0 | 0 | 0 | 0 | 0 | 0 | 0 | 0 | 0 | 0
7 | 0 | 0 | 0 | 0 | 0 | 0 | 0 | 0 | 0 | 0 | 0 | 0 | 0 | 0 | 0 | 0 | 0 | 0 | 0 | 0 | 0 | 0 | 0 | 0

## Qg, Winter, S6
GenID | 0 | 1 | 2 | 3 | 4 | 5 | 6 | 7 | 8 | 9 | 10 | 11 | 12 | 13 | 14 | 15 | 16 | 17 | 18 | 19 | 20 | 21 | 22 | 23
1 | 0 | 0 | 0 | 0 | 0 | 0 | 0 | 0 | 0 | 0 | 0 | 0 | 0 | 0 | 0 | 0 | 0 | 0 | 0 | 0 | 0 | 0 | 0 | 0
2 | 0 | 0 | 0 | 0 | 0 | 0 | 0 | 0 | 0 | 0 | 0 | 0 | 0 | 0 | 0 | 0 | 0 | 0 | 0 | 0 | 0 | 0 | 0 | 0
3 | 0 | 0 | 0 | 0 | 0 | 0 | 0 | 0 | 0 | 0 | 0 | 0 | 0 | 0 | 0 | 0 | 0 | 0 | 0 | 0 | 0 | 0 | 0 | 0
4 | 0 | 0 | 0 | 0 | 0 | 0 | 0 | 0 | 0 | 0 | 0 | 0 | 0 | 0 | 0 | 0 | 0 | 0 | 0 | 0 | 0 | 0 | 0 | 0
5 | 0 | 0 | 0 | 0 | 0 | 0 | 0 | 0 | 0 | 0 | 0 | 0 | 0 | 0 | 0 | 0 | 0 | 0 | 0 | 0 | 0 | 0 | 0 | 0
6 | 0 | 0 | 0 | 0 | 0 | 0 | 0 | 0 | 0 | 0 | 0 | 0 | 0 | 0 | 0 | 0 | 0 | 0 | 0 | 0 | 0 | 0 | 0 | 0
7 | 0 | 0 | 0 | 0 | 0 | 0 | 0 | 0 | 0 | 0 | 0 | 0 | 0 | 0 | 0 | 0 | 0 | 0 | 0 | 0 | 0 | 0 | 0 | 0

## Qg, Winter, S7
GenID | 0 | 1 | 2 | 3 | 4 | 5 | 6 | 7 | 8 | 9 | 10 | 11 | 12 | 13 | 14 | 15 | 16 | 17 | 18 | 19 | 20 | 21 | 22 | 23
1 | 0 | 0 | 0 | 0 | 0 | 0 | 0 | 0 | 0 | 0 | 0 | 0 | 0 | 0 | 0 | 0 | 0 | 0 | 0 | 0 | 0 | 0 | 0 | 0
2 | 0 | 0 | 0 | 0 | 0 | 0 | 0 | 0 | 0 | 0 | 0 | 0 | 0 | 0 | 0 | 0 | 0 | 0 | 0 | 0 | 0 | 0 | 0 | 0
3 | 0 | 0 | 0 | 0 | 0 | 0 | 0 | 0 | 0 | 0 | 0 | 0 | 0 | 0 | 0 | 0 | 0 | 0 | 0 | 0 | 0 | 0 | 0 | 0
4 | 0 | 0 | 0 | 0 | 0 | 0 | 0 | 0 | 0 | 0 | 0 | 0 | 0 | 0 | 0 | 0 | 0 | 0 | 0 | 0 | 0 | 0 | 0 | 0
5 | 0 | 0 | 0 | 0 | 0 | 0 | 0 | 0 | 0 | 0 | 0 | 0 | 0 | 0 | 0 | 0 | 0 | 0 | 0 | 0 | 0 | 0 | 0 | 0
6 | 0 | 0 | 0 | 0 | 0 | 0 | 0 | 0 | 0 | 0 | 0 | 0 | 0 | 0 | 0 | 0 | 0 | 0 | 0 | 0 | 0 | 0 | 0 | 0
7 | 0 | 0 | 0 | 0 | 0 | 0 | 0 | 0 | 0 | 0 | 0 | 0 | 0 | 0 | 0 | 0 | 0 | 0 | 0 | 0 | 0 | 0 | 0 | 0

## Qg, Winter, S8
GenID | 0 | 1 | 2 | 3 | 4 | 5 | 6 | 7 | 8 | 9 | 10 | 11 | 12 | 13 | 14 | 15 | 16 | 17 | 18 | 19 | 20 | 21 | 22 | 23
1 | 0 | 0 | 0 | 0 | 0 | 0 | 0 | 0 | 0 | 0 | 0 | 0 | 0 | 0 | 0 | 0 | 0 | 0 | 0 | 0 | 0 | 0 | 0 | 0
2 | 0 | 0 | 0 | 0 | 0 | 0 | 0 | 0 | 0 | 0 | 0 | 0 | 0 | 0 | 0 | 0 | 0 | 0 | 0 | 0 | 0 | 0 | 0 | 0
3 | 0 | 0 | 0 | 0 | 0 | 0 | 0 | 0 | 0 | 0 | 0 | 0 | 0 | 0 | 0 | 0 | 0 | 0 | 0 | 0 | 0 | 0 | 0 | 0
4 | 0 | 0 | 0 | 0 | 0 | 0 | 0 | 0 | 0 | 0 | 0 | 0 | 0 | 0 | 0 | 0 | 0 | 0 | 0 | 0 | 0 | 0 | 0 | 0
5 | 0 | 0 | 0 | 0 | 0 | 0 | 0 | 0 | 0 | 0 | 0 | 0 | 0 | 0 | 0 | 0 | 0 | 0 | 0 | 0 | 0 | 0 | 0 | 0
6 | 0 | 0 | 0 | 0 | 0 | 0 | 0 | 0 | 0 | 0 | 0 | 0 | 0 | 0 | 0 | 0 | 0 | 0 | 0 | 0 | 0 | 0 | 0 | 0
7 | 0 | 0 | 0 | 0 | 0 | 0 | 0 | 0 | 0 | 0 | 0 | 0 | 0 | 0 | 0 | 0 | 0 | 0 | 0 | 0 | 0 | 0 | 0 | 0

## Qg, Winter, S9
GenID | 0 | 1 | 2 | 3 | 4 | 5 | 6 | 7 | 8 | 9 | 10 | 11 | 12 | 13 | 14 | 15 | 16 | 17 | 18 | 19 | 20 | 21 | 22 | 23
1 | 0 | 0 | 0 | 0 | 0 | 0 | 0 | 0 | 0 | 0 | 0 | 0 | 0 | 0 | 0 | 0 | 0 | 0 | 0 | 0 | 0 | 0 | 0 | 0
2 | 0 | 0 | 0 | 0 | 0 | 0 | 0 | 0 | 0 | 0 | 0 | 0 | 0 | 0 | 0 | 0 | 0 | 0 | 0 | 0 | 0 | 0 | 0 | 0
3 | 0 | 0 | 0 | 0 | 0 | 0 | 0 | 0 | 0 | 0 | 0 | 0 | 0 | 0 | 0 | 0 | 0 | 0 | 0 | 0 | 0 | 0 | 0 | 0
4 | 0 | 0 | 0 | 0 | 0 | 0 | 0 | 0 | 0 | 0 | 0 | 0 | 0 | 0 | 0 | 0 | 0 | 0 | 0 | 0 | 0 | 0 | 0 | 0
5 | 0 | 0 | 0 | 0 | 0 | 0 | 0 | 0 | 0 | 0 | 0 | 0 | 0 | 0 | 0 | 0 | 0 | 0 | 0 | 0 | 0 | 0 | 0 | 0
6 | 0 | 0 | 0 | 0 | 0 | 0 | 0 | 0 | 0 | 0 | 0 | 0 | 0 | 0 | 0 | 0 | 0 | 0 | 0 | 0 | 0 | 0 | 0 | 0
7 | 0 | 0 | 0 | 0 | 0 | 0 | 0 | 0 | 0 | 0 | 0 | 0 | 0 | 0 | 0 | 0 | 0 | 0 | 0 | 0 | 0 | 0 | 0 | 0

## GenStatus, Winter
GenID | 0 | 1 | 2 | 3 | 4 | 5 | 6 | 7 | 8 | 9 | 10 | 11 | 12 | 13 | 14 | 15 | 16 | 17 | 18 | 19 | 20 | 21 | 22 | 23
1 | 1 | 1 | 1 | 1 | 1 | 1 | 1 | 1 | 1 | 1 | 1 | 1 | 1 | 1 | 1 | 1 | 1 | 1 | 1 | 1 | 1 | 1 | 1 | 1
2 | 1 | 1 | 1 | 1 | 1 | 1 | 1 | 1 | 1 | 1 | 1 | 1 | 1 | 1 | 1 | 1 | 1 | 1 | 1 | 1 | 1 | 1 | 1 | 1
3 | 1 | 1 | 1 | 1 | 1 | 1 | 1 | 1 | 1 | 1 | 1 | 1 | 1 | 1 | 1 | 1 | 1 | 1 | 1 | 1 | 1 | 1 | 1 | 1
4 | 1 | 1 | 1 | 1 | 1 | 1 | 1 | 1 | 1 | 1 | 1 | 1 | 1 | 1 | 1 | 1 | 1 | 1 | 1 | 1 | 1 | 1 | 1 | 1
5 | 1 | 1 | 1 | 1 | 1 | 1 | 1 | 1 | 1 | 1 | 1 | 1 | 1 | 1 | 1 | 1 | 1 | 1 | 1 | 1 | 1 | 1 | 1 | 1
6 | 1 | 1 | 1 | 1 | 1 | 1 | 1 | 1 | 1 | 1 | 1 | 1 | 1 | 1 | 1 | 1 | 1 | 1 | 1 | 1 | 1 | 1 | 1 | 1
7 | 1 | 1 | 1 | 1 | 1 | 1 | 1 | 1 | 1 | 1 | 1 | 1 | 1 | 1 | 1 | 1 | 1 | 1 | 1 | 1 | 1 | 1 | 1 | 1

## Pc, Summer, S1
LoadID | 0 | 1 | 2 | 3 | 4 | 5 | 6 | 7 | 8 | 9 | 10 | 11 | 12 | 13 | 14 | 15 | 16 | 17 | 18 | 19 | 20 | 21 | 22 | 23
1 | 2.6945 | 2.6669 | 2.5703 | 2.5233 | 2.5066 | 2.5425 | 2.5217 | 3.0824 | 3.3165 | 3.2734 | 3.219 | 3.2586 | 3.3793 | 3.3145 | 3.0579 | 3.1521 | 3.1884 | 3.0828 | 2.9264 | 2.8896 | 2.8809 | 2.8484 | 2.6323 | 2.5453
2 | 0.73417 | 0.70744 | 0.66833 | 0.61395 | 0.56944 | 0.5734 | 0.62686 | 0.68928 | 0.74818 | 0.80551 | 0.72452 | 0.76424 | 0.77765 | 0.78823 | 0.69135 | 0.71672 | 0.72593 | 0.76017 | 0.75956 | 0.78407 | 0.83539 | 0.75279 | 0.75402 | 0.73352
3 | 1.9257 | 1.8314 | 1.6802 | 1.7302 | 1.6642 | 1.67 | 2.3385 | 2.8013 | 2.9326 | 2.7631 | 2.6886 | 2.8937 | 3.0431 | 2.8664 | 2.6261 | 2.4942 | 2.508 | 2.4776 | 2.3806 | 2.5705 | 2.7129 | 2.5123 | 2.3446 | 2.0188
4 | 0.20359 | 0.18865 | 0.16052 | 0.15495 | 0.1327 | 0.11715 | 0.19102 | 0.20251 | 0.24094 | 0.25178 | 0.24026 | 0.219 | 0.25499 | 0.26142 | 0.24486 | 0.22794 | 0.19171 | 0.19877 | 0.21876 | 0.24213 | 0.28597 | 0.26213 | 0.27037 | 0.23651
5 | 0.8991 | 0.82351 | 0.75838 | 0.73725 | 0.74873 | 0.7381 | 0.82546 | 0.87523 | 0.96301 | 0.99787 | 1.0605 | 1.1235 | 1.1606 | 1.1259 | 1.0891 | 1.076 | 1.0602 | 1.0745 | 1.0714 | 1.0798 | 1.195 | 1.1289 | 1.1386 | 1.0297
6 | 4.4644 | 4.3143 | 3.997 | 4.1336 | 4.1732 | 4.142 | 4.5405 | 5.3936 | 5.6258 | 5.6141 | 5.6012 | 5.9172 | 5.8714 | 5.6818 | 5.3612 | 5.1743 | 5.3615 | 5.2855 | 4.9199 | 4.9459 | 5.1895 | 4.713 | 4.5616 | 4.5947
7 | 2.479 | 2.2769 | 2.1975 | 2.2196 | 2.1045 | 2.2274 | 2.86 | 2.9807 | 3.4234 | 3.6256 | 3.583 | 3.7463 | 3.6708 | 3.8114 | 3.7609 | 3.5121 | 3.4988 | 3.4532 | 3.3688 | 3.3668 | 3.4394 | 2.8751 | 2.9703 | 2.6508
8 | 0.51874 | 0.49585 | 0.47095 | 0.46202 | 0.45848 | 0.47803 | 0.76466 | 0.84245 | 0.90272 | 0.89589 | 0.92801 | 0.98642 | 0.98722 | 0.93773 | 0.82415 | 0.78881 | 0.73276 | 0.73929 | 0.71088 | 0.72323 | 0.7075 | 0.61435 | 0.57577 | 0.54277
9 | 0.50303 | 0.47588 | 0.45357 | 0.42581 | 0.41648 | 0.39763 | 0.41127 | 0.38409 | 0.33317 | 0.35093 | 0.3815 | 0.42788 | 0.45402 | 0.46707 | 0.4567 | 0.47332 | 0.45857 | 0.4695 | 0.44951 | 0.46952 | 0.50145 | 0.46006 | 0.45441 | 0.49399
10 | 0.52683 | 0.49582 | 0.47275 | 0.47249 | 0.45976 | 0.46105 | 0.54928 | 0.5815 | 0.62009 | 0.6484 | 0.62929 | 0.65389 | 0.68742 | 0.68048 | 0.66495 | 0.61802 | 0.58848 | 0.60392 | 0.60119 | 0.63314 | 0.68973 | 0.62165 | 0.61324 | 0.55494
11 | 0.30812 | 0.29302 | 0.2699 | 0.25915 | 0.2431 | 0.24553 | 0.2953 | 0.26035 | 0.28029 | 0.30022 | 0.30886 | 0.31883 | 0.32273 | 0.33141 | 0.31675 | 0.30085 | 0.28284 | 0.32491 | 0.31943 | 0.31935 | 0.36317 | 0.31534 | 0.35775 | 0.33633
12 | 1.3261 | 1.3478 | 1.4239 | 1.2994 | 1.2648 | 1.2127 | 1.248 | 1.2733 | 1.1316 | 0.87524 | 1.1999 | 1.3245 | 1.3305 | 1.3983 | 1.1205 | 1.4818 | 1.3391 | 1.3265 | 1.3203 | 1.4364 | 1.5852 | 1.5616 | 1.6165 | 1.6497
13 | 4.6559 | 4.6112 | 4.5192 | 4.4816 | 4.418 | 4.4864 | 5.1833 | 5.3217 | 5.6678 | 5.407 | 5.4257 | 5.472 | 5.667 | 5.6483 | 5.5317 | 5.4885 | 5.5189 | 5.6224 | 5.3453 | 5.3908 | 5.4567 | 5.1164 | 4.6639 | 4.7043
14 | 1.7333 | 1.7206 | 1.6501 | 1.6163 | 1.5878 | 1.5966 | 1.6 | 1.8646 | 2.0032 | 1.9834 | 1.9428 | 1.9694 | 2.0503 | 2.0305 | 1.8794 | 1.9352 | 1.9377 | 1.8998 | 1.7853 | 1.7545 | 1.7599 | 1.7285 | 1.668 | 1.634
15 | 0.48945 | 0.47162 | 0.44555 | 0.4093 | 0.37963 | 0.38226 | 0.41791 | 0.45952 | 0.49879 | 0.53701 | 0.48302 | 0.50949 | 0.51843 | 0.52549 | 0.4609 | 0.47781 | 0.48396 | 0.50678 | 0.50637 | 0.52272 | 0.55692 | 0.50186 | 0.50268 | 0.48901
16 | 0.96283 | 0.9157 | 0.84011 | 0.86509 | 0.83212 | 0.83498 | 1.1692 | 1.4006 | 1.4663 | 1.3815 | 1.3443 | 1.4469 | 1.5216 | 1.4332 | 1.3131 | 1.2471 | 1.254 | 1.2388 | 1.1903 | 1.2853 | 1.3564 | 1.2561 | 1.1723 | 1.0094
17 | 0.30538 | 0.28298 | 0.24079 | 0.23242 | 0.19904 | 0.17573 | 0.28652 | 0.30377 | 0.36141 | 0.37767 | 0.3604 | 0.3285 | 0.38249 | 0.39214 | 0.36729 | 0.34191 | 0.28756 | 0.29815 | 0.32814 | 0.3632 | 0.42896 | 0.39319 | 0.40555 | 0.35476
18 | 1.3487 | 1.2353 | 1.1376 | 1.1059 | 1.1231 | 1.1072 | 1.2382 | 1.3128 | 1.4445 | 1.4968 | 1.5907 | 1.6853 | 1.7409 | 1.6889 | 1.6337 | 1.614 | 1.5902 | 1.6117 | 1.6071 | 1.6197 | 1.7925 | 1.6933 | 1.7079 | 1.5445
19 | 2.009 | 1.9414 | 1.7987 | 1.8601 | 1.878 | 1.8639 | 2.0432 | 2.4271 | 2.5316 | 2.5263 | 2.5205 | 2.6628 | 2.6421 | 2.5568 | 2.4125 | 2.3284 | 2.4127 | 2.3785 | 2.214 | 2.2256 | 2.3353 | 2.1208 | 2.0527 | 2.0676
20 | 1.1155 | 1.0246 | 0.98887 | 0.99881 | 0.94704 | 1.0023 | 1.287 | 1.3413 | 1.5405 | 1.6315 | 1.6124 | 1.6858 | 1.6519 | 1.7151 | 1.6924 | 1.5804 | 1.5745 | 1.554 | 1.516 | 1.5151 | 1.5477 | 1.2938 | 1.3366 | 1.1928
21 | 0.77812 | 0.74378 | 0.70643 | 0.69303 | 0.68772 | 0.71705 | 1.147 | 1.2637 | 1.3541 | 1.3438 | 1.392 | 1.4796 | 1.4808 | 1.4066 | 1.2362 | 1.1832 | 1.0991 | 1.1089 | 1.0663 | 1.0848 | 1.0613 | 0.92152 | 0.86366 | 0.81415
22 | 0.75454 | 0.71383 | 0.68036 | 0.63871 | 0.62472 | 0.59645 | 0.61691 | 0.57614 | 0.49976 | 0.52639 | 0.57224 | 0.64182 | 0.68104 | 0.7006 | 0.68505 | 0.70997 | 0.68786 | 0.70425 | 0.67426 | 0.70428 | 0.75218 | 0.69009 | 0.68162 | 0.74099
23 | 4.9171 | 4.6276 | 4.4123 | 4.4099 | 4.2911 | 4.3032 | 5.1266 | 5.4273 | 5.7875 | 6.0518 | 5.8733 | 6.103 | 6.4159 | 6.3511 | 6.2062 | 5.7682 | 5.4925 | 5.6366 | 5.6111 | 5.9093 | 6.4375 | 5.802 | 5.7236 | 5.1794
24 | 2.1568 | 2.0511 | 1.8893 | 1.814 | 1.7017 | 1.7187 | 2.0671 | 1.8225 | 1.962 | 2.1016 | 2.162 | 2.2318 | 2.2591 | 2.3198 | 2.2172 | 2.106 | 1.9799 | 2.2744 | 2.236 | 2.2355 | 2.5422 | 2.2074 | 2.5042 | 2.3543
25 | 1.3261 | 1.3478 | 1.4239 | 1.2994 | 1.2648 | 1.2127 | 1.248 | 1.2733 | 1.1316 | 0.87524 | 1.1999 | 1.3245 | 1.3305 | 1.3983 | 1.1205 | 1.4818 | 1.3391 | 1.3265 | 1.3203 | 1.4364 | 1.5852 | 1.5616 | 1.6165 | 1.6497
26 | 2.328 | 2.3056 | 2.2596 | 2.2408 | 2.209 | 2.2432 | 2.5917 | 2.6608 | 2.8339 | 2.7035 | 2.7128 | 2.736 | 2.8335 | 2.8242 | 2.7659 | 2.7442 | 2.7595 | 2.8112 | 2.6726 | 2.6954 | 2.7284 | 2.5582 | 2.332 | 2.3521
27 | 1.7333 | 1.7206 | 1.6501 | 1.6163 | 1.5878 | 1.5966 | 1.6 | 1.8646 | 2.0032 | 1.9834 | 1.9428 | 1.9694 | 2.0503 | 2.0305 | 1.8794 | 1.9352 | 1.9377 | 1.8998 | 1.7853 | 1.7545 | 1.7599 | 1.7285 | 1.668 | 1.634
28 | 0.97889 | 0.94325 | 0.89111 | 0.8186 | 0.75926 | 0.76453 | 0.83581 | 0.91904 | 0.99757 | 1.074 | 0.96603 | 1.019 | 1.0369 | 1.051 | 0.9218 | 0.95562 | 0.96791 | 1.0136 | 1.0127 | 1.0454 | 1.1138 | 1.0037 | 1.0054 | 0.97802
29 | 3.2094 | 3.0523 | 2.8004 | 2.8836 | 2.7737 | 2.7833 | 3.8974 | 4.6688 | 4.8877 | 4.6051 | 4.481 | 4.8229 | 5.0719 | 4.7774 | 4.3768 | 4.157 | 4.1799 | 4.1293 | 3.9677 | 4.2842 | 4.5215 | 4.1872 | 3.9077 | 3.3646
30 | 0.50896 | 0.47163 | 0.40131 | 0.38737 | 0.33174 | 0.29289 | 0.47754 | 0.50629 | 0.60235 | 0.62944 | 0.60066 | 0.5475 | 0.63748 | 0.65356 | 0.61216 | 0.56986 | 0.47927 | 0.49692 | 0.54689 | 0.60534 | 0.71494 | 0.65532 | 0.67592 | 0.59127
31 | 3.1469 | 2.8823 | 2.6543 | 2.5804 | 2.6205 | 2.5834 | 2.8891 | 3.0633 | 3.3705 | 3.4926 | 3.7116 | 3.9323 | 4.062 | 3.9407 | 3.8119 | 3.766 | 3.7106 | 3.7607 | 3.7498 | 3.7794 | 4.1824 | 3.951 | 3.985 | 3.6039
32 | 1.3393 | 1.2943 | 1.1991 | 1.2401 | 1.252 | 1.2426 | 1.3621 | 1.6181 | 1.6877 | 1.6842 | 1.6804 | 1.7752 | 1.7614 | 1.7045 | 1.6084 | 1.5523 | 1.6084 | 1.5856 | 1.476 | 1.4838 | 1.5568 | 1.4139 | 1.3685 | 1.3784

## Pc, Summer, S2
LoadID | 0 | 1 | 2 | 3 | 4 | 5 | 6 | 7 | 8 | 9 | 10 | 11 | 12 | 13 | 14 | 15 | 16 | 17 | 18 | 19 | 20 | 21 | 22 | 23
1 | 2.6945 | 2.6669 | 2.5703 | 2.5233 | 2.5066 | 2.5425 | 2.5217 | 3.0824 | 3.3165 | 3.2734 | 3.219 | 3.2586 | 3.3793 | 3.3145 | 3.0579 | 3.1521 | 3.1884 | 3.0828 | 2.9264 | 2.8896 | 2.8809 | 2.8484 | 2.6323 | 2.5453
2 | 0.73417 | 0.70744 | 0.66833 | 0.61395 | 0.56944 | 0.5734 | 0.62686 | 0.68928 | 0.74818 | 0.80551 | 0.72452 | 0.76424 | 0.77765 | 0.78823 | 0.69135 | 0.71672 | 0.72593 | 0.76017 | 0.75956 | 0.78407 | 0.83539 | 0.75279 | 0.75402 | 0.73352
3 | 1.9257 | 1.8314 | 1.6802 | 1.7302 | 1.6642 | 1.67 | 2.3385 | 2.8013 | 2.9326 | 2.7631 | 2.6886 | 2.8937 | 3.0431 | 2.8664 | 2.6261 | 2.4942 | 2.508 | 2.4776 | 2.3806 | 2.5705 | 2.7129 | 2.5123 | 2.3446 | 2.0188
4 | 0.20359 | 0.18865 | 0.16052 | 0.15495 | 0.1327 | 0.11715 | 0.19102 | 0.20251 | 0.24094 | 0.25178 | 0.24026 | 0.219 | 0.25499 | 0.26142 | 0.24486 | 0.22794 | 0.19171 | 0.19877 | 0.21876 | 0.24213 | 0.28597 | 0.26213 | 0.27037 | 0.23651
5 | 0.8991 | 0.82351 | 0.75838 | 0.73725 | 0.74873 | 0.7381 | 0.82546 | 0.87523 | 0.96301 | 0.99787 | 1.0605 | 1.1235 | 1.1606 | 1.1259 | 1.0891 | 1.076 | 1.0602 | 1.0745 | 1.0714 | 1.0798 | 1.195 | 1.1289 | 1.1386 | 1.0297
6 | 4.4644 | 4.3143 | 3.997 | 4.1336 | 4.1732 | 4.142 | 4.5405 | 5.3936 | 5.6258 | 5.6141 | 5.6012 | 5.9172 | 5.8714 | 5.6818 | 5.3612 | 5.1743 | 5.3615 | 5.2855 | 4.9199 | 4.9459 | 5.1895 | 4.713 | 4.5616 | 4.5947
7 | 2.479 | 2.2769 | 2.1975 | 2.2196 | 2.1045 | 2.2274 | 2.86 | 2.9807 | 3.4234 | 3.6256 | 3.583 | 3.7463 | 3.6708 | 3.8114 | 3.7609 | 3.5121 | 3.4988 | 3.4532 | 3.3688 | 3.3668 | 3.4394 | 2.8751 | 2.9703 | 2.6508
8 | 0.51874 | 0.49585 | 0.47095 | 0.46202 | 0.45848 | 0.47803 | 0.76466 | 0.84245 | 0.90272 | 0.89589 | 0.92801 | 0.98642 | 0.98722 | 0.93773 | 0.82415 | 0.78881 | 0.73276 | 0.73929 | 0.71088 | 0.72323 | 0.7075 | 0.61435 | 0.57577 | 0.54277
9 | 0.50303 | 0.47588 | 0.45357 | 0.42581 | 0.41648 | 0.39763 | 0.41127 | 0.38409 | 0.33317 | 0.35093 | 0.3815 | 0.42788 | 0.45402 | 0.46707 | 0.4567 | 0.47332 | 0.45857 | 0.4695 | 0.44951 | 0.46952 | 0.50145 | 0.46006 | 0.45441 | 0.49399
10 | 0.52683 | 0.49582 | 0.47275 | 0.47249 | 0.45976 | 0.46105 | 0.54928 | 0.5815 | 0.62009 | 0.6484 | 0.62929 | 0.65389 | 0.68742 | 0.68048 | 0.66495 | 0.61802 | 0.58848 | 0.60392 | 0.60119 | 0.63314 | 0.68973 | 0.62165 | 0.61324 | 0.55494
11 | 0.30812 | 0.29302 | 0.2699 | 0.25915 | 0.2431 | 0.24553 | 0.2953 | 0.26035 | 0.28029 | 0.30022 | 0.30886 | 0.31883 | 0.32273 | 0.33141 | 0.31675 | 0.30085 | 0.28284 | 0.32491 | 0.31943 | 0.31935 | 0.36317 | 0.31534 | 0.35775 | 0.33633
12 | 1.3261 | 1.3478 | 1.4239 | 1.2994 | 1.2648 | 1.2127 | 1.248 | 1.2733 | 1.1316 | 0.87524 | 1.1999 | 1.3245 | 1.3305 | 1.3983 | 1.1205 | 1.4818 | 1.3391 | 1.3265 | 1.3203 | 1.4364 | 1.5852 | 1.5616 | 1.6165 | 1.6497
13 | 4.6559 | 4.6112 | 4.5192 | 4.4816 | 4.418 | 4.4864 | 5.1833 | 5.3217 | 5.6678 | 5.407 | 5.4257 | 5.472 | 5.667 | 5.6483 | 5.5317 | 5.4885 | 5.5189 | 5.6224 | 5.3453 | 5.3908 | 5.4567 | 5.1164 | 4.6639 | 4.7043
14 | 1.7333 | 1.7206 | 1.6501 | 1.6163 | 1.5878 | 1.5966 | 1.6 | 1.8646 | 2.0032 | 1.9834 | 1.9428 | 1.9694 | 2.0503 | 2.0305 | 1.8794 | 1.9352 | 1.9377 | 1.8998 | 1.7853 | 1.7545 | 1.7599 | 1.7285 | 1.668 | 1.634
15 | 0.48945 | 0.47162 | 0.44555 | 0.4093 | 0.37963 | 0.38226 | 0.41791 | 0.45952 | 0.49879 | 0.53701 | 0.48302 | 0.50949 | 0.51843 | 0.52549 | 0.4609 | 0.47781 | 0.48396 | 0.50678 | 0.50637 | 0.52272 | 0.55692 | 0.50186 | 0.50268 | 0.48901
16 | 0.96283 | 0.9157 | 0.84011 | 0.86509 | 0.83212 | 0.83498 | 1.1692 | 1.4006 | 1.4663 | 1.3815 | 1.3443 | 1.4469 | 1.5216 | 1.4332 | 1.3131 | 1.2471 | 1.254 | 1.2388 | 1.1903 | 1.2853 | 1.3564 | 1.2561 | 1.1723 | 1.0094
17 | 0.30538 | 0.28298 | 0.24079 | 0.23242 | 0.19904 | 0.17573 | 0.28652 | 0.30377 | 0.36141 | 0.37767 | 0.3604 | 0.3285 | 0.38249 | 0.39214 | 0.36729 | 0.34191 | 0.28756 | 0.29815 | 0.32814 | 0.3632 | 0.42896 | 0.39319 | 0.40555 | 0.35476
18 | 1.3487 | 1.2353 | 1.1376 | 1.1059 | 1.1231 | 1.1072 | 1.2382 | 1.3128 | 1.4445 | 1.4968 | 1.5907 | 1.6853 | 1.7409 | 1.6889 | 1.6337 | 1.614 | 1.5902 | 1.6117 | 1.6071 | 1.6197 | 1.7925 | 1.6933 | 1.7079 | 1.5445
19 | 2.009 | 1.9414 | 1.7987 | 1.8601 | 1.878 | 1.8639 | 2.0432 | 2.4271 | 2.5316 | 2.5263 | 2.5205 | 2.6628 | 2.6421 | 2.5568 | 2.4125 | 2.3284 | 2.4127 | 2.3785 | 2.214 | 2.2256 | 2.3353 | 2.1208 | 2.0527 | 2.0676
20 | 1.1155 | 1.0246 | 0.98887 | 0.99881 | 0.94704 | 1.0023 | 1.287 | 1.3413 | 1.5405 | 1.6315 | 1.6124 | 1.6858 | 1.6519 | 1.7151 | 1.6924 | 1.5804 | 1.5745 | 1.554 | 1.516 | 1.5151 | 1.5477 | 1.2938 | 1.3366 | 1.1928
21 | 0.77812 | 0.74378 | 0.70643 | 0.69303 | 0.68772 | 0.71705 | 1.147 | 1.2637 | 1.3541 | 1.3438 | 1.392 | 1.4796 | 1.4808 | 1.4066 | 1.2362 | 1.1832 | 1.0991 | 1.1089 | 1.0663 | 1.0848 | 1.0613 | 0.92152 | 0.86366 | 0.81415
22 | 0.75454 | 0.71383 | 0.68036 | 0.63871 | 0.62472 | 0.59645 | 0.61691 | 0.57614 | 0.49976 | 0.52639 | 0.57224 | 0.64182 | 0.68104 | 0.7006 | 0.68505 | 0.70997 | 0.68786 | 0.70425 | 0.67426 | 0.70428 | 0.75218 | 0.69009 | 0.68162 | 0.74099
23 | 4.9171 | 4.6276 | 4.4123 | 4.4099 | 4.2911 | 4.3032 | 5.1266 | 5.4273 | 5.7875 | 6.0518 | 5.8733 | 6.103 | 6.4159 | 6.3511 | 6.2062 | 5.7682 | 5.4925 | 5.6366 | 5.6111 | 5.9093 | 6.4375 | 5.802 | 5.7236 | 5.1794
24 | 2.1568 | 2.0511 | 1.8893 | 1.814 | 1.7017 | 1.7187 | 2.0671 | 1.8225 | 1.962 | 2.1016 | 2.162 | 2.2318 | 2.2591 | 2.3198 | 2.2172 | 2.106 | 1.9799 | 2.2744 | 2.236 | 2.2355 | 2.5422 | 2.2074 | 2.5042 | 2.3543
25 | 1.3261 | 1.3478 | 1.4239 | 1.2994 | 1.2648 | 1.2127 | 1.248 | 1.2733 | 1.1316 | 0.87524 | 1.1999 | 1.3245 | 1.3305 | 1.3983 | 1.1205 | 1.4818 | 1.3391 | 1.3265 | 1.3203 | 1.4364 | 1.5852 | 1.5616 | 1.6165 | 1.6497
26 | 2.328 | 2.3056 | 2.2596 | 2.2408 | 2.209 | 2.2432 | 2.5917 | 2.6608 | 2.8339 | 2.7035 | 2.7128 | 2.736 | 2.8335 | 2.8242 | 2.7659 | 2.7442 | 2.7595 | 2.8112 | 2.6726 | 2.6954 | 2.7284 | 2.5582 | 2.332 | 2.3521
27 | 1.7333 | 1.7206 | 1.6501 | 1.6163 | 1.5878 | 1.5966 | 1.6 | 1.8646 | 2.0032 | 1.9834 | 1.9428 | 1.9694 | 2.0503 | 2.0305 | 1.8794 | 1.9352 | 1.9377 | 1.8998 | 1.7853 | 1.7545 | 1.7599 | 1.7285 | 1.668 | 1.634
28 | 0.97889 | 0.94325 | 0.89111 | 0.8186 | 0.75926 | 0.76453 | 0.83581 | 0.91904 | 0.99757 | 1.074 | 0.96603 | 1.019 | 1.0369 | 1.051 | 0.9218 | 0.95562 | 0.96791 | 1.0136 | 1.0127 | 1.0454 | 1.1138 | 1.0037 | 1.0054 | 0.97802
29 | 3.2094 | 3.0523 | 2.8004 | 2.8836 | 2.7737 | 2.7833 | 3.8974 | 4.6688 | 4.8877 | 4.6051 | 4.481 | 4.8229 | 5.0719 | 4.7774 | 4.3768 | 4.157 | 4.1799 | 4.1293 | 3.9677 | 4.2842 | 4.5215 | 4.1872 | 3.9077 | 3.3646
30 | 0.50896 | 0.47163 | 0.40131 | 0.38737 | 0.33174 | 0.29289 | 0.47754 | 0.50629 | 0.60235 | 0.62944 | 0.60066 | 0.5475 | 0.63748 | 0.65356 | 0.61216 | 0.56986 | 0.47927 | 0.49692 | 0.54689 | 0.60534 | 0.71494 | 0.65532 | 0.67592 | 0.59127
31 | 3.1469 | 2.8823 | 2.6543 | 2.5804 | 2.6205 | 2.5834 | 2.8891 | 3.0633 | 3.3705 | 3.4926 | 3.7116 | 3.9323 | 4.062 | 3.9407 | 3.8119 | 3.766 | 3.7106 | 3.7607 | 3.7498 | 3.7794 | 4.1824 | 3.951 | 3.985 | 3.6039
32 | 1.3393 | 1.2943 | 1.1991 | 1.2401 | 1.252 | 1.2426 | 1.3621 | 1.6181 | 1.6877 | 1.6842 | 1.6804 | 1.7752 | 1.7614 | 1.7045 | 1.6084 | 1.5523 | 1.6084 | 1.5856 | 1.476 | 1.4838 | 1.5568 | 1.4139 | 1.3685 | 1.3784

## Pc, Summer, S3
LoadID | 0 | 1 | 2 | 3 | 4 | 5 | 6 | 7 | 8 | 9 | 10 | 11 | 12 | 13 | 14 | 15 | 16 | 17 | 18 | 19 | 20 | 21 | 22 | 23
1 | 2.6945 | 2.6669 | 2.5703 | 2.5233 | 2.5066 | 2.5425 | 2.5217 | 3.0824 | 3.3165 | 3.2734 | 3.219 | 3.2586 | 3.3793 | 3.3145 | 3.0579 | 3.1521 | 3.1884 | 3.0828 | 2.9264 | 2.8896 | 2.8809 | 2.8484 | 2.6323 | 2.5453
2 | 0.73417 | 0.70744 | 0.66833 | 0.61395 | 0.56944 | 0.5734 | 0.62686 | 0.68928 | 0.74818 | 0.80551 | 0.72452 | 0.76424 | 0.77765 | 0.78823 | 0.69135 | 0.71672 | 0.72593 | 0.76017 | 0.75956 | 0.78407 | 0.83539 | 0.75279 | 0.75402 | 0.73352
3 | 1.9257 | 1.8314 | 1.6802 | 1.7302 | 1.6642 | 1.67 | 2.3385 | 2.8013 | 2.9326 | 2.7631 | 2.6886 | 2.8937 | 3.0431 | 2.8664 | 2.6261 | 2.4942 | 2.508 | 2.4776 | 2.3806 | 2.5705 | 2.7129 | 2.5123 | 2.3446 | 2.0188
4 | 0.20359 | 0.18865 | 0.16052 | 0.15495 | 0.1327 | 0.11715 | 0.19102 | 0.20251 | 0.24094 | 0.25178 | 0.24026 | 0.219 | 0.25499 | 0.26142 | 0.24486 | 0.22794 | 0.19171 | 0.19877 | 0.21876 | 0.24213 | 0.28597 | 0.26213 | 0.27037 | 0.23651
5 | 0.8991 | 0.82351 | 0.75838 | 0.73725 | 0.74873 | 0.7381 | 0.82546 | 0.87523 | 0.96301 | 0.99787 | 1.0605 | 1.1235 | 1.1606 | 1.1259 | 1.0891 | 1.076 | 1.0602 | 1.0745 | 1.0714 | 1.0798 | 1.195 | 1.1289 | 1.1386 | 1.0297
6 | 4.4644 | 4.3143 | 3.997 | 4.1336 | 4.1732 | 4.142 | 4.5405 | 5.3936 | 5.6258 | 5.6141 | 5.6012 | 5.9172 | 5.8714 | 5.6818 | 5.3612 | 5.1743 | 5.3615 | 5.2855 | 4.9199 | 4.9459 | 5.1895 | 4.713 | 4.5616 | 4.5947
7 | 2.479 | 2.2769 | 2.1975 | 2.2196 | 2.1045 | 2.2274 | 2.86 | 2.9807 | 3.4234 | 3.6256 | 3.583 | 3.7463 | 3.6708 | 3.8114 | 3.7609 | 3.5121 | 3.4988 | 3.4532 | 3.3688 | 3.3668 | 3.4394 | 2.8751 | 2.9703 | 2.6508
8 | 0.51874 | 0.49585 | 0.47095 | 0.46202 | 0.45848 | 0.47803 | 0.76466 | 0.84245 | 0.90272 | 0.89589 | 0.92801 | 0.98642 | 0.98722 | 0.93773 | 0.82415 | 0.78881 | 0.73276 | 0.73929 | 0.71088 | 0.72323 | 0.7075 | 0.61435 | 0.57577 | 0.54277
9 | 0.50303 | 0.47588 | 0.45357 | 0.42581 | 0.41648 | 0.39763 | 0.41127 | 0.38409 | 0.33317 | 0.35093 | 0.3815 | 0.42788 | 0.45402 | 0.46707 | 0.4567 | 0.47332 | 0.45857 | 0.4695 | 0.44951 | 0.46952 | 0.50145 | 0.46006 | 0.45441 | 0.49399
10 | 0.52683 | 0.49582 | 0.47275 | 0.47249 | 0.45976 | 0.46105 | 0.54928 | 0.5815 | 0.62009 | 0.6484 | 0.62929 | 0.65389 | 0.68742 | 0.68048 | 0.66495 | 0.61802 | 0.58848 | 0.60392 | 0.60119 | 0.63314 | 0.68973 | 0.62165 | 0.61324 | 0.55494
11 | 0.30812 | 0.29302 | 0.2699 | 0.25915 | 0.2431 | 0.24553 | 0.2953 | 0.26035 | 0.28029 | 0.30022 | 0.30886 | 0.31883 | 0.32273 | 0.33141 | 0.31675 | 0.30085 | 0.28284 | 0.32491 | 0.31943 | 0.31935 | 0.36317 | 0.31534 | 0.35775 | 0.33633
12 | 1.3261 | 1.3478 | 1.4239 | 1.2994 | 1.2648 | 1.2127 | 1.248 | 1.2733 | 1.1316 | 0.87524 | 1.1999 | 1.3245 | 1.3305 | 1.3983 | 1.1205 | 1.4818 | 1.3391 | 1.3265 | 1.3203 | 1.4364 | 1.5852 | 1.5616 | 1.6165 | 1.6497
13 | 4.6559 | 4.6112 | 4.5192 | 4.4816 | 4.418 | 4.4864 | 5.1833 | 5.3217 | 5.6678 | 5.407 | 5.4257 | 5.472 | 5.667 | 5.6483 | 5.5317 | 5.4885 | 5.5189 | 5.6224 | 5.3453 | 5.3908 | 5.4567 | 5.1164 | 4.6639 | 4.7043
14 | 1.7333 | 1.7206 | 1.6501 | 1.6163 | 1.5878 | 1.5966 | 1.6 | 1.8646 | 2.0032 | 1.9834 | 1.9428 | 1.9694 | 2.0503 | 2.0305 | 1.8794 | 1.9352 | 1.9377 | 1.8998 | 1.7853 | 1.7545 | 1.7599 | 1.7285 | 1.668 | 1.634
15 | 0.48945 | 0.47162 | 0.44555 | 0.4093 | 0.37963 | 0.38226 | 0.41791 | 0.45952 | 0.49879 | 0.53701 | 0.48302 | 0.50949 | 0.51843 | 0.52549 | 0.4609 | 0.47781 | 0.48396 | 0.50678 | 0.50637 | 0.52272 | 0.55692 | 0.50186 | 0.50268 | 0.48901
16 | 0.96283 | 0.9157 | 0.84011 | 0.86509 | 0.83212 | 0.83498 | 1.1692 | 1.4006 | 1.4663 | 1.3815 | 1.3443 | 1.4469 | 1.5216 | 1.4332 | 1.3131 | 1.2471 | 1.254 | 1.2388 | 1.1903 | 1.2853 | 1.3564 | 1.2561 | 1.1723 | 1.0094
17 | 0.30538 | 0.28298 | 0.24079 | 0.23242 | 0.19904 | 0.17573 | 0.28652 | 0.30377 | 0.36141 | 0.37767 | 0.3604 | 0.3285 | 0.38249 | 0.39214 | 0.36729 | 0.34191 | 0.28756 | 0.29815 | 0.32814 | 0.3632 | 0.42896 | 0.39319 | 0.40555 | 0.35476
18 | 1.3487 | 1.2353 | 1.1376 | 1.1059 | 1.1231 | 1.1072 | 1.2382 | 1.3128 | 1.4445 | 1.4968 | 1.5907 | 1.6853 | 1.7409 | 1.6889 | 1.6337 | 1.614 | 1.5902 | 1.6117 | 1.6071 | 1.6197 | 1.7925 | 1.6933 | 1.7079 | 1.5445
19 | 2.009 | 1.9414 | 1.7987 | 1.8601 | 1.878 | 1.8639 | 2.0432 | 2.4271 | 2.5316 | 2.5263 | 2.5205 | 2.6628 | 2.6421 | 2.5568 | 2.4125 | 2.3284 | 2.4127 | 2.3785 | 2.214 | 2.2256 | 2.3353 | 2.1208 | 2.0527 | 2.0676
20 | 1.1155 | 1.0246 | 0.98887 | 0.99881 | 0.94704 | 1.0023 | 1.287 | 1.3413 | 1.5405 | 1.6315 | 1.6124 | 1.6858 | 1.6519 | 1.7151 | 1.6924 | 1.5804 | 1.5745 | 1.554 | 1.516 | 1.5151 | 1.5477 | 1.2938 | 1.3366 | 1.1928
21 | 0.77812 | 0.74378 | 0.70643 | 0.69303 | 0.68772 | 0.71705 | 1.147 | 1.2637 | 1.3541 | 1.3438 | 1.392 | 1.4796 | 1.4808 | 1.4066 | 1.2362 | 1.1832 | 1.0991 | 1.1089 | 1.0663 | 1.0848 | 1.0613 | 0.92152 | 0.86366 | 0.81415
22 | 0.75454 | 0.71383 | 0.68036 | 0.63871 | 0.62472 | 0.59645 | 0.61691 | 0.57614 | 0.49976 | 0.52639 | 0.57224 | 0.64182 | 0.68104 | 0.7006 | 0.68505 | 0.70997 | 0.68786 | 0.70425 | 0.67426 | 0.70428 | 0.75218 | 0.69009 | 0.68162 | 0.74099
23 | 4.9171 | 4.6276 | 4.4123 | 4.4099 | 4.2911 | 4.3032 | 5.1266 | 5.4273 | 5.7875 | 6.0518 | 5.8733 | 6.103 | 6.4159 | 6.3511 | 6.2062 | 5.7682 | 5.4925 | 5.6366 | 5.6111 | 5.9093 | 6.4375 | 5.802 | 5.7236 | 5.1794
24 | 2.1568 | 2.0511 | 1.8893 | 1.814 | 1.7017 | 1.7187 | 2.0671 | 1.8225 | 1.962 | 2.1016 | 2.162 | 2.2318 | 2.2591 | 2.3198 | 2.2172 | 2.106 | 1.9799 | 2.2744 | 2.236 | 2.2355 | 2.5422 | 2.2074 | 2.5042 | 2.3543
25 | 1.3261 | 1.3478 | 1.4239 | 1.2994 | 1.2648 | 1.2127 | 1.248 | 1.2733 | 1.1316 | 0.87524 | 1.1999 | 1.3245 | 1.3305 | 1.3983 | 1.1205 | 1.4818 | 1.3391 | 1.3265 | 1.3203 | 1.4364 | 1.5852 | 1.5616 | 1.6165 | 1.6497
26 | 2.328 | 2.3056 | 2.2596 | 2.2408 | 2.209 | 2.2432 | 2.5917 | 2.6608 | 2.8339 | 2.7035 | 2.7128 | 2.736 | 2.8335 | 2.8242 | 2.7659 | 2.7442 | 2.7595 | 2.8112 | 2.6726 | 2.6954 | 2.7284 | 2.5582 | 2.332 | 2.3521
27 | 1.7333 | 1.7206 | 1.6501 | 1.6163 | 1.5878 | 1.5966 | 1.6 | 1.8646 | 2.0032 | 1.9834 | 1.9428 | 1.9694 | 2.0503 | 2.0305 | 1.8794 | 1.9352 | 1.9377 | 1.8998 | 1.7853 | 1.7545 | 1.7599 | 1.7285 | 1.668 | 1.634
28 | 0.97889 | 0.94325 | 0.89111 | 0.8186 | 0.75926 | 0.76453 | 0.83581 | 0.91904 | 0.99757 | 1.074 | 0.96603 | 1.019 | 1.0369 | 1.051 | 0.9218 | 0.95562 | 0.96791 | 1.0136 | 1.0127 | 1.0454 | 1.1138 | 1.0037 | 1.0054 | 0.97802
29 | 3.2094 | 3.0523 | 2.8004 | 2.8836 | 2.7737 | 2.7833 | 3.8974 | 4.6688 | 4.8877 | 4.6051 | 4.481 | 4.8229 | 5.0719 | 4.7774 | 4.3768 | 4.157 | 4.1799 | 4.1293 | 3.9677 | 4.2842 | 4.5215 | 4.1872 | 3.9077 | 3.3646
30 | 0.50896 | 0.47163 | 0.40131 | 0.38737 | 0.33174 | 0.29289 | 0.47754 | 0.50629 | 0.60235 | 0.62944 | 0.60066 | 0.5475 | 0.63748 | 0.65356 | 0.61216 | 0.56986 | 0.47927 | 0.49692 | 0.54689 | 0.60534 | 0.71494 | 0.65532 | 0.67592 | 0.59127
31 | 3.1469 | 2.8823 | 2.6543 | 2.5804 | 2.6205 | 2.5834 | 2.8891 | 3.0633 | 3.3705 | 3.4926 | 3.7116 | 3.9323 | 4.062 | 3.9407 | 3.8119 | 3.766 | 3.7106 | 3.7607 | 3.7498 | 3.7794 | 4.1824 | 3.951 | 3.985 | 3.6039
32 | 1.3393 | 1.2943 | 1.1991 | 1.2401 | 1.252 | 1.2426 | 1.3621 | 1.6181 | 1.6877 | 1.6842 | 1.6804 | 1.7752 | 1.7614 | 1.7045 | 1.6084 | 1.5523 | 1.6084 | 1.5856 | 1.476 | 1.4838 | 1.5568 | 1.4139 | 1.3685 | 1.3784

## Pc, Summer, S4
LoadID | 0 | 1 | 2 | 3 | 4 | 5 | 6 | 7 | 8 | 9 | 10 | 11 | 12 | 13 | 14 | 15 | 16 | 17 | 18 | 19 | 20 | 21 | 22 | 23
1 | 2.8293 | 2.8002 | 2.6988 | 2.6495 | 2.632 | 2.6696 | 2.6478 | 3.2366 | 3.4823 | 3.4371 | 3.38 | 3.4216 | 3.5482 | 3.4802 | 3.2108 | 3.3097 | 3.3478 | 3.2369 | 3.0727 | 3.0341 | 3.0249 | 2.9908 | 2.764 | 2.6726
2 | 0.76213 | 0.73377 | 0.69365 | 0.63698 | 0.59163 | 0.59673 | 0.65168 | 0.72261 | 0.78459 | 0.84434 | 0.75989 | 0.80138 | 0.81483 | 0.8245 | 0.72257 | 0.74926 | 0.76038 | 0.79442 | 0.79533 | 0.82172 | 0.8748 | 0.78898 | 0.78507 | 0.76218
3 | 2.0103 | 1.9109 | 1.7534 | 1.8065 | 1.7391 | 1.7464 | 2.4467 | 2.9398 | 3.0779 | 2.8993 | 2.8219 | 3.037 | 3.193 | 3.0056 | 2.7529 | 2.6145 | 2.6309 | 2.5965 | 2.4967 | 2.697 | 2.8454 | 2.636 | 2.453 | 2.109
4 | 0.20793 | 0.19206 | 0.16316 | 0.15758 | 0.13514 | 0.11946 | 0.19622 | 0.21188 | 0.25232 | 0.2634 | 0.25171 | 0.22924 | 0.26661 | 0.2724 | 0.25487 | 0.23715 | 0.20006 | 0.2062 | 0.22822 | 0.25321 | 0.2987 | 0.27426 | 0.27945 | 0.24299
5 | 0.93822 | 0.85866 | 0.79091 | 0.769 | 0.78197 | 0.77145 | 0.86238 | 0.91823 | 1.0105 | 1.0468 | 1.1129 | 1.179 | 1.2175 | 1.1801 | 1.1413 | 1.1276 | 1.1119 | 1.1257 | 1.1235 | 1.1328 | 1.2531 | 1.1843 | 1.1911 | 1.0758
6 | 4.6682 | 4.5099 | 4.1789 | 4.3232 | 4.3679 | 4.3372 | 4.753 | 5.6608 | 5.9049 | 5.8916 | 5.8794 | 6.2107 | 6.1612 | 5.9589 | 5.6218 | 5.4256 | 5.6254 | 5.5414 | 5.161 | 5.1897 | 5.4437 | 4.9454 | 4.7749 | 4.8067
7 | 2.5835 | 2.3706 | 2.2894 | 2.3135 | 2.1958 | 2.3269 | 2.9885 | 3.1272 | 3.5924 | 3.8037 | 3.7603 | 3.9312 | 3.8506 | 3.995 | 3.9415 | 3.6804 | 3.6696 | 3.6175 | 3.5323 | 3.5317 | 3.6061 | 3.0156 | 3.1041 | 2.7655
8 | 0.53885 | 0.51462 | 0.48911 | 0.48 | 0.47721 | 0.49838 | 0.79854 | 0.88382 | 0.94719 | 0.93972 | 0.97384 | 1.035 | 1.0354 | 0.98252 | 0.86313 | 0.82605 | 0.76817 | 0.77374 | 0.74496 | 0.75836 | 0.74131 | 0.64409 | 0.60013 | 0.56456
9 | 0.52235 | 0.49365 | 0.47086 | 0.44198 | 0.43311 | 0.41396 | 0.42749 | 0.40254 | 0.34917 | 0.36751 | 0.4 | 0.44856 | 0.47559 | 0.48833 | 0.4773 | 0.49479 | 0.48027 | 0.49046 | 0.47051 | 0.49196 | 0.52496 | 0.48209 | 0.4727 | 0.51335
10 | 0.5488 | 0.51609 | 0.49234 | 0.49228 | 0.47961 | 0.48144 | 0.57349 | 0.61001 | 0.65059 | 0.6801 | 0.66032 | 0.68605 | 0.72094 | 0.71293 | 0.69652 | 0.64727 | 0.61699 | 0.63224 | 0.63015 | 0.66402 | 0.72304 | 0.652 | 0.64058 | 0.57868
11 | 0.31769 | 0.30164 | 0.278 | 0.26699 | 0.25107 | 0.25425 | 0.30572 | 0.27261 | 0.29364 | 0.31426 | 0.32373 | 0.33406 | 0.33773 | 0.34588 | 0.33035 | 0.3137 | 0.29575 | 0.33865 | 0.33393 | 0.33428 | 0.37976 | 0.33014 | 0.3712 | 0.3478
12 | 1.3866 | 1.4092 | 1.4897 | 1.3593 | 1.3239 | 1.2698 | 1.3061 | 1.3362 | 1.1875 | 0.91803 | 1.2594 | 1.39 | 1.3958 | 1.4662 | 1.1743 | 1.5537 | 1.4048 | 1.3903 | 1.3848 | 1.5072 | 1.6629 | 1.6387 | 1.6929 | 1.7269
13 | 4.877 | 4.8297 | 4.7343 | 4.6954 | 4.6305 | 4.7036 | 5.4338 | 5.5863 | 5.9499 | 5.6754 | 5.6958 | 5.7442 | 5.9481 | 5.9265 | 5.8039 | 5.7585 | 5.7924 | 5.8985 | 5.6096 | 5.6583 | 5.7264 | 5.3703 | 4.8883 | 4.9288
14 | 1.8142 | 1.8006 | 1.7272 | 1.692 | 1.663 | 1.6729 | 1.6756 | 1.957 | 2.1027 | 2.0816 | 2.0394 | 2.0672 | 2.1516 | 2.1299 | 1.9711 | 2.0297 | 2.0333 | 1.9923 | 1.8731 | 1.8411 | 1.8464 | 1.8139 | 1.747 | 1.7104
15 | 0.50809 | 0.48918 | 0.46244 | 0.42465 | 0.39442 | 0.39782 | 0.43445 | 0.48174 | 0.52306 | 0.56289 | 0.5066 | 0.53426 | 0.54322 | 0.54967 | 0.48171 | 0.49951 | 0.50692 | 0.52961 | 0.53022 | 0.54782 | 0.5832 | 0.52598 | 0.52338 | 0.50812
16 | 1.0051 | 0.95546 | 0.87672 | 0.90323 | 0.86953 | 0.87318 | 1.2233 | 1.4699 | 1.539 | 1.4497 | 1.411 | 1.5185 | 1.5965 | 1.5028 | 1.3765 | 1.3072 | 1.3154 | 1.2982 | 1.2483 | 1.3485 | 1.4227 | 1.318 | 1.2265 | 1.0545
17 | 0.3119 | 0.28809 | 0.24473 | 0.23637 | 0.20271 | 0.17918 | 0.29433 | 0.31783 | 0.37849 | 0.3951 | 0.37756 | 0.34386 | 0.39991 | 0.40861 | 0.38231 | 0.35572 | 0.30009 | 0.3093 | 0.34234 | 0.37981 | 0.44805 | 0.4114 | 0.41918 | 0.36449
18 | 1.4073 | 1.288 | 1.1864 | 1.1535 | 1.173 | 1.1572 | 1.2936 | 1.3773 | 1.5157 | 1.5702 | 1.6694 | 1.7685 | 1.8262 | 1.7702 | 1.712 | 1.6914 | 1.6679 | 1.6885 | 1.6852 | 1.6992 | 1.8797 | 1.7765 | 1.7866 | 1.6138
19 | 2.1007 | 2.0295 | 1.8805 | 1.9454 | 1.9656 | 1.9517 | 2.1389 | 2.5473 | 2.6572 | 2.6512 | 2.6457 | 2.7948 | 2.7725 | 2.6815 | 2.5298 | 2.4415 | 2.5314 | 2.4936 | 2.3224 | 2.3354 | 2.4497 | 2.2254 | 2.1487 | 2.163
20 | 1.1626 | 1.0668 | 1.0302 | 1.0411 | 0.9881 | 1.0471 | 1.3448 | 1.4073 | 1.6166 | 1.7117 | 1.6921 | 1.769 | 1.7328 | 1.7978 | 1.7737 | 1.6562 | 1.6513 | 1.6279 | 1.5896 | 1.5893 | 1.6228 | 1.357 | 1.3968 | 1.2445
21 | 0.80828 | 0.77193 | 0.73366 | 0.72001 | 0.71582 | 0.74757 | 1.1978 | 1.3257 | 1.4208 | 1.4096 | 1.4608 | 1.5525 | 1.5532 | 1.4738 | 1.2947 | 1.2391 | 1.1523 | 1.1606 | 1.1174 | 1.1375 | 1.112 | 0.96614 | 0.90019 | 0.84684
22 | 0.78353 | 0.74048 | 0.70628 | 0.66298 | 0.64967 | 0.62094 | 0.64123 | 0.60381 | 0.52375 | 0.55126 | 0.6 | 0.67284 | 0.71338 | 0.73249 | 0.71595 | 0.74218 | 0.72041 | 0.7357 | 0.70577 | 0.73794 | 0.78743 | 0.72314 | 0.70905 | 0.77003
23 | 5.1221 | 4.8168 | 4.5951 | 4.5946 | 4.4763 | 4.4934 | 5.3525 | 5.6934 | 6.0722 | 6.3476 | 6.163 | 6.4032 | 6.7288 | 6.654 | 6.5009 | 6.0412 | 5.7585 | 5.9009 | 5.8814 | 6.1975 | 6.7484 | 6.0853 | 5.9787 | 5.401
24 | 2.2238 | 2.1115 | 1.946 | 1.8689 | 1.7575 | 1.7797 | 2.14 | 1.9083 | 2.0555 | 2.1999 | 2.2661 | 2.3384 | 2.3641 | 2.4212 | 2.3125 | 2.1959 | 2.0703 | 2.3706 | 2.3375 | 2.34 | 2.6583 | 2.3109 | 2.5984 | 2.4346
25 | 1.3866 | 1.4092 | 1.4897 | 1.3593 | 1.3239 | 1.2698 | 1.3061 | 1.3362 | 1.1875 | 0.91803 | 1.2594 | 1.39 | 1.3958 | 1.4662 | 1.1743 | 1.5537 | 1.4048 | 1.3903 | 1.3848 | 1.5072 | 1.6629 | 1.6387 | 1.6929 | 1.7269
26 | 2.4385 | 2.4149 | 2.3672 | 2.3477 | 2.3152 | 2.3518 | 2.7169 | 2.7931 | 2.9749 | 2.8377 | 2.8479 | 2.8721 | 2.974 | 2.9633 | 2.9019 | 2.8793 | 2.8962 | 2.9492 | 2.8048 | 2.8291 | 2.8632 | 2.6852 | 2.4441 | 2.4644
27 | 1.8142 | 1.8006 | 1.7272 | 1.692 | 1.663 | 1.6729 | 1.6756 | 1.957 | 2.1027 | 2.0816 | 2.0394 | 2.0672 | 2.1516 | 2.1299 | 1.9711 | 2.0297 | 2.0333 | 1.9923 | 1.8731 | 1.8411 | 1.8464 | 1.8139 | 1.747 | 1.7104
28 | 1.0162 | 0.97836 | 0.92487 | 0.84931 | 0.78884 | 0.79564 | 0.8689 | 0.96349 | 1.0461 | 1.1258 | 1.0132 | 1.0685 | 1.0864 | 1.0993 | 0.96343 | 0.99901 | 1.0138 | 1.0592 | 1.0604 | 1.0956 | 1.1664 | 1.052 | 1.0468 | 1.0162
29 | 3.3505 | 3.1849 | 2.9224 | 3.0108 | 2.8984 | 2.9106 | 4.0778 | 4.8997 | 5.1299 | 4.8322 | 4.7032 | 5.0617 | 5.3217 | 5.0093 | 4.5882 | 4.3575 | 4.3848 | 4.3274 | 4.1611 | 4.4949 | 4.7423 | 4.3933 | 4.0884 | 3.515
30 | 0.51984 | 0.48015 | 0.40789 | 0.39396 | 0.33785 | 0.29864 | 0.49054 | 0.52971 | 0.63081 | 0.6585 | 0.62927 | 0.57309 | 0.66652 | 0.68101 | 0.63719 | 0.59286 | 0.50015 | 0.5155 | 0.57056 | 0.63302 | 0.74675 | 0.68566 | 0.69864 | 0.60748
31 | 3.2838 | 3.0053 | 2.7682 | 2.6915 | 2.7369 | 2.7001 | 3.0183 | 3.2138 | 3.5367 | 3.6638 | 3.8952 | 4.1265 | 4.2611 | 4.1304 | 3.9946 | 3.9466 | 3.8918 | 3.9399 | 3.9322 | 3.9647 | 4.386 | 4.1452 | 4.1688 | 3.7654
32 | 1.4005 | 1.353 | 1.2537 | 1.297 | 1.3104 | 1.3012 | 1.4259 | 1.6982 | 1.7715 | 1.7675 | 1.7638 | 1.8632 | 1.8484 | 1.7877 | 1.6865 | 1.6277 | 1.6876 | 1.6624 | 1.5483 | 1.5569 | 1.6331 | 1.4836 | 1.4325 | 1.442

## Pc, Summer, S5
LoadID | 0 | 1 | 2 | 3 | 4 | 5 | 6 | 7 | 8 | 9 | 10 | 11 | 12 | 13 | 14 | 15 | 16 | 17 | 18 | 19 | 20 | 21 | 22 | 23
1 | 2.8293 | 2.8002 | 2.6988 | 2.6495 | 2.632 | 2.6696 | 2.6478 | 3.2366 | 3.4823 | 3.4371 | 3.38 | 3.4216 | 3.5482 | 3.4802 | 3.2108 | 3.3097 | 3.3478 | 3.2369 | 3.0727 | 3.0341 | 3.0249 | 2.9908 | 2.764 | 2.6726
2 | 0.76213 | 0.73377 | 0.69365 | 0.63698 | 0.59163 | 0.59673 | 0.65168 | 0.72261 | 0.78459 | 0.84434 | 0.75989 | 0.80138 | 0.81483 | 0.8245 | 0.72257 | 0.74926 | 0.76038 | 0.79442 | 0.79533 | 0.82172 | 0.8748 | 0.78898 | 0.78507 | 0.76218
3 | 2.0103 | 1.9109 | 1.7534 | 1.8065 | 1.7391 | 1.7464 | 2.4467 | 2.9398 | 3.0779 | 2.8993 | 2.8219 | 3.037 | 3.193 | 3.0056 | 2.7529 | 2.6145 | 2.6309 | 2.5965 | 2.4967 | 2.697 | 2.8454 | 2.636 | 2.453 | 2.109
4 | 0.20793 | 0.19206 | 0.16316 | 0.15758 | 0.13514 | 0.11946 | 0.19622 | 0.21188 | 0.25232 | 0.2634 | 0.25171 | 0.22924 | 0.26661 | 0.2724 | 0.25487 | 0.23715 | 0.20006 | 0.2062 | 0.22822 | 0.25321 | 0.2987 | 0.27426 | 0.27945 | 0.24299
5 | 0.93822 | 0.85866 | 0.79091 | 0.769 | 0.78197 | 0.77145 | 0.86238 | 0.91823 | 1.0105 | 1.0468 | 1.1129 | 1.179 | 1.2175 | 1.1801 | 1.1413 | 1.1276 | 1.1119 | 1.1257 | 1.1235 | 1.1328 | 1.2531 | 1.1843 | 1.1911 | 1.0758
6 | 4.6682 | 4.5099 | 4.1789 | 4.3232 | 4.3679 | 4.3372 | 4.753 | 5.6608 | 5.9049 | 5.8916 | 5.8794 | 6.2107 | 6.1612 | 5.9589 | 5.6218 | 5.4256 | 5.6254 | 5.5414 | 5.161 | 5.1897 | 5.4437 | 4.9454 | 4.7749 | 4.8067
7 | 2.5835 | 2.3706 | 2.2894 | 2.3135 | 2.1958 | 2.3269 | 2.9885 | 3.1272 | 3.5924 | 3.8037 | 3.7603 | 3.9312 | 3.8506 | 3.995 | 3.9415 | 3.6804 | 3.6696 | 3.6175 | 3.5323 | 3.5317 | 3.6061 | 3.0156 | 3.1041 | 2.7655
8 | 0.53885 | 0.51462 | 0.48911 | 0.48 | 0.47721 | 0.49838 | 0.79854 | 0.88382 | 0.94719 | 0.93972 | 0.97384 | 1.035 | 1.0354 | 0.98252 | 0.86313 | 0.82605 | 0.76817 | 0.77374 | 0.74496 | 0.75836 | 0.74131 | 0.64409 | 0.60013 | 0.56456
9 | 0.52235 | 0.49365 | 0.47086 | 0.44198 | 0.43311 | 0.41396 | 0.42749 | 0.40254 | 0.34917 | 0.36751 | 0.4 | 0.44856 | 0.47559 | 0.48833 | 0.4773 | 0.49479 | 0.48027 | 0.49046 | 0.47051 | 0.49196 | 0.52496 | 0.48209 | 0.4727 | 0.51335
10 | 0.5488 | 0.51609 | 0.49234 | 0.49228 | 0.47961 | 0.48144 | 0.57349 | 0.61001 | 0.65059 | 0.6801 | 0.66032 | 0.68605 | 0.72094 | 0.71293 | 0.69652 | 0.64727 | 0.61699 | 0.63224 | 0.63015 | 0.66402 | 0.72304 | 0.652 | 0.64058 | 0.57868
11 | 0.31769 | 0.30164 | 0.278 | 0.26699 | 0.25107 | 0.25425 | 0.30572 | 0.27261 | 0.29364 | 0.31426 | 0.32373 | 0.33406 | 0.33773 | 0.34588 | 0.33035 | 0.3137 | 0.29575 | 0.33865 | 0.33393 | 0.33428 | 0.37976 | 0.33014 | 0.3712 | 0.3478
12 | 1.3866 | 1.4092 | 1.4897 | 1.3593 | 1.3239 | 1.2698 | 1.3061 | 1.3362 | 1.1875 | 0.91803 | 1.2594 | 1.39 | 1.3958 | 1.4662 | 1.1743 | 1.5537 | 1.4048 | 1.3903 | 1.3848 | 1.5072 | 1.6629 | 1.6387 | 1.6929 | 1.7269
13 | 4.877 | 4.8297 | 4.7343 | 4.6954 | 4.6305 | 4.7036 | 5.4338 | 5.5863 | 5.9499 | 5.6754 | 5.6958 | 5.7442 | 5.9481 | 5.9265 | 5.8039 | 5.7585 | 5.7924 | 5.8985 | 5.6096 | 5.6583 | 5.7264 | 5.3703 | 4.8883 | 4.9288
14 | 1.8142 | 1.8006 | 1.7272 | 1.692 | 1.663 | 1.6729 | 1.6756 | 1.957 | 2.1027 | 2.0816 | 2.0394 | 2.0672 | 2.1516 | 2.1299 | 1.9711 | 2.0297 | 2.0333 | 1.9923 | 1.8731 | 1.8411 | 1.8464 | 1.8139 | 1.747 | 1.7104
15 | 0.50809 | 0.48918 | 0.46244 | 0.42465 | 0.39442 | 0.39782 | 0.43445 | 0.48174 | 0.52306 | 0.56289 | 0.5066 | 0.53426 | 0.54322 | 0.54967 | 0.48171 | 0.49951 | 0.50692 | 0.52961 | 0.53022 | 0.54782 | 0.5832 | 0.52598 | 0.52338 | 0.50812
16 | 1.0051 | 0.95546 | 0.87672 | 0.90323 | 0.86953 | 0.87318 | 1.2233 | 1.4699 | 1.539 | 1.4497 | 1.411 | 1.5185 | 1.5965 | 1.5028 | 1.3765 | 1.3072 | 1.3154 | 1.2982 | 1.2483 | 1.3485 | 1.4227 | 1.318 | 1.2265 | 1.0545
17 | 0.3119 | 0.28809 | 0.24473 | 0.23637 | 0.20271 | 0.17918 | 0.29433 | 0.31783 | 0.37849 | 0.3951 | 0.37756 | 0.34386 | 0.39991 | 0.40861 | 0.38231 | 0.35572 | 0.30009 | 0.3093 | 0.34234 | 0.37981 | 0.44805 | 0.4114 | 0.41918 | 0.36449
18 | 1.4073 | 1.288 | 1.1864 | 1.1535 | 1.173 | 1.1572 | 1.2936 | 1.3773 | 1.5157 | 1.5702 | 1.6694 | 1.7685 | 1.8262 | 1.7702 | 1.712 | 1.6914 | 1.6679 | 1.6885 | 1.6852 | 1.6992 | 1.8797 | 1.7765 | 1.7866 | 1.6138
19 | 2.1007 | 2.0295 | 1.8805 | 1.9454 | 1.9656 | 1.9517 | 2.1389 | 2.5473 | 2.6572 | 2.6512 | 2.6457 | 2.7948 | 2.7725 | 2.6815 | 2.5298 | 2.4415 | 2.5314 | 2.4936 | 2.3224 | 2.3354 | 2.4497 | 2.2254 | 2.1487 | 2.163
20 | 1.1626 | 1.0668 | 1.0302 | 1.0411 | 0.9881 | 1.0471 | 1.3448 | 1.4073 | 1.6166 | 1.7117 | 1.6921 | 1.769 | 1.7328 | 1.7978 | 1.7737 | 1.6562 | 1.6513 | 1.6279 | 1.5896 | 1.5893 | 1.6228 | 1.357 | 1.3968 | 1.2445
21 | 0.80828 | 0.77193 | 0.73366 | 0.72001 | 0.71582 | 0.74757 | 1.1978 | 1.3257 | 1.4208 | 1.4096 | 1.4608 | 1.5525 | 1.5532 | 1.4738 | 1.2947 | 1.2391 | 1.1523 | 1.1606 | 1.1174 | 1.1375 | 1.112 | 0.96614 | 0.90019 | 0.84684
22 | 0.78353 | 0.74048 | 0.70628 | 0.66298 | 0.64967 | 0.62094 | 0.64123 | 0.60381 | 0.52375 | 0.55126 | 0.6 | 0.67284 | 0.71338 | 0.73249 | 0.71595 | 0.74218 | 0.72041 | 0.7357 | 0.70577 | 0.73794 | 0.78743 | 0.72314 | 0.70905 | 0.77003
23 | 5.1221 | 4.8168 | 4.5951 | 4.5946 | 4.4763 | 4.4934 | 5.3525 | 5.6934 | 6.0722 | 6.3476 | 6.163 | 6.4032 | 6.7288 | 6.654 | 6.5009 | 6.0412 | 5.7585 | 5.9009 | 5.8814 | 6.1975 | 6.7484 | 6.0853 | 5.9787 | 5.401
24 | 2.2238 | 2.1115 | 1.946 | 1.8689 | 1.7575 | 1.7797 | 2.14 | 1.9083 | 2.0555 | 2.1999 | 2.2661 | 2.3384 | 2.3641 | 2.4212 | 2.3125 | 2.1959 | 2.0703 | 2.3706 | 2.3375 | 2.34 | 2.6583 | 2.3109 | 2.5984 | 2.4346
25 | 1.3866 | 1.4092 | 1.4897 | 1.3593 | 1.3239 | 1.2698 | 1.3061 | 1.3362 | 1.1875 | 0.91803 | 1.2594 | 1.39 | 1.3958 | 1.4662 | 1.1743 | 1.5537 | 1.4048 | 1.3903 | 1.3848 | 1.5072 | 1.6629 | 1.6387 | 1.6929 | 1.7269
26 | 2.4385 | 2.4149 | 2.3672 | 2.3477 | 2.3152 | 2.3518 | 2.7169 | 2.7931 | 2.9749 | 2.8377 | 2.8479 | 2.8721 | 2.974 | 2.9633 | 2.9019 | 2.8793 | 2.8962 | 2.9492 | 2.8048 | 2.8291 | 2.8632 | 2.6852 | 2.4441 | 2.4644
27 | 1.8142 | 1.8006 | 1.7272 | 1.692 | 1.663 | 1.6729 | 1.6756 | 1.957 | 2.1027 | 2.0816 | 2.0394 | 2.0672 | 2.1516 | 2.1299 | 1.9711 | 2.0297 | 2.0333 | 1.9923 | 1.8731 | 1.8411 | 1.8464 | 1.8139 | 1.747 | 1.7104
28 | 1.0162 | 0.97836 | 0.92487 | 0.84931 | 0.78884 | 0.79564 | 0.8689 | 0.96349 | 1.0461 | 1.1258 | 1.0132 | 1.0685 | 1.0864 | 1.0993 | 0.96343 | 0.99901 | 1.0138 | 1.0592 | 1.0604 | 1.0956 | 1.1664 | 1.052 | 1.0468 | 1.0162
29 | 3.3505 | 3.1849 | 2.9224 | 3.0108 | 2.8984 | 2.9106 | 4.0778 | 4.8997 | 5.1299 | 4.8322 | 4.7032 | 5.0617 | 5.3217 | 5.0093 | 4.5882 | 4.3575 | 4.3848 | 4.3274 | 4.1611 | 4.4949 | 4.7423 | 4.3933 | 4.0884 | 3.515
30 | 0.51984 | 0.48015 | 0.40789 | 0.39396 | 0.33785 | 0.29864 | 0.49054 | 0.52971 | 0.63081 | 0.6585 | 0.62927 | 0.57309 | 0.66652 | 0.68101 | 0.63719 | 0.59286 | 0.50015 | 0.5155 | 0.57056 | 0.63302 | 0.74675 | 0.68566 | 0.69864 | 0.60748
31 | 3.2838 | 3.0053 | 2.7682 | 2.6915 | 2.7369 | 2.7001 | 3.0183 | 3.2138 | 3.5367 | 3.6638 | 3.8952 | 4.1265 | 4.2611 | 4.1304 | 3.9946 | 3.9466 | 3.8918 | 3.9399 | 3.9322 | 3.9647 | 4.386 | 4.1452 | 4.1688 | 3.7654
32 | 1.4005 | 1.353 | 1.2537 | 1.297 | 1.3104 | 1.3012 | 1.4259 | 1.6982 | 1.7715 | 1.7675 | 1.7638 | 1.8632 | 1.8484 | 1.7877 | 1.6865 | 1.6277 | 1.6876 | 1.6624 | 1.5483 | 1.5569 | 1.6331 | 1.4836 | 1.4325 | 1.442

## Pc, Summer, S6
LoadID | 0 | 1 | 2 | 3 | 4 | 5 | 6 | 7 | 8 | 9 | 10 | 11 | 12 | 13 | 14 | 15 | 16 | 17 | 18 | 19 | 20 | 21 | 22 | 23
1 | 2.8293 | 2.8002 | 2.6988 | 2.6495 | 2.632 | 2.6696 | 2.6478 | 3.2366 | 3.4823 | 3.4371 | 3.38 | 3.4216 | 3.5482 | 3.4802 | 3.2108 | 3.3097 | 3.3478 | 3.2369 | 3.0727 | 3.0341 | 3.0249 | 2.9908 | 2.764 | 2.6726
2 | 0.76213 | 0.73377 | 0.69365 | 0.63698 | 0.59163 | 0.59673 | 0.65168 | 0.72261 | 0.78459 | 0.84434 | 0.75989 | 0.80138 | 0.81483 | 0.8245 | 0.72257 | 0.74926 | 0.76038 | 0.79442 | 0.79533 | 0.82172 | 0.8748 | 0.78898 | 0.78507 | 0.76218
3 | 2.0103 | 1.9109 | 1.7534 | 1.8065 | 1.7391 | 1.7464 | 2.4467 | 2.9398 | 3.0779 | 2.8993 | 2.8219 | 3.037 | 3.193 | 3.0056 | 2.7529 | 2.6145 | 2.6309 | 2.5965 | 2.4967 | 2.697 | 2.8454 | 2.636 | 2.453 | 2.109
4 | 0.20793 | 0.19206 | 0.16316 | 0.15758 | 0.13514 | 0.11946 | 0.19622 | 0.21188 | 0.25232 | 0.2634 | 0.25171 | 0.22924 | 0.26661 | 0.2724 | 0.25487 | 0.23715 | 0.20006 | 0.2062 | 0.22822 | 0.25321 | 0.2987 | 0.27426 | 0.27945 | 0.24299
5 | 0.93822 | 0.85866 | 0.79091 | 0.769 | 0.78197 | 0.77145 | 0.86238 | 0.91823 | 1.0105 | 1.0468 | 1.1129 | 1.179 | 1.2175 | 1.1801 | 1.1413 | 1.1276 | 1.1119 | 1.1257 | 1.1235 | 1.1328 | 1.2531 | 1.1843 | 1.1911 | 1.0758
6 | 4.6682 | 4.5099 | 4.1789 | 4.3232 | 4.3679 | 4.3372 | 4.753 | 5.6608 | 5.9049 | 5.8916 | 5.8794 | 6.2107 | 6.1612 | 5.9589 | 5.6218 | 5.4256 | 5.6254 | 5.5414 | 5.161 | 5.1897 | 5.4437 | 4.9454 | 4.7749 | 4.8067
7 | 2.5835 | 2.3706 | 2.2894 | 2.3135 | 2.1958 | 2.3269 | 2.9885 | 3.1272 | 3.5924 | 3.8037 | 3.7603 | 3.9312 | 3.8506 | 3.995 | 3.9415 | 3.6804 | 3.6696 | 3.6175 | 3.5323 | 3.5317 | 3.6061 | 3.0156 | 3.1041 | 2.7655
8 | 0.53885 | 0.51462 | 0.48911 | 0.48 | 0.47721 | 0.49838 | 0.79854 | 0.88382 | 0.94719 | 0.93972 | 0.97384 | 1.035 | 1.0354 | 0.98252 | 0.86313 | 0.82605 | 0.76817 | 0.77374 | 0.74496 | 0.75836 | 0.74131 | 0.64409 | 0.60013 | 0.56456
9 | 0.52235 | 0.49365 | 0.47086 | 0.44198 | 0.43311 | 0.41396 | 0.42749 | 0.40254 | 0.34917 | 0.36751 | 0.4 | 0.44856 | 0.47559 | 0.48833 | 0.4773 | 0.49479 | 0.48027 | 0.49046 | 0.47051 | 0.49196 | 0.52496 | 0.48209 | 0.4727 | 0.51335
10 | 0.5488 | 0.51609 | 0.49234 | 0.49228 | 0.47961 | 0.48144 | 0.57349 | 0.61001 | 0.65059 | 0.6801 | 0.66032 | 0.68605 | 0.72094 | 0.71293 | 0.69652 | 0.64727 | 0.61699 | 0.63224 | 0.63015 | 0.66402 | 0.72304 | 0.652 | 0.64058 | 0.57868
11 | 0.31769 | 0.30164 | 0.278 | 0.26699 | 0.25107 | 0.25425 | 0.30572 | 0.27261 | 0.29364 | 0.31426 | 0.32373 | 0.33406 | 0.33773 | 0.34588 | 0.33035 | 0.3137 | 0.29575 | 0.33865 | 0.33393 | 0.33428 | 0.37976 | 0.33014 | 0.3712 | 0.3478
12 | 1.3866 | 1.4092 | 1.4897 | 1.3593 | 1.3239 | 1.2698 | 1.3061 | 1.3362 | 1.1875 | 0.91803 | 1.2594 | 1.39 | 1.3958 | 1.4662 | 1.1743 | 1.5537 | 1.4048 | 1.3903 | 1.3848 | 1.5072 | 1.6629 | 1.6387 | 1.6929 | 1.7269
13 | 4.877 | 4.8297 | 4.7343 | 4.6954 | 4.6305 | 4.7036 | 5.4338 | 5.5863 | 5.9499 | 5.6754 | 5.6958 | 5.7442 | 5.9481 | 5.9265 | 5.8039 | 5.7585 | 5.7924 | 5.8985 | 5.6096 | 5.6583 | 5.7264 | 5.3703 | 4.8883 | 4.9288
14 | 1.8142 | 1.8006 | 1.7272 | 1.692 | 1.663 | 1.6729 | 1.6756 | 1.957 | 2.1027 | 2.0816 | 2.0394 | 2.0672 | 2.1516 | 2.1299 | 1.9711 | 2.0297 | 2.0333 | 1.9923 | 1.8731 | 1.8411 | 1.8464 | 1.8139 | 1.747 | 1.7104
15 | 0.50809 | 0.48918 | 0.46244 | 0.42465 | 0.39442 | 0.39782 | 0.43445 | 0.48174 | 0.52306 | 0.56289 | 0.5066 | 0.53426 | 0.54322 | 0.54967 | 0.48171 | 0.49951 | 0.50692 | 0.52961 | 0.53022 | 0.54782 | 0.5832 | 0.52598 | 0.52338 | 0.50812
16 | 1.0051 | 0.95546 | 0.87672 | 0.90323 | 0.86953 | 0.87318 | 1.2233 | 1.4699 | 1.539 | 1.4497 | 1.411 | 1.5185 | 1.5965 | 1.5028 | 1.3765 | 1.3072 | 1.3154 | 1.2982 | 1.2483 | 1.3485 | 1.4227 | 1.318 | 1.2265 | 1.0545
17 | 0.3119 | 0.28809 | 0.24473 | 0.23637 | 0.20271 | 0.17918 | 0.29433 | 0.31783 | 0.37849 | 0.3951 | 0.37756 | 0.34386 | 0.39991 | 0.40861 | 0.38231 | 0.35572 | 0.30009 | 0.3093 | 0.34234 | 0.37981 | 0.44805 | 0.4114 | 0.41918 | 0.36449
18 | 1.4073 | 1.288 | 1.1864 | 1.1535 | 1.173 | 1.1572 | 1.2936 | 1.3773 | 1.5157 | 1.5702 | 1.6694 | 1.7685 | 1.8262 | 1.7702 | 1.712 | 1.6914 | 1.6679 | 1.6885 | 1.6852 | 1.6992 | 1.8797 | 1.7765 | 1.7866 | 1.6138
19 | 2.1007 | 2.0295 | 1.8805 | 1.9454 | 1.9656 | 1.9517 | 2.1389 | 2.5473 | 2.6572 | 2.6512 | 2.6457 | 2.7948 | 2.7725 | 2.6815 | 2.5298 | 2.4415 | 2.5314 | 2.4936 | 2.3224 | 2.3354 | 2.4497 | 2.2254 | 2.1487 | 2.163
20 | 1.1626 | 1.0668 | 1.0302 | 1.0411 | 0.9881 | 1.0471 | 1.3448 | 1.4073 | 1.6166 | 1.7117 | 1.6921 | 1.769 | 1.7328 | 1.7978 | 1.7737 | 1.6562 | 1.6513 | 1.6279 | 1.5896 | 1.5893 | 1.6228 | 1.357 | 1.3968 | 1.2445
21 | 0.80828 | 0.77193 | 0.73366 | 0.72001 | 0.71582 | 0.74757 | 1.1978 | 1.3257 | 1.4208 | 1.4096 | 1.4608 | 1.5525 | 1.5532 | 1.4738 | 1.2947 | 1.2391 | 1.1523 | 1.1606 | 1.1174 | 1.1375 | 1.112 | 0.96614 | 0.90019 | 0.84684
22 | 0.78353 | 0.74048 | 0.70628 | 0.66298 | 0.64967 | 0.62094 | 0.64123 | 0.60381 | 0.52375 | 0.55126 | 0.6 | 0.67284 | 0.71338 | 0.73249 | 0.71595 | 0.74218 | 0.72041 | 0.7357 | 0.70577 | 0.73794 | 0.78743 | 0.72314 | 0.70905 | 0.77003
23 | 5.1221 | 4.8168 | 4.5951 | 4.5946 | 4.4763 | 4.4934 | 5.3525 | 5.6934 | 6.0722 | 6.3476 | 6.163 | 6.4032 | 6.7288 | 6.654 | 6.5009 | 6.0412 | 5.7585 | 5.9009 | 5.8814 | 6.1975 | 6.7484 | 6.0853 | 5.9787 | 5.401
24 | 2.2238 | 2.1115 | 1.946 | 1.8689 | 1.7575 | 1.7797 | 2.14 | 1.9083 | 2.0555 | 2.1999 | 2.2661 | 2.3384 | 2.3641 | 2.4212 | 2.3125 | 2.1959 | 2.0703 | 2.3706 | 2.3375 | 2.34 | 2.6583 | 2.3109 | 2.5984 | 2.4346
25 | 1.3866 | 1.4092 | 1.4897 | 1.3593 | 1.3239 | 1.2698 | 1.3061 | 1.3362 | 1.1875 | 0.91803 | 1.2594 | 1.39 | 1.3958 | 1.4662 | 1.1743 | 1.5537 | 1.4048 | 1.3903 | 1.3848 | 1.5072 | 1.6629 | 1.6387 | 1.6929 | 1.7269
26 | 2.4385 | 2.4149 | 2.3672 | 2.3477 | 2.3152 | 2.3518 | 2.7169 | 2.7931 | 2.9749 | 2.8377 | 2.8479 | 2.8721 | 2.974 | 2.9633 | 2.9019 | 2.8793 | 2.8962 | 2.9492 | 2.8048 | 2.8291 | 2.8632 | 2.6852 | 2.4441 | 2.4644
27 | 1.8142 | 1.8006 | 1.7272 | 1.692 | 1.663 | 1.6729 | 1.6756 | 1.957 | 2.1027 | 2.0816 | 2.0394 | 2.0672 | 2.1516 | 2.1299 | 1.9711 | 2.0297 | 2.0333 | 1.9923 | 1.8731 | 1.8411 | 1.8464 | 1.8139 | 1.747 | 1.7104
28 | 1.0162 | 0.97836 | 0.92487 | 0.84931 | 0.78884 | 0.79564 | 0.8689 | 0.96349 | 1.0461 | 1.1258 | 1.0132 | 1.0685 | 1.0864 | 1.0993 | 0.96343 | 0.99901 | 1.0138 | 1.0592 | 1.0604 | 1.0956 | 1.1664 | 1.052 | 1.0468 | 1.0162
29 | 3.3505 | 3.1849 | 2.9224 | 3.0108 | 2.8984 | 2.9106 | 4.0778 | 4.8997 | 5.1299 | 4.8322 | 4.7032 | 5.0617 | 5.3217 | 5.0093 | 4.5882 | 4.3575 | 4.3848 | 4.3274 | 4.1611 | 4.4949 | 4.7423 | 4.3933 | 4.0884 | 3.515
30 | 0.51984 | 0.48015 | 0.40789 | 0.39396 | 0.33785 | 0.29864 | 0.49054 | 0.52971 | 0.63081 | 0.6585 | 0.62927 | 0.57309 | 0.66652 | 0.68101 | 0.63719 | 0.59286 | 0.50015 | 0.5155 | 0.57056 | 0.63302 | 0.74675 | 0.68566 | 0.69864 | 0.60748
31 | 3.2838 | 3.0053 | 2.7682 | 2.6915 | 2.7369 | 2.7001 | 3.0183 | 3.2138 | 3.5367 | 3.6638 | 3.8952 | 4.1265 | 4.2611 | 4.1304 | 3.9946 | 3.9466 | 3.8918 | 3.9399 | 3.9322 | 3.9647 | 4.386 | 4.1452 | 4.1688 | 3.7654
32 | 1.4005 | 1.353 | 1.2537 | 1.297 | 1.3104 | 1.3012 | 1.4259 | 1.6982 | 1.7715 | 1.7675 | 1.7638 | 1.8632 | 1.8484 | 1.7877 | 1.6865 | 1.6277 | 1.6876 | 1.6624 | 1.5483 | 1.5569 | 1.6331 | 1.4836 | 1.4325 | 1.442

## Pc, Summer, S7
LoadID | 0 | 1 | 2 | 3 | 4 | 5 | 6 | 7 | 8 | 9 | 10 | 11 | 12 | 13 | 14 | 15 | 16 | 17 | 18 | 19 | 20 | 21 | 22 | 23
1 | 2.6406 | 2.6135 | 2.5189 | 2.4729 | 2.4565 | 2.4917 | 2.4713 | 3.0208 | 3.2501 | 3.2079 | 3.1547 | 3.1935 | 3.3117 | 3.2482 | 2.9968 | 3.0891 | 3.1246 | 3.0212 | 2.8679 | 2.8318 | 2.8232 | 2.7914 | 2.5797 | 2.4944
2 | 0.72298 | 0.6969 | 0.6582 | 0.60474 | 0.56057 | 0.56406 | 0.61693 | 0.67595 | 0.73361 | 0.78998 | 0.71038 | 0.74938 | 0.76277 | 0.77372 | 0.67886 | 0.7037 | 0.71215 | 0.74648 | 0.74525 | 0.76901 | 0.81962 | 0.73832 | 0.7416 | 0.72205
3 | 1.8918 | 1.7996 | 1.6509 | 1.6997 | 1.6343 | 1.6394 | 2.2952 | 2.7459 | 2.8745 | 2.7086 | 2.6353 | 2.8364 | 2.9832 | 2.8108 | 2.5754 | 2.446 | 2.4588 | 2.4301 | 2.3342 | 2.5199 | 2.6599 | 2.4628 | 2.3013 | 1.9827
4 | 0.20185 | 0.18729 | 0.15947 | 0.1539 | 0.13172 | 0.11623 | 0.18893 | 0.19877 | 0.23639 | 0.24713 | 0.23569 | 0.2149 | 0.25035 | 0.25703 | 0.24086 | 0.22426 | 0.18837 | 0.1958 | 0.21497 | 0.23771 | 0.28088 | 0.25727 | 0.26673 | 0.23391
5 | 0.88345 | 0.80945 | 0.74537 | 0.72455 | 0.73543 | 0.72476 | 0.81069 | 0.85802 | 0.94401 | 0.9783 | 1.0395 | 1.1013 | 1.1378 | 1.1042 | 1.0682 | 1.0554 | 1.0395 | 1.054 | 1.0505 | 1.0586 | 1.1717 | 1.1067 | 1.1176 | 1.0112
6 | 4.3829 | 4.236 | 3.9243 | 4.0577 | 4.0954 | 4.0639 | 4.4555 | 5.2867 | 5.5142 | 5.5031 | 5.4899 | 5.7999 | 5.7555 | 5.5709 | 5.2569 | 5.0737 | 5.2559 | 5.1831 | 4.8235 | 4.8483 | 5.0878 | 4.62 | 4.4763 | 4.51
7 | 2.4372 | 2.2394 | 2.1607 | 2.182 | 2.068 | 2.1876 | 2.8086 | 2.9221 | 3.3558 | 3.5544 | 3.5121 | 3.6723 | 3.5989 | 3.738 | 3.6886 | 3.4448 | 3.4305 | 3.3875 | 3.3034 | 3.3009 | 3.3727 | 2.8189 | 2.9168 | 2.6049
8 | 0.5107 | 0.48834 | 0.46369 | 0.45482 | 0.45099 | 0.46989 | 0.7511 | 0.8259 | 0.88493 | 0.87836 | 0.90968 | 0.96697 | 0.96793 | 0.91981 | 0.80856 | 0.77391 | 0.7186 | 0.7255 | 0.69726 | 0.70918 | 0.69398 | 0.60245 | 0.56603 | 0.53405
9 | 0.4953 | 0.46878 | 0.44666 | 0.41934 | 0.40983 | 0.3911 | 0.40479 | 0.37671 | 0.32677 | 0.3443 | 0.37409 | 0.41961 | 0.4454 | 0.45856 | 0.44846 | 0.46473 | 0.44989 | 0.46111 | 0.44111 | 0.46054 | 0.49205 | 0.45125 | 0.4471 | 0.48625
10 | 0.51804 | 0.48771 | 0.46491 | 0.46457 | 0.45182 | 0.4529 | 0.5396 | 0.57009 | 0.60789 | 0.63573 | 0.61687 | 0.64103 | 0.67401 | 0.66749 | 0.65232 | 0.60632 | 0.57708 | 0.5926 | 0.58961 | 0.62079 | 0.67641 | 0.6095 | 0.6023 | 0.54544
11 | 0.30429 | 0.28957 | 0.26666 | 0.25601 | 0.23992 | 0.24204 | 0.29114 | 0.25545 | 0.27495 | 0.2946 | 0.30291 | 0.31274 | 0.31673 | 0.32561 | 0.3113 | 0.29571 | 0.27768 | 0.31942 | 0.31363 | 0.31338 | 0.35653 | 0.30942 | 0.35237 | 0.33174
12 | 1.3019 | 1.3233 | 1.3976 | 1.2755 | 1.2412 | 1.1899 | 1.2248 | 1.2482 | 1.1092 | 0.85812 | 1.1762 | 1.2983 | 1.3043 | 1.3712 | 1.099 | 1.4531 | 1.3128 | 1.3009 | 1.2945 | 1.4081 | 1.5542 | 1.5308 | 1.5859 | 1.6189
13 | 4.5675 | 4.5238 | 4.4331 | 4.396 | 4.333 | 4.3995 | 5.0832 | 5.2159 | 5.555 | 5.2996 | 5.3176 | 5.3631 | 5.5546 | 5.537 | 5.4229 | 5.3805 | 5.4096 | 5.5119 | 5.2396 | 5.2838 | 5.3489 | 5.0149 | 4.5742 | 4.6145
14 | 1.701 | 1.6886 | 1.6192 | 1.586 | 1.5577 | 1.5661 | 1.5697 | 1.8276 | 1.9634 | 1.9441 | 1.9042 | 1.9303 | 2.0097 | 1.9907 | 1.8427 | 1.8973 | 1.8994 | 1.8628 | 1.7502 | 1.7198 | 1.7254 | 1.6943 | 1.6365 | 1.6035
15 | 0.48199 | 0.4646 | 0.4388 | 0.40316 | 0.37371 | 0.37604 | 0.41129 | 0.45063 | 0.48908 | 0.52666 | 0.47358 | 0.49959 | 0.50852 | 0.51581 | 0.45257 | 0.46913 | 0.47477 | 0.49765 | 0.49683 | 0.51267 | 0.54641 | 0.49221 | 0.4944 | 0.48137
16 | 0.9459 | 0.8998 | 0.82547 | 0.84984 | 0.81715 | 0.81971 | 1.1476 | 1.3729 | 1.4372 | 1.3543 | 1.3177 | 1.4182 | 1.4916 | 1.4054 | 1.2877 | 1.223 | 1.2294 | 1.215 | 1.1671 | 1.26 | 1.3299 | 1.2314 | 1.1506 | 0.99133
17 | 0.30277 | 0.28093 | 0.23921 | 0.23084 | 0.19758 | 0.17435 | 0.2834 | 0.29815 | 0.35458 | 0.37069 | 0.35353 | 0.32236 | 0.37552 | 0.38555 | 0.36129 | 0.33639 | 0.28255 | 0.2937 | 0.32246 | 0.35656 | 0.42132 | 0.38591 | 0.4001 | 0.35087
18 | 1.3252 | 1.2142 | 1.1181 | 1.0868 | 1.1031 | 1.0871 | 1.216 | 1.287 | 1.416 | 1.4675 | 1.5592 | 1.652 | 1.7067 | 1.6563 | 1.6023 | 1.583 | 1.5592 | 1.581 | 1.5758 | 1.588 | 1.7576 | 1.66 | 1.6764 | 1.5169
19 | 1.9723 | 1.9062 | 1.7659 | 1.826 | 1.8429 | 1.8287 | 2.005 | 2.379 | 2.4814 | 2.4764 | 2.4705 | 2.6099 | 2.59 | 2.5069 | 2.3656 | 2.2832 | 2.3651 | 2.3324 | 2.1706 | 2.1818 | 2.2895 | 2.079 | 2.0143 | 2.0295
20 | 1.0967 | 1.0077 | 0.97233 | 0.9819 | 0.93061 | 0.98441 | 1.2639 | 1.3149 | 1.5101 | 1.5995 | 1.5805 | 1.6525 | 1.6195 | 1.6821 | 1.6599 | 1.5501 | 1.5437 | 1.5244 | 1.4865 | 1.4854 | 1.5177 | 1.2685 | 1.3126 | 1.1722
21 | 0.76605 | 0.73251 | 0.69554 | 0.68223 | 0.67648 | 0.70484 | 1.1267 | 1.2389 | 1.3274 | 1.3175 | 1.3645 | 1.4505 | 1.4519 | 1.3797 | 1.2128 | 1.1609 | 1.0779 | 1.0883 | 1.0459 | 1.0638 | 1.041 | 0.90367 | 0.84904 | 0.80107
22 | 0.74295 | 0.70316 | 0.66999 | 0.629 | 0.61474 | 0.58665 | 0.60718 | 0.56507 | 0.49016 | 0.51645 | 0.56114 | 0.62941 | 0.6681 | 0.68784 | 0.67269 | 0.69709 | 0.67484 | 0.69166 | 0.66166 | 0.69081 | 0.73808 | 0.67687 | 0.67064 | 0.72938
23 | 4.8351 | 4.5519 | 4.3391 | 4.336 | 4.217 | 4.227 | 5.0363 | 5.3209 | 5.6736 | 5.9334 | 5.7575 | 5.9829 | 6.2908 | 6.2299 | 6.0883 | 5.6589 | 5.3861 | 5.5309 | 5.503 | 5.794 | 6.3132 | 5.6887 | 5.6215 | 5.0908
24 | 2.13 | 2.027 | 1.8666 | 1.7921 | 1.6794 | 1.6943 | 2.0379 | 1.7881 | 1.9246 | 2.0622 | 2.1204 | 2.1892 | 2.2171 | 2.2793 | 2.1791 | 2.07 | 1.9437 | 2.2359 | 2.1954 | 2.1936 | 2.4957 | 2.1659 | 2.4666 | 2.3222
25 | 1.3019 | 1.3233 | 1.3976 | 1.2755 | 1.2412 | 1.1899 | 1.2248 | 1.2482 | 1.1092 | 0.85812 | 1.1762 | 1.2983 | 1.3043 | 1.3712 | 1.099 | 1.4531 | 1.3128 | 1.3009 | 1.2945 | 1.4081 | 1.5542 | 1.5308 | 1.5859 | 1.6189
26 | 2.2837 | 2.2619 | 2.2165 | 2.198 | 2.1665 | 2.1997 | 2.5416 | 2.6079 | 2.7775 | 2.6498 | 2.6588 | 2.6816 | 2.7773 | 2.7685 | 2.7114 | 2.6902 | 2.7048 | 2.756 | 2.6198 | 2.6419 | 2.6744 | 2.5074 | 2.2871 | 2.3072
27 | 1.701 | 1.6886 | 1.6192 | 1.586 | 1.5577 | 1.5661 | 1.5697 | 1.8276 | 1.9634 | 1.9441 | 1.9042 | 1.9303 | 2.0097 | 1.9907 | 1.8427 | 1.8973 | 1.8994 | 1.8628 | 1.7502 | 1.7198 | 1.7254 | 1.6943 | 1.6365 | 1.6035
28 | 0.96398 | 0.9292 | 0.8776 | 0.80632 | 0.74742 | 0.75208 | 0.82257 | 0.90127 | 0.97815 | 1.0533 | 0.94717 | 0.99918 | 1.017 | 1.0316 | 0.90515 | 0.93827 | 0.94954 | 0.9953 | 0.99366 | 1.0253 | 1.0928 | 0.98443 | 0.9888 | 0.96273
29 | 3.153 | 2.9993 | 2.7516 | 2.8328 | 2.7238 | 2.7324 | 3.8253 | 4.5764 | 4.7908 | 4.5143 | 4.3922 | 4.7274 | 4.972 | 4.6846 | 4.2923 | 4.0767 | 4.098 | 4.0501 | 3.8903 | 4.1999 | 4.4332 | 4.1047 | 3.8355 | 3.3044
30 | 0.50461 | 0.46822 | 0.39868 | 0.38474 | 0.3293 | 0.29058 | 0.47234 | 0.49692 | 0.59097 | 0.61782 | 0.58922 | 0.53726 | 0.62587 | 0.64258 | 0.60214 | 0.56065 | 0.47091 | 0.48949 | 0.53743 | 0.59426 | 0.70221 | 0.64319 | 0.66683 | 0.58479
31 | 3.0921 | 2.8331 | 2.6088 | 2.5359 | 2.574 | 2.5367 | 2.8374 | 3.0031 | 3.3041 | 3.4241 | 3.6382 | 3.8547 | 3.9823 | 3.8648 | 3.7387 | 3.6938 | 3.6381 | 3.689 | 3.6769 | 3.7052 | 4.101 | 3.8734 | 3.9115 | 3.5393
32 | 1.3149 | 1.2708 | 1.1773 | 1.2173 | 1.2286 | 1.2192 | 1.3366 | 1.586 | 1.6542 | 1.6509 | 1.647 | 1.74 | 1.7266 | 1.6713 | 1.5771 | 1.5221 | 1.5768 | 1.5549 | 1.447 | 1.4545 | 1.5263 | 1.386 | 1.3429 | 1.353

## Pc, Summer, S8
LoadID | 0 | 1 | 2 | 3 | 4 | 5 | 6 | 7 | 8 | 9 | 10 | 11 | 12 | 13 | 14 | 15 | 16 | 17 | 18 | 19 | 20 | 21 | 22 | 23
1 | 2.6406 | 2.6135 | 2.5189 | 2.4729 | 2.4565 | 2.4917 | 2.4713 | 3.0208 | 3.2501 | 3.2079 | 3.1547 | 3.1935 | 3.3117 | 3.2482 | 2.9968 | 3.0891 | 3.1246 | 3.0212 | 2.8679 | 2.8318 | 2.8232 | 2.7914 | 2.5797 | 2.4944
2 | 0.72298 | 0.6969 | 0.6582 | 0.60474 | 0.56057 | 0.56406 | 0.61693 | 0.67595 | 0.73361 | 0.78998 | 0.71038 | 0.74938 | 0.76277 | 0.77372 | 0.67886 | 0.7037 | 0.71215 | 0.74648 | 0.74525 | 0.76901 | 0.81962 | 0.73832 | 0.7416 | 0.72205
3 | 1.8918 | 1.7996 | 1.6509 | 1.6997 | 1.6343 | 1.6394 | 2.2952 | 2.7459 | 2.8745 | 2.7086 | 2.6353 | 2.8364 | 2.9832 | 2.8108 | 2.5754 | 2.446 | 2.4588 | 2.4301 | 2.3342 | 2.5199 | 2.6599 | 2.4628 | 2.3013 | 1.9827
4 | 0.20185 | 0.18729 | 0.15947 | 0.1539 | 0.13172 | 0.11623 | 0.18893 | 0.19877 | 0.23639 | 0.24713 | 0.23569 | 0.2149 | 0.25035 | 0.25703 | 0.24086 | 0.22426 | 0.18837 | 0.1958 | 0.21497 | 0.23771 | 0.28088 | 0.25727 | 0.26673 | 0.23391
5 | 0.88345 | 0.80945 | 0.74537 | 0.72455 | 0.73543 | 0.72476 | 0.81069 | 0.85802 | 0.94401 | 0.9783 | 1.0395 | 1.1013 | 1.1378 | 1.1042 | 1.0682 | 1.0554 | 1.0395 | 1.054 | 1.0505 | 1.0586 | 1.1717 | 1.1067 | 1.1176 | 1.0112
6 | 4.3829 | 4.236 | 3.9243 | 4.0577 | 4.0954 | 4.0639 | 4.4555 | 5.2867 | 5.5142 | 5.5031 | 5.4899 | 5.7999 | 5.7555 | 5.5709 | 5.2569 | 5.0737 | 5.2559 | 5.1831 | 4.8235 | 4.8483 | 5.0878 | 4.62 | 4.4763 | 4.51
7 | 2.4372 | 2.2394 | 2.1607 | 2.182 | 2.068 | 2.1876 | 2.8086 | 2.9221 | 3.3558 | 3.5544 | 3.5121 | 3.6723 | 3.5989 | 3.738 | 3.6886 | 3.4448 | 3.4305 | 3.3875 | 3.3034 | 3.3009 | 3.3727 | 2.8189 | 2.9168 | 2.6049
8 | 0.5107 | 0.48834 | 0.46369 | 0.45482 | 0.45099 | 0.46989 | 0.7511 | 0.8259 | 0.88493 | 0.87836 | 0.90968 | 0.96697 | 0.96793 | 0.91981 | 0.80856 | 0.77391 | 0.7186 | 0.7255 | 0.69726 | 0.70918 | 0.69398 | 0.60245 | 0.56603 | 0.53405
9 | 0.4953 | 0.46878 | 0.44666 | 0.41934 | 0.40983 | 0.3911 | 0.40479 | 0.37671 | 0.32677 | 0.3443 | 0.37409 | 0.41961 | 0.4454 | 0.45856 | 0.44846 | 0.46473 | 0.44989 | 0.46111 | 0.44111 | 0.46054 | 0.49205 | 0.45125 | 0.4471 | 0.48625
10 | 0.51804 | 0.48771 | 0.46491 | 0.46457 | 0.45182 | 0.4529 | 0.5396 | 0.57009 | 0.60789 | 0.63573 | 0.61687 | 0.64103 | 0.67401 | 0.66749 | 0.65232 | 0.60632 | 0.57708 | 0.5926 | 0.58961 | 0.62079 | 0.67641 | 0.6095 | 0.6023 | 0.54544
11 | 0.30429 | 0.28957 | 0.26666 | 0.25601 | 0.23992 | 0.24204 | 0.29114 | 0.25545 | 0.27495 | 0.2946 | 0.30291 | 0.31274 | 0.31673 | 0.32561 | 0.3113 | 0.29571 | 0.27768 | 0.31942 | 0.31363 | 0.31338 | 0.35653 | 0.30942 | 0.35237 | 0.33174
12 | 1.3019 | 1.3233 | 1.3976 | 1.2755 | 1.2412 | 1.1899 | 1.2248 | 1.2482 | 1.1092 | 0.85812 | 1.1762 | 1.2983 | 1.3043 | 1.3712 | 1.099 | 1.4531 | 1.3128 | 1.3009 | 1.2945 | 1.4081 | 1.5542 | 1.5308 | 1.5859 | 1.6189
13 | 4.5675 | 4.5238 | 4.4331 | 4.396 | 4.333 | 4.3995 | 5.0832 | 5.2159 | 5.555 | 5.2996 | 5.3176 | 5.3631 | 5.5546 | 5.537 | 5.4229 | 5.3805 | 5.4096 | 5.5119 | 5.2396 | 5.2838 | 5.3489 | 5.0149 | 4.5742 | 4.6145
14 | 1.701 | 1.6886 | 1.6192 | 1.586 | 1.5577 | 1.5661 | 1.5697 | 1.8276 | 1.9634 | 1.9441 | 1.9042 | 1.9303 | 2.0097 | 1.9907 | 1.8427 | 1.8973 | 1.8994 | 1.8628 | 1.7502 | 1.7198 | 1.7254 | 1.6943 | 1.6365 | 1.6035
15 | 0.48199 | 0.4646 | 0.4388 | 0.40316 | 0.37371 | 0.37604 | 0.41129 | 0.45063 | 0.48908 | 0.52666 | 0.47358 | 0.49959 | 0.50852 | 0.51581 | 0.45257 | 0.46913 | 0.47477 | 0.49765 | 0.49683 | 0.51267 | 0.54641 | 0.49221 | 0.4944 | 0.48137
16 | 0.9459 | 0.8998 | 0.82547 | 0.84984 | 0.81715 | 0.81971 | 1.1476 | 1.3729 | 1.4372 | 1.3543 | 1.3177 | 1.4182 | 1.4916 | 1.4054 | 1.2877 | 1.223 | 1.2294 | 1.215 | 1.1671 | 1.26 | 1.3299 | 1.2314 | 1.1506 | 0.99133
17 | 0.30277 | 0.28093 | 0.23921 | 0.23084 | 0.19758 | 0.17435 | 0.2834 | 0.29815 | 0.35458 | 0.37069 | 0.35353 | 0.32236 | 0.37552 | 0.38555 | 0.36129 | 0.33639 | 0.28255 | 0.2937 | 0.32246 | 0.35656 | 0.42132 | 0.38591 | 0.4001 | 0.35087
18 | 1.3252 | 1.2142 | 1.1181 | 1.0868 | 1.1031 | 1.0871 | 1.216 | 1.287 | 1.416 | 1.4675 | 1.5592 | 1.652 | 1.7067 | 1.6563 | 1.6023 | 1.583 | 1.5592 | 1.581 | 1.5758 | 1.588 | 1.7576 | 1.66 | 1.6764 | 1.5169
19 | 1.9723 | 1.9062 | 1.7659 | 1.826 | 1.8429 | 1.8287 | 2.005 | 2.379 | 2.4814 | 2.4764 | 2.4705 | 2.6099 | 2.59 | 2.5069 | 2.3656 | 2.2832 | 2.3651 | 2.3324 | 2.1706 | 2.1818 | 2.2895 | 2.079 | 2.0143 | 2.0295
20 | 1.0967 | 1.0077 | 0.97233 | 0.9819 | 0.93061 | 0.98441 | 1.2639 | 1.3149 | 1.5101 | 1.5995 | 1.5805 | 1.6525 | 1.6195 | 1.6821 | 1.6599 | 1.5501 | 1.5437 | 1.5244 | 1.4865 | 1.4854 | 1.5177 | 1.2685 | 1.3126 | 1.1722
21 | 0.76605 | 0.73251 | 0.69554 | 0.68223 | 0.67648 | 0.70484 | 1.1267 | 1.2389 | 1.3274 | 1.3175 | 1.3645 | 1.4505 | 1.4519 | 1.3797 | 1.2128 | 1.1609 | 1.0779 | 1.0883 | 1.0459 | 1.0638 | 1.041 | 0.90367 | 0.84904 | 0.80107
22 | 0.74295 | 0.70316 | 0.66999 | 0.629 | 0.61474 | 0.58665 | 0.60718 | 0.56507 | 0.49016 | 0.51645 | 0.56114 | 0.62941 | 0.6681 | 0.68784 | 0.67269 | 0.69709 | 0.67484 | 0.69166 | 0.66166 | 0.69081 | 0.73808 | 0.67687 | 0.67064 | 0.72938
23 | 4.8351 | 4.5519 | 4.3391 | 4.336 | 4.217 | 4.227 | 5.0363 | 5.3209 | 5.6736 | 5.9334 | 5.7575 | 5.9829 | 6.2908 | 6.2299 | 6.0883 | 5.6589 | 5.3861 | 5.5309 | 5.503 | 5.794 | 6.3132 | 5.6887 | 5.6215 | 5.0908
24 | 2.13 | 2.027 | 1.8666 | 1.7921 | 1.6794 | 1.6943 | 2.0379 | 1.7881 | 1.9246 | 2.0622 | 2.1204 | 2.1892 | 2.2171 | 2.2793 | 2.1791 | 2.07 | 1.9437 | 2.2359 | 2.1954 | 2.1936 | 2.4957 | 2.1659 | 2.4666 | 2.3222
25 | 1.3019 | 1.3233 | 1.3976 | 1.2755 | 1.2412 | 1.1899 | 1.2248 | 1.2482 | 1.1092 | 0.85812 | 1.1762 | 1.2983 | 1.3043 | 1.3712 | 1.099 | 1.4531 | 1.3128 | 1.3009 | 1.2945 | 1.4081 | 1.5542 | 1.5308 | 1.5859 | 1.6189
26 | 2.2837 | 2.2619 | 2.2165 | 2.198 | 2.1665 | 2.1997 | 2.5416 | 2.6079 | 2.7775 | 2.6498 | 2.6588 | 2.6816 | 2.7773 | 2.7685 | 2.7114 | 2.6902 | 2.7048 | 2.756 | 2.6198 | 2.6419 | 2.6744 | 2.5074 | 2.2871 | 2.3072
27 | 1.701 | 1.6886 | 1.6192 | 1.586 | 1.5577 | 1.5661 | 1.5697 | 1.8276 | 1.9634 | 1.9441 | 1.9042 | 1.9303 | 2.0097 | 1.9907 | 1.8427 | 1.8973 | 1.8994 | 1.8628 | 1.7502 | 1.7198 | 1.7254 | 1.6943 | 1.6365 | 1.6035
28 | 0.96398 | 0.9292 | 0.8776 | 0.80632 | 0.74742 | 0.75208 | 0.82257 | 0.90127 | 0.97815 | 1.0533 | 0.94717 | 0.99918 | 1.017 | 1.0316 | 0.90515 | 0.93827 | 0.94954 | 0.9953 | 0.99366 | 1.0253 | 1.0928 | 0.98443 | 0.9888 | 0.96273
29 | 3.153 | 2.9993 | 2.7516 | 2.8328 | 2.7238 | 2.7324 | 3.8253 | 4.5764 | 4.7908 | 4.5143 | 4.3922 | 4.7274 | 4.972 | 4.6846 | 4.2923 | 4.0767 | 4.098 | 4.0501 | 3.8903 | 4.1999 | 4.4332 | 4.1047 | 3.8355 | 3.3044
30 | 0.50461 | 0.46822 | 0.39868 | 0.38474 | 0.3293 | 0.29058 | 0.47234 | 0.49692 | 0.59097 | 0.61782 | 0.58922 | 0.53726 | 0.62587 | 0.64258 | 0.60214 | 0.56065 | 0.47091 | 0.48949 | 0.53743 | 0.59426 | 0.70221 | 0.64319 | 0.66683 | 0.58479
31 | 3.0921 | 2.8331 | 2.6088 | 2.5359 | 2.574 | 2.5367 | 2.8374 | 3.0031 | 3.3041 | 3.4241 | 3.6382 | 3.8547 | 3.9823 | 3.8648 | 3.7387 | 3.6938 | 3.6381 | 3.689 | 3.6769 | 3.7052 | 4.101 | 3.8734 | 3.9115 | 3.5393
32 | 1.3149 | 1.2708 | 1.1773 | 1.2173 | 1.2286 | 1.2192 | 1.3366 | 1.586 | 1.6542 | 1.6509 | 1.647 | 1.74 | 1.7266 | 1.6713 | 1.5771 | 1.5221 | 1.5768 | 1.5549 | 1.447 | 1.4545 | 1.5263 | 1.386 | 1.3429 | 1.353

## Pc, Summer, S9
LoadID | 0 | 1 | 2 | 3 | 4 | 5 | 6 | 7 | 8 | 9 | 10 | 11 | 12 | 13 | 14 | 15 | 16 | 17 | 18 | 19 | 20 | 21 | 22 | 23
1 | 2.6406 | 2.6135 | 2.5189 | 2.4729 | 2.4565 | 2.4917 | 2.4713 | 3.0208 | 3.2501 | 3.2079 | 3.1547 | 3.1935 | 3.3117 | 3.2482 | 2.9968 | 3.0891 | 3.1246 | 3.0212 | 2.8679 | 2.8318 | 2.8232 | 2.7914 | 2.5797 | 2.4944
2 | 0.72298 | 0.6969 | 0.6582 | 0.60474 | 0.56057 | 0.56406 | 0.61693 | 0.67595 | 0.73361 | 0.78998 | 0.71038 | 0.74938 | 0.76277 | 0.77372 | 0.67886 | 0.7037 | 0.71215 | 0.74648 | 0.74525 | 0.76901 | 0.81962 | 0.73832 | 0.7416 | 0.72205
3 | 1.8918 | 1.7996 | 1.6509 | 1.6997 | 1.6343 | 1.6394 | 2.2952 | 2.7459 | 2.8745 | 2.7086 | 2.6353 | 2.8364 | 2.9832 | 2.8108 | 2.5754 | 2.446 | 2.4588 | 2.4301 | 2.3342 | 2.5199 | 2.6599 | 2.4628 | 2.3013 | 1.9827
4 | 0.20185 | 0.18729 | 0.15947 | 0.1539 | 0.13172 | 0.11623 | 0.18893 | 0.19877 | 0.23639 | 0.24713 | 0.23569 | 0.2149 | 0.25035 | 0.25703 | 0.24086 | 0.22426 | 0.18837 | 0.1958 | 0.21497 | 0.23771 | 0.28088 | 0.25727 | 0.26673 | 0.23391
5 | 0.88345 | 0.80945 | 0.74537 | 0.72455 | 0.73543 | 0.72476 | 0.81069 | 0.85802 | 0.94401 | 0.9783 | 1.0395 | 1.1013 | 1.1378 | 1.1042 | 1.0682 | 1.0554 | 1.0395 | 1.054 | 1.0505 | 1.0586 | 1.1717 | 1.1067 | 1.1176 | 1.0112
6 | 4.3829 | 4.236 | 3.9243 | 4.0577 | 4.0954 | 4.0639 | 4.4555 | 5.2867 | 5.5142 | 5.5031 | 5.4899 | 5.7999 | 5.7555 | 5.5709 | 5.2569 | 5.0737 | 5.2559 | 5.1831 | 4.8235 | 4.8483 | 5.0878 | 4.62 | 4.4763 | 4.51
7 | 2.4372 | 2.2394 | 2.1607 | 2.182 | 2.068 | 2.1876 | 2.8086 | 2.9221 | 3.3558 | 3.5544 | 3.5121 | 3.6723 | 3.5989 | 3.738 | 3.6886 | 3.4448 | 3.4305 | 3.3875 | 3.3034 | 3.3009 | 3.3727 | 2.8189 | 2.9168 | 2.6049
8 | 0.5107 | 0.48834 | 0.46369 | 0.45482 | 0.45099 | 0.46989 | 0.7511 | 0.8259 | 0.88493 | 0.87836 | 0.90968 | 0.96697 | 0.96793 | 0.91981 | 0.80856 | 0.77391 | 0.7186 | 0.7255 | 0.69726 | 0.70918 | 0.69398 | 0.60245 | 0.56603 | 0.53405
9 | 0.4953 | 0.46878 | 0.44666 | 0.41934 | 0.40983 | 0.3911 | 0.40479 | 0.37671 | 0.32677 | 0.3443 | 0.37409 | 0.41961 | 0.4454 | 0.45856 | 0.44846 | 0.46473 | 0.44989 | 0.46111 | 0.44111 | 0.46054 | 0.49205 | 0.45125 | 0.4471 | 0.48625
10 | 0.51804 | 0.48771 | 0.46491 | 0.46457 | 0.45182 | 0.4529 | 0.5396 | 0.57009 | 0.60789 | 0.63573 | 0.61687 | 0.64103 | 0.67401 | 0.66749 | 0.65232 | 0.60632 | 0.57708 | 0.5926 | 0.58961 | 0.62079 | 0.67641 | 0.6095 | 0.6023 | 0.54544
11 | 0.30429 | 0.28957 | 0.26666 | 0.25601 | 0.23992 | 0.24204 | 0.29114 | 0.25545 | 0.27495 | 0.2946 | 0.30291 | 0.31274 | 0.31673 | 0.32561 | 0.3113 | 0.29571 | 0.27768 | 0.31942 | 0.31363 | 0.31338 | 0.35653 | 0.30942 | 0.35237 | 0.33174
12 | 1.3019 | 1.3233 | 1.3976 | 1.2755 | 1.2412 | 1.1899 | 1.2248 | 1.2482 | 1.1092 | 0.85812 | 1.1762 | 1.2983 | 1.3043 | 1.3712 | 1.099 | 1.4531 | 1.3128 | 1.3009 | 1.2945 | 1.4081 | 1.5542 | 1.5308 | 1.5859 | 1.6189
13 | 4.5675 | 4.5238 | 4.4331 | 4.396 | 4.333 | 4.3995 | 5.0832 | 5.2159 | 5.555 | 5.2996 | 5.3176 | 5.3631 | 5.5546 | 5.537 | 5.4229 | 5.3805 | 5.4096 | 5.5119 | 5.2396 | 5.2838 | 5.3489 | 5.0149 | 4.5742 | 4.6145
14 | 1.701 | 1.6886 | 1.6192 | 1.586 | 1.5577 | 1.5661 | 1.5697 | 1.8276 | 1.9634 | 1.9441 | 1.9042 | 1.9303 | 2.0097 | 1.9907 | 1.8427 | 1.8973 | 1.8994 | 1.8628 | 1.7502 | 1.7198 | 1.7254 | 1.6943 | 1.6365 | 1.6035
15 | 0.48199 | 0.4646 | 0.4388 | 0.40316 | 0.37371 | 0.37604 | 0.41129 | 0.45063 | 0.48908 | 0.52666 | 0.47358 | 0.49959 | 0.50852 | 0.51581 | 0.45257 | 0.46913 | 0.47477 | 0.49765 | 0.49683 | 0.51267 | 0.54641 | 0.49221 | 0.4944 | 0.48137
16 | 0.9459 | 0.8998 | 0.82547 | 0.84984 | 0.81715 | 0.81971 | 1.1476 | 1.3729 | 1.4372 | 1.3543 | 1.3177 | 1.4182 | 1.4916 | 1.4054 | 1.2877 | 1.223 | 1.2294 | 1.215 | 1.1671 | 1.26 | 1.3299 | 1.2314 | 1.1506 | 0.99133
17 | 0.30277 | 0.28093 | 0.23921 | 0.23084 | 0.19758 | 0.17435 | 0.2834 | 0.29815 | 0.35458 | 0.37069 | 0.35353 | 0.32236 | 0.37552 | 0.38555 | 0.36129 | 0.33639 | 0.28255 | 0.2937 | 0.32246 | 0.35656 | 0.42132 | 0.38591 | 0.4001 | 0.35087
18 | 1.3252 | 1.2142 | 1.1181 | 1.0868 | 1.1031 | 1.0871 | 1.216 | 1.287 | 1.416 | 1.4675 | 1.5592 | 1.652 | 1.7067 | 1.6563 | 1.6023 | 1.583 | 1.5592 | 1.581 | 1.5758 | 1.588 | 1.7576 | 1.66 | 1.6764 | 1.5169
19 | 1.9723 | 1.9062 | 1.7659 | 1.826 | 1.8429 | 1.8287 | 2.005 | 2.379 | 2.4814 | 2.4764 | 2.4705 | 2.6099 | 2.59 | 2.5069 | 2.3656 | 2.2832 | 2.3651 | 2.3324 | 2.1706 | 2.1818 | 2.2895 | 2.079 | 2.0143 | 2.0295
20 | 1.0967 | 1.0077 | 0.97233 | 0.9819 | 0.93061 | 0.98441 | 1.2639 | 1.3149 | 1.5101 | 1.5995 | 1.5805 | 1.6525 | 1.6195 | 1.6821 | 1.6599 | 1.5501 | 1.5437 | 1.5244 | 1.4865 | 1.4854 | 1.5177 | 1.2685 | 1.3126 | 1.1722
21 | 0.76605 | 0.73251 | 0.69554 | 0.68223 | 0.67648 | 0.70484 | 1.1267 | 1.2389 | 1.3274 | 1.3175 | 1.3645 | 1.4505 | 1.4519 | 1.3797 | 1.2128 | 1.1609 | 1.0779 | 1.0883 | 1.0459 | 1.0638 | 1.041 | 0.90367 | 0.84904 | 0.80107
22 | 0.74295 | 0.70316 | 0.66999 | 0.629 | 0.61474 | 0.58665 | 0.60718 | 0.56507 | 0.49016 | 0.51645 | 0.56114 | 0.62941 | 0.6681 | 0.68784 | 0.67269 | 0.69709 | 0.67484 | 0.69166 | 0.66166 | 0.69081 | 0.73808 | 0.67687 | 0.67064 | 0.72938
23 | 4.8351 | 4.5519 | 4.3391 | 4.336 | 4.217 | 4.227 | 5.0363 | 5.3209 | 5.6736 | 5.9334 | 5.7575 | 5.9829 | 6.2908 | 6.2299 | 6.0883 | 5.6589 | 5.3861 | 5.5309 | 5.503 | 5.794 | 6.3132 | 5.6887 | 5.6215 | 5.0908
24 | 2.13 | 2.027 | 1.8666 | 1.7921 | 1.6794 | 1.6943 | 2.0379 | 1.7881 | 1.9246 | 2.0622 | 2.1204 | 2.1892 | 2.2171 | 2.2793 | 2.1791 | 2.07 | 1.9437 | 2.2359 | 2.1954 | 2.1936 | 2.4957 | 2.1659 | 2.4666 | 2.3222
25 | 1.3019 | 1.3233 | 1.3976 | 1.2755 | 1.2412 | 1.1899 | 1.2248 | 1.2482 | 1.1092 | 0.85812 | 1.1762 | 1.2983 | 1.3043 | 1.3712 | 1.099 | 1.4531 | 1.3128 | 1.3009 | 1.2945 | 1.4081 | 1.5542 | 1.5308 | 1.5859 | 1.6189
26 | 2.2837 | 2.2619 | 2.2165 | 2.198 | 2.1665 | 2.1997 | 2.5416 | 2.6079 | 2.7775 | 2.6498 | 2.6588 | 2.6816 | 2.7773 | 2.7685 | 2.7114 | 2.6902 | 2.7048 | 2.756 | 2.6198 | 2.6419 | 2.6744 | 2.5074 | 2.2871 | 2.3072
27 | 1.701 | 1.6886 | 1.6192 | 1.586 | 1.5577 | 1.5661 | 1.5697 | 1.8276 | 1.9634 | 1.9441 | 1.9042 | 1.9303 | 2.0097 | 1.9907 | 1.8427 | 1.8973 | 1.8994 | 1.8628 | 1.7502 | 1.7198 | 1.7254 | 1.6943 | 1.6365 | 1.6035
28 | 0.96398 | 0.9292 | 0.8776 | 0.80632 | 0.74742 | 0.75208 | 0.82257 | 0.90127 | 0.97815 | 1.0533 | 0.94717 | 0.99918 | 1.017 | 1.0316 | 0.90515 | 0.93827 | 0.94954 | 0.9953 | 0.99366 | 1.0253 | 1.0928 | 0.98443 | 0.9888 | 0.96273
29 | 3.153 | 2.9993 | 2.7516 | 2.8328 | 2.7238 | 2.7324 | 3.8253 | 4.5764 | 4.7908 | 4.5143 | 4.3922 | 4.7274 | 4.972 | 4.6846 | 4.2923 | 4.0767 | 4.098 | 4.0501 | 3.8903 | 4.1999 | 4.4332 | 4.1047 | 3.8355 | 3.3044
30 | 0.50461 | 0.46822 | 0.39868 | 0.38474 | 0.3293 | 0.29058 | 0.47234 | 0.49692 | 0.59097 | 0.61782 | 0.58922 | 0.53726 | 0.62587 | 0.64258 | 0.60214 | 0.56065 | 0.47091 | 0.48949 | 0.53743 | 0.59426 | 0.70221 | 0.64319 | 0.66683 | 0.58479
31 | 3.0921 | 2.8331 | 2.6088 | 2.5359 | 2.574 | 2.5367 | 2.8374 | 3.0031 | 3.3041 | 3.4241 | 3.6382 | 3.8547 | 3.9823 | 3.8648 | 3.7387 | 3.6938 | 3.6381 | 3.689 | 3.6769 | 3.7052 | 4.101 | 3.8734 | 3.9115 | 3.5393
32 | 1.3149 | 1.2708 | 1.1773 | 1.2173 | 1.2286 | 1.2192 | 1.3366 | 1.586 | 1.6542 | 1.6509 | 1.647 | 1.74 | 1.7266 | 1.6713 | 1.5771 | 1.5221 | 1.5768 | 1.5549 | 1.447 | 1.4545 | 1.5263 | 1.386 | 1.3429 | 1.353

## Qc, Summer, S1
LoadID | 0 | 1 | 2 | 3 | 4 | 5 | 6 | 7 | 8 | 9 | 10 | 11 | 12 | 13 | 14 | 15 | 16 | 17 | 18 | 19 | 20 | 21 | 22 | 23
1 | 0.90075 | 0.98742 | 0.9367 | 0.93504 | 0.91641 | 0.96938 | 0.99397 | 1.8648 | 2.1683 | 2.091 | 2.0366 | 2.0411 | 2.1694 | 2.0981 | 1.4738 | 1.9271 | 1.9509 | 1.832 | 1.4475 | 1.3129 | 1.3766 | 1.3847 | 0.95573 | 0.94379
2 | 0.006263 | -0.030947 | -0.036752 | -0.049809 | -0.063345 | -0.051387 | -0.059984 | 0.15717 | 0.20204 | 0.25936 | 0.14961 | 0.13458 | 0.09286 | 0.12325 | 0.052728 | 0.046506 | 0.054369 | 0.09857 | 0.18724 | 0.19125 | 0.152 | 0.11597 | 0.056803 | 0.010436
3 | -0.20618 | -0.48662 | -0.85717 | -0.79232 | -0.80498 | -0.77074 | -0.047784 | 0.92307 | 1.2053 | 1.2191 | 1.018 | 1.2775 | 1.154 | 1.0049 | 0.72757 | 0.45424 | 0.56012 | 0.4989 | 0.096362 | 0.40104 | 0.5601 | 0.36444 | -0.34343 | -0.70744
4 | -0.42368 | -0.42739 | -0.44013 | -0.44014 | -0.45005 | -0.46361 | -0.41816 | -0.28388 | -0.21175 | -0.22326 | -0.28137 | -0.30851 | -0.28514 | -0.30916 | -0.2927 | -0.34489 | -0.38609 | -0.3435 | -0.24288 | -0.21701 | -0.21769 | -0.28755 | -0.35848 | -0.37191
5 | -0.12306 | -0.16084 | -0.18884 | -0.18837 | -0.18955 | -0.20492 | -0.18432 | -0.073583 | 0.022986 | 0.081747 | 0.13485 | 0.14317 | 0.12567 | 0.10267 | 0.067833 | 0.045039 | 0.037623 | 0.033111 | 0.033489 | 0.0091525 | 0.071234 | 0.032492 | 0.018627 | -0.029839
6 | 1.7391 | 1.9328 | 1.4636 | 1.7246 | 1.7655 | 1.8127 | 1.7559 | 3.2468 | 3.7288 | 3.7205 | 3.2514 | 3.8832 | 4.0462 | 3.7345 | 3.2434 | 2.8524 | 3.4775 | 3.372 | 2.6461 | 2.4541 | 2.8911 | 2.2745 | 1.7369 | 1.9342
7 | -0.96411 | -0.99604 | -1.0482 | -1.0833 | -1.0136 | -1.0931 | -0.94806 | -0.43219 | -0.077679 | -0.057854 | 0.13231 | 0.044428 | 0.011305 | 0.0077215 | -0.11154 | -0.19388 | -0.2859 | -0.36312 | -0.31547 | -0.38883 | -0.27671 | -0.51109 | -0.64187 | -0.69667
8 | -0.81503 | -0.82068 | -0.82835 | -0.83284 | -0.82167 | -0.80211 | -0.68176 | -0.56257 | -0.55197 | -0.54318 | -0.5342 | -0.52829 | -0.54076 | -0.56161 | -0.61743 | -0.6451 | -0.66787 | -0.67003 | -0.6827 | -0.70564 | -0.75042 | -0.78231 | -0.7933 | -0.80864
9 | 0.0024998 | -0.02305 | -0.029515 | -0.037439 | -0.035651 | -0.041194 | -0.077505 | -0.02524 | -0.038897 | -0.01335 | -0.00024862 | 0.010462 | 0.035827 | 0.036285 | 0.027791 | 0.06386 | 0.05421 | 0.047104 | 0.03901 | 0.039922 | 0.056426 | 0.050785 | -0.0049973 | -0.0081518
10 | -0.17418 | -0.19464 | -0.19963 | -0.19716 | -0.20377 | -0.20945 | -0.066218 | 0.058443 | 0.13296 | 0.14059 | 0.059604 | 0.14486 | 0.15573 | 0.14962 | 0.11842 | 0.050772 | 0.025484 | 0.0254 | 0.025922 | 0.051777 | 0.074281 | 0.010166 | -0.076714 | -0.12898
11 | -0.25288 | -0.27195 | -0.28407 | -0.28838 | -0.28088 | -0.28182 | -0.22227 | -0.18452 | -0.15527 | -0.11995 | -0.12057 | -0.12902 | -0.15151 | -0.15594 | -0.17493 | -0.17509 | -0.17771 | -0.13747 | -0.12401 | -0.14127 | -0.11707 | -0.14878 | -0.17035 | -0.19243
12 | -0.44492 | -0.2691 | -0.34012 | -0.26786 | -0.30727 | -0.16489 | -0.55569 | -0.43693 | -0.32399 | -0.38124 | -0.39484 | -0.35954 | 0.18009 | 0.091388 | -0.5113 | -0.17221 | -0.19841 | -0.11548 | 0.005334 | 0.35096 | 0.78291 | 0.77979 | 0.74004 | 0.77731
13 | 0.91508 | 0.85221 | 0.64063 | 0.57746 | 0.53091 | 0.66662 | 2.1951 | 2.9318 | 3.7608 | 3.5855 | 3.4973 | 3.4535 | 3.7324 | 3.4262 | 3.147 | 2.9239 | 2.8943 | 2.9321 | 2.4388 | 2.235 | 2.3692 | 1.658 | 0.72768 | 0.77966
14 | 0.15012 | 0.16457 | 0.15612 | 0.15584 | 0.15274 | 0.16156 | 0.16566 | 0.31079 | 0.36139 | 0.3485 | 0.33943 | 0.34018 | 0.36156 | 0.34969 | 0.24563 | 0.32119 | 0.32515 | 0.30534 | 0.24125 | 0.21881 | 0.22943 | 0.23078 | 0.15929 | 0.1573
15 | 0.0031315 | -0.015474 | -0.018376 | -0.024904 | -0.031672 | -0.025694 | -0.029992 | 0.078586 | 0.10102 | 0.12968 | 0.074806 | 0.067291 | 0.04643 | 0.061627 | 0.026364 | 0.023253 | 0.027185 | 0.049285 | 0.09362 | 0.095627 | 0.075999 | 0.057983 | 0.028401 | 0.005218
16 | -0.051545 | -0.12165 | -0.21429 | -0.19808 | -0.20125 | -0.19269 | -0.011946 | 0.23077 | 0.30133 | 0.30477 | 0.2545 | 0.31939 | 0.28849 | 0.25122 | 0.18189 | 0.11356 | 0.14003 | 0.12472 | 0.02409 | 0.10026 | 0.14003 | 0.091111 | -0.085857 | -0.17686
17 | -0.56491 | -0.56986 | -0.58684 | -0.58685 | -0.60007 | -0.61815 | -0.55754 | -0.37851 | -0.28233 | -0.29768 | -0.37517 | -0.41135 | -0.38018 | -0.41222 | -0.39026 | -0.45985 | -0.51478 | -0.45801 | -0.32383 | -0.28935 | -0.29025 | -0.3834 | -0.47797 | -0.49588
18 | -0.24612 | -0.32168 | -0.37767 | -0.37674 | -0.3791 | -0.40984 | -0.36865 | -0.14717 | 0.045972 | 0.16349 | 0.26971 | 0.28634 | 0.25134 | 0.20535 | 0.13567 | 0.090078 | 0.075247 | 0.066223 | 0.066979 | 0.018305 | 0.14247 | 0.064984 | 0.037253 | -0.059678
19 | 0.69563 | 0.77312 | 0.58546 | 0.68985 | 0.70619 | 0.72508 | 0.70235 | 1.2987 | 1.4915 | 1.4882 | 1.3006 | 1.5533 | 1.6185 | 1.4938 | 1.2974 | 1.141 | 1.391 | 1.3488 | 1.0584 | 0.98166 | 1.1564 | 0.90982 | 0.69475 | 0.77366
20 | -0.38565 | -0.39842 | -0.41929 | -0.43333 | -0.40545 | -0.43725 | -0.37922 | -0.17287 | -0.031072 | -0.023142 | 0.052926 | 0.017771 | 0.004522 | 0.0030886 | -0.044615 | -0.077551 | -0.11436 | -0.14525 | -0.12619 | -0.15553 | -0.11068 | -0.20444 | -0.25675 | -0.27867
21 | -1.6301 | -1.6414 | -1.6567 | -1.6657 | -1.6433 | -1.6042 | -1.3635 | -1.1251 | -1.1039 | -1.0864 | -1.0684 | -1.0566 | -1.0815 | -1.1232 | -1.2349 | -1.2902 | -1.3357 | -1.3401 | -1.3654 | -1.4113 | -1.5008 | -1.5646 | -1.5866 | -1.6173
22 | 0.0062495 | -0.057626 | -0.073787 | -0.093598 | -0.089127 | -0.10299 | -0.19376 | -0.0631 | -0.097243 | -0.033374 | -0.00062155 | 0.026155 | 0.089569 | 0.090711 | 0.069477 | 0.15965 | 0.13553 | 0.11776 | 0.097526 | 0.099805 | 0.14106 | 0.12696 | -0.012493 | -0.02038
23 | -1.1612 | -1.2976 | -1.3309 | -1.3144 | -1.3585 | -1.3963 | -0.44145 | 0.38962 | 0.8864 | 0.93725 | 0.39736 | 0.96573 | 1.0382 | 0.99748 | 0.78944 | 0.33848 | 0.16989 | 0.16933 | 0.17281 | 0.34518 | 0.49521 | 0.067771 | -0.51143 | -0.85987
24 | -1.445 | -1.554 | -1.6232 | -1.6479 | -1.605 | -1.6104 | -1.2701 | -1.0544 | -0.88723 | -0.68541 | -0.68897 | -0.73726 | -0.86576 | -0.8911 | -0.9996 | -1.0005 | -1.0155 | -0.78556 | -0.70862 | -0.80727 | -0.66898 | -0.85014 | -0.97341 | -1.0996
25 | -0.3178 | -0.19221 | -0.24294 | -0.19133 | -0.21948 | -0.11778 | -0.39692 | -0.31209 | -0.23142 | -0.27232 | -0.28203 | -0.25682 | 0.12863 | 0.065277 | -0.36521 | -0.123 | -0.14172 | -0.082489 | 0.00381 | 0.25068 | 0.55922 | 0.55699 | 0.5286 | 0.55522
26 | 0.28596 | 0.26632 | 0.2002 | 0.18045 | 0.16591 | 0.20832 | 0.68598 | 0.91617 | 1.1753 | 1.1205 | 1.0929 | 1.0792 | 1.1664 | 1.0707 | 0.98343 | 0.91372 | 0.90446 | 0.91627 | 0.76211 | 0.69845 | 0.74039 | 0.51814 | 0.2274 | 0.24364
27 | 0.30025 | 0.32914 | 0.31223 | 0.31168 | 0.30547 | 0.32313 | 0.33132 | 0.62159 | 0.72278 | 0.697 | 0.67887 | 0.68036 | 0.72313 | 0.69938 | 0.49125 | 0.64238 | 0.65029 | 0.61068 | 0.4825 | 0.43762 | 0.45885 | 0.46157 | 0.31858 | 0.3146
28 | 0.01096 | -0.054158 | -0.064316 | -0.087165 | -0.11085 | -0.089928 | -0.10497 | 0.27505 | 0.35357 | 0.45389 | 0.26182 | 0.23552 | 0.1625 | 0.2157 | 0.092274 | 0.081385 | 0.095146 | 0.1725 | 0.32767 | 0.33469 | 0.266 | 0.20294 | 0.099404 | 0.018263
29 | -1.5464 | -3.6496 | -6.4288 | -5.9424 | -6.0374 | -5.7806 | -0.35838 | 6.9231 | 9.0398 | 9.1432 | 7.6351 | 9.5816 | 8.6548 | 7.5367 | 5.4568 | 3.4068 | 4.2009 | 3.7417 | 0.72271 | 3.0078 | 4.2008 | 2.7333 | -2.5757 | -5.3058
30 | -0.98859 | -0.99725 | -1.027 | -1.027 | -1.0501 | -1.0818 | -0.9757 | -0.6624 | -0.49407 | -0.52095 | -0.65654 | -0.71987 | -0.66532 | -0.72138 | -0.68296 | -0.80473 | -0.90087 | -0.80151 | -0.56671 | -0.50636 | -0.50794 | -0.67095 | -0.83645 | -0.8678
31 | -0.61531 | -0.80419 | -0.94418 | -0.94185 | -0.94776 | -1.0246 | -0.92162 | -0.36792 | 0.11493 | 0.40873 | 0.67427 | 0.71585 | 0.62834 | 0.51337 | 0.33916 | 0.2252 | 0.18812 | 0.16556 | 0.16745 | 0.045762 | 0.35617 | 0.16246 | 0.093133 | -0.14919
32 | 0.69563 | 0.77312 | 0.58546 | 0.68985 | 0.70619 | 0.72508 | 0.70235 | 1.2987 | 1.4915 | 1.4882 | 1.3006 | 1.5533 | 1.6185 | 1.4938 | 1.2974 | 1.141 | 1.391 | 1.3488 | 1.0584 | 0.98166 | 1.1564 | 0.90982 | 0.69475 | 0.77366

## Qc, Summer, S2
LoadID | 0 | 1 | 2 | 3 | 4 | 5 | 6 | 7 | 8 | 9 | 10 | 11 | 12 | 13 | 14 | 15 | 16 | 17 | 18 | 19 | 20 | 21 | 22 | 23
1 | 0.90075 | 0.98742 | 0.9367 | 0.93504 | 0.91641 | 0.96938 | 0.99397 | 1.8648 | 2.1683 | 2.091 | 2.0366 | 2.0411 | 2.1694 | 2.0981 | 1.4738 | 1.9271 | 1.9509 | 1.832 | 1.4475 | 1.3129 | 1.3766 | 1.3847 | 0.95573 | 0.94379
2 | 0.006263 | -0.030947 | -0.036752 | -0.049809 | -0.063345 | -0.051387 | -0.059984 | 0.15717 | 0.20204 | 0.25936 | 0.14961 | 0.13458 | 0.09286 | 0.12325 | 0.052728 | 0.046506 | 0.054369 | 0.09857 | 0.18724 | 0.19125 | 0.152 | 0.11597 | 0.056803 | 0.010436
3 | -0.20618 | -0.48662 | -0.85717 | -0.79232 | -0.80498 | -0.77074 | -0.047784 | 0.92307 | 1.2053 | 1.2191 | 1.018 | 1.2775 | 1.154 | 1.0049 | 0.72757 | 0.45424 | 0.56012 | 0.4989 | 0.096362 | 0.40104 | 0.5601 | 0.36444 | -0.34343 | -0.70744
4 | -0.42368 | -0.42739 | -0.44013 | -0.44014 | -0.45005 | -0.46361 | -0.41816 | -0.28388 | -0.21175 | -0.22326 | -0.28137 | -0.30851 | -0.28514 | -0.30916 | -0.2927 | -0.34489 | -0.38609 | -0.3435 | -0.24288 | -0.21701 | -0.21769 | -0.28755 | -0.35848 | -0.37191
5 | -0.12306 | -0.16084 | -0.18884 | -0.18837 | -0.18955 | -0.20492 | -0.18432 | -0.073583 | 0.022986 | 0.081747 | 0.13485 | 0.14317 | 0.12567 | 0.10267 | 0.067833 | 0.045039 | 0.037623 | 0.033111 | 0.033489 | 0.0091525 | 0.071234 | 0.032492 | 0.018627 | -0.029839
6 | 1.7391 | 1.9328 | 1.4636 | 1.7246 | 1.7655 | 1.8127 | 1.7559 | 3.2468 | 3.7288 | 3.7205 | 3.2514 | 3.8832 | 4.0462 | 3.7345 | 3.2434 | 2.8524 | 3.4775 | 3.372 | 2.6461 | 2.4541 | 2.8911 | 2.2745 | 1.7369 | 1.9342
7 | -0.96411 | -0.99604 | -1.0482 | -1.0833 | -1.0136 | -1.0931 | -0.94806 | -0.43219 | -0.077679 | -0.057854 | 0.13231 | 0.044428 | 0.011305 | 0.0077215 | -0.11154 | -0.19388 | -0.2859 | -0.36312 | -0.31547 | -0.38883 | -0.27671 | -0.51109 | -0.64187 | -0.69667
8 | -0.81503 | -0.82068 | -0.82835 | -0.83284 | -0.82167 | -0.80211 | -0.68176 | -0.56257 | -0.55197 | -0.54318 | -0.5342 | -0.52829 | -0.54076 | -0.56161 | -0.61743 | -0.6451 | -0.66787 | -0.67003 | -0.6827 | -0.70564 | -0.75042 | -0.78231 | -0.7933 | -0.80864
9 | 0.0024998 | -0.02305 | -0.029515 | -0.037439 | -0.035651 | -0.041194 | -0.077505 | -0.02524 | -0.038897 | -0.01335 | -0.00024862 | 0.010462 | 0.035827 | 0.036285 | 0.027791 | 0.06386 | 0.05421 | 0.047104 | 0.03901 | 0.039922 | 0.056426 | 0.050785 | -0.0049973 | -0.0081518
10 | -0.17418 | -0.19464 | -0.19963 | -0.19716 | -0.20377 | -0.20945 | -0.066218 | 0.058443 | 0.13296 | 0.14059 | 0.059604 | 0.14486 | 0.15573 | 0.14962 | 0.11842 | 0.050772 | 0.025484 | 0.0254 | 0.025922 | 0.051777 | 0.074281 | 0.010166 | -0.076714 | -0.12898
11 | -0.25288 | -0.27195 | -0.28407 | -0.28838 | -0.28088 | -0.28182 | -0.22227 | -0.18452 | -0.15527 | -0.11995 | -0.12057 | -0.12902 | -0.15151 | -0.15594 | -0.17493 | -0.17509 | -0.17771 | -0.13747 | -0.12401 | -0.14127 | -0.11707 | -0.14878 | -0.17035 | -0.19243
12 | -0.44492 | -0.2691 | -0.34012 | -0.26786 | -0.30727 | -0.16489 | -0.55569 | -0.43693 | -0.32399 | -0.38124 | -0.39484 | -0.35954 | 0.18009 | 0.091388 | -0.5113 | -0.17221 | -0.19841 | -0.11548 | 0.005334 | 0.35096 | 0.78291 | 0.77979 | 0.74004 | 0.77731
13 | 0.91508 | 0.85221 | 0.64063 | 0.57746 | 0.53091 | 0.66662 | 2.1951 | 2.9318 | 3.7608 | 3.5855 | 3.4973 | 3.4535 | 3.7324 | 3.4262 | 3.147 | 2.9239 | 2.8943 | 2.9321 | 2.4388 | 2.235 | 2.3692 | 1.658 | 0.72768 | 0.77966
14 | 0.15012 | 0.16457 | 0.15612 | 0.15584 | 0.15274 | 0.16156 | 0.16566 | 0.31079 | 0.36139 | 0.3485 | 0.33943 | 0.34018 | 0.36156 | 0.34969 | 0.24563 | 0.32119 | 0.32515 | 0.30534 | 0.24125 | 0.21881 | 0.22943 | 0.23078 | 0.15929 | 0.1573
15 | 0.0031315 | -0.015474 | -0.018376 | -0.024904 | -0.031672 | -0.025694 | -0.029992 | 0.078586 | 0.10102 | 0.12968 | 0.074806 | 0.067291 | 0.04643 | 0.061627 | 0.026364 | 0.023253 | 0.027185 | 0.049285 | 0.09362 | 0.095627 | 0.075999 | 0.057983 | 0.028401 | 0.005218
16 | -0.051545 | -0.12165 | -0.21429 | -0.19808 | -0.20125 | -0.19269 | -0.011946 | 0.23077 | 0.30133 | 0.30477 | 0.2545 | 0.31939 | 0.28849 | 0.25122 | 0.18189 | 0.11356 | 0.14003 | 0.12472 | 0.02409 | 0.10026 | 0.14003 | 0.091111 | -0.085857 | -0.17686
17 | -0.56491 | -0.56986 | -0.58684 | -0.58685 | -0.60007 | -0.61815 | -0.55754 | -0.37851 | -0.28233 | -0.29768 | -0.37517 | -0.41135 | -0.38018 | -0.41222 | -0.39026 | -0.45985 | -0.51478 | -0.45801 | -0.32383 | -0.28935 | -0.29025 | -0.3834 | -0.47797 | -0.49588
18 | -0.24612 | -0.32168 | -0.37767 | -0.37674 | -0.3791 | -0.40984 | -0.36865 | -0.14717 | 0.045972 | 0.16349 | 0.26971 | 0.28634 | 0.25134 | 0.20535 | 0.13567 | 0.090078 | 0.075247 | 0.066223 | 0.066979 | 0.018305 | 0.14247 | 0.064984 | 0.037253 | -0.059678
19 | 0.69563 | 0.77312 | 0.58546 | 0.68985 | 0.70619 | 0.72508 | 0.70235 | 1.2987 | 1.4915 | 1.4882 | 1.3006 | 1.5533 | 1.6185 | 1.4938 | 1.2974 | 1.141 | 1.391 | 1.3488 | 1.0584 | 0.98166 | 1.1564 | 0.90982 | 0.69475 | 0.77366
20 | -0.38565 | -0.39842 | -0.41929 | -0.43333 | -0.40545 | -0.43725 | -0.37922 | -0.17287 | -0.031072 | -0.023142 | 0.052926 | 0.017771 | 0.004522 | 0.0030886 | -0.044615 | -0.077551 | -0.11436 | -0.14525 | -0.12619 | -0.15553 | -0.11068 | -0.20444 | -0.25675 | -0.27867
21 | -1.6301 | -1.6414 | -1.6567 | -1.6657 | -1.6433 | -1.6042 | -1.3635 | -1.1251 | -1.1039 | -1.0864 | -1.0684 | -1.0566 | -1.0815 | -1.1232 | -1.2349 | -1.2902 | -1.3357 | -1.3401 | -1.3654 | -1.4113 | -1.5008 | -1.5646 | -1.5866 | -1.6173
22 | 0.0062495 | -0.057626 | -0.073787 | -0.093598 | -0.089127 | -0.10299 | -0.19376 | -0.0631 | -0.097243 | -0.033374 | -0.00062155 | 0.026155 | 0.089569 | 0.090711 | 0.069477 | 0.15965 | 0.13553 | 0.11776 | 0.097526 | 0.099805 | 0.14106 | 0.12696 | -0.012493 | -0.02038
23 | -1.1612 | -1.2976 | -1.3309 | -1.3144 | -1.3585 | -1.3963 | -0.44145 | 0.38962 | 0.8864 | 0.93725 | 0.39736 | 0.96573 | 1.0382 | 0.99748 | 0.78944 | 0.33848 | 0.16989 | 0.16933 | 0.17281 | 0.34518 | 0.49521 | 0.067771 | -0.51143 | -0.85987
24 | -1.445 | -1.554 | -1.6232 | -1.6479 | -1.605 | -1.6104 | -1.2701 | -1.0544 | -0.88723 | -0.68541 | -0.68897 | -0.73726 | -0.86576 | -0.8911 | -0.9996 | -1.0005 | -1.0155 | -0.78556 | -0.70862 | -0.80727 | -0.66898 | -0.85014 | -0.97341 | -1.0996
25 | -0.3178 | -0.19221 | -0.24294 | -0.19133 | -0.21948 | -0.11778 | -0.39692 | -0.31209 | -0.23142 | -0.27232 | -0.28203 | -0.25682 | 0.12863 | 0.065277 | -0.36521 | -0.123 | -0.14172 | -0.082489 | 0.00381 | 0.25068 | 0.55922 | 0.55699 | 0.5286 | 0.55522
26 | 0.28596 | 0.26632 | 0.2002 | 0.18045 | 0.16591 | 0.20832 | 0.68598 | 0.91617 | 1.1753 | 1.1205 | 1.0929 | 1.0792 | 1.1664 | 1.0707 | 0.98343 | 0.91372 | 0.90446 | 0.91627 | 0.76211 | 0.69845 | 0.74039 | 0.51814 | 0.2274 | 0.24364
27 | 0.30025 | 0.32914 | 0.31223 | 0.31168 | 0.30547 | 0.32313 | 0.33132 | 0.62159 | 0.72278 | 0.697 | 0.67887 | 0.68036 | 0.72313 | 0.69938 | 0.49125 | 0.64238 | 0.65029 | 0.61068 | 0.4825 | 0.43762 | 0.45885 | 0.46157 | 0.31858 | 0.3146
28 | 0.01096 | -0.054158 | -0.064316 | -0.087165 | -0.11085 | -0.089928 | -0.10497 | 0.27505 | 0.35357 | 0.45389 | 0.26182 | 0.23552 | 0.1625 | 0.2157 | 0.092274 | 0.081385 | 0.095146 | 0.1725 | 0.32767 | 0.33469 | 0.266 | 0.20294 | 0.099404 | 0.018263
29 | -1.5464 | -3.6496 | -6.4288 | -5.9424 | -6.0374 | -5.7806 | -0.35838 | 6.9231 | 9.0398 | 9.1432 | 7.6351 | 9.5816 | 8.6548 | 7.5367 | 5.4568 | 3.4068 | 4.2009 | 3.7417 | 0.72271 | 3.0078 | 4.2008 | 2.7333 | -2.5757 | -5.3058
30 | -0.98859 | -0.99725 | -1.027 | -1.027 | -1.0501 | -1.0818 | -0.9757 | -0.6624 | -0.49407 | -0.52095 | -0.65654 | -0.71987 | -0.66532 | -0.72138 | -0.68296 | -0.80473 | -0.90087 | -0.80151 | -0.56671 | -0.50636 | -0.50794 | -0.67095 | -0.83645 | -0.8678
31 | -0.61531 | -0.80419 | -0.94418 | -0.94185 | -0.94776 | -1.0246 | -0.92162 | -0.36792 | 0.11493 | 0.40873 | 0.67427 | 0.71585 | 0.62834 | 0.51337 | 0.33916 | 0.2252 | 0.18812 | 0.16556 | 0.16745 | 0.045762 | 0.35617 | 0.16246 | 0.093133 | -0.14919
32 | 0.69563 | 0.77312 | 0.58546 | 0.68985 | 0.70619 | 0.72508 | 0.70235 | 1.2987 | 1.4915 | 1.4882 | 1.3006 | 1.5533 | 1.6185 | 1.4938 | 1.2974 | 1.141 | 1.391 | 1.3488 | 1.0584 | 0.98166 | 1.1564 | 0.90982 | 0.69475 | 0.77366

## Qc, Summer, S3
LoadID | 0 | 1 | 2 | 3 | 4 | 5 | 6 | 7 | 8 | 9 | 10 | 11 | 12 | 13 | 14 | 15 | 16 | 17 | 18 | 19 | 20 | 21 | 22 | 23
1 | 0.90075 | 0.98742 | 0.9367 | 0.93504 | 0.91641 | 0.96938 | 0.99397 | 1.8648 | 2.1683 | 2.091 | 2.0366 | 2.0411 | 2.1694 | 2.0981 | 1.4738 | 1.9271 | 1.9509 | 1.832 | 1.4475 | 1.3129 | 1.3766 | 1.3847 | 0.95573 | 0.94379
2 | 0.006263 | -0.030947 | -0.036752 | -0.049809 | -0.063345 | -0.051387 | -0.059984 | 0.15717 | 0.20204 | 0.25936 | 0.14961 | 0.13458 | 0.09286 | 0.12325 | 0.052728 | 0.046506 | 0.054369 | 0.09857 | 0.18724 | 0.19125 | 0.152 | 0.11597 | 0.056803 | 0.010436
3 | -0.20618 | -0.48662 | -0.85717 | -0.79232 | -0.80498 | -0.77074 | -0.047784 | 0.92307 | 1.2053 | 1.2191 | 1.018 | 1.2775 | 1.154 | 1.0049 | 0.72757 | 0.45424 | 0.56012 | 0.4989 | 0.096362 | 0.40104 | 0.5601 | 0.36444 | -0.34343 | -0.70744
4 | -0.42368 | -0.42739 | -0.44013 | -0.44014 | -0.45005 | -0.46361 | -0.41816 | -0.28388 | -0.21175 | -0.22326 | -0.28137 | -0.30851 | -0.28514 | -0.30916 | -0.2927 | -0.34489 | -0.38609 | -0.3435 | -0.24288 | -0.21701 | -0.21769 | -0.28755 | -0.35848 | -0.37191
5 | -0.12306 | -0.16084 | -0.18884 | -0.18837 | -0.18955 | -0.20492 | -0.18432 | -0.073583 | 0.022986 | 0.081747 | 0.13485 | 0.14317 | 0.12567 | 0.10267 | 0.067833 | 0.045039 | 0.037623 | 0.033111 | 0.033489 | 0.0091525 | 0.071234 | 0.032492 | 0.018627 | -0.029839
6 | 1.7391 | 1.9328 | 1.4636 | 1.7246 | 1.7655 | 1.8127 | 1.7559 | 3.2468 | 3.7288 | 3.7205 | 3.2514 | 3.8832 | 4.0462 | 3.7345 | 3.2434 | 2.8524 | 3.4775 | 3.372 | 2.6461 | 2.4541 | 2.8911 | 2.2745 | 1.7369 | 1.9342
7 | -0.96411 | -0.99604 | -1.0482 | -1.0833 | -1.0136 | -1.0931 | -0.94806 | -0.43219 | -0.077679 | -0.057854 | 0.13231 | 0.044428 | 0.011305 | 0.0077215 | -0.11154 | -0.19388 | -0.2859 | -0.36312 | -0.31547 | -0.38883 | -0.27671 | -0.51109 | -0.64187 | -0.69667
8 | -0.81503 | -0.82068 | -0.82835 | -0.83284 | -0.82167 | -0.80211 | -0.68176 | -0.56257 | -0.55197 | -0.54318 | -0.5342 | -0.52829 | -0.54076 | -0.56161 | -0.61743 | -0.6451 | -0.66787 | -0.67003 | -0.6827 | -0.70564 | -0.75042 | -0.78231 | -0.7933 | -0.80864
9 | 0.0024998 | -0.02305 | -0.029515 | -0.037439 | -0.035651 | -0.041194 | -0.077505 | -0.02524 | -0.038897 | -0.01335 | -0.00024862 | 0.010462 | 0.035827 | 0.036285 | 0.027791 | 0.06386 | 0.05421 | 0.047104 | 0.03901 | 0.039922 | 0.056426 | 0.050785 | -0.0049973 | -0.0081518
10 | -0.17418 | -0.19464 | -0.19963 | -0.19716 | -0.20377 | -0.20945 | -0.066218 | 0.058443 | 0.13296 | 0.14059 | 0.059604 | 0.14486 | 0.15573 | 0.14962 | 0.11842 | 0.050772 | 0.025484 | 0.0254 | 0.025922 | 0.051777 | 0.074281 | 0.010166 | -0.076714 | -0.12898
11 | -0.25288 | -0.27195 | -0.28407 | -0.28838 | -0.28088 | -0.28182 | -0.22227 | -0.18452 | -0.15527 | -0.11995 | -0.12057 | -0.12902 | -0.15151 | -0.15594 | -0.17493 | -0.17509 | -0.17771 | -0.13747 | -0.12401 | -0.14127 | -0.11707 | -0.14878 | -0.17035 | -0.19243
12 | -0.44492 | -0.2691 | -0.34012 | -0.26786 | -0.30727 | -0.16489 | -0.55569 | -0.43693 | -0.32399 | -0.38124 | -0.39484 | -0.35954 | 0.18009 | 0.091388 | -0.5113 | -0.17221 | -0.19841 | -0.11548 | 0.005334 | 0.35096 | 0.78291 | 0.77979 | 0.74004 | 0.77731
13 | 0.91508 | 0.85221 | 0.64063 | 0.57746 | 0.53091 | 0.66662 | 2.1951 | 2.9318 | 3.7608 | 3.5855 | 3.4973 | 3.4535 | 3.7324 | 3.4262 | 3.147 | 2.9239 | 2.8943 | 2.9321 | 2.4388 | 2.235 | 2.3692 | 1.658 | 0.72768 | 0.77966
14 | 0.15012 | 0.16457 | 0.15612 | 0.15584 | 0.15274 | 0.16156 | 0.16566 | 0.31079 | 0.36139 | 0.3485 | 0.33943 | 0.34018 | 0.36156 | 0.34969 | 0.24563 | 0.32119 | 0.32515 | 0.30534 | 0.24125 | 0.21881 | 0.22943 | 0.23078 | 0.15929 | 0.1573
15 | 0.0031315 | -0.015474 | -0.018376 | -0.024904 | -0.031672 | -0.025694 | -0.029992 | 0.078586 | 0.10102 | 0.12968 | 0.074806 | 0.067291 | 0.04643 | 0.061627 | 0.026364 | 0.023253 | 0.027185 | 0.049285 | 0.09362 | 0.095627 | 0.075999 | 0.057983 | 0.028401 | 0.005218
16 | -0.051545 | -0.12165 | -0.21429 | -0.19808 | -0.20125 | -0.19269 | -0.011946 | 0.23077 | 0.30133 | 0.30477 | 0.2545 | 0.31939 | 0.28849 | 0.25122 | 0.18189 | 0.11356 | 0.14003 | 0.12472 | 0.02409 | 0.10026 | 0.14003 | 0.091111 | -0.085857 | -0.17686
17 | -0.56491 | -0.56986 | -0.58684 | -0.58685 | -0.60007 | -0.61815 | -0.55754 | -0.37851 | -0.28233 | -0.29768 | -0.37517 | -0.41135 | -0.38018 | -0.41222 | -0.39026 | -0.45985 | -0.51478 | -0.45801 | -0.32383 | -0.28935 | -0.29025 | -0.3834 | -0.47797 | -0.49588
18 | -0.24612 | -0.32168 | -0.37767 | -0.37674 | -0.3791 | -0.40984 | -0.36865 | -0.14717 | 0.045972 | 0.16349 | 0.26971 | 0.28634 | 0.25134 | 0.20535 | 0.13567 | 0.090078 | 0.075247 | 0.066223 | 0.066979 | 0.018305 | 0.14247 | 0.064984 | 0.037253 | -0.059678
19 | 0.69563 | 0.77312 | 0.58546 | 0.68985 | 0.70619 | 0.72508 | 0.70235 | 1.2987 | 1.4915 | 1.4882 | 1.3006 | 1.5533 | 1.6185 | 1.4938 | 1.2974 | 1.141 | 1.391 | 1.3488 | 1.0584 | 0.98166 | 1.1564 | 0.90982 | 0.69475 | 0.77366
20 | -0.38565 | -0.39842 | -0.41929 | -0.43333 | -0.40545 | -0.43725 | -0.37922 | -0.17287 | -0.031072 | -0.023142 | 0.052926 | 0.017771 | 0.004522 | 0.0030886 | -0.044615 | -0.077551 | -0.11436 | -0.14525 | -0.12619 | -0.15553 | -0.11068 | -0.20444 | -0.25675 | -0.27867
21 | -1.6301 | -1.6414 | -1.6567 | -1.6657 | -1.6433 | -1.6042 | -1.3635 | -1.1251 | -1.1039 | -1.0864 | -1.0684 | -1.0566 | -1.0815 | -1.1232 | -1.2349 | -1.2902 | -1.3357 | -1.3401 | -1.3654 | -1.4113 | -1.5008 | -1.5646 | -1.5866 | -1.6173
22 | 0.0062495 | -0.057626 | -0.073787 | -0.093598 | -0.089127 | -0.10299 | -0.19376 | -0.0631 | -0.097243 | -0.033374 | -0.00062155 | 0.026155 | 0.089569 | 0.090711 | 0.069477 | 0.15965 | 0.13553 | 0.11776 | 0.097526 | 0.099805 | 0.14106 | 0.12696 | -0.012493 | -0.02038
23 | -1.1612 | -1.2976 | -1.3309 | -1.3144 | -1.3585 | -1.3963 | -0.44145 | 0.38962 | 0.8864 | 0.93725 | 0.39736 | 0.96573 | 1.0382 | 0.99748 | 0.78944 | 0.33848 | 0.16989 | 0.16933 | 0.17281 | 0.34518 | 0.49521 | 0.067771 | -0.51143 | -0.85987
24 | -1.445 | -1.554 | -1.6232 | -1.6479 | -1.605 | -1.6104 | -1.2701 | -1.0544 | -0.88723 | -0.68541 | -0.68897 | -0.73726 | -0.86576 | -0.8911 | -0.9996 | -1.0005 | -1.0155 | -0.78556 | -0.70862 | -0.80727 | -0.66898 | -0.85014 | -0.97341 | -1.0996
25 | -0.3178 | -0.19221 | -0.24294 | -0.19133 | -0.21948 | -0.11778 | -0.39692 | -0.31209 | -0.23142 | -0.27232 | -0.28203 | -0.25682 | 0.12863 | 0.065277 | -0.36521 | -0.123 | -0.14172 | -0.082489 | 0.00381 | 0.25068 | 0.55922 | 0.55699 | 0.5286 | 0.55522
26 | 0.28596 | 0.26632 | 0.2002 | 0.18045 | 0.16591 | 0.20832 | 0.68598 | 0.91617 | 1.1753 | 1.1205 | 1.0929 | 1.0792 | 1.1664 | 1.0707 | 0.98343 | 0.91372 | 0.90446 | 0.91627 | 0.76211 | 0.69845 | 0.74039 | 0.51814 | 0.2274 | 0.24364
27 | 0.30025 | 0.32914 | 0.31223 | 0.31168 | 0.30547 | 0.32313 | 0.33132 | 0.62159 | 0.72278 | 0.697 | 0.67887 | 0.68036 | 0.72313 | 0.69938 | 0.49125 | 0.64238 | 0.65029 | 0.61068 | 0.4825 | 0.43762 | 0.45885 | 0.46157 | 0.31858 | 0.3146
28 | 0.01096 | -0.054158 | -0.064316 | -0.087165 | -0.11085 | -0.089928 | -0.10497 | 0.27505 | 0.35357 | 0.45389 | 0.26182 | 0.23552 | 0.1625 | 0.2157 | 0.092274 | 0.081385 | 0.095146 | 0.1725 | 0.32767 | 0.33469 | 0.266 | 0.20294 | 0.099404 | 0.018263
29 | -1.5464 | -3.6496 | -6.4288 | -5.9424 | -6.0374 | -5.7806 | -0.35838 | 6.9231 | 9.0398 | 9.1432 | 7.6351 | 9.5816 | 8.6548 | 7.5367 | 5.4568 | 3.4068 | 4.2009 | 3.7417 | 0.72271 | 3.0078 | 4.2008 | 2.7333 | -2.5757 | -5.3058
30 | -0.98859 | -0.99725 | -1.027 | -1.027 | -1.0501 | -1.0818 | -0.9757 | -0.6624 | -0.49407 | -0.52095 | -0.65654 | -0.71987 | -0.66532 | -0.72138 | -0.68296 | -0.80473 | -0.90087 | -0.80151 | -0.56671 | -0.50636 | -0.50794 | -0.67095 | -0.83645 | -0.8678
31 | -0.61531 | -0.80419 | -0.94418 | -0.94185 | -0.94776 | -1.0246 | -0.92162 | -0.36792 | 0.11493 | 0.40873 | 0.67427 | 0.71585 | 0.62834 | 0.51337 | 0.33916 | 0.2252 | 0.18812 | 0.16556 | 0.16745 | 0.045762 | 0.35617 | 0.16246 | 0.093133 | -0.14919
32 | 0.69563 | 0.77312 | 0.58546 | 0.68985 | 0.70619 | 0.72508 | 0.70235 | 1.2987 | 1.4915 | 1.4882 | 1.3006 | 1.5533 | 1.6185 | 1.4938 | 1.2974 | 1.141 | 1.391 | 1.3488 | 1.0584 | 0.98166 | 1.1564 | 0.90982 | 0.69475 | 0.77366

## Qc, Summer, S4
LoadID | 0 | 1 | 2 | 3 | 4 | 5 | 6 | 7 | 8 | 9 | 10 | 11 | 12 | 13 | 14 | 15 | 16 | 17 | 18 | 19 | 20 | 21 | 22 | 23
1 | 0.94579 | 1.0368 | 0.98353 | 0.98179 | 0.96223 | 1.0178 | 1.0437 | 1.958 | 2.2768 | 2.1955 | 2.1384 | 2.1431 | 2.2778 | 2.2031 | 1.5474 | 2.0235 | 2.0484 | 1.9236 | 1.5199 | 1.3785 | 1.4454 | 1.4539 | 1.0035 | 0.99098
2 | 0.0065761 | -0.032495 | -0.038589 | -0.052299 | -0.066512 | -0.053957 | -0.062983 | 0.16503 | 0.21214 | 0.27233 | 0.15709 | 0.14131 | 0.097503 | 0.12942 | 0.055365 | 0.048831 | 0.057088 | 0.1035 | 0.1966 | 0.20082 | 0.1596 | 0.12176 | 0.059643 | 0.010958
3 | -0.21649 | -0.51095 | -0.90003 | -0.83193 | -0.84523 | -0.80928 | -0.050173 | 0.96923 | 1.2656 | 1.2801 | 1.0689 | 1.3414 | 1.2117 | 1.0551 | 0.76395 | 0.47695 | 0.58813 | 0.52384 | 0.10118 | 0.42109 | 0.58811 | 0.38267 | -0.3606 | -0.74282
4 | -0.44487 | -0.44876 | -0.46214 | -0.46215 | -0.47256 | -0.48679 | -0.43906 | -0.29808 | -0.22233 | -0.23443 | -0.29544 | -0.32394 | -0.29939 | -0.32462 | -0.30733 | -0.36213 | -0.40539 | -0.36068 | -0.25502 | -0.22786 | -0.22857 | -0.30193 | -0.3764 | -0.39051
5 | -0.12922 | -0.16888 | -0.19828 | -0.19779 | -0.19903 | -0.21517 | -0.19354 | -0.077262 | 0.024135 | 0.085834 | 0.1416 | 0.15033 | 0.13195 | 0.10781 | 0.071224 | 0.047291 | 0.039505 | 0.034767 | 0.035164 | 0.0096101 | 0.074796 | 0.034117 | 0.019558 | -0.031331
6 | 1.826 | 2.0294 | 1.5368 | 1.8109 | 1.8538 | 1.9033 | 1.8437 | 3.4091 | 3.9152 | 3.9065 | 3.414 | 4.0773 | 4.2485 | 3.9212 | 3.4056 | 2.995 | 3.6514 | 3.5406 | 2.7784 | 2.5769 | 3.0357 | 2.3883 | 1.8237 | 2.0309
7 | -1.0123 | -1.0458 | -1.1006 | -1.1375 | -1.0643 | -1.1478 | -0.99546 | -0.4538 | -0.081563 | -0.060747 | 0.13893 | 0.04665 | 0.01187 | 0.0081076 | -0.11712 | -0.20357 | -0.30019 | -0.38127 | -0.33124 | -0.40827 | -0.29054 | -0.53665 | -0.67397 | -0.7315
8 | -0.85578 | -0.86171 | -0.86977 | -0.87448 | -0.86275 | -0.84222 | -0.71584 | -0.59069 | -0.57957 | -0.57033 | -0.56091 | -0.55471 | -0.56779 | -0.58969 | -0.6483 | -0.67736 | -0.70127 | -0.70353 | -0.71683 | -0.74093 | -0.78794 | -0.82142 | -0.83296 | -0.84907
9 | 0.0026248 | -0.024203 | -0.030991 | -0.039311 | -0.037433 | -0.043254 | -0.08138 | -0.026502 | -0.040842 | -0.014017 | -0.00026105 | 0.010985 | 0.037619 | 0.038099 | 0.02918 | 0.067053 | 0.056921 | 0.049459 | 0.040961 | 0.041918 | 0.059247 | 0.053324 | -0.0052471 | -0.0085594
10 | -0.18289 | -0.20437 | -0.20962 | -0.20702 | -0.21396 | -0.21992 | -0.069529 | 0.061365 | 0.13961 | 0.14762 | 0.062585 | 0.1521 | 0.16351 | 0.1571 | 0.12434 | 0.053311 | 0.026758 | 0.02667 | 0.027218 | 0.054365 | 0.077995 | 0.010674 | -0.08055 | -0.13543
11 | -0.26552 | -0.28555 | -0.29827 | -0.3028 | -0.29492 | -0.29591 | -0.23338 | -0.19374 | -0.16303 | -0.12594 | -0.1266 | -0.13547 | -0.15908 | -0.16374 | -0.18368 | -0.18385 | -0.1866 | -0.14435 | -0.13021 | -0.14834 | -0.12293 | -0.15621 | -0.17886 | -0.20205
12 | -0.46717 | -0.28255 | -0.35712 | -0.28125 | -0.32263 | -0.17313 | -0.58347 | -0.45877 | -0.34019 | -0.40031 | -0.41458 | -0.37752 | 0.18909 | 0.095958 | -0.53686 | -0.18082 | -0.20833 | -0.12126 | 0.0056007 | 0.3685 | 0.82206 | 0.81878 | 0.77704 | 0.81618
13 | 0.96084 | 0.89482 | 0.67266 | 0.60633 | 0.55745 | 0.69995 | 2.3049 | 3.0783 | 3.9489 | 3.7648 | 3.6721 | 3.6261 | 3.9191 | 3.5976 | 3.3043 | 3.0701 | 3.039 | 3.0787 | 2.5607 | 2.3468 | 2.4877 | 1.7409 | 0.76406 | 0.81865
14 | 0.15763 | 0.1728 | 0.16392 | 0.16363 | 0.16037 | 0.16964 | 0.17394 | 0.32633 | 0.37946 | 0.36592 | 0.3564 | 0.35719 | 0.37964 | 0.36718 | 0.25791 | 0.33725 | 0.3414 | 0.3206 | 0.25331 | 0.22975 | 0.2409 | 0.24232 | 0.16725 | 0.16516
15 | 0.0032881 | -0.016247 | -0.019295 | -0.02615 | -0.033256 | -0.026978 | -0.031491 | 0.082515 | 0.10607 | 0.13617 | 0.078547 | 0.070655 | 0.048751 | 0.064709 | 0.027682 | 0.024416 | 0.028544 | 0.051749 | 0.098301 | 0.10041 | 0.079799 | 0.060882 | 0.029821 | 0.0054789
16 | -0.054123 | -0.12774 | -0.22501 | -0.20798 | -0.21131 | -0.20232 | -0.012543 | 0.24231 | 0.31639 | 0.32001 | 0.26723 | 0.33536 | 0.30292 | 0.26378 | 0.19099 | 0.11924 | 0.14703 | 0.13096 | 0.025295 | 0.10527 | 0.14703 | 0.095666 | -0.09015 | -0.1857
17 | -0.59316 | -0.59835 | -0.61618 | -0.6162 | -0.63008 | -0.64906 | -0.58542 | -0.39744 | -0.29644 | -0.31257 | -0.39392 | -0.43192 | -0.39919 | -0.43283 | -0.40978 | -0.48284 | -0.54052 | -0.48091 | -0.34003 | -0.30382 | -0.30476 | -0.40257 | -0.50187 | -0.52068
18 | -0.25843 | -0.33776 | -0.39656 | -0.39558 | -0.39806 | -0.43034 | -0.38708 | -0.15452 | 0.04827 | 0.17167 | 0.28319 | 0.30066 | 0.2639 | 0.21562 | 0.14245 | 0.094582 | 0.079009 | 0.069534 | 0.070328 | 0.01922 | 0.14959 | 0.068234 | 0.039116 | -0.062661
19 | 0.73041 | 0.81177 | 0.61473 | 0.72434 | 0.7415 | 0.76133 | 0.73747 | 1.3636 | 1.5661 | 1.5626 | 1.3656 | 1.6309 | 1.6994 | 1.5685 | 1.3622 | 1.198 | 1.4606 | 1.4162 | 1.1114 | 1.0307 | 1.2143 | 0.95531 | 0.72949 | 0.81234
20 | -0.40493 | -0.41834 | -0.44026 | -0.45499 | -0.42573 | -0.45911 | -0.39818 | -0.18152 | -0.032625 | -0.024299 | 0.055572 | 0.01866 | 0.0047481 | 0.003243 | -0.046846 | -0.081429 | -0.12008 | -0.15251 | -0.1325 | -0.16331 | -0.11622 | -0.21466 | -0.26959 | -0.2926
21 | -1.7116 | -1.7234 | -1.7395 | -1.749 | -1.7255 | -1.6844 | -1.4317 | -1.1814 | -1.1591 | -1.1407 | -1.1218 | -1.1094 | -1.1356 | -1.1794 | -1.2966 | -1.3547 | -1.4025 | -1.4071 | -1.4337 | -1.4819 | -1.5759 | -1.6428 | -1.6659 | -1.6981
22 | 0.006562 | -0.060507 | -0.077476 | -0.098278 | -0.093584 | -0.10813 | -0.20345 | -0.066255 | -0.1021 | -0.035043 | -0.00065263 | 0.027463 | 0.094047 | 0.095247 | 0.072951 | 0.16763 | 0.1423 | 0.12365 | 0.1024 | 0.10479 | 0.14812 | 0.13331 | -0.013118 | -0.021399
23 | -1.2193 | -1.3625 | -1.3974 | -1.3801 | -1.4264 | -1.4661 | -0.46353 | 0.4091 | 0.93072 | 0.98411 | 0.41723 | 1.014 | 1.0901 | 1.0474 | 0.82891 | 0.35541 | 0.17839 | 0.1778 | 0.18145 | 0.36244 | 0.51997 | 0.07116 | -0.537 | -0.90286
24 | -1.5173 | -1.6317 | -1.7044 | -1.7303 | -1.6853 | -1.6909 | -1.3336 | -1.1071 | -0.93159 | -0.71968 | -0.72342 | -0.77412 | -0.90905 | -0.93565 | -1.0496 | -1.0506 | -1.0663 | -0.82484 | -0.74405 | -0.84763 | -0.70243 | -0.89265 | -1.0221 | -1.1546
25 | -0.33369 | -0.20182 | -0.25509 | -0.20089 | -0.23045 | -0.12367 | -0.41677 | -0.32769 | -0.24299 | -0.28593 | -0.29613 | -0.26966 | 0.13507 | 0.068541 | -0.38347 | -0.12915 | -0.14881 | -0.086613 | 0.0040005 | 0.26322 | 0.58718 | 0.58484 | 0.55503 | 0.58298
26 | 0.30026 | 0.27963 | 0.21021 | 0.18948 | 0.1742 | 0.21874 | 0.72028 | 0.96198 | 1.234 | 1.1765 | 1.1475 | 1.1332 | 1.2247 | 1.1242 | 1.0326 | 0.95941 | 0.94969 | 0.96208 | 0.80022 | 0.73337 | 0.77741 | 0.54404 | 0.23877 | 0.25583
27 | 0.31526 | 0.3456 | 0.32784 | 0.32726 | 0.32074 | 0.33928 | 0.34789 | 0.65267 | 0.75892 | 0.73185 | 0.71281 | 0.71438 | 0.75928 | 0.73435 | 0.51581 | 0.6745 | 0.68281 | 0.64121 | 0.50663 | 0.4595 | 0.4818 | 0.48465 | 0.33451 | 0.33033
28 | 0.011508 | -0.056865 | -0.067531 | -0.091524 | -0.1164 | -0.094424 | -0.11022 | 0.2888 | 0.37125 | 0.47658 | 0.27491 | 0.24729 | 0.17063 | 0.22648 | 0.096888 | 0.085454 | 0.099903 | 0.18112 | 0.34405 | 0.35143 | 0.27929 | 0.21309 | 0.10437 | 0.019176
29 | -1.6237 | -3.8321 | -6.7502 | -6.2395 | -6.3392 | -6.0696 | -0.3763 | 7.2692 | 9.4918 | 9.6004 | 8.0168 | 10.0607 | 9.0875 | 7.9135 | 5.7296 | 3.5771 | 4.4109 | 3.9288 | 0.75885 | 3.1582 | 4.4108 | 2.87 | -2.7045 | -5.5711
30 | -1.038 | -1.0471 | -1.0783 | -1.0783 | -1.1026 | -1.1359 | -1.0245 | -0.69552 | -0.51878 | -0.54699 | -0.68937 | -0.75586 | -0.69858 | -0.75745 | -0.71711 | -0.84497 | -0.94592 | -0.84159 | -0.59505 | -0.53168 | -0.53334 | -0.7045 | -0.87827 | -0.91119
31 | -0.64608 | -0.8444 | -0.99139 | -0.98894 | -0.99515 | -1.0758 | -0.9677 | -0.38631 | 0.12068 | 0.42917 | 0.70798 | 0.75164 | 0.65976 | 0.53904 | 0.35612 | 0.23646 | 0.19752 | 0.17384 | 0.17582 | 0.048051 | 0.37398 | 0.17058 | 0.09779 | -0.15665
32 | 0.73041 | 0.81177 | 0.61473 | 0.72434 | 0.7415 | 0.76133 | 0.73747 | 1.3636 | 1.5661 | 1.5626 | 1.3656 | 1.6309 | 1.6994 | 1.5685 | 1.3622 | 1.198 | 1.4606 | 1.4162 | 1.1114 | 1.0307 | 1.2143 | 0.95531 | 0.72949 | 0.81234

## Qc, Summer, S5
LoadID | 0 | 1 | 2 | 3 | 4 | 5 | 6 | 7 | 8 | 9 | 10 | 11 | 12 | 13 | 14 | 15 | 16 | 17 | 18 | 19 | 20 | 21 | 22 | 23
1 | 0.94579 | 1.0368 | 0.98353 | 0.98179 | 0.96223 | 1.0178 | 1.0437 | 1.958 | 2.2768 | 2.1955 | 2.1384 | 2.1431 | 2.2778 | 2.2031 | 1.5474 | 2.0235 | 2.0484 | 1.9236 | 1.5199 | 1.3785 | 1.4454 | 1.4539 | 1.0035 | 0.99098
2 | 0.0065761 | -0.032495 | -0.038589 | -0.052299 | -0.066512 | -0.053957 | -0.062983 | 0.16503 | 0.21214 | 0.27233 | 0.15709 | 0.14131 | 0.097503 | 0.12942 | 0.055365 | 0.048831 | 0.057088 | 0.1035 | 0.1966 | 0.20082 | 0.1596 | 0.12176 | 0.059643 | 0.010958
3 | -0.21649 | -0.51095 | -0.90003 | -0.83193 | -0.84523 | -0.80928 | -0.050173 | 0.96923 | 1.2656 | 1.2801 | 1.0689 | 1.3414 | 1.2117 | 1.0551 | 0.76395 | 0.47695 | 0.58813 | 0.52384 | 0.10118 | 0.42109 | 0.58811 | 0.38267 | -0.3606 | -0.74282
4 | -0.44487 | -0.44876 | -0.46214 | -0.46215 | -0.47256 | -0.48679 | -0.43906 | -0.29808 | -0.22233 | -0.23443 | -0.29544 | -0.32394 | -0.29939 | -0.32462 | -0.30733 | -0.36213 | -0.40539 | -0.36068 | -0.25502 | -0.22786 | -0.22857 | -0.30193 | -0.3764 | -0.39051
5 | -0.12922 | -0.16888 | -0.19828 | -0.19779 | -0.19903 | -0.21517 | -0.19354 | -0.077262 | 0.024135 | 0.085834 | 0.1416 | 0.15033 | 0.13195 | 0.10781 | 0.071224 | 0.047291 | 0.039505 | 0.034767 | 0.035164 | 0.0096101 | 0.074796 | 0.034117 | 0.019558 | -0.031331
6 | 1.826 | 2.0294 | 1.5368 | 1.8109 | 1.8538 | 1.9033 | 1.8437 | 3.4091 | 3.9152 | 3.9065 | 3.414 | 4.0773 | 4.2485 | 3.9212 | 3.4056 | 2.995 | 3.6514 | 3.5406 | 2.7784 | 2.5769 | 3.0357 | 2.3883 | 1.8237 | 2.0309
7 | -1.0123 | -1.0458 | -1.1006 | -1.1375 | -1.0643 | -1.1478 | -0.99546 | -0.4538 | -0.081563 | -0.060747 | 0.13893 | 0.04665 | 0.01187 | 0.0081076 | -0.11712 | -0.20357 | -0.30019 | -0.38127 | -0.33124 | -0.40827 | -0.29054 | -0.53665 | -0.67397 | -0.7315
8 | -0.85578 | -0.86171 | -0.86977 | -0.87448 | -0.86275 | -0.84222 | -0.71584 | -0.59069 | -0.57957 | -0.57033 | -0.56091 | -0.55471 | -0.56779 | -0.58969 | -0.6483 | -0.67736 | -0.70127 | -0.70353 | -0.71683 | -0.74093 | -0.78794 | -0.82142 | -0.83296 | -0.84907
9 | 0.0026248 | -0.024203 | -0.030991 | -0.039311 | -0.037433 | -0.043254 | -0.08138 | -0.026502 | -0.040842 | -0.014017 | -0.00026105 | 0.010985 | 0.037619 | 0.038099 | 0.02918 | 0.067053 | 0.056921 | 0.049459 | 0.040961 | 0.041918 | 0.059247 | 0.053324 | -0.0052471 | -0.0085594
10 | -0.18289 | -0.20437 | -0.20962 | -0.20702 | -0.21396 | -0.21992 | -0.069529 | 0.061365 | 0.13961 | 0.14762 | 0.062585 | 0.1521 | 0.16351 | 0.1571 | 0.12434 | 0.053311 | 0.026758 | 0.02667 | 0.027218 | 0.054365 | 0.077995 | 0.010674 | -0.08055 | -0.13543
11 | -0.26552 | -0.28555 | -0.29827 | -0.3028 | -0.29492 | -0.29591 | -0.23338 | -0.19374 | -0.16303 | -0.12594 | -0.1266 | -0.13547 | -0.15908 | -0.16374 | -0.18368 | -0.18385 | -0.1866 | -0.14435 | -0.13021 | -0.14834 | -0.12293 | -0.15621 | -0.17886 | -0.20205
12 | -0.46717 | -0.28255 | -0.35712 | -0.28125 | -0.32263 | -0.17313 | -0.58347 | -0.45877 | -0.34019 | -0.40031 | -0.41458 | -0.37752 | 0.18909 | 0.095958 | -0.53686 | -0.18082 | -0.20833 | -0.12126 | 0.0056007 | 0.3685 | 0.82206 | 0.81878 | 0.77704 | 0.81618
13 | 0.96084 | 0.89482 | 0.67266 | 0.60633 | 0.55745 | 0.69995 | 2.3049 | 3.0783 | 3.9489 | 3.7648 | 3.6721 | 3.6261 | 3.9191 | 3.5976 | 3.3043 | 3.0701 | 3.039 | 3.0787 | 2.5607 | 2.3468 | 2.4877 | 1.7409 | 0.76406 | 0.81865
14 | 0.15763 | 0.1728 | 0.16392 | 0.16363 | 0.16037 | 0.16964 | 0.17394 | 0.32633 | 0.37946 | 0.36592 | 0.3564 | 0.35719 | 0.37964 | 0.36718 | 0.25791 | 0.33725 | 0.3414 | 0.3206 | 0.25331 | 0.22975 | 0.2409 | 0.24232 | 0.16725 | 0.16516
15 | 0.0032881 | -0.016247 | -0.019295 | -0.02615 | -0.033256 | -0.026978 | -0.031491 | 0.082515 | 0.10607 | 0.13617 | 0.078547 | 0.070655 | 0.048751 | 0.064709 | 0.027682 | 0.024416 | 0.028544 | 0.051749 | 0.098301 | 0.10041 | 0.079799 | 0.060882 | 0.029821 | 0.0054789
16 | -0.054123 | -0.12774 | -0.22501 | -0.20798 | -0.21131 | -0.20232 | -0.012543 | 0.24231 | 0.31639 | 0.32001 | 0.26723 | 0.33536 | 0.30292 | 0.26378 | 0.19099 | 0.11924 | 0.14703 | 0.13096 | 0.025295 | 0.10527 | 0.14703 | 0.095666 | -0.09015 | -0.1857
17 | -0.59316 | -0.59835 | -0.61618 | -0.6162 | -0.63008 | -0.64906 | -0.58542 | -0.39744 | -0.29644 | -0.31257 | -0.39392 | -0.43192 | -0.39919 | -0.43283 | -0.40978 | -0.48284 | -0.54052 | -0.48091 | -0.34003 | -0.30382 | -0.30476 | -0.40257 | -0.50187 | -0.52068
18 | -0.25843 | -0.33776 | -0.39656 | -0.39558 | -0.39806 | -0.43034 | -0.38708 | -0.15452 | 0.04827 | 0.17167 | 0.28319 | 0.30066 | 0.2639 | 0.21562 | 0.14245 | 0.094582 | 0.079009 | 0.069534 | 0.070328 | 0.01922 | 0.14959 | 0.068234 | 0.039116 | -0.062661
19 | 0.73041 | 0.81177 | 0.61473 | 0.72434 | 0.7415 | 0.76133 | 0.73747 | 1.3636 | 1.5661 | 1.5626 | 1.3656 | 1.6309 | 1.6994 | 1.5685 | 1.3622 | 1.198 | 1.4606 | 1.4162 | 1.1114 | 1.0307 | 1.2143 | 0.95531 | 0.72949 | 0.81234
20 | -0.40493 | -0.41834 | -0.44026 | -0.45499 | -0.42573 | -0.45911 | -0.39818 | -0.18152 | -0.032625 | -0.024299 | 0.055572 | 0.01866 | 0.0047481 | 0.003243 | -0.046846 | -0.081429 | -0.12008 | -0.15251 | -0.1325 | -0.16331 | -0.11622 | -0.21466 | -0.26959 | -0.2926
21 | -1.7116 | -1.7234 | -1.7395 | -1.749 | -1.7255 | -1.6844 | -1.4317 | -1.1814 | -1.1591 | -1.1407 | -1.1218 | -1.1094 | -1.1356 | -1.1794 | -1.2966 | -1.3547 | -1.4025 | -1.4071 | -1.4337 | -1.4819 | -1.5759 | -1.6428 | -1.6659 | -1.6981
22 | 0.006562 | -0.060507 | -0.077476 | -0.098278 | -0.093584 | -0.10813 | -0.20345 | -0.066255 | -0.1021 | -0.035043 | -0.00065263 | 0.027463 | 0.094047 | 0.095247 | 0.072951 | 0.16763 | 0.1423 | 0.12365 | 0.1024 | 0.10479 | 0.14812 | 0.13331 | -0.013118 | -0.021399
23 | -1.2193 | -1.3625 | -1.3974 | -1.3801 | -1.4264 | -1.4661 | -0.46353 | 0.4091 | 0.93072 | 0.98411 | 0.41723 | 1.014 | 1.0901 | 1.0474 | 0.82891 | 0.35541 | 0.17839 | 0.1778 | 0.18145 | 0.36244 | 0.51997 | 0.07116 | -0.537 | -0.90286
24 | -1.5173 | -1.6317 | -1.7044 | -1.7303 | -1.6853 | -1.6909 | -1.3336 | -1.1071 | -0.93159 | -0.71968 | -0.72342 | -0.77412 | -0.90905 | -0.93565 | -1.0496 | -1.0506 | -1.0663 | -0.82484 | -0.74405 | -0.84763 | -0.70243 | -0.89265 | -1.0221 | -1.1546
25 | -0.33369 | -0.20182 | -0.25509 | -0.20089 | -0.23045 | -0.12367 | -0.41677 | -0.32769 | -0.24299 | -0.28593 | -0.29613 | -0.26966 | 0.13507 | 0.068541 | -0.38347 | -0.12915 | -0.14881 | -0.086613 | 0.0040005 | 0.26322 | 0.58718 | 0.58484 | 0.55503 | 0.58298
26 | 0.30026 | 0.27963 | 0.21021 | 0.18948 | 0.1742 | 0.21874 | 0.72028 | 0.96198 | 1.234 | 1.1765 | 1.1475 | 1.1332 | 1.2247 | 1.1242 | 1.0326 | 0.95941 | 0.94969 | 0.96208 | 0.80022 | 0.73337 | 0.77741 | 0.54404 | 0.23877 | 0.25583
27 | 0.31526 | 0.3456 | 0.32784 | 0.32726 | 0.32074 | 0.33928 | 0.34789 | 0.65267 | 0.75892 | 0.73185 | 0.71281 | 0.71438 | 0.75928 | 0.73435 | 0.51581 | 0.6745 | 0.68281 | 0.64121 | 0.50663 | 0.4595 | 0.4818 | 0.48465 | 0.33451 | 0.33033
28 | 0.011508 | -0.056865 | -0.067531 | -0.091524 | -0.1164 | -0.094424 | -0.11022 | 0.2888 | 0.37125 | 0.47658 | 0.27491 | 0.24729 | 0.17063 | 0.22648 | 0.096888 | 0.085454 | 0.099903 | 0.18112 | 0.34405 | 0.35143 | 0.27929 | 0.21309 | 0.10437 | 0.019176
29 | -1.6237 | -3.8321 | -6.7502 | -6.2395 | -6.3392 | -6.0696 | -0.3763 | 7.2692 | 9.4918 | 9.6004 | 8.0168 | 10.0607 | 9.0875 | 7.9135 | 5.7296 | 3.5771 | 4.4109 | 3.9288 | 0.75885 | 3.1582 | 4.4108 | 2.87 | -2.7045 | -5.5711
30 | -1.038 | -1.0471 | -1.0783 | -1.0783 | -1.1026 | -1.1359 | -1.0245 | -0.69552 | -0.51878 | -0.54699 | -0.68937 | -0.75586 | -0.69858 | -0.75745 | -0.71711 | -0.84497 | -0.94592 | -0.84159 | -0.59505 | -0.53168 | -0.53334 | -0.7045 | -0.87827 | -0.91119
31 | -0.64608 | -0.8444 | -0.99139 | -0.98894 | -0.99515 | -1.0758 | -0.9677 | -0.38631 | 0.12068 | 0.42917 | 0.70798 | 0.75164 | 0.65976 | 0.53904 | 0.35612 | 0.23646 | 0.19752 | 0.17384 | 0.17582 | 0.048051 | 0.37398 | 0.17058 | 0.09779 | -0.15665
32 | 0.73041 | 0.81177 | 0.61473 | 0.72434 | 0.7415 | 0.76133 | 0.73747 | 1.3636 | 1.5661 | 1.5626 | 1.3656 | 1.6309 | 1.6994 | 1.5685 | 1.3622 | 1.198 | 1.4606 | 1.4162 | 1.1114 | 1.0307 | 1.2143 | 0.95531 | 0.72949 | 0.81234

## Qc, Summer, S6
LoadID | 0 | 1 | 2 | 3 | 4 | 5 | 6 | 7 | 8 | 9 | 10 | 11 | 12 | 13 | 14 | 15 | 16 | 17 | 18 | 19 | 20 | 21 | 22 | 23
1 | 0.94579 | 1.0368 | 0.98353 | 0.98179 | 0.96223 | 1.0178 | 1.0437 | 1.958 | 2.2768 | 2.1955 | 2.1384 | 2.1431 | 2.2778 | 2.2031 | 1.5474 | 2.0235 | 2.0484 | 1.9236 | 1.5199 | 1.3785 | 1.4454 | 1.4539 | 1.0035 | 0.99098
2 | 0.0065761 | -0.032495 | -0.038589 | -0.052299 | -0.066512 | -0.053957 | -0.062983 | 0.16503 | 0.21214 | 0.27233 | 0.15709 | 0.14131 | 0.097503 | 0.12942 | 0.055365 | 0.048831 | 0.057088 | 0.1035 | 0.1966 | 0.20082 | 0.1596 | 0.12176 | 0.059643 | 0.010958
3 | -0.21649 | -0.51095 | -0.90003 | -0.83193 | -0.84523 | -0.80928 | -0.050173 | 0.96923 | 1.2656 | 1.2801 | 1.0689 | 1.3414 | 1.2117 | 1.0551 | 0.76395 | 0.47695 | 0.58813 | 0.52384 | 0.10118 | 0.42109 | 0.58811 | 0.38267 | -0.3606 | -0.74282
4 | -0.44487 | -0.44876 | -0.46214 | -0.46215 | -0.47256 | -0.48679 | -0.43906 | -0.29808 | -0.22233 | -0.23443 | -0.29544 | -0.32394 | -0.29939 | -0.32462 | -0.30733 | -0.36213 | -0.40539 | -0.36068 | -0.25502 | -0.22786 | -0.22857 | -0.30193 | -0.3764 | -0.39051
5 | -0.12922 | -0.16888 | -0.19828 | -0.19779 | -0.19903 | -0.21517 | -0.19354 | -0.077262 | 0.024135 | 0.085834 | 0.1416 | 0.15033 | 0.13195 | 0.10781 | 0.071224 | 0.047291 | 0.039505 | 0.034767 | 0.035164 | 0.0096101 | 0.074796 | 0.034117 | 0.019558 | -0.031331
6 | 1.826 | 2.0294 | 1.5368 | 1.8109 | 1.8538 | 1.9033 | 1.8437 | 3.4091 | 3.9152 | 3.9065 | 3.414 | 4.0773 | 4.2485 | 3.9212 | 3.4056 | 2.995 | 3.6514 | 3.5406 | 2.7784 | 2.5769 | 3.0357 | 2.3883 | 1.8237 | 2.0309
7 | -1.0123 | -1.0458 | -1.1006 | -1.1375 | -1.0643 | -1.1478 | -0.99546 | -0.4538 | -0.081563 | -0.060747 | 0.13893 | 0.04665 | 0.01187 | 0.0081076 | -0.11712 | -0.20357 | -0.30019 | -0.38127 | -0.33124 | -0.40827 | -0.29054 | -0.53665 | -0.67397 | -0.7315
8 | -0.85578 | -0.86171 | -0.86977 | -0.87448 | -0.86275 | -0.84222 | -0.71584 | -0.59069 | -0.57957 | -0.57033 | -0.56091 | -0.55471 | -0.56779 | -0.58969 | -0.6483 | -0.67736 | -0.70127 | -0.70353 | -0.71683 | -0.74093 | -0.78794 | -0.82142 | -0.83296 | -0.84907
9 | 0.0026248 | -0.024203 | -0.030991 | -0.039311 | -0.037433 | -0.043254 | -0.08138 | -0.026502 | -0.040842 | -0.014017 | -0.00026105 | 0.010985 | 0.037619 | 0.038099 | 0.02918 | 0.067053 | 0.056921 | 0.049459 | 0.040961 | 0.041918 | 0.059247 | 0.053324 | -0.0052471 | -0.0085594
10 | -0.18289 | -0.20437 | -0.20962 | -0.20702 | -0.21396 | -0.21992 | -0.069529 | 0.061365 | 0.13961 | 0.14762 | 0.062585 | 0.1521 | 0.16351 | 0.1571 | 0.12434 | 0.053311 | 0.026758 | 0.02667 | 0.027218 | 0.054365 | 0.077995 | 0.010674 | -0.08055 | -0.13543
11 | -0.26552 | -0.28555 | -0.29827 | -0.3028 | -0.29492 | -0.29591 | -0.23338 | -0.19374 | -0.16303 | -0.12594 | -0.1266 | -0.13547 | -0.15908 | -0.16374 | -0.18368 | -0.18385 | -0.1866 | -0.14435 | -0.13021 | -0.14834 | -0.12293 | -0.15621 | -0.17886 | -0.20205
12 | -0.46717 | -0.28255 | -0.35712 | -0.28125 | -0.32263 | -0.17313 | -0.58347 | -0.45877 | -0.34019 | -0.40031 | -0.41458 | -0.37752 | 0.18909 | 0.095958 | -0.53686 | -0.18082 | -0.20833 | -0.12126 | 0.0056007 | 0.3685 | 0.82206 | 0.81878 | 0.77704 | 0.81618
13 | 0.96084 | 0.89482 | 0.67266 | 0.60633 | 0.55745 | 0.69995 | 2.3049 | 3.0783 | 3.9489 | 3.7648 | 3.6721 | 3.6261 | 3.9191 | 3.5976 | 3.3043 | 3.0701 | 3.039 | 3.0787 | 2.5607 | 2.3468 | 2.4877 | 1.7409 | 0.76406 | 0.81865
14 | 0.15763 | 0.1728 | 0.16392 | 0.16363 | 0.16037 | 0.16964 | 0.17394 | 0.32633 | 0.37946 | 0.36592 | 0.3564 | 0.35719 | 0.37964 | 0.36718 | 0.25791 | 0.33725 | 0.3414 | 0.3206 | 0.25331 | 0.22975 | 0.2409 | 0.24232 | 0.16725 | 0.16516
15 | 0.0032881 | -0.016247 | -0.019295 | -0.02615 | -0.033256 | -0.026978 | -0.031491 | 0.082515 | 0.10607 | 0.13617 | 0.078547 | 0.070655 | 0.048751 | 0.064709 | 0.027682 | 0.024416 | 0.028544 | 0.051749 | 0.098301 | 0.10041 | 0.079799 | 0.060882 | 0.029821 | 0.0054789
16 | -0.054123 | -0.12774 | -0.22501 | -0.20798 | -0.21131 | -0.20232 | -0.012543 | 0.24231 | 0.31639 | 0.32001 | 0.26723 | 0.33536 | 0.30292 | 0.26378 | 0.19099 | 0.11924 | 0.14703 | 0.13096 | 0.025295 | 0.10527 | 0.14703 | 0.095666 | -0.09015 | -0.1857
17 | -0.59316 | -0.59835 | -0.61618 | -0.6162 | -0.63008 | -0.64906 | -0.58542 | -0.39744 | -0.29644 | -0.31257 | -0.39392 | -0.43192 | -0.39919 | -0.43283 | -0.40978 | -0.48284 | -0.54052 | -0.48091 | -0.34003 | -0.30382 | -0.30476 | -0.40257 | -0.50187 | -0.52068
18 | -0.25843 | -0.33776 | -0.39656 | -0.39558 | -0.39806 | -0.43034 | -0.38708 | -0.15452 | 0.04827 | 0.17167 | 0.28319 | 0.30066 | 0.2639 | 0.21562 | 0.14245 | 0.094582 | 0.079009 | 0.069534 | 0.070328 | 0.01922 | 0.14959 | 0.068234 | 0.039116 | -0.062661
19 | 0.73041 | 0.81177 | 0.61473 | 0.72434 | 0.7415 | 0.76133 | 0.73747 | 1.3636 | 1.5661 | 1.5626 | 1.3656 | 1.6309 | 1.6994 | 1.5685 | 1.3622 | 1.198 | 1.4606 | 1.4162 | 1.1114 | 1.0307 | 1.2143 | 0.95531 | 0.72949 | 0.81234
20 | -0.40493 | -0.41834 | -0.44026 | -0.45499 | -0.42573 | -0.45911 | -0.39818 | -0.18152 | -0.032625 | -0.024299 | 0.055572 | 0.01866 | 0.0047481 | 0.003243 | -0.046846 | -0.081429 | -0.12008 | -0.15251 | -0.1325 | -0.16331 | -0.11622 | -0.21466 | -0.26959 | -0.2926
21 | -1.7116 | -1.7234 | -1.7395 | -1.749 | -1.7255 | -1.6844 | -1.4317 | -1.1814 | -1.1591 | -1.1407 | -1.1218 | -1.1094 | -1.1356 | -1.1794 | -1.2966 | -1.3547 | -1.4025 | -1.4071 | -1.4337 | -1.4819 | -1.5759 | -1.6428 | -1.6659 | -1.6981
22 | 0.006562 | -0.060507 | -0.077476 | -0.098278 | -0.093584 | -0.10813 | -0.20345 | -0.066255 | -0.1021 | -0.035043 | -0.00065263 | 0.027463 | 0.094047 | 0.095247 | 0.072951 | 0.16763 | 0.1423 | 0.12365 | 0.1024 | 0.10479 | 0.14812 | 0.13331 | -0.013118 | -0.021399
23 | -1.2193 | -1.3625 | -1.3974 | -1.3801 | -1.4264 | -1.4661 | -0.46353 | 0.4091 | 0.93072 | 0.98411 | 0.41723 | 1.014 | 1.0901 | 1.0474 | 0.82891 | 0.35541 | 0.17839 | 0.1778 | 0.18145 | 0.36244 | 0.51997 | 0.07116 | -0.537 | -0.90286
24 | -1.5173 | -1.6317 | -1.7044 | -1.7303 | -1.6853 | -1.6909 | -1.3336 | -1.1071 | -0.93159 | -0.71968 | -0.72342 | -0.77412 | -0.90905 | -0.93565 | -1.0496 | -1.0506 | -1.0663 | -0.82484 | -0.74405 | -0.84763 | -0.70243 | -0.89265 | -1.0221 | -1.1546
25 | -0.33369 | -0.20182 | -0.25509 | -0.20089 | -0.23045 | -0.12367 | -0.41677 | -0.32769 | -0.24299 | -0.28593 | -0.29613 | -0.26966 | 0.13507 | 0.068541 | -0.38347 | -0.12915 | -0.14881 | -0.086613 | 0.0040005 | 0.26322 | 0.58718 | 0.58484 | 0.55503 | 0.58298
26 | 0.30026 | 0.27963 | 0.21021 | 0.18948 | 0.1742 | 0.21874 | 0.72028 | 0.96198 | 1.234 | 1.1765 | 1.1475 | 1.1332 | 1.2247 | 1.1242 | 1.0326 | 0.95941 | 0.94969 | 0.96208 | 0.80022 | 0.73337 | 0.77741 | 0.54404 | 0.23877 | 0.25583
27 | 0.31526 | 0.3456 | 0.32784 | 0.32726 | 0.32074 | 0.33928 | 0.34789 | 0.65267 | 0.75892 | 0.73185 | 0.71281 | 0.71438 | 0.75928 | 0.73435 | 0.51581 | 0.6745 | 0.68281 | 0.64121 | 0.50663 | 0.4595 | 0.4818 | 0.48465 | 0.33451 | 0.33033
28 | 0.011508 | -0.056865 | -0.067531 | -0.091524 | -0.1164 | -0.094424 | -0.11022 | 0.2888 | 0.37125 | 0.47658 | 0.27491 | 0.24729 | 0.17063 | 0.22648 | 0.096888 | 0.085454 | 0.099903 | 0.18112 | 0.34405 | 0.35143 | 0.27929 | 0.21309 | 0.10437 | 0.019176
29 | -1.6237 | -3.8321 | -6.7502 | -6.2395 | -6.3392 | -6.0696 | -0.3763 | 7.2692 | 9.4918 | 9.6004 | 8.0168 | 10.0607 | 9.0875 | 7.9135 | 5.7296 | 3.5771 | 4.4109 | 3.9288 | 0.75885 | 3.1582 | 4.4108 | 2.87 | -2.7045 | -5.5711
30 | -1.038 | -1.0471 | -1.0783 | -1.0783 | -1.1026 | -1.1359 | -1.0245 | -0.69552 | -0.51878 | -0.54699 | -0.68937 | -0.75586 | -0.69858 | -0.75745 | -0.71711 | -0.84497 | -0.94592 | -0.84159 | -0.59505 | -0.53168 | -0.53334 | -0.7045 | -0.87827 | -0.91119
31 | -0.64608 | -0.8444 | -0.99139 | -0.98894 | -0.99515 | -1.0758 | -0.9677 | -0.38631 | 0.12068 | 0.42917 | 0.70798 | 0.75164 | 0.65976 | 0.53904 | 0.35612 | 0.23646 | 0.19752 | 0.17384 | 0.17582 | 0.048051 | 0.37398 | 0.17058 | 0.09779 | -0.15665
32 | 0.73041 | 0.81177 | 0.61473 | 0.72434 | 0.7415 | 0.76133 | 0.73747 | 1.3636 | 1.5661 | 1.5626 | 1.3656 | 1.6309 | 1.6994 | 1.5685 | 1.3622 | 1.198 | 1.4606 | 1.4162 | 1.1114 | 1.0307 | 1.2143 | 0.95531 | 0.72949 | 0.81234

## Qc, Summer, S7
LoadID | 0 | 1 | 2 | 3 | 4 | 5 | 6 | 7 | 8 | 9 | 10 | 11 | 12 | 13 | 14 | 15 | 16 | 17 | 18 | 19 | 20 | 21 | 22 | 23
1 | 0.88273 | 0.9973 | 0.94606 | 0.93504 | 0.90725 | 0.96938 | 1.0039 | 1.9021 | 2.125 | 2.1119 | 2.0773 | 2.0411 | 2.1694 | 2.0981 | 1.4738 | 1.9657 | 1.9509 | 1.8503 | 1.4475 | 1.2997 | 1.4041 | 1.357 | 0.93662 | 0.94379
2 | 0.0062003 | -0.031566 | -0.036017 | -0.048813 | -0.063345 | -0.051901 | -0.059984 | 0.15717 | 0.198 | 0.26455 | 0.14961 | 0.13458 | 0.091931 | 0.12572 | 0.052728 | 0.046506 | 0.054913 | 0.09857 | 0.18911 | 0.18743 | 0.15352 | 0.11481 | 0.057939 | 0.01054
3 | -0.2103 | -0.48662 | -0.86574 | -0.77647 | -0.82108 | -0.75533 | -0.047784 | 0.9323 | 1.2053 | 1.2191 | 1.0282 | 1.2648 | 1.1655 | 1.025 | 0.72757 | 0.45878 | 0.57132 | 0.50389 | 0.097325 | 0.39703 | 0.5713 | 0.36444 | -0.3503 | -0.70037
4 | -0.42368 | -0.43594 | -0.43573 | -0.44894 | -0.44105 | -0.45898 | -0.41816 | -0.28105 | -0.21598 | -0.22103 | -0.28419 | -0.3116 | -0.28228 | -0.30916 | -0.28977 | -0.35178 | -0.38609 | -0.34007 | -0.24773 | -0.21918 | -0.22204 | -0.28755 | -0.35848 | -0.37563
5 | -0.12306 | -0.16406 | -0.18506 | -0.19025 | -0.18766 | -0.20902 | -0.18432 | -0.072847 | 0.023216 | 0.080929 | 0.13755 | 0.14031 | 0.12315 | 0.10473 | 0.068511 | 0.044138 | 0.036871 | 0.032449 | 0.033155 | 0.009061 | 0.070522 | 0.031842 | 0.018999 | -0.02954
6 | 1.7391 | 1.9135 | 1.4929 | 1.7246 | 1.7655 | 1.7764 | 1.7208 | 3.2143 | 3.7288 | 3.6833 | 3.2514 | 3.9609 | 3.9653 | 3.6598 | 3.1785 | 2.8524 | 3.4775 | 3.4057 | 2.5932 | 2.5032 | 2.8911 | 2.2518 | 1.7716 | 1.9148
7 | -0.95447 | -0.99604 | -1.0377 | -1.105 | -1.0035 | -1.1041 | -0.9291 | -0.43219 | -0.076902 | -0.057276 | 0.13231 | 0.043984 | 0.011418 | 0.0077987 | -0.11154 | -0.19776 | -0.2859 | -0.36675 | -0.32178 | -0.38883 | -0.27671 | -0.50087 | -0.63546 | -0.69667
8 | -0.82318 | -0.82068 | -0.83663 | -0.83284 | -0.8381 | -0.79409 | -0.69539 | -0.57382 | -0.54093 | -0.53774 | -0.54488 | -0.53886 | -0.53535 | -0.57284 | -0.61743 | -0.63865 | -0.65452 | -0.67673 | -0.66905 | -0.69153 | -0.73542 | -0.76666 | -0.7933 | -0.80864
9 | 0.0024498 | -0.02282 | -0.029515 | -0.038188 | -0.036364 | -0.041194 | -0.077505 | -0.025493 | -0.038897 | -0.013083 | -0.00025359 | 0.010567 | 0.036544 | 0.035559 | 0.028347 | 0.065137 | 0.053126 | 0.047104 | 0.03979 | 0.04072 | 0.055297 | 0.051801 | -0.0049473 | -0.0082334
10 | -0.17418 | -0.19269 | -0.19963 | -0.19914 | -0.1997 | -0.20526 | -0.06688 | 0.058443 | 0.13296 | 0.14199 | 0.059008 | 0.14196 | 0.15728 | 0.14663 | 0.1196 | 0.050772 | 0.024974 | 0.025908 | 0.025403 | 0.052294 | 0.072796 | 0.010369 | -0.07518 | -0.12769
11 | -0.25035 | -0.27467 | -0.28407 | -0.28549 | -0.28088 | -0.28182 | -0.22004 | -0.18452 | -0.15682 | -0.11995 | -0.12057 | -0.13031 | -0.15302 | -0.15906 | -0.17668 | -0.17334 | -0.17949 | -0.13747 | -0.12401 | -0.13986 | -0.11473 | -0.15175 | -0.16864 | -0.19243
12 | -0.44492 | -0.26371 | -0.34692 | -0.26786 | -0.30112 | -0.16818 | -0.56125 | -0.44129 | -0.33047 | -0.38887 | -0.39089 | -0.35595 | 0.18009 | 0.090474 | -0.50618 | -0.16876 | -0.2004 | -0.11548 | 0.0052273 | 0.35096 | 0.79074 | 0.79538 | 0.73264 | 0.76954
13 | 0.91508 | 0.83517 | 0.65344 | 0.58323 | 0.5256 | 0.65329 | 2.2171 | 2.9904 | 3.8361 | 3.5855 | 3.4273 | 3.488 | 3.7698 | 3.4262 | 3.084 | 2.8947 | 2.8653 | 2.9027 | 2.39 | 2.2127 | 2.3456 | 1.6415 | 0.71312 | 0.78746
14 | 0.15012 | 0.16457 | 0.15768 | 0.15428 | 0.15121 | 0.16479 | 0.16566 | 0.30769 | 0.36139 | 0.3485 | 0.33604 | 0.33338 | 0.36156 | 0.35668 | 0.24317 | 0.32761 | 0.32515 | 0.30534 | 0.24366 | 0.22319 | 0.23402 | 0.2354 | 0.1577 | 0.15415
15 | 0.0031315 | -0.015164 | -0.018376 | -0.024655 | -0.031356 | -0.02518 | -0.029692 | 0.079372 | 0.10203 | 0.13098 | 0.075554 | 0.067291 | 0.046894 | 0.060395 | 0.0261 | 0.02302 | 0.026913 | 0.048299 | 0.091747 | 0.095627 | 0.074479 | 0.058562 | 0.028685 | 0.0051137
16 | -0.051545 | -0.11922 | -0.21215 | -0.19808 | -0.20125 | -0.19076 | -0.012065 | 0.23538 | 0.2953 | 0.30477 | 0.25196 | 0.313 | 0.29138 | 0.2462 | 0.17825 | 0.11583 | 0.14283 | 0.12223 | 0.024331 | 0.10026 | 0.14143 | 0.091111 | -0.086715 | -0.17332
17 | -0.57056 | -0.58125 | -0.58097 | -0.59859 | -0.59407 | -0.60579 | -0.55197 | -0.37851 | -0.27668 | -0.30066 | -0.37517 | -0.41958 | -0.38778 | -0.40397 | -0.39026 | -0.45525 | -0.51993 | -0.44885 | -0.32707 | -0.29514 | -0.29025 | -0.3834 | -0.47319 | -0.49588
18 | -0.2412 | -0.32811 | -0.37012 | -0.3692 | -0.38289 | -0.40165 | -0.37602 | -0.14864 | 0.045972 | 0.16513 | 0.26431 | 0.28634 | 0.25134 | 0.20124 | 0.13838 | 0.089177 | 0.075999 | 0.066223 | 0.065639 | 0.018122 | 0.14247 | 0.063685 | 0.036508 | -0.059081
19 | 0.68172 | 0.76539 | 0.58546 | 0.70365 | 0.72032 | 0.73958 | 0.7164 | 1.3247 | 1.5213 | 1.4882 | 1.2876 | 1.5533 | 1.6508 | 1.4938 | 1.3233 | 1.1295 | 1.4188 | 1.3218 | 1.0796 | 0.99147 | 1.1333 | 0.91892 | 0.68086 | 0.78913
20 | -0.3895 | -0.39045 | -0.4151 | -0.44199 | -0.39734 | -0.44599 | -0.37922 | -0.17287 | -0.03045 | -0.023142 | 0.053984 | 0.017594 | 0.004522 | 0.0030577 | -0.045508 | -0.076 | -0.11436 | -0.1467 | -0.12871 | -0.15864 | -0.1129 | -0.20444 | -0.25161 | -0.28145
21 | -1.5975 | -1.6249 | -1.6898 | -1.649 | -1.6433 | -1.6042 | -1.3908 | -1.1139 | -1.0929 | -1.1081 | -1.0684 | -1.046 | -1.0815 | -1.1457 | -1.2349 | -1.316 | -1.3357 | -1.3133 | -1.3517 | -1.3972 | -1.4858 | -1.5803 | -1.6025 | -1.5849
22 | 0.006187 | -0.058202 | -0.075263 | -0.09547 | -0.088236 | -0.10401 | -0.18989 | -0.0631 | -0.099187 | -0.03304 | -0.00060912 | 0.026678 | 0.090464 | 0.090711 | 0.070172 | 0.16125 | 0.13824 | 0.11776 | 0.099476 | 0.1018 | 0.14247 | 0.12442 | -0.012243 | -0.020176
23 | -1.1844 | -1.2976 | -1.3309 | -1.3276 | -1.3585 | -1.3963 | -0.45028 | 0.39352 | 0.8864 | 0.95599 | 0.39736 | 0.98504 | 1.0174 | 1.0075 | 0.78154 | 0.3351 | 0.17159 | 0.16595 | 0.16936 | 0.34863 | 0.50511 | 0.066416 | -0.50631 | -0.85127
24 | -1.4595 | -1.5851 | -1.607 | -1.6149 | -1.589 | -1.6265 | -1.2955 | -1.0333 | -0.8961 | -0.68541 | -0.70275 | -0.72988 | -0.84845 | -0.88219 | -0.98961 | -0.98053 | -1.0155 | -0.77771 | -0.69445 | -0.7992 | -0.67567 | -0.83314 | -0.99287 | -1.0776
25 | -0.3178 | -0.19029 | -0.24294 | -0.18941 | -0.22387 | -0.1166 | -0.39295 | -0.31521 | -0.23142 | -0.27776 | -0.28767 | -0.25938 | 0.13121 | 0.063972 | -0.36521 | -0.12054 | -0.14031 | -0.082489 | 0.00381 | 0.24818 | 0.57041 | 0.55142 | 0.52331 | 0.54967
26 | 0.28596 | 0.26099 | 0.19819 | 0.17865 | 0.16923 | 0.20832 | 0.67226 | 0.89785 | 1.187 | 1.1205 | 1.082 | 1.0684 | 1.1547 | 1.0707 | 0.99326 | 0.89544 | 0.88637 | 0.91627 | 0.74687 | 0.69845 | 0.74039 | 0.51814 | 0.22513 | 0.24852
27 | 0.30025 | 0.33572 | 0.30911 | 0.31791 | 0.30547 | 0.3199 | 0.32801 | 0.62159 | 0.73723 | 0.70397 | 0.68566 | 0.68036 | 0.70866 | 0.71337 | 0.49616 | 0.62953 | 0.63729 | 0.60457 | 0.48733 | 0.43762 | 0.46344 | 0.46618 | 0.32176 | 0.31145
28 | 0.010741 | -0.054158 | -0.064959 | -0.085422 | -0.11307 | -0.091726 | -0.10497 | 0.27505 | 0.35004 | 0.44481 | 0.26182 | 0.23081 | 0.1625 | 0.21785 | 0.09412 | 0.081385 | 0.096098 | 0.1725 | 0.33422 | 0.33135 | 0.27132 | 0.20497 | 0.10139 | 0.018628
29 | -1.5154 | -3.6496 | -6.5573 | -5.9424 | -6.0374 | -5.7228 | -0.35838 | 6.9923 | 9.2206 | 8.9604 | 7.6351 | 9.5816 | 8.5682 | 7.4613 | 5.5659 | 3.3387 | 4.2849 | 3.8166 | 0.71549 | 3.0378 | 4.2848 | 2.7607 | -2.5242 | -5.3589
30 | -0.98859 | -0.99725 | -1.0167 | -1.027 | -1.0396 | -1.0601 | -0.9757 | -0.65577 | -0.48913 | -0.52095 | -0.66311 | -0.70547 | -0.65201 | -0.71417 | -0.69662 | -0.78864 | -0.90988 | -0.80953 | -0.57238 | -0.50636 | -0.5181 | -0.65753 | -0.81972 | -0.88515
31 | -0.62146 | -0.82028 | -0.96306 | -0.95127 | -0.93828 | -1.0451 | -0.93084 | -0.36056 | 0.11378 | 0.40873 | 0.66752 | 0.70153 | 0.61577 | 0.52364 | 0.33916 | 0.2297 | 0.18436 | 0.16225 | 0.16745 | 0.046678 | 0.35617 | 0.16246 | 0.094996 | -0.15069
32 | 0.68172 | 0.76539 | 0.57375 | 0.68295 | 0.72032 | 0.71057 | 0.68831 | 1.2857 | 1.5213 | 1.4882 | 1.3136 | 1.5377 | 1.6347 | 1.4639 | 1.2714 | 1.1295 | 1.4049 | 1.3758 | 1.0796 | 0.98166 | 1.168 | 0.92801 | 0.69475 | 0.7814

## Qc, Summer, S8
LoadID | 0 | 1 | 2 | 3 | 4 | 5 | 6 | 7 | 8 | 9 | 10 | 11 | 12 | 13 | 14 | 15 | 16 | 17 | 18 | 19 | 20 | 21 | 22 | 23
1 | 0.88273 | 0.9973 | 0.94606 | 0.93504 | 0.90725 | 0.96938 | 1.0039 | 1.9021 | 2.125 | 2.1119 | 2.0773 | 2.0411 | 2.1694 | 2.0981 | 1.4738 | 1.9657 | 1.9509 | 1.8503 | 1.4475 | 1.2997 | 1.4041 | 1.357 | 0.93662 | 0.94379
2 | 0.0062003 | -0.031566 | -0.036017 | -0.048813 | -0.063345 | -0.051901 | -0.059984 | 0.15717 | 0.198 | 0.26455 | 0.14961 | 0.13458 | 0.091931 | 0.12572 | 0.052728 | 0.046506 | 0.054913 | 0.09857 | 0.18911 | 0.18743 | 0.15352 | 0.11481 | 0.057939 | 0.01054
3 | -0.2103 | -0.48662 | -0.86574 | -0.77647 | -0.82108 | -0.75533 | -0.047784 | 0.9323 | 1.2053 | 1.2191 | 1.0282 | 1.2648 | 1.1655 | 1.025 | 0.72757 | 0.45878 | 0.57132 | 0.50389 | 0.097325 | 0.39703 | 0.5713 | 0.36444 | -0.3503 | -0.70037
4 | -0.42368 | -0.43594 | -0.43573 | -0.44894 | -0.44105 | -0.45898 | -0.41816 | -0.28105 | -0.21598 | -0.22103 | -0.28419 | -0.3116 | -0.28228 | -0.30916 | -0.28977 | -0.35178 | -0.38609 | -0.34007 | -0.24773 | -0.21918 | -0.22204 | -0.28755 | -0.35848 | -0.37563
5 | -0.12306 | -0.16406 | -0.18506 | -0.19025 | -0.18766 | -0.20902 | -0.18432 | -0.072847 | 0.023216 | 0.080929 | 0.13755 | 0.14031 | 0.12315 | 0.10473 | 0.068511 | 0.044138 | 0.036871 | 0.032449 | 0.033155 | 0.009061 | 0.070522 | 0.031842 | 0.018999 | -0.02954
6 | 1.7391 | 1.9135 | 1.4929 | 1.7246 | 1.7655 | 1.7764 | 1.7208 | 3.2143 | 3.7288 | 3.6833 | 3.2514 | 3.9609 | 3.9653 | 3.6598 | 3.1785 | 2.8524 | 3.4775 | 3.4057 | 2.5932 | 2.5032 | 2.8911 | 2.2518 | 1.7716 | 1.9148
7 | -0.95447 | -0.99604 | -1.0377 | -1.105 | -1.0035 | -1.1041 | -0.9291 | -0.43219 | -0.076902 | -0.057276 | 0.13231 | 0.043984 | 0.011418 | 0.0077987 | -0.11154 | -0.19776 | -0.2859 | -0.36675 | -0.32178 | -0.38883 | -0.27671 | -0.50087 | -0.63546 | -0.69667
8 | -0.82318 | -0.82068 | -0.83663 | -0.83284 | -0.8381 | -0.79409 | -0.69539 | -0.57382 | -0.54093 | -0.53774 | -0.54488 | -0.53886 | -0.53535 | -0.57284 | -0.61743 | -0.63865 | -0.65452 | -0.67673 | -0.66905 | -0.69153 | -0.73542 | -0.76666 | -0.7933 | -0.80864
9 | 0.0024498 | -0.02282 | -0.029515 | -0.038188 | -0.036364 | -0.041194 | -0.077505 | -0.025493 | -0.038897 | -0.013083 | -0.00025359 | 0.010567 | 0.036544 | 0.035559 | 0.028347 | 0.065137 | 0.053126 | 0.047104 | 0.03979 | 0.04072 | 0.055297 | 0.051801 | -0.0049473 | -0.0082334
10 | -0.17418 | -0.19269 | -0.19963 | -0.19914 | -0.1997 | -0.20526 | -0.06688 | 0.058443 | 0.13296 | 0.14199 | 0.059008 | 0.14196 | 0.15728 | 0.14663 | 0.1196 | 0.050772 | 0.024974 | 0.025908 | 0.025403 | 0.052294 | 0.072796 | 0.010369 | -0.07518 | -0.12769
11 | -0.25035 | -0.27467 | -0.28407 | -0.28549 | -0.28088 | -0.28182 | -0.22004 | -0.18452 | -0.15682 | -0.11995 | -0.12057 | -0.13031 | -0.15302 | -0.15906 | -0.17668 | -0.17334 | -0.17949 | -0.13747 | -0.12401 | -0.13986 | -0.11473 | -0.15175 | -0.16864 | -0.19243
12 | -0.44492 | -0.26371 | -0.34692 | -0.26786 | -0.30112 | -0.16818 | -0.56125 | -0.44129 | -0.33047 | -0.38887 | -0.39089 | -0.35595 | 0.18009 | 0.090474 | -0.50618 | -0.16876 | -0.2004 | -0.11548 | 0.0052273 | 0.35096 | 0.79074 | 0.79538 | 0.73264 | 0.76954
13 | 0.91508 | 0.83517 | 0.65344 | 0.58323 | 0.5256 | 0.65329 | 2.2171 | 2.9904 | 3.8361 | 3.5855 | 3.4273 | 3.488 | 3.7698 | 3.4262 | 3.084 | 2.8947 | 2.8653 | 2.9027 | 2.39 | 2.2127 | 2.3456 | 1.6415 | 0.71312 | 0.78746
14 | 0.15012 | 0.16457 | 0.15768 | 0.15428 | 0.15121 | 0.16479 | 0.16566 | 0.30769 | 0.36139 | 0.3485 | 0.33604 | 0.33338 | 0.36156 | 0.35668 | 0.24317 | 0.32761 | 0.32515 | 0.30534 | 0.24366 | 0.22319 | 0.23402 | 0.2354 | 0.1577 | 0.15415
15 | 0.0031315 | -0.015164 | -0.018376 | -0.024655 | -0.031356 | -0.02518 | -0.029692 | 0.079372 | 0.10203 | 0.13098 | 0.075554 | 0.067291 | 0.046894 | 0.060395 | 0.0261 | 0.02302 | 0.026913 | 0.048299 | 0.091747 | 0.095627 | 0.074479 | 0.058562 | 0.028685 | 0.0051137
16 | -0.051545 | -0.11922 | -0.21215 | -0.19808 | -0.20125 | -0.19076 | -0.012065 | 0.23538 | 0.2953 | 0.30477 | 0.25196 | 0.313 | 0.29138 | 0.2462 | 0.17825 | 0.11583 | 0.14283 | 0.12223 | 0.024331 | 0.10026 | 0.14143 | 0.091111 | -0.086715 | -0.17332
17 | -0.57056 | -0.58125 | -0.58097 | -0.59859 | -0.59407 | -0.60579 | -0.55197 | -0.37851 | -0.27668 | -0.30066 | -0.37517 | -0.41958 | -0.38778 | -0.40397 | -0.39026 | -0.45525 | -0.51993 | -0.44885 | -0.32707 | -0.29514 | -0.29025 | -0.3834 | -0.47319 | -0.49588
18 | -0.2412 | -0.32811 | -0.37012 | -0.3692 | -0.38289 | -0.40165 | -0.37602 | -0.14864 | 0.045972 | 0.16513 | 0.26431 | 0.28634 | 0.25134 | 0.20124 | 0.13838 | 0.089177 | 0.075999 | 0.066223 | 0.065639 | 0.018122 | 0.14247 | 0.063685 | 0.036508 | -0.059081
19 | 0.68172 | 0.76539 | 0.58546 | 0.70365 | 0.72032 | 0.73958 | 0.7164 | 1.3247 | 1.5213 | 1.4882 | 1.2876 | 1.5533 | 1.6508 | 1.4938 | 1.3233 | 1.1295 | 1.4188 | 1.3218 | 1.0796 | 0.99147 | 1.1333 | 0.91892 | 0.68086 | 0.78913
20 | -0.3895 | -0.39045 | -0.4151 | -0.44199 | -0.39734 | -0.44599 | -0.37922 | -0.17287 | -0.03045 | -0.023142 | 0.053984 | 0.017594 | 0.004522 | 0.0030577 | -0.045508 | -0.076 | -0.11436 | -0.1467 | -0.12871 | -0.15864 | -0.1129 | -0.20444 | -0.25161 | -0.28145
21 | -1.5975 | -1.6249 | -1.6898 | -1.649 | -1.6433 | -1.6042 | -1.3908 | -1.1139 | -1.0929 | -1.1081 | -1.0684 | -1.046 | -1.0815 | -1.1457 | -1.2349 | -1.316 | -1.3357 | -1.3133 | -1.3517 | -1.3972 | -1.4858 | -1.5803 | -1.6025 | -1.5849
22 | 0.006187 | -0.058202 | -0.075263 | -0.09547 | -0.088236 | -0.10401 | -0.18989 | -0.0631 | -0.099187 | -0.03304 | -0.00060912 | 0.026678 | 0.090464 | 0.090711 | 0.070172 | 0.16125 | 0.13824 | 0.11776 | 0.099476 | 0.1018 | 0.14247 | 0.12442 | -0.012243 | -0.020176
23 | -1.1844 | -1.2976 | -1.3309 | -1.3276 | -1.3585 | -1.3963 | -0.45028 | 0.39352 | 0.8864 | 0.95599 | 0.39736 | 0.98504 | 1.0174 | 1.0075 | 0.78154 | 0.3351 | 0.17159 | 0.16595 | 0.16936 | 0.34863 | 0.50511 | 0.066416 | -0.50631 | -0.85127
24 | -1.4595 | -1.5851 | -1.607 | -1.6149 | -1.589 | -1.6265 | -1.2955 | -1.0333 | -0.8961 | -0.68541 | -0.70275 | -0.72988 | -0.84845 | -0.88219 | -0.98961 | -0.98053 | -1.0155 | -0.77771 | -0.69445 | -0.7992 | -0.67567 | -0.83314 | -0.99287 | -1.0776
25 | -0.3178 | -0.19029 | -0.24294 | -0.18941 | -0.22387 | -0.1166 | -0.39295 | -0.31521 | -0.23142 | -0.27776 | -0.28767 | -0.25938 | 0.13121 | 0.063972 | -0.36521 | -0.12054 | -0.14031 | -0.082489 | 0.00381 | 0.24818 | 0.57041 | 0.55142 | 0.52331 | 0.54967
26 | 0.28596 | 0.26099 | 0.19819 | 0.17865 | 0.16923 | 0.20832 | 0.67226 | 0.89785 | 1.187 | 1.1205 | 1.082 | 1.0684 | 1.1547 | 1.0707 | 0.99326 | 0.89544 | 0.88637 | 0.91627 | 0.74687 | 0.69845 | 0.74039 | 0.51814 | 0.22513 | 0.24852
27 | 0.30025 | 0.33572 | 0.30911 | 0.31791 | 0.30547 | 0.3199 | 0.32801 | 0.62159 | 0.73723 | 0.70397 | 0.68566 | 0.68036 | 0.70866 | 0.71337 | 0.49616 | 0.62953 | 0.63729 | 0.60457 | 0.48733 | 0.43762 | 0.46344 | 0.46618 | 0.32176 | 0.31145
28 | 0.010741 | -0.054158 | -0.064959 | -0.085422 | -0.11307 | -0.091726 | -0.10497 | 0.27505 | 0.35004 | 0.44481 | 0.26182 | 0.23081 | 0.1625 | 0.21785 | 0.09412 | 0.081385 | 0.096098 | 0.1725 | 0.33422 | 0.33135 | 0.27132 | 0.20497 | 0.10139 | 0.018628
29 | -1.5154 | -3.6496 | -6.5573 | -5.9424 | -6.0374 | -5.7228 | -0.35838 | 6.9923 | 9.2206 | 8.9604 | 7.6351 | 9.5816 | 8.5682 | 7.4613 | 5.5659 | 3.3387 | 4.2849 | 3.8166 | 0.71549 | 3.0378 | 4.2848 | 2.7607 | -2.5242 | -5.3589
30 | -0.98859 | -0.99725 | -1.0167 | -1.027 | -1.0396 | -1.0601 | -0.9757 | -0.65577 | -0.48913 | -0.52095 | -0.66311 | -0.70547 | -0.65201 | -0.71417 | -0.69662 | -0.78864 | -0.90988 | -0.80953 | -0.57238 | -0.50636 | -0.5181 | -0.65753 | -0.81972 | -0.88515
31 | -0.62146 | -0.82028 | -0.96306 | -0.95127 | -0.93828 | -1.0451 | -0.93084 | -0.36056 | 0.11378 | 0.40873 | 0.66752 | 0.70153 | 0.61577 | 0.52364 | 0.33916 | 0.2297 | 0.18436 | 0.16225 | 0.16745 | 0.046678 | 0.35617 | 0.16246 | 0.094996 | -0.15069
32 | 0.68172 | 0.76539 | 0.57375 | 0.68295 | 0.72032 | 0.71057 | 0.68831 | 1.2857 | 1.5213 | 1.4882 | 1.3136 | 1.5377 | 1.6347 | 1.4639 | 1.2714 | 1.1295 | 1.4049 | 1.3758 | 1.0796 | 0.98166 | 1.168 | 0.92801 | 0.69475 | 0.7814

## Qc, Summer, S9
LoadID | 0 | 1 | 2 | 3 | 4 | 5 | 6 | 7 | 8 | 9 | 10 | 11 | 12 | 13 | 14 | 15 | 16 | 17 | 18 | 19 | 20 | 21 | 22 | 23
1 | 0.88273 | 0.9973 | 0.94606 | 0.93504 | 0.90725 | 0.96938 | 1.0039 | 1.9021 | 2.125 | 2.1119 | 2.0773 | 2.0411 | 2.1694 | 2.0981 | 1.4738 | 1.9657 | 1.9509 | 1.8503 | 1.4475 | 1.2997 | 1.4041 | 1.357 | 0.93662 | 0.94379
2 | 0.0062003 | -0.031566 | -0.036017 | -0.048813 | -0.063345 | -0.051901 | -0.059984 | 0.15717 | 0.198 | 0.26455 | 0.14961 | 0.13458 | 0.091931 | 0.12572 | 0.052728 | 0.046506 | 0.054913 | 0.09857 | 0.18911 | 0.18743 | 0.15352 | 0.11481 | 0.057939 | 0.01054
3 | -0.2103 | -0.48662 | -0.86574 | -0.77647 | -0.82108 | -0.75533 | -0.047784 | 0.9323 | 1.2053 | 1.2191 | 1.0282 | 1.2648 | 1.1655 | 1.025 | 0.72757 | 0.45878 | 0.57132 | 0.50389 | 0.097325 | 0.39703 | 0.5713 | 0.36444 | -0.3503 | -0.70037
4 | -0.42368 | -0.43594 | -0.43573 | -0.44894 | -0.44105 | -0.45898 | -0.41816 | -0.28105 | -0.21598 | -0.22103 | -0.28419 | -0.3116 | -0.28228 | -0.30916 | -0.28977 | -0.35178 | -0.38609 | -0.34007 | -0.24773 | -0.21918 | -0.22204 | -0.28755 | -0.35848 | -0.37563
5 | -0.12306 | -0.16406 | -0.18506 | -0.19025 | -0.18766 | -0.20902 | -0.18432 | -0.072847 | 0.023216 | 0.080929 | 0.13755 | 0.14031 | 0.12315 | 0.10473 | 0.068511 | 0.044138 | 0.036871 | 0.032449 | 0.033155 | 0.009061 | 0.070522 | 0.031842 | 0.018999 | -0.02954
6 | 1.7391 | 1.9135 | 1.4929 | 1.7246 | 1.7655 | 1.7764 | 1.7208 | 3.2143 | 3.7288 | 3.6833 | 3.2514 | 3.9609 | 3.9653 | 3.6598 | 3.1785 | 2.8524 | 3.4775 | 3.4057 | 2.5932 | 2.5032 | 2.8911 | 2.2518 | 1.7716 | 1.9148
7 | -0.95447 | -0.99604 | -1.0377 | -1.105 | -1.0035 | -1.1041 | -0.9291 | -0.43219 | -0.076902 | -0.057276 | 0.13231 | 0.043984 | 0.011418 | 0.0077987 | -0.11154 | -0.19776 | -0.2859 | -0.36675 | -0.32178 | -0.38883 | -0.27671 | -0.50087 | -0.63546 | -0.69667
8 | -0.82318 | -0.82068 | -0.83663 | -0.83284 | -0.8381 | -0.79409 | -0.69539 | -0.57382 | -0.54093 | -0.53774 | -0.54488 | -0.53886 | -0.53535 | -0.57284 | -0.61743 | -0.63865 | -0.65452 | -0.67673 | -0.66905 | -0.69153 | -0.73542 | -0.76666 | -0.7933 | -0.80864
9 | 0.0024498 | -0.02282 | -0.029515 | -0.038188 | -0.036364 | -0.041194 | -0.077505 | -0.025493 | -0.038897 | -0.013083 | -0.00025359 | 0.010567 | 0.036544 | 0.035559 | 0.028347 | 0.065137 | 0.053126 | 0.047104 | 0.03979 | 0.04072 | 0.055297 | 0.051801 | -0.0049473 | -0.0082334
10 | -0.17418 | -0.19269 | -0.19963 | -0.19914 | -0.1997 | -0.20526 | -0.06688 | 0.058443 | 0.13296 | 0.14199 | 0.059008 | 0.14196 | 0.15728 | 0.14663 | 0.1196 | 0.050772 | 0.024974 | 0.025908 | 0.025403 | 0.052294 | 0.072796 | 0.010369 | -0.07518 | -0.12769
11 | -0.25035 | -0.27467 | -0.28407 | -0.28549 | -0.28088 | -0.28182 | -0.22004 | -0.18452 | -0.15682 | -0.11995 | -0.12057 | -0.13031 | -0.15302 | -0.15906 | -0.17668 | -0.17334 | -0.17949 | -0.13747 | -0.12401 | -0.13986 | -0.11473 | -0.15175 | -0.16864 | -0.19243
12 | -0.44492 | -0.26371 | -0.34692 | -0.26786 | -0.30112 | -0.16818 | -0.56125 | -0.44129 | -0.33047 | -0.38887 | -0.39089 | -0.35595 | 0.18009 | 0.090474 | -0.50618 | -0.16876 | -0.2004 | -0.11548 | 0.0052273 | 0.35096 | 0.79074 | 0.79538 | 0.73264 | 0.76954
13 | 0.91508 | 0.83517 | 0.65344 | 0.58323 | 0.5256 | 0.65329 | 2.2171 | 2.9904 | 3.8361 | 3.5855 | 3.4273 | 3.488 | 3.7698 | 3.4262 | 3.084 | 2.8947 | 2.8653 | 2.9027 | 2.39 | 2.2127 | 2.3456 | 1.6415 | 0.71312 | 0.78746
14 | 0.15012 | 0.16457 | 0.15768 | 0.15428 | 0.15121 | 0.16479 | 0.16566 | 0.30769 | 0.36139 | 0.3485 | 0.33604 | 0.33338 | 0.36156 | 0.35668 | 0.24317 | 0.32761 | 0.32515 | 0.30534 | 0.24366 | 0.22319 | 0.23402 | 0.2354 | 0.1577 | 0.15415
15 | 0.0031315 | -0.015164 | -0.018376 | -0.024655 | -0.031356 | -0.02518 | -0.029692 | 0.079372 | 0.10203 | 0.13098 | 0.075554 | 0.067291 | 0.046894 | 0.060395 | 0.0261 | 0.02302 | 0.026913 | 0.048299 | 0.091747 | 0.095627 | 0.074479 | 0.058562 | 0.028685 | 0.0051137
16 | -0.051545 | -0.11922 | -0.21215 | -0.19808 | -0.20125 | -0.19076 | -0.012065 | 0.23538 | 0.2953 | 0.30477 | 0.25196 | 0.313 | 0.29138 | 0.2462 | 0.17825 | 0.11583 | 0.14283 | 0.12223 | 0.024331 | 0.10026 | 0.14143 | 0.091111 | -0.086715 | -0.17332
17 | -0.57056 | -0.58125 | -0.58097 | -0.59859 | -0.59407 | -0.60579 | -0.55197 | -0.37851 | -0.27668 | -0.30066 | -0.37517 | -0.41958 | -0.38778 | -0.40397 | -0.39026 | -0.45525 | -0.51993 | -0.44885 | -0.32707 | -0.29514 | -0.29025 | -0.3834 | -0.47319 | -0.49588
18 | -0.2412 | -0.32811 | -0.37012 | -0.3692 | -0.38289 | -0.40165 | -0.37602 | -0.14864 | 0.045972 | 0.16513 | 0.26431 | 0.28634 | 0.25134 | 0.20124 | 0.13838 | 0.089177 | 0.075999 | 0.066223 | 0.065639 | 0.018122 | 0.14247 | 0.063685 | 0.036508 | -0.059081
19 | 0.68172 | 0.76539 | 0.58546 | 0.70365 | 0.72032 | 0.73958 | 0.7164 | 1.3247 | 1.5213 | 1.4882 | 1.2876 | 1.5533 | 1.6508 | 1.4938 | 1.3233 | 1.1295 | 1.4188 | 1.3218 | 1.0796 | 0.99147 | 1.1333 | 0.91892 | 0.68086 | 0.78913
20 | -0.3895 | -0.39045 | -0.4151 | -0.44199 | -0.39734 | -0.44599 | -0.37922 | -0.17287 | -0.03045 | -0.023142 | 0.053984 | 0.017594 | 0.004522 | 0.0030577 | -0.045508 | -0.076 | -0.11436 | -0.1467 | -0.12871 | -0.15864 | -0.1129 | -0.20444 | -0.25161 | -0.28145
21 | -1.5975 | -1.6249 | -1.6898 | -1.649 | -1.6433 | -1.6042 | -1.3908 | -1.1139 | -1.0929 | -1.1081 | -1.0684 | -1.046 | -1.0815 | -1.1457 | -1.2349 | -1.316 | -1.3357 | -1.3133 | -1.3517 | -1.3972 | -1.4858 | -1.5803 | -1.6025 | -1.5849
22 | 0.006187 | -0.058202 | -0.075263 | -0.09547 | -0.088236 | -0.10401 | -0.18989 | -0.0631 | -0.099187 | -0.03304 | -0.00060912 | 0.026678 | 0.090464 | 0.090711 | 0.070172 | 0.16125 | 0.13824 | 0.11776 | 0.099476 | 0.1018 | 0.14247 | 0.12442 | -0.012243 | -0.020176
23 | -1.1844 | -1.2976 | -1.3309 | -1.3276 | -1.3585 | -1.3963 | -0.45028 | 0.39352 | 0.8864 | 0.95599 | 0.39736 | 0.98504 | 1.0174 | 1.0075 | 0.78154 | 0.3351 | 0.17159 | 0.16595 | 0.16936 | 0.34863 | 0.50511 | 0.066416 | -0.50631 | -0.85127
24 | -1.4595 | -1.5851 | -1.607 | -1.6149 | -1.589 | -1.6265 | -1.2955 | -1.0333 | -0.8961 | -0.68541 | -0.70275 | -0.72988 | -0.84845 | -0.88219 | -0.98961 | -0.98053 | -1.0155 | -0.77771 | -0.69445 | -0.7992 | -0.67567 | -0.83314 | -0.99287 | -1.0776
25 | -0.3178 | -0.19029 | -0.24294 | -0.18941 | -0.22387 | -0.1166 | -0.39295 | -0.31521 | -0.23142 | -0.27776 | -0.28767 | -0.25938 | 0.13121 | 0.063972 | -0.36521 | -0.12054 | -0.14031 | -0.082489 | 0.00381 | 0.24818 | 0.57041 | 0.55142 | 0.52331 | 0.54967
26 | 0.28596 | 0.26099 | 0.19819 | 0.17865 | 0.16923 | 0.20832 | 0.67226 | 0.89785 | 1.187 | 1.1205 | 1.082 | 1.0684 | 1.1547 | 1.0707 | 0.99326 | 0.89544 | 0.88637 | 0.91627 | 0.74687 | 0.69845 | 0.74039 | 0.51814 | 0.22513 | 0.24852
27 | 0.30025 | 0.33572 | 0.30911 | 0.31791 | 0.30547 | 0.3199 | 0.32801 | 0.62159 | 0.73723 | 0.70397 | 0.68566 | 0.68036 | 0.70866 | 0.71337 | 0.49616 | 0.62953 | 0.63729 | 0.60457 | 0.48733 | 0.43762 | 0.46344 | 0.46618 | 0.32176 | 0.31145
28 | 0.010741 | -0.054158 | -0.064959 | -0.085422 | -0.11307 | -0.091726 | -0.10497 | 0.27505 | 0.35004 | 0.44481 | 0.26182 | 0.23081 | 0.1625 | 0.21785 | 0.09412 | 0.081385 | 0.096098 | 0.1725 | 0.33422 | 0.33135 | 0.27132 | 0.20497 | 0.10139 | 0.018628
29 | -1.5154 | -3.6496 | -6.5573 | -5.9424 | -6.0374 | -5.7228 | -0.35838 | 6.9923 | 9.2206 | 8.9604 | 7.6351 | 9.5816 | 8.5682 | 7.4613 | 5.5659 | 3.3387 | 4.2849 | 3.8166 | 0.71549 | 3.0378 | 4.2848 | 2.7607 | -2.5242 | -5.3589
30 | -0.98859 | -0.99725 | -1.0167 | -1.027 | -1.0396 | -1.0601 | -0.9757 | -0.65577 | -0.48913 | -0.52095 | -0.66311 | -0.70547 | -0.65201 | -0.71417 | -0.69662 | -0.78864 | -0.90988 | -0.80953 | -0.57238 | -0.50636 | -0.5181 | -0.65753 | -0.81972 | -0.88515
31 | -0.62146 | -0.82028 | -0.96306 | -0.95127 | -0.93828 | -1.0451 | -0.93084 | -0.36056 | 0.11378 | 0.40873 | 0.66752 | 0.70153 | 0.61577 | 0.52364 | 0.33916 | 0.2297 | 0.18436 | 0.16225 | 0.16745 | 0.046678 | 0.35617 | 0.16246 | 0.094996 | -0.15069
32 | 0.68172 | 0.76539 | 0.57375 | 0.68295 | 0.72032 | 0.71057 | 0.68831 | 1.2857 | 1.5213 | 1.4882 | 1.3136 | 1.5377 | 1.6347 | 1.4639 | 1.2714 | 1.1295 | 1.4049 | 1.3758 | 1.0796 | 0.98166 | 1.168 | 0.92801 | 0.69475 | 0.7814

## UpFlex, Summer
LoadID | 0 | 1 | 2 | 3 | 4 | 5 | 6 | 7 | 8 | 9 | 10 | 11 | 12 | 13 | 14 | 15 | 16 | 17 | 18 | 19 | 20 | 21 | 22 | 23
1 | 0.22837 | 0.25141 | 0.32723 | 0.37516 | 0.4411 | 0.51561 | 0.45962 | 0.65708 | 0.6028 | 0.68082 | 0.69971 | 0.64903 | 0.61227 | 0.56368 | 0.51921 | 0.46729 | 0.46242 | 0.36638 | 0.30314 | 0.35971 | 0.36651 | 0.41885 | 0.20337 | 0.19526
2 | 0.20553 | 0.22627 | 0.29451 | 0.33764 | 0.39699 | 0.46405 | 0.41366 | 0.59137 | 0.54252 | 0.61274 | 0.62973 | 0.58413 | 0.55104 | 0.50731 | 0.46729 | 0.42056 | 0.41618 | 0.32974 | 0.27282 | 0.32374 | 0.32986 | 0.37696 | 0.18304 | 0.17574
3 | 0.27404 | 0.30169 | 0.39268 | 0.45019 | 0.52932 | 0.61873 | 0.55155 | 0.7885 | 0.72336 | 0.81699 | 0.83965 | 0.77884 | 0.73472 | 0.67642 | 0.62306 | 0.56074 | 0.55491 | 0.43966 | 0.36376 | 0.43165 | 0.43981 | 0.50262 | 0.24405 | 0.23431
4 | 0.13702 | 0.15084 | 0.19634 | 0.22509 | 0.26466 | 0.30937 | 0.27577 | 0.39425 | 0.36168 | 0.40849 | 0.41982 | 0.38942 | 0.36736 | 0.33821 | 0.31153 | 0.28037 | 0.27745 | 0.21983 | 0.18188 | 0.21583 | 0.21991 | 0.25131 | 0.12202 | 0.11716
5 | 0.13702 | 0.15084 | 0.19634 | 0.22509 | 0.26466 | 0.30937 | 0.27577 | 0.39425 | 0.36168 | 0.40849 | 0.41982 | 0.38942 | 0.36736 | 0.33821 | 0.31153 | 0.28037 | 0.27745 | 0.21983 | 0.18188 | 0.21583 | 0.21991 | 0.25131 | 0.12202 | 0.11716
6 | 0.45674 | 0.50281 | 0.65446 | 0.75031 | 0.8822 | 1.0312 | 0.91924 | 1.3142 | 1.2056 | 1.3616 | 1.3994 | 1.2981 | 1.2245 | 1.1274 | 1.0384 | 0.93457 | 0.92484 | 0.73276 | 0.60627 | 0.71942 | 0.73302 | 0.8377 | 0.40675 | 0.39052
7 | 0.45674 | 0.50281 | 0.65446 | 0.75031 | 0.8822 | 1.0312 | 0.91924 | 1.3142 | 1.2056 | 1.3616 | 1.3994 | 1.2981 | 1.2245 | 1.1274 | 1.0384 | 0.93457 | 0.92484 | 0.73276 | 0.60627 | 0.71942 | 0.73302 | 0.8377 | 0.40675 | 0.39052
8 | 0.13702 | 0.15084 | 0.19634 | 0.22509 | 0.26466 | 0.30937 | 0.27577 | 0.39425 | 0.36168 | 0.40849 | 0.41982 | 0.38942 | 0.36736 | 0.33821 | 0.31153 | 0.28037 | 0.27745 | 0.21983 | 0.18188 | 0.21583 | 0.21991 | 0.25131 | 0.12202 | 0.11716
9 | 0.13702 | 0.15084 | 0.19634 | 0.22509 | 0.26466 | 0.30937 | 0.27577 | 0.39425 | 0.36168 | 0.40849 | 0.41982 | 0.38942 | 0.36736 | 0.33821 | 0.31153 | 0.28037 | 0.27745 | 0.21983 | 0.18188 | 0.21583 | 0.21991 | 0.25131 | 0.12202 | 0.11716
10 | 0.10277 | 0.11313 | 0.14725 | 0.16882 | 0.19849 | 0.23203 | 0.20683 | 0.29569 | 0.27126 | 0.30637 | 0.31487 | 0.29207 | 0.27552 | 0.25366 | 0.23365 | 0.21028 | 0.20809 | 0.16487 | 0.13641 | 0.16187 | 0.16493 | 0.18848 | 0.091518 | 0.087868
11 | 0.13702 | 0.15084 | 0.19634 | 0.22509 | 0.26466 | 0.30937 | 0.27577 | 0.39425 | 0.36168 | 0.40849 | 0.41982 | 0.38942 | 0.36736 | 0.33821 | 0.31153 | 0.28037 | 0.27745 | 0.21983 | 0.18188 | 0.21583 | 0.21991 | 0.25131 | 0.12202 | 0.11716
12 | 0.13702 | 0.15084 | 0.19634 | 0.22509 | 0.26466 | 0.30937 | 0.27577 | 0.39425 | 0.36168 | 0.40849 | 0.41982 | 0.38942 | 0.36736 | 0.33821 | 0.31153 | 0.28037 | 0.27745 | 0.21983 | 0.18188 | 0.21583 | 0.21991 | 0.25131 | 0.12202 | 0.11716
13 | 0.27404 | 0.30169 | 0.39268 | 0.45019 | 0.52932 | 0.61873 | 0.55155 | 0.7885 | 0.72336 | 0.81699 | 0.83965 | 0.77884 | 0.73472 | 0.67642 | 0.62306 | 0.56074 | 0.55491 | 0.43966 | 0.36376 | 0.43165 | 0.43981 | 0.50262 | 0.24405 | 0.23431
14 | 0.13702 | 0.15084 | 0.19634 | 0.22509 | 0.26466 | 0.30937 | 0.27577 | 0.39425 | 0.36168 | 0.40849 | 0.41982 | 0.38942 | 0.36736 | 0.33821 | 0.31153 | 0.28037 | 0.27745 | 0.21983 | 0.18188 | 0.21583 | 0.21991 | 0.25131 | 0.12202 | 0.11716
15 | 0.13702 | 0.15084 | 0.19634 | 0.22509 | 0.26466 | 0.30937 | 0.27577 | 0.39425 | 0.36168 | 0.40849 | 0.41982 | 0.38942 | 0.36736 | 0.33821 | 0.31153 | 0.28037 | 0.27745 | 0.21983 | 0.18188 | 0.21583 | 0.21991 | 0.25131 | 0.12202 | 0.11716
16 | 0.13702 | 0.15084 | 0.19634 | 0.22509 | 0.26466 | 0.30937 | 0.27577 | 0.39425 | 0.36168 | 0.40849 | 0.41982 | 0.38942 | 0.36736 | 0.33821 | 0.31153 | 0.28037 | 0.27745 | 0.21983 | 0.18188 | 0.21583 | 0.21991 | 0.25131 | 0.12202 | 0.11716
17 | 0.20553 | 0.22627 | 0.29451 | 0.33764 | 0.39699 | 0.46405 | 0.41366 | 0.59137 | 0.54252 | 0.61274 | 0.62973 | 0.58413 | 0.55104 | 0.50731 | 0.46729 | 0.42056 | 0.41618 | 0.32974 | 0.27282 | 0.32374 | 0.32986 | 0.37696 | 0.18304 | 0.17574
18 | 0.20553 | 0.22627 | 0.29451 | 0.33764 | 0.39699 | 0.46405 | 0.41366 | 0.59137 | 0.54252 | 0.61274 | 0.62973 | 0.58413 | 0.55104 | 0.50731 | 0.46729 | 0.42056 | 0.41618 | 0.32974 | 0.27282 | 0.32374 | 0.32986 | 0.37696 | 0.18304 | 0.17574
19 | 0.20553 | 0.22627 | 0.29451 | 0.33764 | 0.39699 | 0.46405 | 0.41366 | 0.59137 | 0.54252 | 0.61274 | 0.62973 | 0.58413 | 0.55104 | 0.50731 | 0.46729 | 0.42056 | 0.41618 | 0.32974 | 0.27282 | 0.32374 | 0.32986 | 0.37696 | 0.18304 | 0.17574
20 | 0.20553 | 0.22627 | 0.29451 | 0.33764 | 0.39699 | 0.46405 | 0.41366 | 0.59137 | 0.54252 | 0.61274 | 0.62973 | 0.58413 | 0.55104 | 0.50731 | 0.46729 | 0.42056 | 0.41618 | 0.32974 | 0.27282 | 0.32374 | 0.32986 | 0.37696 | 0.18304 | 0.17574
21 | 0.20553 | 0.22627 | 0.29451 | 0.33764 | 0.39699 | 0.46405 | 0.41366 | 0.59137 | 0.54252 | 0.61274 | 0.62973 | 0.58413 | 0.55104 | 0.50731 | 0.46729 | 0.42056 | 0.41618 | 0.32974 | 0.27282 | 0.32374 | 0.32986 | 0.37696 | 0.18304 | 0.17574
22 | 0.20553 | 0.22627 | 0.29451 | 0.33764 | 0.39699 | 0.46405 | 0.41366 | 0.59137 | 0.54252 | 0.61274 | 0.62973 | 0.58413 | 0.55104 | 0.50731 | 0.46729 | 0.42056 | 0.41618 | 0.32974 | 0.27282 | 0.32374 | 0.32986 | 0.37696 | 0.18304 | 0.17574
23 | 0.95915 | 1.0559 | 1.3744 | 1.5757 | 1.8526 | 2.1656 | 1.9304 | 2.7597 | 2.5317 | 2.8595 | 2.9388 | 2.7259 | 2.5715 | 2.3675 | 2.1807 | 1.9626 | 1.9422 | 1.5388 | 1.2732 | 1.5108 | 1.5393 | 1.7592 | 0.85417 | 0.8201
24 | 0.95915 | 1.0559 | 1.3744 | 1.5757 | 1.8526 | 2.1656 | 1.9304 | 2.7597 | 2.5317 | 2.8595 | 2.9388 | 2.7259 | 2.5715 | 2.3675 | 2.1807 | 1.9626 | 1.9422 | 1.5388 | 1.2732 | 1.5108 | 1.5393 | 1.7592 | 0.85417 | 0.8201
25 | 0.13702 | 0.15084 | 0.19634 | 0.22509 | 0.26466 | 0.30937 | 0.27577 | 0.39425 | 0.36168 | 0.40849 | 0.41982 | 0.38942 | 0.36736 | 0.33821 | 0.31153 | 0.28037 | 0.27745 | 0.21983 | 0.18188 | 0.21583 | 0.21991 | 0.25131 | 0.12202 | 0.11716
26 | 0.13702 | 0.15084 | 0.19634 | 0.22509 | 0.26466 | 0.30937 | 0.27577 | 0.39425 | 0.36168 | 0.40849 | 0.41982 | 0.38942 | 0.36736 | 0.33821 | 0.31153 | 0.28037 | 0.27745 | 0.21983 | 0.18188 | 0.21583 | 0.21991 | 0.25131 | 0.12202 | 0.11716
27 | 0.13702 | 0.15084 | 0.19634 | 0.22509 | 0.26466 | 0.30937 | 0.27577 | 0.39425 | 0.36168 | 0.40849 | 0.41982 | 0.38942 | 0.36736 | 0.33821 | 0.31153 | 0.28037 | 0.27745 | 0.21983 | 0.18188 | 0.21583 | 0.21991 | 0.25131 | 0.12202 | 0.11716
28 | 0.27404 | 0.30169 | 0.39268 | 0.45019 | 0.52932 | 0.61873 | 0.55155 | 0.7885 | 0.72336 | 0.81699 | 0.83965 | 0.77884 | 0.73472 | 0.67642 | 0.62306 | 0.56074 | 0.55491 | 0.43966 | 0.36376 | 0.43165 | 0.43981 | 0.50262 | 0.24405 | 0.23431
29 | 0.45674 | 0.50281 | 0.65446 | 0.75031 | 0.8822 | 1.0312 | 0.91924 | 1.3142 | 1.2056 | 1.3616 | 1.3994 | 1.2981 | 1.2245 | 1.1274 | 1.0384 | 0.93457 | 0.92484 | 0.73276 | 0.60627 | 0.71942 | 0.73302 | 0.8377 | 0.40675 | 0.39052
30 | 0.34256 | 0.37711 | 0.49084 | 0.56273 | 0.66165 | 0.77342 | 0.68943 | 0.98562 | 0.9042 | 1.0212 | 1.0496 | 0.97355 | 0.9184 | 0.84552 | 0.77882 | 0.70093 | 0.69363 | 0.54957 | 0.45471 | 0.53957 | 0.54977 | 0.62827 | 0.30506 | 0.29289
31 | 0.47958 | 0.52795 | 0.68718 | 0.78783 | 0.92631 | 1.0828 | 0.9652 | 1.3799 | 1.2659 | 1.4297 | 1.4694 | 1.363 | 1.2858 | 1.1837 | 1.0903 | 0.9813 | 0.97109 | 0.7694 | 0.63659 | 0.7554 | 0.76967 | 0.87958 | 0.42708 | 0.41005
32 | 0.13702 | 0.15084 | 0.19634 | 0.22509 | 0.26466 | 0.30937 | 0.27577 | 0.39425 | 0.36168 | 0.40849 | 0.41982 | 0.38942 | 0.36736 | 0.33821 | 0.31153 | 0.28037 | 0.27745 | 0.21983 | 0.18188 | 0.21583 | 0.21991 | 0.25131 | 0.12202 | 0.11716

## DownFlex, Summer
LoadID | 0 | 1 | 2 | 3 | 4 | 5 | 6 | 7 | 8 | 9 | 10 | 11 | 12 | 13 | 14 | 15 | 16 | 17 | 18 | 19 | 20 | 21 | 22 | 23
1 | 0.63313 | 0.67003 | 0.70754 | 0.7397 | 0.74809 | 0.78255 | 0.77855 | 0.73591 | 0.66676 | 0.97912 | 0.95615 | 0.88045 | 0.85905 | 0.86258 | 0.82172 | 0.75323 | 0.67695 | 0.65266 | 0.41026 | 0.43874 | 0.47968 | 0.49113 | 0.51221 | 0.56539
2 | 0.56981 | 0.60303 | 0.63678 | 0.66573 | 0.67328 | 0.70429 | 0.70069 | 0.66232 | 0.60009 | 0.88121 | 0.86054 | 0.7924 | 0.77315 | 0.77633 | 0.73955 | 0.6779 | 0.60925 | 0.5874 | 0.36924 | 0.39486 | 0.43171 | 0.44201 | 0.46099 | 0.50885
3 | 0.75975 | 0.80404 | 0.84904 | 0.88764 | 0.89771 | 0.93906 | 0.93426 | 0.88309 | 0.80012 | 1.1749 | 1.1474 | 1.0565 | 1.0309 | 1.0351 | 0.98606 | 0.90387 | 0.81234 | 0.7832 | 0.49231 | 0.52648 | 0.57562 | 0.58935 | 0.61465 | 0.67846
4 | 0.37988 | 0.40202 | 0.42452 | 0.44382 | 0.44886 | 0.46953 | 0.46713 | 0.44155 | 0.40006 | 0.58747 | 0.57369 | 0.52827 | 0.51543 | 0.51755 | 0.49303 | 0.45194 | 0.40617 | 0.3916 | 0.24616 | 0.26324 | 0.28781 | 0.29468 | 0.30733 | 0.33923
5 | 0.37988 | 0.40202 | 0.42452 | 0.44382 | 0.44886 | 0.46953 | 0.46713 | 0.44155 | 0.40006 | 0.58747 | 0.57369 | 0.52827 | 0.51543 | 0.51755 | 0.49303 | 0.45194 | 0.40617 | 0.3916 | 0.24616 | 0.26324 | 0.28781 | 0.29468 | 0.30733 | 0.33923
6 | 1.2663 | 1.3401 | 1.4151 | 1.4794 | 1.4962 | 1.5651 | 1.5571 | 1.4718 | 1.3335 | 1.9582 | 1.9123 | 1.7609 | 1.7181 | 1.7252 | 1.6434 | 1.5065 | 1.3539 | 1.3053 | 0.82052 | 0.87747 | 0.95936 | 0.98225 | 1.0244 | 1.1308
7 | 1.2663 | 1.3401 | 1.4151 | 1.4794 | 1.4962 | 1.5651 | 1.5571 | 1.4718 | 1.3335 | 1.9582 | 1.9123 | 1.7609 | 1.7181 | 1.7252 | 1.6434 | 1.5065 | 1.3539 | 1.3053 | 0.82052 | 0.87747 | 0.95936 | 0.98225 | 1.0244 | 1.1308
8 | 0.37988 | 0.40202 | 0.42452 | 0.44382 | 0.44886 | 0.46953 | 0.46713 | 0.44155 | 0.40006 | 0.58747 | 0.57369 | 0.52827 | 0.51543 | 0.51755 | 0.49303 | 0.45194 | 0.40617 | 0.3916 | 0.24616 | 0.26324 | 0.28781 | 0.29468 | 0.30733 | 0.33923
9 | 0.37988 | 0.40202 | 0.42452 | 0.44382 | 0.44886 | 0.46953 | 0.46713 | 0.44155 | 0.40006 | 0.58747 | 0.57369 | 0.52827 | 0.51543 | 0.51755 | 0.49303 | 0.45194 | 0.40617 | 0.3916 | 0.24616 | 0.26324 | 0.28781 | 0.29468 | 0.30733 | 0.33923
10 | 0.28491 | 0.30151 | 0.31839 | 0.33286 | 0.33664 | 0.35215 | 0.35035 | 0.33116 | 0.30004 | 0.44061 | 0.43027 | 0.3962 | 0.38657 | 0.38816 | 0.36977 | 0.33895 | 0.30463 | 0.2937 | 0.18462 | 0.19743 | 0.21586 | 0.22101 | 0.2305 | 0.25442
11 | 0.37988 | 0.40202 | 0.42452 | 0.44382 | 0.44886 | 0.46953 | 0.46713 | 0.44155 | 0.40006 | 0.58747 | 0.57369 | 0.52827 | 0.51543 | 0.51755 | 0.49303 | 0.45194 | 0.40617 | 0.3916 | 0.24616 | 0.26324 | 0.28781 | 0.29468 | 0.30733 | 0.33923
12 | 0.37988 | 0.40202 | 0.42452 | 0.44382 | 0.44886 | 0.46953 | 0.46713 | 0.44155 | 0.40006 | 0.58747 | 0.57369 | 0.52827 | 0.51543 | 0.51755 | 0.49303 | 0.45194 | 0.40617 | 0.3916 | 0.24616 | 0.26324 | 0.28781 | 0.29468 | 0.30733 | 0.33923
13 | 0.75975 | 0.80404 | 0.84904 | 0.88764 | 0.89771 | 0.93906 | 0.93426 | 0.88309 | 0.80012 | 1.1749 | 1.1474 | 1.0565 | 1.0309 | 1.0351 | 0.98606 | 0.90387 | 0.81234 | 0.7832 | 0.49231 | 0.52648 | 0.57562 | 0.58935 | 0.61465 | 0.67846
14 | 0.37988 | 0.40202 | 0.42452 | 0.44382 | 0.44886 | 0.46953 | 0.46713 | 0.44155 | 0.40006 | 0.58747 | 0.57369 | 0.52827 | 0.51543 | 0.51755 | 0.49303 | 0.45194 | 0.40617 | 0.3916 | 0.24616 | 0.26324 | 0.28781 | 0.29468 | 0.30733 | 0.33923
15 | 0.37988 | 0.40202 | 0.42452 | 0.44382 | 0.44886 | 0.46953 | 0.46713 | 0.44155 | 0.40006 | 0.58747 | 0.57369 | 0.52827 | 0.51543 | 0.51755 | 0.49303 | 0.45194 | 0.40617 | 0.3916 | 0.24616 | 0.26324 | 0.28781 | 0.29468 | 0.30733 | 0.33923
16 | 0.37988 | 0.40202 | 0.42452 | 0.44382 | 0.44886 | 0.46953 | 0.46713 | 0.44155 | 0.40006 | 0.58747 | 0.57369 | 0.52827 | 0.51543 | 0.51755 | 0.49303 | 0.45194 | 0.40617 | 0.3916 | 0.24616 | 0.26324 | 0.28781 | 0.29468 | 0.30733 | 0.33923
17 | 0.56981 | 0.60303 | 0.63678 | 0.66573 | 0.67328 | 0.70429 | 0.70069 | 0.66232 | 0.60009 | 0.88121 | 0.86054 | 0.7924 | 0.77315 | 0.77633 | 0.73955 | 0.6779 | 0.60925 | 0.5874 | 0.36924 | 0.39486 | 0.43171 | 0.44201 | 0.46099 | 0.50885
18 | 0.56981 | 0.60303 | 0.63678 | 0.66573 | 0.67328 | 0.70429 | 0.70069 | 0.66232 | 0.60009 | 0.88121 | 0.86054 | 0.7924 | 0.77315 | 0.77633 | 0.73955 | 0.6779 | 0.60925 | 0.5874 | 0.36924 | 0.39486 | 0.43171 | 0.44201 | 0.46099 | 0.50885
19 | 0.56981 | 0.60303 | 0.63678 | 0.66573 | 0.67328 | 0.70429 | 0.70069 | 0.66232 | 0.60009 | 0.88121 | 0.86054 | 0.7924 | 0.77315 | 0.77633 | 0.73955 | 0.6779 | 0.60925 | 0.5874 | 0.36924 | 0.39486 | 0.43171 | 0.44201 | 0.46099 | 0.50885
20 | 0.56981 | 0.60303 | 0.63678 | 0.66573 | 0.67328 | 0.70429 | 0.70069 | 0.66232 | 0.60009 | 0.88121 | 0.86054 | 0.7924 | 0.77315 | 0.77633 | 0.73955 | 0.6779 | 0.60925 | 0.5874 | 0.36924 | 0.39486 | 0.43171 | 0.44201 | 0.46099 | 0.50885
21 | 0.56981 | 0.60303 | 0.63678 | 0.66573 | 0.67328 | 0.70429 | 0.70069 | 0.66232 | 0.60009 | 0.88121 | 0.86054 | 0.7924 | 0.77315 | 0.77633 | 0.73955 | 0.6779 | 0.60925 | 0.5874 | 0.36924 | 0.39486 | 0.43171 | 0.44201 | 0.46099 | 0.50885
22 | 0.56981 | 0.60303 | 0.63678 | 0.66573 | 0.67328 | 0.70429 | 0.70069 | 0.66232 | 0.60009 | 0.88121 | 0.86054 | 0.7924 | 0.77315 | 0.77633 | 0.73955 | 0.6779 | 0.60925 | 0.5874 | 0.36924 | 0.39486 | 0.43171 | 0.44201 | 0.46099 | 0.50885
23 | 2.6591 | 2.8141 | 2.9717 | 3.1067 | 3.142 | 3.2867 | 3.2699 | 3.0908 | 2.8004 | 4.1123 | 4.0158 | 3.6979 | 3.608 | 3.6229 | 3.4512 | 3.1636 | 2.8432 | 2.7412 | 1.7231 | 1.8427 | 2.0147 | 2.0627 | 2.1513 | 2.3746
24 | 2.6591 | 2.8141 | 2.9717 | 3.1067 | 3.142 | 3.2867 | 3.2699 | 3.0908 | 2.8004 | 4.1123 | 4.0158 | 3.6979 | 3.608 | 3.6229 | 3.4512 | 3.1636 | 2.8432 | 2.7412 | 1.7231 | 1.8427 | 2.0147 | 2.0627 | 2.1513 | 2.3746
25 | 0.37988 | 0.40202 | 0.42452 | 0.44382 | 0.44886 | 0.46953 | 0.46713 | 0.44155 | 0.40006 | 0.58747 | 0.57369 | 0.52827 | 0.51543 | 0.51755 | 0.49303 | 0.45194 | 0.40617 | 0.3916 | 0.24616 | 0.26324 | 0.28781 | 0.29468 | 0.30733 | 0.33923
26 | 0.37988 | 0.40202 | 0.42452 | 0.44382 | 0.44886 | 0.46953 | 0.46713 | 0.44155 | 0.40006 | 0.58747 | 0.57369 | 0.52827 | 0.51543 | 0.51755 | 0.49303 | 0.45194 | 0.40617 | 0.3916 | 0.24616 | 0.26324 | 0.28781 | 0.29468 | 0.30733 | 0.33923
27 | 0.37988 | 0.40202 | 0.42452 | 0.44382 | 0.44886 | 0.46953 | 0.46713 | 0.44155 | 0.40006 | 0.58747 | 0.57369 | 0.52827 | 0.51543 | 0.51755 | 0.49303 | 0.45194 | 0.40617 | 0.3916 | 0.24616 | 0.26324 | 0.28781 | 0.29468 | 0.30733 | 0.33923
28 | 0.75975 | 0.80404 | 0.84904 | 0.88764 | 0.89771 | 0.93906 | 0.93426 | 0.88309 | 0.80012 | 1.1749 | 1.1474 | 1.0565 | 1.0309 | 1.0351 | 0.98606 | 0.90387 | 0.81234 | 0.7832 | 0.49231 | 0.52648 | 0.57562 | 0.58935 | 0.61465 | 0.67846
29 | 1.2663 | 1.3401 | 1.4151 | 1.4794 | 1.4962 | 1.5651 | 1.5571 | 1.4718 | 1.3335 | 1.9582 | 1.9123 | 1.7609 | 1.7181 | 1.7252 | 1.6434 | 1.5065 | 1.3539 | 1.3053 | 0.82052 | 0.87747 | 0.95936 | 0.98225 | 1.0244 | 1.1308
30 | 0.94969 | 1.005 | 1.0613 | 1.1095 | 1.1221 | 1.1738 | 1.1678 | 1.1039 | 1.0001 | 1.4687 | 1.4342 | 1.3207 | 1.2886 | 1.2939 | 1.2326 | 1.1298 | 1.0154 | 0.97899 | 0.61539 | 0.65811 | 0.71952 | 0.73669 | 0.76832 | 0.84808
31 | 1.3296 | 1.4071 | 1.4858 | 1.5534 | 1.571 | 1.6434 | 1.635 | 1.5454 | 1.4002 | 2.0562 | 2.0079 | 1.8489 | 1.804 | 1.8114 | 1.7256 | 1.5818 | 1.4216 | 1.3706 | 0.86155 | 0.92135 | 1.0073 | 1.0314 | 1.0756 | 1.1873
32 | 0.37988 | 0.40202 | 0.42452 | 0.44382 | 0.44886 | 0.46953 | 0.46713 | 0.44155 | 0.40006 | 0.58747 | 0.57369 | 0.52827 | 0.51543 | 0.51755 | 0.49303 | 0.45194 | 0.40617 | 0.3916 | 0.24616 | 0.26324 | 0.28781 | 0.29468 | 0.30733 | 0.33923

## Pg, Summer, S1
GenID | 0 | 1 | 2 | 3 | 4 | 5 | 6 | 7 | 8 | 9 | 10 | 11 | 12 | 13 | 14 | 15 | 16 | 17 | 18 | 19 | 20 | 21 | 22 | 23
1 | 0 | 0 | 0 | 0 | 0 | 0 | 0 | 0 | 0 | 0 | 0 | 0 | 0 | 0 | 0 | 0 | 0 | 0 | 0 | 0 | 0 | 0 | 0 | 0
2 | 5.894 | 5.3055 | 5.4673 | 5.3689 | 4.6045 | 4.359 | 4.8052 | 4.3712 | 3.5934 | 2.5975 | 2.6658 | 1.6526 | 1.3547 | 1.4412 | 1.9245 | 2.4343 | 2.8729 | 3.9457 | 3.5889 | 3.1873 | 4.7387 | 5.1009 | 4.9566 | 7.2358
3 | 0 | 0 | 0 | 0 | 0 | 0 | 0 | 0 | 0 | 0 | 0 | 0 | 0 | 0 | 0 | 0 | 0 | 0 | 0 | 0 | 0 | 0 | 0 | 0
4 | 0 | 0 | 0 | 0 | 0 | 0 | 0 | 0 | 0 | 0 | 0 | 0 | 0 | 0 | 0 | 0 | 0 | 0 | 0 | 0 | 0 | 0 | 0 | 0
5 | 0 | 0 | 0.00029637 | 0 | 0 | 0 | 0 | 0.17306 | 3.5986 | 9.5376 | 11.9948 | 12.4003 | 13.5697 | 13.218 | 11.1114 | 7.1114 | 1.7798 | 0.013911 | 0.0011785 | 0.00087995 | 0 | 0 | 0 | 0
6 | 0 | 0 | 0.00029637 | 0 | 0 | 0 | 0 | 0.17306 | 3.5986 | 9.5376 | 11.9948 | 12.4003 | 13.5697 | 13.218 | 11.1114 | 7.1114 | 1.7798 | 0.013911 | 0.0011785 | 0.00087995 | 0 | 0 | 0 | 0
7 | 0 | 0 | 0 | 0 | 0 | 0 | 0 | 0 | 0 | 0 | 0 | 0 | 0 | 0 | 0 | 0 | 0 | 0 | 0 | 0 | 0 | 0 | 0 | 0

## Pg, Summer, S2
GenID | 0 | 1 | 2 | 3 | 4 | 5 | 6 | 7 | 8 | 9 | 10 | 11 | 12 | 13 | 14 | 15 | 16 | 17 | 18 | 19 | 20 | 21 | 22 | 23
1 | 0 | 0 | 0 | 0 | 0 | 0 | 0 | 0 | 0 | 0 | 0 | 0 | 0 | 0 | 0 | 0 | 0 | 0 | 0 | 0 | 0 | 0 | 0 | 0
2 | 7.7917 | 6.3948 | 5.7895 | 5.0771 | 4.5513 | 3.8876 | 3.643 | 3.3887 | 3.1832 | 3.5536 | 3.3229 | 3.8401 | 4.2259 | 4.062 | 4.6367 | 4.0863 | 3.8579 | 3.9716 | 3.8111 | 3.9987 | 3.7472 | 3.1825 | 3.5746 | 3.4203
3 | 0 | 0 | 0 | 0 | 0 | 0 | 0 | 0 | 0 | 0 | 0 | 0 | 0 | 0 | 0 | 0 | 0 | 0 | 0 | 0 | 0 | 0 | 0 | 0
4 | 0 | 0 | 0 | 0 | 0 | 0 | 0 | 0 | 0 | 0 | 0 | 0 | 0 | 0 | 0 | 0 | 0 | 0 | 0 | 0 | 0 | 0 | 0 | 0
5 | 0 | 0 | 0.00029872 | 0 | 0 | 0 | 0 | 0.18164 | 3.5986 | 9.3898 | 11.718 | 13.0152 | 13.2565 | 13.0131 | 11.1114 | 7.3427 | 1.7939 | 0.014021 | 0.0012071 | 0.00092359 | 0 | 0 | 0 | 0
6 | 0 | 0 | 0.00029872 | 0 | 0 | 0 | 0 | 0.18164 | 3.5986 | 9.3898 | 11.718 | 13.0152 | 13.2565 | 13.0131 | 11.1114 | 7.3427 | 1.7939 | 0.014021 | 0.0012071 | 0.00092359 | 0 | 0 | 0 | 0
7 | 0 | 0 | 0 | 0 | 0 | 0 | 0 | 0 | 0 | 0 | 0 | 0 | 0 | 0 | 0 | 0 | 0 | 0 | 0 | 0 | 0 | 0 | 0 | 0

## Pg, Summer, S3
GenID | 0 | 1 | 2 | 3 | 4 | 5 | 6 | 7 | 8 | 9 | 10 | 11 | 12 | 13 | 14 | 15 | 16 | 17 | 18 | 19 | 20 | 21 | 22 | 23
1 | 0 | 0 | 0 | 0 | 0 | 0 | 0 | 0 | 0 | 0 | 0 | 0 | 0 | 0 | 0 | 0 | 0 | 0 | 0 | 0 | 0 | 0 | 0 | 0
2 | 6.7303 | 6.2552 | 7.5434 | 7.6659 | 6.8304 | 6.0264 | 4.3933 | 3.7623 | 3.889 | 3.6535 | 3.9956 | 4.1501 | 3.4118 | 3.6119 | 4.6318 | 6.0341 | 5.9074 | 6.3578 | 6.18 | 6.9851 | 7.073 | 6.832 | 6.2835 | 6.113
3 | 0 | 0 | 0 | 0 | 0 | 0 | 0 | 0 | 0 | 0 | 0 | 0 | 0 | 0 | 0 | 0 | 0 | 0 | 0 | 0 | 0 | 0 | 0 | 0
4 | 0 | 0 | 0 | 0 | 0 | 0 | 0 | 0 | 0 | 0 | 0 | 0 | 0 | 0 | 0 | 0 | 0 | 0 | 0 | 0 | 0 | 0 | 0 | 0
5 | 0 | 0 | 0.0002901 | 0 | 0 | 0 | 0 | 0.17292 | 3.5086 | 9.2271 | 11.56 | 12.39 | 13.0778 | 12.7877 | 10.8336 | 7.0464 | 1.7422 | 0.013617 | 0.001163 | 0.00087922 | 0 | 0 | 0 | 0
6 | 0 | 0 | 0.0002901 | 0 | 0 | 0 | 0 | 0.17292 | 3.5086 | 9.2271 | 11.56 | 12.39 | 13.0778 | 12.7877 | 10.8336 | 7.0464 | 1.7422 | 0.013617 | 0.001163 | 0.00087922 | 0 | 0 | 0 | 0
7 | 0 | 0 | 0 | 0 | 0 | 0 | 0 | 0 | 0 | 0 | 0 | 0 | 0 | 0 | 0 | 0 | 0 | 0 | 0 | 0 | 0 | 0 | 0 | 0

## Pg, Summer, S4
GenID | 0 | 1 | 2 | 3 | 4 | 5 | 6 | 7 | 8 | 9 | 10 | 11 | 12 | 13 | 14 | 15 | 16 | 17 | 18 | 19 | 20 | 21 | 22 | 23
1 | 0 | 0 | 0 | 0 | 0 | 0 | 0 | 0 | 0 | 0 | 0 | 0 | 0 | 0 | 0 | 0 | 0 | 0 | 0 | 0 | 0 | 0 | 0 | 0
2 | 5.894 | 5.3055 | 5.4673 | 5.3689 | 4.6045 | 4.359 | 4.8052 | 4.3712 | 3.5934 | 2.5975 | 2.6658 | 1.6526 | 1.3547 | 1.4412 | 1.9245 | 2.4343 | 2.8729 | 3.9457 | 3.5889 | 3.1873 | 4.7387 | 5.1009 | 4.9566 | 7.2358
3 | 0 | 0 | 0 | 0 | 0 | 0 | 0 | 0 | 0 | 0 | 0 | 0 | 0 | 0 | 0 | 0 | 0 | 0 | 0 | 0 | 0 | 0 | 0 | 0
4 | 0 | 0 | 0 | 0 | 0 | 0 | 0 | 0 | 0 | 0 | 0 | 0 | 0 | 0 | 0 | 0 | 0 | 0 | 0 | 0 | 0 | 0 | 0 | 0
5 | 0 | 0 | 0.00029637 | 0 | 0 | 0 | 0 | 0.17306 | 3.5986 | 9.5376 | 11.9948 | 12.4003 | 13.5697 | 13.218 | 11.1114 | 7.1114 | 1.7798 | 0.013911 | 0.0011785 | 0.00087995 | 0 | 0 | 0 | 0
6 | 0 | 0 | 0.00029637 | 0 | 0 | 0 | 0 | 0.17306 | 3.5986 | 9.5376 | 11.9948 | 12.4003 | 13.5697 | 13.218 | 11.1114 | 7.1114 | 1.7798 | 0.013911 | 0.0011785 | 0.00087995 | 0 | 0 | 0 | 0
7 | 0 | 0 | 0 | 0 | 0 | 0 | 0 | 0 | 0 | 0 | 0 | 0 | 0 | 0 | 0 | 0 | 0 | 0 | 0 | 0 | 0 | 0 | 0 | 0

## Pg, Summer, S5
GenID | 0 | 1 | 2 | 3 | 4 | 5 | 6 | 7 | 8 | 9 | 10 | 11 | 12 | 13 | 14 | 15 | 16 | 17 | 18 | 19 | 20 | 21 | 22 | 23
1 | 0 | 0 | 0 | 0 | 0 | 0 | 0 | 0 | 0 | 0 | 0 | 0 | 0 | 0 | 0 | 0 | 0 | 0 | 0 | 0 | 0 | 0 | 0 | 0
2 | 7.7917 | 6.3948 | 5.7895 | 5.0771 | 4.5513 | 3.8876 | 3.643 | 3.3887 | 3.1832 | 3.5536 | 3.3229 | 3.8401 | 4.2259 | 4.062 | 4.6367 | 4.0863 | 3.8579 | 3.9716 | 3.8111 | 3.9987 | 3.7472 | 3.1825 | 3.5746 | 3.4203
3 | 0 | 0 | 0 | 0 | 0 | 0 | 0 | 0 | 0 | 0 | 0 | 0 | 0 | 0 | 0 | 0 | 0 | 0 | 0 | 0 | 0 | 0 | 0 | 0
4 | 0 | 0 | 0 | 0 | 0 | 0 | 0 | 0 | 0 | 0 | 0 | 0 | 0 | 0 | 0 | 0 | 0 | 0 | 0 | 0 | 0 | 0 | 0 | 0
5 | 0 | 0 | 0.00029872 | 0 | 0 | 0 | 0 | 0.18164 | 3.5986 | 9.3898 | 11.718 | 13.0152 | 13.2565 | 13.0131 | 11.1114 | 7.3427 | 1.7939 | 0.014021 | 0.0012071 | 0.00092359 | 0 | 0 | 0 | 0
6 | 0 | 0 | 0.00029872 | 0 | 0 | 0 | 0 | 0.18164 | 3.5986 | 9.3898 | 11.718 | 13.0152 | 13.2565 | 13.0131 | 11.1114 | 7.3427 | 1.7939 | 0.014021 | 0.0012071 | 0.00092359 | 0 | 0 | 0 | 0
7 | 0 | 0 | 0 | 0 | 0 | 0 | 0 | 0 | 0 | 0 | 0 | 0 | 0 | 0 | 0 | 0 | 0 | 0 | 0 | 0 | 0 | 0 | 0 | 0

## Pg, Summer, S6
GenID | 0 | 1 | 2 | 3 | 4 | 5 | 6 | 7 | 8 | 9 | 10 | 11 | 12 | 13 | 14 | 15 | 16 | 17 | 18 | 19 | 20 | 21 | 22 | 23
1 | 0 | 0 | 0 | 0 | 0 | 0 | 0 | 0 | 0 | 0 | 0 | 0 | 0 | 0 | 0 | 0 | 0 | 0 | 0 | 0 | 0 | 0 | 0 | 0
2 | 6.7303 | 6.2552 | 7.5434 | 7.6659 | 6.8304 | 6.0264 | 4.3933 | 3.7623 | 3.889 | 3.6535 | 3.9956 | 4.1501 | 3.4118 | 3.6119 | 4.6318 | 6.0341 | 5.9074 | 6.3578 | 6.18 | 6.9851 | 7.073 | 6.832 | 6.2835 | 6.113
3 | 0 | 0 | 0 | 0 | 0 | 0 | 0 | 0 | 0 | 0 | 0 | 0 | 0 | 0 | 0 | 0 | 0 | 0 | 0 | 0 | 0 | 0 | 0 | 0
4 | 0 | 0 | 0 | 0 | 0 | 0 | 0 | 0 | 0 | 0 | 0 | 0 | 0 | 0 | 0 | 0 | 0 | 0 | 0 | 0 | 0 | 0 | 0 | 0
5 | 0 | 0 | 0.0002901 | 0 | 0 | 0 | 0 | 0.17292 | 3.5086 | 9.2271 | 11.56 | 12.39 | 13.0778 | 12.7877 | 10.8336 | 7.0464 | 1.7422 | 0.013617 | 0.001163 | 0.00087922 | 0 | 0 | 0 | 0
6 | 0 | 0 | 0.0002901 | 0 | 0 | 0 | 0 | 0.17292 | 3.5086 | 9.2271 | 11.56 | 12.39 | 13.0778 | 12.7877 | 10.8336 | 7.0464 | 1.7422 | 0.013617 | 0.001163 | 0.00087922 | 0 | 0 | 0 | 0
7 | 0 | 0 | 0 | 0 | 0 | 0 | 0 | 0 | 0 | 0 | 0 | 0 | 0 | 0 | 0 | 0 | 0 | 0 | 0 | 0 | 0 | 0 | 0 | 0

## Pg, Summer, S7
GenID | 0 | 1 | 2 | 3 | 4 | 5 | 6 | 7 | 8 | 9 | 10 | 11 | 12 | 13 | 14 | 15 | 16 | 17 | 18 | 19 | 20 | 21 | 22 | 23
1 | 0 | 0 | 0 | 0 | 0 | 0 | 0 | 0 | 0 | 0 | 0 | 0 | 0 | 0 | 0 | 0 | 0 | 0 | 0 | 0 | 0 | 0 | 0 | 0
2 | 5.894 | 5.3055 | 5.4673 | 5.3689 | 4.6045 | 4.359 | 4.8052 | 4.3712 | 3.5934 | 2.5975 | 2.6658 | 1.6526 | 1.3547 | 1.4412 | 1.9245 | 2.4343 | 2.8729 | 3.9457 | 3.5889 | 3.1873 | 4.7387 | 5.1009 | 4.9566 | 7.2358
3 | 0 | 0 | 0 | 0 | 0 | 0 | 0 | 0 | 0 | 0 | 0 | 0 | 0 | 0 | 0 | 0 | 0 | 0 | 0 | 0 | 0 | 0 | 0 | 0
4 | 0 | 0 | 0 | 0 | 0 | 0 | 0 | 0 | 0 | 0 | 0 | 0 | 0 | 0 | 0 | 0 | 0 | 0 | 0 | 0 | 0 | 0 | 0 | 0
5 | 0 | 0 | 0.00029637 | 0 | 0 | 0 | 0 | 0.17306 | 3.5986 | 9.5376 | 11.9948 | 12.4003 | 13.5697 | 13.218 | 11.1114 | 7.1114 | 1.7798 | 0.013911 | 0.0011785 | 0.00087995 | 0 | 0 | 0 | 0
6 | 0 | 0 | 0.00029637 | 0 | 0 | 0 | 0 | 0.17306 | 3.5986 | 9.5376 | 11.9948 | 12.4003 | 13.5697 | 13.218 | 11.1114 | 7.1114 | 1.7798 | 0.013911 | 0.0011785 | 0.00087995 | 0 | 0 | 0 | 0
7 | 0 | 0 | 0 | 0 | 0 | 0 | 0 | 0 | 0 | 0 | 0 | 0 | 0 | 0 | 0 | 0 | 0 | 0 | 0 | 0 | 0 | 0 | 0 | 0

## Pg, Summer, S8
GenID | 0 | 1 | 2 | 3 | 4 | 5 | 6 | 7 | 8 | 9 | 10 | 11 | 12 | 13 | 14 | 15 | 16 | 17 | 18 | 19 | 20 | 21 | 22 | 23
1 | 0 | 0 | 0 | 0 | 0 | 0 | 0 | 0 | 0 | 0 | 0 | 0 | 0 | 0 | 0 | 0 | 0 | 0 | 0 | 0 | 0 | 0 | 0 | 0
2 | 7.7917 | 6.3948 | 5.7895 | 5.0771 | 4.5513 | 3.8876 | 3.643 | 3.3887 | 3.1832 | 3.5536 | 3.3229 | 3.8401 | 4.2259 | 4.062 | 4.6367 | 4.0863 | 3.8579 | 3.9716 | 3.8111 | 3.9987 | 3.7472 | 3.1825 | 3.5746 | 3.4203
3 | 0 | 0 | 0 | 0 | 0 | 0 | 0 | 0 | 0 | 0 | 0 | 0 | 0 | 0 | 0 | 0 | 0 | 0 | 0 | 0 | 0 | 0 | 0 | 0
4 | 0 | 0 | 0 | 0 | 0 | 0 | 0 | 0 | 0 | 0 | 0 | 0 | 0 | 0 | 0 | 0 | 0 | 0 | 0 | 0 | 0 | 0 | 0 | 0
5 | 0 | 0 | 0.00029872 | 0 | 0 | 0 | 0 | 0.18164 | 3.5986 | 9.3898 | 11.718 | 13.0152 | 13.2565 | 13.0131 | 11.1114 | 7.3427 | 1.7939 | 0.014021 | 0.0012071 | 0.00092359 | 0 | 0 | 0 | 0
6 | 0 | 0 | 0.00029872 | 0 | 0 | 0 | 0 | 0.18164 | 3.5986 | 9.3898 | 11.718 | 13.0152 | 13.2565 | 13.0131 | 11.1114 | 7.3427 | 1.7939 | 0.014021 | 0.0012071 | 0.00092359 | 0 | 0 | 0 | 0
7 | 0 | 0 | 0 | 0 | 0 | 0 | 0 | 0 | 0 | 0 | 0 | 0 | 0 | 0 | 0 | 0 | 0 | 0 | 0 | 0 | 0 | 0 | 0 | 0

## Pg, Summer, S9
GenID | 0 | 1 | 2 | 3 | 4 | 5 | 6 | 7 | 8 | 9 | 10 | 11 | 12 | 13 | 14 | 15 | 16 | 17 | 18 | 19 | 20 | 21 | 22 | 23
1 | 0 | 0 | 0 | 0 | 0 | 0 | 0 | 0 | 0 | 0 | 0 | 0 | 0 | 0 | 0 | 0 | 0 | 0 | 0 | 0 | 0 | 0 | 0 | 0
2 | 6.7303 | 6.2552 | 7.5434 | 7.6659 | 6.8304 | 6.0264 | 4.3933 | 3.7623 | 3.889 | 3.6535 | 3.9956 | 4.1501 | 3.4118 | 3.6119 | 4.6318 | 6.0341 | 5.9074 | 6.3578 | 6.18 | 6.9851 | 7.073 | 6.832 | 6.2835 | 6.113
3 | 0 | 0 | 0 | 0 | 0 | 0 | 0 | 0 | 0 | 0 | 0 | 0 | 0 | 0 | 0 | 0 | 0 | 0 | 0 | 0 | 0 | 0 | 0 | 0
4 | 0 | 0 | 0 | 0 | 0 | 0 | 0 | 0 | 0 | 0 | 0 | 0 | 0 | 0 | 0 | 0 | 0 | 0 | 0 | 0 | 0 | 0 | 0 | 0
5 | 0 | 0 | 0.0002901 | 0 | 0 | 0 | 0 | 0.17292 | 3.5086 | 9.2271 | 11.56 | 12.39 | 13.0778 | 12.7877 | 10.8336 | 7.0464 | 1.7422 | 0.013617 | 0.001163 | 0.00087922 | 0 | 0 | 0 | 0
6 | 0 | 0 | 0.0002901 | 0 | 0 | 0 | 0 | 0.17292 | 3.5086 | 9.2271 | 11.56 | 12.39 | 13.0778 | 12.7877 | 10.8336 | 7.0464 | 1.7422 | 0.013617 | 0.001163 | 0.00087922 | 0 | 0 | 0 | 0
7 | 0 | 0 | 0 | 0 | 0 | 0 | 0 | 0 | 0 | 0 | 0 | 0 | 0 | 0 | 0 | 0 | 0 | 0 | 0 | 0 | 0 | 0 | 0 | 0

## Qg, Summer, S1
GenID | 0 | 1 | 2 | 3 | 4 | 5 | 6 | 7 | 8 | 9 | 10 | 11 | 12 | 13 | 14 | 15 | 16 | 17 | 18 | 19 | 20 | 21 | 22 | 23
1 | 0 | 0 | 0 | 0 | 0 | 0 | 0 | 0 | 0 | 0 | 0 | 0 | 0 | 0 | 0 | 0 | 0 | 0 | 0 | 0 | 0 | 0 | 0 | 0
2 | 0 | 0 | 0 | 0 | 0 | 0 | 0 | 0 | 0 | 0 | 0 | 0 | 0 | 0 | 0 | 0 | 0 | 0 | 0 | 0 | 0 | 0 | 0 | 0
3 | 0 | 0 | 0 | 0 | 0 | 0 | 0 | 0 | 0 | 0 | 0 | 0 | 0 | 0 | 0 | 0 | 0 | 0 | 0 | 0 | 0 | 0 | 0 | 0
4 | 0 | 0 | 0 | 0 | 0 | 0 | 0 | 0 | 0 | 0 | 0 | 0 | 0 | 0 | 0 | 0 | 0 | 0 | 0 | 0 | 0 | 0 | 0 | 0
5 | 0 | 0 | 0 | 0 | 0 | 0 | 0 | 0 | 0 | 0 | 0 | 0 | 0 | 0 | 0 | 0 | 0 | 0 | 0 | 0 | 0 | 0 | 0 | 0
6 | 0 | 0 | 0 | 0 | 0 | 0 | 0 | 0 | 0 | 0 | 0 | 0 | 0 | 0 | 0 | 0 | 0 | 0 | 0 | 0 | 0 | 0 | 0 | 0
7 | 0 | 0 | 0 | 0 | 0 | 0 | 0 | 0 | 0 | 0 | 0 | 0 | 0 | 0 | 0 | 0 | 0 | 0 | 0 | 0 | 0 | 0 | 0 | 0

## Qg, Summer, S2
GenID | 0 | 1 | 2 | 3 | 4 | 5 | 6 | 7 | 8 | 9 | 10 | 11 | 12 | 13 | 14 | 15 | 16 | 17 | 18 | 19 | 20 | 21 | 22 | 23
1 | 0 | 0 | 0 | 0 | 0 | 0 | 0 | 0 | 0 | 0 | 0 | 0 | 0 | 0 | 0 | 0 | 0 | 0 | 0 | 0 | 0 | 0 | 0 | 0
2 | 0 | 0 | 0 | 0 | 0 | 0 | 0 | 0 | 0 | 0 | 0 | 0 | 0 | 0 | 0 | 0 | 0 | 0 | 0 | 0 | 0 | 0 | 0 | 0
3 | 0 | 0 | 0 | 0 | 0 | 0 | 0 | 0 | 0 | 0 | 0 | 0 | 0 | 0 | 0 | 0 | 0 | 0 | 0 | 0 | 0 | 0 | 0 | 0
4 | 0 | 0 | 0 | 0 | 0 | 0 | 0 | 0 | 0 | 0 | 0 | 0 | 0 | 0 | 0 | 0 | 0 | 0 | 0 | 0 | 0 | 0 | 0 | 0
5 | 0 | 0 | 0 | 0 | 0 | 0 | 0 | 0 | 0 | 0 | 0 | 0 | 0 | 0 | 0 | 0 | 0 | 0 | 0 | 0 | 0 | 0 | 0 | 0
6 | 0 | 0 | 0 | 0 | 0 | 0 | 0 | 0 | 0 | 0 | 0 | 0 | 0 | 0 | 0 | 0 | 0 | 0 | 0 | 0 | 0 | 0 | 0 | 0
7 | 0 | 0 | 0 | 0 | 0 | 0 | 0 | 0 | 0 | 0 | 0 | 0 | 0 | 0 | 0 | 0 | 0 | 0 | 0 | 0 | 0 | 0 | 0 | 0

## Qg, Summer, S3
GenID | 0 | 1 | 2 | 3 | 4 | 5 | 6 | 7 | 8 | 9 | 10 | 11 | 12 | 13 | 14 | 15 | 16 | 17 | 18 | 19 | 20 | 21 | 22 | 23
1 | 0 | 0 | 0 | 0 | 0 | 0 | 0 | 0 | 0 | 0 | 0 | 0 | 0 | 0 | 0 | 0 | 0 | 0 | 0 | 0 | 0 | 0 | 0 | 0
2 | 0 | 0 | 0 | 0 | 0 | 0 | 0 | 0 | 0 | 0 | 0 | 0 | 0 | 0 | 0 | 0 | 0 | 0 | 0 | 0 | 0 | 0 | 0 | 0
3 | 0 | 0 | 0 | 0 | 0 | 0 | 0 | 0 | 0 | 0 | 0 | 0 | 0 | 0 | 0 | 0 | 0 | 0 | 0 | 0 | 0 | 0 | 0 | 0
4 | 0 | 0 | 0 | 0 | 0 | 0 | 0 | 0 | 0 | 0 | 0 | 0 | 0 | 0 | 0 | 0 | 0 | 0 | 0 | 0 | 0 | 0 | 0 | 0
5 | 0 | 0 | 0 | 0 | 0 | 0 | 0 | 0 | 0 | 0 | 0 | 0 | 0 | 0 | 0 | 0 | 0 | 0 | 0 | 0 | 0 | 0 | 0 | 0
6 | 0 | 0 | 0 | 0 | 0 | 0 | 0 | 0 | 0 | 0 | 0 | 0 | 0 | 0 | 0 | 0 | 0 | 0 | 0 | 0 | 0 | 0 | 0 | 0
7 | 0 | 0 | 0 | 0 | 0 | 0 | 0 | 0 | 0 | 0 | 0 | 0 | 0 | 0 | 0 | 0 | 0 | 0 | 0 | 0 | 0 | 0 | 0 | 0

## Qg, Summer, S4
GenID | 0 | 1 | 2 | 3 | 4 | 5 | 6 | 7 | 8 | 9 | 10 | 11 | 12 | 13 | 14 | 15 | 16 | 17 | 18 | 19 | 20 | 21 | 22 | 23
1 | 0 | 0 | 0 | 0 | 0 | 0 | 0 | 0 | 0 | 0 | 0 | 0 | 0 | 0 | 0 | 0 | 0 | 0 | 0 | 0 | 0 | 0 | 0 | 0
2 | 0 | 0 | 0 | 0 | 0 | 0 | 0 | 0 | 0 | 0 | 0 | 0 | 0 | 0 | 0 | 0 | 0 | 0 | 0 | 0 | 0 | 0 | 0 | 0
3 | 0 | 0 | 0 | 0 | 0 | 0 | 0 | 0 | 0 | 0 | 0 | 0 | 0 | 0 | 0 | 0 | 0 | 0 | 0 | 0 | 0 | 0 | 0 | 0
4 | 0 | 0 | 0 | 0 | 0 | 0 | 0 | 0 | 0 | 0 | 0 | 0 | 0 | 0 | 0 | 0 | 0 | 0 | 0 | 0 | 0 | 0 | 0 | 0
5 | 0 | 0 | 0 | 0 | 0 | 0 | 0 | 0 | 0 | 0 | 0 | 0 | 0 | 0 | 0 | 0 | 0 | 0 | 0 | 0 | 0 | 0 | 0 | 0
6 | 0 | 0 | 0 | 0 | 0 | 0 | 0 | 0 | 0 | 0 | 0 | 0 | 0 | 0 | 0 | 0 | 0 | 0 | 0 | 0 | 0 | 0 | 0 | 0
7 | 0 | 0 | 0 | 0 | 0 | 0 | 0 | 0 | 0 | 0 | 0 | 0 | 0 | 0 | 0 | 0 | 0 | 0 | 0 | 0 | 0 | 0 | 0 | 0

## Qg, Summer, S5
GenID | 0 | 1 | 2 | 3 | 4 | 5 | 6 | 7 | 8 | 9 | 10 | 11 | 12 | 13 | 14 | 15 | 16 | 17 | 18 | 19 | 20 | 21 | 22 | 23
1 | 0 | 0 | 0 | 0 | 0 | 0 | 0 | 0 | 0 | 0 | 0 | 0 | 0 | 0 | 0 | 0 | 0 | 0 | 0 | 0 | 0 | 0 | 0 | 0
2 | 0 | 0 | 0 | 0 | 0 | 0 | 0 | 0 | 0 | 0 | 0 | 0 | 0 | 0 | 0 | 0 | 0 | 0 | 0 | 0 | 0 | 0 | 0 | 0
3 | 0 | 0 | 0 | 0 | 0 | 0 | 0 | 0 | 0 | 0 | 0 | 0 | 0 | 0 | 0 | 0 | 0 | 0 | 0 | 0 | 0 | 0 | 0 | 0
4 | 0 | 0 | 0 | 0 | 0 | 0 | 0 | 0 | 0 | 0 | 0 | 0 | 0 | 0 | 0 | 0 | 0 | 0 | 0 | 0 | 0 | 0 | 0 | 0
5 | 0 | 0 | 0 | 0 | 0 | 0 | 0 | 0 | 0 | 0 | 0 | 0 | 0 | 0 | 0 | 0 | 0 | 0 | 0 | 0 | 0 | 0 | 0 | 0
6 | 0 | 0 | 0 | 0 | 0 | 0 | 0 | 0 | 0 | 0 | 0 | 0 | 0 | 0 | 0 | 0 | 0 | 0 | 0 | 0 | 0 | 0 | 0 | 0
7 | 0 | 0 | 0 | 0 | 0 | 0 | 0 | 0 | 0 | 0 | 0 | 0 | 0 | 0 | 0 | 0 | 0 | 0 | 0 | 0 | 0 | 0 | 0 | 0

## Qg, Summer, S6
GenID | 0 | 1 | 2 | 3 | 4 | 5 | 6 | 7 | 8 | 9 | 10 | 11 | 12 | 13 | 14 | 15 | 16 | 17 | 18 | 19 | 20 | 21 | 22 | 23
1 | 0 | 0 | 0 | 0 | 0 | 0 | 0 | 0 | 0 | 0 | 0 | 0 | 0 | 0 | 0 | 0 | 0 | 0 | 0 | 0 | 0 | 0 | 0 | 0
2 | 0 | 0 | 0 | 0 | 0 | 0 | 0 | 0 | 0 | 0 | 0 | 0 | 0 | 0 | 0 | 0 | 0 | 0 | 0 | 0 | 0 | 0 | 0 | 0
3 | 0 | 0 | 0 | 0 | 0 | 0 | 0 | 0 | 0 | 0 | 0 | 0 | 0 | 0 | 0 | 0 | 0 | 0 | 0 | 0 | 0 | 0 | 0 | 0
4 | 0 | 0 | 0 | 0 | 0 | 0 | 0 | 0 | 0 | 0 | 0 | 0 | 0 | 0 | 0 | 0 | 0 | 0 | 0 | 0 | 0 | 0 | 0 | 0
5 | 0 | 0 | 0 | 0 | 0 | 0 | 0 | 0 | 0 | 0 | 0 | 0 | 0 | 0 | 0 | 0 | 0 | 0 | 0 | 0 | 0 | 0 | 0 | 0
6 | 0 | 0 | 0 | 0 | 0 | 0 | 0 | 0 | 0 | 0 | 0 | 0 | 0 | 0 | 0 | 0 | 0 | 0 | 0 | 0 | 0 | 0 | 0 | 0
7 | 0 | 0 | 0 | 0 | 0 | 0 | 0 | 0 | 0 | 0 | 0 | 0 | 0 | 0 | 0 | 0 | 0 | 0 | 0 | 0 | 0 | 0 | 0 | 0

## Qg, Summer, S7
GenID | 0 | 1 | 2 | 3 | 4 | 5 | 6 | 7 | 8 | 9 | 10 | 11 | 12 | 13 | 14 | 15 | 16 | 17 | 18 | 19 | 20 | 21 | 22 | 23
1 | 0 | 0 | 0 | 0 | 0 | 0 | 0 | 0 | 0 | 0 | 0 | 0 | 0 | 0 | 0 | 0 | 0 | 0 | 0 | 0 | 0 | 0 | 0 | 0
2 | 0 | 0 | 0 | 0 | 0 | 0 | 0 | 0 | 0 | 0 | 0 | 0 | 0 | 0 | 0 | 0 | 0 | 0 | 0 | 0 | 0 | 0 | 0 | 0
3 | 0 | 0 | 0 | 0 | 0 | 0 | 0 | 0 | 0 | 0 | 0 | 0 | 0 | 0 | 0 | 0 | 0 | 0 | 0 | 0 | 0 | 0 | 0 | 0
4 | 0 | 0 | 0 | 0 | 0 | 0 | 0 | 0 | 0 | 0 | 0 | 0 | 0 | 0 | 0 | 0 | 0 | 0 | 0 | 0 | 0 | 0 | 0 | 0
5 | 0 | 0 | 0 | 0 | 0 | 0 | 0 | 0 | 0 | 0 | 0 | 0 | 0 | 0 | 0 | 0 | 0 | 0 | 0 | 0 | 0 | 0 | 0 | 0
6 | 0 | 0 | 0 | 0 | 0 | 0 | 0 | 0 | 0 | 0 | 0 | 0 | 0 | 0 | 0 | 0 | 0 | 0 | 0 | 0 | 0 | 0 | 0 | 0
7 | 0 | 0 | 0 | 0 | 0 | 0 | 0 | 0 | 0 | 0 | 0 | 0 | 0 | 0 | 0 | 0 | 0 | 0 | 0 | 0 | 0 | 0 | 0 | 0

## Qg, Summer, S8
GenID | 0 | 1 | 2 | 3 | 4 | 5 | 6 | 7 | 8 | 9 | 10 | 11 | 12 | 13 | 14 | 15 | 16 | 17 | 18 | 19 | 20 | 21 | 22 | 23
1 | 0 | 0 | 0 | 0 | 0 | 0 | 0 | 0 | 0 | 0 | 0 | 0 | 0 | 0 | 0 | 0 | 0 | 0 | 0 | 0 | 0 | 0 | 0 | 0
2 | 0 | 0 | 0 | 0 | 0 | 0 | 0 | 0 | 0 | 0 | 0 | 0 | 0 | 0 | 0 | 0 | 0 | 0 | 0 | 0 | 0 | 0 | 0 | 0
3 | 0 | 0 | 0 | 0 | 0 | 0 | 0 | 0 | 0 | 0 | 0 | 0 | 0 | 0 | 0 | 0 | 0 | 0 | 0 | 0 | 0 | 0 | 0 | 0
4 | 0 | 0 | 0 | 0 | 0 | 0 | 0 | 0 | 0 | 0 | 0 | 0 | 0 | 0 | 0 | 0 | 0 | 0 | 0 | 0 | 0 | 0 | 0 | 0
5 | 0 | 0 | 0 | 0 | 0 | 0 | 0 | 0 | 0 | 0 | 0 | 0 | 0 | 0 | 0 | 0 | 0 | 0 | 0 | 0 | 0 | 0 | 0 | 0
6 | 0 | 0 | 0 | 0 | 0 | 0 | 0 | 0 | 0 | 0 | 0 | 0 | 0 | 0 | 0 | 0 | 0 | 0 | 0 | 0 | 0 | 0 | 0 | 0
7 | 0 | 0 | 0 | 0 | 0 | 0 | 0 | 0 | 0 | 0 | 0 | 0 | 0 | 0 | 0 | 0 | 0 | 0 | 0 | 0 | 0 | 0 | 0 | 0

## Qg, Summer, S9
GenID | 0 | 1 | 2 | 3 | 4 | 5 | 6 | 7 | 8 | 9 | 10 | 11 | 12 | 13 | 14 | 15 | 16 | 17 | 18 | 19 | 20 | 21 | 22 | 23
1 | 0 | 0 | 0 | 0 | 0 | 0 | 0 | 0 | 0 | 0 | 0 | 0 | 0 | 0 | 0 | 0 | 0 | 0 | 0 | 0 | 0 | 0 | 0 | 0
2 | 0 | 0 | 0 | 0 | 0 | 0 | 0 | 0 | 0 | 0 | 0 | 0 | 0 | 0 | 0 | 0 | 0 | 0 | 0 | 0 | 0 | 0 | 0 | 0
3 | 0 | 0 | 0 | 0 | 0 | 0 | 0 | 0 | 0 | 0 | 0 | 0 | 0 | 0 | 0 | 0 | 0 | 0 | 0 | 0 | 0 | 0 | 0 | 0
4 | 0 | 0 | 0 | 0 | 0 | 0 | 0 | 0 | 0 | 0 | 0 | 0 | 0 | 0 | 0 | 0 | 0 | 0 | 0 | 0 | 0 | 0 | 0 | 0
5 | 0 | 0 | 0 | 0 | 0 | 0 | 0 | 0 | 0 | 0 | 0 | 0 | 0 | 0 | 0 | 0 | 0 | 0 | 0 | 0 | 0 | 0 | 0 | 0
6 | 0 | 0 | 0 | 0 | 0 | 0 | 0 | 0 | 0 | 0 | 0 | 0 | 0 | 0 | 0 | 0 | 0 | 0 | 0 | 0 | 0 | 0 | 0 | 0
7 | 0 | 0 | 0 | 0 | 0 | 0 | 0 | 0 | 0 | 0 | 0 | 0 | 0 | 0 | 0 | 0 | 0 | 0 | 0 | 0 | 0 | 0 | 0 | 0

## GenStatus, Summer
GenID | 0 | 1 | 2 | 3 | 4 | 5 | 6 | 7 | 8 | 9 | 10 | 11 | 12 | 13 | 14 | 15 | 16 | 17 | 18 | 19 | 20 | 21 | 22 | 23
1 | 1 | 1 | 1 | 1 | 1 | 1 | 1 | 1 | 1 | 1 | 1 | 1 | 1 | 1 | 1 | 1 | 1 | 1 | 1 | 1 | 1 | 1 | 1 | 1
2 | 1 | 1 | 1 | 1 | 1 | 1 | 1 | 1 | 1 | 1 | 1 | 1 | 1 | 1 | 1 | 1 | 1 | 1 | 1 | 1 | 1 | 1 | 1 | 1
3 | 1 | 1 | 1 | 1 | 1 | 1 | 1 | 1 | 1 | 1 | 1 | 1 | 1 | 1 | 1 | 1 | 1 | 1 | 1 | 1 | 1 | 1 | 1 | 1
4 | 1 | 1 | 1 | 1 | 1 | 1 | 1 | 1 | 1 | 1 | 1 | 1 | 1 | 1 | 1 | 1 | 1 | 1 | 1 | 1 | 1 | 1 | 1 | 1
5 | 1 | 1 | 1 | 1 | 1 | 1 | 1 | 1 | 1 | 1 | 1 | 1 | 1 | 1 | 1 | 1 | 1 | 1 | 1 | 1 | 1 | 1 | 1 | 1
6 | 1 | 1 | 1 | 1 | 1 | 1 | 1 | 1 | 1 | 1 | 1 | 1 | 1 | 1 | 1 | 1 | 1 | 1 | 1 | 1 | 1 | 1 | 1 | 1
7 | 1 | 1 | 1 | 1 | 1 | 1 | 1 | 1 | 1 | 1 | 1 | 1 | 1 | 1 | 1 | 1 | 1 | 1 | 1 | 1 | 1 | 1 | 1 | 1