## Main
numScenarios | 3 | 33.33% | 33.33% | 33.33% | 33.33% | 33.33% | 33.33% | 33.33% | 33.33% | 33.33%
Year | 2043
Load Scale Factor | 100%
Load Growth (cumul.) | 133.1%
Flex. Load Growth | 197.4%
RES Installed, [MW] | 70
ESS Installed, [MWh] | 0

## RES installed
GenID | NodeID | Pinst, [MW]
2 | 6 | 30
3 | N/A | 0
4 | N/A | 0
5 | 23 | 20
6 | 25 | 20
7 | N/A | 0

## ES installed
ESS ID | Node ID | Pinst, [MW]
1 | N/A | 0
2 | N/A | 0
3 | N/A | 0

## FL Ratio
LoadID | Ratio, [%]
1 | 2.692%
2 | 2.423%
3 | 3.23%
4 | 1.615%
5 | 1.615%
6 | 5.384%
7 | 5.384%
8 | 1.615%
9 | 1.615%
10 | 1.211%
11 | 1.615%
12 | 1.615%
13 | 3.23%
14 | 1.615%
15 | 1.615%
16 | 1.615%
17 | 2.423%
18 | 2.423%
19 | 2.423%
20 | 2.423%
21 | 2.423%
22 | 2.423%
23 | 11.31%
24 | 11.31%
25 | 1.615%
26 | 1.615%
27 | 1.615%
28 | 3.23%
29 | 5.384%
30 | 4.038%
31 | 5.653%
32 | 1.615%

## FL Characterization
Time | 0 | 1 | 2 | 3 | 4 | 5 | 6 | 7 | 8 | 9 | 10 | 11 | 12 | 13 | 14 | 15 | 16 | 17 | 18 | 19 | 20 | 21 | 22 | 23
FL, [MW] | 9.7029 | 10.0266 | 8.9782 | 8.5101 | 6.9723 | 5.9176 | 7.2367 | 1.2568 | 1.1052 | 1.6112 | 0.9489 | 1.1857 | 1.8891 | 3.4806 | 3.7135 | 3.6519 | 2.0486 | 4.173 | 2.4488 | 1.7218 | 2.6146 | 1.616 | 7.3757 | 8.8914
Minimum FL, [MW] | -21.9068 | -23.4257 | -26.3466 | -28.4204 | -30.3774 | -33.1523 | -31.6334 | -35.4846 | -32.184 | -47.273 | -46.7885 | -42.7719 | -41.0004 | -39.5852 | -37.312 | -33.9541 | -31.749 | -28.4122 | -18.0341 | -20.1828 | -21.3342 | -22.9043 | -18.1973 | -19.3364
Maximum FL, [MW] | 21.1047 | 22.5785 | 25.3157 | 27.2403 | 28.9947 | 31.6603 | 30.184 | 34.0624 | 31.2007 | 35.6024 | 35.8827 | 33.5897 | 32.4576 | 31.6233 | 29.636 | 26.9818 | 25.1357 | 22.4651 | 17.5834 | 19.6809 | 20.9132 | 22.5276 | 17.5294 | 18.6401

## Pc, Winter, S1
LoadID | 0 | 1 | 2 | 3 | 4 | 5 | 6 | 7 | 8 | 9 | 10 | 11 | 12 | 13 | 14 | 15 | 16 | 17 | 18 | 19 | 20 | 21 | 22 | 23
1 | 1.7323 | 1.6675 | 1.6081 | 1.6567 | 1.6099 | 1.6121 | 1.627 | 2.1118 | 2.154 | 2.1335 | 2.127 | 2.1717 | 2.1483 | 2.1103 | 1.8357 | 1.975 | 2.1472 | 2.1145 | 2.0055 | 1.9125 | 1.899 | 1.8146 | 1.6389 | 1.6034
2 | 0.76449 | 0.75726 | 0.71002 | 0.6946 | 0.66225 | 0.67011 | 0.81034 | 0.77181 | 0.83273 | 0.86934 | 0.85149 | 0.8375 | 0.8252 | 0.82557 | 0.78033 | 0.80027 | 0.84139 | 1.0477 | 0.96094 | 0.87454 | 0.87071 | 0.79213 | 0.86781 | 0.82497
3 | 2.0066 | 1.9158 | 1.8305 | 1.8476 | 1.8127 | 2.0062 | 3.1651 | 3.4775 | 3.6265 | 3.5293 | 3.3801 | 3.6015 | 3.3642 | 3.2577 | 2.8402 | 2.827 | 2.889 | 3.1835 | 2.8651 | 2.9508 | 2.8955 | 2.6957 | 2.4343 | 2.2241
4 | 0.23976 | 0.2159 | 0.19899 | 0.18554 | 0.16326 | 0.19893 | 0.32413 | 0.27829 | 0.30223 | 0.29234 | 0.27934 | 0.26454 | 0.26956 | 0.28136 | 0.27488 | 0.27878 | 0.3105 | 0.48582 | 0.41571 | 0.34614 | 0.35 | 0.30008 | 0.32417 | 0.303
5 | 0.97488 | 0.90612 | 0.82697 | 0.82834 | 0.81891 | 0.89131 | 1.1455 | 1.1595 | 1.1958 | 1.2509 | 1.2746 | 1.2995 | 1.286 | 1.251 | 1.251 | 1.2403 | 1.2958 | 1.5149 | 1.4682 | 1.4253 | 1.4271 | 1.3191 | 1.2696 | 1.1861
6 | 5.2715 | 5.0053 | 4.8354 | 4.8632 | 4.8286 | 5.1445 | 5.8409 | 6.6781 | 6.9909 | 7.254 | 7.1026 | 7.2235 | 7.2254 | 7.2053 | 6.74 | 6.7521 | 6.4699 | 6.8897 | 6.5892 | 6.4486 | 6.3562 | 6.0891 | 5.7842 | 5.4834
7 | 2.6928 | 2.5402 | 2.4668 | 2.4014 | 2.3865 | 2.6302 | 3.3248 | 3.6571 | 4.1346 | 4.2698 | 4.3242 | 4.337 | 4.2894 | 4.2604 | 3.92 | 3.8252 | 4.0367 | 4.2338 | 4.0095 | 3.9171 | 3.6972 | 3.0316 | 3.1135 | 2.9748
8 | 0.61392 | 0.59507 | 0.56854 | 0.55642 | 0.5565 | 0.63704 | 1.0061 | 1.09 | 1.129 | 1.1311 | 1.1611 | 1.1572 | 1.1004 | 1.1001 | 0.983 | 0.89141 | 0.88778 | 0.99819 | 0.95424 | 0.91307 | 0.90914 | 0.82579 | 0.75053 | 0.69077
9 | 0.65189 | 0.65712 | 0.64019 | 0.63263 | 0.60779 | 0.59076 | 0.61206 | 0.51548 | 0.51303 | 0.5212 | 0.51051 | 0.51433 | 0.52569 | 0.5514 | 0.55516 | 0.55416 | 0.52827 | 0.56258 | 0.53473 | 0.52299 | 0.53741 | 0.52128 | 0.6143 | 0.63878
10 | 0.52292 | 0.49563 | 0.46567 | 0.46356 | 0.44783 | 0.49012 | 0.63496 | 0.65605 | 0.71359 | 0.76685 | 0.74136 | 0.74207 | 0.74857 | 0.73541 | 0.71722 | 0.67804 | 0.69173 | 0.80871 | 0.77035 | 0.73504 | 0.71729 | 0.66635 | 0.656 | 0.60514
11 | 0.3596 | 0.34769 | 0.32149 | 0.31303 | 0.29368 | 0.32062 | 0.41697 | 0.352 | 0.28361 | 0.21039 | 0.37407 | 0.38066 | 0.37903 | 0.39085 | 0.37305 | 0.38077 | 0.38085 | 0.487 | 0.43452 | 0.39654 | 0.39912 | 0.38093 | 0.43194 | 0.41156
12 | 1.1646 | 1.165 | 1.1477 | 1.1694 | 1.1397 | 1.1509 | 1.2122 | 1.0824 | 0.90325 | 0.87522 | 1.1717 | 1.0736 | 1.099 | 1.1485 | 1.1774 | 1.2118 | 1.3081 | 1.3808 | 1.2676 | 1.1923 | 1.225 | 1.2056 | 1.3044 | 1.3866
13 | 4.8548 | 4.7043 | 4.7387 | 4.7766 | 4.8011 | 4.8741 | 6.0251 | 6.1204 | 6.2271 | 6.0889 | 5.9856 | 6.2098 | 6.4485 | 6.2965 | 6.1916 | 6.2608 | 6.0105 | 6.3455 | 6.072 | 5.7032 | 5.8014 | 5.6022 | 5.1379 | 5.0281
14 | 1.1961 | 1.1625 | 1.1099 | 1.1315 | 1.0786 | 1.0628 | 1.0931 | 1.2874 | 1.3103 | 1.3061 | 1.2915 | 1.3222 | 1.3195 | 1.3224 | 1.1614 | 1.244 | 1.3214 | 1.3361 | 1.2429 | 1.1753 | 1.1816 | 1.1149 | 1.1024 | 1.1056
15 | 0.50966 | 0.50484 | 0.47335 | 0.46307 | 0.4415 | 0.44674 | 0.54022 | 0.51454 | 0.55516 | 0.57956 | 0.56766 | 0.55833 | 0.55014 | 0.55038 | 0.52022 | 0.53351 | 0.56093 | 0.69848 | 0.64062 | 0.58302 | 0.58047 | 0.52809 | 0.57854 | 0.54998
16 | 1.0033 | 0.95791 | 0.91525 | 0.9238 | 0.90636 | 1.0031 | 1.5826 | 1.7388 | 1.8132 | 1.7647 | 1.6901 | 1.8007 | 1.6821 | 1.6288 | 1.4201 | 1.4135 | 1.4445 | 1.5918 | 1.4325 | 1.4754 | 1.4477 | 1.3479 | 1.2171 | 1.1121
17 | 0.35965 | 0.32385 | 0.29849 | 0.27831 | 0.24489 | 0.2984 | 0.4862 | 0.41743 | 0.45335 | 0.43851 | 0.41902 | 0.39681 | 0.40434 | 0.42203 | 0.41232 | 0.41818 | 0.46575 | 0.72873 | 0.62356 | 0.51921 | 0.525 | 0.45012 | 0.48625 | 0.4545
18 | 1.4623 | 1.3592 | 1.2405 | 1.2425 | 1.2284 | 1.337 | 1.7182 | 1.7393 | 1.7936 | 1.8763 | 1.9119 | 1.9493 | 1.929 | 1.8764 | 1.8765 | 1.8605 | 1.9436 | 2.2724 | 2.2024 | 2.1379 | 2.1406 | 1.9786 | 1.9043 | 1.7791
19 | 2.3722 | 2.2524 | 2.1759 | 2.1884 | 2.1729 | 2.315 | 2.6284 | 3.0051 | 3.1459 | 3.2643 | 3.1962 | 3.2506 | 3.2514 | 3.2424 | 3.033 | 3.0384 | 2.9115 | 3.1003 | 2.9652 | 2.9019 | 2.8603 | 2.7401 | 2.6029 | 2.4675
20 | 1.2118 | 1.1431 | 1.1101 | 1.0806 | 1.0739 | 1.1836 | 1.4962 | 1.6457 | 1.8606 | 1.9214 | 1.9459 | 1.9516 | 1.9302 | 1.9172 | 1.764 | 1.7213 | 1.8165 | 1.9052 | 1.8043 | 1.7627 | 1.6637 | 1.3642 | 1.4011 | 1.3387
21 | 0.92088 | 0.89261 | 0.8528 | 0.83462 | 0.83474 | 0.95556 | 1.5092 | 1.635 | 1.6936 | 1.6967 | 1.7417 | 1.7358 | 1.6506 | 1.6501 | 1.4745 | 1.3371 | 1.3317 | 1.4973 | 1.4314 | 1.3696 | 1.3637 | 1.2387 | 1.1258 | 1.0362
22 | 0.97784 | 0.98568 | 0.96028 | 0.94894 | 0.91168 | 0.88613 | 0.91809 | 0.77322 | 0.76955 | 0.78181 | 0.76576 | 0.7715 | 0.78854 | 0.82709 | 0.83274 | 0.83125 | 0.7924 | 0.84387 | 0.8021 | 0.78448 | 0.80611 | 0.78192 | 0.92146 | 0.95818
23 | 4.8806 | 4.6259 | 4.3463 | 4.3266 | 4.1798 | 4.5745 | 5.9262 | 6.1231 | 6.6602 | 7.1572 | 6.9194 | 6.926 | 6.9867 | 6.8638 | 6.6941 | 6.3284 | 6.4561 | 7.548 | 7.1899 | 6.8604 | 6.6947 | 6.2193 | 6.1226 | 5.6479
24 | 2.5172 | 2.4339 | 2.2504 | 2.1912 | 2.0558 | 2.2443 | 2.9188 | 2.464 | 1.9853 | 1.4727 | 2.6185 | 2.6646 | 2.6532 | 2.736 | 2.6113 | 2.6654 | 2.6659 | 3.409 | 3.0416 | 2.7758 | 2.7939 | 2.6665 | 3.0235 | 2.8809
25 | 1.1646 | 1.165 | 1.1477 | 1.1694 | 1.1397 | 1.1509 | 1.2122 | 1.0824 | 0.90325 | 0.87522 | 1.1717 | 1.0736 | 1.099 | 1.1485 | 1.1774 | 1.2118 | 1.3081 | 1.3808 | 1.2676 | 1.1923 | 1.225 | 1.2056 | 1.3044 | 1.3866
26 | 2.4274 | 2.3522 | 2.3693 | 2.3883 | 2.4006 | 2.437 | 3.0126 | 3.0602 | 3.1136 | 3.0445 | 2.9928 | 3.1049 | 3.2242 | 3.1482 | 3.0958 | 3.1304 | 3.0053 | 3.1728 | 3.036 | 2.8516 | 2.9007 | 2.8011 | 2.5689 | 2.5141
27 | 1.1961 | 1.1625 | 1.1099 | 1.1315 | 1.0786 | 1.0628 | 1.0931 | 1.2874 | 1.3103 | 1.3061 | 1.2915 | 1.3222 | 1.3195 | 1.3224 | 1.1614 | 1.244 | 1.3214 | 1.3361 | 1.2429 | 1.1753 | 1.1816 | 1.1149 | 1.1024 | 1.1056
28 | 1.0193 | 1.0097 | 0.94669 | 0.92613 | 0.883 | 0.89347 | 1.0804 | 1.0291 | 1.1103 | 1.1591 | 1.1353 | 1.1167 | 1.1003 | 1.1008 | 1.0404 | 1.067 | 1.1219 | 1.397 | 1.2812 | 1.166 | 1.1609 | 1.0562 | 1.1571 | 1.1
29 | 3.3443 | 3.193 | 3.0508 | 3.0793 | 3.0212 | 3.3437 | 5.2752 | 5.7959 | 6.0441 | 5.8822 | 5.6336 | 6.0024 | 5.6071 | 5.4295 | 4.7337 | 4.7117 | 4.815 | 5.3058 | 4.7752 | 4.9179 | 4.8258 | 4.4929 | 4.0572 | 3.7068
30 | 0.59941 | 0.53975 | 0.49748 | 0.46385 | 0.40815 | 0.49733 | 0.81033 | 0.69572 | 0.75558 | 0.73085 | 0.69836 | 0.66135 | 0.6739 | 0.70339 | 0.68721 | 0.69696 | 0.77626 | 1.2145 | 1.0393 | 0.86535 | 0.875 | 0.7502 | 0.81042 | 0.7575
31 | 3.4121 | 3.1714 | 2.8944 | 2.8992 | 2.8662 | 3.1196 | 4.0092 | 4.0584 | 4.1852 | 4.378 | 4.4612 | 4.5483 | 4.5011 | 4.3784 | 4.3784 | 4.3412 | 4.5351 | 5.3023 | 5.1389 | 4.9885 | 4.9947 | 4.6168 | 4.4435 | 4.1513
32 | 1.5814 | 1.5016 | 1.4506 | 1.4589 | 1.4486 | 1.5433 | 1.7523 | 2.0034 | 2.0973 | 2.1762 | 2.1308 | 2.167 | 2.1676 | 2.1616 | 2.022 | 2.0256 | 1.941 | 2.0669 | 1.9768 | 1.9346 | 1.9068 | 1.8267 | 1.7353 | 1.645

## Pc, Winter, S2
LoadID | 0 | 1 | 2 | 3 | 4 | 5 | 6 | 7 | 8 | 9 | 10 | 11 | 12 | 13 | 14 | 15 | 16 | 17 | 18 | 19 | 20 | 21 | 22 | 23
1 | 1.7323 | 1.6675 | 1.6081 | 1.6567 | 1.6099 | 1.6121 | 1.627 | 2.1118 | 2.154 | 2.1335 | 2.127 | 2.1717 | 2.1483 | 2.1103 | 1.8357 | 1.975 | 2.1472 | 2.1145 | 2.0055 | 1.9125 | 1.899 | 1.8146 | 1.6389 | 1.6034
2 | 0.76449 | 0.75726 | 0.71002 | 0.6946 | 0.66225 | 0.67011 | 0.81034 | 0.77181 | 0.83273 | 0.86934 | 0.85149 | 0.8375 | 0.8252 | 0.82557 | 0.78033 | 0.80027 | 0.84139 | 1.0477 | 0.96094 | 0.87454 | 0.87071 | 0.79213 | 0.86781 | 0.82497
3 | 2.0066 | 1.9158 | 1.8305 | 1.8476 | 1.8127 | 2.0062 | 3.1651 | 3.4775 | 3.6265 | 3.5293 | 3.3801 | 3.6015 | 3.3642 | 3.2577 | 2.8402 | 2.827 | 2.889 | 3.1835 | 2.8651 | 2.9508 | 2.8955 | 2.6957 | 2.4343 | 2.2241
4 | 0.23976 | 0.2159 | 0.19899 | 0.18554 | 0.16326 | 0.19893 | 0.32413 | 0.27829 | 0.30223 | 0.29234 | 0.27934 | 0.26454 | 0.26956 | 0.28136 | 0.27488 | 0.27878 | 0.3105 | 0.48582 | 0.41571 | 0.34614 | 0.35 | 0.30008 | 0.32417 | 0.303
5 | 0.97488 | 0.90612 | 0.82697 | 0.82834 | 0.81891 | 0.89131 | 1.1455 | 1.1595 | 1.1958 | 1.2509 | 1.2746 | 1.2995 | 1.286 | 1.251 | 1.251 | 1.2403 | 1.2958 | 1.5149 | 1.4682 | 1.4253 | 1.4271 | 1.3191 | 1.2696 | 1.1861
6 | 5.2715 | 5.0053 | 4.8354 | 4.8632 | 4.8286 | 5.1445 | 5.8409 | 6.6781 | 6.9909 | 7.254 | 7.1026 | 7.2235 | 7.2254 | 7.2053 | 6.74 | 6.7521 | 6.4699 | 6.8897 | 6.5892 | 6.4486 | 6.3562 | 6.0891 | 5.7842 | 5.4834
7 | 2.6928 | 2.5402 | 2.4668 | 2.4014 | 2.3865 | 2.6302 | 3.3248 | 3.6571 | 4.1346 | 4.2698 | 4.3242 | 4.337 | 4.2894 | 4.2604 | 3.92 | 3.8252 | 4.0367 | 4.2338 | 4.0095 | 3.9171 | 3.6972 | 3.0316 | 3.1135 | 2.9748
8 | 0.61392 | 0.59507 | 0.56854 | 0.55642 | 0.5565 | 0.63704 | 1.0061 | 1.09 | 1.129 | 1.1311 | 1.1611 | 1.1572 | 1.1004 | 1.1001 | 0.983 | 0.89141 | 0.88778 | 0.99819 | 0.95424 | 0.91307 | 0.90914 | 0.82579 | 0.75053 | 0.69077
9 | 0.65189 | 0.65712 | 0.64019 | 0.63263 | 0.60779 | 0.59076 | 0.61206 | 0.51548 | 0.51303 | 0.5212 | 0.51051 | 0.51433 | 0.52569 | 0.5514 | 0.55516 | 0.55416 | 0.52827 | 0.56258 | 0.53473 | 0.52299 | 0.53741 | 0.52128 | 0.6143 | 0.63878
10 | 0.52292 | 0.49563 | 0.46567 | 0.46356 | 0.44783 | 0.49012 | 0.63496 | 0.65605 | 0.71359 | 0.76685 | 0.74136 | 0.74207 | 0.74857 | 0.73541 | 0.71722 | 0.67804 | 0.69173 | 0.80871 | 0.77035 | 0.73504 | 0.71729 | 0.66635 | 0.656 | 0.60514
11 | 0.3596 | 0.34769 | 0.32149 | 0.31303 | 0.29368 | 0.32062 | 0.41697 | 0.352 | 0.28361 | 0.21039 | 0.37407 | 0.38066 | 0.37903 | 0.39085 | 0.37305 | 0.38077 | 0.38085 | 0.487 | 0.43452 | 0.39654 | 0.39912 | 0.38093 | 0.43194 | 0.41156
12 | 1.1646 | 1.165 | 1.1477 | 1.1694 | 1.1397 | 1.1509 | 1.2122 | 1.0824 | 0.90325 | 0.87522 | 1.1717 | 1.0736 | 1.099 | 1.1485 | 1.1774 | 1.2118 | 1.3081 | 1.3808 | 1.2676 | 1.1923 | 1.225 | 1.2056 | 1.3044 | 1.3866
13 | 4.8548 | 4.7043 | 4.7387 | 4.7766 | 4.8011 | 4.8741 | 6.0251 | 6.1204 | 6.2271 | 6.0889 | 5.9856 | 6.2098 | 6.4485 | 6.2965 | 6.1916 | 6.2608 | 6.0105 | 6.3455 | 6.072 | 5.7032 | 5.8014 | 5.6022 | 5.1379 | 5.0281
14 | 1.1961 | 1.1625 | 1.1099 | 1.1315 | 1.0786 | 1.0628 | 1.0931 | 1.2874 | 1.3103 | 1.3061 | 1.2915 | 1.3222 | 1.3195 | 1.3224 | 1.1614 | 1.244 | 1.3214 | 1.3361 | 1.2429 | 1.1753 | 1.1816 | 1.1149 | 1.1024 | 1.1056
15 | 0.50966 | 0.50484 | 0.47335 | 0.46307 | 0.4415 | 0.44674 | 0.54022 | 0.51454 | 0.55516 | 0.57956 | 0.56766 | 0.55833 | 0.55014 | 0.55038 | 0.52022 | 0.53351 | 0.56093 | 0.69848 | 0.64062 | 0.58302 | 0.58047 | 0.52809 | 0.57854 | 0.54998
16 | 1.0033 | 0.95791 | 0.91525 | 0.9238 | 0.90636 | 1.0031 | 1.5826 | 1.7388 | 1.8132 | 1.7647 | 1.6901 | 1.8007 | 1.6821 | 1.6288 | 1.4201 | 1.4135 | 1.4445 | 1.5918 | 1.4325 | 1.4754 | 1.4477 | 1.3479 | 1.2171 | 1.1121
17 | 0.35965 | 0.32385 | 0.29849 | 0.27831 | 0.24489 | 0.2984 | 0.4862 | 0.41743 | 0.45335 | 0.43851 | 0.41902 | 0.39681 | 0.40434 | 0.42203 | 0.41232 | 0.41818 | 0.46575 | 0.72873 | 0.62356 | 0.51921 | 0.525 | 0.45012 | 0.48625 | 0.4545
18 | 1.4623 | 1.3592 | 1.2405 | 1.2425 | 1.2284 | 1.337 | 1.7182 | 1.7393 | 1.7936 | 1.8763 | 1.9119 | 1.9493 | 1.929 | 1.8764 | 1.8765 | 1.8605 | 1.9436 | 2.2724 | 2.2024 | 2.1379 | 2.1406 | 1.9786 | 1.9043 | 1.7791
19 | 2.3722 | 2.2524 | 2.1759 | 2.1884 | 2.1729 | 2.315 | 2.6284 | 3.0051 | 3.1459 | 3.2643 | 3.1962 | 3.2506 | 3.2514 | 3.2424 | 3.033 | 3.0384 | 2.9115 | 3.1003 | 2.9652 | 2.9019 | 2.8603 | 2.7401 | 2.6029 | 2.4675
20 | 1.2118 | 1.1431 | 1.1101 | 1.0806 | 1.0739 | 1.1836 | 1.4962 | 1.6457 | 1.8606 | 1.9214 | 1.9459 | 1.9516 | 1.9302 | 1.9172 | 1.764 | 1.7213 | 1.8165 | 1.9052 | 1.8043 | 1.7627 | 1.6637 | 1.3642 | 1.4011 | 1.3387
21 | 0.92088 | 0.89261 | 0.8528 | 0.83462 | 0.83474 | 0.95556 | 1.5092 | 1.635 | 1.6936 | 1.6967 | 1.7417 | 1.7358 | 1.6506 | 1.6501 | 1.4745 | 1.3371 | 1.3317 | 1.4973 | 1.4314 | 1.3696 | 1.3637 | 1.2387 | 1.1258 | 1.0362
22 | 0.97784 | 0.98568 | 0.96028 | 0.94894 | 0.91168 | 0.88613 | 0.91809 | 0.77322 | 0.76955 | 0.78181 | 0.76576 | 0.7715 | 0.78854 | 0.82709 | 0.83274 | 0.83125 | 0.7924 | 0.84387 | 0.8021 | 0.78448 | 0.80611 | 0.78192 | 0.92146 | 0.95818
23 | 4.8806 | 4.6259 | 4.3463 | 4.3266 | 4.1798 | 4.5745 | 5.9262 | 6.1231 | 6.6602 | 7.1572 | 6.9194 | 6.926 | 6.9867 | 6.8638 | 6.6941 | 6.3284 | 6.4561 | 7.548 | 7.1899 | 6.8604 | 6.6947 | 6.2193 | 6.1226 | 5.6479
24 | 2.5172 | 2.4339 | 2.2504 | 2.1912 | 2.0558 | 2.2443 | 2.9188 | 2.464 | 1.9853 | 1.4727 | 2.6185 | 2.6646 | 2.6532 | 2.736 | 2.6113 | 2.6654 | 2.6659 | 3.409 | 3.0416 | 2.7758 | 2.7939 | 2.6665 | 3.0235 | 2.8809
25 | 1.1646 | 1.165 | 1.1477 | 1.1694 | 1.1397 | 1.1509 | 1.2122 | 1.0824 | 0.90325 | 0.87522 | 1.1717 | 1.0736 | 1.099 | 1.1485 | 1.1774 | 1.2118 | 1.3081 | 1.3808 | 1.2676 | 1.1923 | 1.225 | 1.2056 | 1.3044 | 1.3866
26 | 2.4274 | 2.3522 | 2.3693 | 2.3883 | 2.4006 | 2.437 | 3.0126 | 3.0602 | 3.1136 | 3.0445 | 2.9928 | 3.1049 | 3.2242 | 3.1482 | 3.0958 | 3.1304 | 3.0053 | 3.1728 | 3.036 | 2.8516 | 2.9007 | 2.8011 | 2.5689 | 2.5141
27 | 1.1961 | 1.1625 | 1.1099 | 1.1315 | 1.0786 | 1.0628 | 1.0931 | 1.2874 | 1.3103 | 1.3061 | 1.2915 | 1.3222 | 1.3195 | 1.3224 | 1.1614 | 1.244 | 1.3214 | 1.3361 | 1.2429 | 1.1753 | 1.1816 | 1.1149 | 1.1024 | 1.1056
28 | 1.0193 | 1.0097 | 0.94669 | 0.92613 | 0.883 | 0.89347 | 1.0804 | 1.0291 | 1.1103 | 1.1591 | 1.1353 | 1.1167 | 1.1003 | 1.1008 | 1.0404 | 1.067 | 1.1219 | 1.397 | 1.2812 | 1.166 | 1.1609 | 1.0562 | 1.1571 | 1.1
29 | 3.3443 | 3.193 | 3.0508 | 3.0793 | 3.0212 | 3.3437 | 5.2752 | 5.7959 | 6.0441 | 5.8822 | 5.6336 | 6.0024 | 5.6071 | 5.4295 | 4.7337 | 4.7117 | 4.815 | 5.3058 | 4.7752 | 4.9179 | 4.8258 | 4.4929 | 4.0572 | 3.7068
30 | 0.59941 | 0.53975 | 0.49748 | 0.46385 | 0.40815 | 0.49733 | 0.81033 | 0.69572 | 0.75558 | 0.73085 | 0.69836 | 0.66135 | 0.6739 | 0.70339 | 0.68721 | 0.69696 | 0.77626 | 1.2145 | 1.0393 | 0.86535 | 0.875 | 0.7502 | 0.81042 | 0.7575
31 | 3.4121 | 3.1714 | 2.8944 | 2.8992 | 2.8662 | 3.1196 | 4.0092 | 4.0584 | 4.1852 | 4.378 | 4.4612 | 4.5483 | 4.5011 | 4.3784 | 4.3784 | 4.3412 | 4.5351 | 5.3023 | 5.1389 | 4.9885 | 4.9947 | 4.6168 | 4.4435 | 4.1513
32 | 1.5814 | 1.5016 | 1.4506 | 1.4589 | 1.4486 | 1.5433 | 1.7523 | 2.0034 | 2.0973 | 2.1762 | 2.1308 | 2.167 | 2.1676 | 2.1616 | 2.022 | 2.0256 | 1.941 | 2.0669 | 1.9768 | 1.9346 | 1.9068 | 1.8267 | 1.7353 | 1.645

## Pc, Winter, S3
LoadID | 0 | 1 | 2 | 3 | 4 | 5 | 6 | 7 | 8 | 9 | 10 | 11 | 12 | 13 | 14 | 15 | 16 | 17 | 18 | 19 | 20 | 21 | 22 | 23
1 | 1.7323 | 1.6675 | 1.6081 | 1.6567 | 1.6099 | 1.6121 | 1.627 | 2.1118 | 2.154 | 2.1335 | 2.127 | 2.1717 | 2.1483 | 2.1103 | 1.8357 | 1.975 | 2.1472 | 2.1145 | 2.0055 | 1.9125 | 1.899 | 1.8146 | 1.6389 | 1.6034
2 | 0.76449 | 0.75726 | 0.71002 | 0.6946 | 0.66225 | 0.67011 | 0.81034 | 0.77181 | 0.83273 | 0.86934 | 0.85149 | 0.8375 | 0.8252 | 0.82557 | 0.78033 | 0.80027 | 0.84139 | 1.0477 | 0.96094 | 0.87454 | 0.87071 | 0.79213 | 0.86781 | 0.82497
3 | 2.0066 | 1.9158 | 1.8305 | 1.8476 | 1.8127 | 2.0062 | 3.1651 | 3.4775 | 3.6265 | 3.5293 | 3.3801 | 3.6015 | 3.3642 | 3.2577 | 2.8402 | 2.827 | 2.889 | 3.1835 | 2.8651 | 2.9508 | 2.8955 | 2.6957 | 2.4343 | 2.2241
4 | 0.23976 | 0.2159 | 0.19899 | 0.18554 | 0.16326 | 0.19893 | 0.32413 | 0.27829 | 0.30223 | 0.29234 | 0.27934 | 0.26454 | 0.26956 | 0.28136 | 0.27488 | 0.27878 | 0.3105 | 0.48582 | 0.41571 | 0.34614 | 0.35 | 0.30008 | 0.32417 | 0.303
5 | 0.97488 | 0.90612 | 0.82697 | 0.82834 | 0.81891 | 0.89131 | 1.1455 | 1.1595 | 1.1958 | 1.2509 | 1.2746 | 1.2995 | 1.286 | 1.251 | 1.251 | 1.2403 | 1.2958 | 1.5149 | 1.4682 | 1.4253 | 1.4271 | 1.3191 | 1.2696 | 1.1861
6 | 5.2715 | 5.0053 | 4.8354 | 4.8632 | 4.8286 | 5.1445 | 5.8409 | 6.6781 | 6.9909 | 7.254 | 7.1026 | 7.2235 | 7.2254 | 7.2053 | 6.74 | 6.7521 | 6.4699 | 6.8897 | 6.5892 | 6.4486 | 6.3562 | 6.0891 | 5.7842 | 5.4834
7 | 2.6928 | 2.5402 | 2.4668 | 2.4014 | 2.3865 | 2.6302 | 3.3248 | 3.6571 | 4.1346 | 4.2698 | 4.3242 | 4.337 | 4.2894 | 4.2604 | 3.92 | 3.8252 | 4.0367 | 4.2338 | 4.0095 | 3.9171 | 3.6972 | 3.0316 | 3.1135 | 2.9748
8 | 0.61392 | 0.59507 | 0.56854 | 0.55642 | 0.5565 | 0.63704 | 1.0061 | 1.09 | 1.129 | 1.1311 | 1.1611 | 1.1572 | 1.1004 | 1.1001 | 0.983 | 0.89141 | 0.88778 | 0.99819 | 0.95424 | 0.91307 | 0.90914 | 0.82579 | 0.75053 | 0.69077
9 | 0.65189 | 0.65712 | 0.64019 | 0.63263 | 0.60779 | 0.59076 | 0.61206 | 0.51548 | 0.51303 | 0.5212 | 0.51051 | 0.51433 | 0.52569 | 0.5514 | 0.55516 | 0.55416 | 0.52827 | 0.56258 | 0.53473 | 0.52299 | 0.53741 | 0.52128 | 0.6143 | 0.63878
10 | 0.52292 | 0.49563 | 0.46567 | 0.46356 | 0.44783 | 0.49012 | 0.63496 | 0.65605 | 0.71359 | 0.76685 | 0.74136 | 0.74207 | 0.74857 | 0.73541 | 0.71722 | 0.67804 | 0.69173 | 0.80871 | 0.77035 | 0.73504 | 0.71729 | 0.66635 | 0.656 | 0.60514
11 | 0.3596 | 0.34769 | 0.32149 | 0.31303 | 0.29368 | 0.32062 | 0.41697 | 0.352 | 0.28361 | 0.21039 | 0.37407 | 0.38066 | 0.37903 | 0.39085 | 0.37305 | 0.38077 | 0.38085 | 0.487 | 0.43452 | 0.39654 | 0.39912 | 0.38093 | 0.43194 | 0.41156
12 | 1.1646 | 1.165 | 1.1477 | 1.1694 | 1.1397 | 1.1509 | 1.2122 | 1.0824 | 0.90325 | 0.87522 | 1.1717 | 1.0736 | 1.099 | 1.1485 | 1.1774 | 1.2118 | 1.3081 | 1.3808 | 1.2676 | 1.1923 | 1.225 | 1.2056 | 1.3044 | 1.3866
13 | 4.8548 | 4.7043 | 4.7387 | 4.7766 | 4.8011 | 4.8741 | 6.0251 | 6.1204 | 6.2271 | 6.0889 | 5.9856 | 6.2098 | 6.4485 | 6.2965 | 6.1916 | 6.2608 | 6.0105 | 6.3455 | 6.072 | 5.7032 | 5.8014 | 5.6022 | 5.1379 | 5.0281
14 | 1.1961 | 1.1625 | 1.1099 | 1.1315 | 1.0786 | 1.0628 | 1.0931 | 1.2874 | 1.3103 | 1.3061 | 1.2915 | 1.3222 | 1.3195 | 1.3224 | 1.1614 | 1.244 | 1.3214 | 1.3361 | 1.2429 | 1.1753 | 1.1816 | 1.1149 | 1.1024 | 1.1056
15 | 0.50966 | 0.50484 | 0.47335 | 0.46307 | 0.4415 | 0.44674 | 0.54022 | 0.51454 | 0.55516 | 0.57956 | 0.56766 | 0.55833 | 0.55014 | 0.55038 | 0.52022 | 0.53351 | 0.56093 | 0.69848 | 0.64062 | 0.58302 | 0.58047 | 0.52809 | 0.57854 | 0.54998
16 | 1.0033 | 0.95791 | 0.91525 | 0.9238 | 0.90636 | 1.0031 | 1.5826 | 1.7388 | 1.8132 | 1.7647 | 1.6901 | 1.8007 | 1.6821 | 1.6288 | 1.4201 | 1.4135 | 1.4445 | 1.5918 | 1.4325 | 1.4754 | 1.4477 | 1.3479 | 1.2171 | 1.1121
17 | 0.35965 | 0.32385 | 0.29849 | 0.27831 | 0.24489 | 0.2984 | 0.4862 | 0.41743 | 0.45335 | 0.43851 | 0.41902 | 0.39681 | 0.40434 | 0.42203 | 0.41232 | 0.41818 | 0.46575 | 0.72873 | 0.62356 | 0.51921 | 0.525 | 0.45012 | 0.48625 | 0.4545
18 | 1.4623 | 1.3592 | 1.2405 | 1.2425 | 1.2284 | 1.337 | 1.7182 | 1.7393 | 1.7936 | 1.8763 | 1.9119 | 1.9493 | 1.929 | 1.8764 | 1.8765 | 1.8605 | 1.9436 | 2.2724 | 2.2024 | 2.1379 | 2.1406 | 1.9786 | 1.9043 | 1.7791
19 | 2.3722 | 2.2524 | 2.1759 | 2.1884 | 2.1729 | 2.315 | 2.6284 | 3.0051 | 3.1459 | 3.2643 | 3.1962 | 3.2506 | 3.2514 | 3.2424 | 3.033 | 3.0384 | 2.9115 | 3.1003 | 2.9652 | 2.9019 | 2.8603 | 2.7401 | 2.6029 | 2.4675
20 | 1.2118 | 1.1431 | 1.1101 | 1.0806 | 1.0739 | 1.1836 | 1.4962 | 1.6457 | 1.8606 | 1.9214 | 1.9459 | 1.9516 | 1.9302 | 1.9172 | 1.764 | 1.7213 | 1.8165 | 1.9052 | 1.8043 | 1.7627 | 1.6637 | 1.3642 | 1.4011 | 1.3387
21 | 0.92088 | 0.89261 | 0.8528 | 0.83462 | 0.83474 | 0.95556 | 1.5092 | 1.635 | 1.6936 | 1.6967 | 1.7417 | 1.7358 | 1.6506 | 1.6501 | 1.4745 | 1.3371 | 1.3317 | 1.4973 | 1.4314 | 1.3696 | 1.3637 | 1.2387 | 1.1258 | 1.0362
22 | 0.97784 | 0.98568 | 0.96028 | 0.94894 | 0.91168 | 0.88613 | 0.91809 | 0.77322 | 0.76955 | 0.78181 | 0.76576 | 0.7715 | 0.78854 | 0.82709 | 0.83274 | 0.83125 | 0.7924 | 0.84387 | 0.8021 | 0.78448 | 0.80611 | 0.78192 | 0.92146 | 0.95818
23 | 4.8806 | 4.6259 | 4.3463 | 4.3266 | 4.1798 | 4.5745 | 5.9262 | 6.1231 | 6.6602 | 7.1572 | 6.9194 | 6.926 | 6.9867 | 6.8638 | 6.6941 | 6.3284 | 6.4561 | 7.548 | 7.1899 | 6.8604 | 6.6947 | 6.2193 | 6.1226 | 5.6479
24 | 2.5172 | 2.4339 | 2.2504 | 2.1912 | 2.0558 | 2.2443 | 2.9188 | 2.464 | 1.9853 | 1.4727 | 2.6185 | 2.6646 | 2.6532 | 2.736 | 2.6113 | 2.6654 | 2.6659 | 3.409 | 3.0416 | 2.7758 | 2.7939 | 2.6665 | 3.0235 | 2.8809
25 | 1.1646 | 1.165 | 1.1477 | 1.1694 | 1.1397 | 1.1509 | 1.2122 | 1.0824 | 0.90325 | 0.87522 | 1.1717 | 1.0736 | 1.099 | 1.1485 | 1.1774 | 1.2118 | 1.3081 | 1.3808 | 1.2676 | 1.1923 | 1.225 | 1.2056 | 1.3044 | 1.3866
26 | 2.4274 | 2.3522 | 2.3693 | 2.3883 | 2.4006 | 2.437 | 3.0126 | 3.0602 | 3.1136 | 3.0445 | 2.9928 | 3.1049 | 3.2242 | 3.1482 | 3.0958 | 3.1304 | 3.0053 | 3.1728 | 3.036 | 2.8516 | 2.9007 | 2.8011 | 2.5689 | 2.5141
27 | 1.1961 | 1.1625 | 1.1099 | 1.1315 | 1.0786 | 1.0628 | 1.0931 | 1.2874 | 1.3103 | 1.3061 | 1.2915 | 1.3222 | 1.3195 | 1.3224 | 1.1614 | 1.244 | 1.3214 | 1.3361 | 1.2429 | 1.1753 | 1.1816 | 1.1149 | 1.1024 | 1.1056
28 | 1.0193 | 1.0097 | 0.94669 | 0.92613 | 0.883 | 0.89347 | 1.0804 | 1.0291 | 1.1103 | 1.1591 | 1.1353 | 1.1167 | 1.1003 | 1.1008 | 1.0404 | 1.067 | 1.1219 | 1.397 | 1.2812 | 1.166 | 1.1609 | 1.0562 | 1.1571 | 1.1
29 | 3.3443 | 3.193 | 3.0508 | 3.0793 | 3.0212 | 3.3437 | 5.2752 | 5.7959 | 6.0441 | 5.8822 | 5.6336 | 6.0024 | 5.6071 | 5.4295 | 4.7337 | 4.7117 | 4.815 | 5.3058 | 4.7752 | 4.9179 | 4.8258 | 4.4929 | 4.0572 | 3.7068
30 | 0.59941 | 0.53975 | 0.49748 | 0.46385 | 0.40815 | 0.49733 | 0.81033 | 0.69572 | 0.75558 | 0.73085 | 0.69836 | 0.66135 | 0.6739 | 0.70339 | 0.68721 | 0.69696 | 0.77626 | 1.2145 | 1.0393 | 0.86535 | 0.875 | 0.7502 | 0.81042 | 0.7575
31 | 3.4121 | 3.1714 | 2.8944 | 2.8992 | 2.8662 | 3.1196 | 4.0092 | 4.0584 | 4.1852 | 4.378 | 4.4612 | 4.5483 | 4.5011 | 4.3784 | 4.3784 | 4.3412 | 4.5351 | 5.3023 | 5.1389 | 4.9885 | 4.9947 | 4.6168 | 4.4435 | 4.1513
32 | 1.5814 | 1.5016 | 1.4506 | 1.4589 | 1.4486 | 1.5433 | 1.7523 | 2.0034 | 2.0973 | 2.1762 | 2.1308 | 2.167 | 2.1676 | 2.1616 | 2.022 | 2.0256 | 1.941 | 2.0669 | 1.9768 | 1.9346 | 1.9068 | 1.8267 | 1.7353 | 1.645

## Pc, Winter, S4
LoadID | 0 | 1 | 2 | 3 | 4 | 5 | 6 | 7 | 8 | 9 | 10 | 11 | 12 | 13 | 14 | 15 | 16 | 17 | 18 | 19 | 20 | 21 | 22 | 23
1 | 1.8189 | 1.7509 | 1.6886 | 1.7395 | 1.6904 | 1.6927 | 1.7083 | 2.2174 | 2.2617 | 2.2401 | 2.2333 | 2.2803 | 2.2557 | 2.2158 | 1.9275 | 2.0737 | 2.2545 | 2.2202 | 2.1058 | 2.0082 | 1.994 | 1.9054 | 1.7208 | 1.6835
2 | 0.79096 | 0.78298 | 0.73464 | 0.71902 | 0.68692 | 0.69644 | 0.84209 | 0.80887 | 0.87303 | 0.91085 | 0.89292 | 0.87794 | 0.86418 | 0.86263 | 0.81485 | 0.83586 | 0.88098 | 1.0951 | 1.006 | 0.91618 | 0.91108 | 0.82978 | 0.90227 | 0.85545
3 | 2.0912 | 1.9954 | 1.9075 | 1.9262 | 1.8921 | 2.097 | 3.3117 | 3.6494 | 3.806 | 3.7032 | 3.5476 | 3.7796 | 3.5294 | 3.4149 | 2.9762 | 2.9625 | 3.0301 | 3.3359 | 3.0044 | 3.0955 | 3.036 | 2.8279 | 2.5441 | 2.3209
4 | 0.24392 | 0.2186 | 0.20169 | 0.18794 | 0.16579 | 0.2041 | 0.33449 | 0.29119 | 0.31645 | 0.30566 | 0.29255 | 0.27681 | 0.28151 | 0.29261 | 0.28563 | 0.28977 | 0.32437 | 0.50674 | 0.43451 | 0.36206 | 0.36539 | 0.31378 | 0.33442 | 0.31097
5 | 1.0158 | 0.94333 | 0.86107 | 0.86288 | 0.85422 | 0.9311 | 1.1969 | 1.2165 | 1.2547 | 1.3121 | 1.3376 | 1.3635 | 1.3488 | 1.3107 | 1.3105 | 1.2994 | 1.3589 | 1.5873 | 1.5397 | 1.4952 | 1.4963 | 1.3837 | 1.3271 | 1.2382
6 | 5.5089 | 5.2286 | 5.053 | 5.0834 | 5.0512 | 5.3858 | 6.1135 | 7.0086 | 7.3375 | 7.6124 | 7.4552 | 7.5815 | 7.5816 | 7.5562 | 7.067 | 7.0799 | 6.7879 | 7.2229 | 6.9121 | 6.7664 | 6.6669 | 6.3892 | 6.0536 | 5.7336
7 | 2.8013 | 2.6402 | 2.566 | 2.4985 | 2.4871 | 2.7457 | 3.4716 | 3.8366 | 4.3383 | 4.479 | 4.5379 | 4.5507 | 4.4988 | 4.464 | 4.106 | 4.0066 | 4.2331 | 4.4342 | 4.2034 | 4.1083 | 3.875 | 3.1788 | 3.2493 | 3.0996
8 | 0.63678 | 0.61673 | 0.58971 | 0.57736 | 0.57869 | 0.66411 | 1.0506 | 1.1435 | 1.1846 | 1.1864 | 1.2184 | 1.2141 | 1.1539 | 1.1523 | 1.0291 | 0.93304 | 0.93052 | 1.0447 | 0.99997 | 0.95733 | 0.95249 | 0.86577 | 0.7821 | 0.71813
9 | 0.67665 | 0.68188 | 0.66495 | 0.65739 | 0.63255 | 0.61551 | 0.63682 | 0.54024 | 0.53779 | 0.54596 | 0.53527 | 0.53909 | 0.55045 | 0.57616 | 0.57992 | 0.57892 | 0.55303 | 0.58734 | 0.55949 | 0.54775 | 0.56217 | 0.54604 | 0.63906 | 0.66354
10 | 0.54319 | 0.51434 | 0.48352 | 0.48159 | 0.466 | 0.51104 | 0.66232 | 0.68809 | 0.7486 | 0.80421 | 0.77785 | 0.77845 | 0.78485 | 0.77007 | 0.75083 | 0.70973 | 0.72508 | 0.84662 | 0.80738 | 0.77075 | 0.75157 | 0.69869 | 0.68433 | 0.63001
11 | 0.36974 | 0.35698 | 0.33031 | 0.32181 | 0.30273 | 0.33187 | 0.43197 | 0.36858 | 0.2969 | 0.21961 | 0.392 | 0.39873 | 0.39645 | 0.40759 | 0.3887 | 0.39686 | 0.39824 | 0.50798 | 0.45427 | 0.41497 | 0.41697 | 0.39868 | 0.44758 | 0.42496
12 | 1.215 | 1.2152 | 1.1978 | 1.221 | 1.1911 | 1.2036 | 1.267 | 1.1356 | 0.94752 | 0.91768 | 1.2295 | 1.1263 | 1.1524 | 1.2031 | 1.2333 | 1.2694 | 1.3718 | 1.4465 | 1.329 | 1.2505 | 1.2841 | 1.2646 | 1.3637 | 1.4487
13 | 5.0818 | 4.9234 | 4.9611 | 5.0016 | 5.0299 | 5.1082 | 6.3147 | 6.4243 | 6.5367 | 6.3908 | 6.2834 | 6.5184 | 6.7678 | 6.6057 | 6.4951 | 6.5679 | 6.3078 | 6.656 | 6.3717 | 5.9856 | 6.0872 | 5.8797 | 5.3828 | 5.2652
14 | 1.248 | 1.2125 | 1.1581 | 1.1812 | 1.1269 | 1.1112 | 1.1419 | 1.3507 | 1.3749 | 1.3701 | 1.3553 | 1.3873 | 1.3839 | 1.3857 | 1.2165 | 1.3032 | 1.3858 | 1.3995 | 1.303 | 1.2327 | 1.2386 | 1.1693 | 1.1516 | 1.1537
15 | 0.52731 | 0.52199 | 0.48976 | 0.47935 | 0.45795 | 0.4643 | 0.56139 | 0.53925 | 0.58202 | 0.60723 | 0.59528 | 0.58529 | 0.57612 | 0.57509 | 0.54323 | 0.55724 | 0.58732 | 0.73004 | 0.67068 | 0.61078 | 0.60738 | 0.55319 | 0.60151 | 0.5703
16 | 1.0456 | 0.99771 | 0.95376 | 0.96312 | 0.94605 | 1.0485 | 1.6559 | 1.8247 | 1.903 | 1.8516 | 1.7738 | 1.8898 | 1.7647 | 1.7075 | 1.4881 | 1.4812 | 1.5151 | 1.668 | 1.5022 | 1.5478 | 1.518 | 1.414 | 1.272 | 1.1605
17 | 0.36588 | 0.32789 | 0.30254 | 0.28192 | 0.24869 | 0.30615 | 0.50174 | 0.43678 | 0.47468 | 0.45849 | 0.43882 | 0.41521 | 0.42227 | 0.43892 | 0.42844 | 0.43466 | 0.48656 | 0.76011 | 0.65177 | 0.54308 | 0.54808 | 0.47067 | 0.50163 | 0.46646
18 | 1.5237 | 1.415 | 1.2916 | 1.2943 | 1.2813 | 1.3966 | 1.7954 | 1.8248 | 1.882 | 1.9681 | 2.0064 | 2.0453 | 2.0232 | 1.966 | 1.9658 | 1.9491 | 2.0383 | 2.381 | 2.3095 | 2.2427 | 2.2445 | 2.0756 | 1.9906 | 1.8573
19 | 2.479 | 2.3529 | 2.2738 | 2.2875 | 2.2731 | 2.4236 | 2.7511 | 3.1539 | 3.3019 | 3.4256 | 3.3548 | 3.4117 | 3.4117 | 3.4003 | 3.1801 | 3.1859 | 3.0545 | 3.2503 | 3.1104 | 3.0449 | 3.0001 | 2.8751 | 2.7241 | 2.5801
20 | 1.2606 | 1.1881 | 1.1547 | 1.1243 | 1.1192 | 1.2356 | 1.5622 | 1.7265 | 1.9522 | 2.0155 | 2.0421 | 2.0478 | 2.0245 | 2.0088 | 1.8477 | 1.803 | 1.9049 | 1.9954 | 1.8915 | 1.8487 | 1.7438 | 1.4305 | 1.4622 | 1.3948
21 | 0.95517 | 0.92509 | 0.88457 | 0.86605 | 0.86803 | 0.99617 | 1.5759 | 1.7152 | 1.7769 | 1.7796 | 1.8277 | 1.8211 | 1.7308 | 1.7284 | 1.5437 | 1.3996 | 1.3958 | 1.5671 | 1.5 | 1.436 | 1.4287 | 1.2987 | 1.1732 | 1.0772
22 | 1.015 | 1.0228 | 0.99742 | 0.98608 | 0.94882 | 0.92327 | 0.95523 | 0.81036 | 0.80669 | 0.81895 | 0.8029 | 0.80864 | 0.82568 | 0.86423 | 0.86988 | 0.86838 | 0.82954 | 0.88101 | 0.83924 | 0.82162 | 0.84325 | 0.81906 | 0.9586 | 0.99532
23 | 5.0698 | 4.8005 | 4.5128 | 4.4948 | 4.3494 | 4.7697 | 6.1817 | 6.4222 | 6.9869 | 7.506 | 7.26 | 7.2656 | 7.3253 | 7.1874 | 7.0078 | 6.6241 | 6.7674 | 7.9018 | 7.5356 | 7.1937 | 7.0147 | 6.5211 | 6.3871 | 5.8801
24 | 2.5882 | 2.4989 | 2.3122 | 2.2527 | 2.1191 | 2.3231 | 3.0238 | 2.5801 | 2.0783 | 1.5373 | 2.744 | 2.7911 | 2.7752 | 2.8531 | 2.7209 | 2.778 | 2.7877 | 3.5559 | 3.1799 | 2.9048 | 2.9188 | 2.7907 | 3.133 | 2.9747
25 | 1.215 | 1.2152 | 1.1978 | 1.221 | 1.1911 | 1.2036 | 1.267 | 1.1356 | 0.94752 | 0.91768 | 1.2295 | 1.1263 | 1.1524 | 1.2031 | 1.2333 | 1.2694 | 1.3718 | 1.4465 | 1.329 | 1.2505 | 1.2841 | 1.2646 | 1.3637 | 1.4487
26 | 2.5409 | 2.4617 | 2.4806 | 2.5008 | 2.515 | 2.5541 | 3.1573 | 3.2122 | 3.2683 | 3.1954 | 3.1417 | 3.2592 | 3.3839 | 3.3028 | 3.2476 | 3.2839 | 3.1539 | 3.328 | 3.1858 | 2.9928 | 3.0436 | 2.9398 | 2.6914 | 2.6326
27 | 1.248 | 1.2125 | 1.1581 | 1.1812 | 1.1269 | 1.1112 | 1.1419 | 1.3507 | 1.3749 | 1.3701 | 1.3553 | 1.3873 | 1.3839 | 1.3857 | 1.2165 | 1.3032 | 1.3858 | 1.3995 | 1.303 | 1.2327 | 1.2386 | 1.1693 | 1.1516 | 1.1537
28 | 1.0546 | 1.044 | 0.97952 | 0.95869 | 0.91589 | 0.92859 | 1.1228 | 1.0785 | 1.164 | 1.2145 | 1.1906 | 1.1706 | 1.1522 | 1.1502 | 1.0865 | 1.1145 | 1.1746 | 1.4601 | 1.3414 | 1.2216 | 1.2148 | 1.1064 | 1.203 | 1.1406
29 | 3.4854 | 3.3257 | 3.1792 | 3.2104 | 3.1535 | 3.495 | 5.5195 | 6.0823 | 6.3434 | 6.172 | 5.9127 | 6.2994 | 5.8823 | 5.6916 | 4.9604 | 4.9374 | 5.0502 | 5.5599 | 5.0073 | 5.1592 | 5.0601 | 4.7132 | 4.2402 | 3.8682
30 | 0.60979 | 0.54649 | 0.50423 | 0.46986 | 0.41448 | 0.51025 | 0.83624 | 0.72796 | 0.79113 | 0.76414 | 0.73136 | 0.69202 | 0.70378 | 0.73153 | 0.71407 | 0.72443 | 0.81093 | 1.2668 | 1.0863 | 0.90514 | 0.91347 | 0.78445 | 0.83605 | 0.77743
31 | 3.5553 | 3.3016 | 3.0137 | 3.0201 | 2.9898 | 3.2588 | 4.1892 | 4.2578 | 4.3913 | 4.5923 | 4.6816 | 4.7723 | 4.7208 | 4.5874 | 4.5868 | 4.5479 | 4.7561 | 5.5556 | 5.3889 | 5.233 | 5.2371 | 4.8431 | 4.6448 | 4.3337
32 | 1.6527 | 1.5686 | 1.5159 | 1.525 | 1.5154 | 1.6157 | 1.834 | 2.1026 | 2.2012 | 2.2837 | 2.2366 | 2.2744 | 2.2745 | 2.2669 | 2.1201 | 2.124 | 2.0364 | 2.1669 | 2.0736 | 2.0299 | 2.0001 | 1.9168 | 1.8161 | 1.7201

## Pc, Winter, S5
LoadID | 0 | 1 | 2 | 3 | 4 | 5 | 6 | 7 | 8 | 9 | 10 | 11 | 12 | 13 | 14 | 15 | 16 | 17 | 18 | 19 | 20 | 21 | 22 | 23
1 | 1.8189 | 1.7509 | 1.6886 | 1.7395 | 1.6904 | 1.6927 | 1.7083 | 2.2174 | 2.2617 | 2.2401 | 2.2333 | 2.2803 | 2.2557 | 2.2158 | 1.9275 | 2.0737 | 2.2545 | 2.2202 | 2.1058 | 2.0082 | 1.994 | 1.9054 | 1.7208 | 1.6835
2 | 0.79096 | 0.78298 | 0.73464 | 0.71902 | 0.68692 | 0.69644 | 0.84209 | 0.80887 | 0.87303 | 0.91085 | 0.89292 | 0.87794 | 0.86418 | 0.86263 | 0.81485 | 0.83586 | 0.88098 | 1.0951 | 1.006 | 0.91618 | 0.91108 | 0.82978 | 0.90227 | 0.85545
3 | 2.0912 | 1.9954 | 1.9075 | 1.9262 | 1.8921 | 2.097 | 3.3117 | 3.6494 | 3.806 | 3.7032 | 3.5476 | 3.7796 | 3.5294 | 3.4149 | 2.9762 | 2.9625 | 3.0301 | 3.3359 | 3.0044 | 3.0955 | 3.036 | 2.8279 | 2.5441 | 2.3209
4 | 0.24392 | 0.2186 | 0.20169 | 0.18794 | 0.16579 | 0.2041 | 0.33449 | 0.29119 | 0.31645 | 0.30566 | 0.29255 | 0.27681 | 0.28151 | 0.29261 | 0.28563 | 0.28977 | 0.32437 | 0.50674 | 0.43451 | 0.36206 | 0.36539 | 0.31378 | 0.33442 | 0.31097
5 | 1.0158 | 0.94333 | 0.86107 | 0.86288 | 0.85422 | 0.9311 | 1.1969 | 1.2165 | 1.2547 | 1.3121 | 1.3376 | 1.3635 | 1.3488 | 1.3107 | 1.3105 | 1.2994 | 1.3589 | 1.5873 | 1.5397 | 1.4952 | 1.4963 | 1.3837 | 1.3271 | 1.2382
6 | 5.5089 | 5.2286 | 5.053 | 5.0834 | 5.0512 | 5.3858 | 6.1135 | 7.0086 | 7.3375 | 7.6124 | 7.4552 | 7.5815 | 7.5816 | 7.5562 | 7.067 | 7.0799 | 6.7879 | 7.2229 | 6.9121 | 6.7664 | 6.6669 | 6.3892 | 6.0536 | 5.7336
7 | 2.8013 | 2.6402 | 2.566 | 2.4985 | 2.4871 | 2.7457 | 3.4716 | 3.8366 | 4.3383 | 4.479 | 4.5379 | 4.5507 | 4.4988 | 4.464 | 4.106 | 4.0066 | 4.2331 | 4.4342 | 4.2034 | 4.1083 | 3.875 | 3.1788 | 3.2493 | 3.0996
8 | 0.63678 | 0.61673 | 0.58971 | 0.57736 | 0.57869 | 0.66411 | 1.0506 | 1.1435 | 1.1846 | 1.1864 | 1.2184 | 1.2141 | 1.1539 | 1.1523 | 1.0291 | 0.93304 | 0.93052 | 1.0447 | 0.99997 | 0.95733 | 0.95249 | 0.86577 | 0.7821 | 0.71813
9 | 0.67665 | 0.68188 | 0.66495 | 0.65739 | 0.63255 | 0.61551 | 0.63682 | 0.54024 | 0.53779 | 0.54596 | 0.53527 | 0.53909 | 0.55045 | 0.57616 | 0.57992 | 0.57892 | 0.55303 | 0.58734 | 0.55949 | 0.54775 | 0.56217 | 0.54604 | 0.63906 | 0.66354
10 | 0.54319 | 0.51434 | 0.48352 | 0.48159 | 0.466 | 0.51104 | 0.66232 | 0.68809 | 0.7486 | 0.80421 | 0.77785 | 0.77845 | 0.78485 | 0.77007 | 0.75083 | 0.70973 | 0.72508 | 0.84662 | 0.80738 | 0.77075 | 0.75157 | 0.69869 | 0.68433 | 0.63001
11 | 0.36974 | 0.35698 | 0.33031 | 0.32181 | 0.30273 | 0.33187 | 0.43197 | 0.36858 | 0.2969 | 0.21961 | 0.392 | 0.39873 | 0.39645 | 0.40759 | 0.3887 | 0.39686 | 0.39824 | 0.50798 | 0.45427 | 0.41497 | 0.41697 | 0.39868 | 0.44758 | 0.42496
12 | 1.215 | 1.2152 | 1.1978 | 1.221 | 1.1911 | 1.2036 | 1.267 | 1.1356 | 0.94752 | 0.91768 | 1.2295 | 1.1263 | 1.1524 | 1.2031 | 1.2333 | 1.2694 | 1.3718 | 1.4465 | 1.329 | 1.2505 | 1.2841 | 1.2646 | 1.3637 | 1.4487
13 | 5.0818 | 4.9234 | 4.9611 | 5.0016 | 5.0299 | 5.1082 | 6.3147 | 6.4243 | 6.5367 | 6.3908 | 6.2834 | 6.5184 | 6.7678 | 6.6057 | 6.4951 | 6.5679 | 6.3078 | 6.656 | 6.3717 | 5.9856 | 6.0872 | 5.8797 | 5.3828 | 5.2652
14 | 1.248 | 1.2125 | 1.1581 | 1.1812 | 1.1269 | 1.1112 | 1.1419 | 1.3507 | 1.3749 | 1.3701 | 1.3553 | 1.3873 | 1.3839 | 1.3857 | 1.2165 | 1.3032 | 1.3858 | 1.3995 | 1.303 | 1.2327 | 1.2386 | 1.1693 | 1.1516 | 1.1537
15 | 0.52731 | 0.52199 | 0.48976 | 0.47935 | 0.45795 | 0.4643 | 0.56139 | 0.53925 | 0.58202 | 0.60723 | 0.59528 | 0.58529 | 0.57612 | 0.57509 | 0.54323 | 0.55724 | 0.58732 | 0.73004 | 0.67068 | 0.61078 | 0.60738 | 0.55319 | 0.60151 | 0.5703
16 | 1.0456 | 0.99771 | 0.95376 | 0.96312 | 0.94605 | 1.0485 | 1.6559 | 1.8247 | 1.903 | 1.8516 | 1.7738 | 1.8898 | 1.7647 | 1.7075 | 1.4881 | 1.4812 | 1.5151 | 1.668 | 1.5022 | 1.5478 | 1.518 | 1.414 | 1.272 | 1.1605
17 | 0.36588 | 0.32789 | 0.30254 | 0.28192 | 0.24869 | 0.30615 | 0.50174 | 0.43678 | 0.47468 | 0.45849 | 0.43882 | 0.41521 | 0.42227 | 0.43892 | 0.42844 | 0.43466 | 0.48656 | 0.76011 | 0.65177 | 0.54308 | 0.54808 | 0.47067 | 0.50163 | 0.46646
18 | 1.5237 | 1.415 | 1.2916 | 1.2943 | 1.2813 | 1.3966 | 1.7954 | 1.8248 | 1.882 | 1.9681 | 2.0064 | 2.0453 | 2.0232 | 1.966 | 1.9658 | 1.9491 | 2.0383 | 2.381 | 2.3095 | 2.2427 | 2.2445 | 2.0756 | 1.9906 | 1.8573
19 | 2.479 | 2.3529 | 2.2738 | 2.2875 | 2.2731 | 2.4236 | 2.7511 | 3.1539 | 3.3019 | 3.4256 | 3.3548 | 3.4117 | 3.4117 | 3.4003 | 3.1801 | 3.1859 | 3.0545 | 3.2503 | 3.1104 | 3.0449 | 3.0001 | 2.8751 | 2.7241 | 2.5801
20 | 1.2606 | 1.1881 | 1.1547 | 1.1243 | 1.1192 | 1.2356 | 1.5622 | 1.7265 | 1.9522 | 2.0155 | 2.0421 | 2.0478 | 2.0245 | 2.0088 | 1.8477 | 1.803 | 1.9049 | 1.9954 | 1.8915 | 1.8487 | 1.7438 | 1.4305 | 1.4622 | 1.3948
21 | 0.95517 | 0.92509 | 0.88457 | 0.86605 | 0.86803 | 0.99617 | 1.5759 | 1.7152 | 1.7769 | 1.7796 | 1.8277 | 1.8211 | 1.7308 | 1.7284 | 1.5437 | 1.3996 | 1.3958 | 1.5671 | 1.5 | 1.436 | 1.4287 | 1.2987 | 1.1732 | 1.0772
22 | 1.015 | 1.0228 | 0.99742 | 0.98608 | 0.94882 | 0.92327 | 0.95523 | 0.81036 | 0.80669 | 0.81895 | 0.8029 | 0.80864 | 0.82568 | 0.86423 | 0.86988 | 0.86838 | 0.82954 | 0.88101 | 0.83924 | 0.82162 | 0.84325 | 0.81906 | 0.9586 | 0.99532
23 | 5.0698 | 4.8005 | 4.5128 | 4.4948 | 4.3494 | 4.7697 | 6.1817 | 6.4222 | 6.9869 | 7.506 | 7.26 | 7.2656 | 7.3253 | 7.1874 | 7.0078 | 6.6241 | 6.7674 | 7.9018 | 7.5356 | 7.1937 | 7.0147 | 6.5211 | 6.3871 | 5.8801
24 | 2.5882 | 2.4989 | 2.3122 | 2.2527 | 2.1191 | 2.3231 | 3.0238 | 2.5801 | 2.0783 | 1.5373 | 2.744 | 2.7911 | 2.7752 | 2.8531 | 2.7209 | 2.778 | 2.7877 | 3.5559 | 3.1799 | 2.9048 | 2.9188 | 2.7907 | 3.133 | 2.9747
25 | 1.215 | 1.2152 | 1.1978 | 1.221 | 1.1911 | 1.2036 | 1.267 | 1.1356 | 0.94752 | 0.91768 | 1.2295 | 1.1263 | 1.1524 | 1.2031 | 1.2333 | 1.2694 | 1.3718 | 1.4465 | 1.329 | 1.2505 | 1.2841 | 1.2646 | 1.3637 | 1.4487
26 | 2.5409 | 2.4617 | 2.4806 | 2.5008 | 2.515 | 2.5541 | 3.1573 | 3.2122 | 3.2683 | 3.1954 | 3.1417 | 3.2592 | 3.3839 | 3.3028 | 3.2476 | 3.2839 | 3.1539 | 3.328 | 3.1858 | 2.9928 | 3.0436 | 2.9398 | 2.6914 | 2.6326
27 | 1.248 | 1.2125 | 1.1581 | 1.1812 | 1.1269 | 1.1112 | 1.1419 | 1.3507 | 1.3749 | 1.3701 | 1.3553 | 1.3873 | 1.3839 | 1.3857 | 1.2165 | 1.3032 | 1.3858 | 1.3995 | 1.303 | 1.2327 | 1.2386 | 1.1693 | 1.1516 | 1.1537
28 | 1.0546 | 1.044 | 0.97952 | 0.95869 | 0.91589 | 0.92859 | 1.1228 | 1.0785 | 1.164 | 1.2145 | 1.1906 | 1.1706 | 1.1522 | 1.1502 | 1.0865 | 1.1145 | 1.1746 | 1.4601 | 1.3414 | 1.2216 | 1.2148 | 1.1064 | 1.203 | 1.1406
29 | 3.4854 | 3.3257 | 3.1792 | 3.2104 | 3.1535 | 3.495 | 5.5195 | 6.0823 | 6.3434 | 6.172 | 5.9127 | 6.2994 | 5.8823 | 5.6916 | 4.9604 | 4.9374 | 5.0502 | 5.5599 | 5.0073 | 5.1592 | 5.0601 | 4.7132 | 4.2402 | 3.8682
30 | 0.60979 | 0.54649 | 0.50423 | 0.46986 | 0.41448 | 0.51025 | 0.83624 | 0.72796 | 0.79113 | 0.76414 | 0.73136 | 0.69202 | 0.70378 | 0.73153 | 0.71407 | 0.72443 | 0.81093 | 1.2668 | 1.0863 | 0.90514 | 0.91347 | 0.78445 | 0.83605 | 0.77743
31 | 3.5553 | 3.3016 | 3.0137 | 3.0201 | 2.9898 | 3.2588 | 4.1892 | 4.2578 | 4.3913 | 4.5923 | 4.6816 | 4.7723 | 4.7208 | 4.5874 | 4.5868 | 4.5479 | 4.7561 | 5.5556 | 5.3889 | 5.233 | 5.2371 | 4.8431 | 4.6448 | 4.3337
32 | 1.6527 | 1.5686 | 1.5159 | 1.525 | 1.5154 | 1.6157 | 1.834 | 2.1026 | 2.2012 | 2.2837 | 2.2366 | 2.2744 | 2.2745 | 2.2669 | 2.1201 | 2.124 | 2.0364 | 2.1669 | 2.0736 | 2.0299 | 2.0001 | 1.9168 | 1.8161 | 1.7201

## Pc, Winter, S6
LoadID | 0 | 1 | 2 | 3 | 4 | 5 | 6 | 7 | 8 | 9 | 10 | 11 | 12 | 13 | 14 | 15 | 16 | 17 | 18 | 19 | 20 | 21 | 22 | 23
1 | 1.8189 | 1.7509 | 1.6886 | 1.7395 | 1.6904 | 1.6927 | 1.7083 | 2.2174 | 2.2617 | 2.2401 | 2.2333 | 2.2803 | 2.2557 | 2.2158 | 1.9275 | 2.0737 | 2.2545 | 2.2202 | 2.1058 | 2.0082 | 1.994 | 1.9054 | 1.7208 | 1.6835
2 | 0.79096 | 0.78298 | 0.73464 | 0.71902 | 0.68692 | 0.69644 | 0.84209 | 0.80887 | 0.87303 | 0.91085 | 0.89292 | 0.87794 | 0.86418 | 0.86263 | 0.81485 | 0.83586 | 0.88098 | 1.0951 | 1.006 | 0.91618 | 0.91108 | 0.82978 | 0.90227 | 0.85545
3 | 2.0912 | 1.9954 | 1.9075 | 1.9262 | 1.8921 | 2.097 | 3.3117 | 3.6494 | 3.806 | 3.7032 | 3.5476 | 3.7796 | 3.5294 | 3.4149 | 2.9762 | 2.9625 | 3.0301 | 3.3359 | 3.0044 | 3.0955 | 3.036 | 2.8279 | 2.5441 | 2.3209
4 | 0.24392 | 0.2186 | 0.20169 | 0.18794 | 0.16579 | 0.2041 | 0.33449 | 0.29119 | 0.31645 | 0.30566 | 0.29255 | 0.27681 | 0.28151 | 0.29261 | 0.28563 | 0.28977 | 0.32437 | 0.50674 | 0.43451 | 0.36206 | 0.36539 | 0.31378 | 0.33442 | 0.31097
5 | 1.0158 | 0.94333 | 0.86107 | 0.86288 | 0.85422 | 0.9311 | 1.1969 | 1.2165 | 1.2547 | 1.3121 | 1.3376 | 1.3635 | 1.3488 | 1.3107 | 1.3105 | 1.2994 | 1.3589 | 1.5873 | 1.5397 | 1.4952 | 1.4963 | 1.3837 | 1.3271 | 1.2382
6 | 5.5089 | 5.2286 | 5.053 | 5.0834 | 5.0512 | 5.3858 | 6.1135 | 7.0086 | 7.3375 | 7.6124 | 7.4552 | 7.5815 | 7.5816 | 7.5562 | 7.067 | 7.0799 | 6.7879 | 7.2229 | 6.9121 | 6.7664 | 6.6669 | 6.3892 | 6.0536 | 5.7336
7 | 2.8013 | 2.6402 | 2.566 | 2.4985 | 2.4871 | 2.7457 | 3.4716 | 3.8366 | 4.3383 | 4.479 | 4.5379 | 4.5507 | 4.4988 | 4.464 | 4.106 | 4.0066 | 4.2331 | 4.4342 | 4.2034 | 4.1083 | 3.875 | 3.1788 | 3.2493 | 3.0996
8 | 0.63678 | 0.61673 | 0.58971 | 0.57736 | 0.57869 | 0.66411 | 1.0506 | 1.1435 | 1.1846 | 1.1864 | 1.2184 | 1.2141 | 1.1539 | 1.1523 | 1.0291 | 0.93304 | 0.93052 | 1.0447 | 0.99997 | 0.95733 | 0.95249 | 0.86577 | 0.7821 | 0.71813
9 | 0.67665 | 0.68188 | 0.66495 | 0.65739 | 0.63255 | 0.61551 | 0.63682 | 0.54024 | 0.53779 | 0.54596 | 0.53527 | 0.53909 | 0.55045 | 0.57616 | 0.57992 | 0.57892 | 0.55303 | 0.58734 | 0.55949 | 0.54775 | 0.56217 | 0.54604 | 0.63906 | 0.66354
10 | 0.54319 | 0.51434 | 0.48352 | 0.48159 | 0.466 | 0.51104 | 0.66232 | 0.68809 | 0.7486 | 0.80421 | 0.77785 | 0.77845 | 0.78485 | 0.77007 | 0.75083 | 0.70973 | 0.72508 | 0.84662 | 0.80738 | 0.77075 | 0.75157 | 0.69869 | 0.68433 | 0.63001
11 | 0.36974 | 0.35698 | 0.33031 | 0.32181 | 0.30273 | 0.33187 | 0.43197 | 0.36858 | 0.2969 | 0.21961 | 0.392 | 0.39873 | 0.39645 | 0.40759 | 0.3887 | 0.39686 | 0.39824 | 0.50798 | 0.45427 | 0.41497 | 0.41697 | 0.39868 | 0.44758 | 0.42496
12 | 1.215 | 1.2152 | 1.1978 | 1.221 | 1.1911 | 1.2036 | 1.267 | 1.1356 | 0.94752 | 0.91768 | 1.2295 | 1.1263 | 1.1524 | 1.2031 | 1.2333 | 1.2694 | 1.3718 | 1.4465 | 1.329 | 1.2505 | 1.2841 | 1.2646 | 1.3637 | 1.4487
13 | 5.0818 | 4.9234 | 4.9611 | 5.0016 | 5.0299 | 5.1082 | 6.3147 | 6.4243 | 6.5367 | 6.3908 | 6.2834 | 6.5184 | 6.7678 | 6.6057 | 6.4951 | 6.5679 | 6.3078 | 6.656 | 6.3717 | 5.9856 | 6.0872 | 5.8797 | 5.3828 | 5.2652
14 | 1.248 | 1.2125 | 1.1581 | 1.1812 | 1.1269 | 1.1112 | 1.1419 | 1.3507 | 1.3749 | 1.3701 | 1.3553 | 1.3873 | 1.3839 | 1.3857 | 1.2165 | 1.3032 | 1.3858 | 1.3995 | 1.303 | 1.2327 | 1.2386 | 1.1693 | 1.1516 | 1.1537
15 | 0.52731 | 0.52199 | 0.48976 | 0.47935 | 0.45795 | 0.4643 | 0.56139 | 0.53925 | 0.58202 | 0.60723 | 0.59528 | 0.58529 | 0.57612 | 0.57509 | 0.54323 | 0.55724 | 0.58732 | 0.73004 | 0.67068 | 0.61078 | 0.60738 | 0.55319 | 0.60151 | 0.5703
16 | 1.0456 | 0.99771 | 0.95376 | 0.96312 | 0.94605 | 1.0485 | 1.6559 | 1.8247 | 1.903 | 1.8516 | 1.7738 | 1.8898 | 1.7647 | 1.7075 | 1.4881 | 1.4812 | 1.5151 | 1.668 | 1.5022 | 1.5478 | 1.518 | 1.414 | 1.272 | 1.1605
17 | 0.36588 | 0.32789 | 0.30254 | 0.28192 | 0.24869 | 0.30615 | 0.50174 | 0.43678 | 0.47468 | 0.45849 | 0.43882 | 0.41521 | 0.42227 | 0.43892 | 0.42844 | 0.43466 | 0.48656 | 0.76011 | 0.65177 | 0.54308 | 0.54808 | 0.47067 | 0.50163 | 0.46646
18 | 1.5237 | 1.415 | 1.2916 | 1.2943 | 1.2813 | 1.3966 | 1.7954 | 1.8248 | 1.882 | 1.9681 | 2.0064 | 2.0453 | 2.0232 | 1.966 | 1.9658 | 1.9491 | 2.0383 | 2.381 | 2.3095 | 2.2427 | 2.2445 | 2.0756 | 1.9906 | 1.8573
19 | 2.479 | 2.3529 | 2.2738 | 2.2875 | 2.2731 | 2.4236 | 2.7511 | 3.1539 | 3.3019 | 3.4256 | 3.3548 | 3.4117 | 3.4117 | 3.4003 | 3.1801 | 3.1859 | 3.0545 | 3.2503 | 3.1104 | 3.0449 | 3.0001 | 2.8751 | 2.7241 | 2.5801
20 | 1.2606 | 1.1881 | 1.1547 | 1.1243 | 1.1192 | 1.2356 | 1.5622 | 1.7265 | 1.9522 | 2.0155 | 2.0421 | 2.0478 | 2.0245 | 2.0088 | 1.8477 | 1.803 | 1.9049 | 1.9954 | 1.8915 | 1.8487 | 1.7438 | 1.4305 | 1.4622 | 1.3948
21 | 0.95517 | 0.92509 | 0.88457 | 0.86605 | 0.86803 | 0.99617 | 1.5759 | 1.7152 | 1.7769 | 1.7796 | 1.8277 | 1.8211 | 1.7308 | 1.7284 | 1.5437 | 1.3996 | 1.3958 | 1.5671 | 1.5 | 1.436 | 1.4287 | 1.2987 | 1.1732 | 1.0772
22 | 1.015 | 1.0228 | 0.99742 | 0.98608 | 0.94882 | 0.92327 | 0.95523 | 0.81036 | 0.80669 | 0.81895 | 0.8029 | 0.80864 | 0.82568 | 0.86423 | 0.86988 | 0.86838 | 0.82954 | 0.88101 | 0.83924 | 0.82162 | 0.84325 | 0.81906 | 0.9586 | 0.99532
23 | 5.0698 | 4.8005 | 4.5128 | 4.4948 | 4.3494 | 4.7697 | 6.1817 | 6.4222 | 6.9869 | 7.506 | 7.26 | 7.2656 | 7.3253 | 7.1874 | 7.0078 | 6.6241 | 6.7674 | 7.9018 | 7.5356 | 7.1937 | 7.0147 | 6.5211 | 6.3871 | 5.8801
24 | 2.5882 | 2.4989 | 2.3122 | 2.2527 | 2.1191 | 2.3231 | 3.0238 | 2.5801 | 2.0783 | 1.5373 | 2.744 | 2.7911 | 2.7752 | 2.8531 | 2.7209 | 2.778 | 2.7877 | 3.5559 | 3.1799 | 2.9048 | 2.9188 | 2.7907 | 3.133 | 2.9747
25 | 1.215 | 1.2152 | 1.1978 | 1.221 | 1.1911 | 1.2036 | 1.267 | 1.1356 | 0.94752 | 0.91768 | 1.2295 | 1.1263 | 1.1524 | 1.2031 | 1.2333 | 1.2694 | 1.3718 | 1.4465 | 1.329 | 1.2505 | 1.2841 | 1.2646 | 1.3637 | 1.4487
26 | 2.5409 | 2.4617 | 2.4806 | 2.5008 | 2.515 | 2.5541 | 3.1573 | 3.2122 | 3.2683 | 3.1954 | 3.1417 | 3.2592 | 3.3839 | 3.3028 | 3.2476 | 3.2839 | 3.1539 | 3.328 | 3.1858 | 2.9928 | 3.0436 | 2.9398 | 2.6914 | 2.6326
27 | 1.248 | 1.2125 | 1.1581 | 1.1812 | 1.1269 | 1.1112 | 1.1419 | 1.3507 | 1.3749 | 1.3701 | 1.3553 | 1.3873 | 1.3839 | 1.3857 | 1.2165 | 1.3032 | 1.3858 | 1.3995 | 1.303 | 1.2327 | 1.2386 | 1.1693 | 1.1516 | 1.1537
28 | 1.0546 | 1.044 | 0.97952 | 0.95869 | 0.91589 | 0.92859 | 1.1228 | 1.0785 | 1.164 | 1.2145 | 1.1906 | 1.1706 | 1.1522 | 1.1502 | 1.0865 | 1.1145 | 1.1746 | 1.4601 | 1.3414 | 1.2216 | 1.2148 | 1.1064 | 1.203 | 1.1406
29 | 3.4854 | 3.3257 | 3.1792 | 3.2104 | 3.1535 | 3.495 | 5.5195 | 6.0823 | 6.3434 | 6.172 | 5.9127 | 6.2994 | 5.8823 | 5.6916 | 4.9604 | 4.9374 | 5.0502 | 5.5599 | 5.0073 | 5.1592 | 5.0601 | 4.7132 | 4.2402 | 3.8682
30 | 0.60979 | 0.54649 | 0.50423 | 0.46986 | 0.41448 | 0.51025 | 0.83624 | 0.72796 | 0.79113 | 0.76414 | 0.73136 | 0.69202 | 0.70378 | 0.73153 | 0.71407 | 0.72443 | 0.81093 | 1.2668 | 1.0863 | 0.90514 | 0.91347 | 0.78445 | 0.83605 | 0.77743
31 | 3.5553 | 3.3016 | 3.0137 | 3.0201 | 2.9898 | 3.2588 | 4.1892 | 4.2578 | 4.3913 | 4.5923 | 4.6816 | 4.7723 | 4.7208 | 4.5874 | 4.5868 | 4.5479 | 4.7561 | 5.5556 | 5.3889 | 5.233 | 5.2371 | 4.8431 | 4.6448 | 4.3337
32 | 1.6527 | 1.5686 | 1.5159 | 1.525 | 1.5154 | 1.6157 | 1.834 | 2.1026 | 2.2012 | 2.2837 | 2.2366 | 2.2744 | 2.2745 | 2.2669 | 2.1201 | 2.124 | 2.0364 | 2.1669 | 2.0736 | 2.0299 | 2.0001 | 1.9168 | 1.8161 | 1.7201

## Pc, Winter, S7
LoadID | 0 | 1 | 2 | 3 | 4 | 5 | 6 | 7 | 8 | 9 | 10 | 11 | 12 | 13 | 14 | 15 | 16 | 17 | 18 | 19 | 20 | 21 | 22 | 23
1 | 1.6976 | 1.7509 | 1.6886 | 1.7395 | 1.6904 | 1.6927 | 1.7083 | 2.2174 | 2.2617 | 2.2401 | 2.2333 | 2.2803 | 2.2557 | 2.2158 | 1.9275 | 2.0737 | 2.2545 | 2.2202 | 2.1058 | 2.0082 | 1.994 | 1.9054 | 1.7208 | 1.6835
2 | 0.7539 | 0.78298 | 0.73464 | 0.71902 | 0.68692 | 0.69644 | 0.84209 | 0.80887 | 0.87303 | 0.91085 | 0.89292 | 0.87794 | 0.86418 | 0.86263 | 0.81485 | 0.83586 | 0.88098 | 1.0951 | 1.006 | 0.91618 | 0.91108 | 0.82978 | 0.90227 | 0.85545
3 | 1.9727 | 1.9954 | 1.9075 | 1.9262 | 1.8921 | 2.097 | 3.3117 | 3.6494 | 3.806 | 3.7032 | 3.5476 | 3.7796 | 3.5294 | 3.4149 | 2.9762 | 2.9625 | 3.0301 | 3.3359 | 3.0044 | 3.0955 | 3.036 | 2.8279 | 2.5441 | 2.3209
4 | 0.2381 | 0.2186 | 0.20169 | 0.18794 | 0.16579 | 0.2041 | 0.33449 | 0.29119 | 0.31645 | 0.30566 | 0.29255 | 0.27681 | 0.28151 | 0.29261 | 0.28563 | 0.28977 | 0.32437 | 0.50674 | 0.43451 | 0.36206 | 0.36539 | 0.31378 | 0.33442 | 0.31097
5 | 0.95852 | 0.94333 | 0.86107 | 0.86288 | 0.85422 | 0.9311 | 1.1969 | 1.2165 | 1.2547 | 1.3121 | 1.3376 | 1.3635 | 1.3488 | 1.3107 | 1.3105 | 1.2994 | 1.3589 | 1.5873 | 1.5397 | 1.4952 | 1.4963 | 1.3837 | 1.3271 | 1.2382
6 | 5.1765 | 5.2286 | 5.053 | 5.0834 | 5.0512 | 5.3858 | 6.1135 | 7.0086 | 7.3375 | 7.6124 | 7.4552 | 7.5815 | 7.5816 | 7.5562 | 7.067 | 7.0799 | 6.7879 | 7.2229 | 6.9121 | 6.7664 | 6.6669 | 6.3892 | 6.0536 | 5.7336
7 | 2.6494 | 2.6402 | 2.566 | 2.4985 | 2.4871 | 2.7457 | 3.4716 | 3.8366 | 4.3383 | 4.479 | 4.5379 | 4.5507 | 4.4988 | 4.464 | 4.106 | 4.0066 | 4.2331 | 4.4342 | 4.2034 | 4.1083 | 3.875 | 3.1788 | 3.2493 | 3.0996
8 | 0.60477 | 0.61673 | 0.58971 | 0.57736 | 0.57869 | 0.66411 | 1.0506 | 1.1435 | 1.1846 | 1.1864 | 1.2184 | 1.2141 | 1.1539 | 1.1523 | 1.0291 | 0.93304 | 0.93052 | 1.0447 | 0.99997 | 0.95733 | 0.95249 | 0.86577 | 0.7821 | 0.71813
9 | 0.64199 | 0.68188 | 0.66495 | 0.65739 | 0.63255 | 0.61551 | 0.63682 | 0.54024 | 0.53779 | 0.54596 | 0.53527 | 0.53909 | 0.55045 | 0.57616 | 0.57992 | 0.57892 | 0.55303 | 0.58734 | 0.55949 | 0.54775 | 0.56217 | 0.54604 | 0.63906 | 0.66354
10 | 0.51481 | 0.51434 | 0.48352 | 0.48159 | 0.466 | 0.51104 | 0.66232 | 0.68809 | 0.7486 | 0.80421 | 0.77785 | 0.77845 | 0.78485 | 0.77007 | 0.75083 | 0.70973 | 0.72508 | 0.84662 | 0.80738 | 0.77075 | 0.75157 | 0.69869 | 0.68433 | 0.63001
11 | 0.35554 | 0.35698 | 0.33031 | 0.32181 | 0.30273 | 0.33187 | 0.43197 | 0.36858 | 0.2969 | 0.21961 | 0.392 | 0.39873 | 0.39645 | 0.40759 | 0.3887 | 0.39686 | 0.39824 | 0.50798 | 0.45427 | 0.41497 | 0.41697 | 0.39868 | 0.44758 | 0.42496
12 | 1.1444 | 1.2152 | 1.1978 | 1.221 | 1.1911 | 1.2036 | 1.267 | 1.1356 | 0.94752 | 0.91768 | 1.2295 | 1.1263 | 1.1524 | 1.2031 | 1.2333 | 1.2694 | 1.3718 | 1.4465 | 1.329 | 1.2505 | 1.2841 | 1.2646 | 1.3637 | 1.4487
13 | 4.7639 | 4.9234 | 4.9611 | 5.0016 | 5.0299 | 5.1082 | 6.3147 | 6.4243 | 6.5367 | 6.3908 | 6.2834 | 6.5184 | 6.7678 | 6.6057 | 6.4951 | 6.5679 | 6.3078 | 6.656 | 6.3717 | 5.9856 | 6.0872 | 5.8797 | 5.3828 | 5.2652
14 | 1.1753 | 1.2125 | 1.1581 | 1.1812 | 1.1269 | 1.1112 | 1.1419 | 1.3507 | 1.3749 | 1.3701 | 1.3553 | 1.3873 | 1.3839 | 1.3857 | 1.2165 | 1.3032 | 1.3858 | 1.3995 | 1.303 | 1.2327 | 1.2386 | 1.1693 | 1.1516 | 1.1537
15 | 0.5026 | 0.52199 | 0.48976 | 0.47935 | 0.45795 | 0.4643 | 0.56139 | 0.53925 | 0.58202 | 0.60723 | 0.59528 | 0.58529 | 0.57612 | 0.57509 | 0.54323 | 0.55724 | 0.58732 | 0.73004 | 0.67068 | 0.61078 | 0.60738 | 0.55319 | 0.60151 | 0.5703
16 | 0.98635 | 0.99771 | 0.95376 | 0.96312 | 0.94605 | 1.0485 | 1.6559 | 1.8247 | 1.903 | 1.8516 | 1.7738 | 1.8898 | 1.7647 | 1.7075 | 1.4881 | 1.4812 | 1.5151 | 1.668 | 1.5022 | 1.5478 | 1.518 | 1.414 | 1.272 | 1.1605
17 | 0.35716 | 0.32789 | 0.30254 | 0.28192 | 0.24869 | 0.30615 | 0.50174 | 0.43678 | 0.47468 | 0.45849 | 0.43882 | 0.41521 | 0.42227 | 0.43892 | 0.42844 | 0.43466 | 0.48656 | 0.76011 | 0.65177 | 0.54308 | 0.54808 | 0.47067 | 0.50163 | 0.46646
18 | 1.4378 | 1.415 | 1.2916 | 1.2943 | 1.2813 | 1.3966 | 1.7954 | 1.8248 | 1.882 | 1.9681 | 2.0064 | 2.0453 | 2.0232 | 1.966 | 1.9658 | 1.9491 | 2.0383 | 2.381 | 2.3095 | 2.2427 | 2.2445 | 2.0756 | 1.9906 | 1.8573
19 | 2.3294 | 2.3529 | 2.2738 | 2.2875 | 2.2731 | 2.4236 | 2.7511 | 3.1539 | 3.3019 | 3.4256 | 3.3548 | 3.4117 | 3.4117 | 3.4003 | 3.1801 | 3.1859 | 3.0545 | 3.2503 | 3.1104 | 3.0449 | 3.0001 | 2.8751 | 2.7241 | 2.5801
20 | 1.1922 | 1.1881 | 1.1547 | 1.1243 | 1.1192 | 1.2356 | 1.5622 | 1.7265 | 1.9522 | 2.0155 | 2.0421 | 2.0478 | 2.0245 | 2.0088 | 1.8477 | 1.803 | 1.9049 | 1.9954 | 1.8915 | 1.8487 | 1.7438 | 1.4305 | 1.4622 | 1.3948
21 | 0.90716 | 0.92509 | 0.88457 | 0.86605 | 0.86803 | 0.99617 | 1.5759 | 1.7152 | 1.7769 | 1.7796 | 1.8277 | 1.8211 | 1.7308 | 1.7284 | 1.5437 | 1.3996 | 1.3958 | 1.5671 | 1.5 | 1.436 | 1.4287 | 1.2987 | 1.1732 | 1.0772
22 | 0.96298 | 1.0228 | 0.99742 | 0.98608 | 0.94882 | 0.92327 | 0.95523 | 0.81036 | 0.80669 | 0.81895 | 0.8029 | 0.80864 | 0.82568 | 0.86423 | 0.86988 | 0.86838 | 0.82954 | 0.88101 | 0.83924 | 0.82162 | 0.84325 | 0.81906 | 0.9586 | 0.99532
23 | 4.8049 | 4.8005 | 4.5128 | 4.4948 | 4.3494 | 4.7697 | 6.1817 | 6.4222 | 6.9869 | 7.506 | 7.26 | 7.2656 | 7.3253 | 7.1874 | 7.0078 | 6.6241 | 6.7674 | 7.9018 | 7.5356 | 7.1937 | 7.0147 | 6.5211 | 6.3871 | 5.8801
24 | 2.4888 | 2.4989 | 2.3122 | 2.2527 | 2.1191 | 2.3231 | 3.0238 | 2.5801 | 2.0783 | 1.5373 | 2.744 | 2.7911 | 2.7752 | 2.8531 | 2.7209 | 2.778 | 2.7877 | 3.5559 | 3.1799 | 2.9048 | 2.9188 | 2.7907 | 3.133 | 2.9747
25 | 1.1444 | 1.2152 | 1.1978 | 1.221 | 1.1911 | 1.2036 | 1.267 | 1.1356 | 0.94752 | 0.91768 | 1.2295 | 1.1263 | 1.1524 | 1.2031 | 1.2333 | 1.2694 | 1.3718 | 1.4465 | 1.329 | 1.2505 | 1.2841 | 1.2646 | 1.3637 | 1.4487
26 | 2.382 | 2.4617 | 2.4806 | 2.5008 | 2.515 | 2.5541 | 3.1573 | 3.2122 | 3.2683 | 3.1954 | 3.1417 | 3.2592 | 3.3839 | 3.3028 | 3.2476 | 3.2839 | 3.1539 | 3.328 | 3.1858 | 2.9928 | 3.0436 | 2.9398 | 2.6914 | 2.6326
27 | 1.1753 | 1.2125 | 1.1581 | 1.1812 | 1.1269 | 1.1112 | 1.1419 | 1.3507 | 1.3749 | 1.3701 | 1.3553 | 1.3873 | 1.3839 | 1.3857 | 1.2165 | 1.3032 | 1.3858 | 1.3995 | 1.303 | 1.2327 | 1.2386 | 1.1693 | 1.1516 | 1.1537
28 | 1.0052 | 1.044 | 0.97952 | 0.95869 | 0.91589 | 0.92859 | 1.1228 | 1.0785 | 1.164 | 1.2145 | 1.1906 | 1.1706 | 1.1522 | 1.1502 | 1.0865 | 1.1145 | 1.1746 | 1.4601 | 1.3414 | 1.2216 | 1.2148 | 1.1064 | 1.203 | 1.1406
29 | 3.2878 | 3.3257 | 3.1792 | 3.2104 | 3.1535 | 3.495 | 5.5195 | 6.0823 | 6.3434 | 6.172 | 5.9127 | 6.2994 | 5.8823 | 5.6916 | 4.9604 | 4.9374 | 5.0502 | 5.5599 | 5.0073 | 5.1592 | 5.0601 | 4.7132 | 4.2402 | 3.8682
30 | 0.59526 | 0.54649 | 0.50423 | 0.46986 | 0.41448 | 0.51025 | 0.83624 | 0.72796 | 0.79113 | 0.76414 | 0.73136 | 0.69202 | 0.70378 | 0.73153 | 0.71407 | 0.72443 | 0.81093 | 1.2668 | 1.0863 | 0.90514 | 0.91347 | 0.78445 | 0.83605 | 0.77743
31 | 3.3548 | 3.3016 | 3.0137 | 3.0201 | 2.9898 | 3.2588 | 4.1892 | 4.2578 | 4.3913 | 4.5923 | 4.6816 | 4.7723 | 4.7208 | 4.5874 | 4.5868 | 4.5479 | 4.7561 | 5.5556 | 5.3889 | 5.233 | 5.2371 | 4.8431 | 4.6448 | 4.3337
32 | 1.5529 | 1.5686 | 1.5159 | 1.525 | 1.5154 | 1.6157 | 1.834 | 2.1026 | 2.2012 | 2.2837 | 2.2366 | 2.2744 | 2.2745 | 2.2669 | 2.1201 | 2.124 | 2.0364 | 2.1669 | 2.0736 | 2.0299 | 2.0001 | 1.9168 | 1.8161 | 1.7201

## Pc, Winter, S8
LoadID | 0 | 1 | 2 | 3 | 4 | 5 | 6 | 7 | 8 | 9 | 10 | 11 | 12 | 13 | 14 | 15 | 16 | 17 | 18 | 19 | 20 | 21 | 22 | 23
1 | 1.6976 | 1.7509 | 1.6886 | 1.7395 | 1.6904 | 1.6927 | 1.7083 | 2.2174 | 2.2617 | 2.2401 | 2.2333 | 2.2803 | 2.2557 | 2.2158 | 1.9275 | 2.0737 | 2.2545 | 2.2202 | 2.1058 | 2.0082 | 1.994 | 1.9054 | 1.7208 | 1.6835
2 | 0.7539 | 0.78298 | 0.73464 | 0.71902 | 0.68692 | 0.69644 | 0.84209 | 0.80887 | 0.87303 | 0.91085 | 0.89292 | 0.87794 | 0.86418 | 0.86263 | 0.81485 | 0.83586 | 0.88098 | 1.0951 | 1.006 | 0.91618 | 0.91108 | 0.82978 | 0.90227 | 0.85545
3 | 1.9727 | 1.9954 | 1.9075 | 1.9262 | 1.8921 | 2.097 | 3.3117 | 3.6494 | 3.806 | 3.7032 | 3.5476 | 3.7796 | 3.5294 | 3.4149 | 2.9762 | 2.9625 | 3.0301 | 3.3359 | 3.0044 | 3.0955 | 3.036 | 2.8279 | 2.5441 | 2.3209
4 | 0.2381 | 0.2186 | 0.20169 | 0.18794 | 0.16579 | 0.2041 | 0.33449 | 0.29119 | 0.31645 | 0.30566 | 0.29255 | 0.27681 | 0.28151 | 0.29261 | 0.28563 | 0.28977 | 0.32437 | 0.50674 | 0.43451 | 0.36206 | 0.36539 | 0.31378 | 0.33442 | 0.31097
5 | 0.95852 | 0.94333 | 0.86107 | 0.86288 | 0.85422 | 0.9311 | 1.1969 | 1.2165 | 1.2547 | 1.3121 | 1.3376 | 1.3635 | 1.3488 | 1.3107 | 1.3105 | 1.2994 | 1.3589 | 1.5873 | 1.5397 | 1.4952 | 1.4963 | 1.3837 | 1.3271 | 1.2382
6 | 5.1765 | 5.2286 | 5.053 | 5.0834 | 5.0512 | 5.3858 | 6.1135 | 7.0086 | 7.3375 | 7.6124 | 7.4552 | 7.5815 | 7.5816 | 7.5562 | 7.067 | 7.0799 | 6.7879 | 7.2229 | 6.9121 | 6.7664 | 6.6669 | 6.3892 | 6.0536 | 5.7336
7 | 2.6494 | 2.6402 | 2.566 | 2.4985 | 2.4871 | 2.7457 | 3.4716 | 3.8366 | 4.3383 | 4.479 | 4.5379 | 4.5507 | 4.4988 | 4.464 | 4.106 | 4.0066 | 4.2331 | 4.4342 | 4.2034 | 4.1083 | 3.875 | 3.1788 | 3.2493 | 3.0996
8 | 0.60477 | 0.61673 | 0.58971 | 0.57736 | 0.57869 | 0.66411 | 1.0506 | 1.1435 | 1.1846 | 1.1864 | 1.2184 | 1.2141 | 1.1539 | 1.1523 | 1.0291 | 0.93304 | 0.93052 | 1.0447 | 0.99997 | 0.95733 | 0.95249 | 0.86577 | 0.7821 | 0.71813
9 | 0.64199 | 0.68188 | 0.66495 | 0.65739 | 0.63255 | 0.61551 | 0.63682 | 0.54024 | 0.53779 | 0.54596 | 0.53527 | 0.53909 | 0.55045 | 0.57616 | 0.57992 | 0.57892 | 0.55303 | 0.58734 | 0.55949 | 0.54775 | 0.56217 | 0.54604 | 0.63906 | 0.66354
10 | 0.51481 | 0.51434 | 0.48352 | 0.48159 | 0.466 | 0.51104 | 0.66232 | 0.68809 | 0.7486 | 0.80421 | 0.77785 | 0.77845 | 0.78485 | 0.77007 | 0.75083 | 0.70973 | 0.72508 | 0.84662 | 0.80738 | 0.77075 | 0.75157 | 0.69869 | 0.68433 | 0.63001
11 | 0.35554 | 0.35698 | 0.33031 | 0.32181 | 0.30273 | 0.33187 | 0.43197 | 0.36858 | 0.2969 | 0.21961 | 0.392 | 0.39873 | 0.39645 | 0.40759 | 0.3887 | 0.39686 | 0.39824 | 0.50798 | 0.45427 | 0.41497 | 0.41697 | 0.39868 | 0.44758 | 0.42496
12 | 1.1444 | 1.2152 | 1.1978 | 1.221 | 1.1911 | 1.2036 | 1.267 | 1.1356 | 0.94752 | 0.91768 | 1.2295 | 1.1263 | 1.1524 | 1.2031 | 1.2333 | 1.2694 | 1.3718 | 1.4465 | 1.329 | 1.2505 | 1.2841 | 1.2646 | 1.3637 | 1.4487
13 | 4.7639 | 4.9234 | 4.9611 | 5.0016 | 5.0299 | 5.1082 | 6.3147 | 6.4243 | 6.5367 | 6.3908 | 6.2834 | 6.5184 | 6.7678 | 6.6057 | 6.4951 | 6.5679 | 6.3078 | 6.656 | 6.3717 | 5.9856 | 6.0872 | 5.8797 | 5.3828 | 5.2652
14 | 1.1753 | 1.2125 | 1.1581 | 1.1812 | 1.1269 | 1.1112 | 1.1419 | 1.3507 | 1.3749 | 1.3701 | 1.3553 | 1.3873 | 1.3839 | 1.3857 | 1.2165 | 1.3032 | 1.3858 | 1.3995 | 1.303 | 1.2327 | 1.2386 | 1.1693 | 1.1516 | 1.1537
15 | 0.5026 | 0.52199 | 0.48976 | 0.47935 | 0.45795 | 0.4643 | 0.56139 | 0.53925 | 0.58202 | 0.60723 | 0.59528 | 0.58529 | 0.57612 | 0.57509 | 0.54323 | 0.55724 | 0.58732 | 0.73004 | 0.67068 | 0.61078 | 0.60738 | 0.55319 | 0.60151 | 0.5703
16 | 0.98635 | 0.99771 | 0.95376 | 0.96312 | 0.94605 | 1.0485 | 1.6559 | 1.8247 | 1.903 | 1.8516 | 1.7738 | 1.8898 | 1.7647 | 1.7075 | 1.4881 | 1.4812 | 1.5151 | 1.668 | 1.5022 | 1.5478 | 1.518 | 1.414 | 1.272 | 1.1605
17 | 0.35716 | 0.32789 | 0.30254 | 0.28192 | 0.24869 | 0.30615 | 0.50174 | 0.43678 | 0.47468 | 0.45849 | 0.43882 | 0.41521 | 0.42227 | 0.43892 | 0.42844 | 0.43466 | 0.48656 | 0.76011 | 0.65177 | 0.54308 | 0.54808 | 0.47067 | 0.50163 | 0.46646
18 | 1.4378 | 1.415 | 1.2916 | 1.2943 | 1.2813 | 1.3966 | 1.7954 | 1.8248 | 1.882 | 1.9681 | 2.0064 | 2.0453 | 2.0232 | 1.966 | 1.9658 | 1.9491 | 2.0383 | 2.381 | 2.3095 | 2.2427 | 2.2445 | 2.0756 | 1.9906 | 1.8573
19 | 2.3294 | 2.3529 | 2.2738 | 2.2875 | 2.2731 | 2.4236 | 2.7511 | 3.1539 | 3.3019 | 3.4256 | 3.3548 | 3.4117 | 3.4117 | 3.4003 | 3.1801 | 3.1859 | 3.0545 | 3.2503 | 3.1104 | 3.0449 | 3.0001 | 2.8751 | 2.7241 | 2.5801
20 | 1.1922 | 1.1881 | 1.1547 | 1.1243 | 1.1192 | 1.2356 | 1.5622 | 1.7265 | 1.9522 | 2.0155 | 2.0421 | 2.0478 | 2.0245 | 2.0088 | 1.8477 | 1.803 | 1.9049 | 1.9954 | 1.8915 | 1.8487 | 1.7438 | 1.4305 | 1.4622 | 1.3948
21 | 0.90716 | 0.92509 | 0.88457 | 0.86605 | 0.86803 | 0.99617 | 1.5759 | 1.7152 | 1.7769 | 1.7796 | 1.8277 | 1.8211 | 1.7308 | 1.7284 | 1.5437 | 1.3996 | 1.3958 | 1.5671 | 1.5 | 1.436 | 1.4287 | 1.2987 | 1.1732 | 1.0772
22 | 0.96298 | 1.0228 | 0.99742 | 0.98608 | 0.94882 | 0.92327 | 0.95523 | 0.81036 | 0.80669 | 0.81895 | 0.8029 | 0.80864 | 0.82568 | 0.86423 | 0.86988 | 0.86838 | 0.82954 | 0.88101 | 0.83924 | 0.82162 | 0.84325 | 0.81906 | 0.9586 | 0.99532
23 | 4.8049 | 4.8005 | 4.5128 | 4.4948 | 4.3494 | 4.7697 | 6.1817 | 6.4222 | 6.9869 | 7.506 | 7.26 | 7.2656 | 7.3253 | 7.1874 | 7.0078 | 6.6241 | 6.7674 | 7.9018 | 7.5356 | 7.1937 | 7.0147 | 6.5211 | 6.3871 | 5.8801
24 | 2.4888 | 2.4989 | 2.3122 | 2.2527 | 2.1191 | 2.3231 | 3.0238 | 2.5801 | 2.0783 | 1.5373 | 2.744 | 2.7911 | 2.7752 | 2.8531 | 2.7209 | 2.778 | 2.7877 | 3.5559 | 3.1799 | 2.9048 | 2.9188 | 2.7907 | 3.133 | 2.9747
25 | 1.1444 | 1.2152 | 1.1978 | 1.221 | 1.1911 | 1.2036 | 1.267 | 1.1356 | 0.94752 | 0.91768 | 1.2295 | 1.1263 | 1.1524 | 1.2031 | 1.2333 | 1.2694 | 1.3718 | 1.4465 | 1.329 | 1.2505 | 1.2841 | 1.2646 | 1.3637 | 1.4487
26 | 2.382 | 2.4617 | 2.4806 | 2.5008 | 2.515 | 2.5541 | 3.1573 | 3.2122 | 3.2683 | 3.1954 | 3.1417 | 3.2592 | 3.3839 | 3.3028 | 3.2476 | 3.2839 | 3.1539 | 3.328 | 3.1858 | 2.9928 | 3.0436 | 2.9398 | 2.6914 | 2.6326
27 | 1.1753 | 1.2125 | 1.1581 | 1.1812 | 1.1269 | 1.1112 | 1.1419 | 1.3507 | 1.3749 | 1.3701 | 1.3553 | 1.3873 | 1.3839 | 1.3857 | 1.2165 | 1.3032 | 1.3858 | 1.3995 | 1.303 | 1.2327 | 1.2386 | 1.1693 | 1.1516 | 1.1537
28 | 1.0052 | 1.044 | 0.97952 | 0.95869 | 0.91589 | 0.92859 | 1.1228 | 1.0785 | 1.164 | 1.2145 | 1.1906 | 1.1706 | 1.1522 | 1.1502 | 1.0865 | 1.1145 | 1.1746 | 1.4601 | 1.3414 | 1.2216 | 1.2148 | 1.1064 | 1.203 | 1.1406
29 | 3.2878 | 3.3257 | 3.1792 | 3.2104 | 3.1535 | 3.495 | 5.5195 | 6.0823 | 6.3434 | 6.172 | 5.9127 | 6.2994 | 5.8823 | 5.6916 | 4.9604 | 4.9374 | 5.0502 | 5.5599 | 5.0073 | 5.1592 | 5.0601 | 4.7132 | 4.2402 | 3.8682
30 | 0.59526 | 0.54649 | 0.50423 | 0.46986 | 0.41448 | 0.51025 | 0.83624 | 0.72796 | 0.79113 | 0.76414 | 0.73136 | 0.69202 | 0.70378 | 0.73153 | 0.71407 | 0.72443 | 0.81093 | 1.2668 | 1.0863 | 0.90514 | 0.91347 | 0.78445 | 0.83605 | 0.77743
31 | 3.3548 | 3.3016 | 3.0137 | 3.0201 | 2.9898 | 3.2588 | 4.1892 | 4.2578 | 4.3913 | 4.5923 | 4.6816 | 4.7723 | 4.7208 | 4.5874 | 4.5868 | 4.5479 | 4.7561 | 5.5556 | 5.3889 | 5.233 | 5.2371 | 4.8431 | 4.6448 | 4.3337
32 | 1.5529 | 1.5686 | 1.5159 | 1.525 | 1.5154 | 1.6157 | 1.834 | 2.1026 | 2.2012 | 2.2837 | 2.2366 | 2.2744 | 2.2745 | 2.2669 | 2.1201 | 2.124 | 2.0364 | 2.1669 | 2.0736 | 2.0299 | 2.0001 | 1.9168 | 1.8161 | 1.7201

## Pc, Winter, S9
LoadID | 0 | 1 | 2 | 3 | 4 | 5 | 6 | 7 | 8 | 9 | 10 | 11 | 12 | 13 | 14 | 15 | 16 | 17 | 18 | 19 | 20 | 21 | 22 | 23
1 | 1.6976 | 1.7509 | 1.6886 | 1.7395 | 1.6904 | 1.6927 | 1.7083 | 2.2174 | 2.2617 | 2.2401 | 2.2333 | 2.2803 | 2.2557 | 2.2158 | 1.9275 | 2.0737 | 2.2545 | 2.2202 | 2.1058 | 2.0082 | 1.994 | 1.9054 | 1.7208 | 1.6835
2 | 0.7539 | 0.78298 | 0.73464 | 0.71902 | 0.68692 | 0.69644 | 0.84209 | 0.80887 | 0.87303 | 0.91085 | 0.89292 | 0.87794 | 0.86418 | 0.86263 | 0.81485 | 0.83586 | 0.88098 | 1.0951 | 1.006 | 0.91618 | 0.91108 | 0.82978 | 0.90227 | 0.85545
3 | 1.9727 | 1.9954 | 1.9075 | 1.9262 | 1.8921 | 2.097 | 3.3117 | 3.6494 | 3.806 | 3.7032 | 3.5476 | 3.7796 | 3.5294 | 3.4149 | 2.9762 | 2.9625 | 3.0301 | 3.3359 | 3.0044 | 3.0955 | 3.036 | 2.8279 | 2.5441 | 2.3209
4 | 0.2381 | 0.2186 | 0.20169 | 0.18794 | 0.16579 | 0.2041 | 0.33449 | 0.29119 | 0.31645 | 0.30566 | 0.29255 | 0.27681 | 0.28151 | 0.29261 | 0.28563 | 0.28977 | 0.32437 | 0.50674 | 0.43451 | 0.36206 | 0.36539 | 0.31378 | 0.33442 | 0.31097
5 | 0.95852 | 0.94333 | 0.86107 | 0.86288 | 0.85422 | 0.9311 | 1.1969 | 1.2165 | 1.2547 | 1.3121 | 1.3376 | 1.3635 | 1.3488 | 1.3107 | 1.3105 | 1.2994 | 1.3589 | 1.5873 | 1.5397 | 1.4952 | 1.4963 | 1.3837 | 1.3271 | 1.2382
6 | 5.1765 | 5.2286 | 5.053 | 5.0834 | 5.0512 | 5.3858 | 6.1135 | 7.0086 | 7.3375 | 7.6124 | 7.4552 | 7.5815 | 7.5816 | 7.5562 | 7.067 | 7.0799 | 6.7879 | 7.2229 | 6.9121 | 6.7664 | 6.6669 | 6.3892 | 6.0536 | 5.7336
7 | 2.6494 | 2.6402 | 2.566 | 2.4985 | 2.4871 | 2.7457 | 3.4716 | 3.8366 | 4.3383 | 4.479 | 4.5379 | 4.5507 | 4.4988 | 4.464 | 4.106 | 4.0066 | 4.2331 | 4.4342 | 4.2034 | 4.1083 | 3.875 | 3.1788 | 3.2493 | 3.0996
8 | 0.60477 | 0.61673 | 0.58971 | 0.57736 | 0.57869 | 0.66411 | 1.0506 | 1.1435 | 1.1846 | 1.1864 | 1.2184 | 1.2141 | 1.1539 | 1.1523 | 1.0291 | 0.93304 | 0.93052 | 1.0447 | 0.99997 | 0.95733 | 0.95249 | 0.86577 | 0.7821 | 0.71813
9 | 0.64199 | 0.68188 | 0.66495 | 0.65739 | 0.63255 | 0.61551 | 0.63682 | 0.54024 | 0.53779 | 0.54596 | 0.53527 | 0.53909 | 0.55045 | 0.57616 | 0.57992 | 0.57892 | 0.55303 | 0.58734 | 0.55949 | 0.54775 | 0.56217 | 0.54604 | 0.63906 | 0.66354
10 | 0.51481 | 0.51434 | 0.48352 | 0.48159 | 0.466 | 0.51104 | 0.66232 | 0.68809 | 0.7486 | 0.80421 | 0.77785 | 0.77845 | 0.78485 | 0.77007 | 0.75083 | 0.70973 | 0.72508 | 0.84662 | 0.80738 | 0.77075 | 0.75157 | 0.69869 | 0.68433 | 0.63001
11 | 0.35554 | 0.35698 | 0.33031 | 0.32181 | 0.30273 | 0.33187 | 0.43197 | 0.36858 | 0.2969 | 0.21961 | 0.392 | 0.39873 | 0.39645 | 0.40759 | 0.3887 | 0.39686 | 0.39824 | 0.50798 | 0.45427 | 0.41497 | 0.41697 | 0.39868 | 0.44758 | 0.42496
12 | 1.1444 | 1.2152 | 1.1978 | 1.221 | 1.1911 | 1.2036 | 1.267 | 1.1356 | 0.94752 | 0.91768 | 1.2295 | 1.1263 | 1.1524 | 1.2031 | 1.2333 | 1.2694 | 1.3718 | 1.4465 | 1.329 | 1.2505 | 1.2841 | 1.2646 | 1.3637 | 1.4487
13 | 4.7639 | 4.9234 | 4.9611 | 5.0016 | 5.0299 | 5.1082 | 6.3147 | 6.4243 | 6.5367 | 6.3908 | 6.2834 | 6.5184 | 6.7678 | 6.6057 | 6.4951 | 6.5679 | 6.3078 | 6.656 | 6.3717 | 5.9856 | 6.0872 | 5.8797 | 5.3828 | 5.2652
14 | 1.1753 | 1.2125 | 1.1581 | 1.1812 | 1.1269 | 1.1112 | 1.1419 | 1.3507 | 1.3749 | 1.3701 | 1.3553 | 1.3873 | 1.3839 | 1.3857 | 1.2165 | 1.3032 | 1.3858 | 1.3995 | 1.303 | 1.2327 | 1.2386 | 1.1693 | 1.1516 | 1.1537
15 | 0.5026 | 0.52199 | 0.48976 | 0.47935 | 0.45795 | 0.4643 | 0.56139 | 0.53925 | 0.58202 | 0.60723 | 0.59528 | 0.58529 | 0.57612 | 0.57509 | 0.54323 | 0.55724 | 0.58732 | 0.73004 | 0.67068 | 0.61078 | 0.60738 | 0.55319 | 0.60151 | 0.5703
16 | 0.98635 | 0.99771 | 0.95376 | 0.96312 | 0.94605 | 1.0485 | 1.6559 | 1.8247 | 1.903 | 1.8516 | 1.7738 | 1.8898 | 1.7647 | 1.7075 | 1.4881 | 1.4812 | 1.5151 | 1.668 | 1.5022 | 1.5478 | 1.518 | 1.414 | 1.272 | 1.1605
17 | 0.35716 | 0.32789 | 0.30254 | 0.28192 | 0.24869 | 0.30615 | 0.50174 | 0.43678 | 0.47468 | 0.45849 | 0.43882 | 0.41521 | 0.42227 | 0.43892 | 0.42844 | 0.43466 | 0.48656 | 0.76011 | 0.65177 | 0.54308 | 0.54808 | 0.47067 | 0.50163 | 0.46646
18 | 1.4378 | 1.415 | 1.2916 | 1.2943 | 1.2813 | 1.3966 | 1.7954 | 1.8248 | 1.882 | 1.9681 | 2.0064 | 2.0453 | 2.0232 | 1.966 | 1.9658 | 1.9491 | 2.0383 | 2.381 | 2.3095 | 2.2427 | 2.2445 | 2.0756 | 1.9906 | 1.8573
19 | 2.3294 | 2.3529 | 2.2738 | 2.2875 | 2.2731 | 2.4236 | 2.7511 | 3.1539 | 3.3019 | 3.4256 | 3.3548 | 3.4117 | 3.4117 | 3.4003 | 3.1801 | 3.1859 | 3.0545 | 3.2503 | 3.1104 | 3.0449 | 3.0001 | 2.8751 | 2.7241 | 2.5801
20 | 1.1922 | 1.1881 | 1.1547 | 1.1243 | 1.1192 | 1.2356 | 1.5622 | 1.7265 | 1.9522 | 2.0155 | 2.0421 | 2.0478 | 2.0245 | 2.0088 | 1.8477 | 1.803 | 1.9049 | 1.9954 | 1.8915 | 1.8487 | 1.7438 | 1.4305 | 1.4622 | 1.3948
21 | 0.90716 | 0.92509 | 0.88457 | 0.86605 | 0.86803 | 0.99617 | 1.5759 | 1.7152 | 1.7769 | 1.7796 | 1.8277 | 1.8211 | 1.7308 | 1.7284 | 1.5437 | 1.3996 | 1.3958 | 1.5671 | 1.5 | 1.436 | 1.4287 | 1.2987 | 1.1732 | 1.0772
22 | 0.96298 | 1.0228 | 0.99742 | 0.98608 | 0.94882 | 0.92327 | 0.95523 | 0.81036 | 0.80669 | 0.81895 | 0.8029 | 0.80864 | 0.82568 | 0.86423 | 0.86988 | 0.86838 | 0.82954 | 0.88101 | 0.83924 | 0.82162 | 0.84325 | 0.81906 | 0.9586 | 0.99532
23 | 4.8049 | 4.8005 | 4.5128 | 4.4948 | 4.3494 | 4.7697 | 6.1817 | 6.4222 | 6.9869 | 7.506 | 7.26 | 7.2656 | 7.3253 | 7.1874 | 7.0078 | 6.6241 | 6.7674 | 7.9018 | 7.5356 | 7.1937 | 7.0147 | 6.5211 | 6.3871 | 5.8801
24 | 2.4888 | 2.4989 | 2.3122 | 2.2527 | 2.1191 | 2.3231 | 3.0238 | 2.5801 | 2.0783 | 1.5373 | 2.744 | 2.7911 | 2.7752 | 2.8531 | 2.7209 | 2.778 | 2.7877 | 3.5559 | 3.1799 | 2.9048 | 2.9188 | 2.7907 | 3.133 | 2.9747
25 | 1.1444 | 1.2152 | 1.1978 | 1.221 | 1.1911 | 1.2036 | 1.267 | 1.1356 | 0.94752 | 0.91768 | 1.2295 | 1.1263 | 1.1524 | 1.2031 | 1.2333 | 1.2694 | 1.3718 | 1.4465 | 1.329 | 1.2505 | 1.2841 | 1.2646 | 1.3637 | 1.4487
26 | 2.382 | 2.4617 | 2.4806 | 2.5008 | 2.515 | 2.5541 | 3.1573 | 3.2122 | 3.2683 | 3.1954 | 3.1417 | 3.2592 | 3.3839 | 3.3028 | 3.2476 | 3.2839 | 3.1539 | 3.328 | 3.1858 | 2.9928 | 3.0436 | 2.9398 | 2.6914 | 2.6326
27 | 1.1753 | 1.2125 | 1.1581 | 1.1812 | 1.1269 | 1.1112 | 1.1419 | 1.3507 | 1.3749 | 1.3701 | 1.3553 | 1.3873 | 1.3839 | 1.3857 | 1.2165 | 1.3032 | 1.3858 | 1.3995 | 1.303 | 1.2327 | 1.2386 | 1.1693 | 1.1516 | 1.1537
28 | 1.0052 | 1.044 | 0.97952 | 0.95869 | 0.91589 | 0.92859 | 1.1228 | 1.0785 | 1.164 | 1.2145 | 1.1906 | 1.1706 | 1.1522 | 1.1502 | 1.0865 | 1.1145 | 1.1746 | 1.4601 | 1.3414 | 1.2216 | 1.2148 | 1.1064 | 1.203 | 1.1406
29 | 3.2878 | 3.3257 | 3.1792 | 3.2104 | 3.1535 | 3.495 | 5.5195 | 6.0823 | 6.3434 | 6.172 | 5.9127 | 6.2994 | 5.8823 | 5.6916 | 4.9604 | 4.9374 | 5.0502 | 5.5599 | 5.0073 | 5.1592 | 5.0601 | 4.7132 | 4.2402 | 3.8682
30 | 0.59526 | 0.54649 | 0.50423 | 0.46986 | 0.41448 | 0.51025 | 0.83624 | 0.72796 | 0.79113 | 0.76414 | 0.73136 | 0.69202 | 0.70378 | 0.73153 | 0.71407 | 0.72443 | 0.81093 | 1.2668 | 1.0863 | 0.90514 | 0.91347 | 0.78445 | 0.83605 | 0.77743
31 | 3.3548 | 3.3016 | 3.0137 | 3.0201 | 2.9898 | 3.2588 | 4.1892 | 4.2578 | 4.3913 | 4.5923 | 4.6816 | 4.7723 | 4.7208 | 4.5874 | 4.5868 | 4.5479 | 4.7561 | 5.5556 | 5.3889 | 5.233 | 5.2371 | 4.8431 | 4.6448 | 4.3337
32 | 1.5529 | 1.5686 | 1.5159 | 1.525 | 1.5154 | 1.6157 | 1.834 | 2.1026 | 2.2012 | 2.2837 | 2.2366 | 2.2744 | 2.2745 | 2.2669 | 2.1201 | 2.124 | 2.0364 | 2.1669 | 2.0736 | 2.0299 | 2.0001 | 1.9168 | 1.8161 | 1.7201

## Qc, Winter, S1
LoadID | 0 | 1 | 2 | 3 | 4 | 5 | 6 | 7 | 8 | 9 | 10 | 11 | 12 | 13 | 14 | 15 | 16 | 17 | 18 | 19 | 20 | 21 | 22 | 23
1 | 0.63613 | 0.44943 | 0.38961 | 0.49941 | 0.43001 | 0.35354 | 0.29252 | 1.0222 | 1.069 | 0.91691 | 1.0683 | 0.99263 | 0.99701 | 0.89029 | 0.5283 | 0.82716 | 0.99205 | 0.92564 | 0.64693 | 0.67116 | 0.62512 | 0.38777 | 0.30933 | 0.3206
2 | -0.254 | -0.25395 | -0.26096 | -0.27291 | -0.27029 | -0.24806 | -0.15729 | -0.030236 | -0.032492 | -0.021533 | -0.018968 | -0.084654 | -0.12367 | -0.16032 | -0.15911 | -0.1618 | -0.12722 | 0.041812 | -0.0058928 | -0.069561 | -0.12894 | -0.16961 | -0.18602 | -0.21298
3 | -1.3633 | -1.471 | -1.498 | -1.4779 | -1.4792 | -1.2352 | -0.045994 | 0.63681 | 0.81163 | 0.5654 | 0.33383 | 0.66216 | 0.41752 | 0.12667 | -0.50115 | -0.50136 | -0.413 | -0.20835 | -0.50781 | -0.28933 | -0.39724 | -0.65887 | -1.0409 | -1.175
4 | -0.54367 | -0.54906 | -0.55466 | -0.55952 | -0.56201 | -0.51382 | -0.44579 | -0.40701 | -0.41893 | -0.46409 | -0.495 | -0.52413 | -0.52475 | -0.5344 | -0.5391 | -0.52301 | -0.44276 | -0.26389 | -0.34038 | -0.41288 | -0.44448 | -0.47024 | -0.49708 | -0.49949
5 | -0.36482 | -0.38316 | -0.39944 | -0.40086 | -0.39998 | -0.33715 | -0.25694 | -0.20793 | -0.20425 | -0.17109 | -0.16932 | -0.16575 | -0.19948 | -0.21467 | -0.2089 | -0.25895 | -0.22941 | -0.11501 | -0.13619 | -0.16934 | -0.18285 | -0.23736 | -0.26251 | -0.27462
6 | 1.0119 | 0.79153 | 0.60016 | 0.8941 | 0.7342 | 1.0578 | 1.4107 | 2.7478 | 3.1646 | 3.2607 | 3.095 | 3.3014 | 3.2769 | 3.2389 | 2.7241 | 2.5912 | 2.2521 | 2.4637 | 2.0884 | 2.1793 | 1.8426 | 1.9396 | 1.2041 | 1.2366
7 | -1.25 | -1.2363 | -1.2752 | -1.2983 | -1.3751 | -1.2312 | -1.046 | -0.54334 | -0.26921 | -0.24989 | -0.18993 | -0.063828 | -0.25915 | -0.27043 | -0.4929 | -0.70437 | -0.63571 | -0.70908 | -0.7974 | -0.76557 | -0.87171 | -1.0276 | -1.1594 | -1.1532
8 | -0.83045 | -0.84801 | -0.84465 | -0.84344 | -0.82605 | -0.79267 | -0.60595 | -0.48206 | -0.44514 | -0.50838 | -0.48006 | -0.4376 | -0.46387 | -0.50221 | -0.6102 | -0.67671 | -0.67492 | -0.66556 | -0.70154 | -0.72538 | -0.7378 | -0.75943 | -0.79259 | -0.80777
9 | -0.027906 | -0.027906 | -0.027906 | -0.027906 | -0.027906 | -0.027906 | -0.027906 | -0.027906 | -0.027906 | -0.027906 | -0.027906 | -0.027906 | -0.027906 | -0.027906 | -0.027906 | -0.027906 | -0.027906 | -0.027906 | -0.027906 | -0.027906 | -0.027906 | -0.027906 | -0.027906 | -0.027906
10 | -0.4941 | -0.50851 | -0.50926 | -0.50783 | -0.50642 | -0.47344 | -0.35488 | -0.28964 | -0.1867 | -0.10782 | -0.13793 | -0.10649 | -0.12698 | -0.18365 | -0.22958 | -0.23679 | -0.24349 | -0.16434 | -0.19913 | -0.24687 | -0.29032 | -0.36938 | -0.46169 | -0.46991
11 | -0.41716 | -0.42117 | -0.42891 | -0.43272 | -0.42303 | -0.3414 | -0.25904 | -0.23145 | -0.16243 | -0.10718 | -0.24435 | -0.23042 | -0.2597 | -0.25917 | -0.28835 | -0.28862 | -0.24584 | -0.16441 | -0.22459 | -0.26383 | -0.28344 | -0.29026 | -0.31342 | -0.33244
12 | -0.057728 | 0.096857 | 0.2049 | 0.17718 | 0.13776 | -0.13878 | -0.0045818 | 0.16546 | 0.35912 | 0.42365 | 0.20579 | -0.00053466 | 0.65182 | 0.73893 | 0.70095 | 0.80474 | 0.4421 | 0.61066 | 0.65571 | 0.58453 | 0.656 | 0.84209 | 0.78007 | 0.52551
13 | 0.42505 | 0.34377 | 0.49064 | 0.6148 | 0.64199 | 0.7827 | 2.8625 | 3.5834 | 3.8367 | 3.5887 | 3.2874 | 3.7675 | 4.2583 | 3.7765 | 3.714 | 3.707 | 3.3406 | 3.4533 | 2.9861 | 2.2542 | 2.4731 | 2.1612 | 0.9506 | 0.67254
14 | 0.10602 | 0.074906 | 0.064935 | 0.083236 | 0.071668 | 0.058924 | 0.048753 | 0.17037 | 0.17817 | 0.15282 | 0.17804 | 0.16544 | 0.16617 | 0.14838 | 0.08805 | 0.13786 | 0.16534 | 0.15427 | 0.10782 | 0.11186 | 0.10419 | 0.064628 | 0.051554 | 0.053434
15 | -0.127 | -0.12697 | -0.13048 | -0.13646 | -0.13514 | -0.12403 | -0.078646 | -0.015118 | -0.016246 | -0.010766 | -0.0094841 | -0.042327 | -0.061835 | -0.080159 | -0.079557 | -0.080902 | -0.063608 | 0.020906 | -0.0029464 | -0.03478 | -0.06447 | -0.084805 | -0.09301 | -0.10649
16 | -0.34082 | -0.36775 | -0.37449 | -0.36949 | -0.36979 | -0.30879 | -0.011499 | 0.1592 | 0.20291 | 0.14135 | 0.083457 | 0.16554 | 0.10438 | 0.031668 | -0.12529 | -0.12534 | -0.10325 | -0.052088 | -0.12695 | -0.072334 | -0.09931 | -0.16472 | -0.26023 | -0.29376
17 | -0.72489 | -0.73208 | -0.73955 | -0.74603 | -0.74935 | -0.68509 | -0.59439 | -0.54268 | -0.55857 | -0.61879 | -0.66 | -0.69884 | -0.69967 | -0.71253 | -0.7188 | -0.69735 | -0.59035 | -0.35185 | -0.45384 | -0.55051 | -0.59264 | -0.62699 | -0.66278 | -0.66599
18 | -0.72965 | -0.76631 | -0.79888 | -0.80173 | -0.79995 | -0.67429 | -0.51388 | -0.41587 | -0.4085 | -0.34218 | -0.33863 | -0.3315 | -0.39897 | -0.42934 | -0.41779 | -0.5179 | -0.45883 | -0.23003 | -0.27239 | -0.33868 | -0.3657 | -0.47473 | -0.52501 | -0.54924
19 | 0.40475 | 0.31661 | 0.24006 | 0.35764 | 0.29368 | 0.42311 | 0.5643 | 1.0991 | 1.2658 | 1.3043 | 1.238 | 1.3206 | 1.3108 | 1.2956 | 1.0896 | 1.0365 | 0.90085 | 0.9855 | 0.83537 | 0.87174 | 0.73704 | 0.77584 | 0.48165 | 0.49463
20 | -0.5 | -0.49453 | -0.51007 | -0.5193 | -0.55006 | -0.4925 | -0.4184 | -0.21733 | -0.10768 | -0.099954 | -0.075972 | -0.025531 | -0.10366 | -0.10817 | -0.19716 | -0.28175 | -0.25429 | -0.28363 | -0.31896 | -0.30623 | -0.34868 | -0.41105 | -0.46377 | -0.4613
21 | -1.6609 | -1.696 | -1.6893 | -1.6869 | -1.6521 | -1.5853 | -1.2119 | -0.96412 | -0.89028 | -1.0168 | -0.96011 | -0.8752 | -0.92774 | -1.0044 | -1.2204 | -1.3534 | -1.3498 | -1.3311 | -1.4031 | -1.4508 | -1.4756 | -1.5189 | -1.5852 | -1.6155
22 | -0.069765 | -0.069765 | -0.069765 | -0.069765 | -0.069765 | -0.069765 | -0.069765 | -0.069765 | -0.069765 | -0.069765 | -0.069765 | -0.069765 | -0.069765 | -0.069765 | -0.069765 | -0.069765 | -0.069765 | -0.069765 | -0.069765 | -0.069765 | -0.069765 | -0.069765 | -0.069765 | -0.069765
23 | -3.294 | -3.3901 | -3.3951 | -3.3856 | -3.3761 | -3.1563 | -2.3659 | -1.931 | -1.2447 | -0.71878 | -0.91955 | -0.7099 | -0.84652 | -1.2243 | -1.5305 | -1.5786 | -1.6233 | -1.0956 | -1.3275 | -1.6458 | -1.9355 | -2.4625 | -3.078 | -3.1327
24 | -2.3838 | -2.4067 | -2.4509 | -2.4727 | -2.4173 | -1.9508 | -1.4802 | -1.3226 | -0.92819 | -0.61245 | -1.3963 | -1.3167 | -1.484 | -1.481 | -1.6477 | -1.6493 | -1.4048 | -0.93947 | -1.2834 | -1.5076 | -1.6196 | -1.6586 | -1.791 | -1.8996
25 | -0.041234 | 0.069184 | 0.14636 | 0.12656 | 0.098402 | -0.099129 | -0.0032727 | 0.11818 | 0.25652 | 0.30261 | 0.14699 | -0.0003819 | 0.46559 | 0.52781 | 0.50068 | 0.57481 | 0.31579 | 0.43618 | 0.46836 | 0.41752 | 0.46857 | 0.60149 | 0.55719 | 0.37536
26 | 0.13283 | 0.10743 | 0.15332 | 0.19213 | 0.20062 | 0.24459 | 0.89452 | 1.1198 | 1.199 | 1.1215 | 1.0273 | 1.1773 | 1.3307 | 1.1801 | 1.1606 | 1.1584 | 1.0439 | 1.0792 | 0.93314 | 0.70444 | 0.77285 | 0.67536 | 0.29706 | 0.21017
27 | 0.21204 | 0.14981 | 0.12987 | 0.16647 | 0.14334 | 0.11785 | 0.097507 | 0.34074 | 0.35634 | 0.30564 | 0.35609 | 0.33088 | 0.33234 | 0.29676 | 0.1761 | 0.27572 | 0.33068 | 0.30855 | 0.21564 | 0.22372 | 0.20837 | 0.12926 | 0.10311 | 0.10687
28 | -0.44451 | -0.44441 | -0.45667 | -0.47759 | -0.47301 | -0.43411 | -0.27526 | -0.052913 | -0.056862 | -0.037683 | -0.033194 | -0.14814 | -0.21642 | -0.28056 | -0.27845 | -0.28316 | -0.22263 | 0.073172 | -0.010312 | -0.12173 | -0.22565 | -0.29682 | -0.32554 | -0.37272
29 | -10.2247 | -11.0325 | -11.2348 | -11.0846 | -11.0938 | -9.2638 | -0.34496 | 4.7761 | 6.0872 | 4.2405 | 2.5037 | 4.9662 | 3.1314 | 0.95005 | -3.7586 | -3.7602 | -3.0975 | -1.5626 | -3.8086 | -2.17 | -2.9793 | -4.9415 | -7.8069 | -8.8128
30 | -1.2686 | -1.2811 | -1.2942 | -1.3055 | -1.3114 | -1.1989 | -1.0402 | -0.94968 | -0.97749 | -1.0829 | -1.155 | -1.223 | -1.2244 | -1.2469 | -1.2579 | -1.2204 | -1.0331 | -0.61575 | -0.79422 | -0.96339 | -1.0371 | -1.0972 | -1.1599 | -1.1655
31 | -1.8241 | -1.9158 | -1.9972 | -2.0043 | -1.9999 | -1.6857 | -1.2847 | -1.0397 | -1.0212 | -0.85545 | -0.84658 | -0.82875 | -0.99742 | -1.0733 | -1.0445 | -1.2947 | -1.1471 | -0.57506 | -0.68097 | -0.84669 | -0.91426 | -1.1868 | -1.3125 | -1.3731
32 | 0.40475 | 0.31661 | 0.24006 | 0.35764 | 0.29368 | 0.42311 | 0.5643 | 1.0991 | 1.2658 | 1.3043 | 1.238 | 1.3206 | 1.3108 | 1.2956 | 1.0896 | 1.0365 | 0.90085 | 0.9855 | 0.83537 | 0.87174 | 0.73704 | 0.77584 | 0.48165 | 0.49463

## Qc, Winter, S2
LoadID | 0 | 1 | 2 | 3 | 4 | 5 | 6 | 7 | 8 | 9 | 10 | 11 | 12 | 13 | 14 | 15 | 16 | 17 | 18 | 19 | 20 | 21 | 22 | 23
1 | 0.63613 | 0.44943 | 0.38961 | 0.49941 | 0.43001 | 0.35354 | 0.29252 | 1.0222 | 1.069 | 0.91691 | 1.0683 | 0.99263 | 0.99701 | 0.89029 | 0.5283 | 0.82716 | 0.99205 | 0.92564 | 0.64693 | 0.67116 | 0.62512 | 0.38777 | 0.30933 | 0.3206
2 | -0.254 | -0.25395 | -0.26096 | -0.27291 | -0.27029 | -0.24806 | -0.15729 | -0.030236 | -0.032492 | -0.021533 | -0.018968 | -0.084654 | -0.12367 | -0.16032 | -0.15911 | -0.1618 | -0.12722 | 0.041812 | -0.0058928 | -0.069561 | -0.12894 | -0.16961 | -0.18602 | -0.21298
3 | -1.3633 | -1.471 | -1.498 | -1.4779 | -1.4792 | -1.2352 | -0.045994 | 0.63681 | 0.81163 | 0.5654 | 0.33383 | 0.66216 | 0.41752 | 0.12667 | -0.50115 | -0.50136 | -0.413 | -0.20835 | -0.50781 | -0.28933 | -0.39724 | -0.65887 | -1.0409 | -1.175
4 | -0.54367 | -0.54906 | -0.55466 | -0.55952 | -0.56201 | -0.51382 | -0.44579 | -0.40701 | -0.41893 | -0.46409 | -0.495 | -0.52413 | -0.52475 | -0.5344 | -0.5391 | -0.52301 | -0.44276 | -0.26389 | -0.34038 | -0.41288 | -0.44448 | -0.47024 | -0.49708 | -0.49949
5 | -0.36482 | -0.38316 | -0.39944 | -0.40086 | -0.39998 | -0.33715 | -0.25694 | -0.20793 | -0.20425 | -0.17109 | -0.16932 | -0.16575 | -0.19948 | -0.21467 | -0.2089 | -0.25895 | -0.22941 | -0.11501 | -0.13619 | -0.16934 | -0.18285 | -0.23736 | -0.26251 | -0.27462
6 | 1.0119 | 0.79153 | 0.60016 | 0.8941 | 0.7342 | 1.0578 | 1.4107 | 2.7478 | 3.1646 | 3.2607 | 3.095 | 3.3014 | 3.2769 | 3.2389 | 2.7241 | 2.5912 | 2.2521 | 2.4637 | 2.0884 | 2.1793 | 1.8426 | 1.9396 | 1.2041 | 1.2366
7 | -1.25 | -1.2363 | -1.2752 | -1.2983 | -1.3751 | -1.2312 | -1.046 | -0.54334 | -0.26921 | -0.24989 | -0.18993 | -0.063828 | -0.25915 | -0.27043 | -0.4929 | -0.70437 | -0.63571 | -0.70908 | -0.7974 | -0.76557 | -0.87171 | -1.0276 | -1.1594 | -1.1532
8 | -0.83045 | -0.84801 | -0.84465 | -0.84344 | -0.82605 | -0.79267 | -0.60595 | -0.48206 | -0.44514 | -0.50838 | -0.48006 | -0.4376 | -0.46387 | -0.50221 | -0.6102 | -0.67671 | -0.67492 | -0.66556 | -0.70154 | -0.72538 | -0.7378 | -0.75943 | -0.79259 | -0.80777
9 | -0.027906 | -0.027906 | -0.027906 | -0.027906 | -0.027906 | -0.027906 | -0.027906 | -0.027906 | -0.027906 | -0.027906 | -0.027906 | -0.027906 | -0.027906 | -0.027906 | -0.027906 | -0.027906 | -0.027906 | -0.027906 | -0.027906 | -0.027906 | -0.027906 | -0.027906 | -0.027906 | -0.027906
10 | -0.4941 | -0.50851 | -0.50926 | -0.50783 | -0.50642 | -0.47344 | -0.35488 | -0.28964 | -0.1867 | -0.10782 | -0.13793 | -0.10649 | -0.12698 | -0.18365 | -0.22958 | -0.23679 | -0.24349 | -0.16434 | -0.19913 | -0.24687 | -0.29032 | -0.36938 | -0.46169 | -0.46991
11 | -0.41716 | -0.42117 | -0.42891 | -0.43272 | -0.42303 | -0.3414 | -0.25904 | -0.23145 | -0.16243 | -0.10718 | -0.24435 | -0.23042 | -0.2597 | -0.25917 | -0.28835 | -0.28862 | -0.24584 | -0.16441 | -0.22459 | -0.26383 | -0.28344 | -0.29026 | -0.31342 | -0.33244
12 | -0.057728 | 0.096857 | 0.2049 | 0.17718 | 0.13776 | -0.13878 | -0.0045818 | 0.16546 | 0.35912 | 0.42365 | 0.20579 | -0.00053466 | 0.65182 | 0.73893 | 0.70095 | 0.80474 | 0.4421 | 0.61066 | 0.65571 | 0.58453 | 0.656 | 0.84209 | 0.78007 | 0.52551
13 | 0.42505 | 0.34377 | 0.49064 | 0.6148 | 0.64199 | 0.7827 | 2.8625 | 3.5834 | 3.8367 | 3.5887 | 3.2874 | 3.7675 | 4.2583 | 3.7765 | 3.714 | 3.707 | 3.3406 | 3.4533 | 2.9861 | 2.2542 | 2.4731 | 2.1612 | 0.9506 | 0.67254
14 | 0.10602 | 0.074906 | 0.064935 | 0.083236 | 0.071668 | 0.058924 | 0.048753 | 0.17037 | 0.17817 | 0.15282 | 0.17804 | 0.16544 | 0.16617 | 0.14838 | 0.08805 | 0.13786 | 0.16534 | 0.15427 | 0.10782 | 0.11186 | 0.10419 | 0.064628 | 0.051554 | 0.053434
15 | -0.127 | -0.12697 | -0.13048 | -0.13646 | -0.13514 | -0.12403 | -0.078646 | -0.015118 | -0.016246 | -0.010766 | -0.0094841 | -0.042327 | -0.061835 | -0.080159 | -0.079557 | -0.080902 | -0.063608 | 0.020906 | -0.0029464 | -0.03478 | -0.06447 | -0.084805 | -0.09301 | -0.10649
16 | -0.34082 | -0.36775 | -0.37449 | -0.36949 | -0.36979 | -0.30879 | -0.011499 | 0.1592 | 0.20291 | 0.14135 | 0.083457 | 0.16554 | 0.10438 | 0.031668 | -0.12529 | -0.12534 | -0.10325 | -0.052088 | -0.12695 | -0.072334 | -0.09931 | -0.16472 | -0.26023 | -0.29376
17 | -0.72489 | -0.73208 | -0.73955 | -0.74603 | -0.74935 | -0.68509 | -0.59439 | -0.54268 | -0.55857 | -0.61879 | -0.66 | -0.69884 | -0.69967 | -0.71253 | -0.7188 | -0.69735 | -0.59035 | -0.35185 | -0.45384 | -0.55051 | -0.59264 | -0.62699 | -0.66278 | -0.66599
18 | -0.72965 | -0.76631 | -0.79888 | -0.80173 | -0.79995 | -0.67429 | -0.51388 | -0.41587 | -0.4085 | -0.34218 | -0.33863 | -0.3315 | -0.39897 | -0.42934 | -0.41779 | -0.5179 | -0.45883 | -0.23003 | -0.27239 | -0.33868 | -0.3657 | -0.47473 | -0.52501 | -0.54924
19 | 0.40475 | 0.31661 | 0.24006 | 0.35764 | 0.29368 | 0.42311 | 0.5643 | 1.0991 | 1.2658 | 1.3043 | 1.238 | 1.3206 | 1.3108 | 1.2956 | 1.0896 | 1.0365 | 0.90085 | 0.9855 | 0.83537 | 0.87174 | 0.73704 | 0.77584 | 0.48165 | 0.49463
20 | -0.5 | -0.49453 | -0.51007 | -0.5193 | -0.55006 | -0.4925 | -0.4184 | -0.21733 | -0.10768 | -0.099954 | -0.075972 | -0.025531 | -0.10366 | -0.10817 | -0.19716 | -0.28175 | -0.25429 | -0.28363 | -0.31896 | -0.30623 | -0.34868 | -0.41105 | -0.46377 | -0.4613
21 | -1.6609 | -1.696 | -1.6893 | -1.6869 | -1.6521 | -1.5853 | -1.2119 | -0.96412 | -0.89028 | -1.0168 | -0.96011 | -0.8752 | -0.92774 | -1.0044 | -1.2204 | -1.3534 | -1.3498 | -1.3311 | -1.4031 | -1.4508 | -1.4756 | -1.5189 | -1.5852 | -1.6155
22 | -0.069765 | -0.069765 | -0.069765 | -0.069765 | -0.069765 | -0.069765 | -0.069765 | -0.069765 | -0.069765 | -0.069765 | -0.069765 | -0.069765 | -0.069765 | -0.069765 | -0.069765 | -0.069765 | -0.069765 | -0.069765 | -0.069765 | -0.069765 | -0.069765 | -0.069765 | -0.069765 | -0.069765
23 | -3.294 | -3.3901 | -3.3951 | -3.3856 | -3.3761 | -3.1563 | -2.3659 | -1.931 | -1.2447 | -0.71878 | -0.91955 | -0.7099 | -0.84652 | -1.2243 | -1.5305 | -1.5786 | -1.6233 | -1.0956 | -1.3275 | -1.6458 | -1.9355 | -2.4625 | -3.078 | -3.1327
24 | -2.3838 | -2.4067 | -2.4509 | -2.4727 | -2.4173 | -1.9508 | -1.4802 | -1.3226 | -0.92819 | -0.61245 | -1.3963 | -1.3167 | -1.484 | -1.481 | -1.6477 | -1.6493 | -1.4048 | -0.93947 | -1.2834 | -1.5076 | -1.6196 | -1.6586 | -1.791 | -1.8996
25 | -0.041234 | 0.069184 | 0.14636 | 0.12656 | 0.098402 | -0.099129 | -0.0032727 | 0.11818 | 0.25652 | 0.30261 | 0.14699 | -0.0003819 | 0.46559 | 0.52781 | 0.50068 | 0.57481 | 0.31579 | 0.43618 | 0.46836 | 0.41752 | 0.46857 | 0.60149 | 0.55719 | 0.37536
26 | 0.13283 | 0.10743 | 0.15332 | 0.19213 | 0.20062 | 0.24459 | 0.89452 | 1.1198 | 1.199 | 1.1215 | 1.0273 | 1.1773 | 1.3307 | 1.1801 | 1.1606 | 1.1584 | 1.0439 | 1.0792 | 0.93314 | 0.70444 | 0.77285 | 0.67536 | 0.29706 | 0.21017
27 | 0.21204 | 0.14981 | 0.12987 | 0.16647 | 0.14334 | 0.11785 | 0.097507 | 0.34074 | 0.35634 | 0.30564 | 0.35609 | 0.33088 | 0.33234 | 0.29676 | 0.1761 | 0.27572 | 0.33068 | 0.30855 | 0.21564 | 0.22372 | 0.20837 | 0.12926 | 0.10311 | 0.10687
28 | -0.44451 | -0.44441 | -0.45667 | -0.47759 | -0.47301 | -0.43411 | -0.27526 | -0.052913 | -0.056862 | -0.037683 | -0.033194 | -0.14814 | -0.21642 | -0.28056 | -0.27845 | -0.28316 | -0.22263 | 0.073172 | -0.010312 | -0.12173 | -0.22565 | -0.29682 | -0.32554 | -0.37272
29 | -10.2247 | -11.0325 | -11.2348 | -11.0846 | -11.0938 | -9.2638 | -0.34496 | 4.7761 | 6.0872 | 4.2405 | 2.5037 | 4.9662 | 3.1314 | 0.95005 | -3.7586 | -3.7602 | -3.0975 | -1.5626 | -3.8086 | -2.17 | -2.9793 | -4.9415 | -7.8069 | -8.8128
30 | -1.2686 | -1.2811 | -1.2942 | -1.3055 | -1.3114 | -1.1989 | -1.0402 | -0.94968 | -0.97749 | -1.0829 | -1.155 | -1.223 | -1.2244 | -1.2469 | -1.2579 | -1.2204 | -1.0331 | -0.61575 | -0.79422 | -0.96339 | -1.0371 | -1.0972 | -1.1599 | -1.1655
31 | -1.8241 | -1.9158 | -1.9972 | -2.0043 | -1.9999 | -1.6857 | -1.2847 | -1.0397 | -1.0212 | -0.85545 | -0.84658 | -0.82875 | -0.99742 | -1.0733 | -1.0445 | -1.2947 | -1.1471 | -0.57506 | -0.68097 | -0.84669 | -0.91426 | -1.1868 | -1.3125 | -1.3731
32 | 0.40475 | 0.31661 | 0.24006 | 0.35764 | 0.29368 | 0.42311 | 0.5643 | 1.0991 | 1.2658 | 1.3043 | 1.238 | 1.3206 | 1.3108 | 1.2956 | 1.0896 | 1.0365 | 0.90085 | 0.9855 | 0.83537 | 0.87174 | 0.73704 | 0.77584 | 0.48165 | 0.49463

## Qc, Winter, S3
LoadID | 0 | 1 | 2 | 3 | 4 | 5 | 6 | 7 | 8 | 9 | 10 | 11 | 12 | 13 | 14 | 15 | 16 | 17 | 18 | 19 | 20 | 21 | 22 | 23
1 | 0.63613 | 0.44943 | 0.38961 | 0.49941 | 0.43001 | 0.35354 | 0.29252 | 1.0222 | 1.069 | 0.91691 | 1.0683 | 0.99263 | 0.99701 | 0.89029 | 0.5283 | 0.82716 | 0.99205 | 0.92564 | 0.64693 | 0.67116 | 0.62512 | 0.38777 | 0.30933 | 0.3206
2 | -0.254 | -0.25395 | -0.26096 | -0.27291 | -0.27029 | -0.24806 | -0.15729 | -0.030236 | -0.032492 | -0.021533 | -0.018968 | -0.084654 | -0.12367 | -0.16032 | -0.15911 | -0.1618 | -0.12722 | 0.041812 | -0.0058928 | -0.069561 | -0.12894 | -0.16961 | -0.18602 | -0.21298
3 | -1.3633 | -1.471 | -1.498 | -1.4779 | -1.4792 | -1.2352 | -0.045994 | 0.63681 | 0.81163 | 0.5654 | 0.33383 | 0.66216 | 0.41752 | 0.12667 | -0.50115 | -0.50136 | -0.413 | -0.20835 | -0.50781 | -0.28933 | -0.39724 | -0.65887 | -1.0409 | -1.175
4 | -0.54367 | -0.54906 | -0.55466 | -0.55952 | -0.56201 | -0.51382 | -0.44579 | -0.40701 | -0.41893 | -0.46409 | -0.495 | -0.52413 | -0.52475 | -0.5344 | -0.5391 | -0.52301 | -0.44276 | -0.26389 | -0.34038 | -0.41288 | -0.44448 | -0.47024 | -0.49708 | -0.49949
5 | -0.36482 | -0.38316 | -0.39944 | -0.40086 | -0.39998 | -0.33715 | -0.25694 | -0.20793 | -0.20425 | -0.17109 | -0.16932 | -0.16575 | -0.19948 | -0.21467 | -0.2089 | -0.25895 | -0.22941 | -0.11501 | -0.13619 | -0.16934 | -0.18285 | -0.23736 | -0.26251 | -0.27462
6 | 1.0119 | 0.79153 | 0.60016 | 0.8941 | 0.7342 | 1.0578 | 1.4107 | 2.7478 | 3.1646 | 3.2607 | 3.095 | 3.3014 | 3.2769 | 3.2389 | 2.7241 | 2.5912 | 2.2521 | 2.4637 | 2.0884 | 2.1793 | 1.8426 | 1.9396 | 1.2041 | 1.2366
7 | -1.25 | -1.2363 | -1.2752 | -1.2983 | -1.3751 | -1.2312 | -1.046 | -0.54334 | -0.26921 | -0.24989 | -0.18993 | -0.063828 | -0.25915 | -0.27043 | -0.4929 | -0.70437 | -0.63571 | -0.70908 | -0.7974 | -0.76557 | -0.87171 | -1.0276 | -1.1594 | -1.1532
8 | -0.83045 | -0.84801 | -0.84465 | -0.84344 | -0.82605 | -0.79267 | -0.60595 | -0.48206 | -0.44514 | -0.50838 | -0.48006 | -0.4376 | -0.46387 | -0.50221 | -0.6102 | -0.67671 | -0.67492 | -0.66556 | -0.70154 | -0.72538 | -0.7378 | -0.75943 | -0.79259 | -0.80777
9 | -0.027906 | -0.027906 | -0.027906 | -0.027906 | -0.027906 | -0.027906 | -0.027906 | -0.027906 | -0.027906 | -0.027906 | -0.027906 | -0.027906 | -0.027906 | -0.027906 | -0.027906 | -0.027906 | -0.027906 | -0.027906 | -0.027906 | -0.027906 | -0.027906 | -0.027906 | -0.027906 | -0.027906
10 | -0.4941 | -0.50851 | -0.50926 | -0.50783 | -0.50642 | -0.47344 | -0.35488 | -0.28964 | -0.1867 | -0.10782 | -0.13793 | -0.10649 | -0.12698 | -0.18365 | -0.22958 | -0.23679 | -0.24349 | -0.16434 | -0.19913 | -0.24687 | -0.29032 | -0.36938 | -0.46169 | -0.46991
11 | -0.41716 | -0.42117 | -0.42891 | -0.43272 | -0.42303 | -0.3414 | -0.25904 | -0.23145 | -0.16243 | -0.10718 | -0.24435 | -0.23042 | -0.2597 | -0.25917 | -0.28835 | -0.28862 | -0.24584 | -0.16441 | -0.22459 | -0.26383 | -0.28344 | -0.29026 | -0.31342 | -0.33244
12 | -0.057728 | 0.096857 | 0.2049 | 0.17718 | 0.13776 | -0.13878 | -0.0045818 | 0.16546 | 0.35912 | 0.42365 | 0.20579 | -0.00053466 | 0.65182 | 0.73893 | 0.70095 | 0.80474 | 0.4421 | 0.61066 | 0.65571 | 0.58453 | 0.656 | 0.84209 | 0.78007 | 0.52551
13 | 0.42505 | 0.34377 | 0.49064 | 0.6148 | 0.64199 | 0.7827 | 2.8625 | 3.5834 | 3.8367 | 3.5887 | 3.2874 | 3.7675 | 4.2583 | 3.7765 | 3.714 | 3.707 | 3.3406 | 3.4533 | 2.9861 | 2.2542 | 2.4731 | 2.1612 | 0.9506 | 0.67254
14 | 0.10602 | 0.074906 | 0.064935 | 0.083236 | 0.071668 | 0.058924 | 0.048753 | 0.17037 | 0.17817 | 0.15282 | 0.17804 | 0.16544 | 0.16617 | 0.14838 | 0.08805 | 0.13786 | 0.16534 | 0.15427 | 0.10782 | 0.11186 | 0.10419 | 0.064628 | 0.051554 | 0.053434
15 | -0.127 | -0.12697 | -0.13048 | -0.13646 | -0.13514 | -0.12403 | -0.078646 | -0.015118 | -0.016246 | -0.010766 | -0.0094841 | -0.042327 | -0.061835 | -0.080159 | -0.079557 | -0.080902 | -0.063608 | 0.020906 | -0.0029464 | -0.03478 | -0.06447 | -0.084805 | -0.09301 | -0.10649
16 | -0.34082 | -0.36775 | -0.37449 | -0.36949 | -0.36979 | -0.30879 | -0.011499 | 0.1592 | 0.20291 | 0.14135 | 0.083457 | 0.16554 | 0.10438 | 0.031668 | -0.12529 | -0.12534 | -0.10325 | -0.052088 | -0.12695 | -0.072334 | -0.09931 | -0.16472 | -0.26023 | -0.29376
17 | -0.72489 | -0.73208 | -0.73955 | -0.74603 | -0.74935 | -0.68509 | -0.59439 | -0.54268 | -0.55857 | -0.61879 | -0.66 | -0.69884 | -0.69967 | -0.71253 | -0.7188 | -0.69735 | -0.59035 | -0.35185 | -0.45384 | -0.55051 | -0.59264 | -0.62699 | -0.66278 | -0.66599
18 | -0.72965 | -0.76631 | -0.79888 | -0.80173 | -0.79995 | -0.67429 | -0.51388 | -0.41587 | -0.4085 | -0.34218 | -0.33863 | -0.3315 | -0.39897 | -0.42934 | -0.41779 | -0.5179 | -0.45883 | -0.23003 | -0.27239 | -0.33868 | -0.3657 | -0.47473 | -0.52501 | -0.54924
19 | 0.40475 | 0.31661 | 0.24006 | 0.35764 | 0.29368 | 0.42311 | 0.5643 | 1.0991 | 1.2658 | 1.3043 | 1.238 | 1.3206 | 1.3108 | 1.2956 | 1.0896 | 1.0365 | 0.90085 | 0.9855 | 0.83537 | 0.87174 | 0.73704 | 0.77584 | 0.48165 | 0.49463
20 | -0.5 | -0.49453 | -0.51007 | -0.5193 | -0.55006 | -0.4925 | -0.4184 | -0.21733 | -0.10768 | -0.099954 | -0.075972 | -0.025531 | -0.10366 | -0.10817 | -0.19716 | -0.28175 | -0.25429 | -0.28363 | -0.31896 | -0.30623 | -0.34868 | -0.41105 | -0.46377 | -0.4613
21 | -1.6609 | -1.696 | -1.6893 | -1.6869 | -1.6521 | -1.5853 | -1.2119 | -0.96412 | -0.89028 | -1.0168 | -0.96011 | -0.8752 | -0.92774 | -1.0044 | -1.2204 | -1.3534 | -1.3498 | -1.3311 | -1.4031 | -1.4508 | -1.4756 | -1.5189 | -1.5852 | -1.6155
22 | -0.069765 | -0.069765 | -0.069765 | -0.069765 | -0.069765 | -0.069765 | -0.069765 | -0.069765 | -0.069765 | -0.069765 | -0.069765 | -0.069765 | -0.069765 | -0.069765 | -0.069765 | -0.069765 | -0.069765 | -0.069765 | -0.069765 | -0.069765 | -0.069765 | -0.069765 | -0.069765 | -0.069765
23 | -3.294 | -3.3901 | -3.3951 | -3.3856 | -3.3761 | -3.1563 | -2.3659 | -1.931 | -1.2447 | -0.71878 | -0.91955 | -0.7099 | -0.84652 | -1.2243 | -1.5305 | -1.5786 | -1.6233 | -1.0956 | -1.3275 | -1.6458 | -1.9355 | -2.4625 | -3.078 | -3.1327
24 | -2.3838 | -2.4067 | -2.4509 | -2.4727 | -2.4173 | -1.9508 | -1.4802 | -1.3226 | -0.92819 | -0.61245 | -1.3963 | -1.3167 | -1.484 | -1.481 | -1.6477 | -1.6493 | -1.4048 | -0.93947 | -1.2834 | -1.5076 | -1.6196 | -1.6586 | -1.791 | -1.8996
25 | -0.041234 | 0.069184 | 0.14636 | 0.12656 | 0.098402 | -0.099129 | -0.0032727 | 0.11818 | 0.25652 | 0.30261 | 0.14699 | -0.0003819 | 0.46559 | 0.52781 | 0.50068 | 0.57481 | 0.31579 | 0.43618 | 0.46836 | 0.41752 | 0.46857 | 0.60149 | 0.55719 | 0.37536
26 | 0.13283 | 0.10743 | 0.15332 | 0.19213 | 0.20062 | 0.24459 | 0.89452 | 1.1198 | 1.199 | 1.1215 | 1.0273 | 1.1773 | 1.3307 | 1.1801 | 1.1606 | 1.1584 | 1.0439 | 1.0792 | 0.93314 | 0.70444 | 0.77285 | 0.67536 | 0.29706 | 0.21017
27 | 0.21204 | 0.14981 | 0.12987 | 0.16647 | 0.14334 | 0.11785 | 0.097507 | 0.34074 | 0.35634 | 0.30564 | 0.35609 | 0.33088 | 0.33234 | 0.29676 | 0.1761 | 0.27572 | 0.33068 | 0.30855 | 0.21564 | 0.22372 | 0.20837 | 0.12926 | 0.10311 | 0.10687
28 | -0.44451 | -0.44441 | -0.45667 | -0.47759 | -0.47301 | -0.43411 | -0.27526 | -0.052913 | -0.056862 | -0.037683 | -0.033194 | -0.14814 | -0.21642 | -0.28056 | -0.27845 | -0.28316 | -0.22263 | 0.073172 | -0.010312 | -0.12173 | -0.22565 | -0.29682 | -0.32554 | -0.37272
29 | -10.2247 | -11.0325 | -11.2348 | -11.0846 | -11.0938 | -9.2638 | -0.34496 | 4.7761 | 6.0872 | 4.2405 | 2.5037 | 4.9662 | 3.1314 | 0.95005 | -3.7586 | -3.7602 | -3.0975 | -1.5626 | -3.8086 | -2.17 | -2.9793 | -4.9415 | -7.8069 | -8.8128
30 | -1.2686 | -1.2811 | -1.2942 | -1.3055 | -1.3114 | -1.1989 | -1.0402 | -0.94968 | -0.97749 | -1.0829 | -1.155 | -1.223 | -1.2244 | -1.2469 | -1.2579 | -1.2204 | -1.0331 | -0.61575 | -0.79422 | -0.96339 | -1.0371 | -1.0972 | -1.1599 | -1.1655
31 | -1.8241 | -1.9158 | -1.9972 | -2.0043 | -1.9999 | -1.6857 | -1.2847 | -1.0397 | -1.0212 | -0.85545 | -0.84658 | -0.82875 | -0.99742 | -1.0733 | -1.0445 | -1.2947 | -1.1471 | -0.57506 | -0.68097 | -0.84669 | -0.91426 | -1.1868 | -1.3125 | -1.3731
32 | 0.40475 | 0.31661 | 0.24006 | 0.35764 | 0.29368 | 0.42311 | 0.5643 | 1.0991 | 1.2658 | 1.3043 | 1.238 | 1.3206 | 1.3108 | 1.2956 | 1.0896 | 1.0365 | 0.90085 | 0.9855 | 0.83537 | 0.87174 | 0.73704 | 0.77584 | 0.48165 | 0.49463

## Qc, Winter, S4
LoadID | 0 | 1 | 2 | 3 | 4 | 5 | 6 | 7 | 8 | 9 | 10 | 11 | 12 | 13 | 14 | 15 | 16 | 17 | 18 | 19 | 20 | 21 | 22 | 23
1 | 0.66793 | 0.47191 | 0.40909 | 0.52438 | 0.45151 | 0.37122 | 0.30715 | 1.0733 | 1.1225 | 0.96276 | 1.1217 | 1.0423 | 1.0469 | 0.9348 | 0.55472 | 0.86852 | 1.0417 | 0.97193 | 0.67928 | 0.70471 | 0.65638 | 0.40716 | 0.32479 | 0.33663
2 | -0.26671 | -0.26665 | -0.274 | -0.28656 | -0.2838 | -0.26047 | -0.16516 | -0.031748 | -0.034117 | -0.02261 | -0.019917 | -0.088887 | -0.12985 | -0.16833 | -0.16707 | -0.16989 | -0.13358 | 0.043903 | -0.0061875 | -0.073039 | -0.13539 | -0.17809 | -0.19532 | -0.22363
3 | -1.4315 | -1.5445 | -1.5729 | -1.5518 | -1.5531 | -1.2969 | -0.048294 | 0.66865 | 0.85221 | 0.59367 | 0.35052 | 0.69527 | 0.4384 | 0.13301 | -0.52621 | -0.52643 | -0.43365 | -0.21877 | -0.5332 | -0.3038 | -0.4171 | -0.69181 | -1.093 | -1.2338
4 | -0.57085 | -0.57651 | -0.5824 | -0.5875 | -0.59011 | -0.53951 | -0.46808 | -0.42736 | -0.43987 | -0.4873 | -0.51975 | -0.55034 | -0.55099 | -0.56112 | -0.56605 | -0.54917 | -0.4649 | -0.27709 | -0.3574 | -0.43353 | -0.4667 | -0.49375 | -0.52194 | -0.52447
5 | -0.38307 | -0.40231 | -0.41941 | -0.42091 | -0.41997 | -0.354 | -0.26979 | -0.21833 | -0.21446 | -0.17965 | -0.17778 | -0.17404 | -0.20946 | -0.2254 | -0.21934 | -0.2719 | -0.24088 | -0.12076 | -0.143 | -0.17781 | -0.19199 | -0.24923 | -0.27563 | -0.28835
6 | 1.0625 | 0.83111 | 0.63017 | 0.9388 | 0.77091 | 1.1107 | 1.4813 | 2.8852 | 3.3228 | 3.4238 | 3.2497 | 3.4665 | 3.4408 | 3.4009 | 2.8603 | 2.7208 | 2.3647 | 2.5869 | 2.1929 | 2.2883 | 1.9347 | 2.0366 | 1.2643 | 1.2984
7 | -1.3125 | -1.2982 | -1.3389 | -1.3632 | -1.4439 | -1.2928 | -1.0983 | -0.5705 | -0.28267 | -0.26238 | -0.19943 | -0.06702 | -0.27211 | -0.28395 | -0.51754 | -0.73958 | -0.6675 | -0.74454 | -0.83727 | -0.80385 | -0.91529 | -1.079 | -1.2174 | -1.2109
8 | -0.87198 | -0.89041 | -0.88688 | -0.88561 | -0.86735 | -0.8323 | -0.63625 | -0.50616 | -0.4674 | -0.5338 | -0.50406 | -0.45948 | -0.48706 | -0.52732 | -0.64071 | -0.71055 | -0.70867 | -0.69884 | -0.73662 | -0.76165 | -0.77469 | -0.79741 | -0.83222 | -0.84816
9 | -0.029301 | -0.029301 | -0.029301 | -0.029301 | -0.029301 | -0.029301 | -0.029301 | -0.029301 | -0.029301 | -0.029301 | -0.029301 | -0.029301 | -0.029301 | -0.029301 | -0.029301 | -0.029301 | -0.029301 | -0.029301 | -0.029301 | -0.029301 | -0.029301 | -0.029301 | -0.029301 | -0.029301
10 | -0.51881 | -0.53394 | -0.53473 | -0.53323 | -0.53174 | -0.49711 | -0.37262 | -0.30413 | -0.19603 | -0.11321 | -0.14483 | -0.11181 | -0.13333 | -0.19283 | -0.24106 | -0.24863 | -0.25566 | -0.17255 | -0.20909 | -0.25921 | -0.30484 | -0.38785 | -0.48478 | -0.49341
11 | -0.43801 | -0.44223 | -0.45036 | -0.45436 | -0.44419 | -0.35847 | -0.27199 | -0.24302 | -0.17056 | -0.11254 | -0.25657 | -0.24194 | -0.27268 | -0.27213 | -0.30277 | -0.30305 | -0.25814 | -0.17263 | -0.23582 | -0.27702 | -0.29761 | -0.30477 | -0.32909 | -0.34906
12 | -0.060614 | 0.1017 | 0.21515 | 0.18604 | 0.14465 | -0.14572 | -0.0048108 | 0.17373 | 0.37708 | 0.44483 | 0.21608 | -0.00056139 | 0.68441 | 0.77588 | 0.736 | 0.84497 | 0.46421 | 0.64119 | 0.6885 | 0.61375 | 0.6888 | 0.8842 | 0.81907 | 0.55178
13 | 0.4463 | 0.36096 | 0.51517 | 0.64554 | 0.67409 | 0.82183 | 3.0056 | 3.7625 | 4.0286 | 3.7681 | 3.4517 | 3.9559 | 4.4712 | 3.9653 | 3.8997 | 3.8923 | 3.5077 | 3.626 | 3.1354 | 2.3669 | 2.5968 | 2.2692 | 0.99813 | 0.70617
14 | 0.11132 | 0.078651 | 0.068182 | 0.087397 | 0.075252 | 0.06187 | 0.051191 | 0.17889 | 0.18708 | 0.16046 | 0.18695 | 0.17371 | 0.17448 | 0.1558 | 0.092453 | 0.14475 | 0.17361 | 0.16199 | 0.11321 | 0.11745 | 0.1094 | 0.06786 | 0.054132 | 0.056105
15 | -0.13335 | -0.13332 | -0.137 | -0.14328 | -0.1419 | -0.13023 | -0.082578 | -0.015874 | -0.017058 | -0.011305 | -0.0099583 | -0.044443 | -0.064927 | -0.084167 | -0.083534 | -0.084947 | -0.066789 | 0.021951 | -0.0030937 | -0.036519 | -0.067694 | -0.089045 | -0.097661 | -0.11182
16 | -0.35786 | -0.38614 | -0.39322 | -0.38796 | -0.38828 | -0.32423 | -0.012073 | 0.16716 | 0.21305 | 0.14842 | 0.087629 | 0.17382 | 0.1096 | 0.033252 | -0.13155 | -0.13161 | -0.10841 | -0.054692 | -0.1333 | -0.07595 | -0.10428 | -0.17295 | -0.27324 | -0.30845
17 | -0.76114 | -0.76868 | -0.77653 | -0.78333 | -0.78681 | -0.71934 | -0.62411 | -0.56981 | -0.5865 | -0.64973 | -0.693 | -0.73378 | -0.73465 | -0.74816 | -0.75473 | -0.73222 | -0.61987 | -0.36945 | -0.47653 | -0.57804 | -0.62227 | -0.65834 | -0.69592 | -0.69929
18 | -0.76613 | -0.80463 | -0.83882 | -0.84181 | -0.83995 | -0.70801 | -0.53958 | -0.43666 | -0.42892 | -0.35929 | -0.35556 | -0.34808 | -0.41892 | -0.4508 | -0.43868 | -0.54379 | -0.48177 | -0.24153 | -0.28601 | -0.35561 | -0.38399 | -0.49846 | -0.55126 | -0.5767
19 | 0.42499 | 0.33244 | 0.25207 | 0.37552 | 0.30836 | 0.44426 | 0.59251 | 1.1541 | 1.3291 | 1.3695 | 1.2999 | 1.3866 | 1.3763 | 1.3603 | 1.1441 | 1.0883 | 0.94589 | 1.0348 | 0.87714 | 0.91532 | 0.77389 | 0.81464 | 0.50573 | 0.51936
20 | -0.525 | -0.51926 | -0.53557 | -0.54527 | -0.57756 | -0.51712 | -0.43932 | -0.2282 | -0.11307 | -0.10495 | -0.07977 | -0.026808 | -0.10884 | -0.11358 | -0.20702 | -0.29583 | -0.267 | -0.29781 | -0.33491 | -0.32154 | -0.36612 | -0.4316 | -0.48695 | -0.48436
21 | -1.744 | -1.7808 | -1.7738 | -1.7712 | -1.7347 | -1.6646 | -1.2725 | -1.0123 | -0.93479 | -1.0676 | -1.0081 | -0.91897 | -0.97412 | -1.0546 | -1.2814 | -1.4211 | -1.4173 | -1.3977 | -1.4732 | -1.5233 | -1.5494 | -1.5948 | -1.6644 | -1.6963
22 | -0.073254 | -0.073254 | -0.073254 | -0.073254 | -0.073254 | -0.073254 | -0.073254 | -0.073254 | -0.073254 | -0.073254 | -0.073254 | -0.073254 | -0.073254 | -0.073254 | -0.073254 | -0.073254 | -0.073254 | -0.073254 | -0.073254 | -0.073254 | -0.073254 | -0.073254 | -0.073254 | -0.073254
23 | -3.4587 | -3.5596 | -3.5649 | -3.5548 | -3.5449 | -3.3141 | -2.4842 | -2.0275 | -1.3069 | -0.75472 | -0.96553 | -0.7454 | -0.88885 | -1.2856 | -1.607 | -1.6575 | -1.7044 | -1.1503 | -1.3939 | -1.7281 | -2.0322 | -2.5857 | -3.2319 | -3.2894
24 | -2.5029 | -2.527 | -2.5735 | -2.5963 | -2.5382 | -2.0484 | -1.5542 | -1.3887 | -0.9746 | -0.64307 | -1.4661 | -1.3825 | -1.5582 | -1.555 | -1.7301 | -1.7317 | -1.4751 | -0.98644 | -1.3476 | -1.583 | -1.7006 | -1.7415 | -1.8805 | -1.9946
25 | -0.043296 | 0.072643 | 0.15368 | 0.13288 | 0.10332 | -0.10409 | -0.0034363 | 0.12409 | 0.26934 | 0.31774 | 0.15434 | -0.000401 | 0.48887 | 0.5542 | 0.52571 | 0.60355 | 0.33158 | 0.45799 | 0.49178 | 0.43839 | 0.492 | 0.63157 | 0.58505 | 0.39413
26 | 0.13947 | 0.1128 | 0.16099 | 0.20173 | 0.21065 | 0.25682 | 0.93924 | 1.1758 | 1.2589 | 1.1775 | 1.0787 | 1.2362 | 1.3973 | 1.2392 | 1.2186 | 1.2163 | 1.0961 | 1.1331 | 0.9798 | 0.73967 | 0.8115 | 0.70913 | 0.31192 | 0.22068
27 | 0.22264 | 0.1573 | 0.13636 | 0.17479 | 0.1505 | 0.12374 | 0.10238 | 0.35778 | 0.37416 | 0.32092 | 0.37389 | 0.34742 | 0.34895 | 0.3116 | 0.18491 | 0.28951 | 0.34722 | 0.32398 | 0.22643 | 0.2349 | 0.21879 | 0.13572 | 0.10826 | 0.11221
28 | -0.46673 | -0.46663 | -0.47951 | -0.50147 | -0.49666 | -0.45582 | -0.28902 | -0.055558 | -0.059705 | -0.039567 | -0.034854 | -0.15555 | -0.22724 | -0.29459 | -0.29237 | -0.29731 | -0.23376 | 0.07683 | -0.010828 | -0.12782 | -0.23693 | -0.31166 | -0.34181 | -0.39136
29 | -10.7359 | -11.5841 | -11.7966 | -11.6388 | -11.6485 | -9.727 | -0.3622 | 5.0149 | 6.3916 | 4.4525 | 2.6289 | 5.2145 | 3.288 | 0.99756 | -3.9466 | -3.9482 | -3.2524 | -1.6408 | -3.999 | -2.2785 | -3.1283 | -5.1886 | -8.1973 | -9.2534
30 | -1.332 | -1.3452 | -1.3589 | -1.3708 | -1.3769 | -1.2589 | -1.0922 | -0.99717 | -1.0264 | -1.137 | -1.2128 | -1.2841 | -1.2856 | -1.3093 | -1.3208 | -1.2814 | -1.0848 | -0.64653 | -0.83393 | -1.0116 | -1.089 | -1.1521 | -1.2179 | -1.2238
31 | -1.9153 | -2.0116 | -2.097 | -2.1045 | -2.0999 | -1.77 | -1.3489 | -1.0917 | -1.0723 | -0.89823 | -0.88891 | -0.87019 | -1.0473 | -1.127 | -1.0967 | -1.3595 | -1.2044 | -0.60382 | -0.71502 | -0.88903 | -0.95997 | -1.2462 | -1.3782 | -1.4417
32 | 0.42499 | 0.33244 | 0.25207 | 0.37552 | 0.30836 | 0.44426 | 0.59251 | 1.1541 | 1.3291 | 1.3695 | 1.2999 | 1.3866 | 1.3763 | 1.3603 | 1.1441 | 1.0883 | 0.94589 | 1.0348 | 0.87714 | 0.91532 | 0.77389 | 0.81464 | 0.50573 | 0.51936

## Qc, Winter, S5
LoadID | 0 | 1 | 2 | 3 | 4 | 5 | 6 | 7 | 8 | 9 | 10 | 11 | 12 | 13 | 14 | 15 | 16 | 17 | 18 | 19 | 20 | 21 | 22 | 23
1 | 0.66793 | 0.47191 | 0.40909 | 0.52438 | 0.45151 | 0.37122 | 0.30715 | 1.0733 | 1.1225 | 0.96276 | 1.1217 | 1.0423 | 1.0469 | 0.9348 | 0.55472 | 0.86852 | 1.0417 | 0.97193 | 0.67928 | 0.70471 | 0.65638 | 0.40716 | 0.32479 | 0.33663
2 | -0.26671 | -0.26665 | -0.274 | -0.28656 | -0.2838 | -0.26047 | -0.16516 | -0.031748 | -0.034117 | -0.02261 | -0.019917 | -0.088887 | -0.12985 | -0.16833 | -0.16707 | -0.16989 | -0.13358 | 0.043903 | -0.0061875 | -0.073039 | -0.13539 | -0.17809 | -0.19532 | -0.22363
3 | -1.4315 | -1.5445 | -1.5729 | -1.5518 | -1.5531 | -1.2969 | -0.048294 | 0.66865 | 0.85221 | 0.59367 | 0.35052 | 0.69527 | 0.4384 | 0.13301 | -0.52621 | -0.52643 | -0.43365 | -0.21877 | -0.5332 | -0.3038 | -0.4171 | -0.69181 | -1.093 | -1.2338
4 | -0.57085 | -0.57651 | -0.5824 | -0.5875 | -0.59011 | -0.53951 | -0.46808 | -0.42736 | -0.43987 | -0.4873 | -0.51975 | -0.55034 | -0.55099 | -0.56112 | -0.56605 | -0.54917 | -0.4649 | -0.27709 | -0.3574 | -0.43353 | -0.4667 | -0.49375 | -0.52194 | -0.52447
5 | -0.38307 | -0.40231 | -0.41941 | -0.42091 | -0.41997 | -0.354 | -0.26979 | -0.21833 | -0.21446 | -0.17965 | -0.17778 | -0.17404 | -0.20946 | -0.2254 | -0.21934 | -0.2719 | -0.24088 | -0.12076 | -0.143 | -0.17781 | -0.19199 | -0.24923 | -0.27563 | -0.28835
6 | 1.0625 | 0.83111 | 0.63017 | 0.9388 | 0.77091 | 1.1107 | 1.4813 | 2.8852 | 3.3228 | 3.4238 | 3.2497 | 3.4665 | 3.4408 | 3.4009 | 2.8603 | 2.7208 | 2.3647 | 2.5869 | 2.1929 | 2.2883 | 1.9347 | 2.0366 | 1.2643 | 1.2984
7 | -1.3125 | -1.2982 | -1.3389 | -1.3632 | -1.4439 | -1.2928 | -1.0983 | -0.5705 | -0.28267 | -0.26238 | -0.19943 | -0.06702 | -0.27211 | -0.28395 | -0.51754 | -0.73958 | -0.6675 | -0.74454 | -0.83727 | -0.80385 | -0.91529 | -1.079 | -1.2174 | -1.2109
8 | -0.87198 | -0.89041 | -0.88688 | -0.88561 | -0.86735 | -0.8323 | -0.63625 | -0.50616 | -0.4674 | -0.5338 | -0.50406 | -0.45948 | -0.48706 | -0.52732 | -0.64071 | -0.71055 | -0.70867 | -0.69884 | -0.73662 | -0.76165 | -0.77469 | -0.79741 | -0.83222 | -0.84816
9 | -0.029301 | -0.029301 | -0.029301 | -0.029301 | -0.029301 | -0.029301 | -0.029301 | -0.029301 | -0.029301 | -0.029301 | -0.029301 | -0.029301 | -0.029301 | -0.029301 | -0.029301 | -0.029301 | -0.029301 | -0.029301 | -0.029301 | -0.029301 | -0.029301 | -0.029301 | -0.029301 | -0.029301
10 | -0.51881 | -0.53394 | -0.53473 | -0.53323 | -0.53174 | -0.49711 | -0.37262 | -0.30413 | -0.19603 | -0.11321 | -0.14483 | -0.11181 | -0.13333 | -0.19283 | -0.24106 | -0.24863 | -0.25566 | -0.17255 | -0.20909 | -0.25921 | -0.30484 | -0.38785 | -0.48478 | -0.49341
11 | -0.43801 | -0.44223 | -0.45036 | -0.45436 | -0.44419 | -0.35847 | -0.27199 | -0.24302 | -0.17056 | -0.11254 | -0.25657 | -0.24194 | -0.27268 | -0.27213 | -0.30277 | -0.30305 | -0.25814 | -0.17263 | -0.23582 | -0.27702 | -0.29761 | -0.30477 | -0.32909 | -0.34906
12 | -0.060614 | 0.1017 | 0.21515 | 0.18604 | 0.14465 | -0.14572 | -0.0048108 | 0.17373 | 0.37708 | 0.44483 | 0.21608 | -0.00056139 | 0.68441 | 0.77588 | 0.736 | 0.84497 | 0.46421 | 0.64119 | 0.6885 | 0.61375 | 0.6888 | 0.8842 | 0.81907 | 0.55178
13 | 0.4463 | 0.36096 | 0.51517 | 0.64554 | 0.67409 | 0.82183 | 3.0056 | 3.7625 | 4.0286 | 3.7681 | 3.4517 | 3.9559 | 4.4712 | 3.9653 | 3.8997 | 3.8923 | 3.5077 | 3.626 | 3.1354 | 2.3669 | 2.5968 | 2.2692 | 0.99813 | 0.70617
14 | 0.11132 | 0.078651 | 0.068182 | 0.087397 | 0.075252 | 0.06187 | 0.051191 | 0.17889 | 0.18708 | 0.16046 | 0.18695 | 0.17371 | 0.17448 | 0.1558 | 0.092453 | 0.14475 | 0.17361 | 0.16199 | 0.11321 | 0.11745 | 0.1094 | 0.06786 | 0.054132 | 0.056105
15 | -0.13335 | -0.13332 | -0.137 | -0.14328 | -0.1419 | -0.13023 | -0.082578 | -0.015874 | -0.017058 | -0.011305 | -0.0099583 | -0.044443 | -0.064927 | -0.084167 | -0.083534 | -0.084947 | -0.066789 | 0.021951 | -0.0030937 | -0.036519 | -0.067694 | -0.089045 | -0.097661 | -0.11182
16 | -0.35786 | -0.38614 | -0.39322 | -0.38796 | -0.38828 | -0.32423 | -0.012073 | 0.16716 | 0.21305 | 0.14842 | 0.087629 | 0.17382 | 0.1096 | 0.033252 | -0.13155 | -0.13161 | -0.10841 | -0.054692 | -0.1333 | -0.07595 | -0.10428 | -0.17295 | -0.27324 | -0.30845
17 | -0.76114 | -0.76868 | -0.77653 | -0.78333 | -0.78681 | -0.71934 | -0.62411 | -0.56981 | -0.5865 | -0.64973 | -0.693 | -0.73378 | -0.73465 | -0.74816 | -0.75473 | -0.73222 | -0.61987 | -0.36945 | -0.47653 | -0.57804 | -0.62227 | -0.65834 | -0.69592 | -0.69929
18 | -0.76613 | -0.80463 | -0.83882 | -0.84181 | -0.83995 | -0.70801 | -0.53958 | -0.43666 | -0.42892 | -0.35929 | -0.35556 | -0.34808 | -0.41892 | -0.4508 | -0.43868 | -0.54379 | -0.48177 | -0.24153 | -0.28601 | -0.35561 | -0.38399 | -0.49846 | -0.55126 | -0.5767
19 | 0.42499 | 0.33244 | 0.25207 | 0.37552 | 0.30836 | 0.44426 | 0.59251 | 1.1541 | 1.3291 | 1.3695 | 1.2999 | 1.3866 | 1.3763 | 1.3603 | 1.1441 | 1.0883 | 0.94589 | 1.0348 | 0.87714 | 0.91532 | 0.77389 | 0.81464 | 0.50573 | 0.51936
20 | -0.525 | -0.51926 | -0.53557 | -0.54527 | -0.57756 | -0.51712 | -0.43932 | -0.2282 | -0.11307 | -0.10495 | -0.07977 | -0.026808 | -0.10884 | -0.11358 | -0.20702 | -0.29583 | -0.267 | -0.29781 | -0.33491 | -0.32154 | -0.36612 | -0.4316 | -0.48695 | -0.48436
21 | -1.744 | -1.7808 | -1.7738 | -1.7712 | -1.7347 | -1.6646 | -1.2725 | -1.0123 | -0.93479 | -1.0676 | -1.0081 | -0.91897 | -0.97412 | -1.0546 | -1.2814 | -1.4211 | -1.4173 | -1.3977 | -1.4732 | -1.5233 | -1.5494 | -1.5948 | -1.6644 | -1.6963
22 | -0.073254 | -0.073254 | -0.073254 | -0.073254 | -0.073254 | -0.073254 | -0.073254 | -0.073254 | -0.073254 | -0.073254 | -0.073254 | -0.073254 | -0.073254 | -0.073254 | -0.073254 | -0.073254 | -0.073254 | -0.073254 | -0.073254 | -0.073254 | -0.073254 | -0.073254 | -0.073254 | -0.073254
23 | -3.4587 | -3.5596 | -3.5649 | -3.5548 | -3.5449 | -3.3141 | -2.4842 | -2.0275 | -1.3069 | -0.75472 | -0.96553 | -0.7454 | -0.88885 | -1.2856 | -1.607 | -1.6575 | -1.7044 | -1.1503 | -1.3939 | -1.7281 | -2.0322 | -2.5857 | -3.2319 | -3.2894
24 | -2.5029 | -2.527 | -2.5735 | -2.5963 | -2.5382 | -2.0484 | -1.5542 | -1.3887 | -0.9746 | -0.64307 | -1.4661 | -1.3825 | -1.5582 | -1.555 | -1.7301 | -1.7317 | -1.4751 | -0.98644 | -1.3476 | -1.583 | -1.7006 | -1.7415 | -1.8805 | -1.9946
25 | -0.043296 | 0.072643 | 0.15368 | 0.13288 | 0.10332 | -0.10409 | -0.0034363 | 0.12409 | 0.26934 | 0.31774 | 0.15434 | -0.000401 | 0.48887 | 0.5542 | 0.52571 | 0.60355 | 0.33158 | 0.45799 | 0.49178 | 0.43839 | 0.492 | 0.63157 | 0.58505 | 0.39413
26 | 0.13947 | 0.1128 | 0.16099 | 0.20173 | 0.21065 | 0.25682 | 0.93924 | 1.1758 | 1.2589 | 1.1775 | 1.0787 | 1.2362 | 1.3973 | 1.2392 | 1.2186 | 1.2163 | 1.0961 | 1.1331 | 0.9798 | 0.73967 | 0.8115 | 0.70913 | 0.31192 | 0.22068
27 | 0.22264 | 0.1573 | 0.13636 | 0.17479 | 0.1505 | 0.12374 | 0.10238 | 0.35778 | 0.37416 | 0.32092 | 0.37389 | 0.34742 | 0.34895 | 0.3116 | 0.18491 | 0.28951 | 0.34722 | 0.32398 | 0.22643 | 0.2349 | 0.21879 | 0.13572 | 0.10826 | 0.11221
28 | -0.46673 | -0.46663 | -0.47951 | -0.50147 | -0.49666 | -0.45582 | -0.28902 | -0.055558 | -0.059705 | -0.039567 | -0.034854 | -0.15555 | -0.22724 | -0.29459 | -0.29237 | -0.29731 | -0.23376 | 0.07683 | -0.010828 | -0.12782 | -0.23693 | -0.31166 | -0.34181 | -0.39136
29 | -10.7359 | -11.5841 | -11.7966 | -11.6388 | -11.6485 | -9.727 | -0.3622 | 5.0149 | 6.3916 | 4.4525 | 2.6289 | 5.2145 | 3.288 | 0.99756 | -3.9466 | -3.9482 | -3.2524 | -1.6408 | -3.999 | -2.2785 | -3.1283 | -5.1886 | -8.1973 | -9.2534
30 | -1.332 | -1.3452 | -1.3589 | -1.3708 | -1.3769 | -1.2589 | -1.0922 | -0.99717 | -1.0264 | -1.137 | -1.2128 | -1.2841 | -1.2856 | -1.3093 | -1.3208 | -1.2814 | -1.0848 | -0.64653 | -0.83393 | -1.0116 | -1.089 | -1.1521 | -1.2179 | -1.2238
31 | -1.9153 | -2.0116 | -2.097 | -2.1045 | -2.0999 | -1.77 | -1.3489 | -1.0917 | -1.0723 | -0.89823 | -0.88891 | -0.87019 | -1.0473 | -1.127 | -1.0967 | -1.3595 | -1.2044 | -0.60382 | -0.71502 | -0.88903 | -0.95997 | -1.2462 | -1.3782 | -1.4417
32 | 0.42499 | 0.33244 | 0.25207 | 0.37552 | 0.30836 | 0.44426 | 0.59251 | 1.1541 | 1.3291 | 1.3695 | 1.2999 | 1.3866 | 1.3763 | 1.3603 | 1.1441 | 1.0883 | 0.94589 | 1.0348 | 0.87714 | 0.91532 | 0.77389 | 0.81464 | 0.50573 | 0.51936

## Qc, Winter, S6
LoadID | 0 | 1 | 2 | 3 | 4 | 5 | 6 | 7 | 8 | 9 | 10 | 11 | 12 | 13 | 14 | 15 | 16 | 17 | 18 | 19 | 20 | 21 | 22 | 23
1 | 0.66793 | 0.47191 | 0.40909 | 0.52438 | 0.45151 | 0.37122 | 0.30715 | 1.0733 | 1.1225 | 0.96276 | 1.1217 | 1.0423 | 1.0469 | 0.9348 | 0.55472 | 0.86852 | 1.0417 | 0.97193 | 0.67928 | 0.70471 | 0.65638 | 0.40716 | 0.32479 | 0.33663
2 | -0.26671 | -0.26665 | -0.274 | -0.28656 | -0.2838 | -0.26047 | -0.16516 | -0.031748 | -0.034117 | -0.02261 | -0.019917 | -0.088887 | -0.12985 | -0.16833 | -0.16707 | -0.16989 | -0.13358 | 0.043903 | -0.0061875 | -0.073039 | -0.13539 | -0.17809 | -0.19532 | -0.22363
3 | -1.4315 | -1.5445 | -1.5729 | -1.5518 | -1.5531 | -1.2969 | -0.048294 | 0.66865 | 0.85221 | 0.59367 | 0.35052 | 0.69527 | 0.4384 | 0.13301 | -0.52621 | -0.52643 | -0.43365 | -0.21877 | -0.5332 | -0.3038 | -0.4171 | -0.69181 | -1.093 | -1.2338
4 | -0.57085 | -0.57651 | -0.5824 | -0.5875 | -0.59011 | -0.53951 | -0.46808 | -0.42736 | -0.43987 | -0.4873 | -0.51975 | -0.55034 | -0.55099 | -0.56112 | -0.56605 | -0.54917 | -0.4649 | -0.27709 | -0.3574 | -0.43353 | -0.4667 | -0.49375 | -0.52194 | -0.52447
5 | -0.38307 | -0.40231 | -0.41941 | -0.42091 | -0.41997 | -0.354 | -0.26979 | -0.21833 | -0.21446 | -0.17965 | -0.17778 | -0.17404 | -0.20946 | -0.2254 | -0.21934 | -0.2719 | -0.24088 | -0.12076 | -0.143 | -0.17781 | -0.19199 | -0.24923 | -0.27563 | -0.28835
6 | 1.0625 | 0.83111 | 0.63017 | 0.9388 | 0.77091 | 1.1107 | 1.4813 | 2.8852 | 3.3228 | 3.4238 | 3.2497 | 3.4665 | 3.4408 | 3.4009 | 2.8603 | 2.7208 | 2.3647 | 2.5869 | 2.1929 | 2.2883 | 1.9347 | 2.0366 | 1.2643 | 1.2984
7 | -1.3125 | -1.2982 | -1.3389 | -1.3632 | -1.4439 | -1.2928 | -1.0983 | -0.5705 | -0.28267 | -0.26238 | -0.19943 | -0.06702 | -0.27211 | -0.28395 | -0.51754 | -0.73958 | -0.6675 | -0.74454 | -0.83727 | -0.80385 | -0.91529 | -1.079 | -1.2174 | -1.2109
8 | -0.87198 | -0.89041 | -0.88688 | -0.88561 | -0.86735 | -0.8323 | -0.63625 | -0.50616 | -0.4674 | -0.5338 | -0.50406 | -0.45948 | -0.48706 | -0.52732 | -0.64071 | -0.71055 | -0.70867 | -0.69884 | -0.73662 | -0.76165 | -0.77469 | -0.79741 | -0.83222 | -0.84816
9 | -0.029301 | -0.029301 | -0.029301 | -0.029301 | -0.029301 | -0.029301 | -0.029301 | -0.029301 | -0.029301 | -0.029301 | -0.029301 | -0.029301 | -0.029301 | -0.029301 | -0.029301 | -0.029301 | -0.029301 | -0.029301 | -0.029301 | -0.029301 | -0.029301 | -0.029301 | -0.029301 | -0.029301
10 | -0.51881 | -0.53394 | -0.53473 | -0.53323 | -0.53174 | -0.49711 | -0.37262 | -0.30413 | -0.19603 | -0.11321 | -0.14483 | -0.11181 | -0.13333 | -0.19283 | -0.24106 | -0.24863 | -0.25566 | -0.17255 | -0.20909 | -0.25921 | -0.30484 | -0.38785 | -0.48478 | -0.49341
11 | -0.43801 | -0.44223 | -0.45036 | -0.45436 | -0.44419 | -0.35847 | -0.27199 | -0.24302 | -0.17056 | -0.11254 | -0.25657 | -0.24194 | -0.27268 | -0.27213 | -0.30277 | -0.30305 | -0.25814 | -0.17263 | -0.23582 | -0.27702 | -0.29761 | -0.30477 | -0.32909 | -0.34906
12 | -0.060614 | 0.1017 | 0.21515 | 0.18604 | 0.14465 | -0.14572 | -0.0048108 | 0.17373 | 0.37708 | 0.44483 | 0.21608 | -0.00056139 | 0.68441 | 0.77588 | 0.736 | 0.84497 | 0.46421 | 0.64119 | 0.6885 | 0.61375 | 0.6888 | 0.8842 | 0.81907 | 0.55178
13 | 0.4463 | 0.36096 | 0.51517 | 0.64554 | 0.67409 | 0.82183 | 3.0056 | 3.7625 | 4.0286 | 3.7681 | 3.4517 | 3.9559 | 4.4712 | 3.9653 | 3.8997 | 3.8923 | 3.5077 | 3.626 | 3.1354 | 2.3669 | 2.5968 | 2.2692 | 0.99813 | 0.70617
14 | 0.11132 | 0.078651 | 0.068182 | 0.087397 | 0.075252 | 0.06187 | 0.051191 | 0.17889 | 0.18708 | 0.16046 | 0.18695 | 0.17371 | 0.17448 | 0.1558 | 0.092453 | 0.14475 | 0.17361 | 0.16199 | 0.11321 | 0.11745 | 0.1094 | 0.06786 | 0.054132 | 0.056105
15 | -0.13335 | -0.13332 | -0.137 | -0.14328 | -0.1419 | -0.13023 | -0.082578 | -0.015874 | -0.017058 | -0.011305 | -0.0099583 | -0.044443 | -0.064927 | -0.084167 | -0.083534 | -0.084947 | -0.066789 | 0.021951 | -0.0030937 | -0.036519 | -0.067694 | -0.089045 | -0.097661 | -0.11182
16 | -0.35786 | -0.38614 | -0.39322 | -0.38796 | -0.38828 | -0.32423 | -0.012073 | 0.16716 | 0.21305 | 0.14842 | 0.087629 | 0.17382 | 0.1096 | 0.033252 | -0.13155 | -0.13161 | -0.10841 | -0.054692 | -0.1333 | -0.07595 | -0.10428 | -0.17295 | -0.27324 | -0.30845
17 | -0.76114 | -0.76868 | -0.77653 | -0.78333 | -0.78681 | -0.71934 | -0.62411 | -0.56981 | -0.5865 | -0.64973 | -0.693 | -0.73378 | -0.73465 | -0.74816 | -0.75473 | -0.73222 | -0.61987 | -0.36945 | -0.47653 | -0.57804 | -0.62227 | -0.65834 | -0.69592 | -0.69929
18 | -0.76613 | -0.80463 | -0.83882 | -0.84181 | -0.83995 | -0.70801 | -0.53958 | -0.43666 | -0.42892 | -0.35929 | -0.35556 | -0.34808 | -0.41892 | -0.4508 | -0.43868 | -0.54379 | -0.48177 | -0.24153 | -0.28601 | -0.35561 | -0.38399 | -0.49846 | -0.55126 | -0.5767
19 | 0.42499 | 0.33244 | 0.25207 | 0.37552 | 0.30836 | 0.44426 | 0.59251 | 1.1541 | 1.3291 | 1.3695 | 1.2999 | 1.3866 | 1.3763 | 1.3603 | 1.1441 | 1.0883 | 0.94589 | 1.0348 | 0.87714 | 0.91532 | 0.77389 | 0.81464 | 0.50573 | 0.51936
20 | -0.525 | -0.51926 | -0.53557 | -0.54527 | -0.57756 | -0.51712 | -0.43932 | -0.2282 | -0.11307 | -0.10495 | -0.07977 | -0.026808 | -0.10884 | -0.11358 | -0.20702 | -0.29583 | -0.267 | -0.29781 | -0.33491 | -0.32154 | -0.36612 | -0.4316 | -0.48695 | -0.48436
21 | -1.744 | -1.7808 | -1.7738 | -1.7712 | -1.7347 | -1.6646 | -1.2725 | -1.0123 | -0.93479 | -1.0676 | -1.0081 | -0.91897 | -0.97412 | -1.0546 | -1.2814 | -1.4211 | -1.4173 | -1.3977 | -1.4732 | -1.5233 | -1.5494 | -1.5948 | -1.6644 | -1.6963
22 | -0.073254 | -0.073254 | -0.073254 | -0.073254 | -0.073254 | -0.073254 | -0.073254 | -0.073254 | -0.073254 | -0.073254 | -0.073254 | -0.073254 | -0.073254 | -0.073254 | -0.073254 | -0.073254 | -0.073254 | -0.073254 | -0.073254 | -0.073254 | -0.073254 | -0.073254 | -0.073254 | -0.073254
23 | -3.4587 | -3.5596 | -3.5649 | -3.5548 | -3.5449 | -3.3141 | -2.4842 | -2.0275 | -1.3069 | -0.75472 | -0.96553 | -0.7454 | -0.88885 | -1.2856 | -1.607 | -1.6575 | -1.7044 | -1.1503 | -1.3939 | -1.7281 | -2.0322 | -2.5857 | -3.2319 | -3.2894
24 | -2.5029 | -2.527 | -2.5735 | -2.5963 | -2.5382 | -2.0484 | -1.5542 | -1.3887 | -0.9746 | -0.64307 | -1.4661 | -1.3825 | -1.5582 | -1.555 | -1.7301 | -1.7317 | -1.4751 | -0.98644 | -1.3476 | -1.583 | -1.7006 | -1.7415 | -1.8805 | -1.9946
25 | -0.043296 | 0.072643 | 0.15368 | 0.13288 | 0.10332 | -0.10409 | -0.0034363 | 0.12409 | 0.26934 | 0.31774 | 0.15434 | -0.000401 | 0.48887 | 0.5542 | 0.52571 | 0.60355 | 0.33158 | 0.45799 | 0.49178 | 0.43839 | 0.492 | 0.63157 | 0.58505 | 0.39413
26 | 0.13947 | 0.1128 | 0.16099 | 0.20173 | 0.21065 | 0.25682 | 0.93924 | 1.1758 | 1.2589 | 1.1775 | 1.0787 | 1.2362 | 1.3973 | 1.2392 | 1.2186 | 1.2163 | 1.0961 | 1.1331 | 0.9798 | 0.73967 | 0.8115 | 0.70913 | 0.31192 | 0.22068
27 | 0.22264 | 0.1573 | 0.13636 | 0.17479 | 0.1505 | 0.12374 | 0.10238 | 0.35778 | 0.37416 | 0.32092 | 0.37389 | 0.34742 | 0.34895 | 0.3116 | 0.18491 | 0.28951 | 0.34722 | 0.32398 | 0.22643 | 0.2349 | 0.21879 | 0.13572 | 0.10826 | 0.11221
28 | -0.46673 | -0.46663 | -0.47951 | -0.50147 | -0.49666 | -0.45582 | -0.28902 | -0.055558 | -0.059705 | -0.039567 | -0.034854 | -0.15555 | -0.22724 | -0.29459 | -0.29237 | -0.29731 | -0.23376 | 0.07683 | -0.010828 | -0.12782 | -0.23693 | -0.31166 | -0.34181 | -0.39136
29 | -10.7359 | -11.5841 | -11.7966 | -11.6388 | -11.6485 | -9.727 | -0.3622 | 5.0149 | 6.3916 | 4.4525 | 2.6289 | 5.2145 | 3.288 | 0.99756 | -3.9466 | -3.9482 | -3.2524 | -1.6408 | -3.999 | -2.2785 | -3.1283 | -5.1886 | -8.1973 | -9.2534
30 | -1.332 | -1.3452 | -1.3589 | -1.3708 | -1.3769 | -1.2589 | -1.0922 | -0.99717 | -1.0264 | -1.137 | -1.2128 | -1.2841 | -1.2856 | -1.3093 | -1.3208 | -1.2814 | -1.0848 | -0.64653 | -0.83393 | -1.0116 | -1.089 | -1.1521 | -1.2179 | -1.2238
31 | -1.9153 | -2.0116 | -2.097 | -2.1045 | -2.0999 | -1.77 | -1.3489 | -1.0917 | -1.0723 | -0.89823 | -0.88891 | -0.87019 | -1.0473 | -1.127 | -1.0967 | -1.3595 | -1.2044 | -0.60382 | -0.71502 | -0.88903 | -0.95997 | -1.2462 | -1.3782 | -1.4417
32 | 0.42499 | 0.33244 | 0.25207 | 0.37552 | 0.30836 | 0.44426 | 0.59251 | 1.1541 | 1.3291 | 1.3695 | 1.2999 | 1.3866 | 1.3763 | 1.3603 | 1.1441 | 1.0883 | 0.94589 | 1.0348 | 0.87714 | 0.91532 | 0.77389 | 0.81464 | 0.50573 | 0.51936

## Qc, Winter, S7
LoadID | 0 | 1 | 2 | 3 | 4 | 5 | 6 | 7 | 8 | 9 | 10 | 11 | 12 | 13 | 14 | 15 | 16 | 17 | 18 | 19 | 20 | 21 | 22 | 23
1 | 0.6234 | 0.44045 | 0.38182 | 0.48943 | 0.42141 | 0.34647 | 0.28667 | 1.0018 | 1.0476 | 0.89857 | 1.0469 | 0.97278 | 0.97707 | 0.87248 | 0.51774 | 0.81062 | 0.97221 | 0.90713 | 0.634 | 0.65773 | 0.61262 | 0.38001 | 0.30314 | 0.31419
2 | -0.24892 | -0.24887 | -0.25574 | -0.26745 | -0.26488 | -0.2431 | -0.15415 | -0.029631 | -0.031842 | -0.021102 | -0.018589 | -0.082961 | -0.1212 | -0.15711 | -0.15593 | -0.15857 | -0.12467 | 0.040976 | -0.005775 | -0.068169 | -0.12636 | -0.16622 | -0.1823 | -0.20873
3 | -1.336 | -1.4416 | -1.468 | -1.4484 | -1.4496 | -1.2105 | -0.045074 | 0.62408 | 0.7954 | 0.55409 | 0.32715 | 0.64892 | 0.40917 | 0.12414 | -0.49113 | -0.49134 | -0.40474 | -0.20418 | -0.49765 | -0.28355 | -0.3893 | -0.64569 | -1.0201 | -1.1515
4 | -0.5328 | -0.53808 | -0.54357 | -0.54833 | -0.55077 | -0.50354 | -0.43688 | -0.39887 | -0.41055 | -0.45481 | -0.4851 | -0.51365 | -0.51425 | -0.52371 | -0.52831 | -0.51255 | -0.43391 | -0.25861 | -0.33357 | -0.40462 | -0.43559 | -0.46083 | -0.48714 | -0.4895
5 | -0.35753 | -0.37549 | -0.39145 | -0.39285 | -0.39198 | -0.3304 | -0.2518 | -0.20378 | -0.20016 | -0.16767 | -0.16593 | -0.16244 | -0.19549 | -0.21038 | -0.20472 | -0.25377 | -0.22483 | -0.11271 | -0.13347 | -0.16595 | -0.1792 | -0.23262 | -0.25726 | -0.26913
6 | 0.99165 | 0.7757 | 0.58816 | 0.87622 | 0.71952 | 1.0366 | 1.3825 | 2.6929 | 3.1013 | 3.1955 | 3.0331 | 3.2354 | 3.2114 | 3.1741 | 2.6696 | 2.5394 | 2.2071 | 2.4145 | 2.0467 | 2.1358 | 1.8057 | 1.9008 | 1.18 | 1.2118
7 | -1.225 | -1.2116 | -1.2497 | -1.2723 | -1.3476 | -1.2066 | -1.0251 | -0.53247 | -0.26383 | -0.24489 | -0.18613 | -0.062552 | -0.25397 | -0.26502 | -0.48304 | -0.69028 | -0.623 | -0.6949 | -0.78145 | -0.75026 | -0.85427 | -1.0071 | -1.1362 | -1.1302
8 | -0.81384 | -0.83105 | -0.82776 | -0.82657 | -0.80953 | -0.77682 | -0.59383 | -0.47242 | -0.43624 | -0.49821 | -0.47045 | -0.42885 | -0.45459 | -0.49217 | -0.59799 | -0.66318 | -0.66142 | -0.65225 | -0.68751 | -0.71087 | -0.72304 | -0.74424 | -0.77673 | -0.79162
9 | -0.027348 | -0.027348 | -0.027348 | -0.027348 | -0.027348 | -0.027348 | -0.027348 | -0.027348 | -0.027348 | -0.027348 | -0.027348 | -0.027348 | -0.027348 | -0.027348 | -0.027348 | -0.027348 | -0.027348 | -0.027348 | -0.027348 | -0.027348 | -0.027348 | -0.027348 | -0.027348 | -0.027348
10 | -0.48422 | -0.49834 | -0.49908 | -0.49768 | -0.49629 | -0.46397 | -0.34778 | -0.28385 | -0.18296 | -0.10566 | -0.13517 | -0.10436 | -0.12444 | -0.17998 | -0.22499 | -0.23206 | -0.23862 | -0.16105 | -0.19515 | -0.24193 | -0.28451 | -0.36199 | -0.45246 | -0.46051
11 | -0.40881 | -0.41275 | -0.42034 | -0.42407 | -0.41457 | -0.33457 | -0.25386 | -0.22682 | -0.15918 | -0.10503 | -0.23946 | -0.22581 | -0.2545 | -0.25398 | -0.28258 | -0.28285 | -0.24093 | -0.16112 | -0.2201 | -0.25855 | -0.27777 | -0.28445 | -0.30715 | -0.32579
12 | -0.056573 | 0.09492 | 0.2008 | 0.17364 | 0.13501 | -0.136 | -0.0044901 | 0.16215 | 0.35194 | 0.41518 | 0.20167 | -0.00052397 | 0.63878 | 0.72415 | 0.68693 | 0.78864 | 0.43326 | 0.59844 | 0.6426 | 0.57284 | 0.64288 | 0.82525 | 0.76447 | 0.515
13 | 0.41655 | 0.33689 | 0.48082 | 0.60251 | 0.62915 | 0.76705 | 2.8052 | 3.5117 | 3.76 | 3.5169 | 3.2216 | 3.6922 | 4.1731 | 3.7009 | 3.6397 | 3.6328 | 3.2738 | 3.3842 | 2.9263 | 2.2091 | 2.4237 | 2.1179 | 0.93159 | 0.65909
14 | 0.1039 | 0.073408 | 0.063637 | 0.081571 | 0.070235 | 0.057745 | 0.047778 | 0.16696 | 0.17461 | 0.14976 | 0.17448 | 0.16213 | 0.16284 | 0.14541 | 0.086289 | 0.1351 | 0.16203 | 0.15119 | 0.10567 | 0.10962 | 0.1021 | 0.063336 | 0.050523 | 0.052365
15 | -0.12446 | -0.12443 | -0.12787 | -0.13373 | -0.13244 | -0.12155 | -0.077073 | -0.014816 | -0.015921 | -0.010551 | -0.0092944 | -0.041481 | -0.060599 | -0.078556 | -0.077965 | -0.079284 | -0.062336 | 0.020488 | -0.0028875 | -0.034085 | -0.063181 | -0.083109 | -0.09115 | -0.10436
16 | -0.33401 | -0.36039 | -0.367 | -0.3621 | -0.3624 | -0.30262 | -0.011269 | 0.15602 | 0.19885 | 0.13852 | 0.081787 | 0.16223 | 0.10229 | 0.031035 | -0.12278 | -0.12283 | -0.10119 | -0.051046 | -0.12441 | -0.070887 | -0.097324 | -0.16142 | -0.25503 | -0.28788
17 | -0.71039 | -0.71744 | -0.72476 | -0.7311 | -0.73436 | -0.67139 | -0.5825 | -0.53182 | -0.5474 | -0.60641 | -0.6468 | -0.68486 | -0.68567 | -0.69828 | -0.70442 | -0.68341 | -0.57855 | -0.34482 | -0.44476 | -0.5395 | -0.58078 | -0.61445 | -0.64952 | -0.65267
18 | -0.71506 | -0.75099 | -0.7829 | -0.78569 | -0.78395 | -0.66081 | -0.50361 | -0.40755 | -0.40033 | -0.33534 | -0.33186 | -0.32487 | -0.39099 | -0.42075 | -0.40944 | -0.50754 | -0.44965 | -0.22542 | -0.26694 | -0.3319 | -0.35839 | -0.46523 | -0.51451 | -0.53825
19 | 0.39666 | 0.31028 | 0.23526 | 0.35049 | 0.28781 | 0.41464 | 0.55301 | 1.0772 | 1.2405 | 1.2782 | 1.2132 | 1.2942 | 1.2845 | 1.2697 | 1.0679 | 1.0158 | 0.88283 | 0.96579 | 0.81867 | 0.8543 | 0.72229 | 0.76033 | 0.47202 | 0.48474
20 | -0.49 | -0.48464 | -0.49987 | -0.50891 | -0.53906 | -0.48265 | -0.41003 | -0.21299 | -0.10553 | -0.097955 | -0.074452 | -0.025021 | -0.10159 | -0.10601 | -0.19321 | -0.27611 | -0.2492 | -0.27796 | -0.31258 | -0.3001 | -0.34171 | -0.40283 | -0.45449 | -0.45207
21 | -1.6277 | -1.6621 | -1.6555 | -1.6531 | -1.6191 | -1.5536 | -1.1877 | -0.94484 | -0.87247 | -0.99643 | -0.94091 | -0.8577 | -0.90918 | -0.98434 | -1.196 | -1.3264 | -1.3228 | -1.3045 | -1.375 | -1.4217 | -1.4461 | -1.4885 | -1.5535 | -1.5832
22 | -0.06837 | -0.06837 | -0.06837 | -0.06837 | -0.06837 | -0.06837 | -0.06837 | -0.06837 | -0.06837 | -0.06837 | -0.06837 | -0.06837 | -0.06837 | -0.06837 | -0.06837 | -0.06837 | -0.06837 | -0.06837 | -0.06837 | -0.06837 | -0.06837 | -0.06837 | -0.06837 | -0.06837
23 | -3.2281 | -3.3223 | -3.3272 | -3.3178 | -3.3086 | -3.0931 | -2.3185 | -1.8923 | -1.2198 | -0.7044 | -0.90116 | -0.69571 | -0.82959 | -1.1999 | -1.4999 | -1.547 | -1.5908 | -1.0737 | -1.301 | -1.6129 | -1.8968 | -2.4133 | -3.0164 | -3.0701
24 | -2.3361 | -2.3586 | -2.4019 | -2.4233 | -2.369 | -1.9118 | -1.4506 | -1.2961 | -0.90963 | -0.6002 | -1.3684 | -1.2904 | -1.4543 | -1.4513 | -1.6148 | -1.6163 | -1.3767 | -0.92068 | -1.2577 | -1.4774 | -1.5872 | -1.6254 | -1.7552 | -1.8616
25 | -0.04041 | 0.0678 | 0.14343 | 0.12403 | 0.096434 | -0.097146 | -0.0032072 | 0.11582 | 0.25138 | 0.29656 | 0.14405 | -0.00037426 | 0.45627 | 0.51725 | 0.49066 | 0.56332 | 0.30947 | 0.42746 | 0.459 | 0.40917 | 0.4592 | 0.58946 | 0.54605 | 0.36785
26 | 0.13017 | 0.10528 | 0.15026 | 0.18828 | 0.19661 | 0.2397 | 0.87663 | 1.0974 | 1.175 | 1.099 | 1.0068 | 1.1538 | 1.3041 | 1.1565 | 1.1374 | 1.1353 | 1.0231 | 1.0576 | 0.91448 | 0.69035 | 0.7574 | 0.66186 | 0.29112 | 0.20597
27 | 0.2078 | 0.14682 | 0.12727 | 0.16314 | 0.14047 | 0.11549 | 0.095557 | 0.33393 | 0.34922 | 0.29952 | 0.34897 | 0.32426 | 0.32569 | 0.29083 | 0.17258 | 0.27021 | 0.32407 | 0.30238 | 0.21133 | 0.21924 | 0.20421 | 0.12667 | 0.10105 | 0.10473
28 | -0.43562 | -0.43552 | -0.44754 | -0.46804 | -0.46355 | -0.42543 | -0.26975 | -0.051855 | -0.055724 | -0.036929 | -0.032531 | -0.14518 | -0.2121 | -0.27495 | -0.27288 | -0.27749 | -0.21818 | 0.071708 | -0.010106 | -0.1193 | -0.22113 | -0.29088 | -0.31903 | -0.36527
29 | -10.0202 | -10.8118 | -11.0101 | -10.8629 | -10.8719 | -9.0785 | -0.33806 | 4.6806 | 5.9655 | 4.1557 | 2.4536 | 4.8669 | 3.0688 | 0.93105 | -3.6835 | -3.685 | -3.0356 | -1.5314 | -3.7324 | -2.1266 | -2.9197 | -4.8427 | -7.6508 | -8.6365
30 | -1.2432 | -1.2555 | -1.2683 | -1.2794 | -1.2851 | -1.1749 | -1.0194 | -0.93069 | -0.95794 | -1.0612 | -1.1319 | -1.1985 | -1.1999 | -1.222 | -1.2327 | -1.196 | -1.0125 | -0.60343 | -0.77833 | -0.94412 | -1.0164 | -1.0753 | -1.1367 | -1.1422
31 | -1.7876 | -1.8775 | -1.9572 | -1.9642 | -1.9599 | -1.652 | -1.259 | -1.0189 | -1.0008 | -0.83834 | -0.82965 | -0.81218 | -0.97747 | -1.0519 | -1.0236 | -1.2688 | -1.1241 | -0.56356 | -0.66735 | -0.82976 | -0.89598 | -1.1631 | -1.2863 | -1.3456
32 | 0.39666 | 0.31028 | 0.23526 | 0.35049 | 0.28781 | 0.41464 | 0.55301 | 1.0772 | 1.2405 | 1.2782 | 1.2132 | 1.2942 | 1.2845 | 1.2697 | 1.0679 | 1.0158 | 0.88283 | 0.96579 | 0.81867 | 0.8543 | 0.72229 | 0.76033 | 0.47202 | 0.48474

## Qc, Winter, S8
LoadID | 0 | 1 | 2 | 3 | 4 | 5 | 6 | 7 | 8 | 9 | 10 | 11 | 12 | 13 | 14 | 15 | 16 | 17 | 18 | 19 | 20 | 21 | 22 | 23
1 | 0.6234 | 0.44045 | 0.38182 | 0.48943 | 0.42141 | 0.34647 | 0.28667 | 1.0018 | 1.0476 | 0.89857 | 1.0469 | 0.97278 | 0.97707 | 0.87248 | 0.51774 | 0.81062 | 0.97221 | 0.90713 | 0.634 | 0.65773 | 0.61262 | 0.38001 | 0.30314 | 0.31419
2 | -0.24892 | -0.24887 | -0.25574 | -0.26745 | -0.26488 | -0.2431 | -0.15415 | -0.029631 | -0.031842 | -0.021102 | -0.018589 | -0.082961 | -0.1212 | -0.15711 | -0.15593 | -0.15857 | -0.12467 | 0.040976 | -0.005775 | -0.068169 | -0.12636 | -0.16622 | -0.1823 | -0.20873
3 | -1.336 | -1.4416 | -1.468 | -1.4484 | -1.4496 | -1.2105 | -0.045074 | 0.62408 | 0.7954 | 0.55409 | 0.32715 | 0.64892 | 0.40917 | 0.12414 | -0.49113 | -0.49134 | -0.40474 | -0.20418 | -0.49765 | -0.28355 | -0.3893 | -0.64569 | -1.0201 | -1.1515
4 | -0.5328 | -0.53808 | -0.54357 | -0.54833 | -0.55077 | -0.50354 | -0.43688 | -0.39887 | -0.41055 | -0.45481 | -0.4851 | -0.51365 | -0.51425 | -0.52371 | -0.52831 | -0.51255 | -0.43391 | -0.25861 | -0.33357 | -0.40462 | -0.43559 | -0.46083 | -0.48714 | -0.4895
5 | -0.35753 | -0.37549 | -0.39145 | -0.39285 | -0.39198 | -0.3304 | -0.2518 | -0.20378 | -0.20016 | -0.16767 | -0.16593 | -0.16244 | -0.19549 | -0.21038 | -0.20472 | -0.25377 | -0.22483 | -0.11271 | -0.13347 | -0.16595 | -0.1792 | -0.23262 | -0.25726 | -0.26913
6 | 0.99165 | 0.7757 | 0.58816 | 0.87622 | 0.71952 | 1.0366 | 1.3825 | 2.6929 | 3.1013 | 3.1955 | 3.0331 | 3.2354 | 3.2114 | 3.1741 | 2.6696 | 2.5394 | 2.2071 | 2.4145 | 2.0467 | 2.1358 | 1.8057 | 1.9008 | 1.18 | 1.2118
7 | -1.225 | -1.2116 | -1.2497 | -1.2723 | -1.3476 | -1.2066 | -1.0251 | -0.53247 | -0.26383 | -0.24489 | -0.18613 | -0.062552 | -0.25397 | -0.26502 | -0.48304 | -0.69028 | -0.623 | -0.6949 | -0.78145 | -0.75026 | -0.85427 | -1.0071 | -1.1362 | -1.1302
8 | -0.81384 | -0.83105 | -0.82776 | -0.82657 | -0.80953 | -0.77682 | -0.59383 | -0.47242 | -0.43624 | -0.49821 | -0.47045 | -0.42885 | -0.45459 | -0.49217 | -0.59799 | -0.66318 | -0.66142 | -0.65225 | -0.68751 | -0.71087 | -0.72304 | -0.74424 | -0.77673 | -0.79162
9 | -0.027348 | -0.027348 | -0.027348 | -0.027348 | -0.027348 | -0.027348 | -0.027348 | -0.027348 | -0.027348 | -0.027348 | -0.027348 | -0.027348 | -0.027348 | -0.027348 | -0.027348 | -0.027348 | -0.027348 | -0.027348 | -0.027348 | -0.027348 | -0.027348 | -0.027348 | -0.027348 | -0.027348
10 | -0.48422 | -0.49834 | -0.49908 | -0.49768 | -0.49629 | -0.46397 | -0.34778 | -0.28385 | -0.18296 | -0.10566 | -0.13517 | -0.10436 | -0.12444 | -0.17998 | -0.22499 | -0.23206 | -0.23862 | -0.16105 | -0.19515 | -0.24193 | -0.28451 | -0.36199 | -0.45246 | -0.46051
11 | -0.40881 | -0.41275 | -0.42034 | -0.42407 | -0.41457 | -0.33457 | -0.25386 | -0.22682 | -0.15918 | -0.10503 | -0.23946 | -0.22581 | -0.2545 | -0.25398 | -0.28258 | -0.28285 | -0.24093 | -0.16112 | -0.2201 | -0.25855 | -0.27777 | -0.28445 | -0.30715 | -0.32579
12 | -0.056573 | 0.09492 | 0.2008 | 0.17364 | 0.13501 | -0.136 | -0.0044901 | 0.16215 | 0.35194 | 0.41518 | 0.20167 | -0.00052397 | 0.63878 | 0.72415 | 0.68693 | 0.78864 | 0.43326 | 0.59844 | 0.6426 | 0.57284 | 0.64288 | 0.82525 | 0.76447 | 0.515
13 | 0.41655 | 0.33689 | 0.48082 | 0.60251 | 0.62915 | 0.76705 | 2.8052 | 3.5117 | 3.76 | 3.5169 | 3.2216 | 3.6922 | 4.1731 | 3.7009 | 3.6397 | 3.6328 | 3.2738 | 3.3842 | 2.9263 | 2.2091 | 2.4237 | 2.1179 | 0.93159 | 0.65909
14 | 0.1039 | 0.073408 | 0.063637 | 0.081571 | 0.070235 | 0.057745 | 0.047778 | 0.16696 | 0.17461 | 0.14976 | 0.17448 | 0.16213 | 0.16284 | 0.14541 | 0.086289 | 0.1351 | 0.16203 | 0.15119 | 0.10567 | 0.10962 | 0.1021 | 0.063336 | 0.050523 | 0.052365
15 | -0.12446 | -0.12443 | -0.12787 | -0.13373 | -0.13244 | -0.12155 | -0.077073 | -0.014816 | -0.015921 | -0.010551 | -0.0092944 | -0.041481 | -0.060599 | -0.078556 | -0.077965 | -0.079284 | -0.062336 | 0.020488 | -0.0028875 | -0.034085 | -0.063181 | -0.083109 | -0.09115 | -0.10436
16 | -0.33401 | -0.36039 | -0.367 | -0.3621 | -0.3624 | -0.30262 | -0.011269 | 0.15602 | 0.19885 | 0.13852 | 0.081787 | 0.16223 | 0.10229 | 0.031035 | -0.12278 | -0.12283 | -0.10119 | -0.051046 | -0.12441 | -0.070887 | -0.097324 | -0.16142 | -0.25503 | -0.28788
17 | -0.71039 | -0.71744 | -0.72476 | -0.7311 | -0.73436 | -0.67139 | -0.5825 | -0.53182 | -0.5474 | -0.60641 | -0.6468 | -0.68486 | -0.68567 | -0.69828 | -0.70442 | -0.68341 | -0.57855 | -0.34482 | -0.44476 | -0.5395 | -0.58078 | -0.61445 | -0.64952 | -0.65267
18 | -0.71506 | -0.75099 | -0.7829 | -0.78569 | -0.78395 | -0.66081 | -0.50361 | -0.40755 | -0.40033 | -0.33534 | -0.33186 | -0.32487 | -0.39099 | -0.42075 | -0.40944 | -0.50754 | -0.44965 | -0.22542 | -0.26694 | -0.3319 | -0.35839 | -0.46523 | -0.51451 | -0.53825
19 | 0.39666 | 0.31028 | 0.23526 | 0.35049 | 0.28781 | 0.41464 | 0.55301 | 1.0772 | 1.2405 | 1.2782 | 1.2132 | 1.2942 | 1.2845 | 1.2697 | 1.0679 | 1.0158 | 0.88283 | 0.96579 | 0.81867 | 0.8543 | 0.72229 | 0.76033 | 0.47202 | 0.48474
20 | -0.49 | -0.48464 | -0.49987 | -0.50891 | -0.53906 | -0.48265 | -0.41003 | -0.21299 | -0.10553 | -0.097955 | -0.074452 | -0.025021 | -0.10159 | -0.10601 | -0.19321 | -0.27611 | -0.2492 | -0.27796 | -0.31258 | -0.3001 | -0.34171 | -0.40283 | -0.45449 | -0.45207
21 | -1.6277 | -1.6621 | -1.6555 | -1.6531 | -1.6191 | -1.5536 | -1.1877 | -0.94484 | -0.87247 | -0.99643 | -0.94091 | -0.8577 | -0.90918 | -0.98434 | -1.196 | -1.3264 | -1.3228 | -1.3045 | -1.375 | -1.4217 | -1.4461 | -1.4885 | -1.5535 | -1.5832
22 | -0.06837 | -0.06837 | -0.06837 | -0.06837 | -0.06837 | -0.06837 | -0.06837 | -0.06837 | -0.06837 | -0.06837 | -0.06837 | -0.06837 | -0.06837 | -0.06837 | -0.06837 | -0.06837 | -0.06837 | -0.06837 | -0.06837 | -0.06837 | -0.06837 | -0.06837 | -0.06837 | -0.06837
23 | -3.2281 | -3.3223 | -3.3272 | -3.3178 | -3.3086 | -3.0931 | -2.3185 | -1.8923 | -1.2198 | -0.7044 | -0.90116 | -0.69571 | -0.82959 | -1.1999 | -1.4999 | -1.547 | -1.5908 | -1.0737 | -1.301 | -1.6129 | -1.8968 | -2.4133 | -3.0164 | -3.0701
24 | -2.3361 | -2.3586 | -2.4019 | -2.4233 | -2.369 | -1.9118 | -1.4506 | -1.2961 | -0.90963 | -0.6002 | -1.3684 | -1.2904 | -1.4543 | -1.4513 | -1.6148 | -1.6163 | -1.3767 | -0.92068 | -1.2577 | -1.4774 | -1.5872 | -1.6254 | -1.7552 | -1.8616
25 | -0.04041 | 0.0678 | 0.14343 | 0.12403 | 0.096434 | -0.097146 | -0.0032072 | 0.11582 | 0.25138 | 0.29656 | 0.14405 | -0.00037426 | 0.45627 | 0.51725 | 0.49066 | 0.56332 | 0.30947 | 0.42746 | 0.459 | 0.40917 | 0.4592 | 0.58946 | 0.54605 | 0.36785
26 | 0.13017 | 0.10528 | 0.15026 | 0.18828 | 0.19661 | 0.2397 | 0.87663 | 1.0974 | 1.175 | 1.099 | 1.0068 | 1.1538 | 1.3041 | 1.1565 | 1.1374 | 1.1353 | 1.0231 | 1.0576 | 0.91448 | 0.69035 | 0.7574 | 0.66186 | 0.29112 | 0.20597
27 | 0.2078 | 0.14682 | 0.12727 | 0.16314 | 0.14047 | 0.11549 | 0.095557 | 0.33393 | 0.34922 | 0.29952 | 0.34897 | 0.32426 | 0.32569 | 0.29083 | 0.17258 | 0.27021 | 0.32407 | 0.30238 | 0.21133 | 0.21924 | 0.20421 | 0.12667 | 0.10105 | 0.10473
28 | -0.43562 | -0.43552 | -0.44754 | -0.46804 | -0.46355 | -0.42543 | -0.26975 | -0.051855 | -0.055724 | -0.036929 | -0.032531 | -0.14518 | -0.2121 | -0.27495 | -0.27288 | -0.27749 | -0.21818 | 0.071708 | -0.010106 | -0.1193 | -0.22113 | -0.29088 | -0.31903 | -0.36527
29 | -10.0202 | -10.8118 | -11.0101 | -10.8629 | -10.8719 | -9.0785 | -0.33806 | 4.6806 | 5.9655 | 4.1557 | 2.4536 | 4.8669 | 3.0688 | 0.93105 | -3.6835 | -3.685 | -3.0356 | -1.5314 | -3.7324 | -2.1266 | -2.9197 | -4.8427 | -7.6508 | -8.6365
30 | -1.2432 | -1.2555 | -1.2683 | -1.2794 | -1.2851 | -1.1749 | -1.0194 | -0.93069 | -0.95794 | -1.0612 | -1.1319 | -1.1985 | -1.1999 | -1.222 | -1.2327 | -1.196 | -1.0125 | -0.60343 | -0.77833 | -0.94412 | -1.0164 | -1.0753 | -1.1367 | -1.1422
31 | -1.7876 | -1.8775 | -1.9572 | -1.9642 | -1.9599 | -1.652 | -1.259 | -1.0189 | -1.0008 | -0.83834 | -0.82965 | -0.81218 | -0.97747 | -1.0519 | -1.0236 | -1.2688 | -1.1241 | -0.56356 | -0.66735 | -0.82976 | -0.89598 | -1.1631 | -1.2863 | -1.3456
32 | 0.39666 | 0.31028 | 0.23526 | 0.35049 | 0.28781 | 0.41464 | 0.55301 | 1.0772 | 1.2405 | 1.2782 | 1.2132 | 1.2942 | 1.2845 | 1.2697 | 1.0679 | 1.0158 | 0.88283 | 0.96579 | 0.81867 | 0.8543 | 0.72229 | 0.76033 | 0.47202 | 0.48474

## Qc, Winter, S9
LoadID | 0 | 1 | 2 | 3 | 4 | 5 | 6 | 7 | 8 | 9 | 10 | 11 | 12 | 13 | 14 | 15 | 16 | 17 | 18 | 19 | 20 | 21 | 22 | 23
1 | 0.6234 | 0.44045 | 0.38182 | 0.48943 | 0.42141 | 0.34647 | 0.28667 | 1.0018 | 1.0476 | 0.89857 | 1.0469 | 0.97278 | 0.97707 | 0.87248 | 0.51774 | 0.81062 | 0.97221 | 0.90713 | 0.634 | 0.65773 | 0.61262 | 0.38001 | 0.30314 | 0.31419
2 | -0.24892 | -0.24887 | -0.25574 | -0.26745 | -0.26488 | -0.2431 | -0.15415 | -0.029631 | -0.031842 | -0.021102 | -0.018589 | -0.082961 | -0.1212 | -0.15711 | -0.15593 | -0.15857 | -0.12467 | 0.040976 | -0.005775 | -0.068169 | -0.12636 | -0.16622 | -0.1823 | -0.20873
3 | -1.336 | -1.4416 | -1.468 | -1.4484 | -1.4496 | -1.2105 | -0.045074 | 0.62408 | 0.7954 | 0.55409 | 0.32715 | 0.64892 | 0.40917 | 0.12414 | -0.49113 | -0.49134 | -0.40474 | -0.20418 | -0.49765 | -0.28355 | -0.3893 | -0.64569 | -1.0201 | -1.1515
4 | -0.5328 | -0.53808 | -0.54357 | -0.54833 | -0.55077 | -0.50354 | -0.43688 | -0.39887 | -0.41055 | -0.45481 | -0.4851 | -0.51365 | -0.51425 | -0.52371 | -0.52831 | -0.51255 | -0.43391 | -0.25861 | -0.33357 | -0.40462 | -0.43559 | -0.46083 | -0.48714 | -0.4895
5 | -0.35753 | -0.37549 | -0.39145 | -0.39285 | -0.39198 | -0.3304 | -0.2518 | -0.20378 | -0.20016 | -0.16767 | -0.16593 | -0.16244 | -0.19549 | -0.21038 | -0.20472 | -0.25377 | -0.22483 | -0.11271 | -0.13347 | -0.16595 | -0.1792 | -0.23262 | -0.25726 | -0.26913
6 | 0.99165 | 0.7757 | 0.58816 | 0.87622 | 0.71952 | 1.0366 | 1.3825 | 2.6929 | 3.1013 | 3.1955 | 3.0331 | 3.2354 | 3.2114 | 3.1741 | 2.6696 | 2.5394 | 2.2071 | 2.4145 | 2.0467 | 2.1358 | 1.8057 | 1.9008 | 1.18 | 1.2118
7 | -1.225 | -1.2116 | -1.2497 | -1.2723 | -1.3476 | -1.2066 | -1.0251 | -0.53247 | -0.26383 | -0.24489 | -0.18613 | -0.062552 | -0.25397 | -0.26502 | -0.48304 | -0.69028 | -0.623 | -0.6949 | -0.78145 | -0.75026 | -0.85427 | -1.0071 | -1.1362 | -1.1302
8 | -0.81384 | -0.83105 | -0.82776 | -0.82657 | -0.80953 | -0.77682 | -0.59383 | -0.47242 | -0.43624 | -0.49821 | -0.47045 | -0.42885 | -0.45459 | -0.49217 | -0.59799 | -0.66318 | -0.66142 | -0.65225 | -0.68751 | -0.71087 | -0.72304 | -0.74424 | -0.77673 | -0.79162
9 | -0.027348 | -0.027348 | -0.027348 | -0.027348 | -0.027348 | -0.027348 | -0.027348 | -0.027348 | -0.027348 | -0.027348 | -0.027348 | -0.027348 | -0.027348 | -0.027348 | -0.027348 | -0.027348 | -0.027348 | -0.027348 | -0.027348 | -0.027348 | -0.027348 | -0.027348 | -0.027348 | -0.027348
10 | -0.48422 | -0.49834 | -0.49908 | -0.49768 | -0.49629 | -0.46397 | -0.34778 | -0.28385 | -0.18296 | -0.10566 | -0.13517 | -0.10436 | -0.12444 | -0.17998 | -0.22499 | -0.23206 | -0.23862 | -0.16105 | -0.19515 | -0.24193 | -0.28451 | -0.36199 | -0.45246 | -0.46051
11 | -0.40881 | -0.41275 | -0.42034 | -0.42407 | -0.41457 | -0.33457 | -0.25386 | -0.22682 | -0.15918 | -0.10503 | -0.23946 | -0.22581 | -0.2545 | -0.25398 | -0.28258 | -0.28285 | -0.24093 | -0.16112 | -0.2201 | -0.25855 | -0.27777 | -0.28445 | -0.30715 | -0.32579
12 | -0.056573 | 0.09492 | 0.2008 | 0.17364 | 0.13501 | -0.136 | -0.0044901 | 0.16215 | 0.35194 | 0.41518 | 0.20167 | -0.00052397 | 0.63878 | 0.72415 | 0.68693 | 0.78864 | 0.43326 | 0.59844 | 0.6426 | 0.57284 | 0.64288 | 0.82525 | 0.76447 | 0.515
13 | 0.41655 | 0.33689 | 0.48082 | 0.60251 | 0.62915 | 0.76705 | 2.8052 | 3.5117 | 3.76 | 3.5169 | 3.2216 | 3.6922 | 4.1731 | 3.7009 | 3.6397 | 3.6328 | 3.2738 | 3.3842 | 2.9263 | 2.2091 | 2.4237 | 2.1179 | 0.93159 | 0.65909
14 | 0.1039 | 0.073408 | 0.063637 | 0.081571 | 0.070235 | 0.057745 | 0.047778 | 0.16696 | 0.17461 | 0.14976 | 0.17448 | 0.16213 | 0.16284 | 0.14541 | 0.086289 | 0.1351 | 0.16203 | 0.15119 | 0.10567 | 0.10962 | 0.1021 | 0.063336 | 0.050523 | 0.052365
15 | -0.12446 | -0.12443 | -0.12787 | -0.13373 | -0.13244 | -0.12155 | -0.077073 | -0.014816 | -0.015921 | -0.010551 | -0.0092944 | -0.041481 | -0.060599 | -0.078556 | -0.077965 | -0.079284 | -0.062336 | 0.020488 | -0.0028875 | -0.034085 | -0.063181 | -0.083109 | -0.09115 | -0.10436
16 | -0.33401 | -0.36039 | -0.367 | -0.3621 | -0.3624 | -0.30262 | -0.011269 | 0.15602 | 0.19885 | 0.13852 | 0.081787 | 0.16223 | 0.10229 | 0.031035 | -0.12278 | -0.12283 | -0.10119 | -0.051046 | -0.12441 | -0.070887 | -0.097324 | -0.16142 | -0.25503 | -0.28788
17 | -0.71039 | -0.71744 | -0.72476 | -0.7311 | -0.73436 | -0.67139 | -0.5825 | -0.53182 | -0.5474 | -0.60641 | -0.6468 | -0.68486 | -0.68567 | -0.69828 | -0.70442 | -0.68341 | -0.57855 | -0.34482 | -0.44476 | -0.5395 | -0.58078 | -0.61445 | -0.64952 | -0.65267
18 | -0.71506 | -0.75099 | -0.7829 | -0.78569 | -0.78395 | -0.66081 | -0.50361 | -0.40755 | -0.40033 | -0.33534 | -0.33186 | -0.32487 | -0.39099 | -0.42075 | -0.40944 | -0.50754 | -0.44965 | -0.22542 | -0.26694 | -0.3319 | -0.35839 | -0.46523 | -0.51451 | -0.53825
19 | 0.39666 | 0.31028 | 0.23526 | 0.35049 | 0.28781 | 0.41464 | 0.55301 | 1.0772 | 1.2405 | 1.2782 | 1.2132 | 1.2942 | 1.2845 | 1.2697 | 1.0679 | 1.0158 | 0.88283 | 0.96579 | 0.81867 | 0.8543 | 0.72229 | 0.76033 | 0.47202 | 0.48474
20 | -0.49 | -0.48464 | -0.49987 | -0.50891 | -0.53906 | -0.48265 | -0.41003 | -0.21299 | -0.10553 | -0.097955 | -0.074452 | -0.025021 | -0.10159 | -0.10601 | -0.19321 | -0.27611 | -0.2492 | -0.27796 | -0.31258 | -0.3001 | -0.34171 | -0.40283 | -0.45449 | -0.45207
21 | -1.6277 | -1.6621 | -1.6555 | -1.6531 | -1.6191 | -1.5536 | -1.1877 | -0.94484 | -0.87247 | -0.99643 | -0.94091 | -0.8577 | -0.90918 | -0.98434 | -1.196 | -1.3264 | -1.3228 | -1.3045 | -1.375 | -1.4217 | -1.4461 | -1.4885 | -1.5535 | -1.5832
22 | -0.06837 | -0.06837 | -0.06837 | -0.06837 | -0.06837 | -0.06837 | -0.06837 | -0.06837 | -0.06837 | -0.06837 | -0.06837 | -0.06837 | -0.06837 | -0.06837 | -0.06837 | -0.06837 | -0.06837 | -0.06837 | -0.06837 | -0.06837 | -0.06837 | -0.06837 | -0.06837 | -0.06837
23 | -3.2281 | -3.3223 | -3.3272 | -3.3178 | -3.3086 | -3.0931 | -2.3185 | -1.8923 | -1.2198 | -0.7044 | -0.90116 | -0.69571 | -0.82959 | -1.1999 | -1.4999 | -1.547 | -1.5908 | -1.0737 | -1.301 | -1.6129 | -1.8968 | -2.4133 | -3.0164 | -3.0701
24 | -2.3361 | -2.3586 | -2.4019 | -2.4233 | -2.369 | -1.9118 | -1.4506 | -1.2961 | -0.90963 | -0.6002 | -1.3684 | -1.2904 | -1.4543 | -1.4513 | -1.6148 | -1.6163 | -1.3767 | -0.92068 | -1.2577 | -1.4774 | -1.5872 | -1.6254 | -1.7552 | -1.8616
25 | -0.04041 | 0.0678 | 0.14343 | 0.12403 | 0.096434 | -0.097146 | -0.0032072 | 0.11582 | 0.25138 | 0.29656 | 0.14405 | -0.00037426 | 0.45627 | 0.51725 | 0.49066 | 0.56332 | 0.30947 | 0.42746 | 0.459 | 0.40917 | 0.4592 | 0.58946 | 0.54605 | 0.36785
26 | 0.13017 | 0.10528 | 0.15026 | 0.18828 | 0.19661 | 0.2397 | 0.87663 | 1.0974 | 1.175 | 1.099 | 1.0068 | 1.1538 | 1.3041 | 1.1565 | 1.1374 | 1.1353 | 1.0231 | 1.0576 | 0.91448 | 0.69035 | 0.7574 | 0.66186 | 0.29112 | 0.20597
27 | 0.2078 | 0.14682 | 0.12727 | 0.16314 | 0.14047 | 0.11549 | 0.095557 | 0.33393 | 0.34922 | 0.29952 | 0.34897 | 0.32426 | 0.32569 | 0.29083 | 0.17258 | 0.27021 | 0.32407 | 0.30238 | 0.21133 | 0.21924 | 0.20421 | 0.12667 | 0.10105 | 0.10473
28 | -0.43562 | -0.43552 | -0.44754 | -0.46804 | -0.46355 | -0.42543 | -0.26975 | -0.051855 | -0.055724 | -0.036929 | -0.032531 | -0.14518 | -0.2121 | -0.27495 | -0.27288 | -0.27749 | -0.21818 | 0.071708 | -0.010106 | -0.1193 | -0.22113 | -0.29088 | -0.31903 | -0.36527
29 | -10.0202 | -10.8118 | -11.0101 | -10.8629 | -10.8719 | -9.0785 | -0.33806 | 4.6806 | 5.9655 | 4.1557 | 2.4536 | 4.8669 | 3.0688 | 0.93105 | -3.6835 | -3.685 | -3.0356 | -1.5314 | -3.7324 | -2.1266 | -2.9197 | -4.8427 | -7.6508 | -8.6365
30 | -1.2432 | -1.2555 | -1.2683 | -1.2794 | -1.2851 | -1.1749 | -1.0194 | -0.93069 | -0.95794 | -1.0612 | -1.1319 | -1.1985 | -1.1999 | -1.222 | -1.2327 | -1.196 | -1.0125 | -0.60343 | -0.77833 | -0.94412 | -1.0164 | -1.0753 | -1.1367 | -1.1422
31 | -1.7876 | -1.8775 | -1.9572 | -1.9642 | -1.9599 | -1.652 | -1.259 | -1.0189 | -1.0008 | -0.83834 | -0.82965 | -0.81218 | -0.97747 | -1.0519 | -1.0236 | -1.2688 | -1.1241 | -0.56356 | -0.66735 | -0.82976 | -0.89598 | -1.1631 | -1.2863 | -1.3456
32 | 0.39666 | 0.31028 | 0.23526 | 0.35049 | 0.28781 | 0.41464 | 0.55301 | 1.0772 | 1.2405 | 1.2782 | 1.2132 | 1.2942 | 1.2845 | 1.2697 | 1.0679 | 1.0158 | 0.88283 | 0.96579 | 0.81867 | 0.8543 | 0.72229 | 0.76033 | 0.47202 | 0.48474

## UpFlex, Winter
LoadID | 0 | 1 | 2 | 3 | 4 | 5 | 6 | 7 | 8 | 9 | 10 | 11 | 12 | 13 | 14 | 15 | 16 | 17 | 18 | 19 | 20 | 21 | 22 | 23
1 | 0.30691 | 0.33787 | 0.43977 | 0.50418 | 0.5928 | 0.69294 | 0.61769 | 0.88306 | 0.81011 | 0.91497 | 0.94035 | 0.87225 | 0.82284 | 0.75754 | 0.69778 | 0.62799 | 0.62146 | 0.49239 | 0.40739 | 0.48342 | 0.49256 | 0.5629 | 0.27332 | 0.26242
2 | 0.27622 | 0.30408 | 0.39579 | 0.45376 | 0.53352 | 0.62364 | 0.55592 | 0.79475 | 0.7291 | 0.82347 | 0.84631 | 0.78502 | 0.74056 | 0.68179 | 0.628 | 0.56519 | 0.55931 | 0.44315 | 0.36665 | 0.43508 | 0.4433 | 0.50661 | 0.24598 | 0.23617
3 | 0.36829 | 0.40544 | 0.52772 | 0.60501 | 0.71136 | 0.83153 | 0.74123 | 1.0597 | 0.97213 | 1.098 | 1.1284 | 1.0467 | 0.98741 | 0.90905 | 0.83734 | 0.75359 | 0.74575 | 0.59086 | 0.48887 | 0.58011 | 0.59107 | 0.67548 | 0.32798 | 0.3149
4 | 0.18415 | 0.20272 | 0.26386 | 0.30251 | 0.35568 | 0.41576 | 0.37062 | 0.52984 | 0.48607 | 0.54898 | 0.56421 | 0.52335 | 0.4937 | 0.45453 | 0.41867 | 0.3768 | 0.37287 | 0.29543 | 0.24443 | 0.29005 | 0.29554 | 0.33774 | 0.16399 | 0.15745
5 | 0.18415 | 0.20272 | 0.26386 | 0.30251 | 0.35568 | 0.41576 | 0.37062 | 0.52984 | 0.48607 | 0.54898 | 0.56421 | 0.52335 | 0.4937 | 0.45453 | 0.41867 | 0.3768 | 0.37287 | 0.29543 | 0.24443 | 0.29005 | 0.29554 | 0.33774 | 0.16399 | 0.15745
6 | 0.61382 | 0.67574 | 0.87954 | 1.0084 | 1.1856 | 1.3859 | 1.2354 | 1.7661 | 1.6202 | 1.8299 | 1.8807 | 1.7445 | 1.6457 | 1.5151 | 1.3956 | 1.256 | 1.2429 | 0.98477 | 0.81478 | 0.96685 | 0.98512 | 1.1258 | 0.54663 | 0.52483
7 | 0.61382 | 0.67574 | 0.87954 | 1.0084 | 1.1856 | 1.3859 | 1.2354 | 1.7661 | 1.6202 | 1.8299 | 1.8807 | 1.7445 | 1.6457 | 1.5151 | 1.3956 | 1.256 | 1.2429 | 0.98477 | 0.81478 | 0.96685 | 0.98512 | 1.1258 | 0.54663 | 0.52483
8 | 0.18415 | 0.20272 | 0.26386 | 0.30251 | 0.35568 | 0.41576 | 0.37062 | 0.52984 | 0.48607 | 0.54898 | 0.56421 | 0.52335 | 0.4937 | 0.45453 | 0.41867 | 0.3768 | 0.37287 | 0.29543 | 0.24443 | 0.29005 | 0.29554 | 0.33774 | 0.16399 | 0.15745
9 | 0.18415 | 0.20272 | 0.26386 | 0.30251 | 0.35568 | 0.41576 | 0.37062 | 0.52984 | 0.48607 | 0.54898 | 0.56421 | 0.52335 | 0.4937 | 0.45453 | 0.41867 | 0.3768 | 0.37287 | 0.29543 | 0.24443 | 0.29005 | 0.29554 | 0.33774 | 0.16399 | 0.15745
10 | 0.13811 | 0.15204 | 0.1979 | 0.22688 | 0.26676 | 0.31182 | 0.27796 | 0.39738 | 0.36455 | 0.41174 | 0.42316 | 0.39251 | 0.37028 | 0.34089 | 0.314 | 0.2826 | 0.27966 | 0.22157 | 0.18333 | 0.21754 | 0.22165 | 0.2533 | 0.12299 | 0.11809
11 | 0.18415 | 0.20272 | 0.26386 | 0.30251 | 0.35568 | 0.41576 | 0.37062 | 0.52984 | 0.48607 | 0.54898 | 0.56421 | 0.52335 | 0.4937 | 0.45453 | 0.41867 | 0.3768 | 0.37287 | 0.29543 | 0.24443 | 0.29005 | 0.29554 | 0.33774 | 0.16399 | 0.15745
12 | 0.18415 | 0.20272 | 0.26386 | 0.30251 | 0.35568 | 0.41576 | 0.37062 | 0.52984 | 0.48607 | 0.54898 | 0.56421 | 0.52335 | 0.4937 | 0.45453 | 0.41867 | 0.3768 | 0.37287 | 0.29543 | 0.24443 | 0.29005 | 0.29554 | 0.33774 | 0.16399 | 0.15745
13 | 0.36829 | 0.40544 | 0.52772 | 0.60501 | 0.71136 | 0.83153 | 0.74123 | 1.0597 | 0.97213 | 1.098 | 1.1284 | 1.0467 | 0.98741 | 0.90905 | 0.83734 | 0.75359 | 0.74575 | 0.59086 | 0.48887 | 0.58011 | 0.59107 | 0.67548 | 0.32798 | 0.3149
14 | 0.18415 | 0.20272 | 0.26386 | 0.30251 | 0.35568 | 0.41576 | 0.37062 | 0.52984 | 0.48607 | 0.54898 | 0.56421 | 0.52335 | 0.4937 | 0.45453 | 0.41867 | 0.3768 | 0.37287 | 0.29543 | 0.24443 | 0.29005 | 0.29554 | 0.33774 | 0.16399 | 0.15745
15 | 0.18415 | 0.20272 | 0.26386 | 0.30251 | 0.35568 | 0.41576 | 0.37062 | 0.52984 | 0.48607 | 0.54898 | 0.56421 | 0.52335 | 0.4937 | 0.45453 | 0.41867 | 0.3768 | 0.37287 | 0.29543 | 0.24443 | 0.29005 | 0.29554 | 0.33774 | 0.16399 | 0.15745
16 | 0.18415 | 0.20272 | 0.26386 | 0.30251 | 0.35568 | 0.41576 | 0.37062 | 0.52984 | 0.48607 | 0.54898 | 0.56421 | 0.52335 | 0.4937 | 0.45453 | 0.41867 | 0.3768 | 0.37287 | 0.29543 | 0.24443 | 0.29005 | 0.29554 | 0.33774 | 0.16399 | 0.15745
17 | 0.27622 | 0.30408 | 0.39579 | 0.45376 | 0.53352 | 0.62364 | 0.55592 | 0.79475 | 0.7291 | 0.82347 | 0.84631 | 0.78502 | 0.74056 | 0.68179 | 0.628 | 0.56519 | 0.55931 | 0.44315 | 0.36665 | 0.43508 | 0.4433 | 0.50661 | 0.24598 | 0.23617
18 | 0.27622 | 0.30408 | 0.39579 | 0.45376 | 0.53352 | 0.62364 | 0.55592 | 0.79475 | 0.7291 | 0.82347 | 0.84631 | 0.78502 | 0.74056 | 0.68179 | 0.628 | 0.56519 | 0.55931 | 0.44315 | 0.36665 | 0.43508 | 0.4433 | 0.50661 | 0.24598 | 0.23617
19 | 0.27622 | 0.30408 | 0.39579 | 0.45376 | 0.53352 | 0.62364 | 0.55592 | 0.79475 | 0.7291 | 0.82347 | 0.84631 | 0.78502 | 0.74056 | 0.68179 | 0.628 | 0.56519 | 0.55931 | 0.44315 | 0.36665 | 0.43508 | 0.4433 | 0.50661 | 0.24598 | 0.23617
20 | 0.27622 | 0.30408 | 0.39579 | 0.45376 | 0.53352 | 0.62364 | 0.55592 | 0.79475 | 0.7291 | 0.82347 | 0.84631 | 0.78502 | 0.74056 | 0.68179 | 0.628 | 0.56519 | 0.55931 | 0.44315 | 0.36665 | 0.43508 | 0.4433 | 0.50661 | 0.24598 | 0.23617
21 | 0.27622 | 0.30408 | 0.39579 | 0.45376 | 0.53352 | 0.62364 | 0.55592 | 0.79475 | 0.7291 | 0.82347 | 0.84631 | 0.78502 | 0.74056 | 0.68179 | 0.628 | 0.56519 | 0.55931 | 0.44315 | 0.36665 | 0.43508 | 0.4433 | 0.50661 | 0.24598 | 0.23617
22 | 0.27622 | 0.30408 | 0.39579 | 0.45376 | 0.53352 | 0.62364 | 0.55592 | 0.79475 | 0.7291 | 0.82347 | 0.84631 | 0.78502 | 0.74056 | 0.68179 | 0.628 | 0.56519 | 0.55931 | 0.44315 | 0.36665 | 0.43508 | 0.4433 | 0.50661 | 0.24598 | 0.23617
23 | 1.289 | 1.4191 | 1.847 | 2.1175 | 2.4898 | 2.9103 | 2.5943 | 3.7089 | 3.4025 | 3.8429 | 3.9494 | 3.6634 | 3.4559 | 3.1817 | 2.9307 | 2.6376 | 2.6101 | 2.068 | 1.711 | 2.0304 | 2.0688 | 2.3642 | 1.1479 | 1.1021
24 | 1.289 | 1.4191 | 1.847 | 2.1175 | 2.4898 | 2.9103 | 2.5943 | 3.7089 | 3.4025 | 3.8429 | 3.9494 | 3.6634 | 3.4559 | 3.1817 | 2.9307 | 2.6376 | 2.6101 | 2.068 | 1.711 | 2.0304 | 2.0688 | 2.3642 | 1.1479 | 1.1021
25 | 0.18415 | 0.20272 | 0.26386 | 0.30251 | 0.35568 | 0.41576 | 0.37062 | 0.52984 | 0.48607 | 0.54898 | 0.56421 | 0.52335 | 0.4937 | 0.45453 | 0.41867 | 0.3768 | 0.37287 | 0.29543 | 0.24443 | 0.29005 | 0.29554 | 0.33774 | 0.16399 | 0.15745
26 | 0.18415 | 0.20272 | 0.26386 | 0.30251 | 0.35568 | 0.41576 | 0.37062 | 0.52984 | 0.48607 | 0.54898 | 0.56421 | 0.52335 | 0.4937 | 0.45453 | 0.41867 | 0.3768 | 0.37287 | 0.29543 | 0.24443 | 0.29005 | 0.29554 | 0.33774 | 0.16399 | 0.15745
27 | 0.18415 | 0.20272 | 0.26386 | 0.30251 | 0.35568 | 0.41576 | 0.37062 | 0.52984 | 0.48607 | 0.54898 | 0.56421 | 0.52335 | 0.4937 | 0.45453 | 0.41867 | 0.3768 | 0.37287 | 0.29543 | 0.24443 | 0.29005 | 0.29554 | 0.33774 | 0.16399 | 0.15745
28 | 0.36829 | 0.40544 | 0.52772 | 0.60501 | 0.71136 | 0.83153 | 0.74123 | 1.0597 | 0.97213 | 1.098 | 1.1284 | 1.0467 | 0.98741 | 0.90905 | 0.83734 | 0.75359 | 0.74575 | 0.59086 | 0.48887 | 0.58011 | 0.59107 | 0.67548 | 0.32798 | 0.3149
29 | 0.61382 | 0.67574 | 0.87954 | 1.0084 | 1.1856 | 1.3859 | 1.2354 | 1.7661 | 1.6202 | 1.8299 | 1.8807 | 1.7445 | 1.6457 | 1.5151 | 1.3956 | 1.256 | 1.2429 | 0.98477 | 0.81478 | 0.96685 | 0.98512 | 1.1258 | 0.54663 | 0.52483
30 | 0.46037 | 0.5068 | 0.65965 | 0.75627 | 0.8892 | 1.0394 | 0.92654 | 1.3246 | 1.2152 | 1.3725 | 1.4105 | 1.3084 | 1.2343 | 1.1363 | 1.0467 | 0.94199 | 0.93218 | 0.73858 | 0.61109 | 0.72513 | 0.73884 | 0.84435 | 0.40997 | 0.39362
31 | 0.64451 | 0.70953 | 0.92352 | 1.0588 | 1.2449 | 1.4552 | 1.2972 | 1.8544 | 1.7012 | 1.9214 | 1.9747 | 1.8317 | 1.728 | 1.5908 | 1.4653 | 1.3188 | 1.3051 | 1.034 | 0.85552 | 1.0152 | 1.0344 | 1.1821 | 0.57396 | 0.55107
32 | 0.18415 | 0.20272 | 0.26386 | 0.30251 | 0.35568 | 0.41576 | 0.37062 | 0.52984 | 0.48607 | 0.54898 | 0.56421 | 0.52335 | 0.4937 | 0.45453 | 0.41867 | 0.3768 | 0.37287 | 0.29543 | 0.24443 | 0.29005 | 0.29554 | 0.33774 | 0.16399 | 0.15745

## DownFlex, Winter
LoadID | 0 | 1 | 2 | 3 | 4 | 5 | 6 | 7 | 8 | 9 | 10 | 11 | 12 | 13 | 14 | 15 | 16 | 17 | 18 | 19 | 20 | 21 | 22 | 23
1 | 0.85087 | 0.90047 | 0.95087 | 0.99409 | 1.0054 | 1.0517 | 1.0463 | 0.989 | 0.89608 | 1.3159 | 1.285 | 1.1832 | 1.1545 | 1.1592 | 1.1043 | 1.0123 | 0.90976 | 0.87712 | 0.55136 | 0.58963 | 0.64465 | 0.66003 | 0.68837 | 0.75983
2 | 0.76578 | 0.81042 | 0.85578 | 0.89468 | 0.90484 | 0.94651 | 0.94167 | 0.8901 | 0.80647 | 1.1843 | 1.1565 | 1.0649 | 1.039 | 1.0433 | 0.99389 | 0.91105 | 0.81878 | 0.78941 | 0.49622 | 0.53066 | 0.58019 | 0.59403 | 0.61953 | 0.68385
3 | 1.021 | 1.0806 | 1.141 | 1.1929 | 1.2065 | 1.262 | 1.2556 | 1.1868 | 1.0753 | 1.579 | 1.542 | 1.4199 | 1.3854 | 1.3911 | 1.3252 | 1.2147 | 1.0917 | 1.0525 | 0.66163 | 0.70755 | 0.77358 | 0.79204 | 0.82604 | 0.9118
4 | 0.51052 | 0.54028 | 0.57052 | 0.59646 | 0.60323 | 0.63101 | 0.62778 | 0.5934 | 0.53765 | 0.78952 | 0.77099 | 0.70995 | 0.6927 | 0.69554 | 0.66259 | 0.60736 | 0.54586 | 0.52627 | 0.33081 | 0.35378 | 0.38679 | 0.39602 | 0.41302 | 0.4559
5 | 0.51052 | 0.54028 | 0.57052 | 0.59646 | 0.60323 | 0.63101 | 0.62778 | 0.5934 | 0.53765 | 0.78952 | 0.77099 | 0.70995 | 0.6927 | 0.69554 | 0.66259 | 0.60736 | 0.54586 | 0.52627 | 0.33081 | 0.35378 | 0.38679 | 0.39602 | 0.41302 | 0.4559
6 | 1.7017 | 1.8009 | 1.9017 | 1.9882 | 2.0108 | 2.1034 | 2.0926 | 1.978 | 1.7922 | 2.6317 | 2.57 | 2.3665 | 2.309 | 2.3185 | 2.2086 | 2.0245 | 1.8195 | 1.7542 | 1.1027 | 1.1793 | 1.2893 | 1.3201 | 1.3767 | 1.5197
7 | 1.7017 | 1.8009 | 1.9017 | 1.9882 | 2.0108 | 2.1034 | 2.0926 | 1.978 | 1.7922 | 2.6317 | 2.57 | 2.3665 | 2.309 | 2.3185 | 2.2086 | 2.0245 | 1.8195 | 1.7542 | 1.1027 | 1.1793 | 1.2893 | 1.3201 | 1.3767 | 1.5197
8 | 0.51052 | 0.54028 | 0.57052 | 0.59646 | 0.60323 | 0.63101 | 0.62778 | 0.5934 | 0.53765 | 0.78952 | 0.77099 | 0.70995 | 0.6927 | 0.69554 | 0.66259 | 0.60736 | 0.54586 | 0.52627 | 0.33081 | 0.35378 | 0.38679 | 0.39602 | 0.41302 | 0.4559
9 | 0.51052 | 0.54028 | 0.57052 | 0.59646 | 0.60323 | 0.63101 | 0.62778 | 0.5934 | 0.53765 | 0.78952 | 0.77099 | 0.70995 | 0.6927 | 0.69554 | 0.66259 | 0.60736 | 0.54586 | 0.52627 | 0.33081 | 0.35378 | 0.38679 | 0.39602 | 0.41302 | 0.4559
10 | 0.38289 | 0.40521 | 0.42789 | 0.44734 | 0.45242 | 0.47326 | 0.47084 | 0.44505 | 0.40323 | 0.59214 | 0.57825 | 0.53246 | 0.51952 | 0.52166 | 0.49694 | 0.45552 | 0.40939 | 0.39471 | 0.24811 | 0.26533 | 0.29009 | 0.29701 | 0.30977 | 0.34193
11 | 0.51052 | 0.54028 | 0.57052 | 0.59646 | 0.60323 | 0.63101 | 0.62778 | 0.5934 | 0.53765 | 0.78952 | 0.77099 | 0.70995 | 0.6927 | 0.69554 | 0.66259 | 0.60736 | 0.54586 | 0.52627 | 0.33081 | 0.35378 | 0.38679 | 0.39602 | 0.41302 | 0.4559
12 | 0.51052 | 0.54028 | 0.57052 | 0.59646 | 0.60323 | 0.63101 | 0.62778 | 0.5934 | 0.53765 | 0.78952 | 0.77099 | 0.70995 | 0.6927 | 0.69554 | 0.66259 | 0.60736 | 0.54586 | 0.52627 | 0.33081 | 0.35378 | 0.38679 | 0.39602 | 0.41302 | 0.4559
13 | 1.021 | 1.0806 | 1.141 | 1.1929 | 1.2065 | 1.262 | 1.2556 | 1.1868 | 1.0753 | 1.579 | 1.542 | 1.4199 | 1.3854 | 1.3911 | 1.3252 | 1.2147 | 1.0917 | 1.0525 | 0.66163 | 0.70755 | 0.77358 | 0.79204 | 0.82604 | 0.9118
14 | 0.51052 | 0.54028 | 0.57052 | 0.59646 | 0.60323 | 0.63101 | 0.62778 | 0.5934 | 0.53765 | 0.78952 | 0.77099 | 0.70995 | 0.6927 | 0.69554 | 0.66259 | 0.60736 | 0.54586 | 0.52627 | 0.33081 | 0.35378 | 0.38679 | 0.39602 | 0.41302 | 0.4559
15 | 0.51052 | 0.54028 | 0.57052 | 0.59646 | 0.60323 | 0.63101 | 0.62778 | 0.5934 | 0.53765 | 0.78952 | 0.77099 | 0.70995 | 0.6927 | 0.69554 | 0.66259 | 0.60736 | 0.54586 | 0.52627 | 0.33081 | 0.35378 | 0.38679 | 0.39602 | 0.41302 | 0.4559
16 | 0.51052 | 0.54028 | 0.57052 | 0.59646 | 0.60323 | 0.63101 | 0.62778 | 0.5934 | 0.53765 | 0.78952 | 0.77099 | 0.70995 | 0.6927 | 0.69554 | 0.66259 | 0.60736 | 0.54586 | 0.52627 | 0.33081 | 0.35378 | 0.38679 | 0.39602 | 0.41302 | 0.4559
17 | 0.76578 | 0.81042 | 0.85578 | 0.89468 | 0.90484 | 0.94651 | 0.94167 | 0.8901 | 0.80647 | 1.1843 | 1.1565 | 1.0649 | 1.039 | 1.0433 | 0.99389 | 0.91105 | 0.81878 | 0.78941 | 0.49622 | 0.53066 | 0.58019 | 0.59403 | 0.61953 | 0.68385
18 | 0.76578 | 0.81042 | 0.85578 | 0.89468 | 0.90484 | 0.94651 | 0.94167 | 0.8901 | 0.80647 | 1.1843 | 1.1565 | 1.0649 | 1.039 | 1.0433 | 0.99389 | 0.91105 | 0.81878 | 0.78941 | 0.49622 | 0.53066 | 0.58019 | 0.59403 | 0.61953 | 0.68385
19 | 0.76578 | 0.81042 | 0.85578 | 0.89468 | 0.90484 | 0.94651 | 0.94167 | 0.8901 | 0.80647 | 1.1843 | 1.1565 | 1.0649 | 1.039 | 1.0433 | 0.99389 | 0.91105 | 0.81878 | 0.78941 | 0.49622 | 0.53066 | 0.58019 | 0.59403 | 0.61953 | 0.68385
20 | 0.76578 | 0.81042 | 0.85578 | 0.89468 | 0.90484 | 0.94651 | 0.94167 | 0.8901 | 0.80647 | 1.1843 | 1.1565 | 1.0649 | 1.039 | 1.0433 | 0.99389 | 0.91105 | 0.81878 | 0.78941 | 0.49622 | 0.53066 | 0.58019 | 0.59403 | 0.61953 | 0.68385
21 | 0.76578 | 0.81042 | 0.85578 | 0.89468 | 0.90484 | 0.94651 | 0.94167 | 0.8901 | 0.80647 | 1.1843 | 1.1565 | 1.0649 | 1.039 | 1.0433 | 0.99389 | 0.91105 | 0.81878 | 0.78941 | 0.49622 | 0.53066 | 0.58019 | 0.59403 | 0.61953 | 0.68385
22 | 0.76578 | 0.81042 | 0.85578 | 0.89468 | 0.90484 | 0.94651 | 0.94167 | 0.8901 | 0.80647 | 1.1843 | 1.1565 | 1.0649 | 1.039 | 1.0433 | 0.99389 | 0.91105 | 0.81878 | 0.78941 | 0.49622 | 0.53066 | 0.58019 | 0.59403 | 0.61953 | 0.68385
23 | 3.5736 | 3.782 | 3.9937 | 4.1752 | 4.2226 | 4.4171 | 4.3945 | 4.1538 | 3.7635 | 5.5266 | 5.397 | 4.9696 | 4.8489 | 4.8688 | 4.6381 | 4.2516 | 3.821 | 3.6839 | 2.3157 | 2.4764 | 2.7075 | 2.7721 | 2.8912 | 3.1913
24 | 3.5736 | 3.782 | 3.9937 | 4.1752 | 4.2226 | 4.4171 | 4.3945 | 4.1538 | 3.7635 | 5.5266 | 5.397 | 4.9696 | 4.8489 | 4.8688 | 4.6381 | 4.2516 | 3.821 | 3.6839 | 2.3157 | 2.4764 | 2.7075 | 2.7721 | 2.8912 | 3.1913
25 | 0.51052 | 0.54028 | 0.57052 | 0.59646 | 0.60323 | 0.63101 | 0.62778 | 0.5934 | 0.53765 | 0.78952 | 0.77099 | 0.70995 | 0.6927 | 0.69554 | 0.66259 | 0.60736 | 0.54586 | 0.52627 | 0.33081 | 0.35378 | 0.38679 | 0.39602 | 0.41302 | 0.4559
26 | 0.51052 | 0.54028 | 0.57052 | 0.59646 | 0.60323 | 0.63101 | 0.62778 | 0.5934 | 0.53765 | 0.78952 | 0.77099 | 0.70995 | 0.6927 | 0.69554 | 0.66259 | 0.60736 | 0.54586 | 0.52627 | 0.33081 | 0.35378 | 0.38679 | 0.39602 | 0.41302 | 0.4559
27 | 0.51052 | 0.54028 | 0.57052 | 0.59646 | 0.60323 | 0.63101 | 0.62778 | 0.5934 | 0.53765 | 0.78952 | 0.77099 | 0.70995 | 0.6927 | 0.69554 | 0.66259 | 0.60736 | 0.54586 | 0.52627 | 0.33081 | 0.35378 | 0.38679 | 0.39602 | 0.41302 | 0.4559
28 | 1.021 | 1.0806 | 1.141 | 1.1929 | 1.2065 | 1.262 | 1.2556 | 1.1868 | 1.0753 | 1.579 | 1.542 | 1.4199 | 1.3854 | 1.3911 | 1.3252 | 1.2147 | 1.0917 | 1.0525 | 0.66163 | 0.70755 | 0.77358 | 0.79204 | 0.82604 | 0.9118
29 | 1.7017 | 1.8009 | 1.9017 | 1.9882 | 2.0108 | 2.1034 | 2.0926 | 1.978 | 1.7922 | 2.6317 | 2.57 | 2.3665 | 2.309 | 2.3185 | 2.2086 | 2.0245 | 1.8195 | 1.7542 | 1.1027 | 1.1793 | 1.2893 | 1.3201 | 1.3767 | 1.5197
30 | 1.2763 | 1.3507 | 1.4263 | 1.4911 | 1.5081 | 1.5775 | 1.5695 | 1.4835 | 1.3441 | 1.9738 | 1.9275 | 1.7749 | 1.7317 | 1.7389 | 1.6565 | 1.5184 | 1.3646 | 1.3157 | 0.82704 | 0.88444 | 0.96698 | 0.99005 | 1.0326 | 1.1398
31 | 1.7868 | 1.891 | 1.9968 | 2.0876 | 2.1113 | 2.2085 | 2.1972 | 2.0769 | 1.8818 | 2.7633 | 2.6985 | 2.4848 | 2.4244 | 2.4344 | 2.3191 | 2.1258 | 1.9105 | 1.842 | 1.1578 | 1.2382 | 1.3538 | 1.3861 | 1.4456 | 1.5957
32 | 0.51052 | 0.54028 | 0.57052 | 0.59646 | 0.60323 | 0.63101 | 0.62778 | 0.5934 | 0.53765 | 0.78952 | 0.77099 | 0.70995 | 0.6927 | 0.69554 | 0.66259 | 0.60736 | 0.54586 | 0.52627 | 0.33081 | 0.35378 | 0.38679 | 0.39602 | 0.41302 | 0.4559

## Pg, Winter, S1
GenID | 0 | 1 | 2 | 3 | 4 | 5 | 6 | 7 | 8 | 9 | 10 | 11 | 12 | 13 | 14 | 15 | 16 | 17 | 18 | 19 | 20 | 21 | 22 | 23
1 | 0 | 0 | 0 | 0 | 0 | 0 | 0 | 0 | 0 | 0 | 0 | 0 | 0 | 0 | 0 | 0 | 0 | 0 | 0 | 0 | 0 | 0 | 0 | 0
2 | 15.3092 | 14.1479 | 14.979 | 14.9137 | 12.2786 | 12.4542 | 12.4809 | 11.2082 | 10.1222 | 7.3169 | 6.7488 | 4.5277 | 3.7631 | 3.6031 | 4.9986 | 6.762 | 7.5603 | 10.3833 | 9.4444 | 8.9784 | 11.8468 | 14.1692 | 13.3961 | 19.0416
3 | 0 | 0 | 0 | 0 | 0 | 0 | 0 | 0 | 0 | 0 | 0 | 0 | 0 | 0 | 0 | 0 | 0 | 0 | 0 | 0 | 0 | 0 | 0 | 0
4 | 0 | 0 | 0 | 0 | 0 | 0 | 0 | 0 | 0 | 0 | 0 | 0 | 0 | 0 | 0 | 0 | 0 | 0 | 0 | 0 | 0 | 0 | 0 | 0
5 | 0 | 0 | 0.00028876 | 0 | 0 | 0 | 0 | 0.17559 | 3.4786 | 9.0768 | 11.3274 | 12.5813 | 12.8147 | 12.5793 | 10.741 | 7.0979 | 1.7341 | 0.013554 | 0.0011668 | 0.0008928 | 0 | 0 | 0 | 0
6 | 0 | 0 | 0.00028876 | 0 | 0 | 0 | 0 | 0.17559 | 3.4786 | 9.0768 | 11.3274 | 12.5813 | 12.8147 | 12.5793 | 10.741 | 7.0979 | 1.7341 | 0.013554 | 0.0011668 | 0.0008928 | 0 | 0 | 0 | 0
7 | 0 | 0 | 0 | 0 | 0 | 0 | 0 | 0 | 0 | 0 | 0 | 0 | 0 | 0 | 0 | 0 | 0 | 0 | 0 | 0 | 0 | 0 | 0 | 0

## Pg, Winter, S2
GenID | 0 | 1 | 2 | 3 | 4 | 5 | 6 | 7 | 8 | 9 | 10 | 11 | 12 | 13 | 14 | 15 | 16 | 17 | 18 | 19 | 20 | 21 | 22 | 23
1 | 0 | 0 | 0 | 0 | 0 | 0 | 0 | 0 | 0 | 0 | 0 | 0 | 0 | 0 | 0 | 0 | 0 | 0 | 0 | 0 | 0 | 0 | 0 | 0
2 | 20.7778 | 18.271 | 15.0375 | 13.0183 | 12.1369 | 9.719 | 9.4625 | 8.5789 | 8.8422 | 9.3517 | 9.3603 | 10.9716 | 10.9764 | 11.1287 | 12.5316 | 10.345 | 10.7164 | 11.3474 | 9.8989 | 10.2531 | 9.6081 | 8.7191 | 8.9365 | 9.7724
3 | 0 | 0 | 0 | 0 | 0 | 0 | 0 | 0 | 0 | 0 | 0 | 0 | 0 | 0 | 0 | 0 | 0 | 0 | 0 | 0 | 0 | 0 | 0 | 0
4 | 0 | 0 | 0 | 0 | 0 | 0 | 0 | 0 | 0 | 0 | 0 | 0 | 0 | 0 | 0 | 0 | 0 | 0 | 0 | 0 | 0 | 0 | 0 | 0
5 | 0 | 0 | 0.0002976 | 0 | 0 | 0 | 0 | 0.17379 | 3.6136 | 9.5774 | 12.0448 | 12.452 | 13.6263 | 13.2732 | 11.1577 | 7.1411 | 1.7872 | 0.013969 | 0.0011835 | 0.00088362 | 0 | 0 | 0 | 0
6 | 0 | 0 | 0.0002976 | 0 | 0 | 0 | 0 | 0.17379 | 3.6136 | 9.5774 | 12.0448 | 12.452 | 13.6263 | 13.2732 | 11.1577 | 7.1411 | 1.7872 | 0.013969 | 0.0011835 | 0.00088362 | 0 | 0 | 0 | 0
7 | 0 | 0 | 0 | 0 | 0 | 0 | 0 | 0 | 0 | 0 | 0 | 0 | 0 | 0 | 0 | 0 | 0 | 0 | 0 | 0 | 0 | 0 | 0 | 0

## Pg, Winter, S3
GenID | 0 | 1 | 2 | 3 | 4 | 5 | 6 | 7 | 8 | 9 | 10 | 11 | 12 | 13 | 14 | 15 | 16 | 17 | 18 | 19 | 20 | 21 | 22 | 23
1 | 0 | 0 | 0 | 0 | 0 | 0 | 0 | 0 | 0 | 0 | 0 | 0 | 0 | 0 | 0 | 0 | 0 | 0 | 0 | 0 | 0 | 0 | 0 | 0
2 | 18.9585 | 17.6203 | 19.0973 | 21.2942 | 18.2143 | 15.4524 | 11.1222 | 9.9007 | 10.1013 | 9.8744 | 9.9889 | 10.5066 | 9.6107 | 9.2613 | 12.6899 | 16.5317 | 16.8784 | 17.1832 | 17.6571 | 18.627 | 18.3716 | 17.979 | 17.2151 | 15.8778
3 | 0 | 0 | 0 | 0 | 0 | 0 | 0 | 0 | 0 | 0 | 0 | 0 | 0 | 0 | 0 | 0 | 0 | 0 | 0 | 0 | 0 | 0 | 0 | 0
4 | 0 | 0 | 0 | 0 | 0 | 0 | 0 | 0 | 0 | 0 | 0 | 0 | 0 | 0 | 0 | 0 | 0 | 0 | 0 | 0 | 0 | 0 | 0 | 0
5 | 0 | 0 | 0.00028649 | 0 | 0 | 0 | 0 | 0.16729 | 3.4786 | 9.2197 | 11.5949 | 11.9869 | 13.1174 | 12.7774 | 10.741 | 6.8744 | 1.7205 | 0.013447 | 0.0011393 | 0.00085062 | 0 | 0 | 0 | 0
6 | 0 | 0 | 0.00028649 | 0 | 0 | 0 | 0 | 0.16729 | 3.4786 | 9.2197 | 11.5949 | 11.9869 | 13.1174 | 12.7774 | 10.741 | 6.8744 | 1.7205 | 0.013447 | 0.0011393 | 0.00085062 | 0 | 0 | 0 | 0
7 | 0 | 0 | 0 | 0 | 0 | 0 | 0 | 0 | 0 | 0 | 0 | 0 | 0 | 0 | 0 | 0 | 0 | 0 | 0 | 0 | 0 | 0 | 0 | 0

## Pg, Winter, S4
GenID | 0 | 1 | 2 | 3 | 4 | 5 | 6 | 7 | 8 | 9 | 10 | 11 | 12 | 13 | 14 | 15 | 16 | 17 | 18 | 19 | 20 | 21 | 22 | 23
1 | 0 | 0 | 0 | 0 | 0 | 0 | 0 | 0 | 0 | 0 | 0 | 0 | 0 | 0 | 0 | 0 | 0 | 0 | 0 | 0 | 0 | 0 | 0 | 0
2 | 15.3092 | 14.1479 | 14.979 | 14.9137 | 12.2786 | 12.4542 | 12.4809 | 11.2082 | 10.1222 | 7.3169 | 6.7488 | 4.5277 | 3.7631 | 3.6031 | 4.9986 | 6.762 | 7.5603 | 10.3833 | 9.4444 | 8.9784 | 11.8468 | 14.1692 | 13.3961 | 19.0416
3 | 0 | 0 | 0 | 0 | 0 | 0 | 0 | 0 | 0 | 0 | 0 | 0 | 0 | 0 | 0 | 0 | 0 | 0 | 0 | 0 | 0 | 0 | 0 | 0
4 | 0 | 0 | 0 | 0 | 0 | 0 | 0 | 0 | 0 | 0 | 0 | 0 | 0 | 0 | 0 | 0 | 0 | 0 | 0 | 0 | 0 | 0 | 0 | 0
5 | 0 | 0 | 0.00028876 | 0 | 0 | 0 | 0 | 0.17559 | 3.4786 | 9.0768 | 11.3274 | 12.5813 | 12.8147 | 12.5793 | 10.741 | 7.0979 | 1.7341 | 0.013554 | 0.0011668 | 0.0008928 | 0 | 0 | 0 | 0
6 | 0 | 0 | 0.00028876 | 0 | 0 | 0 | 0 | 0.17559 | 3.4786 | 9.0768 | 11.3274 | 12.5813 | 12.8147 | 12.5793 | 10.741 | 7.0979 | 1.7341 | 0.013554 | 0.0011668 | 0.0008928 | 0 | 0 | 0 | 0
7 | 0 | 0 | 0 | 0 | 0 | 0 | 0 | 0 | 0 | 0 | 0 | 0 | 0 | 0 | 0 | 0 | 0 | 0 | 0 | 0 | 0 | 0 | 0 | 0

## Pg, Winter, S5
GenID | 0 | 1 | 2 | 3 | 4 | 5 | 6 | 7 | 8 | 9 | 10 | 11 | 12 | 13 | 14 | 15 | 16 | 17 | 18 | 19 | 20 | 21 | 22 | 23
1 | 0 | 0 | 0 | 0 | 0 | 0 | 0 | 0 | 0 | 0 | 0 | 0 | 0 | 0 | 0 | 0 | 0 | 0 | 0 | 0 | 0 | 0 | 0 | 0
2 | 20.7778 | 18.271 | 15.0375 | 13.0183 | 12.1369 | 9.719 | 9.4625 | 8.5789 | 8.8422 | 9.3517 | 9.3603 | 10.9716 | 10.9764 | 11.1287 | 12.5316 | 10.345 | 10.7164 | 11.3474 | 9.8989 | 10.2531 | 9.6081 | 8.7191 | 8.9365 | 9.7724
3 | 0 | 0 | 0 | 0 | 0 | 0 | 0 | 0 | 0 | 0 | 0 | 0 | 0 | 0 | 0 | 0 | 0 | 0 | 0 | 0 | 0 | 0 | 0 | 0
4 | 0 | 0 | 0 | 0 | 0 | 0 | 0 | 0 | 0 | 0 | 0 | 0 | 0 | 0 | 0 | 0 | 0 | 0 | 0 | 0 | 0 | 0 | 0 | 0
5 | 0 | 0 | 0.0002976 | 0 | 0 | 0 | 0 | 0.17379 | 3.6136 | 9.5774 | 12.0448 | 12.452 | 13.6263 | 13.2732 | 11.1577 | 7.1411 | 1.7872 | 0.013969 | 0.0011835 | 0.00088362 | 0 | 0 | 0 | 0
6 | 0 | 0 | 0.0002976 | 0 | 0 | 0 | 0 | 0.17379 | 3.6136 | 9.5774 | 12.0448 | 12.452 | 13.6263 | 13.2732 | 11.1577 | 7.1411 | 1.7872 | 0.013969 | 0.0011835 | 0.00088362 | 0 | 0 | 0 | 0
7 | 0 | 0 | 0 | 0 | 0 | 0 | 0 | 0 | 0 | 0 | 0 | 0 | 0 | 0 | 0 | 0 | 0 | 0 | 0 | 0 | 0 | 0 | 0 | 0

## Pg, Winter, S6
GenID | 0 | 1 | 2 | 3 | 4 | 5 | 6 | 7 | 8 | 9 | 10 | 11 | 12 | 13 | 14 | 15 | 16 | 17 | 18 | 19 | 20 | 21 | 22 | 23
1 | 0 | 0 | 0 | 0 | 0 | 0 | 0 | 0 | 0 | 0 | 0 | 0 | 0 | 0 | 0 | 0 | 0 | 0 | 0 | 0 | 0 | 0 | 0 | 0
2 | 18.9585 | 17.6203 | 19.0973 | 21.2942 | 18.2143 | 15.4524 | 11.1222 | 9.9007 | 10.1013 | 9.8744 | 9.9889 | 10.5066 | 9.6107 | 9.2613 | 12.6899 | 16.5317 | 16.8784 | 17.1832 | 17.6571 | 18.627 | 18.3716 | 17.979 | 17.2151 | 15.8778
3 | 0 | 0 | 0 | 0 | 0 | 0 | 0 | 0 | 0 | 0 | 0 | 0 | 0 | 0 | 0 | 0 | 0 | 0 | 0 | 0 | 0 | 0 | 0 | 0
4 | 0 | 0 | 0 | 0 | 0 | 0 | 0 | 0 | 0 | 0 | 0 | 0 | 0 | 0 | 0 | 0 | 0 | 0 | 0 | 0 | 0 | 0 | 0 | 0
5 | 0 | 0 | 0.00028649 | 0 | 0 | 0 | 0 | 0.16729 | 3.4786 | 9.2197 | 11.5949 | 11.9869 | 13.1174 | 12.7774 | 10.741 | 6.8744 | 1.7205 | 0.013447 | 0.0011393 | 0.00085062 | 0 | 0 | 0 | 0
6 | 0 | 0 | 0.00028649 | 0 | 0 | 0 | 0 | 0.16729 | 3.4786 | 9.2197 | 11.5949 | 11.9869 | 13.1174 | 12.7774 | 10.741 | 6.8744 | 1.7205 | 0.013447 | 0.0011393 | 0.00085062 | 0 | 0 | 0 | 0
7 | 0 | 0 | 0 | 0 | 0 | 0 | 0 | 0 | 0 | 0 | 0 | 0 | 0 | 0 | 0 | 0 | 0 | 0 | 0 | 0 | 0 | 0 | 0 | 0

## Pg, Winter, S7
GenID | 0 | 1 | 2 | 3 | 4 | 5 | 6 | 7 | 8 | 9 | 10 | 11 | 12 | 13 | 14 | 15 | 16 | 17 | 18 | 19 | 20 | 21 | 22 | 23
1 | 0 | 0 | 0 | 0 | 0 | 0 | 0 | 0 | 0 | 0 | 0 | 0 | 0 | 0 | 0 | 0 | 0 | 0 | 0 | 0 | 0 | 0 | 0 | 0
2 | 15.3092 | 14.1479 | 14.979 | 14.9137 | 12.2786 | 12.4542 | 12.4809 | 11.2082 | 10.1222 | 7.3169 | 6.7488 | 4.5277 | 3.7631 | 3.6031 | 4.9986 | 6.762 | 7.5603 | 10.3833 | 9.4444 | 8.9784 | 11.8468 | 14.1692 | 13.3961 | 19.0416
3 | 0 | 0 | 0 | 0 | 0 | 0 | 0 | 0 | 0 | 0 | 0 | 0 | 0 | 0 | 0 | 0 | 0 | 0 | 0 | 0 | 0 | 0 | 0 | 0
4 | 0 | 0 | 0 | 0 | 0 | 0 | 0 | 0 | 0 | 0 | 0 | 0 | 0 | 0 | 0 | 0 | 0 | 0 | 0 | 0 | 0 | 0 | 0 | 0
5 | 0 | 0 | 0.00028876 | 0 | 0 | 0 | 0 | 0.17559 | 3.4786 | 9.0768 | 11.3274 | 12.5813 | 12.8147 | 12.5793 | 10.741 | 7.0979 | 1.7341 | 0.013554 | 0.0011668 | 0.0008928 | 0 | 0 | 0 | 0
6 | 0 | 0 | 0.00028876 | 0 | 0 | 0 | 0 | 0.17559 | 3.4786 | 9.0768 | 11.3274 | 12.5813 | 12.8147 | 12.5793 | 10.741 | 7.0979 | 1.7341 | 0.013554 | 0.0011668 | 0.0008928 | 0 | 0 | 0 | 0
7 | 0 | 0 | 0 | 0 | 0 | 0 | 0 | 0 | 0 | 0 | 0 | 0 | 0 | 0 | 0 | 0 | 0 | 0 | 0 | 0 | 0 | 0 | 0 | 0

## Pg, Winter, S8
GenID | 0 | 1 | 2 | 3 | 4 | 5 | 6 | 7 | 8 | 9 | 10 | 11 | 12 | 13 | 14 | 15 | 16 | 17 | 18 | 19 | 20 | 21 | 22 | 23
1 | 0 | 0 | 0 | 0 | 0 | 0 | 0 | 0 | 0 | 0 | 0 | 0 | 0 | 0 | 0 | 0 | 0 | 0 | 0 | 0 | 0 | 0 | 0 | 0
2 | 20.7778 | 18.271 | 15.0375 | 13.0183 | 12.1369 | 9.719 | 9.4625 | 8.5789 | 8.8422 | 9.3517 | 9.3603 | 10.9716 | 10.9764 | 11.1287 | 12.5316 | 10.345 | 10.7164 | 11.3474 | 9.8989 | 10.2531 | 9.6081 | 8.7191 | 8.9365 | 9.7724
3 | 0 | 0 | 0 | 0 | 0 | 0 | 0 | 0 | 0 | 0 | 0 | 0 | 0 | 0 | 0 | 0 | 0 | 0 | 0 | 0 | 0 | 0 | 0 | 0
4 | 0 | 0 | 0 | 0 | 0 | 0 | 0 | 0 | 0 | 0 | 0 | 0 | 0 | 0 | 0 | 0 | 0 | 0 | 0 | 0 | 0 | 0 | 0 | 0
5 | 0 | 0 | 0.0002976 | 0 | 0 | 0 | 0 | 0.17379 | 3.6136 | 9.5774 | 12.0448 | 12.452 | 13.6263 | 13.2732 | 11.1577 | 7.1411 | 1.7872 | 0.013969 | 0.0011835 | 0.00088362 | 0 | 0 | 0 | 0
6 | 0 | 0 | 0.0002976 | 0 | 0 | 0 | 0 | 0.17379 | 3.6136 | 9.5774 | 12.0448 | 12.452 | 13.6263 | 13.2732 | 11.1577 | 7.1411 | 1.7872 | 0.013969 | 0.0011835 | 0.00088362 | 0 | 0 | 0 | 0
7 | 0 | 0 | 0 | 0 | 0 | 0 | 0 | 0 | 0 | 0 | 0 | 0 | 0 | 0 | 0 | 0 | 0 | 0 | 0 | 0 | 0 | 0 | 0 | 0

## Pg, Winter, S9
GenID | 0 | 1 | 2 | 3 | 4 | 5 | 6 | 7 | 8 | 9 | 10 | 11 | 12 | 13 | 14 | 15 | 16 | 17 | 18 | 19 | 20 | 21 | 22 | 23
1 | 0 | 0 | 0 | 0 | 0 | 0 | 0 | 0 | 0 | 0 | 0 | 0 | 0 | 0 | 0 | 0 | 0 | 0 | 0 | 0 | 0 | 0 | 0 | 0
2 | 18.9585 | 17.6203 | 19.0973 | 21.2942 | 18.2143 | 15.4524 | 11.1222 | 9.9007 | 10.1013 | 9.8744 | 9.9889 | 10.5066 | 9.6107 | 9.2613 | 12.6899 | 16.5317 | 16.8784 | 17.1832 | 17.6571 | 18.627 | 18.3716 | 17.979 | 17.2151 | 15.8778
3 | 0 | 0 | 0 | 0 | 0 | 0 | 0 | 0 | 0 | 0 | 0 | 0 | 0 | 0 | 0 | 0 | 0 | 0 | 0 | 0 | 0 | 0 | 0 | 0
4 | 0 | 0 | 0 | 0 | 0 | 0 | 0 | 0 | 0 | 0 | 0 | 0 | 0 | 0 | 0 | 0 | 0 | 0 | 0 | 0 | 0 | 0 | 0 | 0
5 | 0 | 0 | 0.00028649 | 0 | 0 | 0 | 0 | 0.16729 | 3.4786 | 9.2197 | 11.5949 | 11.9869 | 13.1174 | 12.7774 | 10.741 | 6.8744 | 1.7205 | 0.013447 | 0.0011393 | 0.00085062 | 0 | 0 | 0 | 0
6 | 0 | 0 | 0.00028649 | 0 | 0 | 0 | 0 | 0.16729 | 3.4786 | 9.2197 | 11.5949 | 11.9869 | 13.1174 | 12.7774 | 10.741 | 6.8744 | 1.7205 | 0.013447 | 0.0011393 | 0.00085062 | 0 | 0 | 0 | 0
7 | 0 | 0 | 0 | 0 | 0 | 0 | 0 | 0 | 0 | 0 | 0 | 0 | 0 | 0 | 0 | 0 | 0 | 0 | 0 | 0 | 0 | 0 | 0 | 0

## Qg, Winter, S1
GenID | 0 | 1 | 2 | 3 | 4 | 5 | 6 | 7 | 8 | 9 | 10 | 11 | 12 | 13 | 14 | 15 | 16 | 17 | 18 | 19 | 20 | 21 | 22 | 23
1 | 0 | 0 | 0 | 0 | 0 | 0 | 0 | 0 | 0 | 0 | 0 | 0 | 0 | 0 | 0 | 0 | 0 | 0 | 0 | 0 | 0 | 0 | 0 | 0
2 | 0 | 0 | 0 | 0 | 0 | 0 | 0 | 0 | 0 | 0 | 0 | 0 | 0 | 0 | 0 | 0 | 0 | 0 | 0 | 0 | 0 | 0 | 0 | 0
3 | 0 | 0 | 0 | 0 | 0 | 0 | 0 | 0 | 0 | 0 | 0 | 0 | 0 | 0 | 0 | 0 | 0 | 0 | 0 | 0 | 0 | 0 | 0 | 0
4 | 0 | 0 | 0 | 0 | 0 | 0 | 0 | 0 | 0 | 0 | 0 | 0 | 0 | 0 | 0 | 0 | 0 | 0 | 0 | 0 | 0 | 0 | 0 | 0
5 | 0 | 0 | 0 | 0 | 0 | 0 | 0 | 0 | 0 | 0 | 0 | 0 | 0 | 0 | 0 | 0 | 0 | 0 | 0 | 0 | 0 | 0 | 0 | 0
6 | 0 | 0 | 0 | 0 | 0 | 0 | 0 | 0 | 0 | 0 | 0 | 0 | 0 | 0 | 0 | 0 | 0 | 0 | 0 | 0 | 0 | 0 | 0 | 0
7 | 0 | 0 | 0 | 0 | 0 | 0 | 0 | 0 | 0 | 0 | 0 | 0 | 0 | 0 | 0 | 0 | 0 | 0 | 0 | 0 | 0 | 0 | 0 | 0

## Qg, Winter, S2
GenID | 0 | 1 | 2 | 3 | 4 | 5 | 6 | 7 | 8 | 9 | 10 | 11 | 12 | 13 | 14 | 15 | 16 | 17 | 18 | 19 | 20 | 21 | 22 | 23
1 | 0 | 0 | 0 | 0 | 0 | 0 | 0 | 0 | 0 | 0 | 0 | 0 | 0 | 0 | 0 | 0 | 0 | 0 | 0 | 0 | 0 | 0 | 0 | 0
2 | 0 | 0 | 0 | 0 | 0 | 0 | 0 | 0 | 0 | 0 | 0 | 0 | 0 | 0 | 0 | 0 | 0 | 0 | 0 | 0 | 0 | 0 | 0 | 0
3 | 0 | 0 | 0 | 0 | 0 | 0 | 0 | 0 | 0 | 0 | 0 | 0 | 0 | 0 | 0 | 0 | 0 | 0 | 0 | 0 | 0 | 0 | 0 | 0
4 | 0 | 0 | 0 | 0 | 0 | 0 | 0 | 0 | 0 | 0 | 0 | 0 | 0 | 0 | 0 | 0 | 0 | 0 | 0 | 0 | 0 | 0 | 0 | 0
5 | 0 | 0 | 0 | 0 | 0 | 0 | 0 | 0 | 0 | 0 | 0 | 0 | 0 | 0 | 0 | 0 | 0 | 0 | 0 | 0 | 0 | 0 | 0 | 0
6 | 0 | 0 | 0 | 0 | 0 | 0 | 0 | 0 | 0 | 0 | 0 | 0 | 0 | 0 | 0 | 0 | 0 | 0 | 0 | 0 | 0 | 0 | 0 | 0
7 | 0 | 0 | 0 | 0 | 0 | 0 | 0 | 0 | 0 | 0 | 0 | 0 | 0 | 0 | 0 | 0 | 0 | 0 | 0 | 0 | 0 | 0 | 0 | 0

## Qg, Winter, S3
GenID | 0 | 1 | 2 | 3 | 4 | 5 | 6 | 7 | 8 | 9 | 10 | 11 | 12 | 13 | 14 | 15 | 16 | 17 | 18 | 19 | 20 | 21 | 22 | 23
1 | 0 | 0 | 0 | 0 | 0 | 0 | 0 | 0 | 0 | 0 | 0 | 0 | 0 | 0 | 0 | 0 | 0 | 0 | 0 | 0 | 0 | 0 | 0 | 0
2 | 0 | 0 | 0 | 0 | 0 | 0 | 0 | 0 | 0 | 0 | 0 | 0 | 0 | 0 | 0 | 0 | 0 | 0 | 0 | 0 | 0 | 0 | 0 | 0
3 | 0 | 0 | 0 | 0 | 0 | 0 | 0 | 0 | 0 | 0 | 0 | 0 | 0 | 0 | 0 | 0 | 0 | 0 | 0 | 0 | 0 | 0 | 0 | 0
4 | 0 | 0 | 0 | 0 | 0 | 0 | 0 | 0 | 0 | 0 | 0 | 0 | 0 | 0 | 0 | 0 | 0 | 0 | 0 | 0 | 0 | 0 | 0 | 0
5 | 0 | 0 | 0 | 0 | 0 | 0 | 0 | 0 | 0 | 0 | 0 | 0 | 0 | 0 | 0 | 0 | 0 | 0 | 0 | 0 | 0 | 0 | 0 | 0
6 | 0 | 0 | 0 | 0 | 0 | 0 | 0 | 0 | 0 | 0 | 0 | 0 | 0 | 0 | 0 | 0 | 0 | 0 | 0 | 0 | 0 | 0 | 0 | 0
7 | 0 | 0 | 0 | 0 | 0 | 0 | 0 | 0 | 0 | 0 | 0 | 0 | 0 | 0 | 0 | 0 | 0 | 0 | 0 | 0 | 0 | 0 | 0 | 0

## Qg, Winter, S4
GenID | 0 | 1 | 2 | 3 | 4 | 5 | 6 | 7 | 8 | 9 | 10 | 11 | 12 | 13 | 14 | 15 | 16 | 17 | 18 | 19 | 20 | 21 | 22 | 23
1 | 0 | 0 | 0 | 0 | 0 | 0 | 0 | 0 | 0 | 0 | 0 | 0 | 0 | 0 | 0 | 0 | 0 | 0 | 0 | 0 | 0 | 0 | 0 | 0
2 | 0 | 0 | 0 | 0 | 0 | 0 | 0 | 0 | 0 | 0 | 0 | 0 | 0 | 0 | 0 | 0 | 0 | 0 | 0 | 0 | 0 | 0 | 0 | 0
3 | 0 | 0 | 0 | 0 | 0 | 0 | 0 | 0 | 0 | 0 | 0 | 0 | 0 | 0 | 0 | 0 | 0 | 0 | 0 | 0 | 0 | 0 | 0 | 0
4 | 0 | 0 | 0 | 0 | 0 | 0 | 0 | 0 | 0 | 0 | 0 | 0 | 0 | 0 | 0 | 0 | 0 | 0 | 0 | 0 | 0 | 0 | 0 | 0
5 | 0 | 0 | 0 | 0 | 0 | 0 | 0 | 0 | 0 | 0 | 0 | 0 | 0 | 0 | 0 | 0 | 0 | 0 | 0 | 0 | 0 | 0 | 0 | 0
6 | 0 | 0 | 0 | 0 | 0 | 0 | 0 | 0 | 0 | 0 | 0 | 0 | 0 | 0 | 0 | 0 | 0 | 0 | 0 | 0 | 0 | 0 | 0 | 0
7 | 0 | 0 | 0 | 0 | 0 | 0 | 0 | 0 | 0 | 0 | 0 | 0 | 0 | 0 | 0 | 0 | 0 | 0 | 0 | 0 | 0 | 0 | 0 | 0

## Qg, Winter, S5
GenID | 0 | 1 | 2 | 3 | 4 | 5 | 6 | 7 | 8 | 9 | 10 | 11 | 12 | 13 | 14 | 15 | 16 | 17 | 18 | 19 | 20 | 21 | 22 | 23
1 | 0 | 0 | 0 | 0 | 0 | 0 | 0 | 0 | 0 | 0 | 0 | 0 | 0 | 0 | 0 | 0 | 0 | 0 | 0 | 0 | 0 | 0 | 0 | 0
2 | 0 | 0 | 0 | 0 | 0 | 0 | 0 | 0 | 0 | 0 | 0 | 0 | 0 | 0 | 0 | 0 | 0 | 0 | 0 | 0 | 0 | 0 | 0 | 0
3 | 0 | 0 | 0 | 0 | 0 | 0 | 0 | 0 | 0 | 0 | 0 | 0 | 0 | 0 | 0 | 0 | 0 | 0 | 0 | 0 | 0 | 0 | 0 | 0
4 | 0 | 0 | 0 | 0 | 0 | 0 | 0 | 0 | 0 | 0 | 0 | 0 | 0 | 0 | 0 | 0 | 0 | 0 | 0 | 0 | 0 | 0 | 0 | 0
5 | 0 | 0 | 0 | 0 | 0 | 0 | 0 | 0 | 0 | 0 | 0 | 0 | 0 | 0 | 0 | 0 | 0 | 0 | 0 | 0 | 0 | 0 | 0 | 0
6 | 0 | 0 | 0 | 0 | 0 | 0 | 0 | 0 | 0 | 0 | 0 | 0 | 0 | 0 | 0 | 0 | 0 | 0 | 0 | 0 | 0 | 0 | 0 | 0
7 | 0 | 0 | 0 | 0 | 0 | 0 | 0 | 0 | 0 | 0 | 0 | 0 | 0 | 0 | 0 | 0 | 0 | 0 | 0 | 0 | 0 | 0 | 0 | 0

## Qg, Winter, S6
GenID | 0 | 1 | 2 | 3 | 4 | 5 | 6 | 7 | 8 | 9 | 10 | 11 | 12 | 13 | 14 | 15 | 16 | 17 | 18 | 19 | 20 | 21 | 22 | 23
1 | 0 | 0 | 0 | 0 | 0 | 0 | 0 | 0 | 0 | 0 | 0 | 0 | 0 | 0 | 0 | 0 | 0 | 0 | 0 | 0 | 0 | 0 | 0 | 0
2 | 0 | 0 | 0 | 0 | 0 | 0 | 0 | 0 | 0 | 0 | 0 | 0 | 0 | 0 | 0 | 0 | 0 | 0 | 0 | 0 | 0 | 0 | 0 | 0
3 | 0 | 0 | 0 | 0 | 0 | 0 | 0 | 0 | 0 | 0 | 0 | 0 | 0 | 0 | 0 | 0 | 0 | 0 | 0 | 0 | 0 | 0 | 0 | 0
4 | 0 | 0 | 0 | 0 | 0 | 0 | 0 | 0 | 0 | 0 | 0 | 0 | 0 | 0 | 0 | 0 | 0 | 0 | 0 | 0 | 0 | 0 | 0 | 0
5 | 0 | 0 | 0 | 0 | 0 | 0 | 0 | 0 | 0 | 0 | 0 | 0 | 0 | 0 | 0 | 0 | 0 | 0 | 0 | 0 | 0 | 0 | 0 | 0
6 | 0 | 0 | 0 | 0 | 0 | 0 | 0 | 0 | 0 | 0 | 0 | 0 | 0 | 0 | 0 | 0 | 0 | 0 | 0 | 0 | 0 | 0 | 0 | 0
7 | 0 | 0 | 0 | 0 | 0 | 0 | 0 | 0 | 0 | 0 | 0 | 0 | 0 | 0 | 0 | 0 | 0 | 0 | 0 | 0 | 0 | 0 | 0 | 0

## Qg, Winter, S7
GenID | 0 | 1 | 2 | 3 | 4 | 5 | 6 | 7 | 8 | 9 | 10 | 11 | 12 | 13 | 14 | 15 | 16 | 17 | 18 | 19 | 20 | 21 | 22 | 23
1 | 0 | 0 | 0 | 0 | 0 | 0 | 0 | 0 | 0 | 0 | 0 | 0 | 0 | 0 | 0 | 0 | 0 | 0 | 0 | 0 | 0 | 0 | 0 | 0
2 | 0 | 0 | 0 | 0 | 0 | 0 | 0 | 0 | 0 | 0 | 0 | 0 | 0 | 0 | 0 | 0 | 0 | 0 | 0 | 0 | 0 | 0 | 0 | 0
3 | 0 | 0 | 0 | 0 | 0 | 0 | 0 | 0 | 0 | 0 | 0 | 0 | 0 | 0 | 0 | 0 | 0 | 0 | 0 | 0 | 0 | 0 | 0 | 0
4 | 0 | 0 | 0 | 0 | 0 | 0 | 0 | 0 | 0 | 0 | 0 | 0 | 0 | 0 | 0 | 0 | 0 | 0 | 0 | 0 | 0 | 0 | 0 | 0
5 | 0 | 0 | 0 | 0 | 0 | 0 | 0 | 0 | 0 | 0 | 0 | 0 | 0 | 0 | 0 | 0 | 0 | 0 | 0 | 0 | 0 | 0 | 0 | 0
6 | 0 | 0 | 0 | 0 | 0 | 0 | 0 | 0 | 0 | 0 | 0 | 0 | 0 | 0 | 0 | 0 | 0 | 0 | 0 | 0 | 0 | 0 | 0 | 0
7 | 0 | 0 | 0 | 0 | 0 | 0 | 0 | 0 | 0 | 0 | 0 | 0 | 0 | 0 | 0 | 0 | 0 | 0 | 0 | 0 | 0 | 0 | 0 | 0

## Qg, Winter, S8
GenID | 0 | 1 | 2 | 3 | 4 | 5 | 6 | 7 | 8 | 9 | 10 | 11 | 12 | 13 | 14 | 15 | 16 | 17 | 18 | 19 | 20 | 21 | 22 | 23
1 | 0 | 0 | 0 | 0 | 0 | 0 | 0 | 0 | 0 | 0 | 0 | 0 | 0 | 0 | 0 | 0 | 0 | 0 | 0 | 0 | 0 | 0 | 0 | 0
2 | 0 | 0 | 0 | 0 | 0 | 0 | 0 | 0 | 0 | 0 | 0 | 0 | 0 | 0 | 0 | 0 | 0 | 0 | 0 | 0 | 0 | 0 | 0 | 0
3 | 0 | 0 | 0 | 0 | 0 | 0 | 0 | 0 | 0 | 0 | 0 | 0 | 0 | 0 | 0 | 0 | 0 | 0 | 0 | 0 | 0 | 0 | 0 | 0
4 | 0 | 0 | 0 | 0 | 0 | 0 | 0 | 0 | 0 | 0 | 0 | 0 | 0 | 0 | 0 | 0 | 0 | 0 | 0 | 0 | 0 | 0 | 0 | 0
5 | 0 | 0 | 0 | 0 | 0 | 0 | 0 | 0 | 0 | 0 | 0 | 0 | 0 | 0 | 0 | 0 | 0 | 0 | 0 | 0 | 0 | 0 | 0 | 0
6 | 0 | 0 | 0 | 0 | 0 | 0 | 0 | 0 | 0 | 0 | 0 | 0 | 0 | 0 | 0 | 0 | 0 | 0 | 0 | 0 | 0 | 0 | 0 | 0
7 | 0 | 0 | 0 | 0 | 0 | 0 | 0 | 0 | 0 | 0 | 0 | 0 | 0 | 0 | 0 | 0 | 0 | 0 | 0 | 0 | 0 | 0 | 0 | 0

## Qg, Winter, S9
GenID | 0 | 1 | 2 | 3 | 4 | 5 | 6 | 7 | 8 | 9 | 10 | 11 | 12 | 13 | 14 | 15 | 16 | 17 | 18 | 19 | 20 | 21 | 22 | 23
1 | 0 | 0 | 0 | 0 | 0 | 0 | 0 | 0 | 0 | 0 | 0 | 0 | 0 | 0 | 0 | 0 | 0 | 0 | 0 | 0 | 0 | 0 | 0 | 0
2 | 0 | 0 | 0 | 0 | 0 | 0 | 0 | 0 | 0 | 0 | 0 | 0 | 0 | 0 | 0 | 0 | 0 | 0 | 0 | 0 | 0 | 0 | 0 | 0
3 | 0 | 0 | 0 | 0 | 0 | 0 | 0 | 0 | 0 | 0 | 0 | 0 | 0 | 0 | 0 | 0 | 0 | 0 | 0 | 0 | 0 | 0 | 0 | 0
4 | 0 | 0 | 0 | 0 | 0 | 0 | 0 | 0 | 0 | 0 | 0 | 0 | 0 | 0 | 0 | 0 | 0 | 0 | 0 | 0 | 0 | 0 | 0 | 0
5 | 0 | 0 | 0 | 0 | 0 | 0 | 0 | 0 | 0 | 0 | 0 | 0 | 0 | 0 | 0 | 0 | 0 | 0 | 0 | 0 | 0 | 0 | 0 | 0
6 | 0 | 0 | 0 | 0 | 0 | 0 | 0 | 0 | 0 | 0 | 0 | 0 | 0 | 0 | 0 | 0 | 0 | 0 | 0 | 0 | 0 | 0 | 0 | 0
7 | 0 | 0 | 0 | 0 | 0 | 0 | 0 | 0 | 0 | 0 | 0 | 0 | 0 | 0 | 0 | 0 | 0 | 0 | 0 | 0 | 0 | 0 | 0 | 0

## GenStatus, Winter
GenID | 0 | 1 | 2 | 3 | 4 | 5 | 6 | 7 | 8 | 9 | 10 | 11 | 12 | 13 | 14 | 15 | 16 | 17 | 18 | 19 | 20 | 21 | 22 | 23
1 | 1 | 1 | 1 | 1 | 1 | 1 | 1 | 1 | 1 | 1 | 1 | 1 | 1 | 1 | 1 | 1 | 1 | 1 | 1 | 1 | 1 | 1 | 1 | 1
2 | 1 | 1 | 1 | 1 | 1 | 1 | 1 | 1 | 1 | 1 | 1 | 1 | 1 | 1 | 1 | 1 | 1 | 1 | 1 | 1 | 1 | 1 | 1 | 1
3 | 1 | 1 | 1 | 1 | 1 | 1 | 1 | 1 | 1 | 1 | 1 | 1 | 1 | 1 | 1 | 1 | 1 | 1 | 1 | 1 | 1 | 1 | 1 | 1
4 | 1 | 1 | 1 | 1 | 1 | 1 | 1 | 1 | 1 | 1 | 1 | 1 | 1 | 1 | 1 | 1 | 1 | 1 | 1 | 1 | 1 | 1 | 1 | 1
5 | 1 | 1 | 1 | 1 | 1 | 1 | 1 | 1 | 1 | 1 | 1 | 1 | 1 | 1 | 1 | 1 | 1 | 1 | 1 | 1 | 1 | 1 | 1 | 1
6 | 1 | 1 | 1 | 1 | 1 | 1 | 1 | 1 | 1 | 1 | 1 | 1 | 1 | 1 | 1 | 1 | 1 | 1 | 1 | 1 | 1 | 1 | 1 | 1
7 | 1 | 1 | 1 | 1 | 1 | 1 | 1 | 1 | 1 | 1 | 1 | 1 | 1 | 1 | 1 | 1 | 1 | 1 | 1 | 1 | 1 | 1 | 1 | 1

## Pc, Summer, S1
LoadID | 0 | 1 | 2 | 3 | 4 | 5 | 6 | 7 | 8 | 9 | 10 | 11 | 12 | 13 | 14 | 15 | 16 | 17 | 18 | 19 | 20 | 21 | 22 | 23
1 | 3.0509 | 3.0196 | 2.9103 | 2.8571 | 2.8382 | 2.8788 | 2.8553 | 3.4902 | 3.7551 | 3.7064 | 3.6448 | 3.6896 | 3.8263 | 3.7529 | 3.4624 | 3.5691 | 3.6101 | 3.4906 | 3.3135 | 3.2718 | 3.2619 | 3.2251 | 2.9805 | 2.882
2 | 0.8683 | 0.83926 | 0.79098 | 0.72763 | 0.67136 | 0.67182 | 0.73738 | 0.78525 | 0.85136 | 0.91821 | 0.82398 | 0.86985 | 0.88771 | 0.90577 | 0.79696 | 0.82545 | 0.82977 | 0.87664 | 0.86937 | 0.89435 | 0.95586 | 0.85853 | 0.8819 | 0.86446
3 | 2.2297 | 2.1246 | 1.9481 | 2.0023 | 1.9198 | 1.921 | 2.6846 | 3.1782 | 3.3261 | 3.1368 | 3.0491 | 3.2825 | 3.4553 | 3.2633 | 2.9924 | 2.8427 | 2.8501 | 2.8265 | 2.7079 | 2.9193 | 3.085 | 2.8528 | 2.6923 | 2.331
4 | 0.25519 | 0.23911 | 0.20459 | 0.19709 | 0.16798 | 0.1477 | 0.23469 | 0.2325 | 0.27562 | 0.28918 | 0.27446 | 0.25098 | 0.29353 | 0.30486 | 0.2867 | 0.26738 | 0.22227 | 0.23567 | 0.25392 | 0.27854 | 0.33045 | 0.30091 | 0.32489 | 0.29041
5 | 1.0427 | 0.95793 | 0.88153 | 0.85642 | 0.8655 | 0.85078 | 0.95305 | 0.99419 | 1.0932 | 1.134 | 1.2032 | 1.2752 | 1.3189 | 1.2837 | 1.2426 | 1.2276 | 1.2056 | 1.2272 | 1.2193 | 1.227 | 1.3597 | 1.2823 | 1.3079 | 1.1885
6 | 5.1372 | 4.97 | 4.6018 | 4.7525 | 4.7843 | 4.74 | 5.2024 | 6.1177 | 6.3793 | 6.3703 | 6.3501 | 6.71 | 6.664 | 6.4628 | 6.1018 | 5.8896 | 6.088 | 6.0199 | 5.5914 | 5.6147 | 5.8981 | 5.3501 | 5.2275 | 5.2779
7 | 2.8891 | 2.663 | 2.5643 | 2.5853 | 2.442 | 2.5722 | 3.2996 | 3.3856 | 3.8856 | 4.1188 | 4.065 | 4.2519 | 4.1724 | 4.3451 | 4.2898 | 4.0076 | 3.979 | 3.9454 | 3.8352 | 3.8267 | 3.9165 | 3.2691 | 3.4257 | 3.0768
8 | 0.61204 | 0.58694 | 0.55608 | 0.54477 | 0.53686 | 0.55631 | 0.88421 | 0.95708 | 1.0249 | 1.0185 | 1.0532 | 1.1199 | 1.1226 | 1.0706 | 0.94261 | 0.90243 | 0.8349 | 0.84769 | 0.81114 | 0.82327 | 0.80773 | 0.69972 | 0.67069 | 0.63717
9 | 0.59425 | 0.56433 | 0.5364 | 0.50377 | 0.4893 | 0.46528 | 0.48408 | 0.43809 | 0.38005 | 0.40145 | 0.43437 | 0.48749 | 0.51888 | 0.5377 | 0.52655 | 0.54521 | 0.52444 | 0.54221 | 0.5152 | 0.536 | 0.57443 | 0.52502 | 0.53328 | 0.58195
10 | 0.61502 | 0.58053 | 0.5524 | 0.55122 | 0.53387 | 0.53332 | 0.63574 | 0.66081 | 0.70422 | 0.73724 | 0.71433 | 0.74264 | 0.78195 | 0.77712 | 0.75999 | 0.70673 | 0.67023 | 0.69176 | 0.68538 | 0.72017 | 0.78595 | 0.70695 | 0.70842 | 0.6453
11 | 0.37355 | 0.35728 | 0.32844 | 0.31507 | 0.29299 | 0.29306 | 0.35277 | 0.29798 | 0.32017 | 0.34403 | 0.35213 | 0.36402 | 0.37022 | 0.38409 | 0.36809 | 0.34993 | 0.32546 | 0.37851 | 0.36791 | 0.36597 | 0.41786 | 0.36116 | 0.42383 | 0.40343
12 | 1.5262 | 1.5516 | 1.6351 | 1.4929 | 1.4498 | 1.3882 | 1.4315 | 1.4449 | 1.284 | 0.99511 | 1.3611 | 1.5027 | 1.5112 | 1.5922 | 1.2781 | 1.6871 | 1.5214 | 1.5125 | 1.5012 | 1.6308 | 1.8016 | 1.7723 | 1.8491 | 1.8906
13 | 5.3211 | 5.2721 | 5.1626 | 5.1176 | 5.0378 | 5.1099 | 5.9058 | 6.032 | 6.4231 | 6.1303 | 6.1482 | 6.2018 | 6.4262 | 6.4131 | 6.2823 | 6.233 | 6.2594 | 6.3873 | 6.0648 | 6.1126 | 6.1918 | 5.8014 | 5.3183 | 5.3717
14 | 1.9873 | 1.9737 | 1.8912 | 1.8517 | 1.8155 | 1.8229 | 1.83 | 2.1144 | 2.2709 | 2.2498 | 2.2022 | 2.2329 | 2.3263 | 2.3079 | 2.1374 | 2.2004 | 2.1992 | 2.1617 | 2.0276 | 1.9909 | 1.9994 | 1.9612 | 1.9074 | 1.8728
15 | 0.57886 | 0.55951 | 0.52732 | 0.48509 | 0.44758 | 0.44788 | 0.49159 | 0.5235 | 0.56757 | 0.61214 | 0.54932 | 0.5799 | 0.59181 | 0.60384 | 0.53131 | 0.5503 | 0.55318 | 0.58443 | 0.57958 | 0.59623 | 0.63724 | 0.57235 | 0.58793 | 0.57631
16 | 1.1149 | 1.0623 | 0.97407 | 1.0012 | 0.95992 | 0.96048 | 1.3423 | 1.5891 | 1.6631 | 1.5684 | 1.5245 | 1.6413 | 1.7276 | 1.6316 | 1.4962 | 1.4213 | 1.4251 | 1.4133 | 1.354 | 1.4596 | 1.5425 | 1.4264 | 1.3461 | 1.1655
17 | 0.38279 | 0.35866 | 0.30689 | 0.29563 | 0.25197 | 0.22155 | 0.35203 | 0.34875 | 0.41343 | 0.43377 | 0.41169 | 0.37647 | 0.44029 | 0.45728 | 0.43004 | 0.40107 | 0.33341 | 0.35351 | 0.38088 | 0.41781 | 0.49568 | 0.45137 | 0.48733 | 0.43561
18 | 1.5641 | 1.4369 | 1.3223 | 1.2846 | 1.2982 | 1.2762 | 1.4296 | 1.4913 | 1.6398 | 1.7009 | 1.8047 | 1.9127 | 1.9783 | 1.9255 | 1.8639 | 1.8414 | 1.8084 | 1.8408 | 1.829 | 1.8405 | 2.0395 | 1.9234 | 1.9619 | 1.7828
19 | 2.3117 | 2.2365 | 2.0708 | 2.1386 | 2.153 | 2.133 | 2.3411 | 2.753 | 2.8707 | 2.8666 | 2.8576 | 3.0195 | 2.9988 | 2.9083 | 2.7458 | 2.6503 | 2.7396 | 2.709 | 2.5161 | 2.5266 | 2.6541 | 2.4075 | 2.3524 | 2.375
20 | 1.3001 | 1.1984 | 1.1539 | 1.1634 | 1.0989 | 1.1575 | 1.4848 | 1.5235 | 1.7485 | 1.8535 | 1.8292 | 1.9133 | 1.8776 | 1.9553 | 1.9304 | 1.8034 | 1.7905 | 1.7754 | 1.7258 | 1.722 | 1.7624 | 1.4711 | 1.5416 | 1.3845
21 | 0.91806 | 0.88041 | 0.83413 | 0.81716 | 0.80528 | 0.83447 | 1.3263 | 1.4356 | 1.5374 | 1.5277 | 1.5798 | 1.6799 | 1.6839 | 1.6059 | 1.4139 | 1.3536 | 1.2523 | 1.2715 | 1.2167 | 1.2349 | 1.2116 | 1.0496 | 1.006 | 0.95576
22 | 0.89137 | 0.8465 | 0.8046 | 0.75566 | 0.73395 | 0.69792 | 0.72612 | 0.65714 | 0.57008 | 0.60217 | 0.65156 | 0.73124 | 0.77832 | 0.80655 | 0.78983 | 0.81782 | 0.78666 | 0.81332 | 0.77279 | 0.804 | 0.86165 | 0.78754 | 0.79991 | 0.87292
23 | 5.7402 | 5.4182 | 5.1558 | 5.1447 | 4.9828 | 4.9777 | 5.9336 | 6.1676 | 6.5727 | 6.8809 | 6.6671 | 6.9314 | 7.2982 | 7.2531 | 7.0932 | 6.5961 | 6.2555 | 6.4565 | 6.3969 | 6.7216 | 7.3356 | 6.5982 | 6.6119 | 6.0228
24 | 2.6148 | 2.5009 | 2.299 | 2.2055 | 2.051 | 2.0514 | 2.4694 | 2.0859 | 2.2412 | 2.4082 | 2.4649 | 2.5481 | 2.5915 | 2.6887 | 2.5766 | 2.4495 | 2.2782 | 2.6495 | 2.5754 | 2.5618 | 2.925 | 2.5281 | 2.9668 | 2.824
25 | 1.5262 | 1.5516 | 1.6351 | 1.4929 | 1.4498 | 1.3882 | 1.4315 | 1.4449 | 1.284 | 0.99511 | 1.3611 | 1.5027 | 1.5112 | 1.5922 | 1.2781 | 1.6871 | 1.5214 | 1.5125 | 1.5012 | 1.6308 | 1.8016 | 1.7723 | 1.8491 | 1.8906
26 | 2.6606 | 2.6361 | 2.5813 | 2.5588 | 2.5189 | 2.5549 | 2.9529 | 3.016 | 3.2116 | 3.0652 | 3.0741 | 3.1009 | 3.2131 | 3.2066 | 3.1412 | 3.1165 | 3.1297 | 3.1936 | 3.0324 | 3.0563 | 3.0959 | 2.9007 | 2.6592 | 2.6859
27 | 1.9873 | 1.9737 | 1.8912 | 1.8517 | 1.8155 | 1.8229 | 1.83 | 2.1144 | 2.2709 | 2.2498 | 2.2022 | 2.2329 | 2.3263 | 2.3079 | 2.1374 | 2.2004 | 2.1992 | 2.1617 | 2.0276 | 1.9909 | 1.9994 | 1.9612 | 1.9074 | 1.8728
28 | 1.1577 | 1.119 | 1.0546 | 0.97017 | 0.89515 | 0.89576 | 0.98318 | 1.047 | 1.1351 | 1.2243 | 1.0986 | 1.1598 | 1.1836 | 1.2077 | 1.0626 | 1.1006 | 1.1064 | 1.1689 | 1.1592 | 1.1925 | 1.2745 | 1.1447 | 1.1759 | 1.1526
29 | 3.7162 | 3.5411 | 3.2469 | 3.3372 | 3.1997 | 3.2016 | 4.4743 | 5.297 | 5.5436 | 5.2279 | 5.0818 | 5.4709 | 5.7588 | 5.4388 | 4.9873 | 4.7378 | 4.7502 | 4.7109 | 4.5132 | 4.8655 | 5.1417 | 4.7547 | 4.4872 | 3.885
30 | 0.63798 | 0.59777 | 0.51148 | 0.49272 | 0.41996 | 0.36925 | 0.58672 | 0.58124 | 0.68906 | 0.72295 | 0.68614 | 0.62746 | 0.73382 | 0.76214 | 0.71674 | 0.66845 | 0.55569 | 0.58919 | 0.6348 | 0.69635 | 0.82613 | 0.75228 | 0.81222 | 0.72602
31 | 3.6495 | 3.3528 | 3.0854 | 2.9975 | 3.0292 | 2.9777 | 3.3357 | 3.4797 | 3.8262 | 3.9689 | 4.211 | 4.463 | 4.6161 | 4.4929 | 4.3491 | 4.2967 | 4.2196 | 4.2953 | 4.2676 | 4.2946 | 4.7589 | 4.488 | 4.5778 | 4.1598
32 | 1.5412 | 1.491 | 1.3806 | 1.4257 | 1.4353 | 1.422 | 1.5607 | 1.8353 | 1.9138 | 1.9111 | 1.905 | 2.013 | 1.9992 | 1.9388 | 1.8305 | 1.7669 | 1.8264 | 1.806 | 1.6774 | 1.6844 | 1.7694 | 1.605 | 1.5682 | 1.5834

## Pc, Summer, S2
LoadID | 0 | 1 | 2 | 3 | 4 | 5 | 6 | 7 | 8 | 9 | 10 | 11 | 12 | 13 | 14 | 15 | 16 | 17 | 18 | 19 | 20 | 21 | 22 | 23
1 | 3.0509 | 3.0196 | 2.9103 | 2.8571 | 2.8382 | 2.8788 | 2.8553 | 3.4902 | 3.7551 | 3.7064 | 3.6448 | 3.6896 | 3.8263 | 3.7529 | 3.4624 | 3.5691 | 3.6101 | 3.4906 | 3.3135 | 3.2718 | 3.2619 | 3.2251 | 2.9805 | 2.882
2 | 0.8683 | 0.83926 | 0.79098 | 0.72763 | 0.67136 | 0.67182 | 0.73738 | 0.78525 | 0.85136 | 0.91821 | 0.82398 | 0.86985 | 0.88771 | 0.90577 | 0.79696 | 0.82545 | 0.82977 | 0.87664 | 0.86937 | 0.89435 | 0.95586 | 0.85853 | 0.8819 | 0.86446
3 | 2.2297 | 2.1246 | 1.9481 | 2.0023 | 1.9198 | 1.921 | 2.6846 | 3.1782 | 3.3261 | 3.1368 | 3.0491 | 3.2825 | 3.4553 | 3.2633 | 2.9924 | 2.8427 | 2.8501 | 2.8265 | 2.7079 | 2.9193 | 3.085 | 2.8528 | 2.6923 | 2.331
4 | 0.25519 | 0.23911 | 0.20459 | 0.19709 | 0.16798 | 0.1477 | 0.23469 | 0.2325 | 0.27562 | 0.28918 | 0.27446 | 0.25098 | 0.29353 | 0.30486 | 0.2867 | 0.26738 | 0.22227 | 0.23567 | 0.25392 | 0.27854 | 0.33045 | 0.30091 | 0.32489 | 0.29041
5 | 1.0427 | 0.95793 | 0.88153 | 0.85642 | 0.8655 | 0.85078 | 0.95305 | 0.99419 | 1.0932 | 1.134 | 1.2032 | 1.2752 | 1.3189 | 1.2837 | 1.2426 | 1.2276 | 1.2056 | 1.2272 | 1.2193 | 1.227 | 1.3597 | 1.2823 | 1.3079 | 1.1885
6 | 5.1372 | 4.97 | 4.6018 | 4.7525 | 4.7843 | 4.74 | 5.2024 | 6.1177 | 6.3793 | 6.3703 | 6.3501 | 6.71 | 6.664 | 6.4628 | 6.1018 | 5.8896 | 6.088 | 6.0199 | 5.5914 | 5.6147 | 5.8981 | 5.3501 | 5.2275 | 5.2779
7 | 2.8891 | 2.663 | 2.5643 | 2.5853 | 2.442 | 2.5722 | 3.2996 | 3.3856 | 3.8856 | 4.1188 | 4.065 | 4.2519 | 4.1724 | 4.3451 | 4.2898 | 4.0076 | 3.979 | 3.9454 | 3.8352 | 3.8267 | 3.9165 | 3.2691 | 3.4257 | 3.0768
8 | 0.61204 | 0.58694 | 0.55608 | 0.54477 | 0.53686 | 0.55631 | 0.88421 | 0.95708 | 1.0249 | 1.0185 | 1.0532 | 1.1199 | 1.1226 | 1.0706 | 0.94261 | 0.90243 | 0.8349 | 0.84769 | 0.81114 | 0.82327 | 0.80773 | 0.69972 | 0.67069 | 0.63717
9 | 0.59425 | 0.56433 | 0.5364 | 0.50377 | 0.4893 | 0.46528 | 0.48408 | 0.43809 | 0.38005 | 0.40145 | 0.43437 | 0.48749 | 0.51888 | 0.5377 | 0.52655 | 0.54521 | 0.52444 | 0.54221 | 0.5152 | 0.536 | 0.57443 | 0.52502 | 0.53328 | 0.58195
10 | 0.61502 | 0.58053 | 0.5524 | 0.55122 | 0.53387 | 0.53332 | 0.63574 | 0.66081 | 0.70422 | 0.73724 | 0.71433 | 0.74264 | 0.78195 | 0.77712 | 0.75999 | 0.70673 | 0.67023 | 0.69176 | 0.68538 | 0.72017 | 0.78595 | 0.70695 | 0.70842 | 0.6453
11 | 0.37355 | 0.35728 | 0.32844 | 0.31507 | 0.29299 | 0.29306 | 0.35277 | 0.29798 | 0.32017 | 0.34403 | 0.35213 | 0.36402 | 0.37022 | 0.38409 | 0.36809 | 0.34993 | 0.32546 | 0.37851 | 0.36791 | 0.36597 | 0.41786 | 0.36116 | 0.42383 | 0.40343
12 | 1.5262 | 1.5516 | 1.6351 | 1.4929 | 1.4498 | 1.3882 | 1.4315 | 1.4449 | 1.284 | 0.99511 | 1.3611 | 1.5027 | 1.5112 | 1.5922 | 1.2781 | 1.6871 | 1.5214 | 1.5125 | 1.5012 | 1.6308 | 1.8016 | 1.7723 | 1.8491 | 1.8906
13 | 5.3211 | 5.2721 | 5.1626 | 5.1176 | 5.0378 | 5.1099 | 5.9058 | 6.032 | 6.4231 | 6.1303 | 6.1482 | 6.2018 | 6.4262 | 6.4131 | 6.2823 | 6.233 | 6.2594 | 6.3873 | 6.0648 | 6.1126 | 6.1918 | 5.8014 | 5.3183 | 5.3717
14 | 1.9873 | 1.9737 | 1.8912 | 1.8517 | 1.8155 | 1.8229 | 1.83 | 2.1144 | 2.2709 | 2.2498 | 2.2022 | 2.2329 | 2.3263 | 2.3079 | 2.1374 | 2.2004 | 2.1992 | 2.1617 | 2.0276 | 1.9909 | 1.9994 | 1.9612 | 1.9074 | 1.8728
15 | 0.57886 | 0.55951 | 0.52732 | 0.48509 | 0.44758 | 0.44788 | 0.49159 | 0.5235 | 0.56757 | 0.61214 | 0.54932 | 0.5799 | 0.59181 | 0.60384 | 0.53131 | 0.5503 | 0.55318 | 0.58443 | 0.57958 | 0.59623 | 0.63724 | 0.57235 | 0.58793 | 0.57631
16 | 1.1149 | 1.0623 | 0.97407 | 1.0012 | 0.95992 | 0.96048 | 1.3423 | 1.5891 | 1.6631 | 1.5684 | 1.5245 | 1.6413 | 1.7276 | 1.6316 | 1.4962 | 1.4213 | 1.4251 | 1.4133 | 1.354 | 1.4596 | 1.5425 | 1.4264 | 1.3461 | 1.1655
17 | 0.38279 | 0.35866 | 0.30689 | 0.29563 | 0.25197 | 0.22155 | 0.35203 | 0.34875 | 0.41343 | 0.43377 | 0.41169 | 0.37647 | 0.44029 | 0.45728 | 0.43004 | 0.40107 | 0.33341 | 0.35351 | 0.38088 | 0.41781 | 0.49568 | 0.45137 | 0.48733 | 0.43561
18 | 1.5641 | 1.4369 | 1.3223 | 1.2846 | 1.2982 | 1.2762 | 1.4296 | 1.4913 | 1.6398 | 1.7009 | 1.8047 | 1.9127 | 1.9783 | 1.9255 | 1.8639 | 1.8414 | 1.8084 | 1.8408 | 1.829 | 1.8405 | 2.0395 | 1.9234 | 1.9619 | 1.7828
19 | 2.3117 | 2.2365 | 2.0708 | 2.1386 | 2.153 | 2.133 | 2.3411 | 2.753 | 2.8707 | 2.8666 | 2.8576 | 3.0195 | 2.9988 | 2.9083 | 2.7458 | 2.6503 | 2.7396 | 2.709 | 2.5161 | 2.5266 | 2.6541 | 2.4075 | 2.3524 | 2.375
20 | 1.3001 | 1.1984 | 1.1539 | 1.1634 | 1.0989 | 1.1575 | 1.4848 | 1.5235 | 1.7485 | 1.8535 | 1.8292 | 1.9133 | 1.8776 | 1.9553 | 1.9304 | 1.8034 | 1.7905 | 1.7754 | 1.7258 | 1.722 | 1.7624 | 1.4711 | 1.5416 | 1.3845
21 | 0.91806 | 0.88041 | 0.83413 | 0.81716 | 0.80528 | 0.83447 | 1.3263 | 1.4356 | 1.5374 | 1.5277 | 1.5798 | 1.6799 | 1.6839 | 1.6059 | 1.4139 | 1.3536 | 1.2523 | 1.2715 | 1.2167 | 1.2349 | 1.2116 | 1.0496 | 1.006 | 0.95576
22 | 0.89137 | 0.8465 | 0.8046 | 0.75566 | 0.73395 | 0.69792 | 0.72612 | 0.65714 | 0.57008 | 0.60217 | 0.65156 | 0.73124 | 0.77832 | 0.80655 | 0.78983 | 0.81782 | 0.78666 | 0.81332 | 0.77279 | 0.804 | 0.86165 | 0.78754 | 0.79991 | 0.87292
23 | 5.7402 | 5.4182 | 5.1558 | 5.1447 | 4.9828 | 4.9777 | 5.9336 | 6.1676 | 6.5727 | 6.8809 | 6.6671 | 6.9314 | 7.2982 | 7.2531 | 7.0932 | 6.5961 | 6.2555 | 6.4565 | 6.3969 | 6.7216 | 7.3356 | 6.5982 | 6.6119 | 6.0228
24 | 2.6148 | 2.5009 | 2.299 | 2.2055 | 2.051 | 2.0514 | 2.4694 | 2.0859 | 2.2412 | 2.4082 | 2.4649 | 2.5481 | 2.5915 | 2.6887 | 2.5766 | 2.4495 | 2.2782 | 2.6495 | 2.5754 | 2.5618 | 2.925 | 2.5281 | 2.9668 | 2.824
25 | 1.5262 | 1.5516 | 1.6351 | 1.4929 | 1.4498 | 1.3882 | 1.4315 | 1.4449 | 1.284 | 0.99511 | 1.3611 | 1.5027 | 1.5112 | 1.5922 | 1.2781 | 1.6871 | 1.5214 | 1.5125 | 1.5012 | 1.6308 | 1.8016 | 1.7723 | 1.8491 | 1.8906
26 | 2.6606 | 2.6361 | 2.5813 | 2.5588 | 2.5189 | 2.5549 | 2.9529 | 3.016 | 3.2116 | 3.0652 | 3.0741 | 3.1009 | 3.2131 | 3.2066 | 3.1412 | 3.1165 | 3.1297 | 3.1936 | 3.0324 | 3.0563 | 3.0959 | 2.9007 | 2.6592 | 2.6859
27 | 1.9873 | 1.9737 | 1.8912 | 1.8517 | 1.8155 | 1.8229 | 1.83 | 2.1144 | 2.2709 | 2.2498 | 2.2022 | 2.2329 | 2.3263 | 2.3079 | 2.1374 | 2.2004 | 2.1992 | 2.1617 | 2.0276 | 1.9909 | 1.9994 | 1.9612 | 1.9074 | 1.8728
28 | 1.1577 | 1.119 | 1.0546 | 0.97017 | 0.89515 | 0.89576 | 0.98318 | 1.047 | 1.1351 | 1.2243 | 1.0986 | 1.1598 | 1.1836 | 1.2077 | 1.0626 | 1.1006 | 1.1064 | 1.1689 | 1.1592 | 1.1925 | 1.2745 | 1.1447 | 1.1759 | 1.1526
29 | 3.7162 | 3.5411 | 3.2469 | 3.3372 | 3.1997 | 3.2016 | 4.4743 | 5.297 | 5.5436 | 5.2279 | 5.0818 | 5.4709 | 5.7588 | 5.4388 | 4.9873 | 4.7378 | 4.7502 | 4.7109 | 4.5132 | 4.8655 | 5.1417 | 4.7547 | 4.4872 | 3.885
30 | 0.63798 | 0.59777 | 0.51148 | 0.49272 | 0.41996 | 0.36925 | 0.58672 | 0.58124 | 0.68906 | 0.72295 | 0.68614 | 0.62746 | 0.73382 | 0.76214 | 0.71674 | 0.66845 | 0.55569 | 0.58919 | 0.6348 | 0.69635 | 0.82613 | 0.75228 | 0.81222 | 0.72602
31 | 3.6495 | 3.3528 | 3.0854 | 2.9975 | 3.0292 | 2.9777 | 3.3357 | 3.4797 | 3.8262 | 3.9689 | 4.211 | 4.463 | 4.6161 | 4.4929 | 4.3491 | 4.2967 | 4.2196 | 4.2953 | 4.2676 | 4.2946 | 4.7589 | 4.488 | 4.5778 | 4.1598
32 | 1.5412 | 1.491 | 1.3806 | 1.4257 | 1.4353 | 1.422 | 1.5607 | 1.8353 | 1.9138 | 1.9111 | 1.905 | 2.013 | 1.9992 | 1.9388 | 1.8305 | 1.7669 | 1.8264 | 1.806 | 1.6774 | 1.6844 | 1.7694 | 1.605 | 1.5682 | 1.5834

## Pc, Summer, S3
LoadID | 0 | 1 | 2 | 3 | 4 | 5 | 6 | 7 | 8 | 9 | 10 | 11 | 12 | 13 | 14 | 15 | 16 | 17 | 18 | 19 | 20 | 21 | 22 | 23
1 | 3.0509 | 3.0196 | 2.9103 | 2.8571 | 2.8382 | 2.8788 | 2.8553 | 3.4902 | 3.7551 | 3.7064 | 3.6448 | 3.6896 | 3.8263 | 3.7529 | 3.4624 | 3.5691 | 3.6101 | 3.4906 | 3.3135 | 3.2718 | 3.2619 | 3.2251 | 2.9805 | 2.882
2 | 0.8683 | 0.83926 | 0.79098 | 0.72763 | 0.67136 | 0.67182 | 0.73738 | 0.78525 | 0.85136 | 0.91821 | 0.82398 | 0.86985 | 0.88771 | 0.90577 | 0.79696 | 0.82545 | 0.82977 | 0.87664 | 0.86937 | 0.89435 | 0.95586 | 0.85853 | 0.8819 | 0.86446
3 | 2.2297 | 2.1246 | 1.9481 | 2.0023 | 1.9198 | 1.921 | 2.6846 | 3.1782 | 3.3261 | 3.1368 | 3.0491 | 3.2825 | 3.4553 | 3.2633 | 2.9924 | 2.8427 | 2.8501 | 2.8265 | 2.7079 | 2.9193 | 3.085 | 2.8528 | 2.6923 | 2.331
4 | 0.25519 | 0.23911 | 0.20459 | 0.19709 | 0.16798 | 0.1477 | 0.23469 | 0.2325 | 0.27562 | 0.28918 | 0.27446 | 0.25098 | 0.29353 | 0.30486 | 0.2867 | 0.26738 | 0.22227 | 0.23567 | 0.25392 | 0.27854 | 0.33045 | 0.30091 | 0.32489 | 0.29041
5 | 1.0427 | 0.95793 | 0.88153 | 0.85642 | 0.8655 | 0.85078 | 0.95305 | 0.99419 | 1.0932 | 1.134 | 1.2032 | 1.2752 | 1.3189 | 1.2837 | 1.2426 | 1.2276 | 1.2056 | 1.2272 | 1.2193 | 1.227 | 1.3597 | 1.2823 | 1.3079 | 1.1885
6 | 5.1372 | 4.97 | 4.6018 | 4.7525 | 4.7843 | 4.74 | 5.2024 | 6.1177 | 6.3793 | 6.3703 | 6.3501 | 6.71 | 6.664 | 6.4628 | 6.1018 | 5.8896 | 6.088 | 6.0199 | 5.5914 | 5.6147 | 5.8981 | 5.3501 | 5.2275 | 5.2779
7 | 2.8891 | 2.663 | 2.5643 | 2.5853 | 2.442 | 2.5722 | 3.2996 | 3.3856 | 3.8856 | 4.1188 | 4.065 | 4.2519 | 4.1724 | 4.3451 | 4.2898 | 4.0076 | 3.979 | 3.9454 | 3.8352 | 3.8267 | 3.9165 | 3.2691 | 3.4257 | 3.0768
8 | 0.61204 | 0.58694 | 0.55608 | 0.54477 | 0.53686 | 0.55631 | 0.88421 | 0.95708 | 1.0249 | 1.0185 | 1.0532 | 1.1199 | 1.1226 | 1.0706 | 0.94261 | 0.90243 | 0.8349 | 0.84769 | 0.81114 | 0.82327 | 0.80773 | 0.69972 | 0.67069 | 0.63717
9 | 0.59425 | 0.56433 | 0.5364 | 0.50377 | 0.4893 | 0.46528 | 0.48408 | 0.43809 | 0.38005 | 0.40145 | 0.43437 | 0.48749 | 0.51888 | 0.5377 | 0.52655 | 0.54521 | 0.52444 | 0.54221 | 0.5152 | 0.536 | 0.57443 | 0.52502 | 0.53328 | 0.58195
10 | 0.61502 | 0.58053 | 0.5524 | 0.55122 | 0.53387 | 0.53332 | 0.63574 | 0.66081 | 0.70422 | 0.73724 | 0.71433 | 0.74264 | 0.78195 | 0.77712 | 0.75999 | 0.70673 | 0.67023 | 0.69176 | 0.68538 | 0.72017 | 0.78595 | 0.70695 | 0.70842 | 0.6453
11 | 0.37355 | 0.35728 | 0.32844 | 0.31507 | 0.29299 | 0.29306 | 0.35277 | 0.29798 | 0.32017 | 0.34403 | 0.35213 | 0.36402 | 0.37022 | 0.38409 | 0.36809 | 0.34993 | 0.32546 | 0.37851 | 0.36791 | 0.36597 | 0.41786 | 0.36116 | 0.42383 | 0.40343
12 | 1.5262 | 1.5516 | 1.6351 | 1.4929 | 1.4498 | 1.3882 | 1.4315 | 1.4449 | 1.284 | 0.99511 | 1.3611 | 1.5027 | 1.5112 | 1.5922 | 1.2781 | 1.6871 | 1.5214 | 1.5125 | 1.5012 | 1.6308 | 1.8016 | 1.7723 | 1.8491 | 1.8906
13 | 5.3211 | 5.2721 | 5.1626 | 5.1176 | 5.0378 | 5.1099 | 5.9058 | 6.032 | 6.4231 | 6.1303 | 6.1482 | 6.2018 | 6.4262 | 6.4131 | 6.2823 | 6.233 | 6.2594 | 6.3873 | 6.0648 | 6.1126 | 6.1918 | 5.8014 | 5.3183 | 5.3717
14 | 1.9873 | 1.9737 | 1.8912 | 1.8517 | 1.8155 | 1.8229 | 1.83 | 2.1144 | 2.2709 | 2.2498 | 2.2022 | 2.2329 | 2.3263 | 2.3079 | 2.1374 | 2.2004 | 2.1992 | 2.1617 | 2.0276 | 1.9909 | 1.9994 | 1.9612 | 1.9074 | 1.8728
15 | 0.57886 | 0.55951 | 0.52732 | 0.48509 | 0.44758 | 0.44788 | 0.49159 | 0.5235 | 0.56757 | 0.61214 | 0.54932 | 0.5799 | 0.59181 | 0.60384 | 0.53131 | 0.5503 | 0.55318 | 0.58443 | 0.57958 | 0.59623 | 0.63724 | 0.57235 | 0.58793 | 0.57631
16 | 1.1149 | 1.0623 | 0.97407 | 1.0012 | 0.95992 | 0.96048 | 1.3423 | 1.5891 | 1.6631 | 1.5684 | 1.5245 | 1.6413 | 1.7276 | 1.6316 | 1.4962 | 1.4213 | 1.4251 | 1.4133 | 1.354 | 1.4596 | 1.5425 | 1.4264 | 1.3461 | 1.1655
17 | 0.38279 | 0.35866 | 0.30689 | 0.29563 | 0.25197 | 0.22155 | 0.35203 | 0.34875 | 0.41343 | 0.43377 | 0.41169 | 0.37647 | 0.44029 | 0.45728 | 0.43004 | 0.40107 | 0.33341 | 0.35351 | 0.38088 | 0.41781 | 0.49568 | 0.45137 | 0.48733 | 0.43561
18 | 1.5641 | 1.4369 | 1.3223 | 1.2846 | 1.2982 | 1.2762 | 1.4296 | 1.4913 | 1.6398 | 1.7009 | 1.8047 | 1.9127 | 1.9783 | 1.9255 | 1.8639 | 1.8414 | 1.8084 | 1.8408 | 1.829 | 1.8405 | 2.0395 | 1.9234 | 1.9619 | 1.7828
19 | 2.3117 | 2.2365 | 2.0708 | 2.1386 | 2.153 | 2.133 | 2.3411 | 2.753 | 2.8707 | 2.8666 | 2.8576 | 3.0195 | 2.9988 | 2.9083 | 2.7458 | 2.6503 | 2.7396 | 2.709 | 2.5161 | 2.5266 | 2.6541 | 2.4075 | 2.3524 | 2.375
20 | 1.3001 | 1.1984 | 1.1539 | 1.1634 | 1.0989 | 1.1575 | 1.4848 | 1.5235 | 1.7485 | 1.8535 | 1.8292 | 1.9133 | 1.8776 | 1.9553 | 1.9304 | 1.8034 | 1.7905 | 1.7754 | 1.7258 | 1.722 | 1.7624 | 1.4711 | 1.5416 | 1.3845
21 | 0.91806 | 0.88041 | 0.83413 | 0.81716 | 0.80528 | 0.83447 | 1.3263 | 1.4356 | 1.5374 | 1.5277 | 1.5798 | 1.6799 | 1.6839 | 1.6059 | 1.4139 | 1.3536 | 1.2523 | 1.2715 | 1.2167 | 1.2349 | 1.2116 | 1.0496 | 1.006 | 0.95576
22 | 0.89137 | 0.8465 | 0.8046 | 0.75566 | 0.73395 | 0.69792 | 0.72612 | 0.65714 | 0.57008 | 0.60217 | 0.65156 | 0.73124 | 0.77832 | 0.80655 | 0.78983 | 0.81782 | 0.78666 | 0.81332 | 0.77279 | 0.804 | 0.86165 | 0.78754 | 0.79991 | 0.87292
23 | 5.7402 | 5.4182 | 5.1558 | 5.1447 | 4.9828 | 4.9777 | 5.9336 | 6.1676 | 6.5727 | 6.8809 | 6.6671 | 6.9314 | 7.2982 | 7.2531 | 7.0932 | 6.5961 | 6.2555 | 6.4565 | 6.3969 | 6.7216 | 7.3356 | 6.5982 | 6.6119 | 6.0228
24 | 2.6148 | 2.5009 | 2.299 | 2.2055 | 2.051 | 2.0514 | 2.4694 | 2.0859 | 2.2412 | 2.4082 | 2.4649 | 2.5481 | 2.5915 | 2.6887 | 2.5766 | 2.4495 | 2.2782 | 2.6495 | 2.5754 | 2.5618 | 2.925 | 2.5281 | 2.9668 | 2.824
25 | 1.5262 | 1.5516 | 1.6351 | 1.4929 | 1.4498 | 1.3882 | 1.4315 | 1.4449 | 1.284 | 0.99511 | 1.3611 | 1.5027 | 1.5112 | 1.5922 | 1.2781 | 1.6871 | 1.5214 | 1.5125 | 1.5012 | 1.6308 | 1.8016 | 1.7723 | 1.8491 | 1.8906
26 | 2.6606 | 2.6361 | 2.5813 | 2.5588 | 2.5189 | 2.5549 | 2.9529 | 3.016 | 3.2116 | 3.0652 | 3.0741 | 3.1009 | 3.2131 | 3.2066 | 3.1412 | 3.1165 | 3.1297 | 3.1936 | 3.0324 | 3.0563 | 3.0959 | 2.9007 | 2.6592 | 2.6859
27 | 1.9873 | 1.9737 | 1.8912 | 1.8517 | 1.8155 | 1.8229 | 1.83 | 2.1144 | 2.2709 | 2.2498 | 2.2022 | 2.2329 | 2.3263 | 2.3079 | 2.1374 | 2.2004 | 2.1992 | 2.1617 | 2.0276 | 1.9909 | 1.9994 | 1.9612 | 1.9074 | 1.8728
28 | 1.1577 | 1.119 | 1.0546 | 0.97017 | 0.89515 | 0.89576 | 0.98318 | 1.047 | 1.1351 | 1.2243 | 1.0986 | 1.1598 | 1.1836 | 1.2077 | 1.0626 | 1.1006 | 1.1064 | 1.1689 | 1.1592 | 1.1925 | 1.2745 | 1.1447 | 1.1759 | 1.1526
29 | 3.7162 | 3.5411 | 3.2469 | 3.3372 | 3.1997 | 3.2016 | 4.4743 | 5.297 | 5.5436 | 5.2279 | 5.0818 | 5.4709 | 5.7588 | 5.4388 | 4.9873 | 4.7378 | 4.7502 | 4.7109 | 4.5132 | 4.8655 | 5.1417 | 4.7547 | 4.4872 | 3.885
30 | 0.63798 | 0.59777 | 0.51148 | 0.49272 | 0.41996 | 0.36925 | 0.58672 | 0.58124 | 0.68906 | 0.72295 | 0.68614 | 0.62746 | 0.73382 | 0.76214 | 0.71674 | 0.66845 | 0.55569 | 0.58919 | 0.6348 | 0.69635 | 0.82613 | 0.75228 | 0.81222 | 0.72602
31 | 3.6495 | 3.3528 | 3.0854 | 2.9975 | 3.0292 | 2.9777 | 3.3357 | 3.4797 | 3.8262 | 3.9689 | 4.211 | 4.463 | 4.6161 | 4.4929 | 4.3491 | 4.2967 | 4.2196 | 4.2953 | 4.2676 | 4.2946 | 4.7589 | 4.488 | 4.5778 | 4.1598
32 | 1.5412 | 1.491 | 1.3806 | 1.4257 | 1.4353 | 1.422 | 1.5607 | 1.8353 | 1.9138 | 1.9111 | 1.905 | 2.013 | 1.9992 | 1.9388 | 1.8305 | 1.7669 | 1.8264 | 1.806 | 1.6774 | 1.6844 | 1.7694 | 1.605 | 1.5682 | 1.5834

## Pc, Summer, S4
LoadID | 0 | 1 | 2 | 3 | 4 | 5 | 6 | 7 | 8 | 9 | 10 | 11 | 12 | 13 | 14 | 15 | 16 | 17 | 18 | 19 | 20 | 21 | 22 | 23
1 | 3.2035 | 3.1706 | 3.0558 | 3 | 2.9801 | 3.0228 | 2.998 | 3.6647 | 3.9429 | 3.8917 | 3.8271 | 3.8741 | 4.0176 | 3.9405 | 3.6355 | 3.7475 | 3.7906 | 3.6651 | 3.4792 | 3.4354 | 3.425 | 3.3864 | 3.1296 | 3.0261
2 | 0.89996 | 0.86908 | 0.81966 | 0.7537 | 0.69649 | 0.69824 | 0.76549 | 0.82299 | 0.89259 | 0.96217 | 0.86403 | 0.91191 | 0.92981 | 0.94684 | 0.83231 | 0.8623 | 0.86878 | 0.91542 | 0.90987 | 0.93698 | 1.0005 | 0.8995 | 0.91706 | 0.89691
3 | 2.3255 | 2.2147 | 2.031 | 2.0887 | 2.0046 | 2.0075 | 2.8071 | 3.3351 | 3.4907 | 3.291 | 3.2 | 3.4447 | 3.625 | 3.4208 | 3.136 | 2.9789 | 2.9893 | 2.9611 | 2.8394 | 3.0625 | 3.2351 | 2.9928 | 2.815 | 2.4332
4 | 0.26012 | 0.24297 | 0.20757 | 0.20007 | 0.17075 | 0.15031 | 0.24058 | 0.24311 | 0.28851 | 0.30234 | 0.28741 | 0.26257 | 0.30668 | 0.31729 | 0.29803 | 0.2778 | 0.23173 | 0.24409 | 0.26464 | 0.29108 | 0.34486 | 0.31465 | 0.33518 | 0.29775
5 | 1.087 | 0.99773 | 0.91836 | 0.89237 | 0.90314 | 0.88855 | 0.99486 | 1.0429 | 1.147 | 1.1894 | 1.2625 | 1.338 | 1.3833 | 1.3451 | 1.3017 | 1.2861 | 1.2642 | 1.2852 | 1.2783 | 1.287 | 1.4256 | 1.3451 | 1.3674 | 1.2408
6 | 5.3679 | 5.1915 | 4.8078 | 4.9672 | 5.0048 | 4.9611 | 5.443 | 6.4202 | 6.6953 | 6.6845 | 6.6651 | 7.0423 | 6.9921 | 6.7766 | 6.3969 | 6.1743 | 6.3869 | 6.3097 | 5.8644 | 5.8908 | 6.1859 | 5.6132 | 5.469 | 5.5178
7 | 3.0075 | 2.7692 | 2.6683 | 2.6917 | 2.5453 | 2.6848 | 3.4451 | 3.5515 | 4.0769 | 4.3205 | 4.2657 | 4.4613 | 4.3759 | 4.5529 | 4.4943 | 4.1981 | 4.1724 | 4.1314 | 4.0203 | 4.0134 | 4.1053 | 3.4282 | 3.5772 | 3.2067
8 | 0.63481 | 0.60819 | 0.57664 | 0.56514 | 0.55807 | 0.57935 | 0.92257 | 1.0039 | 1.0753 | 1.0681 | 1.1051 | 1.1749 | 1.1772 | 1.1213 | 0.98674 | 0.9446 | 0.87499 | 0.8867 | 0.84972 | 0.86305 | 0.84601 | 0.7334 | 0.69827 | 0.66185
9 | 0.61612 | 0.58445 | 0.55597 | 0.52209 | 0.50814 | 0.48376 | 0.50244 | 0.45898 | 0.39816 | 0.42022 | 0.45532 | 0.51091 | 0.5433 | 0.56177 | 0.54988 | 0.56952 | 0.54901 | 0.56595 | 0.53898 | 0.56141 | 0.60104 | 0.54997 | 0.55398 | 0.60387
10 | 0.6399 | 0.60348 | 0.57458 | 0.57363 | 0.55635 | 0.55641 | 0.66315 | 0.69309 | 0.73876 | 0.77313 | 0.74947 | 0.77906 | 0.8199 | 0.81387 | 0.79574 | 0.73985 | 0.7025 | 0.72383 | 0.71817 | 0.75513 | 0.82367 | 0.74132 | 0.73938 | 0.67218
11 | 0.38439 | 0.36704 | 0.33761 | 0.32395 | 0.30201 | 0.30293 | 0.36456 | 0.31187 | 0.33529 | 0.35993 | 0.36897 | 0.38126 | 0.3872 | 0.40049 | 0.38349 | 0.36448 | 0.34008 | 0.39406 | 0.38433 | 0.38288 | 0.43664 | 0.37791 | 0.43906 | 0.41642
12 | 1.5947 | 1.6211 | 1.7096 | 1.5607 | 1.5167 | 1.4528 | 1.4972 | 1.5162 | 1.3473 | 1.0436 | 1.4284 | 1.5769 | 1.5853 | 1.669 | 1.339 | 1.7685 | 1.5959 | 1.5848 | 1.5742 | 1.7109 | 1.8895 | 1.8596 | 1.9356 | 1.9779
13 | 5.5715 | 5.5195 | 5.4062 | 5.3598 | 5.2784 | 5.3558 | 6.1894 | 6.3316 | 6.7425 | 6.4342 | 6.454 | 6.51 | 6.7444 | 6.7282 | 6.5904 | 6.5388 | 6.569 | 6.6999 | 6.364 | 6.4155 | 6.4972 | 6.0889 | 5.5723 | 5.626
14 | 2.0788 | 2.0643 | 1.9785 | 1.9374 | 1.9007 | 1.9092 | 1.9157 | 2.2191 | 2.3836 | 2.361 | 2.3116 | 2.3436 | 2.441 | 2.4205 | 2.2413 | 2.3075 | 2.3075 | 2.2665 | 2.127 | 2.0891 | 2.0972 | 2.0579 | 1.9969 | 1.9592
15 | 0.59997 | 0.57939 | 0.54644 | 0.50247 | 0.46432 | 0.46549 | 0.51032 | 0.54866 | 0.59506 | 0.64144 | 0.57602 | 0.60794 | 0.61987 | 0.63123 | 0.55488 | 0.57487 | 0.57918 | 0.61028 | 0.60658 | 0.62466 | 0.66699 | 0.59967 | 0.61137 | 0.59794
16 | 1.1628 | 1.1073 | 1.0155 | 1.0444 | 1.0023 | 1.0037 | 1.4036 | 1.6675 | 1.7453 | 1.6455 | 1.6 | 1.7224 | 1.8125 | 1.7104 | 1.568 | 1.4894 | 1.4946 | 1.4806 | 1.4197 | 1.5312 | 1.6175 | 1.4964 | 1.4075 | 1.2166
17 | 0.39018 | 0.36445 | 0.31136 | 0.30011 | 0.25613 | 0.22546 | 0.36087 | 0.36466 | 0.43277 | 0.4535 | 0.43112 | 0.39386 | 0.46002 | 0.47593 | 0.44705 | 0.4167 | 0.3476 | 0.36613 | 0.39696 | 0.43662 | 0.51729 | 0.47198 | 0.50277 | 0.44662
18 | 1.6305 | 1.4966 | 1.3775 | 1.3385 | 1.3547 | 1.3328 | 1.4923 | 1.5643 | 1.7204 | 1.784 | 1.8938 | 2.0069 | 2.075 | 2.0176 | 1.9526 | 1.9291 | 1.8963 | 1.9278 | 1.9175 | 1.9305 | 2.1383 | 2.0177 | 2.0511 | 1.8611
19 | 2.4156 | 2.3362 | 2.1635 | 2.2352 | 2.2522 | 2.2325 | 2.4494 | 2.8891 | 3.0129 | 3.008 | 2.9993 | 3.169 | 3.1465 | 3.0495 | 2.8786 | 2.7784 | 2.8741 | 2.8394 | 2.639 | 2.6508 | 2.7837 | 2.526 | 2.461 | 2.483
20 | 1.3534 | 1.2461 | 1.2007 | 1.2113 | 1.1454 | 1.2082 | 1.5503 | 1.5982 | 1.8346 | 1.9442 | 1.9196 | 2.0076 | 1.9692 | 2.0488 | 2.0224 | 1.8892 | 1.8776 | 1.8591 | 1.8091 | 1.806 | 1.8474 | 1.5427 | 1.6097 | 1.443
21 | 0.95221 | 0.91228 | 0.86496 | 0.84771 | 0.8371 | 0.86902 | 1.3839 | 1.5059 | 1.6129 | 1.6022 | 1.6576 | 1.7624 | 1.7658 | 1.682 | 1.4801 | 1.4169 | 1.3125 | 1.3301 | 1.2746 | 1.2946 | 1.269 | 1.1001 | 1.0474 | 0.99278
22 | 0.92418 | 0.87668 | 0.83396 | 0.78314 | 0.7622 | 0.72565 | 0.75366 | 0.68847 | 0.59724 | 0.63032 | 0.68298 | 0.76636 | 0.81495 | 0.84266 | 0.82482 | 0.85428 | 0.82351 | 0.84893 | 0.80847 | 0.84212 | 0.90156 | 0.82495 | 0.83098 | 0.9058
23 | 5.9724 | 5.6325 | 5.3628 | 5.3538 | 5.1926 | 5.1931 | 6.1894 | 6.4688 | 6.8951 | 7.2159 | 6.9951 | 7.2712 | 7.6524 | 7.5961 | 7.4269 | 6.9053 | 6.5567 | 6.7557 | 6.7029 | 7.0479 | 7.6876 | 6.919 | 6.9008 | 6.2737
24 | 2.6907 | 2.5693 | 2.3632 | 2.2677 | 2.1141 | 2.1205 | 2.5519 | 2.1831 | 2.347 | 2.5195 | 2.5828 | 2.6688 | 2.7104 | 2.8034 | 2.6844 | 2.5514 | 2.3806 | 2.7584 | 2.6903 | 2.6802 | 3.0565 | 2.6454 | 3.0735 | 2.915
25 | 1.5947 | 1.6211 | 1.7096 | 1.5607 | 1.5167 | 1.4528 | 1.4972 | 1.5162 | 1.3473 | 1.0436 | 1.4284 | 1.5769 | 1.5853 | 1.669 | 1.339 | 1.7685 | 1.5959 | 1.5848 | 1.5742 | 1.7109 | 1.8895 | 1.8596 | 1.9356 | 1.9779
26 | 2.7857 | 2.7598 | 2.7031 | 2.6799 | 2.6392 | 2.6779 | 3.0947 | 3.1658 | 3.3713 | 3.2171 | 3.227 | 3.255 | 3.3722 | 3.3641 | 3.2952 | 3.2694 | 3.2845 | 3.3499 | 3.182 | 3.2077 | 3.2486 | 3.0444 | 2.7862 | 2.813
27 | 2.0788 | 2.0643 | 1.9785 | 1.9374 | 1.9007 | 1.9092 | 1.9157 | 2.2191 | 2.3836 | 2.361 | 2.3116 | 2.3436 | 2.441 | 2.4205 | 2.2413 | 2.3075 | 2.3075 | 2.2665 | 2.127 | 2.0891 | 2.0972 | 2.0579 | 1.9969 | 1.9592
28 | 1.1999 | 1.1588 | 1.0929 | 1.0049 | 0.92865 | 0.93099 | 1.0206 | 1.0973 | 1.1901 | 1.2829 | 1.152 | 1.2159 | 1.2397 | 1.2625 | 1.1098 | 1.1497 | 1.1584 | 1.2206 | 1.2132 | 1.2493 | 1.334 | 1.1993 | 1.2227 | 1.1959
29 | 3.8759 | 3.6911 | 3.3851 | 3.4812 | 3.3409 | 3.3458 | 4.6786 | 5.5585 | 5.8178 | 5.485 | 5.3333 | 5.7412 | 6.0416 | 5.7014 | 5.2266 | 4.9648 | 4.9822 | 4.9352 | 4.7323 | 5.1041 | 5.3918 | 4.9881 | 4.6917 | 4.0553
30 | 0.65029 | 0.60741 | 0.51893 | 0.50018 | 0.42688 | 0.37577 | 0.60144 | 0.60777 | 0.72128 | 0.75584 | 0.71854 | 0.65644 | 0.76669 | 0.79322 | 0.74508 | 0.6945 | 0.57934 | 0.61022 | 0.6616 | 0.72769 | 0.86215 | 0.78663 | 0.83795 | 0.74437
31 | 3.8045 | 3.4921 | 3.2142 | 3.1233 | 3.161 | 3.1099 | 3.482 | 3.6501 | 4.0144 | 4.1627 | 4.4189 | 4.6828 | 4.8416 | 4.7077 | 4.5561 | 4.5012 | 4.4248 | 4.4982 | 4.4741 | 4.5045 | 4.9894 | 4.7079 | 4.7858 | 4.3426
32 | 1.6104 | 1.5574 | 1.4423 | 1.4902 | 1.5014 | 1.4883 | 1.6329 | 1.9261 | 2.0086 | 2.0053 | 1.9995 | 2.1127 | 2.0976 | 2.033 | 1.9191 | 1.8523 | 1.9161 | 1.8929 | 1.7593 | 1.7672 | 1.8558 | 1.684 | 1.6407 | 1.6553

## Pc, Summer, S5
LoadID | 0 | 1 | 2 | 3 | 4 | 5 | 6 | 7 | 8 | 9 | 10 | 11 | 12 | 13 | 14 | 15 | 16 | 17 | 18 | 19 | 20 | 21 | 22 | 23
1 | 3.2035 | 3.1706 | 3.0558 | 3 | 2.9801 | 3.0228 | 2.998 | 3.6647 | 3.9429 | 3.8917 | 3.8271 | 3.8741 | 4.0176 | 3.9405 | 3.6355 | 3.7475 | 3.7906 | 3.6651 | 3.4792 | 3.4354 | 3.425 | 3.3864 | 3.1296 | 3.0261
2 | 0.89996 | 0.86908 | 0.81966 | 0.7537 | 0.69649 | 0.69824 | 0.76549 | 0.82299 | 0.89259 | 0.96217 | 0.86403 | 0.91191 | 0.92981 | 0.94684 | 0.83231 | 0.8623 | 0.86878 | 0.91542 | 0.90987 | 0.93698 | 1.0005 | 0.8995 | 0.91706 | 0.89691
3 | 2.3255 | 2.2147 | 2.031 | 2.0887 | 2.0046 | 2.0075 | 2.8071 | 3.3351 | 3.4907 | 3.291 | 3.2 | 3.4447 | 3.625 | 3.4208 | 3.136 | 2.9789 | 2.9893 | 2.9611 | 2.8394 | 3.0625 | 3.2351 | 2.9928 | 2.815 | 2.4332
4 | 0.26012 | 0.24297 | 0.20757 | 0.20007 | 0.17075 | 0.15031 | 0.24058 | 0.24311 | 0.28851 | 0.30234 | 0.28741 | 0.26257 | 0.30668 | 0.31729 | 0.29803 | 0.2778 | 0.23173 | 0.24409 | 0.26464 | 0.29108 | 0.34486 | 0.31465 | 0.33518 | 0.29775
5 | 1.087 | 0.99773 | 0.91836 | 0.89237 | 0.90314 | 0.88855 | 0.99486 | 1.0429 | 1.147 | 1.1894 | 1.2625 | 1.338 | 1.3833 | 1.3451 | 1.3017 | 1.2861 | 1.2642 | 1.2852 | 1.2783 | 1.287 | 1.4256 | 1.3451 | 1.3674 | 1.2408
6 | 5.3679 | 5.1915 | 4.8078 | 4.9672 | 5.0048 | 4.9611 | 5.443 | 6.4202 | 6.6953 | 6.6845 | 6.6651 | 7.0423 | 6.9921 | 6.7766 | 6.3969 | 6.1743 | 6.3869 | 6.3097 | 5.8644 | 5.8908 | 6.1859 | 5.6132 | 5.469 | 5.5178
7 | 3.0075 | 2.7692 | 2.6683 | 2.6917 | 2.5453 | 2.6848 | 3.4451 | 3.5515 | 4.0769 | 4.3205 | 4.2657 | 4.4613 | 4.3759 | 4.5529 | 4.4943 | 4.1981 | 4.1724 | 4.1314 | 4.0203 | 4.0134 | 4.1053 | 3.4282 | 3.5772 | 3.2067
8 | 0.63481 | 0.60819 | 0.57664 | 0.56514 | 0.55807 | 0.57935 | 0.92257 | 1.0039 | 1.0753 | 1.0681 | 1.1051 | 1.1749 | 1.1772 | 1.1213 | 0.98674 | 0.9446 | 0.87499 | 0.8867 | 0.84972 | 0.86305 | 0.84601 | 0.7334 | 0.69827 | 0.66185
9 | 0.61612 | 0.58445 | 0.55597 | 0.52209 | 0.50814 | 0.48376 | 0.50244 | 0.45898 | 0.39816 | 0.42022 | 0.45532 | 0.51091 | 0.5433 | 0.56177 | 0.54988 | 0.56952 | 0.54901 | 0.56595 | 0.53898 | 0.56141 | 0.60104 | 0.54997 | 0.55398 | 0.60387
10 | 0.6399 | 0.60348 | 0.57458 | 0.57363 | 0.55635 | 0.55641 | 0.66315 | 0.69309 | 0.73876 | 0.77313 | 0.74947 | 0.77906 | 0.8199 | 0.81387 | 0.79574 | 0.73985 | 0.7025 | 0.72383 | 0.71817 | 0.75513 | 0.82367 | 0.74132 | 0.73938 | 0.67218
11 | 0.38439 | 0.36704 | 0.33761 | 0.32395 | 0.30201 | 0.30293 | 0.36456 | 0.31187 | 0.33529 | 0.35993 | 0.36897 | 0.38126 | 0.3872 | 0.40049 | 0.38349 | 0.36448 | 0.34008 | 0.39406 | 0.38433 | 0.38288 | 0.43664 | 0.37791 | 0.43906 | 0.41642
12 | 1.5947 | 1.6211 | 1.7096 | 1.5607 | 1.5167 | 1.4528 | 1.4972 | 1.5162 | 1.3473 | 1.0436 | 1.4284 | 1.5769 | 1.5853 | 1.669 | 1.339 | 1.7685 | 1.5959 | 1.5848 | 1.5742 | 1.7109 | 1.8895 | 1.8596 | 1.9356 | 1.9779
13 | 5.5715 | 5.5195 | 5.4062 | 5.3598 | 5.2784 | 5.3558 | 6.1894 | 6.3316 | 6.7425 | 6.4342 | 6.454 | 6.51 | 6.7444 | 6.7282 | 6.5904 | 6.5388 | 6.569 | 6.6999 | 6.364 | 6.4155 | 6.4972 | 6.0889 | 5.5723 | 5.626
14 | 2.0788 | 2.0643 | 1.9785 | 1.9374 | 1.9007 | 1.9092 | 1.9157 | 2.2191 | 2.3836 | 2.361 | 2.3116 | 2.3436 | 2.441 | 2.4205 | 2.2413 | 2.3075 | 2.3075 | 2.2665 | 2.127 | 2.0891 | 2.0972 | 2.0579 | 1.9969 | 1.9592
15 | 0.59997 | 0.57939 | 0.54644 | 0.50247 | 0.46432 | 0.46549 | 0.51032 | 0.54866 | 0.59506 | 0.64144 | 0.57602 | 0.60794 | 0.61987 | 0.63123 | 0.55488 | 0.57487 | 0.57918 | 0.61028 | 0.60658 | 0.62466 | 0.66699 | 0.59967 | 0.61137 | 0.59794
16 | 1.1628 | 1.1073 | 1.0155 | 1.0444 | 1.0023 | 1.0037 | 1.4036 | 1.6675 | 1.7453 | 1.6455 | 1.6 | 1.7224 | 1.8125 | 1.7104 | 1.568 | 1.4894 | 1.4946 | 1.4806 | 1.4197 | 1.5312 | 1.6175 | 1.4964 | 1.4075 | 1.2166
17 | 0.39018 | 0.36445 | 0.31136 | 0.30011 | 0.25613 | 0.22546 | 0.36087 | 0.36466 | 0.43277 | 0.4535 | 0.43112 | 0.39386 | 0.46002 | 0.47593 | 0.44705 | 0.4167 | 0.3476 | 0.36613 | 0.39696 | 0.43662 | 0.51729 | 0.47198 | 0.50277 | 0.44662
18 | 1.6305 | 1.4966 | 1.3775 | 1.3385 | 1.3547 | 1.3328 | 1.4923 | 1.5643 | 1.7204 | 1.784 | 1.8938 | 2.0069 | 2.075 | 2.0176 | 1.9526 | 1.9291 | 1.8963 | 1.9278 | 1.9175 | 1.9305 | 2.1383 | 2.0177 | 2.0511 | 1.8611
19 | 2.4156 | 2.3362 | 2.1635 | 2.2352 | 2.2522 | 2.2325 | 2.4494 | 2.8891 | 3.0129 | 3.008 | 2.9993 | 3.169 | 3.1465 | 3.0495 | 2.8786 | 2.7784 | 2.8741 | 2.8394 | 2.639 | 2.6508 | 2.7837 | 2.526 | 2.461 | 2.483
20 | 1.3534 | 1.2461 | 1.2007 | 1.2113 | 1.1454 | 1.2082 | 1.5503 | 1.5982 | 1.8346 | 1.9442 | 1.9196 | 2.0076 | 1.9692 | 2.0488 | 2.0224 | 1.8892 | 1.8776 | 1.8591 | 1.8091 | 1.806 | 1.8474 | 1.5427 | 1.6097 | 1.443
21 | 0.95221 | 0.91228 | 0.86496 | 0.84771 | 0.8371 | 0.86902 | 1.3839 | 1.5059 | 1.6129 | 1.6022 | 1.6576 | 1.7624 | 1.7658 | 1.682 | 1.4801 | 1.4169 | 1.3125 | 1.3301 | 1.2746 | 1.2946 | 1.269 | 1.1001 | 1.0474 | 0.99278
22 | 0.92418 | 0.87668 | 0.83396 | 0.78314 | 0.7622 | 0.72565 | 0.75366 | 0.68847 | 0.59724 | 0.63032 | 0.68298 | 0.76636 | 0.81495 | 0.84266 | 0.82482 | 0.85428 | 0.82351 | 0.84893 | 0.80847 | 0.84212 | 0.90156 | 0.82495 | 0.83098 | 0.9058
23 | 5.9724 | 5.6325 | 5.3628 | 5.3538 | 5.1926 | 5.1931 | 6.1894 | 6.4688 | 6.8951 | 7.2159 | 6.9951 | 7.2712 | 7.6524 | 7.5961 | 7.4269 | 6.9053 | 6.5567 | 6.7557 | 6.7029 | 7.0479 | 7.6876 | 6.919 | 6.9008 | 6.2737
24 | 2.6907 | 2.5693 | 2.3632 | 2.2677 | 2.1141 | 2.1205 | 2.5519 | 2.1831 | 2.347 | 2.5195 | 2.5828 | 2.6688 | 2.7104 | 2.8034 | 2.6844 | 2.5514 | 2.3806 | 2.7584 | 2.6903 | 2.6802 | 3.0565 | 2.6454 | 3.0735 | 2.915
25 | 1.5947 | 1.6211 | 1.7096 | 1.5607 | 1.5167 | 1.4528 | 1.4972 | 1.5162 | 1.3473 | 1.0436 | 1.4284 | 1.5769 | 1.5853 | 1.669 | 1.339 | 1.7685 | 1.5959 | 1.5848 | 1.5742 | 1.7109 | 1.8895 | 1.8596 | 1.9356 | 1.9779
26 | 2.7857 | 2.7598 | 2.7031 | 2.6799 | 2.6392 | 2.6779 | 3.0947 | 3.1658 | 3.3713 | 3.2171 | 3.227 | 3.255 | 3.3722 | 3.3641 | 3.2952 | 3.2694 | 3.2845 | 3.3499 | 3.182 | 3.2077 | 3.2486 | 3.0444 | 2.7862 | 2.813
27 | 2.0788 | 2.0643 | 1.9785 | 1.9374 | 1.9007 | 1.9092 | 1.9157 | 2.2191 | 2.3836 | 2.361 | 2.3116 | 2.3436 | 2.441 | 2.4205 | 2.2413 | 2.3075 | 2.3075 | 2.2665 | 2.127 | 2.0891 | 2.0972 | 2.0579 | 1.9969 | 1.9592
28 | 1.1999 | 1.1588 | 1.0929 | 1.0049 | 0.92865 | 0.93099 | 1.0206 | 1.0973 | 1.1901 | 1.2829 | 1.152 | 1.2159 | 1.2397 | 1.2625 | 1.1098 | 1.1497 | 1.1584 | 1.2206 | 1.2132 | 1.2493 | 1.334 | 1.1993 | 1.2227 | 1.1959
29 | 3.8759 | 3.6911 | 3.3851 | 3.4812 | 3.3409 | 3.3458 | 4.6786 | 5.5585 | 5.8178 | 5.485 | 5.3333 | 5.7412 | 6.0416 | 5.7014 | 5.2266 | 4.9648 | 4.9822 | 4.9352 | 4.7323 | 5.1041 | 5.3918 | 4.9881 | 4.6917 | 4.0553
30 | 0.65029 | 0.60741 | 0.51893 | 0.50018 | 0.42688 | 0.37577 | 0.60144 | 0.60777 | 0.72128 | 0.75584 | 0.71854 | 0.65644 | 0.76669 | 0.79322 | 0.74508 | 0.6945 | 0.57934 | 0.61022 | 0.6616 | 0.72769 | 0.86215 | 0.78663 | 0.83795 | 0.74437
31 | 3.8045 | 3.4921 | 3.2142 | 3.1233 | 3.161 | 3.1099 | 3.482 | 3.6501 | 4.0144 | 4.1627 | 4.4189 | 4.6828 | 4.8416 | 4.7077 | 4.5561 | 4.5012 | 4.4248 | 4.4982 | 4.4741 | 4.5045 | 4.9894 | 4.7079 | 4.7858 | 4.3426
32 | 1.6104 | 1.5574 | 1.4423 | 1.4902 | 1.5014 | 1.4883 | 1.6329 | 1.9261 | 2.0086 | 2.0053 | 1.9995 | 2.1127 | 2.0976 | 2.033 | 1.9191 | 1.8523 | 1.9161 | 1.8929 | 1.7593 | 1.7672 | 1.8558 | 1.684 | 1.6407 | 1.6553

## Pc, Summer, S6
LoadID | 0 | 1 | 2 | 3 | 4 | 5 | 6 | 7 | 8 | 9 | 10 | 11 | 12 | 13 | 14 | 15 | 16 | 17 | 18 | 19 | 20 | 21 | 22 | 23
1 | 3.2035 | 3.1706 | 3.0558 | 3 | 2.9801 | 3.0228 | 2.998 | 3.6647 | 3.9429 | 3.8917 | 3.8271 | 3.8741 | 4.0176 | 3.9405 | 3.6355 | 3.7475 | 3.7906 | 3.6651 | 3.4792 | 3.4354 | 3.425 | 3.3864 | 3.1296 | 3.0261
2 | 0.89996 | 0.86908 | 0.81966 | 0.7537 | 0.69649 | 0.69824 | 0.76549 | 0.82299 | 0.89259 | 0.96217 | 0.86403 | 0.91191 | 0.92981 | 0.94684 | 0.83231 | 0.8623 | 0.86878 | 0.91542 | 0.90987 | 0.93698 | 1.0005 | 0.8995 | 0.91706 | 0.89691
3 | 2.3255 | 2.2147 | 2.031 | 2.0887 | 2.0046 | 2.0075 | 2.8071 | 3.3351 | 3.4907 | 3.291 | 3.2 | 3.4447 | 3.625 | 3.4208 | 3.136 | 2.9789 | 2.9893 | 2.9611 | 2.8394 | 3.0625 | 3.2351 | 2.9928 | 2.815 | 2.4332
4 | 0.26012 | 0.24297 | 0.20757 | 0.20007 | 0.17075 | 0.15031 | 0.24058 | 0.24311 | 0.28851 | 0.30234 | 0.28741 | 0.26257 | 0.30668 | 0.31729 | 0.29803 | 0.2778 | 0.23173 | 0.24409 | 0.26464 | 0.29108 | 0.34486 | 0.31465 | 0.33518 | 0.29775
5 | 1.087 | 0.99773 | 0.91836 | 0.89237 | 0.90314 | 0.88855 | 0.99486 | 1.0429 | 1.147 | 1.1894 | 1.2625 | 1.338 | 1.3833 | 1.3451 | 1.3017 | 1.2861 | 1.2642 | 1.2852 | 1.2783 | 1.287 | 1.4256 | 1.3451 | 1.3674 | 1.2408
6 | 5.3679 | 5.1915 | 4.8078 | 4.9672 | 5.0048 | 4.9611 | 5.443 | 6.4202 | 6.6953 | 6.6845 | 6.6651 | 7.0423 | 6.9921 | 6.7766 | 6.3969 | 6.1743 | 6.3869 | 6.3097 | 5.8644 | 5.8908 | 6.1859 | 5.6132 | 5.469 | 5.5178
7 | 3.0075 | 2.7692 | 2.6683 | 2.6917 | 2.5453 | 2.6848 | 3.4451 | 3.5515 | 4.0769 | 4.3205 | 4.2657 | 4.4613 | 4.3759 | 4.5529 | 4.4943 | 4.1981 | 4.1724 | 4.1314 | 4.0203 | 4.0134 | 4.1053 | 3.4282 | 3.5772 | 3.2067
8 | 0.63481 | 0.60819 | 0.57664 | 0.56514 | 0.55807 | 0.57935 | 0.92257 | 1.0039 | 1.0753 | 1.0681 | 1.1051 | 1.1749 | 1.1772 | 1.1213 | 0.98674 | 0.9446 | 0.87499 | 0.8867 | 0.84972 | 0.86305 | 0.84601 | 0.7334 | 0.69827 | 0.66185
9 | 0.61612 | 0.58445 | 0.55597 | 0.52209 | 0.50814 | 0.48376 | 0.50244 | 0.45898 | 0.39816 | 0.42022 | 0.45532 | 0.51091 | 0.5433 | 0.56177 | 0.54988 | 0.56952 | 0.54901 | 0.56595 | 0.53898 | 0.56141 | 0.60104 | 0.54997 | 0.55398 | 0.60387
10 | 0.6399 | 0.60348 | 0.57458 | 0.57363 | 0.55635 | 0.55641 | 0.66315 | 0.69309 | 0.73876 | 0.77313 | 0.74947 | 0.77906 | 0.8199 | 0.81387 | 0.79574 | 0.73985 | 0.7025 | 0.72383 | 0.71817 | 0.75513 | 0.82367 | 0.74132 | 0.73938 | 0.67218
11 | 0.38439 | 0.36704 | 0.33761 | 0.32395 | 0.30201 | 0.30293 | 0.36456 | 0.31187 | 0.33529 | 0.35993 | 0.36897 | 0.38126 | 0.3872 | 0.40049 | 0.38349 | 0.36448 | 0.34008 | 0.39406 | 0.38433 | 0.38288 | 0.43664 | 0.37791 | 0.43906 | 0.41642
12 | 1.5947 | 1.6211 | 1.7096 | 1.5607 | 1.5167 | 1.4528 | 1.4972 | 1.5162 | 1.3473 | 1.0436 | 1.4284 | 1.5769 | 1.5853 | 1.669 | 1.339 | 1.7685 | 1.5959 | 1.5848 | 1.5742 | 1.7109 | 1.8895 | 1.8596 | 1.9356 | 1.9779
13 | 5.5715 | 5.5195 | 5.4062 | 5.3598 | 5.2784 | 5.3558 | 6.1894 | 6.3316 | 6.7425 | 6.4342 | 6.454 | 6.51 | 6.7444 | 6.7282 | 6.5904 | 6.5388 | 6.569 | 6.6999 | 6.364 | 6.4155 | 6.4972 | 6.0889 | 5.5723 | 5.626
14 | 2.0788 | 2.0643 | 1.9785 | 1.9374 | 1.9007 | 1.9092 | 1.9157 | 2.2191 | 2.3836 | 2.361 | 2.3116 | 2.3436 | 2.441 | 2.4205 | 2.2413 | 2.3075 | 2.3075 | 2.2665 | 2.127 | 2.0891 | 2.0972 | 2.0579 | 1.9969 | 1.9592
15 | 0.59997 | 0.57939 | 0.54644 | 0.50247 | 0.46432 | 0.46549 | 0.51032 | 0.54866 | 0.59506 | 0.64144 | 0.57602 | 0.60794 | 0.61987 | 0.63123 | 0.55488 | 0.57487 | 0.57918 | 0.61028 | 0.60658 | 0.62466 | 0.66699 | 0.59967 | 0.61137 | 0.59794
16 | 1.1628 | 1.1073 | 1.0155 | 1.0444 | 1.0023 | 1.0037 | 1.4036 | 1.6675 | 1.7453 | 1.6455 | 1.6 | 1.7224 | 1.8125 | 1.7104 | 1.568 | 1.4894 | 1.4946 | 1.4806 | 1.4197 | 1.5312 | 1.6175 | 1.4964 | 1.4075 | 1.2166
17 | 0.39018 | 0.36445 | 0.31136 | 0.30011 | 0.25613 | 0.22546 | 0.36087 | 0.36466 | 0.43277 | 0.4535 | 0.43112 | 0.39386 | 0.46002 | 0.47593 | 0.44705 | 0.4167 | 0.3476 | 0.36613 | 0.39696 | 0.43662 | 0.51729 | 0.47198 | 0.50277 | 0.44662
18 | 1.6305 | 1.4966 | 1.3775 | 1.3385 | 1.3547 | 1.3328 | 1.4923 | 1.5643 | 1.7204 | 1.784 | 1.8938 | 2.0069 | 2.075 | 2.0176 | 1.9526 | 1.9291 | 1.8963 | 1.9278 | 1.9175 | 1.9305 | 2.1383 | 2.0177 | 2.0511 | 1.8611
19 | 2.4156 | 2.3362 | 2.1635 | 2.2352 | 2.2522 | 2.2325 | 2.4494 | 2.8891 | 3.0129 | 3.008 | 2.9993 | 3.169 | 3.1465 | 3.0495 | 2.8786 | 2.7784 | 2.8741 | 2.8394 | 2.639 | 2.6508 | 2.7837 | 2.526 | 2.461 | 2.483
20 | 1.3534 | 1.2461 | 1.2007 | 1.2113 | 1.1454 | 1.2082 | 1.5503 | 1.5982 | 1.8346 | 1.9442 | 1.9196 | 2.0076 | 1.9692 | 2.0488 | 2.0224 | 1.8892 | 1.8776 | 1.8591 | 1.8091 | 1.806 | 1.8474 | 1.5427 | 1.6097 | 1.443
21 | 0.95221 | 0.91228 | 0.86496 | 0.84771 | 0.8371 | 0.86902 | 1.3839 | 1.5059 | 1.6129 | 1.6022 | 1.6576 | 1.7624 | 1.7658 | 1.682 | 1.4801 | 1.4169 | 1.3125 | 1.3301 | 1.2746 | 1.2946 | 1.269 | 1.1001 | 1.0474 | 0.99278
22 | 0.92418 | 0.87668 | 0.83396 | 0.78314 | 0.7622 | 0.72565 | 0.75366 | 0.68847 | 0.59724 | 0.63032 | 0.68298 | 0.76636 | 0.81495 | 0.84266 | 0.82482 | 0.85428 | 0.82351 | 0.84893 | 0.80847 | 0.84212 | 0.90156 | 0.82495 | 0.83098 | 0.9058
23 | 5.9724 | 5.6325 | 5.3628 | 5.3538 | 5.1926 | 5.1931 | 6.1894 | 6.4688 | 6.8951 | 7.2159 | 6.9951 | 7.2712 | 7.6524 | 7.5961 | 7.4269 | 6.9053 | 6.5567 | 6.7557 | 6.7029 | 7.0479 | 7.6876 | 6.919 | 6.9008 | 6.2737
24 | 2.6907 | 2.5693 | 2.3632 | 2.2677 | 2.1141 | 2.1205 | 2.5519 | 2.1831 | 2.347 | 2.5195 | 2.5828 | 2.6688 | 2.7104 | 2.8034 | 2.6844 | 2.5514 | 2.3806 | 2.7584 | 2.6903 | 2.6802 | 3.0565 | 2.6454 | 3.0735 | 2.915
25 | 1.5947 | 1.6211 | 1.7096 | 1.5607 | 1.5167 | 1.4528 | 1.4972 | 1.5162 | 1.3473 | 1.0436 | 1.4284 | 1.5769 | 1.5853 | 1.669 | 1.339 | 1.7685 | 1.5959 | 1.5848 | 1.5742 | 1.7109 | 1.8895 | 1.8596 | 1.9356 | 1.9779
26 | 2.7857 | 2.7598 | 2.7031 | 2.6799 | 2.6392 | 2.6779 | 3.0947 | 3.1658 | 3.3713 | 3.2171 | 3.227 | 3.255 | 3.3722 | 3.3641 | 3.2952 | 3.2694 | 3.2845 | 3.3499 | 3.182 | 3.2077 | 3.2486 | 3.0444 | 2.7862 | 2.813
27 | 2.0788 | 2.0643 | 1.9785 | 1.9374 | 1.9007 | 1.9092 | 1.9157 | 2.2191 | 2.3836 | 2.361 | 2.3116 | 2.3436 | 2.441 | 2.4205 | 2.2413 | 2.3075 | 2.3075 | 2.2665 | 2.127 | 2.0891 | 2.0972 | 2.0579 | 1.9969 | 1.9592
28 | 1.1999 | 1.1588 | 1.0929 | 1.0049 | 0.92865 | 0.93099 | 1.0206 | 1.0973 | 1.1901 | 1.2829 | 1.152 | 1.2159 | 1.2397 | 1.2625 | 1.1098 | 1.1497 | 1.1584 | 1.2206 | 1.2132 | 1.2493 | 1.334 | 1.1993 | 1.2227 | 1.1959
29 | 3.8759 | 3.6911 | 3.3851 | 3.4812 | 3.3409 | 3.3458 | 4.6786 | 5.5585 | 5.8178 | 5.485 | 5.3333 | 5.7412 | 6.0416 | 5.7014 | 5.2266 | 4.9648 | 4.9822 | 4.9352 | 4.7323 | 5.1041 | 5.3918 | 4.9881 | 4.6917 | 4.0553
30 | 0.65029 | 0.60741 | 0.51893 | 0.50018 | 0.42688 | 0.37577 | 0.60144 | 0.60777 | 0.72128 | 0.75584 | 0.71854 | 0.65644 | 0.76669 | 0.79322 | 0.74508 | 0.6945 | 0.57934 | 0.61022 | 0.6616 | 0.72769 | 0.86215 | 0.78663 | 0.83795 | 0.74437
31 | 3.8045 | 3.4921 | 3.2142 | 3.1233 | 3.161 | 3.1099 | 3.482 | 3.6501 | 4.0144 | 4.1627 | 4.4189 | 4.6828 | 4.8416 | 4.7077 | 4.5561 | 4.5012 | 4.4248 | 4.4982 | 4.4741 | 4.5045 | 4.9894 | 4.7079 | 4.7858 | 4.3426
32 | 1.6104 | 1.5574 | 1.4423 | 1.4902 | 1.5014 | 1.4883 | 1.6329 | 1.9261 | 2.0086 | 2.0053 | 1.9995 | 2.1127 | 2.0976 | 2.033 | 1.9191 | 1.8523 | 1.9161 | 1.8929 | 1.7593 | 1.7672 | 1.8558 | 1.684 | 1.6407 | 1.6553

## Pc, Summer, S7
LoadID | 0 | 1 | 2 | 3 | 4 | 5 | 6 | 7 | 8 | 9 | 10 | 11 | 12 | 13 | 14 | 15 | 16 | 17 | 18 | 19 | 20 | 21 | 22 | 23
1 | 2.9899 | 2.9592 | 2.852 | 2.8 | 2.7814 | 2.8212 | 2.7982 | 3.4204 | 3.68 | 3.6322 | 3.5719 | 3.6159 | 3.7497 | 3.6778 | 3.3931 | 3.4977 | 3.5379 | 3.4208 | 3.2472 | 3.2064 | 3.1967 | 3.1606 | 2.9209 | 2.8243
2 | 0.85563 | 0.82734 | 0.77952 | 0.7172 | 0.66131 | 0.66125 | 0.72614 | 0.77015 | 0.83487 | 0.90062 | 0.80796 | 0.85303 | 0.87087 | 0.88934 | 0.78282 | 0.81071 | 0.81417 | 0.86113 | 0.85317 | 0.8773 | 0.93801 | 0.84214 | 0.86783 | 0.85148
3 | 2.1914 | 2.0886 | 1.915 | 1.9678 | 1.8859 | 1.8864 | 2.6356 | 3.1154 | 3.2603 | 3.0751 | 2.9887 | 3.2176 | 3.3874 | 3.2003 | 2.9349 | 2.7882 | 2.7944 | 2.7727 | 2.6554 | 2.862 | 3.025 | 2.7968 | 2.6432 | 2.2901
4 | 0.25322 | 0.23756 | 0.2034 | 0.1959 | 0.16687 | 0.14666 | 0.23233 | 0.22825 | 0.27047 | 0.28392 | 0.26927 | 0.24635 | 0.28827 | 0.29988 | 0.28216 | 0.26321 | 0.21849 | 0.23231 | 0.24963 | 0.27353 | 0.32469 | 0.29541 | 0.32077 | 0.28747
5 | 1.025 | 0.94201 | 0.8668 | 0.84204 | 0.85044 | 0.83568 | 0.93633 | 0.97471 | 1.0717 | 1.1118 | 1.1794 | 1.25 | 1.2931 | 1.2591 | 1.2189 | 1.2042 | 1.1822 | 1.204 | 1.1957 | 1.203 | 1.3333 | 1.2572 | 1.2842 | 1.1676
6 | 5.0449 | 4.8814 | 4.5195 | 4.6666 | 4.6962 | 4.6516 | 5.1061 | 5.9967 | 6.2529 | 6.2446 | 6.2241 | 6.5771 | 6.5328 | 6.3373 | 5.9838 | 5.7758 | 5.9684 | 5.904 | 5.4822 | 5.5042 | 5.7829 | 5.2448 | 5.1309 | 5.1819
7 | 2.8418 | 2.6206 | 2.5226 | 2.5428 | 2.4007 | 2.5271 | 3.2414 | 3.3193 | 3.8091 | 4.0382 | 3.9847 | 4.1681 | 4.091 | 4.2619 | 4.208 | 3.9314 | 3.9016 | 3.871 | 3.7611 | 3.7521 | 3.841 | 3.2054 | 3.3652 | 3.0248
8 | 0.60293 | 0.57844 | 0.54786 | 0.53663 | 0.52837 | 0.5471 | 0.86886 | 0.93834 | 1.0048 | 0.99864 | 1.0324 | 1.0979 | 1.1008 | 1.0503 | 0.92495 | 0.88556 | 0.81886 | 0.83208 | 0.79571 | 0.80736 | 0.79242 | 0.68625 | 0.65966 | 0.6273
9 | 0.58549 | 0.55628 | 0.52857 | 0.49645 | 0.48177 | 0.45788 | 0.47674 | 0.42974 | 0.37281 | 0.39394 | 0.42599 | 0.47812 | 0.50912 | 0.52807 | 0.51722 | 0.53549 | 0.51461 | 0.53272 | 0.50568 | 0.52584 | 0.56379 | 0.51505 | 0.52499 | 0.57318
10 | 0.60507 | 0.57134 | 0.54353 | 0.54226 | 0.52489 | 0.52409 | 0.62478 | 0.6479 | 0.6904 | 0.72289 | 0.70028 | 0.72808 | 0.76677 | 0.76242 | 0.74569 | 0.69348 | 0.65732 | 0.67894 | 0.67227 | 0.70618 | 0.77087 | 0.69321 | 0.69604 | 0.63455
11 | 0.36921 | 0.35337 | 0.32477 | 0.31152 | 0.28939 | 0.28911 | 0.34805 | 0.29243 | 0.31412 | 0.33767 | 0.34539 | 0.35712 | 0.36342 | 0.37754 | 0.36192 | 0.34411 | 0.31962 | 0.37228 | 0.36135 | 0.35921 | 0.41034 | 0.35446 | 0.41773 | 0.39824
12 | 1.4988 | 1.5238 | 1.6053 | 1.4658 | 1.4231 | 1.3623 | 1.4052 | 1.4164 | 1.2587 | 0.97573 | 1.3342 | 1.473 | 1.4816 | 1.5614 | 1.2538 | 1.6546 | 1.4917 | 1.4836 | 1.4719 | 1.5987 | 1.7664 | 1.7373 | 1.8145 | 1.8556
13 | 5.221 | 5.1732 | 5.0651 | 5.0208 | 4.9416 | 5.0115 | 5.7923 | 5.9122 | 6.2954 | 6.0088 | 6.0258 | 6.0785 | 6.2989 | 6.2871 | 6.1591 | 6.1107 | 6.1355 | 6.2622 | 5.9451 | 5.9915 | 6.0697 | 5.6864 | 5.2167 | 5.27
14 | 1.9507 | 1.9375 | 1.8562 | 1.8174 | 1.7815 | 1.7883 | 1.7958 | 2.0725 | 2.2259 | 2.2054 | 2.1585 | 2.1887 | 2.2803 | 2.2629 | 2.0959 | 2.1576 | 2.1558 | 2.1199 | 1.9879 | 1.9516 | 1.9602 | 1.9225 | 1.8717 | 1.8382
15 | 0.57042 | 0.55156 | 0.51968 | 0.47813 | 0.44088 | 0.44083 | 0.48409 | 0.51344 | 0.55658 | 0.60042 | 0.53864 | 0.56869 | 0.58058 | 0.59289 | 0.52188 | 0.54047 | 0.54278 | 0.57409 | 0.56878 | 0.58487 | 0.62534 | 0.56143 | 0.57855 | 0.56765
16 | 1.0957 | 1.0443 | 0.95749 | 0.98389 | 0.94297 | 0.94318 | 1.3178 | 1.5577 | 1.6302 | 1.5375 | 1.4944 | 1.6088 | 1.6937 | 1.6001 | 1.4675 | 1.3941 | 1.3972 | 1.3864 | 1.3277 | 1.431 | 1.5125 | 1.3984 | 1.3216 | 1.1451
17 | 0.37984 | 0.35635 | 0.3051 | 0.29385 | 0.25031 | 0.21999 | 0.3485 | 0.34238 | 0.4057 | 0.42587 | 0.40391 | 0.36952 | 0.4324 | 0.44983 | 0.42324 | 0.39482 | 0.32774 | 0.34846 | 0.37445 | 0.41029 | 0.48703 | 0.44312 | 0.48116 | 0.43121
18 | 1.5375 | 1.413 | 1.3002 | 1.2631 | 1.2757 | 1.2535 | 1.4045 | 1.4621 | 1.6075 | 1.6677 | 1.7691 | 1.875 | 1.9397 | 1.8887 | 1.8284 | 1.8064 | 1.7732 | 1.806 | 1.7936 | 1.8046 | 2 | 1.8858 | 1.9262 | 1.7514
19 | 2.2702 | 2.1966 | 2.0338 | 2.1 | 2.1133 | 2.0932 | 2.2978 | 2.6985 | 2.8138 | 2.8101 | 2.8009 | 2.9597 | 2.9398 | 2.8518 | 2.6927 | 2.5991 | 2.6858 | 2.6568 | 2.467 | 2.4769 | 2.6023 | 2.3602 | 2.3089 | 2.3318
20 | 1.2788 | 1.1793 | 1.1352 | 1.1442 | 1.0803 | 1.1372 | 1.4586 | 1.4937 | 1.7141 | 1.8172 | 1.7931 | 1.8756 | 1.8409 | 1.9179 | 1.8936 | 1.7691 | 1.7557 | 1.7419 | 1.6925 | 1.6884 | 1.7284 | 1.4425 | 1.5143 | 1.3612
21 | 0.9044 | 0.86766 | 0.82179 | 0.80494 | 0.79256 | 0.82065 | 1.3033 | 1.4075 | 1.5072 | 1.498 | 1.5486 | 1.6468 | 1.6511 | 1.5755 | 1.3874 | 1.3283 | 1.2283 | 1.2481 | 1.1936 | 1.211 | 1.1886 | 1.0294 | 0.98949 | 0.94095
22 | 0.87824 | 0.83443 | 0.79286 | 0.74467 | 0.72265 | 0.68683 | 0.7151 | 0.6446 | 0.55921 | 0.5909 | 0.63898 | 0.71719 | 0.76367 | 0.7921 | 0.77583 | 0.80323 | 0.77192 | 0.79907 | 0.75852 | 0.78876 | 0.84568 | 0.77257 | 0.78749 | 0.85977
23 | 5.6473 | 5.3325 | 5.0729 | 5.0611 | 4.8989 | 4.8915 | 5.8313 | 6.047 | 6.4437 | 6.747 | 6.5359 | 6.7954 | 7.1565 | 7.116 | 6.9598 | 6.4725 | 6.135 | 6.3368 | 6.2745 | 6.591 | 7.1948 | 6.4699 | 6.4964 | 5.9224
24 | 2.5845 | 2.4736 | 2.2734 | 2.1806 | 2.0257 | 2.0237 | 2.4364 | 2.047 | 2.1989 | 2.3637 | 2.4177 | 2.4999 | 2.544 | 2.6427 | 2.5335 | 2.4088 | 2.2373 | 2.606 | 2.5294 | 2.5145 | 2.8724 | 2.4812 | 2.9241 | 2.7877
25 | 1.4988 | 1.5238 | 1.6053 | 1.4658 | 1.4231 | 1.3623 | 1.4052 | 1.4164 | 1.2587 | 0.97573 | 1.3342 | 1.473 | 1.4816 | 1.5614 | 1.2538 | 1.6546 | 1.4917 | 1.4836 | 1.4719 | 1.5987 | 1.7664 | 1.7373 | 1.8145 | 1.8556
26 | 2.6105 | 2.5866 | 2.5326 | 2.5104 | 2.4708 | 2.5058 | 2.8962 | 2.9561 | 3.1477 | 3.0044 | 3.0129 | 3.0393 | 3.1494 | 3.1436 | 3.0795 | 3.0554 | 3.0677 | 3.1311 | 2.9725 | 2.9957 | 3.0348 | 2.8432 | 2.6084 | 2.635
27 | 1.9507 | 1.9375 | 1.8562 | 1.8174 | 1.7815 | 1.7883 | 1.7958 | 2.0725 | 2.2259 | 2.2054 | 2.1585 | 2.1887 | 2.2803 | 2.2629 | 2.0959 | 2.1576 | 2.1558 | 2.1199 | 1.9879 | 1.9516 | 1.9602 | 1.9225 | 1.8717 | 1.8382
28 | 1.1408 | 1.1031 | 1.0394 | 0.95627 | 0.88175 | 0.88166 | 0.96819 | 1.0269 | 1.1132 | 1.2008 | 1.0773 | 1.1374 | 1.1612 | 1.1858 | 1.0438 | 1.0809 | 1.0856 | 1.1482 | 1.1376 | 1.1697 | 1.2507 | 1.1229 | 1.1571 | 1.1353
29 | 3.6523 | 3.4811 | 3.1916 | 3.2796 | 3.1432 | 3.1439 | 4.3926 | 5.1924 | 5.4339 | 5.1251 | 4.9812 | 5.3627 | 5.6456 | 5.3338 | 4.8915 | 4.6469 | 4.6574 | 4.6212 | 4.4256 | 4.77 | 5.0417 | 4.6613 | 4.4054 | 3.8169
30 | 0.63306 | 0.59391 | 0.5085 | 0.48974 | 0.41719 | 0.36665 | 0.58083 | 0.57063 | 0.67617 | 0.70979 | 0.67319 | 0.61587 | 0.72067 | 0.74971 | 0.7054 | 0.65803 | 0.54623 | 0.58077 | 0.62408 | 0.68382 | 0.81171 | 0.73854 | 0.80194 | 0.71868
31 | 3.5874 | 3.297 | 3.0338 | 2.9471 | 2.9765 | 2.9249 | 3.2771 | 3.4115 | 3.7509 | 3.8913 | 4.1279 | 4.3751 | 4.5259 | 4.407 | 4.2663 | 4.2149 | 4.1375 | 4.2141 | 4.185 | 4.2107 | 4.6667 | 4.4001 | 4.4946 | 4.0866
32 | 1.5135 | 1.4644 | 1.3558 | 1.4 | 1.4088 | 1.3955 | 1.5318 | 1.799 | 1.8759 | 1.8734 | 1.8672 | 1.9731 | 1.9598 | 1.9012 | 1.7951 | 1.7327 | 1.7905 | 1.7712 | 1.6447 | 1.6513 | 1.7349 | 1.5734 | 1.5393 | 1.5546

## Pc, Summer, S8
LoadID | 0 | 1 | 2 | 3 | 4 | 5 | 6 | 7 | 8 | 9 | 10 | 11 | 12 | 13 | 14 | 15 | 16 | 17 | 18 | 19 | 20 | 21 | 22 | 23
1 | 2.9899 | 2.9592 | 2.852 | 2.8 | 2.7814 | 2.8212 | 2.7982 | 3.4204 | 3.68 | 3.6322 | 3.5719 | 3.6159 | 3.7497 | 3.6778 | 3.3931 | 3.4977 | 3.5379 | 3.4208 | 3.2472 | 3.2064 | 3.1967 | 3.1606 | 2.9209 | 2.8243
2 | 0.85563 | 0.82734 | 0.77952 | 0.7172 | 0.66131 | 0.66125 | 0.72614 | 0.77015 | 0.83487 | 0.90062 | 0.80796 | 0.85303 | 0.87087 | 0.88934 | 0.78282 | 0.81071 | 0.81417 | 0.86113 | 0.85317 | 0.8773 | 0.93801 | 0.84214 | 0.86783 | 0.85148
3 | 2.1914 | 2.0886 | 1.915 | 1.9678 | 1.8859 | 1.8864 | 2.6356 | 3.1154 | 3.2603 | 3.0751 | 2.9887 | 3.2176 | 3.3874 | 3.2003 | 2.9349 | 2.7882 | 2.7944 | 2.7727 | 2.6554 | 2.862 | 3.025 | 2.7968 | 2.6432 | 2.2901
4 | 0.25322 | 0.23756 | 0.2034 | 0.1959 | 0.16687 | 0.14666 | 0.23233 | 0.22825 | 0.27047 | 0.28392 | 0.26927 | 0.24635 | 0.28827 | 0.29988 | 0.28216 | 0.26321 | 0.21849 | 0.23231 | 0.24963 | 0.27353 | 0.32469 | 0.29541 | 0.32077 | 0.28747
5 | 1.025 | 0.94201 | 0.8668 | 0.84204 | 0.85044 | 0.83568 | 0.93633 | 0.97471 | 1.0717 | 1.1118 | 1.1794 | 1.25 | 1.2931 | 1.2591 | 1.2189 | 1.2042 | 1.1822 | 1.204 | 1.1957 | 1.203 | 1.3333 | 1.2572 | 1.2842 | 1.1676
6 | 5.0449 | 4.8814 | 4.5195 | 4.6666 | 4.6962 | 4.6516 | 5.1061 | 5.9967 | 6.2529 | 6.2446 | 6.2241 | 6.5771 | 6.5328 | 6.3373 | 5.9838 | 5.7758 | 5.9684 | 5.904 | 5.4822 | 5.5042 | 5.7829 | 5.2448 | 5.1309 | 5.1819
7 | 2.8418 | 2.6206 | 2.5226 | 2.5428 | 2.4007 | 2.5271 | 3.2414 | 3.3193 | 3.8091 | 4.0382 | 3.9847 | 4.1681 | 4.091 | 4.2619 | 4.208 | 3.9314 | 3.9016 | 3.871 | 3.7611 | 3.7521 | 3.841 | 3.2054 | 3.3652 | 3.0248
8 | 0.60293 | 0.57844 | 0.54786 | 0.53663 | 0.52837 | 0.5471 | 0.86886 | 0.93834 | 1.0048 | 0.99864 | 1.0324 | 1.0979 | 1.1008 | 1.0503 | 0.92495 | 0.88556 | 0.81886 | 0.83208 | 0.79571 | 0.80736 | 0.79242 | 0.68625 | 0.65966 | 0.6273
9 | 0.58549 | 0.55628 | 0.52857 | 0.49645 | 0.48177 | 0.45788 | 0.47674 | 0.42974 | 0.37281 | 0.39394 | 0.42599 | 0.47812 | 0.50912 | 0.52807 | 0.51722 | 0.53549 | 0.51461 | 0.53272 | 0.50568 | 0.52584 | 0.56379 | 0.51505 | 0.52499 | 0.57318
10 | 0.60507 | 0.57134 | 0.54353 | 0.54226 | 0.52489 | 0.52409 | 0.62478 | 0.6479 | 0.6904 | 0.72289 | 0.70028 | 0.72808 | 0.76677 | 0.76242 | 0.74569 | 0.69348 | 0.65732 | 0.67894 | 0.67227 | 0.70618 | 0.77087 | 0.69321 | 0.69604 | 0.63455
11 | 0.36921 | 0.35337 | 0.32477 | 0.31152 | 0.28939 | 0.28911 | 0.34805 | 0.29243 | 0.31412 | 0.33767 | 0.34539 | 0.35712 | 0.36342 | 0.37754 | 0.36192 | 0.34411 | 0.31962 | 0.37228 | 0.36135 | 0.35921 | 0.41034 | 0.35446 | 0.41773 | 0.39824
12 | 1.4988 | 1.5238 | 1.6053 | 1.4658 | 1.4231 | 1.3623 | 1.4052 | 1.4164 | 1.2587 | 0.97573 | 1.3342 | 1.473 | 1.4816 | 1.5614 | 1.2538 | 1.6546 | 1.4917 | 1.4836 | 1.4719 | 1.5987 | 1.7664 | 1.7373 | 1.8145 | 1.8556
13 | 5.221 | 5.1732 | 5.0651 | 5.0208 | 4.9416 | 5.0115 | 5.7923 | 5.9122 | 6.2954 | 6.0088 | 6.0258 | 6.0785 | 6.2989 | 6.2871 | 6.1591 | 6.1107 | 6.1355 | 6.2622 | 5.9451 | 5.9915 | 6.0697 | 5.6864 | 5.2167 | 5.27
14 | 1.9507 | 1.9375 | 1.8562 | 1.8174 | 1.7815 | 1.7883 | 1.7958 | 2.0725 | 2.2259 | 2.2054 | 2.1585 | 2.1887 | 2.2803 | 2.2629 | 2.0959 | 2.1576 | 2.1558 | 2.1199 | 1.9879 | 1.9516 | 1.9602 | 1.9225 | 1.8717 | 1.8382
15 | 0.57042 | 0.55156 | 0.51968 | 0.47813 | 0.44088 | 0.44083 | 0.48409 | 0.51344 | 0.55658 | 0.60042 | 0.53864 | 0.56869 | 0.58058 | 0.59289 | 0.52188 | 0.54047 | 0.54278 | 0.57409 | 0.56878 | 0.58487 | 0.62534 | 0.56143 | 0.57855 | 0.56765
16 | 1.0957 | 1.0443 | 0.95749 | 0.98389 | 0.94297 | 0.94318 | 1.3178 | 1.5577 | 1.6302 | 1.5375 | 1.4944 | 1.6088 | 1.6937 | 1.6001 | 1.4675 | 1.3941 | 1.3972 | 1.3864 | 1.3277 | 1.431 | 1.5125 | 1.3984 | 1.3216 | 1.1451
17 | 0.37984 | 0.35635 | 0.3051 | 0.29385 | 0.25031 | 0.21999 | 0.3485 | 0.34238 | 0.4057 | 0.42587 | 0.40391 | 0.36952 | 0.4324 | 0.44983 | 0.42324 | 0.39482 | 0.32774 | 0.34846 | 0.37445 | 0.41029 | 0.48703 | 0.44312 | 0.48116 | 0.43121
18 | 1.5375 | 1.413 | 1.3002 | 1.2631 | 1.2757 | 1.2535 | 1.4045 | 1.4621 | 1.6075 | 1.6677 | 1.7691 | 1.875 | 1.9397 | 1.8887 | 1.8284 | 1.8064 | 1.7732 | 1.806 | 1.7936 | 1.8046 | 2 | 1.8858 | 1.9262 | 1.7514
19 | 2.2702 | 2.1966 | 2.0338 | 2.1 | 2.1133 | 2.0932 | 2.2978 | 2.6985 | 2.8138 | 2.8101 | 2.8009 | 2.9597 | 2.9398 | 2.8518 | 2.6927 | 2.5991 | 2.6858 | 2.6568 | 2.467 | 2.4769 | 2.6023 | 2.3602 | 2.3089 | 2.3318
20 | 1.2788 | 1.1793 | 1.1352 | 1.1442 | 1.0803 | 1.1372 | 1.4586 | 1.4937 | 1.7141 | 1.8172 | 1.7931 | 1.8756 | 1.8409 | 1.9179 | 1.8936 | 1.7691 | 1.7557 | 1.7419 | 1.6925 | 1.6884 | 1.7284 | 1.4425 | 1.5143 | 1.3612
21 | 0.9044 | 0.86766 | 0.82179 | 0.80494 | 0.79256 | 0.82065 | 1.3033 | 1.4075 | 1.5072 | 1.498 | 1.5486 | 1.6468 | 1.6511 | 1.5755 | 1.3874 | 1.3283 | 1.2283 | 1.2481 | 1.1936 | 1.211 | 1.1886 | 1.0294 | 0.98949 | 0.94095
22 | 0.87824 | 0.83443 | 0.79286 | 0.74467 | 0.72265 | 0.68683 | 0.7151 | 0.6446 | 0.55921 | 0.5909 | 0.63898 | 0.71719 | 0.76367 | 0.7921 | 0.77583 | 0.80323 | 0.77192 | 0.79907 | 0.75852 | 0.78876 | 0.84568 | 0.77257 | 0.78749 | 0.85977
23 | 5.6473 | 5.3325 | 5.0729 | 5.0611 | 4.8989 | 4.8915 | 5.8313 | 6.047 | 6.4437 | 6.747 | 6.5359 | 6.7954 | 7.1565 | 7.116 | 6.9598 | 6.4725 | 6.135 | 6.3368 | 6.2745 | 6.591 | 7.1948 | 6.4699 | 6.4964 | 5.9224
24 | 2.5845 | 2.4736 | 2.2734 | 2.1806 | 2.0257 | 2.0237 | 2.4364 | 2.047 | 2.1989 | 2.3637 | 2.4177 | 2.4999 | 2.544 | 2.6427 | 2.5335 | 2.4088 | 2.2373 | 2.606 | 2.5294 | 2.5145 | 2.8724 | 2.4812 | 2.9241 | 2.7877
25 | 1.4988 | 1.5238 | 1.6053 | 1.4658 | 1.4231 | 1.3623 | 1.4052 | 1.4164 | 1.2587 | 0.97573 | 1.3342 | 1.473 | 1.4816 | 1.5614 | 1.2538 | 1.6546 | 1.4917 | 1.4836 | 1.4719 | 1.5987 | 1.7664 | 1.7373 | 1.8145 | 1.8556
26 | 2.6105 | 2.5866 | 2.5326 | 2.5104 | 2.4708 | 2.5058 | 2.8962 | 2.9561 | 3.1477 | 3.0044 | 3.0129 | 3.0393 | 3.1494 | 3.1436 | 3.0795 | 3.0554 | 3.0677 | 3.1311 | 2.9725 | 2.9957 | 3.0348 | 2.8432 | 2.6084 | 2.635
27 | 1.9507 | 1.9375 | 1.8562 | 1.8174 | 1.7815 | 1.7883 | 1.7958 | 2.0725 | 2.2259 | 2.2054 | 2.1585 | 2.1887 | 2.2803 | 2.2629 | 2.0959 | 2.1576 | 2.1558 | 2.1199 | 1.9879 | 1.9516 | 1.9602 | 1.9225 | 1.8717 | 1.8382
28 | 1.1408 | 1.1031 | 1.0394 | 0.95627 | 0.88175 | 0.88166 | 0.96819 | 1.0269 | 1.1132 | 1.2008 | 1.0773 | 1.1374 | 1.1612 | 1.1858 | 1.0438 | 1.0809 | 1.0856 | 1.1482 | 1.1376 | 1.1697 | 1.2507 | 1.1229 | 1.1571 | 1.1353
29 | 3.6523 | 3.4811 | 3.1916 | 3.2796 | 3.1432 | 3.1439 | 4.3926 | 5.1924 | 5.4339 | 5.1251 | 4.9812 | 5.3627 | 5.6456 | 5.3338 | 4.8915 | 4.6469 | 4.6574 | 4.6212 | 4.4256 | 4.77 | 5.0417 | 4.6613 | 4.4054 | 3.8169
30 | 0.63306 | 0.59391 | 0.5085 | 0.48974 | 0.41719 | 0.36665 | 0.58083 | 0.57063 | 0.67617 | 0.70979 | 0.67319 | 0.61587 | 0.72067 | 0.74971 | 0.7054 | 0.65803 | 0.54623 | 0.58077 | 0.62408 | 0.68382 | 0.81171 | 0.73854 | 0.80194 | 0.71868
31 | 3.5874 | 3.297 | 3.0338 | 2.9471 | 2.9765 | 2.9249 | 3.2771 | 3.4115 | 3.7509 | 3.8913 | 4.1279 | 4.3751 | 4.5259 | 4.407 | 4.2663 | 4.2149 | 4.1375 | 4.2141 | 4.185 | 4.2107 | 4.6667 | 4.4001 | 4.4946 | 4.0866
32 | 1.5135 | 1.4644 | 1.3558 | 1.4 | 1.4088 | 1.3955 | 1.5318 | 1.799 | 1.8759 | 1.8734 | 1.8672 | 1.9731 | 1.9598 | 1.9012 | 1.7951 | 1.7327 | 1.7905 | 1.7712 | 1.6447 | 1.6513 | 1.7349 | 1.5734 | 1.5393 | 1.5546

## Pc, Summer, S9
LoadID | 0 | 1 | 2 | 3 | 4 | 5 | 6 | 7 | 8 | 9 | 10 | 11 | 12 | 13 | 14 | 15 | 16 | 17 | 18 | 19 | 20 | 21 | 22 | 23
1 | 2.9899 | 2.9592 | 2.852 | 2.8 | 2.7814 | 2.8212 | 2.7982 | 3.4204 | 3.68 | 3.6322 | 3.5719 | 3.6159 | 3.7497 | 3.6778 | 3.3931 | 3.4977 | 3.5379 | 3.4208 | 3.2472 | 3.2064 | 3.1967 | 3.1606 | 2.9209 | 2.8243
2 | 0.85563 | 0.82734 | 0.77952 | 0.7172 | 0.66131 | 0.66125 | 0.72614 | 0.77015 | 0.83487 | 0.90062 | 0.80796 | 0.85303 | 0.87087 | 0.88934 | 0.78282 | 0.81071 | 0.81417 | 0.86113 | 0.85317 | 0.8773 | 0.93801 | 0.84214 | 0.86783 | 0.85148
3 | 2.1914 | 2.0886 | 1.915 | 1.9678 | 1.8859 | 1.8864 | 2.6356 | 3.1154 | 3.2603 | 3.0751 | 2.9887 | 3.2176 | 3.3874 | 3.2003 | 2.9349 | 2.7882 | 2.7944 | 2.7727 | 2.6554 | 2.862 | 3.025 | 2.7968 | 2.6432 | 2.2901
4 | 0.25322 | 0.23756 | 0.2034 | 0.1959 | 0.16687 | 0.14666 | 0.23233 | 0.22825 | 0.27047 | 0.28392 | 0.26927 | 0.24635 | 0.28827 | 0.29988 | 0.28216 | 0.26321 | 0.21849 | 0.23231 | 0.24963 | 0.27353 | 0.32469 | 0.29541 | 0.32077 | 0.28747
5 | 1.025 | 0.94201 | 0.8668 | 0.84204 | 0.85044 | 0.83568 | 0.93633 | 0.97471 | 1.0717 | 1.1118 | 1.1794 | 1.25 | 1.2931 | 1.2591 | 1.2189 | 1.2042 | 1.1822 | 1.204 | 1.1957 | 1.203 | 1.3333 | 1.2572 | 1.2842 | 1.1676
6 | 5.0449 | 4.8814 | 4.5195 | 4.6666 | 4.6962 | 4.6516 | 5.1061 | 5.9967 | 6.2529 | 6.2446 | 6.2241 | 6.5771 | 6.5328 | 6.3373 | 5.9838 | 5.7758 | 5.9684 | 5.904 | 5.4822 | 5.5042 | 5.7829 | 5.2448 | 5.1309 | 5.1819
7 | 2.8418 | 2.6206 | 2.5226 | 2.5428 | 2.4007 | 2.5271 | 3.2414 | 3.3193 | 3.8091 | 4.0382 | 3.9847 | 4.1681 | 4.091 | 4.2619 | 4.208 | 3.9314 | 3.9016 | 3.871 | 3.7611 | 3.7521 | 3.841 | 3.2054 | 3.3652 | 3.0248
8 | 0.60293 | 0.57844 | 0.54786 | 0.53663 | 0.52837 | 0.5471 | 0.86886 | 0.93834 | 1.0048 | 0.99864 | 1.0324 | 1.0979 | 1.1008 | 1.0503 | 0.92495 | 0.88556 | 0.81886 | 0.83208 | 0.79571 | 0.80736 | 0.79242 | 0.68625 | 0.65966 | 0.6273
9 | 0.58549 | 0.55628 | 0.52857 | 0.49645 | 0.48177 | 0.45788 | 0.47674 | 0.42974 | 0.37281 | 0.39394 | 0.42599 | 0.47812 | 0.50912 | 0.52807 | 0.51722 | 0.53549 | 0.51461 | 0.53272 | 0.50568 | 0.52584 | 0.56379 | 0.51505 | 0.52499 | 0.57318
10 | 0.60507 | 0.57134 | 0.54353 | 0.54226 | 0.52489 | 0.52409 | 0.62478 | 0.6479 | 0.6904 | 0.72289 | 0.70028 | 0.72808 | 0.76677 | 0.76242 | 0.74569 | 0.69348 | 0.65732 | 0.67894 | 0.67227 | 0.70618 | 0.77087 | 0.69321 | 0.69604 | 0.63455
11 | 0.36921 | 0.35337 | 0.32477 | 0.31152 | 0.28939 | 0.28911 | 0.34805 | 0.29243 | 0.31412 | 0.33767 | 0.34539 | 0.35712 | 0.36342 | 0.37754 | 0.36192 | 0.34411 | 0.31962 | 0.37228 | 0.36135 | 0.35921 | 0.41034 | 0.35446 | 0.41773 | 0.39824
12 | 1.4988 | 1.5238 | 1.6053 | 1.4658 | 1.4231 | 1.3623 | 1.4052 | 1.4164 | 1.2587 | 0.97573 | 1.3342 | 1.473 | 1.4816 | 1.5614 | 1.2538 | 1.6546 | 1.4917 | 1.4836 | 1.4719 | 1.5987 | 1.7664 | 1.7373 | 1.8145 | 1.8556
13 | 5.221 | 5.1732 | 5.0651 | 5.0208 | 4.9416 | 5.0115 | 5.7923 | 5.9122 | 6.2954 | 6.0088 | 6.0258 | 6.0785 | 6.2989 | 6.2871 | 6.1591 | 6.1107 | 6.1355 | 6.2622 | 5.9451 | 5.9915 | 6.0697 | 5.6864 | 5.2167 | 5.27
14 | 1.9507 | 1.9375 | 1.8562 | 1.8174 | 1.7815 | 1.7883 | 1.7958 | 2.0725 | 2.2259 | 2.2054 | 2.1585 | 2.1887 | 2.2803 | 2.2629 | 2.0959 | 2.1576 | 2.1558 | 2.1199 | 1.9879 | 1.9516 | 1.9602 | 1.9225 | 1.8717 | 1.8382
15 | 0.57042 | 0.55156 | 0.51968 | 0.47813 | 0.44088 | 0.44083 | 0.48409 | 0.51344 | 0.55658 | 0.60042 | 0.53864 | 0.56869 | 0.58058 | 0.59289 | 0.52188 | 0.54047 | 0.54278 | 0.57409 | 0.56878 | 0.58487 | 0.62534 | 0.56143 | 0.57855 | 0.56765
16 | 1.0957 | 1.0443 | 0.95749 | 0.98389 | 0.94297 | 0.94318 | 1.3178 | 1.5577 | 1.6302 | 1.5375 | 1.4944 | 1.6088 | 1.6937 | 1.6001 | 1.4675 | 1.3941 | 1.3972 | 1.3864 | 1.3277 | 1.431 | 1.5125 | 1.3984 | 1.3216 | 1.1451
17 | 0.37984 | 0.35635 | 0.3051 | 0.29385 | 0.25031 | 0.21999 | 0.3485 | 0.34238 | 0.4057 | 0.42587 | 0.40391 | 0.36952 | 0.4324 | 0.44983 | 0.42324 | 0.39482 | 0.32774 | 0.34846 | 0.37445 | 0.41029 | 0.48703 | 0.44312 | 0.48116 | 0.43121
18 | 1.5375 | 1.413 | 1.3002 | 1.2631 | 1.2757 | 1.2535 | 1.4045 | 1.4621 | 1.6075 | 1.6677 | 1.7691 | 1.875 | 1.9397 | 1.8887 | 1.8284 | 1.8064 | 1.7732 | 1.806 | 1.7936 | 1.8046 | 2 | 1.8858 | 1.9262 | 1.7514
19 | 2.2702 | 2.1966 | 2.0338 | 2.1 | 2.1133 | 2.0932 | 2.2978 | 2.6985 | 2.8138 | 2.8101 | 2.8009 | 2.9597 | 2.9398 | 2.8518 | 2.6927 | 2.5991 | 2.6858 | 2.6568 | 2.467 | 2.4769 | 2.6023 | 2.3602 | 2.3089 | 2.3318
20 | 1.2788 | 1.1793 | 1.1352 | 1.1442 | 1.0803 | 1.1372 | 1.4586 | 1.4937 | 1.7141 | 1.8172 | 1.7931 | 1.8756 | 1.8409 | 1.9179 | 1.8936 | 1.7691 | 1.7557 | 1.7419 | 1.6925 | 1.6884 | 1.7284 | 1.4425 | 1.5143 | 1.3612
21 | 0.9044 | 0.86766 | 0.82179 | 0.80494 | 0.79256 | 0.82065 | 1.3033 | 1.4075 | 1.5072 | 1.498 | 1.5486 | 1.6468 | 1.6511 | 1.5755 | 1.3874 | 1.3283 | 1.2283 | 1.2481 | 1.1936 | 1.211 | 1.1886 | 1.0294 | 0.98949 | 0.94095
22 | 0.87824 | 0.83443 | 0.79286 | 0.74467 | 0.72265 | 0.68683 | 0.7151 | 0.6446 | 0.55921 | 0.5909 | 0.63898 | 0.71719 | 0.76367 | 0.7921 | 0.77583 | 0.80323 | 0.77192 | 0.79907 | 0.75852 | 0.78876 | 0.84568 | 0.77257 | 0.78749 | 0.85977
23 | 5.6473 | 5.3325 | 5.0729 | 5.0611 | 4.8989 | 4.8915 | 5.8313 | 6.047 | 6.4437 | 6.747 | 6.5359 | 6.7954 | 7.1565 | 7.116 | 6.9598 | 6.4725 | 6.135 | 6.3368 | 6.2745 | 6.591 | 7.1948 | 6.4699 | 6.4964 | 5.9224
24 | 2.5845 | 2.4736 | 2.2734 | 2.1806 | 2.0257 | 2.0237 | 2.4364 | 2.047 | 2.1989 | 2.3637 | 2.4177 | 2.4999 | 2.544 | 2.6427 | 2.5335 | 2.4088 | 2.2373 | 2.606 | 2.5294 | 2.5145 | 2.8724 | 2.4812 | 2.9241 | 2.7877
25 | 1.4988 | 1.5238 | 1.6053 | 1.4658 | 1.4231 | 1.3623 | 1.4052 | 1.4164 | 1.2587 | 0.97573 | 1.3342 | 1.473 | 1.4816 | 1.5614 | 1.2538 | 1.6546 | 1.4917 | 1.4836 | 1.4719 | 1.5987 | 1.7664 | 1.7373 | 1.8145 | 1.8556
26 | 2.6105 | 2.5866 | 2.5326 | 2.5104 | 2.4708 | 2.5058 | 2.8962 | 2.9561 | 3.1477 | 3.0044 | 3.0129 | 3.0393 | 3.1494 | 3.1436 | 3.0795 | 3.0554 | 3.0677 | 3.1311 | 2.9725 | 2.9957 | 3.0348 | 2.8432 | 2.6084 | 2.635
27 | 1.9507 | 1.9375 | 1.8562 | 1.8174 | 1.7815 | 1.7883 | 1.7958 | 2.0725 | 2.2259 | 2.2054 | 2.1585 | 2.1887 | 2.2803 | 2.2629 | 2.0959 | 2.1576 | 2.1558 | 2.1199 | 1.9879 | 1.9516 | 1.9602 | 1.9225 | 1.8717 | 1.8382
28 | 1.1408 | 1.1031 | 1.0394 | 0.95627 | 0.88175 | 0.88166 | 0.96819 | 1.0269 | 1.1132 | 1.2008 | 1.0773 | 1.1374 | 1.1612 | 1.1858 | 1.0438 | 1.0809 | 1.0856 | 1.1482 | 1.1376 | 1.1697 | 1.2507 | 1.1229 | 1.1571 | 1.1353
29 | 3.6523 | 3.4811 | 3.1916 | 3.2796 | 3.1432 | 3.1439 | 4.3926 | 5.1924 | 5.4339 | 5.1251 | 4.9812 | 5.3627 | 5.6456 | 5.3338 | 4.8915 | 4.6469 | 4.6574 | 4.6212 | 4.4256 | 4.77 | 5.0417 | 4.6613 | 4.4054 | 3.8169
30 | 0.63306 | 0.59391 | 0.5085 | 0.48974 | 0.41719 | 0.36665 | 0.58083 | 0.57063 | 0.67617 | 0.70979 | 0.67319 | 0.61587 | 0.72067 | 0.74971 | 0.7054 | 0.65803 | 0.54623 | 0.58077 | 0.62408 | 0.68382 | 0.81171 | 0.73854 | 0.80194 | 0.71868
31 | 3.5874 | 3.297 | 3.0338 | 2.9471 | 2.9765 | 2.9249 | 3.2771 | 3.4115 | 3.7509 | 3.8913 | 4.1279 | 4.3751 | 4.5259 | 4.407 | 4.2663 | 4.2149 | 4.1375 | 4.2141 | 4.185 | 4.2107 | 4.6667 | 4.4001 | 4.4946 | 4.0866
32 | 1.5135 | 1.4644 | 1.3558 | 1.4 | 1.4088 | 1.3955 | 1.5318 | 1.799 | 1.8759 | 1.8734 | 1.8672 | 1.9731 | 1.9598 | 1.9012 | 1.7951 | 1.7327 | 1.7905 | 1.7712 | 1.6447 | 1.6513 | 1.7349 | 1.5734 | 1.5393 | 1.5546

## Qc, Summer, S1
LoadID | 0 | 1 | 2 | 3 | 4 | 5 | 6 | 7 | 8 | 9 | 10 | 11 | 12 | 13 | 14 | 15 | 16 | 17 | 18 | 19 | 20 | 21 | 22 | 23
1 | 1.0199 | 1.118 | 1.0606 | 1.0587 | 1.0376 | 1.0976 | 1.1254 | 2.1114 | 2.4551 | 2.3676 | 2.306 | 2.3111 | 2.4563 | 2.3757 | 1.6687 | 2.182 | 2.2089 | 2.0744 | 1.639 | 1.4865 | 1.5586 | 1.5679 | 1.0821 | 1.0686
2 | 0.0070914 | -0.035041 | -0.041613 | -0.056397 | -0.071723 | -0.058184 | -0.067918 | 0.17796 | 0.22877 | 0.29367 | 0.1694 | 0.15238 | 0.10514 | 0.13956 | 0.059703 | 0.052657 | 0.061561 | 0.11161 | 0.21201 | 0.21655 | 0.1721 | 0.1313 | 0.064316 | 0.011816
3 | -0.23345 | -0.55098 | -0.97055 | -0.89712 | -0.91146 | -0.87269 | -0.054104 | 1.0452 | 1.3647 | 1.3803 | 1.1527 | 1.4465 | 1.3066 | 1.1378 | 0.82381 | 0.51432 | 0.63421 | 0.56489 | 0.10911 | 0.45408 | 0.63419 | 0.41265 | -0.38885 | -0.80102
4 | -0.47972 | -0.48392 | -0.49834 | -0.49836 | -0.50958 | -0.52493 | -0.47347 | -0.32143 | -0.23975 | -0.25279 | -0.31859 | -0.34932 | -0.32285 | -0.35006 | -0.33141 | -0.3905 | -0.43716 | -0.38894 | -0.275 | -0.24572 | -0.24648 | -0.32558 | -0.40589 | -0.42111
5 | -0.13934 | -0.18211 | -0.21381 | -0.21329 | -0.21462 | -0.23203 | -0.2087 | -0.083316 | 0.026026 | 0.092559 | 0.15269 | 0.16211 | 0.14229 | 0.11625 | 0.076805 | 0.050996 | 0.0426 | 0.037491 | 0.037919 | 0.010363 | 0.080657 | 0.03679 | 0.02109 | -0.033786
6 | 1.9691 | 2.1884 | 1.6572 | 1.9527 | 1.999 | 2.0525 | 1.9881 | 3.6762 | 4.222 | 4.2126 | 3.6815 | 4.3968 | 4.5814 | 4.2284 | 3.6724 | 3.2297 | 3.9375 | 3.818 | 2.9961 | 2.7788 | 3.2735 | 2.5754 | 1.9666 | 2.19
7 | -1.0916 | -1.1278 | -1.1869 | -1.2266 | -1.1477 | -1.2377 | -1.0735 | -0.48935 | -0.087954 | -0.065507 | 0.14982 | 0.050305 | 0.0128 | 0.0087429 | -0.12629 | -0.21952 | -0.32371 | -0.41115 | -0.35719 | -0.44026 | -0.31331 | -0.5787 | -0.72678 | -0.78881
8 | -0.92284 | -0.92923 | -0.93791 | -0.943 | -0.93035 | -0.90821 | -0.77193 | -0.63698 | -0.62498 | -0.61502 | -0.60485 | -0.59817 | -0.61228 | -0.63589 | -0.6991 | -0.73043 | -0.75621 | -0.75866 | -0.773 | -0.79898 | -0.84968 | -0.88579 | -0.89823 | -0.9156
9 | 0.0028304 | -0.026099 | -0.033419 | -0.042391 | -0.040366 | -0.046643 | -0.087756 | -0.028579 | -0.044042 | -0.015115 | -0.00028151 | 0.011846 | 0.040566 | 0.041084 | 0.031467 | 0.072307 | 0.061381 | 0.053335 | 0.04417 | 0.045202 | 0.063889 | 0.057503 | -0.0056583 | -0.0092301
10 | -0.19722 | -0.22038 | -0.22604 | -0.22324 | -0.23073 | -0.23715 | -0.074977 | 0.066174 | 0.15055 | 0.15918 | 0.067488 | 0.16402 | 0.17632 | 0.16941 | 0.13408 | 0.057488 | 0.028855 | 0.02876 | 0.02935 | 0.058625 | 0.084107 | 0.01151 | -0.086861 | -0.14604
11 | -0.28633 | -0.30792 | -0.32164 | -0.32652 | -0.31803 | -0.3191 | -0.25167 | -0.20892 | -0.1758 | -0.13581 | -0.13652 | -0.14609 | -0.17155 | -0.17657 | -0.19807 | -0.19825 | -0.20122 | -0.15566 | -0.14041 | -0.15996 | -0.13256 | -0.16845 | -0.19288 | -0.21788
12 | -0.50377 | -0.30469 | -0.38511 | -0.30329 | -0.34791 | -0.1867 | -0.62919 | -0.49472 | -0.36684 | -0.43167 | -0.44707 | -0.4071 | 0.20391 | 0.10348 | -0.57893 | -0.19498 | -0.22466 | -0.13076 | 0.0060396 | 0.39738 | 0.88647 | 0.88293 | 0.83793 | 0.88013
13 | 1.0361 | 0.96493 | 0.72536 | 0.65384 | 0.60113 | 0.7548 | 2.4855 | 3.3195 | 4.2583 | 4.0598 | 3.9599 | 3.9102 | 4.2261 | 3.8794 | 3.5632 | 3.3106 | 3.2771 | 3.3199 | 2.7613 | 2.5307 | 2.6826 | 1.8773 | 0.82393 | 0.88279
14 | 0.16998 | 0.18634 | 0.17677 | 0.17645 | 0.17294 | 0.18293 | 0.18757 | 0.3519 | 0.40919 | 0.3946 | 0.38433 | 0.38518 | 0.40939 | 0.39594 | 0.27812 | 0.36367 | 0.36815 | 0.34573 | 0.27316 | 0.24775 | 0.25977 | 0.26131 | 0.18036 | 0.1781
15 | 0.0035457 | -0.01752 | -0.020806 | -0.028198 | -0.035862 | -0.029092 | -0.033959 | 0.08898 | 0.11438 | 0.14684 | 0.084701 | 0.076191 | 0.052571 | 0.069779 | 0.029851 | 0.026329 | 0.03078 | 0.055804 | 0.106 | 0.10828 | 0.086051 | 0.065652 | 0.032158 | 0.0059082
16 | -0.058363 | -0.13775 | -0.24264 | -0.22428 | -0.22786 | -0.21817 | -0.013526 | 0.26129 | 0.34118 | 0.34509 | 0.28817 | 0.36163 | 0.32665 | 0.28445 | 0.20595 | 0.12858 | 0.15855 | 0.14122 | 0.027277 | 0.11352 | 0.15855 | 0.10316 | -0.097213 | -0.20025
17 | -0.63963 | -0.64523 | -0.66446 | -0.66448 | -0.67944 | -0.69991 | -0.63129 | -0.42858 | -0.31967 | -0.33706 | -0.42479 | -0.46576 | -0.43047 | -0.46674 | -0.44188 | -0.52067 | -0.58288 | -0.51859 | -0.36667 | -0.32762 | -0.32864 | -0.43411 | -0.54119 | -0.56147
18 | -0.27868 | -0.36423 | -0.42763 | -0.42657 | -0.42925 | -0.46405 | -0.41741 | -0.16663 | 0.052053 | 0.18512 | 0.30538 | 0.32421 | 0.28458 | 0.23251 | 0.15361 | 0.10199 | 0.0852 | 0.074982 | 0.075838 | 0.020726 | 0.16131 | 0.07358 | 0.042181 | -0.067571
19 | 0.78764 | 0.87538 | 0.6629 | 0.7811 | 0.7996 | 0.82098 | 0.79525 | 1.4705 | 1.6888 | 1.685 | 1.4726 | 1.7587 | 1.8326 | 1.6914 | 1.469 | 1.2919 | 1.575 | 1.5272 | 1.1984 | 1.1115 | 1.3094 | 1.0302 | 0.78665 | 0.87599
20 | -0.43665 | -0.45112 | -0.47475 | -0.49064 | -0.45908 | -0.49508 | -0.42938 | -0.19574 | -0.035182 | -0.026203 | 0.059926 | 0.020122 | 0.0051201 | 0.0034971 | -0.050517 | -0.087809 | -0.12949 | -0.16446 | -0.14288 | -0.1761 | -0.12532 | -0.23148 | -0.29071 | -0.31553
21 | -1.8457 | -1.8585 | -1.8758 | -1.886 | -1.8607 | -1.8164 | -1.5439 | -1.274 | -1.25 | -1.23 | -1.2097 | -1.1963 | -1.2246 | -1.2718 | -1.3982 | -1.4609 | -1.5124 | -1.5173 | -1.546 | -1.598 | -1.6994 | -1.7716 | -1.7965 | -1.8312
22 | 0.0070761 | -0.065248 | -0.083547 | -0.10598 | -0.10092 | -0.11661 | -0.21939 | -0.071447 | -0.1101 | -0.037788 | -0.00070376 | 0.029615 | 0.10142 | 0.10271 | 0.078667 | 0.18077 | 0.15345 | 0.13334 | 0.11043 | 0.11301 | 0.15972 | 0.14376 | -0.014146 | -0.023075
23 | -1.3148 | -1.4692 | -1.5069 | -1.4883 | -1.5382 | -1.581 | -0.49984 | 0.44116 | 1.0036 | 1.0612 | 0.44992 | 1.0935 | 1.1755 | 1.1294 | 0.89386 | 0.38325 | 0.19237 | 0.19173 | 0.19567 | 0.39083 | 0.56071 | 0.076735 | -0.57907 | -0.9736
24 | -1.6362 | -1.7596 | -1.8379 | -1.8658 | -1.8173 | -1.8234 | -1.4381 | -1.1938 | -1.0046 | -0.77607 | -0.7801 | -0.83477 | -0.98028 | -1.009 | -1.1318 | -1.1329 | -1.1498 | -0.88947 | -0.80235 | -0.91405 | -0.75747 | -0.96259 | -1.1022 | -1.245
25 | -0.35984 | -0.21764 | -0.27508 | -0.21663 | -0.24851 | -0.13335 | -0.44942 | -0.35337 | -0.26203 | -0.30834 | -0.31933 | -0.29078 | 0.14565 | 0.073912 | -0.41352 | -0.13927 | -0.16047 | -0.0934 | 0.004314 | 0.28384 | 0.63319 | 0.63066 | 0.59852 | 0.62866
26 | 0.32379 | 0.30154 | 0.22668 | 0.20432 | 0.18785 | 0.23587 | 0.77672 | 1.0374 | 1.3307 | 1.2687 | 1.2375 | 1.222 | 1.3207 | 1.2123 | 1.1135 | 1.0346 | 1.0241 | 1.0375 | 0.86292 | 0.79084 | 0.83832 | 0.58667 | 0.25748 | 0.27587
27 | 0.33996 | 0.37268 | 0.35353 | 0.35291 | 0.34588 | 0.36587 | 0.37515 | 0.7038 | 0.81838 | 0.78919 | 0.76866 | 0.77036 | 0.81878 | 0.79189 | 0.55623 | 0.72734 | 0.73631 | 0.69145 | 0.54632 | 0.4955 | 0.51955 | 0.52262 | 0.36072 | 0.35621
28 | 0.01241 | -0.061321 | -0.072823 | -0.098695 | -0.12552 | -0.10182 | -0.11886 | 0.31143 | 0.40034 | 0.51392 | 0.29645 | 0.26667 | 0.184 | 0.24423 | 0.10448 | 0.09215 | 0.10773 | 0.19531 | 0.37101 | 0.37896 | 0.30118 | 0.22978 | 0.11255 | 0.020679
29 | -1.7509 | -4.1324 | -7.2791 | -6.7284 | -6.8359 | -6.5452 | -0.40578 | 7.8388 | 10.2355 | 10.3526 | 8.645 | 10.849 | 9.7995 | 8.5335 | 6.1786 | 3.8574 | 4.7565 | 4.2367 | 0.81831 | 3.4056 | 4.7564 | 3.0949 | -2.9164 | -6.0076
30 | -1.1194 | -1.1292 | -1.1628 | -1.1628 | -1.189 | -1.2248 | -1.1048 | -0.75001 | -0.55942 | -0.58985 | -0.74338 | -0.81508 | -0.75332 | -0.8168 | -0.7733 | -0.91118 | -1.02 | -0.90753 | -0.64167 | -0.57334 | -0.57512 | -0.7597 | -0.94708 | -0.98258
31 | -0.6967 | -0.91057 | -1.0691 | -1.0664 | -1.0731 | -1.1601 | -1.0435 | -0.41658 | 0.13013 | 0.4628 | 0.76345 | 0.81053 | 0.71145 | 0.58127 | 0.38402 | 0.25498 | 0.213 | 0.18746 | 0.1896 | 0.051816 | 0.40328 | 0.18395 | 0.10545 | -0.16893
32 | 0.78764 | 0.87538 | 0.6629 | 0.7811 | 0.7996 | 0.82098 | 0.79525 | 1.4705 | 1.6888 | 1.685 | 1.4726 | 1.7587 | 1.8326 | 1.6914 | 1.469 | 1.2919 | 1.575 | 1.5272 | 1.1984 | 1.1115 | 1.3094 | 1.0302 | 0.78665 | 0.87599

## Qc, Summer, S2
LoadID | 0 | 1 | 2 | 3 | 4 | 5 | 6 | 7 | 8 | 9 | 10 | 11 | 12 | 13 | 14 | 15 | 16 | 17 | 18 | 19 | 20 | 21 | 22 | 23
1 | 1.0199 | 1.118 | 1.0606 | 1.0587 | 1.0376 | 1.0976 | 1.1254 | 2.1114 | 2.4551 | 2.3676 | 2.306 | 2.3111 | 2.4563 | 2.3757 | 1.6687 | 2.182 | 2.2089 | 2.0744 | 1.639 | 1.4865 | 1.5586 | 1.5679 | 1.0821 | 1.0686
2 | 0.0070914 | -0.035041 | -0.041613 | -0.056397 | -0.071723 | -0.058184 | -0.067918 | 0.17796 | 0.22877 | 0.29367 | 0.1694 | 0.15238 | 0.10514 | 0.13956 | 0.059703 | 0.052657 | 0.061561 | 0.11161 | 0.21201 | 0.21655 | 0.1721 | 0.1313 | 0.064316 | 0.011816
3 | -0.23345 | -0.55098 | -0.97055 | -0.89712 | -0.91146 | -0.87269 | -0.054104 | 1.0452 | 1.3647 | 1.3803 | 1.1527 | 1.4465 | 1.3066 | 1.1378 | 0.82381 | 0.51432 | 0.63421 | 0.56489 | 0.10911 | 0.45408 | 0.63419 | 0.41265 | -0.38885 | -0.80102
4 | -0.47972 | -0.48392 | -0.49834 | -0.49836 | -0.50958 | -0.52493 | -0.47347 | -0.32143 | -0.23975 | -0.25279 | -0.31859 | -0.34932 | -0.32285 | -0.35006 | -0.33141 | -0.3905 | -0.43716 | -0.38894 | -0.275 | -0.24572 | -0.24648 | -0.32558 | -0.40589 | -0.42111
5 | -0.13934 | -0.18211 | -0.21381 | -0.21329 | -0.21462 | -0.23203 | -0.2087 | -0.083316 | 0.026026 | 0.092559 | 0.15269 | 0.16211 | 0.14229 | 0.11625 | 0.076805 | 0.050996 | 0.0426 | 0.037491 | 0.037919 | 0.010363 | 0.080657 | 0.03679 | 0.02109 | -0.033786
6 | 1.9691 | 2.1884 | 1.6572 | 1.9527 | 1.999 | 2.0525 | 1.9881 | 3.6762 | 4.222 | 4.2126 | 3.6815 | 4.3968 | 4.5814 | 4.2284 | 3.6724 | 3.2297 | 3.9375 | 3.818 | 2.9961 | 2.7788 | 3.2735 | 2.5754 | 1.9666 | 2.19
7 | -1.0916 | -1.1278 | -1.1869 | -1.2266 | -1.1477 | -1.2377 | -1.0735 | -0.48935 | -0.087954 | -0.065507 | 0.14982 | 0.050305 | 0.0128 | 0.0087429 | -0.12629 | -0.21952 | -0.32371 | -0.41115 | -0.35719 | -0.44026 | -0.31331 | -0.5787 | -0.72678 | -0.78881
8 | -0.92284 | -0.92923 | -0.93791 | -0.943 | -0.93035 | -0.90821 | -0.77193 | -0.63698 | -0.62498 | -0.61502 | -0.60485 | -0.59817 | -0.61228 | -0.63589 | -0.6991 | -0.73043 | -0.75621 | -0.75866 | -0.773 | -0.79898 | -0.84968 | -0.88579 | -0.89823 | -0.9156
9 | 0.0028304 | -0.026099 | -0.033419 | -0.042391 | -0.040366 | -0.046643 | -0.087756 | -0.028579 | -0.044042 | -0.015115 | -0.00028151 | 0.011846 | 0.040566 | 0.041084 | 0.031467 | 0.072307 | 0.061381 | 0.053335 | 0.04417 | 0.045202 | 0.063889 | 0.057503 | -0.0056583 | -0.0092301
10 | -0.19722 | -0.22038 | -0.22604 | -0.22324 | -0.23073 | -0.23715 | -0.074977 | 0.066174 | 0.15055 | 0.15918 | 0.067488 | 0.16402 | 0.17632 | 0.16941 | 0.13408 | 0.057488 | 0.028855 | 0.02876 | 0.02935 | 0.058625 | 0.084107 | 0.01151 | -0.086861 | -0.14604
11 | -0.28633 | -0.30792 | -0.32164 | -0.32652 | -0.31803 | -0.3191 | -0.25167 | -0.20892 | -0.1758 | -0.13581 | -0.13652 | -0.14609 | -0.17155 | -0.17657 | -0.19807 | -0.19825 | -0.20122 | -0.15566 | -0.14041 | -0.15996 | -0.13256 | -0.16845 | -0.19288 | -0.21788
12 | -0.50377 | -0.30469 | -0.38511 | -0.30329 | -0.34791 | -0.1867 | -0.62919 | -0.49472 | -0.36684 | -0.43167 | -0.44707 | -0.4071 | 0.20391 | 0.10348 | -0.57893 | -0.19498 | -0.22466 | -0.13076 | 0.0060396 | 0.39738 | 0.88647 | 0.88293 | 0.83793 | 0.88013
13 | 1.0361 | 0.96493 | 0.72536 | 0.65384 | 0.60113 | 0.7548 | 2.4855 | 3.3195 | 4.2583 | 4.0598 | 3.9599 | 3.9102 | 4.2261 | 3.8794 | 3.5632 | 3.3106 | 3.2771 | 3.3199 | 2.7613 | 2.5307 | 2.6826 | 1.8773 | 0.82393 | 0.88279
14 | 0.16998 | 0.18634 | 0.17677 | 0.17645 | 0.17294 | 0.18293 | 0.18757 | 0.3519 | 0.40919 | 0.3946 | 0.38433 | 0.38518 | 0.40939 | 0.39594 | 0.27812 | 0.36367 | 0.36815 | 0.34573 | 0.27316 | 0.24775 | 0.25977 | 0.26131 | 0.18036 | 0.1781
15 | 0.0035457 | -0.01752 | -0.020806 | -0.028198 | -0.035862 | -0.029092 | -0.033959 | 0.08898 | 0.11438 | 0.14684 | 0.084701 | 0.076191 | 0.052571 | 0.069779 | 0.029851 | 0.026329 | 0.03078 | 0.055804 | 0.106 | 0.10828 | 0.086051 | 0.065652 | 0.032158 | 0.0059082
16 | -0.058363 | -0.13775 | -0.24264 | -0.22428 | -0.22786 | -0.21817 | -0.013526 | 0.26129 | 0.34118 | 0.34509 | 0.28817 | 0.36163 | 0.32665 | 0.28445 | 0.20595 | 0.12858 | 0.15855 | 0.14122 | 0.027277 | 0.11352 | 0.15855 | 0.10316 | -0.097213 | -0.20025
17 | -0.63963 | -0.64523 | -0.66446 | -0.66448 | -0.67944 | -0.69991 | -0.63129 | -0.42858 | -0.31967 | -0.33706 | -0.42479 | -0.46576 | -0.43047 | -0.46674 | -0.44188 | -0.52067 | -0.58288 | -0.51859 | -0.36667 | -0.32762 | -0.32864 | -0.43411 | -0.54119 | -0.56147
18 | -0.27868 | -0.36423 | -0.42763 | -0.42657 | -0.42925 | -0.46405 | -0.41741 | -0.16663 | 0.052053 | 0.18512 | 0.30538 | 0.32421 | 0.28458 | 0.23251 | 0.15361 | 0.10199 | 0.0852 | 0.074982 | 0.075838 | 0.020726 | 0.16131 | 0.07358 | 0.042181 | -0.067571
19 | 0.78764 | 0.87538 | 0.6629 | 0.7811 | 0.7996 | 0.82098 | 0.79525 | 1.4705 | 1.6888 | 1.685 | 1.4726 | 1.7587 | 1.8326 | 1.6914 | 1.469 | 1.2919 | 1.575 | 1.5272 | 1.1984 | 1.1115 | 1.3094 | 1.0302 | 0.78665 | 0.87599
20 | -0.43665 | -0.45112 | -0.47475 | -0.49064 | -0.45908 | -0.49508 | -0.42938 | -0.19574 | -0.035182 | -0.026203 | 0.059926 | 0.020122 | 0.0051201 | 0.0034971 | -0.050517 | -0.087809 | -0.12949 | -0.16446 | -0.14288 | -0.1761 | -0.12532 | -0.23148 | -0.29071 | -0.31553
21 | -1.8457 | -1.8585 | -1.8758 | -1.886 | -1.8607 | -1.8164 | -1.5439 | -1.274 | -1.25 | -1.23 | -1.2097 | -1.1963 | -1.2246 | -1.2718 | -1.3982 | -1.4609 | -1.5124 | -1.5173 | -1.546 | -1.598 | -1.6994 | -1.7716 | -1.7965 | -1.8312
22 | 0.0070761 | -0.065248 | -0.083547 | -0.10598 | -0.10092 | -0.11661 | -0.21939 | -0.071447 | -0.1101 | -0.037788 | -0.00070376 | 0.029615 | 0.10142 | 0.10271 | 0.078667 | 0.18077 | 0.15345 | 0.13334 | 0.11043 | 0.11301 | 0.15972 | 0.14376 | -0.014146 | -0.023075
23 | -1.3148 | -1.4692 | -1.5069 | -1.4883 | -1.5382 | -1.581 | -0.49984 | 0.44116 | 1.0036 | 1.0612 | 0.44992 | 1.0935 | 1.1755 | 1.1294 | 0.89386 | 0.38325 | 0.19237 | 0.19173 | 0.19567 | 0.39083 | 0.56071 | 0.076735 | -0.57907 | -0.9736
24 | -1.6362 | -1.7596 | -1.8379 | -1.8658 | -1.8173 | -1.8234 | -1.4381 | -1.1938 | -1.0046 | -0.77607 | -0.7801 | -0.83477 | -0.98028 | -1.009 | -1.1318 | -1.1329 | -1.1498 | -0.88947 | -0.80235 | -0.91405 | -0.75747 | -0.96259 | -1.1022 | -1.245
25 | -0.35984 | -0.21764 | -0.27508 | -0.21663 | -0.24851 | -0.13335 | -0.44942 | -0.35337 | -0.26203 | -0.30834 | -0.31933 | -0.29078 | 0.14565 | 0.073912 | -0.41352 | -0.13927 | -0.16047 | -0.0934 | 0.004314 | 0.28384 | 0.63319 | 0.63066 | 0.59852 | 0.62866
26 | 0.32379 | 0.30154 | 0.22668 | 0.20432 | 0.18785 | 0.23587 | 0.77672 | 1.0374 | 1.3307 | 1.2687 | 1.2375 | 1.222 | 1.3207 | 1.2123 | 1.1135 | 1.0346 | 1.0241 | 1.0375 | 0.86292 | 0.79084 | 0.83832 | 0.58667 | 0.25748 | 0.27587
27 | 0.33996 | 0.37268 | 0.35353 | 0.35291 | 0.34588 | 0.36587 | 0.37515 | 0.7038 | 0.81838 | 0.78919 | 0.76866 | 0.77036 | 0.81878 | 0.79189 | 0.55623 | 0.72734 | 0.73631 | 0.69145 | 0.54632 | 0.4955 | 0.51955 | 0.52262 | 0.36072 | 0.35621
28 | 0.01241 | -0.061321 | -0.072823 | -0.098695 | -0.12552 | -0.10182 | -0.11886 | 0.31143 | 0.40034 | 0.51392 | 0.29645 | 0.26667 | 0.184 | 0.24423 | 0.10448 | 0.09215 | 0.10773 | 0.19531 | 0.37101 | 0.37896 | 0.30118 | 0.22978 | 0.11255 | 0.020679
29 | -1.7509 | -4.1324 | -7.2791 | -6.7284 | -6.8359 | -6.5452 | -0.40578 | 7.8388 | 10.2355 | 10.3526 | 8.645 | 10.849 | 9.7995 | 8.5335 | 6.1786 | 3.8574 | 4.7565 | 4.2367 | 0.81831 | 3.4056 | 4.7564 | 3.0949 | -2.9164 | -6.0076
30 | -1.1194 | -1.1292 | -1.1628 | -1.1628 | -1.189 | -1.2248 | -1.1048 | -0.75001 | -0.55942 | -0.58985 | -0.74338 | -0.81508 | -0.75332 | -0.8168 | -0.7733 | -0.91118 | -1.02 | -0.90753 | -0.64167 | -0.57334 | -0.57512 | -0.7597 | -0.94708 | -0.98258
31 | -0.6967 | -0.91057 | -1.0691 | -1.0664 | -1.0731 | -1.1601 | -1.0435 | -0.41658 | 0.13013 | 0.4628 | 0.76345 | 0.81053 | 0.71145 | 0.58127 | 0.38402 | 0.25498 | 0.213 | 0.18746 | 0.1896 | 0.051816 | 0.40328 | 0.18395 | 0.10545 | -0.16893
32 | 0.78764 | 0.87538 | 0.6629 | 0.7811 | 0.7996 | 0.82098 | 0.79525 | 1.4705 | 1.6888 | 1.685 | 1.4726 | 1.7587 | 1.8326 | 1.6914 | 1.469 | 1.2919 | 1.575 | 1.5272 | 1.1984 | 1.1115 | 1.3094 | 1.0302 | 0.78665 | 0.87599

## Qc, Summer, S3
LoadID | 0 | 1 | 2 | 3 | 4 | 5 | 6 | 7 | 8 | 9 | 10 | 11 | 12 | 13 | 14 | 15 | 16 | 17 | 18 | 19 | 20 | 21 | 22 | 23
1 | 1.0199 | 1.118 | 1.0606 | 1.0587 | 1.0376 | 1.0976 | 1.1254 | 2.1114 | 2.4551 | 2.3676 | 2.306 | 2.3111 | 2.4563 | 2.3757 | 1.6687 | 2.182 | 2.2089 | 2.0744 | 1.639 | 1.4865 | 1.5586 | 1.5679 | 1.0821 | 1.0686
2 | 0.0070914 | -0.035041 | -0.041613 | -0.056397 | -0.071723 | -0.058184 | -0.067918 | 0.17796 | 0.22877 | 0.29367 | 0.1694 | 0.15238 | 0.10514 | 0.13956 | 0.059703 | 0.052657 | 0.061561 | 0.11161 | 0.21201 | 0.21655 | 0.1721 | 0.1313 | 0.064316 | 0.011816
3 | -0.23345 | -0.55098 | -0.97055 | -0.89712 | -0.91146 | -0.87269 | -0.054104 | 1.0452 | 1.3647 | 1.3803 | 1.1527 | 1.4465 | 1.3066 | 1.1378 | 0.82381 | 0.51432 | 0.63421 | 0.56489 | 0.10911 | 0.45408 | 0.63419 | 0.41265 | -0.38885 | -0.80102
4 | -0.47972 | -0.48392 | -0.49834 | -0.49836 | -0.50958 | -0.52493 | -0.47347 | -0.32143 | -0.23975 | -0.25279 | -0.31859 | -0.34932 | -0.32285 | -0.35006 | -0.33141 | -0.3905 | -0.43716 | -0.38894 | -0.275 | -0.24572 | -0.24648 | -0.32558 | -0.40589 | -0.42111
5 | -0.13934 | -0.18211 | -0.21381 | -0.21329 | -0.21462 | -0.23203 | -0.2087 | -0.083316 | 0.026026 | 0.092559 | 0.15269 | 0.16211 | 0.14229 | 0.11625 | 0.076805 | 0.050996 | 0.0426 | 0.037491 | 0.037919 | 0.010363 | 0.080657 | 0.03679 | 0.02109 | -0.033786
6 | 1.9691 | 2.1884 | 1.6572 | 1.9527 | 1.999 | 2.0525 | 1.9881 | 3.6762 | 4.222 | 4.2126 | 3.6815 | 4.3968 | 4.5814 | 4.2284 | 3.6724 | 3.2297 | 3.9375 | 3.818 | 2.9961 | 2.7788 | 3.2735 | 2.5754 | 1.9666 | 2.19
7 | -1.0916 | -1.1278 | -1.1869 | -1.2266 | -1.1477 | -1.2377 | -1.0735 | -0.48935 | -0.087954 | -0.065507 | 0.14982 | 0.050305 | 0.0128 | 0.0087429 | -0.12629 | -0.21952 | -0.32371 | -0.41115 | -0.35719 | -0.44026 | -0.31331 | -0.5787 | -0.72678 | -0.78881
8 | -0.92284 | -0.92923 | -0.93791 | -0.943 | -0.93035 | -0.90821 | -0.77193 | -0.63698 | -0.62498 | -0.61502 | -0.60485 | -0.59817 | -0.61228 | -0.63589 | -0.6991 | -0.73043 | -0.75621 | -0.75866 | -0.773 | -0.79898 | -0.84968 | -0.88579 | -0.89823 | -0.9156
9 | 0.0028304 | -0.026099 | -0.033419 | -0.042391 | -0.040366 | -0.046643 | -0.087756 | -0.028579 | -0.044042 | -0.015115 | -0.00028151 | 0.011846 | 0.040566 | 0.041084 | 0.031467 | 0.072307 | 0.061381 | 0.053335 | 0.04417 | 0.045202 | 0.063889 | 0.057503 | -0.0056583 | -0.0092301
10 | -0.19722 | -0.22038 | -0.22604 | -0.22324 | -0.23073 | -0.23715 | -0.074977 | 0.066174 | 0.15055 | 0.15918 | 0.067488 | 0.16402 | 0.17632 | 0.16941 | 0.13408 | 0.057488 | 0.028855 | 0.02876 | 0.02935 | 0.058625 | 0.084107 | 0.01151 | -0.086861 | -0.14604
11 | -0.28633 | -0.30792 | -0.32164 | -0.32652 | -0.31803 | -0.3191 | -0.25167 | -0.20892 | -0.1758 | -0.13581 | -0.13652 | -0.14609 | -0.17155 | -0.17657 | -0.19807 | -0.19825 | -0.20122 | -0.15566 | -0.14041 | -0.15996 | -0.13256 | -0.16845 | -0.19288 | -0.21788
12 | -0.50377 | -0.30469 | -0.38511 | -0.30329 | -0.34791 | -0.1867 | -0.62919 | -0.49472 | -0.36684 | -0.43167 | -0.44707 | -0.4071 | 0.20391 | 0.10348 | -0.57893 | -0.19498 | -0.22466 | -0.13076 | 0.0060396 | 0.39738 | 0.88647 | 0.88293 | 0.83793 | 0.88013
13 | 1.0361 | 0.96493 | 0.72536 | 0.65384 | 0.60113 | 0.7548 | 2.4855 | 3.3195 | 4.2583 | 4.0598 | 3.9599 | 3.9102 | 4.2261 | 3.8794 | 3.5632 | 3.3106 | 3.2771 | 3.3199 | 2.7613 | 2.5307 | 2.6826 | 1.8773 | 0.82393 | 0.88279
14 | 0.16998 | 0.18634 | 0.17677 | 0.17645 | 0.17294 | 0.18293 | 0.18757 | 0.3519 | 0.40919 | 0.3946 | 0.38433 | 0.38518 | 0.40939 | 0.39594 | 0.27812 | 0.36367 | 0.36815 | 0.34573 | 0.27316 | 0.24775 | 0.25977 | 0.26131 | 0.18036 | 0.1781
15 | 0.0035457 | -0.01752 | -0.020806 | -0.028198 | -0.035862 | -0.029092 | -0.033959 | 0.08898 | 0.11438 | 0.14684 | 0.084701 | 0.076191 | 0.052571 | 0.069779 | 0.029851 | 0.026329 | 0.03078 | 0.055804 | 0.106 | 0.10828 | 0.086051 | 0.065652 | 0.032158 | 0.0059082
16 | -0.058363 | -0.13775 | -0.24264 | -0.22428 | -0.22786 | -0.21817 | -0.013526 | 0.26129 | 0.34118 | 0.34509 | 0.28817 | 0.36163 | 0.32665 | 0.28445 | 0.20595 | 0.12858 | 0.15855 | 0.14122 | 0.027277 | 0.11352 | 0.15855 | 0.10316 | -0.097213 | -0.20025
17 | -0.63963 | -0.64523 | -0.66446 | -0.66448 | -0.67944 | -0.69991 | -0.63129 | -0.42858 | -0.31967 | -0.33706 | -0.42479 | -0.46576 | -0.43047 | -0.46674 | -0.44188 | -0.52067 | -0.58288 | -0.51859 | -0.36667 | -0.32762 | -0.32864 | -0.43411 | -0.54119 | -0.56147
18 | -0.27868 | -0.36423 | -0.42763 | -0.42657 | -0.42925 | -0.46405 | -0.41741 | -0.16663 | 0.052053 | 0.18512 | 0.30538 | 0.32421 | 0.28458 | 0.23251 | 0.15361 | 0.10199 | 0.0852 | 0.074982 | 0.075838 | 0.020726 | 0.16131 | 0.07358 | 0.042181 | -0.067571
19 | 0.78764 | 0.87538 | 0.6629 | 0.7811 | 0.7996 | 0.82098 | 0.79525 | 1.4705 | 1.6888 | 1.685 | 1.4726 | 1.7587 | 1.8326 | 1.6914 | 1.469 | 1.2919 | 1.575 | 1.5272 | 1.1984 | 1.1115 | 1.3094 | 1.0302 | 0.78665 | 0.87599
20 | -0.43665 | -0.45112 | -0.47475 | -0.49064 | -0.45908 | -0.49508 | -0.42938 | -0.19574 | -0.035182 | -0.026203 | 0.059926 | 0.020122 | 0.0051201 | 0.0034971 | -0.050517 | -0.087809 | -0.12949 | -0.16446 | -0.14288 | -0.1761 | -0.12532 | -0.23148 | -0.29071 | -0.31553
21 | -1.8457 | -1.8585 | -1.8758 | -1.886 | -1.8607 | -1.8164 | -1.5439 | -1.274 | -1.25 | -1.23 | -1.2097 | -1.1963 | -1.2246 | -1.2718 | -1.3982 | -1.4609 | -1.5124 | -1.5173 | -1.546 | -1.598 | -1.6994 | -1.7716 | -1.7965 | -1.8312
22 | 0.0070761 | -0.065248 | -0.083547 | -0.10598 | -0.10092 | -0.11661 | -0.21939 | -0.071447 | -0.1101 | -0.037788 | -0.00070376 | 0.029615 | 0.10142 | 0.10271 | 0.078667 | 0.18077 | 0.15345 | 0.13334 | 0.11043 | 0.11301 | 0.15972 | 0.14376 | -0.014146 | -0.023075
23 | -1.3148 | -1.4692 | -1.5069 | -1.4883 | -1.5382 | -1.581 | -0.49984 | 0.44116 | 1.0036 | 1.0612 | 0.44992 | 1.0935 | 1.1755 | 1.1294 | 0.89386 | 0.38325 | 0.19237 | 0.19173 | 0.19567 | 0.39083 | 0.56071 | 0.076735 | -0.57907 | -0.9736
24 | -1.6362 | -1.7596 | -1.8379 | -1.8658 | -1.8173 | -1.8234 | -1.4381 | -1.1938 | -1.0046 | -0.77607 | -0.7801 | -0.83477 | -0.98028 | -1.009 | -1.1318 | -1.1329 | -1.1498 | -0.88947 | -0.80235 | -0.91405 | -0.75747 | -0.96259 | -1.1022 | -1.245
25 | -0.35984 | -0.21764 | -0.27508 | -0.21663 | -0.24851 | -0.13335 | -0.44942 | -0.35337 | -0.26203 | -0.30834 | -0.31933 | -0.29078 | 0.14565 | 0.073912 | -0.41352 | -0.13927 | -0.16047 | -0.0934 | 0.004314 | 0.28384 | 0.63319 | 0.63066 | 0.59852 | 0.62866
26 | 0.32379 | 0.30154 | 0.22668 | 0.20432 | 0.18785 | 0.23587 | 0.77672 | 1.0374 | 1.3307 | 1.2687 | 1.2375 | 1.222 | 1.3207 | 1.2123 | 1.1135 | 1.0346 | 1.0241 | 1.0375 | 0.86292 | 0.79084 | 0.83832 | 0.58667 | 0.25748 | 0.27587
27 | 0.33996 | 0.37268 | 0.35353 | 0.35291 | 0.34588 | 0.36587 | 0.37515 | 0.7038 | 0.81838 | 0.78919 | 0.76866 | 0.77036 | 0.81878 | 0.79189 | 0.55623 | 0.72734 | 0.73631 | 0.69145 | 0.54632 | 0.4955 | 0.51955 | 0.52262 | 0.36072 | 0.35621
28 | 0.01241 | -0.061321 | -0.072823 | -0.098695 | -0.12552 | -0.10182 | -0.11886 | 0.31143 | 0.40034 | 0.51392 | 0.29645 | 0.26667 | 0.184 | 0.24423 | 0.10448 | 0.09215 | 0.10773 | 0.19531 | 0.37101 | 0.37896 | 0.30118 | 0.22978 | 0.11255 | 0.020679
29 | -1.7509 | -4.1324 | -7.2791 | -6.7284 | -6.8359 | -6.5452 | -0.40578 | 7.8388 | 10.2355 | 10.3526 | 8.645 | 10.849 | 9.7995 | 8.5335 | 6.1786 | 3.8574 | 4.7565 | 4.2367 | 0.81831 | 3.4056 | 4.7564 | 3.0949 | -2.9164 | -6.0076
30 | -1.1194 | -1.1292 | -1.1628 | -1.1628 | -1.189 | -1.2248 | -1.1048 | -0.75001 | -0.55942 | -0.58985 | -0.74338 | -0.81508 | -0.75332 | -0.8168 | -0.7733 | -0.91118 | -1.02 | -0.90753 | -0.64167 | -0.57334 | -0.57512 | -0.7597 | -0.94708 | -0.98258
31 | -0.6967 | -0.91057 | -1.0691 | -1.0664 | -1.0731 | -1.1601 | -1.0435 | -0.41658 | 0.13013 | 0.4628 | 0.76345 | 0.81053 | 0.71145 | 0.58127 | 0.38402 | 0.25498 | 0.213 | 0.18746 | 0.1896 | 0.051816 | 0.40328 | 0.18395 | 0.10545 | -0.16893
32 | 0.78764 | 0.87538 | 0.6629 | 0.7811 | 0.7996 | 0.82098 | 0.79525 | 1.4705 | 1.6888 | 1.685 | 1.4726 | 1.7587 | 1.8326 | 1.6914 | 1.469 | 1.2919 | 1.575 | 1.5272 | 1.1984 | 1.1115 | 1.3094 | 1.0302 | 0.78665 | 0.87599

## Qc, Summer, S4
LoadID | 0 | 1 | 2 | 3 | 4 | 5 | 6 | 7 | 8 | 9 | 10 | 11 | 12 | 13 | 14 | 15 | 16 | 17 | 18 | 19 | 20 | 21 | 22 | 23
1 | 1.0709 | 1.1739 | 1.1136 | 1.1117 | 1.0895 | 1.1525 | 1.1817 | 2.217 | 2.5779 | 2.486 | 2.4213 | 2.4266 | 2.5791 | 2.4945 | 1.7521 | 2.2911 | 2.3194 | 2.1781 | 1.7209 | 1.5608 | 1.6366 | 1.6463 | 1.1363 | 1.1221
2 | 0.0074459 | -0.036793 | -0.043694 | -0.059217 | -0.075309 | -0.061093 | -0.071314 | 0.18686 | 0.2402 | 0.30835 | 0.17787 | 0.16 | 0.1104 | 0.14654 | 0.062688 | 0.05529 | 0.064639 | 0.11719 | 0.22261 | 0.22738 | 0.18071 | 0.13787 | 0.067532 | 0.012407
3 | -0.24513 | -0.57853 | -1.0191 | -0.94197 | -0.95703 | -0.91632 | -0.056809 | 1.0974 | 1.433 | 1.4494 | 1.2103 | 1.5189 | 1.3719 | 1.1947 | 0.865 | 0.54004 | 0.66592 | 0.59313 | 0.11456 | 0.47679 | 0.6659 | 0.43328 | -0.4083 | -0.84107
4 | -0.50371 | -0.50812 | -0.52326 | -0.52328 | -0.53506 | -0.55118 | -0.49714 | -0.33751 | -0.25174 | -0.26543 | -0.33452 | -0.36679 | -0.33899 | -0.36756 | -0.34798 | -0.41003 | -0.45901 | -0.40839 | -0.28875 | -0.258 | -0.25881 | -0.34186 | -0.42619 | -0.44216
5 | -0.14631 | -0.19122 | -0.2245 | -0.22395 | -0.22536 | -0.24363 | -0.21914 | -0.087482 | 0.027328 | 0.097187 | 0.16033 | 0.17021 | 0.1494 | 0.12207 | 0.080645 | 0.053546 | 0.04473 | 0.039366 | 0.039815 | 0.010881 | 0.08469 | 0.038629 | 0.022145 | -0.035475
6 | 2.0676 | 2.2979 | 1.7401 | 2.0504 | 2.099 | 2.1551 | 2.0875 | 3.86 | 4.4331 | 4.4232 | 3.8656 | 4.6167 | 4.8104 | 4.4398 | 3.856 | 3.3911 | 4.1344 | 4.0089 | 3.1459 | 2.9177 | 3.4372 | 2.7042 | 2.065 | 2.2995
7 | -1.1462 | -1.1842 | -1.2462 | -1.2879 | -1.2051 | -1.2996 | -1.1271 | -0.51382 | -0.092352 | -0.068782 | 0.15731 | 0.05282 | 0.01344 | 0.00918 | -0.13261 | -0.2305 | -0.3399 | -0.43171 | -0.37505 | -0.46227 | -0.32897 | -0.60763 | -0.76311 | -0.82825
8 | -0.96898 | -0.97569 | -0.98481 | -0.99015 | -0.97687 | -0.95362 | -0.81053 | -0.66883 | -0.65623 | -0.64577 | -0.6351 | -0.62808 | -0.6429 | -0.66769 | -0.73406 | -0.76695 | -0.79402 | -0.79659 | -0.81165 | -0.83893 | -0.89217 | -0.93007 | -0.94314 | -0.96138
9 | 0.002972 | -0.027404 | -0.03509 | -0.044511 | -0.042385 | -0.048975 | -0.092144 | -0.030008 | -0.046244 | -0.015871 | -0.00029558 | 0.012438 | 0.042595 | 0.043138 | 0.03304 | 0.075922 | 0.06445 | 0.056001 | 0.046379 | 0.047462 | 0.067083 | 0.060378 | -0.0059412 | -0.0096916
10 | -0.20708 | -0.2314 | -0.23734 | -0.23441 | -0.24226 | -0.24901 | -0.078725 | 0.069482 | 0.15807 | 0.16714 | 0.070863 | 0.17222 | 0.18514 | 0.17788 | 0.14078 | 0.060362 | 0.030298 | 0.030198 | 0.030818 | 0.061556 | 0.088312 | 0.012086 | -0.091204 | -0.15334
11 | -0.30064 | -0.32332 | -0.33772 | -0.34285 | -0.33393 | -0.33505 | -0.26425 | -0.21937 | -0.18459 | -0.1426 | -0.14334 | -0.15339 | -0.18013 | -0.1854 | -0.20797 | -0.20817 | -0.21128 | -0.16344 | -0.14743 | -0.16796 | -0.13919 | -0.17688 | -0.20252 | -0.22877
12 | -0.52896 | -0.31992 | -0.40436 | -0.31845 | -0.36531 | -0.19603 | -0.66065 | -0.51945 | -0.38518 | -0.45326 | -0.46942 | -0.42745 | 0.2141 | 0.10865 | -0.60787 | -0.20473 | -0.23589 | -0.1373 | 0.0063415 | 0.41725 | 0.93079 | 0.92708 | 0.87982 | 0.92413
13 | 1.0879 | 1.0132 | 0.76163 | 0.68653 | 0.63119 | 0.79254 | 2.6098 | 3.4855 | 4.4712 | 4.2628 | 4.1579 | 4.1058 | 4.4374 | 4.0734 | 3.7414 | 3.4762 | 3.441 | 3.4859 | 2.8994 | 2.6572 | 2.8168 | 1.9712 | 0.86512 | 0.92693
14 | 0.17848 | 0.19566 | 0.1856 | 0.18528 | 0.18158 | 0.19208 | 0.19695 | 0.3695 | 0.42965 | 0.41433 | 0.40355 | 0.40444 | 0.42986 | 0.41574 | 0.29202 | 0.38186 | 0.38656 | 0.36301 | 0.28682 | 0.26014 | 0.27276 | 0.27438 | 0.18938 | 0.18701
15 | 0.003723 | -0.018396 | -0.021847 | -0.029608 | -0.037655 | -0.030547 | -0.035657 | 0.093429 | 0.1201 | 0.15418 | 0.088936 | 0.080001 | 0.0552 | 0.073268 | 0.031344 | 0.027645 | 0.032319 | 0.058594 | 0.1113 | 0.11369 | 0.090354 | 0.068934 | 0.033766 | 0.0062036
16 | -0.061281 | -0.14463 | -0.25477 | -0.23549 | -0.23926 | -0.22908 | -0.014202 | 0.27436 | 0.35824 | 0.36234 | 0.30257 | 0.37971 | 0.34298 | 0.29867 | 0.21625 | 0.13501 | 0.16648 | 0.14828 | 0.028641 | 0.1192 | 0.16647 | 0.10832 | -0.10207 | -0.21027
17 | -0.67161 | -0.67749 | -0.69768 | -0.6977 | -0.71342 | -0.73491 | -0.66285 | -0.45001 | -0.33565 | -0.35391 | -0.44603 | -0.48905 | -0.45199 | -0.49008 | -0.46398 | -0.54671 | -0.61202 | -0.54452 | -0.385 | -0.344 | -0.34507 | -0.45582 | -0.56825 | -0.58955
18 | -0.29261 | -0.38244 | -0.44901 | -0.4479 | -0.45071 | -0.48726 | -0.43828 | -0.17496 | 0.054655 | 0.19437 | 0.32065 | 0.34042 | 0.29881 | 0.24413 | 0.16129 | 0.10709 | 0.08946 | 0.078731 | 0.07963 | 0.021763 | 0.16938 | 0.077259 | 0.04429 | -0.07095
19 | 0.82703 | 0.91915 | 0.69604 | 0.82015 | 0.83958 | 0.86203 | 0.83502 | 1.544 | 1.7732 | 1.7693 | 1.5462 | 1.8467 | 1.9242 | 1.7759 | 1.5424 | 1.3565 | 1.6538 | 1.6036 | 1.2584 | 1.1671 | 1.3749 | 1.0817 | 0.82598 | 0.91979
20 | -0.45849 | -0.47367 | -0.49849 | -0.51517 | -0.48204 | -0.51984 | -0.45085 | -0.20553 | -0.036941 | -0.027513 | 0.062923 | 0.021128 | 0.0053761 | 0.003672 | -0.053043 | -0.092199 | -0.13596 | -0.17268 | -0.15002 | -0.18491 | -0.13159 | -0.24305 | -0.30525 | -0.3313
21 | -1.938 | -1.9514 | -1.9696 | -1.9803 | -1.9537 | -1.9072 | -1.6211 | -1.3377 | -1.3125 | -1.2915 | -1.2702 | -1.2562 | -1.2858 | -1.3354 | -1.4681 | -1.5339 | -1.588 | -1.5932 | -1.6233 | -1.6779 | -1.7843 | -1.8601 | -1.8863 | -1.9228
22 | 0.0074299 | -0.06851 | -0.087724 | -0.11128 | -0.10596 | -0.12244 | -0.23036 | -0.075019 | -0.11561 | -0.039678 | -0.00073895 | 0.031096 | 0.10649 | 0.10785 | 0.0826 | 0.18981 | 0.16112 | 0.14 | 0.11595 | 0.11866 | 0.16771 | 0.15094 | -0.014853 | -0.024229
23 | -1.3806 | -1.5427 | -1.5823 | -1.5627 | -1.6151 | -1.6601 | -0.52484 | 0.46322 | 1.0538 | 1.1143 | 0.47242 | 1.1481 | 1.2343 | 1.1859 | 0.93855 | 0.40242 | 0.20198 | 0.20132 | 0.20545 | 0.41038 | 0.58875 | 0.080572 | -0.60803 | -1.0223
24 | -1.718 | -1.8475 | -1.9298 | -1.9591 | -1.9082 | -1.9146 | -1.51 | -1.2535 | -1.0548 | -0.81487 | -0.8191 | -0.87651 | -1.0293 | -1.0594 | -1.1884 | -1.1895 | -1.2073 | -0.93394 | -0.84247 | -0.95975 | -0.79535 | -1.0107 | -1.1573 | -1.3073
25 | -0.37783 | -0.22852 | -0.28883 | -0.22747 | -0.26093 | -0.14002 | -0.47189 | -0.37104 | -0.27513 | -0.32375 | -0.3353 | -0.30532 | 0.15293 | 0.077607 | -0.43419 | -0.14624 | -0.16849 | -0.09807 | 0.0045297 | 0.29803 | 0.66485 | 0.6622 | 0.62844 | 0.66009
26 | 0.33998 | 0.31662 | 0.23801 | 0.21454 | 0.19725 | 0.24767 | 0.81555 | 1.0892 | 1.3973 | 1.3321 | 1.2993 | 1.283 | 1.3867 | 1.2729 | 1.1692 | 1.0863 | 1.0753 | 1.0893 | 0.90607 | 0.83038 | 0.88024 | 0.616 | 0.27035 | 0.28967
27 | 0.35696 | 0.39131 | 0.37121 | 0.37055 | 0.36317 | 0.38416 | 0.3939 | 0.739 | 0.8593 | 0.82865 | 0.80709 | 0.80887 | 0.85971 | 0.83148 | 0.58404 | 0.76371 | 0.77312 | 0.72602 | 0.57364 | 0.52028 | 0.54552 | 0.54875 | 0.37875 | 0.37402
28 | 0.01303 | -0.064387 | -0.076464 | -0.10363 | -0.13179 | -0.10691 | -0.1248 | 0.327 | 0.42036 | 0.53962 | 0.31128 | 0.28 | 0.1932 | 0.25644 | 0.1097 | 0.096758 | 0.11312 | 0.20508 | 0.38956 | 0.39791 | 0.31624 | 0.24127 | 0.11818 | 0.021713
29 | -1.8384 | -4.339 | -7.643 | -7.0648 | -7.1777 | -6.8724 | -0.42607 | 8.2307 | 10.7473 | 10.8702 | 9.0772 | 11.3914 | 10.2895 | 8.9602 | 6.4875 | 4.0503 | 4.9944 | 4.4485 | 0.85922 | 3.5759 | 4.9942 | 3.2496 | -3.0622 | -6.308
30 | -1.1753 | -1.1856 | -1.2209 | -1.221 | -1.2485 | -1.2861 | -1.16 | -0.78751 | -0.5874 | -0.61935 | -0.78055 | -0.85584 | -0.79098 | -0.85764 | -0.81196 | -0.95673 | -1.071 | -0.9529 | -0.67375 | -0.60201 | -0.60388 | -0.79768 | -0.99444 | -1.0317
31 | -0.73153 | -0.95609 | -1.1225 | -1.1197 | -1.1268 | -1.2181 | -1.0957 | -0.43741 | 0.13664 | 0.48594 | 0.80163 | 0.85106 | 0.74702 | 0.61034 | 0.40323 | 0.26773 | 0.22365 | 0.19683 | 0.19908 | 0.054406 | 0.42345 | 0.19315 | 0.11072 | -0.17737
32 | 0.82703 | 0.91915 | 0.69604 | 0.82015 | 0.83958 | 0.86203 | 0.83502 | 1.544 | 1.7732 | 1.7693 | 1.5462 | 1.8467 | 1.9242 | 1.7759 | 1.5424 | 1.3565 | 1.6538 | 1.6036 | 1.2584 | 1.1671 | 1.3749 | 1.0817 | 0.82598 | 0.91979

## Qc, Summer, S5
LoadID | 0 | 1 | 2 | 3 | 4 | 5 | 6 | 7 | 8 | 9 | 10 | 11 | 12 | 13 | 14 | 15 | 16 | 17 | 18 | 19 | 20 | 21 | 22 | 23
1 | 1.0709 | 1.1739 | 1.1136 | 1.1117 | 1.0895 | 1.1525 | 1.1817 | 2.217 | 2.5779 | 2.486 | 2.4213 | 2.4266 | 2.5791 | 2.4945 | 1.7521 | 2.2911 | 2.3194 | 2.1781 | 1.7209 | 1.5608 | 1.6366 | 1.6463 | 1.1363 | 1.1221
2 | 0.0074459 | -0.036793 | -0.043694 | -0.059217 | -0.075309 | -0.061093 | -0.071314 | 0.18686 | 0.2402 | 0.30835 | 0.17787 | 0.16 | 0.1104 | 0.14654 | 0.062688 | 0.05529 | 0.064639 | 0.11719 | 0.22261 | 0.22738 | 0.18071 | 0.13787 | 0.067532 | 0.012407
3 | -0.24513 | -0.57853 | -1.0191 | -0.94197 | -0.95703 | -0.91632 | -0.056809 | 1.0974 | 1.433 | 1.4494 | 1.2103 | 1.5189 | 1.3719 | 1.1947 | 0.865 | 0.54004 | 0.66592 | 0.59313 | 0.11456 | 0.47679 | 0.6659 | 0.43328 | -0.4083 | -0.84107
4 | -0.50371 | -0.50812 | -0.52326 | -0.52328 | -0.53506 | -0.55118 | -0.49714 | -0.33751 | -0.25174 | -0.26543 | -0.33452 | -0.36679 | -0.33899 | -0.36756 | -0.34798 | -0.41003 | -0.45901 | -0.40839 | -0.28875 | -0.258 | -0.25881 | -0.34186 | -0.42619 | -0.44216
5 | -0.14631 | -0.19122 | -0.2245 | -0.22395 | -0.22536 | -0.24363 | -0.21914 | -0.087482 | 0.027328 | 0.097187 | 0.16033 | 0.17021 | 0.1494 | 0.12207 | 0.080645 | 0.053546 | 0.04473 | 0.039366 | 0.039815 | 0.010881 | 0.08469 | 0.038629 | 0.022145 | -0.035475
6 | 2.0676 | 2.2979 | 1.7401 | 2.0504 | 2.099 | 2.1551 | 2.0875 | 3.86 | 4.4331 | 4.4232 | 3.8656 | 4.6167 | 4.8104 | 4.4398 | 3.856 | 3.3911 | 4.1344 | 4.0089 | 3.1459 | 2.9177 | 3.4372 | 2.7042 | 2.065 | 2.2995
7 | -1.1462 | -1.1842 | -1.2462 | -1.2879 | -1.2051 | -1.2996 | -1.1271 | -0.51382 | -0.092352 | -0.068782 | 0.15731 | 0.05282 | 0.01344 | 0.00918 | -0.13261 | -0.2305 | -0.3399 | -0.43171 | -0.37505 | -0.46227 | -0.32897 | -0.60763 | -0.76311 | -0.82825
8 | -0.96898 | -0.97569 | -0.98481 | -0.99015 | -0.97687 | -0.95362 | -0.81053 | -0.66883 | -0.65623 | -0.64577 | -0.6351 | -0.62808 | -0.6429 | -0.66769 | -0.73406 | -0.76695 | -0.79402 | -0.79659 | -0.81165 | -0.83893 | -0.89217 | -0.93007 | -0.94314 | -0.96138
9 | 0.002972 | -0.027404 | -0.03509 | -0.044511 | -0.042385 | -0.048975 | -0.092144 | -0.030008 | -0.046244 | -0.015871 | -0.00029558 | 0.012438 | 0.042595 | 0.043138 | 0.03304 | 0.075922 | 0.06445 | 0.056001 | 0.046379 | 0.047462 | 0.067083 | 0.060378 | -0.0059412 | -0.0096916
10 | -0.20708 | -0.2314 | -0.23734 | -0.23441 | -0.24226 | -0.24901 | -0.078725 | 0.069482 | 0.15807 | 0.16714 | 0.070863 | 0.17222 | 0.18514 | 0.17788 | 0.14078 | 0.060362 | 0.030298 | 0.030198 | 0.030818 | 0.061556 | 0.088312 | 0.012086 | -0.091204 | -0.15334
11 | -0.30064 | -0.32332 | -0.33772 | -0.34285 | -0.33393 | -0.33505 | -0.26425 | -0.21937 | -0.18459 | -0.1426 | -0.14334 | -0.15339 | -0.18013 | -0.1854 | -0.20797 | -0.20817 | -0.21128 | -0.16344 | -0.14743 | -0.16796 | -0.13919 | -0.17688 | -0.20252 | -0.22877
12 | -0.52896 | -0.31992 | -0.40436 | -0.31845 | -0.36531 | -0.19603 | -0.66065 | -0.51945 | -0.38518 | -0.45326 | -0.46942 | -0.42745 | 0.2141 | 0.10865 | -0.60787 | -0.20473 | -0.23589 | -0.1373 | 0.0063415 | 0.41725 | 0.93079 | 0.92708 | 0.87982 | 0.92413
13 | 1.0879 | 1.0132 | 0.76163 | 0.68653 | 0.63119 | 0.79254 | 2.6098 | 3.4855 | 4.4712 | 4.2628 | 4.1579 | 4.1058 | 4.4374 | 4.0734 | 3.7414 | 3.4762 | 3.441 | 3.4859 | 2.8994 | 2.6572 | 2.8168 | 1.9712 | 0.86512 | 0.92693
14 | 0.17848 | 0.19566 | 0.1856 | 0.18528 | 0.18158 | 0.19208 | 0.19695 | 0.3695 | 0.42965 | 0.41433 | 0.40355 | 0.40444 | 0.42986 | 0.41574 | 0.29202 | 0.38186 | 0.38656 | 0.36301 | 0.28682 | 0.26014 | 0.27276 | 0.27438 | 0.18938 | 0.18701
15 | 0.003723 | -0.018396 | -0.021847 | -0.029608 | -0.037655 | -0.030547 | -0.035657 | 0.093429 | 0.1201 | 0.15418 | 0.088936 | 0.080001 | 0.0552 | 0.073268 | 0.031344 | 0.027645 | 0.032319 | 0.058594 | 0.1113 | 0.11369 | 0.090354 | 0.068934 | 0.033766 | 0.0062036
16 | -0.061281 | -0.14463 | -0.25477 | -0.23549 | -0.23926 | -0.22908 | -0.014202 | 0.27436 | 0.35824 | 0.36234 | 0.30257 | 0.37971 | 0.34298 | 0.29867 | 0.21625 | 0.13501 | 0.16648 | 0.14828 | 0.028641 | 0.1192 | 0.16647 | 0.10832 | -0.10207 | -0.21027
17 | -0.67161 | -0.67749 | -0.69768 | -0.6977 | -0.71342 | -0.73491 | -0.66285 | -0.45001 | -0.33565 | -0.35391 | -0.44603 | -0.48905 | -0.45199 | -0.49008 | -0.46398 | -0.54671 | -0.61202 | -0.54452 | -0.385 | -0.344 | -0.34507 | -0.45582 | -0.56825 | -0.58955
18 | -0.29261 | -0.38244 | -0.44901 | -0.4479 | -0.45071 | -0.48726 | -0.43828 | -0.17496 | 0.054655 | 0.19437 | 0.32065 | 0.34042 | 0.29881 | 0.24413 | 0.16129 | 0.10709 | 0.08946 | 0.078731 | 0.07963 | 0.021763 | 0.16938 | 0.077259 | 0.04429 | -0.07095
19 | 0.82703 | 0.91915 | 0.69604 | 0.82015 | 0.83958 | 0.86203 | 0.83502 | 1.544 | 1.7732 | 1.7693 | 1.5462 | 1.8467 | 1.9242 | 1.7759 | 1.5424 | 1.3565 | 1.6538 | 1.6036 | 1.2584 | 1.1671 | 1.3749 | 1.0817 | 0.82598 | 0.91979
20 | -0.45849 | -0.47367 | -0.49849 | -0.51517 | -0.48204 | -0.51984 | -0.45085 | -0.20553 | -0.036941 | -0.027513 | 0.062923 | 0.021128 | 0.0053761 | 0.003672 | -0.053043 | -0.092199 | -0.13596 | -0.17268 | -0.15002 | -0.18491 | -0.13159 | -0.24305 | -0.30525 | -0.3313
21 | -1.938 | -1.9514 | -1.9696 | -1.9803 | -1.9537 | -1.9072 | -1.6211 | -1.3377 | -1.3125 | -1.2915 | -1.2702 | -1.2562 | -1.2858 | -1.3354 | -1.4681 | -1.5339 | -1.588 | -1.5932 | -1.6233 | -1.6779 | -1.7843 | -1.8601 | -1.8863 | -1.9228
22 | 0.0074299 | -0.06851 | -0.087724 | -0.11128 | -0.10596 | -0.12244 | -0.23036 | -0.075019 | -0.11561 | -0.039678 | -0.00073895 | 0.031096 | 0.10649 | 0.10785 | 0.0826 | 0.18981 | 0.16112 | 0.14 | 0.11595 | 0.11866 | 0.16771 | 0.15094 | -0.014853 | -0.024229
23 | -1.3806 | -1.5427 | -1.5823 | -1.5627 | -1.6151 | -1.6601 | -0.52484 | 0.46322 | 1.0538 | 1.1143 | 0.47242 | 1.1481 | 1.2343 | 1.1859 | 0.93855 | 0.40242 | 0.20198 | 0.20132 | 0.20545 | 0.41038 | 0.58875 | 0.080572 | -0.60803 | -1.0223
24 | -1.718 | -1.8475 | -1.9298 | -1.9591 | -1.9082 | -1.9146 | -1.51 | -1.2535 | -1.0548 | -0.81487 | -0.8191 | -0.87651 | -1.0293 | -1.0594 | -1.1884 | -1.1895 | -1.2073 | -0.93394 | -0.84247 | -0.95975 | -0.79535 | -1.0107 | -1.1573 | -1.3073
25 | -0.37783 | -0.22852 | -0.28883 | -0.22747 | -0.26093 | -0.14002 | -0.47189 | -0.37104 | -0.27513 | -0.32375 | -0.3353 | -0.30532 | 0.15293 | 0.077607 | -0.43419 | -0.14624 | -0.16849 | -0.09807 | 0.0045297 | 0.29803 | 0.66485 | 0.6622 | 0.62844 | 0.66009
26 | 0.33998 | 0.31662 | 0.23801 | 0.21454 | 0.19725 | 0.24767 | 0.81555 | 1.0892 | 1.3973 | 1.3321 | 1.2993 | 1.283 | 1.3867 | 1.2729 | 1.1692 | 1.0863 | 1.0753 | 1.0893 | 0.90607 | 0.83038 | 0.88024 | 0.616 | 0.27035 | 0.28967
27 | 0.35696 | 0.39131 | 0.37121 | 0.37055 | 0.36317 | 0.38416 | 0.3939 | 0.739 | 0.8593 | 0.82865 | 0.80709 | 0.80887 | 0.85971 | 0.83148 | 0.58404 | 0.76371 | 0.77312 | 0.72602 | 0.57364 | 0.52028 | 0.54552 | 0.54875 | 0.37875 | 0.37402
28 | 0.01303 | -0.064387 | -0.076464 | -0.10363 | -0.13179 | -0.10691 | -0.1248 | 0.327 | 0.42036 | 0.53962 | 0.31128 | 0.28 | 0.1932 | 0.25644 | 0.1097 | 0.096758 | 0.11312 | 0.20508 | 0.38956 | 0.39791 | 0.31624 | 0.24127 | 0.11818 | 0.021713
29 | -1.8384 | -4.339 | -7.643 | -7.0648 | -7.1777 | -6.8724 | -0.42607 | 8.2307 | 10.7473 | 10.8702 | 9.0772 | 11.3914 | 10.2895 | 8.9602 | 6.4875 | 4.0503 | 4.9944 | 4.4485 | 0.85922 | 3.5759 | 4.9942 | 3.2496 | -3.0622 | -6.308
30 | -1.1753 | -1.1856 | -1.2209 | -1.221 | -1.2485 | -1.2861 | -1.16 | -0.78751 | -0.5874 | -0.61935 | -0.78055 | -0.85584 | -0.79098 | -0.85764 | -0.81196 | -0.95673 | -1.071 | -0.9529 | -0.67375 | -0.60201 | -0.60388 | -0.79768 | -0.99444 | -1.0317
31 | -0.73153 | -0.95609 | -1.1225 | -1.1197 | -1.1268 | -1.2181 | -1.0957 | -0.43741 | 0.13664 | 0.48594 | 0.80163 | 0.85106 | 0.74702 | 0.61034 | 0.40323 | 0.26773 | 0.22365 | 0.19683 | 0.19908 | 0.054406 | 0.42345 | 0.19315 | 0.11072 | -0.17737
32 | 0.82703 | 0.91915 | 0.69604 | 0.82015 | 0.83958 | 0.86203 | 0.83502 | 1.544 | 1.7732 | 1.7693 | 1.5462 | 1.8467 | 1.9242 | 1.7759 | 1.5424 | 1.3565 | 1.6538 | 1.6036 | 1.2584 | 1.1671 | 1.3749 | 1.0817 | 0.82598 | 0.91979

## Qc, Summer, S6
LoadID | 0 | 1 | 2 | 3 | 4 | 5 | 6 | 7 | 8 | 9 | 10 | 11 | 12 | 13 | 14 | 15 | 16 | 17 | 18 | 19 | 20 | 21 | 22 | 23
1 | 1.0709 | 1.1739 | 1.1136 | 1.1117 | 1.0895 | 1.1525 | 1.1817 | 2.217 | 2.5779 | 2.486 | 2.4213 | 2.4266 | 2.5791 | 2.4945 | 1.7521 | 2.2911 | 2.3194 | 2.1781 | 1.7209 | 1.5608 | 1.6366 | 1.6463 | 1.1363 | 1.1221
2 | 0.0074459 | -0.036793 | -0.043694 | -0.059217 | -0.075309 | -0.061093 | -0.071314 | 0.18686 | 0.2402 | 0.30835 | 0.17787 | 0.16 | 0.1104 | 0.14654 | 0.062688 | 0.05529 | 0.064639 | 0.11719 | 0.22261 | 0.22738 | 0.18071 | 0.13787 | 0.067532 | 0.012407
3 | -0.24513 | -0.57853 | -1.0191 | -0.94197 | -0.95703 | -0.91632 | -0.056809 | 1.0974 | 1.433 | 1.4494 | 1.2103 | 1.5189 | 1.3719 | 1.1947 | 0.865 | 0.54004 | 0.66592 | 0.59313 | 0.11456 | 0.47679 | 0.6659 | 0.43328 | -0.4083 | -0.84107
4 | -0.50371 | -0.50812 | -0.52326 | -0.52328 | -0.53506 | -0.55118 | -0.49714 | -0.33751 | -0.25174 | -0.26543 | -0.33452 | -0.36679 | -0.33899 | -0.36756 | -0.34798 | -0.41003 | -0.45901 | -0.40839 | -0.28875 | -0.258 | -0.25881 | -0.34186 | -0.42619 | -0.44216
5 | -0.14631 | -0.19122 | -0.2245 | -0.22395 | -0.22536 | -0.24363 | -0.21914 | -0.087482 | 0.027328 | 0.097187 | 0.16033 | 0.17021 | 0.1494 | 0.12207 | 0.080645 | 0.053546 | 0.04473 | 0.039366 | 0.039815 | 0.010881 | 0.08469 | 0.038629 | 0.022145 | -0.035475
6 | 2.0676 | 2.2979 | 1.7401 | 2.0504 | 2.099 | 2.1551 | 2.0875 | 3.86 | 4.4331 | 4.4232 | 3.8656 | 4.6167 | 4.8104 | 4.4398 | 3.856 | 3.3911 | 4.1344 | 4.0089 | 3.1459 | 2.9177 | 3.4372 | 2.7042 | 2.065 | 2.2995
7 | -1.1462 | -1.1842 | -1.2462 | -1.2879 | -1.2051 | -1.2996 | -1.1271 | -0.51382 | -0.092352 | -0.068782 | 0.15731 | 0.05282 | 0.01344 | 0.00918 | -0.13261 | -0.2305 | -0.3399 | -0.43171 | -0.37505 | -0.46227 | -0.32897 | -0.60763 | -0.76311 | -0.82825
8 | -0.96898 | -0.97569 | -0.98481 | -0.99015 | -0.97687 | -0.95362 | -0.81053 | -0.66883 | -0.65623 | -0.64577 | -0.6351 | -0.62808 | -0.6429 | -0.66769 | -0.73406 | -0.76695 | -0.79402 | -0.79659 | -0.81165 | -0.83893 | -0.89217 | -0.93007 | -0.94314 | -0.96138
9 | 0.002972 | -0.027404 | -0.03509 | -0.044511 | -0.042385 | -0.048975 | -0.092144 | -0.030008 | -0.046244 | -0.015871 | -0.00029558 | 0.012438 | 0.042595 | 0.043138 | 0.03304 | 0.075922 | 0.06445 | 0.056001 | 0.046379 | 0.047462 | 0.067083 | 0.060378 | -0.0059412 | -0.0096916
10 | -0.20708 | -0.2314 | -0.23734 | -0.23441 | -0.24226 | -0.24901 | -0.078725 | 0.069482 | 0.15807 | 0.16714 | 0.070863 | 0.17222 | 0.18514 | 0.17788 | 0.14078 | 0.060362 | 0.030298 | 0.030198 | 0.030818 | 0.061556 | 0.088312 | 0.012086 | -0.091204 | -0.15334
11 | -0.30064 | -0.32332 | -0.33772 | -0.34285 | -0.33393 | -0.33505 | -0.26425 | -0.21937 | -0.18459 | -0.1426 | -0.14334 | -0.15339 | -0.18013 | -0.1854 | -0.20797 | -0.20817 | -0.21128 | -0.16344 | -0.14743 | -0.16796 | -0.13919 | -0.17688 | -0.20252 | -0.22877
12 | -0.52896 | -0.31992 | -0.40436 | -0.31845 | -0.36531 | -0.19603 | -0.66065 | -0.51945 | -0.38518 | -0.45326 | -0.46942 | -0.42745 | 0.2141 | 0.10865 | -0.60787 | -0.20473 | -0.23589 | -0.1373 | 0.0063415 | 0.41725 | 0.93079 | 0.92708 | 0.87982 | 0.92413
13 | 1.0879 | 1.0132 | 0.76163 | 0.68653 | 0.63119 | 0.79254 | 2.6098 | 3.4855 | 4.4712 | 4.2628 | 4.1579 | 4.1058 | 4.4374 | 4.0734 | 3.7414 | 3.4762 | 3.441 | 3.4859 | 2.8994 | 2.6572 | 2.8168 | 1.9712 | 0.86512 | 0.92693
14 | 0.17848 | 0.19566 | 0.1856 | 0.18528 | 0.18158 | 0.19208 | 0.19695 | 0.3695 | 0.42965 | 0.41433 | 0.40355 | 0.40444 | 0.42986 | 0.41574 | 0.29202 | 0.38186 | 0.38656 | 0.36301 | 0.28682 | 0.26014 | 0.27276 | 0.27438 | 0.18938 | 0.18701
15 | 0.003723 | -0.018396 | -0.021847 | -0.029608 | -0.037655 | -0.030547 | -0.035657 | 0.093429 | 0.1201 | 0.15418 | 0.088936 | 0.080001 | 0.0552 | 0.073268 | 0.031344 | 0.027645 | 0.032319 | 0.058594 | 0.1113 | 0.11369 | 0.090354 | 0.068934 | 0.033766 | 0.0062036
16 | -0.061281 | -0.14463 | -0.25477 | -0.23549 | -0.23926 | -0.22908 | -0.014202 | 0.27436 | 0.35824 | 0.36234 | 0.30257 | 0.37971 | 0.34298 | 0.29867 | 0.21625 | 0.13501 | 0.16648 | 0.14828 | 0.028641 | 0.1192 | 0.16647 | 0.10832 | -0.10207 | -0.21027
17 | -0.67161 | -0.67749 | -0.69768 | -0.6977 | -0.71342 | -0.73491 | -0.66285 | -0.45001 | -0.33565 | -0.35391 | -0.44603 | -0.48905 | -0.45199 | -0.49008 | -0.46398 | -0.54671 | -0.61202 | -0.54452 | -0.385 | -0.344 | -0.34507 | -0.45582 | -0.56825 | -0.58955
18 | -0.29261 | -0.38244 | -0.44901 | -0.4479 | -0.45071 | -0.48726 | -0.43828 | -0.17496 | 0.054655 | 0.19437 | 0.32065 | 0.34042 | 0.29881 | 0.24413 | 0.16129 | 0.10709 | 0.08946 | 0.078731 | 0.07963 | 0.021763 | 0.16938 | 0.077259 | 0.04429 | -0.07095
19 | 0.82703 | 0.91915 | 0.69604 | 0.82015 | 0.83958 | 0.86203 | 0.83502 | 1.544 | 1.7732 | 1.7693 | 1.5462 | 1.8467 | 1.9242 | 1.7759 | 1.5424 | 1.3565 | 1.6538 | 1.6036 | 1.2584 | 1.1671 | 1.3749 | 1.0817 | 0.82598 | 0.91979
20 | -0.45849 | -0.47367 | -0.49849 | -0.51517 | -0.48204 | -0.51984 | -0.45085 | -0.20553 | -0.036941 | -0.027513 | 0.062923 | 0.021128 | 0.0053761 | 0.003672 | -0.053043 | -0.092199 | -0.13596 | -0.17268 | -0.15002 | -0.18491 | -0.13159 | -0.24305 | -0.30525 | -0.3313
21 | -1.938 | -1.9514 | -1.9696 | -1.9803 | -1.9537 | -1.9072 | -1.6211 | -1.3377 | -1.3125 | -1.2915 | -1.2702 | -1.2562 | -1.2858 | -1.3354 | -1.4681 | -1.5339 | -1.588 | -1.5932 | -1.6233 | -1.6779 | -1.7843 | -1.8601 | -1.8863 | -1.9228
22 | 0.0074299 | -0.06851 | -0.087724 | -0.11128 | -0.10596 | -0.12244 | -0.23036 | -0.075019 | -0.11561 | -0.039678 | -0.00073895 | 0.031096 | 0.10649 | 0.10785 | 0.0826 | 0.18981 | 0.16112 | 0.14 | 0.11595 | 0.11866 | 0.16771 | 0.15094 | -0.014853 | -0.024229
23 | -1.3806 | -1.5427 | -1.5823 | -1.5627 | -1.6151 | -1.6601 | -0.52484 | 0.46322 | 1.0538 | 1.1143 | 0.47242 | 1.1481 | 1.2343 | 1.1859 | 0.93855 | 0.40242 | 0.20198 | 0.20132 | 0.20545 | 0.41038 | 0.58875 | 0.080572 | -0.60803 | -1.0223
24 | -1.718 | -1.8475 | -1.9298 | -1.9591 | -1.9082 | -1.9146 | -1.51 | -1.2535 | -1.0548 | -0.81487 | -0.8191 | -0.87651 | -1.0293 | -1.0594 | -1.1884 | -1.1895 | -1.2073 | -0.93394 | -0.84247 | -0.95975 | -0.79535 | -1.0107 | -1.1573 | -1.3073
25 | -0.37783 | -0.22852 | -0.28883 | -0.22747 | -0.26093 | -0.14002 | -0.47189 | -0.37104 | -0.27513 | -0.32375 | -0.3353 | -0.30532 | 0.15293 | 0.077607 | -0.43419 | -0.14624 | -0.16849 | -0.09807 | 0.0045297 | 0.29803 | 0.66485 | 0.6622 | 0.62844 | 0.66009
26 | 0.33998 | 0.31662 | 0.23801 | 0.21454 | 0.19725 | 0.24767 | 0.81555 | 1.0892 | 1.3973 | 1.3321 | 1.2993 | 1.283 | 1.3867 | 1.2729 | 1.1692 | 1.0863 | 1.0753 | 1.0893 | 0.90607 | 0.83038 | 0.88024 | 0.616 | 0.27035 | 0.28967
27 | 0.35696 | 0.39131 | 0.37121 | 0.37055 | 0.36317 | 0.38416 | 0.3939 | 0.739 | 0.8593 | 0.82865 | 0.80709 | 0.80887 | 0.85971 | 0.83148 | 0.58404 | 0.76371 | 0.77312 | 0.72602 | 0.57364 | 0.52028 | 0.54552 | 0.54875 | 0.37875 | 0.37402
28 | 0.01303 | -0.064387 | -0.076464 | -0.10363 | -0.13179 | -0.10691 | -0.1248 | 0.327 | 0.42036 | 0.53962 | 0.31128 | 0.28 | 0.1932 | 0.25644 | 0.1097 | 0.096758 | 0.11312 | 0.20508 | 0.38956 | 0.39791 | 0.31624 | 0.24127 | 0.11818 | 0.021713
29 | -1.8384 | -4.339 | -7.643 | -7.0648 | -7.1777 | -6.8724 | -0.42607 | 8.2307 | 10.7473 | 10.8702 | 9.0772 | 11.3914 | 10.2895 | 8.9602 | 6.4875 | 4.0503 | 4.9944 | 4.4485 | 0.85922 | 3.5759 | 4.9942 | 3.2496 | -3.0622 | -6.308
30 | -1.1753 | -1.1856 | -1.2209 | -1.221 | -1.2485 | -1.2861 | -1.16 | -0.78751 | -0.5874 | -0.61935 | -0.78055 | -0.85584 | -0.79098 | -0.85764 | -0.81196 | -0.95673 | -1.071 | -0.9529 | -0.67375 | -0.60201 | -0.60388 | -0.79768 | -0.99444 | -1.0317
31 | -0.73153 | -0.95609 | -1.1225 | -1.1197 | -1.1268 | -1.2181 | -1.0957 | -0.43741 | 0.13664 | 0.48594 | 0.80163 | 0.85106 | 0.74702 | 0.61034 | 0.40323 | 0.26773 | 0.22365 | 0.19683 | 0.19908 | 0.054406 | 0.42345 | 0.19315 | 0.11072 | -0.17737
32 | 0.82703 | 0.91915 | 0.69604 | 0.82015 | 0.83958 | 0.86203 | 0.83502 | 1.544 | 1.7732 | 1.7693 | 1.5462 | 1.8467 | 1.9242 | 1.7759 | 1.5424 | 1.3565 | 1.6538 | 1.6036 | 1.2584 | 1.1671 | 1.3749 | 1.0817 | 0.82598 | 0.91979

## Qc, Summer, S7
LoadID | 0 | 1 | 2 | 3 | 4 | 5 | 6 | 7 | 8 | 9 | 10 | 11 | 12 | 13 | 14 | 15 | 16 | 17 | 18 | 19 | 20 | 21 | 22 | 23
1 | 0.99949 | 1.1292 | 1.0712 | 1.0587 | 1.0273 | 1.0976 | 1.1367 | 2.1536 | 2.406 | 2.3913 | 2.3521 | 2.3111 | 2.4563 | 2.3757 | 1.6687 | 2.2257 | 2.2089 | 2.0951 | 1.639 | 1.4716 | 1.5898 | 1.5365 | 1.0605 | 1.0686
2 | 0.0070205 | -0.035741 | -0.040781 | -0.055269 | -0.071723 | -0.058766 | -0.067918 | 0.17796 | 0.22419 | 0.29954 | 0.1694 | 0.15238 | 0.10409 | 0.14235 | 0.059703 | 0.052657 | 0.062176 | 0.11161 | 0.21413 | 0.21222 | 0.17382 | 0.12999 | 0.065602 | 0.011935
3 | -0.23812 | -0.55098 | -0.98025 | -0.87917 | -0.92969 | -0.85523 | -0.054104 | 1.0556 | 1.3647 | 1.3803 | 1.1642 | 1.4321 | 1.3197 | 1.1606 | 0.82381 | 0.51947 | 0.64689 | 0.57054 | 0.1102 | 0.44954 | 0.64687 | 0.41265 | -0.39663 | -0.79301
4 | -0.47972 | -0.4936 | -0.49336 | -0.50833 | -0.49939 | -0.51969 | -0.47347 | -0.31822 | -0.24455 | -0.25027 | -0.32178 | -0.35281 | -0.31962 | -0.35006 | -0.3281 | -0.39831 | -0.43716 | -0.38505 | -0.2805 | -0.24817 | -0.25141 | -0.32558 | -0.40589 | -0.42532
5 | -0.13934 | -0.18576 | -0.20954 | -0.21542 | -0.21248 | -0.23667 | -0.2087 | -0.082483 | 0.026287 | 0.091634 | 0.15574 | 0.15886 | 0.13944 | 0.11858 | 0.077573 | 0.049977 | 0.041748 | 0.036741 | 0.03754 | 0.010259 | 0.07985 | 0.036054 | 0.021512 | -0.033448
6 | 1.9691 | 2.1666 | 1.6904 | 1.9527 | 1.999 | 2.0114 | 1.9484 | 3.6394 | 4.222 | 4.1705 | 3.6815 | 4.4848 | 4.4897 | 4.1438 | 3.599 | 3.2297 | 3.9375 | 3.8562 | 2.9362 | 2.8343 | 3.2735 | 2.5496 | 2.006 | 2.1681
7 | -1.0807 | -1.1278 | -1.175 | -1.2511 | -1.1362 | -1.2501 | -1.052 | -0.48935 | -0.087074 | -0.064852 | 0.14982 | 0.049802 | 0.012928 | 0.0088303 | -0.12629 | -0.22391 | -0.32371 | -0.41526 | -0.36434 | -0.44026 | -0.31331 | -0.56712 | -0.71951 | -0.78881
8 | -0.93206 | -0.92923 | -0.94729 | -0.943 | -0.94896 | -0.89912 | -0.78737 | -0.64972 | -0.61248 | -0.60887 | -0.61695 | -0.61013 | -0.60616 | -0.64861 | -0.6991 | -0.72313 | -0.74109 | -0.76625 | -0.75754 | -0.783 | -0.83269 | -0.86807 | -0.89823 | -0.9156
9 | 0.0027738 | -0.025838 | -0.033419 | -0.043239 | -0.041174 | -0.046643 | -0.087756 | -0.028864 | -0.044042 | -0.014813 | -0.00028714 | 0.011964 | 0.041378 | 0.040262 | 0.032096 | 0.073753 | 0.060153 | 0.053335 | 0.045054 | 0.046106 | 0.062611 | 0.058653 | -0.0056017 | -0.0093224
10 | -0.19722 | -0.21818 | -0.22604 | -0.22548 | -0.22611 | -0.23241 | -0.075726 | 0.066174 | 0.15055 | 0.16077 | 0.066813 | 0.16074 | 0.17809 | 0.16602 | 0.13542 | 0.057488 | 0.028278 | 0.029335 | 0.028763 | 0.059211 | 0.082424 | 0.011741 | -0.085124 | -0.14458
11 | -0.28346 | -0.311 | -0.32164 | -0.32326 | -0.31803 | -0.3191 | -0.24915 | -0.20892 | -0.17756 | -0.13581 | -0.13652 | -0.14755 | -0.17326 | -0.1801 | -0.20005 | -0.19627 | -0.20323 | -0.15566 | -0.14041 | -0.15836 | -0.12991 | -0.17182 | -0.19095 | -0.21788
12 | -0.50377 | -0.2986 | -0.39281 | -0.30329 | -0.34095 | -0.19043 | -0.63548 | -0.49966 | -0.37418 | -0.44031 | -0.4426 | -0.40303 | 0.20391 | 0.10244 | -0.57314 | -0.19108 | -0.2269 | -0.13076 | 0.0059188 | 0.39738 | 0.89533 | 0.90059 | 0.82955 | 0.87132
13 | 1.0361 | 0.94563 | 0.73987 | 0.66037 | 0.59512 | 0.7397 | 2.5104 | 3.3859 | 4.3435 | 4.0598 | 3.8807 | 3.9493 | 4.2684 | 3.8794 | 3.492 | 3.2775 | 3.2443 | 3.2867 | 2.7061 | 2.5054 | 2.6558 | 1.8586 | 0.80745 | 0.89162
14 | 0.16998 | 0.18634 | 0.17853 | 0.17469 | 0.17121 | 0.18659 | 0.18757 | 0.34838 | 0.40919 | 0.3946 | 0.38049 | 0.37747 | 0.40939 | 0.40386 | 0.27533 | 0.37095 | 0.36815 | 0.34573 | 0.27589 | 0.25271 | 0.26497 | 0.26654 | 0.17855 | 0.17454
15 | 0.0035457 | -0.01717 | -0.020806 | -0.027917 | -0.035503 | -0.02851 | -0.033619 | 0.08987 | 0.11553 | 0.1483 | 0.085548 | 0.076191 | 0.053097 | 0.068383 | 0.029553 | 0.026065 | 0.030473 | 0.054688 | 0.10388 | 0.10828 | 0.08433 | 0.066308 | 0.03248 | 0.0057901
16 | -0.058363 | -0.13499 | -0.24021 | -0.22428 | -0.22786 | -0.21599 | -0.013661 | 0.26652 | 0.33436 | 0.34509 | 0.28528 | 0.3544 | 0.32992 | 0.27876 | 0.20183 | 0.13115 | 0.16172 | 0.1384 | 0.02755 | 0.11352 | 0.16013 | 0.10316 | -0.098185 | -0.19625
17 | -0.64603 | -0.65814 | -0.65782 | -0.67777 | -0.67265 | -0.68591 | -0.62497 | -0.42858 | -0.31328 | -0.34043 | -0.42479 | -0.47508 | -0.43908 | -0.45741 | -0.44188 | -0.51547 | -0.5887 | -0.50821 | -0.37033 | -0.33418 | -0.32864 | -0.43411 | -0.53578 | -0.56147
18 | -0.27311 | -0.37151 | -0.41907 | -0.41804 | -0.43354 | -0.45477 | -0.42576 | -0.1683 | 0.052053 | 0.18697 | 0.29927 | 0.32421 | 0.28458 | 0.22786 | 0.15668 | 0.10097 | 0.086052 | 0.074982 | 0.074321 | 0.020519 | 0.16131 | 0.072108 | 0.041337 | -0.066895
19 | 0.77189 | 0.86663 | 0.6629 | 0.79672 | 0.81559 | 0.8374 | 0.81116 | 1.4999 | 1.7226 | 1.685 | 1.4579 | 1.7587 | 1.8692 | 1.6914 | 1.4983 | 1.2789 | 1.6065 | 1.4967 | 1.2224 | 1.1226 | 1.2832 | 1.0405 | 0.77092 | 0.89351
20 | -0.44102 | -0.44209 | -0.47 | -0.50045 | -0.4499 | -0.50498 | -0.42938 | -0.19574 | -0.034478 | -0.026203 | 0.061125 | 0.019921 | 0.0051201 | 0.0034622 | -0.051527 | -0.086053 | -0.12949 | -0.1661 | -0.14574 | -0.17963 | -0.12783 | -0.23148 | -0.2849 | -0.31868
21 | -1.8088 | -1.8399 | -1.9133 | -1.8671 | -1.8607 | -1.8164 | -1.5747 | -1.2612 | -1.2375 | -1.2546 | -1.2097 | -1.1844 | -1.2246 | -1.2972 | -1.3982 | -1.4901 | -1.5124 | -1.487 | -1.5305 | -1.582 | -1.6824 | -1.7893 | -1.8144 | -1.7946
22 | 0.0070053 | -0.0659 | -0.085218 | -0.1081 | -0.099907 | -0.11777 | -0.215 | -0.071447 | -0.11231 | -0.03741 | -0.00068969 | 0.030207 | 0.10243 | 0.10271 | 0.079453 | 0.18257 | 0.15652 | 0.13334 | 0.11263 | 0.11527 | 0.16132 | 0.14088 | -0.013863 | -0.022844
23 | -1.3411 | -1.4692 | -1.5069 | -1.5032 | -1.5382 | -1.581 | -0.50984 | 0.44557 | 1.0036 | 1.0824 | 0.44992 | 1.1153 | 1.152 | 1.1407 | 0.88492 | 0.37942 | 0.19429 | 0.1879 | 0.19176 | 0.39474 | 0.57192 | 0.075201 | -0.57328 | -0.96387
24 | -1.6525 | -1.7947 | -1.8196 | -1.8285 | -1.7992 | -1.8416 | -1.4669 | -1.17 | -1.0146 | -0.77607 | -0.7957 | -0.82643 | -0.96067 | -0.99887 | -1.1205 | -1.1102 | -1.1498 | -0.88057 | -0.7863 | -0.90491 | -0.76505 | -0.94334 | -1.1242 | -1.2201
25 | -0.35984 | -0.21546 | -0.27508 | -0.21447 | -0.25348 | -0.13202 | -0.44493 | -0.3569 | -0.26203 | -0.3145 | -0.32572 | -0.29369 | 0.14856 | 0.072433 | -0.41352 | -0.13649 | -0.15887 | -0.0934 | 0.004314 | 0.281 | 0.64585 | 0.62436 | 0.59253 | 0.62237
26 | 0.32379 | 0.29551 | 0.22441 | 0.20228 | 0.19161 | 0.23587 | 0.76118 | 1.0166 | 1.344 | 1.2687 | 1.2251 | 1.2097 | 1.3075 | 1.2123 | 1.1246 | 1.0139 | 1.0036 | 1.0375 | 0.84566 | 0.79084 | 0.83832 | 0.58667 | 0.2549 | 0.28139
27 | 0.33996 | 0.38013 | 0.35 | 0.35996 | 0.34588 | 0.36221 | 0.3714 | 0.7038 | 0.83475 | 0.79708 | 0.77635 | 0.77036 | 0.8024 | 0.80773 | 0.56179 | 0.7128 | 0.72158 | 0.68454 | 0.55179 | 0.4955 | 0.52474 | 0.52785 | 0.36432 | 0.35265
28 | 0.012162 | -0.061321 | -0.073551 | -0.096721 | -0.12803 | -0.10386 | -0.11886 | 0.31143 | 0.39634 | 0.50365 | 0.29645 | 0.26134 | 0.184 | 0.24667 | 0.10657 | 0.09215 | 0.10881 | 0.19531 | 0.37843 | 0.37518 | 0.3072 | 0.23208 | 0.1148 | 0.021092
29 | -1.7159 | -4.1324 | -7.4247 | -6.7284 | -6.8359 | -6.4797 | -0.40578 | 7.9172 | 10.4402 | 10.1456 | 8.645 | 10.849 | 9.7016 | 8.4482 | 6.3021 | 3.7803 | 4.8517 | 4.3214 | 0.81012 | 3.4397 | 4.8515 | 3.1258 | -2.8581 | -6.0677
30 | -1.1194 | -1.1292 | -1.1512 | -1.1628 | -1.1771 | -1.2004 | -1.1048 | -0.74251 | -0.55383 | -0.58985 | -0.75082 | -0.79878 | -0.73825 | -0.80863 | -0.78876 | -0.89295 | -1.0302 | -0.9166 | -0.64809 | -0.57334 | -0.58663 | -0.7445 | -0.92814 | -1.0022
31 | -0.70367 | -0.92878 | -1.0904 | -1.0771 | -1.0624 | -1.1833 | -1.054 | -0.40825 | 0.12883 | 0.4628 | 0.75582 | 0.79432 | 0.69722 | 0.5929 | 0.38402 | 0.26008 | 0.20874 | 0.18371 | 0.1896 | 0.052852 | 0.40328 | 0.18395 | 0.10756 | -0.17062
32 | 0.77189 | 0.86663 | 0.64964 | 0.77329 | 0.81559 | 0.80456 | 0.77935 | 1.4558 | 1.7226 | 1.685 | 1.4873 | 1.7411 | 1.8509 | 1.6575 | 1.4396 | 1.2789 | 1.5908 | 1.5578 | 1.2224 | 1.1115 | 1.3225 | 1.0508 | 0.78665 | 0.88475

## Qc, Summer, S8
LoadID | 0 | 1 | 2 | 3 | 4 | 5 | 6 | 7 | 8 | 9 | 10 | 11 | 12 | 13 | 14 | 15 | 16 | 17 | 18 | 19 | 20 | 21 | 22 | 23
1 | 0.99949 | 1.1292 | 1.0712 | 1.0587 | 1.0273 | 1.0976 | 1.1367 | 2.1536 | 2.406 | 2.3913 | 2.3521 | 2.3111 | 2.4563 | 2.3757 | 1.6687 | 2.2257 | 2.2089 | 2.0951 | 1.639 | 1.4716 | 1.5898 | 1.5365 | 1.0605 | 1.0686
2 | 0.0070205 | -0.035741 | -0.040781 | -0.055269 | -0.071723 | -0.058766 | -0.067918 | 0.17796 | 0.22419 | 0.29954 | 0.1694 | 0.15238 | 0.10409 | 0.14235 | 0.059703 | 0.052657 | 0.062176 | 0.11161 | 0.21413 | 0.21222 | 0.17382 | 0.12999 | 0.065602 | 0.011935
3 | -0.23812 | -0.55098 | -0.98025 | -0.87917 | -0.92969 | -0.85523 | -0.054104 | 1.0556 | 1.3647 | 1.3803 | 1.1642 | 1.4321 | 1.3197 | 1.1606 | 0.82381 | 0.51947 | 0.64689 | 0.57054 | 0.1102 | 0.44954 | 0.64687 | 0.41265 | -0.39663 | -0.79301
4 | -0.47972 | -0.4936 | -0.49336 | -0.50833 | -0.49939 | -0.51969 | -0.47347 | -0.31822 | -0.24455 | -0.25027 | -0.32178 | -0.35281 | -0.31962 | -0.35006 | -0.3281 | -0.39831 | -0.43716 | -0.38505 | -0.2805 | -0.24817 | -0.25141 | -0.32558 | -0.40589 | -0.42532
5 | -0.13934 | -0.18576 | -0.20954 | -0.21542 | -0.21248 | -0.23667 | -0.2087 | -0.082483 | 0.026287 | 0.091634 | 0.15574 | 0.15886 | 0.13944 | 0.11858 | 0.077573 | 0.049977 | 0.041748 | 0.036741 | 0.03754 | 0.010259 | 0.07985 | 0.036054 | 0.021512 | -0.033448
6 | 1.9691 | 2.1666 | 1.6904 | 1.9527 | 1.999 | 2.0114 | 1.9484 | 3.6394 | 4.222 | 4.1705 | 3.6815 | 4.4848 | 4.4897 | 4.1438 | 3.599 | 3.2297 | 3.9375 | 3.8562 | 2.9362 | 2.8343 | 3.2735 | 2.5496 | 2.006 | 2.1681
7 | -1.0807 | -1.1278 | -1.175 | -1.2511 | -1.1362 | -1.2501 | -1.052 | -0.48935 | -0.087074 | -0.064852 | 0.14982 | 0.049802 | 0.012928 | 0.0088303 | -0.12629 | -0.22391 | -0.32371 | -0.41526 | -0.36434 | -0.44026 | -0.31331 | -0.56712 | -0.71951 | -0.78881
8 | -0.93206 | -0.92923 | -0.94729 | -0.943 | -0.94896 | -0.89912 | -0.78737 | -0.64972 | -0.61248 | -0.60887 | -0.61695 | -0.61013 | -0.60616 | -0.64861 | -0.6991 | -0.72313 | -0.74109 | -0.76625 | -0.75754 | -0.783 | -0.83269 | -0.86807 | -0.89823 | -0.9156
9 | 0.0027738 | -0.025838 | -0.033419 | -0.043239 | -0.041174 | -0.046643 | -0.087756 | -0.028864 | -0.044042 | -0.014813 | -0.00028714 | 0.011964 | 0.041378 | 0.040262 | 0.032096 | 0.073753 | 0.060153 | 0.053335 | 0.045054 | 0.046106 | 0.062611 | 0.058653 | -0.0056017 | -0.0093224
10 | -0.19722 | -0.21818 | -0.22604 | -0.22548 | -0.22611 | -0.23241 | -0.075726 | 0.066174 | 0.15055 | 0.16077 | 0.066813 | 0.16074 | 0.17809 | 0.16602 | 0.13542 | 0.057488 | 0.028278 | 0.029335 | 0.028763 | 0.059211 | 0.082424 | 0.011741 | -0.085124 | -0.14458
11 | -0.28346 | -0.311 | -0.32164 | -0.32326 | -0.31803 | -0.3191 | -0.24915 | -0.20892 | -0.17756 | -0.13581 | -0.13652 | -0.14755 | -0.17326 | -0.1801 | -0.20005 | -0.19627 | -0.20323 | -0.15566 | -0.14041 | -0.15836 | -0.12991 | -0.17182 | -0.19095 | -0.21788
12 | -0.50377 | -0.2986 | -0.39281 | -0.30329 | -0.34095 | -0.19043 | -0.63548 | -0.49966 | -0.37418 | -0.44031 | -0.4426 | -0.40303 | 0.20391 | 0.10244 | -0.57314 | -0.19108 | -0.2269 | -0.13076 | 0.0059188 | 0.39738 | 0.89533 | 0.90059 | 0.82955 | 0.87132
13 | 1.0361 | 0.94563 | 0.73987 | 0.66037 | 0.59512 | 0.7397 | 2.5104 | 3.3859 | 4.3435 | 4.0598 | 3.8807 | 3.9493 | 4.2684 | 3.8794 | 3.492 | 3.2775 | 3.2443 | 3.2867 | 2.7061 | 2.5054 | 2.6558 | 1.8586 | 0.80745 | 0.89162
14 | 0.16998 | 0.18634 | 0.17853 | 0.17469 | 0.17121 | 0.18659 | 0.18757 | 0.34838 | 0.40919 | 0.3946 | 0.38049 | 0.37747 | 0.40939 | 0.40386 | 0.27533 | 0.37095 | 0.36815 | 0.34573 | 0.27589 | 0.25271 | 0.26497 | 0.26654 | 0.17855 | 0.17454
15 | 0.0035457 | -0.01717 | -0.020806 | -0.027917 | -0.035503 | -0.02851 | -0.033619 | 0.08987 | 0.11553 | 0.1483 | 0.085548 | 0.076191 | 0.053097 | 0.068383 | 0.029553 | 0.026065 | 0.030473 | 0.054688 | 0.10388 | 0.10828 | 0.08433 | 0.066308 | 0.03248 | 0.0057901
16 | -0.058363 | -0.13499 | -0.24021 | -0.22428 | -0.22786 | -0.21599 | -0.013661 | 0.26652 | 0.33436 | 0.34509 | 0.28528 | 0.3544 | 0.32992 | 0.27876 | 0.20183 | 0.13115 | 0.16172 | 0.1384 | 0.02755 | 0.11352 | 0.16013 | 0.10316 | -0.098185 | -0.19625
17 | -0.64603 | -0.65814 | -0.65782 | -0.67777 | -0.67265 | -0.68591 | -0.62497 | -0.42858 | -0.31328 | -0.34043 | -0.42479 | -0.47508 | -0.43908 | -0.45741 | -0.44188 | -0.51547 | -0.5887 | -0.50821 | -0.37033 | -0.33418 | -0.32864 | -0.43411 | -0.53578 | -0.56147
18 | -0.27311 | -0.37151 | -0.41907 | -0.41804 | -0.43354 | -0.45477 | -0.42576 | -0.1683 | 0.052053 | 0.18697 | 0.29927 | 0.32421 | 0.28458 | 0.22786 | 0.15668 | 0.10097 | 0.086052 | 0.074982 | 0.074321 | 0.020519 | 0.16131 | 0.072108 | 0.041337 | -0.066895
19 | 0.77189 | 0.86663 | 0.6629 | 0.79672 | 0.81559 | 0.8374 | 0.81116 | 1.4999 | 1.7226 | 1.685 | 1.4579 | 1.7587 | 1.8692 | 1.6914 | 1.4983 | 1.2789 | 1.6065 | 1.4967 | 1.2224 | 1.1226 | 1.2832 | 1.0405 | 0.77092 | 0.89351
20 | -0.44102 | -0.44209 | -0.47 | -0.50045 | -0.4499 | -0.50498 | -0.42938 | -0.19574 | -0.034478 | -0.026203 | 0.061125 | 0.019921 | 0.0051201 | 0.0034622 | -0.051527 | -0.086053 | -0.12949 | -0.1661 | -0.14574 | -0.17963 | -0.12783 | -0.23148 | -0.2849 | -0.31868
21 | -1.8088 | -1.8399 | -1.9133 | -1.8671 | -1.8607 | -1.8164 | -1.5747 | -1.2612 | -1.2375 | -1.2546 | -1.2097 | -1.1844 | -1.2246 | -1.2972 | -1.3982 | -1.4901 | -1.5124 | -1.487 | -1.5305 | -1.582 | -1.6824 | -1.7893 | -1.8144 | -1.7946
22 | 0.0070053 | -0.0659 | -0.085218 | -0.1081 | -0.099907 | -0.11777 | -0.215 | -0.071447 | -0.11231 | -0.03741 | -0.00068969 | 0.030207 | 0.10243 | 0.10271 | 0.079453 | 0.18257 | 0.15652 | 0.13334 | 0.11263 | 0.11527 | 0.16132 | 0.14088 | -0.013863 | -0.022844
23 | -1.3411 | -1.4692 | -1.5069 | -1.5032 | -1.5382 | -1.581 | -0.50984 | 0.44557 | 1.0036 | 1.0824 | 0.44992 | 1.1153 | 1.152 | 1.1407 | 0.88492 | 0.37942 | 0.19429 | 0.1879 | 0.19176 | 0.39474 | 0.57192 | 0.075201 | -0.57328 | -0.96387
24 | -1.6525 | -1.7947 | -1.8196 | -1.8285 | -1.7992 | -1.8416 | -1.4669 | -1.17 | -1.0146 | -0.77607 | -0.7957 | -0.82643 | -0.96067 | -0.99887 | -1.1205 | -1.1102 | -1.1498 | -0.88057 | -0.7863 | -0.90491 | -0.76505 | -0.94334 | -1.1242 | -1.2201
25 | -0.35984 | -0.21546 | -0.27508 | -0.21447 | -0.25348 | -0.13202 | -0.44493 | -0.3569 | -0.26203 | -0.3145 | -0.32572 | -0.29369 | 0.14856 | 0.072433 | -0.41352 | -0.13649 | -0.15887 | -0.0934 | 0.004314 | 0.281 | 0.64585 | 0.62436 | 0.59253 | 0.62237
26 | 0.32379 | 0.29551 | 0.22441 | 0.20228 | 0.19161 | 0.23587 | 0.76118 | 1.0166 | 1.344 | 1.2687 | 1.2251 | 1.2097 | 1.3075 | 1.2123 | 1.1246 | 1.0139 | 1.0036 | 1.0375 | 0.84566 | 0.79084 | 0.83832 | 0.58667 | 0.2549 | 0.28139
27 | 0.33996 | 0.38013 | 0.35 | 0.35996 | 0.34588 | 0.36221 | 0.3714 | 0.7038 | 0.83475 | 0.79708 | 0.77635 | 0.77036 | 0.8024 | 0.80773 | 0.56179 | 0.7128 | 0.72158 | 0.68454 | 0.55179 | 0.4955 | 0.52474 | 0.52785 | 0.36432 | 0.35265
28 | 0.012162 | -0.061321 | -0.073551 | -0.096721 | -0.12803 | -0.10386 | -0.11886 | 0.31143 | 0.39634 | 0.50365 | 0.29645 | 0.26134 | 0.184 | 0.24667 | 0.10657 | 0.09215 | 0.10881 | 0.19531 | 0.37843 | 0.37518 | 0.3072 | 0.23208 | 0.1148 | 0.021092
29 | -1.7159 | -4.1324 | -7.4247 | -6.7284 | -6.8359 | -6.4797 | -0.40578 | 7.9172 | 10.4402 | 10.1456 | 8.645 | 10.849 | 9.7016 | 8.4482 | 6.3021 | 3.7803 | 4.8517 | 4.3214 | 0.81012 | 3.4397 | 4.8515 | 3.1258 | -2.8581 | -6.0677
30 | -1.1194 | -1.1292 | -1.1512 | -1.1628 | -1.1771 | -1.2004 | -1.1048 | -0.74251 | -0.55383 | -0.58985 | -0.75082 | -0.79878 | -0.73825 | -0.80863 | -0.78876 | -0.89295 | -1.0302 | -0.9166 | -0.64809 | -0.57334 | -0.58663 | -0.7445 | -0.92814 | -1.0022
31 | -0.70367 | -0.92878 | -1.0904 | -1.0771 | -1.0624 | -1.1833 | -1.054 | -0.40825 | 0.12883 | 0.4628 | 0.75582 | 0.79432 | 0.69722 | 0.5929 | 0.38402 | 0.26008 | 0.20874 | 0.18371 | 0.1896 | 0.052852 | 0.40328 | 0.18395 | 0.10756 | -0.17062
32 | 0.77189 | 0.86663 | 0.64964 | 0.77329 | 0.81559 | 0.80456 | 0.77935 | 1.4558 | 1.7226 | 1.685 | 1.4873 | 1.7411 | 1.8509 | 1.6575 | 1.4396 | 1.2789 | 1.5908 | 1.5578 | 1.2224 | 1.1115 | 1.3225 | 1.0508 | 0.78665 | 0.88475

## Qc, Summer, S9
LoadID | 0 | 1 | 2 | 3 | 4 | 5 | 6 | 7 | 8 | 9 | 10 | 11 | 12 | 13 | 14 | 15 | 16 | 17 | 18 | 19 | 20 | 21 | 22 | 23
1 | 0.99949 | 1.1292 | 1.0712 | 1.0587 | 1.0273 | 1.0976 | 1.1367 | 2.1536 | 2.406 | 2.3913 | 2.3521 | 2.3111 | 2.4563 | 2.3757 | 1.6687 | 2.2257 | 2.2089 | 2.0951 | 1.639 | 1.4716 | 1.5898 | 1.5365 | 1.0605 | 1.0686
2 | 0.0070205 | -0.035741 | -0.040781 | -0.055269 | -0.071723 | -0.058766 | -0.067918 | 0.17796 | 0.22419 | 0.29954 | 0.1694 | 0.15238 | 0.10409 | 0.14235 | 0.059703 | 0.052657 | 0.062176 | 0.11161 | 0.21413 | 0.21222 | 0.17382 | 0.12999 | 0.065602 | 0.011935
3 | -0.23812 | -0.55098 | -0.98025 | -0.87917 | -0.92969 | -0.85523 | -0.054104 | 1.0556 | 1.3647 | 1.3803 | 1.1642 | 1.4321 | 1.3197 | 1.1606 | 0.82381 | 0.51947 | 0.64689 | 0.57054 | 0.1102 | 0.44954 | 0.64687 | 0.41265 | -0.39663 | -0.79301
4 | -0.47972 | -0.4936 | -0.49336 | -0.50833 | -0.49939 | -0.51969 | -0.47347 | -0.31822 | -0.24455 | -0.25027 | -0.32178 | -0.35281 | -0.31962 | -0.35006 | -0.3281 | -0.39831 | -0.43716 | -0.38505 | -0.2805 | -0.24817 | -0.25141 | -0.32558 | -0.40589 | -0.42532
5 | -0.13934 | -0.18576 | -0.20954 | -0.21542 | -0.21248 | -0.23667 | -0.2087 | -0.082483 | 0.026287 | 0.091634 | 0.15574 | 0.15886 | 0.13944 | 0.11858 | 0.077573 | 0.049977 | 0.041748 | 0.036741 | 0.03754 | 0.010259 | 0.07985 | 0.036054 | 0.021512 | -0.033448
6 | 1.9691 | 2.1666 | 1.6904 | 1.9527 | 1.999 | 2.0114 | 1.9484 | 3.6394 | 4.222 | 4.1705 | 3.6815 | 4.4848 | 4.4897 | 4.1438 | 3.599 | 3.2297 | 3.9375 | 3.8562 | 2.9362 | 2.8343 | 3.2735 | 2.5496 | 2.006 | 2.1681
7 | -1.0807 | -1.1278 | -1.175 | -1.2511 | -1.1362 | -1.2501 | -1.052 | -0.48935 | -0.087074 | -0.064852 | 0.14982 | 0.049802 | 0.012928 | 0.0088303 | -0.12629 | -0.22391 | -0.32371 | -0.41526 | -0.36434 | -0.44026 | -0.31331 | -0.56712 | -0.71951 | -0.78881
8 | -0.93206 | -0.92923 | -0.94729 | -0.943 | -0.94896 | -0.89912 | -0.78737 | -0.64972 | -0.61248 | -0.60887 | -0.61695 | -0.61013 | -0.60616 | -0.64861 | -0.6991 | -0.72313 | -0.74109 | -0.76625 | -0.75754 | -0.783 | -0.83269 | -0.86807 | -0.89823 | -0.9156
9 | 0.0027738 | -0.025838 | -0.033419 | -0.043239 | -0.041174 | -0.046643 | -0.087756 | -0.028864 | -0.044042 | -0.014813 | -0.00028714 | 0.011964 | 0.041378 | 0.040262 | 0.032096 | 0.073753 | 0.060153 | 0.053335 | 0.045054 | 0.046106 | 0.062611 | 0.058653 | -0.0056017 | -0.0093224
10 | -0.19722 | -0.21818 | -0.22604 | -0.22548 | -0.22611 | -0.23241 | -0.075726 | 0.066174 | 0.15055 | 0.16077 | 0.066813 | 0.16074 | 0.17809 | 0.16602 | 0.13542 | 0.057488 | 0.028278 | 0.029335 | 0.028763 | 0.059211 | 0.082424 | 0.011741 | -0.085124 | -0.14458
11 | -0.28346 | -0.311 | -0.32164 | -0.32326 | -0.31803 | -0.3191 | -0.24915 | -0.20892 | -0.17756 | -0.13581 | -0.13652 | -0.14755 | -0.17326 | -0.1801 | -0.20005 | -0.19627 | -0.20323 | -0.15566 | -0.14041 | -0.15836 | -0.12991 | -0.17182 | -0.19095 | -0.21788
12 | -0.50377 | -0.2986 | -0.39281 | -0.30329 | -0.34095 | -0.19043 | -0.63548 | -0.49966 | -0.37418 | -0.44031 | -0.4426 | -0.40303 | 0.20391 | 0.10244 | -0.57314 | -0.19108 | -0.2269 | -0.13076 | 0.0059188 | 0.39738 | 0.89533 | 0.90059 | 0.82955 | 0.87132
13 | 1.0361 | 0.94563 | 0.73987 | 0.66037 | 0.59512 | 0.7397 | 2.5104 | 3.3859 | 4.3435 | 4.0598 | 3.8807 | 3.9493 | 4.2684 | 3.8794 | 3.492 | 3.2775 | 3.2443 | 3.2867 | 2.7061 | 2.5054 | 2.6558 | 1.8586 | 0.80745 | 0.89162
14 | 0.16998 | 0.18634 | 0.17853 | 0.17469 | 0.17121 | 0.18659 | 0.18757 | 0.34838 | 0.40919 | 0.3946 | 0.38049 | 0.37747 | 0.40939 | 0.40386 | 0.27533 | 0.37095 | 0.36815 | 0.34573 | 0.27589 | 0.25271 | 0.26497 | 0.26654 | 0.17855 | 0.17454
15 | 0.0035457 | -0.01717 | -0.020806 | -0.027917 | -0.035503 | -0.02851 | -0.033619 | 0.08987 | 0.11553 | 0.1483 | 0.085548 | 0.076191 | 0.053097 | 0.068383 | 0.029553 | 0.026065 | 0.030473 | 0.054688 | 0.10388 | 0.10828 | 0.08433 | 0.066308 | 0.03248 | 0.0057901
16 | -0.058363 | -0.13499 | -0.24021 | -0.22428 | -0.22786 | -0.21599 | -0.013661 | 0.26652 | 0.33436 | 0.34509 | 0.28528 | 0.3544 | 0.32992 | 0.27876 | 0.20183 | 0.13115 | 0.16172 | 0.1384 | 0.02755 | 0.11352 | 0.16013 | 0.10316 | -0.098185 | -0.19625
17 | -0.64603 | -0.65814 | -0.65782 | -0.67777 | -0.67265 | -0.68591 | -0.62497 | -0.42858 | -0.31328 | -0.34043 | -0.42479 | -0.47508 | -0.43908 | -0.45741 | -0.44188 | -0.51547 | -0.5887 | -0.50821 | -0.37033 | -0.33418 | -0.32864 | -0.43411 | -0.53578 | -0.56147
18 | -0.27311 | -0.37151 | -0.41907 | -0.41804 | -0.43354 | -0.45477 | -0.42576 | -0.1683 | 0.052053 | 0.18697 | 0.29927 | 0.32421 | 0.28458 | 0.22786 | 0.15668 | 0.10097 | 0.086052 | 0.074982 | 0.074321 | 0.020519 | 0.16131 | 0.072108 | 0.041337 | -0.066895
19 | 0.77189 | 0.86663 | 0.6629 | 0.79672 | 0.81559 | 0.8374 | 0.81116 | 1.4999 | 1.7226 | 1.685 | 1.4579 | 1.7587 | 1.8692 | 1.6914 | 1.4983 | 1.2789 | 1.6065 | 1.4967 | 1.2224 | 1.1226 | 1.2832 | 1.0405 | 0.77092 | 0.89351
20 | -0.44102 | -0.44209 | -0.47 | -0.50045 | -0.4499 | -0.50498 | -0.42938 | -0.19574 | -0.034478 | -0.026203 | 0.061125 | 0.019921 | 0.0051201 | 0.0034622 | -0.051527 | -0.086053 | -0.12949 | -0.1661 | -0.14574 | -0.17963 | -0.12783 | -0.23148 | -0.2849 | -0.31868
21 | -1.8088 | -1.8399 | -1.9133 | -1.8671 | -1.8607 | -1.8164 | -1.5747 | -1.2612 | -1.2375 | -1.2546 | -1.2097 | -1.1844 | -1.2246 | -1.2972 | -1.3982 | -1.4901 | -1.5124 | -1.487 | -1.5305 | -1.582 | -1.6824 | -1.7893 | -1.8144 | -1.7946
22 | 0.0070053 | -0.0659 | -0.085218 | -0.1081 | -0.099907 | -0.11777 | -0.215 | -0.071447 | -0.11231 | -0.03741 | -0.00068969 | 0.030207 | 0.10243 | 0.10271 | 0.079453 | 0.18257 | 0.15652 | 0.13334 | 0.11263 | 0.11527 | 0.16132 | 0.14088 | -0.013863 | -0.022844
23 | -1.3411 | -1.4692 | -1.5069 | -1.5032 | -1.5382 | -1.581 | -0.50984 | 0.44557 | 1.0036 | 1.0824 | 0.44992 | 1.1153 | 1.152 | 1.1407 | 0.88492 | 0.37942 | 0.19429 | 0.1879 | 0.19176 | 0.39474 | 0.57192 | 0.075201 | -0.57328 | -0.96387
24 | -1.6525 | -1.7947 | -1.8196 | -1.8285 | -1.7992 | -1.8416 | -1.4669 | -1.17 | -1.0146 | -0.77607 | -0.7957 | -0.82643 | -0.96067 | -0.99887 | -1.1205 | -1.1102 | -1.1498 | -0.88057 | -0.7863 | -0.90491 | -0.76505 | -0.94334 | -1.1242 | -1.2201
25 | -0.35984 | -0.21546 | -0.27508 | -0.21447 | -0.25348 | -0.13202 | -0.44493 | -0.3569 | -0.26203 | -0.3145 | -0.32572 | -0.29369 | 0.14856 | 0.072433 | -0.41352 | -0.13649 | -0.15887 | -0.0934 | 0.004314 | 0.281 | 0.64585 | 0.62436 | 0.59253 | 0.62237
26 | 0.32379 | 0.29551 | 0.22441 | 0.20228 | 0.19161 | 0.23587 | 0.76118 | 1.0166 | 1.344 | 1.2687 | 1.2251 | 1.2097 | 1.3075 | 1.2123 | 1.1246 | 1.0139 | 1.0036 | 1.0375 | 0.84566 | 0.79084 | 0.83832 | 0.58667 | 0.2549 | 0.28139
27 | 0.33996 | 0.38013 | 0.35 | 0.35996 | 0.34588 | 0.36221 | 0.3714 | 0.7038 | 0.83475 | 0.79708 | 0.77635 | 0.77036 | 0.8024 | 0.80773 | 0.56179 | 0.7128 | 0.72158 | 0.68454 | 0.55179 | 0.4955 | 0.52474 | 0.52785 | 0.36432 | 0.35265
28 | 0.012162 | -0.061321 | -0.073551 | -0.096721 | -0.12803 | -0.10386 | -0.11886 | 0.31143 | 0.39634 | 0.50365 | 0.29645 | 0.26134 | 0.184 | 0.24667 | 0.10657 | 0.09215 | 0.10881 | 0.19531 | 0.37843 | 0.37518 | 0.3072 | 0.23208 | 0.1148 | 0.021092
29 | -1.7159 | -4.1324 | -7.4247 | -6.7284 | -6.8359 | -6.4797 | -0.40578 | 7.9172 | 10.4402 | 10.1456 | 8.645 | 10.849 | 9.7016 | 8.4482 | 6.3021 | 3.7803 | 4.8517 | 4.3214 | 0.81012 | 3.4397 | 4.8515 | 3.1258 | -2.8581 | -6.0677
30 | -1.1194 | -1.1292 | -1.1512 | -1.1628 | -1.1771 | -1.2004 | -1.1048 | -0.74251 | -0.55383 | -0.58985 | -0.75082 | -0.79878 | -0.73825 | -0.80863 | -0.78876 | -0.89295 | -1.0302 | -0.9166 | -0.64809 | -0.57334 | -0.58663 | -0.7445 | -0.92814 | -1.0022
31 | -0.70367 | -0.92878 | -1.0904 | -1.0771 | -1.0624 | -1.1833 | -1.054 | -0.40825 | 0.12883 | 0.4628 | 0.75582 | 0.79432 | 0.69722 | 0.5929 | 0.38402 | 0.26008 | 0.20874 | 0.18371 | 0.1896 | 0.052852 | 0.40328 | 0.18395 | 0.10756 | -0.17062
32 | 0.77189 | 0.86663 | 0.64964 | 0.77329 | 0.81559 | 0.80456 | 0.77935 | 1.4558 | 1.7226 | 1.685 | 1.4873 | 1.7411 | 1.8509 | 1.6575 | 1.4396 | 1.2789 | 1.5908 | 1.5578 | 1.2224 | 1.1115 | 1.3225 | 1.0508 | 0.78665 | 0.88475

## UpFlex, Summer
LoadID | 0 | 1 | 2 | 3 | 4 | 5 | 6 | 7 | 8 | 9 | 10 | 11 | 12 | 13 | 14 | 15 | 16 | 17 | 18 | 19 | 20 | 21 | 22 | 23
1 | 0.30691 | 0.33787 | 0.43977 | 0.50418 | 0.5928 | 0.69294 | 0.61769 | 0.88306 | 0.81011 | 0.91497 | 0.94035 | 0.87225 | 0.82284 | 0.75754 | 0.69778 | 0.62799 | 0.62146 | 0.49239 | 0.40739 | 0.48342 | 0.49256 | 0.5629 | 0.27332 | 0.26242
2 | 0.27622 | 0.30408 | 0.39579 | 0.45376 | 0.53352 | 0.62364 | 0.55592 | 0.79475 | 0.7291 | 0.82347 | 0.84631 | 0.78502 | 0.74056 | 0.68179 | 0.628 | 0.56519 | 0.55931 | 0.44315 | 0.36665 | 0.43508 | 0.4433 | 0.50661 | 0.24598 | 0.23617
3 | 0.36829 | 0.40544 | 0.52772 | 0.60501 | 0.71136 | 0.83153 | 0.74123 | 1.0597 | 0.97213 | 1.098 | 1.1284 | 1.0467 | 0.98741 | 0.90905 | 0.83734 | 0.75359 | 0.74575 | 0.59086 | 0.48887 | 0.58011 | 0.59107 | 0.67548 | 0.32798 | 0.3149
4 | 0.18415 | 0.20272 | 0.26386 | 0.30251 | 0.35568 | 0.41576 | 0.37062 | 0.52984 | 0.48607 | 0.54898 | 0.56421 | 0.52335 | 0.4937 | 0.45453 | 0.41867 | 0.3768 | 0.37287 | 0.29543 | 0.24443 | 0.29005 | 0.29554 | 0.33774 | 0.16399 | 0.15745
5 | 0.18415 | 0.20272 | 0.26386 | 0.30251 | 0.35568 | 0.41576 | 0.37062 | 0.52984 | 0.48607 | 0.54898 | 0.56421 | 0.52335 | 0.4937 | 0.45453 | 0.41867 | 0.3768 | 0.37287 | 0.29543 | 0.24443 | 0.29005 | 0.29554 | 0.33774 | 0.16399 | 0.15745
6 | 0.61382 | 0.67574 | 0.87954 | 1.0084 | 1.1856 | 1.3859 | 1.2354 | 1.7661 | 1.6202 | 1.8299 | 1.8807 | 1.7445 | 1.6457 | 1.5151 | 1.3956 | 1.256 | 1.2429 | 0.98477 | 0.81478 | 0.96685 | 0.98512 | 1.1258 | 0.54663 | 0.52483
7 | 0.61382 | 0.67574 | 0.87954 | 1.0084 | 1.1856 | 1.3859 | 1.2354 | 1.7661 | 1.6202 | 1.8299 | 1.8807 | 1.7445 | 1.6457 | 1.5151 | 1.3956 | 1.256 | 1.2429 | 0.98477 | 0.81478 | 0.96685 | 0.98512 | 1.1258 | 0.54663 | 0.52483
8 | 0.18415 | 0.20272 | 0.26386 | 0.30251 | 0.35568 | 0.41576 | 0.37062 | 0.52984 | 0.48607 | 0.54898 | 0.56421 | 0.52335 | 0.4937 | 0.45453 | 0.41867 | 0.3768 | 0.37287 | 0.29543 | 0.24443 | 0.29005 | 0.29554 | 0.33774 | 0.16399 | 0.15745
9 | 0.18415 | 0.20272 | 0.26386 | 0.30251 | 0.35568 | 0.41576 | 0.37062 | 0.52984 | 0.48607 | 0.54898 | 0.56421 | 0.52335 | 0.4937 | 0.45453 | 0.41867 | 0.3768 | 0.37287 | 0.29543 | 0.24443 | 0.29005 | 0.29554 | 0.33774 | 0.16399 | 0.15745
10 | 0.13811 | 0.15204 | 0.1979 | 0.22688 | 0.26676 | 0.31182 | 0.27796 | 0.39738 | 0.36455 | 0.41174 | 0.42316 | 0.39251 | 0.37028 | 0.34089 | 0.314 | 0.2826 | 0.27966 | 0.22157 | 0.18333 | 0.21754 | 0.22165 | 0.2533 | 0.12299 | 0.11809
11 | 0.18415 | 0.20272 | 0.26386 | 0.30251 | 0.35568 | 0.41576 | 0.37062 | 0.52984 | 0.48607 | 0.54898 | 0.56421 | 0.52335 | 0.4937 | 0.45453 | 0.41867 | 0.3768 | 0.37287 | 0.29543 | 0.24443 | 0.29005 | 0.29554 | 0.33774 | 0.16399 | 0.15745
12 | 0.18415 | 0.20272 | 0.26386 | 0.30251 | 0.35568 | 0.41576 | 0.37062 | 0.52984 | 0.48607 | 0.54898 | 0.56421 | 0.52335 | 0.4937 | 0.45453 | 0.41867 | 0.3768 | 0.37287 | 0.29543 | 0.24443 | 0.29005 | 0.29554 | 0.33774 | 0.16399 | 0.15745
13 | 0.36829 | 0.40544 | 0.52772 | 0.60501 | 0.71136 | 0.83153 | 0.74123 | 1.0597 | 0.97213 | 1.098 | 1.1284 | 1.0467 | 0.98741 | 0.90905 | 0.83734 | 0.75359 | 0.74575 | 0.59086 | 0.48887 | 0.58011 | 0.59107 | 0.67548 | 0.32798 | 0.3149
14 | 0.18415 | 0.20272 | 0.26386 | 0.30251 | 0.35568 | 0.41576 | 0.37062 | 0.52984 | 0.48607 | 0.54898 | 0.56421 | 0.52335 | 0.4937 | 0.45453 | 0.41867 | 0.3768 | 0.37287 | 0.29543 | 0.24443 | 0.29005 | 0.29554 | 0.33774 | 0.16399 | 0.15745
15 | 0.18415 | 0.20272 | 0.26386 | 0.30251 | 0.35568 | 0.41576 | 0.37062 | 0.52984 | 0.48607 | 0.54898 | 0.56421 | 0.52335 | 0.4937 | 0.45453 | 0.41867 | 0.3768 | 0.37287 | 0.29543 | 0.24443 | 0.29005 | 0.29554 | 0.33774 | 0.16399 | 0.15745
16 | 0.18415 | 0.20272 | 0.26386 | 0.30251 | 0.35568 | 0.41576 | 0.37062 | 0.52984 | 0.48607 | 0.54898 | 0.56421 | 0.52335 | 0.4937 | 0.45453 | 0.41867 | 0.3768 | 0.37287 | 0.29543 | 0.24443 | 0.29005 | 0.29554 | 0.33774 | 0.16399 | 0.15745
17 | 0.27622 | 0.30408 | 0.39579 | 0.45376 | 0.53352 | 0.62364 | 0.55592 | 0.79475 | 0.7291 | 0.82347 | 0.84631 | 0.78502 | 0.74056 | 0.68179 | 0.628 | 0.56519 | 0.55931 | 0.44315 | 0.36665 | 0.43508 | 0.4433 | 0.50661 | 0.24598 | 0.23617
18 | 0.27622 | 0.30408 | 0.39579 | 0.45376 | 0.53352 | 0.62364 | 0.55592 | 0.79475 | 0.7291 | 0.82347 | 0.84631 | 0.78502 | 0.74056 | 0.68179 | 0.628 | 0.56519 | 0.55931 | 0.44315 | 0.36665 | 0.43508 | 0.4433 | 0.50661 | 0.24598 | 0.23617
19 | 0.27622 | 0.30408 | 0.39579 | 0.45376 | 0.53352 | 0.62364 | 0.55592 | 0.79475 | 0.7291 | 0.82347 | 0.84631 | 0.78502 | 0.74056 | 0.68179 | 0.628 | 0.56519 | 0.55931 | 0.44315 | 0.36665 | 0.43508 | 0.4433 | 0.50661 | 0.24598 | 0.23617
20 | 0.27622 | 0.30408 | 0.39579 | 0.45376 | 0.53352 | 0.62364 | 0.55592 | 0.79475 | 0.7291 | 0.82347 | 0.84631 | 0.78502 | 0.74056 | 0.68179 | 0.628 | 0.56519 | 0.55931 | 0.44315 | 0.36665 | 0.43508 | 0.4433 | 0.50661 | 0.24598 | 0.23617
21 | 0.27622 | 0.30408 | 0.39579 | 0.45376 | 0.53352 | 0.62364 | 0.55592 | 0.79475 | 0.7291 | 0.82347 | 0.84631 | 0.78502 | 0.74056 | 0.68179 | 0.628 | 0.56519 | 0.55931 | 0.44315 | 0.36665 | 0.43508 | 0.4433 | 0.50661 | 0.24598 | 0.23617
22 | 0.27622 | 0.30408 | 0.39579 | 0.45376 | 0.53352 | 0.62364 | 0.55592 | 0.79475 | 0.7291 | 0.82347 | 0.84631 | 0.78502 | 0.74056 | 0.68179 | 0.628 | 0.56519 | 0.55931 | 0.44315 | 0.36665 | 0.43508 | 0.4433 | 0.50661 | 0.24598 | 0.23617
23 | 1.289 | 1.4191 | 1.847 | 2.1175 | 2.4898 | 2.9103 | 2.5943 | 3.7089 | 3.4025 | 3.8429 | 3.9494 | 3.6634 | 3.4559 | 3.1817 | 2.9307 | 2.6376 | 2.6101 | 2.068 | 1.711 | 2.0304 | 2.0688 | 2.3642 | 1.1479 | 1.1021
24 | 1.289 | 1.4191 | 1.847 | 2.1175 | 2.4898 | 2.9103 | 2.5943 | 3.7089 | 3.4025 | 3.8429 | 3.9494 | 3.6634 | 3.4559 | 3.1817 | 2.9307 | 2.6376 | 2.6101 | 2.068 | 1.711 | 2.0304 | 2.0688 | 2.3642 | 1.1479 | 1.1021
25 | 0.18415 | 0.20272 | 0.26386 | 0.30251 | 0.35568 | 0.41576 | 0.37062 | 0.52984 | 0.48607 | 0.54898 | 0.56421 | 0.52335 | 0.4937 | 0.45453 | 0.41867 | 0.3768 | 0.37287 | 0.29543 | 0.24443 | 0.29005 | 0.29554 | 0.33774 | 0.16399 | 0.15745
26 | 0.18415 | 0.20272 | 0.26386 | 0.30251 | 0.35568 | 0.41576 | 0.37062 | 0.52984 | 0.48607 | 0.54898 | 0.56421 | 0.52335 | 0.4937 | 0.45453 | 0.41867 | 0.3768 | 0.37287 | 0.29543 | 0.24443 | 0.29005 | 0.29554 | 0.33774 | 0.16399 | 0.15745
27 | 0.18415 | 0.20272 | 0.26386 | 0.30251 | 0.35568 | 0.41576 | 0.37062 | 0.52984 | 0.48607 | 0.54898 | 0.56421 | 0.52335 | 0.4937 | 0.45453 | 0.41867 | 0.3768 | 0.37287 | 0.29543 | 0.24443 | 0.29005 | 0.29554 | 0.33774 | 0.16399 | 0.15745
28 | 0.36829 | 0.40544 | 0.52772 | 0.60501 | 0.71136 | 0.83153 | 0.74123 | 1.0597 | 0.97213 | 1.098 | 1.1284 | 1.0467 | 0.98741 | 0.90905 | 0.83734 | 0.75359 | 0.74575 | 0.59086 | 0.48887 | 0.58011 | 0.59107 | 0.67548 | 0.32798 | 0.3149
29 | 0.61382 | 0.67574 | 0.87954 | 1.0084 | 1.1856 | 1.3859 | 1.2354 | 1.7661 | 1.6202 | 1.8299 | 1.8807 | 1.7445 | 1.6457 | 1.5151 | 1.3956 | 1.256 | 1.2429 | 0.98477 | 0.81478 | 0.96685 | 0.98512 | 1.1258 | 0.54663 | 0.52483
30 | 0.46037 | 0.5068 | 0.65965 | 0.75627 | 0.8892 | 1.0394 | 0.92654 | 1.3246 | 1.2152 | 1.3725 | 1.4105 | 1.3084 | 1.2343 | 1.1363 | 1.0467 | 0.94199 | 0.93218 | 0.73858 | 0.61109 | 0.72513 | 0.73884 | 0.84435 | 0.40997 | 0.39362
31 | 0.64451 | 0.70953 | 0.92352 | 1.0588 | 1.2449 | 1.4552 | 1.2972 | 1.8544 | 1.7012 | 1.9214 | 1.9747 | 1.8317 | 1.728 | 1.5908 | 1.4653 | 1.3188 | 1.3051 | 1.034 | 0.85552 | 1.0152 | 1.0344 | 1.1821 | 0.57396 | 0.55107
32 | 0.18415 | 0.20272 | 0.26386 | 0.30251 | 0.35568 | 0.41576 | 0.37062 | 0.52984 | 0.48607 | 0.54898 | 0.56421 | 0.52335 | 0.4937 | 0.45453 | 0.41867 | 0.3768 | 0.37287 | 0.29543 | 0.24443 | 0.29005 | 0.29554 | 0.33774 | 0.16399 | 0.15745

## DownFlex, Summer
LoadID | 0 | 1 | 2 | 3 | 4 | 5 | 6 | 7 | 8 | 9 | 10 | 11 | 12 | 13 | 14 | 15 | 16 | 17 | 18 | 19 | 20 | 21 | 22 | 23
1 | 0.85087 | 0.90047 | 0.95087 | 0.99409 | 1.0054 | 1.0517 | 1.0463 | 0.989 | 0.89608 | 1.3159 | 1.285 | 1.1832 | 1.1545 | 1.1592 | 1.1043 | 1.0123 | 0.90976 | 0.87712 | 0.55136 | 0.58963 | 0.64465 | 0.66003 | 0.68837 | 0.75983
2 | 0.76578 | 0.81042 | 0.85578 | 0.89468 | 0.90484 | 0.94651 | 0.94167 | 0.8901 | 0.80647 | 1.1843 | 1.1565 | 1.0649 | 1.039 | 1.0433 | 0.99389 | 0.91105 | 0.81878 | 0.78941 | 0.49622 | 0.53066 | 0.58019 | 0.59403 | 0.61953 | 0.68385
3 | 1.021 | 1.0806 | 1.141 | 1.1929 | 1.2065 | 1.262 | 1.2556 | 1.1868 | 1.0753 | 1.579 | 1.542 | 1.4199 | 1.3854 | 1.3911 | 1.3252 | 1.2147 | 1.0917 | 1.0525 | 0.66163 | 0.70755 | 0.77358 | 0.79204 | 0.82604 | 0.9118
4 | 0.51052 | 0.54028 | 0.57052 | 0.59646 | 0.60323 | 0.63101 | 0.62778 | 0.5934 | 0.53765 | 0.78952 | 0.77099 | 0.70995 | 0.6927 | 0.69554 | 0.66259 | 0.60736 | 0.54586 | 0.52627 | 0.33081 | 0.35378 | 0.38679 | 0.39602 | 0.41302 | 0.4559
5 | 0.51052 | 0.54028 | 0.57052 | 0.59646 | 0.60323 | 0.63101 | 0.62778 | 0.5934 | 0.53765 | 0.78952 | 0.77099 | 0.70995 | 0.6927 | 0.69554 | 0.66259 | 0.60736 | 0.54586 | 0.52627 | 0.33081 | 0.35378 | 0.38679 | 0.39602 | 0.41302 | 0.4559
6 | 1.7017 | 1.8009 | 1.9017 | 1.9882 | 2.0108 | 2.1034 | 2.0926 | 1.978 | 1.7922 | 2.6317 | 2.57 | 2.3665 | 2.309 | 2.3185 | 2.2086 | 2.0245 | 1.8195 | 1.7542 | 1.1027 | 1.1793 | 1.2893 | 1.3201 | 1.3767 | 1.5197
7 | 1.7017 | 1.8009 | 1.9017 | 1.9882 | 2.0108 | 2.1034 | 2.0926 | 1.978 | 1.7922 | 2.6317 | 2.57 | 2.3665 | 2.309 | 2.3185 | 2.2086 | 2.0245 | 1.8195 | 1.7542 | 1.1027 | 1.1793 | 1.2893 | 1.3201 | 1.3767 | 1.5197
8 | 0.51052 | 0.54028 | 0.57052 | 0.59646 | 0.60323 | 0.63101 | 0.62778 | 0.5934 | 0.53765 | 0.78952 | 0.77099 | 0.70995 | 0.6927 | 0.69554 | 0.66259 | 0.60736 | 0.54586 | 0.52627 | 0.33081 | 0.35378 | 0.38679 | 0.39602 | 0.41302 | 0.4559
9 | 0.51052 | 0.54028 | 0.57052 | 0.59646 | 0.60323 | 0.63101 | 0.62778 | 0.5934 | 0.53765 | 0.78952 | 0.77099 | 0.70995 | 0.6927 | 0.69554 | 0.66259 | 0.60736 | 0.54586 | 0.52627 | 0.33081 | 0.35378 | 0.38679 | 0.39602 | 0.41302 | 0.4559
10 | 0.38289 | 0.40521 | 0.42789 | 0.44734 | 0.45242 | 0.47326 | 0.47084 | 0.44505 | 0.40323 | 0.59214 | 0.57825 | 0.53246 | 0.51952 | 0.52166 | 0.49694 | 0.45552 | 0.40939 | 0.39471 | 0.24811 | 0.26533 | 0.29009 | 0.29701 | 0.30977 | 0.34193
11 | 0.51052 | 0.54028 | 0.57052 | 0.59646 | 0.60323 | 0.63101 | 0.62778 | 0.5934 | 0.53765 | 0.78952 | 0.77099 | 0.70995 | 0.6927 | 0.69554 | 0.66259 | 0.60736 | 0.54586 | 0.52627 | 0.33081 | 0.35378 | 0.38679 | 0.39602 | 0.41302 | 0.4559
12 | 0.51052 | 0.54028 | 0.57052 | 0.59646 | 0.60323 | 0.63101 | 0.62778 | 0.5934 | 0.53765 | 0.78952 | 0.77099 | 0.70995 | 0.6927 | 0.69554 | 0.66259 | 0.60736 | 0.54586 | 0.52627 | 0.33081 | 0.35378 | 0.38679 | 0.39602 | 0.41302 | 0.4559
13 | 1.021 | 1.0806 | 1.141 | 1.1929 | 1.2065 | 1.262 | 1.2556 | 1.1868 | 1.0753 | 1.579 | 1.542 | 1.4199 | 1.3854 | 1.3911 | 1.3252 | 1.2147 | 1.0917 | 1.0525 | 0.66163 | 0.70755 | 0.77358 | 0.79204 | 0.82604 | 0.9118
14 | 0.51052 | 0.54028 | 0.57052 | 0.59646 | 0.60323 | 0.63101 | 0.62778 | 0.5934 | 0.53765 | 0.78952 | 0.77099 | 0.70995 | 0.6927 | 0.69554 | 0.66259 | 0.60736 | 0.54586 | 0.52627 | 0.33081 | 0.35378 | 0.38679 | 0.39602 | 0.41302 | 0.4559
15 | 0.51052 | 0.54028 | 0.57052 | 0.59646 | 0.60323 | 0.63101 | 0.62778 | 0.5934 | 0.53765 | 0.78952 | 0.77099 | 0.70995 | 0.6927 | 0.69554 | 0.66259 | 0.60736 | 0.54586 | 0.52627 | 0.33081 | 0.35378 | 0.38679 | 0.39602 | 0.41302 | 0.4559
16 | 0.51052 | 0.54028 | 0.57052 | 0.59646 | 0.60323 | 0.63101 | 0.62778 | 0.5934 | 0.53765 | 0.78952 | 0.77099 | 0.70995 | 0.6927 | 0.69554 | 0.66259 | 0.60736 | 0.54586 | 0.52627 | 0.33081 | 0.35378 | 0.38679 | 0.39602 | 0.41302 | 0.4559
17 | 0.76578 | 0.81042 | 0.85578 | 0.89468 | 0.90484 | 0.94651 | 0.94167 | 0.8901 | 0.80647 | 1.1843 | 1.1565 | 1.0649 | 1.039 | 1.0433 | 0.99389 | 0.91105 | 0.81878 | 0.78941 | 0.49622 | 0.53066 | 0.58019 | 0.59403 | 0.61953 | 0.68385
18 | 0.76578 | 0.81042 | 0.85578 | 0.89468 | 0.90484 | 0.94651 | 0.94167 | 0.8901 | 0.80647 | 1.1843 | 1.1565 | 1.0649 | 1.039 | 1.0433 | 0.99389 | 0.91105 | 0.81878 | 0.78941 | 0.49622 | 0.53066 | 0.58019 | 0.59403 | 0.61953 | 0.68385
19 | 0.76578 | 0.81042 | 0.85578 | 0.89468 | 0.90484 | 0.94651 | 0.94167 | 0.8901 | 0.80647 | 1.1843 | 1.1565 | 1.0649 | 1.039 | 1.0433 | 0.99389 | 0.91105 | 0.81878 | 0.78941 | 0.49622 | 0.53066 | 0.58019 | 0.59403 | 0.61953 | 0.68385
20 | 0.76578 | 0.81042 | 0.85578 | 0.89468 | 0.90484 | 0.94651 | 0.94167 | 0.8901 | 0.80647 | 1.1843 | 1.1565 | 1.0649 | 1.039 | 1.0433 | 0.99389 | 0.91105 | 0.81878 | 0.78941 | 0.49622 | 0.53066 | 0.58019 | 0.59403 | 0.61953 | 0.68385
21 | 0.76578 | 0.81042 | 0.85578 | 0.89468 | 0.90484 | 0.94651 | 0.94167 | 0.8901 | 0.80647 | 1.1843 | 1.1565 | 1.0649 | 1.039 | 1.0433 | 0.99389 | 0.91105 | 0.81878 | 0.78941 | 0.49622 | 0.53066 | 0.58019 | 0.59403 | 0.61953 | 0.68385
22 | 0.76578 | 0.81042 | 0.85578 | 0.89468 | 0.90484 | 0.94651 | 0.94167 | 0.8901 | 0.80647 | 1.1843 | 1.1565 | 1.0649 | 1.039 | 1.0433 | 0.99389 | 0.91105 | 0.81878 | 0.78941 | 0.49622 | 0.53066 | 0.58019 | 0.59403 | 0.61953 | 0.68385
23 | 3.5736 | 3.782 | 3.9937 | 4.1752 | 4.2226 | 4.4171 | 4.3945 | 4.1538 | 3.7635 | 5.5266 | 5.397 | 4.9696 | 4.8489 | 4.8688 | 4.6381 | 4.2516 | 3.821 | 3.6839 | 2.3157 | 2.4764 | 2.7075 | 2.7721 | 2.8912 | 3.1913
24 | 3.5736 | 3.782 | 3.9937 | 4.1752 | 4.2226 | 4.4171 | 4.3945 | 4.1538 | 3.7635 | 5.5266 | 5.397 | 4.9696 | 4.8489 | 4.8688 | 4.6381 | 4.2516 | 3.821 | 3.6839 | 2.3157 | 2.4764 | 2.7075 | 2.7721 | 2.8912 | 3.1913
25 | 0.51052 | 0.54028 | 0.57052 | 0.59646 | 0.60323 | 0.63101 | 0.62778 | 0.5934 | 0.53765 | 0.78952 | 0.77099 | 0.70995 | 0.6927 | 0.69554 | 0.66259 | 0.60736 | 0.54586 | 0.52627 | 0.33081 | 0.35378 | 0.38679 | 0.39602 | 0.41302 | 0.4559
26 | 0.51052 | 0.54028 | 0.57052 | 0.59646 | 0.60323 | 0.63101 | 0.62778 | 0.5934 | 0.53765 | 0.78952 | 0.77099 | 0.70995 | 0.6927 | 0.69554 | 0.66259 | 0.60736 | 0.54586 | 0.52627 | 0.33081 | 0.35378 | 0.38679 | 0.39602 | 0.41302 | 0.4559
27 | 0.51052 | 0.54028 | 0.57052 | 0.59646 | 0.60323 | 0.63101 | 0.62778 | 0.5934 | 0.53765 | 0.78952 | 0.77099 | 0.70995 | 0.6927 | 0.69554 | 0.66259 | 0.60736 | 0.54586 | 0.52627 | 0.33081 | 0.35378 | 0.38679 | 0.39602 | 0.41302 | 0.4559
28 | 1.021 | 1.0806 | 1.141 | 1.1929 | 1.2065 | 1.262 | 1.2556 | 1.1868 | 1.0753 | 1.579 | 1.542 | 1.4199 | 1.3854 | 1.3911 | 1.3252 | 1.2147 | 1.0917 | 1.0525 | 0.66163 | 0.70755 | 0.77358 | 0.79204 | 0.82604 | 0.9118
29 | 1.7017 | 1.8009 | 1.9017 | 1.9882 | 2.0108 | 2.1034 | 2.0926 | 1.978 | 1.7922 | 2.6317 | 2.57 | 2.3665 | 2.309 | 2.3185 | 2.2086 | 2.0245 | 1.8195 | 1.7542 | 1.1027 | 1.1793 | 1.2893 | 1.3201 | 1.3767 | 1.5197
30 | 1.2763 | 1.3507 | 1.4263 | 1.4911 | 1.5081 | 1.5775 | 1.5695 | 1.4835 | 1.3441 | 1.9738 | 1.9275 | 1.7749 | 1.7317 | 1.7389 | 1.6565 | 1.5184 | 1.3646 | 1.3157 | 0.82704 | 0.88444 | 0.96698 | 0.99005 | 1.0326 | 1.1398
31 | 1.7868 | 1.891 | 1.9968 | 2.0876 | 2.1113 | 2.2085 | 2.1972 | 2.0769 | 1.8818 | 2.7633 | 2.6985 | 2.4848 | 2.4244 | 2.4344 | 2.3191 | 2.1258 | 1.9105 | 1.842 | 1.1578 | 1.2382 | 1.3538 | 1.3861 | 1.4456 | 1.5957
32 | 0.51052 | 0.54028 | 0.57052 | 0.59646 | 0.60323 | 0.63101 | 0.62778 | 0.5934 | 0.53765 | 0.78952 | 0.77099 | 0.70995 | 0.6927 | 0.69554 | 0.66259 | 0.60736 | 0.54586 | 0.52627 | 0.33081 | 0.35378 | 0.38679 | 0.39602 | 0.41302 | 0.4559

## Pg, Summer, S1
GenID | 0 | 1 | 2 | 3 | 4 | 5 | 6 | 7 | 8 | 9 | 10 | 11 | 12 | 13 | 14 | 15 | 16 | 17 | 18 | 19 | 20 | 21 | 22 | 23
1 | 0 | 0 | 0 | 0 | 0 | 0 | 0 | 0 | 0 | 0 | 0 | 0 | 0 | 0 | 0 | 0 | 0 | 0 | 0 | 0 | 0 | 0 | 0 | 0
2 | 11.7881 | 10.6109 | 10.9346 | 10.7379 | 9.209 | 8.7179 | 9.6103 | 8.7424 | 7.1868 | 5.195 | 5.3315 | 3.3052 | 2.7094 | 2.8825 | 3.8489 | 4.8686 | 5.7458 | 7.8913 | 7.1778 | 6.3747 | 9.4774 | 10.2018 | 9.9131 | 14.4716
3 | 0 | 0 | 0 | 0 | 0 | 0 | 0 | 0 | 0 | 0 | 0 | 0 | 0 | 0 | 0 | 0 | 0 | 0 | 0 | 0 | 0 | 0 | 0 | 0
4 | 0 | 0 | 0 | 0 | 0 | 0 | 0 | 0 | 0 | 0 | 0 | 0 | 0 | 0 | 0 | 0 | 0 | 0 | 0 | 0 | 0 | 0 | 0 | 0
5 | 0 | 0 | 0.00039515 | 0 | 0 | 0 | 0 | 0.23075 | 4.7981 | 12.7168 | 15.993 | 16.5337 | 18.0929 | 17.6241 | 14.8151 | 9.4819 | 2.373 | 0.018548 | 0.0015714 | 0.0011733 | 0 | 0 | 0 | 0
6 | 0 | 0 | 0.00039515 | 0 | 0 | 0 | 0 | 0.23075 | 4.7981 | 12.7168 | 15.993 | 16.5337 | 18.0929 | 17.6241 | 14.8151 | 9.4819 | 2.373 | 0.018548 | 0.0015714 | 0.0011733 | 0 | 0 | 0 | 0
7 | 0 | 0 | 0 | 0 | 0 | 0 | 0 | 0 | 0 | 0 | 0 | 0 | 0 | 0 | 0 | 0 | 0 | 0 | 0 | 0 | 0 | 0 | 0 | 0

## Pg, Summer, S2
GenID | 0 | 1 | 2 | 3 | 4 | 5 | 6 | 7 | 8 | 9 | 10 | 11 | 12 | 13 | 14 | 15 | 16 | 17 | 18 | 19 | 20 | 21 | 22 | 23
1 | 0 | 0 | 0 | 0 | 0 | 0 | 0 | 0 | 0 | 0 | 0 | 0 | 0 | 0 | 0 | 0 | 0 | 0 | 0 | 0 | 0 | 0 | 0 | 0
2 | 15.5834 | 12.7897 | 11.5789 | 10.1542 | 9.1026 | 7.7752 | 7.2861 | 6.7773 | 6.3664 | 7.1073 | 6.6458 | 7.6801 | 8.4518 | 8.1239 | 9.2734 | 8.1725 | 7.7158 | 7.9432 | 7.6221 | 7.9974 | 7.4943 | 6.365 | 7.1492 | 6.8407
3 | 0 | 0 | 0 | 0 | 0 | 0 | 0 | 0 | 0 | 0 | 0 | 0 | 0 | 0 | 0 | 0 | 0 | 0 | 0 | 0 | 0 | 0 | 0 | 0
4 | 0 | 0 | 0 | 0 | 0 | 0 | 0 | 0 | 0 | 0 | 0 | 0 | 0 | 0 | 0 | 0 | 0 | 0 | 0 | 0 | 0 | 0 | 0 | 0
5 | 0 | 0 | 0.00039829 | 0 | 0 | 0 | 0 | 0.24219 | 4.7981 | 12.5197 | 15.6239 | 17.3536 | 17.6754 | 17.3508 | 14.8151 | 9.7903 | 2.3919 | 0.018695 | 0.0016094 | 0.0012314 | 0 | 0 | 0 | 0
6 | 0 | 0 | 0.00039829 | 0 | 0 | 0 | 0 | 0.24219 | 4.7981 | 12.5197 | 15.6239 | 17.3536 | 17.6754 | 17.3508 | 14.8151 | 9.7903 | 2.3919 | 0.018695 | 0.0016094 | 0.0012314 | 0 | 0 | 0 | 0
7 | 0 | 0 | 0 | 0 | 0 | 0 | 0 | 0 | 0 | 0 | 0 | 0 | 0 | 0 | 0 | 0 | 0 | 0 | 0 | 0 | 0 | 0 | 0 | 0

## Pg, Summer, S3
GenID | 0 | 1 | 2 | 3 | 4 | 5 | 6 | 7 | 8 | 9 | 10 | 11 | 12 | 13 | 14 | 15 | 16 | 17 | 18 | 19 | 20 | 21 | 22 | 23
1 | 0 | 0 | 0 | 0 | 0 | 0 | 0 | 0 | 0 | 0 | 0 | 0 | 0 | 0 | 0 | 0 | 0 | 0 | 0 | 0 | 0 | 0 | 0 | 0
2 | 13.4605 | 12.5104 | 15.0869 | 15.3318 | 13.6607 | 12.0528 | 8.7865 | 7.5245 | 7.778 | 7.307 | 7.9912 | 8.3002 | 6.8236 | 7.2238 | 9.2636 | 12.0681 | 11.8148 | 12.7156 | 12.3599 | 13.9702 | 14.1461 | 13.664 | 12.567 | 12.2259
3 | 0 | 0 | 0 | 0 | 0 | 0 | 0 | 0 | 0 | 0 | 0 | 0 | 0 | 0 | 0 | 0 | 0 | 0 | 0 | 0 | 0 | 0 | 0 | 0
4 | 0 | 0 | 0 | 0 | 0 | 0 | 0 | 0 | 0 | 0 | 0 | 0 | 0 | 0 | 0 | 0 | 0 | 0 | 0 | 0 | 0 | 0 | 0 | 0
5 | 0 | 0 | 0.0003868 | 0 | 0 | 0 | 0 | 0.23056 | 4.6782 | 12.3028 | 15.4133 | 16.5201 | 17.437 | 17.0503 | 14.4448 | 9.3952 | 2.3229 | 0.018156 | 0.0015506 | 0.0011723 | 0 | 0 | 0 | 0
6 | 0 | 0 | 0.0003868 | 0 | 0 | 0 | 0 | 0.23056 | 4.6782 | 12.3028 | 15.4133 | 16.5201 | 17.437 | 17.0503 | 14.4448 | 9.3952 | 2.3229 | 0.018156 | 0.0015506 | 0.0011723 | 0 | 0 | 0 | 0
7 | 0 | 0 | 0 | 0 | 0 | 0 | 0 | 0 | 0 | 0 | 0 | 0 | 0 | 0 | 0 | 0 | 0 | 0 | 0 | 0 | 0 | 0 | 0 | 0

## Pg, Summer, S4
GenID | 0 | 1 | 2 | 3 | 4 | 5 | 6 | 7 | 8 | 9 | 10 | 11 | 12 | 13 | 14 | 15 | 16 | 17 | 18 | 19 | 20 | 21 | 22 | 23
1 | 0 | 0 | 0 | 0 | 0 | 0 | 0 | 0 | 0 | 0 | 0 | 0 | 0 | 0 | 0 | 0 | 0 | 0 | 0 | 0 | 0 | 0 | 0 | 0
2 | 11.7881 | 10.6109 | 10.9346 | 10.7379 | 9.209 | 8.7179 | 9.6103 | 8.7424 | 7.1868 | 5.195 | 5.3315 | 3.3052 | 2.7094 | 2.8825 | 3.8489 | 4.8686 | 5.7458 | 7.8913 | 7.1778 | 6.3747 | 9.4774 | 10.2018 | 9.9131 | 14.4716
3 | 0 | 0 | 0 | 0 | 0 | 0 | 0 | 0 | 0 | 0 | 0 | 0 | 0 | 0 | 0 | 0 | 0 | 0 | 0 | 0 | 0 | 0 | 0 | 0
4 | 0 | 0 | 0 | 0 | 0 | 0 | 0 | 0 | 0 | 0 | 0 | 0 | 0 | 0 | 0 | 0 | 0 | 0 | 0 | 0 | 0 | 0 | 0 | 0
5 | 0 | 0 | 0.00039515 | 0 | 0 | 0 | 0 | 0.23075 | 4.7981 | 12.7168 | 15.993 | 16.5337 | 18.0929 | 17.6241 | 14.8151 | 9.4819 | 2.373 | 0.018548 | 0.0015714 | 0.0011733 | 0 | 0 | 0 | 0
6 | 0 | 0 | 0.00039515 | 0 | 0 | 0 | 0 | 0.23075 | 4.7981 | 12.7168 | 15.993 | 16.5337 | 18.0929 | 17.6241 | 14.8151 | 9.4819 | 2.373 | 0.018548 | 0.0015714 | 0.0011733 | 0 | 0 | 0 | 0
7 | 0 | 0 | 0 | 0 | 0 | 0 | 0 | 0 | 0 | 0 | 0 | 0 | 0 | 0 | 0 | 0 | 0 | 0 | 0 | 0 | 0 | 0 | 0 | 0

## Pg, Summer, S5
GenID | 0 | 1 | 2 | 3 | 4 | 5 | 6 | 7 | 8 | 9 | 10 | 11 | 12 | 13 | 14 | 15 | 16 | 17 | 18 | 19 | 20 | 21 | 22 | 23
1 | 0 | 0 | 0 | 0 | 0 | 0 | 0 | 0 | 0 | 0 | 0 | 0 | 0 | 0 | 0 | 0 | 0 | 0 | 0 | 0 | 0 | 0 | 0 | 0
2 | 15.5834 | 12.7897 | 11.5789 | 10.1542 | 9.1026 | 7.7752 | 7.2861 | 6.7773 | 6.3664 | 7.1073 | 6.6458 | 7.6801 | 8.4518 | 8.1239 | 9.2734 | 8.1725 | 7.7158 | 7.9432 | 7.6221 | 7.9974 | 7.4943 | 6.365 | 7.1492 | 6.8407
3 | 0 | 0 | 0 | 0 | 0 | 0 | 0 | 0 | 0 | 0 | 0 | 0 | 0 | 0 | 0 | 0 | 0 | 0 | 0 | 0 | 0 | 0 | 0 | 0
4 | 0 | 0 | 0 | 0 | 0 | 0 | 0 | 0 | 0 | 0 | 0 | 0 | 0 | 0 | 0 | 0 | 0 | 0 | 0 | 0 | 0 | 0 | 0 | 0
5 | 0 | 0 | 0.00039829 | 0 | 0 | 0 | 0 | 0.24219 | 4.7981 | 12.5197 | 15.6239 | 17.3536 | 17.6754 | 17.3508 | 14.8151 | 9.7903 | 2.3919 | 0.018695 | 0.0016094 | 0.0012314 | 0 | 0 | 0 | 0
6 | 0 | 0 | 0.00039829 | 0 | 0 | 0 | 0 | 0.24219 | 4.7981 | 12.5197 | 15.6239 | 17.3536 | 17.6754 | 17.3508 | 14.8151 | 9.7903 | 2.3919 | 0.018695 | 0.0016094 | 0.0012314 | 0 | 0 | 0 | 0
7 | 0 | 0 | 0 | 0 | 0 | 0 | 0 | 0 | 0 | 0 | 0 | 0 | 0 | 0 | 0 | 0 | 0 | 0 | 0 | 0 | 0 | 0 | 0 | 0

## Pg, Summer, S6
GenID | 0 | 1 | 2 | 3 | 4 | 5 | 6 | 7 | 8 | 9 | 10 | 11 | 12 | 13 | 14 | 15 | 16 | 17 | 18 | 19 | 20 | 21 | 22 | 23
1 | 0 | 0 | 0 | 0 | 0 | 0 | 0 | 0 | 0 | 0 | 0 | 0 | 0 | 0 | 0 | 0 | 0 | 0 | 0 | 0 | 0 | 0 | 0 | 0
2 | 13.4605 | 12.5104 | 15.0869 | 15.3318 | 13.6607 | 12.0528 | 8.7865 | 7.5245 | 7.778 | 7.307 | 7.9912 | 8.3002 | 6.8236 | 7.2238 | 9.2636 | 12.0681 | 11.8148 | 12.7156 | 12.3599 | 13.9702 | 14.1461 | 13.664 | 12.567 | 12.2259
3 | 0 | 0 | 0 | 0 | 0 | 0 | 0 | 0 | 0 | 0 | 0 | 0 | 0 | 0 | 0 | 0 | 0 | 0 | 0 | 0 | 0 | 0 | 0 | 0
4 | 0 | 0 | 0 | 0 | 0 | 0 | 0 | 0 | 0 | 0 | 0 | 0 | 0 | 0 | 0 | 0 | 0 | 0 | 0 | 0 | 0 | 0 | 0 | 0
5 | 0 | 0 | 0.0003868 | 0 | 0 | 0 | 0 | 0.23056 | 4.6782 | 12.3028 | 15.4133 | 16.5201 | 17.437 | 17.0503 | 14.4448 | 9.3952 | 2.3229 | 0.018156 | 0.0015506 | 0.0011723 | 0 | 0 | 0 | 0
6 | 0 | 0 | 0.0003868 | 0 | 0 | 0 | 0 | 0.23056 | 4.6782 | 12.3028 | 15.4133 | 16.5201 | 17.437 | 17.0503 | 14.4448 | 9.3952 | 2.3229 | 0.018156 | 0.0015506 | 0.0011723 | 0 | 0 | 0 | 0
7 | 0 | 0 | 0 | 0 | 0 | 0 | 0 | 0 | 0 | 0 | 0 | 0 | 0 | 0 | 0 | 0 | 0 | 0 | 0 | 0 | 0 | 0 | 0 | 0

## Pg, Summer, S7
GenID | 0 | 1 | 2 | 3 | 4 | 5 | 6 | 7 | 8 | 9 | 10 | 11 | 12 | 13 | 14 | 15 | 16 | 17 | 18 | 19 | 20 | 21 | 22 | 23
1 | 0 | 0 | 0 | 0 | 0 | 0 | 0 | 0 | 0 | 0 | 0 | 0 | 0 | 0 | 0 | 0 | 0 | 0 | 0 | 0 | 0 | 0 | 0 | 0
2 | 11.7881 | 10.6109 | 10.9346 | 10.7379 | 9.209 | 8.7179 | 9.6103 | 8.7424 | 7.1868 | 5.195 | 5.3315 | 3.3052 | 2.7094 | 2.8825 | 3.8489 | 4.8686 | 5.7458 | 7.8913 | 7.1778 | 6.3747 | 9.4774 | 10.2018 | 9.9131 | 14.4716
3 | 0 | 0 | 0 | 0 | 0 | 0 | 0 | 0 | 0 | 0 | 0 | 0 | 0 | 0 | 0 | 0 | 0 | 0 | 0 | 0 | 0 | 0 | 0 | 0
4 | 0 | 0 | 0 | 0 | 0 | 0 | 0 | 0 | 0 | 0 | 0 | 0 | 0 | 0 | 0 | 0 | 0 | 0 | 0 | 0 | 0 | 0 | 0 | 0
5 | 0 | 0 | 0.00039515 | 0 | 0 | 0 | 0 | 0.23075 | 4.7981 | 12.7168 | 15.993 | 16.5337 | 18.0929 | 17.6241 | 14.8151 | 9.4819 | 2.373 | 0.018548 | 0.0015714 | 0.0011733 | 0 | 0 | 0 | 0
6 | 0 | 0 | 0.00039515 | 0 | 0 | 0 | 0 | 0.23075 | 4.7981 | 12.7168 | 15.993 | 16.5337 | 18.0929 | 17.6241 | 14.8151 | 9.4819 | 2.373 | 0.018548 | 0.0015714 | 0.0011733 | 0 | 0 | 0 | 0
7 | 0 | 0 | 0 | 0 | 0 | 0 | 0 | 0 | 0 | 0 | 0 | 0 | 0 | 0 | 0 | 0 | 0 | 0 | 0 | 0 | 0 | 0 | 0 | 0

## Pg, Summer, S8
GenID | 0 | 1 | 2 | 3 | 4 | 5 | 6 | 7 | 8 | 9 | 10 | 11 | 12 | 13 | 14 | 15 | 16 | 17 | 18 | 19 | 20 | 21 | 22 | 23
1 | 0 | 0 | 0 | 0 | 0 | 0 | 0 | 0 | 0 | 0 | 0 | 0 | 0 | 0 | 0 | 0 | 0 | 0 | 0 | 0 | 0 | 0 | 0 | 0
2 | 15.5834 | 12.7897 | 11.5789 | 10.1542 | 9.1026 | 7.7752 | 7.2861 | 6.7773 | 6.3664 | 7.1073 | 6.6458 | 7.6801 | 8.4518 | 8.1239 | 9.2734 | 8.1725 | 7.7158 | 7.9432 | 7.6221 | 7.9974 | 7.4943 | 6.365 | 7.1492 | 6.8407
3 | 0 | 0 | 0 | 0 | 0 | 0 | 0 | 0 | 0 | 0 | 0 | 0 | 0 | 0 | 0 | 0 | 0 | 0 | 0 | 0 | 0 | 0 | 0 | 0
4 | 0 | 0 | 0 | 0 | 0 | 0 | 0 | 0 | 0 | 0 | 0 | 0 | 0 | 0 | 0 | 0 | 0 | 0 | 0 | 0 | 0 | 0 | 0 | 0
5 | 0 | 0 | 0.00039829 | 0 | 0 | 0 | 0 | 0.24219 | 4.7981 | 12.5197 | 15.6239 | 17.3536 | 17.6754 | 17.3508 | 14.8151 | 9.7903 | 2.3919 | 0.018695 | 0.0016094 | 0.0012314 | 0 | 0 | 0 | 0
6 | 0 | 0 | 0.00039829 | 0 | 0 | 0 | 0 | 0.24219 | 4.7981 | 12.5197 | 15.6239 | 17.3536 | 17.6754 | 17.3508 | 14.8151 | 9.7903 | 2.3919 | 0.018695 | 0.0016094 | 0.0012314 | 0 | 0 | 0 | 0
7 | 0 | 0 | 0 | 0 | 0 | 0 | 0 | 0 | 0 | 0 | 0 | 0 | 0 | 0 | 0 | 0 | 0 | 0 | 0 | 0 | 0 | 0 | 0 | 0

## Pg, Summer, S9
GenID | 0 | 1 | 2 | 3 | 4 | 5 | 6 | 7 | 8 | 9 | 10 | 11 | 12 | 13 | 14 | 15 | 16 | 17 | 18 | 19 | 20 | 21 | 22 | 23
1 | 0 | 0 | 0 | 0 | 0 | 0 | 0 | 0 | 0 | 0 | 0 | 0 | 0 | 0 | 0 | 0 | 0 | 0 | 0 | 0 | 0 | 0 | 0 | 0
2 | 13.4605 | 12.5104 | 15.0869 | 15.3318 | 13.6607 | 12.0528 | 8.7865 | 7.5245 | 7.778 | 7.307 | 7.9912 | 8.3002 | 6.8236 | 7.2238 | 9.2636 | 12.0681 | 11.8148 | 12.7156 | 12.3599 | 13.9702 | 14.1461 | 13.664 | 12.567 | 12.2259
3 | 0 | 0 | 0 | 0 | 0 | 0 | 0 | 0 | 0 | 0 | 0 | 0 | 0 | 0 | 0 | 0 | 0 | 0 | 0 | 0 | 0 | 0 | 0 | 0
4 | 0 | 0 | 0 | 0 | 0 | 0 | 0 | 0 | 0 | 0 | 0 | 0 | 0 | 0 | 0 | 0 | 0 | 0 | 0 | 0 | 0 | 0 | 0 | 0
5 | 0 | 0 | 0.0003868 | 0 | 0 | 0 | 0 | 0.23056 | 4.6782 | 12.3028 | 15.4133 | 16.5201 | 17.437 | 17.0503 | 14.4448 | 9.3952 | 2.3229 | 0.018156 | 0.0015506 | 0.0011723 | 0 | 0 | 0 | 0
6 | 0 | 0 | 0.0003868 | 0 | 0 | 0 | 0 | 0.23056 | 4.6782 | 12.3028 | 15.4133 | 16.5201 | 17.437 | 17.0503 | 14.4448 | 9.3952 | 2.3229 | 0.018156 | 0.0015506 | 0.0011723 | 0 | 0 | 0 | 0
7 | 0 | 0 | 0 | 0 | 0 | 0 | 0 | 0 | 0 | 0 | 0 | 0 | 0 | 0 | 0 | 0 | 0 | 0 | 0 | 0 | 0 | 0 | 0 | 0

## Qg, Summer, S1
GenID | 0 | 1 | 2 | 3 | 4 | 5 | 6 | 7 | 8 | 9 | 10 | 11 | 12 | 13 | 14 | 15 | 16 | 17 | 18 | 19 | 20 | 21 | 22 | 23
1 | 0 | 0 | 0 | 0 | 0 | 0 | 0 | 0 | 0 | 0 | 0 | 0 | 0 | 0 | 0 | 0 | 0 | 0 | 0 | 0 | 0 | 0 | 0 | 0
2 | 0 | 0 | 0 | 0 | 0 | 0 | 0 | 0 | 0 | 0 | 0 | 0 | 0 | 0 | 0 | 0 | 0 | 0 | 0 | 0 | 0 | 0 | 0 | 0
3 | 0 | 0 | 0 | 0 | 0 | 0 | 0 | 0 | 0 | 0 | 0 | 0 | 0 | 0 | 0 | 0 | 0 | 0 | 0 | 0 | 0 | 0 | 0 | 0
4 | 0 | 0 | 0 | 0 | 0 | 0 | 0 | 0 | 0 | 0 | 0 | 0 | 0 | 0 | 0 | 0 | 0 | 0 | 0 | 0 | 0 | 0 | 0 | 0
5 | 0 | 0 | 0 | 0 | 0 | 0 | 0 | 0 | 0 | 0 | 0 | 0 | 0 | 0 | 0 | 0 | 0 | 0 | 0 | 0 | 0 | 0 | 0 | 0
6 | 0 | 0 | 0 | 0 | 0 | 0 | 0 | 0 | 0 | 0 | 0 | 0 | 0 | 0 | 0 | 0 | 0 | 0 | 0 | 0 | 0 | 0 | 0 | 0
7 | 0 | 0 | 0 | 0 | 0 | 0 | 0 | 0 | 0 | 0 | 0 | 0 | 0 | 0 | 0 | 0 | 0 | 0 | 0 | 0 | 0 | 0 | 0 | 0

## Qg, Summer, S2
GenID | 0 | 1 | 2 | 3 | 4 | 5 | 6 | 7 | 8 | 9 | 10 | 11 | 12 | 13 | 14 | 15 | 16 | 17 | 18 | 19 | 20 | 21 | 22 | 23
1 | 0 | 0 | 0 | 0 | 0 | 0 | 0 | 0 | 0 | 0 | 0 | 0 | 0 | 0 | 0 | 0 | 0 | 0 | 0 | 0 | 0 | 0 | 0 | 0
2 | 0 | 0 | 0 | 0 | 0 | 0 | 0 | 0 | 0 | 0 | 0 | 0 | 0 | 0 | 0 | 0 | 0 | 0 | 0 | 0 | 0 | 0 | 0 | 0
3 | 0 | 0 | 0 | 0 | 0 | 0 | 0 | 0 | 0 | 0 | 0 | 0 | 0 | 0 | 0 | 0 | 0 | 0 | 0 | 0 | 0 | 0 | 0 | 0
4 | 0 | 0 | 0 | 0 | 0 | 0 | 0 | 0 | 0 | 0 | 0 | 0 | 0 | 0 | 0 | 0 | 0 | 0 | 0 | 0 | 0 | 0 | 0 | 0
5 | 0 | 0 | 0 | 0 | 0 | 0 | 0 | 0 | 0 | 0 | 0 | 0 | 0 | 0 | 0 | 0 | 0 | 0 | 0 | 0 | 0 | 0 | 0 | 0
6 | 0 | 0 | 0 | 0 | 0 | 0 | 0 | 0 | 0 | 0 | 0 | 0 | 0 | 0 | 0 | 0 | 0 | 0 | 0 | 0 | 0 | 0 | 0 | 0
7 | 0 | 0 | 0 | 0 | 0 | 0 | 0 | 0 | 0 | 0 | 0 | 0 | 0 | 0 | 0 | 0 | 0 | 0 | 0 | 0 | 0 | 0 | 0 | 0

## Qg, Summer, S3
GenID | 0 | 1 | 2 | 3 | 4 | 5 | 6 | 7 | 8 | 9 | 10 | 11 | 12 | 13 | 14 | 15 | 16 | 17 | 18 | 19 | 20 | 21 | 22 | 23
1 | 0 | 0 | 0 | 0 | 0 | 0 | 0 | 0 | 0 | 0 | 0 | 0 | 0 | 0 | 0 | 0 | 0 | 0 | 0 | 0 | 0 | 0 | 0 | 0
2 | 0 | 0 | 0 | 0 | 0 | 0 | 0 | 0 | 0 | 0 | 0 | 0 | 0 | 0 | 0 | 0 | 0 | 0 | 0 | 0 | 0 | 0 | 0 | 0
3 | 0 | 0 | 0 | 0 | 0 | 0 | 0 | 0 | 0 | 0 | 0 | 0 | 0 | 0 | 0 | 0 | 0 | 0 | 0 | 0 | 0 | 0 | 0 | 0
4 | 0 | 0 | 0 | 0 | 0 | 0 | 0 | 0 | 0 | 0 | 0 | 0 | 0 | 0 | 0 | 0 | 0 | 0 | 0 | 0 | 0 | 0 | 0 | 0
5 | 0 | 0 | 0 | 0 | 0 | 0 | 0 | 0 | 0 | 0 | 0 | 0 | 0 | 0 | 0 | 0 | 0 | 0 | 0 | 0 | 0 | 0 | 0 | 0
6 | 0 | 0 | 0 | 0 | 0 | 0 | 0 | 0 | 0 | 0 | 0 | 0 | 0 | 0 | 0 | 0 | 0 | 0 | 0 | 0 | 0 | 0 | 0 | 0
7 | 0 | 0 | 0 | 0 | 0 | 0 | 0 | 0 | 0 | 0 | 0 | 0 | 0 | 0 | 0 | 0 | 0 | 0 | 0 | 0 | 0 | 0 | 0 | 0

## Qg, Summer, S4
GenID | 0 | 1 | 2 | 3 | 4 | 5 | 6 | 7 | 8 | 9 | 10 | 11 | 12 | 13 | 14 | 15 | 16 | 17 | 18 | 19 | 20 | 21 | 22 | 23
1 | 0 | 0 | 0 | 0 | 0 | 0 | 0 | 0 | 0 | 0 | 0 | 0 | 0 | 0 | 0 | 0 | 0 | 0 | 0 | 0 | 0 | 0 | 0 | 0
2 | 0 | 0 | 0 | 0 | 0 | 0 | 0 | 0 | 0 | 0 | 0 | 0 | 0 | 0 | 0 | 0 | 0 | 0 | 0 | 0 | 0 | 0 | 0 | 0
3 | 0 | 0 | 0 | 0 | 0 | 0 | 0 | 0 | 0 | 0 | 0 | 0 | 0 | 0 | 0 | 0 | 0 | 0 | 0 | 0 | 0 | 0 | 0 | 0
4 | 0 | 0 | 0 | 0 | 0 | 0 | 0 | 0 | 0 | 0 | 0 | 0 | 0 | 0 | 0 | 0 | 0 | 0 | 0 | 0 | 0 | 0 | 0 | 0
5 | 0 | 0 | 0 | 0 | 0 | 0 | 0 | 0 | 0 | 0 | 0 | 0 | 0 | 0 | 0 | 0 | 0 | 0 | 0 | 0 | 0 | 0 | 0 | 0
6 | 0 | 0 | 0 | 0 | 0 | 0 | 0 | 0 | 0 | 0 | 0 | 0 | 0 | 0 | 0 | 0 | 0 | 0 | 0 | 0 | 0 | 0 | 0 | 0
7 | 0 | 0 | 0 | 0 | 0 | 0 | 0 | 0 | 0 | 0 | 0 | 0 | 0 | 0 | 0 | 0 | 0 | 0 | 0 | 0 | 0 | 0 | 0 | 0

## Qg, Summer, S5
GenID | 0 | 1 | 2 | 3 | 4 | 5 | 6 | 7 | 8 | 9 | 10 | 11 | 12 | 13 | 14 | 15 | 16 | 17 | 18 | 19 | 20 | 21 | 22 | 23
1 | 0 | 0 | 0 | 0 | 0 | 0 | 0 | 0 | 0 | 0 | 0 | 0 | 0 | 0 | 0 | 0 | 0 | 0 | 0 | 0 | 0 | 0 | 0 | 0
2 | 0 | 0 | 0 | 0 | 0 | 0 | 0 | 0 | 0 | 0 | 0 | 0 | 0 | 0 | 0 | 0 | 0 | 0 | 0 | 0 | 0 | 0 | 0 | 0
3 | 0 | 0 | 0 | 0 | 0 | 0 | 0 | 0 | 0 | 0 | 0 | 0 | 0 | 0 | 0 | 0 | 0 | 0 | 0 | 0 | 0 | 0 | 0 | 0
4 | 0 | 0 | 0 | 0 | 0 | 0 | 0 | 0 | 0 | 0 | 0 | 0 | 0 | 0 | 0 | 0 | 0 | 0 | 0 | 0 | 0 | 0 | 0 | 0
5 | 0 | 0 | 0 | 0 | 0 | 0 | 0 | 0 | 0 | 0 | 0 | 0 | 0 | 0 | 0 | 0 | 0 | 0 | 0 | 0 | 0 | 0 | 0 | 0
6 | 0 | 0 | 0 | 0 | 0 | 0 | 0 | 0 | 0 | 0 | 0 | 0 | 0 | 0 | 0 | 0 | 0 | 0 | 0 | 0 | 0 | 0 | 0 | 0
7 | 0 | 0 | 0 | 0 | 0 | 0 | 0 | 0 | 0 | 0 | 0 | 0 | 0 | 0 | 0 | 0 | 0 | 0 | 0 | 0 | 0 | 0 | 0 | 0

## Qg, Summer, S6
GenID | 0 | 1 | 2 | 3 | 4 | 5 | 6 | 7 | 8 | 9 | 10 | 11 | 12 | 13 | 14 | 15 | 16 | 17 | 18 | 19 | 20 | 21 | 22 | 23
1 | 0 | 0 | 0 | 0 | 0 | 0 | 0 | 0 | 0 | 0 | 0 | 0 | 0 | 0 | 0 | 0 | 0 | 0 | 0 | 0 | 0 | 0 | 0 | 0
2 | 0 | 0 | 0 | 0 | 0 | 0 | 0 | 0 | 0 | 0 | 0 | 0 | 0 | 0 | 0 | 0 | 0 | 0 | 0 | 0 | 0 | 0 | 0 | 0
3 | 0 | 0 | 0 | 0 | 0 | 0 | 0 | 0 | 0 | 0 | 0 | 0 | 0 | 0 | 0 | 0 | 0 | 0 | 0 | 0 | 0 | 0 | 0 | 0
4 | 0 | 0 | 0 | 0 | 0 | 0 | 0 | 0 | 0 | 0 | 0 | 0 | 0 | 0 | 0 | 0 | 0 | 0 | 0 | 0 | 0 | 0 | 0 | 0
5 | 0 | 0 | 0 | 0 | 0 | 0 | 0 | 0 | 0 | 0 | 0 | 0 | 0 | 0 | 0 | 0 | 0 | 0 | 0 | 0 | 0 | 0 | 0 | 0
6 | 0 | 0 | 0 | 0 | 0 | 0 | 0 | 0 | 0 | 0 | 0 | 0 | 0 | 0 | 0 | 0 | 0 | 0 | 0 | 0 | 0 | 0 | 0 | 0
7 | 0 | 0 | 0 | 0 | 0 | 0 | 0 | 0 | 0 | 0 | 0 | 0 | 0 | 0 | 0 | 0 | 0 | 0 | 0 | 0 | 0 | 0 | 0 | 0

## Qg, Summer, S7
GenID | 0 | 1 | 2 | 3 | 4 | 5 | 6 | 7 | 8 | 9 | 10 | 11 | 12 | 13 | 14 | 15 | 16 | 17 | 18 | 19 | 20 | 21 | 22 | 23
1 | 0 | 0 | 0 | 0 | 0 | 0 | 0 | 0 | 0 | 0 | 0 | 0 | 0 | 0 | 0 | 0 | 0 | 0 | 0 | 0 | 0 | 0 | 0 | 0
2 | 0 | 0 | 0 | 0 | 0 | 0 | 0 | 0 | 0 | 0 | 0 | 0 | 0 | 0 | 0 | 0 | 0 | 0 | 0 | 0 | 0 | 0 | 0 | 0
3 | 0 | 0 | 0 | 0 | 0 | 0 | 0 | 0 | 0 | 0 | 0 | 0 | 0 | 0 | 0 | 0 | 0 | 0 | 0 | 0 | 0 | 0 | 0 | 0
4 | 0 | 0 | 0 | 0 | 0 | 0 | 0 | 0 | 0 | 0 | 0 | 0 | 0 | 0 | 0 | 0 | 0 | 0 | 0 | 0 | 0 | 0 | 0 | 0
5 | 0 | 0 | 0 | 0 | 0 | 0 | 0 | 0 | 0 | 0 | 0 | 0 | 0 | 0 | 0 | 0 | 0 | 0 | 0 | 0 | 0 | 0 | 0 | 0
6 | 0 | 0 | 0 | 0 | 0 | 0 | 0 | 0 | 0 | 0 | 0 | 0 | 0 | 0 | 0 | 0 | 0 | 0 | 0 | 0 | 0 | 0 | 0 | 0
7 | 0 | 0 | 0 | 0 | 0 | 0 | 0 | 0 | 0 | 0 | 0 | 0 | 0 | 0 | 0 | 0 | 0 | 0 | 0 | 0 | 0 | 0 | 0 | 0

## Qg, Summer, S8
GenID | 0 | 1 | 2 | 3 | 4 | 5 | 6 | 7 | 8 | 9 | 10 | 11 | 12 | 13 | 14 | 15 | 16 | 17 | 18 | 19 | 20 | 21 | 22 | 23
1 | 0 | 0 | 0 | 0 | 0 | 0 | 0 | 0 | 0 | 0 | 0 | 0 | 0 | 0 | 0 | 0 | 0 | 0 | 0 | 0 | 0 | 0 | 0 | 0
2 | 0 | 0 | 0 | 0 | 0 | 0 | 0 | 0 | 0 | 0 | 0 | 0 | 0 | 0 | 0 | 0 | 0 | 0 | 0 | 0 | 0 | 0 | 0 | 0
3 | 0 | 0 | 0 | 0 | 0 | 0 | 0 | 0 | 0 | 0 | 0 | 0 | 0 | 0 | 0 | 0 | 0 | 0 | 0 | 0 | 0 | 0 | 0 | 0
4 | 0 | 0 | 0 | 0 | 0 | 0 | 0 | 0 | 0 | 0 | 0 | 0 | 0 | 0 | 0 | 0 | 0 | 0 | 0 | 0 | 0 | 0 | 0 | 0
5 | 0 | 0 | 0 | 0 | 0 | 0 | 0 | 0 | 0 | 0 | 0 | 0 | 0 | 0 | 0 | 0 | 0 | 0 | 0 | 0 | 0 | 0 | 0 | 0
6 | 0 | 0 | 0 | 0 | 0 | 0 | 0 | 0 | 0 | 0 | 0 | 0 | 0 | 0 | 0 | 0 | 0 | 0 | 0 | 0 | 0 | 0 | 0 | 0
7 | 0 | 0 | 0 | 0 | 0 | 0 | 0 | 0 | 0 | 0 | 0 | 0 | 0 | 0 | 0 | 0 | 0 | 0 | 0 | 0 | 0 | 0 | 0 | 0

## Qg, Summer, S9
GenID | 0 | 1 | 2 | 3 | 4 | 5 | 6 | 7 | 8 | 9 | 10 | 11 | 12 | 13 | 14 | 15 | 16 | 17 | 18 | 19 | 20 | 21 | 22 | 23
1 | 0 | 0 | 0 | 0 | 0 | 0 | 0 | 0 | 0 | 0 | 0 | 0 | 0 | 0 | 0 | 0 | 0 | 0 | 0 | 0 | 0 | 0 | 0 | 0
2 | 0 | 0 | 0 | 0 | 0 | 0 | 0 | 0 | 0 | 0 | 0 | 0 | 0 | 0 | 0 | 0 | 0 | 0 | 0 | 0 | 0 | 0 | 0 | 0
3 | 0 | 0 | 0 | 0 | 0 | 0 | 0 | 0 | 0 | 0 | 0 | 0 | 0 | 0 | 0 | 0 | 0 | 0 | 0 | 0 | 0 | 0 | 0 | 0
4 | 0 | 0 | 0 | 0 | 0 | 0 | 0 | 0 | 0 | 0 | 0 | 0 | 0 | 0 | 0 | 0 | 0 | 0 | 0 | 0 | 0 | 0 | 0 | 0
5 | 0 | 0 | 0 | 0 | 0 | 0 | 0 | 0 | 0 | 0 | 0 | 0 | 0 | 0 | 0 | 0 | 0 | 0 | 0 | 0 | 0 | 0 | 0 | 0
6 | 0 | 0 | 0 | 0 | 0 | 0 | 0 | 0 | 0 | 0 | 0 | 0 | 0 | 0 | 0 | 0 | 0 | 0 | 0 | 0 | 0 | 0 | 0 | 0
7 | 0 | 0 | 0 | 0 | 0 | 0 | 0 | 0 | 0 | 0 | 0 | 0 | 0 | 0 | 0 | 0 | 0 | 0 | 0 | 0 | 0 | 0 | 0 | 0

## GenStatus, Summer
GenID | 0 | 1 | 2 | 3 | 4 | 5 | 6 | 7 | 8 | 9 | 10 | 11 | 12 | 13 | 14 | 15 | 16 | 17 | 18 | 19 | 20 | 21 | 22 | 23
1 | 1 | 1 | 1 | 1 | 1 | 1 | 1 | 1 | 1 | 1 | 1 | 1 | 1 | 1 | 1 | 1 | 1 | 1 | 1 | 1 | 1 | 1 | 1 | 1
2 | 1 | 1 | 1 | 1 | 1 | 1 | 1 | 1 | 1 | 1 | 1 | 1 | 1 | 1 | 1 | 1 | 1 | 1 | 1 | 1 | 1 | 1 | 1 | 1
3 | 1 | 1 | 1 | 1 | 1 | 1 | 1 | 1 | 1 | 1 | 1 | 1 | 1 | 1 | 1 | 1 | 1 | 1 | 1 | 1 | 1 | 1 | 1 | 1
4 | 1 | 1 | 1 | 1 | 1 | 1 | 1 | 1 | 1 | 1 | 1 | 1 | 1 | 1 | 1 | 1 | 1 | 1 | 1 | 1 | 1 | 1 | 1 | 1
5 | 1 | 1 | 1 | 1 | 1 | 1 | 1 | 1 | 1 | 1 | 1 | 1 | 1 | 1 | 1 | 1 | 1 | 1 | 1 | 1 | 1 | 1 | 1 | 1
6 | 1 | 1 | 1 | 1 | 1 | 1 | 1 | 1 | 1 | 1 | 1 | 1 | 1 | 1 | 1 | 1 | 1 | 1 | 1 | 1 | 1 | 1 | 1 | 1
7 | 1 | 1 | 1 | 1 | 1 | 1 | 1 | 1 | 1 | 1 | 1 | 1 | 1 | 1 | 1 | 1 | 1 | 1 | 1 | 1 | 1 | 1 | 1 | 1