## Main
numScenarios | 3 | 33.33% | 33.33% | 33.33% | 33.33% | 33.33% | 33.33% | 33.33% | 33.33% | 33.33%
Year | 2048
Load Scale Factor | 100%
Load Growth (cumul.) | 141.6%
Flex. Load Growth | 228.8%
RES Installed, [MW] | 90
ESS Installed, [MWh] | 0

## RES installed
GenID | NodeID | Pinst, [MW]
2 | 6 | 30
3 | N/A | 0
4 | N/A | 0
5 | 23 | 20
6 | 25 | 20
7 | 18 | 20

## ES installed
ESS ID | Node ID | Pinst, [MW]
1 | N/A | 0
2 | N/A | 0
3 | N/A | 0

## FL Ratio
LoadID | Ratio, [%]
1 | 2.692%
2 | 2.423%
3 | 3.23%
4 | 1.615%
5 | 1.615%
6 | 5.384%
7 | 5.384%
8 | 1.615%
9 | 1.615%
10 | 1.211%
11 | 1.615%
12 | 1.615%
13 | 3.23%
14 | 1.615%
15 | 1.615%
16 | 1.615%
17 | 2.423%
18 | 2.423%
19 | 2.423%
20 | 2.423%
21 | 2.423%
22 | 2.423%
23 | 11.31%
24 | 11.31%
25 | 1.615%
26 | 1.615%
27 | 1.615%
28 | 3.23%
29 | 5.384%
30 | 4.038%
31 | 5.653%
32 | 1.615%

## FL Characterization
Time | 0 | 1 | 2 | 3 | 4 | 5 | 6 | 7 | 8 | 9 | 10 | 11 | 12 | 13 | 14 | 15 | 16 | 17 | 18 | 19 | 20 | 21 | 22 | 23
FL, [MW] | 11.2484 | 11.6236 | 10.4082 | 9.8655 | 8.0828 | 6.8601 | 8.3894 | 1.457 | 1.2812 | 1.8679 | 1.1 | 1.3746 | 2.19 | 4.035 | 4.305 | 4.2336 | 2.3749 | 4.8376 | 2.8389 | 1.996 | 3.031 | 1.8734 | 8.5504 | 10.3076
Minimum FL, [MW] | -25.396 | -27.1568 | -30.5429 | -32.9471 | -35.2158 | -38.4326 | -36.6718 | -41.1364 | -37.3101 | -54.8024 | -54.2407 | -49.5843 | -47.5307 | -45.8901 | -43.2548 | -39.3621 | -36.8058 | -32.9376 | -20.9064 | -23.3974 | -24.7321 | -26.5523 | -21.0956 | -22.4162
Maximum FL, [MW] | 24.4661 | 26.1746 | 29.3478 | 31.579 | 33.6129 | 36.7029 | 34.9916 | 39.4877 | 36.1702 | 41.2729 | 41.5979 | 38.9397 | 37.6273 | 36.6601 | 34.3563 | 31.2794 | 29.1391 | 26.0432 | 20.384 | 22.8156 | 24.2442 | 26.1157 | 20.3214 | 21.609

## Pc, Winter, S1
LoadID | 0 | 1 | 2 | 3 | 4 | 5 | 6 | 7 | 8 | 9 | 10 | 11 | 12 | 13 | 14 | 15 | 16 | 17 | 18 | 19 | 20 | 21 | 22 | 23
1 | 1.8433 | 1.7744 | 1.7112 | 1.7628 | 1.7131 | 1.7154 | 1.7312 | 2.2471 | 2.292 | 2.2702 | 2.2633 | 2.3108 | 2.286 | 2.2455 | 1.9534 | 2.1015 | 2.2848 | 2.25 | 2.134 | 2.0351 | 2.0207 | 1.9309 | 1.7439 | 1.7061
2 | 0.83586 | 0.82891 | 0.77622 | 0.75874 | 0.72077 | 0.72669 | 0.87895 | 0.82416 | 0.88865 | 0.92876 | 0.90825 | 0.8939 | 0.88244 | 0.8865 | 0.8389 | 0.85997 | 0.90004 | 1.1245 | 1.0282 | 0.93455 | 0.93254 | 0.84662 | 0.94044 | 0.89834
3 | 2.165 | 2.0694 | 1.9754 | 1.9922 | 1.9503 | 2.153 | 3.3902 | 3.7042 | 3.8623 | 3.7605 | 3.5997 | 3.8359 | 3.5856 | 3.4771 | 3.0337 | 3.0194 | 3.0804 | 3.4003 | 3.0562 | 3.1451 | 3.0891 | 2.8734 | 2.613 | 2.394
4 | 0.27005 | 0.24515 | 0.22555 | 0.21051 | 0.18444 | 0.22078 | 0.35603 | 0.29805 | 0.3233 | 0.31355 | 0.2987 | 0.28331 | 0.28974 | 0.30474 | 0.29821 | 0.30226 | 0.33355 | 0.52337 | 0.44611 | 0.37097 | 0.37645 | 0.32179 | 0.35628 | 0.33609
5 | 1.0523 | 0.9796 | 0.89377 | 0.89451 | 0.88211 | 0.95753 | 1.23 | 1.2358 | 1.2741 | 1.3335 | 1.3578 | 1.3846 | 1.3713 | 1.3365 | 1.3369 | 1.3254 | 1.3819 | 1.6184 | 1.5661 | 1.5193 | 1.5225 | 1.4061 | 1.3623 | 1.2757
6 | 5.659 | 5.3774 | 5.1912 | 5.2184 | 5.1737 | 5.5045 | 6.2523 | 7.1124 | 7.4446 | 7.7271 | 7.5626 | 7.6924 | 7.6981 | 7.6849 | 7.1909 | 7.2035 | 6.895 | 7.3526 | 7.024 | 6.8707 | 6.7769 | 6.4876 | 6.1927 | 5.8804
7 | 2.9151 | 2.7543 | 2.6709 | 2.5989 | 2.5752 | 2.829 | 3.575 | 3.8979 | 4.4052 | 4.5517 | 4.6062 | 4.621 | 4.574 | 4.5512 | 4.1902 | 4.089 | 4.3059 | 4.5265 | 4.279 | 4.1769 | 3.9475 | 3.2341 | 3.3508 | 3.211
8 | 0.66818 | 0.64862 | 0.61877 | 0.60516 | 0.60288 | 0.68696 | 1.0818 | 1.1618 | 1.2031 | 1.2061 | 1.237 | 1.2332 | 1.1738 | 1.1759 | 1.0517 | 0.95415 | 0.94782 | 1.0686 | 1.0192 | 0.97423 | 0.97142 | 0.88119 | 0.80997 | 0.74871
9 | 0.70858 | 0.71464 | 0.69502 | 0.68625 | 0.65746 | 0.63771 | 0.66241 | 0.55045 | 0.54761 | 0.55708 | 0.54468 | 0.54912 | 0.56228 | 0.59208 | 0.59644 | 0.59529 | 0.56527 | 0.60505 | 0.57276 | 0.55915 | 0.57587 | 0.55717 | 0.66501 | 0.69339
10 | 0.56762 | 0.53895 | 0.50586 | 0.50308 | 0.48457 | 0.52835 | 0.68399 | 0.69954 | 0.76059 | 0.81784 | 0.78996 | 0.79099 | 0.79872 | 0.78655 | 0.76747 | 0.7257 | 0.73842 | 0.86535 | 0.82254 | 0.78413 | 0.76627 | 0.71092 | 0.70654 | 0.65417
11 | 0.39756 | 0.38539 | 0.35589 | 0.34618 | 0.32322 | 0.35026 | 0.45482 | 0.37649 | 0.30348 | 0.22635 | 0.3995 | 0.40688 | 0.40622 | 0.42125 | 0.40266 | 0.41079 | 0.4084 | 0.52463 | 0.46613 | 0.42459 | 0.42872 | 0.40783 | 0.47095 | 0.45161
12 | 1.2541 | 1.2551 | 1.235 | 1.2574 | 1.2235 | 1.2337 | 1.3011 | 1.1537 | 0.96283 | 0.93378 | 1.2482 | 1.1442 | 1.1723 | 1.2274 | 1.2585 | 1.295 | 1.395 | 1.4757 | 1.3526 | 1.2714 | 1.3075 | 1.2853 | 1.3993 | 1.4891
13 | 5.1957 | 5.0366 | 5.07 | 5.1088 | 5.1302 | 5.2046 | 6.4335 | 6.5164 | 6.6296 | 6.4841 | 6.3721 | 6.6114 | 6.8675 | 6.7107 | 6.5997 | 6.6732 | 6.402 | 6.765 | 6.4687 | 6.074 | 6.1812 | 5.9662 | 5.4898 | 5.3777
14 | 1.2876 | 1.2524 | 1.1948 | 1.217 | 1.1584 | 1.14 | 1.1742 | 1.3718 | 1.3959 | 1.3923 | 1.3757 | 1.4087 | 1.407 | 1.4125 | 1.2416 | 1.3293 | 1.4092 | 1.4281 | 1.3263 | 1.2533 | 1.2614 | 1.1888 | 1.1844 | 1.1901
15 | 0.55724 | 0.55261 | 0.51748 | 0.50582 | 0.48051 | 0.48446 | 0.58597 | 0.54944 | 0.59243 | 0.61917 | 0.6055 | 0.59594 | 0.58829 | 0.591 | 0.55927 | 0.57332 | 0.60002 | 0.74966 | 0.68544 | 0.62303 | 0.62169 | 0.56441 | 0.62696 | 0.59889
16 | 1.0825 | 1.0347 | 0.98771 | 0.99609 | 0.97516 | 1.0765 | 1.6951 | 1.8521 | 1.9311 | 1.8802 | 1.7998 | 1.9179 | 1.7928 | 1.7386 | 1.5168 | 1.5097 | 1.5402 | 1.7002 | 1.5281 | 1.5726 | 1.5445 | 1.4367 | 1.3065 | 1.197
17 | 0.40507 | 0.36772 | 0.33832 | 0.31577 | 0.27666 | 0.33116 | 0.53404 | 0.44708 | 0.48495 | 0.47033 | 0.44806 | 0.42497 | 0.43461 | 0.45711 | 0.44731 | 0.4534 | 0.50032 | 0.78505 | 0.66917 | 0.55645 | 0.56467 | 0.48269 | 0.53442 | 0.50413
18 | 1.5784 | 1.4694 | 1.3407 | 1.3418 | 1.3232 | 1.4363 | 1.845 | 1.8537 | 1.9111 | 2.0002 | 2.0367 | 2.0769 | 2.057 | 2.0047 | 2.0053 | 1.9881 | 2.0729 | 2.4277 | 2.3492 | 2.2789 | 2.2838 | 2.1092 | 2.0434 | 1.9136
19 | 2.5466 | 2.4198 | 2.3361 | 2.3483 | 2.3282 | 2.477 | 2.8135 | 3.2006 | 3.3501 | 3.4772 | 3.4032 | 3.4616 | 3.4641 | 3.4582 | 3.2359 | 3.2416 | 3.1028 | 3.3086 | 3.1608 | 3.0918 | 3.0496 | 2.9194 | 2.7867 | 2.6462
20 | 1.3118 | 1.2394 | 1.2019 | 1.1695 | 1.1588 | 1.2731 | 1.6087 | 1.7541 | 1.9823 | 2.0483 | 2.0728 | 2.0794 | 2.0583 | 2.0481 | 1.8856 | 1.8401 | 1.9377 | 2.0369 | 1.9256 | 1.8796 | 1.7764 | 1.4554 | 1.5079 | 1.4449
21 | 1.0023 | 0.97293 | 0.92816 | 0.90773 | 0.90431 | 1.0304 | 1.6226 | 1.7426 | 1.8046 | 1.8092 | 1.8555 | 1.8497 | 1.7607 | 1.7639 | 1.5775 | 1.4312 | 1.4217 | 1.6029 | 1.5287 | 1.4613 | 1.4571 | 1.3218 | 1.2149 | 1.1231
22 | 1.0629 | 1.072 | 1.0425 | 1.0294 | 0.98619 | 0.95657 | 0.99361 | 0.82567 | 0.82141 | 0.83562 | 0.81702 | 0.82367 | 0.84343 | 0.88812 | 0.89466 | 0.89293 | 0.84791 | 0.90757 | 0.85915 | 0.83873 | 0.8638 | 0.83576 | 0.99752 | 1.0401
23 | 5.2978 | 5.0302 | 4.7214 | 4.6954 | 4.5227 | 4.9313 | 6.3839 | 6.5291 | 7.0989 | 7.6332 | 7.373 | 7.3826 | 7.4547 | 7.3412 | 7.163 | 6.7732 | 6.8919 | 8.0766 | 7.677 | 7.3186 | 7.1519 | 6.6352 | 6.5944 | 6.1055
24 | 2.7829 | 2.6977 | 2.4912 | 2.4232 | 2.2625 | 2.4518 | 3.1837 | 2.6354 | 2.1244 | 1.5845 | 2.7965 | 2.8481 | 2.8435 | 2.9488 | 2.8186 | 2.8755 | 2.8588 | 3.6724 | 3.2629 | 2.9722 | 3.001 | 2.8548 | 3.2967 | 3.1612
25 | 1.2541 | 1.2551 | 1.235 | 1.2574 | 1.2235 | 1.2337 | 1.3011 | 1.1537 | 0.96283 | 0.93378 | 1.2482 | 1.1442 | 1.1723 | 1.2274 | 1.2585 | 1.295 | 1.395 | 1.4757 | 1.3526 | 1.2714 | 1.3075 | 1.2853 | 1.3993 | 1.4891
26 | 2.5978 | 2.5183 | 2.535 | 2.5544 | 2.5651 | 2.6023 | 3.2167 | 3.2582 | 3.3148 | 3.242 | 3.1861 | 3.3057 | 3.4338 | 3.3553 | 3.2999 | 3.3366 | 3.201 | 3.3825 | 3.2343 | 3.037 | 3.0906 | 2.9831 | 2.7449 | 2.6888
27 | 1.2876 | 1.2524 | 1.1948 | 1.217 | 1.1584 | 1.14 | 1.1742 | 1.3718 | 1.3959 | 1.3923 | 1.3757 | 1.4087 | 1.407 | 1.4125 | 1.2416 | 1.3293 | 1.4092 | 1.4281 | 1.3263 | 1.2533 | 1.2614 | 1.1888 | 1.1844 | 1.1901
28 | 1.1145 | 1.1052 | 1.035 | 1.0116 | 0.96102 | 0.96893 | 1.1719 | 1.0989 | 1.1849 | 1.2383 | 1.211 | 1.1919 | 1.1766 | 1.182 | 1.1185 | 1.1466 | 1.2 | 1.4993 | 1.3709 | 1.2461 | 1.2434 | 1.1288 | 1.2539 | 1.1978
29 | 3.6083 | 3.449 | 3.2924 | 3.3203 | 3.2505 | 3.5883 | 5.6504 | 6.1737 | 6.4371 | 6.2674 | 5.9994 | 6.3932 | 5.9761 | 5.7952 | 5.0561 | 5.0323 | 5.1341 | 5.6672 | 5.0937 | 5.2419 | 5.1485 | 4.7891 | 4.3549 | 3.9899
30 | 0.67512 | 0.61287 | 0.56387 | 0.52628 | 0.4611 | 0.55194 | 0.89007 | 0.74513 | 0.80825 | 0.78388 | 0.74676 | 0.70828 | 0.72434 | 0.76184 | 0.74552 | 0.75566 | 0.83387 | 1.3084 | 1.1153 | 0.92742 | 0.94112 | 0.80448 | 0.8907 | 0.84022
31 | 3.683 | 3.4286 | 3.1282 | 3.1308 | 3.0874 | 3.3513 | 4.3051 | 4.3252 | 4.4593 | 4.6672 | 4.7522 | 4.8461 | 4.7997 | 4.6777 | 4.679 | 4.639 | 4.8368 | 5.6646 | 5.4814 | 5.3174 | 5.3289 | 4.9214 | 4.7679 | 4.4651
32 | 1.6977 | 1.6132 | 1.5574 | 1.5655 | 1.5521 | 1.6513 | 1.8757 | 2.1337 | 2.2334 | 2.3181 | 2.2688 | 2.3077 | 2.3094 | 2.3055 | 2.1573 | 2.1611 | 2.0685 | 2.2058 | 2.1072 | 2.0612 | 2.0331 | 1.9463 | 1.8578 | 1.7641

## Pc, Winter, S2
LoadID | 0 | 1 | 2 | 3 | 4 | 5 | 6 | 7 | 8 | 9 | 10 | 11 | 12 | 13 | 14 | 15 | 16 | 17 | 18 | 19 | 20 | 21 | 22 | 23
1 | 1.8433 | 1.7744 | 1.7112 | 1.7628 | 1.7131 | 1.7154 | 1.7312 | 2.2471 | 2.292 | 2.2702 | 2.2633 | 2.3108 | 2.286 | 2.2455 | 1.9534 | 2.1015 | 2.2848 | 2.25 | 2.134 | 2.0351 | 2.0207 | 1.9309 | 1.7439 | 1.7061
2 | 0.83586 | 0.82891 | 0.77622 | 0.75874 | 0.72077 | 0.72669 | 0.87895 | 0.82416 | 0.88865 | 0.92876 | 0.90825 | 0.8939 | 0.88244 | 0.8865 | 0.8389 | 0.85997 | 0.90004 | 1.1245 | 1.0282 | 0.93455 | 0.93254 | 0.84662 | 0.94044 | 0.89834
3 | 2.165 | 2.0694 | 1.9754 | 1.9922 | 1.9503 | 2.153 | 3.3902 | 3.7042 | 3.8623 | 3.7605 | 3.5997 | 3.8359 | 3.5856 | 3.4771 | 3.0337 | 3.0194 | 3.0804 | 3.4003 | 3.0562 | 3.1451 | 3.0891 | 2.8734 | 2.613 | 2.394
4 | 0.27005 | 0.24515 | 0.22555 | 0.21051 | 0.18444 | 0.22078 | 0.35603 | 0.29805 | 0.3233 | 0.31355 | 0.2987 | 0.28331 | 0.28974 | 0.30474 | 0.29821 | 0.30226 | 0.33355 | 0.52337 | 0.44611 | 0.37097 | 0.37645 | 0.32179 | 0.35628 | 0.33609
5 | 1.0523 | 0.9796 | 0.89377 | 0.89451 | 0.88211 | 0.95753 | 1.23 | 1.2358 | 1.2741 | 1.3335 | 1.3578 | 1.3846 | 1.3713 | 1.3365 | 1.3369 | 1.3254 | 1.3819 | 1.6184 | 1.5661 | 1.5193 | 1.5225 | 1.4061 | 1.3623 | 1.2757
6 | 5.659 | 5.3774 | 5.1912 | 5.2184 | 5.1737 | 5.5045 | 6.2523 | 7.1124 | 7.4446 | 7.7271 | 7.5626 | 7.6924 | 7.6981 | 7.6849 | 7.1909 | 7.2035 | 6.895 | 7.3526 | 7.024 | 6.8707 | 6.7769 | 6.4876 | 6.1927 | 5.8804
7 | 2.9151 | 2.7543 | 2.6709 | 2.5989 | 2.5752 | 2.829 | 3.575 | 3.8979 | 4.4052 | 4.5517 | 4.6062 | 4.621 | 4.574 | 4.5512 | 4.1902 | 4.089 | 4.3059 | 4.5265 | 4.279 | 4.1769 | 3.9475 | 3.2341 | 3.3508 | 3.211
8 | 0.66818 | 0.64862 | 0.61877 | 0.60516 | 0.60288 | 0.68696 | 1.0818 | 1.1618 | 1.2031 | 1.2061 | 1.237 | 1.2332 | 1.1738 | 1.1759 | 1.0517 | 0.95415 | 0.94782 | 1.0686 | 1.0192 | 0.97423 | 0.97142 | 0.88119 | 0.80997 | 0.74871
9 | 0.70858 | 0.71464 | 0.69502 | 0.68625 | 0.65746 | 0.63771 | 0.66241 | 0.55045 | 0.54761 | 0.55708 | 0.54468 | 0.54912 | 0.56228 | 0.59208 | 0.59644 | 0.59529 | 0.56527 | 0.60505 | 0.57276 | 0.55915 | 0.57587 | 0.55717 | 0.66501 | 0.69339
10 | 0.56762 | 0.53895 | 0.50586 | 0.50308 | 0.48457 | 0.52835 | 0.68399 | 0.69954 | 0.76059 | 0.81784 | 0.78996 | 0.79099 | 0.79872 | 0.78655 | 0.76747 | 0.7257 | 0.73842 | 0.86535 | 0.82254 | 0.78413 | 0.76627 | 0.71092 | 0.70654 | 0.65417
11 | 0.39756 | 0.38539 | 0.35589 | 0.34618 | 0.32322 | 0.35026 | 0.45482 | 0.37649 | 0.30348 | 0.22635 | 0.3995 | 0.40688 | 0.40622 | 0.42125 | 0.40266 | 0.41079 | 0.4084 | 0.52463 | 0.46613 | 0.42459 | 0.42872 | 0.40783 | 0.47095 | 0.45161
12 | 1.2541 | 1.2551 | 1.235 | 1.2574 | 1.2235 | 1.2337 | 1.3011 | 1.1537 | 0.96283 | 0.93378 | 1.2482 | 1.1442 | 1.1723 | 1.2274 | 1.2585 | 1.295 | 1.395 | 1.4757 | 1.3526 | 1.2714 | 1.3075 | 1.2853 | 1.3993 | 1.4891
13 | 5.1957 | 5.0366 | 5.07 | 5.1088 | 5.1302 | 5.2046 | 6.4335 | 6.5164 | 6.6296 | 6.4841 | 6.3721 | 6.6114 | 6.8675 | 6.7107 | 6.5997 | 6.6732 | 6.402 | 6.765 | 6.4687 | 6.074 | 6.1812 | 5.9662 | 5.4898 | 5.3777
14 | 1.2876 | 1.2524 | 1.1948 | 1.217 | 1.1584 | 1.14 | 1.1742 | 1.3718 | 1.3959 | 1.3923 | 1.3757 | 1.4087 | 1.407 | 1.4125 | 1.2416 | 1.3293 | 1.4092 | 1.4281 | 1.3263 | 1.2533 | 1.2614 | 1.1888 | 1.1844 | 1.1901
15 | 0.55724 | 0.55261 | 0.51748 | 0.50582 | 0.48051 | 0.48446 | 0.58597 | 0.54944 | 0.59243 | 0.61917 | 0.6055 | 0.59594 | 0.58829 | 0.591 | 0.55927 | 0.57332 | 0.60002 | 0.74966 | 0.68544 | 0.62303 | 0.62169 | 0.56441 | 0.62696 | 0.59889
16 | 1.0825 | 1.0347 | 0.98771 | 0.99609 | 0.97516 | 1.0765 | 1.6951 | 1.8521 | 1.9311 | 1.8802 | 1.7998 | 1.9179 | 1.7928 | 1.7386 | 1.5168 | 1.5097 | 1.5402 | 1.7002 | 1.5281 | 1.5726 | 1.5445 | 1.4367 | 1.3065 | 1.197
17 | 0.40507 | 0.36772 | 0.33832 | 0.31577 | 0.27666 | 0.33116 | 0.53404 | 0.44708 | 0.48495 | 0.47033 | 0.44806 | 0.42497 | 0.43461 | 0.45711 | 0.44731 | 0.4534 | 0.50032 | 0.78505 | 0.66917 | 0.55645 | 0.56467 | 0.48269 | 0.53442 | 0.50413
18 | 1.5784 | 1.4694 | 1.3407 | 1.3418 | 1.3232 | 1.4363 | 1.845 | 1.8537 | 1.9111 | 2.0002 | 2.0367 | 2.0769 | 2.057 | 2.0047 | 2.0053 | 1.9881 | 2.0729 | 2.4277 | 2.3492 | 2.2789 | 2.2838 | 2.1092 | 2.0434 | 1.9136
19 | 2.5466 | 2.4198 | 2.3361 | 2.3483 | 2.3282 | 2.477 | 2.8135 | 3.2006 | 3.3501 | 3.4772 | 3.4032 | 3.4616 | 3.4641 | 3.4582 | 3.2359 | 3.2416 | 3.1028 | 3.3086 | 3.1608 | 3.0918 | 3.0496 | 2.9194 | 2.7867 | 2.6462
20 | 1.3118 | 1.2394 | 1.2019 | 1.1695 | 1.1588 | 1.2731 | 1.6087 | 1.7541 | 1.9823 | 2.0483 | 2.0728 | 2.0794 | 2.0583 | 2.0481 | 1.8856 | 1.8401 | 1.9377 | 2.0369 | 1.9256 | 1.8796 | 1.7764 | 1.4554 | 1.5079 | 1.4449
21 | 1.0023 | 0.97293 | 0.92816 | 0.90773 | 0.90431 | 1.0304 | 1.6226 | 1.7426 | 1.8046 | 1.8092 | 1.8555 | 1.8497 | 1.7607 | 1.7639 | 1.5775 | 1.4312 | 1.4217 | 1.6029 | 1.5287 | 1.4613 | 1.4571 | 1.3218 | 1.2149 | 1.1231
22 | 1.0629 | 1.072 | 1.0425 | 1.0294 | 0.98619 | 0.95657 | 0.99361 | 0.82567 | 0.82141 | 0.83562 | 0.81702 | 0.82367 | 0.84343 | 0.88812 | 0.89466 | 0.89293 | 0.84791 | 0.90757 | 0.85915 | 0.83873 | 0.8638 | 0.83576 | 0.99752 | 1.0401
23 | 5.2978 | 5.0302 | 4.7214 | 4.6954 | 4.5227 | 4.9313 | 6.3839 | 6.5291 | 7.0989 | 7.6332 | 7.373 | 7.3826 | 7.4547 | 7.3412 | 7.163 | 6.7732 | 6.8919 | 8.0766 | 7.677 | 7.3186 | 7.1519 | 6.6352 | 6.5944 | 6.1055
24 | 2.7829 | 2.6977 | 2.4912 | 2.4232 | 2.2625 | 2.4518 | 3.1837 | 2.6354 | 2.1244 | 1.5845 | 2.7965 | 2.8481 | 2.8435 | 2.9488 | 2.8186 | 2.8755 | 2.8588 | 3.6724 | 3.2629 | 2.9722 | 3.001 | 2.8548 | 3.2967 | 3.1612
25 | 1.2541 | 1.2551 | 1.235 | 1.2574 | 1.2235 | 1.2337 | 1.3011 | 1.1537 | 0.96283 | 0.93378 | 1.2482 | 1.1442 | 1.1723 | 1.2274 | 1.2585 | 1.295 | 1.395 | 1.4757 | 1.3526 | 1.2714 | 1.3075 | 1.2853 | 1.3993 | 1.4891
26 | 2.5978 | 2.5183 | 2.535 | 2.5544 | 2.5651 | 2.6023 | 3.2167 | 3.2582 | 3.3148 | 3.242 | 3.1861 | 3.3057 | 3.4338 | 3.3553 | 3.2999 | 3.3366 | 3.201 | 3.3825 | 3.2343 | 3.037 | 3.0906 | 2.9831 | 2.7449 | 2.6888
27 | 1.2876 | 1.2524 | 1.1948 | 1.217 | 1.1584 | 1.14 | 1.1742 | 1.3718 | 1.3959 | 1.3923 | 1.3757 | 1.4087 | 1.407 | 1.4125 | 1.2416 | 1.3293 | 1.4092 | 1.4281 | 1.3263 | 1.2533 | 1.2614 | 1.1888 | 1.1844 | 1.1901
28 | 1.1145 | 1.1052 | 1.035 | 1.0116 | 0.96102 | 0.96893 | 1.1719 | 1.0989 | 1.1849 | 1.2383 | 1.211 | 1.1919 | 1.1766 | 1.182 | 1.1185 | 1.1466 | 1.2 | 1.4993 | 1.3709 | 1.2461 | 1.2434 | 1.1288 | 1.2539 | 1.1978
29 | 3.6083 | 3.449 | 3.2924 | 3.3203 | 3.2505 | 3.5883 | 5.6504 | 6.1737 | 6.4371 | 6.2674 | 5.9994 | 6.3932 | 5.9761 | 5.7952 | 5.0561 | 5.0323 | 5.1341 | 5.6672 | 5.0937 | 5.2419 | 5.1485 | 4.7891 | 4.3549 | 3.9899
30 | 0.67512 | 0.61287 | 0.56387 | 0.52628 | 0.4611 | 0.55194 | 0.89007 | 0.74513 | 0.80825 | 0.78388 | 0.74676 | 0.70828 | 0.72434 | 0.76184 | 0.74552 | 0.75566 | 0.83387 | 1.3084 | 1.1153 | 0.92742 | 0.94112 | 0.80448 | 0.8907 | 0.84022
31 | 3.683 | 3.4286 | 3.1282 | 3.1308 | 3.0874 | 3.3513 | 4.3051 | 4.3252 | 4.4593 | 4.6672 | 4.7522 | 4.8461 | 4.7997 | 4.6777 | 4.679 | 4.639 | 4.8368 | 5.6646 | 5.4814 | 5.3174 | 5.3289 | 4.9214 | 4.7679 | 4.4651
32 | 1.6977 | 1.6132 | 1.5574 | 1.5655 | 1.5521 | 1.6513 | 1.8757 | 2.1337 | 2.2334 | 2.3181 | 2.2688 | 2.3077 | 2.3094 | 2.3055 | 2.1573 | 2.1611 | 2.0685 | 2.2058 | 2.1072 | 2.0612 | 2.0331 | 1.9463 | 1.8578 | 1.7641

## Pc, Winter, S3
LoadID | 0 | 1 | 2 | 3 | 4 | 5 | 6 | 7 | 8 | 9 | 10 | 11 | 12 | 13 | 14 | 15 | 16 | 17 | 18 | 19 | 20 | 21 | 22 | 23
1 | 1.8433 | 1.7744 | 1.7112 | 1.7628 | 1.7131 | 1.7154 | 1.7312 | 2.2471 | 2.292 | 2.2702 | 2.2633 | 2.3108 | 2.286 | 2.2455 | 1.9534 | 2.1015 | 2.2848 | 2.25 | 2.134 | 2.0351 | 2.0207 | 1.9309 | 1.7439 | 1.7061
2 | 0.83586 | 0.82891 | 0.77622 | 0.75874 | 0.72077 | 0.72669 | 0.87895 | 0.82416 | 0.88865 | 0.92876 | 0.90825 | 0.8939 | 0.88244 | 0.8865 | 0.8389 | 0.85997 | 0.90004 | 1.1245 | 1.0282 | 0.93455 | 0.93254 | 0.84662 | 0.94044 | 0.89834
3 | 2.165 | 2.0694 | 1.9754 | 1.9922 | 1.9503 | 2.153 | 3.3902 | 3.7042 | 3.8623 | 3.7605 | 3.5997 | 3.8359 | 3.5856 | 3.4771 | 3.0337 | 3.0194 | 3.0804 | 3.4003 | 3.0562 | 3.1451 | 3.0891 | 2.8734 | 2.613 | 2.394
4 | 0.27005 | 0.24515 | 0.22555 | 0.21051 | 0.18444 | 0.22078 | 0.35603 | 0.29805 | 0.3233 | 0.31355 | 0.2987 | 0.28331 | 0.28974 | 0.30474 | 0.29821 | 0.30226 | 0.33355 | 0.52337 | 0.44611 | 0.37097 | 0.37645 | 0.32179 | 0.35628 | 0.33609
5 | 1.0523 | 0.9796 | 0.89377 | 0.89451 | 0.88211 | 0.95753 | 1.23 | 1.2358 | 1.2741 | 1.3335 | 1.3578 | 1.3846 | 1.3713 | 1.3365 | 1.3369 | 1.3254 | 1.3819 | 1.6184 | 1.5661 | 1.5193 | 1.5225 | 1.4061 | 1.3623 | 1.2757
6 | 5.659 | 5.3774 | 5.1912 | 5.2184 | 5.1737 | 5.5045 | 6.2523 | 7.1124 | 7.4446 | 7.7271 | 7.5626 | 7.6924 | 7.6981 | 7.6849 | 7.1909 | 7.2035 | 6.895 | 7.3526 | 7.024 | 6.8707 | 6.7769 | 6.4876 | 6.1927 | 5.8804
7 | 2.9151 | 2.7543 | 2.6709 | 2.5989 | 2.5752 | 2.829 | 3.575 | 3.8979 | 4.4052 | 4.5517 | 4.6062 | 4.621 | 4.574 | 4.5512 | 4.1902 | 4.089 | 4.3059 | 4.5265 | 4.279 | 4.1769 | 3.9475 | 3.2341 | 3.3508 | 3.211
8 | 0.66818 | 0.64862 | 0.61877 | 0.60516 | 0.60288 | 0.68696 | 1.0818 | 1.1618 | 1.2031 | 1.2061 | 1.237 | 1.2332 | 1.1738 | 1.1759 | 1.0517 | 0.95415 | 0.94782 | 1.0686 | 1.0192 | 0.97423 | 0.97142 | 0.88119 | 0.80997 | 0.74871
9 | 0.70858 | 0.71464 | 0.69502 | 0.68625 | 0.65746 | 0.63771 | 0.66241 | 0.55045 | 0.54761 | 0.55708 | 0.54468 | 0.54912 | 0.56228 | 0.59208 | 0.59644 | 0.59529 | 0.56527 | 0.60505 | 0.57276 | 0.55915 | 0.57587 | 0.55717 | 0.66501 | 0.69339
10 | 0.56762 | 0.53895 | 0.50586 | 0.50308 | 0.48457 | 0.52835 | 0.68399 | 0.69954 | 0.76059 | 0.81784 | 0.78996 | 0.79099 | 0.79872 | 0.78655 | 0.76747 | 0.7257 | 0.73842 | 0.86535 | 0.82254 | 0.78413 | 0.76627 | 0.71092 | 0.70654 | 0.65417
11 | 0.39756 | 0.38539 | 0.35589 | 0.34618 | 0.32322 | 0.35026 | 0.45482 | 0.37649 | 0.30348 | 0.22635 | 0.3995 | 0.40688 | 0.40622 | 0.42125 | 0.40266 | 0.41079 | 0.4084 | 0.52463 | 0.46613 | 0.42459 | 0.42872 | 0.40783 | 0.47095 | 0.45161
12 | 1.2541 | 1.2551 | 1.235 | 1.2574 | 1.2235 | 1.2337 | 1.3011 | 1.1537 | 0.96283 | 0.93378 | 1.2482 | 1.1442 | 1.1723 | 1.2274 | 1.2585 | 1.295 | 1.395 | 1.4757 | 1.3526 | 1.2714 | 1.3075 | 1.2853 | 1.3993 | 1.4891
13 | 5.1957 | 5.0366 | 5.07 | 5.1088 | 5.1302 | 5.2046 | 6.4335 | 6.5164 | 6.6296 | 6.4841 | 6.3721 | 6.6114 | 6.8675 | 6.7107 | 6.5997 | 6.6732 | 6.402 | 6.765 | 6.4687 | 6.074 | 6.1812 | 5.9662 | 5.4898 | 5.3777
14 | 1.2876 | 1.2524 | 1.1948 | 1.217 | 1.1584 | 1.14 | 1.1742 | 1.3718 | 1.3959 | 1.3923 | 1.3757 | 1.4087 | 1.407 | 1.4125 | 1.2416 | 1.3293 | 1.4092 | 1.4281 | 1.3263 | 1.2533 | 1.2614 | 1.1888 | 1.1844 | 1.1901
15 | 0.55724 | 0.55261 | 0.51748 | 0.50582 | 0.48051 | 0.48446 | 0.58597 | 0.54944 | 0.59243 | 0.61917 | 0.6055 | 0.59594 | 0.58829 | 0.591 | 0.55927 | 0.57332 | 0.60002 | 0.74966 | 0.68544 | 0.62303 | 0.62169 | 0.56441 | 0.62696 | 0.59889
16 | 1.0825 | 1.0347 | 0.98771 | 0.99609 | 0.97516 | 1.0765 | 1.6951 | 1.8521 | 1.9311 | 1.8802 | 1.7998 | 1.9179 | 1.7928 | 1.7386 | 1.5168 | 1.5097 | 1.5402 | 1.7002 | 1.5281 | 1.5726 | 1.5445 | 1.4367 | 1.3065 | 1.197
17 | 0.40507 | 0.36772 | 0.33832 | 0.31577 | 0.27666 | 0.33116 | 0.53404 | 0.44708 | 0.48495 | 0.47033 | 0.44806 | 0.42497 | 0.43461 | 0.45711 | 0.44731 | 0.4534 | 0.50032 | 0.78505 | 0.66917 | 0.55645 | 0.56467 | 0.48269 | 0.53442 | 0.50413
18 | 1.5784 | 1.4694 | 1.3407 | 1.3418 | 1.3232 | 1.4363 | 1.845 | 1.8537 | 1.9111 | 2.0002 | 2.0367 | 2.0769 | 2.057 | 2.0047 | 2.0053 | 1.9881 | 2.0729 | 2.4277 | 2.3492 | 2.2789 | 2.2838 | 2.1092 | 2.0434 | 1.9136
19 | 2.5466 | 2.4198 | 2.3361 | 2.3483 | 2.3282 | 2.477 | 2.8135 | 3.2006 | 3.3501 | 3.4772 | 3.4032 | 3.4616 | 3.4641 | 3.4582 | 3.2359 | 3.2416 | 3.1028 | 3.3086 | 3.1608 | 3.0918 | 3.0496 | 2.9194 | 2.7867 | 2.6462
20 | 1.3118 | 1.2394 | 1.2019 | 1.1695 | 1.1588 | 1.2731 | 1.6087 | 1.7541 | 1.9823 | 2.0483 | 2.0728 | 2.0794 | 2.0583 | 2.0481 | 1.8856 | 1.8401 | 1.9377 | 2.0369 | 1.9256 | 1.8796 | 1.7764 | 1.4554 | 1.5079 | 1.4449
21 | 1.0023 | 0.97293 | 0.92816 | 0.90773 | 0.90431 | 1.0304 | 1.6226 | 1.7426 | 1.8046 | 1.8092 | 1.8555 | 1.8497 | 1.7607 | 1.7639 | 1.5775 | 1.4312 | 1.4217 | 1.6029 | 1.5287 | 1.4613 | 1.4571 | 1.3218 | 1.2149 | 1.1231
22 | 1.0629 | 1.072 | 1.0425 | 1.0294 | 0.98619 | 0.95657 | 0.99361 | 0.82567 | 0.82141 | 0.83562 | 0.81702 | 0.82367 | 0.84343 | 0.88812 | 0.89466 | 0.89293 | 0.84791 | 0.90757 | 0.85915 | 0.83873 | 0.8638 | 0.83576 | 0.99752 | 1.0401
23 | 5.2978 | 5.0302 | 4.7214 | 4.6954 | 4.5227 | 4.9313 | 6.3839 | 6.5291 | 7.0989 | 7.6332 | 7.373 | 7.3826 | 7.4547 | 7.3412 | 7.163 | 6.7732 | 6.8919 | 8.0766 | 7.677 | 7.3186 | 7.1519 | 6.6352 | 6.5944 | 6.1055
24 | 2.7829 | 2.6977 | 2.4912 | 2.4232 | 2.2625 | 2.4518 | 3.1837 | 2.6354 | 2.1244 | 1.5845 | 2.7965 | 2.8481 | 2.8435 | 2.9488 | 2.8186 | 2.8755 | 2.8588 | 3.6724 | 3.2629 | 2.9722 | 3.001 | 2.8548 | 3.2967 | 3.1612
25 | 1.2541 | 1.2551 | 1.235 | 1.2574 | 1.2235 | 1.2337 | 1.3011 | 1.1537 | 0.96283 | 0.93378 | 1.2482 | 1.1442 | 1.1723 | 1.2274 | 1.2585 | 1.295 | 1.395 | 1.4757 | 1.3526 | 1.2714 | 1.3075 | 1.2853 | 1.3993 | 1.4891
26 | 2.5978 | 2.5183 | 2.535 | 2.5544 | 2.5651 | 2.6023 | 3.2167 | 3.2582 | 3.3148 | 3.242 | 3.1861 | 3.3057 | 3.4338 | 3.3553 | 3.2999 | 3.3366 | 3.201 | 3.3825 | 3.2343 | 3.037 | 3.0906 | 2.9831 | 2.7449 | 2.6888
27 | 1.2876 | 1.2524 | 1.1948 | 1.217 | 1.1584 | 1.14 | 1.1742 | 1.3718 | 1.3959 | 1.3923 | 1.3757 | 1.4087 | 1.407 | 1.4125 | 1.2416 | 1.3293 | 1.4092 | 1.4281 | 1.3263 | 1.2533 | 1.2614 | 1.1888 | 1.1844 | 1.1901
28 | 1.1145 | 1.1052 | 1.035 | 1.0116 | 0.96102 | 0.96893 | 1.1719 | 1.0989 | 1.1849 | 1.2383 | 1.211 | 1.1919 | 1.1766 | 1.182 | 1.1185 | 1.1466 | 1.2 | 1.4993 | 1.3709 | 1.2461 | 1.2434 | 1.1288 | 1.2539 | 1.1978
29 | 3.6083 | 3.449 | 3.2924 | 3.3203 | 3.2505 | 3.5883 | 5.6504 | 6.1737 | 6.4371 | 6.2674 | 5.9994 | 6.3932 | 5.9761 | 5.7952 | 5.0561 | 5.0323 | 5.1341 | 5.6672 | 5.0937 | 5.2419 | 5.1485 | 4.7891 | 4.3549 | 3.9899
30 | 0.67512 | 0.61287 | 0.56387 | 0.52628 | 0.4611 | 0.55194 | 0.89007 | 0.74513 | 0.80825 | 0.78388 | 0.74676 | 0.70828 | 0.72434 | 0.76184 | 0.74552 | 0.75566 | 0.83387 | 1.3084 | 1.1153 | 0.92742 | 0.94112 | 0.80448 | 0.8907 | 0.84022
31 | 3.683 | 3.4286 | 3.1282 | 3.1308 | 3.0874 | 3.3513 | 4.3051 | 4.3252 | 4.4593 | 4.6672 | 4.7522 | 4.8461 | 4.7997 | 4.6777 | 4.679 | 4.639 | 4.8368 | 5.6646 | 5.4814 | 5.3174 | 5.3289 | 4.9214 | 4.7679 | 4.4651
32 | 1.6977 | 1.6132 | 1.5574 | 1.5655 | 1.5521 | 1.6513 | 1.8757 | 2.1337 | 2.2334 | 2.3181 | 2.2688 | 2.3077 | 2.3094 | 2.3055 | 2.1573 | 2.1611 | 2.0685 | 2.2058 | 2.1072 | 2.0612 | 2.0331 | 1.9463 | 1.8578 | 1.7641

## Pc, Winter, S4
LoadID | 0 | 1 | 2 | 3 | 4 | 5 | 6 | 7 | 8 | 9 | 10 | 11 | 12 | 13 | 14 | 15 | 16 | 17 | 18 | 19 | 20 | 21 | 22 | 23
1 | 1.9355 | 1.8631 | 1.7968 | 1.851 | 1.7988 | 1.8012 | 1.8178 | 2.3595 | 2.4066 | 2.3837 | 2.3764 | 2.4264 | 2.4003 | 2.3578 | 2.051 | 2.2066 | 2.399 | 2.3625 | 2.2407 | 2.1368 | 2.1217 | 2.0275 | 1.8311 | 1.7914
2 | 0.86402 | 0.85628 | 0.80243 | 0.78472 | 0.74702 | 0.75472 | 0.91274 | 0.86361 | 0.93153 | 0.97294 | 0.95233 | 0.93693 | 0.92391 | 0.92594 | 0.87563 | 0.89784 | 0.94216 | 1.1748 | 1.0761 | 0.97886 | 0.97549 | 0.88668 | 0.9771 | 0.93077
3 | 2.2551 | 2.1541 | 2.0574 | 2.0758 | 2.0348 | 2.2496 | 3.5462 | 3.8871 | 4.0533 | 3.9455 | 3.7779 | 4.0255 | 3.7614 | 3.6445 | 3.1784 | 3.1635 | 3.2306 | 3.5625 | 3.2045 | 3.2992 | 3.2386 | 3.0141 | 2.7298 | 2.497
4 | 0.27447 | 0.24802 | 0.22842 | 0.21307 | 0.18714 | 0.22627 | 0.36706 | 0.31178 | 0.33843 | 0.32772 | 0.31275 | 0.29637 | 0.30246 | 0.31672 | 0.30964 | 0.31396 | 0.34831 | 0.54563 | 0.46612 | 0.3879 | 0.39282 | 0.33637 | 0.36719 | 0.34457
5 | 1.0958 | 1.0192 | 0.93005 | 0.93126 | 0.91968 | 0.99986 | 1.2848 | 1.2964 | 1.3368 | 1.3987 | 1.4248 | 1.4527 | 1.4381 | 1.4 | 1.4002 | 1.3883 | 1.4491 | 1.6955 | 1.6421 | 1.5936 | 1.5962 | 1.4749 | 1.4235 | 1.3312
6 | 5.9117 | 5.615 | 5.4228 | 5.4528 | 5.4107 | 5.7613 | 6.5423 | 7.4641 | 7.8133 | 8.1085 | 7.9378 | 8.0734 | 8.0771 | 8.0582 | 7.5389 | 7.5523 | 7.2334 | 7.7072 | 7.3676 | 7.2089 | 7.1075 | 6.8069 | 6.4793 | 6.1466
7 | 3.0306 | 2.8607 | 2.7764 | 2.7022 | 2.6822 | 2.952 | 3.7311 | 4.0889 | 4.622 | 4.7743 | 4.8336 | 4.8483 | 4.7968 | 4.7679 | 4.3881 | 4.2821 | 4.5148 | 4.7398 | 4.4853 | 4.3804 | 4.1367 | 3.3908 | 3.4954 | 3.3438
8 | 0.6925 | 0.67166 | 0.64131 | 0.62745 | 0.62649 | 0.71577 | 1.1291 | 1.2187 | 1.2622 | 1.2649 | 1.298 | 1.2937 | 1.2307 | 1.2315 | 1.1008 | 0.99844 | 0.9933 | 1.1181 | 1.0678 | 1.0213 | 1.0175 | 0.92373 | 0.84356 | 0.77782
9 | 0.73493 | 0.74099 | 0.72136 | 0.7126 | 0.6838 | 0.66406 | 0.68875 | 0.57679 | 0.57395 | 0.58343 | 0.57103 | 0.57546 | 0.58863 | 0.61843 | 0.62279 | 0.62164 | 0.59162 | 0.63139 | 0.59911 | 0.5855 | 0.60221 | 0.58352 | 0.69136 | 0.71974
10 | 0.58919 | 0.55886 | 0.52485 | 0.52226 | 0.50391 | 0.55061 | 0.71311 | 0.73364 | 0.79785 | 0.85761 | 0.82879 | 0.82971 | 0.83733 | 0.82344 | 0.80323 | 0.75942 | 0.7739 | 0.90569 | 0.86194 | 0.82213 | 0.80275 | 0.74533 | 0.73669 | 0.68063
11 | 0.40835 | 0.39527 | 0.36528 | 0.35552 | 0.33285 | 0.36224 | 0.47078 | 0.39414 | 0.31762 | 0.23616 | 0.41858 | 0.42611 | 0.42476 | 0.43906 | 0.41932 | 0.42791 | 0.42691 | 0.54695 | 0.48714 | 0.44421 | 0.44771 | 0.42671 | 0.4876 | 0.46586
12 | 1.3078 | 1.3085 | 1.2884 | 1.3123 | 1.2781 | 1.2898 | 1.3593 | 1.2103 | 1.0099 | 0.97896 | 1.3097 | 1.2003 | 1.2292 | 1.2855 | 1.318 | 1.3564 | 1.4629 | 1.5456 | 1.418 | 1.3333 | 1.3704 | 1.3481 | 1.4624 | 1.5552
13 | 5.4373 | 5.2697 | 5.3066 | 5.3483 | 5.3737 | 5.4537 | 6.7416 | 6.8399 | 6.959 | 6.8053 | 6.689 | 6.9398 | 7.2073 | 7.0397 | 6.9228 | 7 | 6.7183 | 7.0954 | 6.7875 | 6.3745 | 6.4853 | 6.2614 | 5.7505 | 5.6299
14 | 1.3429 | 1.3056 | 1.2462 | 1.2699 | 1.2098 | 1.1915 | 1.2262 | 1.4392 | 1.4647 | 1.4604 | 1.4436 | 1.478 | 1.4755 | 1.4798 | 1.3002 | 1.3923 | 1.4778 | 1.4956 | 1.3903 | 1.3143 | 1.322 | 1.2467 | 1.2368 | 1.2413
15 | 0.57602 | 0.57085 | 0.53495 | 0.52315 | 0.49801 | 0.50315 | 0.60849 | 0.57574 | 0.62102 | 0.64862 | 0.63488 | 0.62462 | 0.61594 | 0.61729 | 0.58376 | 0.59856 | 0.62811 | 0.78323 | 0.71742 | 0.65257 | 0.65033 | 0.59112 | 0.6514 | 0.62052
16 | 1.1275 | 1.0771 | 1.0287 | 1.0379 | 1.0174 | 1.1248 | 1.7731 | 1.9435 | 2.0267 | 1.9727 | 1.8889 | 2.0127 | 1.8807 | 1.8222 | 1.5892 | 1.5818 | 1.6153 | 1.7813 | 1.6022 | 1.6496 | 1.6193 | 1.507 | 1.3649 | 1.2485
17 | 0.4117 | 0.37203 | 0.34263 | 0.31961 | 0.28071 | 0.33941 | 0.55058 | 0.46767 | 0.50764 | 0.49158 | 0.46913 | 0.44455 | 0.45368 | 0.47507 | 0.46446 | 0.47094 | 0.52246 | 0.81844 | 0.69918 | 0.58186 | 0.58924 | 0.50456 | 0.55078 | 0.51685
18 | 1.6437 | 1.5288 | 1.3951 | 1.3969 | 1.3795 | 1.4998 | 1.9271 | 1.9446 | 2.0051 | 2.098 | 2.1372 | 2.1791 | 2.1572 | 2.1001 | 2.1003 | 2.0824 | 2.1737 | 2.5432 | 2.4632 | 2.3904 | 2.3943 | 2.2123 | 2.1352 | 1.9968
19 | 2.6603 | 2.5268 | 2.4402 | 2.4537 | 2.4348 | 2.5926 | 2.944 | 3.3589 | 3.516 | 3.6488 | 3.572 | 3.633 | 3.6347 | 3.6262 | 3.3925 | 3.3985 | 3.255 | 3.4682 | 3.3154 | 3.244 | 3.1984 | 3.0631 | 2.9157 | 2.766
20 | 1.3638 | 1.2873 | 1.2494 | 1.216 | 1.207 | 1.3284 | 1.679 | 1.84 | 2.0799 | 2.1484 | 2.1751 | 2.1818 | 2.1586 | 2.1456 | 1.9747 | 1.9269 | 2.0317 | 2.1329 | 2.0184 | 1.9712 | 1.8615 | 1.5259 | 1.5729 | 1.5047
21 | 1.0388 | 1.0075 | 0.96196 | 0.94117 | 0.93974 | 1.0736 | 1.6936 | 1.828 | 1.8933 | 1.8973 | 1.947 | 1.9405 | 1.8461 | 1.8472 | 1.6512 | 1.4977 | 1.4899 | 1.6771 | 1.6017 | 1.532 | 1.5263 | 1.3856 | 1.2653 | 1.1667
22 | 1.1024 | 1.1115 | 1.082 | 1.0689 | 1.0257 | 0.99608 | 1.0331 | 0.86519 | 0.86093 | 0.87514 | 0.85654 | 0.86319 | 0.88295 | 0.92764 | 0.93418 | 0.93245 | 0.88742 | 0.94709 | 0.89866 | 0.87825 | 0.90332 | 0.87527 | 1.037 | 1.0796
23 | 5.4991 | 5.216 | 4.8986 | 4.8744 | 4.7031 | 5.1391 | 6.6557 | 6.8473 | 7.4466 | 8.0043 | 7.7354 | 7.7439 | 7.8151 | 7.6854 | 7.4968 | 7.0879 | 7.2231 | 8.4531 | 8.0448 | 7.6732 | 7.4923 | 6.9564 | 6.8758 | 6.3526
24 | 2.8585 | 2.7669 | 2.557 | 2.4886 | 2.33 | 2.5357 | 3.2955 | 2.759 | 2.2234 | 1.6531 | 2.9301 | 2.9828 | 2.9733 | 3.0734 | 2.9352 | 2.9954 | 2.9883 | 3.8287 | 3.41 | 3.1095 | 3.1339 | 2.987 | 3.4132 | 3.261
25 | 1.3078 | 1.3085 | 1.2884 | 1.3123 | 1.2781 | 1.2898 | 1.3593 | 1.2103 | 1.0099 | 0.97896 | 1.3097 | 1.2003 | 1.2292 | 1.2855 | 1.318 | 1.3564 | 1.4629 | 1.5456 | 1.418 | 1.3333 | 1.3704 | 1.3481 | 1.4624 | 1.5552
26 | 2.7187 | 2.6349 | 2.6533 | 2.6742 | 2.6868 | 2.7269 | 3.3708 | 3.4199 | 3.4795 | 3.4026 | 3.3445 | 3.4699 | 3.6037 | 3.5199 | 3.4614 | 3.5 | 3.3591 | 3.5477 | 3.3938 | 3.1872 | 3.2427 | 3.1307 | 2.8752 | 2.815
27 | 1.3429 | 1.3056 | 1.2462 | 1.2699 | 1.2098 | 1.1915 | 1.2262 | 1.4392 | 1.4647 | 1.4604 | 1.4436 | 1.478 | 1.4755 | 1.4798 | 1.3002 | 1.3923 | 1.4778 | 1.4956 | 1.3903 | 1.3143 | 1.322 | 1.2467 | 1.2368 | 1.2413
28 | 1.152 | 1.1417 | 1.0699 | 1.0463 | 0.99602 | 1.0063 | 1.217 | 1.1515 | 1.242 | 1.2972 | 1.2698 | 1.2492 | 1.2319 | 1.2346 | 1.1675 | 1.1971 | 1.2562 | 1.5665 | 1.4348 | 1.3051 | 1.3007 | 1.1822 | 1.3028 | 1.241
29 | 3.7584 | 3.5902 | 3.429 | 3.4597 | 3.3913 | 3.7493 | 5.9103 | 6.4785 | 6.7555 | 6.5758 | 6.2964 | 6.7091 | 6.269 | 6.0741 | 5.2973 | 5.2725 | 5.3844 | 5.9376 | 5.3408 | 5.4986 | 5.3977 | 5.0235 | 4.5497 | 4.1617
30 | 0.68617 | 0.62005 | 0.57105 | 0.53268 | 0.46784 | 0.56569 | 0.91764 | 0.77944 | 0.84607 | 0.8193 | 0.78188 | 0.74092 | 0.75614 | 0.79179 | 0.7741 | 0.78489 | 0.87077 | 1.3641 | 1.1653 | 0.96976 | 0.98206 | 0.84093 | 0.91797 | 0.86142
31 | 3.8353 | 3.5672 | 3.2552 | 3.2594 | 3.2189 | 3.4995 | 4.4966 | 4.5374 | 4.6786 | 4.8953 | 4.9867 | 5.0845 | 5.0335 | 4.9001 | 4.9008 | 4.859 | 5.0719 | 5.9341 | 5.7474 | 5.5777 | 5.5868 | 5.1621 | 4.9821 | 4.6592
32 | 1.7735 | 1.6845 | 1.6268 | 1.6358 | 1.6232 | 1.7284 | 1.9627 | 2.2392 | 2.344 | 2.4325 | 2.3813 | 2.422 | 2.4231 | 2.4175 | 2.2617 | 2.2657 | 2.17 | 2.3121 | 2.2103 | 2.1627 | 2.1323 | 2.0421 | 1.9438 | 1.844

## Pc, Winter, S5
LoadID | 0 | 1 | 2 | 3 | 4 | 5 | 6 | 7 | 8 | 9 | 10 | 11 | 12 | 13 | 14 | 15 | 16 | 17 | 18 | 19 | 20 | 21 | 22 | 23
1 | 1.9355 | 1.8631 | 1.7968 | 1.851 | 1.7988 | 1.8012 | 1.8178 | 2.3595 | 2.4066 | 2.3837 | 2.3764 | 2.4264 | 2.4003 | 2.3578 | 2.051 | 2.2066 | 2.399 | 2.3625 | 2.2407 | 2.1368 | 2.1217 | 2.0275 | 1.8311 | 1.7914
2 | 0.86402 | 0.85628 | 0.80243 | 0.78472 | 0.74702 | 0.75472 | 0.91274 | 0.86361 | 0.93153 | 0.97294 | 0.95233 | 0.93693 | 0.92391 | 0.92594 | 0.87563 | 0.89784 | 0.94216 | 1.1748 | 1.0761 | 0.97886 | 0.97549 | 0.88668 | 0.9771 | 0.93077
3 | 2.2551 | 2.1541 | 2.0574 | 2.0758 | 2.0348 | 2.2496 | 3.5462 | 3.8871 | 4.0533 | 3.9455 | 3.7779 | 4.0255 | 3.7614 | 3.6445 | 3.1784 | 3.1635 | 3.2306 | 3.5625 | 3.2045 | 3.2992 | 3.2386 | 3.0141 | 2.7298 | 2.497
4 | 0.27447 | 0.24802 | 0.22842 | 0.21307 | 0.18714 | 0.22627 | 0.36706 | 0.31178 | 0.33843 | 0.32772 | 0.31275 | 0.29637 | 0.30246 | 0.31672 | 0.30964 | 0.31396 | 0.34831 | 0.54563 | 0.46612 | 0.3879 | 0.39282 | 0.33637 | 0.36719 | 0.34457
5 | 1.0958 | 1.0192 | 0.93005 | 0.93126 | 0.91968 | 0.99986 | 1.2848 | 1.2964 | 1.3368 | 1.3987 | 1.4248 | 1.4527 | 1.4381 | 1.4 | 1.4002 | 1.3883 | 1.4491 | 1.6955 | 1.6421 | 1.5936 | 1.5962 | 1.4749 | 1.4235 | 1.3312
6 | 5.9117 | 5.615 | 5.4228 | 5.4528 | 5.4107 | 5.7613 | 6.5423 | 7.4641 | 7.8133 | 8.1085 | 7.9378 | 8.0734 | 8.0771 | 8.0582 | 7.5389 | 7.5523 | 7.2334 | 7.7072 | 7.3676 | 7.2089 | 7.1075 | 6.8069 | 6.4793 | 6.1466
7 | 3.0306 | 2.8607 | 2.7764 | 2.7022 | 2.6822 | 2.952 | 3.7311 | 4.0889 | 4.622 | 4.7743 | 4.8336 | 4.8483 | 4.7968 | 4.7679 | 4.3881 | 4.2821 | 4.5148 | 4.7398 | 4.4853 | 4.3804 | 4.1367 | 3.3908 | 3.4954 | 3.3438
8 | 0.6925 | 0.67166 | 0.64131 | 0.62745 | 0.62649 | 0.71577 | 1.1291 | 1.2187 | 1.2622 | 1.2649 | 1.298 | 1.2937 | 1.2307 | 1.2315 | 1.1008 | 0.99844 | 0.9933 | 1.1181 | 1.0678 | 1.0213 | 1.0175 | 0.92373 | 0.84356 | 0.77782
9 | 0.73493 | 0.74099 | 0.72136 | 0.7126 | 0.6838 | 0.66406 | 0.68875 | 0.57679 | 0.57395 | 0.58343 | 0.57103 | 0.57546 | 0.58863 | 0.61843 | 0.62279 | 0.62164 | 0.59162 | 0.63139 | 0.59911 | 0.5855 | 0.60221 | 0.58352 | 0.69136 | 0.71974
10 | 0.58919 | 0.55886 | 0.52485 | 0.52226 | 0.50391 | 0.55061 | 0.71311 | 0.73364 | 0.79785 | 0.85761 | 0.82879 | 0.82971 | 0.83733 | 0.82344 | 0.80323 | 0.75942 | 0.7739 | 0.90569 | 0.86194 | 0.82213 | 0.80275 | 0.74533 | 0.73669 | 0.68063
11 | 0.40835 | 0.39527 | 0.36528 | 0.35552 | 0.33285 | 0.36224 | 0.47078 | 0.39414 | 0.31762 | 0.23616 | 0.41858 | 0.42611 | 0.42476 | 0.43906 | 0.41932 | 0.42791 | 0.42691 | 0.54695 | 0.48714 | 0.44421 | 0.44771 | 0.42671 | 0.4876 | 0.46586
12 | 1.3078 | 1.3085 | 1.2884 | 1.3123 | 1.2781 | 1.2898 | 1.3593 | 1.2103 | 1.0099 | 0.97896 | 1.3097 | 1.2003 | 1.2292 | 1.2855 | 1.318 | 1.3564 | 1.4629 | 1.5456 | 1.418 | 1.3333 | 1.3704 | 1.3481 | 1.4624 | 1.5552
13 | 5.4373 | 5.2697 | 5.3066 | 5.3483 | 5.3737 | 5.4537 | 6.7416 | 6.8399 | 6.959 | 6.8053 | 6.689 | 6.9398 | 7.2073 | 7.0397 | 6.9228 | 7 | 6.7183 | 7.0954 | 6.7875 | 6.3745 | 6.4853 | 6.2614 | 5.7505 | 5.6299
14 | 1.3429 | 1.3056 | 1.2462 | 1.2699 | 1.2098 | 1.1915 | 1.2262 | 1.4392 | 1.4647 | 1.4604 | 1.4436 | 1.478 | 1.4755 | 1.4798 | 1.3002 | 1.3923 | 1.4778 | 1.4956 | 1.3903 | 1.3143 | 1.322 | 1.2467 | 1.2368 | 1.2413
15 | 0.57602 | 0.57085 | 0.53495 | 0.52315 | 0.49801 | 0.50315 | 0.60849 | 0.57574 | 0.62102 | 0.64862 | 0.63488 | 0.62462 | 0.61594 | 0.61729 | 0.58376 | 0.59856 | 0.62811 | 0.78323 | 0.71742 | 0.65257 | 0.65033 | 0.59112 | 0.6514 | 0.62052
16 | 1.1275 | 1.0771 | 1.0287 | 1.0379 | 1.0174 | 1.1248 | 1.7731 | 1.9435 | 2.0267 | 1.9727 | 1.8889 | 2.0127 | 1.8807 | 1.8222 | 1.5892 | 1.5818 | 1.6153 | 1.7813 | 1.6022 | 1.6496 | 1.6193 | 1.507 | 1.3649 | 1.2485
17 | 0.4117 | 0.37203 | 0.34263 | 0.31961 | 0.28071 | 0.33941 | 0.55058 | 0.46767 | 0.50764 | 0.49158 | 0.46913 | 0.44455 | 0.45368 | 0.47507 | 0.46446 | 0.47094 | 0.52246 | 0.81844 | 0.69918 | 0.58186 | 0.58924 | 0.50456 | 0.55078 | 0.51685
18 | 1.6437 | 1.5288 | 1.3951 | 1.3969 | 1.3795 | 1.4998 | 1.9271 | 1.9446 | 2.0051 | 2.098 | 2.1372 | 2.1791 | 2.1572 | 2.1001 | 2.1003 | 2.0824 | 2.1737 | 2.5432 | 2.4632 | 2.3904 | 2.3943 | 2.2123 | 2.1352 | 1.9968
19 | 2.6603 | 2.5268 | 2.4402 | 2.4537 | 2.4348 | 2.5926 | 2.944 | 3.3589 | 3.516 | 3.6488 | 3.572 | 3.633 | 3.6347 | 3.6262 | 3.3925 | 3.3985 | 3.255 | 3.4682 | 3.3154 | 3.244 | 3.1984 | 3.0631 | 2.9157 | 2.766
20 | 1.3638 | 1.2873 | 1.2494 | 1.216 | 1.207 | 1.3284 | 1.679 | 1.84 | 2.0799 | 2.1484 | 2.1751 | 2.1818 | 2.1586 | 2.1456 | 1.9747 | 1.9269 | 2.0317 | 2.1329 | 2.0184 | 1.9712 | 1.8615 | 1.5259 | 1.5729 | 1.5047
21 | 1.0388 | 1.0075 | 0.96196 | 0.94117 | 0.93974 | 1.0736 | 1.6936 | 1.828 | 1.8933 | 1.8973 | 1.947 | 1.9405 | 1.8461 | 1.8472 | 1.6512 | 1.4977 | 1.4899 | 1.6771 | 1.6017 | 1.532 | 1.5263 | 1.3856 | 1.2653 | 1.1667
22 | 1.1024 | 1.1115 | 1.082 | 1.0689 | 1.0257 | 0.99608 | 1.0331 | 0.86519 | 0.86093 | 0.87514 | 0.85654 | 0.86319 | 0.88295 | 0.92764 | 0.93418 | 0.93245 | 0.88742 | 0.94709 | 0.89866 | 0.87825 | 0.90332 | 0.87527 | 1.037 | 1.0796
23 | 5.4991 | 5.216 | 4.8986 | 4.8744 | 4.7031 | 5.1391 | 6.6557 | 6.8473 | 7.4466 | 8.0043 | 7.7354 | 7.7439 | 7.8151 | 7.6854 | 7.4968 | 7.0879 | 7.2231 | 8.4531 | 8.0448 | 7.6732 | 7.4923 | 6.9564 | 6.8758 | 6.3526
24 | 2.8585 | 2.7669 | 2.557 | 2.4886 | 2.33 | 2.5357 | 3.2955 | 2.759 | 2.2234 | 1.6531 | 2.9301 | 2.9828 | 2.9733 | 3.0734 | 2.9352 | 2.9954 | 2.9883 | 3.8287 | 3.41 | 3.1095 | 3.1339 | 2.987 | 3.4132 | 3.261
25 | 1.3078 | 1.3085 | 1.2884 | 1.3123 | 1.2781 | 1.2898 | 1.3593 | 1.2103 | 1.0099 | 0.97896 | 1.3097 | 1.2003 | 1.2292 | 1.2855 | 1.318 | 1.3564 | 1.4629 | 1.5456 | 1.418 | 1.3333 | 1.3704 | 1.3481 | 1.4624 | 1.5552
26 | 2.7187 | 2.6349 | 2.6533 | 2.6742 | 2.6868 | 2.7269 | 3.3708 | 3.4199 | 3.4795 | 3.4026 | 3.3445 | 3.4699 | 3.6037 | 3.5199 | 3.4614 | 3.5 | 3.3591 | 3.5477 | 3.3938 | 3.1872 | 3.2427 | 3.1307 | 2.8752 | 2.815
27 | 1.3429 | 1.3056 | 1.2462 | 1.2699 | 1.2098 | 1.1915 | 1.2262 | 1.4392 | 1.4647 | 1.4604 | 1.4436 | 1.478 | 1.4755 | 1.4798 | 1.3002 | 1.3923 | 1.4778 | 1.4956 | 1.3903 | 1.3143 | 1.322 | 1.2467 | 1.2368 | 1.2413
28 | 1.152 | 1.1417 | 1.0699 | 1.0463 | 0.99602 | 1.0063 | 1.217 | 1.1515 | 1.242 | 1.2972 | 1.2698 | 1.2492 | 1.2319 | 1.2346 | 1.1675 | 1.1971 | 1.2562 | 1.5665 | 1.4348 | 1.3051 | 1.3007 | 1.1822 | 1.3028 | 1.241
29 | 3.7584 | 3.5902 | 3.429 | 3.4597 | 3.3913 | 3.7493 | 5.9103 | 6.4785 | 6.7555 | 6.5758 | 6.2964 | 6.7091 | 6.269 | 6.0741 | 5.2973 | 5.2725 | 5.3844 | 5.9376 | 5.3408 | 5.4986 | 5.3977 | 5.0235 | 4.5497 | 4.1617
30 | 0.68617 | 0.62005 | 0.57105 | 0.53268 | 0.46784 | 0.56569 | 0.91764 | 0.77944 | 0.84607 | 0.8193 | 0.78188 | 0.74092 | 0.75614 | 0.79179 | 0.7741 | 0.78489 | 0.87077 | 1.3641 | 1.1653 | 0.96976 | 0.98206 | 0.84093 | 0.91797 | 0.86142
31 | 3.8353 | 3.5672 | 3.2552 | 3.2594 | 3.2189 | 3.4995 | 4.4966 | 4.5374 | 4.6786 | 4.8953 | 4.9867 | 5.0845 | 5.0335 | 4.9001 | 4.9008 | 4.859 | 5.0719 | 5.9341 | 5.7474 | 5.5777 | 5.5868 | 5.1621 | 4.9821 | 4.6592
32 | 1.7735 | 1.6845 | 1.6268 | 1.6358 | 1.6232 | 1.7284 | 1.9627 | 2.2392 | 2.344 | 2.4325 | 2.3813 | 2.422 | 2.4231 | 2.4175 | 2.2617 | 2.2657 | 2.17 | 2.3121 | 2.2103 | 2.1627 | 2.1323 | 2.0421 | 1.9438 | 1.844

## Pc, Winter, S6
LoadID | 0 | 1 | 2 | 3 | 4 | 5 | 6 | 7 | 8 | 9 | 10 | 11 | 12 | 13 | 14 | 15 | 16 | 17 | 18 | 19 | 20 | 21 | 22 | 23
1 | 1.9355 | 1.8631 | 1.7968 | 1.851 | 1.7988 | 1.8012 | 1.8178 | 2.3595 | 2.4066 | 2.3837 | 2.3764 | 2.4264 | 2.4003 | 2.3578 | 2.051 | 2.2066 | 2.399 | 2.3625 | 2.2407 | 2.1368 | 2.1217 | 2.0275 | 1.8311 | 1.7914
2 | 0.86402 | 0.85628 | 0.80243 | 0.78472 | 0.74702 | 0.75472 | 0.91274 | 0.86361 | 0.93153 | 0.97294 | 0.95233 | 0.93693 | 0.92391 | 0.92594 | 0.87563 | 0.89784 | 0.94216 | 1.1748 | 1.0761 | 0.97886 | 0.97549 | 0.88668 | 0.9771 | 0.93077
3 | 2.2551 | 2.1541 | 2.0574 | 2.0758 | 2.0348 | 2.2496 | 3.5462 | 3.8871 | 4.0533 | 3.9455 | 3.7779 | 4.0255 | 3.7614 | 3.6445 | 3.1784 | 3.1635 | 3.2306 | 3.5625 | 3.2045 | 3.2992 | 3.2386 | 3.0141 | 2.7298 | 2.497
4 | 0.27447 | 0.24802 | 0.22842 | 0.21307 | 0.18714 | 0.22627 | 0.36706 | 0.31178 | 0.33843 | 0.32772 | 0.31275 | 0.29637 | 0.30246 | 0.31672 | 0.30964 | 0.31396 | 0.34831 | 0.54563 | 0.46612 | 0.3879 | 0.39282 | 0.33637 | 0.36719 | 0.34457
5 | 1.0958 | 1.0192 | 0.93005 | 0.93126 | 0.91968 | 0.99986 | 1.2848 | 1.2964 | 1.3368 | 1.3987 | 1.4248 | 1.4527 | 1.4381 | 1.4 | 1.4002 | 1.3883 | 1.4491 | 1.6955 | 1.6421 | 1.5936 | 1.5962 | 1.4749 | 1.4235 | 1.3312
6 | 5.9117 | 5.615 | 5.4228 | 5.4528 | 5.4107 | 5.7613 | 6.5423 | 7.4641 | 7.8133 | 8.1085 | 7.9378 | 8.0734 | 8.0771 | 8.0582 | 7.5389 | 7.5523 | 7.2334 | 7.7072 | 7.3676 | 7.2089 | 7.1075 | 6.8069 | 6.4793 | 6.1466
7 | 3.0306 | 2.8607 | 2.7764 | 2.7022 | 2.6822 | 2.952 | 3.7311 | 4.0889 | 4.622 | 4.7743 | 4.8336 | 4.8483 | 4.7968 | 4.7679 | 4.3881 | 4.2821 | 4.5148 | 4.7398 | 4.4853 | 4.3804 | 4.1367 | 3.3908 | 3.4954 | 3.3438
8 | 0.6925 | 0.67166 | 0.64131 | 0.62745 | 0.62649 | 0.71577 | 1.1291 | 1.2187 | 1.2622 | 1.2649 | 1.298 | 1.2937 | 1.2307 | 1.2315 | 1.1008 | 0.99844 | 0.9933 | 1.1181 | 1.0678 | 1.0213 | 1.0175 | 0.92373 | 0.84356 | 0.77782
9 | 0.73493 | 0.74099 | 0.72136 | 0.7126 | 0.6838 | 0.66406 | 0.68875 | 0.57679 | 0.57395 | 0.58343 | 0.57103 | 0.57546 | 0.58863 | 0.61843 | 0.62279 | 0.62164 | 0.59162 | 0.63139 | 0.59911 | 0.5855 | 0.60221 | 0.58352 | 0.69136 | 0.71974
10 | 0.58919 | 0.55886 | 0.52485 | 0.52226 | 0.50391 | 0.55061 | 0.71311 | 0.73364 | 0.79785 | 0.85761 | 0.82879 | 0.82971 | 0.83733 | 0.82344 | 0.80323 | 0.75942 | 0.7739 | 0.90569 | 0.86194 | 0.82213 | 0.80275 | 0.74533 | 0.73669 | 0.68063
11 | 0.40835 | 0.39527 | 0.36528 | 0.35552 | 0.33285 | 0.36224 | 0.47078 | 0.39414 | 0.31762 | 0.23616 | 0.41858 | 0.42611 | 0.42476 | 0.43906 | 0.41932 | 0.42791 | 0.42691 | 0.54695 | 0.48714 | 0.44421 | 0.44771 | 0.42671 | 0.4876 | 0.46586
12 | 1.3078 | 1.3085 | 1.2884 | 1.3123 | 1.2781 | 1.2898 | 1.3593 | 1.2103 | 1.0099 | 0.97896 | 1.3097 | 1.2003 | 1.2292 | 1.2855 | 1.318 | 1.3564 | 1.4629 | 1.5456 | 1.418 | 1.3333 | 1.3704 | 1.3481 | 1.4624 | 1.5552
13 | 5.4373 | 5.2697 | 5.3066 | 5.3483 | 5.3737 | 5.4537 | 6.7416 | 6.8399 | 6.959 | 6.8053 | 6.689 | 6.9398 | 7.2073 | 7.0397 | 6.9228 | 7 | 6.7183 | 7.0954 | 6.7875 | 6.3745 | 6.4853 | 6.2614 | 5.7505 | 5.6299
14 | 1.3429 | 1.3056 | 1.2462 | 1.2699 | 1.2098 | 1.1915 | 1.2262 | 1.4392 | 1.4647 | 1.4604 | 1.4436 | 1.478 | 1.4755 | 1.4798 | 1.3002 | 1.3923 | 1.4778 | 1.4956 | 1.3903 | 1.3143 | 1.322 | 1.2467 | 1.2368 | 1.2413
15 | 0.57602 | 0.57085 | 0.53495 | 0.52315 | 0.49801 | 0.50315 | 0.60849 | 0.57574 | 0.62102 | 0.64862 | 0.63488 | 0.62462 | 0.61594 | 0.61729 | 0.58376 | 0.59856 | 0.62811 | 0.78323 | 0.71742 | 0.65257 | 0.65033 | 0.59112 | 0.6514 | 0.62052
16 | 1.1275 | 1.0771 | 1.0287 | 1.0379 | 1.0174 | 1.1248 | 1.7731 | 1.9435 | 2.0267 | 1.9727 | 1.8889 | 2.0127 | 1.8807 | 1.8222 | 1.5892 | 1.5818 | 1.6153 | 1.7813 | 1.6022 | 1.6496 | 1.6193 | 1.507 | 1.3649 | 1.2485
17 | 0.4117 | 0.37203 | 0.34263 | 0.31961 | 0.28071 | 0.33941 | 0.55058 | 0.46767 | 0.50764 | 0.49158 | 0.46913 | 0.44455 | 0.45368 | 0.47507 | 0.46446 | 0.47094 | 0.52246 | 0.81844 | 0.69918 | 0.58186 | 0.58924 | 0.50456 | 0.55078 | 0.51685
18 | 1.6437 | 1.5288 | 1.3951 | 1.3969 | 1.3795 | 1.4998 | 1.9271 | 1.9446 | 2.0051 | 2.098 | 2.1372 | 2.1791 | 2.1572 | 2.1001 | 2.1003 | 2.0824 | 2.1737 | 2.5432 | 2.4632 | 2.3904 | 2.3943 | 2.2123 | 2.1352 | 1.9968
19 | 2.6603 | 2.5268 | 2.4402 | 2.4537 | 2.4348 | 2.5926 | 2.944 | 3.3589 | 3.516 | 3.6488 | 3.572 | 3.633 | 3.6347 | 3.6262 | 3.3925 | 3.3985 | 3.255 | 3.4682 | 3.3154 | 3.244 | 3.1984 | 3.0631 | 2.9157 | 2.766
20 | 1.3638 | 1.2873 | 1.2494 | 1.216 | 1.207 | 1.3284 | 1.679 | 1.84 | 2.0799 | 2.1484 | 2.1751 | 2.1818 | 2.1586 | 2.1456 | 1.9747 | 1.9269 | 2.0317 | 2.1329 | 2.0184 | 1.9712 | 1.8615 | 1.5259 | 1.5729 | 1.5047
21 | 1.0388 | 1.0075 | 0.96196 | 0.94117 | 0.93974 | 1.0736 | 1.6936 | 1.828 | 1.8933 | 1.8973 | 1.947 | 1.9405 | 1.8461 | 1.8472 | 1.6512 | 1.4977 | 1.4899 | 1.6771 | 1.6017 | 1.532 | 1.5263 | 1.3856 | 1.2653 | 1.1667
22 | 1.1024 | 1.1115 | 1.082 | 1.0689 | 1.0257 | 0.99608 | 1.0331 | 0.86519 | 0.86093 | 0.87514 | 0.85654 | 0.86319 | 0.88295 | 0.92764 | 0.93418 | 0.93245 | 0.88742 | 0.94709 | 0.89866 | 0.87825 | 0.90332 | 0.87527 | 1.037 | 1.0796
23 | 5.4991 | 5.216 | 4.8986 | 4.8744 | 4.7031 | 5.1391 | 6.6557 | 6.8473 | 7.4466 | 8.0043 | 7.7354 | 7.7439 | 7.8151 | 7.6854 | 7.4968 | 7.0879 | 7.2231 | 8.4531 | 8.0448 | 7.6732 | 7.4923 | 6.9564 | 6.8758 | 6.3526
24 | 2.8585 | 2.7669 | 2.557 | 2.4886 | 2.33 | 2.5357 | 3.2955 | 2.759 | 2.2234 | 1.6531 | 2.9301 | 2.9828 | 2.9733 | 3.0734 | 2.9352 | 2.9954 | 2.9883 | 3.8287 | 3.41 | 3.1095 | 3.1339 | 2.987 | 3.4132 | 3.261
25 | 1.3078 | 1.3085 | 1.2884 | 1.3123 | 1.2781 | 1.2898 | 1.3593 | 1.2103 | 1.0099 | 0.97896 | 1.3097 | 1.2003 | 1.2292 | 1.2855 | 1.318 | 1.3564 | 1.4629 | 1.5456 | 1.418 | 1.3333 | 1.3704 | 1.3481 | 1.4624 | 1.5552
26 | 2.7187 | 2.6349 | 2.6533 | 2.6742 | 2.6868 | 2.7269 | 3.3708 | 3.4199 | 3.4795 | 3.4026 | 3.3445 | 3.4699 | 3.6037 | 3.5199 | 3.4614 | 3.5 | 3.3591 | 3.5477 | 3.3938 | 3.1872 | 3.2427 | 3.1307 | 2.8752 | 2.815
27 | 1.3429 | 1.3056 | 1.2462 | 1.2699 | 1.2098 | 1.1915 | 1.2262 | 1.4392 | 1.4647 | 1.4604 | 1.4436 | 1.478 | 1.4755 | 1.4798 | 1.3002 | 1.3923 | 1.4778 | 1.4956 | 1.3903 | 1.3143 | 1.322 | 1.2467 | 1.2368 | 1.2413
28 | 1.152 | 1.1417 | 1.0699 | 1.0463 | 0.99602 | 1.0063 | 1.217 | 1.1515 | 1.242 | 1.2972 | 1.2698 | 1.2492 | 1.2319 | 1.2346 | 1.1675 | 1.1971 | 1.2562 | 1.5665 | 1.4348 | 1.3051 | 1.3007 | 1.1822 | 1.3028 | 1.241
29 | 3.7584 | 3.5902 | 3.429 | 3.4597 | 3.3913 | 3.7493 | 5.9103 | 6.4785 | 6.7555 | 6.5758 | 6.2964 | 6.7091 | 6.269 | 6.0741 | 5.2973 | 5.2725 | 5.3844 | 5.9376 | 5.3408 | 5.4986 | 5.3977 | 5.0235 | 4.5497 | 4.1617
30 | 0.68617 | 0.62005 | 0.57105 | 0.53268 | 0.46784 | 0.56569 | 0.91764 | 0.77944 | 0.84607 | 0.8193 | 0.78188 | 0.74092 | 0.75614 | 0.79179 | 0.7741 | 0.78489 | 0.87077 | 1.3641 | 1.1653 | 0.96976 | 0.98206 | 0.84093 | 0.91797 | 0.86142
31 | 3.8353 | 3.5672 | 3.2552 | 3.2594 | 3.2189 | 3.4995 | 4.4966 | 4.5374 | 4.6786 | 4.8953 | 4.9867 | 5.0845 | 5.0335 | 4.9001 | 4.9008 | 4.859 | 5.0719 | 5.9341 | 5.7474 | 5.5777 | 5.5868 | 5.1621 | 4.9821 | 4.6592
32 | 1.7735 | 1.6845 | 1.6268 | 1.6358 | 1.6232 | 1.7284 | 1.9627 | 2.2392 | 2.344 | 2.4325 | 2.3813 | 2.422 | 2.4231 | 2.4175 | 2.2617 | 2.2657 | 2.17 | 2.3121 | 2.2103 | 2.1627 | 2.1323 | 2.0421 | 1.9438 | 1.844

## Pc, Winter, S7
LoadID | 0 | 1 | 2 | 3 | 4 | 5 | 6 | 7 | 8 | 9 | 10 | 11 | 12 | 13 | 14 | 15 | 16 | 17 | 18 | 19 | 20 | 21 | 22 | 23
1 | 1.8064 | 1.8631 | 1.7968 | 1.851 | 1.7988 | 1.8012 | 1.8178 | 2.3595 | 2.4066 | 2.3837 | 2.3764 | 2.4264 | 2.4003 | 2.3578 | 2.051 | 2.2066 | 2.399 | 2.3625 | 2.2407 | 2.1368 | 2.1217 | 2.0275 | 1.8311 | 1.7914
2 | 0.82459 | 0.85628 | 0.80243 | 0.78472 | 0.74702 | 0.75472 | 0.91274 | 0.86361 | 0.93153 | 0.97294 | 0.95233 | 0.93693 | 0.92391 | 0.92594 | 0.87563 | 0.89784 | 0.94216 | 1.1748 | 1.0761 | 0.97886 | 0.97549 | 0.88668 | 0.9771 | 0.93077
3 | 2.1289 | 2.1541 | 2.0574 | 2.0758 | 2.0348 | 2.2496 | 3.5462 | 3.8871 | 4.0533 | 3.9455 | 3.7779 | 4.0255 | 3.7614 | 3.6445 | 3.1784 | 3.1635 | 3.2306 | 3.5625 | 3.2045 | 3.2992 | 3.2386 | 3.0141 | 2.7298 | 2.497
4 | 0.26828 | 0.24802 | 0.22842 | 0.21307 | 0.18714 | 0.22627 | 0.36706 | 0.31178 | 0.33843 | 0.32772 | 0.31275 | 0.29637 | 0.30246 | 0.31672 | 0.30964 | 0.31396 | 0.34831 | 0.54563 | 0.46612 | 0.3879 | 0.39282 | 0.33637 | 0.36719 | 0.34457
5 | 1.0349 | 1.0192 | 0.93005 | 0.93126 | 0.91968 | 0.99986 | 1.2848 | 1.2964 | 1.3368 | 1.3987 | 1.4248 | 1.4527 | 1.4381 | 1.4 | 1.4002 | 1.3883 | 1.4491 | 1.6955 | 1.6421 | 1.5936 | 1.5962 | 1.4749 | 1.4235 | 1.3312
6 | 5.5579 | 5.615 | 5.4228 | 5.4528 | 5.4107 | 5.7613 | 6.5423 | 7.4641 | 7.8133 | 8.1085 | 7.9378 | 8.0734 | 8.0771 | 8.0582 | 7.5389 | 7.5523 | 7.2334 | 7.7072 | 7.3676 | 7.2089 | 7.1075 | 6.8069 | 6.4793 | 6.1466
7 | 2.8689 | 2.8607 | 2.7764 | 2.7022 | 2.6822 | 2.952 | 3.7311 | 4.0889 | 4.622 | 4.7743 | 4.8336 | 4.8483 | 4.7968 | 4.7679 | 4.3881 | 4.2821 | 4.5148 | 4.7398 | 4.4853 | 4.3804 | 4.1367 | 3.3908 | 3.4954 | 3.3438
8 | 0.65845 | 0.67166 | 0.64131 | 0.62745 | 0.62649 | 0.71577 | 1.1291 | 1.2187 | 1.2622 | 1.2649 | 1.298 | 1.2937 | 1.2307 | 1.2315 | 1.1008 | 0.99844 | 0.9933 | 1.1181 | 1.0678 | 1.0213 | 1.0175 | 0.92373 | 0.84356 | 0.77782
9 | 0.69805 | 0.74099 | 0.72136 | 0.7126 | 0.6838 | 0.66406 | 0.68875 | 0.57679 | 0.57395 | 0.58343 | 0.57103 | 0.57546 | 0.58863 | 0.61843 | 0.62279 | 0.62164 | 0.59162 | 0.63139 | 0.59911 | 0.5855 | 0.60221 | 0.58352 | 0.69136 | 0.71974
10 | 0.55899 | 0.55886 | 0.52485 | 0.52226 | 0.50391 | 0.55061 | 0.71311 | 0.73364 | 0.79785 | 0.85761 | 0.82879 | 0.82971 | 0.83733 | 0.82344 | 0.80323 | 0.75942 | 0.7739 | 0.90569 | 0.86194 | 0.82213 | 0.80275 | 0.74533 | 0.73669 | 0.68063
11 | 0.39324 | 0.39527 | 0.36528 | 0.35552 | 0.33285 | 0.36224 | 0.47078 | 0.39414 | 0.31762 | 0.23616 | 0.41858 | 0.42611 | 0.42476 | 0.43906 | 0.41932 | 0.42791 | 0.42691 | 0.54695 | 0.48714 | 0.44421 | 0.44771 | 0.42671 | 0.4876 | 0.46586
12 | 1.2327 | 1.3085 | 1.2884 | 1.3123 | 1.2781 | 1.2898 | 1.3593 | 1.2103 | 1.0099 | 0.97896 | 1.3097 | 1.2003 | 1.2292 | 1.2855 | 1.318 | 1.3564 | 1.4629 | 1.5456 | 1.418 | 1.3333 | 1.3704 | 1.3481 | 1.4624 | 1.5552
13 | 5.099 | 5.2697 | 5.3066 | 5.3483 | 5.3737 | 5.4537 | 6.7416 | 6.8399 | 6.959 | 6.8053 | 6.689 | 6.9398 | 7.2073 | 7.0397 | 6.9228 | 7 | 6.7183 | 7.0954 | 6.7875 | 6.3745 | 6.4853 | 6.2614 | 5.7505 | 5.6299
14 | 1.2655 | 1.3056 | 1.2462 | 1.2699 | 1.2098 | 1.1915 | 1.2262 | 1.4392 | 1.4647 | 1.4604 | 1.4436 | 1.478 | 1.4755 | 1.4798 | 1.3002 | 1.3923 | 1.4778 | 1.4956 | 1.3903 | 1.3143 | 1.322 | 1.2467 | 1.2368 | 1.2413
15 | 0.54973 | 0.57085 | 0.53495 | 0.52315 | 0.49801 | 0.50315 | 0.60849 | 0.57574 | 0.62102 | 0.64862 | 0.63488 | 0.62462 | 0.61594 | 0.61729 | 0.58376 | 0.59856 | 0.62811 | 0.78323 | 0.71742 | 0.65257 | 0.65033 | 0.59112 | 0.6514 | 0.62052
16 | 1.0645 | 1.0771 | 1.0287 | 1.0379 | 1.0174 | 1.1248 | 1.7731 | 1.9435 | 2.0267 | 1.9727 | 1.8889 | 2.0127 | 1.8807 | 1.8222 | 1.5892 | 1.5818 | 1.6153 | 1.7813 | 1.6022 | 1.6496 | 1.6193 | 1.507 | 1.3649 | 1.2485
17 | 0.40242 | 0.37203 | 0.34263 | 0.31961 | 0.28071 | 0.33941 | 0.55058 | 0.46767 | 0.50764 | 0.49158 | 0.46913 | 0.44455 | 0.45368 | 0.47507 | 0.46446 | 0.47094 | 0.52246 | 0.81844 | 0.69918 | 0.58186 | 0.58924 | 0.50456 | 0.55078 | 0.51685
18 | 1.5523 | 1.5288 | 1.3951 | 1.3969 | 1.3795 | 1.4998 | 1.9271 | 1.9446 | 2.0051 | 2.098 | 2.1372 | 2.1791 | 2.1572 | 2.1001 | 2.1003 | 2.0824 | 2.1737 | 2.5432 | 2.4632 | 2.3904 | 2.3943 | 2.2123 | 2.1352 | 1.9968
19 | 2.5011 | 2.5268 | 2.4402 | 2.4537 | 2.4348 | 2.5926 | 2.944 | 3.3589 | 3.516 | 3.6488 | 3.572 | 3.633 | 3.6347 | 3.6262 | 3.3925 | 3.3985 | 3.255 | 3.4682 | 3.3154 | 3.244 | 3.1984 | 3.0631 | 2.9157 | 2.766
20 | 1.291 | 1.2873 | 1.2494 | 1.216 | 1.207 | 1.3284 | 1.679 | 1.84 | 2.0799 | 2.1484 | 2.1751 | 2.1818 | 2.1586 | 2.1456 | 1.9747 | 1.9269 | 2.0317 | 2.1329 | 2.0184 | 1.9712 | 1.8615 | 1.5259 | 1.5729 | 1.5047
21 | 0.98767 | 1.0075 | 0.96196 | 0.94117 | 0.93974 | 1.0736 | 1.6936 | 1.828 | 1.8933 | 1.8973 | 1.947 | 1.9405 | 1.8461 | 1.8472 | 1.6512 | 1.4977 | 1.4899 | 1.6771 | 1.6017 | 1.532 | 1.5263 | 1.3856 | 1.2653 | 1.1667
22 | 1.0471 | 1.1115 | 1.082 | 1.0689 | 1.0257 | 0.99608 | 1.0331 | 0.86519 | 0.86093 | 0.87514 | 0.85654 | 0.86319 | 0.88295 | 0.92764 | 0.93418 | 0.93245 | 0.88742 | 0.94709 | 0.89866 | 0.87825 | 0.90332 | 0.87527 | 1.037 | 1.0796
23 | 5.2172 | 5.216 | 4.8986 | 4.8744 | 4.7031 | 5.1391 | 6.6557 | 6.8473 | 7.4466 | 8.0043 | 7.7354 | 7.7439 | 7.8151 | 7.6854 | 7.4968 | 7.0879 | 7.2231 | 8.4531 | 8.0448 | 7.6732 | 7.4923 | 6.9564 | 6.8758 | 6.3526
24 | 2.7527 | 2.7669 | 2.557 | 2.4886 | 2.33 | 2.5357 | 3.2955 | 2.759 | 2.2234 | 1.6531 | 2.9301 | 2.9828 | 2.9733 | 3.0734 | 2.9352 | 2.9954 | 2.9883 | 3.8287 | 3.41 | 3.1095 | 3.1339 | 2.987 | 3.4132 | 3.261
25 | 1.2327 | 1.3085 | 1.2884 | 1.3123 | 1.2781 | 1.2898 | 1.3593 | 1.2103 | 1.0099 | 0.97896 | 1.3097 | 1.2003 | 1.2292 | 1.2855 | 1.318 | 1.3564 | 1.4629 | 1.5456 | 1.418 | 1.3333 | 1.3704 | 1.3481 | 1.4624 | 1.5552
26 | 2.5495 | 2.6349 | 2.6533 | 2.6742 | 2.6868 | 2.7269 | 3.3708 | 3.4199 | 3.4795 | 3.4026 | 3.3445 | 3.4699 | 3.6037 | 3.5199 | 3.4614 | 3.5 | 3.3591 | 3.5477 | 3.3938 | 3.1872 | 3.2427 | 3.1307 | 2.8752 | 2.815
27 | 1.2655 | 1.3056 | 1.2462 | 1.2699 | 1.2098 | 1.1915 | 1.2262 | 1.4392 | 1.4647 | 1.4604 | 1.4436 | 1.478 | 1.4755 | 1.4798 | 1.3002 | 1.3923 | 1.4778 | 1.4956 | 1.3903 | 1.3143 | 1.322 | 1.2467 | 1.2368 | 1.2413
28 | 1.0995 | 1.1417 | 1.0699 | 1.0463 | 0.99602 | 1.0063 | 1.217 | 1.1515 | 1.242 | 1.2972 | 1.2698 | 1.2492 | 1.2319 | 1.2346 | 1.1675 | 1.1971 | 1.2562 | 1.5665 | 1.4348 | 1.3051 | 1.3007 | 1.1822 | 1.3028 | 1.241
29 | 3.5482 | 3.5902 | 3.429 | 3.4597 | 3.3913 | 3.7493 | 5.9103 | 6.4785 | 6.7555 | 6.5758 | 6.2964 | 6.7091 | 6.269 | 6.0741 | 5.2973 | 5.2725 | 5.3844 | 5.9376 | 5.3408 | 5.4986 | 5.3977 | 5.0235 | 4.5497 | 4.1617
30 | 0.6707 | 0.62005 | 0.57105 | 0.53268 | 0.46784 | 0.56569 | 0.91764 | 0.77944 | 0.84607 | 0.8193 | 0.78188 | 0.74092 | 0.75614 | 0.79179 | 0.7741 | 0.78489 | 0.87077 | 1.3641 | 1.1653 | 0.96976 | 0.98206 | 0.84093 | 0.91797 | 0.86142
31 | 3.622 | 3.5672 | 3.2552 | 3.2594 | 3.2189 | 3.4995 | 4.4966 | 4.5374 | 4.6786 | 4.8953 | 4.9867 | 5.0845 | 5.0335 | 4.9001 | 4.9008 | 4.859 | 5.0719 | 5.9341 | 5.7474 | 5.5777 | 5.5868 | 5.1621 | 4.9821 | 4.6592
32 | 1.6674 | 1.6845 | 1.6268 | 1.6358 | 1.6232 | 1.7284 | 1.9627 | 2.2392 | 2.344 | 2.4325 | 2.3813 | 2.422 | 2.4231 | 2.4175 | 2.2617 | 2.2657 | 2.17 | 2.3121 | 2.2103 | 2.1627 | 2.1323 | 2.0421 | 1.9438 | 1.844

## Pc, Winter, S8
LoadID | 0 | 1 | 2 | 3 | 4 | 5 | 6 | 7 | 8 | 9 | 10 | 11 | 12 | 13 | 14 | 15 | 16 | 17 | 18 | 19 | 20 | 21 | 22 | 23
1 | 1.8064 | 1.8631 | 1.7968 | 1.851 | 1.7988 | 1.8012 | 1.8178 | 2.3595 | 2.4066 | 2.3837 | 2.3764 | 2.4264 | 2.4003 | 2.3578 | 2.051 | 2.2066 | 2.399 | 2.3625 | 2.2407 | 2.1368 | 2.1217 | 2.0275 | 1.8311 | 1.7914
2 | 0.82459 | 0.85628 | 0.80243 | 0.78472 | 0.74702 | 0.75472 | 0.91274 | 0.86361 | 0.93153 | 0.97294 | 0.95233 | 0.93693 | 0.92391 | 0.92594 | 0.87563 | 0.89784 | 0.94216 | 1.1748 | 1.0761 | 0.97886 | 0.97549 | 0.88668 | 0.9771 | 0.93077
3 | 2.1289 | 2.1541 | 2.0574 | 2.0758 | 2.0348 | 2.2496 | 3.5462 | 3.8871 | 4.0533 | 3.9455 | 3.7779 | 4.0255 | 3.7614 | 3.6445 | 3.1784 | 3.1635 | 3.2306 | 3.5625 | 3.2045 | 3.2992 | 3.2386 | 3.0141 | 2.7298 | 2.497
4 | 0.26828 | 0.24802 | 0.22842 | 0.21307 | 0.18714 | 0.22627 | 0.36706 | 0.31178 | 0.33843 | 0.32772 | 0.31275 | 0.29637 | 0.30246 | 0.31672 | 0.30964 | 0.31396 | 0.34831 | 0.54563 | 0.46612 | 0.3879 | 0.39282 | 0.33637 | 0.36719 | 0.34457
5 | 1.0349 | 1.0192 | 0.93005 | 0.93126 | 0.91968 | 0.99986 | 1.2848 | 1.2964 | 1.3368 | 1.3987 | 1.4248 | 1.4527 | 1.4381 | 1.4 | 1.4002 | 1.3883 | 1.4491 | 1.6955 | 1.6421 | 1.5936 | 1.5962 | 1.4749 | 1.4235 | 1.3312
6 | 5.5579 | 5.615 | 5.4228 | 5.4528 | 5.4107 | 5.7613 | 6.5423 | 7.4641 | 7.8133 | 8.1085 | 7.9378 | 8.0734 | 8.0771 | 8.0582 | 7.5389 | 7.5523 | 7.2334 | 7.7072 | 7.3676 | 7.2089 | 7.1075 | 6.8069 | 6.4793 | 6.1466
7 | 2.8689 | 2.8607 | 2.7764 | 2.7022 | 2.6822 | 2.952 | 3.7311 | 4.0889 | 4.622 | 4.7743 | 4.8336 | 4.8483 | 4.7968 | 4.7679 | 4.3881 | 4.2821 | 4.5148 | 4.7398 | 4.4853 | 4.3804 | 4.1367 | 3.3908 | 3.4954 | 3.3438
8 | 0.65845 | 0.67166 | 0.64131 | 0.62745 | 0.62649 | 0.71577 | 1.1291 | 1.2187 | 1.2622 | 1.2649 | 1.298 | 1.2937 | 1.2307 | 1.2315 | 1.1008 | 0.99844 | 0.9933 | 1.1181 | 1.0678 | 1.0213 | 1.0175 | 0.92373 | 0.84356 | 0.77782
9 | 0.69805 | 0.74099 | 0.72136 | 0.7126 | 0.6838 | 0.66406 | 0.68875 | 0.57679 | 0.57395 | 0.58343 | 0.57103 | 0.57546 | 0.58863 | 0.61843 | 0.62279 | 0.62164 | 0.59162 | 0.63139 | 0.59911 | 0.5855 | 0.60221 | 0.58352 | 0.69136 | 0.71974
10 | 0.55899 | 0.55886 | 0.52485 | 0.52226 | 0.50391 | 0.55061 | 0.71311 | 0.73364 | 0.79785 | 0.85761 | 0.82879 | 0.82971 | 0.83733 | 0.82344 | 0.80323 | 0.75942 | 0.7739 | 0.90569 | 0.86194 | 0.82213 | 0.80275 | 0.74533 | 0.73669 | 0.68063
11 | 0.39324 | 0.39527 | 0.36528 | 0.35552 | 0.33285 | 0.36224 | 0.47078 | 0.39414 | 0.31762 | 0.23616 | 0.41858 | 0.42611 | 0.42476 | 0.43906 | 0.41932 | 0.42791 | 0.42691 | 0.54695 | 0.48714 | 0.44421 | 0.44771 | 0.42671 | 0.4876 | 0.46586
12 | 1.2327 | 1.3085 | 1.2884 | 1.3123 | 1.2781 | 1.2898 | 1.3593 | 1.2103 | 1.0099 | 0.97896 | 1.3097 | 1.2003 | 1.2292 | 1.2855 | 1.318 | 1.3564 | 1.4629 | 1.5456 | 1.418 | 1.3333 | 1.3704 | 1.3481 | 1.4624 | 1.5552
13 | 5.099 | 5.2697 | 5.3066 | 5.3483 | 5.3737 | 5.4537 | 6.7416 | 6.8399 | 6.959 | 6.8053 | 6.689 | 6.9398 | 7.2073 | 7.0397 | 6.9228 | 7 | 6.7183 | 7.0954 | 6.7875 | 6.3745 | 6.4853 | 6.2614 | 5.7505 | 5.6299
14 | 1.2655 | 1.3056 | 1.2462 | 1.2699 | 1.2098 | 1.1915 | 1.2262 | 1.4392 | 1.4647 | 1.4604 | 1.4436 | 1.478 | 1.4755 | 1.4798 | 1.3002 | 1.3923 | 1.4778 | 1.4956 | 1.3903 | 1.3143 | 1.322 | 1.2467 | 1.2368 | 1.2413
15 | 0.54973 | 0.57085 | 0.53495 | 0.52315 | 0.49801 | 0.50315 | 0.60849 | 0.57574 | 0.62102 | 0.64862 | 0.63488 | 0.62462 | 0.61594 | 0.61729 | 0.58376 | 0.59856 | 0.62811 | 0.78323 | 0.71742 | 0.65257 | 0.65033 | 0.59112 | 0.6514 | 0.62052
16 | 1.0645 | 1.0771 | 1.0287 | 1.0379 | 1.0174 | 1.1248 | 1.7731 | 1.9435 | 2.0267 | 1.9727 | 1.8889 | 2.0127 | 1.8807 | 1.8222 | 1.5892 | 1.5818 | 1.6153 | 1.7813 | 1.6022 | 1.6496 | 1.6193 | 1.507 | 1.3649 | 1.2485
17 | 0.40242 | 0.37203 | 0.34263 | 0.31961 | 0.28071 | 0.33941 | 0.55058 | 0.46767 | 0.50764 | 0.49158 | 0.46913 | 0.44455 | 0.45368 | 0.47507 | 0.46446 | 0.47094 | 0.52246 | 0.81844 | 0.69918 | 0.58186 | 0.58924 | 0.50456 | 0.55078 | 0.51685
18 | 1.5523 | 1.5288 | 1.3951 | 1.3969 | 1.3795 | 1.4998 | 1.9271 | 1.9446 | 2.0051 | 2.098 | 2.1372 | 2.1791 | 2.1572 | 2.1001 | 2.1003 | 2.0824 | 2.1737 | 2.5432 | 2.4632 | 2.3904 | 2.3943 | 2.2123 | 2.1352 | 1.9968
19 | 2.5011 | 2.5268 | 2.4402 | 2.4537 | 2.4348 | 2.5926 | 2.944 | 3.3589 | 3.516 | 3.6488 | 3.572 | 3.633 | 3.6347 | 3.6262 | 3.3925 | 3.3985 | 3.255 | 3.4682 | 3.3154 | 3.244 | 3.1984 | 3.0631 | 2.9157 | 2.766
20 | 1.291 | 1.2873 | 1.2494 | 1.216 | 1.207 | 1.3284 | 1.679 | 1.84 | 2.0799 | 2.1484 | 2.1751 | 2.1818 | 2.1586 | 2.1456 | 1.9747 | 1.9269 | 2.0317 | 2.1329 | 2.0184 | 1.9712 | 1.8615 | 1.5259 | 1.5729 | 1.5047
21 | 0.98767 | 1.0075 | 0.96196 | 0.94117 | 0.93974 | 1.0736 | 1.6936 | 1.828 | 1.8933 | 1.8973 | 1.947 | 1.9405 | 1.8461 | 1.8472 | 1.6512 | 1.4977 | 1.4899 | 1.6771 | 1.6017 | 1.532 | 1.5263 | 1.3856 | 1.2653 | 1.1667
22 | 1.0471 | 1.1115 | 1.082 | 1.0689 | 1.0257 | 0.99608 | 1.0331 | 0.86519 | 0.86093 | 0.87514 | 0.85654 | 0.86319 | 0.88295 | 0.92764 | 0.93418 | 0.93245 | 0.88742 | 0.94709 | 0.89866 | 0.87825 | 0.90332 | 0.87527 | 1.037 | 1.0796
23 | 5.2172 | 5.216 | 4.8986 | 4.8744 | 4.7031 | 5.1391 | 6.6557 | 6.8473 | 7.4466 | 8.0043 | 7.7354 | 7.7439 | 7.8151 | 7.6854 | 7.4968 | 7.0879 | 7.2231 | 8.4531 | 8.0448 | 7.6732 | 7.4923 | 6.9564 | 6.8758 | 6.3526
24 | 2.7527 | 2.7669 | 2.557 | 2.4886 | 2.33 | 2.5357 | 3.2955 | 2.759 | 2.2234 | 1.6531 | 2.9301 | 2.9828 | 2.9733 | 3.0734 | 2.9352 | 2.9954 | 2.9883 | 3.8287 | 3.41 | 3.1095 | 3.1339 | 2.987 | 3.4132 | 3.261
25 | 1.2327 | 1.3085 | 1.2884 | 1.3123 | 1.2781 | 1.2898 | 1.3593 | 1.2103 | 1.0099 | 0.97896 | 1.3097 | 1.2003 | 1.2292 | 1.2855 | 1.318 | 1.3564 | 1.4629 | 1.5456 | 1.418 | 1.3333 | 1.3704 | 1.3481 | 1.4624 | 1.5552
26 | 2.5495 | 2.6349 | 2.6533 | 2.6742 | 2.6868 | 2.7269 | 3.3708 | 3.4199 | 3.4795 | 3.4026 | 3.3445 | 3.4699 | 3.6037 | 3.5199 | 3.4614 | 3.5 | 3.3591 | 3.5477 | 3.3938 | 3.1872 | 3.2427 | 3.1307 | 2.8752 | 2.815
27 | 1.2655 | 1.3056 | 1.2462 | 1.2699 | 1.2098 | 1.1915 | 1.2262 | 1.4392 | 1.4647 | 1.4604 | 1.4436 | 1.478 | 1.4755 | 1.4798 | 1.3002 | 1.3923 | 1.4778 | 1.4956 | 1.3903 | 1.3143 | 1.322 | 1.2467 | 1.2368 | 1.2413
28 | 1.0995 | 1.1417 | 1.0699 | 1.0463 | 0.99602 | 1.0063 | 1.217 | 1.1515 | 1.242 | 1.2972 | 1.2698 | 1.2492 | 1.2319 | 1.2346 | 1.1675 | 1.1971 | 1.2562 | 1.5665 | 1.4348 | 1.3051 | 1.3007 | 1.1822 | 1.3028 | 1.241
29 | 3.5482 | 3.5902 | 3.429 | 3.4597 | 3.3913 | 3.7493 | 5.9103 | 6.4785 | 6.7555 | 6.5758 | 6.2964 | 6.7091 | 6.269 | 6.0741 | 5.2973 | 5.2725 | 5.3844 | 5.9376 | 5.3408 | 5.4986 | 5.3977 | 5.0235 | 4.5497 | 4.1617
30 | 0.6707 | 0.62005 | 0.57105 | 0.53268 | 0.46784 | 0.56569 | 0.91764 | 0.77944 | 0.84607 | 0.8193 | 0.78188 | 0.74092 | 0.75614 | 0.79179 | 0.7741 | 0.78489 | 0.87077 | 1.3641 | 1.1653 | 0.96976 | 0.98206 | 0.84093 | 0.91797 | 0.86142
31 | 3.622 | 3.5672 | 3.2552 | 3.2594 | 3.2189 | 3.4995 | 4.4966 | 4.5374 | 4.6786 | 4.8953 | 4.9867 | 5.0845 | 5.0335 | 4.9001 | 4.9008 | 4.859 | 5.0719 | 5.9341 | 5.7474 | 5.5777 | 5.5868 | 5.1621 | 4.9821 | 4.6592
32 | 1.6674 | 1.6845 | 1.6268 | 1.6358 | 1.6232 | 1.7284 | 1.9627 | 2.2392 | 2.344 | 2.4325 | 2.3813 | 2.422 | 2.4231 | 2.4175 | 2.2617 | 2.2657 | 2.17 | 2.3121 | 2.2103 | 2.1627 | 2.1323 | 2.0421 | 1.9438 | 1.844

## Pc, Winter, S9
LoadID | 0 | 1 | 2 | 3 | 4 | 5 | 6 | 7 | 8 | 9 | 10 | 11 | 12 | 13 | 14 | 15 | 16 | 17 | 18 | 19 | 20 | 21 | 22 | 23
1 | 1.8064 | 1.8631 | 1.7968 | 1.851 | 1.7988 | 1.8012 | 1.8178 | 2.3595 | 2.4066 | 2.3837 | 2.3764 | 2.4264 | 2.4003 | 2.3578 | 2.051 | 2.2066 | 2.399 | 2.3625 | 2.2407 | 2.1368 | 2.1217 | 2.0275 | 1.8311 | 1.7914
2 | 0.82459 | 0.85628 | 0.80243 | 0.78472 | 0.74702 | 0.75472 | 0.91274 | 0.86361 | 0.93153 | 0.97294 | 0.95233 | 0.93693 | 0.92391 | 0.92594 | 0.87563 | 0.89784 | 0.94216 | 1.1748 | 1.0761 | 0.97886 | 0.97549 | 0.88668 | 0.9771 | 0.93077
3 | 2.1289 | 2.1541 | 2.0574 | 2.0758 | 2.0348 | 2.2496 | 3.5462 | 3.8871 | 4.0533 | 3.9455 | 3.7779 | 4.0255 | 3.7614 | 3.6445 | 3.1784 | 3.1635 | 3.2306 | 3.5625 | 3.2045 | 3.2992 | 3.2386 | 3.0141 | 2.7298 | 2.497
4 | 0.26828 | 0.24802 | 0.22842 | 0.21307 | 0.18714 | 0.22627 | 0.36706 | 0.31178 | 0.33843 | 0.32772 | 0.31275 | 0.29637 | 0.30246 | 0.31672 | 0.30964 | 0.31396 | 0.34831 | 0.54563 | 0.46612 | 0.3879 | 0.39282 | 0.33637 | 0.36719 | 0.34457
5 | 1.0349 | 1.0192 | 0.93005 | 0.93126 | 0.91968 | 0.99986 | 1.2848 | 1.2964 | 1.3368 | 1.3987 | 1.4248 | 1.4527 | 1.4381 | 1.4 | 1.4002 | 1.3883 | 1.4491 | 1.6955 | 1.6421 | 1.5936 | 1.5962 | 1.4749 | 1.4235 | 1.3312
6 | 5.5579 | 5.615 | 5.4228 | 5.4528 | 5.4107 | 5.7613 | 6.5423 | 7.4641 | 7.8133 | 8.1085 | 7.9378 | 8.0734 | 8.0771 | 8.0582 | 7.5389 | 7.5523 | 7.2334 | 7.7072 | 7.3676 | 7.2089 | 7.1075 | 6.8069 | 6.4793 | 6.1466
7 | 2.8689 | 2.8607 | 2.7764 | 2.7022 | 2.6822 | 2.952 | 3.7311 | 4.0889 | 4.622 | 4.7743 | 4.8336 | 4.8483 | 4.7968 | 4.7679 | 4.3881 | 4.2821 | 4.5148 | 4.7398 | 4.4853 | 4.3804 | 4.1367 | 3.3908 | 3.4954 | 3.3438
8 | 0.65845 | 0.67166 | 0.64131 | 0.62745 | 0.62649 | 0.71577 | 1.1291 | 1.2187 | 1.2622 | 1.2649 | 1.298 | 1.2937 | 1.2307 | 1.2315 | 1.1008 | 0.99844 | 0.9933 | 1.1181 | 1.0678 | 1.0213 | 1.0175 | 0.92373 | 0.84356 | 0.77782
9 | 0.69805 | 0.74099 | 0.72136 | 0.7126 | 0.6838 | 0.66406 | 0.68875 | 0.57679 | 0.57395 | 0.58343 | 0.57103 | 0.57546 | 0.58863 | 0.61843 | 0.62279 | 0.62164 | 0.59162 | 0.63139 | 0.59911 | 0.5855 | 0.60221 | 0.58352 | 0.69136 | 0.71974
10 | 0.55899 | 0.55886 | 0.52485 | 0.52226 | 0.50391 | 0.55061 | 0.71311 | 0.73364 | 0.79785 | 0.85761 | 0.82879 | 0.82971 | 0.83733 | 0.82344 | 0.80323 | 0.75942 | 0.7739 | 0.90569 | 0.86194 | 0.82213 | 0.80275 | 0.74533 | 0.73669 | 0.68063
11 | 0.39324 | 0.39527 | 0.36528 | 0.35552 | 0.33285 | 0.36224 | 0.47078 | 0.39414 | 0.31762 | 0.23616 | 0.41858 | 0.42611 | 0.42476 | 0.43906 | 0.41932 | 0.42791 | 0.42691 | 0.54695 | 0.48714 | 0.44421 | 0.44771 | 0.42671 | 0.4876 | 0.46586
12 | 1.2327 | 1.3085 | 1.2884 | 1.3123 | 1.2781 | 1.2898 | 1.3593 | 1.2103 | 1.0099 | 0.97896 | 1.3097 | 1.2003 | 1.2292 | 1.2855 | 1.318 | 1.3564 | 1.4629 | 1.5456 | 1.418 | 1.3333 | 1.3704 | 1.3481 | 1.4624 | 1.5552
13 | 5.099 | 5.2697 | 5.3066 | 5.3483 | 5.3737 | 5.4537 | 6.7416 | 6.8399 | 6.959 | 6.8053 | 6.689 | 6.9398 | 7.2073 | 7.0397 | 6.9228 | 7 | 6.7183 | 7.0954 | 6.7875 | 6.3745 | 6.4853 | 6.2614 | 5.7505 | 5.6299
14 | 1.2655 | 1.3056 | 1.2462 | 1.2699 | 1.2098 | 1.1915 | 1.2262 | 1.4392 | 1.4647 | 1.4604 | 1.4436 | 1.478 | 1.4755 | 1.4798 | 1.3002 | 1.3923 | 1.4778 | 1.4956 | 1.3903 | 1.3143 | 1.322 | 1.2467 | 1.2368 | 1.2413
15 | 0.54973 | 0.57085 | 0.53495 | 0.52315 | 0.49801 | 0.50315 | 0.60849 | 0.57574 | 0.62102 | 0.64862 | 0.63488 | 0.62462 | 0.61594 | 0.61729 | 0.58376 | 0.59856 | 0.62811 | 0.78323 | 0.71742 | 0.65257 | 0.65033 | 0.59112 | 0.6514 | 0.62052
16 | 1.0645 | 1.0771 | 1.0287 | 1.0379 | 1.0174 | 1.1248 | 1.7731 | 1.9435 | 2.0267 | 1.9727 | 1.8889 | 2.0127 | 1.8807 | 1.8222 | 1.5892 | 1.5818 | 1.6153 | 1.7813 | 1.6022 | 1.6496 | 1.6193 | 1.507 | 1.3649 | 1.2485
17 | 0.40242 | 0.37203 | 0.34263 | 0.31961 | 0.28071 | 0.33941 | 0.55058 | 0.46767 | 0.50764 | 0.49158 | 0.46913 | 0.44455 | 0.45368 | 0.47507 | 0.46446 | 0.47094 | 0.52246 | 0.81844 | 0.69918 | 0.58186 | 0.58924 | 0.50456 | 0.55078 | 0.51685
18 | 1.5523 | 1.5288 | 1.3951 | 1.3969 | 1.3795 | 1.4998 | 1.9271 | 1.9446 | 2.0051 | 2.098 | 2.1372 | 2.1791 | 2.1572 | 2.1001 | 2.1003 | 2.0824 | 2.1737 | 2.5432 | 2.4632 | 2.3904 | 2.3943 | 2.2123 | 2.1352 | 1.9968
19 | 2.5011 | 2.5268 | 2.4402 | 2.4537 | 2.4348 | 2.5926 | 2.944 | 3.3589 | 3.516 | 3.6488 | 3.572 | 3.633 | 3.6347 | 3.6262 | 3.3925 | 3.3985 | 3.255 | 3.4682 | 3.3154 | 3.244 | 3.1984 | 3.0631 | 2.9157 | 2.766
20 | 1.291 | 1.2873 | 1.2494 | 1.216 | 1.207 | 1.3284 | 1.679 | 1.84 | 2.0799 | 2.1484 | 2.1751 | 2.1818 | 2.1586 | 2.1456 | 1.9747 | 1.9269 | 2.0317 | 2.1329 | 2.0184 | 1.9712 | 1.8615 | 1.5259 | 1.5729 | 1.5047
21 | 0.98767 | 1.0075 | 0.96196 | 0.94117 | 0.93974 | 1.0736 | 1.6936 | 1.828 | 1.8933 | 1.8973 | 1.947 | 1.9405 | 1.8461 | 1.8472 | 1.6512 | 1.4977 | 1.4899 | 1.6771 | 1.6017 | 1.532 | 1.5263 | 1.3856 | 1.2653 | 1.1667
22 | 1.0471 | 1.1115 | 1.082 | 1.0689 | 1.0257 | 0.99608 | 1.0331 | 0.86519 | 0.86093 | 0.87514 | 0.85654 | 0.86319 | 0.88295 | 0.92764 | 0.93418 | 0.93245 | 0.88742 | 0.94709 | 0.89866 | 0.87825 | 0.90332 | 0.87527 | 1.037 | 1.0796
23 | 5.2172 | 5.216 | 4.8986 | 4.8744 | 4.7031 | 5.1391 | 6.6557 | 6.8473 | 7.4466 | 8.0043 | 7.7354 | 7.7439 | 7.8151 | 7.6854 | 7.4968 | 7.0879 | 7.2231 | 8.4531 | 8.0448 | 7.6732 | 7.4923 | 6.9564 | 6.8758 | 6.3526
24 | 2.7527 | 2.7669 | 2.557 | 2.4886 | 2.33 | 2.5357 | 3.2955 | 2.759 | 2.2234 | 1.6531 | 2.9301 | 2.9828 | 2.9733 | 3.0734 | 2.9352 | 2.9954 | 2.9883 | 3.8287 | 3.41 | 3.1095 | 3.1339 | 2.987 | 3.4132 | 3.261
25 | 1.2327 | 1.3085 | 1.2884 | 1.3123 | 1.2781 | 1.2898 | 1.3593 | 1.2103 | 1.0099 | 0.97896 | 1.3097 | 1.2003 | 1.2292 | 1.2855 | 1.318 | 1.3564 | 1.4629 | 1.5456 | 1.418 | 1.3333 | 1.3704 | 1.3481 | 1.4624 | 1.5552
26 | 2.5495 | 2.6349 | 2.6533 | 2.6742 | 2.6868 | 2.7269 | 3.3708 | 3.4199 | 3.4795 | 3.4026 | 3.3445 | 3.4699 | 3.6037 | 3.5199 | 3.4614 | 3.5 | 3.3591 | 3.5477 | 3.3938 | 3.1872 | 3.2427 | 3.1307 | 2.8752 | 2.815
27 | 1.2655 | 1.3056 | 1.2462 | 1.2699 | 1.2098 | 1.1915 | 1.2262 | 1.4392 | 1.4647 | 1.4604 | 1.4436 | 1.478 | 1.4755 | 1.4798 | 1.3002 | 1.3923 | 1.4778 | 1.4956 | 1.3903 | 1.3143 | 1.322 | 1.2467 | 1.2368 | 1.2413
28 | 1.0995 | 1.1417 | 1.0699 | 1.0463 | 0.99602 | 1.0063 | 1.217 | 1.1515 | 1.242 | 1.2972 | 1.2698 | 1.2492 | 1.2319 | 1.2346 | 1.1675 | 1.1971 | 1.2562 | 1.5665 | 1.4348 | 1.3051 | 1.3007 | 1.1822 | 1.3028 | 1.241
29 | 3.5482 | 3.5902 | 3.429 | 3.4597 | 3.3913 | 3.7493 | 5.9103 | 6.4785 | 6.7555 | 6.5758 | 6.2964 | 6.7091 | 6.269 | 6.0741 | 5.2973 | 5.2725 | 5.3844 | 5.9376 | 5.3408 | 5.4986 | 5.3977 | 5.0235 | 4.5497 | 4.1617
30 | 0.6707 | 0.62005 | 0.57105 | 0.53268 | 0.46784 | 0.56569 | 0.91764 | 0.77944 | 0.84607 | 0.8193 | 0.78188 | 0.74092 | 0.75614 | 0.79179 | 0.7741 | 0.78489 | 0.87077 | 1.3641 | 1.1653 | 0.96976 | 0.98206 | 0.84093 | 0.91797 | 0.86142
31 | 3.622 | 3.5672 | 3.2552 | 3.2594 | 3.2189 | 3.4995 | 4.4966 | 4.5374 | 4.6786 | 4.8953 | 4.9867 | 5.0845 | 5.0335 | 4.9001 | 4.9008 | 4.859 | 5.0719 | 5.9341 | 5.7474 | 5.5777 | 5.5868 | 5.1621 | 4.9821 | 4.6592
32 | 1.6674 | 1.6845 | 1.6268 | 1.6358 | 1.6232 | 1.7284 | 1.9627 | 2.2392 | 2.344 | 2.4325 | 2.3813 | 2.422 | 2.4231 | 2.4175 | 2.2617 | 2.2657 | 2.17 | 2.3121 | 2.2103 | 2.1627 | 2.1323 | 2.0421 | 1.9438 | 1.844

## Qc, Winter, S1
LoadID | 0 | 1 | 2 | 3 | 4 | 5 | 6 | 7 | 8 | 9 | 10 | 11 | 12 | 13 | 14 | 15 | 16 | 17 | 18 | 19 | 20 | 21 | 22 | 23
1 | 0.67689 | 0.47824 | 0.41458 | 0.53142 | 0.45757 | 0.3762 | 0.31127 | 1.0877 | 1.1375 | 0.97567 | 1.1367 | 1.0562 | 1.0609 | 0.94734 | 0.56216 | 0.88016 | 1.0556 | 0.98496 | 0.68839 | 0.71416 | 0.66518 | 0.41262 | 0.32915 | 0.34115
2 | -0.27028 | -0.27022 | -0.27768 | -0.2904 | -0.28761 | -0.26396 | -0.16737 | -0.032173 | -0.034574 | -0.022913 | -0.020184 | -0.090079 | -0.1316 | -0.17059 | -0.16931 | -0.17217 | -0.13537 | 0.044492 | -0.0062704 | -0.074018 | -0.1372 | -0.18048 | -0.19794 | -0.22663
3 | -1.4507 | -1.5653 | -1.594 | -1.5727 | -1.574 | -1.3143 | -0.048942 | 0.67762 | 0.86364 | 0.60163 | 0.35522 | 0.70459 | 0.44428 | 0.13479 | -0.53327 | -0.53349 | -0.43947 | -0.2217 | -0.54035 | -0.30788 | -0.4227 | -0.70109 | -1.1076 | -1.2503
4 | -0.57851 | -0.58425 | -0.59021 | -0.59537 | -0.59803 | -0.54674 | -0.47436 | -0.43309 | -0.44577 | -0.49383 | -0.52672 | -0.55772 | -0.55838 | -0.56864 | -0.57364 | -0.55653 | -0.47114 | -0.2808 | -0.36219 | -0.43934 | -0.47296 | -0.50037 | -0.52894 | -0.5315
5 | -0.3882 | -0.40771 | -0.42503 | -0.42655 | -0.42561 | -0.35875 | -0.27341 | -0.22126 | -0.21734 | -0.18205 | -0.18017 | -0.17637 | -0.21227 | -0.22843 | -0.22228 | -0.27554 | -0.24412 | -0.12238 | -0.14492 | -0.18019 | -0.19457 | -0.25257 | -0.27933 | -0.29222
6 | 1.0767 | 0.84226 | 0.63862 | 0.9514 | 0.78125 | 1.1255 | 1.5012 | 2.9239 | 3.3674 | 3.4697 | 3.2933 | 3.513 | 3.4869 | 3.4465 | 2.8987 | 2.7573 | 2.3964 | 2.6216 | 2.2223 | 2.319 | 1.9607 | 2.0639 | 1.2813 | 1.3158
7 | -1.3301 | -1.3156 | -1.3569 | -1.3814 | -1.4633 | -1.3101 | -1.113 | -0.57815 | -0.28646 | -0.2659 | -0.2021 | -0.067919 | -0.27576 | -0.28776 | -0.52448 | -0.7495 | -0.67645 | -0.75452 | -0.8485 | -0.81463 | -0.92757 | -1.0935 | -1.2337 | -1.2272
8 | -0.88367 | -0.90235 | -0.89878 | -0.89749 | -0.87898 | -0.84347 | -0.64478 | -0.51295 | -0.47366 | -0.54096 | -0.51082 | -0.46564 | -0.49359 | -0.5344 | -0.6493 | -0.72008 | -0.71817 | -0.70821 | -0.7465 | -0.77186 | -0.78508 | -0.8081 | -0.84338 | -0.85954
9 | -0.029694 | -0.029694 | -0.029694 | -0.029694 | -0.029694 | -0.029694 | -0.029694 | -0.029694 | -0.029694 | -0.029694 | -0.029694 | -0.029694 | -0.029694 | -0.029694 | -0.029694 | -0.029694 | -0.029694 | -0.029694 | -0.029694 | -0.029694 | -0.029694 | -0.029694 | -0.029694 | -0.029694
10 | -0.52577 | -0.5411 | -0.5419 | -0.54038 | -0.53887 | -0.50378 | -0.37762 | -0.3082 | -0.19866 | -0.11473 | -0.14677 | -0.11331 | -0.13512 | -0.19542 | -0.24429 | -0.25197 | -0.25909 | -0.17487 | -0.21189 | -0.26269 | -0.30892 | -0.39305 | -0.49128 | -0.50002
11 | -0.44389 | -0.44816 | -0.4564 | -0.46045 | -0.45014 | -0.36327 | -0.27564 | -0.24628 | -0.17284 | -0.11405 | -0.26001 | -0.24519 | -0.27634 | -0.27577 | -0.30683 | -0.30712 | -0.2616 | -0.17494 | -0.23898 | -0.28073 | -0.3016 | -0.30886 | -0.33351 | -0.35374
12 | -0.061427 | 0.10306 | 0.21803 | 0.18853 | 0.14659 | -0.14767 | -0.0048754 | 0.17606 | 0.38213 | 0.4508 | 0.21897 | -0.00056892 | 0.69359 | 0.78628 | 0.74587 | 0.85631 | 0.47044 | 0.64979 | 0.69773 | 0.62198 | 0.69804 | 0.89605 | 0.83006 | 0.55918
13 | 0.45229 | 0.3658 | 0.52208 | 0.6542 | 0.68313 | 0.83286 | 3.0459 | 3.813 | 4.0826 | 3.8186 | 3.498 | 4.0089 | 4.5312 | 4.0185 | 3.952 | 3.9445 | 3.5547 | 3.6746 | 3.1774 | 2.3987 | 2.6316 | 2.2997 | 1.0115 | 0.71564
14 | 0.11282 | 0.079706 | 0.069096 | 0.08857 | 0.076261 | 0.0627 | 0.051878 | 0.18129 | 0.18959 | 0.16261 | 0.18945 | 0.17604 | 0.17682 | 0.15789 | 0.093693 | 0.14669 | 0.17594 | 0.16416 | 0.11473 | 0.11903 | 0.11086 | 0.06877 | 0.054858 | 0.056858
15 | -0.13514 | -0.13511 | -0.13884 | -0.1452 | -0.14381 | -0.13198 | -0.083685 | -0.016087 | -0.017287 | -0.011456 | -0.010092 | -0.045039 | -0.065798 | -0.085296 | -0.084655 | -0.086086 | -0.067684 | 0.022246 | -0.0031352 | -0.037009 | -0.068601 | -0.090239 | -0.098971 | -0.11332
16 | -0.36266 | -0.39132 | -0.39849 | -0.39316 | -0.39349 | -0.32858 | -0.012235 | 0.16941 | 0.21591 | 0.15041 | 0.088805 | 0.17615 | 0.11107 | 0.033698 | -0.13332 | -0.13337 | -0.10987 | -0.055426 | -0.13509 | -0.076969 | -0.10567 | -0.17527 | -0.27691 | -0.31258
17 | -0.77134 | -0.77899 | -0.78694 | -0.79383 | -0.79737 | -0.72899 | -0.63248 | -0.57745 | -0.59436 | -0.65844 | -0.7023 | -0.74362 | -0.7445 | -0.75819 | -0.76486 | -0.74204 | -0.62818 | -0.3744 | -0.48292 | -0.58579 | -0.63061 | -0.66716 | -0.70525 | -0.70867
18 | -0.77641 | -0.81542 | -0.85007 | -0.8531 | -0.85121 | -0.7175 | -0.54681 | -0.44252 | -0.43468 | -0.36411 | -0.36033 | -0.35274 | -0.42453 | -0.45685 | -0.44457 | -0.55108 | -0.48823 | -0.24477 | -0.28984 | -0.36038 | -0.38914 | -0.50515 | -0.55866 | -0.58443
19 | 0.43069 | 0.3369 | 0.25545 | 0.38056 | 0.3125 | 0.45022 | 0.60046 | 1.1696 | 1.347 | 1.3879 | 1.3173 | 1.4052 | 1.3948 | 1.3786 | 1.1595 | 1.1029 | 0.95858 | 1.0487 | 0.88891 | 0.9276 | 0.78427 | 0.82556 | 0.51251 | 0.52633
20 | -0.53204 | -0.52622 | -0.54276 | -0.55258 | -0.58531 | -0.52406 | -0.44521 | -0.23126 | -0.11458 | -0.10636 | -0.08084 | -0.027167 | -0.1103 | -0.1151 | -0.20979 | -0.2998 | -0.27058 | -0.30181 | -0.3394 | -0.32585 | -0.37103 | -0.43739 | -0.49348 | -0.49086
21 | -1.7673 | -1.8047 | -1.7976 | -1.795 | -1.758 | -1.6869 | -1.2896 | -1.0259 | -0.94733 | -1.0819 | -1.0216 | -0.93129 | -0.98719 | -1.0688 | -1.2986 | -1.4402 | -1.4363 | -1.4164 | -1.493 | -1.5437 | -1.5702 | -1.6162 | -1.6868 | -1.7191
22 | -0.074236 | -0.074236 | -0.074236 | -0.074236 | -0.074236 | -0.074236 | -0.074236 | -0.074236 | -0.074236 | -0.074236 | -0.074236 | -0.074236 | -0.074236 | -0.074236 | -0.074236 | -0.074236 | -0.074236 | -0.074236 | -0.074236 | -0.074236 | -0.074236 | -0.074236 | -0.074236 | -0.074236
23 | -3.5051 | -3.6073 | -3.6127 | -3.6025 | -3.5925 | -3.3585 | -2.5175 | -2.0547 | -1.3244 | -0.76484 | -0.97848 | -0.7554 | -0.90077 | -1.3028 | -1.6286 | -1.6798 | -1.7273 | -1.1658 | -1.4126 | -1.7513 | -2.0595 | -2.6203 | -3.2752 | -3.3335
24 | -2.5365 | -2.5609 | -2.608 | -2.6312 | -2.5722 | -2.0758 | -1.5751 | -1.4073 | -0.98767 | -0.65169 | -1.4858 | -1.4011 | -1.5791 | -1.5759 | -1.7533 | -1.755 | -1.4948 | -0.99967 | -1.3656 | -1.6042 | -1.7234 | -1.7649 | -1.9057 | -2.0214
25 | -0.043877 | 0.073617 | 0.15574 | 0.13467 | 0.10471 | -0.10548 | -0.0034824 | 0.12576 | 0.27295 | 0.322 | 0.15641 | -0.00040637 | 0.49542 | 0.56163 | 0.53276 | 0.61165 | 0.33603 | 0.46413 | 0.49838 | 0.44427 | 0.4986 | 0.64004 | 0.5929 | 0.39942
26 | 0.14134 | 0.11431 | 0.16315 | 0.20444 | 0.21348 | 0.26027 | 0.95184 | 1.1916 | 1.2758 | 1.1933 | 1.0931 | 1.2528 | 1.416 | 1.2558 | 1.235 | 1.2327 | 1.1108 | 1.1483 | 0.99294 | 0.74959 | 0.82238 | 0.71864 | 0.3161 | 0.22364
27 | 0.22563 | 0.15941 | 0.13819 | 0.17714 | 0.15252 | 0.1254 | 0.10376 | 0.36258 | 0.37918 | 0.32522 | 0.37891 | 0.35208 | 0.35363 | 0.31578 | 0.18739 | 0.29339 | 0.35187 | 0.32832 | 0.22946 | 0.23805 | 0.22173 | 0.13754 | 0.10972 | 0.11372
28 | -0.47299 | -0.47289 | -0.48594 | -0.5082 | -0.50332 | -0.46193 | -0.2929 | -0.056304 | -0.060505 | -0.040097 | -0.035322 | -0.15764 | -0.23029 | -0.29854 | -0.29629 | -0.3013 | -0.23689 | 0.077861 | -0.010973 | -0.12953 | -0.2401 | -0.31584 | -0.3464 | -0.39661
29 | -10.8799 | -11.7395 | -11.9548 | -11.7949 | -11.8047 | -9.8574 | -0.36706 | 5.0822 | 6.4773 | 4.5123 | 2.6641 | 5.2844 | 3.3321 | 1.0109 | -3.9995 | -4.0012 | -3.296 | -1.6628 | -4.0526 | -2.3091 | -3.1702 | -5.2582 | -8.3072 | -9.3775
30 | -1.3499 | -1.3632 | -1.3771 | -1.3892 | -1.3954 | -1.2757 | -1.1068 | -1.0105 | -1.0401 | -1.1523 | -1.229 | -1.3013 | -1.3029 | -1.3268 | -1.3385 | -1.2986 | -1.0993 | -0.6552 | -0.84511 | -1.0251 | -1.1036 | -1.1675 | -1.2342 | -1.2402
31 | -1.941 | -2.0386 | -2.1252 | -2.1328 | -2.128 | -1.7938 | -1.367 | -1.1063 | -1.0867 | -0.91027 | -0.90083 | -0.88186 | -1.0613 | -1.1421 | -1.1114 | -1.3777 | -1.2206 | -0.61191 | -0.72461 | -0.90095 | -0.97285 | -1.2629 | -1.3966 | -1.4611
32 | 0.43069 | 0.3369 | 0.25545 | 0.38056 | 0.3125 | 0.45022 | 0.60046 | 1.1696 | 1.347 | 1.3879 | 1.3173 | 1.4052 | 1.3948 | 1.3786 | 1.1595 | 1.1029 | 0.95858 | 1.0487 | 0.88891 | 0.9276 | 0.78427 | 0.82556 | 0.51251 | 0.52633

## Qc, Winter, S2
LoadID | 0 | 1 | 2 | 3 | 4 | 5 | 6 | 7 | 8 | 9 | 10 | 11 | 12 | 13 | 14 | 15 | 16 | 17 | 18 | 19 | 20 | 21 | 22 | 23
1 | 0.67689 | 0.47824 | 0.41458 | 0.53142 | 0.45757 | 0.3762 | 0.31127 | 1.0877 | 1.1375 | 0.97567 | 1.1367 | 1.0562 | 1.0609 | 0.94734 | 0.56216 | 0.88016 | 1.0556 | 0.98496 | 0.68839 | 0.71416 | 0.66518 | 0.41262 | 0.32915 | 0.34115
2 | -0.27028 | -0.27022 | -0.27768 | -0.2904 | -0.28761 | -0.26396 | -0.16737 | -0.032173 | -0.034574 | -0.022913 | -0.020184 | -0.090079 | -0.1316 | -0.17059 | -0.16931 | -0.17217 | -0.13537 | 0.044492 | -0.0062704 | -0.074018 | -0.1372 | -0.18048 | -0.19794 | -0.22663
3 | -1.4507 | -1.5653 | -1.594 | -1.5727 | -1.574 | -1.3143 | -0.048942 | 0.67762 | 0.86364 | 0.60163 | 0.35522 | 0.70459 | 0.44428 | 0.13479 | -0.53327 | -0.53349 | -0.43947 | -0.2217 | -0.54035 | -0.30788 | -0.4227 | -0.70109 | -1.1076 | -1.2503
4 | -0.57851 | -0.58425 | -0.59021 | -0.59537 | -0.59803 | -0.54674 | -0.47436 | -0.43309 | -0.44577 | -0.49383 | -0.52672 | -0.55772 | -0.55838 | -0.56864 | -0.57364 | -0.55653 | -0.47114 | -0.2808 | -0.36219 | -0.43934 | -0.47296 | -0.50037 | -0.52894 | -0.5315
5 | -0.3882 | -0.40771 | -0.42503 | -0.42655 | -0.42561 | -0.35875 | -0.27341 | -0.22126 | -0.21734 | -0.18205 | -0.18017 | -0.17637 | -0.21227 | -0.22843 | -0.22228 | -0.27554 | -0.24412 | -0.12238 | -0.14492 | -0.18019 | -0.19457 | -0.25257 | -0.27933 | -0.29222
6 | 1.0767 | 0.84226 | 0.63862 | 0.9514 | 0.78125 | 1.1255 | 1.5012 | 2.9239 | 3.3674 | 3.4697 | 3.2933 | 3.513 | 3.4869 | 3.4465 | 2.8987 | 2.7573 | 2.3964 | 2.6216 | 2.2223 | 2.319 | 1.9607 | 2.0639 | 1.2813 | 1.3158
7 | -1.3301 | -1.3156 | -1.3569 | -1.3814 | -1.4633 | -1.3101 | -1.113 | -0.57815 | -0.28646 | -0.2659 | -0.2021 | -0.067919 | -0.27576 | -0.28776 | -0.52448 | -0.7495 | -0.67645 | -0.75452 | -0.8485 | -0.81463 | -0.92757 | -1.0935 | -1.2337 | -1.2272
8 | -0.88367 | -0.90235 | -0.89878 | -0.89749 | -0.87898 | -0.84347 | -0.64478 | -0.51295 | -0.47366 | -0.54096 | -0.51082 | -0.46564 | -0.49359 | -0.5344 | -0.6493 | -0.72008 | -0.71817 | -0.70821 | -0.7465 | -0.77186 | -0.78508 | -0.8081 | -0.84338 | -0.85954
9 | -0.029694 | -0.029694 | -0.029694 | -0.029694 | -0.029694 | -0.029694 | -0.029694 | -0.029694 | -0.029694 | -0.029694 | -0.029694 | -0.029694 | -0.029694 | -0.029694 | -0.029694 | -0.029694 | -0.029694 | -0.029694 | -0.029694 | -0.029694 | -0.029694 | -0.029694 | -0.029694 | -0.029694
10 | -0.52577 | -0.5411 | -0.5419 | -0.54038 | -0.53887 | -0.50378 | -0.37762 | -0.3082 | -0.19866 | -0.11473 | -0.14677 | -0.11331 | -0.13512 | -0.19542 | -0.24429 | -0.25197 | -0.25909 | -0.17487 | -0.21189 | -0.26269 | -0.30892 | -0.39305 | -0.49128 | -0.50002
11 | -0.44389 | -0.44816 | -0.4564 | -0.46045 | -0.45014 | -0.36327 | -0.27564 | -0.24628 | -0.17284 | -0.11405 | -0.26001 | -0.24519 | -0.27634 | -0.27577 | -0.30683 | -0.30712 | -0.2616 | -0.17494 | -0.23898 | -0.28073 | -0.3016 | -0.30886 | -0.33351 | -0.35374
12 | -0.061427 | 0.10306 | 0.21803 | 0.18853 | 0.14659 | -0.14767 | -0.0048754 | 0.17606 | 0.38213 | 0.4508 | 0.21897 | -0.00056892 | 0.69359 | 0.78628 | 0.74587 | 0.85631 | 0.47044 | 0.64979 | 0.69773 | 0.62198 | 0.69804 | 0.89605 | 0.83006 | 0.55918
13 | 0.45229 | 0.3658 | 0.52208 | 0.6542 | 0.68313 | 0.83286 | 3.0459 | 3.813 | 4.0826 | 3.8186 | 3.498 | 4.0089 | 4.5312 | 4.0185 | 3.952 | 3.9445 | 3.5547 | 3.6746 | 3.1774 | 2.3987 | 2.6316 | 2.2997 | 1.0115 | 0.71564
14 | 0.11282 | 0.079706 | 0.069096 | 0.08857 | 0.076261 | 0.0627 | 0.051878 | 0.18129 | 0.18959 | 0.16261 | 0.18945 | 0.17604 | 0.17682 | 0.15789 | 0.093693 | 0.14669 | 0.17594 | 0.16416 | 0.11473 | 0.11903 | 0.11086 | 0.06877 | 0.054858 | 0.056858
15 | -0.13514 | -0.13511 | -0.13884 | -0.1452 | -0.14381 | -0.13198 | -0.083685 | -0.016087 | -0.017287 | -0.011456 | -0.010092 | -0.045039 | -0.065798 | -0.085296 | -0.084655 | -0.086086 | -0.067684 | 0.022246 | -0.0031352 | -0.037009 | -0.068601 | -0.090239 | -0.098971 | -0.11332
16 | -0.36266 | -0.39132 | -0.39849 | -0.39316 | -0.39349 | -0.32858 | -0.012235 | 0.16941 | 0.21591 | 0.15041 | 0.088805 | 0.17615 | 0.11107 | 0.033698 | -0.13332 | -0.13337 | -0.10987 | -0.055426 | -0.13509 | -0.076969 | -0.10567 | -0.17527 | -0.27691 | -0.31258
17 | -0.77134 | -0.77899 | -0.78694 | -0.79383 | -0.79737 | -0.72899 | -0.63248 | -0.57745 | -0.59436 | -0.65844 | -0.7023 | -0.74362 | -0.7445 | -0.75819 | -0.76486 | -0.74204 | -0.62818 | -0.3744 | -0.48292 | -0.58579 | -0.63061 | -0.66716 | -0.70525 | -0.70867
18 | -0.77641 | -0.81542 | -0.85007 | -0.8531 | -0.85121 | -0.7175 | -0.54681 | -0.44252 | -0.43468 | -0.36411 | -0.36033 | -0.35274 | -0.42453 | -0.45685 | -0.44457 | -0.55108 | -0.48823 | -0.24477 | -0.28984 | -0.36038 | -0.38914 | -0.50515 | -0.55866 | -0.58443
19 | 0.43069 | 0.3369 | 0.25545 | 0.38056 | 0.3125 | 0.45022 | 0.60046 | 1.1696 | 1.347 | 1.3879 | 1.3173 | 1.4052 | 1.3948 | 1.3786 | 1.1595 | 1.1029 | 0.95858 | 1.0487 | 0.88891 | 0.9276 | 0.78427 | 0.82556 | 0.51251 | 0.52633
20 | -0.53204 | -0.52622 | -0.54276 | -0.55258 | -0.58531 | -0.52406 | -0.44521 | -0.23126 | -0.11458 | -0.10636 | -0.08084 | -0.027167 | -0.1103 | -0.1151 | -0.20979 | -0.2998 | -0.27058 | -0.30181 | -0.3394 | -0.32585 | -0.37103 | -0.43739 | -0.49348 | -0.49086
21 | -1.7673 | -1.8047 | -1.7976 | -1.795 | -1.758 | -1.6869 | -1.2896 | -1.0259 | -0.94733 | -1.0819 | -1.0216 | -0.93129 | -0.98719 | -1.0688 | -1.2986 | -1.4402 | -1.4363 | -1.4164 | -1.493 | -1.5437 | -1.5702 | -1.6162 | -1.6868 | -1.7191
22 | -0.074236 | -0.074236 | -0.074236 | -0.074236 | -0.074236 | -0.074236 | -0.074236 | -0.074236 | -0.074236 | -0.074236 | -0.074236 | -0.074236 | -0.074236 | -0.074236 | -0.074236 | -0.074236 | -0.074236 | -0.074236 | -0.074236 | -0.074236 | -0.074236 | -0.074236 | -0.074236 | -0.074236
23 | -3.5051 | -3.6073 | -3.6127 | -3.6025 | -3.5925 | -3.3585 | -2.5175 | -2.0547 | -1.3244 | -0.76484 | -0.97848 | -0.7554 | -0.90077 | -1.3028 | -1.6286 | -1.6798 | -1.7273 | -1.1658 | -1.4126 | -1.7513 | -2.0595 | -2.6203 | -3.2752 | -3.3335
24 | -2.5365 | -2.5609 | -2.608 | -2.6312 | -2.5722 | -2.0758 | -1.5751 | -1.4073 | -0.98767 | -0.65169 | -1.4858 | -1.4011 | -1.5791 | -1.5759 | -1.7533 | -1.755 | -1.4948 | -0.99967 | -1.3656 | -1.6042 | -1.7234 | -1.7649 | -1.9057 | -2.0214
25 | -0.043877 | 0.073617 | 0.15574 | 0.13467 | 0.10471 | -0.10548 | -0.0034824 | 0.12576 | 0.27295 | 0.322 | 0.15641 | -0.00040637 | 0.49542 | 0.56163 | 0.53276 | 0.61165 | 0.33603 | 0.46413 | 0.49838 | 0.44427 | 0.4986 | 0.64004 | 0.5929 | 0.39942
26 | 0.14134 | 0.11431 | 0.16315 | 0.20444 | 0.21348 | 0.26027 | 0.95184 | 1.1916 | 1.2758 | 1.1933 | 1.0931 | 1.2528 | 1.416 | 1.2558 | 1.235 | 1.2327 | 1.1108 | 1.1483 | 0.99294 | 0.74959 | 0.82238 | 0.71864 | 0.3161 | 0.22364
27 | 0.22563 | 0.15941 | 0.13819 | 0.17714 | 0.15252 | 0.1254 | 0.10376 | 0.36258 | 0.37918 | 0.32522 | 0.37891 | 0.35208 | 0.35363 | 0.31578 | 0.18739 | 0.29339 | 0.35187 | 0.32832 | 0.22946 | 0.23805 | 0.22173 | 0.13754 | 0.10972 | 0.11372
28 | -0.47299 | -0.47289 | -0.48594 | -0.5082 | -0.50332 | -0.46193 | -0.2929 | -0.056304 | -0.060505 | -0.040097 | -0.035322 | -0.15764 | -0.23029 | -0.29854 | -0.29629 | -0.3013 | -0.23689 | 0.077861 | -0.010973 | -0.12953 | -0.2401 | -0.31584 | -0.3464 | -0.39661
29 | -10.8799 | -11.7395 | -11.9548 | -11.7949 | -11.8047 | -9.8574 | -0.36706 | 5.0822 | 6.4773 | 4.5123 | 2.6641 | 5.2844 | 3.3321 | 1.0109 | -3.9995 | -4.0012 | -3.296 | -1.6628 | -4.0526 | -2.3091 | -3.1702 | -5.2582 | -8.3072 | -9.3775
30 | -1.3499 | -1.3632 | -1.3771 | -1.3892 | -1.3954 | -1.2757 | -1.1068 | -1.0105 | -1.0401 | -1.1523 | -1.229 | -1.3013 | -1.3029 | -1.3268 | -1.3385 | -1.2986 | -1.0993 | -0.6552 | -0.84511 | -1.0251 | -1.1036 | -1.1675 | -1.2342 | -1.2402
31 | -1.941 | -2.0386 | -2.1252 | -2.1328 | -2.128 | -1.7938 | -1.367 | -1.1063 | -1.0867 | -0.91027 | -0.90083 | -0.88186 | -1.0613 | -1.1421 | -1.1114 | -1.3777 | -1.2206 | -0.61191 | -0.72461 | -0.90095 | -0.97285 | -1.2629 | -1.3966 | -1.4611
32 | 0.43069 | 0.3369 | 0.25545 | 0.38056 | 0.3125 | 0.45022 | 0.60046 | 1.1696 | 1.347 | 1.3879 | 1.3173 | 1.4052 | 1.3948 | 1.3786 | 1.1595 | 1.1029 | 0.95858 | 1.0487 | 0.88891 | 0.9276 | 0.78427 | 0.82556 | 0.51251 | 0.52633

## Qc, Winter, S3
LoadID | 0 | 1 | 2 | 3 | 4 | 5 | 6 | 7 | 8 | 9 | 10 | 11 | 12 | 13 | 14 | 15 | 16 | 17 | 18 | 19 | 20 | 21 | 22 | 23
1 | 0.67689 | 0.47824 | 0.41458 | 0.53142 | 0.45757 | 0.3762 | 0.31127 | 1.0877 | 1.1375 | 0.97567 | 1.1367 | 1.0562 | 1.0609 | 0.94734 | 0.56216 | 0.88016 | 1.0556 | 0.98496 | 0.68839 | 0.71416 | 0.66518 | 0.41262 | 0.32915 | 0.34115
2 | -0.27028 | -0.27022 | -0.27768 | -0.2904 | -0.28761 | -0.26396 | -0.16737 | -0.032173 | -0.034574 | -0.022913 | -0.020184 | -0.090079 | -0.1316 | -0.17059 | -0.16931 | -0.17217 | -0.13537 | 0.044492 | -0.0062704 | -0.074018 | -0.1372 | -0.18048 | -0.19794 | -0.22663
3 | -1.4507 | -1.5653 | -1.594 | -1.5727 | -1.574 | -1.3143 | -0.048942 | 0.67762 | 0.86364 | 0.60163 | 0.35522 | 0.70459 | 0.44428 | 0.13479 | -0.53327 | -0.53349 | -0.43947 | -0.2217 | -0.54035 | -0.30788 | -0.4227 | -0.70109 | -1.1076 | -1.2503
4 | -0.57851 | -0.58425 | -0.59021 | -0.59537 | -0.59803 | -0.54674 | -0.47436 | -0.43309 | -0.44577 | -0.49383 | -0.52672 | -0.55772 | -0.55838 | -0.56864 | -0.57364 | -0.55653 | -0.47114 | -0.2808 | -0.36219 | -0.43934 | -0.47296 | -0.50037 | -0.52894 | -0.5315
5 | -0.3882 | -0.40771 | -0.42503 | -0.42655 | -0.42561 | -0.35875 | -0.27341 | -0.22126 | -0.21734 | -0.18205 | -0.18017 | -0.17637 | -0.21227 | -0.22843 | -0.22228 | -0.27554 | -0.24412 | -0.12238 | -0.14492 | -0.18019 | -0.19457 | -0.25257 | -0.27933 | -0.29222
6 | 1.0767 | 0.84226 | 0.63862 | 0.9514 | 0.78125 | 1.1255 | 1.5012 | 2.9239 | 3.3674 | 3.4697 | 3.2933 | 3.513 | 3.4869 | 3.4465 | 2.8987 | 2.7573 | 2.3964 | 2.6216 | 2.2223 | 2.319 | 1.9607 | 2.0639 | 1.2813 | 1.3158
7 | -1.3301 | -1.3156 | -1.3569 | -1.3814 | -1.4633 | -1.3101 | -1.113 | -0.57815 | -0.28646 | -0.2659 | -0.2021 | -0.067919 | -0.27576 | -0.28776 | -0.52448 | -0.7495 | -0.67645 | -0.75452 | -0.8485 | -0.81463 | -0.92757 | -1.0935 | -1.2337 | -1.2272
8 | -0.88367 | -0.90235 | -0.89878 | -0.89749 | -0.87898 | -0.84347 | -0.64478 | -0.51295 | -0.47366 | -0.54096 | -0.51082 | -0.46564 | -0.49359 | -0.5344 | -0.6493 | -0.72008 | -0.71817 | -0.70821 | -0.7465 | -0.77186 | -0.78508 | -0.8081 | -0.84338 | -0.85954
9 | -0.029694 | -0.029694 | -0.029694 | -0.029694 | -0.029694 | -0.029694 | -0.029694 | -0.029694 | -0.029694 | -0.029694 | -0.029694 | -0.029694 | -0.029694 | -0.029694 | -0.029694 | -0.029694 | -0.029694 | -0.029694 | -0.029694 | -0.029694 | -0.029694 | -0.029694 | -0.029694 | -0.029694
10 | -0.52577 | -0.5411 | -0.5419 | -0.54038 | -0.53887 | -0.50378 | -0.37762 | -0.3082 | -0.19866 | -0.11473 | -0.14677 | -0.11331 | -0.13512 | -0.19542 | -0.24429 | -0.25197 | -0.25909 | -0.17487 | -0.21189 | -0.26269 | -0.30892 | -0.39305 | -0.49128 | -0.50002
11 | -0.44389 | -0.44816 | -0.4564 | -0.46045 | -0.45014 | -0.36327 | -0.27564 | -0.24628 | -0.17284 | -0.11405 | -0.26001 | -0.24519 | -0.27634 | -0.27577 | -0.30683 | -0.30712 | -0.2616 | -0.17494 | -0.23898 | -0.28073 | -0.3016 | -0.30886 | -0.33351 | -0.35374
12 | -0.061427 | 0.10306 | 0.21803 | 0.18853 | 0.14659 | -0.14767 | -0.0048754 | 0.17606 | 0.38213 | 0.4508 | 0.21897 | -0.00056892 | 0.69359 | 0.78628 | 0.74587 | 0.85631 | 0.47044 | 0.64979 | 0.69773 | 0.62198 | 0.69804 | 0.89605 | 0.83006 | 0.55918
13 | 0.45229 | 0.3658 | 0.52208 | 0.6542 | 0.68313 | 0.83286 | 3.0459 | 3.813 | 4.0826 | 3.8186 | 3.498 | 4.0089 | 4.5312 | 4.0185 | 3.952 | 3.9445 | 3.5547 | 3.6746 | 3.1774 | 2.3987 | 2.6316 | 2.2997 | 1.0115 | 0.71564
14 | 0.11282 | 0.079706 | 0.069096 | 0.08857 | 0.076261 | 0.0627 | 0.051878 | 0.18129 | 0.18959 | 0.16261 | 0.18945 | 0.17604 | 0.17682 | 0.15789 | 0.093693 | 0.14669 | 0.17594 | 0.16416 | 0.11473 | 0.11903 | 0.11086 | 0.06877 | 0.054858 | 0.056858
15 | -0.13514 | -0.13511 | -0.13884 | -0.1452 | -0.14381 | -0.13198 | -0.083685 | -0.016087 | -0.017287 | -0.011456 | -0.010092 | -0.045039 | -0.065798 | -0.085296 | -0.084655 | -0.086086 | -0.067684 | 0.022246 | -0.0031352 | -0.037009 | -0.068601 | -0.090239 | -0.098971 | -0.11332
16 | -0.36266 | -0.39132 | -0.39849 | -0.39316 | -0.39349 | -0.32858 | -0.012235 | 0.16941 | 0.21591 | 0.15041 | 0.088805 | 0.17615 | 0.11107 | 0.033698 | -0.13332 | -0.13337 | -0.10987 | -0.055426 | -0.13509 | -0.076969 | -0.10567 | -0.17527 | -0.27691 | -0.31258
17 | -0.77134 | -0.77899 | -0.78694 | -0.79383 | -0.79737 | -0.72899 | -0.63248 | -0.57745 | -0.59436 | -0.65844 | -0.7023 | -0.74362 | -0.7445 | -0.75819 | -0.76486 | -0.74204 | -0.62818 | -0.3744 | -0.48292 | -0.58579 | -0.63061 | -0.66716 | -0.70525 | -0.70867
18 | -0.77641 | -0.81542 | -0.85007 | -0.8531 | -0.85121 | -0.7175 | -0.54681 | -0.44252 | -0.43468 | -0.36411 | -0.36033 | -0.35274 | -0.42453 | -0.45685 | -0.44457 | -0.55108 | -0.48823 | -0.24477 | -0.28984 | -0.36038 | -0.38914 | -0.50515 | -0.55866 | -0.58443
19 | 0.43069 | 0.3369 | 0.25545 | 0.38056 | 0.3125 | 0.45022 | 0.60046 | 1.1696 | 1.347 | 1.3879 | 1.3173 | 1.4052 | 1.3948 | 1.3786 | 1.1595 | 1.1029 | 0.95858 | 1.0487 | 0.88891 | 0.9276 | 0.78427 | 0.82556 | 0.51251 | 0.52633
20 | -0.53204 | -0.52622 | -0.54276 | -0.55258 | -0.58531 | -0.52406 | -0.44521 | -0.23126 | -0.11458 | -0.10636 | -0.08084 | -0.027167 | -0.1103 | -0.1151 | -0.20979 | -0.2998 | -0.27058 | -0.30181 | -0.3394 | -0.32585 | -0.37103 | -0.43739 | -0.49348 | -0.49086
21 | -1.7673 | -1.8047 | -1.7976 | -1.795 | -1.758 | -1.6869 | -1.2896 | -1.0259 | -0.94733 | -1.0819 | -1.0216 | -0.93129 | -0.98719 | -1.0688 | -1.2986 | -1.4402 | -1.4363 | -1.4164 | -1.493 | -1.5437 | -1.5702 | -1.6162 | -1.6868 | -1.7191
22 | -0.074236 | -0.074236 | -0.074236 | -0.074236 | -0.074236 | -0.074236 | -0.074236 | -0.074236 | -0.074236 | -0.074236 | -0.074236 | -0.074236 | -0.074236 | -0.074236 | -0.074236 | -0.074236 | -0.074236 | -0.074236 | -0.074236 | -0.074236 | -0.074236 | -0.074236 | -0.074236 | -0.074236
23 | -3.5051 | -3.6073 | -3.6127 | -3.6025 | -3.5925 | -3.3585 | -2.5175 | -2.0547 | -1.3244 | -0.76484 | -0.97848 | -0.7554 | -0.90077 | -1.3028 | -1.6286 | -1.6798 | -1.7273 | -1.1658 | -1.4126 | -1.7513 | -2.0595 | -2.6203 | -3.2752 | -3.3335
24 | -2.5365 | -2.5609 | -2.608 | -2.6312 | -2.5722 | -2.0758 | -1.5751 | -1.4073 | -0.98767 | -0.65169 | -1.4858 | -1.4011 | -1.5791 | -1.5759 | -1.7533 | -1.755 | -1.4948 | -0.99967 | -1.3656 | -1.6042 | -1.7234 | -1.7649 | -1.9057 | -2.0214
25 | -0.043877 | 0.073617 | 0.15574 | 0.13467 | 0.10471 | -0.10548 | -0.0034824 | 0.12576 | 0.27295 | 0.322 | 0.15641 | -0.00040637 | 0.49542 | 0.56163 | 0.53276 | 0.61165 | 0.33603 | 0.46413 | 0.49838 | 0.44427 | 0.4986 | 0.64004 | 0.5929 | 0.39942
26 | 0.14134 | 0.11431 | 0.16315 | 0.20444 | 0.21348 | 0.26027 | 0.95184 | 1.1916 | 1.2758 | 1.1933 | 1.0931 | 1.2528 | 1.416 | 1.2558 | 1.235 | 1.2327 | 1.1108 | 1.1483 | 0.99294 | 0.74959 | 0.82238 | 0.71864 | 0.3161 | 0.22364
27 | 0.22563 | 0.15941 | 0.13819 | 0.17714 | 0.15252 | 0.1254 | 0.10376 | 0.36258 | 0.37918 | 0.32522 | 0.37891 | 0.35208 | 0.35363 | 0.31578 | 0.18739 | 0.29339 | 0.35187 | 0.32832 | 0.22946 | 0.23805 | 0.22173 | 0.13754 | 0.10972 | 0.11372
28 | -0.47299 | -0.47289 | -0.48594 | -0.5082 | -0.50332 | -0.46193 | -0.2929 | -0.056304 | -0.060505 | -0.040097 | -0.035322 | -0.15764 | -0.23029 | -0.29854 | -0.29629 | -0.3013 | -0.23689 | 0.077861 | -0.010973 | -0.12953 | -0.2401 | -0.31584 | -0.3464 | -0.39661
29 | -10.8799 | -11.7395 | -11.9548 | -11.7949 | -11.8047 | -9.8574 | -0.36706 | 5.0822 | 6.4773 | 4.5123 | 2.6641 | 5.2844 | 3.3321 | 1.0109 | -3.9995 | -4.0012 | -3.296 | -1.6628 | -4.0526 | -2.3091 | -3.1702 | -5.2582 | -8.3072 | -9.3775
30 | -1.3499 | -1.3632 | -1.3771 | -1.3892 | -1.3954 | -1.2757 | -1.1068 | -1.0105 | -1.0401 | -1.1523 | -1.229 | -1.3013 | -1.3029 | -1.3268 | -1.3385 | -1.2986 | -1.0993 | -0.6552 | -0.84511 | -1.0251 | -1.1036 | -1.1675 | -1.2342 | -1.2402
31 | -1.941 | -2.0386 | -2.1252 | -2.1328 | -2.128 | -1.7938 | -1.367 | -1.1063 | -1.0867 | -0.91027 | -0.90083 | -0.88186 | -1.0613 | -1.1421 | -1.1114 | -1.3777 | -1.2206 | -0.61191 | -0.72461 | -0.90095 | -0.97285 | -1.2629 | -1.3966 | -1.4611
32 | 0.43069 | 0.3369 | 0.25545 | 0.38056 | 0.3125 | 0.45022 | 0.60046 | 1.1696 | 1.347 | 1.3879 | 1.3173 | 1.4052 | 1.3948 | 1.3786 | 1.1595 | 1.1029 | 0.95858 | 1.0487 | 0.88891 | 0.9276 | 0.78427 | 0.82556 | 0.51251 | 0.52633

## Qc, Winter, S4
LoadID | 0 | 1 | 2 | 3 | 4 | 5 | 6 | 7 | 8 | 9 | 10 | 11 | 12 | 13 | 14 | 15 | 16 | 17 | 18 | 19 | 20 | 21 | 22 | 23
1 | 0.71074 | 0.50215 | 0.43531 | 0.55799 | 0.48044 | 0.39501 | 0.32683 | 1.1421 | 1.1944 | 1.0245 | 1.1936 | 1.1091 | 1.1139 | 0.99471 | 0.59026 | 0.92417 | 1.1084 | 1.0342 | 0.72281 | 0.74987 | 0.69844 | 0.43325 | 0.34561 | 0.3582
2 | -0.2838 | -0.28373 | -0.29156 | -0.30492 | -0.30199 | -0.27716 | -0.17574 | -0.033782 | -0.036303 | -0.024058 | -0.021193 | -0.094583 | -0.13818 | -0.17912 | -0.17777 | -0.18078 | -0.14214 | 0.046716 | -0.006584 | -0.077719 | -0.14406 | -0.1895 | -0.20784 | -0.23797
3 | -1.5232 | -1.6435 | -1.6737 | -1.6513 | -1.6527 | -1.38 | -0.051389 | 0.7115 | 0.90682 | 0.63172 | 0.37298 | 0.73982 | 0.46649 | 0.14153 | -0.55993 | -0.56017 | -0.46144 | -0.23279 | -0.56737 | -0.32327 | -0.44383 | -0.73615 | -1.163 | -1.3129
4 | -0.60743 | -0.61346 | -0.61972 | -0.62514 | -0.62793 | -0.57408 | -0.49808 | -0.45474 | -0.46806 | -0.51852 | -0.55306 | -0.5856 | -0.58629 | -0.59708 | -0.60232 | -0.58436 | -0.49469 | -0.29484 | -0.3803 | -0.46131 | -0.49661 | -0.52539 | -0.55539 | -0.55807
5 | -0.40761 | -0.4281 | -0.44629 | -0.44788 | -0.44689 | -0.37669 | -0.28708 | -0.23232 | -0.22821 | -0.19116 | -0.18917 | -0.18519 | -0.22288 | -0.23985 | -0.2334 | -0.28932 | -0.25632 | -0.1285 | -0.15217 | -0.1892 | -0.2043 | -0.2652 | -0.29329 | -0.30683
6 | 1.1306 | 0.88437 | 0.67055 | 0.99897 | 0.82031 | 1.1818 | 1.5762 | 3.0701 | 3.5358 | 3.6432 | 3.458 | 3.6887 | 3.6612 | 3.6188 | 3.0436 | 2.8951 | 2.5163 | 2.7527 | 2.3334 | 2.4349 | 2.0587 | 2.1671 | 1.3453 | 1.3816
7 | -1.3966 | -1.3813 | -1.4247 | -1.4505 | -1.5364 | -1.3757 | -1.1687 | -0.60706 | -0.30078 | -0.27919 | -0.21221 | -0.071315 | -0.28955 | -0.30215 | -0.5507 | -0.78698 | -0.71028 | -0.79225 | -0.89092 | -0.85536 | -0.97394 | -1.1481 | -1.2954 | -1.2885
8 | -0.92785 | -0.94747 | -0.94372 | -0.94236 | -0.92293 | -0.88564 | -0.67702 | -0.5386 | -0.49735 | -0.56801 | -0.53636 | -0.48893 | -0.51827 | -0.56112 | -0.68176 | -0.75608 | -0.75408 | -0.74362 | -0.78382 | -0.81045 | -0.82433 | -0.8485 | -0.88555 | -0.90251
9 | -0.031179 | -0.031179 | -0.031179 | -0.031179 | -0.031179 | -0.031179 | -0.031179 | -0.031179 | -0.031179 | -0.031179 | -0.031179 | -0.031179 | -0.031179 | -0.031179 | -0.031179 | -0.031179 | -0.031179 | -0.031179 | -0.031179 | -0.031179 | -0.031179 | -0.031179 | -0.031179 | -0.031179
10 | -0.55205 | -0.56815 | -0.56899 | -0.5674 | -0.56582 | -0.52897 | -0.3965 | -0.32361 | -0.2086 | -0.12046 | -0.15411 | -0.11897 | -0.14187 | -0.20519 | -0.2565 | -0.26456 | -0.27205 | -0.18361 | -0.22249 | -0.27582 | -0.32437 | -0.4127 | -0.51584 | -0.52502
11 | -0.46608 | -0.47057 | -0.47922 | -0.48348 | -0.47265 | -0.38144 | -0.28942 | -0.25859 | -0.18148 | -0.11975 | -0.27301 | -0.25745 | -0.29016 | -0.28956 | -0.32217 | -0.32248 | -0.27468 | -0.18369 | -0.25093 | -0.29477 | -0.31668 | -0.3243 | -0.35018 | -0.37143
12 | -0.064499 | 0.10822 | 0.22893 | 0.19796 | 0.15392 | -0.15506 | -0.0051191 | 0.18486 | 0.40124 | 0.47334 | 0.22992 | -0.00059737 | 0.72827 | 0.8256 | 0.78316 | 0.89912 | 0.49396 | 0.68228 | 0.73262 | 0.65308 | 0.73294 | 0.94086 | 0.87156 | 0.58714
13 | 0.4749 | 0.38409 | 0.54818 | 0.68691 | 0.71729 | 0.8745 | 3.1982 | 4.0036 | 4.2867 | 4.0096 | 3.6729 | 4.2094 | 4.7577 | 4.2194 | 4.1496 | 4.1417 | 3.7324 | 3.8583 | 3.3363 | 2.5186 | 2.7632 | 2.4146 | 1.0621 | 0.75142
14 | 0.11846 | 0.083691 | 0.072551 | 0.092998 | 0.080074 | 0.065835 | 0.054471 | 0.19035 | 0.19907 | 0.17074 | 0.19893 | 0.18484 | 0.18566 | 0.16578 | 0.098377 | 0.15403 | 0.18473 | 0.17237 | 0.12047 | 0.12498 | 0.11641 | 0.072208 | 0.057601 | 0.059701
15 | -0.1419 | -0.14187 | -0.14578 | -0.15246 | -0.151 | -0.13858 | -0.08787 | -0.016891 | -0.018152 | -0.012029 | -0.010596 | -0.047291 | -0.069088 | -0.089561 | -0.088887 | -0.090391 | -0.071068 | 0.023358 | -0.003292 | -0.03886 | -0.072031 | -0.094751 | -0.10392 | -0.11898
16 | -0.3808 | -0.41088 | -0.41842 | -0.41282 | -0.41317 | -0.34501 | -0.012847 | 0.17788 | 0.22671 | 0.15793 | 0.093245 | 0.18496 | 0.11662 | 0.035383 | -0.13998 | -0.14004 | -0.11536 | -0.058197 | -0.14184 | -0.080817 | -0.11096 | -0.18404 | -0.29075 | -0.32821
17 | -0.80991 | -0.81794 | -0.82629 | -0.83352 | -0.83724 | -0.76544 | -0.6641 | -0.60632 | -0.62408 | -0.69136 | -0.73741 | -0.7808 | -0.78173 | -0.7961 | -0.8031 | -0.77914 | -0.65959 | -0.39312 | -0.50707 | -0.61508 | -0.66215 | -0.70052 | -0.74051 | -0.7441
18 | -0.81523 | -0.85619 | -0.89257 | -0.89576 | -0.89377 | -0.75338 | -0.57416 | -0.46464 | -0.45641 | -0.38231 | -0.37835 | -0.37038 | -0.44576 | -0.47969 | -0.46679 | -0.57864 | -0.51264 | -0.257 | -0.30434 | -0.3784 | -0.4086 | -0.53041 | -0.58659 | -0.61365
19 | 0.45223 | 0.35375 | 0.26822 | 0.39959 | 0.32813 | 0.47273 | 0.63048 | 1.2281 | 1.4143 | 1.4573 | 1.3832 | 1.4755 | 1.4645 | 1.4475 | 1.2174 | 1.1581 | 1.0065 | 1.1011 | 0.93335 | 0.97398 | 0.82348 | 0.86684 | 0.53814 | 0.55264
20 | -0.55864 | -0.55254 | -0.5699 | -0.58021 | -0.61457 | -0.55026 | -0.46748 | -0.24282 | -0.12031 | -0.11168 | -0.084882 | -0.028526 | -0.11582 | -0.12086 | -0.22028 | -0.31479 | -0.28411 | -0.3169 | -0.35637 | -0.34214 | -0.38958 | -0.45926 | -0.51816 | -0.5154
21 | -1.8557 | -1.8949 | -1.8874 | -1.8847 | -1.8459 | -1.7713 | -1.354 | -1.0772 | -0.9947 | -1.136 | -1.0727 | -0.97785 | -1.0365 | -1.1222 | -1.3635 | -1.5122 | -1.5082 | -1.4872 | -1.5676 | -1.6209 | -1.6487 | -1.697 | -1.7711 | -1.805
22 | -0.077948 | -0.077948 | -0.077948 | -0.077948 | -0.077948 | -0.077948 | -0.077948 | -0.077948 | -0.077948 | -0.077948 | -0.077948 | -0.077948 | -0.077948 | -0.077948 | -0.077948 | -0.077948 | -0.077948 | -0.077948 | -0.077948 | -0.077948 | -0.077948 | -0.077948 | -0.077948 | -0.077948
23 | -3.6804 | -3.7877 | -3.7933 | -3.7826 | -3.7721 | -3.5264 | -2.6433 | -2.1574 | -1.3906 | -0.80308 | -1.0274 | -0.79317 | -0.94581 | -1.3679 | -1.71 | -1.7638 | -1.8136 | -1.2241 | -1.4833 | -1.8388 | -2.1625 | -2.7514 | -3.439 | -3.5002
24 | -2.6633 | -2.689 | -2.7384 | -2.7627 | -2.7009 | -2.1796 | -1.6538 | -1.4777 | -1.0371 | -0.68428 | -1.56 | -1.4711 | -1.658 | -1.6546 | -1.841 | -1.8427 | -1.5696 | -1.0497 | -1.4339 | -1.6844 | -1.8096 | -1.8531 | -2.001 | -2.1224
25 | -0.04607 | 0.077298 | 0.16352 | 0.1414 | 0.10994 | -0.11076 | -0.0036565 | 0.13205 | 0.2866 | 0.3381 | 0.16423 | -0.00042669 | 0.52019 | 0.58971 | 0.5594 | 0.64223 | 0.35283 | 0.48734 | 0.5233 | 0.46649 | 0.52353 | 0.67204 | 0.62254 | 0.41939
26 | 0.14841 | 0.12003 | 0.17131 | 0.21466 | 0.22415 | 0.27328 | 0.99943 | 1.2511 | 1.3396 | 1.253 | 1.1478 | 1.3154 | 1.4868 | 1.3186 | 1.2967 | 1.2943 | 1.1664 | 1.2057 | 1.0426 | 0.78707 | 0.8635 | 0.75458 | 0.3319 | 0.23482
27 | 0.23691 | 0.16738 | 0.1451 | 0.186 | 0.16015 | 0.13167 | 0.10894 | 0.3807 | 0.39814 | 0.34148 | 0.39785 | 0.36969 | 0.37131 | 0.33157 | 0.19675 | 0.30806 | 0.36947 | 0.34474 | 0.24094 | 0.24996 | 0.23281 | 0.14442 | 0.1152 | 0.1194
28 | -0.49664 | -0.49653 | -0.51023 | -0.53361 | -0.52848 | -0.48502 | -0.30754 | -0.059119 | -0.063531 | -0.042102 | -0.037088 | -0.16552 | -0.24181 | -0.31346 | -0.31111 | -0.31637 | -0.24874 | 0.081754 | -0.011522 | -0.13601 | -0.25211 | -0.33163 | -0.36372 | -0.41644
29 | -11.4239 | -12.3264 | -12.5525 | -12.3847 | -12.395 | -10.3503 | -0.38542 | 5.3363 | 6.8012 | 4.7379 | 2.7973 | 5.5487 | 3.4987 | 1.0615 | -4.1995 | -4.2013 | -3.4608 | -1.7459 | -4.2553 | -2.4245 | -3.3287 | -5.5211 | -8.7226 | -9.8464
30 | -1.4173 | -1.4314 | -1.446 | -1.4587 | -1.4652 | -1.3395 | -1.1622 | -1.0611 | -1.0921 | -1.2099 | -1.2905 | -1.3664 | -1.368 | -1.3932 | -1.4054 | -1.3635 | -1.1543 | -0.68796 | -0.88737 | -1.0764 | -1.1588 | -1.2259 | -1.2959 | -1.3022
31 | -2.0381 | -2.1405 | -2.2314 | -2.2394 | -2.2344 | -1.8835 | -1.4354 | -1.1616 | -1.141 | -0.95579 | -0.94587 | -0.92595 | -1.1144 | -1.1992 | -1.167 | -1.4466 | -1.2816 | -0.64251 | -0.76084 | -0.946 | -1.0215 | -1.326 | -1.4665 | -1.5341
32 | 0.45223 | 0.35375 | 0.26822 | 0.39959 | 0.32813 | 0.47273 | 0.63048 | 1.2281 | 1.4143 | 1.4573 | 1.3832 | 1.4755 | 1.4645 | 1.4475 | 1.2174 | 1.1581 | 1.0065 | 1.1011 | 0.93335 | 0.97398 | 0.82348 | 0.86684 | 0.53814 | 0.55264

## Qc, Winter, S5
LoadID | 0 | 1 | 2 | 3 | 4 | 5 | 6 | 7 | 8 | 9 | 10 | 11 | 12 | 13 | 14 | 15 | 16 | 17 | 18 | 19 | 20 | 21 | 22 | 23
1 | 0.71074 | 0.50215 | 0.43531 | 0.55799 | 0.48044 | 0.39501 | 0.32683 | 1.1421 | 1.1944 | 1.0245 | 1.1936 | 1.1091 | 1.1139 | 0.99471 | 0.59026 | 0.92417 | 1.1084 | 1.0342 | 0.72281 | 0.74987 | 0.69844 | 0.43325 | 0.34561 | 0.3582
2 | -0.2838 | -0.28373 | -0.29156 | -0.30492 | -0.30199 | -0.27716 | -0.17574 | -0.033782 | -0.036303 | -0.024058 | -0.021193 | -0.094583 | -0.13818 | -0.17912 | -0.17777 | -0.18078 | -0.14214 | 0.046716 | -0.006584 | -0.077719 | -0.14406 | -0.1895 | -0.20784 | -0.23797
3 | -1.5232 | -1.6435 | -1.6737 | -1.6513 | -1.6527 | -1.38 | -0.051389 | 0.7115 | 0.90682 | 0.63172 | 0.37298 | 0.73982 | 0.46649 | 0.14153 | -0.55993 | -0.56017 | -0.46144 | -0.23279 | -0.56737 | -0.32327 | -0.44383 | -0.73615 | -1.163 | -1.3129
4 | -0.60743 | -0.61346 | -0.61972 | -0.62514 | -0.62793 | -0.57408 | -0.49808 | -0.45474 | -0.46806 | -0.51852 | -0.55306 | -0.5856 | -0.58629 | -0.59708 | -0.60232 | -0.58436 | -0.49469 | -0.29484 | -0.3803 | -0.46131 | -0.49661 | -0.52539 | -0.55539 | -0.55807
5 | -0.40761 | -0.4281 | -0.44629 | -0.44788 | -0.44689 | -0.37669 | -0.28708 | -0.23232 | -0.22821 | -0.19116 | -0.18917 | -0.18519 | -0.22288 | -0.23985 | -0.2334 | -0.28932 | -0.25632 | -0.1285 | -0.15217 | -0.1892 | -0.2043 | -0.2652 | -0.29329 | -0.30683
6 | 1.1306 | 0.88437 | 0.67055 | 0.99897 | 0.82031 | 1.1818 | 1.5762 | 3.0701 | 3.5358 | 3.6432 | 3.458 | 3.6887 | 3.6612 | 3.6188 | 3.0436 | 2.8951 | 2.5163 | 2.7527 | 2.3334 | 2.4349 | 2.0587 | 2.1671 | 1.3453 | 1.3816
7 | -1.3966 | -1.3813 | -1.4247 | -1.4505 | -1.5364 | -1.3757 | -1.1687 | -0.60706 | -0.30078 | -0.27919 | -0.21221 | -0.071315 | -0.28955 | -0.30215 | -0.5507 | -0.78698 | -0.71028 | -0.79225 | -0.89092 | -0.85536 | -0.97394 | -1.1481 | -1.2954 | -1.2885
8 | -0.92785 | -0.94747 | -0.94372 | -0.94236 | -0.92293 | -0.88564 | -0.67702 | -0.5386 | -0.49735 | -0.56801 | -0.53636 | -0.48893 | -0.51827 | -0.56112 | -0.68176 | -0.75608 | -0.75408 | -0.74362 | -0.78382 | -0.81045 | -0.82433 | -0.8485 | -0.88555 | -0.90251
9 | -0.031179 | -0.031179 | -0.031179 | -0.031179 | -0.031179 | -0.031179 | -0.031179 | -0.031179 | -0.031179 | -0.031179 | -0.031179 | -0.031179 | -0.031179 | -0.031179 | -0.031179 | -0.031179 | -0.031179 | -0.031179 | -0.031179 | -0.031179 | -0.031179 | -0.031179 | -0.031179 | -0.031179
10 | -0.55205 | -0.56815 | -0.56899 | -0.5674 | -0.56582 | -0.52897 | -0.3965 | -0.32361 | -0.2086 | -0.12046 | -0.15411 | -0.11897 | -0.14187 | -0.20519 | -0.2565 | -0.26456 | -0.27205 | -0.18361 | -0.22249 | -0.27582 | -0.32437 | -0.4127 | -0.51584 | -0.52502
11 | -0.46608 | -0.47057 | -0.47922 | -0.48348 | -0.47265 | -0.38144 | -0.28942 | -0.25859 | -0.18148 | -0.11975 | -0.27301 | -0.25745 | -0.29016 | -0.28956 | -0.32217 | -0.32248 | -0.27468 | -0.18369 | -0.25093 | -0.29477 | -0.31668 | -0.3243 | -0.35018 | -0.37143
12 | -0.064499 | 0.10822 | 0.22893 | 0.19796 | 0.15392 | -0.15506 | -0.0051191 | 0.18486 | 0.40124 | 0.47334 | 0.22992 | -0.00059737 | 0.72827 | 0.8256 | 0.78316 | 0.89912 | 0.49396 | 0.68228 | 0.73262 | 0.65308 | 0.73294 | 0.94086 | 0.87156 | 0.58714
13 | 0.4749 | 0.38409 | 0.54818 | 0.68691 | 0.71729 | 0.8745 | 3.1982 | 4.0036 | 4.2867 | 4.0096 | 3.6729 | 4.2094 | 4.7577 | 4.2194 | 4.1496 | 4.1417 | 3.7324 | 3.8583 | 3.3363 | 2.5186 | 2.7632 | 2.4146 | 1.0621 | 0.75142
14 | 0.11846 | 0.083691 | 0.072551 | 0.092998 | 0.080074 | 0.065835 | 0.054471 | 0.19035 | 0.19907 | 0.17074 | 0.19893 | 0.18484 | 0.18566 | 0.16578 | 0.098377 | 0.15403 | 0.18473 | 0.17237 | 0.12047 | 0.12498 | 0.11641 | 0.072208 | 0.057601 | 0.059701
15 | -0.1419 | -0.14187 | -0.14578 | -0.15246 | -0.151 | -0.13858 | -0.08787 | -0.016891 | -0.018152 | -0.012029 | -0.010596 | -0.047291 | -0.069088 | -0.089561 | -0.088887 | -0.090391 | -0.071068 | 0.023358 | -0.003292 | -0.03886 | -0.072031 | -0.094751 | -0.10392 | -0.11898
16 | -0.3808 | -0.41088 | -0.41842 | -0.41282 | -0.41317 | -0.34501 | -0.012847 | 0.17788 | 0.22671 | 0.15793 | 0.093245 | 0.18496 | 0.11662 | 0.035383 | -0.13998 | -0.14004 | -0.11536 | -0.058197 | -0.14184 | -0.080817 | -0.11096 | -0.18404 | -0.29075 | -0.32821
17 | -0.80991 | -0.81794 | -0.82629 | -0.83352 | -0.83724 | -0.76544 | -0.6641 | -0.60632 | -0.62408 | -0.69136 | -0.73741 | -0.7808 | -0.78173 | -0.7961 | -0.8031 | -0.77914 | -0.65959 | -0.39312 | -0.50707 | -0.61508 | -0.66215 | -0.70052 | -0.74051 | -0.7441
18 | -0.81523 | -0.85619 | -0.89257 | -0.89576 | -0.89377 | -0.75338 | -0.57416 | -0.46464 | -0.45641 | -0.38231 | -0.37835 | -0.37038 | -0.44576 | -0.47969 | -0.46679 | -0.57864 | -0.51264 | -0.257 | -0.30434 | -0.3784 | -0.4086 | -0.53041 | -0.58659 | -0.61365
19 | 0.45223 | 0.35375 | 0.26822 | 0.39959 | 0.32813 | 0.47273 | 0.63048 | 1.2281 | 1.4143 | 1.4573 | 1.3832 | 1.4755 | 1.4645 | 1.4475 | 1.2174 | 1.1581 | 1.0065 | 1.1011 | 0.93335 | 0.97398 | 0.82348 | 0.86684 | 0.53814 | 0.55264
20 | -0.55864 | -0.55254 | -0.5699 | -0.58021 | -0.61457 | -0.55026 | -0.46748 | -0.24282 | -0.12031 | -0.11168 | -0.084882 | -0.028526 | -0.11582 | -0.12086 | -0.22028 | -0.31479 | -0.28411 | -0.3169 | -0.35637 | -0.34214 | -0.38958 | -0.45926 | -0.51816 | -0.5154
21 | -1.8557 | -1.8949 | -1.8874 | -1.8847 | -1.8459 | -1.7713 | -1.354 | -1.0772 | -0.9947 | -1.136 | -1.0727 | -0.97785 | -1.0365 | -1.1222 | -1.3635 | -1.5122 | -1.5082 | -1.4872 | -1.5676 | -1.6209 | -1.6487 | -1.697 | -1.7711 | -1.805
22 | -0.077948 | -0.077948 | -0.077948 | -0.077948 | -0.077948 | -0.077948 | -0.077948 | -0.077948 | -0.077948 | -0.077948 | -0.077948 | -0.077948 | -0.077948 | -0.077948 | -0.077948 | -0.077948 | -0.077948 | -0.077948 | -0.077948 | -0.077948 | -0.077948 | -0.077948 | -0.077948 | -0.077948
23 | -3.6804 | -3.7877 | -3.7933 | -3.7826 | -3.7721 | -3.5264 | -2.6433 | -2.1574 | -1.3906 | -0.80308 | -1.0274 | -0.79317 | -0.94581 | -1.3679 | -1.71 | -1.7638 | -1.8136 | -1.2241 | -1.4833 | -1.8388 | -2.1625 | -2.7514 | -3.439 | -3.5002
24 | -2.6633 | -2.689 | -2.7384 | -2.7627 | -2.7009 | -2.1796 | -1.6538 | -1.4777 | -1.0371 | -0.68428 | -1.56 | -1.4711 | -1.658 | -1.6546 | -1.841 | -1.8427 | -1.5696 | -1.0497 | -1.4339 | -1.6844 | -1.8096 | -1.8531 | -2.001 | -2.1224
25 | -0.04607 | 0.077298 | 0.16352 | 0.1414 | 0.10994 | -0.11076 | -0.0036565 | 0.13205 | 0.2866 | 0.3381 | 0.16423 | -0.00042669 | 0.52019 | 0.58971 | 0.5594 | 0.64223 | 0.35283 | 0.48734 | 0.5233 | 0.46649 | 0.52353 | 0.67204 | 0.62254 | 0.41939
26 | 0.14841 | 0.12003 | 0.17131 | 0.21466 | 0.22415 | 0.27328 | 0.99943 | 1.2511 | 1.3396 | 1.253 | 1.1478 | 1.3154 | 1.4868 | 1.3186 | 1.2967 | 1.2943 | 1.1664 | 1.2057 | 1.0426 | 0.78707 | 0.8635 | 0.75458 | 0.3319 | 0.23482
27 | 0.23691 | 0.16738 | 0.1451 | 0.186 | 0.16015 | 0.13167 | 0.10894 | 0.3807 | 0.39814 | 0.34148 | 0.39785 | 0.36969 | 0.37131 | 0.33157 | 0.19675 | 0.30806 | 0.36947 | 0.34474 | 0.24094 | 0.24996 | 0.23281 | 0.14442 | 0.1152 | 0.1194
28 | -0.49664 | -0.49653 | -0.51023 | -0.53361 | -0.52848 | -0.48502 | -0.30754 | -0.059119 | -0.063531 | -0.042102 | -0.037088 | -0.16552 | -0.24181 | -0.31346 | -0.31111 | -0.31637 | -0.24874 | 0.081754 | -0.011522 | -0.13601 | -0.25211 | -0.33163 | -0.36372 | -0.41644
29 | -11.4239 | -12.3264 | -12.5525 | -12.3847 | -12.395 | -10.3503 | -0.38542 | 5.3363 | 6.8012 | 4.7379 | 2.7973 | 5.5487 | 3.4987 | 1.0615 | -4.1995 | -4.2013 | -3.4608 | -1.7459 | -4.2553 | -2.4245 | -3.3287 | -5.5211 | -8.7226 | -9.8464
30 | -1.4173 | -1.4314 | -1.446 | -1.4587 | -1.4652 | -1.3395 | -1.1622 | -1.0611 | -1.0921 | -1.2099 | -1.2905 | -1.3664 | -1.368 | -1.3932 | -1.4054 | -1.3635 | -1.1543 | -0.68796 | -0.88737 | -1.0764 | -1.1588 | -1.2259 | -1.2959 | -1.3022
31 | -2.0381 | -2.1405 | -2.2314 | -2.2394 | -2.2344 | -1.8835 | -1.4354 | -1.1616 | -1.141 | -0.95579 | -0.94587 | -0.92595 | -1.1144 | -1.1992 | -1.167 | -1.4466 | -1.2816 | -0.64251 | -0.76084 | -0.946 | -1.0215 | -1.326 | -1.4665 | -1.5341
32 | 0.45223 | 0.35375 | 0.26822 | 0.39959 | 0.32813 | 0.47273 | 0.63048 | 1.2281 | 1.4143 | 1.4573 | 1.3832 | 1.4755 | 1.4645 | 1.4475 | 1.2174 | 1.1581 | 1.0065 | 1.1011 | 0.93335 | 0.97398 | 0.82348 | 0.86684 | 0.53814 | 0.55264

## Qc, Winter, S6
LoadID | 0 | 1 | 2 | 3 | 4 | 5 | 6 | 7 | 8 | 9 | 10 | 11 | 12 | 13 | 14 | 15 | 16 | 17 | 18 | 19 | 20 | 21 | 22 | 23
1 | 0.71074 | 0.50215 | 0.43531 | 0.55799 | 0.48044 | 0.39501 | 0.32683 | 1.1421 | 1.1944 | 1.0245 | 1.1936 | 1.1091 | 1.1139 | 0.99471 | 0.59026 | 0.92417 | 1.1084 | 1.0342 | 0.72281 | 0.74987 | 0.69844 | 0.43325 | 0.34561 | 0.3582
2 | -0.2838 | -0.28373 | -0.29156 | -0.30492 | -0.30199 | -0.27716 | -0.17574 | -0.033782 | -0.036303 | -0.024058 | -0.021193 | -0.094583 | -0.13818 | -0.17912 | -0.17777 | -0.18078 | -0.14214 | 0.046716 | -0.006584 | -0.077719 | -0.14406 | -0.1895 | -0.20784 | -0.23797
3 | -1.5232 | -1.6435 | -1.6737 | -1.6513 | -1.6527 | -1.38 | -0.051389 | 0.7115 | 0.90682 | 0.63172 | 0.37298 | 0.73982 | 0.46649 | 0.14153 | -0.55993 | -0.56017 | -0.46144 | -0.23279 | -0.56737 | -0.32327 | -0.44383 | -0.73615 | -1.163 | -1.3129
4 | -0.60743 | -0.61346 | -0.61972 | -0.62514 | -0.62793 | -0.57408 | -0.49808 | -0.45474 | -0.46806 | -0.51852 | -0.55306 | -0.5856 | -0.58629 | -0.59708 | -0.60232 | -0.58436 | -0.49469 | -0.29484 | -0.3803 | -0.46131 | -0.49661 | -0.52539 | -0.55539 | -0.55807
5 | -0.40761 | -0.4281 | -0.44629 | -0.44788 | -0.44689 | -0.37669 | -0.28708 | -0.23232 | -0.22821 | -0.19116 | -0.18917 | -0.18519 | -0.22288 | -0.23985 | -0.2334 | -0.28932 | -0.25632 | -0.1285 | -0.15217 | -0.1892 | -0.2043 | -0.2652 | -0.29329 | -0.30683
6 | 1.1306 | 0.88437 | 0.67055 | 0.99897 | 0.82031 | 1.1818 | 1.5762 | 3.0701 | 3.5358 | 3.6432 | 3.458 | 3.6887 | 3.6612 | 3.6188 | 3.0436 | 2.8951 | 2.5163 | 2.7527 | 2.3334 | 2.4349 | 2.0587 | 2.1671 | 1.3453 | 1.3816
7 | -1.3966 | -1.3813 | -1.4247 | -1.4505 | -1.5364 | -1.3757 | -1.1687 | -0.60706 | -0.30078 | -0.27919 | -0.21221 | -0.071315 | -0.28955 | -0.30215 | -0.5507 | -0.78698 | -0.71028 | -0.79225 | -0.89092 | -0.85536 | -0.97394 | -1.1481 | -1.2954 | -1.2885
8 | -0.92785 | -0.94747 | -0.94372 | -0.94236 | -0.92293 | -0.88564 | -0.67702 | -0.5386 | -0.49735 | -0.56801 | -0.53636 | -0.48893 | -0.51827 | -0.56112 | -0.68176 | -0.75608 | -0.75408 | -0.74362 | -0.78382 | -0.81045 | -0.82433 | -0.8485 | -0.88555 | -0.90251
9 | -0.031179 | -0.031179 | -0.031179 | -0.031179 | -0.031179 | -0.031179 | -0.031179 | -0.031179 | -0.031179 | -0.031179 | -0.031179 | -0.031179 | -0.031179 | -0.031179 | -0.031179 | -0.031179 | -0.031179 | -0.031179 | -0.031179 | -0.031179 | -0.031179 | -0.031179 | -0.031179 | -0.031179
10 | -0.55205 | -0.56815 | -0.56899 | -0.5674 | -0.56582 | -0.52897 | -0.3965 | -0.32361 | -0.2086 | -0.12046 | -0.15411 | -0.11897 | -0.14187 | -0.20519 | -0.2565 | -0.26456 | -0.27205 | -0.18361 | -0.22249 | -0.27582 | -0.32437 | -0.4127 | -0.51584 | -0.52502
11 | -0.46608 | -0.47057 | -0.47922 | -0.48348 | -0.47265 | -0.38144 | -0.28942 | -0.25859 | -0.18148 | -0.11975 | -0.27301 | -0.25745 | -0.29016 | -0.28956 | -0.32217 | -0.32248 | -0.27468 | -0.18369 | -0.25093 | -0.29477 | -0.31668 | -0.3243 | -0.35018 | -0.37143
12 | -0.064499 | 0.10822 | 0.22893 | 0.19796 | 0.15392 | -0.15506 | -0.0051191 | 0.18486 | 0.40124 | 0.47334 | 0.22992 | -0.00059737 | 0.72827 | 0.8256 | 0.78316 | 0.89912 | 0.49396 | 0.68228 | 0.73262 | 0.65308 | 0.73294 | 0.94086 | 0.87156 | 0.58714
13 | 0.4749 | 0.38409 | 0.54818 | 0.68691 | 0.71729 | 0.8745 | 3.1982 | 4.0036 | 4.2867 | 4.0096 | 3.6729 | 4.2094 | 4.7577 | 4.2194 | 4.1496 | 4.1417 | 3.7324 | 3.8583 | 3.3363 | 2.5186 | 2.7632 | 2.4146 | 1.0621 | 0.75142
14 | 0.11846 | 0.083691 | 0.072551 | 0.092998 | 0.080074 | 0.065835 | 0.054471 | 0.19035 | 0.19907 | 0.17074 | 0.19893 | 0.18484 | 0.18566 | 0.16578 | 0.098377 | 0.15403 | 0.18473 | 0.17237 | 0.12047 | 0.12498 | 0.11641 | 0.072208 | 0.057601 | 0.059701
15 | -0.1419 | -0.14187 | -0.14578 | -0.15246 | -0.151 | -0.13858 | -0.08787 | -0.016891 | -0.018152 | -0.012029 | -0.010596 | -0.047291 | -0.069088 | -0.089561 | -0.088887 | -0.090391 | -0.071068 | 0.023358 | -0.003292 | -0.03886 | -0.072031 | -0.094751 | -0.10392 | -0.11898
16 | -0.3808 | -0.41088 | -0.41842 | -0.41282 | -0.41317 | -0.34501 | -0.012847 | 0.17788 | 0.22671 | 0.15793 | 0.093245 | 0.18496 | 0.11662 | 0.035383 | -0.13998 | -0.14004 | -0.11536 | -0.058197 | -0.14184 | -0.080817 | -0.11096 | -0.18404 | -0.29075 | -0.32821
17 | -0.80991 | -0.81794 | -0.82629 | -0.83352 | -0.83724 | -0.76544 | -0.6641 | -0.60632 | -0.62408 | -0.69136 | -0.73741 | -0.7808 | -0.78173 | -0.7961 | -0.8031 | -0.77914 | -0.65959 | -0.39312 | -0.50707 | -0.61508 | -0.66215 | -0.70052 | -0.74051 | -0.7441
18 | -0.81523 | -0.85619 | -0.89257 | -0.89576 | -0.89377 | -0.75338 | -0.57416 | -0.46464 | -0.45641 | -0.38231 | -0.37835 | -0.37038 | -0.44576 | -0.47969 | -0.46679 | -0.57864 | -0.51264 | -0.257 | -0.30434 | -0.3784 | -0.4086 | -0.53041 | -0.58659 | -0.61365
19 | 0.45223 | 0.35375 | 0.26822 | 0.39959 | 0.32813 | 0.47273 | 0.63048 | 1.2281 | 1.4143 | 1.4573 | 1.3832 | 1.4755 | 1.4645 | 1.4475 | 1.2174 | 1.1581 | 1.0065 | 1.1011 | 0.93335 | 0.97398 | 0.82348 | 0.86684 | 0.53814 | 0.55264
20 | -0.55864 | -0.55254 | -0.5699 | -0.58021 | -0.61457 | -0.55026 | -0.46748 | -0.24282 | -0.12031 | -0.11168 | -0.084882 | -0.028526 | -0.11582 | -0.12086 | -0.22028 | -0.31479 | -0.28411 | -0.3169 | -0.35637 | -0.34214 | -0.38958 | -0.45926 | -0.51816 | -0.5154
21 | -1.8557 | -1.8949 | -1.8874 | -1.8847 | -1.8459 | -1.7713 | -1.354 | -1.0772 | -0.9947 | -1.136 | -1.0727 | -0.97785 | -1.0365 | -1.1222 | -1.3635 | -1.5122 | -1.5082 | -1.4872 | -1.5676 | -1.6209 | -1.6487 | -1.697 | -1.7711 | -1.805
22 | -0.077948 | -0.077948 | -0.077948 | -0.077948 | -0.077948 | -0.077948 | -0.077948 | -0.077948 | -0.077948 | -0.077948 | -0.077948 | -0.077948 | -0.077948 | -0.077948 | -0.077948 | -0.077948 | -0.077948 | -0.077948 | -0.077948 | -0.077948 | -0.077948 | -0.077948 | -0.077948 | -0.077948
23 | -3.6804 | -3.7877 | -3.7933 | -3.7826 | -3.7721 | -3.5264 | -2.6433 | -2.1574 | -1.3906 | -0.80308 | -1.0274 | -0.79317 | -0.94581 | -1.3679 | -1.71 | -1.7638 | -1.8136 | -1.2241 | -1.4833 | -1.8388 | -2.1625 | -2.7514 | -3.439 | -3.5002
24 | -2.6633 | -2.689 | -2.7384 | -2.7627 | -2.7009 | -2.1796 | -1.6538 | -1.4777 | -1.0371 | -0.68428 | -1.56 | -1.4711 | -1.658 | -1.6546 | -1.841 | -1.8427 | -1.5696 | -1.0497 | -1.4339 | -1.6844 | -1.8096 | -1.8531 | -2.001 | -2.1224
25 | -0.04607 | 0.077298 | 0.16352 | 0.1414 | 0.10994 | -0.11076 | -0.0036565 | 0.13205 | 0.2866 | 0.3381 | 0.16423 | -0.00042669 | 0.52019 | 0.58971 | 0.5594 | 0.64223 | 0.35283 | 0.48734 | 0.5233 | 0.46649 | 0.52353 | 0.67204 | 0.62254 | 0.41939
26 | 0.14841 | 0.12003 | 0.17131 | 0.21466 | 0.22415 | 0.27328 | 0.99943 | 1.2511 | 1.3396 | 1.253 | 1.1478 | 1.3154 | 1.4868 | 1.3186 | 1.2967 | 1.2943 | 1.1664 | 1.2057 | 1.0426 | 0.78707 | 0.8635 | 0.75458 | 0.3319 | 0.23482
27 | 0.23691 | 0.16738 | 0.1451 | 0.186 | 0.16015 | 0.13167 | 0.10894 | 0.3807 | 0.39814 | 0.34148 | 0.39785 | 0.36969 | 0.37131 | 0.33157 | 0.19675 | 0.30806 | 0.36947 | 0.34474 | 0.24094 | 0.24996 | 0.23281 | 0.14442 | 0.1152 | 0.1194
28 | -0.49664 | -0.49653 | -0.51023 | -0.53361 | -0.52848 | -0.48502 | -0.30754 | -0.059119 | -0.063531 | -0.042102 | -0.037088 | -0.16552 | -0.24181 | -0.31346 | -0.31111 | -0.31637 | -0.24874 | 0.081754 | -0.011522 | -0.13601 | -0.25211 | -0.33163 | -0.36372 | -0.41644
29 | -11.4239 | -12.3264 | -12.5525 | -12.3847 | -12.395 | -10.3503 | -0.38542 | 5.3363 | 6.8012 | 4.7379 | 2.7973 | 5.5487 | 3.4987 | 1.0615 | -4.1995 | -4.2013 | -3.4608 | -1.7459 | -4.2553 | -2.4245 | -3.3287 | -5.5211 | -8.7226 | -9.8464
30 | -1.4173 | -1.4314 | -1.446 | -1.4587 | -1.4652 | -1.3395 | -1.1622 | -1.0611 | -1.0921 | -1.2099 | -1.2905 | -1.3664 | -1.368 | -1.3932 | -1.4054 | -1.3635 | -1.1543 | -0.68796 | -0.88737 | -1.0764 | -1.1588 | -1.2259 | -1.2959 | -1.3022
31 | -2.0381 | -2.1405 | -2.2314 | -2.2394 | -2.2344 | -1.8835 | -1.4354 | -1.1616 | -1.141 | -0.95579 | -0.94587 | -0.92595 | -1.1144 | -1.1992 | -1.167 | -1.4466 | -1.2816 | -0.64251 | -0.76084 | -0.946 | -1.0215 | -1.326 | -1.4665 | -1.5341
32 | 0.45223 | 0.35375 | 0.26822 | 0.39959 | 0.32813 | 0.47273 | 0.63048 | 1.2281 | 1.4143 | 1.4573 | 1.3832 | 1.4755 | 1.4645 | 1.4475 | 1.2174 | 1.1581 | 1.0065 | 1.1011 | 0.93335 | 0.97398 | 0.82348 | 0.86684 | 0.53814 | 0.55264

## Qc, Winter, S7
LoadID | 0 | 1 | 2 | 3 | 4 | 5 | 6 | 7 | 8 | 9 | 10 | 11 | 12 | 13 | 14 | 15 | 16 | 17 | 18 | 19 | 20 | 21 | 22 | 23
1 | 0.66335 | 0.46867 | 0.40629 | 0.52079 | 0.44841 | 0.36867 | 0.30504 | 1.066 | 1.1148 | 0.95616 | 1.114 | 1.0351 | 1.0397 | 0.92839 | 0.55091 | 0.86256 | 1.0345 | 0.96526 | 0.67462 | 0.69988 | 0.65188 | 0.40437 | 0.32256 | 0.33432
2 | -0.26488 | -0.26482 | -0.27213 | -0.28459 | -0.28186 | -0.25868 | -0.16402 | -0.03153 | -0.033883 | -0.022454 | -0.01978 | -0.088277 | -0.12896 | -0.16718 | -0.16592 | -0.16873 | -0.13266 | 0.043602 | -0.006145 | -0.072538 | -0.13446 | -0.17687 | -0.19398 | -0.2221
3 | -1.4216 | -1.534 | -1.5621 | -1.5412 | -1.5425 | -1.288 | -0.047963 | 0.66407 | 0.84637 | 0.5896 | 0.34811 | 0.6905 | 0.43539 | 0.1321 | -0.5226 | -0.52282 | -0.43068 | -0.21727 | -0.52954 | -0.30172 | -0.41424 | -0.68707 | -1.0855 | -1.2253
4 | -0.56694 | -0.57256 | -0.5784 | -0.58347 | -0.58606 | -0.53581 | -0.46487 | -0.42443 | -0.43686 | -0.48395 | -0.51619 | -0.54656 | -0.54721 | -0.55727 | -0.56217 | -0.5454 | -0.46171 | -0.27519 | -0.35495 | -0.43055 | -0.4635 | -0.49037 | -0.51836 | -0.52087
5 | -0.38044 | -0.39956 | -0.41653 | -0.41802 | -0.41709 | -0.35158 | -0.26794 | -0.21683 | -0.21299 | -0.17841 | -0.17656 | -0.17284 | -0.20802 | -0.22386 | -0.21784 | -0.27003 | -0.23923 | -0.11994 | -0.14202 | -0.17659 | -0.19068 | -0.24752 | -0.27374 | -0.28637
6 | 1.0552 | 0.82541 | 0.62585 | 0.93237 | 0.76563 | 1.103 | 1.4711 | 2.8655 | 3.3001 | 3.4003 | 3.2274 | 3.4427 | 3.4172 | 3.3775 | 2.8407 | 2.7021 | 2.3485 | 2.5692 | 2.1778 | 2.2726 | 1.9215 | 2.0226 | 1.2557 | 1.2895
7 | -1.3035 | -1.2892 | -1.3298 | -1.3538 | -1.434 | -1.2839 | -1.0908 | -0.56659 | -0.28073 | -0.26058 | -0.19806 | -0.06656 | -0.27024 | -0.282 | -0.51399 | -0.73451 | -0.66292 | -0.73943 | -0.83153 | -0.79834 | -0.90901 | -1.0716 | -1.209 | -1.2026
8 | -0.866 | -0.8843 | -0.8808 | -0.87954 | -0.8614 | -0.8266 | -0.63189 | -0.50269 | -0.46419 | -0.53014 | -0.5006 | -0.45633 | -0.48372 | -0.52371 | -0.63631 | -0.70568 | -0.70381 | -0.69405 | -0.73157 | -0.75642 | -0.76938 | -0.79194 | -0.82651 | -0.84235
9 | -0.029101 | -0.029101 | -0.029101 | -0.029101 | -0.029101 | -0.029101 | -0.029101 | -0.029101 | -0.029101 | -0.029101 | -0.029101 | -0.029101 | -0.029101 | -0.029101 | -0.029101 | -0.029101 | -0.029101 | -0.029101 | -0.029101 | -0.029101 | -0.029101 | -0.029101 | -0.029101 | -0.029101
10 | -0.51525 | -0.53028 | -0.53106 | -0.52957 | -0.5281 | -0.4937 | -0.37007 | -0.30204 | -0.19469 | -0.11243 | -0.14384 | -0.11104 | -0.13241 | -0.19151 | -0.2394 | -0.24693 | -0.25391 | -0.17137 | -0.20766 | -0.25744 | -0.30275 | -0.38519 | -0.48146 | -0.49002
11 | -0.43501 | -0.4392 | -0.44727 | -0.45125 | -0.44114 | -0.35601 | -0.27012 | -0.24135 | -0.16939 | -0.11177 | -0.25481 | -0.24028 | -0.27081 | -0.27026 | -0.30069 | -0.30098 | -0.25637 | -0.17144 | -0.2342 | -0.27512 | -0.29557 | -0.30268 | -0.32684 | -0.34666
12 | -0.060199 | 0.101 | 0.21367 | 0.18476 | 0.14366 | -0.14472 | -0.0047779 | 0.17254 | 0.37449 | 0.44178 | 0.2146 | -0.00055754 | 0.67972 | 0.77056 | 0.73095 | 0.83918 | 0.46103 | 0.63679 | 0.68378 | 0.60954 | 0.68407 | 0.87813 | 0.81346 | 0.548
13 | 0.44324 | 0.35848 | 0.51164 | 0.64112 | 0.66947 | 0.8162 | 2.985 | 3.7367 | 4.0009 | 3.7423 | 3.4281 | 3.9288 | 4.4406 | 3.9381 | 3.8729 | 3.8656 | 3.4836 | 3.6011 | 3.1139 | 2.3507 | 2.579 | 2.2537 | 0.99129 | 0.70133
14 | 0.11056 | 0.078112 | 0.067714 | 0.086798 | 0.074736 | 0.061446 | 0.05084 | 0.17766 | 0.1858 | 0.15936 | 0.18567 | 0.17252 | 0.17328 | 0.15473 | 0.091819 | 0.14376 | 0.17242 | 0.16088 | 0.11244 | 0.11665 | 0.10865 | 0.067394 | 0.053761 | 0.055721
15 | -0.13244 | -0.13241 | -0.13606 | -0.1423 | -0.14093 | -0.12934 | -0.082012 | -0.015765 | -0.016942 | -0.011227 | -0.0098901 | -0.044139 | -0.064482 | -0.08359 | -0.082962 | -0.084365 | -0.066331 | 0.021801 | -0.0030725 | -0.036269 | -0.067229 | -0.088435 | -0.096991 | -0.11105
16 | -0.35541 | -0.38349 | -0.39052 | -0.3853 | -0.38562 | -0.32201 | -0.011991 | 0.16602 | 0.21159 | 0.1474 | 0.087029 | 0.17262 | 0.10885 | 0.033024 | -0.13065 | -0.13071 | -0.10767 | -0.054317 | -0.13239 | -0.07543 | -0.10356 | -0.17177 | -0.27137 | -0.30633
17 | -0.75592 | -0.76341 | -0.7712 | -0.77796 | -0.78142 | -0.71441 | -0.61983 | -0.5659 | -0.58247 | -0.64527 | -0.68825 | -0.72875 | -0.72961 | -0.74303 | -0.74956 | -0.7272 | -0.61562 | -0.36691 | -0.47326 | -0.57407 | -0.618 | -0.65382 | -0.69115 | -0.69449
18 | -0.76088 | -0.79911 | -0.83307 | -0.83604 | -0.83419 | -0.70315 | -0.53588 | -0.43367 | -0.42598 | -0.35683 | -0.35312 | -0.34569 | -0.41604 | -0.44771 | -0.43567 | -0.54006 | -0.47847 | -0.23987 | -0.28405 | -0.35317 | -0.38136 | -0.49505 | -0.54748 | -0.57274
19 | 0.42208 | 0.33017 | 0.25034 | 0.37295 | 0.30625 | 0.44122 | 0.58845 | 1.1462 | 1.32 | 1.3601 | 1.291 | 1.3771 | 1.3669 | 1.351 | 1.1363 | 1.0809 | 0.93941 | 1.0277 | 0.87113 | 0.90905 | 0.76858 | 0.80905 | 0.50226 | 0.5158
20 | -0.5214 | -0.5157 | -0.5319 | -0.54153 | -0.5736 | -0.51358 | -0.43631 | -0.22664 | -0.11229 | -0.10423 | -0.079223 | -0.026624 | -0.1081 | -0.1128 | -0.2056 | -0.29381 | -0.26517 | -0.29577 | -0.33261 | -0.31934 | -0.36361 | -0.42864 | -0.48361 | -0.48104
21 | -1.732 | -1.7686 | -1.7616 | -1.7591 | -1.7228 | -1.6532 | -1.2638 | -1.0054 | -0.92838 | -1.0603 | -1.0012 | -0.91266 | -0.96744 | -1.0474 | -1.2726 | -1.4114 | -1.4076 | -1.3881 | -1.4631 | -1.5128 | -1.5388 | -1.5839 | -1.653 | -1.6847
22 | -0.072751 | -0.072751 | -0.072751 | -0.072751 | -0.072751 | -0.072751 | -0.072751 | -0.072751 | -0.072751 | -0.072751 | -0.072751 | -0.072751 | -0.072751 | -0.072751 | -0.072751 | -0.072751 | -0.072751 | -0.072751 | -0.072751 | -0.072751 | -0.072751 | -0.072751 | -0.072751 | -0.072751
23 | -3.435 | -3.5352 | -3.5404 | -3.5305 | -3.5206 | -3.2913 | -2.4671 | -2.0136 | -1.2979 | -0.74954 | -0.95891 | -0.74029 | -0.88275 | -1.2767 | -1.596 | -1.6462 | -1.6927 | -1.1425 | -1.3844 | -1.7162 | -2.0183 | -2.5679 | -3.2097 | -3.2668
24 | -2.4858 | -2.5097 | -2.5558 | -2.5785 | -2.5208 | -2.0343 | -1.5436 | -1.3792 | -0.96792 | -0.63866 | -1.456 | -1.373 | -1.5475 | -1.5443 | -1.7182 | -1.7199 | -1.465 | -0.97968 | -1.3383 | -1.5721 | -1.689 | -1.7296 | -1.8676 | -1.9809
25 | -0.042999 | 0.072145 | 0.15262 | 0.13197 | 0.10261 | -0.10337 | -0.0034128 | 0.12324 | 0.26749 | 0.31556 | 0.15328 | -0.00039825 | 0.48551 | 0.5504 | 0.52211 | 0.59941 | 0.3293 | 0.45485 | 0.48841 | 0.43539 | 0.48862 | 0.62724 | 0.58104 | 0.39143
26 | 0.13851 | 0.11203 | 0.15989 | 0.20035 | 0.20921 | 0.25506 | 0.9328 | 1.1677 | 1.2503 | 1.1695 | 1.0713 | 1.2277 | 1.3877 | 1.2307 | 1.2103 | 1.208 | 1.0886 | 1.1253 | 0.97308 | 0.73459 | 0.80593 | 0.70427 | 0.30978 | 0.21916
27 | 0.22112 | 0.15622 | 0.13543 | 0.1736 | 0.14947 | 0.12289 | 0.10168 | 0.35532 | 0.37159 | 0.31872 | 0.37133 | 0.34504 | 0.34656 | 0.30946 | 0.18364 | 0.28752 | 0.34484 | 0.32175 | 0.22487 | 0.23329 | 0.21729 | 0.13479 | 0.10752 | 0.11144
28 | -0.46353 | -0.46343 | -0.47622 | -0.49803 | -0.49325 | -0.45269 | -0.28704 | -0.055178 | -0.059295 | -0.039295 | -0.034615 | -0.15449 | -0.22569 | -0.29257 | -0.29037 | -0.29528 | -0.23216 | 0.076303 | -0.010754 | -0.12694 | -0.2353 | -0.30952 | -0.33947 | -0.38868
29 | -10.6623 | -11.5047 | -11.7157 | -11.559 | -11.5686 | -9.6603 | -0.35972 | 4.9805 | 6.3478 | 4.422 | 2.6109 | 5.1787 | 3.2655 | 0.99072 | -3.9195 | -3.9212 | -3.2301 | -1.6295 | -3.9716 | -2.2629 | -3.1068 | -5.153 | -8.1411 | -9.19
30 | -1.3229 | -1.336 | -1.3496 | -1.3614 | -1.3675 | -1.2502 | -1.0847 | -0.99033 | -1.0193 | -1.1292 | -1.2044 | -1.2753 | -1.2768 | -1.3003 | -1.3117 | -1.2726 | -1.0773 | -0.6421 | -0.82821 | -1.0046 | -1.0815 | -1.1442 | -1.2095 | -1.2154
31 | -1.9022 | -1.9978 | -2.0827 | -2.0901 | -2.0855 | -1.7579 | -1.3397 | -1.0842 | -1.065 | -0.89207 | -0.88281 | -0.86422 | -1.0401 | -1.1193 | -1.0892 | -1.3502 | -1.1962 | -0.59968 | -0.71012 | -0.88293 | -0.95339 | -1.2376 | -1.3687 | -1.4319
32 | 0.42208 | 0.33017 | 0.25034 | 0.37295 | 0.30625 | 0.44122 | 0.58845 | 1.1462 | 1.32 | 1.3601 | 1.291 | 1.3771 | 1.3669 | 1.351 | 1.1363 | 1.0809 | 0.93941 | 1.0277 | 0.87113 | 0.90905 | 0.76858 | 0.80905 | 0.50226 | 0.5158

## Qc, Winter, S8
LoadID | 0 | 1 | 2 | 3 | 4 | 5 | 6 | 7 | 8 | 9 | 10 | 11 | 12 | 13 | 14 | 15 | 16 | 17 | 18 | 19 | 20 | 21 | 22 | 23
1 | 0.66335 | 0.46867 | 0.40629 | 0.52079 | 0.44841 | 0.36867 | 0.30504 | 1.066 | 1.1148 | 0.95616 | 1.114 | 1.0351 | 1.0397 | 0.92839 | 0.55091 | 0.86256 | 1.0345 | 0.96526 | 0.67462 | 0.69988 | 0.65188 | 0.40437 | 0.32256 | 0.33432
2 | -0.26488 | -0.26482 | -0.27213 | -0.28459 | -0.28186 | -0.25868 | -0.16402 | -0.03153 | -0.033883 | -0.022454 | -0.01978 | -0.088277 | -0.12896 | -0.16718 | -0.16592 | -0.16873 | -0.13266 | 0.043602 | -0.006145 | -0.072538 | -0.13446 | -0.17687 | -0.19398 | -0.2221
3 | -1.4216 | -1.534 | -1.5621 | -1.5412 | -1.5425 | -1.288 | -0.047963 | 0.66407 | 0.84637 | 0.5896 | 0.34811 | 0.6905 | 0.43539 | 0.1321 | -0.5226 | -0.52282 | -0.43068 | -0.21727 | -0.52954 | -0.30172 | -0.41424 | -0.68707 | -1.0855 | -1.2253
4 | -0.56694 | -0.57256 | -0.5784 | -0.58347 | -0.58606 | -0.53581 | -0.46487 | -0.42443 | -0.43686 | -0.48395 | -0.51619 | -0.54656 | -0.54721 | -0.55727 | -0.56217 | -0.5454 | -0.46171 | -0.27519 | -0.35495 | -0.43055 | -0.4635 | -0.49037 | -0.51836 | -0.52087
5 | -0.38044 | -0.39956 | -0.41653 | -0.41802 | -0.41709 | -0.35158 | -0.26794 | -0.21683 | -0.21299 | -0.17841 | -0.17656 | -0.17284 | -0.20802 | -0.22386 | -0.21784 | -0.27003 | -0.23923 | -0.11994 | -0.14202 | -0.17659 | -0.19068 | -0.24752 | -0.27374 | -0.28637
6 | 1.0552 | 0.82541 | 0.62585 | 0.93237 | 0.76563 | 1.103 | 1.4711 | 2.8655 | 3.3001 | 3.4003 | 3.2274 | 3.4427 | 3.4172 | 3.3775 | 2.8407 | 2.7021 | 2.3485 | 2.5692 | 2.1778 | 2.2726 | 1.9215 | 2.0226 | 1.2557 | 1.2895
7 | -1.3035 | -1.2892 | -1.3298 | -1.3538 | -1.434 | -1.2839 | -1.0908 | -0.56659 | -0.28073 | -0.26058 | -0.19806 | -0.06656 | -0.27024 | -0.282 | -0.51399 | -0.73451 | -0.66292 | -0.73943 | -0.83153 | -0.79834 | -0.90901 | -1.0716 | -1.209 | -1.2026
8 | -0.866 | -0.8843 | -0.8808 | -0.87954 | -0.8614 | -0.8266 | -0.63189 | -0.50269 | -0.46419 | -0.53014 | -0.5006 | -0.45633 | -0.48372 | -0.52371 | -0.63631 | -0.70568 | -0.70381 | -0.69405 | -0.73157 | -0.75642 | -0.76938 | -0.79194 | -0.82651 | -0.84235
9 | -0.029101 | -0.029101 | -0.029101 | -0.029101 | -0.029101 | -0.029101 | -0.029101 | -0.029101 | -0.029101 | -0.029101 | -0.029101 | -0.029101 | -0.029101 | -0.029101 | -0.029101 | -0.029101 | -0.029101 | -0.029101 | -0.029101 | -0.029101 | -0.029101 | -0.029101 | -0.029101 | -0.029101
10 | -0.51525 | -0.53028 | -0.53106 | -0.52957 | -0.5281 | -0.4937 | -0.37007 | -0.30204 | -0.19469 | -0.11243 | -0.14384 | -0.11104 | -0.13241 | -0.19151 | -0.2394 | -0.24693 | -0.25391 | -0.17137 | -0.20766 | -0.25744 | -0.30275 | -0.38519 | -0.48146 | -0.49002
11 | -0.43501 | -0.4392 | -0.44727 | -0.45125 | -0.44114 | -0.35601 | -0.27012 | -0.24135 | -0.16939 | -0.11177 | -0.25481 | -0.24028 | -0.27081 | -0.27026 | -0.30069 | -0.30098 | -0.25637 | -0.17144 | -0.2342 | -0.27512 | -0.29557 | -0.30268 | -0.32684 | -0.34666
12 | -0.060199 | 0.101 | 0.21367 | 0.18476 | 0.14366 | -0.14472 | -0.0047779 | 0.17254 | 0.37449 | 0.44178 | 0.2146 | -0.00055754 | 0.67972 | 0.77056 | 0.73095 | 0.83918 | 0.46103 | 0.63679 | 0.68378 | 0.60954 | 0.68407 | 0.87813 | 0.81346 | 0.548
13 | 0.44324 | 0.35848 | 0.51164 | 0.64112 | 0.66947 | 0.8162 | 2.985 | 3.7367 | 4.0009 | 3.7423 | 3.4281 | 3.9288 | 4.4406 | 3.9381 | 3.8729 | 3.8656 | 3.4836 | 3.6011 | 3.1139 | 2.3507 | 2.579 | 2.2537 | 0.99129 | 0.70133
14 | 0.11056 | 0.078112 | 0.067714 | 0.086798 | 0.074736 | 0.061446 | 0.05084 | 0.17766 | 0.1858 | 0.15936 | 0.18567 | 0.17252 | 0.17328 | 0.15473 | 0.091819 | 0.14376 | 0.17242 | 0.16088 | 0.11244 | 0.11665 | 0.10865 | 0.067394 | 0.053761 | 0.055721
15 | -0.13244 | -0.13241 | -0.13606 | -0.1423 | -0.14093 | -0.12934 | -0.082012 | -0.015765 | -0.016942 | -0.011227 | -0.0098901 | -0.044139 | -0.064482 | -0.08359 | -0.082962 | -0.084365 | -0.066331 | 0.021801 | -0.0030725 | -0.036269 | -0.067229 | -0.088435 | -0.096991 | -0.11105
16 | -0.35541 | -0.38349 | -0.39052 | -0.3853 | -0.38562 | -0.32201 | -0.011991 | 0.16602 | 0.21159 | 0.1474 | 0.087029 | 0.17262 | 0.10885 | 0.033024 | -0.13065 | -0.13071 | -0.10767 | -0.054317 | -0.13239 | -0.07543 | -0.10356 | -0.17177 | -0.27137 | -0.30633
17 | -0.75592 | -0.76341 | -0.7712 | -0.77796 | -0.78142 | -0.71441 | -0.61983 | -0.5659 | -0.58247 | -0.64527 | -0.68825 | -0.72875 | -0.72961 | -0.74303 | -0.74956 | -0.7272 | -0.61562 | -0.36691 | -0.47326 | -0.57407 | -0.618 | -0.65382 | -0.69115 | -0.69449
18 | -0.76088 | -0.79911 | -0.83307 | -0.83604 | -0.83419 | -0.70315 | -0.53588 | -0.43367 | -0.42598 | -0.35683 | -0.35312 | -0.34569 | -0.41604 | -0.44771 | -0.43567 | -0.54006 | -0.47847 | -0.23987 | -0.28405 | -0.35317 | -0.38136 | -0.49505 | -0.54748 | -0.57274
19 | 0.42208 | 0.33017 | 0.25034 | 0.37295 | 0.30625 | 0.44122 | 0.58845 | 1.1462 | 1.32 | 1.3601 | 1.291 | 1.3771 | 1.3669 | 1.351 | 1.1363 | 1.0809 | 0.93941 | 1.0277 | 0.87113 | 0.90905 | 0.76858 | 0.80905 | 0.50226 | 0.5158
20 | -0.5214 | -0.5157 | -0.5319 | -0.54153 | -0.5736 | -0.51358 | -0.43631 | -0.22664 | -0.11229 | -0.10423 | -0.079223 | -0.026624 | -0.1081 | -0.1128 | -0.2056 | -0.29381 | -0.26517 | -0.29577 | -0.33261 | -0.31934 | -0.36361 | -0.42864 | -0.48361 | -0.48104
21 | -1.732 | -1.7686 | -1.7616 | -1.7591 | -1.7228 | -1.6532 | -1.2638 | -1.0054 | -0.92838 | -1.0603 | -1.0012 | -0.91266 | -0.96744 | -1.0474 | -1.2726 | -1.4114 | -1.4076 | -1.3881 | -1.4631 | -1.5128 | -1.5388 | -1.5839 | -1.653 | -1.6847
22 | -0.072751 | -0.072751 | -0.072751 | -0.072751 | -0.072751 | -0.072751 | -0.072751 | -0.072751 | -0.072751 | -0.072751 | -0.072751 | -0.072751 | -0.072751 | -0.072751 | -0.072751 | -0.072751 | -0.072751 | -0.072751 | -0.072751 | -0.072751 | -0.072751 | -0.072751 | -0.072751 | -0.072751
23 | -3.435 | -3.5352 | -3.5404 | -3.5305 | -3.5206 | -3.2913 | -2.4671 | -2.0136 | -1.2979 | -0.74954 | -0.95891 | -0.74029 | -0.88275 | -1.2767 | -1.596 | -1.6462 | -1.6927 | -1.1425 | -1.3844 | -1.7162 | -2.0183 | -2.5679 | -3.2097 | -3.2668
24 | -2.4858 | -2.5097 | -2.5558 | -2.5785 | -2.5208 | -2.0343 | -1.5436 | -1.3792 | -0.96792 | -0.63866 | -1.456 | -1.373 | -1.5475 | -1.5443 | -1.7182 | -1.7199 | -1.465 | -0.97968 | -1.3383 | -1.5721 | -1.689 | -1.7296 | -1.8676 | -1.9809
25 | -0.042999 | 0.072145 | 0.15262 | 0.13197 | 0.10261 | -0.10337 | -0.0034128 | 0.12324 | 0.26749 | 0.31556 | 0.15328 | -0.00039825 | 0.48551 | 0.5504 | 0.52211 | 0.59941 | 0.3293 | 0.45485 | 0.48841 | 0.43539 | 0.48862 | 0.62724 | 0.58104 | 0.39143
26 | 0.13851 | 0.11203 | 0.15989 | 0.20035 | 0.20921 | 0.25506 | 0.9328 | 1.1677 | 1.2503 | 1.1695 | 1.0713 | 1.2277 | 1.3877 | 1.2307 | 1.2103 | 1.208 | 1.0886 | 1.1253 | 0.97308 | 0.73459 | 0.80593 | 0.70427 | 0.30978 | 0.21916
27 | 0.22112 | 0.15622 | 0.13543 | 0.1736 | 0.14947 | 0.12289 | 0.10168 | 0.35532 | 0.37159 | 0.31872 | 0.37133 | 0.34504 | 0.34656 | 0.30946 | 0.18364 | 0.28752 | 0.34484 | 0.32175 | 0.22487 | 0.23329 | 0.21729 | 0.13479 | 0.10752 | 0.11144
28 | -0.46353 | -0.46343 | -0.47622 | -0.49803 | -0.49325 | -0.45269 | -0.28704 | -0.055178 | -0.059295 | -0.039295 | -0.034615 | -0.15449 | -0.22569 | -0.29257 | -0.29037 | -0.29528 | -0.23216 | 0.076303 | -0.010754 | -0.12694 | -0.2353 | -0.30952 | -0.33947 | -0.38868
29 | -10.6623 | -11.5047 | -11.7157 | -11.559 | -11.5686 | -9.6603 | -0.35972 | 4.9805 | 6.3478 | 4.422 | 2.6109 | 5.1787 | 3.2655 | 0.99072 | -3.9195 | -3.9212 | -3.2301 | -1.6295 | -3.9716 | -2.2629 | -3.1068 | -5.153 | -8.1411 | -9.19
30 | -1.3229 | -1.336 | -1.3496 | -1.3614 | -1.3675 | -1.2502 | -1.0847 | -0.99033 | -1.0193 | -1.1292 | -1.2044 | -1.2753 | -1.2768 | -1.3003 | -1.3117 | -1.2726 | -1.0773 | -0.6421 | -0.82821 | -1.0046 | -1.0815 | -1.1442 | -1.2095 | -1.2154
31 | -1.9022 | -1.9978 | -2.0827 | -2.0901 | -2.0855 | -1.7579 | -1.3397 | -1.0842 | -1.065 | -0.89207 | -0.88281 | -0.86422 | -1.0401 | -1.1193 | -1.0892 | -1.3502 | -1.1962 | -0.59968 | -0.71012 | -0.88293 | -0.95339 | -1.2376 | -1.3687 | -1.4319
32 | 0.42208 | 0.33017 | 0.25034 | 0.37295 | 0.30625 | 0.44122 | 0.58845 | 1.1462 | 1.32 | 1.3601 | 1.291 | 1.3771 | 1.3669 | 1.351 | 1.1363 | 1.0809 | 0.93941 | 1.0277 | 0.87113 | 0.90905 | 0.76858 | 0.80905 | 0.50226 | 0.5158

## Qc, Winter, S9
LoadID | 0 | 1 | 2 | 3 | 4 | 5 | 6 | 7 | 8 | 9 | 10 | 11 | 12 | 13 | 14 | 15 | 16 | 17 | 18 | 19 | 20 | 21 | 22 | 23
1 | 0.66335 | 0.46867 | 0.40629 | 0.52079 | 0.44841 | 0.36867 | 0.30504 | 1.066 | 1.1148 | 0.95616 | 1.114 | 1.0351 | 1.0397 | 0.92839 | 0.55091 | 0.86256 | 1.0345 | 0.96526 | 0.67462 | 0.69988 | 0.65188 | 0.40437 | 0.32256 | 0.33432
2 | -0.26488 | -0.26482 | -0.27213 | -0.28459 | -0.28186 | -0.25868 | -0.16402 | -0.03153 | -0.033883 | -0.022454 | -0.01978 | -0.088277 | -0.12896 | -0.16718 | -0.16592 | -0.16873 | -0.13266 | 0.043602 | -0.006145 | -0.072538 | -0.13446 | -0.17687 | -0.19398 | -0.2221
3 | -1.4216 | -1.534 | -1.5621 | -1.5412 | -1.5425 | -1.288 | -0.047963 | 0.66407 | 0.84637 | 0.5896 | 0.34811 | 0.6905 | 0.43539 | 0.1321 | -0.5226 | -0.52282 | -0.43068 | -0.21727 | -0.52954 | -0.30172 | -0.41424 | -0.68707 | -1.0855 | -1.2253
4 | -0.56694 | -0.57256 | -0.5784 | -0.58347 | -0.58606 | -0.53581 | -0.46487 | -0.42443 | -0.43686 | -0.48395 | -0.51619 | -0.54656 | -0.54721 | -0.55727 | -0.56217 | -0.5454 | -0.46171 | -0.27519 | -0.35495 | -0.43055 | -0.4635 | -0.49037 | -0.51836 | -0.52087
5 | -0.38044 | -0.39956 | -0.41653 | -0.41802 | -0.41709 | -0.35158 | -0.26794 | -0.21683 | -0.21299 | -0.17841 | -0.17656 | -0.17284 | -0.20802 | -0.22386 | -0.21784 | -0.27003 | -0.23923 | -0.11994 | -0.14202 | -0.17659 | -0.19068 | -0.24752 | -0.27374 | -0.28637
6 | 1.0552 | 0.82541 | 0.62585 | 0.93237 | 0.76563 | 1.103 | 1.4711 | 2.8655 | 3.3001 | 3.4003 | 3.2274 | 3.4427 | 3.4172 | 3.3775 | 2.8407 | 2.7021 | 2.3485 | 2.5692 | 2.1778 | 2.2726 | 1.9215 | 2.0226 | 1.2557 | 1.2895
7 | -1.3035 | -1.2892 | -1.3298 | -1.3538 | -1.434 | -1.2839 | -1.0908 | -0.56659 | -0.28073 | -0.26058 | -0.19806 | -0.06656 | -0.27024 | -0.282 | -0.51399 | -0.73451 | -0.66292 | -0.73943 | -0.83153 | -0.79834 | -0.90901 | -1.0716 | -1.209 | -1.2026
8 | -0.866 | -0.8843 | -0.8808 | -0.87954 | -0.8614 | -0.8266 | -0.63189 | -0.50269 | -0.46419 | -0.53014 | -0.5006 | -0.45633 | -0.48372 | -0.52371 | -0.63631 | -0.70568 | -0.70381 | -0.69405 | -0.73157 | -0.75642 | -0.76938 | -0.79194 | -0.82651 | -0.84235
9 | -0.029101 | -0.029101 | -0.029101 | -0.029101 | -0.029101 | -0.029101 | -0.029101 | -0.029101 | -0.029101 | -0.029101 | -0.029101 | -0.029101 | -0.029101 | -0.029101 | -0.029101 | -0.029101 | -0.029101 | -0.029101 | -0.029101 | -0.029101 | -0.029101 | -0.029101 | -0.029101 | -0.029101
10 | -0.51525 | -0.53028 | -0.53106 | -0.52957 | -0.5281 | -0.4937 | -0.37007 | -0.30204 | -0.19469 | -0.11243 | -0.14384 | -0.11104 | -0.13241 | -0.19151 | -0.2394 | -0.24693 | -0.25391 | -0.17137 | -0.20766 | -0.25744 | -0.30275 | -0.38519 | -0.48146 | -0.49002
11 | -0.43501 | -0.4392 | -0.44727 | -0.45125 | -0.44114 | -0.35601 | -0.27012 | -0.24135 | -0.16939 | -0.11177 | -0.25481 | -0.24028 | -0.27081 | -0.27026 | -0.30069 | -0.30098 | -0.25637 | -0.17144 | -0.2342 | -0.27512 | -0.29557 | -0.30268 | -0.32684 | -0.34666
12 | -0.060199 | 0.101 | 0.21367 | 0.18476 | 0.14366 | -0.14472 | -0.0047779 | 0.17254 | 0.37449 | 0.44178 | 0.2146 | -0.00055754 | 0.67972 | 0.77056 | 0.73095 | 0.83918 | 0.46103 | 0.63679 | 0.68378 | 0.60954 | 0.68407 | 0.87813 | 0.81346 | 0.548
13 | 0.44324 | 0.35848 | 0.51164 | 0.64112 | 0.66947 | 0.8162 | 2.985 | 3.7367 | 4.0009 | 3.7423 | 3.4281 | 3.9288 | 4.4406 | 3.9381 | 3.8729 | 3.8656 | 3.4836 | 3.6011 | 3.1139 | 2.3507 | 2.579 | 2.2537 | 0.99129 | 0.70133
14 | 0.11056 | 0.078112 | 0.067714 | 0.086798 | 0.074736 | 0.061446 | 0.05084 | 0.17766 | 0.1858 | 0.15936 | 0.18567 | 0.17252 | 0.17328 | 0.15473 | 0.091819 | 0.14376 | 0.17242 | 0.16088 | 0.11244 | 0.11665 | 0.10865 | 0.067394 | 0.053761 | 0.055721
15 | -0.13244 | -0.13241 | -0.13606 | -0.1423 | -0.14093 | -0.12934 | -0.082012 | -0.015765 | -0.016942 | -0.011227 | -0.0098901 | -0.044139 | -0.064482 | -0.08359 | -0.082962 | -0.084365 | -0.066331 | 0.021801 | -0.0030725 | -0.036269 | -0.067229 | -0.088435 | -0.096991 | -0.11105
16 | -0.35541 | -0.38349 | -0.39052 | -0.3853 | -0.38562 | -0.32201 | -0.011991 | 0.16602 | 0.21159 | 0.1474 | 0.087029 | 0.17262 | 0.10885 | 0.033024 | -0.13065 | -0.13071 | -0.10767 | -0.054317 | -0.13239 | -0.07543 | -0.10356 | -0.17177 | -0.27137 | -0.30633
17 | -0.75592 | -0.76341 | -0.7712 | -0.77796 | -0.78142 | -0.71441 | -0.61983 | -0.5659 | -0.58247 | -0.64527 | -0.68825 | -0.72875 | -0.72961 | -0.74303 | -0.74956 | -0.7272 | -0.61562 | -0.36691 | -0.47326 | -0.57407 | -0.618 | -0.65382 | -0.69115 | -0.69449
18 | -0.76088 | -0.79911 | -0.83307 | -0.83604 | -0.83419 | -0.70315 | -0.53588 | -0.43367 | -0.42598 | -0.35683 | -0.35312 | -0.34569 | -0.41604 | -0.44771 | -0.43567 | -0.54006 | -0.47847 | -0.23987 | -0.28405 | -0.35317 | -0.38136 | -0.49505 | -0.54748 | -0.57274
19 | 0.42208 | 0.33017 | 0.25034 | 0.37295 | 0.30625 | 0.44122 | 0.58845 | 1.1462 | 1.32 | 1.3601 | 1.291 | 1.3771 | 1.3669 | 1.351 | 1.1363 | 1.0809 | 0.93941 | 1.0277 | 0.87113 | 0.90905 | 0.76858 | 0.80905 | 0.50226 | 0.5158
20 | -0.5214 | -0.5157 | -0.5319 | -0.54153 | -0.5736 | -0.51358 | -0.43631 | -0.22664 | -0.11229 | -0.10423 | -0.079223 | -0.026624 | -0.1081 | -0.1128 | -0.2056 | -0.29381 | -0.26517 | -0.29577 | -0.33261 | -0.31934 | -0.36361 | -0.42864 | -0.48361 | -0.48104
21 | -1.732 | -1.7686 | -1.7616 | -1.7591 | -1.7228 | -1.6532 | -1.2638 | -1.0054 | -0.92838 | -1.0603 | -1.0012 | -0.91266 | -0.96744 | -1.0474 | -1.2726 | -1.4114 | -1.4076 | -1.3881 | -1.4631 | -1.5128 | -1.5388 | -1.5839 | -1.653 | -1.6847
22 | -0.072751 | -0.072751 | -0.072751 | -0.072751 | -0.072751 | -0.072751 | -0.072751 | -0.072751 | -0.072751 | -0.072751 | -0.072751 | -0.072751 | -0.072751 | -0.072751 | -0.072751 | -0.072751 | -0.072751 | -0.072751 | -0.072751 | -0.072751 | -0.072751 | -0.072751 | -0.072751 | -0.072751
23 | -3.435 | -3.5352 | -3.5404 | -3.5305 | -3.5206 | -3.2913 | -2.4671 | -2.0136 | -1.2979 | -0.74954 | -0.95891 | -0.74029 | -0.88275 | -1.2767 | -1.596 | -1.6462 | -1.6927 | -1.1425 | -1.3844 | -1.7162 | -2.0183 | -2.5679 | -3.2097 | -3.2668
24 | -2.4858 | -2.5097 | -2.5558 | -2.5785 | -2.5208 | -2.0343 | -1.5436 | -1.3792 | -0.96792 | -0.63866 | -1.456 | -1.373 | -1.5475 | -1.5443 | -1.7182 | -1.7199 | -1.465 | -0.97968 | -1.3383 | -1.5721 | -1.689 | -1.7296 | -1.8676 | -1.9809
25 | -0.042999 | 0.072145 | 0.15262 | 0.13197 | 0.10261 | -0.10337 | -0.0034128 | 0.12324 | 0.26749 | 0.31556 | 0.15328 | -0.00039825 | 0.48551 | 0.5504 | 0.52211 | 0.59941 | 0.3293 | 0.45485 | 0.48841 | 0.43539 | 0.48862 | 0.62724 | 0.58104 | 0.39143
26 | 0.13851 | 0.11203 | 0.15989 | 0.20035 | 0.20921 | 0.25506 | 0.9328 | 1.1677 | 1.2503 | 1.1695 | 1.0713 | 1.2277 | 1.3877 | 1.2307 | 1.2103 | 1.208 | 1.0886 | 1.1253 | 0.97308 | 0.73459 | 0.80593 | 0.70427 | 0.30978 | 0.21916
27 | 0.22112 | 0.15622 | 0.13543 | 0.1736 | 0.14947 | 0.12289 | 0.10168 | 0.35532 | 0.37159 | 0.31872 | 0.37133 | 0.34504 | 0.34656 | 0.30946 | 0.18364 | 0.28752 | 0.34484 | 0.32175 | 0.22487 | 0.23329 | 0.21729 | 0.13479 | 0.10752 | 0.11144
28 | -0.46353 | -0.46343 | -0.47622 | -0.49803 | -0.49325 | -0.45269 | -0.28704 | -0.055178 | -0.059295 | -0.039295 | -0.034615 | -0.15449 | -0.22569 | -0.29257 | -0.29037 | -0.29528 | -0.23216 | 0.076303 | -0.010754 | -0.12694 | -0.2353 | -0.30952 | -0.33947 | -0.38868
29 | -10.6623 | -11.5047 | -11.7157 | -11.559 | -11.5686 | -9.6603 | -0.35972 | 4.9805 | 6.3478 | 4.422 | 2.6109 | 5.1787 | 3.2655 | 0.99072 | -3.9195 | -3.9212 | -3.2301 | -1.6295 | -3.9716 | -2.2629 | -3.1068 | -5.153 | -8.1411 | -9.19
30 | -1.3229 | -1.336 | -1.3496 | -1.3614 | -1.3675 | -1.2502 | -1.0847 | -0.99033 | -1.0193 | -1.1292 | -1.2044 | -1.2753 | -1.2768 | -1.3003 | -1.3117 | -1.2726 | -1.0773 | -0.6421 | -0.82821 | -1.0046 | -1.0815 | -1.1442 | -1.2095 | -1.2154
31 | -1.9022 | -1.9978 | -2.0827 | -2.0901 | -2.0855 | -1.7579 | -1.3397 | -1.0842 | -1.065 | -0.89207 | -0.88281 | -0.86422 | -1.0401 | -1.1193 | -1.0892 | -1.3502 | -1.1962 | -0.59968 | -0.71012 | -0.88293 | -0.95339 | -1.2376 | -1.3687 | -1.4319
32 | 0.42208 | 0.33017 | 0.25034 | 0.37295 | 0.30625 | 0.44122 | 0.58845 | 1.1462 | 1.32 | 1.3601 | 1.291 | 1.3771 | 1.3669 | 1.351 | 1.1363 | 1.0809 | 0.93941 | 1.0277 | 0.87113 | 0.90905 | 0.76858 | 0.80905 | 0.50226 | 0.5158

## UpFlex, Winter
LoadID | 0 | 1 | 2 | 3 | 4 | 5 | 6 | 7 | 8 | 9 | 10 | 11 | 12 | 13 | 14 | 15 | 16 | 17 | 18 | 19 | 20 | 21 | 22 | 23
1 | 0.35579 | 0.39168 | 0.50981 | 0.58448 | 0.68722 | 0.80331 | 0.71608 | 1.0237 | 0.93914 | 1.0607 | 1.0901 | 1.0112 | 0.9539 | 0.8782 | 0.80892 | 0.72802 | 0.72044 | 0.57081 | 0.47228 | 0.56042 | 0.57101 | 0.65255 | 0.31685 | 0.30421
2 | 0.32021 | 0.35252 | 0.45883 | 0.52603 | 0.61849 | 0.72298 | 0.64447 | 0.92134 | 0.84522 | 0.95463 | 0.98111 | 0.91006 | 0.85851 | 0.79038 | 0.72803 | 0.65521 | 0.64839 | 0.51373 | 0.42505 | 0.50438 | 0.51391 | 0.5873 | 0.28516 | 0.27379
3 | 0.42695 | 0.47002 | 0.61178 | 0.70138 | 0.82466 | 0.96397 | 0.85929 | 1.2284 | 1.127 | 1.2728 | 1.3081 | 1.2134 | 1.1447 | 1.0538 | 0.9707 | 0.87362 | 0.86453 | 0.68497 | 0.56673 | 0.6725 | 0.68522 | 0.78306 | 0.38022 | 0.36505
4 | 0.21348 | 0.23501 | 0.30589 | 0.35069 | 0.41233 | 0.48198 | 0.42965 | 0.61422 | 0.56348 | 0.63642 | 0.65407 | 0.6067 | 0.57234 | 0.52692 | 0.48535 | 0.43681 | 0.43226 | 0.34249 | 0.28337 | 0.33625 | 0.34261 | 0.39153 | 0.19011 | 0.18253
5 | 0.21348 | 0.23501 | 0.30589 | 0.35069 | 0.41233 | 0.48198 | 0.42965 | 0.61422 | 0.56348 | 0.63642 | 0.65407 | 0.6067 | 0.57234 | 0.52692 | 0.48535 | 0.43681 | 0.43226 | 0.34249 | 0.28337 | 0.33625 | 0.34261 | 0.39153 | 0.19011 | 0.18253
6 | 0.71159 | 0.78337 | 1.0196 | 1.169 | 1.3744 | 1.6066 | 1.4322 | 2.0474 | 1.8783 | 2.1214 | 2.1802 | 2.0223 | 1.9078 | 1.7564 | 1.6178 | 1.456 | 1.4409 | 1.1416 | 0.94456 | 1.1208 | 1.142 | 1.3051 | 0.6337 | 0.60842
7 | 0.71159 | 0.78337 | 1.0196 | 1.169 | 1.3744 | 1.6066 | 1.4322 | 2.0474 | 1.8783 | 2.1214 | 2.1802 | 2.0223 | 1.9078 | 1.7564 | 1.6178 | 1.456 | 1.4409 | 1.1416 | 0.94456 | 1.1208 | 1.142 | 1.3051 | 0.6337 | 0.60842
8 | 0.21348 | 0.23501 | 0.30589 | 0.35069 | 0.41233 | 0.48198 | 0.42965 | 0.61422 | 0.56348 | 0.63642 | 0.65407 | 0.6067 | 0.57234 | 0.52692 | 0.48535 | 0.43681 | 0.43226 | 0.34249 | 0.28337 | 0.33625 | 0.34261 | 0.39153 | 0.19011 | 0.18253
9 | 0.21348 | 0.23501 | 0.30589 | 0.35069 | 0.41233 | 0.48198 | 0.42965 | 0.61422 | 0.56348 | 0.63642 | 0.65407 | 0.6067 | 0.57234 | 0.52692 | 0.48535 | 0.43681 | 0.43226 | 0.34249 | 0.28337 | 0.33625 | 0.34261 | 0.39153 | 0.19011 | 0.18253
10 | 0.16011 | 0.17626 | 0.22942 | 0.26302 | 0.30925 | 0.36149 | 0.32223 | 0.46067 | 0.42261 | 0.47732 | 0.49055 | 0.45503 | 0.42925 | 0.39519 | 0.36401 | 0.32761 | 0.3242 | 0.25686 | 0.21252 | 0.25219 | 0.25696 | 0.29365 | 0.14258 | 0.1369
11 | 0.21348 | 0.23501 | 0.30589 | 0.35069 | 0.41233 | 0.48198 | 0.42965 | 0.61422 | 0.56348 | 0.63642 | 0.65407 | 0.6067 | 0.57234 | 0.52692 | 0.48535 | 0.43681 | 0.43226 | 0.34249 | 0.28337 | 0.33625 | 0.34261 | 0.39153 | 0.19011 | 0.18253
12 | 0.21348 | 0.23501 | 0.30589 | 0.35069 | 0.41233 | 0.48198 | 0.42965 | 0.61422 | 0.56348 | 0.63642 | 0.65407 | 0.6067 | 0.57234 | 0.52692 | 0.48535 | 0.43681 | 0.43226 | 0.34249 | 0.28337 | 0.33625 | 0.34261 | 0.39153 | 0.19011 | 0.18253
13 | 0.42695 | 0.47002 | 0.61178 | 0.70138 | 0.82466 | 0.96397 | 0.85929 | 1.2284 | 1.127 | 1.2728 | 1.3081 | 1.2134 | 1.1447 | 1.0538 | 0.9707 | 0.87362 | 0.86453 | 0.68497 | 0.56673 | 0.6725 | 0.68522 | 0.78306 | 0.38022 | 0.36505
14 | 0.21348 | 0.23501 | 0.30589 | 0.35069 | 0.41233 | 0.48198 | 0.42965 | 0.61422 | 0.56348 | 0.63642 | 0.65407 | 0.6067 | 0.57234 | 0.52692 | 0.48535 | 0.43681 | 0.43226 | 0.34249 | 0.28337 | 0.33625 | 0.34261 | 0.39153 | 0.19011 | 0.18253
15 | 0.21348 | 0.23501 | 0.30589 | 0.35069 | 0.41233 | 0.48198 | 0.42965 | 0.61422 | 0.56348 | 0.63642 | 0.65407 | 0.6067 | 0.57234 | 0.52692 | 0.48535 | 0.43681 | 0.43226 | 0.34249 | 0.28337 | 0.33625 | 0.34261 | 0.39153 | 0.19011 | 0.18253
16 | 0.21348 | 0.23501 | 0.30589 | 0.35069 | 0.41233 | 0.48198 | 0.42965 | 0.61422 | 0.56348 | 0.63642 | 0.65407 | 0.6067 | 0.57234 | 0.52692 | 0.48535 | 0.43681 | 0.43226 | 0.34249 | 0.28337 | 0.33625 | 0.34261 | 0.39153 | 0.19011 | 0.18253
17 | 0.32021 | 0.35252 | 0.45883 | 0.52603 | 0.61849 | 0.72298 | 0.64447 | 0.92134 | 0.84522 | 0.95463 | 0.98111 | 0.91006 | 0.85851 | 0.79038 | 0.72803 | 0.65521 | 0.64839 | 0.51373 | 0.42505 | 0.50438 | 0.51391 | 0.5873 | 0.28516 | 0.27379
18 | 0.32021 | 0.35252 | 0.45883 | 0.52603 | 0.61849 | 0.72298 | 0.64447 | 0.92134 | 0.84522 | 0.95463 | 0.98111 | 0.91006 | 0.85851 | 0.79038 | 0.72803 | 0.65521 | 0.64839 | 0.51373 | 0.42505 | 0.50438 | 0.51391 | 0.5873 | 0.28516 | 0.27379
19 | 0.32021 | 0.35252 | 0.45883 | 0.52603 | 0.61849 | 0.72298 | 0.64447 | 0.92134 | 0.84522 | 0.95463 | 0.98111 | 0.91006 | 0.85851 | 0.79038 | 0.72803 | 0.65521 | 0.64839 | 0.51373 | 0.42505 | 0.50438 | 0.51391 | 0.5873 | 0.28516 | 0.27379
20 | 0.32021 | 0.35252 | 0.45883 | 0.52603 | 0.61849 | 0.72298 | 0.64447 | 0.92134 | 0.84522 | 0.95463 | 0.98111 | 0.91006 | 0.85851 | 0.79038 | 0.72803 | 0.65521 | 0.64839 | 0.51373 | 0.42505 | 0.50438 | 0.51391 | 0.5873 | 0.28516 | 0.27379
21 | 0.32021 | 0.35252 | 0.45883 | 0.52603 | 0.61849 | 0.72298 | 0.64447 | 0.92134 | 0.84522 | 0.95463 | 0.98111 | 0.91006 | 0.85851 | 0.79038 | 0.72803 | 0.65521 | 0.64839 | 0.51373 | 0.42505 | 0.50438 | 0.51391 | 0.5873 | 0.28516 | 0.27379
22 | 0.32021 | 0.35252 | 0.45883 | 0.52603 | 0.61849 | 0.72298 | 0.64447 | 0.92134 | 0.84522 | 0.95463 | 0.98111 | 0.91006 | 0.85851 | 0.79038 | 0.72803 | 0.65521 | 0.64839 | 0.51373 | 0.42505 | 0.50438 | 0.51391 | 0.5873 | 0.28516 | 0.27379
23 | 1.4943 | 1.6451 | 2.1412 | 2.4548 | 2.8863 | 3.3739 | 3.0075 | 4.2996 | 3.9444 | 4.4549 | 4.5785 | 4.2469 | 4.0064 | 3.6884 | 3.3975 | 3.0577 | 3.0258 | 2.3974 | 1.9836 | 2.3538 | 2.3983 | 2.7407 | 1.3308 | 1.2777
24 | 1.4943 | 1.6451 | 2.1412 | 2.4548 | 2.8863 | 3.3739 | 3.0075 | 4.2996 | 3.9444 | 4.4549 | 4.5785 | 4.2469 | 4.0064 | 3.6884 | 3.3975 | 3.0577 | 3.0258 | 2.3974 | 1.9836 | 2.3538 | 2.3983 | 2.7407 | 1.3308 | 1.2777
25 | 0.21348 | 0.23501 | 0.30589 | 0.35069 | 0.41233 | 0.48198 | 0.42965 | 0.61422 | 0.56348 | 0.63642 | 0.65407 | 0.6067 | 0.57234 | 0.52692 | 0.48535 | 0.43681 | 0.43226 | 0.34249 | 0.28337 | 0.33625 | 0.34261 | 0.39153 | 0.19011 | 0.18253
26 | 0.21348 | 0.23501 | 0.30589 | 0.35069 | 0.41233 | 0.48198 | 0.42965 | 0.61422 | 0.56348 | 0.63642 | 0.65407 | 0.6067 | 0.57234 | 0.52692 | 0.48535 | 0.43681 | 0.43226 | 0.34249 | 0.28337 | 0.33625 | 0.34261 | 0.39153 | 0.19011 | 0.18253
27 | 0.21348 | 0.23501 | 0.30589 | 0.35069 | 0.41233 | 0.48198 | 0.42965 | 0.61422 | 0.56348 | 0.63642 | 0.65407 | 0.6067 | 0.57234 | 0.52692 | 0.48535 | 0.43681 | 0.43226 | 0.34249 | 0.28337 | 0.33625 | 0.34261 | 0.39153 | 0.19011 | 0.18253
28 | 0.42695 | 0.47002 | 0.61178 | 0.70138 | 0.82466 | 0.96397 | 0.85929 | 1.2284 | 1.127 | 1.2728 | 1.3081 | 1.2134 | 1.1447 | 1.0538 | 0.9707 | 0.87362 | 0.86453 | 0.68497 | 0.56673 | 0.6725 | 0.68522 | 0.78306 | 0.38022 | 0.36505
29 | 0.71159 | 0.78337 | 1.0196 | 1.169 | 1.3744 | 1.6066 | 1.4322 | 2.0474 | 1.8783 | 2.1214 | 2.1802 | 2.0223 | 1.9078 | 1.7564 | 1.6178 | 1.456 | 1.4409 | 1.1416 | 0.94456 | 1.1208 | 1.142 | 1.3051 | 0.6337 | 0.60842
30 | 0.53369 | 0.58753 | 0.76472 | 0.87672 | 1.0308 | 1.205 | 1.0741 | 1.5356 | 1.4087 | 1.5911 | 1.6352 | 1.5168 | 1.4308 | 1.3173 | 1.2134 | 1.092 | 1.0807 | 0.85622 | 0.70842 | 0.84063 | 0.85652 | 0.97883 | 0.47527 | 0.45632
31 | 0.74717 | 0.82254 | 1.0706 | 1.2274 | 1.4432 | 1.6869 | 1.5038 | 2.1498 | 1.9722 | 2.2275 | 2.2892 | 2.1235 | 2.0032 | 1.8442 | 1.6987 | 1.5288 | 1.5129 | 1.1987 | 0.99178 | 1.1769 | 1.1991 | 1.3704 | 0.66538 | 0.63884
32 | 0.21348 | 0.23501 | 0.30589 | 0.35069 | 0.41233 | 0.48198 | 0.42965 | 0.61422 | 0.56348 | 0.63642 | 0.65407 | 0.6067 | 0.57234 | 0.52692 | 0.48535 | 0.43681 | 0.43226 | 0.34249 | 0.28337 | 0.33625 | 0.34261 | 0.39153 | 0.19011 | 0.18253

## DownFlex, Winter
LoadID | 0 | 1 | 2 | 3 | 4 | 5 | 6 | 7 | 8 | 9 | 10 | 11 | 12 | 13 | 14 | 15 | 16 | 17 | 18 | 19 | 20 | 21 | 22 | 23
1 | 0.98639 | 1.0439 | 1.1023 | 1.1524 | 1.1655 | 1.2192 | 1.213 | 1.1465 | 1.0388 | 1.5254 | 1.4897 | 1.3717 | 1.3384 | 1.3439 | 1.2802 | 1.1735 | 1.0547 | 1.0168 | 0.63917 | 0.68354 | 0.74733 | 0.76516 | 0.79801 | 0.88086
2 | 0.88775 | 0.9395 | 0.99209 | 1.0372 | 1.049 | 1.0973 | 1.0917 | 1.0319 | 0.93492 | 1.3729 | 1.3407 | 1.2345 | 1.2045 | 1.2095 | 1.1522 | 1.0562 | 0.9492 | 0.91514 | 0.57526 | 0.61518 | 0.67259 | 0.68864 | 0.71821 | 0.79277
3 | 1.1837 | 1.2527 | 1.3228 | 1.3829 | 1.3986 | 1.463 | 1.4555 | 1.3758 | 1.2466 | 1.8305 | 1.7876 | 1.646 | 1.6061 | 1.6127 | 1.5363 | 1.4082 | 1.2656 | 1.2202 | 0.76701 | 0.82025 | 0.89679 | 0.91819 | 0.95761 | 1.057
4 | 0.59183 | 0.62633 | 0.66139 | 0.69146 | 0.6993 | 0.73151 | 0.72777 | 0.68791 | 0.62328 | 0.91527 | 0.89379 | 0.82302 | 0.80303 | 0.80633 | 0.76813 | 0.7041 | 0.6328 | 0.6101 | 0.3835 | 0.41012 | 0.4484 | 0.4591 | 0.47881 | 0.52851
5 | 0.59183 | 0.62633 | 0.66139 | 0.69146 | 0.6993 | 0.73151 | 0.72777 | 0.68791 | 0.62328 | 0.91527 | 0.89379 | 0.82302 | 0.80303 | 0.80633 | 0.76813 | 0.7041 | 0.6328 | 0.6101 | 0.3835 | 0.41012 | 0.4484 | 0.4591 | 0.47881 | 0.52851
6 | 1.9728 | 2.0878 | 2.2046 | 2.3049 | 2.331 | 2.4384 | 2.4259 | 2.293 | 2.0776 | 3.0509 | 2.9793 | 2.7434 | 2.6768 | 2.6878 | 2.5604 | 2.347 | 2.1093 | 2.0337 | 1.2783 | 1.3671 | 1.4947 | 1.5303 | 1.596 | 1.7617
7 | 1.9728 | 2.0878 | 2.2046 | 2.3049 | 2.331 | 2.4384 | 2.4259 | 2.293 | 2.0776 | 3.0509 | 2.9793 | 2.7434 | 2.6768 | 2.6878 | 2.5604 | 2.347 | 2.1093 | 2.0337 | 1.2783 | 1.3671 | 1.4947 | 1.5303 | 1.596 | 1.7617
8 | 0.59183 | 0.62633 | 0.66139 | 0.69146 | 0.6993 | 0.73151 | 0.72777 | 0.68791 | 0.62328 | 0.91527 | 0.89379 | 0.82302 | 0.80303 | 0.80633 | 0.76813 | 0.7041 | 0.6328 | 0.6101 | 0.3835 | 0.41012 | 0.4484 | 0.4591 | 0.47881 | 0.52851
9 | 0.59183 | 0.62633 | 0.66139 | 0.69146 | 0.6993 | 0.73151 | 0.72777 | 0.68791 | 0.62328 | 0.91527 | 0.89379 | 0.82302 | 0.80303 | 0.80633 | 0.76813 | 0.7041 | 0.6328 | 0.6101 | 0.3835 | 0.41012 | 0.4484 | 0.4591 | 0.47881 | 0.52851
10 | 0.44388 | 0.46975 | 0.49604 | 0.51859 | 0.52448 | 0.54863 | 0.54583 | 0.51594 | 0.46746 | 0.68645 | 0.67035 | 0.61727 | 0.60227 | 0.60474 | 0.57609 | 0.52808 | 0.4746 | 0.45757 | 0.28763 | 0.30759 | 0.3363 | 0.34432 | 0.3591 | 0.39638
11 | 0.59183 | 0.62633 | 0.66139 | 0.69146 | 0.6993 | 0.73151 | 0.72777 | 0.68791 | 0.62328 | 0.91527 | 0.89379 | 0.82302 | 0.80303 | 0.80633 | 0.76813 | 0.7041 | 0.6328 | 0.6101 | 0.3835 | 0.41012 | 0.4484 | 0.4591 | 0.47881 | 0.52851
12 | 0.59183 | 0.62633 | 0.66139 | 0.69146 | 0.6993 | 0.73151 | 0.72777 | 0.68791 | 0.62328 | 0.91527 | 0.89379 | 0.82302 | 0.80303 | 0.80633 | 0.76813 | 0.7041 | 0.6328 | 0.6101 | 0.3835 | 0.41012 | 0.4484 | 0.4591 | 0.47881 | 0.52851
13 | 1.1837 | 1.2527 | 1.3228 | 1.3829 | 1.3986 | 1.463 | 1.4555 | 1.3758 | 1.2466 | 1.8305 | 1.7876 | 1.646 | 1.6061 | 1.6127 | 1.5363 | 1.4082 | 1.2656 | 1.2202 | 0.76701 | 0.82025 | 0.89679 | 0.91819 | 0.95761 | 1.057
14 | 0.59183 | 0.62633 | 0.66139 | 0.69146 | 0.6993 | 0.73151 | 0.72777 | 0.68791 | 0.62328 | 0.91527 | 0.89379 | 0.82302 | 0.80303 | 0.80633 | 0.76813 | 0.7041 | 0.6328 | 0.6101 | 0.3835 | 0.41012 | 0.4484 | 0.4591 | 0.47881 | 0.52851
15 | 0.59183 | 0.62633 | 0.66139 | 0.69146 | 0.6993 | 0.73151 | 0.72777 | 0.68791 | 0.62328 | 0.91527 | 0.89379 | 0.82302 | 0.80303 | 0.80633 | 0.76813 | 0.7041 | 0.6328 | 0.6101 | 0.3835 | 0.41012 | 0.4484 | 0.4591 | 0.47881 | 0.52851
16 | 0.59183 | 0.62633 | 0.66139 | 0.69146 | 0.6993 | 0.73151 | 0.72777 | 0.68791 | 0.62328 | 0.91527 | 0.89379 | 0.82302 | 0.80303 | 0.80633 | 0.76813 | 0.7041 | 0.6328 | 0.6101 | 0.3835 | 0.41012 | 0.4484 | 0.4591 | 0.47881 | 0.52851
17 | 0.88775 | 0.9395 | 0.99209 | 1.0372 | 1.049 | 1.0973 | 1.0917 | 1.0319 | 0.93492 | 1.3729 | 1.3407 | 1.2345 | 1.2045 | 1.2095 | 1.1522 | 1.0562 | 0.9492 | 0.91514 | 0.57526 | 0.61518 | 0.67259 | 0.68864 | 0.71821 | 0.79277
18 | 0.88775 | 0.9395 | 0.99209 | 1.0372 | 1.049 | 1.0973 | 1.0917 | 1.0319 | 0.93492 | 1.3729 | 1.3407 | 1.2345 | 1.2045 | 1.2095 | 1.1522 | 1.0562 | 0.9492 | 0.91514 | 0.57526 | 0.61518 | 0.67259 | 0.68864 | 0.71821 | 0.79277
19 | 0.88775 | 0.9395 | 0.99209 | 1.0372 | 1.049 | 1.0973 | 1.0917 | 1.0319 | 0.93492 | 1.3729 | 1.3407 | 1.2345 | 1.2045 | 1.2095 | 1.1522 | 1.0562 | 0.9492 | 0.91514 | 0.57526 | 0.61518 | 0.67259 | 0.68864 | 0.71821 | 0.79277
20 | 0.88775 | 0.9395 | 0.99209 | 1.0372 | 1.049 | 1.0973 | 1.0917 | 1.0319 | 0.93492 | 1.3729 | 1.3407 | 1.2345 | 1.2045 | 1.2095 | 1.1522 | 1.0562 | 0.9492 | 0.91514 | 0.57526 | 0.61518 | 0.67259 | 0.68864 | 0.71821 | 0.79277
21 | 0.88775 | 0.9395 | 0.99209 | 1.0372 | 1.049 | 1.0973 | 1.0917 | 1.0319 | 0.93492 | 1.3729 | 1.3407 | 1.2345 | 1.2045 | 1.2095 | 1.1522 | 1.0562 | 0.9492 | 0.91514 | 0.57526 | 0.61518 | 0.67259 | 0.68864 | 0.71821 | 0.79277
22 | 0.88775 | 0.9395 | 0.99209 | 1.0372 | 1.049 | 1.0973 | 1.0917 | 1.0319 | 0.93492 | 1.3729 | 1.3407 | 1.2345 | 1.2045 | 1.2095 | 1.1522 | 1.0562 | 0.9492 | 0.91514 | 0.57526 | 0.61518 | 0.67259 | 0.68864 | 0.71821 | 0.79277
23 | 4.1428 | 4.3843 | 4.6297 | 4.8402 | 4.8951 | 5.1206 | 5.0944 | 4.8154 | 4.3629 | 6.4069 | 6.2566 | 5.7612 | 5.6212 | 5.6443 | 5.3769 | 4.9287 | 4.4296 | 4.2707 | 2.6845 | 2.8709 | 3.1388 | 3.2137 | 3.3516 | 3.6996
24 | 4.1428 | 4.3843 | 4.6297 | 4.8402 | 4.8951 | 5.1206 | 5.0944 | 4.8154 | 4.3629 | 6.4069 | 6.2566 | 5.7612 | 5.6212 | 5.6443 | 5.3769 | 4.9287 | 4.4296 | 4.2707 | 2.6845 | 2.8709 | 3.1388 | 3.2137 | 3.3516 | 3.6996
25 | 0.59183 | 0.62633 | 0.66139 | 0.69146 | 0.6993 | 0.73151 | 0.72777 | 0.68791 | 0.62328 | 0.91527 | 0.89379 | 0.82302 | 0.80303 | 0.80633 | 0.76813 | 0.7041 | 0.6328 | 0.6101 | 0.3835 | 0.41012 | 0.4484 | 0.4591 | 0.47881 | 0.52851
26 | 0.59183 | 0.62633 | 0.66139 | 0.69146 | 0.6993 | 0.73151 | 0.72777 | 0.68791 | 0.62328 | 0.91527 | 0.89379 | 0.82302 | 0.80303 | 0.80633 | 0.76813 | 0.7041 | 0.6328 | 0.6101 | 0.3835 | 0.41012 | 0.4484 | 0.4591 | 0.47881 | 0.52851
27 | 0.59183 | 0.62633 | 0.66139 | 0.69146 | 0.6993 | 0.73151 | 0.72777 | 0.68791 | 0.62328 | 0.91527 | 0.89379 | 0.82302 | 0.80303 | 0.80633 | 0.76813 | 0.7041 | 0.6328 | 0.6101 | 0.3835 | 0.41012 | 0.4484 | 0.4591 | 0.47881 | 0.52851
28 | 1.1837 | 1.2527 | 1.3228 | 1.3829 | 1.3986 | 1.463 | 1.4555 | 1.3758 | 1.2466 | 1.8305 | 1.7876 | 1.646 | 1.6061 | 1.6127 | 1.5363 | 1.4082 | 1.2656 | 1.2202 | 0.76701 | 0.82025 | 0.89679 | 0.91819 | 0.95761 | 1.057
29 | 1.9728 | 2.0878 | 2.2046 | 2.3049 | 2.331 | 2.4384 | 2.4259 | 2.293 | 2.0776 | 3.0509 | 2.9793 | 2.7434 | 2.6768 | 2.6878 | 2.5604 | 2.347 | 2.1093 | 2.0337 | 1.2783 | 1.3671 | 1.4947 | 1.5303 | 1.596 | 1.7617
30 | 1.4796 | 1.5658 | 1.6535 | 1.7286 | 1.7483 | 1.8288 | 1.8194 | 1.7198 | 1.5582 | 2.2882 | 2.2345 | 2.0576 | 2.0076 | 2.0158 | 1.9203 | 1.7603 | 1.582 | 1.5252 | 0.95876 | 1.0253 | 1.121 | 1.1477 | 1.197 | 1.3213
31 | 2.0714 | 2.1922 | 2.3149 | 2.4201 | 2.4476 | 2.5603 | 2.5472 | 2.4077 | 2.1815 | 3.2034 | 3.1283 | 2.8806 | 2.8106 | 2.8221 | 2.6884 | 2.4644 | 2.2148 | 2.1353 | 1.3423 | 1.4354 | 1.5694 | 1.6068 | 1.6758 | 1.8498
32 | 0.59183 | 0.62633 | 0.66139 | 0.69146 | 0.6993 | 0.73151 | 0.72777 | 0.68791 | 0.62328 | 0.91527 | 0.89379 | 0.82302 | 0.80303 | 0.80633 | 0.76813 | 0.7041 | 0.6328 | 0.6101 | 0.3835 | 0.41012 | 0.4484 | 0.4591 | 0.47881 | 0.52851

## Pg, Winter, S1
GenID | 0 | 1 | 2 | 3 | 4 | 5 | 6 | 7 | 8 | 9 | 10 | 11 | 12 | 13 | 14 | 15 | 16 | 17 | 18 | 19 | 20 | 21 | 22 | 23
1 | 0 | 0 | 0 | 0 | 0 | 0 | 0 | 0 | 0 | 0 | 0 | 0 | 0 | 0 | 0 | 0 | 0 | 0 | 0 | 0 | 0 | 0 | 0 | 0
2 | 15.3092 | 14.1479 | 14.979 | 14.9137 | 12.2786 | 12.4542 | 12.4809 | 11.2082 | 10.1222 | 7.3169 | 6.7488 | 4.5277 | 3.7631 | 3.6031 | 4.9986 | 6.762 | 7.5603 | 10.3833 | 9.4444 | 8.9784 | 11.8468 | 14.1692 | 13.3961 | 19.0416
3 | 0 | 0 | 0 | 0 | 0 | 0 | 0 | 0 | 0 | 0 | 0 | 0 | 0 | 0 | 0 | 0 | 0 | 0 | 0 | 0 | 0 | 0 | 0 | 0
4 | 0 | 0 | 0 | 0 | 0 | 0 | 0 | 0 | 0 | 0 | 0 | 0 | 0 | 0 | 0 | 0 | 0 | 0 | 0 | 0 | 0 | 0 | 0 | 0
5 | 0 | 0 | 0.00028876 | 0 | 0 | 0 | 0 | 0.17559 | 3.4786 | 9.0768 | 11.3274 | 12.5813 | 12.8147 | 12.5793 | 10.741 | 7.0979 | 1.7341 | 0.013554 | 0.0011668 | 0.0008928 | 0 | 0 | 0 | 0
6 | 0 | 0 | 0.00028876 | 0 | 0 | 0 | 0 | 0.17559 | 3.4786 | 9.0768 | 11.3274 | 12.5813 | 12.8147 | 12.5793 | 10.741 | 7.0979 | 1.7341 | 0.013554 | 0.0011668 | 0.0008928 | 0 | 0 | 0 | 0
7 | 0 | 0 | 0.00028876 | 0 | 0 | 0 | 0 | 0.17559 | 3.4786 | 9.0768 | 11.3274 | 12.5813 | 12.8147 | 12.5793 | 10.741 | 7.0979 | 1.7341 | 0.013554 | 0.0011668 | 0.0008928 | 0 | 0 | 0 | 0

## Pg, Winter, S2
GenID | 0 | 1 | 2 | 3 | 4 | 5 | 6 | 7 | 8 | 9 | 10 | 11 | 12 | 13 | 14 | 15 | 16 | 17 | 18 | 19 | 20 | 21 | 22 | 23
1 | 0 | 0 | 0 | 0 | 0 | 0 | 0 | 0 | 0 | 0 | 0 | 0 | 0 | 0 | 0 | 0 | 0 | 0 | 0 | 0 | 0 | 0 | 0 | 0
2 | 20.7778 | 18.271 | 15.0375 | 13.0183 | 12.1369 | 9.719 | 9.4625 | 8.5789 | 8.8422 | 9.3517 | 9.3603 | 10.9716 | 10.9764 | 11.1287 | 12.5316 | 10.345 | 10.7164 | 11.3474 | 9.8989 | 10.2531 | 9.6081 | 8.7191 | 8.9365 | 9.7724
3 | 0 | 0 | 0 | 0 | 0 | 0 | 0 | 0 | 0 | 0 | 0 | 0 | 0 | 0 | 0 | 0 | 0 | 0 | 0 | 0 | 0 | 0 | 0 | 0
4 | 0 | 0 | 0 | 0 | 0 | 0 | 0 | 0 | 0 | 0 | 0 | 0 | 0 | 0 | 0 | 0 | 0 | 0 | 0 | 0 | 0 | 0 | 0 | 0
5 | 0 | 0 | 0.0002976 | 0 | 0 | 0 | 0 | 0.17379 | 3.6136 | 9.5774 | 12.0448 | 12.452 | 13.6263 | 13.2732 | 11.1577 | 7.1411 | 1.7872 | 0.013969 | 0.0011835 | 0.00088362 | 0 | 0 | 0 | 0
6 | 0 | 0 | 0.0002976 | 0 | 0 | 0 | 0 | 0.17379 | 3.6136 | 9.5774 | 12.0448 | 12.452 | 13.6263 | 13.2732 | 11.1577 | 7.1411 | 1.7872 | 0.013969 | 0.0011835 | 0.00088362 | 0 | 0 | 0 | 0
7 | 0 | 0 | 0.0002976 | 0 | 0 | 0 | 0 | 0.17379 | 3.6136 | 9.5774 | 12.0448 | 12.452 | 13.6263 | 13.2732 | 11.1577 | 7.1411 | 1.7872 | 0.013969 | 0.0011835 | 0.00088362 | 0 | 0 | 0 | 0

## Pg, Winter, S3
GenID | 0 | 1 | 2 | 3 | 4 | 5 | 6 | 7 | 8 | 9 | 10 | 11 | 12 | 13 | 14 | 15 | 16 | 17 | 18 | 19 | 20 | 21 | 22 | 23
1 | 0 | 0 | 0 | 0 | 0 | 0 | 0 | 0 | 0 | 0 | 0 | 0 | 0 | 0 | 0 | 0 | 0 | 0 | 0 | 0 | 0 | 0 | 0 | 0
2 | 18.9585 | 17.6203 | 19.0973 | 21.2942 | 18.2143 | 15.4524 | 11.1222 | 9.9007 | 10.1013 | 9.8744 | 9.9889 | 10.5066 | 9.6107 | 9.2613 | 12.6899 | 16.5317 | 16.8784 | 17.1832 | 17.6571 | 18.627 | 18.3716 | 17.979 | 17.2151 | 15.8778
3 | 0 | 0 | 0 | 0 | 0 | 0 | 0 | 0 | 0 | 0 | 0 | 0 | 0 | 0 | 0 | 0 | 0 | 0 | 0 | 0 | 0 | 0 | 0 | 0
4 | 0 | 0 | 0 | 0 | 0 | 0 | 0 | 0 | 0 | 0 | 0 | 0 | 0 | 0 | 0 | 0 | 0 | 0 | 0 | 0 | 0 | 0 | 0 | 0
5 | 0 | 0 | 0.00028649 | 0 | 0 | 0 | 0 | 0.16729 | 3.4786 | 9.2197 | 11.5949 | 11.9869 | 13.1174 | 12.7774 | 10.741 | 6.8744 | 1.7205 | 0.013447 | 0.0011393 | 0.00085062 | 0 | 0 | 0 | 0
6 | 0 | 0 | 0.00028649 | 0 | 0 | 0 | 0 | 0.16729 | 3.4786 | 9.2197 | 11.5949 | 11.9869 | 13.1174 | 12.7774 | 10.741 | 6.8744 | 1.7205 | 0.013447 | 0.0011393 | 0.00085062 | 0 | 0 | 0 | 0
7 | 0 | 0 | 0.00028649 | 0 | 0 | 0 | 0 | 0.16729 | 3.4786 | 9.2197 | 11.5949 | 11.9869 | 13.1174 | 12.7774 | 10.741 | 6.8744 | 1.7205 | 0.013447 | 0.0011393 | 0.00085062 | 0 | 0 | 0 | 0

## Pg, Winter, S4
GenID | 0 | 1 | 2 | 3 | 4 | 5 | 6 | 7 | 8 | 9 | 10 | 11 | 12 | 13 | 14 | 15 | 16 | 17 | 18 | 19 | 20 | 21 | 22 | 23
1 | 0 | 0 | 0 | 0 | 0 | 0 | 0 | 0 | 0 | 0 | 0 | 0 | 0 | 0 | 0 | 0 | 0 | 0 | 0 | 0 | 0 | 0 | 0 | 0
2 | 15.3092 | 14.1479 | 14.979 | 14.9137 | 12.2786 | 12.4542 | 12.4809 | 11.2082 | 10.1222 | 7.3169 | 6.7488 | 4.5277 | 3.7631 | 3.6031 | 4.9986 | 6.762 | 7.5603 | 10.3833 | 9.4444 | 8.9784 | 11.8468 | 14.1692 | 13.3961 | 19.0416
3 | 0 | 0 | 0 | 0 | 0 | 0 | 0 | 0 | 0 | 0 | 0 | 0 | 0 | 0 | 0 | 0 | 0 | 0 | 0 | 0 | 0 | 0 | 0 | 0
4 | 0 | 0 | 0 | 0 | 0 | 0 | 0 | 0 | 0 | 0 | 0 | 0 | 0 | 0 | 0 | 0 | 0 | 0 | 0 | 0 | 0 | 0 | 0 | 0
5 | 0 | 0 | 0.00028876 | 0 | 0 | 0 | 0 | 0.17559 | 3.4786 | 9.0768 | 11.3274 | 12.5813 | 12.8147 | 12.5793 | 10.741 | 7.0979 | 1.7341 | 0.013554 | 0.0011668 | 0.0008928 | 0 | 0 | 0 | 0
6 | 0 | 0 | 0.00028876 | 0 | 0 | 0 | 0 | 0.17559 | 3.4786 | 9.0768 | 11.3274 | 12.5813 | 12.8147 | 12.5793 | 10.741 | 7.0979 | 1.7341 | 0.013554 | 0.0011668 | 0.0008928 | 0 | 0 | 0 | 0
7 | 0 | 0 | 0.00028876 | 0 | 0 | 0 | 0 | 0.17559 | 3.4786 | 9.0768 | 11.3274 | 12.5813 | 12.8147 | 12.5793 | 10.741 | 7.0979 | 1.7341 | 0.013554 | 0.0011668 | 0.0008928 | 0 | 0 | 0 | 0

## Pg, Winter, S5
GenID | 0 | 1 | 2 | 3 | 4 | 5 | 6 | 7 | 8 | 9 | 10 | 11 | 12 | 13 | 14 | 15 | 16 | 17 | 18 | 19 | 20 | 21 | 22 | 23
1 | 0 | 0 | 0 | 0 | 0 | 0 | 0 | 0 | 0 | 0 | 0 | 0 | 0 | 0 | 0 | 0 | 0 | 0 | 0 | 0 | 0 | 0 | 0 | 0
2 | 20.7778 | 18.271 | 15.0375 | 13.0183 | 12.1369 | 9.719 | 9.4625 | 8.5789 | 8.8422 | 9.3517 | 9.3603 | 10.9716 | 10.9764 | 11.1287 | 12.5316 | 10.345 | 10.7164 | 11.3474 | 9.8989 | 10.2531 | 9.6081 | 8.7191 | 8.9365 | 9.7724
3 | 0 | 0 | 0 | 0 | 0 | 0 | 0 | 0 | 0 | 0 | 0 | 0 | 0 | 0 | 0 | 0 | 0 | 0 | 0 | 0 | 0 | 0 | 0 | 0
4 | 0 | 0 | 0 | 0 | 0 | 0 | 0 | 0 | 0 | 0 | 0 | 0 | 0 | 0 | 0 | 0 | 0 | 0 | 0 | 0 | 0 | 0 | 0 | 0
5 | 0 | 0 | 0.0002976 | 0 | 0 | 0 | 0 | 0.17379 | 3.6136 | 9.5774 | 12.0448 | 12.452 | 13.6263 | 13.2732 | 11.1577 | 7.1411 | 1.7872 | 0.013969 | 0.0011835 | 0.00088362 | 0 | 0 | 0 | 0
6 | 0 | 0 | 0.0002976 | 0 | 0 | 0 | 0 | 0.17379 | 3.6136 | 9.5774 | 12.0448 | 12.452 | 13.6263 | 13.2732 | 11.1577 | 7.1411 | 1.7872 | 0.013969 | 0.0011835 | 0.00088362 | 0 | 0 | 0 | 0
7 | 0 | 0 | 0.0002976 | 0 | 0 | 0 | 0 | 0.17379 | 3.6136 | 9.5774 | 12.0448 | 12.452 | 13.6263 | 13.2732 | 11.1577 | 7.1411 | 1.7872 | 0.013969 | 0.0011835 | 0.00088362 | 0 | 0 | 0 | 0

## Pg, Winter, S6
GenID | 0 | 1 | 2 | 3 | 4 | 5 | 6 | 7 | 8 | 9 | 10 | 11 | 12 | 13 | 14 | 15 | 16 | 17 | 18 | 19 | 20 | 21 | 22 | 23
1 | 0 | 0 | 0 | 0 | 0 | 0 | 0 | 0 | 0 | 0 | 0 | 0 | 0 | 0 | 0 | 0 | 0 | 0 | 0 | 0 | 0 | 0 | 0 | 0
2 | 18.9585 | 17.6203 | 19.0973 | 21.2942 | 18.2143 | 15.4524 | 11.1222 | 9.9007 | 10.1013 | 9.8744 | 9.9889 | 10.5066 | 9.6107 | 9.2613 | 12.6899 | 16.5317 | 16.8784 | 17.1832 | 17.6571 | 18.627 | 18.3716 | 17.979 | 17.2151 | 15.8778
3 | 0 | 0 | 0 | 0 | 0 | 0 | 0 | 0 | 0 | 0 | 0 | 0 | 0 | 0 | 0 | 0 | 0 | 0 | 0 | 0 | 0 | 0 | 0 | 0
4 | 0 | 0 | 0 | 0 | 0 | 0 | 0 | 0 | 0 | 0 | 0 | 0 | 0 | 0 | 0 | 0 | 0 | 0 | 0 | 0 | 0 | 0 | 0 | 0
5 | 0 | 0 | 0.00028649 | 0 | 0 | 0 | 0 | 0.16729 | 3.4786 | 9.2197 | 11.5949 | 11.9869 | 13.1174 | 12.7774 | 10.741 | 6.8744 | 1.7205 | 0.013447 | 0.0011393 | 0.00085062 | 0 | 0 | 0 | 0
6 | 0 | 0 | 0.00028649 | 0 | 0 | 0 | 0 | 0.16729 | 3.4786 | 9.2197 | 11.5949 | 11.9869 | 13.1174 | 12.7774 | 10.741 | 6.8744 | 1.7205 | 0.013447 | 0.0011393 | 0.00085062 | 0 | 0 | 0 | 0
7 | 0 | 0 | 0.00028649 | 0 | 0 | 0 | 0 | 0.16729 | 3.4786 | 9.2197 | 11.5949 | 11.9869 | 13.1174 | 12.7774 | 10.741 | 6.8744 | 1.7205 | 0.013447 | 0.0011393 | 0.00085062 | 0 | 0 | 0 | 0

## Pg, Winter, S7
GenID | 0 | 1 | 2 | 3 | 4 | 5 | 6 | 7 | 8 | 9 | 10 | 11 | 12 | 13 | 14 | 15 | 16 | 17 | 18 | 19 | 20 | 21 | 22 | 23
1 | 0 | 0 | 0 | 0 | 0 | 0 | 0 | 0 | 0 | 0 | 0 | 0 | 0 | 0 | 0 | 0 | 0 | 0 | 0 | 0 | 0 | 0 | 0 | 0
2 | 15.3092 | 14.1479 | 14.979 | 14.9137 | 12.2786 | 12.4542 | 12.4809 | 11.2082 | 10.1222 | 7.3169 | 6.7488 | 4.5277 | 3.7631 | 3.6031 | 4.9986 | 6.762 | 7.5603 | 10.3833 | 9.4444 | 8.9784 | 11.8468 | 14.1692 | 13.3961 | 19.0416
3 | 0 | 0 | 0 | 0 | 0 | 0 | 0 | 0 | 0 | 0 | 0 | 0 | 0 | 0 | 0 | 0 | 0 | 0 | 0 | 0 | 0 | 0 | 0 | 0
4 | 0 | 0 | 0 | 0 | 0 | 0 | 0 | 0 | 0 | 0 | 0 | 0 | 0 | 0 | 0 | 0 | 0 | 0 | 0 | 0 | 0 | 0 | 0 | 0
5 | 0 | 0 | 0.00028876 | 0 | 0 | 0 | 0 | 0.17559 | 3.4786 | 9.0768 | 11.3274 | 12.5813 | 12.8147 | 12.5793 | 10.741 | 7.0979 | 1.7341 | 0.013554 | 0.0011668 | 0.0008928 | 0 | 0 | 0 | 0
6 | 0 | 0 | 0.00028876 | 0 | 0 | 0 | 0 | 0.17559 | 3.4786 | 9.0768 | 11.3274 | 12.5813 | 12.8147 | 12.5793 | 10.741 | 7.0979 | 1.7341 | 0.013554 | 0.0011668 | 0.0008928 | 0 | 0 | 0 | 0
7 | 0 | 0 | 0.00028876 | 0 | 0 | 0 | 0 | 0.17559 | 3.4786 | 9.0768 | 11.3274 | 12.5813 | 12.8147 | 12.5793 | 10.741 | 7.0979 | 1.7341 | 0.013554 | 0.0011668 | 0.0008928 | 0 | 0 | 0 | 0

## Pg, Winter, S8
GenID | 0 | 1 | 2 | 3 | 4 | 5 | 6 | 7 | 8 | 9 | 10 | 11 | 12 | 13 | 14 | 15 | 16 | 17 | 18 | 19 | 20 | 21 | 22 | 23
1 | 0 | 0 | 0 | 0 | 0 | 0 | 0 | 0 | 0 | 0 | 0 | 0 | 0 | 0 | 0 | 0 | 0 | 0 | 0 | 0 | 0 | 0 | 0 | 0
2 | 20.7778 | 18.271 | 15.0375 | 13.0183 | 12.1369 | 9.719 | 9.4625 | 8.5789 | 8.8422 | 9.3517 | 9.3603 | 10.9716 | 10.9764 | 11.1287 | 12.5316 | 10.345 | 10.7164 | 11.3474 | 9.8989 | 10.2531 | 9.6081 | 8.7191 | 8.9365 | 9.7724
3 | 0 | 0 | 0 | 0 | 0 | 0 | 0 | 0 | 0 | 0 | 0 | 0 | 0 | 0 | 0 | 0 | 0 | 0 | 0 | 0 | 0 | 0 | 0 | 0
4 | 0 | 0 | 0 | 0 | 0 | 0 | 0 | 0 | 0 | 0 | 0 | 0 | 0 | 0 | 0 | 0 | 0 | 0 | 0 | 0 | 0 | 0 | 0 | 0
5 | 0 | 0 | 0.0002976 | 0 | 0 | 0 | 0 | 0.17379 | 3.6136 | 9.5774 | 12.0448 | 12.452 | 13.6263 | 13.2732 | 11.1577 | 7.1411 | 1.7872 | 0.013969 | 0.0011835 | 0.00088362 | 0 | 0 | 0 | 0
6 | 0 | 0 | 0.0002976 | 0 | 0 | 0 | 0 | 0.17379 | 3.6136 | 9.5774 | 12.0448 | 12.452 | 13.6263 | 13.2732 | 11.1577 | 7.1411 | 1.7872 | 0.013969 | 0.0011835 | 0.00088362 | 0 | 0 | 0 | 0
7 | 0 | 0 | 0.0002976 | 0 | 0 | 0 | 0 | 0.17379 | 3.6136 | 9.5774 | 12.0448 | 12.452 | 13.6263 | 13.2732 | 11.1577 | 7.1411 | 1.7872 | 0.013969 | 0.0011835 | 0.00088362 | 0 | 0 | 0 | 0

## Pg, Winter, S9
GenID | 0 | 1 | 2 | 3 | 4 | 5 | 6 | 7 | 8 | 9 | 10 | 11 | 12 | 13 | 14 | 15 | 16 | 17 | 18 | 19 | 20 | 21 | 22 | 23
1 | 0 | 0 | 0 | 0 | 0 | 0 | 0 | 0 | 0 | 0 | 0 | 0 | 0 | 0 | 0 | 0 | 0 | 0 | 0 | 0 | 0 | 0 | 0 | 0
2 | 18.9585 | 17.6203 | 19.0973 | 21.2942 | 18.2143 | 15.4524 | 11.1222 | 9.9007 | 10.1013 | 9.8744 | 9.9889 | 10.5066 | 9.6107 | 9.2613 | 12.6899 | 16.5317 | 16.8784 | 17.1832 | 17.6571 | 18.627 | 18.3716 | 17.979 | 17.2151 | 15.8778
3 | 0 | 0 | 0 | 0 | 0 | 0 | 0 | 0 | 0 | 0 | 0 | 0 | 0 | 0 | 0 | 0 | 0 | 0 | 0 | 0 | 0 | 0 | 0 | 0
4 | 0 | 0 | 0 | 0 | 0 | 0 | 0 | 0 | 0 | 0 | 0 | 0 | 0 | 0 | 0 | 0 | 0 | 0 | 0 | 0 | 0 | 0 | 0 | 0
5 | 0 | 0 | 0.00028649 | 0 | 0 | 0 | 0 | 0.16729 | 3.4786 | 9.2197 | 11.5949 | 11.9869 | 13.1174 | 12.7774 | 10.741 | 6.8744 | 1.7205 | 0.013447 | 0.0011393 | 0.00085062 | 0 | 0 | 0 | 0
6 | 0 | 0 | 0.00028649 | 0 | 0 | 0 | 0 | 0.16729 | 3.4786 | 9.2197 | 11.5949 | 11.9869 | 13.1174 | 12.7774 | 10.741 | 6.8744 | 1.7205 | 0.013447 | 0.0011393 | 0.00085062 | 0 | 0 | 0 | 0
7 | 0 | 0 | 0.00028649 | 0 | 0 | 0 | 0 | 0.16729 | 3.4786 | 9.2197 | 11.5949 | 11.9869 | 13.1174 | 12.7774 | 10.741 | 6.8744 | 1.7205 | 0.013447 | 0.0011393 | 0.00085062 | 0 | 0 | 0 | 0

## Qg, Winter, S1
GenID | 0 | 1 | 2 | 3 | 4 | 5 | 6 | 7 | 8 | 9 | 10 | 11 | 12 | 13 | 14 | 15 | 16 | 17 | 18 | 19 | 20 | 21 | 22 | 23
1 | 0 | 0 | 0 | 0 | 0 | 0 | 0 | 0 | 0 | 0 | 0 | 0 | 0 | 0 | 0 | 0 | 0 | 0 | 0 | 0 | 0 | 0 | 0 | 0
2 | 0 | 0 | 0 | 0 | 0 | 0 | 0 | 0 | 0 | 0 | 0 | 0 | 0 | 0 | 0 | 0 | 0 | 0 | 0 | 0 | 0 | 0 | 0 | 0
3 | 0 | 0 | 0 | 0 | 0 | 0 | 0 | 0 | 0 | 0 | 0 | 0 | 0 | 0 | 0 | 0 | 0 | 0 | 0 | 0 | 0 | 0 | 0 | 0
4 | 0 | 0 | 0 | 0 | 0 | 0 | 0 | 0 | 0 | 0 | 0 | 0 | 0 | 0 | 0 | 0 | 0 | 0 | 0 | 0 | 0 | 0 | 0 | 0
5 | 0 | 0 | 0 | 0 | 0 | 0 | 0 | 0 | 0 | 0 | 0 | 0 | 0 | 0 | 0 | 0 | 0 | 0 | 0 | 0 | 0 | 0 | 0 | 0
6 | 0 | 0 | 0 | 0 | 0 | 0 | 0 | 0 | 0 | 0 | 0 | 0 | 0 | 0 | 0 | 0 | 0 | 0 | 0 | 0 | 0 | 0 | 0 | 0
7 | 0 | 0 | 0 | 0 | 0 | 0 | 0 | 0 | 0 | 0 | 0 | 0 | 0 | 0 | 0 | 0 | 0 | 0 | 0 | 0 | 0 | 0 | 0 | 0

## Qg, Winter, S2
GenID | 0 | 1 | 2 | 3 | 4 | 5 | 6 | 7 | 8 | 9 | 10 | 11 | 12 | 13 | 14 | 15 | 16 | 17 | 18 | 19 | 20 | 21 | 22 | 23
1 | 0 | 0 | 0 | 0 | 0 | 0 | 0 | 0 | 0 | 0 | 0 | 0 | 0 | 0 | 0 | 0 | 0 | 0 | 0 | 0 | 0 | 0 | 0 | 0
2 | 0 | 0 | 0 | 0 | 0 | 0 | 0 | 0 | 0 | 0 | 0 | 0 | 0 | 0 | 0 | 0 | 0 | 0 | 0 | 0 | 0 | 0 | 0 | 0
3 | 0 | 0 | 0 | 0 | 0 | 0 | 0 | 0 | 0 | 0 | 0 | 0 | 0 | 0 | 0 | 0 | 0 | 0 | 0 | 0 | 0 | 0 | 0 | 0
4 | 0 | 0 | 0 | 0 | 0 | 0 | 0 | 0 | 0 | 0 | 0 | 0 | 0 | 0 | 0 | 0 | 0 | 0 | 0 | 0 | 0 | 0 | 0 | 0
5 | 0 | 0 | 0 | 0 | 0 | 0 | 0 | 0 | 0 | 0 | 0 | 0 | 0 | 0 | 0 | 0 | 0 | 0 | 0 | 0 | 0 | 0 | 0 | 0
6 | 0 | 0 | 0 | 0 | 0 | 0 | 0 | 0 | 0 | 0 | 0 | 0 | 0 | 0 | 0 | 0 | 0 | 0 | 0 | 0 | 0 | 0 | 0 | 0
7 | 0 | 0 | 0 | 0 | 0 | 0 | 0 | 0 | 0 | 0 | 0 | 0 | 0 | 0 | 0 | 0 | 0 | 0 | 0 | 0 | 0 | 0 | 0 | 0

## Qg, Winter, S3
GenID | 0 | 1 | 2 | 3 | 4 | 5 | 6 | 7 | 8 | 9 | 10 | 11 | 12 | 13 | 14 | 15 | 16 | 17 | 18 | 19 | 20 | 21 | 22 | 23
1 | 0 | 0 | 0 | 0 | 0 | 0 | 0 | 0 | 0 | 0 | 0 | 0 | 0 | 0 | 0 | 0 | 0 | 0 | 0 | 0 | 0 | 0 | 0 | 0
2 | 0 | 0 | 0 | 0 | 0 | 0 | 0 | 0 | 0 | 0 | 0 | 0 | 0 | 0 | 0 | 0 | 0 | 0 | 0 | 0 | 0 | 0 | 0 | 0
3 | 0 | 0 | 0 | 0 | 0 | 0 | 0 | 0 | 0 | 0 | 0 | 0 | 0 | 0 | 0 | 0 | 0 | 0 | 0 | 0 | 0 | 0 | 0 | 0
4 | 0 | 0 | 0 | 0 | 0 | 0 | 0 | 0 | 0 | 0 | 0 | 0 | 0 | 0 | 0 | 0 | 0 | 0 | 0 | 0 | 0 | 0 | 0 | 0
5 | 0 | 0 | 0 | 0 | 0 | 0 | 0 | 0 | 0 | 0 | 0 | 0 | 0 | 0 | 0 | 0 | 0 | 0 | 0 | 0 | 0 | 0 | 0 | 0
6 | 0 | 0 | 0 | 0 | 0 | 0 | 0 | 0 | 0 | 0 | 0 | 0 | 0 | 0 | 0 | 0 | 0 | 0 | 0 | 0 | 0 | 0 | 0 | 0
7 | 0 | 0 | 0 | 0 | 0 | 0 | 0 | 0 | 0 | 0 | 0 | 0 | 0 | 0 | 0 | 0 | 0 | 0 | 0 | 0 | 0 | 0 | 0 | 0

## Qg, Winter, S4
GenID | 0 | 1 | 2 | 3 | 4 | 5 | 6 | 7 | 8 | 9 | 10 | 11 | 12 | 13 | 14 | 15 | 16 | 17 | 18 | 19 | 20 | 21 | 22 | 23
1 | 0 | 0 | 0 | 0 | 0 | 0 | 0 | 0 | 0 | 0 | 0 | 0 | 0 | 0 | 0 | 0 | 0 | 0 | 0 | 0 | 0 | 0 | 0 | 0
2 | 0 | 0 | 0 | 0 | 0 | 0 | 0 | 0 | 0 | 0 | 0 | 0 | 0 | 0 | 0 | 0 | 0 | 0 | 0 | 0 | 0 | 0 | 0 | 0
3 | 0 | 0 | 0 | 0 | 0 | 0 | 0 | 0 | 0 | 0 | 0 | 0 | 0 | 0 | 0 | 0 | 0 | 0 | 0 | 0 | 0 | 0 | 0 | 0
4 | 0 | 0 | 0 | 0 | 0 | 0 | 0 | 0 | 0 | 0 | 0 | 0 | 0 | 0 | 0 | 0 | 0 | 0 | 0 | 0 | 0 | 0 | 0 | 0
5 | 0 | 0 | 0 | 0 | 0 | 0 | 0 | 0 | 0 | 0 | 0 | 0 | 0 | 0 | 0 | 0 | 0 | 0 | 0 | 0 | 0 | 0 | 0 | 0
6 | 0 | 0 | 0 | 0 | 0 | 0 | 0 | 0 | 0 | 0 | 0 | 0 | 0 | 0 | 0 | 0 | 0 | 0 | 0 | 0 | 0 | 0 | 0 | 0
7 | 0 | 0 | 0 | 0 | 0 | 0 | 0 | 0 | 0 | 0 | 0 | 0 | 0 | 0 | 0 | 0 | 0 | 0 | 0 | 0 | 0 | 0 | 0 | 0

## Qg, Winter, S5
GenID | 0 | 1 | 2 | 3 | 4 | 5 | 6 | 7 | 8 | 9 | 10 | 11 | 12 | 13 | 14 | 15 | 16 | 17 | 18 | 19 | 20 | 21 | 22 | 23
1 | 0 | 0 | 0 | 0 | 0 | 0 | 0 | 0 | 0 | 0 | 0 | 0 | 0 | 0 | 0 | 0 | 0 | 0 | 0 | 0 | 0 | 0 | 0 | 0
2 | 0 | 0 | 0 | 0 | 0 | 0 | 0 | 0 | 0 | 0 | 0 | 0 | 0 | 0 | 0 | 0 | 0 | 0 | 0 | 0 | 0 | 0 | 0 | 0
3 | 0 | 0 | 0 | 0 | 0 | 0 | 0 | 0 | 0 | 0 | 0 | 0 | 0 | 0 | 0 | 0 | 0 | 0 | 0 | 0 | 0 | 0 | 0 | 0
4 | 0 | 0 | 0 | 0 | 0 | 0 | 0 | 0 | 0 | 0 | 0 | 0 | 0 | 0 | 0 | 0 | 0 | 0 | 0 | 0 | 0 | 0 | 0 | 0
5 | 0 | 0 | 0 | 0 | 0 | 0 | 0 | 0 | 0 | 0 | 0 | 0 | 0 | 0 | 0 | 0 | 0 | 0 | 0 | 0 | 0 | 0 | 0 | 0
6 | 0 | 0 | 0 | 0 | 0 | 0 | 0 | 0 | 0 | 0 | 0 | 0 | 0 | 0 | 0 | 0 | 0 | 0 | 0 | 0 | 0 | 0 | 0 | 0
7 | 0 | 0 | 0 | 0 | 0 | 0 | 0 | 0 | 0 | 0 | 0 | 0 | 0 | 0 | 0 | 0 | 0 | 0 | 0 | 0 | 0 | 0 | 0 | 0

## Qg, Winter, S6
GenID | 0 | 1 | 2 | 3 | 4 | 5 | 6 | 7 | 8 | 9 | 10 | 11 | 12 | 13 | 14 | 15 | 16 | 17 | 18 | 19 | 20 | 21 | 22 | 23
1 | 0 | 0 | 0 | 0 | 0 | 0 | 0 | 0 | 0 | 0 | 0 | 0 | 0 | 0 | 0 | 0 | 0 | 0 | 0 | 0 | 0 | 0 | 0 | 0
2 | 0 | 0 | 0 | 0 | 0 | 0 | 0 | 0 | 0 | 0 | 0 | 0 | 0 | 0 | 0 | 0 | 0 | 0 | 0 | 0 | 0 | 0 | 0 | 0
3 | 0 | 0 | 0 | 0 | 0 | 0 | 0 | 0 | 0 | 0 | 0 | 0 | 0 | 0 | 0 | 0 | 0 | 0 | 0 | 0 | 0 | 0 | 0 | 0
4 | 0 | 0 | 0 | 0 | 0 | 0 | 0 | 0 | 0 | 0 | 0 | 0 | 0 | 0 | 0 | 0 | 0 | 0 | 0 | 0 | 0 | 0 | 0 | 0
5 | 0 | 0 | 0 | 0 | 0 | 0 | 0 | 0 | 0 | 0 | 0 | 0 | 0 | 0 | 0 | 0 | 0 | 0 | 0 | 0 | 0 | 0 | 0 | 0
6 | 0 | 0 | 0 | 0 | 0 | 0 | 0 | 0 | 0 | 0 | 0 | 0 | 0 | 0 | 0 | 0 | 0 | 0 | 0 | 0 | 0 | 0 | 0 | 0
7 | 0 | 0 | 0 | 0 | 0 | 0 | 0 | 0 | 0 | 0 | 0 | 0 | 0 | 0 | 0 | 0 | 0 | 0 | 0 | 0 | 0 | 0 | 0 | 0

## Qg, Winter, S7
GenID | 0 | 1 | 2 | 3 | 4 | 5 | 6 | 7 | 8 | 9 | 10 | 11 | 12 | 13 | 14 | 15 | 16 | 17 | 18 | 19 | 20 | 21 | 22 | 23
1 | 0 | 0 | 0 | 0 | 0 | 0 | 0 | 0 | 0 | 0 | 0 | 0 | 0 | 0 | 0 | 0 | 0 | 0 | 0 | 0 | 0 | 0 | 0 | 0
2 | 0 | 0 | 0 | 0 | 0 | 0 | 0 | 0 | 0 | 0 | 0 | 0 | 0 | 0 | 0 | 0 | 0 | 0 | 0 | 0 | 0 | 0 | 0 | 0
3 | 0 | 0 | 0 | 0 | 0 | 0 | 0 | 0 | 0 | 0 | 0 | 0 | 0 | 0 | 0 | 0 | 0 | 0 | 0 | 0 | 0 | 0 | 0 | 0
4 | 0 | 0 | 0 | 0 | 0 | 0 | 0 | 0 | 0 | 0 | 0 | 0 | 0 | 0 | 0 | 0 | 0 | 0 | 0 | 0 | 0 | 0 | 0 | 0
5 | 0 | 0 | 0 | 0 | 0 | 0 | 0 | 0 | 0 | 0 | 0 | 0 | 0 | 0 | 0 | 0 | 0 | 0 | 0 | 0 | 0 | 0 | 0 | 0
6 | 0 | 0 | 0 | 0 | 0 | 0 | 0 | 0 | 0 | 0 | 0 | 0 | 0 | 0 | 0 | 0 | 0 | 0 | 0 | 0 | 0 | 0 | 0 | 0
7 | 0 | 0 | 0 | 0 | 0 | 0 | 0 | 0 | 0 | 0 | 0 | 0 | 0 | 0 | 0 | 0 | 0 | 0 | 0 | 0 | 0 | 0 | 0 | 0

## Qg, Winter, S8
GenID | 0 | 1 | 2 | 3 | 4 | 5 | 6 | 7 | 8 | 9 | 10 | 11 | 12 | 13 | 14 | 15 | 16 | 17 | 18 | 19 | 20 | 21 | 22 | 23
1 | 0 | 0 | 0 | 0 | 0 | 0 | 0 | 0 | 0 | 0 | 0 | 0 | 0 | 0 | 0 | 0 | 0 | 0 | 0 | 0 | 0 | 0 | 0 | 0
2 | 0 | 0 | 0 | 0 | 0 | 0 | 0 | 0 | 0 | 0 | 0 | 0 | 0 | 0 | 0 | 0 | 0 | 0 | 0 | 0 | 0 | 0 | 0 | 0
3 | 0 | 0 | 0 | 0 | 0 | 0 | 0 | 0 | 0 | 0 | 0 | 0 | 0 | 0 | 0 | 0 | 0 | 0 | 0 | 0 | 0 | 0 | 0 | 0
4 | 0 | 0 | 0 | 0 | 0 | 0 | 0 | 0 | 0 | 0 | 0 | 0 | 0 | 0 | 0 | 0 | 0 | 0 | 0 | 0 | 0 | 0 | 0 | 0
5 | 0 | 0 | 0 | 0 | 0 | 0 | 0 | 0 | 0 | 0 | 0 | 0 | 0 | 0 | 0 | 0 | 0 | 0 | 0 | 0 | 0 | 0 | 0 | 0
6 | 0 | 0 | 0 | 0 | 0 | 0 | 0 | 0 | 0 | 0 | 0 | 0 | 0 | 0 | 0 | 0 | 0 | 0 | 0 | 0 | 0 | 0 | 0 | 0
7 | 0 | 0 | 0 | 0 | 0 | 0 | 0 | 0 | 0 | 0 | 0 | 0 | 0 | 0 | 0 | 0 | 0 | 0 | 0 | 0 | 0 | 0 | 0 | 0

## Qg, Winter, S9
GenID | 0 | 1 | 2 | 3 | 4 | 5 | 6 | 7 | 8 | 9 | 10 | 11 | 12 | 13 | 14 | 15 | 16 | 17 | 18 | 19 | 20 | 21 | 22 | 23
1 | 0 | 0 | 0 | 0 | 0 | 0 | 0 | 0 | 0 | 0 | 0 | 0 | 0 | 0 | 0 | 0 | 0 | 0 | 0 | 0 | 0 | 0 | 0 | 0
2 | 0 | 0 | 0 | 0 | 0 | 0 | 0 | 0 | 0 | 0 | 0 | 0 | 0 | 0 | 0 | 0 | 0 | 0 | 0 | 0 | 0 | 0 | 0 | 0
3 | 0 | 0 | 0 | 0 | 0 | 0 | 0 | 0 | 0 | 0 | 0 | 0 | 0 | 0 | 0 | 0 | 0 | 0 | 0 | 0 | 0 | 0 | 0 | 0
4 | 0 | 0 | 0 | 0 | 0 | 0 | 0 | 0 | 0 | 0 | 0 | 0 | 0 | 0 | 0 | 0 | 0 | 0 | 0 | 0 | 0 | 0 | 0 | 0
5 | 0 | 0 | 0 | 0 | 0 | 0 | 0 | 0 | 0 | 0 | 0 | 0 | 0 | 0 | 0 | 0 | 0 | 0 | 0 | 0 | 0 | 0 | 0 | 0
6 | 0 | 0 | 0 | 0 | 0 | 0 | 0 | 0 | 0 | 0 | 0 | 0 | 0 | 0 | 0 | 0 | 0 | 0 | 0 | 0 | 0 | 0 | 0 | 0
7 | 0 | 0 | 0 | 0 | 0 | 0 | 0 | 0 | 0 | 0 | 0 | 0 | 0 | 0 | 0 | 0 | 0 | 0 | 0 | 0 | 0 | 0 | 0 | 0

## GenStatus, Winter
GenID | 0 | 1 | 2 | 3 | 4 | 5 | 6 | 7 | 8 | 9 | 10 | 11 | 12 | 13 | 14 | 15 | 16 | 17 | 18 | 19 | 20 | 21 | 22 | 23
1 | 1 | 1 | 1 | 1 | 1 | 1 | 1 | 1 | 1 | 1 | 1 | 1 | 1 | 1 | 1 | 1 | 1 | 1 | 1 | 1 | 1 | 1 | 1 | 1
2 | 1 | 1 | 1 | 1 | 1 | 1 | 1 | 1 | 1 | 1 | 1 | 1 | 1 | 1 | 1 | 1 | 1 | 1 | 1 | 1 | 1 | 1 | 1 | 1
3 | 1 | 1 | 1 | 1 | 1 | 1 | 1 | 1 | 1 | 1 | 1 | 1 | 1 | 1 | 1 | 1 | 1 | 1 | 1 | 1 | 1 | 1 | 1 | 1
4 | 1 | 1 | 1 | 1 | 1 | 1 | 1 | 1 | 1 | 1 | 1 | 1 | 1 | 1 | 1 | 1 | 1 | 1 | 1 | 1 | 1 | 1 | 1 | 1
5 | 1 | 1 | 1 | 1 | 1 | 1 | 1 | 1 | 1 | 1 | 1 | 1 | 1 | 1 | 1 | 1 | 1 | 1 | 1 | 1 | 1 | 1 | 1 | 1
6 | 1 | 1 | 1 | 1 | 1 | 1 | 1 | 1 | 1 | 1 | 1 | 1 | 1 | 1 | 1 | 1 | 1 | 1 | 1 | 1 | 1 | 1 | 1 | 1
7 | 1 | 1 | 1 | 1 | 1 | 1 | 1 | 1 | 1 | 1 | 1 | 1 | 1 | 1 | 1 | 1 | 1 | 1 | 1 | 1 | 1 | 1 | 1 | 1

## Pc, Summer, S1
LoadID | 0 | 1 | 2 | 3 | 4 | 5 | 6 | 7 | 8 | 9 | 10 | 11 | 12 | 13 | 14 | 15 | 16 | 17 | 18 | 19 | 20 | 21 | 22 | 23
1 | 3.2465 | 3.2131 | 3.0967 | 3.0402 | 3.0201 | 3.0633 | 3.0382 | 3.7138 | 3.9958 | 3.9439 | 3.8784 | 3.9261 | 4.0714 | 3.9934 | 3.6843 | 3.7978 | 3.8415 | 3.7143 | 3.5258 | 3.4815 | 3.4709 | 3.4318 | 3.1715 | 3.0667
2 | 0.94631 | 0.91617 | 0.86238 | 0.79388 | 0.73047 | 0.72852 | 0.80132 | 0.83847 | 0.90846 | 0.98076 | 0.87897 | 0.92833 | 0.94896 | 0.97184 | 0.8566 | 0.88677 | 0.88767 | 0.94244 | 0.93073 | 0.95563 | 1.0231 | 0.91727 | 0.95542 | 0.94036
3 | 2.4024 | 2.2916 | 2.1006 | 2.1568 | 2.0643 | 2.0623 | 2.8789 | 3.3857 | 3.5427 | 3.3427 | 3.2474 | 3.4965 | 3.6825 | 3.4831 | 3.1955 | 3.036 | 3.039 | 3.0205 | 2.889 | 3.1116 | 3.2908 | 3.0406 | 2.8875 | 2.5077
4 | 0.28646 | 0.26984 | 0.23151 | 0.2228 | 0.18947 | 0.16626 | 0.26085 | 0.24933 | 0.29498 | 0.31019 | 0.2935 | 0.26889 | 0.31524 | 0.32974 | 0.31078 | 0.29013 | 0.23967 | 0.25719 | 0.27396 | 0.29904 | 0.35565 | 0.32268 | 0.35705 | 0.32269
5 | 1.1244 | 1.0347 | 0.95182 | 0.92438 | 0.93168 | 0.9144 | 1.0252 | 1.0598 | 1.165 | 1.2091 | 1.2817 | 1.3587 | 1.4063 | 1.3713 | 1.3279 | 1.3119 | 1.286 | 1.3123 | 1.3012 | 1.3083 | 1.4508 | 1.367 | 1.4031 | 1.2783
6 | 5.5161 | 5.3398 | 4.9427 | 5.1006 | 5.1267 | 5.0741 | 5.5729 | 6.5162 | 6.7938 | 6.7868 | 6.7619 | 7.146 | 7.1008 | 6.8948 | 6.5118 | 6.2857 | 6.4886 | 6.4271 | 5.9623 | 5.9833 | 6.2894 | 5.7012 | 5.6003 | 5.6616
7 | 3.124 | 2.8851 | 2.7746 | 2.7946 | 2.6342 | 2.7673 | 3.5481 | 3.609 | 4.1403 | 4.391 | 4.3304 | 4.5304 | 4.4494 | 4.6413 | 4.5837 | 4.2831 | 4.2444 | 4.2196 | 4.0935 | 4.0808 | 4.1809 | 3.4869 | 3.6831 | 3.3195
8 | 0.66618 | 0.63997 | 0.60552 | 0.59277 | 0.58198 | 0.60106 | 0.95199 | 1.0203 | 1.0923 | 1.0862 | 1.1221 | 1.1935 | 1.1974 | 1.1446 | 1.0087 | 0.96588 | 0.89155 | 0.90842 | 0.86689 | 0.87868 | 0.86352 | 0.74704 | 0.72501 | 0.69167
9 | 0.64724 | 0.61591 | 0.58458 | 0.54914 | 0.53138 | 0.50419 | 0.52623 | 0.4681 | 0.4061 | 0.42965 | 0.46366 | 0.52055 | 0.55504 | 0.57751 | 0.566 | 0.58576 | 0.5612 | 0.58337 | 0.55197 | 0.573 | 0.61526 | 0.56115 | 0.57879 | 0.63291
10 | 0.66562 | 0.62929 | 0.59815 | 0.59635 | 0.57613 | 0.57432 | 0.68483 | 0.70461 | 0.75062 | 0.78634 | 0.7612 | 0.7916 | 0.83424 | 0.83094 | 0.81297 | 0.75623 | 0.71554 | 0.74091 | 0.73213 | 0.7683 | 0.83933 | 0.75412 | 0.76232 | 0.6969
11 | 0.4124 | 0.39559 | 0.36329 | 0.34834 | 0.32249 | 0.32093 | 0.3865 | 0.31901 | 0.34239 | 0.36855 | 0.37615 | 0.38917 | 0.39685 | 0.41406 | 0.39738 | 0.37797 | 0.34947 | 0.40918 | 0.39526 | 0.39207 | 0.44865 | 0.38679 | 0.46233 | 0.44295
12 | 1.6389 | 1.6664 | 1.7537 | 1.6017 | 1.5535 | 1.4862 | 1.5343 | 1.5395 | 1.368 | 1.0614 | 1.4498 | 1.6008 | 1.611 | 1.6995 | 1.3658 | 1.8008 | 1.6221 | 1.6159 | 1.6011 | 1.7379 | 1.921 | 1.8883 | 1.9789 | 2.0254
13 | 5.6919 | 5.6408 | 5.521 | 5.4717 | 5.3821 | 5.4555 | 6.3065 | 6.4224 | 6.8381 | 6.5281 | 6.5451 | 6.6029 | 6.8438 | 6.8348 | 6.6963 | 6.6437 | 6.6668 | 6.8094 | 6.4609 | 6.5096 | 6.5966 | 6.1782 | 5.6818 | 5.7433
14 | 2.1295 | 2.1156 | 2.0262 | 1.9835 | 1.9426 | 1.9488 | 1.9584 | 2.2518 | 2.4182 | 2.3965 | 2.3448 | 2.3779 | 2.4782 | 2.4612 | 2.2801 | 2.347 | 2.3432 | 2.3067 | 2.1613 | 2.1211 | 2.1315 | 2.0893 | 2.041 | 2.0065
15 | 0.63088 | 0.61078 | 0.57492 | 0.52926 | 0.48698 | 0.48568 | 0.53422 | 0.55898 | 0.60564 | 0.65384 | 0.58598 | 0.61888 | 0.63264 | 0.64789 | 0.57107 | 0.59118 | 0.59178 | 0.6283 | 0.62048 | 0.63709 | 0.68209 | 0.61152 | 0.63695 | 0.62691
16 | 1.2012 | 1.1458 | 1.0503 | 1.0784 | 1.0321 | 1.0311 | 1.4394 | 1.6929 | 1.7713 | 1.6714 | 1.6237 | 1.7483 | 1.8412 | 1.7416 | 1.5978 | 1.518 | 1.5195 | 1.5103 | 1.4445 | 1.5558 | 1.6454 | 1.5203 | 1.4438 | 1.2539
17 | 0.4297 | 0.40477 | 0.34726 | 0.33421 | 0.2842 | 0.2494 | 0.39128 | 0.37399 | 0.44248 | 0.46528 | 0.44026 | 0.40333 | 0.47286 | 0.49462 | 0.46617 | 0.43519 | 0.3595 | 0.38579 | 0.41094 | 0.44856 | 0.53347 | 0.48402 | 0.53557 | 0.48403
18 | 1.6867 | 1.5521 | 1.4277 | 1.3866 | 1.3975 | 1.3716 | 1.5379 | 1.5897 | 1.7474 | 1.8137 | 1.9226 | 2.038 | 2.1095 | 2.0569 | 1.9919 | 1.9679 | 1.929 | 1.9684 | 1.9518 | 1.9625 | 2.1762 | 2.0504 | 2.1046 | 1.9175
19 | 2.4822 | 2.4029 | 2.2242 | 2.2953 | 2.307 | 2.2833 | 2.5078 | 2.9323 | 3.0572 | 3.0541 | 3.0429 | 3.2157 | 3.1953 | 3.1027 | 2.9303 | 2.8286 | 2.9199 | 2.8922 | 2.683 | 2.6925 | 2.8302 | 2.5655 | 2.5201 | 2.5477
20 | 1.4058 | 1.2983 | 1.2486 | 1.2576 | 1.1854 | 1.2453 | 1.5967 | 1.6241 | 1.8631 | 1.976 | 1.9487 | 2.0387 | 2.0022 | 2.0886 | 2.0627 | 1.9274 | 1.91 | 1.8988 | 1.8421 | 1.8364 | 1.8814 | 1.5691 | 1.6574 | 1.4938
21 | 0.99927 | 0.95995 | 0.90828 | 0.88915 | 0.87297 | 0.90159 | 1.428 | 1.5305 | 1.6385 | 1.6293 | 1.6832 | 1.7902 | 1.7962 | 1.7169 | 1.5131 | 1.4488 | 1.3373 | 1.3626 | 1.3003 | 1.318 | 1.2953 | 1.1206 | 1.0875 | 1.0375
22 | 0.97086 | 0.92387 | 0.87687 | 0.82371 | 0.79706 | 0.75629 | 0.78934 | 0.70215 | 0.60916 | 0.64447 | 0.6955 | 0.78083 | 0.83256 | 0.86626 | 0.84901 | 0.87865 | 0.8418 | 0.87506 | 0.82796 | 0.85949 | 0.9229 | 0.84173 | 0.86818 | 0.94937
23 | 6.2125 | 5.8734 | 5.5828 | 5.566 | 5.3772 | 5.3604 | 6.3917 | 6.5763 | 7.0058 | 7.3392 | 7.1046 | 7.3883 | 7.7862 | 7.7554 | 7.5877 | 7.0581 | 6.6784 | 6.9151 | 6.8332 | 7.1708 | 7.8338 | 7.0385 | 7.115 | 6.5044
24 | 2.8868 | 2.7691 | 2.543 | 2.4384 | 2.2574 | 2.2465 | 2.7055 | 2.2331 | 2.3967 | 2.5799 | 2.6331 | 2.7242 | 2.7779 | 2.8984 | 2.7817 | 2.6458 | 2.4463 | 2.8642 | 2.7668 | 2.7445 | 3.1406 | 2.7075 | 3.2363 | 3.1007
25 | 1.6389 | 1.6664 | 1.7537 | 1.6017 | 1.5535 | 1.4862 | 1.5343 | 1.5395 | 1.368 | 1.0614 | 1.4498 | 1.6008 | 1.611 | 1.6995 | 1.3658 | 1.8008 | 1.6221 | 1.6159 | 1.6011 | 1.7379 | 1.921 | 1.8883 | 1.9789 | 2.0254
26 | 2.846 | 2.8204 | 2.7605 | 2.7359 | 2.691 | 2.7278 | 3.1532 | 3.2112 | 3.4191 | 3.2641 | 3.2725 | 3.3014 | 3.4219 | 3.4174 | 3.3482 | 3.3218 | 3.3334 | 3.4047 | 3.2305 | 3.2548 | 3.2983 | 3.0891 | 2.8409 | 2.8717
27 | 2.1295 | 2.1156 | 2.0262 | 1.9835 | 1.9426 | 1.9488 | 1.9584 | 2.2518 | 2.4182 | 2.3965 | 2.3448 | 2.3779 | 2.4782 | 2.4612 | 2.2801 | 2.347 | 2.3432 | 2.3067 | 2.1613 | 2.1211 | 2.1315 | 2.0893 | 2.041 | 2.0065
28 | 1.2618 | 1.2216 | 1.1498 | 1.0585 | 0.97395 | 0.97135 | 1.0684 | 1.118 | 1.2113 | 1.3077 | 1.172 | 1.2378 | 1.2653 | 1.2958 | 1.1421 | 1.1824 | 1.1836 | 1.2566 | 1.241 | 1.2742 | 1.3642 | 1.223 | 1.2739 | 1.2538
29 | 4.0041 | 3.8194 | 3.501 | 3.5947 | 3.4405 | 3.4371 | 4.7981 | 5.6429 | 5.9045 | 5.5712 | 5.4123 | 5.8275 | 6.1375 | 5.8052 | 5.3259 | 5.0601 | 5.0651 | 5.0342 | 4.815 | 5.1861 | 5.4846 | 5.0677 | 4.8125 | 4.1795
30 | 0.71616 | 0.67461 | 0.57877 | 0.55701 | 0.47367 | 0.41566 | 0.65213 | 0.62332 | 0.73746 | 0.77547 | 0.73376 | 0.67222 | 0.7881 | 0.82436 | 0.77694 | 0.72532 | 0.59917 | 0.64298 | 0.68489 | 0.74759 | 0.88911 | 0.8067 | 0.89262 | 0.80672
31 | 3.9355 | 3.6216 | 3.3314 | 3.2353 | 3.2609 | 3.2004 | 3.5884 | 3.7094 | 4.0773 | 4.2319 | 4.486 | 4.7554 | 4.9221 | 4.7995 | 4.6478 | 4.5917 | 4.501 | 4.593 | 4.5543 | 4.5791 | 5.0779 | 4.7843 | 4.9108 | 4.4742
32 | 1.6548 | 1.602 | 1.4828 | 1.5302 | 1.538 | 1.5222 | 1.6719 | 1.9548 | 2.0381 | 2.036 | 2.0286 | 2.1438 | 2.1302 | 2.0684 | 1.9536 | 1.8857 | 1.9466 | 1.9281 | 1.7887 | 1.795 | 1.8868 | 1.7104 | 1.6801 | 1.6985

## Pc, Summer, S2
LoadID | 0 | 1 | 2 | 3 | 4 | 5 | 6 | 7 | 8 | 9 | 10 | 11 | 12 | 13 | 14 | 15 | 16 | 17 | 18 | 19 | 20 | 21 | 22 | 23
1 | 3.2465 | 3.2131 | 3.0967 | 3.0402 | 3.0201 | 3.0633 | 3.0382 | 3.7138 | 3.9958 | 3.9439 | 3.8784 | 3.9261 | 4.0714 | 3.9934 | 3.6843 | 3.7978 | 3.8415 | 3.7143 | 3.5258 | 3.4815 | 3.4709 | 3.4318 | 3.1715 | 3.0667
2 | 0.94631 | 0.91617 | 0.86238 | 0.79388 | 0.73047 | 0.72852 | 0.80132 | 0.83847 | 0.90846 | 0.98076 | 0.87897 | 0.92833 | 0.94896 | 0.97184 | 0.8566 | 0.88677 | 0.88767 | 0.94244 | 0.93073 | 0.95563 | 1.0231 | 0.91727 | 0.95542 | 0.94036
3 | 2.4024 | 2.2916 | 2.1006 | 2.1568 | 2.0643 | 2.0623 | 2.8789 | 3.3857 | 3.5427 | 3.3427 | 3.2474 | 3.4965 | 3.6825 | 3.4831 | 3.1955 | 3.036 | 3.039 | 3.0205 | 2.889 | 3.1116 | 3.2908 | 3.0406 | 2.8875 | 2.5077
4 | 0.28646 | 0.26984 | 0.23151 | 0.2228 | 0.18947 | 0.16626 | 0.26085 | 0.24933 | 0.29498 | 0.31019 | 0.2935 | 0.26889 | 0.31524 | 0.32974 | 0.31078 | 0.29013 | 0.23967 | 0.25719 | 0.27396 | 0.29904 | 0.35565 | 0.32268 | 0.35705 | 0.32269
5 | 1.1244 | 1.0347 | 0.95182 | 0.92438 | 0.93168 | 0.9144 | 1.0252 | 1.0598 | 1.165 | 1.2091 | 1.2817 | 1.3587 | 1.4063 | 1.3713 | 1.3279 | 1.3119 | 1.286 | 1.3123 | 1.3012 | 1.3083 | 1.4508 | 1.367 | 1.4031 | 1.2783
6 | 5.5161 | 5.3398 | 4.9427 | 5.1006 | 5.1267 | 5.0741 | 5.5729 | 6.5162 | 6.7938 | 6.7868 | 6.7619 | 7.146 | 7.1008 | 6.8948 | 6.5118 | 6.2857 | 6.4886 | 6.4271 | 5.9623 | 5.9833 | 6.2894 | 5.7012 | 5.6003 | 5.6616
7 | 3.124 | 2.8851 | 2.7746 | 2.7946 | 2.6342 | 2.7673 | 3.5481 | 3.609 | 4.1403 | 4.391 | 4.3304 | 4.5304 | 4.4494 | 4.6413 | 4.5837 | 4.2831 | 4.2444 | 4.2196 | 4.0935 | 4.0808 | 4.1809 | 3.4869 | 3.6831 | 3.3195
8 | 0.66618 | 0.63997 | 0.60552 | 0.59277 | 0.58198 | 0.60106 | 0.95199 | 1.0203 | 1.0923 | 1.0862 | 1.1221 | 1.1935 | 1.1974 | 1.1446 | 1.0087 | 0.96588 | 0.89155 | 0.90842 | 0.86689 | 0.87868 | 0.86352 | 0.74704 | 0.72501 | 0.69167
9 | 0.64724 | 0.61591 | 0.58458 | 0.54914 | 0.53138 | 0.50419 | 0.52623 | 0.4681 | 0.4061 | 0.42965 | 0.46366 | 0.52055 | 0.55504 | 0.57751 | 0.566 | 0.58576 | 0.5612 | 0.58337 | 0.55197 | 0.573 | 0.61526 | 0.56115 | 0.57879 | 0.63291
10 | 0.66562 | 0.62929 | 0.59815 | 0.59635 | 0.57613 | 0.57432 | 0.68483 | 0.70461 | 0.75062 | 0.78634 | 0.7612 | 0.7916 | 0.83424 | 0.83094 | 0.81297 | 0.75623 | 0.71554 | 0.74091 | 0.73213 | 0.7683 | 0.83933 | 0.75412 | 0.76232 | 0.6969
11 | 0.4124 | 0.39559 | 0.36329 | 0.34834 | 0.32249 | 0.32093 | 0.3865 | 0.31901 | 0.34239 | 0.36855 | 0.37615 | 0.38917 | 0.39685 | 0.41406 | 0.39738 | 0.37797 | 0.34947 | 0.40918 | 0.39526 | 0.39207 | 0.44865 | 0.38679 | 0.46233 | 0.44295
12 | 1.6389 | 1.6664 | 1.7537 | 1.6017 | 1.5535 | 1.4862 | 1.5343 | 1.5395 | 1.368 | 1.0614 | 1.4498 | 1.6008 | 1.611 | 1.6995 | 1.3658 | 1.8008 | 1.6221 | 1.6159 | 1.6011 | 1.7379 | 1.921 | 1.8883 | 1.9789 | 2.0254
13 | 5.6919 | 5.6408 | 5.521 | 5.4717 | 5.3821 | 5.4555 | 6.3065 | 6.4224 | 6.8381 | 6.5281 | 6.5451 | 6.6029 | 6.8438 | 6.8348 | 6.6963 | 6.6437 | 6.6668 | 6.8094 | 6.4609 | 6.5096 | 6.5966 | 6.1782 | 5.6818 | 5.7433
14 | 2.1295 | 2.1156 | 2.0262 | 1.9835 | 1.9426 | 1.9488 | 1.9584 | 2.2518 | 2.4182 | 2.3965 | 2.3448 | 2.3779 | 2.4782 | 2.4612 | 2.2801 | 2.347 | 2.3432 | 2.3067 | 2.1613 | 2.1211 | 2.1315 | 2.0893 | 2.041 | 2.0065
15 | 0.63088 | 0.61078 | 0.57492 | 0.52926 | 0.48698 | 0.48568 | 0.53422 | 0.55898 | 0.60564 | 0.65384 | 0.58598 | 0.61888 | 0.63264 | 0.64789 | 0.57107 | 0.59118 | 0.59178 | 0.6283 | 0.62048 | 0.63709 | 0.68209 | 0.61152 | 0.63695 | 0.62691
16 | 1.2012 | 1.1458 | 1.0503 | 1.0784 | 1.0321 | 1.0311 | 1.4394 | 1.6929 | 1.7713 | 1.6714 | 1.6237 | 1.7483 | 1.8412 | 1.7416 | 1.5978 | 1.518 | 1.5195 | 1.5103 | 1.4445 | 1.5558 | 1.6454 | 1.5203 | 1.4438 | 1.2539
17 | 0.4297 | 0.40477 | 0.34726 | 0.33421 | 0.2842 | 0.2494 | 0.39128 | 0.37399 | 0.44248 | 0.46528 | 0.44026 | 0.40333 | 0.47286 | 0.49462 | 0.46617 | 0.43519 | 0.3595 | 0.38579 | 0.41094 | 0.44856 | 0.53347 | 0.48402 | 0.53557 | 0.48403
18 | 1.6867 | 1.5521 | 1.4277 | 1.3866 | 1.3975 | 1.3716 | 1.5379 | 1.5897 | 1.7474 | 1.8137 | 1.9226 | 2.038 | 2.1095 | 2.0569 | 1.9919 | 1.9679 | 1.929 | 1.9684 | 1.9518 | 1.9625 | 2.1762 | 2.0504 | 2.1046 | 1.9175
19 | 2.4822 | 2.4029 | 2.2242 | 2.2953 | 2.307 | 2.2833 | 2.5078 | 2.9323 | 3.0572 | 3.0541 | 3.0429 | 3.2157 | 3.1953 | 3.1027 | 2.9303 | 2.8286 | 2.9199 | 2.8922 | 2.683 | 2.6925 | 2.8302 | 2.5655 | 2.5201 | 2.5477
20 | 1.4058 | 1.2983 | 1.2486 | 1.2576 | 1.1854 | 1.2453 | 1.5967 | 1.6241 | 1.8631 | 1.976 | 1.9487 | 2.0387 | 2.0022 | 2.0886 | 2.0627 | 1.9274 | 1.91 | 1.8988 | 1.8421 | 1.8364 | 1.8814 | 1.5691 | 1.6574 | 1.4938
21 | 0.99927 | 0.95995 | 0.90828 | 0.88915 | 0.87297 | 0.90159 | 1.428 | 1.5305 | 1.6385 | 1.6293 | 1.6832 | 1.7902 | 1.7962 | 1.7169 | 1.5131 | 1.4488 | 1.3373 | 1.3626 | 1.3003 | 1.318 | 1.2953 | 1.1206 | 1.0875 | 1.0375
22 | 0.97086 | 0.92387 | 0.87687 | 0.82371 | 0.79706 | 0.75629 | 0.78934 | 0.70215 | 0.60916 | 0.64447 | 0.6955 | 0.78083 | 0.83256 | 0.86626 | 0.84901 | 0.87865 | 0.8418 | 0.87506 | 0.82796 | 0.85949 | 0.9229 | 0.84173 | 0.86818 | 0.94937
23 | 6.2125 | 5.8734 | 5.5828 | 5.566 | 5.3772 | 5.3604 | 6.3917 | 6.5763 | 7.0058 | 7.3392 | 7.1046 | 7.3883 | 7.7862 | 7.7554 | 7.5877 | 7.0581 | 6.6784 | 6.9151 | 6.8332 | 7.1708 | 7.8338 | 7.0385 | 7.115 | 6.5044
24 | 2.8868 | 2.7691 | 2.543 | 2.4384 | 2.2574 | 2.2465 | 2.7055 | 2.2331 | 2.3967 | 2.5799 | 2.6331 | 2.7242 | 2.7779 | 2.8984 | 2.7817 | 2.6458 | 2.4463 | 2.8642 | 2.7668 | 2.7445 | 3.1406 | 2.7075 | 3.2363 | 3.1007
25 | 1.6389 | 1.6664 | 1.7537 | 1.6017 | 1.5535 | 1.4862 | 1.5343 | 1.5395 | 1.368 | 1.0614 | 1.4498 | 1.6008 | 1.611 | 1.6995 | 1.3658 | 1.8008 | 1.6221 | 1.6159 | 1.6011 | 1.7379 | 1.921 | 1.8883 | 1.9789 | 2.0254
26 | 2.846 | 2.8204 | 2.7605 | 2.7359 | 2.691 | 2.7278 | 3.1532 | 3.2112 | 3.4191 | 3.2641 | 3.2725 | 3.3014 | 3.4219 | 3.4174 | 3.3482 | 3.3218 | 3.3334 | 3.4047 | 3.2305 | 3.2548 | 3.2983 | 3.0891 | 2.8409 | 2.8717
27 | 2.1295 | 2.1156 | 2.0262 | 1.9835 | 1.9426 | 1.9488 | 1.9584 | 2.2518 | 2.4182 | 2.3965 | 2.3448 | 2.3779 | 2.4782 | 2.4612 | 2.2801 | 2.347 | 2.3432 | 2.3067 | 2.1613 | 2.1211 | 2.1315 | 2.0893 | 2.041 | 2.0065
28 | 1.2618 | 1.2216 | 1.1498 | 1.0585 | 0.97395 | 0.97135 | 1.0684 | 1.118 | 1.2113 | 1.3077 | 1.172 | 1.2378 | 1.2653 | 1.2958 | 1.1421 | 1.1824 | 1.1836 | 1.2566 | 1.241 | 1.2742 | 1.3642 | 1.223 | 1.2739 | 1.2538
29 | 4.0041 | 3.8194 | 3.501 | 3.5947 | 3.4405 | 3.4371 | 4.7981 | 5.6429 | 5.9045 | 5.5712 | 5.4123 | 5.8275 | 6.1375 | 5.8052 | 5.3259 | 5.0601 | 5.0651 | 5.0342 | 4.815 | 5.1861 | 5.4846 | 5.0677 | 4.8125 | 4.1795
30 | 0.71616 | 0.67461 | 0.57877 | 0.55701 | 0.47367 | 0.41566 | 0.65213 | 0.62332 | 0.73746 | 0.77547 | 0.73376 | 0.67222 | 0.7881 | 0.82436 | 0.77694 | 0.72532 | 0.59917 | 0.64298 | 0.68489 | 0.74759 | 0.88911 | 0.8067 | 0.89262 | 0.80672
31 | 3.9355 | 3.6216 | 3.3314 | 3.2353 | 3.2609 | 3.2004 | 3.5884 | 3.7094 | 4.0773 | 4.2319 | 4.486 | 4.7554 | 4.9221 | 4.7995 | 4.6478 | 4.5917 | 4.501 | 4.593 | 4.5543 | 4.5791 | 5.0779 | 4.7843 | 4.9108 | 4.4742
32 | 1.6548 | 1.602 | 1.4828 | 1.5302 | 1.538 | 1.5222 | 1.6719 | 1.9548 | 2.0381 | 2.036 | 2.0286 | 2.1438 | 2.1302 | 2.0684 | 1.9536 | 1.8857 | 1.9466 | 1.9281 | 1.7887 | 1.795 | 1.8868 | 1.7104 | 1.6801 | 1.6985

## Pc, Summer, S3
LoadID | 0 | 1 | 2 | 3 | 4 | 5 | 6 | 7 | 8 | 9 | 10 | 11 | 12 | 13 | 14 | 15 | 16 | 17 | 18 | 19 | 20 | 21 | 22 | 23
1 | 3.2465 | 3.2131 | 3.0967 | 3.0402 | 3.0201 | 3.0633 | 3.0382 | 3.7138 | 3.9958 | 3.9439 | 3.8784 | 3.9261 | 4.0714 | 3.9934 | 3.6843 | 3.7978 | 3.8415 | 3.7143 | 3.5258 | 3.4815 | 3.4709 | 3.4318 | 3.1715 | 3.0667
2 | 0.94631 | 0.91617 | 0.86238 | 0.79388 | 0.73047 | 0.72852 | 0.80132 | 0.83847 | 0.90846 | 0.98076 | 0.87897 | 0.92833 | 0.94896 | 0.97184 | 0.8566 | 0.88677 | 0.88767 | 0.94244 | 0.93073 | 0.95563 | 1.0231 | 0.91727 | 0.95542 | 0.94036
3 | 2.4024 | 2.2916 | 2.1006 | 2.1568 | 2.0643 | 2.0623 | 2.8789 | 3.3857 | 3.5427 | 3.3427 | 3.2474 | 3.4965 | 3.6825 | 3.4831 | 3.1955 | 3.036 | 3.039 | 3.0205 | 2.889 | 3.1116 | 3.2908 | 3.0406 | 2.8875 | 2.5077
4 | 0.28646 | 0.26984 | 0.23151 | 0.2228 | 0.18947 | 0.16626 | 0.26085 | 0.24933 | 0.29498 | 0.31019 | 0.2935 | 0.26889 | 0.31524 | 0.32974 | 0.31078 | 0.29013 | 0.23967 | 0.25719 | 0.27396 | 0.29904 | 0.35565 | 0.32268 | 0.35705 | 0.32269
5 | 1.1244 | 1.0347 | 0.95182 | 0.92438 | 0.93168 | 0.9144 | 1.0252 | 1.0598 | 1.165 | 1.2091 | 1.2817 | 1.3587 | 1.4063 | 1.3713 | 1.3279 | 1.3119 | 1.286 | 1.3123 | 1.3012 | 1.3083 | 1.4508 | 1.367 | 1.4031 | 1.2783
6 | 5.5161 | 5.3398 | 4.9427 | 5.1006 | 5.1267 | 5.0741 | 5.5729 | 6.5162 | 6.7938 | 6.7868 | 6.7619 | 7.146 | 7.1008 | 6.8948 | 6.5118 | 6.2857 | 6.4886 | 6.4271 | 5.9623 | 5.9833 | 6.2894 | 5.7012 | 5.6003 | 5.6616
7 | 3.124 | 2.8851 | 2.7746 | 2.7946 | 2.6342 | 2.7673 | 3.5481 | 3.609 | 4.1403 | 4.391 | 4.3304 | 4.5304 | 4.4494 | 4.6413 | 4.5837 | 4.2831 | 4.2444 | 4.2196 | 4.0935 | 4.0808 | 4.1809 | 3.4869 | 3.6831 | 3.3195
8 | 0.66618 | 0.63997 | 0.60552 | 0.59277 | 0.58198 | 0.60106 | 0.95199 | 1.0203 | 1.0923 | 1.0862 | 1.1221 | 1.1935 | 1.1974 | 1.1446 | 1.0087 | 0.96588 | 0.89155 | 0.90842 | 0.86689 | 0.87868 | 0.86352 | 0.74704 | 0.72501 | 0.69167
9 | 0.64724 | 0.61591 | 0.58458 | 0.54914 | 0.53138 | 0.50419 | 0.52623 | 0.4681 | 0.4061 | 0.42965 | 0.46366 | 0.52055 | 0.55504 | 0.57751 | 0.566 | 0.58576 | 0.5612 | 0.58337 | 0.55197 | 0.573 | 0.61526 | 0.56115 | 0.57879 | 0.63291
10 | 0.66562 | 0.62929 | 0.59815 | 0.59635 | 0.57613 | 0.57432 | 0.68483 | 0.70461 | 0.75062 | 0.78634 | 0.7612 | 0.7916 | 0.83424 | 0.83094 | 0.81297 | 0.75623 | 0.71554 | 0.74091 | 0.73213 | 0.7683 | 0.83933 | 0.75412 | 0.76232 | 0.6969
11 | 0.4124 | 0.39559 | 0.36329 | 0.34834 | 0.32249 | 0.32093 | 0.3865 | 0.31901 | 0.34239 | 0.36855 | 0.37615 | 0.38917 | 0.39685 | 0.41406 | 0.39738 | 0.37797 | 0.34947 | 0.40918 | 0.39526 | 0.39207 | 0.44865 | 0.38679 | 0.46233 | 0.44295
12 | 1.6389 | 1.6664 | 1.7537 | 1.6017 | 1.5535 | 1.4862 | 1.5343 | 1.5395 | 1.368 | 1.0614 | 1.4498 | 1.6008 | 1.611 | 1.6995 | 1.3658 | 1.8008 | 1.6221 | 1.6159 | 1.6011 | 1.7379 | 1.921 | 1.8883 | 1.9789 | 2.0254
13 | 5.6919 | 5.6408 | 5.521 | 5.4717 | 5.3821 | 5.4555 | 6.3065 | 6.4224 | 6.8381 | 6.5281 | 6.5451 | 6.6029 | 6.8438 | 6.8348 | 6.6963 | 6.6437 | 6.6668 | 6.8094 | 6.4609 | 6.5096 | 6.5966 | 6.1782 | 5.6818 | 5.7433
14 | 2.1295 | 2.1156 | 2.0262 | 1.9835 | 1.9426 | 1.9488 | 1.9584 | 2.2518 | 2.4182 | 2.3965 | 2.3448 | 2.3779 | 2.4782 | 2.4612 | 2.2801 | 2.347 | 2.3432 | 2.3067 | 2.1613 | 2.1211 | 2.1315 | 2.0893 | 2.041 | 2.0065
15 | 0.63088 | 0.61078 | 0.57492 | 0.52926 | 0.48698 | 0.48568 | 0.53422 | 0.55898 | 0.60564 | 0.65384 | 0.58598 | 0.61888 | 0.63264 | 0.64789 | 0.57107 | 0.59118 | 0.59178 | 0.6283 | 0.62048 | 0.63709 | 0.68209 | 0.61152 | 0.63695 | 0.62691
16 | 1.2012 | 1.1458 | 1.0503 | 1.0784 | 1.0321 | 1.0311 | 1.4394 | 1.6929 | 1.7713 | 1.6714 | 1.6237 | 1.7483 | 1.8412 | 1.7416 | 1.5978 | 1.518 | 1.5195 | 1.5103 | 1.4445 | 1.5558 | 1.6454 | 1.5203 | 1.4438 | 1.2539
17 | 0.4297 | 0.40477 | 0.34726 | 0.33421 | 0.2842 | 0.2494 | 0.39128 | 0.37399 | 0.44248 | 0.46528 | 0.44026 | 0.40333 | 0.47286 | 0.49462 | 0.46617 | 0.43519 | 0.3595 | 0.38579 | 0.41094 | 0.44856 | 0.53347 | 0.48402 | 0.53557 | 0.48403
18 | 1.6867 | 1.5521 | 1.4277 | 1.3866 | 1.3975 | 1.3716 | 1.5379 | 1.5897 | 1.7474 | 1.8137 | 1.9226 | 2.038 | 2.1095 | 2.0569 | 1.9919 | 1.9679 | 1.929 | 1.9684 | 1.9518 | 1.9625 | 2.1762 | 2.0504 | 2.1046 | 1.9175
19 | 2.4822 | 2.4029 | 2.2242 | 2.2953 | 2.307 | 2.2833 | 2.5078 | 2.9323 | 3.0572 | 3.0541 | 3.0429 | 3.2157 | 3.1953 | 3.1027 | 2.9303 | 2.8286 | 2.9199 | 2.8922 | 2.683 | 2.6925 | 2.8302 | 2.5655 | 2.5201 | 2.5477
20 | 1.4058 | 1.2983 | 1.2486 | 1.2576 | 1.1854 | 1.2453 | 1.5967 | 1.6241 | 1.8631 | 1.976 | 1.9487 | 2.0387 | 2.0022 | 2.0886 | 2.0627 | 1.9274 | 1.91 | 1.8988 | 1.8421 | 1.8364 | 1.8814 | 1.5691 | 1.6574 | 1.4938
21 | 0.99927 | 0.95995 | 0.90828 | 0.88915 | 0.87297 | 0.90159 | 1.428 | 1.5305 | 1.6385 | 1.6293 | 1.6832 | 1.7902 | 1.7962 | 1.7169 | 1.5131 | 1.4488 | 1.3373 | 1.3626 | 1.3003 | 1.318 | 1.2953 | 1.1206 | 1.0875 | 1.0375
22 | 0.97086 | 0.92387 | 0.87687 | 0.82371 | 0.79706 | 0.75629 | 0.78934 | 0.70215 | 0.60916 | 0.64447 | 0.6955 | 0.78083 | 0.83256 | 0.86626 | 0.84901 | 0.87865 | 0.8418 | 0.87506 | 0.82796 | 0.85949 | 0.9229 | 0.84173 | 0.86818 | 0.94937
23 | 6.2125 | 5.8734 | 5.5828 | 5.566 | 5.3772 | 5.3604 | 6.3917 | 6.5763 | 7.0058 | 7.3392 | 7.1046 | 7.3883 | 7.7862 | 7.7554 | 7.5877 | 7.0581 | 6.6784 | 6.9151 | 6.8332 | 7.1708 | 7.8338 | 7.0385 | 7.115 | 6.5044
24 | 2.8868 | 2.7691 | 2.543 | 2.4384 | 2.2574 | 2.2465 | 2.7055 | 2.2331 | 2.3967 | 2.5799 | 2.6331 | 2.7242 | 2.7779 | 2.8984 | 2.7817 | 2.6458 | 2.4463 | 2.8642 | 2.7668 | 2.7445 | 3.1406 | 2.7075 | 3.2363 | 3.1007
25 | 1.6389 | 1.6664 | 1.7537 | 1.6017 | 1.5535 | 1.4862 | 1.5343 | 1.5395 | 1.368 | 1.0614 | 1.4498 | 1.6008 | 1.611 | 1.6995 | 1.3658 | 1.8008 | 1.6221 | 1.6159 | 1.6011 | 1.7379 | 1.921 | 1.8883 | 1.9789 | 2.0254
26 | 2.846 | 2.8204 | 2.7605 | 2.7359 | 2.691 | 2.7278 | 3.1532 | 3.2112 | 3.4191 | 3.2641 | 3.2725 | 3.3014 | 3.4219 | 3.4174 | 3.3482 | 3.3218 | 3.3334 | 3.4047 | 3.2305 | 3.2548 | 3.2983 | 3.0891 | 2.8409 | 2.8717
27 | 2.1295 | 2.1156 | 2.0262 | 1.9835 | 1.9426 | 1.9488 | 1.9584 | 2.2518 | 2.4182 | 2.3965 | 2.3448 | 2.3779 | 2.4782 | 2.4612 | 2.2801 | 2.347 | 2.3432 | 2.3067 | 2.1613 | 2.1211 | 2.1315 | 2.0893 | 2.041 | 2.0065
28 | 1.2618 | 1.2216 | 1.1498 | 1.0585 | 0.97395 | 0.97135 | 1.0684 | 1.118 | 1.2113 | 1.3077 | 1.172 | 1.2378 | 1.2653 | 1.2958 | 1.1421 | 1.1824 | 1.1836 | 1.2566 | 1.241 | 1.2742 | 1.3642 | 1.223 | 1.2739 | 1.2538
29 | 4.0041 | 3.8194 | 3.501 | 3.5947 | 3.4405 | 3.4371 | 4.7981 | 5.6429 | 5.9045 | 5.5712 | 5.4123 | 5.8275 | 6.1375 | 5.8052 | 5.3259 | 5.0601 | 5.0651 | 5.0342 | 4.815 | 5.1861 | 5.4846 | 5.0677 | 4.8125 | 4.1795
30 | 0.71616 | 0.67461 | 0.57877 | 0.55701 | 0.47367 | 0.41566 | 0.65213 | 0.62332 | 0.73746 | 0.77547 | 0.73376 | 0.67222 | 0.7881 | 0.82436 | 0.77694 | 0.72532 | 0.59917 | 0.64298 | 0.68489 | 0.74759 | 0.88911 | 0.8067 | 0.89262 | 0.80672
31 | 3.9355 | 3.6216 | 3.3314 | 3.2353 | 3.2609 | 3.2004 | 3.5884 | 3.7094 | 4.0773 | 4.2319 | 4.486 | 4.7554 | 4.9221 | 4.7995 | 4.6478 | 4.5917 | 4.501 | 4.593 | 4.5543 | 4.5791 | 5.0779 | 4.7843 | 4.9108 | 4.4742
32 | 1.6548 | 1.602 | 1.4828 | 1.5302 | 1.538 | 1.5222 | 1.6719 | 1.9548 | 2.0381 | 2.036 | 2.0286 | 2.1438 | 2.1302 | 2.0684 | 1.9536 | 1.8857 | 1.9466 | 1.9281 | 1.7887 | 1.795 | 1.8868 | 1.7104 | 1.6801 | 1.6985

## Pc, Summer, S4
LoadID | 0 | 1 | 2 | 3 | 4 | 5 | 6 | 7 | 8 | 9 | 10 | 11 | 12 | 13 | 14 | 15 | 16 | 17 | 18 | 19 | 20 | 21 | 22 | 23
1 | 3.4088 | 3.3738 | 3.2516 | 3.1922 | 3.1711 | 3.2165 | 3.1901 | 3.8995 | 4.1956 | 4.1411 | 4.0723 | 4.1224 | 4.275 | 4.193 | 3.8685 | 3.9877 | 4.0335 | 3.9 | 3.7021 | 3.6556 | 3.6445 | 3.6034 | 3.3301 | 3.22
2 | 0.98 | 0.9479 | 0.89289 | 0.82163 | 0.7572 | 0.75663 | 0.83123 | 0.87863 | 0.95233 | 1.0275 | 0.92158 | 0.97308 | 0.99375 | 1.0155 | 0.89421 | 0.92598 | 0.92917 | 0.98371 | 0.97382 | 1.001 | 1.0706 | 0.96087 | 0.99283 | 0.97489
3 | 2.5044 | 2.3874 | 2.1888 | 2.2487 | 2.1545 | 2.1543 | 3.0093 | 3.5527 | 3.7177 | 3.5068 | 3.408 | 3.6691 | 3.8631 | 3.6507 | 3.3483 | 3.181 | 3.1872 | 3.1637 | 3.0289 | 3.264 | 3.4504 | 3.1896 | 3.0181 | 2.6165
4 | 0.2917 | 0.27395 | 0.23468 | 0.22598 | 0.19241 | 0.16904 | 0.26712 | 0.26062 | 0.3087 | 0.32419 | 0.30729 | 0.28122 | 0.32923 | 0.34297 | 0.32284 | 0.30122 | 0.24973 | 0.26615 | 0.28536 | 0.31238 | 0.37098 | 0.3373 | 0.368 | 0.3305
5 | 1.1716 | 1.0771 | 0.99101 | 0.96263 | 0.97173 | 0.95458 | 1.0697 | 1.1116 | 1.2222 | 1.268 | 1.3449 | 1.4255 | 1.4749 | 1.4366 | 1.3909 | 1.3741 | 1.3484 | 1.374 | 1.364 | 1.3721 | 1.5209 | 1.4338 | 1.4663 | 1.3339
6 | 5.7616 | 5.5755 | 5.1619 | 5.3291 | 5.3612 | 5.3093 | 5.8289 | 6.838 | 7.13 | 7.1211 | 7.0971 | 7.4997 | 7.4499 | 7.2287 | 6.8258 | 6.5886 | 6.8067 | 6.7354 | 6.2528 | 6.2771 | 6.5957 | 5.9812 | 5.8573 | 5.917
7 | 3.2499 | 2.998 | 2.8853 | 2.9078 | 2.7442 | 2.8872 | 3.703 | 3.7856 | 4.3438 | 4.6056 | 4.5439 | 4.7532 | 4.666 | 4.8625 | 4.8013 | 4.4859 | 4.4503 | 4.4176 | 4.2905 | 4.2795 | 4.3817 | 3.6562 | 3.8442 | 3.4577
8 | 0.6904 | 0.66258 | 0.62739 | 0.61444 | 0.60455 | 0.62557 | 0.99282 | 1.0702 | 1.1459 | 1.139 | 1.1773 | 1.2521 | 1.2555 | 1.1985 | 1.0557 | 1.0108 | 0.93421 | 0.94994 | 0.90794 | 0.921 | 0.90424 | 0.78288 | 0.75435 | 0.71793
9 | 0.67052 | 0.63732 | 0.6054 | 0.56863 | 0.55142 | 0.52386 | 0.54576 | 0.49033 | 0.42538 | 0.44962 | 0.48596 | 0.54547 | 0.58102 | 0.60312 | 0.59083 | 0.61163 | 0.58734 | 0.60864 | 0.57728 | 0.60003 | 0.64358 | 0.5877 | 0.60082 | 0.65623
10 | 0.69209 | 0.65371 | 0.62176 | 0.6202 | 0.60004 | 0.59889 | 0.71399 | 0.73895 | 0.78737 | 0.82453 | 0.7986 | 0.83035 | 0.87462 | 0.87004 | 0.85101 | 0.79148 | 0.74988 | 0.77502 | 0.76701 | 0.80551 | 0.87947 | 0.79069 | 0.79526 | 0.72551
11 | 0.42394 | 0.40598 | 0.37304 | 0.35779 | 0.33209 | 0.33144 | 0.39905 | 0.33379 | 0.35847 | 0.38547 | 0.39407 | 0.40752 | 0.41492 | 0.4315 | 0.41378 | 0.39345 | 0.36502 | 0.42573 | 0.41273 | 0.41006 | 0.46864 | 0.40461 | 0.47854 | 0.45678
12 | 1.7118 | 1.7404 | 1.833 | 1.6738 | 1.6246 | 1.555 | 1.6043 | 1.6153 | 1.4354 | 1.1129 | 1.5214 | 1.6797 | 1.6898 | 1.7813 | 1.4306 | 1.8875 | 1.7013 | 1.6927 | 1.6789 | 1.8232 | 2.0146 | 1.9812 | 2.0709 | 2.1183
13 | 5.9584 | 5.9041 | 5.7803 | 5.7294 | 5.6381 | 5.7172 | 6.6082 | 6.7412 | 7.178 | 6.8515 | 6.8705 | 6.9308 | 7.1824 | 7.17 | 7.0242 | 6.969 | 6.9963 | 7.1421 | 6.7794 | 6.8319 | 6.9216 | 6.484 | 5.9521 | 6.0138
14 | 2.2269 | 2.212 | 2.1191 | 2.0747 | 2.0332 | 2.0407 | 2.0496 | 2.3632 | 2.538 | 2.5148 | 2.4612 | 2.4956 | 2.6004 | 2.581 | 2.3906 | 2.461 | 2.4585 | 2.4181 | 2.2671 | 2.2256 | 2.2356 | 2.1923 | 2.1362 | 2.0985
15 | 0.65334 | 0.63193 | 0.59526 | 0.54775 | 0.5048 | 0.50442 | 0.55415 | 0.58575 | 0.63489 | 0.68503 | 0.61439 | 0.64872 | 0.6625 | 0.67703 | 0.59614 | 0.61732 | 0.61945 | 0.6558 | 0.64922 | 0.66733 | 0.71375 | 0.64058 | 0.66189 | 0.64993
16 | 1.2522 | 1.1937 | 1.0944 | 1.1244 | 1.0772 | 1.0771 | 1.5046 | 1.7763 | 1.8589 | 1.7534 | 1.704 | 1.8346 | 1.9315 | 1.8254 | 1.6742 | 1.5905 | 1.5936 | 1.5819 | 1.5144 | 1.632 | 1.7252 | 1.5948 | 1.509 | 1.3082
17 | 0.43756 | 0.41093 | 0.35202 | 0.33897 | 0.28862 | 0.25356 | 0.40068 | 0.39093 | 0.46305 | 0.48628 | 0.46094 | 0.42184 | 0.49385 | 0.51446 | 0.48426 | 0.45183 | 0.3746 | 0.39922 | 0.42804 | 0.46857 | 0.55647 | 0.50595 | 0.552 | 0.49574
18 | 1.7574 | 1.6156 | 1.4865 | 1.444 | 1.4576 | 1.4319 | 1.6046 | 1.6675 | 1.8332 | 1.9021 | 2.0174 | 2.1383 | 2.2123 | 2.1549 | 2.0863 | 2.0611 | 2.0226 | 2.061 | 2.046 | 2.0582 | 2.2814 | 2.1507 | 2.1995 | 2.0009
19 | 2.5927 | 2.509 | 2.3228 | 2.3981 | 2.4126 | 2.3892 | 2.623 | 3.0771 | 3.2085 | 3.2045 | 3.1937 | 3.3748 | 3.3525 | 3.2529 | 3.0716 | 2.9649 | 3.063 | 3.0309 | 2.8137 | 2.8247 | 2.9681 | 2.6916 | 2.6358 | 2.6626
20 | 1.4625 | 1.3491 | 1.2984 | 1.3085 | 1.2349 | 1.2993 | 1.6663 | 1.7035 | 1.9547 | 2.0725 | 2.0448 | 2.1389 | 2.0997 | 2.1881 | 2.1606 | 2.0186 | 2.0026 | 1.9879 | 1.9307 | 1.9258 | 1.9718 | 1.6453 | 1.7299 | 1.556
21 | 1.0356 | 0.99387 | 0.94109 | 0.92166 | 0.90683 | 0.93836 | 1.4892 | 1.6053 | 1.7188 | 1.7086 | 1.766 | 1.8781 | 1.8833 | 1.7978 | 1.5835 | 1.5161 | 1.4013 | 1.4249 | 1.3619 | 1.3815 | 1.3564 | 1.1743 | 1.1315 | 1.0769
22 | 1.0058 | 0.95598 | 0.9081 | 0.85295 | 0.82713 | 0.78579 | 0.81865 | 0.73549 | 0.63806 | 0.67443 | 0.72894 | 0.81821 | 0.87153 | 0.90468 | 0.88624 | 0.91745 | 0.88101 | 0.91295 | 0.86592 | 0.90005 | 0.96537 | 0.88155 | 0.90124 | 0.98435
23 | 6.4595 | 6.1013 | 5.8031 | 5.7885 | 5.6003 | 5.5896 | 6.6639 | 6.8969 | 7.3488 | 7.6956 | 7.4536 | 7.7499 | 8.1631 | 8.1204 | 7.9428 | 7.3871 | 6.9989 | 7.2335 | 7.1588 | 7.5181 | 8.2083 | 7.3798 | 7.4224 | 6.7714
24 | 2.9676 | 2.8419 | 2.6113 | 2.5046 | 2.3246 | 2.3201 | 2.7934 | 2.3365 | 2.5093 | 2.6983 | 2.7585 | 2.8526 | 2.9044 | 3.0205 | 2.8964 | 2.7542 | 2.5552 | 2.9801 | 2.8891 | 2.8704 | 3.2805 | 2.8323 | 3.3498 | 3.1975
25 | 1.7118 | 1.7404 | 1.833 | 1.6738 | 1.6246 | 1.555 | 1.6043 | 1.6153 | 1.4354 | 1.1129 | 1.5214 | 1.6797 | 1.6898 | 1.7813 | 1.4306 | 1.8875 | 1.7013 | 1.6927 | 1.6789 | 1.8232 | 2.0146 | 1.9812 | 2.0709 | 2.1183
26 | 2.9792 | 2.952 | 2.8901 | 2.8647 | 2.8191 | 2.8586 | 3.3041 | 3.3706 | 3.589 | 3.4258 | 3.4353 | 3.4654 | 3.5912 | 3.585 | 3.5121 | 3.4845 | 3.4981 | 3.571 | 3.3897 | 3.4159 | 3.4608 | 3.242 | 2.9761 | 3.0069
27 | 2.2269 | 2.212 | 2.1191 | 2.0747 | 2.0332 | 2.0407 | 2.0496 | 2.3632 | 2.538 | 2.5148 | 2.4612 | 2.4956 | 2.6004 | 2.581 | 2.3906 | 2.461 | 2.4585 | 2.4181 | 2.2671 | 2.2256 | 2.2356 | 2.1923 | 2.1362 | 2.0985
28 | 1.3067 | 1.2639 | 1.1905 | 1.0955 | 1.0096 | 1.0088 | 1.1083 | 1.1715 | 1.2698 | 1.3701 | 1.2288 | 1.2974 | 1.325 | 1.3541 | 1.1923 | 1.2346 | 1.2389 | 1.3116 | 1.2984 | 1.3347 | 1.4275 | 1.2812 | 1.3238 | 1.2999
29 | 4.174 | 3.9791 | 3.648 | 3.7479 | 3.5908 | 3.5905 | 5.0155 | 5.9211 | 6.1962 | 5.8447 | 5.68 | 6.1152 | 6.4385 | 6.0846 | 5.5806 | 5.3017 | 5.3119 | 5.2729 | 5.0481 | 5.44 | 5.7507 | 5.316 | 5.0301 | 4.3608
30 | 0.72926 | 0.68488 | 0.58669 | 0.56494 | 0.48103 | 0.42259 | 0.6678 | 0.65155 | 0.77175 | 0.81047 | 0.76823 | 0.70306 | 0.82309 | 0.85743 | 0.8071 | 0.75304 | 0.62433 | 0.66536 | 0.71341 | 0.78094 | 0.92745 | 0.84325 | 0.91999 | 0.82624
31 | 4.1005 | 3.7698 | 3.4685 | 3.3692 | 3.4011 | 3.341 | 3.7441 | 3.8908 | 4.2776 | 4.4382 | 4.7072 | 4.9893 | 5.162 | 5.0281 | 4.868 | 4.8093 | 4.7194 | 4.8089 | 4.774 | 4.8024 | 5.3232 | 5.0183 | 5.1322 | 4.6688
32 | 1.7285 | 1.6727 | 1.5486 | 1.5987 | 1.6084 | 1.5928 | 1.7487 | 2.0514 | 2.139 | 2.1363 | 2.1291 | 2.2499 | 2.235 | 2.1686 | 2.0478 | 1.9766 | 2.042 | 2.0206 | 1.8758 | 1.8831 | 1.9787 | 1.7944 | 1.7572 | 1.7751

## Pc, Summer, S5
LoadID | 0 | 1 | 2 | 3 | 4 | 5 | 6 | 7 | 8 | 9 | 10 | 11 | 12 | 13 | 14 | 15 | 16 | 17 | 18 | 19 | 20 | 21 | 22 | 23
1 | 3.4088 | 3.3738 | 3.2516 | 3.1922 | 3.1711 | 3.2165 | 3.1901 | 3.8995 | 4.1956 | 4.1411 | 4.0723 | 4.1224 | 4.275 | 4.193 | 3.8685 | 3.9877 | 4.0335 | 3.9 | 3.7021 | 3.6556 | 3.6445 | 3.6034 | 3.3301 | 3.22
2 | 0.98 | 0.9479 | 0.89289 | 0.82163 | 0.7572 | 0.75663 | 0.83123 | 0.87863 | 0.95233 | 1.0275 | 0.92158 | 0.97308 | 0.99375 | 1.0155 | 0.89421 | 0.92598 | 0.92917 | 0.98371 | 0.97382 | 1.001 | 1.0706 | 0.96087 | 0.99283 | 0.97489
3 | 2.5044 | 2.3874 | 2.1888 | 2.2487 | 2.1545 | 2.1543 | 3.0093 | 3.5527 | 3.7177 | 3.5068 | 3.408 | 3.6691 | 3.8631 | 3.6507 | 3.3483 | 3.181 | 3.1872 | 3.1637 | 3.0289 | 3.264 | 3.4504 | 3.1896 | 3.0181 | 2.6165
4 | 0.2917 | 0.27395 | 0.23468 | 0.22598 | 0.19241 | 0.16904 | 0.26712 | 0.26062 | 0.3087 | 0.32419 | 0.30729 | 0.28122 | 0.32923 | 0.34297 | 0.32284 | 0.30122 | 0.24973 | 0.26615 | 0.28536 | 0.31238 | 0.37098 | 0.3373 | 0.368 | 0.3305
5 | 1.1716 | 1.0771 | 0.99101 | 0.96263 | 0.97173 | 0.95458 | 1.0697 | 1.1116 | 1.2222 | 1.268 | 1.3449 | 1.4255 | 1.4749 | 1.4366 | 1.3909 | 1.3741 | 1.3484 | 1.374 | 1.364 | 1.3721 | 1.5209 | 1.4338 | 1.4663 | 1.3339
6 | 5.7616 | 5.5755 | 5.1619 | 5.3291 | 5.3612 | 5.3093 | 5.8289 | 6.838 | 7.13 | 7.1211 | 7.0971 | 7.4997 | 7.4499 | 7.2287 | 6.8258 | 6.5886 | 6.8067 | 6.7354 | 6.2528 | 6.2771 | 6.5957 | 5.9812 | 5.8573 | 5.917
7 | 3.2499 | 2.998 | 2.8853 | 2.9078 | 2.7442 | 2.8872 | 3.703 | 3.7856 | 4.3438 | 4.6056 | 4.5439 | 4.7532 | 4.666 | 4.8625 | 4.8013 | 4.4859 | 4.4503 | 4.4176 | 4.2905 | 4.2795 | 4.3817 | 3.6562 | 3.8442 | 3.4577
8 | 0.6904 | 0.66258 | 0.62739 | 0.61444 | 0.60455 | 0.62557 | 0.99282 | 1.0702 | 1.1459 | 1.139 | 1.1773 | 1.2521 | 1.2555 | 1.1985 | 1.0557 | 1.0108 | 0.93421 | 0.94994 | 0.90794 | 0.921 | 0.90424 | 0.78288 | 0.75435 | 0.71793
9 | 0.67052 | 0.63732 | 0.6054 | 0.56863 | 0.55142 | 0.52386 | 0.54576 | 0.49033 | 0.42538 | 0.44962 | 0.48596 | 0.54547 | 0.58102 | 0.60312 | 0.59083 | 0.61163 | 0.58734 | 0.60864 | 0.57728 | 0.60003 | 0.64358 | 0.5877 | 0.60082 | 0.65623
10 | 0.69209 | 0.65371 | 0.62176 | 0.6202 | 0.60004 | 0.59889 | 0.71399 | 0.73895 | 0.78737 | 0.82453 | 0.7986 | 0.83035 | 0.87462 | 0.87004 | 0.85101 | 0.79148 | 0.74988 | 0.77502 | 0.76701 | 0.80551 | 0.87947 | 0.79069 | 0.79526 | 0.72551
11 | 0.42394 | 0.40598 | 0.37304 | 0.35779 | 0.33209 | 0.33144 | 0.39905 | 0.33379 | 0.35847 | 0.38547 | 0.39407 | 0.40752 | 0.41492 | 0.4315 | 0.41378 | 0.39345 | 0.36502 | 0.42573 | 0.41273 | 0.41006 | 0.46864 | 0.40461 | 0.47854 | 0.45678
12 | 1.7118 | 1.7404 | 1.833 | 1.6738 | 1.6246 | 1.555 | 1.6043 | 1.6153 | 1.4354 | 1.1129 | 1.5214 | 1.6797 | 1.6898 | 1.7813 | 1.4306 | 1.8875 | 1.7013 | 1.6927 | 1.6789 | 1.8232 | 2.0146 | 1.9812 | 2.0709 | 2.1183
13 | 5.9584 | 5.9041 | 5.7803 | 5.7294 | 5.6381 | 5.7172 | 6.6082 | 6.7412 | 7.178 | 6.8515 | 6.8705 | 6.9308 | 7.1824 | 7.17 | 7.0242 | 6.969 | 6.9963 | 7.1421 | 6.7794 | 6.8319 | 6.9216 | 6.484 | 5.9521 | 6.0138
14 | 2.2269 | 2.212 | 2.1191 | 2.0747 | 2.0332 | 2.0407 | 2.0496 | 2.3632 | 2.538 | 2.5148 | 2.4612 | 2.4956 | 2.6004 | 2.581 | 2.3906 | 2.461 | 2.4585 | 2.4181 | 2.2671 | 2.2256 | 2.2356 | 2.1923 | 2.1362 | 2.0985
15 | 0.65334 | 0.63193 | 0.59526 | 0.54775 | 0.5048 | 0.50442 | 0.55415 | 0.58575 | 0.63489 | 0.68503 | 0.61439 | 0.64872 | 0.6625 | 0.67703 | 0.59614 | 0.61732 | 0.61945 | 0.6558 | 0.64922 | 0.66733 | 0.71375 | 0.64058 | 0.66189 | 0.64993
16 | 1.2522 | 1.1937 | 1.0944 | 1.1244 | 1.0772 | 1.0771 | 1.5046 | 1.7763 | 1.8589 | 1.7534 | 1.704 | 1.8346 | 1.9315 | 1.8254 | 1.6742 | 1.5905 | 1.5936 | 1.5819 | 1.5144 | 1.632 | 1.7252 | 1.5948 | 1.509 | 1.3082
17 | 0.43756 | 0.41093 | 0.35202 | 0.33897 | 0.28862 | 0.25356 | 0.40068 | 0.39093 | 0.46305 | 0.48628 | 0.46094 | 0.42184 | 0.49385 | 0.51446 | 0.48426 | 0.45183 | 0.3746 | 0.39922 | 0.42804 | 0.46857 | 0.55647 | 0.50595 | 0.552 | 0.49574
18 | 1.7574 | 1.6156 | 1.4865 | 1.444 | 1.4576 | 1.4319 | 1.6046 | 1.6675 | 1.8332 | 1.9021 | 2.0174 | 2.1383 | 2.2123 | 2.1549 | 2.0863 | 2.0611 | 2.0226 | 2.061 | 2.046 | 2.0582 | 2.2814 | 2.1507 | 2.1995 | 2.0009
19 | 2.5927 | 2.509 | 2.3228 | 2.3981 | 2.4126 | 2.3892 | 2.623 | 3.0771 | 3.2085 | 3.2045 | 3.1937 | 3.3748 | 3.3525 | 3.2529 | 3.0716 | 2.9649 | 3.063 | 3.0309 | 2.8137 | 2.8247 | 2.9681 | 2.6916 | 2.6358 | 2.6626
20 | 1.4625 | 1.3491 | 1.2984 | 1.3085 | 1.2349 | 1.2993 | 1.6663 | 1.7035 | 1.9547 | 2.0725 | 2.0448 | 2.1389 | 2.0997 | 2.1881 | 2.1606 | 2.0186 | 2.0026 | 1.9879 | 1.9307 | 1.9258 | 1.9718 | 1.6453 | 1.7299 | 1.556
21 | 1.0356 | 0.99387 | 0.94109 | 0.92166 | 0.90683 | 0.93836 | 1.4892 | 1.6053 | 1.7188 | 1.7086 | 1.766 | 1.8781 | 1.8833 | 1.7978 | 1.5835 | 1.5161 | 1.4013 | 1.4249 | 1.3619 | 1.3815 | 1.3564 | 1.1743 | 1.1315 | 1.0769
22 | 1.0058 | 0.95598 | 0.9081 | 0.85295 | 0.82713 | 0.78579 | 0.81865 | 0.73549 | 0.63806 | 0.67443 | 0.72894 | 0.81821 | 0.87153 | 0.90468 | 0.88624 | 0.91745 | 0.88101 | 0.91295 | 0.86592 | 0.90005 | 0.96537 | 0.88155 | 0.90124 | 0.98435
23 | 6.4595 | 6.1013 | 5.8031 | 5.7885 | 5.6003 | 5.5896 | 6.6639 | 6.8969 | 7.3488 | 7.6956 | 7.4536 | 7.7499 | 8.1631 | 8.1204 | 7.9428 | 7.3871 | 6.9989 | 7.2335 | 7.1588 | 7.5181 | 8.2083 | 7.3798 | 7.4224 | 6.7714
24 | 2.9676 | 2.8419 | 2.6113 | 2.5046 | 2.3246 | 2.3201 | 2.7934 | 2.3365 | 2.5093 | 2.6983 | 2.7585 | 2.8526 | 2.9044 | 3.0205 | 2.8964 | 2.7542 | 2.5552 | 2.9801 | 2.8891 | 2.8704 | 3.2805 | 2.8323 | 3.3498 | 3.1975
25 | 1.7118 | 1.7404 | 1.833 | 1.6738 | 1.6246 | 1.555 | 1.6043 | 1.6153 | 1.4354 | 1.1129 | 1.5214 | 1.6797 | 1.6898 | 1.7813 | 1.4306 | 1.8875 | 1.7013 | 1.6927 | 1.6789 | 1.8232 | 2.0146 | 1.9812 | 2.0709 | 2.1183
26 | 2.9792 | 2.952 | 2.8901 | 2.8647 | 2.8191 | 2.8586 | 3.3041 | 3.3706 | 3.589 | 3.4258 | 3.4353 | 3.4654 | 3.5912 | 3.585 | 3.5121 | 3.4845 | 3.4981 | 3.571 | 3.3897 | 3.4159 | 3.4608 | 3.242 | 2.9761 | 3.0069
27 | 2.2269 | 2.212 | 2.1191 | 2.0747 | 2.0332 | 2.0407 | 2.0496 | 2.3632 | 2.538 | 2.5148 | 2.4612 | 2.4956 | 2.6004 | 2.581 | 2.3906 | 2.461 | 2.4585 | 2.4181 | 2.2671 | 2.2256 | 2.2356 | 2.1923 | 2.1362 | 2.0985
28 | 1.3067 | 1.2639 | 1.1905 | 1.0955 | 1.0096 | 1.0088 | 1.1083 | 1.1715 | 1.2698 | 1.3701 | 1.2288 | 1.2974 | 1.325 | 1.3541 | 1.1923 | 1.2346 | 1.2389 | 1.3116 | 1.2984 | 1.3347 | 1.4275 | 1.2812 | 1.3238 | 1.2999
29 | 4.174 | 3.9791 | 3.648 | 3.7479 | 3.5908 | 3.5905 | 5.0155 | 5.9211 | 6.1962 | 5.8447 | 5.68 | 6.1152 | 6.4385 | 6.0846 | 5.5806 | 5.3017 | 5.3119 | 5.2729 | 5.0481 | 5.44 | 5.7507 | 5.316 | 5.0301 | 4.3608
30 | 0.72926 | 0.68488 | 0.58669 | 0.56494 | 0.48103 | 0.42259 | 0.6678 | 0.65155 | 0.77175 | 0.81047 | 0.76823 | 0.70306 | 0.82309 | 0.85743 | 0.8071 | 0.75304 | 0.62433 | 0.66536 | 0.71341 | 0.78094 | 0.92745 | 0.84325 | 0.91999 | 0.82624
31 | 4.1005 | 3.7698 | 3.4685 | 3.3692 | 3.4011 | 3.341 | 3.7441 | 3.8908 | 4.2776 | 4.4382 | 4.7072 | 4.9893 | 5.162 | 5.0281 | 4.868 | 4.8093 | 4.7194 | 4.8089 | 4.774 | 4.8024 | 5.3232 | 5.0183 | 5.1322 | 4.6688
32 | 1.7285 | 1.6727 | 1.5486 | 1.5987 | 1.6084 | 1.5928 | 1.7487 | 2.0514 | 2.139 | 2.1363 | 2.1291 | 2.2499 | 2.235 | 2.1686 | 2.0478 | 1.9766 | 2.042 | 2.0206 | 1.8758 | 1.8831 | 1.9787 | 1.7944 | 1.7572 | 1.7751

## Pc, Summer, S6
LoadID | 0 | 1 | 2 | 3 | 4 | 5 | 6 | 7 | 8 | 9 | 10 | 11 | 12 | 13 | 14 | 15 | 16 | 17 | 18 | 19 | 20 | 21 | 22 | 23
1 | 3.4088 | 3.3738 | 3.2516 | 3.1922 | 3.1711 | 3.2165 | 3.1901 | 3.8995 | 4.1956 | 4.1411 | 4.0723 | 4.1224 | 4.275 | 4.193 | 3.8685 | 3.9877 | 4.0335 | 3.9 | 3.7021 | 3.6556 | 3.6445 | 3.6034 | 3.3301 | 3.22
2 | 0.98 | 0.9479 | 0.89289 | 0.82163 | 0.7572 | 0.75663 | 0.83123 | 0.87863 | 0.95233 | 1.0275 | 0.92158 | 0.97308 | 0.99375 | 1.0155 | 0.89421 | 0.92598 | 0.92917 | 0.98371 | 0.97382 | 1.001 | 1.0706 | 0.96087 | 0.99283 | 0.97489
3 | 2.5044 | 2.3874 | 2.1888 | 2.2487 | 2.1545 | 2.1543 | 3.0093 | 3.5527 | 3.7177 | 3.5068 | 3.408 | 3.6691 | 3.8631 | 3.6507 | 3.3483 | 3.181 | 3.1872 | 3.1637 | 3.0289 | 3.264 | 3.4504 | 3.1896 | 3.0181 | 2.6165
4 | 0.2917 | 0.27395 | 0.23468 | 0.22598 | 0.19241 | 0.16904 | 0.26712 | 0.26062 | 0.3087 | 0.32419 | 0.30729 | 0.28122 | 0.32923 | 0.34297 | 0.32284 | 0.30122 | 0.24973 | 0.26615 | 0.28536 | 0.31238 | 0.37098 | 0.3373 | 0.368 | 0.3305
5 | 1.1716 | 1.0771 | 0.99101 | 0.96263 | 0.97173 | 0.95458 | 1.0697 | 1.1116 | 1.2222 | 1.268 | 1.3449 | 1.4255 | 1.4749 | 1.4366 | 1.3909 | 1.3741 | 1.3484 | 1.374 | 1.364 | 1.3721 | 1.5209 | 1.4338 | 1.4663 | 1.3339
6 | 5.7616 | 5.5755 | 5.1619 | 5.3291 | 5.3612 | 5.3093 | 5.8289 | 6.838 | 7.13 | 7.1211 | 7.0971 | 7.4997 | 7.4499 | 7.2287 | 6.8258 | 6.5886 | 6.8067 | 6.7354 | 6.2528 | 6.2771 | 6.5957 | 5.9812 | 5.8573 | 5.917
7 | 3.2499 | 2.998 | 2.8853 | 2.9078 | 2.7442 | 2.8872 | 3.703 | 3.7856 | 4.3438 | 4.6056 | 4.5439 | 4.7532 | 4.666 | 4.8625 | 4.8013 | 4.4859 | 4.4503 | 4.4176 | 4.2905 | 4.2795 | 4.3817 | 3.6562 | 3.8442 | 3.4577
8 | 0.6904 | 0.66258 | 0.62739 | 0.61444 | 0.60455 | 0.62557 | 0.99282 | 1.0702 | 1.1459 | 1.139 | 1.1773 | 1.2521 | 1.2555 | 1.1985 | 1.0557 | 1.0108 | 0.93421 | 0.94994 | 0.90794 | 0.921 | 0.90424 | 0.78288 | 0.75435 | 0.71793
9 | 0.67052 | 0.63732 | 0.6054 | 0.56863 | 0.55142 | 0.52386 | 0.54576 | 0.49033 | 0.42538 | 0.44962 | 0.48596 | 0.54547 | 0.58102 | 0.60312 | 0.59083 | 0.61163 | 0.58734 | 0.60864 | 0.57728 | 0.60003 | 0.64358 | 0.5877 | 0.60082 | 0.65623
10 | 0.69209 | 0.65371 | 0.62176 | 0.6202 | 0.60004 | 0.59889 | 0.71399 | 0.73895 | 0.78737 | 0.82453 | 0.7986 | 0.83035 | 0.87462 | 0.87004 | 0.85101 | 0.79148 | 0.74988 | 0.77502 | 0.76701 | 0.80551 | 0.87947 | 0.79069 | 0.79526 | 0.72551
11 | 0.42394 | 0.40598 | 0.37304 | 0.35779 | 0.33209 | 0.33144 | 0.39905 | 0.33379 | 0.35847 | 0.38547 | 0.39407 | 0.40752 | 0.41492 | 0.4315 | 0.41378 | 0.39345 | 0.36502 | 0.42573 | 0.41273 | 0.41006 | 0.46864 | 0.40461 | 0.47854 | 0.45678
12 | 1.7118 | 1.7404 | 1.833 | 1.6738 | 1.6246 | 1.555 | 1.6043 | 1.6153 | 1.4354 | 1.1129 | 1.5214 | 1.6797 | 1.6898 | 1.7813 | 1.4306 | 1.8875 | 1.7013 | 1.6927 | 1.6789 | 1.8232 | 2.0146 | 1.9812 | 2.0709 | 2.1183
13 | 5.9584 | 5.9041 | 5.7803 | 5.7294 | 5.6381 | 5.7172 | 6.6082 | 6.7412 | 7.178 | 6.8515 | 6.8705 | 6.9308 | 7.1824 | 7.17 | 7.0242 | 6.969 | 6.9963 | 7.1421 | 6.7794 | 6.8319 | 6.9216 | 6.484 | 5.9521 | 6.0138
14 | 2.2269 | 2.212 | 2.1191 | 2.0747 | 2.0332 | 2.0407 | 2.0496 | 2.3632 | 2.538 | 2.5148 | 2.4612 | 2.4956 | 2.6004 | 2.581 | 2.3906 | 2.461 | 2.4585 | 2.4181 | 2.2671 | 2.2256 | 2.2356 | 2.1923 | 2.1362 | 2.0985
15 | 0.65334 | 0.63193 | 0.59526 | 0.54775 | 0.5048 | 0.50442 | 0.55415 | 0.58575 | 0.63489 | 0.68503 | 0.61439 | 0.64872 | 0.6625 | 0.67703 | 0.59614 | 0.61732 | 0.61945 | 0.6558 | 0.64922 | 0.66733 | 0.71375 | 0.64058 | 0.66189 | 0.64993
16 | 1.2522 | 1.1937 | 1.0944 | 1.1244 | 1.0772 | 1.0771 | 1.5046 | 1.7763 | 1.8589 | 1.7534 | 1.704 | 1.8346 | 1.9315 | 1.8254 | 1.6742 | 1.5905 | 1.5936 | 1.5819 | 1.5144 | 1.632 | 1.7252 | 1.5948 | 1.509 | 1.3082
17 | 0.43756 | 0.41093 | 0.35202 | 0.33897 | 0.28862 | 0.25356 | 0.40068 | 0.39093 | 0.46305 | 0.48628 | 0.46094 | 0.42184 | 0.49385 | 0.51446 | 0.48426 | 0.45183 | 0.3746 | 0.39922 | 0.42804 | 0.46857 | 0.55647 | 0.50595 | 0.552 | 0.49574
18 | 1.7574 | 1.6156 | 1.4865 | 1.444 | 1.4576 | 1.4319 | 1.6046 | 1.6675 | 1.8332 | 1.9021 | 2.0174 | 2.1383 | 2.2123 | 2.1549 | 2.0863 | 2.0611 | 2.0226 | 2.061 | 2.046 | 2.0582 | 2.2814 | 2.1507 | 2.1995 | 2.0009
19 | 2.5927 | 2.509 | 2.3228 | 2.3981 | 2.4126 | 2.3892 | 2.623 | 3.0771 | 3.2085 | 3.2045 | 3.1937 | 3.3748 | 3.3525 | 3.2529 | 3.0716 | 2.9649 | 3.063 | 3.0309 | 2.8137 | 2.8247 | 2.9681 | 2.6916 | 2.6358 | 2.6626
20 | 1.4625 | 1.3491 | 1.2984 | 1.3085 | 1.2349 | 1.2993 | 1.6663 | 1.7035 | 1.9547 | 2.0725 | 2.0448 | 2.1389 | 2.0997 | 2.1881 | 2.1606 | 2.0186 | 2.0026 | 1.9879 | 1.9307 | 1.9258 | 1.9718 | 1.6453 | 1.7299 | 1.556
21 | 1.0356 | 0.99387 | 0.94109 | 0.92166 | 0.90683 | 0.93836 | 1.4892 | 1.6053 | 1.7188 | 1.7086 | 1.766 | 1.8781 | 1.8833 | 1.7978 | 1.5835 | 1.5161 | 1.4013 | 1.4249 | 1.3619 | 1.3815 | 1.3564 | 1.1743 | 1.1315 | 1.0769
22 | 1.0058 | 0.95598 | 0.9081 | 0.85295 | 0.82713 | 0.78579 | 0.81865 | 0.73549 | 0.63806 | 0.67443 | 0.72894 | 0.81821 | 0.87153 | 0.90468 | 0.88624 | 0.91745 | 0.88101 | 0.91295 | 0.86592 | 0.90005 | 0.96537 | 0.88155 | 0.90124 | 0.98435
23 | 6.4595 | 6.1013 | 5.8031 | 5.7885 | 5.6003 | 5.5896 | 6.6639 | 6.8969 | 7.3488 | 7.6956 | 7.4536 | 7.7499 | 8.1631 | 8.1204 | 7.9428 | 7.3871 | 6.9989 | 7.2335 | 7.1588 | 7.5181 | 8.2083 | 7.3798 | 7.4224 | 6.7714
24 | 2.9676 | 2.8419 | 2.6113 | 2.5046 | 2.3246 | 2.3201 | 2.7934 | 2.3365 | 2.5093 | 2.6983 | 2.7585 | 2.8526 | 2.9044 | 3.0205 | 2.8964 | 2.7542 | 2.5552 | 2.9801 | 2.8891 | 2.8704 | 3.2805 | 2.8323 | 3.3498 | 3.1975
25 | 1.7118 | 1.7404 | 1.833 | 1.6738 | 1.6246 | 1.555 | 1.6043 | 1.6153 | 1.4354 | 1.1129 | 1.5214 | 1.6797 | 1.6898 | 1.7813 | 1.4306 | 1.8875 | 1.7013 | 1.6927 | 1.6789 | 1.8232 | 2.0146 | 1.9812 | 2.0709 | 2.1183
26 | 2.9792 | 2.952 | 2.8901 | 2.8647 | 2.8191 | 2.8586 | 3.3041 | 3.3706 | 3.589 | 3.4258 | 3.4353 | 3.4654 | 3.5912 | 3.585 | 3.5121 | 3.4845 | 3.4981 | 3.571 | 3.3897 | 3.4159 | 3.4608 | 3.242 | 2.9761 | 3.0069
27 | 2.2269 | 2.212 | 2.1191 | 2.0747 | 2.0332 | 2.0407 | 2.0496 | 2.3632 | 2.538 | 2.5148 | 2.4612 | 2.4956 | 2.6004 | 2.581 | 2.3906 | 2.461 | 2.4585 | 2.4181 | 2.2671 | 2.2256 | 2.2356 | 2.1923 | 2.1362 | 2.0985
28 | 1.3067 | 1.2639 | 1.1905 | 1.0955 | 1.0096 | 1.0088 | 1.1083 | 1.1715 | 1.2698 | 1.3701 | 1.2288 | 1.2974 | 1.325 | 1.3541 | 1.1923 | 1.2346 | 1.2389 | 1.3116 | 1.2984 | 1.3347 | 1.4275 | 1.2812 | 1.3238 | 1.2999
29 | 4.174 | 3.9791 | 3.648 | 3.7479 | 3.5908 | 3.5905 | 5.0155 | 5.9211 | 6.1962 | 5.8447 | 5.68 | 6.1152 | 6.4385 | 6.0846 | 5.5806 | 5.3017 | 5.3119 | 5.2729 | 5.0481 | 5.44 | 5.7507 | 5.316 | 5.0301 | 4.3608
30 | 0.72926 | 0.68488 | 0.58669 | 0.56494 | 0.48103 | 0.42259 | 0.6678 | 0.65155 | 0.77175 | 0.81047 | 0.76823 | 0.70306 | 0.82309 | 0.85743 | 0.8071 | 0.75304 | 0.62433 | 0.66536 | 0.71341 | 0.78094 | 0.92745 | 0.84325 | 0.91999 | 0.82624
31 | 4.1005 | 3.7698 | 3.4685 | 3.3692 | 3.4011 | 3.341 | 3.7441 | 3.8908 | 4.2776 | 4.4382 | 4.7072 | 4.9893 | 5.162 | 5.0281 | 4.868 | 4.8093 | 4.7194 | 4.8089 | 4.774 | 4.8024 | 5.3232 | 5.0183 | 5.1322 | 4.6688
32 | 1.7285 | 1.6727 | 1.5486 | 1.5987 | 1.6084 | 1.5928 | 1.7487 | 2.0514 | 2.139 | 2.1363 | 2.1291 | 2.2499 | 2.235 | 2.1686 | 2.0478 | 1.9766 | 2.042 | 2.0206 | 1.8758 | 1.8831 | 1.9787 | 1.7944 | 1.7572 | 1.7751

## Pc, Summer, S7
LoadID | 0 | 1 | 2 | 3 | 4 | 5 | 6 | 7 | 8 | 9 | 10 | 11 | 12 | 13 | 14 | 15 | 16 | 17 | 18 | 19 | 20 | 21 | 22 | 23
1 | 3.1815 | 3.1488 | 3.0348 | 2.9794 | 2.9596 | 3.002 | 2.9775 | 3.6395 | 3.9159 | 3.865 | 3.8008 | 3.8476 | 3.99 | 3.9135 | 3.6106 | 3.7218 | 3.7646 | 3.64 | 3.4553 | 3.4119 | 3.4015 | 3.3632 | 3.1081 | 3.0053
2 | 0.93284 | 0.90348 | 0.85017 | 0.78279 | 0.71977 | 0.71727 | 0.78936 | 0.8224 | 0.89091 | 0.96205 | 0.86192 | 0.91043 | 0.93104 | 0.95436 | 0.84155 | 0.87108 | 0.87107 | 0.92594 | 0.91349 | 0.93749 | 1.0041 | 0.89984 | 0.94045 | 0.92655
3 | 2.3617 | 2.2533 | 2.0653 | 2.12 | 2.0282 | 2.0254 | 2.8267 | 3.319 | 3.4726 | 3.2771 | 3.1832 | 3.4275 | 3.6103 | 3.4161 | 3.1344 | 2.9781 | 2.9798 | 2.9632 | 2.833 | 3.0507 | 3.2269 | 2.981 | 2.8353 | 2.4642
4 | 0.28437 | 0.2682 | 0.23024 | 0.22153 | 0.18829 | 0.16516 | 0.25835 | 0.24481 | 0.2895 | 0.30459 | 0.28799 | 0.26396 | 0.30964 | 0.32445 | 0.30595 | 0.28569 | 0.23564 | 0.25361 | 0.2694 | 0.2937 | 0.34951 | 0.31683 | 0.35267 | 0.31956
5 | 1.1056 | 1.0178 | 0.93615 | 0.90908 | 0.91566 | 0.89833 | 1.0075 | 1.0391 | 1.1421 | 1.1855 | 1.2564 | 1.332 | 1.3789 | 1.3452 | 1.3028 | 1.287 | 1.2611 | 1.2876 | 1.2761 | 1.2828 | 1.4228 | 1.3402 | 1.3778 | 1.2561
6 | 5.4179 | 5.2456 | 4.8551 | 5.0092 | 5.0328 | 4.98 | 5.4704 | 6.3874 | 6.6593 | 6.6531 | 6.6279 | 7.0046 | 6.9611 | 6.7613 | 6.3862 | 6.1646 | 6.3614 | 6.3038 | 5.8461 | 5.8658 | 6.1669 | 5.5892 | 5.4975 | 5.5595
7 | 3.0736 | 2.8399 | 2.7303 | 2.7493 | 2.5902 | 2.7194 | 3.4862 | 3.5384 | 4.0588 | 4.3052 | 4.2449 | 4.4413 | 4.3628 | 4.5529 | 4.4967 | 4.202 | 4.1621 | 4.1404 | 4.0147 | 4.0013 | 4.1005 | 3.4191 | 3.6186 | 3.2642
8 | 0.65649 | 0.63092 | 0.59677 | 0.5841 | 0.57295 | 0.59125 | 0.93566 | 1.0004 | 1.0709 | 1.0651 | 1.1 | 1.1701 | 1.1742 | 1.123 | 0.98994 | 0.94793 | 0.87449 | 0.89182 | 0.85047 | 0.86175 | 0.84722 | 0.73271 | 0.71327 | 0.68117
9 | 0.63793 | 0.60735 | 0.57625 | 0.54134 | 0.52336 | 0.49632 | 0.51841 | 0.45921 | 0.3984 | 0.42166 | 0.45475 | 0.51059 | 0.54464 | 0.56726 | 0.55607 | 0.57542 | 0.55074 | 0.57327 | 0.54185 | 0.56218 | 0.60394 | 0.55053 | 0.56998 | 0.62358
10 | 0.65503 | 0.61952 | 0.58871 | 0.58682 | 0.56656 | 0.5645 | 0.67316 | 0.69087 | 0.73592 | 0.77107 | 0.74624 | 0.7761 | 0.81808 | 0.81529 | 0.79775 | 0.74213 | 0.70181 | 0.72726 | 0.71817 | 0.75342 | 0.82328 | 0.73949 | 0.74915 | 0.68546
11 | 0.40779 | 0.39143 | 0.35938 | 0.34456 | 0.31865 | 0.31673 | 0.38148 | 0.3131 | 0.33595 | 0.36179 | 0.36898 | 0.38183 | 0.38962 | 0.40708 | 0.39083 | 0.37178 | 0.34325 | 0.40256 | 0.38827 | 0.38487 | 0.44066 | 0.37966 | 0.45584 | 0.43743
12 | 1.6098 | 1.6369 | 1.722 | 1.5729 | 1.525 | 1.4587 | 1.5064 | 1.5091 | 1.3411 | 1.0407 | 1.4211 | 1.5692 | 1.5795 | 1.6668 | 1.3398 | 1.7662 | 1.5904 | 1.5851 | 1.57 | 1.7038 | 1.8836 | 1.8512 | 1.9421 | 1.9882
13 | 5.5854 | 5.5355 | 5.4173 | 5.3687 | 5.2797 | 5.3508 | 6.1858 | 6.2949 | 6.7022 | 6.3988 | 6.4149 | 6.4717 | 6.7083 | 6.7007 | 6.5652 | 6.5135 | 6.535 | 6.6763 | 6.3336 | 6.3807 | 6.4667 | 6.0558 | 5.5737 | 5.6351
14 | 2.0906 | 2.077 | 1.989 | 1.947 | 1.9063 | 1.912 | 1.922 | 2.2073 | 2.3702 | 2.3492 | 2.2983 | 2.3307 | 2.4294 | 2.4133 | 2.2359 | 2.3015 | 2.2971 | 2.2621 | 2.119 | 2.0794 | 2.0899 | 2.0482 | 2.003 | 1.9697
15 | 0.62189 | 0.60232 | 0.56678 | 0.52186 | 0.47985 | 0.47818 | 0.52624 | 0.54827 | 0.59394 | 0.64137 | 0.57461 | 0.60695 | 0.62069 | 0.63624 | 0.56103 | 0.58072 | 0.58071 | 0.61729 | 0.60899 | 0.62499 | 0.66943 | 0.59989 | 0.62697 | 0.6177
16 | 1.1808 | 1.1267 | 1.0326 | 1.06 | 1.0141 | 1.0127 | 1.4134 | 1.6595 | 1.7363 | 1.6385 | 1.5916 | 1.7137 | 1.8051 | 1.708 | 1.5672 | 1.489 | 1.4899 | 1.4816 | 1.4165 | 1.5253 | 1.6135 | 1.4905 | 1.4176 | 1.2321
17 | 0.42655 | 0.4023 | 0.34536 | 0.3323 | 0.28243 | 0.24773 | 0.38752 | 0.36722 | 0.43425 | 0.45688 | 0.43198 | 0.39593 | 0.46447 | 0.48668 | 0.45893 | 0.42854 | 0.35346 | 0.38042 | 0.40409 | 0.44055 | 0.52427 | 0.47525 | 0.52901 | 0.47934
18 | 1.6584 | 1.5267 | 1.4042 | 1.3636 | 1.3735 | 1.3475 | 1.5112 | 1.5587 | 1.7131 | 1.7783 | 1.8847 | 1.9979 | 2.0683 | 2.0178 | 1.9542 | 1.9305 | 1.8916 | 1.9314 | 1.9142 | 1.9242 | 2.1342 | 2.0103 | 2.0667 | 1.8842
19 | 2.438 | 2.3605 | 2.1848 | 2.2542 | 2.2648 | 2.241 | 2.4617 | 2.8743 | 2.9967 | 2.9939 | 2.9825 | 3.1521 | 3.1325 | 3.0426 | 2.8738 | 2.7741 | 2.8626 | 2.8367 | 2.6307 | 2.6396 | 2.7751 | 2.5151 | 2.4739 | 2.5018
20 | 1.3831 | 1.278 | 1.2286 | 1.2372 | 1.1656 | 1.2237 | 1.5688 | 1.5923 | 1.8265 | 1.9374 | 1.9102 | 1.9986 | 1.9633 | 2.0488 | 2.0235 | 1.8909 | 1.873 | 1.8632 | 1.8066 | 1.8006 | 1.8452 | 1.5386 | 1.6284 | 1.4689
21 | 0.98473 | 0.94638 | 0.89516 | 0.87615 | 0.85943 | 0.88688 | 1.4035 | 1.5006 | 1.6063 | 1.5977 | 1.6501 | 1.7551 | 1.7613 | 1.6845 | 1.4849 | 1.4219 | 1.3117 | 1.3377 | 1.2757 | 1.2926 | 1.2708 | 1.0991 | 1.0699 | 1.0218
22 | 0.9569 | 0.91102 | 0.86437 | 0.81202 | 0.78504 | 0.74449 | 0.77762 | 0.68881 | 0.59759 | 0.63249 | 0.68212 | 0.76588 | 0.81697 | 0.85089 | 0.83411 | 0.86312 | 0.82611 | 0.8599 | 0.81278 | 0.84327 | 0.90591 | 0.8258 | 0.85496 | 0.93538
23 | 6.1137 | 5.7822 | 5.4947 | 5.477 | 5.2879 | 5.2687 | 6.2829 | 6.4481 | 6.8686 | 7.1967 | 6.9649 | 7.2436 | 7.6354 | 7.6094 | 7.4457 | 6.9266 | 6.5502 | 6.7878 | 6.7029 | 7.0319 | 7.684 | 6.9019 | 6.9921 | 6.3977
24 | 2.8545 | 2.74 | 2.5157 | 2.4119 | 2.2306 | 2.2171 | 2.6704 | 2.1917 | 2.3517 | 2.5325 | 2.5829 | 2.6728 | 2.7273 | 2.8496 | 2.7358 | 2.6025 | 2.4027 | 2.8179 | 2.7179 | 2.6941 | 3.0846 | 2.6576 | 3.1909 | 3.062
25 | 1.6098 | 1.6369 | 1.722 | 1.5729 | 1.525 | 1.4587 | 1.5064 | 1.5091 | 1.3411 | 1.0407 | 1.4211 | 1.5692 | 1.5795 | 1.6668 | 1.3398 | 1.7662 | 1.5904 | 1.5851 | 1.57 | 1.7038 | 1.8836 | 1.8512 | 1.9421 | 1.9882
26 | 2.7927 | 2.7678 | 2.7087 | 2.6843 | 2.6398 | 2.6754 | 3.0929 | 3.1474 | 3.3511 | 3.1994 | 3.2074 | 3.2359 | 3.3542 | 3.3504 | 3.2826 | 3.2568 | 3.2675 | 3.3382 | 3.1668 | 3.1904 | 3.2333 | 3.0279 | 2.7869 | 2.8175
27 | 2.0906 | 2.077 | 1.989 | 1.947 | 1.9063 | 1.912 | 1.922 | 2.2073 | 2.3702 | 2.3492 | 2.2983 | 2.3307 | 2.4294 | 2.4133 | 2.2359 | 2.3015 | 2.2971 | 2.2621 | 2.119 | 2.0794 | 2.0899 | 2.0482 | 2.003 | 1.9697
28 | 1.2438 | 1.2046 | 1.1336 | 1.0437 | 0.9597 | 0.95636 | 1.0525 | 1.0965 | 1.1879 | 1.2827 | 1.1492 | 1.2139 | 1.2414 | 1.2725 | 1.1221 | 1.1614 | 1.1614 | 1.2346 | 1.218 | 1.25 | 1.3389 | 1.1998 | 1.2539 | 1.2354
29 | 3.9361 | 3.7555 | 3.4422 | 3.5334 | 3.3804 | 3.3757 | 4.7112 | 5.5316 | 5.7877 | 5.4618 | 5.3053 | 5.7125 | 6.0171 | 5.6934 | 5.224 | 4.9634 | 4.9663 | 4.9387 | 4.7217 | 5.0845 | 5.3782 | 4.9683 | 4.7255 | 4.107
30 | 0.71092 | 0.67051 | 0.5756 | 0.55383 | 0.47072 | 0.41289 | 0.64586 | 0.61203 | 0.72375 | 0.76147 | 0.71997 | 0.65989 | 0.77411 | 0.81113 | 0.76488 | 0.71424 | 0.5891 | 0.63403 | 0.67349 | 0.73425 | 0.87378 | 0.79208 | 0.88168 | 0.7989
31 | 3.8695 | 3.5623 | 3.2765 | 3.1818 | 3.2048 | 3.1442 | 3.5261 | 3.6369 | 3.9972 | 4.1493 | 4.3975 | 4.6619 | 4.8261 | 4.7081 | 4.5597 | 4.5046 | 4.4137 | 4.5066 | 4.4664 | 4.4898 | 4.9798 | 4.6908 | 4.8223 | 4.3964
32 | 1.6254 | 1.5737 | 1.4565 | 1.5028 | 1.5098 | 1.494 | 1.6411 | 1.9162 | 1.9978 | 1.9959 | 1.9884 | 2.1014 | 2.0883 | 2.0284 | 1.9159 | 1.8494 | 1.9084 | 1.8911 | 1.7538 | 1.7597 | 1.8501 | 1.6768 | 1.6492 | 1.6679

## Pc, Summer, S8
LoadID | 0 | 1 | 2 | 3 | 4 | 5 | 6 | 7 | 8 | 9 | 10 | 11 | 12 | 13 | 14 | 15 | 16 | 17 | 18 | 19 | 20 | 21 | 22 | 23
1 | 3.1815 | 3.1488 | 3.0348 | 2.9794 | 2.9596 | 3.002 | 2.9775 | 3.6395 | 3.9159 | 3.865 | 3.8008 | 3.8476 | 3.99 | 3.9135 | 3.6106 | 3.7218 | 3.7646 | 3.64 | 3.4553 | 3.4119 | 3.4015 | 3.3632 | 3.1081 | 3.0053
2 | 0.93284 | 0.90348 | 0.85017 | 0.78279 | 0.71977 | 0.71727 | 0.78936 | 0.8224 | 0.89091 | 0.96205 | 0.86192 | 0.91043 | 0.93104 | 0.95436 | 0.84155 | 0.87108 | 0.87107 | 0.92594 | 0.91349 | 0.93749 | 1.0041 | 0.89984 | 0.94045 | 0.92655
3 | 2.3617 | 2.2533 | 2.0653 | 2.12 | 2.0282 | 2.0254 | 2.8267 | 3.319 | 3.4726 | 3.2771 | 3.1832 | 3.4275 | 3.6103 | 3.4161 | 3.1344 | 2.9781 | 2.9798 | 2.9632 | 2.833 | 3.0507 | 3.2269 | 2.981 | 2.8353 | 2.4642
4 | 0.28437 | 0.2682 | 0.23024 | 0.22153 | 0.18829 | 0.16516 | 0.25835 | 0.24481 | 0.2895 | 0.30459 | 0.28799 | 0.26396 | 0.30964 | 0.32445 | 0.30595 | 0.28569 | 0.23564 | 0.25361 | 0.2694 | 0.2937 | 0.34951 | 0.31683 | 0.35267 | 0.31956
5 | 1.1056 | 1.0178 | 0.93615 | 0.90908 | 0.91566 | 0.89833 | 1.0075 | 1.0391 | 1.1421 | 1.1855 | 1.2564 | 1.332 | 1.3789 | 1.3452 | 1.3028 | 1.287 | 1.2611 | 1.2876 | 1.2761 | 1.2828 | 1.4228 | 1.3402 | 1.3778 | 1.2561
6 | 5.4179 | 5.2456 | 4.8551 | 5.0092 | 5.0328 | 4.98 | 5.4704 | 6.3874 | 6.6593 | 6.6531 | 6.6279 | 7.0046 | 6.9611 | 6.7613 | 6.3862 | 6.1646 | 6.3614 | 6.3038 | 5.8461 | 5.8658 | 6.1669 | 5.5892 | 5.4975 | 5.5595
7 | 3.0736 | 2.8399 | 2.7303 | 2.7493 | 2.5902 | 2.7194 | 3.4862 | 3.5384 | 4.0588 | 4.3052 | 4.2449 | 4.4413 | 4.3628 | 4.5529 | 4.4967 | 4.202 | 4.1621 | 4.1404 | 4.0147 | 4.0013 | 4.1005 | 3.4191 | 3.6186 | 3.2642
8 | 0.65649 | 0.63092 | 0.59677 | 0.5841 | 0.57295 | 0.59125 | 0.93566 | 1.0004 | 1.0709 | 1.0651 | 1.1 | 1.1701 | 1.1742 | 1.123 | 0.98994 | 0.94793 | 0.87449 | 0.89182 | 0.85047 | 0.86175 | 0.84722 | 0.73271 | 0.71327 | 0.68117
9 | 0.63793 | 0.60735 | 0.57625 | 0.54134 | 0.52336 | 0.49632 | 0.51841 | 0.45921 | 0.3984 | 0.42166 | 0.45475 | 0.51059 | 0.54464 | 0.56726 | 0.55607 | 0.57542 | 0.55074 | 0.57327 | 0.54185 | 0.56218 | 0.60394 | 0.55053 | 0.56998 | 0.62358
10 | 0.65503 | 0.61952 | 0.58871 | 0.58682 | 0.56656 | 0.5645 | 0.67316 | 0.69087 | 0.73592 | 0.77107 | 0.74624 | 0.7761 | 0.81808 | 0.81529 | 0.79775 | 0.74213 | 0.70181 | 0.72726 | 0.71817 | 0.75342 | 0.82328 | 0.73949 | 0.74915 | 0.68546
11 | 0.40779 | 0.39143 | 0.35938 | 0.34456 | 0.31865 | 0.31673 | 0.38148 | 0.3131 | 0.33595 | 0.36179 | 0.36898 | 0.38183 | 0.38962 | 0.40708 | 0.39083 | 0.37178 | 0.34325 | 0.40256 | 0.38827 | 0.38487 | 0.44066 | 0.37966 | 0.45584 | 0.43743
12 | 1.6098 | 1.6369 | 1.722 | 1.5729 | 1.525 | 1.4587 | 1.5064 | 1.5091 | 1.3411 | 1.0407 | 1.4211 | 1.5692 | 1.5795 | 1.6668 | 1.3398 | 1.7662 | 1.5904 | 1.5851 | 1.57 | 1.7038 | 1.8836 | 1.8512 | 1.9421 | 1.9882
13 | 5.5854 | 5.5355 | 5.4173 | 5.3687 | 5.2797 | 5.3508 | 6.1858 | 6.2949 | 6.7022 | 6.3988 | 6.4149 | 6.4717 | 6.7083 | 6.7007 | 6.5652 | 6.5135 | 6.535 | 6.6763 | 6.3336 | 6.3807 | 6.4667 | 6.0558 | 5.5737 | 5.6351
14 | 2.0906 | 2.077 | 1.989 | 1.947 | 1.9063 | 1.912 | 1.922 | 2.2073 | 2.3702 | 2.3492 | 2.2983 | 2.3307 | 2.4294 | 2.4133 | 2.2359 | 2.3015 | 2.2971 | 2.2621 | 2.119 | 2.0794 | 2.0899 | 2.0482 | 2.003 | 1.9697
15 | 0.62189 | 0.60232 | 0.56678 | 0.52186 | 0.47985 | 0.47818 | 0.52624 | 0.54827 | 0.59394 | 0.64137 | 0.57461 | 0.60695 | 0.62069 | 0.63624 | 0.56103 | 0.58072 | 0.58071 | 0.61729 | 0.60899 | 0.62499 | 0.66943 | 0.59989 | 0.62697 | 0.6177
16 | 1.1808 | 1.1267 | 1.0326 | 1.06 | 1.0141 | 1.0127 | 1.4134 | 1.6595 | 1.7363 | 1.6385 | 1.5916 | 1.7137 | 1.8051 | 1.708 | 1.5672 | 1.489 | 1.4899 | 1.4816 | 1.4165 | 1.5253 | 1.6135 | 1.4905 | 1.4176 | 1.2321
17 | 0.42655 | 0.4023 | 0.34536 | 0.3323 | 0.28243 | 0.24773 | 0.38752 | 0.36722 | 0.43425 | 0.45688 | 0.43198 | 0.39593 | 0.46447 | 0.48668 | 0.45893 | 0.42854 | 0.35346 | 0.38042 | 0.40409 | 0.44055 | 0.52427 | 0.47525 | 0.52901 | 0.47934
18 | 1.6584 | 1.5267 | 1.4042 | 1.3636 | 1.3735 | 1.3475 | 1.5112 | 1.5587 | 1.7131 | 1.7783 | 1.8847 | 1.9979 | 2.0683 | 2.0178 | 1.9542 | 1.9305 | 1.8916 | 1.9314 | 1.9142 | 1.9242 | 2.1342 | 2.0103 | 2.0667 | 1.8842
19 | 2.438 | 2.3605 | 2.1848 | 2.2542 | 2.2648 | 2.241 | 2.4617 | 2.8743 | 2.9967 | 2.9939 | 2.9825 | 3.1521 | 3.1325 | 3.0426 | 2.8738 | 2.7741 | 2.8626 | 2.8367 | 2.6307 | 2.6396 | 2.7751 | 2.5151 | 2.4739 | 2.5018
20 | 1.3831 | 1.278 | 1.2286 | 1.2372 | 1.1656 | 1.2237 | 1.5688 | 1.5923 | 1.8265 | 1.9374 | 1.9102 | 1.9986 | 1.9633 | 2.0488 | 2.0235 | 1.8909 | 1.873 | 1.8632 | 1.8066 | 1.8006 | 1.8452 | 1.5386 | 1.6284 | 1.4689
21 | 0.98473 | 0.94638 | 0.89516 | 0.87615 | 0.85943 | 0.88688 | 1.4035 | 1.5006 | 1.6063 | 1.5977 | 1.6501 | 1.7551 | 1.7613 | 1.6845 | 1.4849 | 1.4219 | 1.3117 | 1.3377 | 1.2757 | 1.2926 | 1.2708 | 1.0991 | 1.0699 | 1.0218
22 | 0.9569 | 0.91102 | 0.86437 | 0.81202 | 0.78504 | 0.74449 | 0.77762 | 0.68881 | 0.59759 | 0.63249 | 0.68212 | 0.76588 | 0.81697 | 0.85089 | 0.83411 | 0.86312 | 0.82611 | 0.8599 | 0.81278 | 0.84327 | 0.90591 | 0.8258 | 0.85496 | 0.93538
23 | 6.1137 | 5.7822 | 5.4947 | 5.477 | 5.2879 | 5.2687 | 6.2829 | 6.4481 | 6.8686 | 7.1967 | 6.9649 | 7.2436 | 7.6354 | 7.6094 | 7.4457 | 6.9266 | 6.5502 | 6.7878 | 6.7029 | 7.0319 | 7.684 | 6.9019 | 6.9921 | 6.3977
24 | 2.8545 | 2.74 | 2.5157 | 2.4119 | 2.2306 | 2.2171 | 2.6704 | 2.1917 | 2.3517 | 2.5325 | 2.5829 | 2.6728 | 2.7273 | 2.8496 | 2.7358 | 2.6025 | 2.4027 | 2.8179 | 2.7179 | 2.6941 | 3.0846 | 2.6576 | 3.1909 | 3.062
25 | 1.6098 | 1.6369 | 1.722 | 1.5729 | 1.525 | 1.4587 | 1.5064 | 1.5091 | 1.3411 | 1.0407 | 1.4211 | 1.5692 | 1.5795 | 1.6668 | 1.3398 | 1.7662 | 1.5904 | 1.5851 | 1.57 | 1.7038 | 1.8836 | 1.8512 | 1.9421 | 1.9882
26 | 2.7927 | 2.7678 | 2.7087 | 2.6843 | 2.6398 | 2.6754 | 3.0929 | 3.1474 | 3.3511 | 3.1994 | 3.2074 | 3.2359 | 3.3542 | 3.3504 | 3.2826 | 3.2568 | 3.2675 | 3.3382 | 3.1668 | 3.1904 | 3.2333 | 3.0279 | 2.7869 | 2.8175
27 | 2.0906 | 2.077 | 1.989 | 1.947 | 1.9063 | 1.912 | 1.922 | 2.2073 | 2.3702 | 2.3492 | 2.2983 | 2.3307 | 2.4294 | 2.4133 | 2.2359 | 2.3015 | 2.2971 | 2.2621 | 2.119 | 2.0794 | 2.0899 | 2.0482 | 2.003 | 1.9697
28 | 1.2438 | 1.2046 | 1.1336 | 1.0437 | 0.9597 | 0.95636 | 1.0525 | 1.0965 | 1.1879 | 1.2827 | 1.1492 | 1.2139 | 1.2414 | 1.2725 | 1.1221 | 1.1614 | 1.1614 | 1.2346 | 1.218 | 1.25 | 1.3389 | 1.1998 | 1.2539 | 1.2354
29 | 3.9361 | 3.7555 | 3.4422 | 3.5334 | 3.3804 | 3.3757 | 4.7112 | 5.5316 | 5.7877 | 5.4618 | 5.3053 | 5.7125 | 6.0171 | 5.6934 | 5.224 | 4.9634 | 4.9663 | 4.9387 | 4.7217 | 5.0845 | 5.3782 | 4.9683 | 4.7255 | 4.107
30 | 0.71092 | 0.67051 | 0.5756 | 0.55383 | 0.47072 | 0.41289 | 0.64586 | 0.61203 | 0.72375 | 0.76147 | 0.71997 | 0.65989 | 0.77411 | 0.81113 | 0.76488 | 0.71424 | 0.5891 | 0.63403 | 0.67349 | 0.73425 | 0.87378 | 0.79208 | 0.88168 | 0.7989
31 | 3.8695 | 3.5623 | 3.2765 | 3.1818 | 3.2048 | 3.1442 | 3.5261 | 3.6369 | 3.9972 | 4.1493 | 4.3975 | 4.6619 | 4.8261 | 4.7081 | 4.5597 | 4.5046 | 4.4137 | 4.5066 | 4.4664 | 4.4898 | 4.9798 | 4.6908 | 4.8223 | 4.3964
32 | 1.6254 | 1.5737 | 1.4565 | 1.5028 | 1.5098 | 1.494 | 1.6411 | 1.9162 | 1.9978 | 1.9959 | 1.9884 | 2.1014 | 2.0883 | 2.0284 | 1.9159 | 1.8494 | 1.9084 | 1.8911 | 1.7538 | 1.7597 | 1.8501 | 1.6768 | 1.6492 | 1.6679

## Pc, Summer, S9
LoadID | 0 | 1 | 2 | 3 | 4 | 5 | 6 | 7 | 8 | 9 | 10 | 11 | 12 | 13 | 14 | 15 | 16 | 17 | 18 | 19 | 20 | 21 | 22 | 23
1 | 3.1815 | 3.1488 | 3.0348 | 2.9794 | 2.9596 | 3.002 | 2.9775 | 3.6395 | 3.9159 | 3.865 | 3.8008 | 3.8476 | 3.99 | 3.9135 | 3.6106 | 3.7218 | 3.7646 | 3.64 | 3.4553 | 3.4119 | 3.4015 | 3.3632 | 3.1081 | 3.0053
2 | 0.93284 | 0.90348 | 0.85017 | 0.78279 | 0.71977 | 0.71727 | 0.78936 | 0.8224 | 0.89091 | 0.96205 | 0.86192 | 0.91043 | 0.93104 | 0.95436 | 0.84155 | 0.87108 | 0.87107 | 0.92594 | 0.91349 | 0.93749 | 1.0041 | 0.89984 | 0.94045 | 0.92655
3 | 2.3617 | 2.2533 | 2.0653 | 2.12 | 2.0282 | 2.0254 | 2.8267 | 3.319 | 3.4726 | 3.2771 | 3.1832 | 3.4275 | 3.6103 | 3.4161 | 3.1344 | 2.9781 | 2.9798 | 2.9632 | 2.833 | 3.0507 | 3.2269 | 2.981 | 2.8353 | 2.4642
4 | 0.28437 | 0.2682 | 0.23024 | 0.22153 | 0.18829 | 0.16516 | 0.25835 | 0.24481 | 0.2895 | 0.30459 | 0.28799 | 0.26396 | 0.30964 | 0.32445 | 0.30595 | 0.28569 | 0.23564 | 0.25361 | 0.2694 | 0.2937 | 0.34951 | 0.31683 | 0.35267 | 0.31956
5 | 1.1056 | 1.0178 | 0.93615 | 0.90908 | 0.91566 | 0.89833 | 1.0075 | 1.0391 | 1.1421 | 1.1855 | 1.2564 | 1.332 | 1.3789 | 1.3452 | 1.3028 | 1.287 | 1.2611 | 1.2876 | 1.2761 | 1.2828 | 1.4228 | 1.3402 | 1.3778 | 1.2561
6 | 5.4179 | 5.2456 | 4.8551 | 5.0092 | 5.0328 | 4.98 | 5.4704 | 6.3874 | 6.6593 | 6.6531 | 6.6279 | 7.0046 | 6.9611 | 6.7613 | 6.3862 | 6.1646 | 6.3614 | 6.3038 | 5.8461 | 5.8658 | 6.1669 | 5.5892 | 5.4975 | 5.5595
7 | 3.0736 | 2.8399 | 2.7303 | 2.7493 | 2.5902 | 2.7194 | 3.4862 | 3.5384 | 4.0588 | 4.3052 | 4.2449 | 4.4413 | 4.3628 | 4.5529 | 4.4967 | 4.202 | 4.1621 | 4.1404 | 4.0147 | 4.0013 | 4.1005 | 3.4191 | 3.6186 | 3.2642
8 | 0.65649 | 0.63092 | 0.59677 | 0.5841 | 0.57295 | 0.59125 | 0.93566 | 1.0004 | 1.0709 | 1.0651 | 1.1 | 1.1701 | 1.1742 | 1.123 | 0.98994 | 0.94793 | 0.87449 | 0.89182 | 0.85047 | 0.86175 | 0.84722 | 0.73271 | 0.71327 | 0.68117
9 | 0.63793 | 0.60735 | 0.57625 | 0.54134 | 0.52336 | 0.49632 | 0.51841 | 0.45921 | 0.3984 | 0.42166 | 0.45475 | 0.51059 | 0.54464 | 0.56726 | 0.55607 | 0.57542 | 0.55074 | 0.57327 | 0.54185 | 0.56218 | 0.60394 | 0.55053 | 0.56998 | 0.62358
10 | 0.65503 | 0.61952 | 0.58871 | 0.58682 | 0.56656 | 0.5645 | 0.67316 | 0.69087 | 0.73592 | 0.77107 | 0.74624 | 0.7761 | 0.81808 | 0.81529 | 0.79775 | 0.74213 | 0.70181 | 0.72726 | 0.71817 | 0.75342 | 0.82328 | 0.73949 | 0.74915 | 0.68546
11 | 0.40779 | 0.39143 | 0.35938 | 0.34456 | 0.31865 | 0.31673 | 0.38148 | 0.3131 | 0.33595 | 0.36179 | 0.36898 | 0.38183 | 0.38962 | 0.40708 | 0.39083 | 0.37178 | 0.34325 | 0.40256 | 0.38827 | 0.38487 | 0.44066 | 0.37966 | 0.45584 | 0.43743
12 | 1.6098 | 1.6369 | 1.722 | 1.5729 | 1.525 | 1.4587 | 1.5064 | 1.5091 | 1.3411 | 1.0407 | 1.4211 | 1.5692 | 1.5795 | 1.6668 | 1.3398 | 1.7662 | 1.5904 | 1.5851 | 1.57 | 1.7038 | 1.8836 | 1.8512 | 1.9421 | 1.9882
13 | 5.5854 | 5.5355 | 5.4173 | 5.3687 | 5.2797 | 5.3508 | 6.1858 | 6.2949 | 6.7022 | 6.3988 | 6.4149 | 6.4717 | 6.7083 | 6.7007 | 6.5652 | 6.5135 | 6.535 | 6.6763 | 6.3336 | 6.3807 | 6.4667 | 6.0558 | 5.5737 | 5.6351
14 | 2.0906 | 2.077 | 1.989 | 1.947 | 1.9063 | 1.912 | 1.922 | 2.2073 | 2.3702 | 2.3492 | 2.2983 | 2.3307 | 2.4294 | 2.4133 | 2.2359 | 2.3015 | 2.2971 | 2.2621 | 2.119 | 2.0794 | 2.0899 | 2.0482 | 2.003 | 1.9697
15 | 0.62189 | 0.60232 | 0.56678 | 0.52186 | 0.47985 | 0.47818 | 0.52624 | 0.54827 | 0.59394 | 0.64137 | 0.57461 | 0.60695 | 0.62069 | 0.63624 | 0.56103 | 0.58072 | 0.58071 | 0.61729 | 0.60899 | 0.62499 | 0.66943 | 0.59989 | 0.62697 | 0.6177
16 | 1.1808 | 1.1267 | 1.0326 | 1.06 | 1.0141 | 1.0127 | 1.4134 | 1.6595 | 1.7363 | 1.6385 | 1.5916 | 1.7137 | 1.8051 | 1.708 | 1.5672 | 1.489 | 1.4899 | 1.4816 | 1.4165 | 1.5253 | 1.6135 | 1.4905 | 1.4176 | 1.2321
17 | 0.42655 | 0.4023 | 0.34536 | 0.3323 | 0.28243 | 0.24773 | 0.38752 | 0.36722 | 0.43425 | 0.45688 | 0.43198 | 0.39593 | 0.46447 | 0.48668 | 0.45893 | 0.42854 | 0.35346 | 0.38042 | 0.40409 | 0.44055 | 0.52427 | 0.47525 | 0.52901 | 0.47934
18 | 1.6584 | 1.5267 | 1.4042 | 1.3636 | 1.3735 | 1.3475 | 1.5112 | 1.5587 | 1.7131 | 1.7783 | 1.8847 | 1.9979 | 2.0683 | 2.0178 | 1.9542 | 1.9305 | 1.8916 | 1.9314 | 1.9142 | 1.9242 | 2.1342 | 2.0103 | 2.0667 | 1.8842
19 | 2.438 | 2.3605 | 2.1848 | 2.2542 | 2.2648 | 2.241 | 2.4617 | 2.8743 | 2.9967 | 2.9939 | 2.9825 | 3.1521 | 3.1325 | 3.0426 | 2.8738 | 2.7741 | 2.8626 | 2.8367 | 2.6307 | 2.6396 | 2.7751 | 2.5151 | 2.4739 | 2.5018
20 | 1.3831 | 1.278 | 1.2286 | 1.2372 | 1.1656 | 1.2237 | 1.5688 | 1.5923 | 1.8265 | 1.9374 | 1.9102 | 1.9986 | 1.9633 | 2.0488 | 2.0235 | 1.8909 | 1.873 | 1.8632 | 1.8066 | 1.8006 | 1.8452 | 1.5386 | 1.6284 | 1.4689
21 | 0.98473 | 0.94638 | 0.89516 | 0.87615 | 0.85943 | 0.88688 | 1.4035 | 1.5006 | 1.6063 | 1.5977 | 1.6501 | 1.7551 | 1.7613 | 1.6845 | 1.4849 | 1.4219 | 1.3117 | 1.3377 | 1.2757 | 1.2926 | 1.2708 | 1.0991 | 1.0699 | 1.0218
22 | 0.9569 | 0.91102 | 0.86437 | 0.81202 | 0.78504 | 0.74449 | 0.77762 | 0.68881 | 0.59759 | 0.63249 | 0.68212 | 0.76588 | 0.81697 | 0.85089 | 0.83411 | 0.86312 | 0.82611 | 0.8599 | 0.81278 | 0.84327 | 0.90591 | 0.8258 | 0.85496 | 0.93538
23 | 6.1137 | 5.7822 | 5.4947 | 5.477 | 5.2879 | 5.2687 | 6.2829 | 6.4481 | 6.8686 | 7.1967 | 6.9649 | 7.2436 | 7.6354 | 7.6094 | 7.4457 | 6.9266 | 6.5502 | 6.7878 | 6.7029 | 7.0319 | 7.684 | 6.9019 | 6.9921 | 6.3977
24 | 2.8545 | 2.74 | 2.5157 | 2.4119 | 2.2306 | 2.2171 | 2.6704 | 2.1917 | 2.3517 | 2.5325 | 2.5829 | 2.6728 | 2.7273 | 2.8496 | 2.7358 | 2.6025 | 2.4027 | 2.8179 | 2.7179 | 2.6941 | 3.0846 | 2.6576 | 3.1909 | 3.062
25 | 1.6098 | 1.6369 | 1.722 | 1.5729 | 1.525 | 1.4587 | 1.5064 | 1.5091 | 1.3411 | 1.0407 | 1.4211 | 1.5692 | 1.5795 | 1.6668 | 1.3398 | 1.7662 | 1.5904 | 1.5851 | 1.57 | 1.7038 | 1.8836 | 1.8512 | 1.9421 | 1.9882
26 | 2.7927 | 2.7678 | 2.7087 | 2.6843 | 2.6398 | 2.6754 | 3.0929 | 3.1474 | 3.3511 | 3.1994 | 3.2074 | 3.2359 | 3.3542 | 3.3504 | 3.2826 | 3.2568 | 3.2675 | 3.3382 | 3.1668 | 3.1904 | 3.2333 | 3.0279 | 2.7869 | 2.8175
27 | 2.0906 | 2.077 | 1.989 | 1.947 | 1.9063 | 1.912 | 1.922 | 2.2073 | 2.3702 | 2.3492 | 2.2983 | 2.3307 | 2.4294 | 2.4133 | 2.2359 | 2.3015 | 2.2971 | 2.2621 | 2.119 | 2.0794 | 2.0899 | 2.0482 | 2.003 | 1.9697
28 | 1.2438 | 1.2046 | 1.1336 | 1.0437 | 0.9597 | 0.95636 | 1.0525 | 1.0965 | 1.1879 | 1.2827 | 1.1492 | 1.2139 | 1.2414 | 1.2725 | 1.1221 | 1.1614 | 1.1614 | 1.2346 | 1.218 | 1.25 | 1.3389 | 1.1998 | 1.2539 | 1.2354
29 | 3.9361 | 3.7555 | 3.4422 | 3.5334 | 3.3804 | 3.3757 | 4.7112 | 5.5316 | 5.7877 | 5.4618 | 5.3053 | 5.7125 | 6.0171 | 5.6934 | 5.224 | 4.9634 | 4.9663 | 4.9387 | 4.7217 | 5.0845 | 5.3782 | 4.9683 | 4.7255 | 4.107
30 | 0.71092 | 0.67051 | 0.5756 | 0.55383 | 0.47072 | 0.41289 | 0.64586 | 0.61203 | 0.72375 | 0.76147 | 0.71997 | 0.65989 | 0.77411 | 0.81113 | 0.76488 | 0.71424 | 0.5891 | 0.63403 | 0.67349 | 0.73425 | 0.87378 | 0.79208 | 0.88168 | 0.7989
31 | 3.8695 | 3.5623 | 3.2765 | 3.1818 | 3.2048 | 3.1442 | 3.5261 | 3.6369 | 3.9972 | 4.1493 | 4.3975 | 4.6619 | 4.8261 | 4.7081 | 4.5597 | 4.5046 | 4.4137 | 4.5066 | 4.4664 | 4.4898 | 4.9798 | 4.6908 | 4.8223 | 4.3964
32 | 1.6254 | 1.5737 | 1.4565 | 1.5028 | 1.5098 | 1.494 | 1.6411 | 1.9162 | 1.9978 | 1.9959 | 1.9884 | 2.1014 | 2.0883 | 2.0284 | 1.9159 | 1.8494 | 1.9084 | 1.8911 | 1.7538 | 1.7597 | 1.8501 | 1.6768 | 1.6492 | 1.6679

## Qc, Summer, S1
LoadID | 0 | 1 | 2 | 3 | 4 | 5 | 6 | 7 | 8 | 9 | 10 | 11 | 12 | 13 | 14 | 15 | 16 | 17 | 18 | 19 | 20 | 21 | 22 | 23
1 | 1.0852 | 1.1897 | 1.1286 | 1.1266 | 1.1041 | 1.1679 | 1.1976 | 2.2467 | 2.6125 | 2.5193 | 2.4538 | 2.4592 | 2.6137 | 2.5279 | 1.7756 | 2.3219 | 2.3505 | 2.2073 | 1.744 | 1.5818 | 1.6585 | 1.6683 | 1.1515 | 1.1371
2 | 0.0075458 | -0.037286 | -0.04428 | -0.060011 | -0.076319 | -0.061913 | -0.07227 | 0.18936 | 0.24342 | 0.31249 | 0.18026 | 0.16215 | 0.11188 | 0.1485 | 0.063528 | 0.056032 | 0.065506 | 0.11876 | 0.22559 | 0.23043 | 0.18313 | 0.13972 | 0.068437 | 0.012574
3 | -0.24841 | -0.58629 | -1.0327 | -0.95461 | -0.96987 | -0.92861 | -0.057571 | 1.1121 | 1.4522 | 1.4688 | 1.2265 | 1.5392 | 1.3903 | 1.2107 | 0.8766 | 0.54728 | 0.67485 | 0.60109 | 0.1161 | 0.48318 | 0.67483 | 0.43909 | -0.41377 | -0.85235
4 | -0.51047 | -0.51494 | -0.53028 | -0.53029 | -0.54224 | -0.55857 | -0.50381 | -0.34203 | -0.25512 | -0.26899 | -0.33901 | -0.37171 | -0.34354 | -0.37249 | -0.35265 | -0.41553 | -0.46517 | -0.41386 | -0.29262 | -0.26146 | -0.26228 | -0.34645 | -0.4319 | -0.44809
5 | -0.14827 | -0.19378 | -0.22752 | -0.22695 | -0.22838 | -0.2469 | -0.22208 | -0.088655 | 0.027694 | 0.098491 | 0.16248 | 0.1725 | 0.15141 | 0.1237 | 0.081727 | 0.054264 | 0.04533 | 0.039894 | 0.040349 | 0.011027 | 0.085825 | 0.039148 | 0.022442 | -0.035951
6 | 2.0953 | 2.3287 | 1.7634 | 2.0779 | 2.1271 | 2.184 | 2.1155 | 3.9118 | 4.4925 | 4.4825 | 3.9174 | 4.6786 | 4.875 | 4.4994 | 3.9078 | 3.4366 | 4.1899 | 4.0627 | 3.1881 | 2.9568 | 3.4833 | 2.7404 | 2.0927 | 2.3303
7 | -1.1616 | -1.2001 | -1.2629 | -1.3052 | -1.2213 | -1.317 | -1.1422 | -0.52071 | -0.09359 | -0.069704 | 0.15942 | 0.053529 | 0.01362 | 0.0093031 | -0.13439 | -0.23359 | -0.34446 | -0.4375 | -0.38008 | -0.46847 | -0.33338 | -0.61578 | -0.77335 | -0.83936
8 | -0.98197 | -0.98878 | -0.99802 | -1.0034 | -0.98997 | -0.96641 | -0.8214 | -0.6778 | -0.66503 | -0.65443 | -0.64362 | -0.6365 | -0.65152 | -0.67664 | -0.7439 | -0.77724 | -0.80467 | -0.80728 | -0.82254 | -0.85018 | -0.90413 | -0.94255 | -0.95579 | -0.97427
9 | 0.0030118 | -0.027772 | -0.03556 | -0.045108 | -0.042953 | -0.049632 | -0.09338 | -0.03041 | -0.046864 | -0.016084 | -0.00029955 | 0.012605 | 0.043166 | 0.043717 | 0.033483 | 0.07694 | 0.065314 | 0.056752 | 0.047001 | 0.048099 | 0.067983 | 0.061187 | -0.0060209 | -0.0098216
10 | -0.20986 | -0.23451 | -0.24052 | -0.23755 | -0.24551 | -0.25235 | -0.079781 | 0.070414 | 0.16019 | 0.16938 | 0.071813 | 0.17453 | 0.18762 | 0.18027 | 0.14267 | 0.061172 | 0.030704 | 0.030603 | 0.031231 | 0.062382 | 0.089496 | 0.012248 | -0.092427 | -0.1554
11 | -0.30468 | -0.32765 | -0.34225 | -0.34745 | -0.33841 | -0.33955 | -0.26779 | -0.22231 | -0.18707 | -0.14451 | -0.14527 | -0.15545 | -0.18254 | -0.18788 | -0.21076 | -0.21096 | -0.21411 | -0.16563 | -0.14941 | -0.17021 | -0.14105 | -0.17925 | -0.20524 | -0.23184
12 | -0.53605 | -0.32422 | -0.40978 | -0.32272 | -0.3702 | -0.19866 | -0.66951 | -0.52642 | -0.39035 | -0.45933 | -0.47572 | -0.43319 | 0.21698 | 0.11011 | -0.61602 | -0.20748 | -0.23905 | -0.13914 | 0.0064266 | 0.42284 | 0.94327 | 0.93951 | 0.89162 | 0.93653
13 | 1.1025 | 1.0268 | 0.77185 | 0.69573 | 0.63965 | 0.80317 | 2.6448 | 3.5323 | 4.5312 | 4.32 | 4.2136 | 4.1608 | 4.4969 | 4.128 | 3.7916 | 3.5228 | 3.4871 | 3.5326 | 2.9383 | 2.6928 | 2.8545 | 1.9976 | 0.87673 | 0.93936
14 | 0.18087 | 0.19828 | 0.18809 | 0.18776 | 0.18402 | 0.19466 | 0.19959 | 0.37445 | 0.43541 | 0.41988 | 0.40896 | 0.40986 | 0.43562 | 0.42132 | 0.29594 | 0.38698 | 0.39175 | 0.36788 | 0.29067 | 0.26363 | 0.27642 | 0.27805 | 0.19192 | 0.18952
15 | 0.0037729 | -0.018643 | -0.02214 | -0.030006 | -0.03816 | -0.030956 | -0.036135 | 0.094682 | 0.12171 | 0.15624 | 0.090129 | 0.081074 | 0.05594 | 0.074251 | 0.031764 | 0.028016 | 0.032753 | 0.05938 | 0.1128 | 0.11521 | 0.091565 | 0.069859 | 0.034219 | 0.0062868
16 | -0.062103 | -0.14657 | -0.25819 | -0.23865 | -0.24247 | -0.23215 | -0.014393 | 0.27804 | 0.36305 | 0.3672 | 0.30663 | 0.38481 | 0.34758 | 0.30268 | 0.21915 | 0.13682 | 0.16871 | 0.15027 | 0.029025 | 0.1208 | 0.16871 | 0.10977 | -0.10344 | -0.21309
17 | -0.68062 | -0.68658 | -0.70704 | -0.70706 | -0.72298 | -0.74477 | -0.67174 | -0.45604 | -0.34016 | -0.35866 | -0.45201 | -0.49561 | -0.45805 | -0.49665 | -0.4702 | -0.55404 | -0.62023 | -0.55182 | -0.39016 | -0.34862 | -0.3497 | -0.46193 | -0.57587 | -0.59745
18 | -0.29654 | -0.38757 | -0.45503 | -0.45391 | -0.45675 | -0.49379 | -0.44416 | -0.17731 | 0.055388 | 0.19698 | 0.32495 | 0.34499 | 0.30282 | 0.24741 | 0.16345 | 0.10853 | 0.09066 | 0.079787 | 0.080698 | 0.022054 | 0.17165 | 0.078295 | 0.044884 | -0.071901
19 | 0.83812 | 0.93148 | 0.70538 | 0.83115 | 0.85084 | 0.87359 | 0.84622 | 1.5647 | 1.797 | 1.793 | 1.567 | 1.8714 | 1.95 | 1.7998 | 1.5631 | 1.3747 | 1.6759 | 1.6251 | 1.2752 | 1.1827 | 1.3933 | 1.0962 | 0.83706 | 0.93213
20 | -0.46464 | -0.48002 | -0.50517 | -0.52208 | -0.4885 | -0.52681 | -0.4569 | -0.20828 | -0.037436 | -0.027882 | 0.063767 | 0.021411 | 0.0054482 | 0.0037213 | -0.053754 | -0.093436 | -0.13778 | -0.175 | -0.15203 | -0.18739 | -0.13335 | -0.24631 | -0.30934 | -0.33574
21 | -1.9639 | -1.9776 | -1.996 | -2.0069 | -1.9799 | -1.9328 | -1.6428 | -1.3556 | -1.3301 | -1.3089 | -1.2872 | -1.273 | -1.303 | -1.3533 | -1.4878 | -1.5545 | -1.6093 | -1.6146 | -1.6451 | -1.7004 | -1.8083 | -1.8851 | -1.9116 | -1.9485
22 | 0.0075296 | -0.069429 | -0.088901 | -0.11277 | -0.10738 | -0.12408 | -0.23345 | -0.076025 | -0.11716 | -0.04021 | -0.00074886 | 0.031513 | 0.10791 | 0.10929 | 0.083708 | 0.19235 | 0.16329 | 0.14188 | 0.1175 | 0.12025 | 0.16996 | 0.15297 | -0.015052 | -0.024554
23 | -1.3991 | -1.5634 | -1.6035 | -1.5837 | -1.6368 | -1.6823 | -0.53188 | 0.46943 | 1.068 | 1.1292 | 0.47875 | 1.1635 | 1.2508 | 1.2018 | 0.95114 | 0.40781 | 0.20469 | 0.20402 | 0.20821 | 0.41588 | 0.59664 | 0.081653 | -0.61618 | -1.036
24 | -1.741 | -1.8723 | -1.9557 | -1.9854 | -1.9338 | -1.9403 | -1.5302 | -1.2704 | -1.069 | -0.8258 | -0.83009 | -0.88827 | -1.0431 | -1.0736 | -1.2043 | -1.2055 | -1.2235 | -0.94647 | -0.85376 | -0.97262 | -0.80601 | -1.0243 | -1.1728 | -1.3248
25 | -0.38289 | -0.23158 | -0.2927 | -0.23052 | -0.26443 | -0.1419 | -0.47822 | -0.37601 | -0.27882 | -0.3281 | -0.3398 | -0.30942 | 0.15498 | 0.078648 | -0.44002 | -0.1482 | -0.17075 | -0.099385 | 0.0045904 | 0.30203 | 0.67377 | 0.67108 | 0.63687 | 0.66895
26 | 0.34454 | 0.32087 | 0.2412 | 0.21742 | 0.19989 | 0.25099 | 0.82649 | 1.1038 | 1.416 | 1.35 | 1.3168 | 1.3003 | 1.4053 | 1.29 | 1.1849 | 1.1009 | 1.0897 | 1.1039 | 0.91822 | 0.84151 | 0.89204 | 0.62426 | 0.27398 | 0.29355
27 | 0.36175 | 0.39656 | 0.37619 | 0.37552 | 0.36804 | 0.38931 | 0.39919 | 0.74891 | 0.87083 | 0.83977 | 0.81792 | 0.81972 | 0.87124 | 0.84264 | 0.59188 | 0.77395 | 0.78349 | 0.73576 | 0.58133 | 0.52726 | 0.55284 | 0.55611 | 0.38383 | 0.37904
28 | 0.013205 | -0.065251 | -0.077489 | -0.10502 | -0.13356 | -0.10835 | -0.12647 | 0.33139 | 0.42599 | 0.54686 | 0.31545 | 0.28376 | 0.19579 | 0.25988 | 0.11117 | 0.098055 | 0.11463 | 0.20783 | 0.39479 | 0.40325 | 0.32048 | 0.24451 | 0.11977 | 0.022004
29 | -1.8631 | -4.3972 | -7.7456 | -7.1595 | -7.274 | -6.9646 | -0.43178 | 8.3411 | 10.8915 | 11.016 | 9.1989 | 11.5442 | 10.4275 | 9.0804 | 6.5745 | 4.1046 | 5.0614 | 4.5082 | 0.87075 | 3.6239 | 5.0612 | 3.2932 | -3.1033 | -6.3926
30 | -1.1911 | -1.2015 | -1.2373 | -1.2374 | -1.2652 | -1.3033 | -1.1755 | -0.79807 | -0.59527 | -0.62765 | -0.79102 | -0.86732 | -0.80159 | -0.86914 | -0.82285 | -0.96957 | -1.0854 | -0.96568 | -0.68279 | -0.61008 | -0.61198 | -0.80838 | -1.0078 | -1.0455
31 | -0.74135 | -0.96892 | -1.1376 | -1.1348 | -1.1419 | -1.2345 | -1.1104 | -0.44328 | 0.13847 | 0.49245 | 0.81238 | 0.86248 | 0.75704 | 0.61852 | 0.40863 | 0.27132 | 0.22665 | 0.19947 | 0.20175 | 0.055136 | 0.42913 | 0.19574 | 0.11221 | -0.17975
32 | 0.83812 | 0.93148 | 0.70538 | 0.83115 | 0.85084 | 0.87359 | 0.84622 | 1.5647 | 1.797 | 1.793 | 1.567 | 1.8714 | 1.95 | 1.7998 | 1.5631 | 1.3747 | 1.6759 | 1.6251 | 1.2752 | 1.1827 | 1.3933 | 1.0962 | 0.83706 | 0.93213

## Qc, Summer, S2
LoadID | 0 | 1 | 2 | 3 | 4 | 5 | 6 | 7 | 8 | 9 | 10 | 11 | 12 | 13 | 14 | 15 | 16 | 17 | 18 | 19 | 20 | 21 | 22 | 23
1 | 1.0852 | 1.1897 | 1.1286 | 1.1266 | 1.1041 | 1.1679 | 1.1976 | 2.2467 | 2.6125 | 2.5193 | 2.4538 | 2.4592 | 2.6137 | 2.5279 | 1.7756 | 2.3219 | 2.3505 | 2.2073 | 1.744 | 1.5818 | 1.6585 | 1.6683 | 1.1515 | 1.1371
2 | 0.0075458 | -0.037286 | -0.04428 | -0.060011 | -0.076319 | -0.061913 | -0.07227 | 0.18936 | 0.24342 | 0.31249 | 0.18026 | 0.16215 | 0.11188 | 0.1485 | 0.063528 | 0.056032 | 0.065506 | 0.11876 | 0.22559 | 0.23043 | 0.18313 | 0.13972 | 0.068437 | 0.012574
3 | -0.24841 | -0.58629 | -1.0327 | -0.95461 | -0.96987 | -0.92861 | -0.057571 | 1.1121 | 1.4522 | 1.4688 | 1.2265 | 1.5392 | 1.3903 | 1.2107 | 0.8766 | 0.54728 | 0.67485 | 0.60109 | 0.1161 | 0.48318 | 0.67483 | 0.43909 | -0.41377 | -0.85235
4 | -0.51047 | -0.51494 | -0.53028 | -0.53029 | -0.54224 | -0.55857 | -0.50381 | -0.34203 | -0.25512 | -0.26899 | -0.33901 | -0.37171 | -0.34354 | -0.37249 | -0.35265 | -0.41553 | -0.46517 | -0.41386 | -0.29262 | -0.26146 | -0.26228 | -0.34645 | -0.4319 | -0.44809
5 | -0.14827 | -0.19378 | -0.22752 | -0.22695 | -0.22838 | -0.2469 | -0.22208 | -0.088655 | 0.027694 | 0.098491 | 0.16248 | 0.1725 | 0.15141 | 0.1237 | 0.081727 | 0.054264 | 0.04533 | 0.039894 | 0.040349 | 0.011027 | 0.085825 | 0.039148 | 0.022442 | -0.035951
6 | 2.0953 | 2.3287 | 1.7634 | 2.0779 | 2.1271 | 2.184 | 2.1155 | 3.9118 | 4.4925 | 4.4825 | 3.9174 | 4.6786 | 4.875 | 4.4994 | 3.9078 | 3.4366 | 4.1899 | 4.0627 | 3.1881 | 2.9568 | 3.4833 | 2.7404 | 2.0927 | 2.3303
7 | -1.1616 | -1.2001 | -1.2629 | -1.3052 | -1.2213 | -1.317 | -1.1422 | -0.52071 | -0.09359 | -0.069704 | 0.15942 | 0.053529 | 0.01362 | 0.0093031 | -0.13439 | -0.23359 | -0.34446 | -0.4375 | -0.38008 | -0.46847 | -0.33338 | -0.61578 | -0.77335 | -0.83936
8 | -0.98197 | -0.98878 | -0.99802 | -1.0034 | -0.98997 | -0.96641 | -0.8214 | -0.6778 | -0.66503 | -0.65443 | -0.64362 | -0.6365 | -0.65152 | -0.67664 | -0.7439 | -0.77724 | -0.80467 | -0.80728 | -0.82254 | -0.85018 | -0.90413 | -0.94255 | -0.95579 | -0.97427
9 | 0.0030118 | -0.027772 | -0.03556 | -0.045108 | -0.042953 | -0.049632 | -0.09338 | -0.03041 | -0.046864 | -0.016084 | -0.00029955 | 0.012605 | 0.043166 | 0.043717 | 0.033483 | 0.07694 | 0.065314 | 0.056752 | 0.047001 | 0.048099 | 0.067983 | 0.061187 | -0.0060209 | -0.0098216
10 | -0.20986 | -0.23451 | -0.24052 | -0.23755 | -0.24551 | -0.25235 | -0.079781 | 0.070414 | 0.16019 | 0.16938 | 0.071813 | 0.17453 | 0.18762 | 0.18027 | 0.14267 | 0.061172 | 0.030704 | 0.030603 | 0.031231 | 0.062382 | 0.089496 | 0.012248 | -0.092427 | -0.1554
11 | -0.30468 | -0.32765 | -0.34225 | -0.34745 | -0.33841 | -0.33955 | -0.26779 | -0.22231 | -0.18707 | -0.14451 | -0.14527 | -0.15545 | -0.18254 | -0.18788 | -0.21076 | -0.21096 | -0.21411 | -0.16563 | -0.14941 | -0.17021 | -0.14105 | -0.17925 | -0.20524 | -0.23184
12 | -0.53605 | -0.32422 | -0.40978 | -0.32272 | -0.3702 | -0.19866 | -0.66951 | -0.52642 | -0.39035 | -0.45933 | -0.47572 | -0.43319 | 0.21698 | 0.11011 | -0.61602 | -0.20748 | -0.23905 | -0.13914 | 0.0064266 | 0.42284 | 0.94327 | 0.93951 | 0.89162 | 0.93653
13 | 1.1025 | 1.0268 | 0.77185 | 0.69573 | 0.63965 | 0.80317 | 2.6448 | 3.5323 | 4.5312 | 4.32 | 4.2136 | 4.1608 | 4.4969 | 4.128 | 3.7916 | 3.5228 | 3.4871 | 3.5326 | 2.9383 | 2.6928 | 2.8545 | 1.9976 | 0.87673 | 0.93936
14 | 0.18087 | 0.19828 | 0.18809 | 0.18776 | 0.18402 | 0.19466 | 0.19959 | 0.37445 | 0.43541 | 0.41988 | 0.40896 | 0.40986 | 0.43562 | 0.42132 | 0.29594 | 0.38698 | 0.39175 | 0.36788 | 0.29067 | 0.26363 | 0.27642 | 0.27805 | 0.19192 | 0.18952
15 | 0.0037729 | -0.018643 | -0.02214 | -0.030006 | -0.03816 | -0.030956 | -0.036135 | 0.094682 | 0.12171 | 0.15624 | 0.090129 | 0.081074 | 0.05594 | 0.074251 | 0.031764 | 0.028016 | 0.032753 | 0.05938 | 0.1128 | 0.11521 | 0.091565 | 0.069859 | 0.034219 | 0.0062868
16 | -0.062103 | -0.14657 | -0.25819 | -0.23865 | -0.24247 | -0.23215 | -0.014393 | 0.27804 | 0.36305 | 0.3672 | 0.30663 | 0.38481 | 0.34758 | 0.30268 | 0.21915 | 0.13682 | 0.16871 | 0.15027 | 0.029025 | 0.1208 | 0.16871 | 0.10977 | -0.10344 | -0.21309
17 | -0.68062 | -0.68658 | -0.70704 | -0.70706 | -0.72298 | -0.74477 | -0.67174 | -0.45604 | -0.34016 | -0.35866 | -0.45201 | -0.49561 | -0.45805 | -0.49665 | -0.4702 | -0.55404 | -0.62023 | -0.55182 | -0.39016 | -0.34862 | -0.3497 | -0.46193 | -0.57587 | -0.59745
18 | -0.29654 | -0.38757 | -0.45503 | -0.45391 | -0.45675 | -0.49379 | -0.44416 | -0.17731 | 0.055388 | 0.19698 | 0.32495 | 0.34499 | 0.30282 | 0.24741 | 0.16345 | 0.10853 | 0.09066 | 0.079787 | 0.080698 | 0.022054 | 0.17165 | 0.078295 | 0.044884 | -0.071901
19 | 0.83812 | 0.93148 | 0.70538 | 0.83115 | 0.85084 | 0.87359 | 0.84622 | 1.5647 | 1.797 | 1.793 | 1.567 | 1.8714 | 1.95 | 1.7998 | 1.5631 | 1.3747 | 1.6759 | 1.6251 | 1.2752 | 1.1827 | 1.3933 | 1.0962 | 0.83706 | 0.93213
20 | -0.46464 | -0.48002 | -0.50517 | -0.52208 | -0.4885 | -0.52681 | -0.4569 | -0.20828 | -0.037436 | -0.027882 | 0.063767 | 0.021411 | 0.0054482 | 0.0037213 | -0.053754 | -0.093436 | -0.13778 | -0.175 | -0.15203 | -0.18739 | -0.13335 | -0.24631 | -0.30934 | -0.33574
21 | -1.9639 | -1.9776 | -1.996 | -2.0069 | -1.9799 | -1.9328 | -1.6428 | -1.3556 | -1.3301 | -1.3089 | -1.2872 | -1.273 | -1.303 | -1.3533 | -1.4878 | -1.5545 | -1.6093 | -1.6146 | -1.6451 | -1.7004 | -1.8083 | -1.8851 | -1.9116 | -1.9485
22 | 0.0075296 | -0.069429 | -0.088901 | -0.11277 | -0.10738 | -0.12408 | -0.23345 | -0.076025 | -0.11716 | -0.04021 | -0.00074886 | 0.031513 | 0.10791 | 0.10929 | 0.083708 | 0.19235 | 0.16329 | 0.14188 | 0.1175 | 0.12025 | 0.16996 | 0.15297 | -0.015052 | -0.024554
23 | -1.3991 | -1.5634 | -1.6035 | -1.5837 | -1.6368 | -1.6823 | -0.53188 | 0.46943 | 1.068 | 1.1292 | 0.47875 | 1.1635 | 1.2508 | 1.2018 | 0.95114 | 0.40781 | 0.20469 | 0.20402 | 0.20821 | 0.41588 | 0.59664 | 0.081653 | -0.61618 | -1.036
24 | -1.741 | -1.8723 | -1.9557 | -1.9854 | -1.9338 | -1.9403 | -1.5302 | -1.2704 | -1.069 | -0.8258 | -0.83009 | -0.88827 | -1.0431 | -1.0736 | -1.2043 | -1.2055 | -1.2235 | -0.94647 | -0.85376 | -0.97262 | -0.80601 | -1.0243 | -1.1728 | -1.3248
25 | -0.38289 | -0.23158 | -0.2927 | -0.23052 | -0.26443 | -0.1419 | -0.47822 | -0.37601 | -0.27882 | -0.3281 | -0.3398 | -0.30942 | 0.15498 | 0.078648 | -0.44002 | -0.1482 | -0.17075 | -0.099385 | 0.0045904 | 0.30203 | 0.67377 | 0.67108 | 0.63687 | 0.66895
26 | 0.34454 | 0.32087 | 0.2412 | 0.21742 | 0.19989 | 0.25099 | 0.82649 | 1.1038 | 1.416 | 1.35 | 1.3168 | 1.3003 | 1.4053 | 1.29 | 1.1849 | 1.1009 | 1.0897 | 1.1039 | 0.91822 | 0.84151 | 0.89204 | 0.62426 | 0.27398 | 0.29355
27 | 0.36175 | 0.39656 | 0.37619 | 0.37552 | 0.36804 | 0.38931 | 0.39919 | 0.74891 | 0.87083 | 0.83977 | 0.81792 | 0.81972 | 0.87124 | 0.84264 | 0.59188 | 0.77395 | 0.78349 | 0.73576 | 0.58133 | 0.52726 | 0.55284 | 0.55611 | 0.38383 | 0.37904
28 | 0.013205 | -0.065251 | -0.077489 | -0.10502 | -0.13356 | -0.10835 | -0.12647 | 0.33139 | 0.42599 | 0.54686 | 0.31545 | 0.28376 | 0.19579 | 0.25988 | 0.11117 | 0.098055 | 0.11463 | 0.20783 | 0.39479 | 0.40325 | 0.32048 | 0.24451 | 0.11977 | 0.022004
29 | -1.8631 | -4.3972 | -7.7456 | -7.1595 | -7.274 | -6.9646 | -0.43178 | 8.3411 | 10.8915 | 11.016 | 9.1989 | 11.5442 | 10.4275 | 9.0804 | 6.5745 | 4.1046 | 5.0614 | 4.5082 | 0.87075 | 3.6239 | 5.0612 | 3.2932 | -3.1033 | -6.3926
30 | -1.1911 | -1.2015 | -1.2373 | -1.2374 | -1.2652 | -1.3033 | -1.1755 | -0.79807 | -0.59527 | -0.62765 | -0.79102 | -0.86732 | -0.80159 | -0.86914 | -0.82285 | -0.96957 | -1.0854 | -0.96568 | -0.68279 | -0.61008 | -0.61198 | -0.80838 | -1.0078 | -1.0455
31 | -0.74135 | -0.96892 | -1.1376 | -1.1348 | -1.1419 | -1.2345 | -1.1104 | -0.44328 | 0.13847 | 0.49245 | 0.81238 | 0.86248 | 0.75704 | 0.61852 | 0.40863 | 0.27132 | 0.22665 | 0.19947 | 0.20175 | 0.055136 | 0.42913 | 0.19574 | 0.11221 | -0.17975
32 | 0.83812 | 0.93148 | 0.70538 | 0.83115 | 0.85084 | 0.87359 | 0.84622 | 1.5647 | 1.797 | 1.793 | 1.567 | 1.8714 | 1.95 | 1.7998 | 1.5631 | 1.3747 | 1.6759 | 1.6251 | 1.2752 | 1.1827 | 1.3933 | 1.0962 | 0.83706 | 0.93213

## Qc, Summer, S3
LoadID | 0 | 1 | 2 | 3 | 4 | 5 | 6 | 7 | 8 | 9 | 10 | 11 | 12 | 13 | 14 | 15 | 16 | 17 | 18 | 19 | 20 | 21 | 22 | 23
1 | 1.0852 | 1.1897 | 1.1286 | 1.1266 | 1.1041 | 1.1679 | 1.1976 | 2.2467 | 2.6125 | 2.5193 | 2.4538 | 2.4592 | 2.6137 | 2.5279 | 1.7756 | 2.3219 | 2.3505 | 2.2073 | 1.744 | 1.5818 | 1.6585 | 1.6683 | 1.1515 | 1.1371
2 | 0.0075458 | -0.037286 | -0.04428 | -0.060011 | -0.076319 | -0.061913 | -0.07227 | 0.18936 | 0.24342 | 0.31249 | 0.18026 | 0.16215 | 0.11188 | 0.1485 | 0.063528 | 0.056032 | 0.065506 | 0.11876 | 0.22559 | 0.23043 | 0.18313 | 0.13972 | 0.068437 | 0.012574
3 | -0.24841 | -0.58629 | -1.0327 | -0.95461 | -0.96987 | -0.92861 | -0.057571 | 1.1121 | 1.4522 | 1.4688 | 1.2265 | 1.5392 | 1.3903 | 1.2107 | 0.8766 | 0.54728 | 0.67485 | 0.60109 | 0.1161 | 0.48318 | 0.67483 | 0.43909 | -0.41377 | -0.85235
4 | -0.51047 | -0.51494 | -0.53028 | -0.53029 | -0.54224 | -0.55857 | -0.50381 | -0.34203 | -0.25512 | -0.26899 | -0.33901 | -0.37171 | -0.34354 | -0.37249 | -0.35265 | -0.41553 | -0.46517 | -0.41386 | -0.29262 | -0.26146 | -0.26228 | -0.34645 | -0.4319 | -0.44809
5 | -0.14827 | -0.19378 | -0.22752 | -0.22695 | -0.22838 | -0.2469 | -0.22208 | -0.088655 | 0.027694 | 0.098491 | 0.16248 | 0.1725 | 0.15141 | 0.1237 | 0.081727 | 0.054264 | 0.04533 | 0.039894 | 0.040349 | 0.011027 | 0.085825 | 0.039148 | 0.022442 | -0.035951
6 | 2.0953 | 2.3287 | 1.7634 | 2.0779 | 2.1271 | 2.184 | 2.1155 | 3.9118 | 4.4925 | 4.4825 | 3.9174 | 4.6786 | 4.875 | 4.4994 | 3.9078 | 3.4366 | 4.1899 | 4.0627 | 3.1881 | 2.9568 | 3.4833 | 2.7404 | 2.0927 | 2.3303
7 | -1.1616 | -1.2001 | -1.2629 | -1.3052 | -1.2213 | -1.317 | -1.1422 | -0.52071 | -0.09359 | -0.069704 | 0.15942 | 0.053529 | 0.01362 | 0.0093031 | -0.13439 | -0.23359 | -0.34446 | -0.4375 | -0.38008 | -0.46847 | -0.33338 | -0.61578 | -0.77335 | -0.83936
8 | -0.98197 | -0.98878 | -0.99802 | -1.0034 | -0.98997 | -0.96641 | -0.8214 | -0.6778 | -0.66503 | -0.65443 | -0.64362 | -0.6365 | -0.65152 | -0.67664 | -0.7439 | -0.77724 | -0.80467 | -0.80728 | -0.82254 | -0.85018 | -0.90413 | -0.94255 | -0.95579 | -0.97427
9 | 0.0030118 | -0.027772 | -0.03556 | -0.045108 | -0.042953 | -0.049632 | -0.09338 | -0.03041 | -0.046864 | -0.016084 | -0.00029955 | 0.012605 | 0.043166 | 0.043717 | 0.033483 | 0.07694 | 0.065314 | 0.056752 | 0.047001 | 0.048099 | 0.067983 | 0.061187 | -0.0060209 | -0.0098216
10 | -0.20986 | -0.23451 | -0.24052 | -0.23755 | -0.24551 | -0.25235 | -0.079781 | 0.070414 | 0.16019 | 0.16938 | 0.071813 | 0.17453 | 0.18762 | 0.18027 | 0.14267 | 0.061172 | 0.030704 | 0.030603 | 0.031231 | 0.062382 | 0.089496 | 0.012248 | -0.092427 | -0.1554
11 | -0.30468 | -0.32765 | -0.34225 | -0.34745 | -0.33841 | -0.33955 | -0.26779 | -0.22231 | -0.18707 | -0.14451 | -0.14527 | -0.15545 | -0.18254 | -0.18788 | -0.21076 | -0.21096 | -0.21411 | -0.16563 | -0.14941 | -0.17021 | -0.14105 | -0.17925 | -0.20524 | -0.23184
12 | -0.53605 | -0.32422 | -0.40978 | -0.32272 | -0.3702 | -0.19866 | -0.66951 | -0.52642 | -0.39035 | -0.45933 | -0.47572 | -0.43319 | 0.21698 | 0.11011 | -0.61602 | -0.20748 | -0.23905 | -0.13914 | 0.0064266 | 0.42284 | 0.94327 | 0.93951 | 0.89162 | 0.93653
13 | 1.1025 | 1.0268 | 0.77185 | 0.69573 | 0.63965 | 0.80317 | 2.6448 | 3.5323 | 4.5312 | 4.32 | 4.2136 | 4.1608 | 4.4969 | 4.128 | 3.7916 | 3.5228 | 3.4871 | 3.5326 | 2.9383 | 2.6928 | 2.8545 | 1.9976 | 0.87673 | 0.93936
14 | 0.18087 | 0.19828 | 0.18809 | 0.18776 | 0.18402 | 0.19466 | 0.19959 | 0.37445 | 0.43541 | 0.41988 | 0.40896 | 0.40986 | 0.43562 | 0.42132 | 0.29594 | 0.38698 | 0.39175 | 0.36788 | 0.29067 | 0.26363 | 0.27642 | 0.27805 | 0.19192 | 0.18952
15 | 0.0037729 | -0.018643 | -0.02214 | -0.030006 | -0.03816 | -0.030956 | -0.036135 | 0.094682 | 0.12171 | 0.15624 | 0.090129 | 0.081074 | 0.05594 | 0.074251 | 0.031764 | 0.028016 | 0.032753 | 0.05938 | 0.1128 | 0.11521 | 0.091565 | 0.069859 | 0.034219 | 0.0062868
16 | -0.062103 | -0.14657 | -0.25819 | -0.23865 | -0.24247 | -0.23215 | -0.014393 | 0.27804 | 0.36305 | 0.3672 | 0.30663 | 0.38481 | 0.34758 | 0.30268 | 0.21915 | 0.13682 | 0.16871 | 0.15027 | 0.029025 | 0.1208 | 0.16871 | 0.10977 | -0.10344 | -0.21309
17 | -0.68062 | -0.68658 | -0.70704 | -0.70706 | -0.72298 | -0.74477 | -0.67174 | -0.45604 | -0.34016 | -0.35866 | -0.45201 | -0.49561 | -0.45805 | -0.49665 | -0.4702 | -0.55404 | -0.62023 | -0.55182 | -0.39016 | -0.34862 | -0.3497 | -0.46193 | -0.57587 | -0.59745
18 | -0.29654 | -0.38757 | -0.45503 | -0.45391 | -0.45675 | -0.49379 | -0.44416 | -0.17731 | 0.055388 | 0.19698 | 0.32495 | 0.34499 | 0.30282 | 0.24741 | 0.16345 | 0.10853 | 0.09066 | 0.079787 | 0.080698 | 0.022054 | 0.17165 | 0.078295 | 0.044884 | -0.071901
19 | 0.83812 | 0.93148 | 0.70538 | 0.83115 | 0.85084 | 0.87359 | 0.84622 | 1.5647 | 1.797 | 1.793 | 1.567 | 1.8714 | 1.95 | 1.7998 | 1.5631 | 1.3747 | 1.6759 | 1.6251 | 1.2752 | 1.1827 | 1.3933 | 1.0962 | 0.83706 | 0.93213
20 | -0.46464 | -0.48002 | -0.50517 | -0.52208 | -0.4885 | -0.52681 | -0.4569 | -0.20828 | -0.037436 | -0.027882 | 0.063767 | 0.021411 | 0.0054482 | 0.0037213 | -0.053754 | -0.093436 | -0.13778 | -0.175 | -0.15203 | -0.18739 | -0.13335 | -0.24631 | -0.30934 | -0.33574
21 | -1.9639 | -1.9776 | -1.996 | -2.0069 | -1.9799 | -1.9328 | -1.6428 | -1.3556 | -1.3301 | -1.3089 | -1.2872 | -1.273 | -1.303 | -1.3533 | -1.4878 | -1.5545 | -1.6093 | -1.6146 | -1.6451 | -1.7004 | -1.8083 | -1.8851 | -1.9116 | -1.9485
22 | 0.0075296 | -0.069429 | -0.088901 | -0.11277 | -0.10738 | -0.12408 | -0.23345 | -0.076025 | -0.11716 | -0.04021 | -0.00074886 | 0.031513 | 0.10791 | 0.10929 | 0.083708 | 0.19235 | 0.16329 | 0.14188 | 0.1175 | 0.12025 | 0.16996 | 0.15297 | -0.015052 | -0.024554
23 | -1.3991 | -1.5634 | -1.6035 | -1.5837 | -1.6368 | -1.6823 | -0.53188 | 0.46943 | 1.068 | 1.1292 | 0.47875 | 1.1635 | 1.2508 | 1.2018 | 0.95114 | 0.40781 | 0.20469 | 0.20402 | 0.20821 | 0.41588 | 0.59664 | 0.081653 | -0.61618 | -1.036
24 | -1.741 | -1.8723 | -1.9557 | -1.9854 | -1.9338 | -1.9403 | -1.5302 | -1.2704 | -1.069 | -0.8258 | -0.83009 | -0.88827 | -1.0431 | -1.0736 | -1.2043 | -1.2055 | -1.2235 | -0.94647 | -0.85376 | -0.97262 | -0.80601 | -1.0243 | -1.1728 | -1.3248
25 | -0.38289 | -0.23158 | -0.2927 | -0.23052 | -0.26443 | -0.1419 | -0.47822 | -0.37601 | -0.27882 | -0.3281 | -0.3398 | -0.30942 | 0.15498 | 0.078648 | -0.44002 | -0.1482 | -0.17075 | -0.099385 | 0.0045904 | 0.30203 | 0.67377 | 0.67108 | 0.63687 | 0.66895
26 | 0.34454 | 0.32087 | 0.2412 | 0.21742 | 0.19989 | 0.25099 | 0.82649 | 1.1038 | 1.416 | 1.35 | 1.3168 | 1.3003 | 1.4053 | 1.29 | 1.1849 | 1.1009 | 1.0897 | 1.1039 | 0.91822 | 0.84151 | 0.89204 | 0.62426 | 0.27398 | 0.29355
27 | 0.36175 | 0.39656 | 0.37619 | 0.37552 | 0.36804 | 0.38931 | 0.39919 | 0.74891 | 0.87083 | 0.83977 | 0.81792 | 0.81972 | 0.87124 | 0.84264 | 0.59188 | 0.77395 | 0.78349 | 0.73576 | 0.58133 | 0.52726 | 0.55284 | 0.55611 | 0.38383 | 0.37904
28 | 0.013205 | -0.065251 | -0.077489 | -0.10502 | -0.13356 | -0.10835 | -0.12647 | 0.33139 | 0.42599 | 0.54686 | 0.31545 | 0.28376 | 0.19579 | 0.25988 | 0.11117 | 0.098055 | 0.11463 | 0.20783 | 0.39479 | 0.40325 | 0.32048 | 0.24451 | 0.11977 | 0.022004
29 | -1.8631 | -4.3972 | -7.7456 | -7.1595 | -7.274 | -6.9646 | -0.43178 | 8.3411 | 10.8915 | 11.016 | 9.1989 | 11.5442 | 10.4275 | 9.0804 | 6.5745 | 4.1046 | 5.0614 | 4.5082 | 0.87075 | 3.6239 | 5.0612 | 3.2932 | -3.1033 | -6.3926
30 | -1.1911 | -1.2015 | -1.2373 | -1.2374 | -1.2652 | -1.3033 | -1.1755 | -0.79807 | -0.59527 | -0.62765 | -0.79102 | -0.86732 | -0.80159 | -0.86914 | -0.82285 | -0.96957 | -1.0854 | -0.96568 | -0.68279 | -0.61008 | -0.61198 | -0.80838 | -1.0078 | -1.0455
31 | -0.74135 | -0.96892 | -1.1376 | -1.1348 | -1.1419 | -1.2345 | -1.1104 | -0.44328 | 0.13847 | 0.49245 | 0.81238 | 0.86248 | 0.75704 | 0.61852 | 0.40863 | 0.27132 | 0.22665 | 0.19947 | 0.20175 | 0.055136 | 0.42913 | 0.19574 | 0.11221 | -0.17975
32 | 0.83812 | 0.93148 | 0.70538 | 0.83115 | 0.85084 | 0.87359 | 0.84622 | 1.5647 | 1.797 | 1.793 | 1.567 | 1.8714 | 1.95 | 1.7998 | 1.5631 | 1.3747 | 1.6759 | 1.6251 | 1.2752 | 1.1827 | 1.3933 | 1.0962 | 0.83706 | 0.93213

## Qc, Summer, S4
LoadID | 0 | 1 | 2 | 3 | 4 | 5 | 6 | 7 | 8 | 9 | 10 | 11 | 12 | 13 | 14 | 15 | 16 | 17 | 18 | 19 | 20 | 21 | 22 | 23
1 | 1.1395 | 1.2492 | 1.185 | 1.1829 | 1.1593 | 1.2263 | 1.2574 | 2.3591 | 2.7431 | 2.6453 | 2.5764 | 2.5821 | 2.7444 | 2.6543 | 1.8644 | 2.438 | 2.468 | 2.3176 | 1.8312 | 1.6609 | 1.7414 | 1.7517 | 1.2091 | 1.194
2 | 0.0079231 | -0.03915 | -0.046494 | -0.063012 | -0.080135 | -0.065008 | -0.075883 | 0.19883 | 0.2556 | 0.32811 | 0.18927 | 0.17025 | 0.11747 | 0.15593 | 0.066705 | 0.058833 | 0.068781 | 0.1247 | 0.23687 | 0.24195 | 0.19229 | 0.1467 | 0.071859 | 0.013202
3 | -0.26083 | -0.61561 | -1.0844 | -1.0023 | -1.0184 | -0.97504 | -0.06045 | 1.1678 | 1.5248 | 1.5422 | 1.2879 | 1.6162 | 1.4599 | 1.2713 | 0.92043 | 0.57465 | 0.70859 | 0.63114 | 0.1219 | 0.50734 | 0.70857 | 0.46105 | -0.43446 | -0.89497
4 | -0.53599 | -0.54068 | -0.55679 | -0.55681 | -0.56935 | -0.5865 | -0.529 | -0.35913 | -0.26787 | -0.28244 | -0.35596 | -0.39029 | -0.36072 | -0.39111 | -0.37028 | -0.4363 | -0.48843 | -0.43456 | -0.30725 | -0.27454 | -0.27539 | -0.36377 | -0.4535 | -0.4705
5 | -0.15568 | -0.20347 | -0.23889 | -0.2383 | -0.2398 | -0.25924 | -0.23318 | -0.093088 | 0.029079 | 0.10342 | 0.1706 | 0.18112 | 0.15898 | 0.12989 | 0.085813 | 0.056978 | 0.047596 | 0.041888 | 0.042367 | 0.011579 | 0.090117 | 0.041105 | 0.023564 | -0.037748
6 | 2.2001 | 2.4451 | 1.8516 | 2.1818 | 2.2335 | 2.2932 | 2.2213 | 4.1074 | 4.7172 | 4.7067 | 4.1133 | 4.9125 | 5.1187 | 4.7243 | 4.1031 | 3.6085 | 4.3993 | 4.2658 | 3.3475 | 3.1047 | 3.6575 | 2.8775 | 2.1973 | 2.4468
7 | -1.2197 | -1.2601 | -1.3261 | -1.3705 | -1.2823 | -1.3829 | -1.1994 | -0.54675 | -0.09827 | -0.07319 | 0.16739 | 0.056205 | 0.014301 | 0.0097683 | -0.1411 | -0.24527 | -0.36168 | -0.45937 | -0.39909 | -0.49189 | -0.35005 | -0.64657 | -0.81202 | -0.88133
8 | -1.0311 | -1.0382 | -1.0479 | -1.0536 | -1.0395 | -1.0147 | -0.86247 | -0.71169 | -0.69828 | -0.68716 | -0.6758 | -0.66833 | -0.68409 | -0.71047 | -0.7811 | -0.8161 | -0.84491 | -0.84764 | -0.86366 | -0.89269 | -0.94934 | -0.98968 | -1.0036 | -1.023
9 | 0.0031624 | -0.02916 | -0.037338 | -0.047363 | -0.045101 | -0.052113 | -0.098049 | -0.031931 | -0.049207 | -0.016888 | -0.00031452 | 0.013235 | 0.045324 | 0.045903 | 0.035157 | 0.080787 | 0.06858 | 0.05959 | 0.049351 | 0.050504 | 0.071382 | 0.064247 | -0.0063219 | -0.010313
10 | -0.22035 | -0.24623 | -0.25255 | -0.24943 | -0.25779 | -0.26497 | -0.08377 | 0.073935 | 0.1682 | 0.17785 | 0.075404 | 0.18326 | 0.19701 | 0.18928 | 0.1498 | 0.06423 | 0.032239 | 0.032133 | 0.032793 | 0.065501 | 0.093971 | 0.01286 | -0.097049 | -0.16317
11 | -0.31991 | -0.34404 | -0.35937 | -0.36482 | -0.35533 | -0.35652 | -0.28118 | -0.23343 | -0.19642 | -0.15174 | -0.15253 | -0.16322 | -0.19167 | -0.19728 | -0.2213 | -0.22151 | -0.22482 | -0.17391 | -0.15688 | -0.17872 | -0.1481 | -0.18821 | -0.2155 | -0.24343
12 | -0.56285 | -0.34043 | -0.43027 | -0.33886 | -0.38872 | -0.20859 | -0.70299 | -0.55274 | -0.40987 | -0.4823 | -0.4995 | -0.45485 | 0.22782 | 0.11561 | -0.64683 | -0.21785 | -0.25101 | -0.1461 | 0.0067479 | 0.44398 | 0.99044 | 0.98649 | 0.9362 | 0.98335
13 | 1.1576 | 1.0781 | 0.81044 | 0.73052 | 0.67163 | 0.84332 | 2.777 | 3.7089 | 4.7577 | 4.536 | 4.4243 | 4.3689 | 4.7218 | 4.3344 | 3.9811 | 3.6989 | 3.6615 | 3.7093 | 3.0852 | 2.8275 | 2.9973 | 2.0975 | 0.92056 | 0.98633
14 | 0.18992 | 0.20819 | 0.1975 | 0.19715 | 0.19322 | 0.20439 | 0.20957 | 0.39318 | 0.45718 | 0.44088 | 0.42941 | 0.43035 | 0.4574 | 0.44238 | 0.31073 | 0.40633 | 0.41133 | 0.38627 | 0.3052 | 0.27681 | 0.29024 | 0.29196 | 0.20151 | 0.19899
15 | 0.0039615 | -0.019575 | -0.023247 | -0.031506 | -0.040068 | -0.032504 | -0.037942 | 0.099416 | 0.1278 | 0.16406 | 0.094635 | 0.085127 | 0.058737 | 0.077963 | 0.033352 | 0.029417 | 0.03439 | 0.062349 | 0.11844 | 0.12097 | 0.096144 | 0.073352 | 0.03593 | 0.0066012
16 | -0.065208 | -0.1539 | -0.27109 | -0.25058 | -0.25459 | -0.24376 | -0.015112 | 0.29194 | 0.3812 | 0.38556 | 0.32196 | 0.40405 | 0.36496 | 0.31781 | 0.23011 | 0.14366 | 0.17715 | 0.15779 | 0.030476 | 0.12683 | 0.17714 | 0.11526 | -0.10862 | -0.22374
17 | -0.71465 | -0.72091 | -0.74239 | -0.74241 | -0.75913 | -0.782 | -0.70533 | -0.47884 | -0.35716 | -0.37659 | -0.47461 | -0.52039 | -0.48095 | -0.52149 | -0.49371 | -0.58174 | -0.65124 | -0.57941 | -0.40967 | -0.36605 | -0.36719 | -0.48503 | -0.60467 | -0.62733
18 | -0.31137 | -0.40695 | -0.47778 | -0.4766 | -0.47959 | -0.51848 | -0.46637 | -0.18618 | 0.058158 | 0.20683 | 0.3412 | 0.36224 | 0.31796 | 0.25978 | 0.17163 | 0.11396 | 0.095193 | 0.083777 | 0.084733 | 0.023157 | 0.18023 | 0.08221 | 0.047128 | -0.075496
19 | 0.88002 | 0.97805 | 0.74065 | 0.87271 | 0.89338 | 0.91727 | 0.88853 | 1.6429 | 1.8869 | 1.8827 | 1.6453 | 1.965 | 2.0475 | 1.8897 | 1.6413 | 1.4434 | 1.7597 | 1.7063 | 1.339 | 1.2419 | 1.463 | 1.151 | 0.87891 | 0.97873
20 | -0.48787 | -0.50403 | -0.53043 | -0.54819 | -0.51293 | -0.55315 | -0.47974 | -0.2187 | -0.039308 | -0.029276 | 0.066955 | 0.022482 | 0.0057206 | 0.0039073 | -0.056442 | -0.098108 | -0.14467 | -0.18375 | -0.15964 | -0.19676 | -0.14002 | -0.25863 | -0.32481 | -0.35253
21 | -2.0621 | -2.0764 | -2.0958 | -2.1072 | -2.0789 | -2.0295 | -1.7249 | -1.4234 | -1.3966 | -1.3743 | -1.3516 | -1.3367 | -1.3682 | -1.4209 | -1.5622 | -1.6322 | -1.6898 | -1.6953 | -1.7273 | -1.7854 | -1.8987 | -1.9794 | -2.0072 | -2.046
22 | 0.007906 | -0.0729 | -0.093346 | -0.11841 | -0.11275 | -0.13028 | -0.24512 | -0.079826 | -0.12302 | -0.04222 | -0.00078631 | 0.033088 | 0.11331 | 0.11476 | 0.087893 | 0.20197 | 0.17145 | 0.14898 | 0.12338 | 0.12626 | 0.17846 | 0.16062 | -0.015805 | -0.025782
23 | -1.469 | -1.6416 | -1.6837 | -1.6628 | -1.7186 | -1.7664 | -0.55847 | 0.4929 | 1.1214 | 1.1857 | 0.50269 | 1.2217 | 1.3134 | 1.2619 | 0.99869 | 0.4282 | 0.21493 | 0.21422 | 0.21862 | 0.43667 | 0.62647 | 0.085735 | -0.64699 | -1.0878
24 | -1.8281 | -1.9659 | -2.0535 | -2.0847 | -2.0305 | -2.0373 | -1.6068 | -1.3339 | -1.1224 | -0.86709 | -0.87159 | -0.93268 | -1.0953 | -1.1273 | -1.2646 | -1.2658 | -1.2847 | -0.99379 | -0.89645 | -1.0213 | -0.84631 | -1.0755 | -1.2314 | -1.391
25 | -0.40204 | -0.24316 | -0.30734 | -0.24204 | -0.27765 | -0.149 | -0.50213 | -0.39482 | -0.29276 | -0.3445 | -0.35679 | -0.32489 | 0.16273 | 0.08258 | -0.46202 | -0.15561 | -0.17929 | -0.10435 | 0.0048199 | 0.31713 | 0.70746 | 0.70463 | 0.66872 | 0.70239
26 | 0.36176 | 0.33691 | 0.25326 | 0.22829 | 0.20989 | 0.26354 | 0.86782 | 1.159 | 1.4868 | 1.4175 | 1.3826 | 1.3653 | 1.4756 | 1.3545 | 1.2441 | 1.1559 | 1.1442 | 1.1591 | 0.96413 | 0.88359 | 0.93664 | 0.65548 | 0.28768 | 0.30823
27 | 0.37984 | 0.41639 | 0.395 | 0.3943 | 0.38644 | 0.40878 | 0.41915 | 0.78635 | 0.91437 | 0.88175 | 0.85881 | 0.86071 | 0.91481 | 0.88477 | 0.62147 | 0.81265 | 0.82267 | 0.77255 | 0.6104 | 0.55362 | 0.58048 | 0.58392 | 0.40302 | 0.39799
28 | 0.013865 | -0.068513 | -0.081364 | -0.11027 | -0.14024 | -0.11376 | -0.1328 | 0.34796 | 0.44729 | 0.5742 | 0.33122 | 0.29795 | 0.20558 | 0.27287 | 0.11673 | 0.10296 | 0.12037 | 0.21822 | 0.41452 | 0.42341 | 0.3365 | 0.25673 | 0.12575 | 0.023104
29 | -1.9563 | -4.617 | -8.1328 | -7.5175 | -7.6377 | -7.3128 | -0.45337 | 8.7581 | 11.436 | 11.5668 | 9.6589 | 12.1214 | 10.9489 | 9.5344 | 6.9032 | 4.3099 | 5.3144 | 4.7336 | 0.91428 | 3.805 | 5.3143 | 3.4578 | -3.2585 | -6.7123
30 | -1.2506 | -1.2616 | -1.2992 | -1.2992 | -1.3285 | -1.3685 | -1.2343 | -0.83798 | -0.62504 | -0.65903 | -0.83057 | -0.91068 | -0.84167 | -0.9126 | -0.864 | -1.018 | -1.1397 | -1.014 | -0.71693 | -0.64059 | -0.64258 | -0.8488 | -1.0582 | -1.0978
31 | -0.77841 | -1.0174 | -1.1945 | -1.1915 | -1.199 | -1.2962 | -1.1659 | -0.46544 | 0.14539 | 0.51708 | 0.853 | 0.9056 | 0.7949 | 0.64945 | 0.42906 | 0.28489 | 0.23798 | 0.20944 | 0.21183 | 0.057893 | 0.45058 | 0.20552 | 0.11782 | -0.18874
32 | 0.88002 | 0.97805 | 0.74065 | 0.87271 | 0.89338 | 0.91727 | 0.88853 | 1.6429 | 1.8869 | 1.8827 | 1.6453 | 1.965 | 2.0475 | 1.8897 | 1.6413 | 1.4434 | 1.7597 | 1.7063 | 1.339 | 1.2419 | 1.463 | 1.151 | 0.87891 | 0.97873

## Qc, Summer, S5
LoadID | 0 | 1 | 2 | 3 | 4 | 5 | 6 | 7 | 8 | 9 | 10 | 11 | 12 | 13 | 14 | 15 | 16 | 17 | 18 | 19 | 20 | 21 | 22 | 23
1 | 1.1395 | 1.2492 | 1.185 | 1.1829 | 1.1593 | 1.2263 | 1.2574 | 2.3591 | 2.7431 | 2.6453 | 2.5764 | 2.5821 | 2.7444 | 2.6543 | 1.8644 | 2.438 | 2.468 | 2.3176 | 1.8312 | 1.6609 | 1.7414 | 1.7517 | 1.2091 | 1.194
2 | 0.0079231 | -0.03915 | -0.046494 | -0.063012 | -0.080135 | -0.065008 | -0.075883 | 0.19883 | 0.2556 | 0.32811 | 0.18927 | 0.17025 | 0.11747 | 0.15593 | 0.066705 | 0.058833 | 0.068781 | 0.1247 | 0.23687 | 0.24195 | 0.19229 | 0.1467 | 0.071859 | 0.013202
3 | -0.26083 | -0.61561 | -1.0844 | -1.0023 | -1.0184 | -0.97504 | -0.06045 | 1.1678 | 1.5248 | 1.5422 | 1.2879 | 1.6162 | 1.4599 | 1.2713 | 0.92043 | 0.57465 | 0.70859 | 0.63114 | 0.1219 | 0.50734 | 0.70857 | 0.46105 | -0.43446 | -0.89497
4 | -0.53599 | -0.54068 | -0.55679 | -0.55681 | -0.56935 | -0.5865 | -0.529 | -0.35913 | -0.26787 | -0.28244 | -0.35596 | -0.39029 | -0.36072 | -0.39111 | -0.37028 | -0.4363 | -0.48843 | -0.43456 | -0.30725 | -0.27454 | -0.27539 | -0.36377 | -0.4535 | -0.4705
5 | -0.15568 | -0.20347 | -0.23889 | -0.2383 | -0.2398 | -0.25924 | -0.23318 | -0.093088 | 0.029079 | 0.10342 | 0.1706 | 0.18112 | 0.15898 | 0.12989 | 0.085813 | 0.056978 | 0.047596 | 0.041888 | 0.042367 | 0.011579 | 0.090117 | 0.041105 | 0.023564 | -0.037748
6 | 2.2001 | 2.4451 | 1.8516 | 2.1818 | 2.2335 | 2.2932 | 2.2213 | 4.1074 | 4.7172 | 4.7067 | 4.1133 | 4.9125 | 5.1187 | 4.7243 | 4.1031 | 3.6085 | 4.3993 | 4.2658 | 3.3475 | 3.1047 | 3.6575 | 2.8775 | 2.1973 | 2.4468
7 | -1.2197 | -1.2601 | -1.3261 | -1.3705 | -1.2823 | -1.3829 | -1.1994 | -0.54675 | -0.09827 | -0.07319 | 0.16739 | 0.056205 | 0.014301 | 0.0097683 | -0.1411 | -0.24527 | -0.36168 | -0.45937 | -0.39909 | -0.49189 | -0.35005 | -0.64657 | -0.81202 | -0.88133
8 | -1.0311 | -1.0382 | -1.0479 | -1.0536 | -1.0395 | -1.0147 | -0.86247 | -0.71169 | -0.69828 | -0.68716 | -0.6758 | -0.66833 | -0.68409 | -0.71047 | -0.7811 | -0.8161 | -0.84491 | -0.84764 | -0.86366 | -0.89269 | -0.94934 | -0.98968 | -1.0036 | -1.023
9 | 0.0031624 | -0.02916 | -0.037338 | -0.047363 | -0.045101 | -0.052113 | -0.098049 | -0.031931 | -0.049207 | -0.016888 | -0.00031452 | 0.013235 | 0.045324 | 0.045903 | 0.035157 | 0.080787 | 0.06858 | 0.05959 | 0.049351 | 0.050504 | 0.071382 | 0.064247 | -0.0063219 | -0.010313
10 | -0.22035 | -0.24623 | -0.25255 | -0.24943 | -0.25779 | -0.26497 | -0.08377 | 0.073935 | 0.1682 | 0.17785 | 0.075404 | 0.18326 | 0.19701 | 0.18928 | 0.1498 | 0.06423 | 0.032239 | 0.032133 | 0.032793 | 0.065501 | 0.093971 | 0.01286 | -0.097049 | -0.16317
11 | -0.31991 | -0.34404 | -0.35937 | -0.36482 | -0.35533 | -0.35652 | -0.28118 | -0.23343 | -0.19642 | -0.15174 | -0.15253 | -0.16322 | -0.19167 | -0.19728 | -0.2213 | -0.22151 | -0.22482 | -0.17391 | -0.15688 | -0.17872 | -0.1481 | -0.18821 | -0.2155 | -0.24343
12 | -0.56285 | -0.34043 | -0.43027 | -0.33886 | -0.38872 | -0.20859 | -0.70299 | -0.55274 | -0.40987 | -0.4823 | -0.4995 | -0.45485 | 0.22782 | 0.11561 | -0.64683 | -0.21785 | -0.25101 | -0.1461 | 0.0067479 | 0.44398 | 0.99044 | 0.98649 | 0.9362 | 0.98335
13 | 1.1576 | 1.0781 | 0.81044 | 0.73052 | 0.67163 | 0.84332 | 2.777 | 3.7089 | 4.7577 | 4.536 | 4.4243 | 4.3689 | 4.7218 | 4.3344 | 3.9811 | 3.6989 | 3.6615 | 3.7093 | 3.0852 | 2.8275 | 2.9973 | 2.0975 | 0.92056 | 0.98633
14 | 0.18992 | 0.20819 | 0.1975 | 0.19715 | 0.19322 | 0.20439 | 0.20957 | 0.39318 | 0.45718 | 0.44088 | 0.42941 | 0.43035 | 0.4574 | 0.44238 | 0.31073 | 0.40633 | 0.41133 | 0.38627 | 0.3052 | 0.27681 | 0.29024 | 0.29196 | 0.20151 | 0.19899
15 | 0.0039615 | -0.019575 | -0.023247 | -0.031506 | -0.040068 | -0.032504 | -0.037942 | 0.099416 | 0.1278 | 0.16406 | 0.094635 | 0.085127 | 0.058737 | 0.077963 | 0.033352 | 0.029417 | 0.03439 | 0.062349 | 0.11844 | 0.12097 | 0.096144 | 0.073352 | 0.03593 | 0.0066012
16 | -0.065208 | -0.1539 | -0.27109 | -0.25058 | -0.25459 | -0.24376 | -0.015112 | 0.29194 | 0.3812 | 0.38556 | 0.32196 | 0.40405 | 0.36496 | 0.31781 | 0.23011 | 0.14366 | 0.17715 | 0.15779 | 0.030476 | 0.12683 | 0.17714 | 0.11526 | -0.10862 | -0.22374
17 | -0.71465 | -0.72091 | -0.74239 | -0.74241 | -0.75913 | -0.782 | -0.70533 | -0.47884 | -0.35716 | -0.37659 | -0.47461 | -0.52039 | -0.48095 | -0.52149 | -0.49371 | -0.58174 | -0.65124 | -0.57941 | -0.40967 | -0.36605 | -0.36719 | -0.48503 | -0.60467 | -0.62733
18 | -0.31137 | -0.40695 | -0.47778 | -0.4766 | -0.47959 | -0.51848 | -0.46637 | -0.18618 | 0.058158 | 0.20683 | 0.3412 | 0.36224 | 0.31796 | 0.25978 | 0.17163 | 0.11396 | 0.095193 | 0.083777 | 0.084733 | 0.023157 | 0.18023 | 0.08221 | 0.047128 | -0.075496
19 | 0.88002 | 0.97805 | 0.74065 | 0.87271 | 0.89338 | 0.91727 | 0.88853 | 1.6429 | 1.8869 | 1.8827 | 1.6453 | 1.965 | 2.0475 | 1.8897 | 1.6413 | 1.4434 | 1.7597 | 1.7063 | 1.339 | 1.2419 | 1.463 | 1.151 | 0.87891 | 0.97873
20 | -0.48787 | -0.50403 | -0.53043 | -0.54819 | -0.51293 | -0.55315 | -0.47974 | -0.2187 | -0.039308 | -0.029276 | 0.066955 | 0.022482 | 0.0057206 | 0.0039073 | -0.056442 | -0.098108 | -0.14467 | -0.18375 | -0.15964 | -0.19676 | -0.14002 | -0.25863 | -0.32481 | -0.35253
21 | -2.0621 | -2.0764 | -2.0958 | -2.1072 | -2.0789 | -2.0295 | -1.7249 | -1.4234 | -1.3966 | -1.3743 | -1.3516 | -1.3367 | -1.3682 | -1.4209 | -1.5622 | -1.6322 | -1.6898 | -1.6953 | -1.7273 | -1.7854 | -1.8987 | -1.9794 | -2.0072 | -2.046
22 | 0.007906 | -0.0729 | -0.093346 | -0.11841 | -0.11275 | -0.13028 | -0.24512 | -0.079826 | -0.12302 | -0.04222 | -0.00078631 | 0.033088 | 0.11331 | 0.11476 | 0.087893 | 0.20197 | 0.17145 | 0.14898 | 0.12338 | 0.12626 | 0.17846 | 0.16062 | -0.015805 | -0.025782
23 | -1.469 | -1.6416 | -1.6837 | -1.6628 | -1.7186 | -1.7664 | -0.55847 | 0.4929 | 1.1214 | 1.1857 | 0.50269 | 1.2217 | 1.3134 | 1.2619 | 0.99869 | 0.4282 | 0.21493 | 0.21422 | 0.21862 | 0.43667 | 0.62647 | 0.085735 | -0.64699 | -1.0878
24 | -1.8281 | -1.9659 | -2.0535 | -2.0847 | -2.0305 | -2.0373 | -1.6068 | -1.3339 | -1.1224 | -0.86709 | -0.87159 | -0.93268 | -1.0953 | -1.1273 | -1.2646 | -1.2658 | -1.2847 | -0.99379 | -0.89645 | -1.0213 | -0.84631 | -1.0755 | -1.2314 | -1.391
25 | -0.40204 | -0.24316 | -0.30734 | -0.24204 | -0.27765 | -0.149 | -0.50213 | -0.39482 | -0.29276 | -0.3445 | -0.35679 | -0.32489 | 0.16273 | 0.08258 | -0.46202 | -0.15561 | -0.17929 | -0.10435 | 0.0048199 | 0.31713 | 0.70746 | 0.70463 | 0.66872 | 0.70239
26 | 0.36176 | 0.33691 | 0.25326 | 0.22829 | 0.20989 | 0.26354 | 0.86782 | 1.159 | 1.4868 | 1.4175 | 1.3826 | 1.3653 | 1.4756 | 1.3545 | 1.2441 | 1.1559 | 1.1442 | 1.1591 | 0.96413 | 0.88359 | 0.93664 | 0.65548 | 0.28768 | 0.30823
27 | 0.37984 | 0.41639 | 0.395 | 0.3943 | 0.38644 | 0.40878 | 0.41915 | 0.78635 | 0.91437 | 0.88175 | 0.85881 | 0.86071 | 0.91481 | 0.88477 | 0.62147 | 0.81265 | 0.82267 | 0.77255 | 0.6104 | 0.55362 | 0.58048 | 0.58392 | 0.40302 | 0.39799
28 | 0.013865 | -0.068513 | -0.081364 | -0.11027 | -0.14024 | -0.11376 | -0.1328 | 0.34796 | 0.44729 | 0.5742 | 0.33122 | 0.29795 | 0.20558 | 0.27287 | 0.11673 | 0.10296 | 0.12037 | 0.21822 | 0.41452 | 0.42341 | 0.3365 | 0.25673 | 0.12575 | 0.023104
29 | -1.9563 | -4.617 | -8.1328 | -7.5175 | -7.6377 | -7.3128 | -0.45337 | 8.7581 | 11.436 | 11.5668 | 9.6589 | 12.1214 | 10.9489 | 9.5344 | 6.9032 | 4.3099 | 5.3144 | 4.7336 | 0.91428 | 3.805 | 5.3143 | 3.4578 | -3.2585 | -6.7123
30 | -1.2506 | -1.2616 | -1.2992 | -1.2992 | -1.3285 | -1.3685 | -1.2343 | -0.83798 | -0.62504 | -0.65903 | -0.83057 | -0.91068 | -0.84167 | -0.9126 | -0.864 | -1.018 | -1.1397 | -1.014 | -0.71693 | -0.64059 | -0.64258 | -0.8488 | -1.0582 | -1.0978
31 | -0.77841 | -1.0174 | -1.1945 | -1.1915 | -1.199 | -1.2962 | -1.1659 | -0.46544 | 0.14539 | 0.51708 | 0.853 | 0.9056 | 0.7949 | 0.64945 | 0.42906 | 0.28489 | 0.23798 | 0.20944 | 0.21183 | 0.057893 | 0.45058 | 0.20552 | 0.11782 | -0.18874
32 | 0.88002 | 0.97805 | 0.74065 | 0.87271 | 0.89338 | 0.91727 | 0.88853 | 1.6429 | 1.8869 | 1.8827 | 1.6453 | 1.965 | 2.0475 | 1.8897 | 1.6413 | 1.4434 | 1.7597 | 1.7063 | 1.339 | 1.2419 | 1.463 | 1.151 | 0.87891 | 0.97873

## Qc, Summer, S6
LoadID | 0 | 1 | 2 | 3 | 4 | 5 | 6 | 7 | 8 | 9 | 10 | 11 | 12 | 13 | 14 | 15 | 16 | 17 | 18 | 19 | 20 | 21 | 22 | 23
1 | 1.1395 | 1.2492 | 1.185 | 1.1829 | 1.1593 | 1.2263 | 1.2574 | 2.3591 | 2.7431 | 2.6453 | 2.5764 | 2.5821 | 2.7444 | 2.6543 | 1.8644 | 2.438 | 2.468 | 2.3176 | 1.8312 | 1.6609 | 1.7414 | 1.7517 | 1.2091 | 1.194
2 | 0.0079231 | -0.03915 | -0.046494 | -0.063012 | -0.080135 | -0.065008 | -0.075883 | 0.19883 | 0.2556 | 0.32811 | 0.18927 | 0.17025 | 0.11747 | 0.15593 | 0.066705 | 0.058833 | 0.068781 | 0.1247 | 0.23687 | 0.24195 | 0.19229 | 0.1467 | 0.071859 | 0.013202
3 | -0.26083 | -0.61561 | -1.0844 | -1.0023 | -1.0184 | -0.97504 | -0.06045 | 1.1678 | 1.5248 | 1.5422 | 1.2879 | 1.6162 | 1.4599 | 1.2713 | 0.92043 | 0.57465 | 0.70859 | 0.63114 | 0.1219 | 0.50734 | 0.70857 | 0.46105 | -0.43446 | -0.89497
4 | -0.53599 | -0.54068 | -0.55679 | -0.55681 | -0.56935 | -0.5865 | -0.529 | -0.35913 | -0.26787 | -0.28244 | -0.35596 | -0.39029 | -0.36072 | -0.39111 | -0.37028 | -0.4363 | -0.48843 | -0.43456 | -0.30725 | -0.27454 | -0.27539 | -0.36377 | -0.4535 | -0.4705
5 | -0.15568 | -0.20347 | -0.23889 | -0.2383 | -0.2398 | -0.25924 | -0.23318 | -0.093088 | 0.029079 | 0.10342 | 0.1706 | 0.18112 | 0.15898 | 0.12989 | 0.085813 | 0.056978 | 0.047596 | 0.041888 | 0.042367 | 0.011579 | 0.090117 | 0.041105 | 0.023564 | -0.037748
6 | 2.2001 | 2.4451 | 1.8516 | 2.1818 | 2.2335 | 2.2932 | 2.2213 | 4.1074 | 4.7172 | 4.7067 | 4.1133 | 4.9125 | 5.1187 | 4.7243 | 4.1031 | 3.6085 | 4.3993 | 4.2658 | 3.3475 | 3.1047 | 3.6575 | 2.8775 | 2.1973 | 2.4468
7 | -1.2197 | -1.2601 | -1.3261 | -1.3705 | -1.2823 | -1.3829 | -1.1994 | -0.54675 | -0.09827 | -0.07319 | 0.16739 | 0.056205 | 0.014301 | 0.0097683 | -0.1411 | -0.24527 | -0.36168 | -0.45937 | -0.39909 | -0.49189 | -0.35005 | -0.64657 | -0.81202 | -0.88133
8 | -1.0311 | -1.0382 | -1.0479 | -1.0536 | -1.0395 | -1.0147 | -0.86247 | -0.71169 | -0.69828 | -0.68716 | -0.6758 | -0.66833 | -0.68409 | -0.71047 | -0.7811 | -0.8161 | -0.84491 | -0.84764 | -0.86366 | -0.89269 | -0.94934 | -0.98968 | -1.0036 | -1.023
9 | 0.0031624 | -0.02916 | -0.037338 | -0.047363 | -0.045101 | -0.052113 | -0.098049 | -0.031931 | -0.049207 | -0.016888 | -0.00031452 | 0.013235 | 0.045324 | 0.045903 | 0.035157 | 0.080787 | 0.06858 | 0.05959 | 0.049351 | 0.050504 | 0.071382 | 0.064247 | -0.0063219 | -0.010313
10 | -0.22035 | -0.24623 | -0.25255 | -0.24943 | -0.25779 | -0.26497 | -0.08377 | 0.073935 | 0.1682 | 0.17785 | 0.075404 | 0.18326 | 0.19701 | 0.18928 | 0.1498 | 0.06423 | 0.032239 | 0.032133 | 0.032793 | 0.065501 | 0.093971 | 0.01286 | -0.097049 | -0.16317
11 | -0.31991 | -0.34404 | -0.35937 | -0.36482 | -0.35533 | -0.35652 | -0.28118 | -0.23343 | -0.19642 | -0.15174 | -0.15253 | -0.16322 | -0.19167 | -0.19728 | -0.2213 | -0.22151 | -0.22482 | -0.17391 | -0.15688 | -0.17872 | -0.1481 | -0.18821 | -0.2155 | -0.24343
12 | -0.56285 | -0.34043 | -0.43027 | -0.33886 | -0.38872 | -0.20859 | -0.70299 | -0.55274 | -0.40987 | -0.4823 | -0.4995 | -0.45485 | 0.22782 | 0.11561 | -0.64683 | -0.21785 | -0.25101 | -0.1461 | 0.0067479 | 0.44398 | 0.99044 | 0.98649 | 0.9362 | 0.98335
13 | 1.1576 | 1.0781 | 0.81044 | 0.73052 | 0.67163 | 0.84332 | 2.777 | 3.7089 | 4.7577 | 4.536 | 4.4243 | 4.3689 | 4.7218 | 4.3344 | 3.9811 | 3.6989 | 3.6615 | 3.7093 | 3.0852 | 2.8275 | 2.9973 | 2.0975 | 0.92056 | 0.98633
14 | 0.18992 | 0.20819 | 0.1975 | 0.19715 | 0.19322 | 0.20439 | 0.20957 | 0.39318 | 0.45718 | 0.44088 | 0.42941 | 0.43035 | 0.4574 | 0.44238 | 0.31073 | 0.40633 | 0.41133 | 0.38627 | 0.3052 | 0.27681 | 0.29024 | 0.29196 | 0.20151 | 0.19899
15 | 0.0039615 | -0.019575 | -0.023247 | -0.031506 | -0.040068 | -0.032504 | -0.037942 | 0.099416 | 0.1278 | 0.16406 | 0.094635 | 0.085127 | 0.058737 | 0.077963 | 0.033352 | 0.029417 | 0.03439 | 0.062349 | 0.11844 | 0.12097 | 0.096144 | 0.073352 | 0.03593 | 0.0066012
16 | -0.065208 | -0.1539 | -0.27109 | -0.25058 | -0.25459 | -0.24376 | -0.015112 | 0.29194 | 0.3812 | 0.38556 | 0.32196 | 0.40405 | 0.36496 | 0.31781 | 0.23011 | 0.14366 | 0.17715 | 0.15779 | 0.030476 | 0.12683 | 0.17714 | 0.11526 | -0.10862 | -0.22374
17 | -0.71465 | -0.72091 | -0.74239 | -0.74241 | -0.75913 | -0.782 | -0.70533 | -0.47884 | -0.35716 | -0.37659 | -0.47461 | -0.52039 | -0.48095 | -0.52149 | -0.49371 | -0.58174 | -0.65124 | -0.57941 | -0.40967 | -0.36605 | -0.36719 | -0.48503 | -0.60467 | -0.62733
18 | -0.31137 | -0.40695 | -0.47778 | -0.4766 | -0.47959 | -0.51848 | -0.46637 | -0.18618 | 0.058158 | 0.20683 | 0.3412 | 0.36224 | 0.31796 | 0.25978 | 0.17163 | 0.11396 | 0.095193 | 0.083777 | 0.084733 | 0.023157 | 0.18023 | 0.08221 | 0.047128 | -0.075496
19 | 0.88002 | 0.97805 | 0.74065 | 0.87271 | 0.89338 | 0.91727 | 0.88853 | 1.6429 | 1.8869 | 1.8827 | 1.6453 | 1.965 | 2.0475 | 1.8897 | 1.6413 | 1.4434 | 1.7597 | 1.7063 | 1.339 | 1.2419 | 1.463 | 1.151 | 0.87891 | 0.97873
20 | -0.48787 | -0.50403 | -0.53043 | -0.54819 | -0.51293 | -0.55315 | -0.47974 | -0.2187 | -0.039308 | -0.029276 | 0.066955 | 0.022482 | 0.0057206 | 0.0039073 | -0.056442 | -0.098108 | -0.14467 | -0.18375 | -0.15964 | -0.19676 | -0.14002 | -0.25863 | -0.32481 | -0.35253
21 | -2.0621 | -2.0764 | -2.0958 | -2.1072 | -2.0789 | -2.0295 | -1.7249 | -1.4234 | -1.3966 | -1.3743 | -1.3516 | -1.3367 | -1.3682 | -1.4209 | -1.5622 | -1.6322 | -1.6898 | -1.6953 | -1.7273 | -1.7854 | -1.8987 | -1.9794 | -2.0072 | -2.046
22 | 0.007906 | -0.0729 | -0.093346 | -0.11841 | -0.11275 | -0.13028 | -0.24512 | -0.079826 | -0.12302 | -0.04222 | -0.00078631 | 0.033088 | 0.11331 | 0.11476 | 0.087893 | 0.20197 | 0.17145 | 0.14898 | 0.12338 | 0.12626 | 0.17846 | 0.16062 | -0.015805 | -0.025782
23 | -1.469 | -1.6416 | -1.6837 | -1.6628 | -1.7186 | -1.7664 | -0.55847 | 0.4929 | 1.1214 | 1.1857 | 0.50269 | 1.2217 | 1.3134 | 1.2619 | 0.99869 | 0.4282 | 0.21493 | 0.21422 | 0.21862 | 0.43667 | 0.62647 | 0.085735 | -0.64699 | -1.0878
24 | -1.8281 | -1.9659 | -2.0535 | -2.0847 | -2.0305 | -2.0373 | -1.6068 | -1.3339 | -1.1224 | -0.86709 | -0.87159 | -0.93268 | -1.0953 | -1.1273 | -1.2646 | -1.2658 | -1.2847 | -0.99379 | -0.89645 | -1.0213 | -0.84631 | -1.0755 | -1.2314 | -1.391
25 | -0.40204 | -0.24316 | -0.30734 | -0.24204 | -0.27765 | -0.149 | -0.50213 | -0.39482 | -0.29276 | -0.3445 | -0.35679 | -0.32489 | 0.16273 | 0.08258 | -0.46202 | -0.15561 | -0.17929 | -0.10435 | 0.0048199 | 0.31713 | 0.70746 | 0.70463 | 0.66872 | 0.70239
26 | 0.36176 | 0.33691 | 0.25326 | 0.22829 | 0.20989 | 0.26354 | 0.86782 | 1.159 | 1.4868 | 1.4175 | 1.3826 | 1.3653 | 1.4756 | 1.3545 | 1.2441 | 1.1559 | 1.1442 | 1.1591 | 0.96413 | 0.88359 | 0.93664 | 0.65548 | 0.28768 | 0.30823
27 | 0.37984 | 0.41639 | 0.395 | 0.3943 | 0.38644 | 0.40878 | 0.41915 | 0.78635 | 0.91437 | 0.88175 | 0.85881 | 0.86071 | 0.91481 | 0.88477 | 0.62147 | 0.81265 | 0.82267 | 0.77255 | 0.6104 | 0.55362 | 0.58048 | 0.58392 | 0.40302 | 0.39799
28 | 0.013865 | -0.068513 | -0.081364 | -0.11027 | -0.14024 | -0.11376 | -0.1328 | 0.34796 | 0.44729 | 0.5742 | 0.33122 | 0.29795 | 0.20558 | 0.27287 | 0.11673 | 0.10296 | 0.12037 | 0.21822 | 0.41452 | 0.42341 | 0.3365 | 0.25673 | 0.12575 | 0.023104
29 | -1.9563 | -4.617 | -8.1328 | -7.5175 | -7.6377 | -7.3128 | -0.45337 | 8.7581 | 11.436 | 11.5668 | 9.6589 | 12.1214 | 10.9489 | 9.5344 | 6.9032 | 4.3099 | 5.3144 | 4.7336 | 0.91428 | 3.805 | 5.3143 | 3.4578 | -3.2585 | -6.7123
30 | -1.2506 | -1.2616 | -1.2992 | -1.2992 | -1.3285 | -1.3685 | -1.2343 | -0.83798 | -0.62504 | -0.65903 | -0.83057 | -0.91068 | -0.84167 | -0.9126 | -0.864 | -1.018 | -1.1397 | -1.014 | -0.71693 | -0.64059 | -0.64258 | -0.8488 | -1.0582 | -1.0978
31 | -0.77841 | -1.0174 | -1.1945 | -1.1915 | -1.199 | -1.2962 | -1.1659 | -0.46544 | 0.14539 | 0.51708 | 0.853 | 0.9056 | 0.7949 | 0.64945 | 0.42906 | 0.28489 | 0.23798 | 0.20944 | 0.21183 | 0.057893 | 0.45058 | 0.20552 | 0.11782 | -0.18874
32 | 0.88002 | 0.97805 | 0.74065 | 0.87271 | 0.89338 | 0.91727 | 0.88853 | 1.6429 | 1.8869 | 1.8827 | 1.6453 | 1.965 | 2.0475 | 1.8897 | 1.6413 | 1.4434 | 1.7597 | 1.7063 | 1.339 | 1.2419 | 1.463 | 1.151 | 0.87891 | 0.97873

## Qc, Summer, S7
LoadID | 0 | 1 | 2 | 3 | 4 | 5 | 6 | 7 | 8 | 9 | 10 | 11 | 12 | 13 | 14 | 15 | 16 | 17 | 18 | 19 | 20 | 21 | 22 | 23
1 | 1.0635 | 1.2016 | 1.1398 | 1.1266 | 1.0931 | 1.1679 | 1.2095 | 2.2917 | 2.5602 | 2.5445 | 2.5028 | 2.4592 | 2.6137 | 2.5279 | 1.7756 | 2.3683 | 2.3505 | 2.2294 | 1.744 | 1.5659 | 1.6917 | 1.635 | 1.1285 | 1.1371
2 | 0.0074703 | -0.038032 | -0.043394 | -0.058811 | -0.076319 | -0.062532 | -0.07227 | 0.18936 | 0.23856 | 0.31874 | 0.18026 | 0.16215 | 0.11076 | 0.15147 | 0.063528 | 0.056032 | 0.066161 | 0.11876 | 0.22785 | 0.22582 | 0.18496 | 0.13832 | 0.069806 | 0.012699
3 | -0.25338 | -0.58629 | -1.0431 | -0.93551 | -0.98926 | -0.91004 | -0.057571 | 1.1233 | 1.4522 | 1.4688 | 1.2388 | 1.5238 | 1.4042 | 1.2349 | 0.8766 | 0.55276 | 0.68834 | 0.6071 | 0.11726 | 0.47835 | 0.68832 | 0.43909 | -0.42205 | -0.84383
4 | -0.51047 | -0.52523 | -0.52498 | -0.5409 | -0.53139 | -0.55299 | -0.50381 | -0.33861 | -0.26022 | -0.2663 | -0.3424 | -0.37542 | -0.3401 | -0.37249 | -0.34912 | -0.42384 | -0.46517 | -0.40973 | -0.29848 | -0.26408 | -0.26752 | -0.34645 | -0.4319 | -0.45257
5 | -0.14827 | -0.19766 | -0.22296 | -0.22922 | -0.22609 | -0.25183 | -0.22208 | -0.087769 | 0.027971 | 0.097506 | 0.16572 | 0.16905 | 0.14838 | 0.12618 | 0.082544 | 0.053179 | 0.044423 | 0.039096 | 0.039946 | 0.010917 | 0.084967 | 0.038365 | 0.022891 | -0.035591
6 | 2.0953 | 2.3054 | 1.7987 | 2.0779 | 2.1271 | 2.1403 | 2.0732 | 3.8727 | 4.4925 | 4.4377 | 3.9174 | 4.7722 | 4.7775 | 4.4094 | 3.8296 | 3.4366 | 4.1899 | 4.1033 | 3.1243 | 3.016 | 3.4833 | 2.713 | 2.1345 | 2.307
7 | -1.15 | -1.2001 | -1.2503 | -1.3313 | -1.209 | -1.3302 | -1.1194 | -0.52071 | -0.092654 | -0.069007 | 0.15942 | 0.052993 | 0.013757 | 0.0093962 | -0.13439 | -0.23826 | -0.34446 | -0.44187 | -0.38769 | -0.46847 | -0.33338 | -0.60346 | -0.76562 | -0.83936
8 | -0.99179 | -0.98878 | -1.008 | -1.0034 | -1.0098 | -0.95674 | -0.83783 | -0.69135 | -0.65173 | -0.64789 | -0.65649 | -0.64923 | -0.645 | -0.69017 | -0.7439 | -0.76947 | -0.78858 | -0.81535 | -0.80608 | -0.83318 | -0.88605 | -0.9237 | -0.95579 | -0.97427
9 | 0.0029516 | -0.027494 | -0.03556 | -0.04601 | -0.043812 | -0.049632 | -0.09338 | -0.030714 | -0.046864 | -0.015762 | -0.00030554 | 0.012731 | 0.044029 | 0.042842 | 0.034153 | 0.078479 | 0.064008 | 0.056752 | 0.047941 | 0.049061 | 0.066623 | 0.062411 | -0.0059607 | -0.0099198
10 | -0.20986 | -0.23216 | -0.24052 | -0.23992 | -0.2406 | -0.2473 | -0.080579 | 0.070414 | 0.16019 | 0.17108 | 0.071095 | 0.17104 | 0.1895 | 0.17666 | 0.1441 | 0.061172 | 0.03009 | 0.031215 | 0.030607 | 0.063006 | 0.087706 | 0.012493 | -0.090579 | -0.15385
11 | -0.30163 | -0.33093 | -0.34225 | -0.34397 | -0.33841 | -0.33955 | -0.26512 | -0.22231 | -0.18894 | -0.14451 | -0.14527 | -0.157 | -0.18437 | -0.19164 | -0.21287 | -0.20885 | -0.21625 | -0.16563 | -0.14941 | -0.16851 | -0.13823 | -0.18283 | -0.20319 | -0.23184
12 | -0.53605 | -0.31773 | -0.41798 | -0.32272 | -0.3628 | -0.20263 | -0.6762 | -0.53168 | -0.39816 | -0.46852 | -0.47096 | -0.42885 | 0.21698 | 0.10901 | -0.60986 | -0.20333 | -0.24144 | -0.13914 | 0.0062981 | 0.42284 | 0.95271 | 0.9583 | 0.88271 | 0.92716
13 | 1.1025 | 1.0062 | 0.78728 | 0.70269 | 0.63326 | 0.7871 | 2.6712 | 3.6029 | 4.6218 | 4.32 | 4.1294 | 4.2024 | 4.5419 | 4.128 | 3.7157 | 3.4876 | 3.4522 | 3.4973 | 2.8795 | 2.6659 | 2.826 | 1.9777 | 0.85919 | 0.94875
14 | 0.18087 | 0.19828 | 0.18997 | 0.18588 | 0.18218 | 0.19855 | 0.19959 | 0.37071 | 0.43541 | 0.41988 | 0.40487 | 0.40166 | 0.43562 | 0.42974 | 0.29298 | 0.39472 | 0.39175 | 0.36788 | 0.29357 | 0.2689 | 0.28195 | 0.28362 | 0.19 | 0.18573
15 | 0.0037729 | -0.01827 | -0.02214 | -0.029705 | -0.037778 | -0.030337 | -0.035774 | 0.095629 | 0.12293 | 0.15781 | 0.09103 | 0.081074 | 0.0565 | 0.072766 | 0.031447 | 0.027736 | 0.032425 | 0.058192 | 0.11054 | 0.11521 | 0.089734 | 0.070558 | 0.034561 | 0.0061611
16 | -0.062103 | -0.14364 | -0.2556 | -0.23865 | -0.24247 | -0.22983 | -0.014537 | 0.2836 | 0.35579 | 0.3672 | 0.30357 | 0.37711 | 0.35106 | 0.29663 | 0.21477 | 0.13956 | 0.17209 | 0.14727 | 0.029315 | 0.1208 | 0.17039 | 0.10977 | -0.10448 | -0.20883
17 | -0.68743 | -0.70031 | -0.69997 | -0.7212 | -0.71575 | -0.72987 | -0.66502 | -0.45604 | -0.33335 | -0.36224 | -0.45201 | -0.50552 | -0.46721 | -0.48672 | -0.4702 | -0.5485 | -0.62643 | -0.54078 | -0.39407 | -0.35559 | -0.3497 | -0.46193 | -0.57011 | -0.59745
18 | -0.29061 | -0.39532 | -0.44593 | -0.44483 | -0.46132 | -0.48391 | -0.45304 | -0.17908 | 0.055388 | 0.19895 | 0.31845 | 0.34499 | 0.30282 | 0.24246 | 0.16672 | 0.10744 | 0.091566 | 0.079787 | 0.079084 | 0.021834 | 0.17165 | 0.076729 | 0.043986 | -0.071182
19 | 0.82136 | 0.92216 | 0.70538 | 0.84777 | 0.86786 | 0.89107 | 0.86314 | 1.596 | 1.833 | 1.793 | 1.5513 | 1.8714 | 1.989 | 1.7998 | 1.5944 | 1.3609 | 1.7095 | 1.5926 | 1.3007 | 1.1946 | 1.3655 | 1.1071 | 0.82032 | 0.95077
20 | -0.46928 | -0.47042 | -0.50012 | -0.53252 | -0.47873 | -0.53735 | -0.4569 | -0.20828 | -0.036687 | -0.027882 | 0.065042 | 0.021197 | 0.0054482 | 0.003684 | -0.054829 | -0.091567 | -0.13778 | -0.17675 | -0.15507 | -0.19114 | -0.13602 | -0.24631 | -0.30315 | -0.3391
21 | -1.9247 | -1.9578 | -2.036 | -1.9868 | -1.9799 | -1.9328 | -1.6757 | -1.342 | -1.3168 | -1.335 | -1.2872 | -1.2603 | -1.303 | -1.3803 | -1.4878 | -1.5856 | -1.6093 | -1.5823 | -1.6286 | -1.6834 | -1.7902 | -1.9039 | -1.9307 | -1.9096
22 | 0.0074543 | -0.070123 | -0.090679 | -0.11502 | -0.10631 | -0.12532 | -0.22878 | -0.076025 | -0.1195 | -0.039808 | -0.00073389 | 0.032143 | 0.10899 | 0.10929 | 0.084545 | 0.19427 | 0.16655 | 0.14188 | 0.11985 | 0.12265 | 0.17166 | 0.14991 | -0.014751 | -0.024308
23 | -1.4271 | -1.5634 | -1.6035 | -1.5995 | -1.6368 | -1.6823 | -0.54251 | 0.47412 | 1.068 | 1.1518 | 0.47875 | 1.1868 | 1.2258 | 1.2138 | 0.94162 | 0.40373 | 0.20674 | 0.19994 | 0.20404 | 0.42004 | 0.60857 | 0.08002 | -0.61002 | -1.0256
24 | -1.7584 | -1.9098 | -1.9362 | -1.9457 | -1.9144 | -1.9597 | -1.5609 | -1.2449 | -1.0797 | -0.8258 | -0.84669 | -0.87939 | -1.0222 | -1.0629 | -1.1923 | -1.1814 | -1.2235 | -0.937 | -0.83669 | -0.9629 | -0.81407 | -1.0038 | -1.1962 | -1.2983
25 | -0.38289 | -0.22927 | -0.2927 | -0.22821 | -0.26972 | -0.14048 | -0.47344 | -0.37977 | -0.27882 | -0.33466 | -0.34659 | -0.31251 | 0.15808 | 0.077075 | -0.44002 | -0.14524 | -0.16905 | -0.099385 | 0.0045904 | 0.29901 | 0.68724 | 0.66437 | 0.6305 | 0.66226
26 | 0.34454 | 0.31445 | 0.23879 | 0.21524 | 0.20389 | 0.25099 | 0.80996 | 1.0818 | 1.4302 | 1.35 | 1.3036 | 1.2873 | 1.3912 | 1.29 | 1.1967 | 1.0789 | 1.0679 | 1.1039 | 0.89985 | 0.84151 | 0.89204 | 0.62426 | 0.27124 | 0.29942
27 | 0.36175 | 0.40449 | 0.37242 | 0.38303 | 0.36804 | 0.38542 | 0.3952 | 0.74891 | 0.88824 | 0.84816 | 0.8261 | 0.81972 | 0.85382 | 0.85949 | 0.59779 | 0.75847 | 0.76782 | 0.7284 | 0.58715 | 0.52726 | 0.55837 | 0.56167 | 0.38767 | 0.37525
28 | 0.012941 | -0.065251 | -0.078264 | -0.10292 | -0.13623 | -0.11051 | -0.12647 | 0.33139 | 0.42173 | 0.53592 | 0.31545 | 0.27808 | 0.19579 | 0.26248 | 0.1134 | 0.098055 | 0.11578 | 0.20783 | 0.40268 | 0.39922 | 0.32689 | 0.24695 | 0.12216 | 0.022444
29 | -1.8258 | -4.3972 | -7.9005 | -7.1595 | -7.274 | -6.8949 | -0.43178 | 8.4245 | 11.1093 | 10.7957 | 9.1989 | 11.5442 | 10.3232 | 8.9896 | 6.706 | 4.0225 | 5.1626 | 4.5983 | 0.86204 | 3.6601 | 5.1624 | 3.3261 | -3.0412 | -6.4565
30 | -1.1911 | -1.2015 | -1.2249 | -1.2374 | -1.2526 | -1.2773 | -1.1755 | -0.79009 | -0.58932 | -0.62765 | -0.79893 | -0.84997 | -0.78556 | -0.86045 | -0.83931 | -0.95017 | -1.0963 | -0.97534 | -0.68962 | -0.61008 | -0.62422 | -0.79221 | -0.98762 | -1.0665
31 | -0.74876 | -0.9883 | -1.1603 | -1.1461 | -1.1305 | -1.2592 | -1.1215 | -0.43441 | 0.13709 | 0.49245 | 0.80425 | 0.84523 | 0.7419 | 0.63089 | 0.40863 | 0.27675 | 0.22212 | 0.19548 | 0.20175 | 0.056239 | 0.42913 | 0.19574 | 0.11445 | -0.18155
32 | 0.82136 | 0.92216 | 0.69127 | 0.82284 | 0.86786 | 0.85612 | 0.82929 | 1.5491 | 1.833 | 1.793 | 1.5826 | 1.8527 | 1.9695 | 1.7638 | 1.5318 | 1.3609 | 1.6927 | 1.6576 | 1.3007 | 1.1827 | 1.4073 | 1.1181 | 0.83706 | 0.94145

## Qc, Summer, S8
LoadID | 0 | 1 | 2 | 3 | 4 | 5 | 6 | 7 | 8 | 9 | 10 | 11 | 12 | 13 | 14 | 15 | 16 | 17 | 18 | 19 | 20 | 21 | 22 | 23
1 | 1.0635 | 1.2016 | 1.1398 | 1.1266 | 1.0931 | 1.1679 | 1.2095 | 2.2917 | 2.5602 | 2.5445 | 2.5028 | 2.4592 | 2.6137 | 2.5279 | 1.7756 | 2.3683 | 2.3505 | 2.2294 | 1.744 | 1.5659 | 1.6917 | 1.635 | 1.1285 | 1.1371
2 | 0.0074703 | -0.038032 | -0.043394 | -0.058811 | -0.076319 | -0.062532 | -0.07227 | 0.18936 | 0.23856 | 0.31874 | 0.18026 | 0.16215 | 0.11076 | 0.15147 | 0.063528 | 0.056032 | 0.066161 | 0.11876 | 0.22785 | 0.22582 | 0.18496 | 0.13832 | 0.069806 | 0.012699
3 | -0.25338 | -0.58629 | -1.0431 | -0.93551 | -0.98926 | -0.91004 | -0.057571 | 1.1233 | 1.4522 | 1.4688 | 1.2388 | 1.5238 | 1.4042 | 1.2349 | 0.8766 | 0.55276 | 0.68834 | 0.6071 | 0.11726 | 0.47835 | 0.68832 | 0.43909 | -0.42205 | -0.84383
4 | -0.51047 | -0.52523 | -0.52498 | -0.5409 | -0.53139 | -0.55299 | -0.50381 | -0.33861 | -0.26022 | -0.2663 | -0.3424 | -0.37542 | -0.3401 | -0.37249 | -0.34912 | -0.42384 | -0.46517 | -0.40973 | -0.29848 | -0.26408 | -0.26752 | -0.34645 | -0.4319 | -0.45257
5 | -0.14827 | -0.19766 | -0.22296 | -0.22922 | -0.22609 | -0.25183 | -0.22208 | -0.087769 | 0.027971 | 0.097506 | 0.16572 | 0.16905 | 0.14838 | 0.12618 | 0.082544 | 0.053179 | 0.044423 | 0.039096 | 0.039946 | 0.010917 | 0.084967 | 0.038365 | 0.022891 | -0.035591
6 | 2.0953 | 2.3054 | 1.7987 | 2.0779 | 2.1271 | 2.1403 | 2.0732 | 3.8727 | 4.4925 | 4.4377 | 3.9174 | 4.7722 | 4.7775 | 4.4094 | 3.8296 | 3.4366 | 4.1899 | 4.1033 | 3.1243 | 3.016 | 3.4833 | 2.713 | 2.1345 | 2.307
7 | -1.15 | -1.2001 | -1.2503 | -1.3313 | -1.209 | -1.3302 | -1.1194 | -0.52071 | -0.092654 | -0.069007 | 0.15942 | 0.052993 | 0.013757 | 0.0093962 | -0.13439 | -0.23826 | -0.34446 | -0.44187 | -0.38769 | -0.46847 | -0.33338 | -0.60346 | -0.76562 | -0.83936
8 | -0.99179 | -0.98878 | -1.008 | -1.0034 | -1.0098 | -0.95674 | -0.83783 | -0.69135 | -0.65173 | -0.64789 | -0.65649 | -0.64923 | -0.645 | -0.69017 | -0.7439 | -0.76947 | -0.78858 | -0.81535 | -0.80608 | -0.83318 | -0.88605 | -0.9237 | -0.95579 | -0.97427
9 | 0.0029516 | -0.027494 | -0.03556 | -0.04601 | -0.043812 | -0.049632 | -0.09338 | -0.030714 | -0.046864 | -0.015762 | -0.00030554 | 0.012731 | 0.044029 | 0.042842 | 0.034153 | 0.078479 | 0.064008 | 0.056752 | 0.047941 | 0.049061 | 0.066623 | 0.062411 | -0.0059607 | -0.0099198
10 | -0.20986 | -0.23216 | -0.24052 | -0.23992 | -0.2406 | -0.2473 | -0.080579 | 0.070414 | 0.16019 | 0.17108 | 0.071095 | 0.17104 | 0.1895 | 0.17666 | 0.1441 | 0.061172 | 0.03009 | 0.031215 | 0.030607 | 0.063006 | 0.087706 | 0.012493 | -0.090579 | -0.15385
11 | -0.30163 | -0.33093 | -0.34225 | -0.34397 | -0.33841 | -0.33955 | -0.26512 | -0.22231 | -0.18894 | -0.14451 | -0.14527 | -0.157 | -0.18437 | -0.19164 | -0.21287 | -0.20885 | -0.21625 | -0.16563 | -0.14941 | -0.16851 | -0.13823 | -0.18283 | -0.20319 | -0.23184
12 | -0.53605 | -0.31773 | -0.41798 | -0.32272 | -0.3628 | -0.20263 | -0.6762 | -0.53168 | -0.39816 | -0.46852 | -0.47096 | -0.42885 | 0.21698 | 0.10901 | -0.60986 | -0.20333 | -0.24144 | -0.13914 | 0.0062981 | 0.42284 | 0.95271 | 0.9583 | 0.88271 | 0.92716
13 | 1.1025 | 1.0062 | 0.78728 | 0.70269 | 0.63326 | 0.7871 | 2.6712 | 3.6029 | 4.6218 | 4.32 | 4.1294 | 4.2024 | 4.5419 | 4.128 | 3.7157 | 3.4876 | 3.4522 | 3.4973 | 2.8795 | 2.6659 | 2.826 | 1.9777 | 0.85919 | 0.94875
14 | 0.18087 | 0.19828 | 0.18997 | 0.18588 | 0.18218 | 0.19855 | 0.19959 | 0.37071 | 0.43541 | 0.41988 | 0.40487 | 0.40166 | 0.43562 | 0.42974 | 0.29298 | 0.39472 | 0.39175 | 0.36788 | 0.29357 | 0.2689 | 0.28195 | 0.28362 | 0.19 | 0.18573
15 | 0.0037729 | -0.01827 | -0.02214 | -0.029705 | -0.037778 | -0.030337 | -0.035774 | 0.095629 | 0.12293 | 0.15781 | 0.09103 | 0.081074 | 0.0565 | 0.072766 | 0.031447 | 0.027736 | 0.032425 | 0.058192 | 0.11054 | 0.11521 | 0.089734 | 0.070558 | 0.034561 | 0.0061611
16 | -0.062103 | -0.14364 | -0.2556 | -0.23865 | -0.24247 | -0.22983 | -0.014537 | 0.2836 | 0.35579 | 0.3672 | 0.30357 | 0.37711 | 0.35106 | 0.29663 | 0.21477 | 0.13956 | 0.17209 | 0.14727 | 0.029315 | 0.1208 | 0.17039 | 0.10977 | -0.10448 | -0.20883
17 | -0.68743 | -0.70031 | -0.69997 | -0.7212 | -0.71575 | -0.72987 | -0.66502 | -0.45604 | -0.33335 | -0.36224 | -0.45201 | -0.50552 | -0.46721 | -0.48672 | -0.4702 | -0.5485 | -0.62643 | -0.54078 | -0.39407 | -0.35559 | -0.3497 | -0.46193 | -0.57011 | -0.59745
18 | -0.29061 | -0.39532 | -0.44593 | -0.44483 | -0.46132 | -0.48391 | -0.45304 | -0.17908 | 0.055388 | 0.19895 | 0.31845 | 0.34499 | 0.30282 | 0.24246 | 0.16672 | 0.10744 | 0.091566 | 0.079787 | 0.079084 | 0.021834 | 0.17165 | 0.076729 | 0.043986 | -0.071182
19 | 0.82136 | 0.92216 | 0.70538 | 0.84777 | 0.86786 | 0.89107 | 0.86314 | 1.596 | 1.833 | 1.793 | 1.5513 | 1.8714 | 1.989 | 1.7998 | 1.5944 | 1.3609 | 1.7095 | 1.5926 | 1.3007 | 1.1946 | 1.3655 | 1.1071 | 0.82032 | 0.95077
20 | -0.46928 | -0.47042 | -0.50012 | -0.53252 | -0.47873 | -0.53735 | -0.4569 | -0.20828 | -0.036687 | -0.027882 | 0.065042 | 0.021197 | 0.0054482 | 0.003684 | -0.054829 | -0.091567 | -0.13778 | -0.17675 | -0.15507 | -0.19114 | -0.13602 | -0.24631 | -0.30315 | -0.3391
21 | -1.9247 | -1.9578 | -2.036 | -1.9868 | -1.9799 | -1.9328 | -1.6757 | -1.342 | -1.3168 | -1.335 | -1.2872 | -1.2603 | -1.303 | -1.3803 | -1.4878 | -1.5856 | -1.6093 | -1.5823 | -1.6286 | -1.6834 | -1.7902 | -1.9039 | -1.9307 | -1.9096
22 | 0.0074543 | -0.070123 | -0.090679 | -0.11502 | -0.10631 | -0.12532 | -0.22878 | -0.076025 | -0.1195 | -0.039808 | -0.00073389 | 0.032143 | 0.10899 | 0.10929 | 0.084545 | 0.19427 | 0.16655 | 0.14188 | 0.11985 | 0.12265 | 0.17166 | 0.14991 | -0.014751 | -0.024308
23 | -1.4271 | -1.5634 | -1.6035 | -1.5995 | -1.6368 | -1.6823 | -0.54251 | 0.47412 | 1.068 | 1.1518 | 0.47875 | 1.1868 | 1.2258 | 1.2138 | 0.94162 | 0.40373 | 0.20674 | 0.19994 | 0.20404 | 0.42004 | 0.60857 | 0.08002 | -0.61002 | -1.0256
24 | -1.7584 | -1.9098 | -1.9362 | -1.9457 | -1.9144 | -1.9597 | -1.5609 | -1.2449 | -1.0797 | -0.8258 | -0.84669 | -0.87939 | -1.0222 | -1.0629 | -1.1923 | -1.1814 | -1.2235 | -0.937 | -0.83669 | -0.9629 | -0.81407 | -1.0038 | -1.1962 | -1.2983
25 | -0.38289 | -0.22927 | -0.2927 | -0.22821 | -0.26972 | -0.14048 | -0.47344 | -0.37977 | -0.27882 | -0.33466 | -0.34659 | -0.31251 | 0.15808 | 0.077075 | -0.44002 | -0.14524 | -0.16905 | -0.099385 | 0.0045904 | 0.29901 | 0.68724 | 0.66437 | 0.6305 | 0.66226
26 | 0.34454 | 0.31445 | 0.23879 | 0.21524 | 0.20389 | 0.25099 | 0.80996 | 1.0818 | 1.4302 | 1.35 | 1.3036 | 1.2873 | 1.3912 | 1.29 | 1.1967 | 1.0789 | 1.0679 | 1.1039 | 0.89985 | 0.84151 | 0.89204 | 0.62426 | 0.27124 | 0.29942
27 | 0.36175 | 0.40449 | 0.37242 | 0.38303 | 0.36804 | 0.38542 | 0.3952 | 0.74891 | 0.88824 | 0.84816 | 0.8261 | 0.81972 | 0.85382 | 0.85949 | 0.59779 | 0.75847 | 0.76782 | 0.7284 | 0.58715 | 0.52726 | 0.55837 | 0.56167 | 0.38767 | 0.37525
28 | 0.012941 | -0.065251 | -0.078264 | -0.10292 | -0.13623 | -0.11051 | -0.12647 | 0.33139 | 0.42173 | 0.53592 | 0.31545 | 0.27808 | 0.19579 | 0.26248 | 0.1134 | 0.098055 | 0.11578 | 0.20783 | 0.40268 | 0.39922 | 0.32689 | 0.24695 | 0.12216 | 0.022444
29 | -1.8258 | -4.3972 | -7.9005 | -7.1595 | -7.274 | -6.8949 | -0.43178 | 8.4245 | 11.1093 | 10.7957 | 9.1989 | 11.5442 | 10.3232 | 8.9896 | 6.706 | 4.0225 | 5.1626 | 4.5983 | 0.86204 | 3.6601 | 5.1624 | 3.3261 | -3.0412 | -6.4565
30 | -1.1911 | -1.2015 | -1.2249 | -1.2374 | -1.2526 | -1.2773 | -1.1755 | -0.79009 | -0.58932 | -0.62765 | -0.79893 | -0.84997 | -0.78556 | -0.86045 | -0.83931 | -0.95017 | -1.0963 | -0.97534 | -0.68962 | -0.61008 | -0.62422 | -0.79221 | -0.98762 | -1.0665
31 | -0.74876 | -0.9883 | -1.1603 | -1.1461 | -1.1305 | -1.2592 | -1.1215 | -0.43441 | 0.13709 | 0.49245 | 0.80425 | 0.84523 | 0.7419 | 0.63089 | 0.40863 | 0.27675 | 0.22212 | 0.19548 | 0.20175 | 0.056239 | 0.42913 | 0.19574 | 0.11445 | -0.18155
32 | 0.82136 | 0.92216 | 0.69127 | 0.82284 | 0.86786 | 0.85612 | 0.82929 | 1.5491 | 1.833 | 1.793 | 1.5826 | 1.8527 | 1.9695 | 1.7638 | 1.5318 | 1.3609 | 1.6927 | 1.6576 | 1.3007 | 1.1827 | 1.4073 | 1.1181 | 0.83706 | 0.94145

## Qc, Summer, S9
LoadID | 0 | 1 | 2 | 3 | 4 | 5 | 6 | 7 | 8 | 9 | 10 | 11 | 12 | 13 | 14 | 15 | 16 | 17 | 18 | 19 | 20 | 21 | 22 | 23
1 | 1.0635 | 1.2016 | 1.1398 | 1.1266 | 1.0931 | 1.1679 | 1.2095 | 2.2917 | 2.5602 | 2.5445 | 2.5028 | 2.4592 | 2.6137 | 2.5279 | 1.7756 | 2.3683 | 2.3505 | 2.2294 | 1.744 | 1.5659 | 1.6917 | 1.635 | 1.1285 | 1.1371
2 | 0.0074703 | -0.038032 | -0.043394 | -0.058811 | -0.076319 | -0.062532 | -0.07227 | 0.18936 | 0.23856 | 0.31874 | 0.18026 | 0.16215 | 0.11076 | 0.15147 | 0.063528 | 0.056032 | 0.066161 | 0.11876 | 0.22785 | 0.22582 | 0.18496 | 0.13832 | 0.069806 | 0.012699
3 | -0.25338 | -0.58629 | -1.0431 | -0.93551 | -0.98926 | -0.91004 | -0.057571 | 1.1233 | 1.4522 | 1.4688 | 1.2388 | 1.5238 | 1.4042 | 1.2349 | 0.8766 | 0.55276 | 0.68834 | 0.6071 | 0.11726 | 0.47835 | 0.68832 | 0.43909 | -0.42205 | -0.84383
4 | -0.51047 | -0.52523 | -0.52498 | -0.5409 | -0.53139 | -0.55299 | -0.50381 | -0.33861 | -0.26022 | -0.2663 | -0.3424 | -0.37542 | -0.3401 | -0.37249 | -0.34912 | -0.42384 | -0.46517 | -0.40973 | -0.29848 | -0.26408 | -0.26752 | -0.34645 | -0.4319 | -0.45257
5 | -0.14827 | -0.19766 | -0.22296 | -0.22922 | -0.22609 | -0.25183 | -0.22208 | -0.087769 | 0.027971 | 0.097506 | 0.16572 | 0.16905 | 0.14838 | 0.12618 | 0.082544 | 0.053179 | 0.044423 | 0.039096 | 0.039946 | 0.010917 | 0.084967 | 0.038365 | 0.022891 | -0.035591
6 | 2.0953 | 2.3054 | 1.7987 | 2.0779 | 2.1271 | 2.1403 | 2.0732 | 3.8727 | 4.4925 | 4.4377 | 3.9174 | 4.7722 | 4.7775 | 4.4094 | 3.8296 | 3.4366 | 4.1899 | 4.1033 | 3.1243 | 3.016 | 3.4833 | 2.713 | 2.1345 | 2.307
7 | -1.15 | -1.2001 | -1.2503 | -1.3313 | -1.209 | -1.3302 | -1.1194 | -0.52071 | -0.092654 | -0.069007 | 0.15942 | 0.052993 | 0.013757 | 0.0093962 | -0.13439 | -0.23826 | -0.34446 | -0.44187 | -0.38769 | -0.46847 | -0.33338 | -0.60346 | -0.76562 | -0.83936
8 | -0.99179 | -0.98878 | -1.008 | -1.0034 | -1.0098 | -0.95674 | -0.83783 | -0.69135 | -0.65173 | -0.64789 | -0.65649 | -0.64923 | -0.645 | -0.69017 | -0.7439 | -0.76947 | -0.78858 | -0.81535 | -0.80608 | -0.83318 | -0.88605 | -0.9237 | -0.95579 | -0.97427
9 | 0.0029516 | -0.027494 | -0.03556 | -0.04601 | -0.043812 | -0.049632 | -0.09338 | -0.030714 | -0.046864 | -0.015762 | -0.00030554 | 0.012731 | 0.044029 | 0.042842 | 0.034153 | 0.078479 | 0.064008 | 0.056752 | 0.047941 | 0.049061 | 0.066623 | 0.062411 | -0.0059607 | -0.0099198
10 | -0.20986 | -0.23216 | -0.24052 | -0.23992 | -0.2406 | -0.2473 | -0.080579 | 0.070414 | 0.16019 | 0.17108 | 0.071095 | 0.17104 | 0.1895 | 0.17666 | 0.1441 | 0.061172 | 0.03009 | 0.031215 | 0.030607 | 0.063006 | 0.087706 | 0.012493 | -0.090579 | -0.15385
11 | -0.30163 | -0.33093 | -0.34225 | -0.34397 | -0.33841 | -0.33955 | -0.26512 | -0.22231 | -0.18894 | -0.14451 | -0.14527 | -0.157 | -0.18437 | -0.19164 | -0.21287 | -0.20885 | -0.21625 | -0.16563 | -0.14941 | -0.16851 | -0.13823 | -0.18283 | -0.20319 | -0.23184
12 | -0.53605 | -0.31773 | -0.41798 | -0.32272 | -0.3628 | -0.20263 | -0.6762 | -0.53168 | -0.39816 | -0.46852 | -0.47096 | -0.42885 | 0.21698 | 0.10901 | -0.60986 | -0.20333 | -0.24144 | -0.13914 | 0.0062981 | 0.42284 | 0.95271 | 0.9583 | 0.88271 | 0.92716
13 | 1.1025 | 1.0062 | 0.78728 | 0.70269 | 0.63326 | 0.7871 | 2.6712 | 3.6029 | 4.6218 | 4.32 | 4.1294 | 4.2024 | 4.5419 | 4.128 | 3.7157 | 3.4876 | 3.4522 | 3.4973 | 2.8795 | 2.6659 | 2.826 | 1.9777 | 0.85919 | 0.94875
14 | 0.18087 | 0.19828 | 0.18997 | 0.18588 | 0.18218 | 0.19855 | 0.19959 | 0.37071 | 0.43541 | 0.41988 | 0.40487 | 0.40166 | 0.43562 | 0.42974 | 0.29298 | 0.39472 | 0.39175 | 0.36788 | 0.29357 | 0.2689 | 0.28195 | 0.28362 | 0.19 | 0.18573
15 | 0.0037729 | -0.01827 | -0.02214 | -0.029705 | -0.037778 | -0.030337 | -0.035774 | 0.095629 | 0.12293 | 0.15781 | 0.09103 | 0.081074 | 0.0565 | 0.072766 | 0.031447 | 0.027736 | 0.032425 | 0.058192 | 0.11054 | 0.11521 | 0.089734 | 0.070558 | 0.034561 | 0.0061611
16 | -0.062103 | -0.14364 | -0.2556 | -0.23865 | -0.24247 | -0.22983 | -0.014537 | 0.2836 | 0.35579 | 0.3672 | 0.30357 | 0.37711 | 0.35106 | 0.29663 | 0.21477 | 0.13956 | 0.17209 | 0.14727 | 0.029315 | 0.1208 | 0.17039 | 0.10977 | -0.10448 | -0.20883
17 | -0.68743 | -0.70031 | -0.69997 | -0.7212 | -0.71575 | -0.72987 | -0.66502 | -0.45604 | -0.33335 | -0.36224 | -0.45201 | -0.50552 | -0.46721 | -0.48672 | -0.4702 | -0.5485 | -0.62643 | -0.54078 | -0.39407 | -0.35559 | -0.3497 | -0.46193 | -0.57011 | -0.59745
18 | -0.29061 | -0.39532 | -0.44593 | -0.44483 | -0.46132 | -0.48391 | -0.45304 | -0.17908 | 0.055388 | 0.19895 | 0.31845 | 0.34499 | 0.30282 | 0.24246 | 0.16672 | 0.10744 | 0.091566 | 0.079787 | 0.079084 | 0.021834 | 0.17165 | 0.076729 | 0.043986 | -0.071182
19 | 0.82136 | 0.92216 | 0.70538 | 0.84777 | 0.86786 | 0.89107 | 0.86314 | 1.596 | 1.833 | 1.793 | 1.5513 | 1.8714 | 1.989 | 1.7998 | 1.5944 | 1.3609 | 1.7095 | 1.5926 | 1.3007 | 1.1946 | 1.3655 | 1.1071 | 0.82032 | 0.95077
20 | -0.46928 | -0.47042 | -0.50012 | -0.53252 | -0.47873 | -0.53735 | -0.4569 | -0.20828 | -0.036687 | -0.027882 | 0.065042 | 0.021197 | 0.0054482 | 0.003684 | -0.054829 | -0.091567 | -0.13778 | -0.17675 | -0.15507 | -0.19114 | -0.13602 | -0.24631 | -0.30315 | -0.3391
21 | -1.9247 | -1.9578 | -2.036 | -1.9868 | -1.9799 | -1.9328 | -1.6757 | -1.342 | -1.3168 | -1.335 | -1.2872 | -1.2603 | -1.303 | -1.3803 | -1.4878 | -1.5856 | -1.6093 | -1.5823 | -1.6286 | -1.6834 | -1.7902 | -1.9039 | -1.9307 | -1.9096
22 | 0.0074543 | -0.070123 | -0.090679 | -0.11502 | -0.10631 | -0.12532 | -0.22878 | -0.076025 | -0.1195 | -0.039808 | -0.00073389 | 0.032143 | 0.10899 | 0.10929 | 0.084545 | 0.19427 | 0.16655 | 0.14188 | 0.11985 | 0.12265 | 0.17166 | 0.14991 | -0.014751 | -0.024308
23 | -1.4271 | -1.5634 | -1.6035 | -1.5995 | -1.6368 | -1.6823 | -0.54251 | 0.47412 | 1.068 | 1.1518 | 0.47875 | 1.1868 | 1.2258 | 1.2138 | 0.94162 | 0.40373 | 0.20674 | 0.19994 | 0.20404 | 0.42004 | 0.60857 | 0.08002 | -0.61002 | -1.0256
24 | -1.7584 | -1.9098 | -1.9362 | -1.9457 | -1.9144 | -1.9597 | -1.5609 | -1.2449 | -1.0797 | -0.8258 | -0.84669 | -0.87939 | -1.0222 | -1.0629 | -1.1923 | -1.1814 | -1.2235 | -0.937 | -0.83669 | -0.9629 | -0.81407 | -1.0038 | -1.1962 | -1.2983
25 | -0.38289 | -0.22927 | -0.2927 | -0.22821 | -0.26972 | -0.14048 | -0.47344 | -0.37977 | -0.27882 | -0.33466 | -0.34659 | -0.31251 | 0.15808 | 0.077075 | -0.44002 | -0.14524 | -0.16905 | -0.099385 | 0.0045904 | 0.29901 | 0.68724 | 0.66437 | 0.6305 | 0.66226
26 | 0.34454 | 0.31445 | 0.23879 | 0.21524 | 0.20389 | 0.25099 | 0.80996 | 1.0818 | 1.4302 | 1.35 | 1.3036 | 1.2873 | 1.3912 | 1.29 | 1.1967 | 1.0789 | 1.0679 | 1.1039 | 0.89985 | 0.84151 | 0.89204 | 0.62426 | 0.27124 | 0.29942
27 | 0.36175 | 0.40449 | 0.37242 | 0.38303 | 0.36804 | 0.38542 | 0.3952 | 0.74891 | 0.88824 | 0.84816 | 0.8261 | 0.81972 | 0.85382 | 0.85949 | 0.59779 | 0.75847 | 0.76782 | 0.7284 | 0.58715 | 0.52726 | 0.55837 | 0.56167 | 0.38767 | 0.37525
28 | 0.012941 | -0.065251 | -0.078264 | -0.10292 | -0.13623 | -0.11051 | -0.12647 | 0.33139 | 0.42173 | 0.53592 | 0.31545 | 0.27808 | 0.19579 | 0.26248 | 0.1134 | 0.098055 | 0.11578 | 0.20783 | 0.40268 | 0.39922 | 0.32689 | 0.24695 | 0.12216 | 0.022444
29 | -1.8258 | -4.3972 | -7.9005 | -7.1595 | -7.274 | -6.8949 | -0.43178 | 8.4245 | 11.1093 | 10.7957 | 9.1989 | 11.5442 | 10.3232 | 8.9896 | 6.706 | 4.0225 | 5.1626 | 4.5983 | 0.86204 | 3.6601 | 5.1624 | 3.3261 | -3.0412 | -6.4565
30 | -1.1911 | -1.2015 | -1.2249 | -1.2374 | -1.2526 | -1.2773 | -1.1755 | -0.79009 | -0.58932 | -0.62765 | -0.79893 | -0.84997 | -0.78556 | -0.86045 | -0.83931 | -0.95017 | -1.0963 | -0.97534 | -0.68962 | -0.61008 | -0.62422 | -0.79221 | -0.98762 | -1.0665
31 | -0.74876 | -0.9883 | -1.1603 | -1.1461 | -1.1305 | -1.2592 | -1.1215 | -0.43441 | 0.13709 | 0.49245 | 0.80425 | 0.84523 | 0.7419 | 0.63089 | 0.40863 | 0.27675 | 0.22212 | 0.19548 | 0.20175 | 0.056239 | 0.42913 | 0.19574 | 0.11445 | -0.18155
32 | 0.82136 | 0.92216 | 0.69127 | 0.82284 | 0.86786 | 0.85612 | 0.82929 | 1.5491 | 1.833 | 1.793 | 1.5826 | 1.8527 | 1.9695 | 1.7638 | 1.5318 | 1.3609 | 1.6927 | 1.6576 | 1.3007 | 1.1827 | 1.4073 | 1.1181 | 0.83706 | 0.94145

## UpFlex, Summer
LoadID | 0 | 1 | 2 | 3 | 4 | 5 | 6 | 7 | 8 | 9 | 10 | 11 | 12 | 13 | 14 | 15 | 16 | 17 | 18 | 19 | 20 | 21 | 22 | 23
1 | 0.35579 | 0.39168 | 0.50981 | 0.58448 | 0.68722 | 0.80331 | 0.71608 | 1.0237 | 0.93914 | 1.0607 | 1.0901 | 1.0112 | 0.9539 | 0.8782 | 0.80892 | 0.72802 | 0.72044 | 0.57081 | 0.47228 | 0.56042 | 0.57101 | 0.65255 | 0.31685 | 0.30421
2 | 0.32021 | 0.35252 | 0.45883 | 0.52603 | 0.61849 | 0.72298 | 0.64447 | 0.92134 | 0.84522 | 0.95463 | 0.98111 | 0.91006 | 0.85851 | 0.79038 | 0.72803 | 0.65521 | 0.64839 | 0.51373 | 0.42505 | 0.50438 | 0.51391 | 0.5873 | 0.28516 | 0.27379
3 | 0.42695 | 0.47002 | 0.61178 | 0.70138 | 0.82466 | 0.96397 | 0.85929 | 1.2284 | 1.127 | 1.2728 | 1.3081 | 1.2134 | 1.1447 | 1.0538 | 0.9707 | 0.87362 | 0.86453 | 0.68497 | 0.56673 | 0.6725 | 0.68522 | 0.78306 | 0.38022 | 0.36505
4 | 0.21348 | 0.23501 | 0.30589 | 0.35069 | 0.41233 | 0.48198 | 0.42965 | 0.61422 | 0.56348 | 0.63642 | 0.65407 | 0.6067 | 0.57234 | 0.52692 | 0.48535 | 0.43681 | 0.43226 | 0.34249 | 0.28337 | 0.33625 | 0.34261 | 0.39153 | 0.19011 | 0.18253
5 | 0.21348 | 0.23501 | 0.30589 | 0.35069 | 0.41233 | 0.48198 | 0.42965 | 0.61422 | 0.56348 | 0.63642 | 0.65407 | 0.6067 | 0.57234 | 0.52692 | 0.48535 | 0.43681 | 0.43226 | 0.34249 | 0.28337 | 0.33625 | 0.34261 | 0.39153 | 0.19011 | 0.18253
6 | 0.71159 | 0.78337 | 1.0196 | 1.169 | 1.3744 | 1.6066 | 1.4322 | 2.0474 | 1.8783 | 2.1214 | 2.1802 | 2.0223 | 1.9078 | 1.7564 | 1.6178 | 1.456 | 1.4409 | 1.1416 | 0.94456 | 1.1208 | 1.142 | 1.3051 | 0.6337 | 0.60842
7 | 0.71159 | 0.78337 | 1.0196 | 1.169 | 1.3744 | 1.6066 | 1.4322 | 2.0474 | 1.8783 | 2.1214 | 2.1802 | 2.0223 | 1.9078 | 1.7564 | 1.6178 | 1.456 | 1.4409 | 1.1416 | 0.94456 | 1.1208 | 1.142 | 1.3051 | 0.6337 | 0.60842
8 | 0.21348 | 0.23501 | 0.30589 | 0.35069 | 0.41233 | 0.48198 | 0.42965 | 0.61422 | 0.56348 | 0.63642 | 0.65407 | 0.6067 | 0.57234 | 0.52692 | 0.48535 | 0.43681 | 0.43226 | 0.34249 | 0.28337 | 0.33625 | 0.34261 | 0.39153 | 0.19011 | 0.18253
9 | 0.21348 | 0.23501 | 0.30589 | 0.35069 | 0.41233 | 0.48198 | 0.42965 | 0.61422 | 0.56348 | 0.63642 | 0.65407 | 0.6067 | 0.57234 | 0.52692 | 0.48535 | 0.43681 | 0.43226 | 0.34249 | 0.28337 | 0.33625 | 0.34261 | 0.39153 | 0.19011 | 0.18253
10 | 0.16011 | 0.17626 | 0.22942 | 0.26302 | 0.30925 | 0.36149 | 0.32223 | 0.46067 | 0.42261 | 0.47732 | 0.49055 | 0.45503 | 0.42925 | 0.39519 | 0.36401 | 0.32761 | 0.3242 | 0.25686 | 0.21252 | 0.25219 | 0.25696 | 0.29365 | 0.14258 | 0.1369
11 | 0.21348 | 0.23501 | 0.30589 | 0.35069 | 0.41233 | 0.48198 | 0.42965 | 0.61422 | 0.56348 | 0.63642 | 0.65407 | 0.6067 | 0.57234 | 0.52692 | 0.48535 | 0.43681 | 0.43226 | 0.34249 | 0.28337 | 0.33625 | 0.34261 | 0.39153 | 0.19011 | 0.18253
12 | 0.21348 | 0.23501 | 0.30589 | 0.35069 | 0.41233 | 0.48198 | 0.42965 | 0.61422 | 0.56348 | 0.63642 | 0.65407 | 0.6067 | 0.57234 | 0.52692 | 0.48535 | 0.43681 | 0.43226 | 0.34249 | 0.28337 | 0.33625 | 0.34261 | 0.39153 | 0.19011 | 0.18253
13 | 0.42695 | 0.47002 | 0.61178 | 0.70138 | 0.82466 | 0.96397 | 0.85929 | 1.2284 | 1.127 | 1.2728 | 1.3081 | 1.2134 | 1.1447 | 1.0538 | 0.9707 | 0.87362 | 0.86453 | 0.68497 | 0.56673 | 0.6725 | 0.68522 | 0.78306 | 0.38022 | 0.36505
14 | 0.21348 | 0.23501 | 0.30589 | 0.35069 | 0.41233 | 0.48198 | 0.42965 | 0.61422 | 0.56348 | 0.63642 | 0.65407 | 0.6067 | 0.57234 | 0.52692 | 0.48535 | 0.43681 | 0.43226 | 0.34249 | 0.28337 | 0.33625 | 0.34261 | 0.39153 | 0.19011 | 0.18253
15 | 0.21348 | 0.23501 | 0.30589 | 0.35069 | 0.41233 | 0.48198 | 0.42965 | 0.61422 | 0.56348 | 0.63642 | 0.65407 | 0.6067 | 0.57234 | 0.52692 | 0.48535 | 0.43681 | 0.43226 | 0.34249 | 0.28337 | 0.33625 | 0.34261 | 0.39153 | 0.19011 | 0.18253
16 | 0.21348 | 0.23501 | 0.30589 | 0.35069 | 0.41233 | 0.48198 | 0.42965 | 0.61422 | 0.56348 | 0.63642 | 0.65407 | 0.6067 | 0.57234 | 0.52692 | 0.48535 | 0.43681 | 0.43226 | 0.34249 | 0.28337 | 0.33625 | 0.34261 | 0.39153 | 0.19011 | 0.18253
17 | 0.32021 | 0.35252 | 0.45883 | 0.52603 | 0.61849 | 0.72298 | 0.64447 | 0.92134 | 0.84522 | 0.95463 | 0.98111 | 0.91006 | 0.85851 | 0.79038 | 0.72803 | 0.65521 | 0.64839 | 0.51373 | 0.42505 | 0.50438 | 0.51391 | 0.5873 | 0.28516 | 0.27379
18 | 0.32021 | 0.35252 | 0.45883 | 0.52603 | 0.61849 | 0.72298 | 0.64447 | 0.92134 | 0.84522 | 0.95463 | 0.98111 | 0.91006 | 0.85851 | 0.79038 | 0.72803 | 0.65521 | 0.64839 | 0.51373 | 0.42505 | 0.50438 | 0.51391 | 0.5873 | 0.28516 | 0.27379
19 | 0.32021 | 0.35252 | 0.45883 | 0.52603 | 0.61849 | 0.72298 | 0.64447 | 0.92134 | 0.84522 | 0.95463 | 0.98111 | 0.91006 | 0.85851 | 0.79038 | 0.72803 | 0.65521 | 0.64839 | 0.51373 | 0.42505 | 0.50438 | 0.51391 | 0.5873 | 0.28516 | 0.27379
20 | 0.32021 | 0.35252 | 0.45883 | 0.52603 | 0.61849 | 0.72298 | 0.64447 | 0.92134 | 0.84522 | 0.95463 | 0.98111 | 0.91006 | 0.85851 | 0.79038 | 0.72803 | 0.65521 | 0.64839 | 0.51373 | 0.42505 | 0.50438 | 0.51391 | 0.5873 | 0.28516 | 0.27379
21 | 0.32021 | 0.35252 | 0.45883 | 0.52603 | 0.61849 | 0.72298 | 0.64447 | 0.92134 | 0.84522 | 0.95463 | 0.98111 | 0.91006 | 0.85851 | 0.79038 | 0.72803 | 0.65521 | 0.64839 | 0.51373 | 0.42505 | 0.50438 | 0.51391 | 0.5873 | 0.28516 | 0.27379
22 | 0.32021 | 0.35252 | 0.45883 | 0.52603 | 0.61849 | 0.72298 | 0.64447 | 0.92134 | 0.84522 | 0.95463 | 0.98111 | 0.91006 | 0.85851 | 0.79038 | 0.72803 | 0.65521 | 0.64839 | 0.51373 | 0.42505 | 0.50438 | 0.51391 | 0.5873 | 0.28516 | 0.27379
23 | 1.4943 | 1.6451 | 2.1412 | 2.4548 | 2.8863 | 3.3739 | 3.0075 | 4.2996 | 3.9444 | 4.4549 | 4.5785 | 4.2469 | 4.0064 | 3.6884 | 3.3975 | 3.0577 | 3.0258 | 2.3974 | 1.9836 | 2.3538 | 2.3983 | 2.7407 | 1.3308 | 1.2777
24 | 1.4943 | 1.6451 | 2.1412 | 2.4548 | 2.8863 | 3.3739 | 3.0075 | 4.2996 | 3.9444 | 4.4549 | 4.5785 | 4.2469 | 4.0064 | 3.6884 | 3.3975 | 3.0577 | 3.0258 | 2.3974 | 1.9836 | 2.3538 | 2.3983 | 2.7407 | 1.3308 | 1.2777
25 | 0.21348 | 0.23501 | 0.30589 | 0.35069 | 0.41233 | 0.48198 | 0.42965 | 0.61422 | 0.56348 | 0.63642 | 0.65407 | 0.6067 | 0.57234 | 0.52692 | 0.48535 | 0.43681 | 0.43226 | 0.34249 | 0.28337 | 0.33625 | 0.34261 | 0.39153 | 0.19011 | 0.18253
26 | 0.21348 | 0.23501 | 0.30589 | 0.35069 | 0.41233 | 0.48198 | 0.42965 | 0.61422 | 0.56348 | 0.63642 | 0.65407 | 0.6067 | 0.57234 | 0.52692 | 0.48535 | 0.43681 | 0.43226 | 0.34249 | 0.28337 | 0.33625 | 0.34261 | 0.39153 | 0.19011 | 0.18253
27 | 0.21348 | 0.23501 | 0.30589 | 0.35069 | 0.41233 | 0.48198 | 0.42965 | 0.61422 | 0.56348 | 0.63642 | 0.65407 | 0.6067 | 0.57234 | 0.52692 | 0.48535 | 0.43681 | 0.43226 | 0.34249 | 0.28337 | 0.33625 | 0.34261 | 0.39153 | 0.19011 | 0.18253
28 | 0.42695 | 0.47002 | 0.61178 | 0.70138 | 0.82466 | 0.96397 | 0.85929 | 1.2284 | 1.127 | 1.2728 | 1.3081 | 1.2134 | 1.1447 | 1.0538 | 0.9707 | 0.87362 | 0.86453 | 0.68497 | 0.56673 | 0.6725 | 0.68522 | 0.78306 | 0.38022 | 0.36505
29 | 0.71159 | 0.78337 | 1.0196 | 1.169 | 1.3744 | 1.6066 | 1.4322 | 2.0474 | 1.8783 | 2.1214 | 2.1802 | 2.0223 | 1.9078 | 1.7564 | 1.6178 | 1.456 | 1.4409 | 1.1416 | 0.94456 | 1.1208 | 1.142 | 1.3051 | 0.6337 | 0.60842
30 | 0.53369 | 0.58753 | 0.76472 | 0.87672 | 1.0308 | 1.205 | 1.0741 | 1.5356 | 1.4087 | 1.5911 | 1.6352 | 1.5168 | 1.4308 | 1.3173 | 1.2134 | 1.092 | 1.0807 | 0.85622 | 0.70842 | 0.84063 | 0.85652 | 0.97883 | 0.47527 | 0.45632
31 | 0.74717 | 0.82254 | 1.0706 | 1.2274 | 1.4432 | 1.6869 | 1.5038 | 2.1498 | 1.9722 | 2.2275 | 2.2892 | 2.1235 | 2.0032 | 1.8442 | 1.6987 | 1.5288 | 1.5129 | 1.1987 | 0.99178 | 1.1769 | 1.1991 | 1.3704 | 0.66538 | 0.63884
32 | 0.21348 | 0.23501 | 0.30589 | 0.35069 | 0.41233 | 0.48198 | 0.42965 | 0.61422 | 0.56348 | 0.63642 | 0.65407 | 0.6067 | 0.57234 | 0.52692 | 0.48535 | 0.43681 | 0.43226 | 0.34249 | 0.28337 | 0.33625 | 0.34261 | 0.39153 | 0.19011 | 0.18253

## DownFlex, Summer
LoadID | 0 | 1 | 2 | 3 | 4 | 5 | 6 | 7 | 8 | 9 | 10 | 11 | 12 | 13 | 14 | 15 | 16 | 17 | 18 | 19 | 20 | 21 | 22 | 23
1 | 0.98639 | 1.0439 | 1.1023 | 1.1524 | 1.1655 | 1.2192 | 1.213 | 1.1465 | 1.0388 | 1.5254 | 1.4897 | 1.3717 | 1.3384 | 1.3439 | 1.2802 | 1.1735 | 1.0547 | 1.0168 | 0.63917 | 0.68354 | 0.74733 | 0.76516 | 0.79801 | 0.88086
2 | 0.88775 | 0.9395 | 0.99209 | 1.0372 | 1.049 | 1.0973 | 1.0917 | 1.0319 | 0.93492 | 1.3729 | 1.3407 | 1.2345 | 1.2045 | 1.2095 | 1.1522 | 1.0562 | 0.9492 | 0.91514 | 0.57526 | 0.61518 | 0.67259 | 0.68864 | 0.71821 | 0.79277
3 | 1.1837 | 1.2527 | 1.3228 | 1.3829 | 1.3986 | 1.463 | 1.4555 | 1.3758 | 1.2466 | 1.8305 | 1.7876 | 1.646 | 1.6061 | 1.6127 | 1.5363 | 1.4082 | 1.2656 | 1.2202 | 0.76701 | 0.82025 | 0.89679 | 0.91819 | 0.95761 | 1.057
4 | 0.59183 | 0.62633 | 0.66139 | 0.69146 | 0.6993 | 0.73151 | 0.72777 | 0.68791 | 0.62328 | 0.91527 | 0.89379 | 0.82302 | 0.80303 | 0.80633 | 0.76813 | 0.7041 | 0.6328 | 0.6101 | 0.3835 | 0.41012 | 0.4484 | 0.4591 | 0.47881 | 0.52851
5 | 0.59183 | 0.62633 | 0.66139 | 0.69146 | 0.6993 | 0.73151 | 0.72777 | 0.68791 | 0.62328 | 0.91527 | 0.89379 | 0.82302 | 0.80303 | 0.80633 | 0.76813 | 0.7041 | 0.6328 | 0.6101 | 0.3835 | 0.41012 | 0.4484 | 0.4591 | 0.47881 | 0.52851
6 | 1.9728 | 2.0878 | 2.2046 | 2.3049 | 2.331 | 2.4384 | 2.4259 | 2.293 | 2.0776 | 3.0509 | 2.9793 | 2.7434 | 2.6768 | 2.6878 | 2.5604 | 2.347 | 2.1093 | 2.0337 | 1.2783 | 1.3671 | 1.4947 | 1.5303 | 1.596 | 1.7617
7 | 1.9728 | 2.0878 | 2.2046 | 2.3049 | 2.331 | 2.4384 | 2.4259 | 2.293 | 2.0776 | 3.0509 | 2.9793 | 2.7434 | 2.6768 | 2.6878 | 2.5604 | 2.347 | 2.1093 | 2.0337 | 1.2783 | 1.3671 | 1.4947 | 1.5303 | 1.596 | 1.7617
8 | 0.59183 | 0.62633 | 0.66139 | 0.69146 | 0.6993 | 0.73151 | 0.72777 | 0.68791 | 0.62328 | 0.91527 | 0.89379 | 0.82302 | 0.80303 | 0.80633 | 0.76813 | 0.7041 | 0.6328 | 0.6101 | 0.3835 | 0.41012 | 0.4484 | 0.4591 | 0.47881 | 0.52851
9 | 0.59183 | 0.62633 | 0.66139 | 0.69146 | 0.6993 | 0.73151 | 0.72777 | 0.68791 | 0.62328 | 0.91527 | 0.89379 | 0.82302 | 0.80303 | 0.80633 | 0.76813 | 0.7041 | 0.6328 | 0.6101 | 0.3835 | 0.41012 | 0.4484 | 0.4591 | 0.47881 | 0.52851
10 | 0.44388 | 0.46975 | 0.49604 | 0.51859 | 0.52448 | 0.54863 | 0.54583 | 0.51594 | 0.46746 | 0.68645 | 0.67035 | 0.61727 | 0.60227 | 0.60474 | 0.57609 | 0.52808 | 0.4746 | 0.45757 | 0.28763 | 0.30759 | 0.3363 | 0.34432 | 0.3591 | 0.39638
11 | 0.59183 | 0.62633 | 0.66139 | 0.69146 | 0.6993 | 0.73151 | 0.72777 | 0.68791 | 0.62328 | 0.91527 | 0.89379 | 0.82302 | 0.80303 | 0.80633 | 0.76813 | 0.7041 | 0.6328 | 0.6101 | 0.3835 | 0.41012 | 0.4484 | 0.4591 | 0.47881 | 0.52851
12 | 0.59183 | 0.62633 | 0.66139 | 0.69146 | 0.6993 | 0.73151 | 0.72777 | 0.68791 | 0.62328 | 0.91527 | 0.89379 | 0.82302 | 0.80303 | 0.80633 | 0.76813 | 0.7041 | 0.6328 | 0.6101 | 0.3835 | 0.41012 | 0.4484 | 0.4591 | 0.47881 | 0.52851
13 | 1.1837 | 1.2527 | 1.3228 | 1.3829 | 1.3986 | 1.463 | 1.4555 | 1.3758 | 1.2466 | 1.8305 | 1.7876 | 1.646 | 1.6061 | 1.6127 | 1.5363 | 1.4082 | 1.2656 | 1.2202 | 0.76701 | 0.82025 | 0.89679 | 0.91819 | 0.95761 | 1.057
14 | 0.59183 | 0.62633 | 0.66139 | 0.69146 | 0.6993 | 0.73151 | 0.72777 | 0.68791 | 0.62328 | 0.91527 | 0.89379 | 0.82302 | 0.80303 | 0.80633 | 0.76813 | 0.7041 | 0.6328 | 0.6101 | 0.3835 | 0.41012 | 0.4484 | 0.4591 | 0.47881 | 0.52851
15 | 0.59183 | 0.62633 | 0.66139 | 0.69146 | 0.6993 | 0.73151 | 0.72777 | 0.68791 | 0.62328 | 0.91527 | 0.89379 | 0.82302 | 0.80303 | 0.80633 | 0.76813 | 0.7041 | 0.6328 | 0.6101 | 0.3835 | 0.41012 | 0.4484 | 0.4591 | 0.47881 | 0.52851
16 | 0.59183 | 0.62633 | 0.66139 | 0.69146 | 0.6993 | 0.73151 | 0.72777 | 0.68791 | 0.62328 | 0.91527 | 0.89379 | 0.82302 | 0.80303 | 0.80633 | 0.76813 | 0.7041 | 0.6328 | 0.6101 | 0.3835 | 0.41012 | 0.4484 | 0.4591 | 0.47881 | 0.52851
17 | 0.88775 | 0.9395 | 0.99209 | 1.0372 | 1.049 | 1.0973 | 1.0917 | 1.0319 | 0.93492 | 1.3729 | 1.3407 | 1.2345 | 1.2045 | 1.2095 | 1.1522 | 1.0562 | 0.9492 | 0.91514 | 0.57526 | 0.61518 | 0.67259 | 0.68864 | 0.71821 | 0.79277
18 | 0.88775 | 0.9395 | 0.99209 | 1.0372 | 1.049 | 1.0973 | 1.0917 | 1.0319 | 0.93492 | 1.3729 | 1.3407 | 1.2345 | 1.2045 | 1.2095 | 1.1522 | 1.0562 | 0.9492 | 0.91514 | 0.57526 | 0.61518 | 0.67259 | 0.68864 | 0.71821 | 0.79277
19 | 0.88775 | 0.9395 | 0.99209 | 1.0372 | 1.049 | 1.0973 | 1.0917 | 1.0319 | 0.93492 | 1.3729 | 1.3407 | 1.2345 | 1.2045 | 1.2095 | 1.1522 | 1.0562 | 0.9492 | 0.91514 | 0.57526 | 0.61518 | 0.67259 | 0.68864 | 0.71821 | 0.79277
20 | 0.88775 | 0.9395 | 0.99209 | 1.0372 | 1.049 | 1.0973 | 1.0917 | 1.0319 | 0.93492 | 1.3729 | 1.3407 | 1.2345 | 1.2045 | 1.2095 | 1.1522 | 1.0562 | 0.9492 | 0.91514 | 0.57526 | 0.61518 | 0.67259 | 0.68864 | 0.71821 | 0.79277
21 | 0.88775 | 0.9395 | 0.99209 | 1.0372 | 1.049 | 1.0973 | 1.0917 | 1.0319 | 0.93492 | 1.3729 | 1.3407 | 1.2345 | 1.2045 | 1.2095 | 1.1522 | 1.0562 | 0.9492 | 0.91514 | 0.57526 | 0.61518 | 0.67259 | 0.68864 | 0.71821 | 0.79277
22 | 0.88775 | 0.9395 | 0.99209 | 1.0372 | 1.049 | 1.0973 | 1.0917 | 1.0319 | 0.93492 | 1.3729 | 1.3407 | 1.2345 | 1.2045 | 1.2095 | 1.1522 | 1.0562 | 0.9492 | 0.91514 | 0.57526 | 0.61518 | 0.67259 | 0.68864 | 0.71821 | 0.79277
23 | 4.1428 | 4.3843 | 4.6297 | 4.8402 | 4.8951 | 5.1206 | 5.0944 | 4.8154 | 4.3629 | 6.4069 | 6.2566 | 5.7612 | 5.6212 | 5.6443 | 5.3769 | 4.9287 | 4.4296 | 4.2707 | 2.6845 | 2.8709 | 3.1388 | 3.2137 | 3.3516 | 3.6996
24 | 4.1428 | 4.3843 | 4.6297 | 4.8402 | 4.8951 | 5.1206 | 5.0944 | 4.8154 | 4.3629 | 6.4069 | 6.2566 | 5.7612 | 5.6212 | 5.6443 | 5.3769 | 4.9287 | 4.4296 | 4.2707 | 2.6845 | 2.8709 | 3.1388 | 3.2137 | 3.3516 | 3.6996
25 | 0.59183 | 0.62633 | 0.66139 | 0.69146 | 0.6993 | 0.73151 | 0.72777 | 0.68791 | 0.62328 | 0.91527 | 0.89379 | 0.82302 | 0.80303 | 0.80633 | 0.76813 | 0.7041 | 0.6328 | 0.6101 | 0.3835 | 0.41012 | 0.4484 | 0.4591 | 0.47881 | 0.52851
26 | 0.59183 | 0.62633 | 0.66139 | 0.69146 | 0.6993 | 0.73151 | 0.72777 | 0.68791 | 0.62328 | 0.91527 | 0.89379 | 0.82302 | 0.80303 | 0.80633 | 0.76813 | 0.7041 | 0.6328 | 0.6101 | 0.3835 | 0.41012 | 0.4484 | 0.4591 | 0.47881 | 0.52851
27 | 0.59183 | 0.62633 | 0.66139 | 0.69146 | 0.6993 | 0.73151 | 0.72777 | 0.68791 | 0.62328 | 0.91527 | 0.89379 | 0.82302 | 0.80303 | 0.80633 | 0.76813 | 0.7041 | 0.6328 | 0.6101 | 0.3835 | 0.41012 | 0.4484 | 0.4591 | 0.47881 | 0.52851
28 | 1.1837 | 1.2527 | 1.3228 | 1.3829 | 1.3986 | 1.463 | 1.4555 | 1.3758 | 1.2466 | 1.8305 | 1.7876 | 1.646 | 1.6061 | 1.6127 | 1.5363 | 1.4082 | 1.2656 | 1.2202 | 0.76701 | 0.82025 | 0.89679 | 0.91819 | 0.95761 | 1.057
29 | 1.9728 | 2.0878 | 2.2046 | 2.3049 | 2.331 | 2.4384 | 2.4259 | 2.293 | 2.0776 | 3.0509 | 2.9793 | 2.7434 | 2.6768 | 2.6878 | 2.5604 | 2.347 | 2.1093 | 2.0337 | 1.2783 | 1.3671 | 1.4947 | 1.5303 | 1.596 | 1.7617
30 | 1.4796 | 1.5658 | 1.6535 | 1.7286 | 1.7483 | 1.8288 | 1.8194 | 1.7198 | 1.5582 | 2.2882 | 2.2345 | 2.0576 | 2.0076 | 2.0158 | 1.9203 | 1.7603 | 1.582 | 1.5252 | 0.95876 | 1.0253 | 1.121 | 1.1477 | 1.197 | 1.3213
31 | 2.0714 | 2.1922 | 2.3149 | 2.4201 | 2.4476 | 2.5603 | 2.5472 | 2.4077 | 2.1815 | 3.2034 | 3.1283 | 2.8806 | 2.8106 | 2.8221 | 2.6884 | 2.4644 | 2.2148 | 2.1353 | 1.3423 | 1.4354 | 1.5694 | 1.6068 | 1.6758 | 1.8498
32 | 0.59183 | 0.62633 | 0.66139 | 0.69146 | 0.6993 | 0.73151 | 0.72777 | 0.68791 | 0.62328 | 0.91527 | 0.89379 | 0.82302 | 0.80303 | 0.80633 | 0.76813 | 0.7041 | 0.6328 | 0.6101 | 0.3835 | 0.41012 | 0.4484 | 0.4591 | 0.47881 | 0.52851

## Pg, Summer, S1
GenID | 0 | 1 | 2 | 3 | 4 | 5 | 6 | 7 | 8 | 9 | 10 | 11 | 12 | 13 | 14 | 15 | 16 | 17 | 18 | 19 | 20 | 21 | 22 | 23
1 | 0 | 0 | 0 | 0 | 0 | 0 | 0 | 0 | 0 | 0 | 0 | 0 | 0 | 0 | 0 | 0 | 0 | 0 | 0 | 0 | 0 | 0 | 0 | 0
2 | 11.7881 | 10.6109 | 10.9346 | 10.7379 | 9.209 | 8.7179 | 9.6103 | 8.7424 | 7.1868 | 5.195 | 5.3315 | 3.3052 | 2.7094 | 2.8825 | 3.8489 | 4.8686 | 5.7458 | 7.8913 | 7.1778 | 6.3747 | 9.4774 | 10.2018 | 9.9131 | 14.4716
3 | 0 | 0 | 0 | 0 | 0 | 0 | 0 | 0 | 0 | 0 | 0 | 0 | 0 | 0 | 0 | 0 | 0 | 0 | 0 | 0 | 0 | 0 | 0 | 0
4 | 0 | 0 | 0 | 0 | 0 | 0 | 0 | 0 | 0 | 0 | 0 | 0 | 0 | 0 | 0 | 0 | 0 | 0 | 0 | 0 | 0 | 0 | 0 | 0
5 | 0 | 0 | 0.00039515 | 0 | 0 | 0 | 0 | 0.23075 | 4.7981 | 12.7168 | 15.993 | 16.5337 | 18.0929 | 17.6241 | 14.8151 | 9.4819 | 2.373 | 0.018548 | 0.0015714 | 0.0011733 | 0 | 0 | 0 | 0
6 | 0 | 0 | 0.00039515 | 0 | 0 | 0 | 0 | 0.23075 | 4.7981 | 12.7168 | 15.993 | 16.5337 | 18.0929 | 17.6241 | 14.8151 | 9.4819 | 2.373 | 0.018548 | 0.0015714 | 0.0011733 | 0 | 0 | 0 | 0
7 | 0 | 0 | 0.00039515 | 0 | 0 | 0 | 0 | 0.23075 | 4.7981 | 12.7168 | 15.993 | 16.5337 | 18.0929 | 17.6241 | 14.8151 | 9.4819 | 2.373 | 0.018548 | 0.0015714 | 0.0011733 | 0 | 0 | 0 | 0

## Pg, Summer, S2
GenID | 0 | 1 | 2 | 3 | 4 | 5 | 6 | 7 | 8 | 9 | 10 | 11 | 12 | 13 | 14 | 15 | 16 | 17 | 18 | 19 | 20 | 21 | 22 | 23
1 | 0 | 0 | 0 | 0 | 0 | 0 | 0 | 0 | 0 | 0 | 0 | 0 | 0 | 0 | 0 | 0 | 0 | 0 | 0 | 0 | 0 | 0 | 0 | 0
2 | 15.5834 | 12.7897 | 11.5789 | 10.1542 | 9.1026 | 7.7752 | 7.2861 | 6.7773 | 6.3664 | 7.1073 | 6.6458 | 7.6801 | 8.4518 | 8.1239 | 9.2734 | 8.1725 | 7.7158 | 7.9432 | 7.6221 | 7.9974 | 7.4943 | 6.365 | 7.1492 | 6.8407
3 | 0 | 0 | 0 | 0 | 0 | 0 | 0 | 0 | 0 | 0 | 0 | 0 | 0 | 0 | 0 | 0 | 0 | 0 | 0 | 0 | 0 | 0 | 0 | 0
4 | 0 | 0 | 0 | 0 | 0 | 0 | 0 | 0 | 0 | 0 | 0 | 0 | 0 | 0 | 0 | 0 | 0 | 0 | 0 | 0 | 0 | 0 | 0 | 0
5 | 0 | 0 | 0.00039829 | 0 | 0 | 0 | 0 | 0.24219 | 4.7981 | 12.5197 | 15.6239 | 17.3536 | 17.6754 | 17.3508 | 14.8151 | 9.7903 | 2.3919 | 0.018695 | 0.0016094 | 0.0012314 | 0 | 0 | 0 | 0
6 | 0 | 0 | 0.00039829 | 0 | 0 | 0 | 0 | 0.24219 | 4.7981 | 12.5197 | 15.6239 | 17.3536 | 17.6754 | 17.3508 | 14.8151 | 9.7903 | 2.3919 | 0.018695 | 0.0016094 | 0.0012314 | 0 | 0 | 0 | 0
7 | 0 | 0 | 0.00039829 | 0 | 0 | 0 | 0 | 0.24219 | 4.7981 | 12.5197 | 15.6239 | 17.3536 | 17.6754 | 17.3508 | 14.8151 | 9.7903 | 2.3919 | 0.018695 | 0.0016094 | 0.0012314 | 0 | 0 | 0 | 0

## Pg, Summer, S3
GenID | 0 | 1 | 2 | 3 | 4 | 5 | 6 | 7 | 8 | 9 | 10 | 11 | 12 | 13 | 14 | 15 | 16 | 17 | 18 | 19 | 20 | 21 | 22 | 23
1 | 0 | 0 | 0 | 0 | 0 | 0 | 0 | 0 | 0 | 0 | 0 | 0 | 0 | 0 | 0 | 0 | 0 | 0 | 0 | 0 | 0 | 0 | 0 | 0
2 | 13.4605 | 12.5104 | 15.0869 | 15.3318 | 13.6607 | 12.0528 | 8.7865 | 7.5245 | 7.778 | 7.307 | 7.9912 | 8.3002 | 6.8236 | 7.2238 | 9.2636 | 12.0681 | 11.8148 | 12.7156 | 12.3599 | 13.9702 | 14.1461 | 13.664 | 12.567 | 12.2259
3 | 0 | 0 | 0 | 0 | 0 | 0 | 0 | 0 | 0 | 0 | 0 | 0 | 0 | 0 | 0 | 0 | 0 | 0 | 0 | 0 | 0 | 0 | 0 | 0
4 | 0 | 0 | 0 | 0 | 0 | 0 | 0 | 0 | 0 | 0 | 0 | 0 | 0 | 0 | 0 | 0 | 0 | 0 | 0 | 0 | 0 | 0 | 0 | 0
5 | 0 | 0 | 0.0003868 | 0 | 0 | 0 | 0 | 0.23056 | 4.6782 | 12.3028 | 15.4133 | 16.5201 | 17.437 | 17.0503 | 14.4448 | 9.3952 | 2.3229 | 0.018156 | 0.0015506 | 0.0011723 | 0 | 0 | 0 | 0
6 | 0 | 0 | 0.0003868 | 0 | 0 | 0 | 0 | 0.23056 | 4.6782 | 12.3028 | 15.4133 | 16.5201 | 17.437 | 17.0503 | 14.4448 | 9.3952 | 2.3229 | 0.018156 | 0.0015506 | 0.0011723 | 0 | 0 | 0 | 0
7 | 0 | 0 | 0.0003868 | 0 | 0 | 0 | 0 | 0.23056 | 4.6782 | 12.3028 | 15.4133 | 16.5201 | 17.437 | 17.0503 | 14.4448 | 9.3952 | 2.3229 | 0.018156 | 0.0015506 | 0.0011723 | 0 | 0 | 0 | 0

## Pg, Summer, S4
GenID | 0 | 1 | 2 | 3 | 4 | 5 | 6 | 7 | 8 | 9 | 10 | 11 | 12 | 13 | 14 | 15 | 16 | 17 | 18 | 19 | 20 | 21 | 22 | 23
1 | 0 | 0 | 0 | 0 | 0 | 0 | 0 | 0 | 0 | 0 | 0 | 0 | 0 | 0 | 0 | 0 | 0 | 0 | 0 | 0 | 0 | 0 | 0 | 0
2 | 11.7881 | 10.6109 | 10.9346 | 10.7379 | 9.209 | 8.7179 | 9.6103 | 8.7424 | 7.1868 | 5.195 | 5.3315 | 3.3052 | 2.7094 | 2.8825 | 3.8489 | 4.8686 | 5.7458 | 7.8913 | 7.1778 | 6.3747 | 9.4774 | 10.2018 | 9.9131 | 14.4716
3 | 0 | 0 | 0 | 0 | 0 | 0 | 0 | 0 | 0 | 0 | 0 | 0 | 0 | 0 | 0 | 0 | 0 | 0 | 0 | 0 | 0 | 0 | 0 | 0
4 | 0 | 0 | 0 | 0 | 0 | 0 | 0 | 0 | 0 | 0 | 0 | 0 | 0 | 0 | 0 | 0 | 0 | 0 | 0 | 0 | 0 | 0 | 0 | 0
5 | 0 | 0 | 0.00039515 | 0 | 0 | 0 | 0 | 0.23075 | 4.7981 | 12.7168 | 15.993 | 16.5337 | 18.0929 | 17.6241 | 14.8151 | 9.4819 | 2.373 | 0.018548 | 0.0015714 | 0.0011733 | 0 | 0 | 0 | 0
6 | 0 | 0 | 0.00039515 | 0 | 0 | 0 | 0 | 0.23075 | 4.7981 | 12.7168 | 15.993 | 16.5337 | 18.0929 | 17.6241 | 14.8151 | 9.4819 | 2.373 | 0.018548 | 0.0015714 | 0.0011733 | 0 | 0 | 0 | 0
7 | 0 | 0 | 0.00039515 | 0 | 0 | 0 | 0 | 0.23075 | 4.7981 | 12.7168 | 15.993 | 16.5337 | 18.0929 | 17.6241 | 14.8151 | 9.4819 | 2.373 | 0.018548 | 0.0015714 | 0.0011733 | 0 | 0 | 0 | 0

## Pg, Summer, S5
GenID | 0 | 1 | 2 | 3 | 4 | 5 | 6 | 7 | 8 | 9 | 10 | 11 | 12 | 13 | 14 | 15 | 16 | 17 | 18 | 19 | 20 | 21 | 22 | 23
1 | 0 | 0 | 0 | 0 | 0 | 0 | 0 | 0 | 0 | 0 | 0 | 0 | 0 | 0 | 0 | 0 | 0 | 0 | 0 | 0 | 0 | 0 | 0 | 0
2 | 15.5834 | 12.7897 | 11.5789 | 10.1542 | 9.1026 | 7.7752 | 7.2861 | 6.7773 | 6.3664 | 7.1073 | 6.6458 | 7.6801 | 8.4518 | 8.1239 | 9.2734 | 8.1725 | 7.7158 | 7.9432 | 7.6221 | 7.9974 | 7.4943 | 6.365 | 7.1492 | 6.8407
3 | 0 | 0 | 0 | 0 | 0 | 0 | 0 | 0 | 0 | 0 | 0 | 0 | 0 | 0 | 0 | 0 | 0 | 0 | 0 | 0 | 0 | 0 | 0 | 0
4 | 0 | 0 | 0 | 0 | 0 | 0 | 0 | 0 | 0 | 0 | 0 | 0 | 0 | 0 | 0 | 0 | 0 | 0 | 0 | 0 | 0 | 0 | 0 | 0
5 | 0 | 0 | 0.00039829 | 0 | 0 | 0 | 0 | 0.24219 | 4.7981 | 12.5197 | 15.6239 | 17.3536 | 17.6754 | 17.3508 | 14.8151 | 9.7903 | 2.3919 | 0.018695 | 0.0016094 | 0.0012314 | 0 | 0 | 0 | 0
6 | 0 | 0 | 0.00039829 | 0 | 0 | 0 | 0 | 0.24219 | 4.7981 | 12.5197 | 15.6239 | 17.3536 | 17.6754 | 17.3508 | 14.8151 | 9.7903 | 2.3919 | 0.018695 | 0.0016094 | 0.0012314 | 0 | 0 | 0 | 0
7 | 0 | 0 | 0.00039829 | 0 | 0 | 0 | 0 | 0.24219 | 4.7981 | 12.5197 | 15.6239 | 17.3536 | 17.6754 | 17.3508 | 14.8151 | 9.7903 | 2.3919 | 0.018695 | 0.0016094 | 0.0012314 | 0 | 0 | 0 | 0

## Pg, Summer, S6
GenID | 0 | 1 | 2 | 3 | 4 | 5 | 6 | 7 | 8 | 9 | 10 | 11 | 12 | 13 | 14 | 15 | 16 | 17 | 18 | 19 | 20 | 21 | 22 | 23
1 | 0 | 0 | 0 | 0 | 0 | 0 | 0 | 0 | 0 | 0 | 0 | 0 | 0 | 0 | 0 | 0 | 0 | 0 | 0 | 0 | 0 | 0 | 0 | 0
2 | 13.4605 | 12.5104 | 15.0869 | 15.3318 | 13.6607 | 12.0528 | 8.7865 | 7.5245 | 7.778 | 7.307 | 7.9912 | 8.3002 | 6.8236 | 7.2238 | 9.2636 | 12.0681 | 11.8148 | 12.7156 | 12.3599 | 13.9702 | 14.1461 | 13.664 | 12.567 | 12.2259
3 | 0 | 0 | 0 | 0 | 0 | 0 | 0 | 0 | 0 | 0 | 0 | 0 | 0 | 0 | 0 | 0 | 0 | 0 | 0 | 0 | 0 | 0 | 0 | 0
4 | 0 | 0 | 0 | 0 | 0 | 0 | 0 | 0 | 0 | 0 | 0 | 0 | 0 | 0 | 0 | 0 | 0 | 0 | 0 | 0 | 0 | 0 | 0 | 0
5 | 0 | 0 | 0.0003868 | 0 | 0 | 0 | 0 | 0.23056 | 4.6782 | 12.3028 | 15.4133 | 16.5201 | 17.437 | 17.0503 | 14.4448 | 9.3952 | 2.3229 | 0.018156 | 0.0015506 | 0.0011723 | 0 | 0 | 0 | 0
6 | 0 | 0 | 0.0003868 | 0 | 0 | 0 | 0 | 0.23056 | 4.6782 | 12.3028 | 15.4133 | 16.5201 | 17.437 | 17.0503 | 14.4448 | 9.3952 | 2.3229 | 0.018156 | 0.0015506 | 0.0011723 | 0 | 0 | 0 | 0
7 | 0 | 0 | 0.0003868 | 0 | 0 | 0 | 0 | 0.23056 | 4.6782 | 12.3028 | 15.4133 | 16.5201 | 17.437 | 17.0503 | 14.4448 | 9.3952 | 2.3229 | 0.018156 | 0.0015506 | 0.0011723 | 0 | 0 | 0 | 0

## Pg, Summer, S7
GenID | 0 | 1 | 2 | 3 | 4 | 5 | 6 | 7 | 8 | 9 | 10 | 11 | 12 | 13 | 14 | 15 | 16 | 17 | 18 | 19 | 20 | 21 | 22 | 23
1 | 0 | 0 | 0 | 0 | 0 | 0 | 0 | 0 | 0 | 0 | 0 | 0 | 0 | 0 | 0 | 0 | 0 | 0 | 0 | 0 | 0 | 0 | 0 | 0
2 | 11.7881 | 10.6109 | 10.9346 | 10.7379 | 9.209 | 8.7179 | 9.6103 | 8.7424 | 7.1868 | 5.195 | 5.3315 | 3.3052 | 2.7094 | 2.8825 | 3.8489 | 4.8686 | 5.7458 | 7.8913 | 7.1778 | 6.3747 | 9.4774 | 10.2018 | 9.9131 | 14.4716
3 | 0 | 0 | 0 | 0 | 0 | 0 | 0 | 0 | 0 | 0 | 0 | 0 | 0 | 0 | 0 | 0 | 0 | 0 | 0 | 0 | 0 | 0 | 0 | 0
4 | 0 | 0 | 0 | 0 | 0 | 0 | 0 | 0 | 0 | 0 | 0 | 0 | 0 | 0 | 0 | 0 | 0 | 0 | 0 | 0 | 0 | 0 | 0 | 0
5 | 0 | 0 | 0.00039515 | 0 | 0 | 0 | 0 | 0.23075 | 4.7981 | 12.7168 | 15.993 | 16.5337 | 18.0929 | 17.6241 | 14.8151 | 9.4819 | 2.373 | 0.018548 | 0.0015714 | 0.0011733 | 0 | 0 | 0 | 0
6 | 0 | 0 | 0.00039515 | 0 | 0 | 0 | 0 | 0.23075 | 4.7981 | 12.7168 | 15.993 | 16.5337 | 18.0929 | 17.6241 | 14.8151 | 9.4819 | 2.373 | 0.018548 | 0.0015714 | 0.0011733 | 0 | 0 | 0 | 0
7 | 0 | 0 | 0.00039515 | 0 | 0 | 0 | 0 | 0.23075 | 4.7981 | 12.7168 | 15.993 | 16.5337 | 18.0929 | 17.6241 | 14.8151 | 9.4819 | 2.373 | 0.018548 | 0.0015714 | 0.0011733 | 0 | 0 | 0 | 0

## Pg, Summer, S8
GenID | 0 | 1 | 2 | 3 | 4 | 5 | 6 | 7 | 8 | 9 | 10 | 11 | 12 | 13 | 14 | 15 | 16 | 17 | 18 | 19 | 20 | 21 | 22 | 23
1 | 0 | 0 | 0 | 0 | 0 | 0 | 0 | 0 | 0 | 0 | 0 | 0 | 0 | 0 | 0 | 0 | 0 | 0 | 0 | 0 | 0 | 0 | 0 | 0
2 | 15.5834 | 12.7897 | 11.5789 | 10.1542 | 9.1026 | 7.7752 | 7.2861 | 6.7773 | 6.3664 | 7.1073 | 6.6458 | 7.6801 | 8.4518 | 8.1239 | 9.2734 | 8.1725 | 7.7158 | 7.9432 | 7.6221 | 7.9974 | 7.4943 | 6.365 | 7.1492 | 6.8407
3 | 0 | 0 | 0 | 0 | 0 | 0 | 0 | 0 | 0 | 0 | 0 | 0 | 0 | 0 | 0 | 0 | 0 | 0 | 0 | 0 | 0 | 0 | 0 | 0
4 | 0 | 0 | 0 | 0 | 0 | 0 | 0 | 0 | 0 | 0 | 0 | 0 | 0 | 0 | 0 | 0 | 0 | 0 | 0 | 0 | 0 | 0 | 0 | 0
5 | 0 | 0 | 0.00039829 | 0 | 0 | 0 | 0 | 0.24219 | 4.7981 | 12.5197 | 15.6239 | 17.3536 | 17.6754 | 17.3508 | 14.8151 | 9.7903 | 2.3919 | 0.018695 | 0.0016094 | 0.0012314 | 0 | 0 | 0 | 0
6 | 0 | 0 | 0.00039829 | 0 | 0 | 0 | 0 | 0.24219 | 4.7981 | 12.5197 | 15.6239 | 17.3536 | 17.6754 | 17.3508 | 14.8151 | 9.7903 | 2.3919 | 0.018695 | 0.0016094 | 0.0012314 | 0 | 0 | 0 | 0
7 | 0 | 0 | 0.00039829 | 0 | 0 | 0 | 0 | 0.24219 | 4.7981 | 12.5197 | 15.6239 | 17.3536 | 17.6754 | 17.3508 | 14.8151 | 9.7903 | 2.3919 | 0.018695 | 0.0016094 | 0.0012314 | 0 | 0 | 0 | 0

## Pg, Summer, S9
GenID | 0 | 1 | 2 | 3 | 4 | 5 | 6 | 7 | 8 | 9 | 10 | 11 | 12 | 13 | 14 | 15 | 16 | 17 | 18 | 19 | 20 | 21 | 22 | 23
1 | 0 | 0 | 0 | 0 | 0 | 0 | 0 | 0 | 0 | 0 | 0 | 0 | 0 | 0 | 0 | 0 | 0 | 0 | 0 | 0 | 0 | 0 | 0 | 0
2 | 13.4605 | 12.5104 | 15.0869 | 15.3318 | 13.6607 | 12.0528 | 8.7865 | 7.5245 | 7.778 | 7.307 | 7.9912 | 8.3002 | 6.8236 | 7.2238 | 9.2636 | 12.0681 | 11.8148 | 12.7156 | 12.3599 | 13.9702 | 14.1461 | 13.664 | 12.567 | 12.2259
3 | 0 | 0 | 0 | 0 | 0 | 0 | 0 | 0 | 0 | 0 | 0 | 0 | 0 | 0 | 0 | 0 | 0 | 0 | 0 | 0 | 0 | 0 | 0 | 0
4 | 0 | 0 | 0 | 0 | 0 | 0 | 0 | 0 | 0 | 0 | 0 | 0 | 0 | 0 | 0 | 0 | 0 | 0 | 0 | 0 | 0 | 0 | 0 | 0
5 | 0 | 0 | 0.0003868 | 0 | 0 | 0 | 0 | 0.23056 | 4.6782 | 12.3028 | 15.4133 | 16.5201 | 17.437 | 17.0503 | 14.4448 | 9.3952 | 2.3229 | 0.018156 | 0.0015506 | 0.0011723 | 0 | 0 | 0 | 0
6 | 0 | 0 | 0.0003868 | 0 | 0 | 0 | 0 | 0.23056 | 4.6782 | 12.3028 | 15.4133 | 16.5201 | 17.437 | 17.0503 | 14.4448 | 9.3952 | 2.3229 | 0.018156 | 0.0015506 | 0.0011723 | 0 | 0 | 0 | 0
7 | 0 | 0 | 0.0003868 | 0 | 0 | 0 | 0 | 0.23056 | 4.6782 | 12.3028 | 15.4133 | 16.5201 | 17.437 | 17.0503 | 14.4448 | 9.3952 | 2.3229 | 0.018156 | 0.0015506 | 0.0011723 | 0 | 0 | 0 | 0

## Qg, Summer, S1
GenID | 0 | 1 | 2 | 3 | 4 | 5 | 6 | 7 | 8 | 9 | 10 | 11 | 12 | 13 | 14 | 15 | 16 | 17 | 18 | 19 | 20 | 21 | 22 | 23
1 | 0 | 0 | 0 | 0 | 0 | 0 | 0 | 0 | 0 | 0 | 0 | 0 | 0 | 0 | 0 | 0 | 0 | 0 | 0 | 0 | 0 | 0 | 0 | 0
2 | 0 | 0 | 0 | 0 | 0 | 0 | 0 | 0 | 0 | 0 | 0 | 0 | 0 | 0 | 0 | 0 | 0 | 0 | 0 | 0 | 0 | 0 | 0 | 0
3 | 0 | 0 | 0 | 0 | 0 | 0 | 0 | 0 | 0 | 0 | 0 | 0 | 0 | 0 | 0 | 0 | 0 | 0 | 0 | 0 | 0 | 0 | 0 | 0
4 | 0 | 0 | 0 | 0 | 0 | 0 | 0 | 0 | 0 | 0 | 0 | 0 | 0 | 0 | 0 | 0 | 0 | 0 | 0 | 0 | 0 | 0 | 0 | 0
5 | 0 | 0 | 0 | 0 | 0 | 0 | 0 | 0 | 0 | 0 | 0 | 0 | 0 | 0 | 0 | 0 | 0 | 0 | 0 | 0 | 0 | 0 | 0 | 0
6 | 0 | 0 | 0 | 0 | 0 | 0 | 0 | 0 | 0 | 0 | 0 | 0 | 0 | 0 | 0 | 0 | 0 | 0 | 0 | 0 | 0 | 0 | 0 | 0
7 | 0 | 0 | 0 | 0 | 0 | 0 | 0 | 0 | 0 | 0 | 0 | 0 | 0 | 0 | 0 | 0 | 0 | 0 | 0 | 0 | 0 | 0 | 0 | 0

## Qg, Summer, S2
GenID | 0 | 1 | 2 | 3 | 4 | 5 | 6 | 7 | 8 | 9 | 10 | 11 | 12 | 13 | 14 | 15 | 16 | 17 | 18 | 19 | 20 | 21 | 22 | 23
1 | 0 | 0 | 0 | 0 | 0 | 0 | 0 | 0 | 0 | 0 | 0 | 0 | 0 | 0 | 0 | 0 | 0 | 0 | 0 | 0 | 0 | 0 | 0 | 0
2 | 0 | 0 | 0 | 0 | 0 | 0 | 0 | 0 | 0 | 0 | 0 | 0 | 0 | 0 | 0 | 0 | 0 | 0 | 0 | 0 | 0 | 0 | 0 | 0
3 | 0 | 0 | 0 | 0 | 0 | 0 | 0 | 0 | 0 | 0 | 0 | 0 | 0 | 0 | 0 | 0 | 0 | 0 | 0 | 0 | 0 | 0 | 0 | 0
4 | 0 | 0 | 0 | 0 | 0 | 0 | 0 | 0 | 0 | 0 | 0 | 0 | 0 | 0 | 0 | 0 | 0 | 0 | 0 | 0 | 0 | 0 | 0 | 0
5 | 0 | 0 | 0 | 0 | 0 | 0 | 0 | 0 | 0 | 0 | 0 | 0 | 0 | 0 | 0 | 0 | 0 | 0 | 0 | 0 | 0 | 0 | 0 | 0
6 | 0 | 0 | 0 | 0 | 0 | 0 | 0 | 0 | 0 | 0 | 0 | 0 | 0 | 0 | 0 | 0 | 0 | 0 | 0 | 0 | 0 | 0 | 0 | 0
7 | 0 | 0 | 0 | 0 | 0 | 0 | 0 | 0 | 0 | 0 | 0 | 0 | 0 | 0 | 0 | 0 | 0 | 0 | 0 | 0 | 0 | 0 | 0 | 0

## Qg, Summer, S3
GenID | 0 | 1 | 2 | 3 | 4 | 5 | 6 | 7 | 8 | 9 | 10 | 11 | 12 | 13 | 14 | 15 | 16 | 17 | 18 | 19 | 20 | 21 | 22 | 23
1 | 0 | 0 | 0 | 0 | 0 | 0 | 0 | 0 | 0 | 0 | 0 | 0 | 0 | 0 | 0 | 0 | 0 | 0 | 0 | 0 | 0 | 0 | 0 | 0
2 | 0 | 0 | 0 | 0 | 0 | 0 | 0 | 0 | 0 | 0 | 0 | 0 | 0 | 0 | 0 | 0 | 0 | 0 | 0 | 0 | 0 | 0 | 0 | 0
3 | 0 | 0 | 0 | 0 | 0 | 0 | 0 | 0 | 0 | 0 | 0 | 0 | 0 | 0 | 0 | 0 | 0 | 0 | 0 | 0 | 0 | 0 | 0 | 0
4 | 0 | 0 | 0 | 0 | 0 | 0 | 0 | 0 | 0 | 0 | 0 | 0 | 0 | 0 | 0 | 0 | 0 | 0 | 0 | 0 | 0 | 0 | 0 | 0
5 | 0 | 0 | 0 | 0 | 0 | 0 | 0 | 0 | 0 | 0 | 0 | 0 | 0 | 0 | 0 | 0 | 0 | 0 | 0 | 0 | 0 | 0 | 0 | 0
6 | 0 | 0 | 0 | 0 | 0 | 0 | 0 | 0 | 0 | 0 | 0 | 0 | 0 | 0 | 0 | 0 | 0 | 0 | 0 | 0 | 0 | 0 | 0 | 0
7 | 0 | 0 | 0 | 0 | 0 | 0 | 0 | 0 | 0 | 0 | 0 | 0 | 0 | 0 | 0 | 0 | 0 | 0 | 0 | 0 | 0 | 0 | 0 | 0

## Qg, Summer, S4
GenID | 0 | 1 | 2 | 3 | 4 | 5 | 6 | 7 | 8 | 9 | 10 | 11 | 12 | 13 | 14 | 15 | 16 | 17 | 18 | 19 | 20 | 21 | 22 | 23
1 | 0 | 0 | 0 | 0 | 0 | 0 | 0 | 0 | 0 | 0 | 0 | 0 | 0 | 0 | 0 | 0 | 0 | 0 | 0 | 0 | 0 | 0 | 0 | 0
2 | 0 | 0 | 0 | 0 | 0 | 0 | 0 | 0 | 0 | 0 | 0 | 0 | 0 | 0 | 0 | 0 | 0 | 0 | 0 | 0 | 0 | 0 | 0 | 0
3 | 0 | 0 | 0 | 0 | 0 | 0 | 0 | 0 | 0 | 0 | 0 | 0 | 0 | 0 | 0 | 0 | 0 | 0 | 0 | 0 | 0 | 0 | 0 | 0
4 | 0 | 0 | 0 | 0 | 0 | 0 | 0 | 0 | 0 | 0 | 0 | 0 | 0 | 0 | 0 | 0 | 0 | 0 | 0 | 0 | 0 | 0 | 0 | 0
5 | 0 | 0 | 0 | 0 | 0 | 0 | 0 | 0 | 0 | 0 | 0 | 0 | 0 | 0 | 0 | 0 | 0 | 0 | 0 | 0 | 0 | 0 | 0 | 0
6 | 0 | 0 | 0 | 0 | 0 | 0 | 0 | 0 | 0 | 0 | 0 | 0 | 0 | 0 | 0 | 0 | 0 | 0 | 0 | 0 | 0 | 0 | 0 | 0
7 | 0 | 0 | 0 | 0 | 0 | 0 | 0 | 0 | 0 | 0 | 0 | 0 | 0 | 0 | 0 | 0 | 0 | 0 | 0 | 0 | 0 | 0 | 0 | 0

## Qg, Summer, S5
GenID | 0 | 1 | 2 | 3 | 4 | 5 | 6 | 7 | 8 | 9 | 10 | 11 | 12 | 13 | 14 | 15 | 16 | 17 | 18 | 19 | 20 | 21 | 22 | 23
1 | 0 | 0 | 0 | 0 | 0 | 0 | 0 | 0 | 0 | 0 | 0 | 0 | 0 | 0 | 0 | 0 | 0 | 0 | 0 | 0 | 0 | 0 | 0 | 0
2 | 0 | 0 | 0 | 0 | 0 | 0 | 0 | 0 | 0 | 0 | 0 | 0 | 0 | 0 | 0 | 0 | 0 | 0 | 0 | 0 | 0 | 0 | 0 | 0
3 | 0 | 0 | 0 | 0 | 0 | 0 | 0 | 0 | 0 | 0 | 0 | 0 | 0 | 0 | 0 | 0 | 0 | 0 | 0 | 0 | 0 | 0 | 0 | 0
4 | 0 | 0 | 0 | 0 | 0 | 0 | 0 | 0 | 0 | 0 | 0 | 0 | 0 | 0 | 0 | 0 | 0 | 0 | 0 | 0 | 0 | 0 | 0 | 0
5 | 0 | 0 | 0 | 0 | 0 | 0 | 0 | 0 | 0 | 0 | 0 | 0 | 0 | 0 | 0 | 0 | 0 | 0 | 0 | 0 | 0 | 0 | 0 | 0
6 | 0 | 0 | 0 | 0 | 0 | 0 | 0 | 0 | 0 | 0 | 0 | 0 | 0 | 0 | 0 | 0 | 0 | 0 | 0 | 0 | 0 | 0 | 0 | 0
7 | 0 | 0 | 0 | 0 | 0 | 0 | 0 | 0 | 0 | 0 | 0 | 0 | 0 | 0 | 0 | 0 | 0 | 0 | 0 | 0 | 0 | 0 | 0 | 0

## Qg, Summer, S6
GenID | 0 | 1 | 2 | 3 | 4 | 5 | 6 | 7 | 8 | 9 | 10 | 11 | 12 | 13 | 14 | 15 | 16 | 17 | 18 | 19 | 20 | 21 | 22 | 23
1 | 0 | 0 | 0 | 0 | 0 | 0 | 0 | 0 | 0 | 0 | 0 | 0 | 0 | 0 | 0 | 0 | 0 | 0 | 0 | 0 | 0 | 0 | 0 | 0
2 | 0 | 0 | 0 | 0 | 0 | 0 | 0 | 0 | 0 | 0 | 0 | 0 | 0 | 0 | 0 | 0 | 0 | 0 | 0 | 0 | 0 | 0 | 0 | 0
3 | 0 | 0 | 0 | 0 | 0 | 0 | 0 | 0 | 0 | 0 | 0 | 0 | 0 | 0 | 0 | 0 | 0 | 0 | 0 | 0 | 0 | 0 | 0 | 0
4 | 0 | 0 | 0 | 0 | 0 | 0 | 0 | 0 | 0 | 0 | 0 | 0 | 0 | 0 | 0 | 0 | 0 | 0 | 0 | 0 | 0 | 0 | 0 | 0
5 | 0 | 0 | 0 | 0 | 0 | 0 | 0 | 0 | 0 | 0 | 0 | 0 | 0 | 0 | 0 | 0 | 0 | 0 | 0 | 0 | 0 | 0 | 0 | 0
6 | 0 | 0 | 0 | 0 | 0 | 0 | 0 | 0 | 0 | 0 | 0 | 0 | 0 | 0 | 0 | 0 | 0 | 0 | 0 | 0 | 0 | 0 | 0 | 0
7 | 0 | 0 | 0 | 0 | 0 | 0 | 0 | 0 | 0 | 0 | 0 | 0 | 0 | 0 | 0 | 0 | 0 | 0 | 0 | 0 | 0 | 0 | 0 | 0

## Qg, Summer, S7
GenID | 0 | 1 | 2 | 3 | 4 | 5 | 6 | 7 | 8 | 9 | 10 | 11 | 12 | 13 | 14 | 15 | 16 | 17 | 18 | 19 | 20 | 21 | 22 | 23
1 | 0 | 0 | 0 | 0 | 0 | 0 | 0 | 0 | 0 | 0 | 0 | 0 | 0 | 0 | 0 | 0 | 0 | 0 | 0 | 0 | 0 | 0 | 0 | 0
2 | 0 | 0 | 0 | 0 | 0 | 0 | 0 | 0 | 0 | 0 | 0 | 0 | 0 | 0 | 0 | 0 | 0 | 0 | 0 | 0 | 0 | 0 | 0 | 0
3 | 0 | 0 | 0 | 0 | 0 | 0 | 0 | 0 | 0 | 0 | 0 | 0 | 0 | 0 | 0 | 0 | 0 | 0 | 0 | 0 | 0 | 0 | 0 | 0
4 | 0 | 0 | 0 | 0 | 0 | 0 | 0 | 0 | 0 | 0 | 0 | 0 | 0 | 0 | 0 | 0 | 0 | 0 | 0 | 0 | 0 | 0 | 0 | 0
5 | 0 | 0 | 0 | 0 | 0 | 0 | 0 | 0 | 0 | 0 | 0 | 0 | 0 | 0 | 0 | 0 | 0 | 0 | 0 | 0 | 0 | 0 | 0 | 0
6 | 0 | 0 | 0 | 0 | 0 | 0 | 0 | 0 | 0 | 0 | 0 | 0 | 0 | 0 | 0 | 0 | 0 | 0 | 0 | 0 | 0 | 0 | 0 | 0
7 | 0 | 0 | 0 | 0 | 0 | 0 | 0 | 0 | 0 | 0 | 0 | 0 | 0 | 0 | 0 | 0 | 0 | 0 | 0 | 0 | 0 | 0 | 0 | 0

## Qg, Summer, S8
GenID | 0 | 1 | 2 | 3 | 4 | 5 | 6 | 7 | 8 | 9 | 10 | 11 | 12 | 13 | 14 | 15 | 16 | 17 | 18 | 19 | 20 | 21 | 22 | 23
1 | 0 | 0 | 0 | 0 | 0 | 0 | 0 | 0 | 0 | 0 | 0 | 0 | 0 | 0 | 0 | 0 | 0 | 0 | 0 | 0 | 0 | 0 | 0 | 0
2 | 0 | 0 | 0 | 0 | 0 | 0 | 0 | 0 | 0 | 0 | 0 | 0 | 0 | 0 | 0 | 0 | 0 | 0 | 0 | 0 | 0 | 0 | 0 | 0
3 | 0 | 0 | 0 | 0 | 0 | 0 | 0 | 0 | 0 | 0 | 0 | 0 | 0 | 0 | 0 | 0 | 0 | 0 | 0 | 0 | 0 | 0 | 0 | 0
4 | 0 | 0 | 0 | 0 | 0 | 0 | 0 | 0 | 0 | 0 | 0 | 0 | 0 | 0 | 0 | 0 | 0 | 0 | 0 | 0 | 0 | 0 | 0 | 0
5 | 0 | 0 | 0 | 0 | 0 | 0 | 0 | 0 | 0 | 0 | 0 | 0 | 0 | 0 | 0 | 0 | 0 | 0 | 0 | 0 | 0 | 0 | 0 | 0
6 | 0 | 0 | 0 | 0 | 0 | 0 | 0 | 0 | 0 | 0 | 0 | 0 | 0 | 0 | 0 | 0 | 0 | 0 | 0 | 0 | 0 | 0 | 0 | 0
7 | 0 | 0 | 0 | 0 | 0 | 0 | 0 | 0 | 0 | 0 | 0 | 0 | 0 | 0 | 0 | 0 | 0 | 0 | 0 | 0 | 0 | 0 | 0 | 0

## Qg, Summer, S9
GenID | 0 | 1 | 2 | 3 | 4 | 5 | 6 | 7 | 8 | 9 | 10 | 11 | 12 | 13 | 14 | 15 | 16 | 17 | 18 | 19 | 20 | 21 | 22 | 23
1 | 0 | 0 | 0 | 0 | 0 | 0 | 0 | 0 | 0 | 0 | 0 | 0 | 0 | 0 | 0 | 0 | 0 | 0 | 0 | 0 | 0 | 0 | 0 | 0
2 | 0 | 0 | 0 | 0 | 0 | 0 | 0 | 0 | 0 | 0 | 0 | 0 | 0 | 0 | 0 | 0 | 0 | 0 | 0 | 0 | 0 | 0 | 0 | 0
3 | 0 | 0 | 0 | 0 | 0 | 0 | 0 | 0 | 0 | 0 | 0 | 0 | 0 | 0 | 0 | 0 | 0 | 0 | 0 | 0 | 0 | 0 | 0 | 0
4 | 0 | 0 | 0 | 0 | 0 | 0 | 0 | 0 | 0 | 0 | 0 | 0 | 0 | 0 | 0 | 0 | 0 | 0 | 0 | 0 | 0 | 0 | 0 | 0
5 | 0 | 0 | 0 | 0 | 0 | 0 | 0 | 0 | 0 | 0 | 0 | 0 | 0 | 0 | 0 | 0 | 0 | 0 | 0 | 0 | 0 | 0 | 0 | 0
6 | 0 | 0 | 0 | 0 | 0 | 0 | 0 | 0 | 0 | 0 | 0 | 0 | 0 | 0 | 0 | 0 | 0 | 0 | 0 | 0 | 0 | 0 | 0 | 0
7 | 0 | 0 | 0 | 0 | 0 | 0 | 0 | 0 | 0 | 0 | 0 | 0 | 0 | 0 | 0 | 0 | 0 | 0 | 0 | 0 | 0 | 0 | 0 | 0

## GenStatus, Summer
GenID | 0 | 1 | 2 | 3 | 4 | 5 | 6 | 7 | 8 | 9 | 10 | 11 | 12 | 13 | 14 | 15 | 16 | 17 | 18 | 19 | 20 | 21 | 22 | 23
1 | 1 | 1 | 1 | 1 | 1 | 1 | 1 | 1 | 1 | 1 | 1 | 1 | 1 | 1 | 1 | 1 | 1 | 1 | 1 | 1 | 1 | 1 | 1 | 1
2 | 1 | 1 | 1 | 1 | 1 | 1 | 1 | 1 | 1 | 1 | 1 | 1 | 1 | 1 | 1 | 1 | 1 | 1 | 1 | 1 | 1 | 1 | 1 | 1
3 | 1 | 1 | 1 | 1 | 1 | 1 | 1 | 1 | 1 | 1 | 1 | 1 | 1 | 1 | 1 | 1 | 1 | 1 | 1 | 1 | 1 | 1 | 1 | 1
4 | 1 | 1 | 1 | 1 | 1 | 1 | 1 | 1 | 1 | 1 | 1 | 1 | 1 | 1 | 1 | 1 | 1 | 1 | 1 | 1 | 1 | 1 | 1 | 1
5 | 1 | 1 | 1 | 1 | 1 | 1 | 1 | 1 | 1 | 1 | 1 | 1 | 1 | 1 | 1 | 1 | 1 | 1 | 1 | 1 | 1 | 1 | 1 | 1
6 | 1 | 1 | 1 | 1 | 1 | 1 | 1 | 1 | 1 | 1 | 1 | 1 | 1 | 1 | 1 | 1 | 1 | 1 | 1 | 1 | 1 | 1 | 1 | 1
7 | 1 | 1 | 1 | 1 | 1 | 1 | 1 | 1 | 1 | 1 | 1 | 1 | 1 | 1 | 1 | 1 | 1 | 1 | 1 | 1 | 1 | 1 | 1 | 1