## Main
numScenarios | 3 | 33.33% | 33.33% | 33.33%
Year | 2050
Load Scale Factor | 100%
Load Growth (cumul.) | 134.8%
Flex. Load Growth | 432.2%
PV Installed, [MW] | 15
ESS Installed, [MWh] | 3

## RES installed
GenID | NodeID | Pinst, [MW]
2 | 18 | 5
3 | 22 | 5
4 | 25 | 2.5
5 | 33 | 2.5

## ES installed
Node ID | Pinst, [MW]
33 | 1
25 | 1
22 | 1
23 | 0
27 | 0
31 | 0

## FL Distribution
LoadID | Ratio, [%]
1 | 2.692%
2 | 2.423%
3 | 3.23%
4 | 1.615%
5 | 1.615%
6 | 5.384%
7 | 5.384%
8 | 1.615%
9 | 1.615%
10 | 1.211%
11 | 1.615%
12 | 1.615%
13 | 3.23%
14 | 1.615%
15 | 1.615%
16 | 1.615%
17 | 2.423%
18 | 2.423%
19 | 2.423%
20 | 2.423%
21 | 2.423%
22 | 2.423%
23 | 11.31%
24 | 11.31%
25 | 1.615%
26 | 1.615%
27 | 1.615%
28 | 3.23%
29 | 5.384%
30 | 4.038%
31 | 5.653%
32 | 1.615%

## FL Characterization
Time | 0 | 1 | 2 | 3 | 4 | 5 | 6 | 7 | 8 | 9 | 10 | 11 | 12 | 13 | 14 | 15 | 16 | 17 | 18 | 19 | 20 | 21 | 22 | 23
EV Load, [MW] | 0.83002 | 0.68616 | 0.61442 | 0.58238 | 0.47714 | 0.40497 | 0.49524 | 0.086007 | 0.075634 | 0.11026 | 0.064937 | 0.081144 | 0.12928 | 0.23819 | 0.25413 | 0.24992 | 0.14019 | 0.28557 | 0.16758 | 0.11783 | 0.17893 | 0.11059 | 0.50475 | 0.60848
Minimum EV Load, [MW] | -1.4992 | -1.6031 | -1.803 | -1.9449 | -2.0789 | -2.2687 | -2.1648 | -2.4284 | -2.2025 | -3.2351 | -3.2019 | -2.9271 | -2.8058 | -2.709 | -2.5534 | -2.3236 | -2.1727 | -1.9444 | -1.2341 | -1.3812 | -1.46 | -1.5674 | -1.2453 | -1.3233
Maximum EV Load, [MW] | 1.4443 | 1.5451 | 1.7325 | 1.8642 | 1.9842 | 2.1666 | 2.0656 | 2.331 | 2.1352 | 2.4364 | 2.4556 | 2.2987 | 2.2212 | 2.1641 | 2.0281 | 1.8465 | 1.7201 | 1.5374 | 1.2033 | 1.3468 | 1.4312 | 1.5417 | 1.1996 | 1.2756

## Pc, Winter, S1
LoadID | 0 | 1 | 2 | 3 | 4 | 5 | 6 | 7 | 8 | 9 | 10 | 11 | 12 | 13 | 14 | 15 | 16 | 17 | 18 | 19 | 20 | 21 | 22 | 23
1 | 0.099854 | 0.093085 | 0.088496 | 0.089806 | 0.084881 | 0.083034 | 0.08613 | 0.096809 | 0.098418 | 0.098431 | 0.096921 | 0.099358 | 0.099607 | 0.10084 | 0.088982 | 0.095099 | 0.099851 | 0.1023 | 0.09425 | 0.088749 | 0.089789 | 0.084173 | 0.086919 | 0.088123
2 | 0.057488 | 0.052939 | 0.049658 | 0.048594 | 0.046391 | 0.047001 | 0.056833 | 0.054427 | 0.058736 | 0.061294 | 0.060069 | 0.059069 | 0.058164 | 0.058106 | 0.0549 | 0.05631 | 0.059298 | 0.073754 | 0.067717 | 0.061655 | 0.061338 | 0.055843 | 0.060884 | 0.057779
3 | 0.089859 | 0.081444 | 0.07721 | 0.077375 | 0.074527 | 0.08067 | 0.12515 | 0.13076 | 0.13615 | 0.13305 | 0.12682 | 0.1353 | 0.12718 | 0.12481 | 0.1095 | 0.10895 | 0.10964 | 0.12275 | 0.10916 | 0.11161 | 0.11045 | 0.10201 | 0.098079 | 0.091779
4 | 0.023103 | 0.017382 | 0.016227 | 0.015021 | 0.01362 | 0.018608 | 0.032197 | 0.031511 | 0.034425 | 0.032875 | 0.031875 | 0.029961 | 0.029998 | 0.030134 | 0.029196 | 0.0297 | 0.034654 | 0.053466 | 0.046625 | 0.03907 | 0.038824 | 0.033775 | 0.032092 | 0.028438
5 | 0.032044 | 0.028035 | 0.025459 | 0.025145 | 0.023796 | 0.024668 | 0.031431 | 0.027342 | 0.028055 | 0.029683 | 0.029737 | 0.030478 | 0.030689 | 0.031064 | 0.031236 | 0.030948 | 0.031029 | 0.037588 | 0.035253 | 0.033738 | 0.034438 | 0.031241 | 0.03436 | 0.033576
6 | 0.15519 | 0.14085 | 0.13434 | 0.13385 | 0.12931 | 0.1341 | 0.15351 | 0.15845 | 0.16536 | 0.17271 | 0.16758 | 0.17097 | 0.17272 | 0.17612 | 0.16586 | 0.16599 | 0.15553 | 0.17046 | 0.15928 | 0.15424 | 0.15426 | 0.14562 | 0.15253 | 0.14921
7 | 0.12916 | 0.11479 | 0.11027 | 0.10698 | 0.10396 | 0.11177 | 0.1409 | 0.14433 | 0.16267 | 0.16874 | 0.1698 | 0.045581 | 0.16994 | 0.17134 | 0.15846 | 0.15468 | 0.16036 | 0.17141 | 0.15994 | 0.15519 | 0.14805 | 0.12056 | 0.1329 | 0.1299
8 | 0.026572 | 0.023555 | 0.02212 | 0.021471 | 0.020489 | 0.022133 | 0.033607 | 0.032193 | 0.033221 | 0.033606 | 0.034046 | 0.034083 | 0.032898 | 0.033908 | 0.030685 | 0.028008 | 0.026878 | 0.031417 | 0.029047 | 0.027396 | 0.027855 | 0.024815 | 0.026335 | 0.025584
9 | 0.047102 | 0.044778 | 0.04362 | 0.043102 | 0.041402 | 0.040237 | 0.041695 | 0.035085 | 0.034918 | 0.035477 | 0.034745 | 0.035007 | 0.035784 | 0.037543 | 0.037801 | 0.037733 | 0.03596 | 0.038308 | 0.036403 | 0.035599 | 0.036586 | 0.035482 | 0.041848 | 0.043524
10 | 0.036504 | 0.032725 | 0.03073 | 0.030575 | 0.029489 | 0.032207 | 0.041708 | 0.042854 | 0.046602 | 0.050096 | 0.048408 | 0.048463 | 0.048915 | 0.048118 | 0.04694 | 0.044381 | 0.045212 | 0.052927 | 0.050357 | 0.048026 | 0.046902 | 0.04354 | 0.043086 | 0.039826
11 | 0.045331 | 0.040311 | 0.037693 | 0.037035 | 0.036199 | 0.041952 | 0.055219 | 0.053583 | 0.04304 | 0.030792 | 0.057498 | 0.058195 | 0.056928 | 0.056503 | 0.053367 | 0.054671 | 0.056986 | 0.070639 | 0.064856 | 0.059923 | 0.059048 | 0.05762 | 0.057374 | 0.051992
12 | 0.064645 | 0.062078 | 0.060898 | 0.061869 | 0.059923 | 0.06019 | 0.063686 | 0.055388 | 0.046234 | 0.044953 | 0.059837 | 0.054917 | 0.056409 | 0.059376 | 0.060912 | 0.062643 | 0.067083 | 0.071384 | 0.065141 | 0.061105 | 0.06302 | 0.06175 | 0.068411 | 0.073018
13 | 0.12107 | 0.11309 | 0.11219 | 0.11225 | 0.11039 | 0.11028 | 0.13621 | 0.12897 | 0.13096 | 0.12887 | 0.1257 | 0.13072 | 0.13676 | 0.13605 | 0.13424 | 0.13558 | 0.12791 | 0.13814 | 0.12981 | 0.12103 | 0.12444 | 0.11877 | 0.118 | 0.11806
14 | 0.0052135 | 0.0034226 | 0.0024848 | 0.0020799 | -2.7733e-05 | -0.0024462 | -0.0038033 | -0.012631 | -0.01405 | -0.014054 | -0.013381 | -0.013106 | -0.012933 | -0.010907 | -0.0099987 | -0.0097501 | -0.012822 | -0.011965 | -0.013449 | -0.013332 | -0.012219 | -0.012108 | -0.0034485 | -0.00073762
15 | 0.039243 | 0.035954 | 0.033909 | 0.034116 | 0.031719 | 0.030585 | 0.032265 | 0.032887 | 0.033349 | 0.033602 | 0.032773 | 0.033702 | 0.03413 | 0.035322 | 0.031485 | 0.033493 | 0.03429 | 0.03615 | 0.032619 | 0.030429 | 0.031214 | 0.028852 | 0.032596 | 0.033742
16 | 0.032095 | 0.02924 | 0.02731 | 0.026649 | 0.025122 | 0.025136 | 0.030416 | 0.027561 | 0.029674 | 0.031092 | 0.030297 | 0.029862 | 0.029604 | 0.030015 | 0.028476 | 0.029164 | 0.030215 | 0.03803 | 0.034535 | 0.031303 | 0.031392 | 0.028368 | 0.03248 | 0.031346
17 | 0.051632 | 0.046263 | 0.043567 | 0.043391 | 0.041117 | 0.043605 | 0.066576 | 0.066074 | 0.068688 | 0.067414 | 0.063936 | 0.068307 | 0.064633 | 0.064331 | 0.056804 | 0.056493 | 0.055954 | 0.063681 | 0.055931 | 0.056758 | 0.056672 | 0.051898 | 0.053116 | 0.050803
18 | 0.033038 | 0.025023 | 0.023289 | 0.021596 | 0.019445 | 0.025901 | 0.044262 | 0.042246 | 0.046104 | 0.044131 | 0.042674 | 0.040167 | 0.040346 | 0.04082 | 0.039612 | 0.040272 | 0.046583 | 0.072056 | 0.062618 | 0.052411 | 0.052248 | 0.045331 | 0.044149 | 0.039555
19 | 0.057385 | 0.050529 | 0.045956 | 0.045587 | 0.043739 | 0.046066 | 0.058863 | 0.053989 | 0.055499 | 0.058476 | 0.058949 | 0.060301 | 0.060335 | 0.060205 | 0.06042 | 0.059879 | 0.060925 | 0.072871 | 0.069153 | 0.066525 | 0.06743 | 0.06159 | 0.064644 | 0.062237
20 | 0.064311 | 0.058186 | 0.055392 | 0.055109 | 0.053008 | 0.054729 | 0.062736 | 0.063611 | 0.066347 | 0.069382 | 0.067206 | 0.068605 | 0.069437 | 0.07109 | 0.067029 | 0.067071 | 0.062589 | 0.068954 | 0.064163 | 0.062013 | 0.062185 | 0.058544 | 0.06237 | 0.061323
21 | 0.053897 | 0.047764 | 0.045763 | 0.04436 | 0.042869 | 0.045797 | 0.057692 | 0.057963 | 0.065272 | 0.067793 | 0.068097 | 0.018451 | 0.068326 | 0.069178 | 0.064069 | 0.062543 | 0.064523 | 0.069331 | 0.064427 | 0.062392 | 0.059701 | 0.04852 | 0.054517 | 0.0536
22 | 0.053024 | 0.047806 | 0.045377 | 0.044272 | 0.043517 | 0.048793 | 0.07602 | 0.079094 | 0.081832 | 0.082233 | 0.084066 | 0.083897 | 0.080156 | 0.080924 | 0.072609 | 0.065985 | 0.06493 | 0.07393 | 0.069912 | 0.066588 | 0.066747 | 0.060252 | 0.057686 | 0.054134
23 | 0.4308 | 0.41454 | 0.40643 | 0.4028 | 0.39091 | 0.38275 | 0.39295 | 0.34669 | 0.34551 | 0.34943 | 0.3443 | 0.34614 | 0.35158 | 0.36389 | 0.36569 | 0.36522 | 0.35281 | 0.36925 | 0.35591 | 0.35028 | 0.35719 | 0.34946 | 0.39403 | 0.40575
24 | 0.27017 | 0.24033 | 0.22471 | 0.22264 | 0.212 | 0.2278 | 0.29405 | 0.28847 | 0.31312 | 0.33754 | 0.32482 | 0.32571 | 0.33027 | 0.32848 | 0.32114 | 0.30394 | 0.30594 | 0.36207 | 0.34113 | 0.32398 | 0.31846 | 0.29384 | 0.30355 | 0.28516
25 | 0.037349 | 0.033004 | 0.030751 | 0.030128 | 0.029075 | 0.033099 | 0.043414 | 0.040535 | 0.032585 | 0.023539 | 0.043385 | 0.043974 | 0.043218 | 0.043339 | 0.041051 | 0.042013 | 0.043305 | 0.054132 | 0.049319 | 0.045418 | 0.045009 | 0.043662 | 0.045069 | 0.041451
26 | 0.051835 | 0.049329 | 0.048154 | 0.048753 | 0.046869 | 0.046778 | 0.049764 | 0.041888 | 0.034981 | 0.03416 | 0.04514 | 0.041515 | 0.042829 | 0.045493 | 0.04671 | 0.047992 | 0.050878 | 0.054691 | 0.049533 | 0.046305 | 0.047987 | 0.046759 | 0.053346 | 0.057221
27 | 0.036971 | 0.033813 | 0.033008 | 0.032766 | 0.031451 | 0.030841 | 0.038051 | 0.032938 | 0.03335 | 0.033107 | 0.03195 | 0.033336 | 0.035233 | 0.035937 | 0.035611 | 0.035912 | 0.033111 | 0.036841 | 0.033805 | 0.031209 | 0.032556 | 0.030586 | 0.033577 | 0.034429
28 | -0.030533 | -0.031452 | -0.032223 | -0.03247 | -0.038725 | -0.049826 | -0.066615 | -0.095363 | -0.10446 | -0.10728 | -0.098911 | -0.098293 | -0.10097 | -0.095584 | -0.090513 | -0.088433 | -0.10107 | -0.10682 | -0.10767 | -0.10284 | -0.099981 | -0.093686 | -0.0649 | -0.0543
29 | 0.81981 | 0.78309 | 0.75265 | 0.77265 | 0.74606 | 0.74314 | 0.75466 | 0.94956 | 0.9679 | 0.96057 | 0.95523 | 0.9761 | 0.96823 | 0.95708 | 0.8351 | 0.89717 | 0.96832 | 0.96151 | 0.90641 | 0.86212 | 0.85936 | 0.81792 | 0.7605 | 0.7502
30 | 0.098928 | 0.091258 | 0.085661 | 0.083864 | 0.080221 | 0.081434 | 0.098457 | 0.095073 | 0.10264 | 0.10704 | 0.10499 | 0.10321 | 0.10153 | 0.1012 | 0.095561 | 0.098039 | 0.10349 | 0.12849 | 0.11817 | 0.10766 | 0.10698 | 0.097502 | 0.10553 | 0.099885
31 | 0.12573 | 0.11289 | 0.10644 | 0.10613 | 0.10086 | 0.10738 | 0.16444 | 0.16484 | 0.17141 | 0.16809 | 0.15958 | 0.17044 | 0.16106 | 0.15986 | 0.14099 | 0.14022 | 0.13932 | 0.15805 | 0.13915 | 0.14142 | 0.14096 | 0.1293 | 0.13075 | 0.12455
32 | 0.026335 | 0.019482 | 0.018328 | 0.016893 | 0.015592 | 0.022631 | 0.040263 | 0.041552 | 0.045493 | 0.04324 | 0.04215 | 0.039512 | 0.039302 | 0.038896 | 0.03756 | 0.038254 | 0.045451 | 0.06975 | 0.061265 | 0.051459 | 0.050803 | 0.044438 | 0.040072 | 0.034642

## Pc, Winter, S2
LoadID | 0 | 1 | 2 | 3 | 4 | 5 | 6 | 7 | 8 | 9 | 10 | 11 | 12 | 13 | 14 | 15 | 16 | 17 | 18 | 19 | 20 | 21 | 22 | 23
1 | 0.1203 | 0.11136 | 0.10613 | 0.10654 | 0.10223 | 0.09771 | 0.092885 | 0.087924 | 0.089749 | 0.088927 | 0.086365 | 0.088005 | 0.089137 | 0.08909 | 0.0868 | 0.087272 | 0.085818 | 0.087552 | 0.085118 | 0.082743 | 0.083358 | 0.080418 | 0.089412 | 0.09474
2 | 0.057635 | 0.050771 | 0.048535 | 0.044286 | 0.044373 | 0.044711 | 0.049618 | 0.047131 | 0.054453 | 0.058381 | 0.059162 | 0.058082 | 0.056991 | 0.058124 | 0.056266 | 0.056534 | 0.058781 | 0.072627 | 0.067334 | 0.063825 | 0.061548 | 0.054631 | 0.059285 | 0.055931
3 | 0.11273 | 0.103 | 0.096877 | 0.096436 | 0.093808 | 0.097009 | 0.12281 | 0.11521 | 0.12442 | 0.13348 | 0.12879 | 0.13642 | 0.13486 | 0.12582 | 0.11142 | 0.11078 | 0.11317 | 0.13164 | 0.12642 | 0.12239 | 0.12069 | 0.10893 | 0.11484 | 0.10811
4 | 0.026004 | 0.01967 | 0.017336 | 0.016317 | 0.014568 | 0.017555 | 0.028166 | 0.026675 | 0.030876 | 0.032946 | 0.033371 | 0.031435 | 0.035668 | 0.033421 | 0.033085 | 0.032182 | 0.036127 | 0.054082 | 0.049451 | 0.041753 | 0.03966 | 0.032889 | 0.032813 | 0.030145
5 | 0.03303 | 0.028467 | 0.026035 | 0.025458 | 0.024017 | 0.024004 | 0.02805 | 0.023381 | 0.026903 | 0.02977 | 0.031246 | 0.032039 | 0.032879 | 0.033348 | 0.03261 | 0.031648 | 0.030923 | 0.037388 | 0.035781 | 0.034121 | 0.033618 | 0.030442 | 0.034135 | 0.033189
6 | 0.17696 | 0.16142 | 0.15219 | 0.15172 | 0.14499 | 0.14773 | 0.16109 | 0.1491 | 0.15329 | 0.16322 | 0.16082 | 0.17071 | 0.1698 | 0.16826 | 0.15812 | 0.15966 | 0.1518 | 0.17216 | 0.16487 | 0.15656 | 0.15357 | 0.14328 | 0.16042 | 0.16287
7 | 0.13508 | 0.11881 | 0.11457 | 0.11052 | 0.10697 | 0.1125 | 0.13129 | 0.12981 | 0.14756 | 0.1652 | 0.16029 | 0.16909 | 0.16737 | 0.16238 | 0.16011 | 0.14909 | 0.14398 | 0.16666 | 0.16102 | 0.15866 | 0.15422 | 0.13053 | 0.13864 | 0.1369
8 | 0.028619 | 0.025397 | 0.02385 | 0.023 | 0.021817 | 0.022326 | 0.030775 | 0.027095 | 0.030217 | 0.032311 | 0.033505 | 0.034233 | 0.032314 | 0.031204 | 0.028891 | 0.028169 | 0.027776 | 0.032044 | 0.028736 | 0.026979 | 0.026738 | 0.023896 | 0.028055 | 0.027294
9 | 0.047102 | 0.044778 | 0.04362 | 0.043102 | 0.041402 | 0.040237 | 0.041695 | 0.035085 | 0.034918 | 0.035477 | 0.034745 | 0.035007 | 0.035784 | 0.037543 | 0.037801 | 0.037733 | 0.03596 | 0.038308 | 0.036403 | 0.035599 | 0.036586 | 0.035482 | 0.041848 | 0.043524
10 | 0.039582 | 0.035401 | 0.033266 | 0.032383 | 0.031282 | 0.032381 | 0.037312 | 0.034789 | 0.039856 | 0.045248 | 0.046177 | 0.047989 | 0.048797 | 0.046335 | 0.043951 | 0.043608 | 0.04527 | 0.053005 | 0.051636 | 0.049348 | 0.047766 | 0.043007 | 0.044018 | 0.040207
11 | 0.046475 | 0.040647 | 0.038524 | 0.037018 | 0.035119 | 0.039339 | 0.046506 | 0.046675 | 0.052159 | 0.058091 | 0.059009 | 0.060864 | 0.06009 | 0.060415 | 0.058349 | 0.057597 | 0.05892 | 0.071085 | 0.068051 | 0.064694 | 0.061563 | 0.0559 | 0.056649 | 0.051917
12 | 0.078152 | 0.072507 | 0.067321 | 0.067211 | 0.066116 | 0.064799 | 0.066537 | 0.057801 | 0.044391 | 0.043854 | 0.060544 | 0.058006 | 0.059397 | 0.061369 | 0.061976 | 0.062325 | 0.066943 | 0.071806 | 0.063159 | 0.06117 | 0.061661 | 0.060384 | 0.065887 | 0.073065
13 | 0.13025 | 0.1205 | 0.11883 | 0.11718 | 0.1125 | 0.11298 | 0.13026 | 0.12093 | 0.12718 | 0.12622 | 0.13141 | 0.13691 | 0.13281 | 0.12557 | 0.11056 | 0.10927 | 0.10921 | 0.11856 | 0.11345 | 0.11135 | 0.11022 | 0.10433 | 0.11514 | 0.11593
14 | 0.004664 | 0.0030875 | 0.0021909 | 0.0019098 | 5.9678e-05 | -0.001535 | -0.0017161 | -0.010532 | -0.012212 | -0.013754 | -0.014463 | -0.015276 | -0.013535 | -0.010973 | -0.010531 | -0.010748 | -0.012798 | -0.011207 | -0.013198 | -0.013158 | -0.011728 | -0.011905 | -0.003655 | -0.0007373
15 | 0.046058 | 0.042047 | 0.039787 | 0.039694 | 0.037503 | 0.035477 | 0.034517 | 0.029925 | 0.030459 | 0.030434 | 0.029254 | 0.029917 | 0.03064 | 0.031407 | 0.030758 | 0.030885 | 0.029612 | 0.031234 | 0.029576 | 0.028427 | 0.02907 | 0.0276 | 0.033427 | 0.035948
16 | 0.032169 | 0.028156 | 0.026748 | 0.024494 | 0.024113 | 0.023991 | 0.026809 | 0.023913 | 0.027532 | 0.029636 | 0.029843 | 0.029369 | 0.029017 | 0.030024 | 0.029159 | 0.029276 | 0.029956 | 0.037466 | 0.034344 | 0.032388 | 0.031496 | 0.027762 | 0.03168 | 0.030422
17 | 0.063069 | 0.057039 | 0.0534 | 0.052921 | 0.050757 | 0.051775 | 0.065402 | 0.058301 | 0.062821 | 0.067629 | 0.06492 | 0.068865 | 0.068473 | 0.064834 | 0.057763 | 0.057407 | 0.057715 | 0.068124 | 0.064562 | 0.062144 | 0.061788 | 0.055356 | 0.061497 | 0.058971
18 | 0.036907 | 0.028074 | 0.024769 | 0.023323 | 0.020708 | 0.024497 | 0.038887 | 0.035798 | 0.041371 | 0.044225 | 0.044669 | 0.042132 | 0.047905 | 0.045203 | 0.044798 | 0.043582 | 0.048547 | 0.072879 | 0.066386 | 0.055987 | 0.053361 | 0.04415 | 0.04511 | 0.041832
19 | 0.059358 | 0.051394 | 0.047108 | 0.046214 | 0.044181 | 0.044737 | 0.052101 | 0.046068 | 0.053196 | 0.058649 | 0.061968 | 0.063423 | 0.064714 | 0.064772 | 0.063168 | 0.061277 | 0.060714 | 0.07247 | 0.07021 | 0.06729 | 0.065792 | 0.059991 | 0.064193 | 0.061463
20 | 0.073017 | 0.066417 | 0.062529 | 0.062254 | 0.05928 | 0.060183 | 0.065769 | 0.059873 | 0.061521 | 0.065586 | 0.064503 | 0.068502 | 0.068267 | 0.067944 | 0.063933 | 0.064536 | 0.061096 | 0.069634 | 0.066398 | 0.06294 | 0.061911 | 0.057608 | 0.065525 | 0.066786
21 | 0.056264 | 0.049371 | 0.04748 | 0.045774 | 0.04407 | 0.046091 | 0.053849 | 0.052156 | 0.059226 | 0.066376 | 0.064292 | 0.067854 | 0.067297 | 0.065591 | 0.064729 | 0.060307 | 0.057969 | 0.067434 | 0.064858 | 0.06378 | 0.06217 | 0.05251 | 0.056813 | 0.056396
22 | 0.058143 | 0.052409 | 0.049701 | 0.048093 | 0.046837 | 0.049274 | 0.068939 | 0.066349 | 0.074321 | 0.078998 | 0.082714 | 0.084273 | 0.078697 | 0.074163 | 0.068124 | 0.066387 | 0.067175 | 0.075497 | 0.069132 | 0.065544 | 0.063956 | 0.057954 | 0.061986 | 0.058408
23 | 0.4308 | 0.41454 | 0.40643 | 0.4028 | 0.39091 | 0.38275 | 0.39295 | 0.34669 | 0.34551 | 0.34943 | 0.3443 | 0.34614 | 0.35158 | 0.36389 | 0.36569 | 0.36522 | 0.35281 | 0.36925 | 0.35591 | 0.35028 | 0.35719 | 0.34946 | 0.39403 | 0.40575
24 | 0.29069 | 0.25817 | 0.24162 | 0.2347 | 0.22396 | 0.22895 | 0.26475 | 0.2347 | 0.26815 | 0.30522 | 0.30994 | 0.32255 | 0.32949 | 0.31659 | 0.30121 | 0.2988 | 0.30633 | 0.36259 | 0.34965 | 0.33279 | 0.32422 | 0.29029 | 0.30976 | 0.2877
25 | 0.038208 | 0.033256 | 0.031374 | 0.030115 | 0.028266 | 0.031139 | 0.036879 | 0.035353 | 0.039425 | 0.044013 | 0.044519 | 0.045975 | 0.04559 | 0.046273 | 0.044788 | 0.044207 | 0.044756 | 0.054467 | 0.051715 | 0.048996 | 0.046895 | 0.042372 | 0.044525 | 0.041395
26 | 0.061965 | 0.057151 | 0.052972 | 0.05276 | 0.051514 | 0.050235 | 0.051903 | 0.043698 | 0.033599 | 0.033335 | 0.04567 | 0.043832 | 0.04507 | 0.046988 | 0.047508 | 0.047753 | 0.050773 | 0.055008 | 0.048046 | 0.046353 | 0.046968 | 0.045735 | 0.051453 | 0.057256
27 | 0.039265 | 0.035666 | 0.034668 | 0.033999 | 0.031977 | 0.031516 | 0.036565 | 0.030926 | 0.032406 | 0.032445 | 0.033376 | 0.034883 | 0.034247 | 0.033317 | 0.029692 | 0.029335 | 0.028435 | 0.031946 | 0.029715 | 0.028788 | 0.029 | 0.026976 | 0.032862 | 0.033897
28 | -0.034379 | -0.033798 | -0.034281 | -0.033661 | -0.038113 | -0.043447 | -0.052005 | -0.080668 | -0.091591 | -0.10518 | -0.10648 | -0.11348 | -0.10518 | -0.096047 | -0.094239 | -0.095418 | -0.1009 | -0.10151 | -0.10592 | -0.10162 | -0.096544 | -0.092263 | -0.066345 | -0.054298
29 | 1.0243 | 0.96588 | 0.92898 | 0.93999 | 0.91958 | 0.88989 | 0.8222 | 0.86072 | 0.88121 | 0.86553 | 0.84966 | 0.86257 | 0.86354 | 0.83961 | 0.81328 | 0.8189 | 0.82799 | 0.81402 | 0.8151 | 0.80206 | 0.79505 | 0.78037 | 0.78542 | 0.81637
30 | 0.099186 | 0.087463 | 0.083696 | 0.076325 | 0.076689 | 0.077427 | 0.085832 | 0.082306 | 0.09514 | 0.10194 | 0.1034 | 0.10148 | 0.099473 | 0.10124 | 0.097952 | 0.09843 | 0.10258 | 0.12652 | 0.1175 | 0.11146 | 0.10735 | 0.095381 | 0.10273 | 0.096651
31 | 0.15432 | 0.13983 | 0.13102 | 0.12995 | 0.12497 | 0.1278 | 0.16151 | 0.1454 | 0.15675 | 0.16863 | 0.16204 | 0.17183 | 0.17066 | 0.16112 | 0.14338 | 0.14251 | 0.14372 | 0.16916 | 0.16073 | 0.15488 | 0.15375 | 0.13794 | 0.15171 | 0.14497
32 | 0.030204 | 0.022533 | 0.019807 | 0.01862 | 0.016855 | 0.021227 | 0.034888 | 0.035103 | 0.040761 | 0.043334 | 0.044145 | 0.041477 | 0.046861 | 0.043279 | 0.042746 | 0.041563 | 0.047415 | 0.070572 | 0.065033 | 0.055036 | 0.051917 | 0.043257 | 0.041034 | 0.036918

## Pc, Winter, S3
LoadID | 0 | 1 | 2 | 3 | 4 | 5 | 6 | 7 | 8 | 9 | 10 | 11 | 12 | 13 | 14 | 15 | 16 | 17 | 18 | 19 | 20 | 21 | 22 | 23
1 | 0.11616 | 0.1105 | 0.10586 | 0.10593 | 0.099971 | 0.099497 | 0.10157 | 0.097166 | 0.097763 | 0.094769 | 0.094623 | 0.092371 | 0.097583 | 0.097529 | 0.098514 | 0.10043 | 0.099353 | 0.10335 | 0.099489 | 0.09371 | 0.095648 | 0.092271 | 0.10207 | 0.10646
2 | 0.061303 | 0.054464 | 0.050861 | 0.048667 | 0.046552 | 0.04759 | 0.052878 | 0.050808 | 0.057568 | 0.06639 | 0.066131 | 0.066931 | 0.065701 | 0.061603 | 0.055133 | 0.057254 | 0.059628 | 0.070273 | 0.070012 | 0.066627 | 0.064795 | 0.058543 | 0.061335 | 0.059177
3 | 0.11669 | 0.10698 | 0.10117 | 0.098901 | 0.094849 | 0.094915 | 0.10634 | 0.099586 | 0.10897 | 0.12464 | 0.13135 | 0.13554 | 0.13217 | 0.12507 | 0.11872 | 0.11363 | 0.11021 | 0.12824 | 0.12815 | 0.12595 | 0.1257 | 0.11619 | 0.12056 | 0.11352
4 | 0.033011 | 0.023904 | 0.022096 | 0.020073 | 0.011932 | 0.015236 | 0.024319 | 0.023539 | 0.034347 | 0.042547 | 0.047235 | 0.049297 | 0.043184 | 0.033877 | 0.02947 | 0.027489 | 0.03339 | 0.052431 | 0.051396 | 0.045109 | 0.04205 | 0.035413 | 0.032094 | 0.026701
5 | 0.032264 | 0.028197 | 0.025467 | 0.024444 | 0.022969 | 0.02246 | 0.02544 | 0.020246 | 0.023745 | 0.028888 | 0.031768 | 0.034421 | 0.033904 | 0.032037 | 0.029538 | 0.028533 | 0.027369 | 0.031883 | 0.031126 | 0.031301 | 0.031487 | 0.028877 | 0.031755 | 0.029942
6 | 0.17846 | 0.16501 | 0.15812 | 0.15367 | 0.14731 | 0.14848 | 0.15982 | 0.14437 | 0.15082 | 0.16372 | 0.16486 | 0.16692 | 0.16946 | 0.16827 | 0.1594 | 0.15877 | 0.15665 | 0.17641 | 0.16975 | 0.17434 | 0.17283 | 0.1646 | 0.17437 | 0.17425
7 | 0.13831 | 0.12313 | 0.11635 | 0.11116 | 0.10783 | 0.10996 | 0.12531 | 0.10772 | 0.12433 | 0.14503 | 0.15211 | 0.1662 | 0.16572 | 0.15922 | 0.1497 | 0.135 | 0.12964 | 0.14807 | 0.14326 | 0.13942 | 0.14587 | 0.1349 | 0.1387 | 0.13276
8 | 0.0304 | 0.027191 | 0.025411 | 0.024588 | 0.02309 | 0.023468 | 0.026958 | 0.022257 | 0.025278 | 0.029714 | 0.032969 | 0.034572 | 0.03174 | 0.030353 | 0.029197 | 0.028043 | 0.026022 | 0.029414 | 0.027992 | 0.027688 | 0.027823 | 0.02491 | 0.028805 | 0.02791
9 | 0.047102 | 0.044778 | 0.04362 | 0.043102 | 0.041402 | 0.040237 | 0.041695 | 0.035085 | 0.034918 | 0.035477 | 0.034745 | 0.035007 | 0.035784 | 0.037543 | 0.037801 | 0.037733 | 0.03596 | 0.038308 | 0.036403 | 0.035599 | 0.036586 | 0.035482 | 0.041848 | 0.043524
10 | 0.038322 | 0.033867 | 0.031429 | 0.030546 | 0.028979 | 0.029669 | 0.033381 | 0.031581 | 0.037547 | 0.044983 | 0.049678 | 0.05099 | 0.046644 | 0.042922 | 0.040556 | 0.03946 | 0.039055 | 0.045004 | 0.044992 | 0.044369 | 0.043252 | 0.039976 | 0.040962 | 0.037261
11 | 0.045057 | 0.040058 | 0.037059 | 0.036146 | 0.034083 | 0.03719 | 0.043981 | 0.044081 | 0.050793 | 0.058302 | 0.064835 | 0.06768 | 0.062562 | 0.058392 | 0.05311 | 0.051237 | 0.053922 | 0.062687 | 0.061068 | 0.06085 | 0.059427 | 0.054521 | 0.052045 | 0.047013
12 | 0.076794 | 0.070408 | 0.066668 | 0.06651 | 0.064719 | 0.063745 | 0.066213 | 0.056524 | 0.041531 | 0.050738 | 0.061157 | 0.059657 | 0.058765 | 0.061086 | 0.060363 | 0.060251 | 0.058699 | 0.069858 | 0.069668 | 0.065453 | 0.063376 | 0.062062 | 0.068658 | 0.071467
13 | 0.13973 | 0.1335 | 0.13036 | 0.12873 | 0.12274 | 0.1224 | 0.12866 | 0.12031 | 0.12528 | 0.13028 | 0.13511 | 0.12992 | 0.12754 | 0.12704 | 0.12458 | 0.1278 | 0.12389 | 0.13008 | 0.13045 | 0.12998 | 0.12874 | 0.125 | 0.13361 | 0.1318
14 | 0.0046304 | 0.0031526 | 0.0023161 | 0.0021372 | 0.00028124 | -0.0013458 | -0.0010515 | -0.009413 | -0.012064 | -0.013784 | -0.015493 | -0.015036 | -0.013486 | -0.0095916 | -0.0078219 | -0.0078785 | -0.0096852 | -0.0083637 | -0.010805 | -0.011482 | -0.0095777 | -0.0098945 | -0.0021691 | 0.0012778
15 | 0.044679 | 0.04176 | 0.039696 | 0.03949 | 0.036749 | 0.036073 | 0.037413 | 0.033006 | 0.033131 | 0.032381 | 0.032007 | 0.031373 | 0.033456 | 0.034219 | 0.034662 | 0.03527 | 0.034124 | 0.036501 | 0.034366 | 0.032082 | 0.033167 | 0.031551 | 0.037647 | 0.039853
16 | 0.034003 | 0.030002 | 0.027911 | 0.026685 | 0.025202 | 0.02543 | 0.028439 | 0.025751 | 0.029089 | 0.03364 | 0.033328 | 0.033793 | 0.033373 | 0.031763 | 0.028593 | 0.029636 | 0.03038 | 0.036289 | 0.035683 | 0.033789 | 0.03312 | 0.029718 | 0.032705 | 0.032045
17 | 0.065048 | 0.059033 | 0.055545 | 0.054154 | 0.051278 | 0.050728 | 0.05717 | 0.050487 | 0.055098 | 0.063212 | 0.0662 | 0.068424 | 0.067127 | 0.064461 | 0.061412 | 0.058833 | 0.056236 | 0.066424 | 0.06543 | 0.063925 | 0.064297 | 0.058987 | 0.064357 | 0.061673
18 | 0.046249 | 0.03372 | 0.031115 | 0.028331 | 0.017194 | 0.021405 | 0.033758 | 0.031617 | 0.046 | 0.057026 | 0.063155 | 0.065948 | 0.057926 | 0.045811 | 0.039977 | 0.037325 | 0.044897 | 0.070676 | 0.068979 | 0.060462 | 0.056548 | 0.047515 | 0.044151 | 0.037239
19 | 0.057826 | 0.050854 | 0.045973 | 0.044185 | 0.042085 | 0.041651 | 0.046881 | 0.039797 | 0.04688 | 0.056886 | 0.063011 | 0.068188 | 0.066764 | 0.06215 | 0.057025 | 0.055047 | 0.053606 | 0.06146 | 0.060898 | 0.06165 | 0.06153 | 0.056861 | 0.059433 | 0.05497
20 | 0.07362 | 0.06785 | 0.064901 | 0.063037 | 0.06021 | 0.060483 | 0.065259 | 0.05798 | 0.06053 | 0.065783 | 0.06612 | 0.066985 | 0.068132 | 0.067949 | 0.064445 | 0.06418 | 0.063037 | 0.071333 | 0.068352 | 0.070053 | 0.069614 | 0.066136 | 0.071105 | 0.071338
21 | 0.057557 | 0.051098 | 0.048194 | 0.046033 | 0.044415 | 0.045073 | 0.051459 | 0.043318 | 0.049937 | 0.058311 | 0.061018 | 0.066699 | 0.066638 | 0.06433 | 0.060563 | 0.054672 | 0.052235 | 0.059997 | 0.057756 | 0.056084 | 0.05883 | 0.054256 | 0.056839 | 0.054742
22 | 0.062595 | 0.056896 | 0.053603 | 0.052065 | 0.050019 | 0.052129 | 0.059398 | 0.054254 | 0.061974 | 0.072505 | 0.081375 | 0.085118 | 0.077262 | 0.072034 | 0.068887 | 0.066072 | 0.062791 | 0.068922 | 0.067274 | 0.067317 | 0.066668 | 0.06049 | 0.063859 | 0.059947
23 | 0.4308 | 0.41454 | 0.40643 | 0.4028 | 0.39091 | 0.38275 | 0.39295 | 0.34669 | 0.34551 | 0.34943 | 0.3443 | 0.34614 | 0.35158 | 0.36389 | 0.36569 | 0.36522 | 0.35281 | 0.36925 | 0.35591 | 0.35028 | 0.35719 | 0.34946 | 0.39403 | 0.40575
24 | 0.28229 | 0.24794 | 0.22938 | 0.22245 | 0.20861 | 0.21087 | 0.23854 | 0.21332 | 0.25276 | 0.30345 | 0.33328 | 0.34255 | 0.31513 | 0.29384 | 0.27858 | 0.27114 | 0.2649 | 0.30925 | 0.30536 | 0.2996 | 0.29413 | 0.27008 | 0.28938 | 0.26806
25 | 0.037144 | 0.032814 | 0.030275 | 0.029461 | 0.027489 | 0.029527 | 0.034985 | 0.033408 | 0.0384 | 0.044172 | 0.048889 | 0.051088 | 0.047443 | 0.044756 | 0.040859 | 0.039437 | 0.041008 | 0.048168 | 0.046478 | 0.046113 | 0.045292 | 0.041337 | 0.041071 | 0.037716
26 | 0.060947 | 0.055576 | 0.052482 | 0.052234 | 0.050466 | 0.049444 | 0.051659 | 0.04274 | 0.031453 | 0.038499 | 0.04613 | 0.045071 | 0.044595 | 0.046776 | 0.046299 | 0.046197 | 0.04459 | 0.053547 | 0.052928 | 0.049565 | 0.048254 | 0.046993 | 0.053531 | 0.056057
27 | 0.041636 | 0.038916 | 0.037552 | 0.036886 | 0.034539 | 0.03387 | 0.036164 | 0.030773 | 0.031932 | 0.033459 | 0.034301 | 0.033136 | 0.032929 | 0.033683 | 0.033197 | 0.033969 | 0.032104 | 0.034827 | 0.033966 | 0.033446 | 0.033629 | 0.032144 | 0.037478 | 0.037863
28 | -0.034614 | -0.033342 | -0.033404 | -0.032069 | -0.036562 | -0.042123 | -0.047353 | -0.072836 | -0.090556 | -0.10539 | -0.1137 | -0.11181 | -0.10485 | -0.086376 | -0.075275 | -0.075331 | -0.079118 | -0.081607 | -0.089165 | -0.08989 | -0.081493 | -0.078192 | -0.055944 | -0.040192
29 | 0.98289 | 0.95728 | 0.92625 | 0.93387 | 0.89696 | 0.90776 | 0.90909 | 0.95314 | 0.96134 | 0.92394 | 0.93225 | 0.90623 | 0.94799 | 0.924 | 0.93041 | 0.95046 | 0.96334 | 0.97204 | 0.9588 | 0.91173 | 0.91795 | 0.8989 | 0.91202 | 0.93353
30 | 0.1056 | 0.093926 | 0.087766 | 0.083991 | 0.080502 | 0.082465 | 0.091537 | 0.088741 | 0.10059 | 0.11596 | 0.1156 | 0.11697 | 0.11472 | 0.10732 | 0.09597 | 0.099689 | 0.10407 | 0.1224 | 0.12218 | 0.11636 | 0.11303 | 0.10223 | 0.10632 | 0.10233
31 | 0.15927 | 0.14481 | 0.13638 | 0.13303 | 0.12627 | 0.12518 | 0.14093 | 0.12587 | 0.13744 | 0.15758 | 0.16524 | 0.17073 | 0.16729 | 0.16019 | 0.1525 | 0.14607 | 0.14002 | 0.16491 | 0.1629 | 0.15934 | 0.16002 | 0.14702 | 0.15886 | 0.15172
32 | 0.039546 | 0.028179 | 0.026154 | 0.023628 | 0.013341 | 0.018134 | 0.029759 | 0.030922 | 0.045389 | 0.056136 | 0.062631 | 0.065292 | 0.056882 | 0.043887 | 0.037925 | 0.035307 | 0.043765 | 0.06837 | 0.067626 | 0.059511 | 0.055103 | 0.046622 | 0.040075 | 0.032325

## Qc, Winter, S1
LoadID | 0 | 1 | 2 | 3 | 4 | 5 | 6 | 7 | 8 | 9 | 10 | 11 | 12 | 13 | 14 | 15 | 16 | 17 | 18 | 19 | 20 | 21 | 22 | 23
1 | 0.064549 | 0.045605 | 0.039534 | 0.050676 | 0.043634 | 0.035874 | 0.029682 | 0.10373 | 0.10848 | 0.09304 | 0.1084 | 0.10072 | 0.10117 | 0.090339 | 0.053608 | 0.083933 | 0.10066 | 0.093927 | 0.065645 | 0.068103 | 0.063432 | 0.039347 | 0.031388 | 0.032532
2 | -0.11003 | -0.11001 | -0.11304 | -0.11822 | -0.11709 | -0.10746 | -0.068137 | -0.013098 | -0.014075 | -0.0093278 | -0.0082169 | -0.036671 | -0.053573 | -0.069448 | -0.068926 | -0.070092 | -0.055109 | 0.018113 | -0.0025527 | -0.030133 | -0.055856 | -0.073473 | -0.080582 | -0.092263
3 | -0.14031 | -0.15139 | -0.15417 | -0.15211 | -0.15223 | -0.12712 | -0.0047336 | 0.06554 | 0.083531 | 0.05819 | 0.034357 | 0.068148 | 0.042971 | 0.013037 | -0.051578 | -0.051599 | -0.042506 | -0.021443 | -0.052263 | -0.029778 | -0.040883 | -0.06781 | -0.10713 | -0.12093
4 | -0.076693 | -0.077453 | -0.078244 | -0.078929 | -0.07928 | -0.072482 | -0.062886 | -0.057414 | -0.059096 | -0.065467 | -0.069828 | -0.073936 | -0.074024 | -0.075385 | -0.076048 | -0.073779 | -0.062459 | -0.037226 | -0.048015 | -0.058243 | -0.0627 | -0.066334 | -0.070121 | -0.070461
5 | -0.072165 | -0.075792 | -0.079012 | -0.079294 | -0.079118 | -0.06669 | -0.050825 | -0.041131 | -0.040402 | -0.033843 | -0.033492 | -0.032787 | -0.03946 | -0.042463 | -0.041321 | -0.051222 | -0.04538 | -0.02275 | -0.02694 | -0.033496 | -0.03617 | -0.046953 | -0.051926 | -0.054322
6 | 0.077842 | 0.060891 | 0.046169 | 0.068781 | 0.05648 | 0.081371 | 0.10853 | 0.21138 | 0.24344 | 0.25084 | 0.23809 | 0.25397 | 0.25208 | 0.24916 | 0.20956 | 0.19934 | 0.17325 | 0.18953 | 0.16066 | 0.16765 | 0.14175 | 0.14921 | 0.09263 | 0.095126
7 | -0.23177 | -0.22923 | -0.23644 | -0.24071 | -0.25497 | -0.22829 | -0.19394 | -0.10074 | -0.049915 | -0.046332 | -0.035215 | -0.011835 | -0.04805 | -0.050141 | -0.091389 | -0.1306 | -0.11787 | -0.13147 | -0.14785 | -0.14195 | -0.16163 | -0.19054 | -0.21497 | -0.21383
8 | -0.079149 | -0.080823 | -0.080502 | -0.080387 | -0.078729 | -0.075548 | -0.057752 | -0.045944 | -0.042426 | -0.048453 | -0.045753 | -0.041707 | -0.044211 | -0.047865 | -0.058157 | -0.064497 | -0.064326 | -0.063434 | -0.066863 | -0.069135 | -0.070318 | -0.07238 | -0.07554 | -0.076988
9 | -0.080871 | -0.080871 | -0.080871 | -0.080871 | -0.080871 | -0.080871 | -0.080871 | -0.080871 | -0.080871 | -0.080871 | -0.080871 | -0.080871 | -0.080871 | -0.080871 | -0.080871 | -0.080871 | -0.080871 | -0.080871 | -0.080871 | -0.080871 | -0.080871 | -0.080871 | -0.080871 | -0.080871
10 | -0.064537 | -0.066419 | -0.066518 | -0.066331 | -0.066146 | -0.061838 | -0.046353 | -0.037832 | -0.024386 | -0.014082 | -0.018016 | -0.013909 | -0.016585 | -0.023988 | -0.029986 | -0.030929 | -0.031803 | -0.021465 | -0.02601 | -0.032245 | -0.03792 | -0.048247 | -0.060304 | -0.061377
11 | -0.076771 | -0.07751 | -0.078934 | -0.079636 | -0.077852 | -0.062828 | -0.047671 | -0.042594 | -0.029893 | -0.019724 | -0.044968 | -0.042405 | -0.047793 | -0.047695 | -0.053066 | -0.053116 | -0.045243 | -0.030256 | -0.041332 | -0.048553 | -0.052162 | -0.053417 | -0.05768 | -0.061179
12 | -0.0047267 | 0.0079305 | 0.016777 | 0.014507 | 0.01128 | -0.011363 | -0.00037515 | 0.013547 | 0.029404 | 0.034688 | 0.01685 | -4.3777e-05 | 0.05337 | 0.060502 | 0.057393 | 0.065891 | 0.036199 | 0.05 | 0.053689 | 0.04786 | 0.053712 | 0.068949 | 0.063871 | 0.043028
13 | 0.015325 | 0.012394 | 0.017689 | 0.022166 | 0.023146 | 0.028219 | 0.1032 | 0.12919 | 0.13833 | 0.12938 | 0.11852 | 0.13583 | 0.15353 | 0.13615 | 0.1339 | 0.13365 | 0.12044 | 0.1245 | 0.10766 | 0.081272 | 0.089165 | 0.077917 | 0.034272 | 0.024247
14 | 0.075757 | 0.077543 | 0.078492 | 0.078954 | 0.077545 | 0.07542 | 0.066839 | 0.053131 | 0.042991 | 0.037036 | 0.048668 | 0.048009 | 0.042258 | 0.035959 | 0.048444 | 0.058564 | 0.056155 | 0.059613 | 0.061616 | 0.066886 | 0.067233 | 0.072434 | 0.075705 | 0.07494
15 | 0.038729 | 0.027363 | 0.023721 | 0.030406 | 0.02618 | 0.021525 | 0.017809 | 0.062236 | 0.065086 | 0.055824 | 0.065039 | 0.060434 | 0.060701 | 0.054203 | 0.032165 | 0.05036 | 0.060399 | 0.056356 | 0.039387 | 0.040862 | 0.038059 | 0.023608 | 0.018833 | 0.019519
16 | -0.073355 | -0.073339 | -0.075363 | -0.078815 | -0.078058 | -0.071639 | -0.045425 | -0.0087319 | -0.0093836 | -0.0062186 | -0.0054779 | -0.024448 | -0.035715 | -0.046299 | -0.045951 | -0.046728 | -0.036739 | 0.012075 | -0.0017018 | -0.020089 | -0.037237 | -0.048982 | -0.053722 | -0.061509
17 | -0.10523 | -0.11354 | -0.11563 | -0.11408 | -0.11418 | -0.095341 | -0.0035502 | 0.049155 | 0.062649 | 0.043643 | 0.025768 | 0.051111 | 0.032228 | 0.0097778 | -0.038683 | -0.0387 | -0.031879 | -0.016082 | -0.039197 | -0.022333 | -0.030662 | -0.050857 | -0.080347 | -0.090699
18 | -0.11504 | -0.11618 | -0.11737 | -0.11839 | -0.11892 | -0.10872 | -0.094328 | -0.086122 | -0.088644 | -0.0982 | -0.10474 | -0.1109 | -0.11104 | -0.11308 | -0.11407 | -0.11067 | -0.093688 | -0.055839 | -0.072023 | -0.087365 | -0.09405 | -0.099502 | -0.10518 | -0.10569
19 | -0.10825 | -0.11369 | -0.11852 | -0.11894 | -0.11868 | -0.10004 | -0.076238 | -0.061697 | -0.060603 | -0.050765 | -0.050238 | -0.04918 | -0.059189 | -0.063695 | -0.061982 | -0.076833 | -0.06807 | -0.034126 | -0.04041 | -0.050245 | -0.054254 | -0.070429 | -0.077889 | -0.081482
20 | 0.035029 | 0.027401 | 0.020776 | 0.030951 | 0.025416 | 0.036617 | 0.048836 | 0.095123 | 0.10955 | 0.11288 | 0.10714 | 0.11429 | 0.11344 | 0.11212 | 0.094301 | 0.089701 | 0.077962 | 0.085288 | 0.072296 | 0.075443 | 0.063785 | 0.067144 | 0.041683 | 0.042807
21 | -0.1043 | -0.10315 | -0.1064 | -0.10832 | -0.11474 | -0.10273 | -0.087275 | -0.045334 | -0.022462 | -0.02085 | -0.015847 | -0.0053256 | -0.021623 | -0.022564 | -0.041125 | -0.05877 | -0.053042 | -0.059163 | -0.066532 | -0.063876 | -0.072732 | -0.085741 | -0.096737 | -0.096222
22 | -0.11872 | -0.12123 | -0.12075 | -0.12058 | -0.11809 | -0.11332 | -0.086628 | -0.068917 | -0.063638 | -0.07268 | -0.06863 | -0.062561 | -0.066316 | -0.071798 | -0.087235 | -0.096745 | -0.096489 | -0.095151 | -0.10029 | -0.1037 | -0.10548 | -0.10857 | -0.11331 | -0.11548
23 | -0.5661 | -0.5661 | -0.5661 | -0.5661 | -0.5661 | -0.5661 | -0.5661 | -0.5661 | -0.5661 | -0.5661 | -0.5661 | -0.5661 | -0.5661 | -0.5661 | -0.5661 | -0.5661 | -0.5661 | -0.5661 | -0.5661 | -0.5661 | -0.5661 | -0.5661 | -0.5661 | -0.5661
24 | -0.54211 | -0.55792 | -0.55875 | -0.55718 | -0.55563 | -0.51944 | -0.38936 | -0.31779 | -0.20484 | -0.11829 | -0.15133 | -0.11683 | -0.13932 | -0.2015 | -0.25189 | -0.2598 | -0.26715 | -0.1803 | -0.21848 | -0.27086 | -0.31853 | -0.40527 | -0.50655 | -0.51557
25 | -0.076771 | -0.07751 | -0.078934 | -0.079636 | -0.077852 | -0.062828 | -0.047671 | -0.042594 | -0.029893 | -0.019724 | -0.044968 | -0.042405 | -0.047793 | -0.047695 | -0.053066 | -0.053116 | -0.045243 | -0.030256 | -0.041332 | -0.048553 | -0.052162 | -0.053417 | -0.05768 | -0.061179
26 | -0.0047267 | 0.0079305 | 0.016777 | 0.014507 | 0.01128 | -0.011363 | -0.00037515 | 0.013547 | 0.029404 | 0.034688 | 0.01685 | -4.3777e-05 | 0.05337 | 0.060502 | 0.057393 | 0.065891 | 0.036199 | 0.05 | 0.053689 | 0.04786 | 0.053712 | 0.068949 | 0.063871 | 0.043028
27 | 0.0076623 | 0.006197 | 0.0088446 | 0.011083 | 0.011573 | 0.014109 | 0.051601 | 0.064596 | 0.069164 | 0.064692 | 0.05926 | 0.067916 | 0.076763 | 0.068077 | 0.066951 | 0.066824 | 0.06022 | 0.062252 | 0.053829 | 0.040636 | 0.044582 | 0.038959 | 0.017136 | 0.012124
28 | 0.15151 | 0.15509 | 0.15698 | 0.15791 | 0.15509 | 0.15084 | 0.13368 | 0.10626 | 0.085982 | 0.074073 | 0.097336 | 0.096019 | 0.084516 | 0.071918 | 0.096888 | 0.11713 | 0.11231 | 0.11923 | 0.12323 | 0.13377 | 0.13447 | 0.14487 | 0.15141 | 0.14988
29 | 0.1291 | 0.09121 | 0.079069 | 0.10135 | 0.087268 | 0.071749 | 0.059365 | 0.20745 | 0.21695 | 0.18608 | 0.2168 | 0.20145 | 0.20234 | 0.18068 | 0.10722 | 0.16787 | 0.20133 | 0.18785 | 0.13129 | 0.13621 | 0.12686 | 0.078695 | 0.062775 | 0.065064
30 | -0.18339 | -0.18335 | -0.18841 | -0.19704 | -0.19515 | -0.1791 | -0.11356 | -0.02183 | -0.023459 | -0.015546 | -0.013695 | -0.061119 | -0.089288 | -0.11575 | -0.11488 | -0.11682 | -0.091848 | 0.030188 | -0.0042545 | -0.050222 | -0.093093 | -0.12246 | -0.1343 | -0.15377
31 | -0.24554 | -0.26494 | -0.2698 | -0.26619 | -0.26641 | -0.22246 | -0.0082839 | 0.11469 | 0.14618 | 0.10183 | 0.060124 | 0.11926 | 0.075199 | 0.022815 | -0.090261 | -0.090299 | -0.074385 | -0.037526 | -0.09146 | -0.052111 | -0.071546 | -0.11867 | -0.18748 | -0.21163
32 | -0.076693 | -0.077453 | -0.078244 | -0.078929 | -0.07928 | -0.072482 | -0.062886 | -0.057414 | -0.059096 | -0.065467 | -0.069828 | -0.073936 | -0.074024 | -0.075385 | -0.076048 | -0.073779 | -0.062459 | -0.037226 | -0.048015 | -0.058243 | -0.0627 | -0.066334 | -0.070121 | -0.070461

## Qc, Winter, S2
LoadID | 0 | 1 | 2 | 3 | 4 | 5 | 6 | 7 | 8 | 9 | 10 | 11 | 12 | 13 | 14 | 15 | 16 | 17 | 18 | 19 | 20 | 21 | 22 | 23
1 | 0.11447 | 0.07754 | 0.065025 | 0.061651 | 0.068518 | 0.036742 | 0.015771 | 0.048452 | 0.030998 | 0.040484 | 0.026347 | 0.057865 | 0.063964 | 0.065121 | 0.044183 | 0.051312 | 0.053901 | 0.056782 | 0.049864 | 0.050825 | 0.059997 | 0.063795 | 0.048575 | 0.055963
2 | -0.098204 | -0.10624 | -0.10056 | -0.11528 | -0.10865 | -0.097737 | -0.082267 | -0.046091 | -0.027612 | -0.013533 | -0.02108 | -0.034027 | -0.043802 | -0.051892 | -0.067306 | -0.055333 | -0.039432 | 0.01767 | 0.0020683 | -0.023039 | -0.046888 | -0.058566 | -0.073066 | -0.08784
3 | -0.13824 | -0.14225 | -0.15168 | -0.15093 | -0.15044 | -0.14087 | -0.074684 | -0.080783 | -0.067802 | -0.043951 | -0.066609 | -0.055838 | -0.070675 | -0.09728 | -0.12924 | -0.13472 | -0.12364 | -0.082034 | -0.087616 | -0.10729 | -0.11738 | -0.12875 | -0.13235 | -0.13801
4 | -0.075813 | -0.077244 | -0.078546 | -0.078675 | -0.078086 | -0.071388 | -0.063814 | -0.060273 | -0.059779 | -0.05801 | -0.063194 | -0.070992 | -0.070424 | -0.073563 | -0.072077 | -0.073728 | -0.06163 | -0.038628 | -0.04554 | -0.058957 | -0.065379 | -0.068371 | -0.070253 | -0.070323
5 | -0.070701 | -0.075627 | -0.079644 | -0.078532 | -0.078856 | -0.068902 | -0.061555 | -0.060886 | -0.050285 | -0.036096 | -0.025447 | -0.031278 | -0.031871 | -0.035331 | -0.041444 | -0.045501 | -0.043374 | -0.021126 | -0.022375 | -0.030899 | -0.039199 | -0.044845 | -0.050345 | -0.053684
6 | 0.13022 | 0.10698 | 0.088228 | 0.10403 | 0.084519 | 0.093408 | 0.12945 | 0.18845 | 0.17939 | 0.2473 | 0.2101 | 0.2412 | 0.21139 | 0.1836 | 0.12007 | 0.15647 | 0.13942 | 0.18175 | 0.1703 | 0.13116 | 0.10736 | 0.10134 | 0.10571 | 0.11713
7 | -0.25296 | -0.25929 | -0.22737 | -0.25131 | -0.24995 | -0.23256 | -0.2168 | -0.19713 | -0.1593 | -0.13568 | -0.11916 | -0.10583 | -0.12607 | -0.12979 | -0.14782 | -0.16862 | -0.16923 | -0.14415 | -0.15162 | -0.15006 | -0.15628 | -0.17621 | -0.19322 | -0.20826
8 | -0.078808 | -0.080387 | -0.078713 | -0.080314 | -0.078522 | -0.077758 | -0.065905 | -0.063136 | -0.061554 | -0.060628 | -0.057153 | -0.060406 | -0.064338 | -0.068432 | -0.070501 | -0.069047 | -0.068706 | -0.068482 | -0.071756 | -0.075045 | -0.07648 | -0.077917 | -0.078095 | -0.077423
9 | -0.080871 | -0.080871 | -0.080871 | -0.080871 | -0.080871 | -0.080871 | -0.080871 | -0.080871 | -0.080871 | -0.080871 | -0.080871 | -0.080871 | -0.080871 | -0.080871 | -0.080871 | -0.080871 | -0.080871 | -0.080871 | -0.080871 | -0.080871 | -0.080871 | -0.080871 | -0.080871 | -0.080871
10 | -0.060399 | -0.063957 | -0.066326 | -0.066681 | -0.065333 | -0.063193 | -0.055574 | -0.055535 | -0.046413 | -0.037778 | -0.040553 | -0.04074 | -0.041428 | -0.043944 | -0.044585 | -0.04546 | -0.044474 | -0.033534 | -0.033942 | -0.041431 | -0.046532 | -0.051537 | -0.053068 | -0.057091
11 | -0.075477 | -0.078366 | -0.079592 | -0.079711 | -0.078384 | -0.064035 | -0.05731 | -0.054908 | -0.051646 | -0.048458 | -0.046688 | -0.046752 | -0.04768 | -0.051257 | -0.05247 | -0.054493 | -0.050059 | -0.031366 | -0.040535 | -0.045472 | -0.048914 | -0.054266 | -0.057412 | -0.060818
12 | 0.042017 | 0.04565 | 0.023914 | 0.030943 | 0.029182 | 0.017826 | 0.013399 | 0.026456 | 0.029141 | 0.023288 | 0.03271 | 0.051481 | 0.057918 | 0.051233 | 0.067751 | 0.065853 | 0.053883 | 0.05899 | 0.076101 | 0.033557 | 0.034597 | 0.025258 | 0.034438 | 0.0264
13 | 0.030878 | 0.012501 | 0.015834 | 0.017244 | 0.0097084 | 0.025307 | 0.095398 | 0.092805 | 0.12372 | 0.12617 | 0.14386 | 0.15819 | 0.12848 | 0.078089 | 0.015335 | 0.012016 | 0.018911 | 0.035251 | 0.035337 | 0.043956 | 0.026177 | 0.018384 | 0.016204 | 0.011019
14 | 0.074524 | 0.075234 | 0.076579 | 0.07891 | 0.077062 | 0.074167 | 0.068749 | 0.065475 | 0.061168 | 0.051647 | 0.052078 | 0.051747 | 0.052497 | 0.056491 | 0.056086 | 0.058892 | 0.057443 | 0.059767 | 0.062818 | 0.065759 | 0.066462 | 0.069613 | 0.071081 | 0.071832
15 | 0.068682 | 0.046524 | 0.039015 | 0.03699 | 0.041111 | 0.022045 | 0.0094624 | 0.029071 | 0.018599 | 0.02429 | 0.015808 | 0.034719 | 0.038378 | 0.039073 | 0.02651 | 0.030787 | 0.032341 | 0.034069 | 0.029918 | 0.030495 | 0.035998 | 0.038277 | 0.029145 | 0.033578
16 | -0.065469 | -0.070829 | -0.067043 | -0.076851 | -0.072436 | -0.065158 | -0.054845 | -0.030727 | -0.018408 | -0.0090221 | -0.014053 | -0.022685 | -0.029201 | -0.034595 | -0.04487 | -0.036889 | -0.026288 | 0.01178 | 0.0013789 | -0.015359 | -0.031259 | -0.039044 | -0.048711 | -0.05856
17 | -0.10368 | -0.10669 | -0.11376 | -0.1132 | -0.11283 | -0.10565 | -0.056013 | -0.060587 | -0.050851 | -0.032963 | -0.049956 | -0.041878 | -0.053006 | -0.07296 | -0.096933 | -0.10104 | -0.092729 | -0.061526 | -0.065712 | -0.08047 | -0.088033 | -0.096562 | -0.099264 | -0.1035
18 | -0.11372 | -0.11587 | -0.11782 | -0.11801 | -0.11713 | -0.10708 | -0.095721 | -0.09041 | -0.089669 | -0.087016 | -0.094791 | -0.10649 | -0.10564 | -0.11034 | -0.10812 | -0.11059 | -0.092445 | -0.057942 | -0.06831 | -0.088435 | -0.098069 | -0.10256 | -0.10538 | -0.10548
19 | -0.10605 | -0.11344 | -0.11947 | -0.1178 | -0.11828 | -0.10335 | -0.092332 | -0.091329 | -0.075428 | -0.054143 | -0.038171 | -0.046917 | -0.047807 | -0.052997 | -0.062167 | -0.068251 | -0.065061 | -0.031688 | -0.033562 | -0.046349 | -0.058798 | -0.067267 | -0.075517 | -0.080526
20 | 0.058598 | 0.04814 | 0.039703 | 0.046812 | 0.038033 | 0.042034 | 0.058253 | 0.084804 | 0.080726 | 0.11129 | 0.094545 | 0.10854 | 0.095125 | 0.082621 | 0.054029 | 0.070412 | 0.062739 | 0.081789 | 0.076636 | 0.059021 | 0.048311 | 0.045602 | 0.047567 | 0.052707
21 | -0.11383 | -0.11668 | -0.10232 | -0.11309 | -0.11248 | -0.10465 | -0.097559 | -0.088707 | -0.071685 | -0.061057 | -0.053622 | -0.047626 | -0.05673 | -0.058403 | -0.06652 | -0.075877 | -0.076155 | -0.064869 | -0.068228 | -0.067525 | -0.070326 | -0.079293 | -0.08695 | -0.093715
22 | -0.11821 | -0.12058 | -0.11807 | -0.12047 | -0.11778 | -0.11664 | -0.098857 | -0.094704 | -0.092331 | -0.090943 | -0.08573 | -0.090609 | -0.096507 | -0.10265 | -0.10575 | -0.10357 | -0.10306 | -0.10272 | -0.10763 | -0.11257 | -0.11472 | -0.11688 | -0.11714 | -0.11614
23 | -0.5661 | -0.5661 | -0.5661 | -0.5661 | -0.5661 | -0.5661 | -0.5661 | -0.5661 | -0.5661 | -0.5661 | -0.5661 | -0.5661 | -0.5661 | -0.5661 | -0.5661 | -0.5661 | -0.5661 | -0.5661 | -0.5661 | -0.5661 | -0.5661 | -0.5661 | -0.5661 | -0.5661
24 | -0.50735 | -0.53724 | -0.55713 | -0.56012 | -0.5488 | -0.53083 | -0.46682 | -0.46649 | -0.38987 | -0.31733 | -0.34065 | -0.34222 | -0.34799 | -0.36913 | -0.37452 | -0.38186 | -0.37358 | -0.28169 | -0.28511 | -0.34802 | -0.39087 | -0.43291 | -0.44577 | -0.47957
25 | -0.075477 | -0.078366 | -0.079592 | -0.079711 | -0.078384 | -0.064035 | -0.05731 | -0.054908 | -0.051646 | -0.048458 | -0.046688 | -0.046752 | -0.04768 | -0.051257 | -0.05247 | -0.054493 | -0.050059 | -0.031366 | -0.040535 | -0.045472 | -0.048914 | -0.054266 | -0.057412 | -0.060818
26 | 0.042017 | 0.04565 | 0.023914 | 0.030943 | 0.029182 | 0.017826 | 0.013399 | 0.026456 | 0.029141 | 0.023288 | 0.03271 | 0.051481 | 0.057918 | 0.051233 | 0.067751 | 0.065853 | 0.053883 | 0.05899 | 0.076101 | 0.033557 | 0.034597 | 0.025258 | 0.034438 | 0.0264
27 | 0.015439 | 0.0062503 | 0.007917 | 0.0086222 | 0.0048542 | 0.012654 | 0.047699 | 0.046403 | 0.06186 | 0.063085 | 0.071932 | 0.079097 | 0.064239 | 0.039045 | 0.0076677 | 0.006008 | 0.0094555 | 0.017626 | 0.017668 | 0.021978 | 0.013088 | 0.009192 | 0.0081022 | 0.0055094
28 | 0.14905 | 0.15047 | 0.15316 | 0.15782 | 0.15412 | 0.14833 | 0.1375 | 0.13095 | 0.12234 | 0.10329 | 0.10416 | 0.10349 | 0.10499 | 0.11298 | 0.11217 | 0.11778 | 0.11489 | 0.11953 | 0.12564 | 0.13152 | 0.13292 | 0.13923 | 0.14216 | 0.14366
29 | 0.22894 | 0.15508 | 0.13005 | 0.1233 | 0.13704 | 0.073483 | 0.031541 | 0.096904 | 0.061995 | 0.080968 | 0.052695 | 0.11573 | 0.12793 | 0.13024 | 0.088366 | 0.10262 | 0.1078 | 0.11356 | 0.099728 | 0.10165 | 0.11999 | 0.12759 | 0.097149 | 0.11193
30 | -0.16367 | -0.17707 | -0.16761 | -0.19213 | -0.18109 | -0.16289 | -0.13711 | -0.076818 | -0.04602 | -0.022555 | -0.035133 | -0.056712 | -0.073003 | -0.086487 | -0.11218 | -0.092222 | -0.06572 | 0.029449 | 0.0034471 | -0.038399 | -0.078146 | -0.09761 | -0.12178 | -0.1464
31 | -0.24192 | -0.24894 | -0.26544 | -0.26413 | -0.26326 | -0.24653 | -0.1307 | -0.14137 | -0.11865 | -0.076913 | -0.11656 | -0.097716 | -0.12368 | -0.17024 | -0.22618 | -0.23576 | -0.21637 | -0.14356 | -0.15333 | -0.18776 | -0.20541 | -0.22531 | -0.23162 | -0.24151
32 | -0.075813 | -0.077244 | -0.078546 | -0.078675 | -0.078086 | -0.071388 | -0.063814 | -0.060273 | -0.059779 | -0.05801 | -0.063194 | -0.070992 | -0.070424 | -0.073563 | -0.072077 | -0.073728 | -0.06163 | -0.038628 | -0.04554 | -0.058957 | -0.065379 | -0.068371 | -0.070253 | -0.070323

## Qc, Winter, S3
LoadID | 0 | 1 | 2 | 3 | 4 | 5 | 6 | 7 | 8 | 9 | 10 | 11 | 12 | 13 | 14 | 15 | 16 | 17 | 18 | 19 | 20 | 21 | 22 | 23
1 | 0.10618 | 0.10885 | 0.080552 | 0.061184 | 0.069758 | 0.068085 | 0.052812 | 0.057069 | 0.065699 | 0.057397 | 0.05943 | 0.021507 | 0.076098 | 0.08621 | 0.072701 | 0.065183 | 0.075846 | 0.078464 | 0.073328 | 0.074243 | 0.081098 | 0.10084 | 0.0876 | 0.089324
2 | -0.10581 | -0.11113 | -0.11503 | -0.11707 | -0.11964 | -0.10266 | -0.088321 | -0.060721 | -0.066327 | -0.059086 | -0.073886 | -0.081159 | -0.085893 | -0.096784 | -0.11408 | -0.098583 | -0.067613 | -0.019076 | -0.030608 | -0.047243 | -0.066925 | -0.07597 | -0.08638 | -0.087163
3 | -0.15487 | -0.14902 | -0.15316 | -0.15324 | -0.15497 | -0.15132 | -0.14181 | -0.14062 | -0.14206 | -0.12479 | -0.12121 | -0.13051 | -0.1317 | -0.13669 | -0.14483 | -0.14743 | -0.14422 | -0.10978 | -0.11002 | -0.12782 | -0.12931 | -0.13517 | -0.13718 | -0.14513
4 | -0.072408 | -0.074354 | -0.073305 | -0.075075 | -0.074784 | -0.066725 | -0.062437 | -0.061041 | -0.061082 | -0.067624 | -0.069628 | -0.073719 | -0.077122 | -0.079459 | -0.079679 | -0.07726 | -0.065179 | -0.044469 | -0.049876 | -0.057853 | -0.063556 | -0.06526 | -0.067806 | -0.067192
5 | -0.067898 | -0.072811 | -0.077055 | -0.079353 | -0.078684 | -0.068859 | -0.064819 | -0.068349 | -0.06463 | -0.051472 | -0.040696 | -0.036533 | -0.041008 | -0.050947 | -0.05809 | -0.059464 | -0.057081 | -0.043373 | -0.042032 | -0.043588 | -0.046285 | -0.05013 | -0.055918 | -0.059639
6 | 0.16153 | 0.14591 | 0.10622 | 0.11924 | 0.10528 | 0.10806 | 0.12369 | 0.14949 | 0.15198 | 0.15844 | 0.15815 | 0.13701 | 0.16787 | 0.17889 | 0.12174 | 0.14582 | 0.18209 | 0.23089 | 0.21098 | 0.21738 | 0.20031 | 0.18877 | 0.15449 | 0.15545
7 | -0.25115 | -0.25407 | -0.23953 | -0.2535 | -0.25271 | -0.24921 | -0.24796 | -0.24176 | -0.2523 | -0.22256 | -0.18828 | -0.1724 | -0.16662 | -0.19554 | -0.21503 | -0.21787 | -0.21756 | -0.21176 | -0.19424 | -0.19847 | -0.19474 | -0.21109 | -0.23678 | -0.26079
8 | -0.077662 | -0.078182 | -0.07914 | -0.080313 | -0.079485 | -0.077521 | -0.077124 | -0.076931 | -0.074745 | -0.072162 | -0.068881 | -0.068239 | -0.072098 | -0.074586 | -0.075465 | -0.076086 | -0.075166 | -0.073693 | -0.074177 | -0.074963 | -0.075985 | -0.076496 | -0.077549 | -0.07736
9 | -0.080871 | -0.080871 | -0.080871 | -0.080871 | -0.080871 | -0.080871 | -0.080871 | -0.080871 | -0.080871 | -0.080871 | -0.080871 | -0.080871 | -0.080871 | -0.080871 | -0.080871 | -0.080871 | -0.080871 | -0.080871 | -0.080871 | -0.080871 | -0.080871 | -0.080871 | -0.080871 | -0.080871
10 | -0.064865 | -0.065796 | -0.064563 | -0.064874 | -0.067171 | -0.065934 | -0.062095 | -0.062785 | -0.057046 | -0.052027 | -0.049139 | -0.048262 | -0.053642 | -0.057604 | -0.062071 | -0.061061 | -0.059892 | -0.048479 | -0.047947 | -0.051705 | -0.055423 | -0.057495 | -0.05897 | -0.062832
11 | -0.076393 | -0.078358 | -0.078947 | -0.078317 | -0.078172 | -0.06494 | -0.057461 | -0.058081 | -0.061102 | -0.059028 | -0.05674 | -0.053149 | -0.061052 | -0.066262 | -0.067152 | -0.066037 | -0.056443 | -0.041482 | -0.050226 | -0.052941 | -0.053833 | -0.05475 | -0.059802 | -0.064037
12 | 0.029201 | 0.047015 | 0.058302 | 0.06053 | 0.052882 | 0.036326 | 0.029867 | 0.034493 | -0.0048791 | -0.02503 | -0.0069147 | 0.03288 | 0.048671 | 0.047276 | 0.055223 | 0.02583 | -0.0028745 | 0.0095199 | 0.008113 | 0.017619 | 0.028629 | 0.051136 | 0.062883 | 0.036136
13 | 0.025012 | 0.016203 | 0.0076608 | 0.012999 | -0.0028034 | 0.0030163 | 0.039053 | 0.036704 | 0.072581 | 0.097887 | 0.14722 | 0.073488 | 0.061476 | 0.046527 | 0.022609 | 0.037291 | 0.043484 | 0.048342 | 0.053895 | 0.06847 | 0.050745 | 0.046848 | 0.035743 | -0.0076624
14 | 0.076468 | 0.0783 | 0.078351 | 0.078611 | 0.078473 | 0.076121 | 0.073699 | 0.070258 | 0.068055 | 0.064701 | 0.064107 | 0.063917 | 0.069264 | 0.073435 | 0.074401 | 0.072365 | 0.070564 | 0.073113 | 0.074614 | 0.073564 | 0.075845 | 0.077364 | 0.078566 | 0.079964
15 | 0.063708 | 0.065309 | 0.048331 | 0.03671 | 0.041855 | 0.040851 | 0.031687 | 0.034241 | 0.039419 | 0.034438 | 0.035658 | 0.012904 | 0.045659 | 0.051726 | 0.043621 | 0.03911 | 0.045507 | 0.047079 | 0.043997 | 0.044546 | 0.048659 | 0.060505 | 0.05256 | 0.053594
16 | -0.070539 | -0.07409 | -0.076685 | -0.078046 | -0.079757 | -0.068437 | -0.058881 | -0.04048 | -0.044218 | -0.039391 | -0.049257 | -0.054106 | -0.057262 | -0.064523 | -0.07605 | -0.065722 | -0.045075 | -0.012718 | -0.020405 | -0.031495 | -0.044617 | -0.050647 | -0.057587 | -0.058109
17 | -0.11615 | -0.11176 | -0.11487 | -0.11493 | -0.11622 | -0.11349 | -0.10635 | -0.10546 | -0.10654 | -0.093595 | -0.090911 | -0.09788 | -0.098774 | -0.10252 | -0.10863 | -0.11057 | -0.10817 | -0.082336 | -0.082515 | -0.095861 | -0.096985 | -0.10138 | -0.10289 | -0.10885
18 | -0.10861 | -0.11153 | -0.10996 | -0.11261 | -0.11218 | -0.10009 | -0.093656 | -0.091562 | -0.091622 | -0.10144 | -0.10444 | -0.11058 | -0.11568 | -0.11919 | -0.11952 | -0.11589 | -0.097768 | -0.066703 | -0.074814 | -0.08678 | -0.095333 | -0.097889 | -0.10171 | -0.10079
19 | -0.10185 | -0.10922 | -0.11558 | -0.11903 | -0.11803 | -0.10329 | -0.097228 | -0.10252 | -0.096945 | -0.077208 | -0.061044 | -0.0548 | -0.061511 | -0.076421 | -0.087134 | -0.089196 | -0.085621 | -0.065059 | -0.063048 | -0.065383 | -0.069427 | -0.075195 | -0.083877 | -0.089459
20 | 0.072688 | 0.065659 | 0.047797 | 0.053656 | 0.047378 | 0.048626 | 0.055661 | 0.067269 | 0.068389 | 0.071298 | 0.071169 | 0.061654 | 0.075541 | 0.080501 | 0.054784 | 0.065618 | 0.08194 | 0.1039 | 0.094943 | 0.097819 | 0.09014 | 0.084947 | 0.069522 | 0.069951
21 | -0.11302 | -0.11433 | -0.10779 | -0.11408 | -0.11372 | -0.11214 | -0.11158 | -0.10879 | -0.11353 | -0.10015 | -0.084727 | -0.07758 | -0.07498 | -0.087992 | -0.096763 | -0.09804 | -0.097902 | -0.095292 | -0.087407 | -0.08931 | -0.087632 | -0.094992 | -0.10655 | -0.11735
22 | -0.11649 | -0.11727 | -0.11871 | -0.12047 | -0.11923 | -0.11628 | -0.11569 | -0.1154 | -0.11212 | -0.10824 | -0.10332 | -0.10236 | -0.10815 | -0.11188 | -0.1132 | -0.11413 | -0.11275 | -0.11054 | -0.11127 | -0.11244 | -0.11398 | -0.11474 | -0.11632 | -0.11604
23 | -0.5661 | -0.5661 | -0.5661 | -0.5661 | -0.5661 | -0.5661 | -0.5661 | -0.5661 | -0.5661 | -0.5661 | -0.5661 | -0.5661 | -0.5661 | -0.5661 | -0.5661 | -0.5661 | -0.5661 | -0.5661 | -0.5661 | -0.5661 | -0.5661 | -0.5661 | -0.5661 | -0.5661
24 | -0.54486 | -0.55268 | -0.54233 | -0.54494 | -0.56424 | -0.55385 | -0.5216 | -0.5274 | -0.47919 | -0.43703 | -0.41277 | -0.4054 | -0.4506 | -0.48387 | -0.52139 | -0.51291 | -0.5031 | -0.40723 | -0.40275 | -0.43432 | -0.46555 | -0.48296 | -0.49535 | -0.52779
25 | -0.076393 | -0.078358 | -0.078947 | -0.078317 | -0.078172 | -0.06494 | -0.057461 | -0.058081 | -0.061102 | -0.059028 | -0.05674 | -0.053149 | -0.061052 | -0.066262 | -0.067152 | -0.066037 | -0.056443 | -0.041482 | -0.050226 | -0.052941 | -0.053833 | -0.05475 | -0.059802 | -0.064037
26 | 0.029201 | 0.047015 | 0.058302 | 0.06053 | 0.052882 | 0.036326 | 0.029867 | 0.034493 | -0.0048791 | -0.02503 | -0.0069147 | 0.03288 | 0.048671 | 0.047276 | 0.055223 | 0.02583 | -0.0028745 | 0.0095199 | 0.008113 | 0.017619 | 0.028629 | 0.051136 | 0.062883 | 0.036136
27 | 0.012506 | 0.0081013 | 0.0038304 | 0.0064995 | -0.0014017 | 0.0015081 | 0.019526 | 0.018352 | 0.036291 | 0.048944 | 0.07361 | 0.036744 | 0.030738 | 0.023264 | 0.011304 | 0.018645 | 0.021742 | 0.024171 | 0.026947 | 0.034235 | 0.025372 | 0.023424 | 0.017871 | -0.0038312
28 | 0.15294 | 0.1566 | 0.1567 | 0.15722 | 0.15695 | 0.15224 | 0.1474 | 0.14052 | 0.13611 | 0.1294 | 0.12821 | 0.12783 | 0.13853 | 0.14687 | 0.1488 | 0.14473 | 0.14113 | 0.14623 | 0.14923 | 0.14713 | 0.15169 | 0.15473 | 0.15713 | 0.15993
29 | 0.21236 | 0.2177 | 0.1611 | 0.12237 | 0.13952 | 0.13617 | 0.10562 | 0.11414 | 0.1314 | 0.11479 | 0.11886 | 0.043014 | 0.1522 | 0.17242 | 0.1454 | 0.13037 | 0.15169 | 0.15693 | 0.14666 | 0.14849 | 0.1622 | 0.20168 | 0.1752 | 0.17865
30 | -0.17635 | -0.18522 | -0.19171 | -0.19512 | -0.19939 | -0.17109 | -0.1472 | -0.1012 | -0.11055 | -0.098477 | -0.12314 | -0.13527 | -0.14316 | -0.16131 | -0.19013 | -0.1643 | -0.11269 | -0.031794 | -0.051013 | -0.078738 | -0.11154 | -0.12662 | -0.14397 | -0.14527
31 | -0.27102 | -0.26078 | -0.26803 | -0.26816 | -0.27119 | -0.26482 | -0.24816 | -0.24608 | -0.2486 | -0.21839 | -0.21212 | -0.22839 | -0.23047 | -0.23921 | -0.25346 | -0.258 | -0.25239 | -0.19212 | -0.19253 | -0.22368 | -0.2263 | -0.23655 | -0.24007 | -0.25398
32 | -0.072408 | -0.074354 | -0.073305 | -0.075075 | -0.074784 | -0.066725 | -0.062437 | -0.061041 | -0.061082 | -0.067624 | -0.069628 | -0.073719 | -0.077122 | -0.079459 | -0.079679 | -0.07726 | -0.065179 | -0.044469 | -0.049876 | -0.057853 | -0.063556 | -0.06526 | -0.067806 | -0.067192

## UpFlex, Winter
LoadID | 0 | 1 | 2 | 3 | 4 | 5 | 6 | 7 | 8 | 9 | 10 | 11 | 12 | 13 | 14 | 15 | 16 | 17 | 18 | 19 | 20 | 21 | 22 | 23
1 | 0.016535 | 0.023122 | 0.030095 | 0.034503 | 0.040568 | 0.047421 | 0.042271 | 0.060431 | 0.055439 | 0.062615 | 0.064352 | 0.059692 | 0.05631 | 0.051842 | 0.047752 | 0.042976 | 0.042529 | 0.033696 | 0.027879 | 0.033083 | 0.033708 | 0.038521 | 0.018704 | 0.017958
2 | 0.014881 | 0.02081 | 0.027086 | 0.031053 | 0.036511 | 0.042679 | 0.038044 | 0.054388 | 0.049895 | 0.056354 | 0.057917 | 0.053722 | 0.050679 | 0.046658 | 0.042977 | 0.038679 | 0.038276 | 0.030326 | 0.025091 | 0.029774 | 0.030337 | 0.034669 | 0.016834 | 0.016162
3 | 0.019842 | 0.027746 | 0.036114 | 0.041404 | 0.048681 | 0.056905 | 0.050726 | 0.072518 | 0.066527 | 0.075138 | 0.077222 | 0.07163 | 0.067572 | 0.06221 | 0.057302 | 0.051571 | 0.051035 | 0.040435 | 0.033455 | 0.039699 | 0.04045 | 0.046226 | 0.022445 | 0.02155
4 | 0.0099208 | 0.013873 | 0.018057 | 0.020702 | 0.024341 | 0.028452 | 0.025363 | 0.036259 | 0.033263 | 0.037569 | 0.038611 | 0.035815 | 0.033786 | 0.031105 | 0.028651 | 0.025786 | 0.025517 | 0.020218 | 0.016728 | 0.01985 | 0.020225 | 0.023113 | 0.011223 | 0.010775
5 | 0.0099208 | 0.013873 | 0.018057 | 0.020702 | 0.024341 | 0.028452 | 0.025363 | 0.036259 | 0.033263 | 0.037569 | 0.038611 | 0.035815 | 0.033786 | 0.031105 | 0.028651 | 0.025786 | 0.025517 | 0.020218 | 0.016728 | 0.01985 | 0.020225 | 0.023113 | 0.011223 | 0.010775
6 | 0.033069 | 0.046244 | 0.06019 | 0.069006 | 0.081135 | 0.094841 | 0.084543 | 0.12086 | 0.11088 | 0.12523 | 0.1287 | 0.11938 | 0.11262 | 0.10368 | 0.095504 | 0.085952 | 0.085058 | 0.067392 | 0.055759 | 0.066165 | 0.067416 | 0.077043 | 0.037408 | 0.035916
7 | 0.033069 | 0.046244 | 0.06019 | 0.069006 | 0.081135 | 0.094841 | 0.084543 | 0.12086 | 0.11088 | 0.12523 | 0.1287 | 0.11938 | 0.11262 | 0.10368 | 0.095504 | 0.085952 | 0.085058 | 0.067392 | 0.055759 | 0.066165 | 0.067416 | 0.077043 | 0.037408 | 0.035916
8 | 0.0099208 | 0.013873 | 0.018057 | 0.020702 | 0.024341 | 0.028452 | 0.025363 | 0.036259 | 0.033263 | 0.037569 | 0.038611 | 0.035815 | 0.033786 | 0.031105 | 0.028651 | 0.025786 | 0.025517 | 0.020218 | 0.016728 | 0.01985 | 0.020225 | 0.023113 | 0.011223 | 0.010775
9 | 0.0099208 | 0.013873 | 0.018057 | 0.020702 | 0.024341 | 0.028452 | 0.025363 | 0.036259 | 0.033263 | 0.037569 | 0.038611 | 0.035815 | 0.033786 | 0.031105 | 0.028651 | 0.025786 | 0.025517 | 0.020218 | 0.016728 | 0.01985 | 0.020225 | 0.023113 | 0.011223 | 0.010775
10 | 0.0074406 | 0.010405 | 0.013543 | 0.015526 | 0.018255 | 0.021339 | 0.019022 | 0.027194 | 0.024948 | 0.028177 | 0.028958 | 0.026861 | 0.02534 | 0.023329 | 0.021488 | 0.019339 | 0.019138 | 0.015163 | 0.012546 | 0.014887 | 0.015169 | 0.017335 | 0.0084169 | 0.0080812
11 | 0.0099208 | 0.013873 | 0.018057 | 0.020702 | 0.024341 | 0.028452 | 0.025363 | 0.036259 | 0.033263 | 0.037569 | 0.038611 | 0.035815 | 0.033786 | 0.031105 | 0.028651 | 0.025786 | 0.025517 | 0.020218 | 0.016728 | 0.01985 | 0.020225 | 0.023113 | 0.011223 | 0.010775
12 | 0.0099208 | 0.013873 | 0.018057 | 0.020702 | 0.024341 | 0.028452 | 0.025363 | 0.036259 | 0.033263 | 0.037569 | 0.038611 | 0.035815 | 0.033786 | 0.031105 | 0.028651 | 0.025786 | 0.025517 | 0.020218 | 0.016728 | 0.01985 | 0.020225 | 0.023113 | 0.011223 | 0.010775
13 | 0.019842 | 0.027746 | 0.036114 | 0.041404 | 0.048681 | 0.056905 | 0.050726 | 0.072518 | 0.066527 | 0.075138 | 0.077222 | 0.07163 | 0.067572 | 0.06221 | 0.057302 | 0.051571 | 0.051035 | 0.040435 | 0.033455 | 0.039699 | 0.04045 | 0.046226 | 0.022445 | 0.02155
14 | 0.0099208 | 0.013873 | 0.018057 | 0.020702 | 0.024341 | 0.028452 | 0.025363 | 0.036259 | 0.033263 | 0.037569 | 0.038611 | 0.035815 | 0.033786 | 0.031105 | 0.028651 | 0.025786 | 0.025517 | 0.020218 | 0.016728 | 0.01985 | 0.020225 | 0.023113 | 0.011223 | 0.010775
15 | 0.0099208 | 0.013873 | 0.018057 | 0.020702 | 0.024341 | 0.028452 | 0.025363 | 0.036259 | 0.033263 | 0.037569 | 0.038611 | 0.035815 | 0.033786 | 0.031105 | 0.028651 | 0.025786 | 0.025517 | 0.020218 | 0.016728 | 0.01985 | 0.020225 | 0.023113 | 0.011223 | 0.010775
16 | 0.0099208 | 0.013873 | 0.018057 | 0.020702 | 0.024341 | 0.028452 | 0.025363 | 0.036259 | 0.033263 | 0.037569 | 0.038611 | 0.035815 | 0.033786 | 0.031105 | 0.028651 | 0.025786 | 0.025517 | 0.020218 | 0.016728 | 0.01985 | 0.020225 | 0.023113 | 0.011223 | 0.010775
17 | 0.014881 | 0.02081 | 0.027086 | 0.031053 | 0.036511 | 0.042679 | 0.038044 | 0.054388 | 0.049895 | 0.056354 | 0.057917 | 0.053722 | 0.050679 | 0.046658 | 0.042977 | 0.038679 | 0.038276 | 0.030326 | 0.025091 | 0.029774 | 0.030337 | 0.034669 | 0.016834 | 0.016162
18 | 0.014881 | 0.02081 | 0.027086 | 0.031053 | 0.036511 | 0.042679 | 0.038044 | 0.054388 | 0.049895 | 0.056354 | 0.057917 | 0.053722 | 0.050679 | 0.046658 | 0.042977 | 0.038679 | 0.038276 | 0.030326 | 0.025091 | 0.029774 | 0.030337 | 0.034669 | 0.016834 | 0.016162
19 | 0.014881 | 0.02081 | 0.027086 | 0.031053 | 0.036511 | 0.042679 | 0.038044 | 0.054388 | 0.049895 | 0.056354 | 0.057917 | 0.053722 | 0.050679 | 0.046658 | 0.042977 | 0.038679 | 0.038276 | 0.030326 | 0.025091 | 0.029774 | 0.030337 | 0.034669 | 0.016834 | 0.016162
20 | 0.014881 | 0.02081 | 0.027086 | 0.031053 | 0.036511 | 0.042679 | 0.038044 | 0.054388 | 0.049895 | 0.056354 | 0.057917 | 0.053722 | 0.050679 | 0.046658 | 0.042977 | 0.038679 | 0.038276 | 0.030326 | 0.025091 | 0.029774 | 0.030337 | 0.034669 | 0.016834 | 0.016162
21 | 0.014881 | 0.02081 | 0.027086 | 0.031053 | 0.036511 | 0.042679 | 0.038044 | 0.054388 | 0.049895 | 0.056354 | 0.057917 | 0.053722 | 0.050679 | 0.046658 | 0.042977 | 0.038679 | 0.038276 | 0.030326 | 0.025091 | 0.029774 | 0.030337 | 0.034669 | 0.016834 | 0.016162
22 | 0.014881 | 0.02081 | 0.027086 | 0.031053 | 0.036511 | 0.042679 | 0.038044 | 0.054388 | 0.049895 | 0.056354 | 0.057917 | 0.053722 | 0.050679 | 0.046658 | 0.042977 | 0.038679 | 0.038276 | 0.030326 | 0.025091 | 0.029774 | 0.030337 | 0.034669 | 0.016834 | 0.016162
23 | 0.069446 | 0.097112 | 0.1264 | 0.14491 | 0.17038 | 0.19917 | 0.17754 | 0.25381 | 0.23284 | 0.26298 | 0.27028 | 0.2507 | 0.2365 | 0.21774 | 0.20056 | 0.1805 | 0.17862 | 0.14152 | 0.11709 | 0.13895 | 0.14157 | 0.16179 | 0.078558 | 0.075424
24 | 0.069446 | 0.097112 | 0.1264 | 0.14491 | 0.17038 | 0.19917 | 0.17754 | 0.25381 | 0.23284 | 0.26298 | 0.27028 | 0.2507 | 0.2365 | 0.21774 | 0.20056 | 0.1805 | 0.17862 | 0.14152 | 0.11709 | 0.13895 | 0.14157 | 0.16179 | 0.078558 | 0.075424
25 | 0.0099208 | 0.013873 | 0.018057 | 0.020702 | 0.024341 | 0.028452 | 0.025363 | 0.036259 | 0.033263 | 0.037569 | 0.038611 | 0.035815 | 0.033786 | 0.031105 | 0.028651 | 0.025786 | 0.025517 | 0.020218 | 0.016728 | 0.01985 | 0.020225 | 0.023113 | 0.011223 | 0.010775
26 | 0.0099208 | 0.013873 | 0.018057 | 0.020702 | 0.024341 | 0.028452 | 0.025363 | 0.036259 | 0.033263 | 0.037569 | 0.038611 | 0.035815 | 0.033786 | 0.031105 | 0.028651 | 0.025786 | 0.025517 | 0.020218 | 0.016728 | 0.01985 | 0.020225 | 0.023113 | 0.011223 | 0.010775
27 | 0.0099208 | 0.013873 | 0.018057 | 0.020702 | 0.024341 | 0.028452 | 0.025363 | 0.036259 | 0.033263 | 0.037569 | 0.038611 | 0.035815 | 0.033786 | 0.031105 | 0.028651 | 0.025786 | 0.025517 | 0.020218 | 0.016728 | 0.01985 | 0.020225 | 0.023113 | 0.011223 | 0.010775
28 | 0.019842 | 0.027746 | 0.036114 | 0.041404 | 0.048681 | 0.056905 | 0.050726 | 0.072518 | 0.066527 | 0.075138 | 0.077222 | 0.07163 | 0.067572 | 0.06221 | 0.057302 | 0.051571 | 0.051035 | 0.040435 | 0.033455 | 0.039699 | 0.04045 | 0.046226 | 0.022445 | 0.02155
29 | 0.033069 | 0.046244 | 0.06019 | 0.069006 | 0.081135 | 0.094841 | 0.084543 | 0.12086 | 0.11088 | 0.12523 | 0.1287 | 0.11938 | 0.11262 | 0.10368 | 0.095504 | 0.085952 | 0.085058 | 0.067392 | 0.055759 | 0.066165 | 0.067416 | 0.077043 | 0.037408 | 0.035916
30 | 0.024802 | 0.034683 | 0.045143 | 0.051754 | 0.060851 | 0.071131 | 0.063407 | 0.090647 | 0.083159 | 0.093923 | 0.096528 | 0.089537 | 0.084465 | 0.077763 | 0.071628 | 0.064464 | 0.063793 | 0.050544 | 0.041819 | 0.049624 | 0.050562 | 0.057782 | 0.028056 | 0.026937
31 | 0.034723 | 0.048556 | 0.0632 | 0.072456 | 0.085192 | 0.099583 | 0.08877 | 0.12691 | 0.11642 | 0.13149 | 0.13514 | 0.12535 | 0.11825 | 0.10887 | 0.10028 | 0.09025 | 0.089311 | 0.070762 | 0.058547 | 0.069474 | 0.070787 | 0.080895 | 0.039279 | 0.037712
32 | 0.0099208 | 0.013873 | 0.018057 | 0.020702 | 0.024341 | 0.028452 | 0.025363 | 0.036259 | 0.033263 | 0.037569 | 0.038611 | 0.035815 | 0.033786 | 0.031105 | 0.028651 | 0.025786 | 0.025517 | 0.020218 | 0.016728 | 0.01985 | 0.020225 | 0.023113 | 0.011223 | 0.010775

## DownFlex, Winter
LoadID | 0 | 1 | 2 | 3 | 4 | 5 | 6 | 7 | 8 | 9 | 10 | 11 | 12 | 13 | 14 | 15 | 16 | 17 | 18 | 19 | 20 | 21 | 22 | 23
1 | 0.062697 | 0.061623 | 0.065072 | 0.06803 | 0.068802 | 0.071971 | 0.071603 | 0.067681 | 0.061322 | 0.09005 | 0.087937 | 0.080974 | 0.079007 | 0.079332 | 0.075573 | 0.069274 | 0.062259 | 0.060025 | 0.037732 | 0.040351 | 0.044116 | 0.045169 | 0.047108 | 0.051999
2 | 0.056427 | 0.05546 | 0.058565 | 0.061227 | 0.061922 | 0.064774 | 0.064443 | 0.060913 | 0.05519 | 0.081045 | 0.079144 | 0.072877 | 0.071106 | 0.071398 | 0.068016 | 0.062347 | 0.056033 | 0.054023 | 0.033958 | 0.036315 | 0.039704 | 0.040652 | 0.042397 | 0.046799
3 | 0.075236 | 0.073947 | 0.078086 | 0.081636 | 0.082562 | 0.086365 | 0.085923 | 0.081218 | 0.073587 | 0.10806 | 0.10552 | 0.097169 | 0.094808 | 0.095198 | 0.090688 | 0.083129 | 0.07471 | 0.07203 | 0.045278 | 0.048421 | 0.052939 | 0.054203 | 0.05653 | 0.062398
4 | 0.037618 | 0.036974 | 0.039043 | 0.040818 | 0.041281 | 0.043182 | 0.042962 | 0.040609 | 0.036793 | 0.05403 | 0.052762 | 0.048585 | 0.047404 | 0.047599 | 0.045344 | 0.041564 | 0.037355 | 0.036015 | 0.022639 | 0.02421 | 0.02647 | 0.027101 | 0.028265 | 0.031199
5 | 0.037618 | 0.036974 | 0.039043 | 0.040818 | 0.041281 | 0.043182 | 0.042962 | 0.040609 | 0.036793 | 0.05403 | 0.052762 | 0.048585 | 0.047404 | 0.047599 | 0.045344 | 0.041564 | 0.037355 | 0.036015 | 0.022639 | 0.02421 | 0.02647 | 0.027101 | 0.028265 | 0.031199
6 | 0.12539 | 0.12325 | 0.13014 | 0.13606 | 0.1376 | 0.14394 | 0.14321 | 0.13536 | 0.12264 | 0.1801 | 0.17587 | 0.16195 | 0.15801 | 0.15866 | 0.15115 | 0.13855 | 0.12452 | 0.12005 | 0.075463 | 0.080701 | 0.088232 | 0.090338 | 0.094216 | 0.104
7 | 0.12539 | 0.12325 | 0.13014 | 0.13606 | 0.1376 | 0.14394 | 0.14321 | 0.13536 | 0.12264 | 0.1801 | 0.17587 | 0.16195 | 0.15801 | 0.15866 | 0.15115 | 0.13855 | 0.12452 | 0.12005 | 0.075463 | 0.080701 | 0.088232 | 0.090338 | 0.094216 | 0.104
8 | 0.037618 | 0.036974 | 0.039043 | 0.040818 | 0.041281 | 0.043182 | 0.042962 | 0.040609 | 0.036793 | 0.05403 | 0.052762 | 0.048585 | 0.047404 | 0.047599 | 0.045344 | 0.041564 | 0.037355 | 0.036015 | 0.022639 | 0.02421 | 0.02647 | 0.027101 | 0.028265 | 0.031199
9 | 0.037618 | 0.036974 | 0.039043 | 0.040818 | 0.041281 | 0.043182 | 0.042962 | 0.040609 | 0.036793 | 0.05403 | 0.052762 | 0.048585 | 0.047404 | 0.047599 | 0.045344 | 0.041564 | 0.037355 | 0.036015 | 0.022639 | 0.02421 | 0.02647 | 0.027101 | 0.028265 | 0.031199
10 | 0.028214 | 0.02773 | 0.029282 | 0.030613 | 0.030961 | 0.032387 | 0.032221 | 0.030457 | 0.027595 | 0.040522 | 0.039572 | 0.036439 | 0.035553 | 0.035699 | 0.034008 | 0.031173 | 0.028016 | 0.027011 | 0.016979 | 0.018158 | 0.019852 | 0.020326 | 0.021199 | 0.023399
11 | 0.037618 | 0.036974 | 0.039043 | 0.040818 | 0.041281 | 0.043182 | 0.042962 | 0.040609 | 0.036793 | 0.05403 | 0.052762 | 0.048585 | 0.047404 | 0.047599 | 0.045344 | 0.041564 | 0.037355 | 0.036015 | 0.022639 | 0.02421 | 0.02647 | 0.027101 | 0.028265 | 0.031199
12 | 0.037618 | 0.036974 | 0.039043 | 0.040818 | 0.041281 | 0.043182 | 0.042962 | 0.040609 | 0.036793 | 0.05403 | 0.052762 | 0.048585 | 0.047404 | 0.047599 | 0.045344 | 0.041564 | 0.037355 | 0.036015 | 0.022639 | 0.02421 | 0.02647 | 0.027101 | 0.028265 | 0.031199
13 | 0.075236 | 0.073947 | 0.078086 | 0.081636 | 0.082562 | 0.086365 | 0.085923 | 0.081218 | 0.073587 | 0.10806 | 0.10552 | 0.097169 | 0.094808 | 0.095198 | 0.090688 | 0.083129 | 0.07471 | 0.07203 | 0.045278 | 0.048421 | 0.052939 | 0.054203 | 0.05653 | 0.062398
14 | 0.037618 | 0.036974 | 0.039043 | 0.040818 | 0.041281 | 0.043182 | 0.042962 | 0.040609 | 0.036793 | 0.05403 | 0.052762 | 0.048585 | 0.047404 | 0.047599 | 0.045344 | 0.041564 | 0.037355 | 0.036015 | 0.022639 | 0.02421 | 0.02647 | 0.027101 | 0.028265 | 0.031199
15 | 0.037618 | 0.036974 | 0.039043 | 0.040818 | 0.041281 | 0.043182 | 0.042962 | 0.040609 | 0.036793 | 0.05403 | 0.052762 | 0.048585 | 0.047404 | 0.047599 | 0.045344 | 0.041564 | 0.037355 | 0.036015 | 0.022639 | 0.02421 | 0.02647 | 0.027101 | 0.028265 | 0.031199
16 | 0.037618 | 0.036974 | 0.039043 | 0.040818 | 0.041281 | 0.043182 | 0.042962 | 0.040609 | 0.036793 | 0.05403 | 0.052762 | 0.048585 | 0.047404 | 0.047599 | 0.045344 | 0.041564 | 0.037355 | 0.036015 | 0.022639 | 0.02421 | 0.02647 | 0.027101 | 0.028265 | 0.031199
17 | 0.056427 | 0.05546 | 0.058565 | 0.061227 | 0.061922 | 0.064774 | 0.064443 | 0.060913 | 0.05519 | 0.081045 | 0.079144 | 0.072877 | 0.071106 | 0.071398 | 0.068016 | 0.062347 | 0.056033 | 0.054023 | 0.033958 | 0.036315 | 0.039704 | 0.040652 | 0.042397 | 0.046799
18 | 0.056427 | 0.05546 | 0.058565 | 0.061227 | 0.061922 | 0.064774 | 0.064443 | 0.060913 | 0.05519 | 0.081045 | 0.079144 | 0.072877 | 0.071106 | 0.071398 | 0.068016 | 0.062347 | 0.056033 | 0.054023 | 0.033958 | 0.036315 | 0.039704 | 0.040652 | 0.042397 | 0.046799
19 | 0.056427 | 0.05546 | 0.058565 | 0.061227 | 0.061922 | 0.064774 | 0.064443 | 0.060913 | 0.05519 | 0.081045 | 0.079144 | 0.072877 | 0.071106 | 0.071398 | 0.068016 | 0.062347 | 0.056033 | 0.054023 | 0.033958 | 0.036315 | 0.039704 | 0.040652 | 0.042397 | 0.046799
20 | 0.056427 | 0.05546 | 0.058565 | 0.061227 | 0.061922 | 0.064774 | 0.064443 | 0.060913 | 0.05519 | 0.081045 | 0.079144 | 0.072877 | 0.071106 | 0.071398 | 0.068016 | 0.062347 | 0.056033 | 0.054023 | 0.033958 | 0.036315 | 0.039704 | 0.040652 | 0.042397 | 0.046799
21 | 0.056427 | 0.05546 | 0.058565 | 0.061227 | 0.061922 | 0.064774 | 0.064443 | 0.060913 | 0.05519 | 0.081045 | 0.079144 | 0.072877 | 0.071106 | 0.071398 | 0.068016 | 0.062347 | 0.056033 | 0.054023 | 0.033958 | 0.036315 | 0.039704 | 0.040652 | 0.042397 | 0.046799
22 | 0.056427 | 0.05546 | 0.058565 | 0.061227 | 0.061922 | 0.064774 | 0.064443 | 0.060913 | 0.05519 | 0.081045 | 0.079144 | 0.072877 | 0.071106 | 0.071398 | 0.068016 | 0.062347 | 0.056033 | 0.054023 | 0.033958 | 0.036315 | 0.039704 | 0.040652 | 0.042397 | 0.046799
23 | 0.26333 | 0.25881 | 0.2733 | 0.28573 | 0.28897 | 0.30228 | 0.30073 | 0.28426 | 0.25755 | 0.37821 | 0.36934 | 0.34009 | 0.33183 | 0.33319 | 0.31741 | 0.29095 | 0.26149 | 0.25211 | 0.15847 | 0.16947 | 0.18529 | 0.18971 | 0.19785 | 0.21839
24 | 0.26333 | 0.25881 | 0.2733 | 0.28573 | 0.28897 | 0.30228 | 0.30073 | 0.28426 | 0.25755 | 0.37821 | 0.36934 | 0.34009 | 0.33183 | 0.33319 | 0.31741 | 0.29095 | 0.26149 | 0.25211 | 0.15847 | 0.16947 | 0.18529 | 0.18971 | 0.19785 | 0.21839
25 | 0.037618 | 0.036974 | 0.039043 | 0.040818 | 0.041281 | 0.043182 | 0.042962 | 0.040609 | 0.036793 | 0.05403 | 0.052762 | 0.048585 | 0.047404 | 0.047599 | 0.045344 | 0.041564 | 0.037355 | 0.036015 | 0.022639 | 0.02421 | 0.02647 | 0.027101 | 0.028265 | 0.031199
26 | 0.037618 | 0.036974 | 0.039043 | 0.040818 | 0.041281 | 0.043182 | 0.042962 | 0.040609 | 0.036793 | 0.05403 | 0.052762 | 0.048585 | 0.047404 | 0.047599 | 0.045344 | 0.041564 | 0.037355 | 0.036015 | 0.022639 | 0.02421 | 0.02647 | 0.027101 | 0.028265 | 0.031199
27 | 0.037618 | 0.036974 | 0.039043 | 0.040818 | 0.041281 | 0.043182 | 0.042962 | 0.040609 | 0.036793 | 0.05403 | 0.052762 | 0.048585 | 0.047404 | 0.047599 | 0.045344 | 0.041564 | 0.037355 | 0.036015 | 0.022639 | 0.02421 | 0.02647 | 0.027101 | 0.028265 | 0.031199
28 | 0.075236 | 0.073947 | 0.078086 | 0.081636 | 0.082562 | 0.086365 | 0.085923 | 0.081218 | 0.073587 | 0.10806 | 0.10552 | 0.097169 | 0.094808 | 0.095198 | 0.090688 | 0.083129 | 0.07471 | 0.07203 | 0.045278 | 0.048421 | 0.052939 | 0.054203 | 0.05653 | 0.062398
29 | 0.12539 | 0.12325 | 0.13014 | 0.13606 | 0.1376 | 0.14394 | 0.14321 | 0.13536 | 0.12264 | 0.1801 | 0.17587 | 0.16195 | 0.15801 | 0.15866 | 0.15115 | 0.13855 | 0.12452 | 0.12005 | 0.075463 | 0.080701 | 0.088232 | 0.090338 | 0.094216 | 0.104
30 | 0.094045 | 0.092434 | 0.097608 | 0.10204 | 0.1032 | 0.10796 | 0.1074 | 0.10152 | 0.091983 | 0.13507 | 0.13191 | 0.12146 | 0.11851 | 0.119 | 0.11336 | 0.10391 | 0.093388 | 0.090038 | 0.056597 | 0.060526 | 0.066174 | 0.067753 | 0.070662 | 0.077998
31 | 0.13166 | 0.12941 | 0.13665 | 0.14286 | 0.14448 | 0.15114 | 0.15037 | 0.14213 | 0.12878 | 0.1891 | 0.18467 | 0.17005 | 0.16591 | 0.1666 | 0.1587 | 0.14548 | 0.13074 | 0.12605 | 0.079236 | 0.084736 | 0.092644 | 0.094854 | 0.098927 | 0.1092
32 | 0.037618 | 0.036974 | 0.039043 | 0.040818 | 0.041281 | 0.043182 | 0.042962 | 0.040609 | 0.036793 | 0.05403 | 0.052762 | 0.048585 | 0.047404 | 0.047599 | 0.045344 | 0.041564 | 0.037355 | 0.036015 | 0.022639 | 0.02421 | 0.02647 | 0.027101 | 0.028265 | 0.031199

## Pg, Winter, S1
GenID | 0 | 1 | 2 | 3 | 4 | 5 | 6 | 7 | 8 | 9 | 10 | 11 | 12 | 13 | 14 | 15 | 16 | 17 | 18 | 19 | 20 | 21 | 22 | 23
1 | 0 | 0 | 0 | 0 | 0 | 0 | 0 | 0 | 0 | 0 | 0 | 0 | 0 | 0 | 0 | 0 | 0 | 0 | 0 | 0 | 0 | 0 | 0 | 0
2 | 0 | 0 | 7.8404e-05 | 0 | 0 | 0 | 0 | 0.047676 | 0.94451 | 2.4645 | 3.0756 | 3.4161 | 3.4794 | 3.4155 | 2.9164 | 1.9272 | 0.47084 | 0.0036802 | 0.00031681 | 0.00024241 | 0 | 0 | 0 | 0
3 | 0 | 0 | 7.8404e-05 | 0 | 0 | 0 | 0 | 0.047676 | 0.94451 | 2.4645 | 3.0756 | 3.4161 | 3.4794 | 3.4155 | 2.9164 | 1.9272 | 0.47084 | 0.0036802 | 0.00031681 | 0.00024241 | 0 | 0 | 0 | 0
4 | 0 | 0 | 3.9202e-05 | 0 | 0 | 0 | 0 | 0.023838 | 0.47226 | 1.2323 | 1.5378 | 1.708 | 1.7397 | 1.7078 | 1.4582 | 0.96361 | 0.23542 | 0.0018401 | 0.00015841 | 0.00012121 | 0 | 0 | 0 | 0
5 | 0 | 0 | 3.9202e-05 | 0 | 0 | 0 | 0 | 0.023838 | 0.47226 | 1.2323 | 1.5378 | 1.708 | 1.7397 | 1.7078 | 1.4582 | 0.96361 | 0.23542 | 0.0018401 | 0.00015841 | 0.00012121 | 0 | 0 | 0 | 0

## Pg, Winter, S2
GenID | 0 | 1 | 2 | 3 | 4 | 5 | 6 | 7 | 8 | 9 | 10 | 11 | 12 | 13 | 14 | 15 | 16 | 17 | 18 | 19 | 20 | 21 | 22 | 23
1 | 0 | 0 | 0 | 0 | 0 | 0 | 0 | 0 | 0 | 0 | 0 | 0 | 0 | 0 | 0 | 0 | 0 | 0 | 0 | 0 | 0 | 0 | 0 | 0
2 | 0 | 0.00013627 | 0 | 0 | 0 | 0 | 0 | 0.0382 | 0.75187 | 1.7886 | 2.4069 | 2.952 | 3.5057 | 2.9256 | 2.1497 | 1.0312 | 0.21544 | 0.001377 | 0.00060246 | 0 | 0 | 0 | 0 | 0
3 | 0 | 0.00013627 | 0 | 0 | 0 | 0 | 0 | 0.0382 | 0.75187 | 1.7886 | 2.4069 | 2.952 | 3.5057 | 2.9256 | 2.1497 | 1.0312 | 0.21544 | 0.001377 | 0.00060246 | 0 | 0 | 0 | 0 | 0
4 | 0 | 6.8135e-05 | 0 | 0 | 0 | 0 | 0 | 0.0191 | 0.37593 | 0.89429 | 1.2035 | 1.476 | 1.7529 | 1.4628 | 1.0749 | 0.51562 | 0.10772 | 0.00068852 | 0.00030123 | 0 | 0 | 0 | 0 | 0
5 | 0 | 6.8135e-05 | 0 | 0 | 0 | 0 | 0 | 0.0191 | 0.37593 | 0.89429 | 1.2035 | 1.476 | 1.7529 | 1.4628 | 1.0749 | 0.51562 | 0.10772 | 0.00068852 | 0.00030123 | 0 | 0 | 0 | 0 | 0

## Pg, Winter, S3
GenID | 0 | 1 | 2 | 3 | 4 | 5 | 6 | 7 | 8 | 9 | 10 | 11 | 12 | 13 | 14 | 15 | 16 | 17 | 18 | 19 | 20 | 21 | 22 | 23
1 | 0 | 0 | 0 | 0 | 0 | 0 | 0 | 0 | 0 | 0 | 0 | 0 | 0 | 0 | 0 | 0 | 0 | 0 | 0 | 0 | 0 | 0 | 0 | 0
2 | 0 | 0 | 0 | 0 | 0 | 0 | 0 | 0.041303 | 0.90189 | 2.0998 | 3.0281 | 3.1172 | 2.9599 | 2.3174 | 1.7851 | 0.75745 | 0.13372 | 0.00021703 | 0 | 0 | 0 | 0 | 0 | 0
3 | 0 | 0 | 0 | 0 | 0 | 0 | 0 | 0.041303 | 0.90189 | 2.0998 | 3.0281 | 3.1172 | 2.9599 | 2.3174 | 1.7851 | 0.75745 | 0.13372 | 0.00021703 | 0 | 0 | 0 | 0 | 0 | 0
4 | 0 | 0 | 0 | 0 | 0 | 0 | 0 | 0.020651 | 0.45095 | 1.0499 | 1.514 | 1.5586 | 1.4799 | 1.1587 | 0.89255 | 0.37872 | 0.066862 | 0.00010852 | 0 | 0 | 0 | 0 | 0 | 0
5 | 0 | 0 | 0 | 0 | 0 | 0 | 0 | 0.020651 | 0.45095 | 1.0499 | 1.514 | 1.5586 | 1.4799 | 1.1587 | 0.89255 | 0.37872 | 0.066862 | 0.00010852 | 0 | 0 | 0 | 0 | 0 | 0

## Qg, Winter, S1
GenID | 0 | 1 | 2 | 3 | 4 | 5 | 6 | 7 | 8 | 9 | 10 | 11 | 12 | 13 | 14 | 15 | 16 | 17 | 18 | 19 | 20 | 21 | 22 | 23
1 | 0 | 0 | 0 | 0 | 0 | 0 | 0 | 0 | 0 | 0 | 0 | 0 | 0 | 0 | 0 | 0 | 0 | 0 | 0 | 0 | 0 | 0 | 0 | 0
2 | 0 | 0 | 0 | 0 | 0 | 0 | 0 | 0 | 0 | 0 | 0 | 0 | 0 | 0 | 0 | 0 | 0 | 0 | 0 | 0 | 0 | 0 | 0 | 0
3 | 0 | 0 | 0 | 0 | 0 | 0 | 0 | 0 | 0 | 0 | 0 | 0 | 0 | 0 | 0 | 0 | 0 | 0 | 0 | 0 | 0 | 0 | 0 | 0
4 | 0 | 0 | 0 | 0 | 0 | 0 | 0 | 0 | 0 | 0 | 0 | 0 | 0 | 0 | 0 | 0 | 0 | 0 | 0 | 0 | 0 | 0 | 0 | 0
5 | 0 | 0 | 0 | 0 | 0 | 0 | 0 | 0 | 0 | 0 | 0 | 0 | 0 | 0 | 0 | 0 | 0 | 0 | 0 | 0 | 0 | 0 | 0 | 0

## Qg, Winter, S2
GenID | 0 | 1 | 2 | 3 | 4 | 5 | 6 | 7 | 8 | 9 | 10 | 11 | 12 | 13 | 14 | 15 | 16 | 17 | 18 | 19 | 20 | 21 | 22 | 23
1 | 0 | 0 | 0 | 0 | 0 | 0 | 0 | 0 | 0 | 0 | 0 | 0 | 0 | 0 | 0 | 0 | 0 | 0 | 0 | 0 | 0 | 0 | 0 | 0
2 | 0 | 0 | 0 | 0 | 0 | 0 | 0 | 0 | 0 | 0 | 0 | 0 | 0 | 0 | 0 | 0 | 0 | 0 | 0 | 0 | 0 | 0 | 0 | 0
3 | 0 | 0 | 0 | 0 | 0 | 0 | 0 | 0 | 0 | 0 | 0 | 0 | 0 | 0 | 0 | 0 | 0 | 0 | 0 | 0 | 0 | 0 | 0 | 0
4 | 0 | 0 | 0 | 0 | 0 | 0 | 0 | 0 | 0 | 0 | 0 | 0 | 0 | 0 | 0 | 0 | 0 | 0 | 0 | 0 | 0 | 0 | 0 | 0
5 | 0 | 0 | 0 | 0 | 0 | 0 | 0 | 0 | 0 | 0 | 0 | 0 | 0 | 0 | 0 | 0 | 0 | 0 | 0 | 0 | 0 | 0 | 0 | 0

## Qg, Winter, S3
GenID | 0 | 1 | 2 | 3 | 4 | 5 | 6 | 7 | 8 | 9 | 10 | 11 | 12 | 13 | 14 | 15 | 16 | 17 | 18 | 19 | 20 | 21 | 22 | 23
1 | 0 | 0 | 0 | 0 | 0 | 0 | 0 | 0 | 0 | 0 | 0 | 0 | 0 | 0 | 0 | 0 | 0 | 0 | 0 | 0 | 0 | 0 | 0 | 0
2 | 0 | 0 | 0 | 0 | 0 | 0 | 0 | 0 | 0 | 0 | 0 | 0 | 0 | 0 | 0 | 0 | 0 | 0 | 0 | 0 | 0 | 0 | 0 | 0
3 | 0 | 0 | 0 | 0 | 0 | 0 | 0 | 0 | 0 | 0 | 0 | 0 | 0 | 0 | 0 | 0 | 0 | 0 | 0 | 0 | 0 | 0 | 0 | 0
4 | 0 | 0 | 0 | 0 | 0 | 0 | 0 | 0 | 0 | 0 | 0 | 0 | 0 | 0 | 0 | 0 | 0 | 0 | 0 | 0 | 0 | 0 | 0 | 0
5 | 0 | 0 | 0 | 0 | 0 | 0 | 0 | 0 | 0 | 0 | 0 | 0 | 0 | 0 | 0 | 0 | 0 | 0 | 0 | 0 | 0 | 0 | 0 | 0

## GenStatus, Winter
GenID | 0 | 1 | 2 | 3 | 4 | 5 | 6 | 7 | 8 | 9 | 10 | 11 | 12 | 13 | 14 | 15 | 16 | 17 | 18 | 19 | 20 | 21 | 22 | 23
1 | 1 | 1 | 1 | 1 | 1 | 1 | 1 | 1 | 1 | 1 | 1 | 1 | 1 | 1 | 1 | 1 | 1 | 1 | 1 | 1 | 1 | 1 | 1 | 1
2 | 1 | 1 | 1 | 1 | 1 | 1 | 1 | 1 | 1 | 1 | 1 | 1 | 1 | 1 | 1 | 1 | 1 | 1 | 1 | 1 | 1 | 1 | 1 | 1
3 | 1 | 1 | 1 | 1 | 1 | 1 | 1 | 1 | 1 | 1 | 1 | 1 | 1 | 1 | 1 | 1 | 1 | 1 | 1 | 1 | 1 | 1 | 1 | 1
4 | 1 | 1 | 1 | 1 | 1 | 1 | 1 | 1 | 1 | 1 | 1 | 1 | 1 | 1 | 1 | 1 | 1 | 1 | 1 | 1 | 1 | 1 | 1 | 1
5 | 1 | 1 | 1 | 1 | 1 | 1 | 1 | 1 | 1 | 1 | 1 | 1 | 1 | 1 | 1 | 1 | 1 | 1 | 1 | 1 | 1 | 1 | 1 | 1

## Pc, Summer, S1
LoadID | 0 | 1 | 2 | 3 | 4 | 5 | 6 | 7 | 8 | 9 | 10 | 11 | 12 | 13 | 14 | 15 | 16 | 17 | 18 | 19 | 20 | 21 | 22 | 23
1 | 0.10069 | 0.09605 | 0.091268 | 0.089054 | 0.085692 | 0.084837 | 0.08662 | 0.091943 | 0.098452 | 0.098121 | 0.095343 | 0.096925 | 0.10172 | 0.1028 | 0.095734 | 0.098354 | 0.096458 | 0.097315 | 0.089614 | 0.087187 | 0.088567 | 0.085787 | 0.090109 | 0.090373
2 | 0.06629 | 0.060172 | 0.056704 | 0.052243 | 0.048264 | 0.048396 | 0.053065 | 0.057216 | 0.062004 | 0.066829 | 0.06009 | 0.063416 | 0.064658 | 0.065792 | 0.057754 | 0.059833 | 0.060334 | 0.06363 | 0.063179 | 0.065132 | 0.069471 | 0.062475 | 0.0636 | 0.062202
3 | 0.10238 | 0.093186 | 0.085289 | 0.086908 | 0.082263 | 0.081286 | 0.1127 | 0.12657 | 0.13219 | 0.12524 | 0.12117 | 0.13063 | 0.13804 | 0.13197 | 0.12154 | 0.11555 | 0.11439 | 0.11535 | 0.1091 | 0.11681 | 0.12415 | 0.11403 | 0.11311 | 0.10032
4 | 0.029684 | 0.023832 | 0.019941 | 0.01931 | 0.016813 | 0.015192 | 0.027465 | 0.036565 | 0.043911 | 0.045495 | 0.043966 | 0.039788 | 0.045688 | 0.044943 | 0.041557 | 0.038643 | 0.033684 | 0.032503 | 0.038224 | 0.043568 | 0.050702 | 0.047322 | 0.04219 | 0.034189
5 | 0.035227 | 0.030687 | 0.028074 | 0.027117 | 0.026246 | 0.025148 | 0.028602 | 0.025376 | 0.027729 | 0.029083 | 0.030296 | 0.032249 | 0.033839 | 0.034092 | 0.03325 | 0.03281 | 0.031139 | 0.033183 | 0.031768 | 0.031438 | 0.035334 | 0.032742 | 0.03745 | 0.035573
6 | 0.15897 | 0.14663 | 0.13506 | 0.1377 | 0.13493 | 0.13127 | 0.14588 | 0.15452 | 0.16059 | 0.16161 | 0.15951 | 0.16899 | 0.16949 | 0.16827 | 0.15983 | 0.1545 | 0.15568 | 0.15891 | 0.14428 | 0.14314 | 0.15221 | 0.13628 | 0.14679 | 0.15164
7 | 0.13676 | 0.11958 | 0.11402 | 0.11417 | 0.1061 | 0.10952 | 0.13984 | 0.13375 | 0.15296 | 0.16284 | 0.15978 | 0.16724 | 0.16538 | 0.17463 | 0.17281 | 0.16163 | 0.15804 | 0.16017 | 0.1531 | 0.15158 | 0.15639 | 0.12982 | 0.14499 | 0.13383
8 | 0.027162 | 0.023926 | 0.022352 | 0.021731 | 0.020529 | 0.020463 | 0.031175 | 0.029691 | 0.03166 | 0.031784 | 0.0324 | 0.034571 | 0.035079 | 0.034514 | 0.030787 | 0.029516 | 0.026499 | 0.028204 | 0.026008 | 0.025951 | 0.026046 | 0.022161 | 0.024813 | 0.024746
9 | 0.040602 | 0.03614 | 0.034297 | 0.032241 | 0.031182 | 0.029546 | 0.030833 | 0.027388 | 0.0238 | 0.025129 | 0.027176 | 0.030474 | 0.032492 | 0.033823 | 0.033182 | 0.034354 | 0.032882 | 0.034161 | 0.03234 | 0.033547 | 0.036073 | 0.032831 | 0.033937 | 0.037152
10 | 0.042833 | 0.038577 | 0.036689 | 0.036573 | 0.035434 | 0.035341 | 0.042141 | 0.04357 | 0.046467 | 0.048687 | 0.047119 | 0.049014 | 0.051635 | 0.051358 | 0.050226 | 0.04671 | 0.04426 | 0.045783 | 0.045305 | 0.047556 | 0.05193 | 0.046687 | 0.046944 | 0.042867
11 | 0.049871 | 0.04397 | 0.04085 | 0.039294 | 0.038171 | 0.03966 | 0.047695 | 0.048125 | 0.052112 | 0.055326 | 0.057594 | 0.059356 | 0.05921 | 0.058892 | 0.055918 | 0.05308 | 0.051424 | 0.057003 | 0.057751 | 0.058794 | 0.066013 | 0.058216 | 0.059389 | 0.053563
12 | 0.065679 | 0.064116 | 0.066782 | 0.061156 | 0.058748 | 0.05588 | 0.05815 | 0.055759 | 0.049539 | 0.038779 | 0.052379 | 0.057934 | 0.058554 | 0.062462 | 0.050561 | 0.066162 | 0.059045 | 0.059768 | 0.058491 | 0.063085 | 0.07002 | 0.068419 | 0.074156 | 0.076486
13 | 0.13008 | 0.12419 | 0.12031 | 0.11868 | 0.11466 | 0.11451 | 0.13294 | 0.12632 | 0.13414 | 0.12886 | 0.12825 | 0.12973 | 0.13539 | 0.13761 | 0.13526 | 0.13416 | 0.13223 | 0.13815 | 0.12879 | 0.12874 | 0.1317 | 0.1221 | 0.12107 | 0.12451
14 | 0.0032469 | 0.0015017 | 0.00067336 | 0.00032113 | -0.0015437 | -0.0033702 | -0.0037291 | -0.012073 | -0.013397 | -0.013498 | -0.015386 | -0.015372 | -0.014347 | -0.011267 | -0.0091924 | -0.0092605 | -0.011115 | -0.0083542 | -0.010921 | -0.012715 | -0.011976 | -0.01118 | -0.0037407 | -0.00066145
15 | 0.03952 | 0.036942 | 0.034833 | 0.033865 | 0.031989 | 0.031186 | 0.032428 | 0.031265 | 0.03336 | 0.033498 | 0.032247 | 0.032891 | 0.034834 | 0.035976 | 0.033736 | 0.034578 | 0.033159 | 0.034488 | 0.031074 | 0.029908 | 0.030807 | 0.02939 | 0.033659 | 0.034492
16 | 0.036496 | 0.032857 | 0.030833 | 0.028473 | 0.026059 | 0.025833 | 0.028532 | 0.028955 | 0.031307 | 0.03386 | 0.030307 | 0.032036 | 0.032851 | 0.033858 | 0.029903 | 0.030926 | 0.030733 | 0.032968 | 0.032266 | 0.033042 | 0.035458 | 0.031684 | 0.033838 | 0.033558
17 | 0.057894 | 0.052134 | 0.047606 | 0.048157 | 0.044985 | 0.043913 | 0.060348 | 0.063977 | 0.066706 | 0.063509 | 0.06111 | 0.065972 | 0.070064 | 0.067908 | 0.062823 | 0.059795 | 0.058329 | 0.059982 | 0.055904 | 0.059358 | 0.06352 | 0.057909 | 0.060633 | 0.055074
18 | 0.041813 | 0.033623 | 0.028242 | 0.027314 | 0.023702 | 0.021346 | 0.037953 | 0.048985 | 0.058752 | 0.060957 | 0.058796 | 0.053269 | 0.061266 | 0.060565 | 0.056094 | 0.052197 | 0.045289 | 0.044106 | 0.051417 | 0.058408 | 0.068084 | 0.063393 | 0.057612 | 0.047223
19 | 0.063751 | 0.055834 | 0.051186 | 0.04953 | 0.048639 | 0.047025 | 0.053205 | 0.050057 | 0.054846 | 0.057275 | 0.060068 | 0.063844 | 0.066634 | 0.066261 | 0.064448 | 0.063602 | 0.061147 | 0.06406 | 0.062182 | 0.061924 | 0.069224 | 0.064591 | 0.070824 | 0.066233
20 | 0.065822 | 0.060501 | 0.055679 | 0.056649 | 0.055256 | 0.053598 | 0.059685 | 0.062038 | 0.06444 | 0.064939 | 0.063977 | 0.067816 | 0.068143 | 0.067948 | 0.064615 | 0.062472 | 0.062648 | 0.064333 | 0.058164 | 0.057571 | 0.061364 | 0.054811 | 0.060074 | 0.062292
21 | 0.056939 | 0.049678 | 0.047263 | 0.047235 | 0.043724 | 0.044896 | 0.05727 | 0.053732 | 0.061388 | 0.065433 | 0.064086 | 0.067114 | 0.066499 | 0.070491 | 0.069809 | 0.065326 | 0.063594 | 0.064836 | 0.061693 | 0.06095 | 0.063036 | 0.052226 | 0.059353 | 0.055169
22 | 0.054499 | 0.048732 | 0.045956 | 0.044921 | 0.043616 | 0.044617 | 0.069939 | 0.072837 | 0.077929 | 0.077679 | 0.079952 | 0.085117 | 0.085609 | 0.082438 | 0.072864 | 0.069754 | 0.063983 | 0.065897 | 0.062312 | 0.062974 | 0.062224 | 0.053618 | 0.053882 | 0.052037
23 | 0.3658 | 0.32816 | 0.3132 | 0.29419 | 0.28871 | 0.27584 | 0.28434 | 0.26971 | 0.23433 | 0.24594 | 0.26862 | 0.30081 | 0.31865 | 0.32669 | 0.31951 | 0.33143 | 0.32202 | 0.32777 | 0.31528 | 0.32976 | 0.35206 | 0.32295 | 0.31492 | 0.34204
24 | 0.31236 | 0.27934 | 0.26444 | 0.26263 | 0.25164 | 0.24869 | 0.29694 | 0.29324 | 0.31222 | 0.32814 | 0.31622 | 0.32938 | 0.34841 | 0.35008 | 0.34305 | 0.31947 | 0.2996 | 0.31445 | 0.30745 | 0.32084 | 0.35198 | 0.31482 | 0.32926 | 0.30543
25 | 0.040755 | 0.035748 | 0.033118 | 0.031822 | 0.030555 | 0.03138 | 0.037771 | 0.036441 | 0.039389 | 0.041939 | 0.043458 | 0.044844 | 0.044929 | 0.045131 | 0.042965 | 0.040819 | 0.039134 | 0.043905 | 0.04399 | 0.044571 | 0.050232 | 0.044108 | 0.04658 | 0.042629
26 | 0.052611 | 0.050857 | 0.052568 | 0.048218 | 0.045988 | 0.043545 | 0.045612 | 0.042166 | 0.037459 | 0.029529 | 0.039547 | 0.043778 | 0.044438 | 0.047808 | 0.038947 | 0.050631 | 0.04485 | 0.045979 | 0.044545 | 0.04779 | 0.053238 | 0.051761 | 0.057655 | 0.059821
27 | 0.039223 | 0.036588 | 0.03504 | 0.034374 | 0.032518 | 0.031898 | 0.037235 | 0.032275 | 0.034146 | 0.033106 | 0.032586 | 0.033088 | 0.034892 | 0.036326 | 0.035868 | 0.035559 | 0.034191 | 0.036843 | 0.03355 | 0.033136 | 0.03437 | 0.031419 | 0.034345 | 0.036041
28 | -0.044298 | -0.044898 | -0.044903 | -0.044782 | -0.049337 | -0.056294 | -0.066096 | -0.091456 | -0.099884 | -0.10339 | -0.11295 | -0.11416 | -0.11087 | -0.098102 | -0.084869 | -0.085005 | -0.089127 | -0.081541 | -0.089977 | -0.098522 | -0.098282 | -0.087193 | -0.066945 | -0.053767
29 | 0.82812 | 0.81274 | 0.78037 | 0.76513 | 0.75417 | 0.76116 | 0.75955 | 0.90091 | 0.96823 | 0.95746 | 0.93945 | 0.95178 | 0.98934 | 0.97669 | 0.90262 | 0.92972 | 0.93439 | 0.91165 | 0.86005 | 0.8465 | 0.84714 | 0.83406 | 0.79239 | 0.7727
30 | 0.11433 | 0.10392 | 0.097992 | 0.090249 | 0.083499 | 0.083875 | 0.091864 | 0.099954 | 0.10835 | 0.11673 | 0.10503 | 0.11081 | 0.11289 | 0.11465 | 0.10056 | 0.1042 | 0.1053 | 0.11078 | 0.11022 | 0.11374 | 0.12121 | 0.10911 | 0.11028 | 0.10762
31 | 0.14138 | 0.12756 | 0.11653 | 0.11804 | 0.11054 | 0.10815 | 0.14887 | 0.1596 | 0.16646 | 0.15833 | 0.15251 | 0.1646 | 0.17464 | 0.16881 | 0.15603 | 0.14848 | 0.14526 | 0.1488 | 0.13908 | 0.14792 | 0.15808 | 0.14433 | 0.14954 | 0.13523
32 | 0.035111 | 0.028082 | 0.02328 | 0.022611 | 0.019849 | 0.018076 | 0.033954 | 0.048291 | 0.058141 | 0.060066 | 0.058272 | 0.052614 | 0.060222 | 0.058641 | 0.054042 | 0.050179 | 0.044157 | 0.041799 | 0.050063 | 0.057456 | 0.066639 | 0.0625 | 0.053536 | 0.042309

## Pc, Summer, S2
LoadID | 0 | 1 | 2 | 3 | 4 | 5 | 6 | 7 | 8 | 9 | 10 | 11 | 12 | 13 | 14 | 15 | 16 | 17 | 18 | 19 | 20 | 21 | 22 | 23
1 | 0.10069 | 0.09605 | 0.091268 | 0.089054 | 0.085692 | 0.084837 | 0.08662 | 0.091943 | 0.098452 | 0.098121 | 0.095343 | 0.096925 | 0.10172 | 0.1028 | 0.095734 | 0.098354 | 0.096458 | 0.097315 | 0.089614 | 0.087187 | 0.088567 | 0.085787 | 0.090109 | 0.090373
2 | 0.06629 | 0.060172 | 0.056704 | 0.052243 | 0.048264 | 0.048396 | 0.053065 | 0.057216 | 0.062004 | 0.066829 | 0.06009 | 0.063416 | 0.064658 | 0.065792 | 0.057754 | 0.059833 | 0.060334 | 0.06363 | 0.063179 | 0.065132 | 0.069471 | 0.062475 | 0.0636 | 0.062202
3 | 0.10238 | 0.093186 | 0.085289 | 0.086908 | 0.082263 | 0.081286 | 0.1127 | 0.12657 | 0.13219 | 0.12524 | 0.12117 | 0.13063 | 0.13804 | 0.13197 | 0.12154 | 0.11555 | 0.11439 | 0.11535 | 0.1091 | 0.11681 | 0.12415 | 0.11403 | 0.11311 | 0.10032
4 | 0.029684 | 0.023832 | 0.019941 | 0.01931 | 0.016813 | 0.015192 | 0.027465 | 0.036565 | 0.043911 | 0.045495 | 0.043966 | 0.039788 | 0.045688 | 0.044943 | 0.041557 | 0.038643 | 0.033684 | 0.032503 | 0.038224 | 0.043568 | 0.050702 | 0.047322 | 0.04219 | 0.034189
5 | 0.035227 | 0.030687 | 0.028074 | 0.027117 | 0.026246 | 0.025148 | 0.028602 | 0.025376 | 0.027729 | 0.029083 | 0.030296 | 0.032249 | 0.033839 | 0.034092 | 0.03325 | 0.03281 | 0.031139 | 0.033183 | 0.031768 | 0.031438 | 0.035334 | 0.032742 | 0.03745 | 0.035573
6 | 0.15897 | 0.14663 | 0.13506 | 0.1377 | 0.13493 | 0.13127 | 0.14588 | 0.15452 | 0.16059 | 0.16161 | 0.15951 | 0.16899 | 0.16949 | 0.16827 | 0.15983 | 0.1545 | 0.15568 | 0.15891 | 0.14428 | 0.14314 | 0.15221 | 0.13628 | 0.14679 | 0.15164
7 | 0.13676 | 0.11958 | 0.11402 | 0.11417 | 0.1061 | 0.10952 | 0.13984 | 0.13375 | 0.15296 | 0.16284 | 0.15978 | 0.16724 | 0.16538 | 0.17463 | 0.17281 | 0.16163 | 0.15804 | 0.16017 | 0.1531 | 0.15158 | 0.15639 | 0.12982 | 0.14499 | 0.13383
8 | 0.027162 | 0.023926 | 0.022352 | 0.021731 | 0.020529 | 0.020463 | 0.031175 | 0.029691 | 0.03166 | 0.031784 | 0.0324 | 0.034571 | 0.035079 | 0.034514 | 0.030787 | 0.029516 | 0.026499 | 0.028204 | 0.026008 | 0.025951 | 0.026046 | 0.022161 | 0.024813 | 0.024746
9 | 0.040602 | 0.03614 | 0.034297 | 0.032241 | 0.031182 | 0.029546 | 0.030833 | 0.027388 | 0.0238 | 0.025129 | 0.027176 | 0.030474 | 0.032492 | 0.033823 | 0.033182 | 0.034354 | 0.032882 | 0.034161 | 0.03234 | 0.033547 | 0.036073 | 0.032831 | 0.033937 | 0.037152
10 | 0.042833 | 0.038577 | 0.036689 | 0.036573 | 0.035434 | 0.035341 | 0.042141 | 0.04357 | 0.046467 | 0.048687 | 0.047119 | 0.049014 | 0.051635 | 0.051358 | 0.050226 | 0.04671 | 0.04426 | 0.045783 | 0.045305 | 0.047556 | 0.05193 | 0.046687 | 0.046944 | 0.042867
11 | 0.049871 | 0.04397 | 0.04085 | 0.039294 | 0.038171 | 0.03966 | 0.047695 | 0.048125 | 0.052112 | 0.055326 | 0.057594 | 0.059356 | 0.05921 | 0.058892 | 0.055918 | 0.05308 | 0.051424 | 0.057003 | 0.057751 | 0.058794 | 0.066013 | 0.058216 | 0.059389 | 0.053563
12 | 0.065679 | 0.064116 | 0.066782 | 0.061156 | 0.058748 | 0.05588 | 0.05815 | 0.055759 | 0.049539 | 0.038779 | 0.052379 | 0.057934 | 0.058554 | 0.062462 | 0.050561 | 0.066162 | 0.059045 | 0.059768 | 0.058491 | 0.063085 | 0.07002 | 0.068419 | 0.074156 | 0.076486
13 | 0.13008 | 0.12419 | 0.12031 | 0.11868 | 0.11466 | 0.11451 | 0.13294 | 0.12632 | 0.13414 | 0.12886 | 0.12825 | 0.12973 | 0.13539 | 0.13761 | 0.13526 | 0.13416 | 0.13223 | 0.13815 | 0.12879 | 0.12874 | 0.1317 | 0.1221 | 0.12107 | 0.12451
14 | 0.0032469 | 0.0015017 | 0.00067336 | 0.00032113 | -0.0015437 | -0.0033702 | -0.0037291 | -0.012073 | -0.013397 | -0.013498 | -0.015386 | -0.015372 | -0.014347 | -0.011267 | -0.0091924 | -0.0092605 | -0.011115 | -0.0083542 | -0.010921 | -0.012715 | -0.011976 | -0.01118 | -0.0037407 | -0.00066145
15 | 0.03952 | 0.036942 | 0.034833 | 0.033865 | 0.031989 | 0.031186 | 0.032428 | 0.031265 | 0.03336 | 0.033498 | 0.032247 | 0.032891 | 0.034834 | 0.035976 | 0.033736 | 0.034578 | 0.033159 | 0.034488 | 0.031074 | 0.029908 | 0.030807 | 0.02939 | 0.033659 | 0.034492
16 | 0.036496 | 0.032857 | 0.030833 | 0.028473 | 0.026059 | 0.025833 | 0.028532 | 0.028955 | 0.031307 | 0.03386 | 0.030307 | 0.032036 | 0.032851 | 0.033858 | 0.029903 | 0.030926 | 0.030733 | 0.032968 | 0.032266 | 0.033042 | 0.035458 | 0.031684 | 0.033838 | 0.033558
17 | 0.057894 | 0.052134 | 0.047606 | 0.048157 | 0.044985 | 0.043913 | 0.060348 | 0.063977 | 0.066706 | 0.063509 | 0.06111 | 0.065972 | 0.070064 | 0.067908 | 0.062823 | 0.059795 | 0.058329 | 0.059982 | 0.055904 | 0.059358 | 0.06352 | 0.057909 | 0.060633 | 0.055074
18 | 0.041813 | 0.033623 | 0.028242 | 0.027314 | 0.023702 | 0.021346 | 0.037953 | 0.048985 | 0.058752 | 0.060957 | 0.058796 | 0.053269 | 0.061266 | 0.060565 | 0.056094 | 0.052197 | 0.045289 | 0.044106 | 0.051417 | 0.058408 | 0.068084 | 0.063393 | 0.057612 | 0.047223
19 | 0.063751 | 0.055834 | 0.051186 | 0.04953 | 0.048639 | 0.047025 | 0.053205 | 0.050057 | 0.054846 | 0.057275 | 0.060068 | 0.063844 | 0.066634 | 0.066261 | 0.064448 | 0.063602 | 0.061147 | 0.06406 | 0.062182 | 0.061924 | 0.069224 | 0.064591 | 0.070824 | 0.066233
20 | 0.065822 | 0.060501 | 0.055679 | 0.056649 | 0.055256 | 0.053598 | 0.059685 | 0.062038 | 0.06444 | 0.064939 | 0.063977 | 0.067816 | 0.068143 | 0.067948 | 0.064615 | 0.062472 | 0.062648 | 0.064333 | 0.058164 | 0.057571 | 0.061364 | 0.054811 | 0.060074 | 0.062292
21 | 0.056939 | 0.049678 | 0.047263 | 0.047235 | 0.043724 | 0.044896 | 0.05727 | 0.053732 | 0.061388 | 0.065433 | 0.064086 | 0.067114 | 0.066499 | 0.070491 | 0.069809 | 0.065326 | 0.063594 | 0.064836 | 0.061693 | 0.06095 | 0.063036 | 0.052226 | 0.059353 | 0.055169
22 | 0.054499 | 0.048732 | 0.045956 | 0.044921 | 0.043616 | 0.044617 | 0.069939 | 0.072837 | 0.077929 | 0.077679 | 0.079952 | 0.085117 | 0.085609 | 0.082438 | 0.072864 | 0.069754 | 0.063983 | 0.065897 | 0.062312 | 0.062974 | 0.062224 | 0.053618 | 0.053882 | 0.052037
23 | 0.3658 | 0.32816 | 0.3132 | 0.29419 | 0.28871 | 0.27584 | 0.28434 | 0.26971 | 0.23433 | 0.24594 | 0.26862 | 0.30081 | 0.31865 | 0.32669 | 0.31951 | 0.33143 | 0.32202 | 0.32777 | 0.31528 | 0.32976 | 0.35206 | 0.32295 | 0.31492 | 0.34204
24 | 0.31236 | 0.27934 | 0.26444 | 0.26263 | 0.25164 | 0.24869 | 0.29694 | 0.29324 | 0.31222 | 0.32814 | 0.31622 | 0.32938 | 0.34841 | 0.35008 | 0.34305 | 0.31947 | 0.2996 | 0.31445 | 0.30745 | 0.32084 | 0.35198 | 0.31482 | 0.32926 | 0.30543
25 | 0.040755 | 0.035748 | 0.033118 | 0.031822 | 0.030555 | 0.03138 | 0.037771 | 0.036441 | 0.039389 | 0.041939 | 0.043458 | 0.044844 | 0.044929 | 0.045131 | 0.042965 | 0.040819 | 0.039134 | 0.043905 | 0.04399 | 0.044571 | 0.050232 | 0.044108 | 0.04658 | 0.042629
26 | 0.052611 | 0.050857 | 0.052568 | 0.048218 | 0.045988 | 0.043545 | 0.045612 | 0.042166 | 0.037459 | 0.029529 | 0.039547 | 0.043778 | 0.044438 | 0.047808 | 0.038947 | 0.050631 | 0.04485 | 0.045979 | 0.044545 | 0.04779 | 0.053238 | 0.051761 | 0.057655 | 0.059821
27 | 0.039223 | 0.036588 | 0.03504 | 0.034374 | 0.032518 | 0.031898 | 0.037235 | 0.032275 | 0.034146 | 0.033106 | 0.032586 | 0.033088 | 0.034892 | 0.036326 | 0.035868 | 0.035559 | 0.034191 | 0.036843 | 0.03355 | 0.033136 | 0.03437 | 0.031419 | 0.034345 | 0.036041
28 | -0.044298 | -0.044898 | -0.044903 | -0.044782 | -0.049337 | -0.056294 | -0.066096 | -0.091456 | -0.099884 | -0.10339 | -0.11295 | -0.11416 | -0.11087 | -0.098102 | -0.084869 | -0.085005 | -0.089127 | -0.081541 | -0.089977 | -0.098522 | -0.098282 | -0.087193 | -0.066945 | -0.053767
29 | 0.82812 | 0.81274 | 0.78037 | 0.76513 | 0.75417 | 0.76116 | 0.75955 | 0.90091 | 0.96823 | 0.95746 | 0.93945 | 0.95178 | 0.98934 | 0.97669 | 0.90262 | 0.92972 | 0.93439 | 0.91165 | 0.86005 | 0.8465 | 0.84714 | 0.83406 | 0.79239 | 0.7727
30 | 0.11433 | 0.10392 | 0.097992 | 0.090249 | 0.083499 | 0.083875 | 0.091864 | 0.099954 | 0.10835 | 0.11673 | 0.10503 | 0.11081 | 0.11289 | 0.11465 | 0.10056 | 0.1042 | 0.1053 | 0.11078 | 0.11022 | 0.11374 | 0.12121 | 0.10911 | 0.11028 | 0.10762
31 | 0.14138 | 0.12756 | 0.11653 | 0.11804 | 0.11054 | 0.10815 | 0.14887 | 0.1596 | 0.16646 | 0.15833 | 0.15251 | 0.1646 | 0.17464 | 0.16881 | 0.15603 | 0.14848 | 0.14526 | 0.1488 | 0.13908 | 0.14792 | 0.15808 | 0.14433 | 0.14954 | 0.13523
32 | 0.035111 | 0.028082 | 0.02328 | 0.022611 | 0.019849 | 0.018076 | 0.033954 | 0.048291 | 0.058141 | 0.060066 | 0.058272 | 0.052614 | 0.060222 | 0.058641 | 0.054042 | 0.050179 | 0.044157 | 0.041799 | 0.050063 | 0.057456 | 0.066639 | 0.0625 | 0.053536 | 0.042309

## Pc, Summer, S3
LoadID | 0 | 1 | 2 | 3 | 4 | 5 | 6 | 7 | 8 | 9 | 10 | 11 | 12 | 13 | 14 | 15 | 16 | 17 | 18 | 19 | 20 | 21 | 22 | 23
1 | 0.10069 | 0.09605 | 0.091268 | 0.089054 | 0.085692 | 0.084837 | 0.08662 | 0.091943 | 0.098452 | 0.098121 | 0.095343 | 0.096925 | 0.10172 | 0.1028 | 0.095734 | 0.098354 | 0.096458 | 0.097315 | 0.089614 | 0.087187 | 0.088567 | 0.085787 | 0.090109 | 0.090373
2 | 0.06629 | 0.060172 | 0.056704 | 0.052243 | 0.048264 | 0.048396 | 0.053065 | 0.057216 | 0.062004 | 0.066829 | 0.06009 | 0.063416 | 0.064658 | 0.065792 | 0.057754 | 0.059833 | 0.060334 | 0.06363 | 0.063179 | 0.065132 | 0.069471 | 0.062475 | 0.0636 | 0.062202
3 | 0.10238 | 0.093186 | 0.085289 | 0.086908 | 0.082263 | 0.081286 | 0.1127 | 0.12657 | 0.13219 | 0.12524 | 0.12117 | 0.13063 | 0.13804 | 0.13197 | 0.12154 | 0.11555 | 0.11439 | 0.11535 | 0.1091 | 0.11681 | 0.12415 | 0.11403 | 0.11311 | 0.10032
4 | 0.029684 | 0.023832 | 0.019941 | 0.01931 | 0.016813 | 0.015192 | 0.027465 | 0.036565 | 0.043911 | 0.045495 | 0.043966 | 0.039788 | 0.045688 | 0.044943 | 0.041557 | 0.038643 | 0.033684 | 0.032503 | 0.038224 | 0.043568 | 0.050702 | 0.047322 | 0.04219 | 0.034189
5 | 0.035227 | 0.030687 | 0.028074 | 0.027117 | 0.026246 | 0.025148 | 0.028602 | 0.025376 | 0.027729 | 0.029083 | 0.030296 | 0.032249 | 0.033839 | 0.034092 | 0.03325 | 0.03281 | 0.031139 | 0.033183 | 0.031768 | 0.031438 | 0.035334 | 0.032742 | 0.03745 | 0.035573
6 | 0.15897 | 0.14663 | 0.13506 | 0.1377 | 0.13493 | 0.13127 | 0.14588 | 0.15452 | 0.16059 | 0.16161 | 0.15951 | 0.16899 | 0.16949 | 0.16827 | 0.15983 | 0.1545 | 0.15568 | 0.15891 | 0.14428 | 0.14314 | 0.15221 | 0.13628 | 0.14679 | 0.15164
7 | 0.13676 | 0.11958 | 0.11402 | 0.11417 | 0.1061 | 0.10952 | 0.13984 | 0.13375 | 0.15296 | 0.16284 | 0.15978 | 0.16724 | 0.16538 | 0.17463 | 0.17281 | 0.16163 | 0.15804 | 0.16017 | 0.1531 | 0.15158 | 0.15639 | 0.12982 | 0.14499 | 0.13383
8 | 0.027162 | 0.023926 | 0.022352 | 0.021731 | 0.020529 | 0.020463 | 0.031175 | 0.029691 | 0.03166 | 0.031784 | 0.0324 | 0.034571 | 0.035079 | 0.034514 | 0.030787 | 0.029516 | 0.026499 | 0.028204 | 0.026008 | 0.025951 | 0.026046 | 0.022161 | 0.024813 | 0.024746
9 | 0.040602 | 0.03614 | 0.034297 | 0.032241 | 0.031182 | 0.029546 | 0.030833 | 0.027388 | 0.0238 | 0.025129 | 0.027176 | 0.030474 | 0.032492 | 0.033823 | 0.033182 | 0.034354 | 0.032882 | 0.034161 | 0.03234 | 0.033547 | 0.036073 | 0.032831 | 0.033937 | 0.037152
10 | 0.042833 | 0.038577 | 0.036689 | 0.036573 | 0.035434 | 0.035341 | 0.042141 | 0.04357 | 0.046467 | 0.048687 | 0.047119 | 0.049014 | 0.051635 | 0.051358 | 0.050226 | 0.04671 | 0.04426 | 0.045783 | 0.045305 | 0.047556 | 0.05193 | 0.046687 | 0.046944 | 0.042867
11 | 0.049871 | 0.04397 | 0.04085 | 0.039294 | 0.038171 | 0.03966 | 0.047695 | 0.048125 | 0.052112 | 0.055326 | 0.057594 | 0.059356 | 0.05921 | 0.058892 | 0.055918 | 0.05308 | 0.051424 | 0.057003 | 0.057751 | 0.058794 | 0.066013 | 0.058216 | 0.059389 | 0.053563
12 | 0.065679 | 0.064116 | 0.066782 | 0.061156 | 0.058748 | 0.05588 | 0.05815 | 0.055759 | 0.049539 | 0.038779 | 0.052379 | 0.057934 | 0.058554 | 0.062462 | 0.050561 | 0.066162 | 0.059045 | 0.059768 | 0.058491 | 0.063085 | 0.07002 | 0.068419 | 0.074156 | 0.076486
13 | 0.13008 | 0.12419 | 0.12031 | 0.11868 | 0.11466 | 0.11451 | 0.13294 | 0.12632 | 0.13414 | 0.12886 | 0.12825 | 0.12973 | 0.13539 | 0.13761 | 0.13526 | 0.13416 | 0.13223 | 0.13815 | 0.12879 | 0.12874 | 0.1317 | 0.1221 | 0.12107 | 0.12451
14 | 0.0032469 | 0.0015017 | 0.00067336 | 0.00032113 | -0.0015437 | -0.0033702 | -0.0037291 | -0.012073 | -0.013397 | -0.013498 | -0.015386 | -0.015372 | -0.014347 | -0.011267 | -0.0091924 | -0.0092605 | -0.011115 | -0.0083542 | -0.010921 | -0.012715 | -0.011976 | -0.01118 | -0.0037407 | -0.00066145
15 | 0.03952 | 0.036942 | 0.034833 | 0.033865 | 0.031989 | 0.031186 | 0.032428 | 0.031265 | 0.03336 | 0.033498 | 0.032247 | 0.032891 | 0.034834 | 0.035976 | 0.033736 | 0.034578 | 0.033159 | 0.034488 | 0.031074 | 0.029908 | 0.030807 | 0.02939 | 0.033659 | 0.034492
16 | 0.036496 | 0.032857 | 0.030833 | 0.028473 | 0.026059 | 0.025833 | 0.028532 | 0.028955 | 0.031307 | 0.03386 | 0.030307 | 0.032036 | 0.032851 | 0.033858 | 0.029903 | 0.030926 | 0.030733 | 0.032968 | 0.032266 | 0.033042 | 0.035458 | 0.031684 | 0.033838 | 0.033558
17 | 0.057894 | 0.052134 | 0.047606 | 0.048157 | 0.044985 | 0.043913 | 0.060348 | 0.063977 | 0.066706 | 0.063509 | 0.06111 | 0.065972 | 0.070064 | 0.067908 | 0.062823 | 0.059795 | 0.058329 | 0.059982 | 0.055904 | 0.059358 | 0.06352 | 0.057909 | 0.060633 | 0.055074
18 | 0.041813 | 0.033623 | 0.028242 | 0.027314 | 0.023702 | 0.021346 | 0.037953 | 0.048985 | 0.058752 | 0.060957 | 0.058796 | 0.053269 | 0.061266 | 0.060565 | 0.056094 | 0.052197 | 0.045289 | 0.044106 | 0.051417 | 0.058408 | 0.068084 | 0.063393 | 0.057612 | 0.047223
19 | 0.063751 | 0.055834 | 0.051186 | 0.04953 | 0.048639 | 0.047025 | 0.053205 | 0.050057 | 0.054846 | 0.057275 | 0.060068 | 0.063844 | 0.066634 | 0.066261 | 0.064448 | 0.063602 | 0.061147 | 0.06406 | 0.062182 | 0.061924 | 0.069224 | 0.064591 | 0.070824 | 0.066233
20 | 0.065822 | 0.060501 | 0.055679 | 0.056649 | 0.055256 | 0.053598 | 0.059685 | 0.062038 | 0.06444 | 0.064939 | 0.063977 | 0.067816 | 0.068143 | 0.067948 | 0.064615 | 0.062472 | 0.062648 | 0.064333 | 0.058164 | 0.057571 | 0.061364 | 0.054811 | 0.060074 | 0.062292
21 | 0.056939 | 0.049678 | 0.047263 | 0.047235 | 0.043724 | 0.044896 | 0.05727 | 0.053732 | 0.061388 | 0.065433 | 0.064086 | 0.067114 | 0.066499 | 0.070491 | 0.069809 | 0.065326 | 0.063594 | 0.064836 | 0.061693 | 0.06095 | 0.063036 | 0.052226 | 0.059353 | 0.055169
22 | 0.054499 | 0.048732 | 0.045956 | 0.044921 | 0.043616 | 0.044617 | 0.069939 | 0.072837 | 0.077929 | 0.077679 | 0.079952 | 0.085117 | 0.085609 | 0.082438 | 0.072864 | 0.069754 | 0.063983 | 0.065897 | 0.062312 | 0.062974 | 0.062224 | 0.053618 | 0.053882 | 0.052037
23 | 0.3658 | 0.32816 | 0.3132 | 0.29419 | 0.28871 | 0.27584 | 0.28434 | 0.26971 | 0.23433 | 0.24594 | 0.26862 | 0.30081 | 0.31865 | 0.32669 | 0.31951 | 0.33143 | 0.32202 | 0.32777 | 0.31528 | 0.32976 | 0.35206 | 0.32295 | 0.31492 | 0.34204
24 | 0.31236 | 0.27934 | 0.26444 | 0.26263 | 0.25164 | 0.24869 | 0.29694 | 0.29324 | 0.31222 | 0.32814 | 0.31622 | 0.32938 | 0.34841 | 0.35008 | 0.34305 | 0.31947 | 0.2996 | 0.31445 | 0.30745 | 0.32084 | 0.35198 | 0.31482 | 0.32926 | 0.30543
25 | 0.040755 | 0.035748 | 0.033118 | 0.031822 | 0.030555 | 0.03138 | 0.037771 | 0.036441 | 0.039389 | 0.041939 | 0.043458 | 0.044844 | 0.044929 | 0.045131 | 0.042965 | 0.040819 | 0.039134 | 0.043905 | 0.04399 | 0.044571 | 0.050232 | 0.044108 | 0.04658 | 0.042629
26 | 0.052611 | 0.050857 | 0.052568 | 0.048218 | 0.045988 | 0.043545 | 0.045612 | 0.042166 | 0.037459 | 0.029529 | 0.039547 | 0.043778 | 0.044438 | 0.047808 | 0.038947 | 0.050631 | 0.04485 | 0.045979 | 0.044545 | 0.04779 | 0.053238 | 0.051761 | 0.057655 | 0.059821
27 | 0.039223 | 0.036588 | 0.03504 | 0.034374 | 0.032518 | 0.031898 | 0.037235 | 0.032275 | 0.034146 | 0.033106 | 0.032586 | 0.033088 | 0.034892 | 0.036326 | 0.035868 | 0.035559 | 0.034191 | 0.036843 | 0.03355 | 0.033136 | 0.03437 | 0.031419 | 0.034345 | 0.036041
28 | -0.044298 | -0.044898 | -0.044903 | -0.044782 | -0.049337 | -0.056294 | -0.066096 | -0.091456 | -0.099884 | -0.10339 | -0.11295 | -0.11416 | -0.11087 | -0.098102 | -0.084869 | -0.085005 | -0.089127 | -0.081541 | -0.089977 | -0.098522 | -0.098282 | -0.087193 | -0.066945 | -0.053767
29 | 0.82812 | 0.81274 | 0.78037 | 0.76513 | 0.75417 | 0.76116 | 0.75955 | 0.90091 | 0.96823 | 0.95746 | 0.93945 | 0.95178 | 0.98934 | 0.97669 | 0.90262 | 0.92972 | 0.93439 | 0.91165 | 0.86005 | 0.8465 | 0.84714 | 0.83406 | 0.79239 | 0.7727
30 | 0.11433 | 0.10392 | 0.097992 | 0.090249 | 0.083499 | 0.083875 | 0.091864 | 0.099954 | 0.10835 | 0.11673 | 0.10503 | 0.11081 | 0.11289 | 0.11465 | 0.10056 | 0.1042 | 0.1053 | 0.11078 | 0.11022 | 0.11374 | 0.12121 | 0.10911 | 0.11028 | 0.10762
31 | 0.14138 | 0.12756 | 0.11653 | 0.11804 | 0.11054 | 0.10815 | 0.14887 | 0.1596 | 0.16646 | 0.15833 | 0.15251 | 0.1646 | 0.17464 | 0.16881 | 0.15603 | 0.14848 | 0.14526 | 0.1488 | 0.13908 | 0.14792 | 0.15808 | 0.14433 | 0.14954 | 0.13523
32 | 0.035111 | 0.028082 | 0.02328 | 0.022611 | 0.019849 | 0.018076 | 0.033954 | 0.048291 | 0.058141 | 0.060066 | 0.058272 | 0.052614 | 0.060222 | 0.058641 | 0.054042 | 0.050179 | 0.044157 | 0.041799 | 0.050063 | 0.057456 | 0.066639 | 0.0625 | 0.053536 | 0.042309

## Qc, Summer, S1
LoadID | 0 | 1 | 2 | 3 | 4 | 5 | 6 | 7 | 8 | 9 | 10 | 11 | 12 | 13 | 14 | 15 | 16 | 17 | 18 | 19 | 20 | 21 | 22 | 23
1 | 0.049753 | 0.054954 | 0.051788 | 0.051788 | 0.050657 | 0.053597 | 0.05518 | 0.10335 | 0.12031 | 0.11579 | 0.11307 | 0.11285 | 0.12009 | 0.11647 | 0.08164 | 0.10674 | 0.1081 | 0.10131 | 0.080283 | 0.07282 | 0.076438 | 0.076665 | 0.052919 | 0.052467
2 | 0.0022464 | -0.013478 | -0.014602 | -0.021341 | -0.025834 | -0.020218 | -0.025834 | 0.065146 | 0.083117 | 0.1067 | 0.060653 | 0.055037 | 0.038189 | 0.051668 | 0.022464 | 0.019095 | 0.022464 | 0.040435 | 0.077501 | 0.078625 | 0.0629 | 0.048298 | 0.022464 | 0.0044928
3 | -0.022596 | -0.053518 | -0.093358 | -0.086223 | -0.088007 | -0.083844 | -0.0047571 | 0.10049 | 0.13201 | 0.1332 | 0.1112 | 0.13915 | 0.12606 | 0.11001 | 0.079087 | 0.049355 | 0.061248 | 0.054707 | 0.010109 | 0.044003 | 0.061842 | 0.040435 | -0.037462 | -0.076708
4 | -0.071276 | -0.071961 | -0.074017 | -0.074017 | -0.075731 | -0.077787 | -0.070591 | -0.047632 | -0.035638 | -0.037694 | -0.047632 | -0.051744 | -0.047974 | -0.052086 | -0.049002 | -0.057912 | -0.065108 | -0.057912 | -0.040778 | -0.036666 | -0.036666 | -0.048317 | -0.059968 | -0.062367
5 | -0.04438 | -0.058188 | -0.068543 | -0.06805 | -0.06805 | -0.07446 | -0.067064 | -0.026628 | 0.0088761 | 0.029587 | 0.048818 | 0.051777 | 0.045367 | 0.037477 | 0.024656 | 0.01578 | 0.013314 | 0.012328 | 0.012328 | 0.0029587 | 0.026135 | 0.012328 | 0.0069036 | -0.010849
6 | 0.10783 | 0.11962 | 0.09098 | 0.10699 | 0.10951 | 0.11246 | 0.10867 | 0.20133 | 0.23082 | 0.2304 | 0.20133 | 0.24051 | 0.25062 | 0.23082 | 0.20091 | 0.17691 | 0.21566 | 0.20892 | 0.16385 | 0.15205 | 0.17901 | 0.1411 | 0.10741 | 0.12004
7 | -0.20804 | -0.2139 | -0.22708 | -0.23294 | -0.21829 | -0.23587 | -0.20218 | -0.092298 | -0.016116 | -0.013185 | 0.027836 | 0.0087903 | 0.0029301 | 0 | -0.023441 | -0.041021 | -0.060067 | -0.079113 | -0.068857 | -0.083508 | -0.058602 | -0.10988 | -0.13918 | -0.14944
8 | -0.078132 | -0.078654 | -0.079436 | -0.079827 | -0.078784 | -0.076958 | -0.065349 | -0.054001 | -0.052827 | -0.052044 | -0.051131 | -0.05074 | -0.051914 | -0.05387 | -0.059349 | -0.061958 | -0.064045 | -0.064305 | -0.065479 | -0.067697 | -0.072001 | -0.074871 | -0.076045 | -0.07748
9 | 0.0022464 | -0.019095 | -0.023587 | -0.03145 | -0.029203 | -0.033696 | -0.064023 | -0.020218 | -0.03145 | -0.010109 | 0 | 0.0089857 | 0.029203 | 0.029203 | 0.023587 | 0.052791 | 0.044928 | 0.039312 | 0.032573 | 0.032573 | 0.046052 | 0.041559 | -0.0044928 | -0.0067392
10 | -0.053664 | -0.059904 | -0.061152 | -0.060528 | -0.0624 | -0.063648 | -0.019968 | 0.018096 | 0.039936 | 0.042432 | 0.01872 | 0.044304 | 0.047424 | 0.045552 | 0.036192 | 0.0156 | 0.007488 | 0.007488 | 0.0081121 | 0.0156 | 0.023088 | 0.00312 | -0.023712 | -0.039936
11 | -0.069132 | -0.075001 | -0.07761 | -0.078914 | -0.076958 | -0.07761 | -0.060653 | -0.05087 | -0.043044 | -0.032609 | -0.033261 | -0.035218 | -0.04174 | -0.043044 | -0.048262 | -0.048262 | -0.048914 | -0.037175 | -0.033914 | -0.038479 | -0.031305 | -0.040435 | -0.046305 | -0.052827
12 | -0.045009 | -0.027438 | -0.034178 | -0.026957 | -0.031049 | -0.016607 | -0.05608 | -0.044286 | -0.032733 | -0.038269 | -0.039954 | -0.036344 | 0.018292 | 0.0091461 | -0.051748 | -0.01757 | -0.020218 | -0.011794 | 0.00048137 | 0.035381 | 0.079186 | 0.078705 | 0.074854 | 0.078705
13 | 0.035943 | 0.033375 | 0.025245 | 0.022892 | 0.020967 | 0.026315 | 0.086433 | 0.11532 | 0.14784 | 0.14099 | 0.13757 | 0.13585 | 0.14698 | 0.13478 | 0.12387 | 0.1151 | 0.11382 | 0.11532 | 0.096061 | 0.087717 | 0.093066 | 0.065253 | 0.028669 | 0.030808
14 | 0.077501 | 0.075817 | 0.079186 | 0.080871 | 0.080871 | 0.077501 | 0.069077 | 0.065708 | 0.050544 | 0.035381 | 0.038751 | 0.047175 | 0.033696 | 0.047175 | 0.053914 | 0.053914 | 0.053914 | 0.052229 | 0.04886 | 0.060653 | 0.064023 | 0.072447 | 0.067392 | 0.069077
15 | 0.029852 | 0.032973 | 0.031073 | 0.031073 | 0.030394 | 0.032158 | 0.033108 | 0.06201 | 0.072187 | 0.069473 | 0.067845 | 0.067709 | 0.072051 | 0.06988 | 0.048984 | 0.064045 | 0.06486 | 0.060789 | 0.04817 | 0.043692 | 0.045863 | 0.045999 | 0.031751 | 0.03148
16 | 0.0014976 | -0.0089857 | -0.0097345 | -0.014227 | -0.017223 | -0.013478 | -0.017223 | 0.043431 | 0.055412 | 0.071136 | 0.040435 | 0.036691 | 0.025459 | 0.034445 | 0.014976 | 0.01273 | 0.014976 | 0.026957 | 0.051668 | 0.052416 | 0.041933 | 0.032199 | 0.014976 | 0.0029952
17 | -0.016947 | -0.040138 | -0.070019 | -0.064667 | -0.066005 | -0.062883 | -0.0035678 | 0.075371 | 0.099007 | 0.099899 | 0.083398 | 0.10436 | 0.094548 | 0.082506 | 0.059315 | 0.037016 | 0.045936 | 0.04103 | 0.0075817 | 0.033002 | 0.046382 | 0.030327 | -0.028097 | -0.057531
18 | -0.10691 | -0.10794 | -0.11103 | -0.11103 | -0.1136 | -0.11668 | -0.10589 | -0.071447 | -0.053457 | -0.056541 | -0.071447 | -0.077616 | -0.071961 | -0.07813 | -0.073503 | -0.086868 | -0.097662 | -0.086868 | -0.061167 | -0.054999 | -0.054999 | -0.072475 | -0.089952 | -0.09355
19 | -0.066571 | -0.087281 | -0.10281 | -0.10207 | -0.10207 | -0.11169 | -0.1006 | -0.039942 | 0.013314 | 0.04438 | 0.073228 | 0.077666 | 0.06805 | 0.056215 | 0.036984 | 0.02367 | 0.019971 | 0.018492 | 0.018492 | 0.004438 | 0.039203 | 0.018492 | 0.010355 | -0.016273
20 | 0.048523 | 0.05383 | 0.040941 | 0.048143 | 0.049281 | 0.050608 | 0.048902 | 0.090601 | 0.10387 | 0.10368 | 0.090601 | 0.10823 | 0.11278 | 0.10387 | 0.090411 | 0.079607 | 0.097045 | 0.094012 | 0.073732 | 0.068424 | 0.080555 | 0.063496 | 0.048333 | 0.054019
21 | -0.093617 | -0.096254 | -0.10219 | -0.10482 | -0.098232 | -0.10614 | -0.09098 | -0.041534 | -0.007252 | -0.0059335 | 0.012526 | 0.0039556 | 0.0013185 | 0 | -0.010548 | -0.01846 | -0.02703 | -0.035601 | -0.030986 | -0.037579 | -0.026371 | -0.049446 | -0.062631 | -0.067246
22 | -0.1172 | -0.11798 | -0.11915 | -0.11974 | -0.11818 | -0.11544 | -0.098023 | -0.081001 | -0.07924 | -0.078067 | -0.076697 | -0.07611 | -0.077871 | -0.080806 | -0.089023 | -0.092936 | -0.096067 | -0.096458 | -0.098219 | -0.10155 | -0.108 | -0.11231 | -0.11407 | -0.11622
23 | 0.015725 | -0.13366 | -0.16511 | -0.22015 | -0.20442 | -0.23587 | -0.44816 | -0.14152 | -0.22015 | -0.070762 | 0 | 0.0629 | 0.20442 | 0.20442 | 0.16511 | 0.36954 | 0.3145 | 0.27519 | 0.22801 | 0.22801 | 0.32236 | 0.29091 | -0.03145 | -0.047175
24 | -0.45078 | -0.5032 | -0.51368 | -0.50844 | -0.52416 | -0.53465 | -0.16773 | 0.15201 | 0.33546 | 0.35643 | 0.15725 | 0.37216 | 0.39836 | 0.38264 | 0.30401 | 0.13104 | 0.0629 | 0.0629 | 0.068141 | 0.13104 | 0.19394 | 0.026208 | -0.19918 | -0.33546
25 | -0.069132 | -0.075001 | -0.07761 | -0.078914 | -0.076958 | -0.07761 | -0.060653 | -0.05087 | -0.043044 | -0.032609 | -0.033261 | -0.035218 | -0.04174 | -0.043044 | -0.048262 | -0.048262 | -0.048914 | -0.037175 | -0.033914 | -0.038479 | -0.031305 | -0.040435 | -0.046305 | -0.052827
26 | -0.045009 | -0.027438 | -0.034178 | -0.026957 | -0.031049 | -0.016607 | -0.05608 | -0.044286 | -0.032733 | -0.038269 | -0.039954 | -0.036344 | 0.018292 | 0.0091461 | -0.051748 | -0.01757 | -0.020218 | -0.011794 | 0.00048137 | 0.035381 | 0.079186 | 0.078705 | 0.074854 | 0.078705
27 | 0.017971 | 0.016688 | 0.012623 | 0.011446 | 0.010483 | 0.013158 | 0.043217 | 0.057658 | 0.073918 | 0.070495 | 0.068783 | 0.067927 | 0.07349 | 0.067392 | 0.061937 | 0.057551 | 0.056909 | 0.057658 | 0.04803 | 0.043859 | 0.046533 | 0.032627 | 0.014334 | 0.015404
28 | 0.155 | 0.15163 | 0.15837 | 0.16174 | 0.16174 | 0.155 | 0.13815 | 0.13142 | 0.10109 | 0.070762 | 0.077501 | 0.094349 | 0.067392 | 0.094349 | 0.10783 | 0.10783 | 0.10783 | 0.10446 | 0.097719 | 0.12131 | 0.12805 | 0.14489 | 0.13478 | 0.13815
29 | 0.099506 | 0.10991 | 0.10358 | 0.10358 | 0.10131 | 0.10719 | 0.11036 | 0.2067 | 0.24062 | 0.23158 | 0.22615 | 0.2257 | 0.24017 | 0.23293 | 0.16328 | 0.21348 | 0.2162 | 0.20263 | 0.16057 | 0.14564 | 0.15288 | 0.15333 | 0.10584 | 0.10493
30 | 0.003744 | -0.022464 | -0.024336 | -0.035568 | -0.043056 | -0.033696 | -0.043056 | 0.10858 | 0.13853 | 0.17784 | 0.10109 | 0.091729 | 0.063648 | 0.086113 | 0.03744 | 0.031824 | 0.03744 | 0.067392 | 0.12917 | 0.13104 | 0.10483 | 0.080497 | 0.03744 | 0.007488
31 | -0.039544 | -0.093656 | -0.16338 | -0.15089 | -0.15401 | -0.14673 | -0.0083249 | 0.17586 | 0.23102 | 0.2331 | 0.1946 | 0.2435 | 0.22061 | 0.19251 | 0.1384 | 0.086371 | 0.10718 | 0.095737 | 0.017691 | 0.077006 | 0.10822 | 0.070762 | -0.065559 | -0.13424
32 | -0.071276 | -0.071961 | -0.074017 | -0.074017 | -0.075731 | -0.077787 | -0.070591 | -0.047632 | -0.035638 | -0.037694 | -0.047632 | -0.051744 | -0.047974 | -0.052086 | -0.049002 | -0.057912 | -0.065108 | -0.057912 | -0.040778 | -0.036666 | -0.036666 | -0.048317 | -0.059968 | -0.062367

## Qc, Summer, S2
LoadID | 0 | 1 | 2 | 3 | 4 | 5 | 6 | 7 | 8 | 9 | 10 | 11 | 12 | 13 | 14 | 15 | 16 | 17 | 18 | 19 | 20 | 21 | 22 | 23
1 | 0.11885 | 0.12498 | 0.1295 | 0.11068 | 0.093827 | 0.10017 | 0.066989 | 0.054222 | 0.076635 | 0.087721 | 0.075291 | 0.076979 | 0.081456 | 0.1033 | 0.092898 | 0.10049 | 0.074301 | 0.076078 | 0.064971 | 0.079161 | 0.079455 | 0.065467 | 0.059452 | 0.062792
2 | -0.027915 | -0.030847 | -0.030827 | -0.039712 | -0.037168 | -0.056093 | -0.051748 | 0.034387 | 0.062196 | 0.074136 | 0.019733 | -0.026331 | -0.031609 | -0.02775 | -0.04706 | -0.033702 | -0.020593 | -0.006834 | 0.062314 | 0.10873 | 0.054141 | 0.030906 | -0.020197 | -0.041703
3 | -0.059805 | -0.11419 | -0.13266 | -0.13946 | -0.13796 | -0.1529 | -0.11708 | -0.035559 | -0.030863 | -0.036557 | -0.013999 | -0.0070816 | -0.030861 | -0.082467 | -0.11906 | -0.12861 | -0.11457 | -0.11641 | -0.10068 | -0.098446 | -0.10861 | -0.10675 | -0.12887 | -0.14647
4 | -0.06754 | -0.068955 | -0.07021 | -0.070856 | -0.070966 | -0.075795 | -0.070821 | -0.049367 | -0.045274 | -0.05148 | -0.054976 | -0.066003 | -0.066943 | -0.070395 | -0.071299 | -0.073511 | -0.071833 | -0.064326 | -0.051603 | -0.052927 | -0.056384 | -0.053566 | -0.06104 | -0.063963
5 | -0.045192 | -0.050408 | -0.059986 | -0.066678 | -0.067682 | -0.073417 | -0.077104 | -0.06129 | -0.044683 | -0.031343 | -0.022371 | -0.018201 | -0.023054 | -0.02849 | -0.03792 | -0.037679 | -0.040023 | -0.03791 | -0.032863 | -0.033576 | -0.030307 | -0.015036 | -0.023568 | -0.032991
6 | 0.17172 | 0.18506 | 0.17133 | 0.18779 | 0.17985 | 0.19267 | 0.14738 | 0.19527 | 0.19845 | 0.24953 | 0.22869 | 0.24548 | 0.23599 | 0.23064 | 0.18901 | 0.20057 | 0.17955 | 0.18427 | 0.14809 | 0.19653 | 0.17283 | 0.17977 | 0.19069 | 0.17053
7 | -0.17016 | -0.18332 | -0.20435 | -0.20227 | -0.21088 | -0.20892 | -0.22837 | -0.17322 | -0.14958 | -0.11097 | -0.11466 | -0.10674 | -0.11775 | -0.13006 | -0.16299 | -0.16903 | -0.15448 | -0.16375 | -0.14861 | -0.17391 | -0.15796 | -0.16816 | -0.17007 | -0.19221
8 | -0.078246 | -0.079397 | -0.079397 | -0.079397 | -0.0794 | -0.07874 | -0.072023 | -0.070048 | -0.06777 | -0.067509 | -0.064487 | -0.064416 | -0.070755 | -0.074628 | -0.077795 | -0.075948 | -0.074503 | -0.07396 | -0.071987 | -0.074774 | -0.076653 | -0.076856 | -0.078993 | -0.078985
9 | -0.034882 | -0.049846 | -0.052262 | -0.06194 | -0.069793 | -0.061449 | -0.073652 | -0.054371 | 0.017043 | 0.04163 | 0.020526 | 0.049181 | 0.020624 | -0.015474 | -0.048195 | -0.065996 | -0.060856 | -0.052529 | -0.029019 | -0.031605 | -0.018783 | 0.0041196 | 0.00024808 | -0.0041007
10 | -0.046934 | -0.058134 | -0.061318 | -0.054898 | -0.054683 | -0.060209 | -0.040545 | -0.01656 | -0.01186 | -0.010142 | -0.0048171 | 0.0020943 | -0.017502 | -0.03011 | -0.038366 | -0.038514 | -0.041487 | -0.03979 | -0.032767 | -0.032523 | -0.034873 | -0.023451 | -0.037522 | -0.048962
11 | -0.071159 | -0.075111 | -0.077035 | -0.079201 | -0.076555 | -0.07784 | -0.071671 | -0.058268 | -0.051132 | -0.053523 | -0.057434 | -0.056229 | -0.053631 | -0.059498 | -0.063413 | -0.062913 | -0.06153 | -0.055234 | -0.045786 | -0.047439 | -0.048404 | -0.046603 | -0.053614 | -0.056469
12 | 0.080185 | 0.022867 | -0.014223 | -0.007056 | -0.004206 | 0.0059854 | -0.023283 | -0.027281 | -0.048267 | -0.062738 | -0.035237 | -0.0038961 | 0.014498 | -0.0026448 | 0.020758 | 0.013755 | 0.003477 | -0.0042806 | -0.00040896 | -0.0041199 | 0.0010461 | -0.0017435 | 0.026346 | 0.026986
13 | 0.044526 | 0.043434 | 0.03883 | 0.035833 | 0.03498 | 0.027537 | 0.10083 | 0.10597 | 0.12947 | 0.12165 | 0.14053 | 0.13148 | 0.10589 | 0.077711 | 0.037818 | 0.0531 | 0.059908 | 0.073166 | 0.080469 | 0.073463 | 0.06346 | 0.055382 | 0.02839 | 0.019201
14 | 0.073797 | 0.070286 | 0.070442 | 0.070442 | 0.070442 | 0.070442 | 0.070442 | 0.067205 | 0.062511 | 0.057048 | 0.05656 | 0.049874 | 0.055665 | 0.062761 | 0.057929 | 0.062056 | 0.05804 | 0.057119 | 0.060046 | 0.059888 | 0.060067 | 0.070885 | 0.068125 | 0.074215
15 | 0.071312 | 0.07499 | 0.077701 | 0.066406 | 0.056296 | 0.0601 | 0.040193 | 0.032533 | 0.045981 | 0.052632 | 0.045175 | 0.046188 | 0.048874 | 0.061983 | 0.055739 | 0.060291 | 0.044581 | 0.045647 | 0.038983 | 0.047496 | 0.047673 | 0.03928 | 0.035671 | 0.037675
16 | -0.01861 | -0.020564 | -0.020551 | -0.026475 | -0.024778 | -0.037395 | -0.034499 | 0.022925 | 0.041464 | 0.049424 | 0.013155 | -0.017554 | -0.021073 | -0.0185 | -0.031373 | -0.022468 | -0.013729 | -0.004556 | 0.041543 | 0.072486 | 0.036094 | 0.020604 | -0.013465 | -0.027802
17 | -0.044854 | -0.085639 | -0.099491 | -0.1046 | -0.10347 | -0.11467 | -0.087812 | -0.026669 | -0.023147 | -0.027418 | -0.010499 | -0.0053112 | -0.023146 | -0.06185 | -0.089296 | -0.096456 | -0.085928 | -0.087307 | -0.075509 | -0.073834 | -0.081457 | -0.080064 | -0.096656 | -0.10986
18 | -0.10131 | -0.10343 | -0.10532 | -0.10628 | -0.10645 | -0.11369 | -0.10623 | -0.07405 | -0.06791 | -0.077219 | -0.082464 | -0.099004 | -0.10041 | -0.10559 | -0.10695 | -0.11027 | -0.10775 | -0.096489 | -0.077404 | -0.07939 | -0.084576 | -0.080349 | -0.09156 | -0.095944
19 | -0.067787 | -0.075611 | -0.089979 | -0.10002 | -0.10152 | -0.11013 | -0.11566 | -0.091934 | -0.067025 | -0.047014 | -0.033556 | -0.027302 | -0.034581 | -0.042735 | -0.05688 | -0.056519 | -0.060035 | -0.056865 | -0.049295 | -0.050364 | -0.045461 | -0.022554 | -0.035352 | -0.049486
20 | 0.077274 | 0.083276 | 0.077097 | 0.084506 | 0.080932 | 0.086702 | 0.066322 | 0.08787 | 0.089304 | 0.11229 | 0.10291 | 0.11047 | 0.10619 | 0.10379 | 0.085055 | 0.090256 | 0.080796 | 0.08292 | 0.066642 | 0.088439 | 0.077773 | 0.080899 | 0.085812 | 0.076738
21 | -0.07657 | -0.082495 | -0.091956 | -0.091022 | -0.094898 | -0.094014 | -0.10277 | -0.077951 | -0.06731 | -0.049937 | -0.051599 | -0.048033 | -0.052985 | -0.058529 | -0.073345 | -0.076062 | -0.069516 | -0.073687 | -0.066875 | -0.078258 | -0.071083 | -0.075672 | -0.076532 | -0.086495
22 | -0.11737 | -0.1191 | -0.1191 | -0.1191 | -0.1191 | -0.11811 | -0.10803 | -0.10507 | -0.10165 | -0.10126 | -0.096731 | -0.096624 | -0.10613 | -0.11194 | -0.11669 | -0.11392 | -0.11175 | -0.11094 | -0.10798 | -0.11216 | -0.11498 | -0.11528 | -0.11849 | -0.11848
23 | -0.24417 | -0.34892 | -0.36584 | -0.43358 | -0.48855 | -0.43014 | -0.51557 | -0.3806 | 0.1193 | 0.29141 | 0.14369 | 0.34427 | 0.14437 | -0.10832 | -0.33737 | -0.46198 | -0.42599 | -0.3677 | -0.20313 | -0.22123 | -0.13148 | 0.028837 | 0.0017365 | -0.028705
24 | -0.39424 | -0.48832 | -0.51507 | -0.46114 | -0.45933 | -0.50575 | -0.34058 | -0.1391 | -0.099625 | -0.085192 | -0.040464 | 0.017592 | -0.14701 | -0.25293 | -0.32227 | -0.32352 | -0.34849 | -0.33424 | -0.27525 | -0.27319 | -0.29293 | -0.19699 | -0.31518 | -0.41128
25 | -0.071159 | -0.075111 | -0.077035 | -0.079201 | -0.076555 | -0.07784 | -0.071671 | -0.058268 | -0.051132 | -0.053523 | -0.057434 | -0.056229 | -0.053631 | -0.059498 | -0.063413 | -0.062913 | -0.06153 | -0.055234 | -0.045786 | -0.047439 | -0.048404 | -0.046603 | -0.053614 | -0.056469
26 | 0.080185 | 0.022867 | -0.014223 | -0.007056 | -0.004206 | 0.0059854 | -0.023283 | -0.027281 | -0.048267 | -0.062738 | -0.035237 | -0.0038961 | 0.014498 | -0.0026448 | 0.020758 | 0.013755 | 0.003477 | -0.0042806 | -0.00040896 | -0.0041199 | 0.0010461 | -0.0017435 | 0.026346 | 0.026986
27 | 0.022263 | 0.021717 | 0.019415 | 0.017916 | 0.01749 | 0.013769 | 0.050416 | 0.052986 | 0.064736 | 0.060826 | 0.070263 | 0.065738 | 0.052947 | 0.038855 | 0.018909 | 0.02655 | 0.029954 | 0.036583 | 0.040235 | 0.036732 | 0.03173 | 0.027691 | 0.014195 | 0.0096007
28 | 0.14759 | 0.14057 | 0.14088 | 0.14088 | 0.14088 | 0.14088 | 0.14088 | 0.13441 | 0.12502 | 0.1141 | 0.11312 | 0.099748 | 0.11133 | 0.12552 | 0.11586 | 0.12411 | 0.11608 | 0.11424 | 0.12009 | 0.11978 | 0.12013 | 0.14177 | 0.13625 | 0.14843
29 | 0.23771 | 0.24997 | 0.259 | 0.22135 | 0.18765 | 0.20033 | 0.13398 | 0.10844 | 0.15327 | 0.17544 | 0.15058 | 0.15396 | 0.16291 | 0.20661 | 0.1858 | 0.20097 | 0.1486 | 0.15216 | 0.12994 | 0.15832 | 0.15891 | 0.13093 | 0.1189 | 0.12558
30 | -0.046525 | -0.051411 | -0.051378 | -0.066187 | -0.061946 | -0.093488 | -0.086247 | 0.057312 | 0.10366 | 0.12356 | 0.032888 | -0.043886 | -0.052682 | -0.046249 | -0.078433 | -0.056171 | -0.034322 | -0.01139 | 0.10386 | 0.18121 | 0.090235 | 0.05151 | -0.033662 | -0.069505
31 | -0.10466 | -0.19983 | -0.23215 | -0.24406 | -0.24143 | -0.26757 | -0.20489 | -0.062228 | -0.05401 | -0.063975 | -0.024498 | -0.012393 | -0.054007 | -0.14432 | -0.20836 | -0.22506 | -0.2005 | -0.20372 | -0.17619 | -0.17228 | -0.19007 | -0.18682 | -0.22553 | -0.25633
32 | -0.06754 | -0.068955 | -0.07021 | -0.070856 | -0.070966 | -0.075795 | -0.070821 | -0.049367 | -0.045274 | -0.05148 | -0.054976 | -0.066003 | -0.066943 | -0.070395 | -0.071299 | -0.073511 | -0.071833 | -0.064326 | -0.051603 | -0.052927 | -0.056384 | -0.053566 | -0.06104 | -0.063963

## Qc, Summer, S3
LoadID | 0 | 1 | 2 | 3 | 4 | 5 | 6 | 7 | 8 | 9 | 10 | 11 | 12 | 13 | 14 | 15 | 16 | 17 | 18 | 19 | 20 | 21 | 22 | 23
1 | 0.0448 | 0.040648 | 0.030821 | 0.032028 | 0.041341 | 0.042395 | 0.033529 | 0.04389 | 0.050241 | 0.090942 | 0.085124 | 0.090848 | 0.089888 | 0.081102 | 0.07835 | 0.096272 | 0.11481 | 0.06944 | 0.069817 | 0.072252 | 0.067152 | 0.060311 | 0.069417 | 0.054807
2 | -0.087771 | -0.099067 | -0.10152 | -0.11123 | -0.10836 | -0.10804 | -0.090942 | -0.016964 | 0.019452 | 0.029563 | -0.00034319 | -0.027194 | -0.044841 | -0.071334 | -0.06629 | -0.070445 | -0.070805 | -0.065148 | -0.0043985 | 0.032838 | -0.0010224 | -0.010281 | -0.040095 | -0.070533
3 | -0.12675 | -0.1268 | -0.12824 | -0.14078 | -0.15114 | -0.14753 | -0.14732 | -0.11861 | -0.097591 | -0.081832 | -0.076878 | -0.081539 | -0.079479 | -0.0925 | -0.1105 | -0.10925 | -0.098098 | -0.099926 | -0.085205 | -0.099708 | -0.10059 | -0.10663 | -0.12191 | -0.13616
4 | -0.070553 | -0.070628 | -0.070518 | -0.071315 | -0.071971 | -0.077757 | -0.072334 | -0.05546 | -0.050074 | -0.05407 | -0.05775 | -0.060243 | -0.064359 | -0.069079 | -0.067743 | -0.068763 | -0.069177 | -0.064307 | -0.051128 | -0.047666 | -0.050122 | -0.049655 | -0.056232 | -0.060919
5 | -0.054246 | -0.059446 | -0.062288 | -0.065978 | -0.069771 | -0.076716 | -0.076224 | -0.059621 | -0.042715 | -0.021417 | -0.0097326 | -0.0012735 | -0.010723 | -0.022006 | -0.030058 | -0.029747 | -0.034953 | -0.034681 | -0.031003 | -0.033104 | -0.026079 | -0.010619 | -0.017935 | -0.027543
6 | 0.16189 | 0.18518 | 0.15716 | 0.15211 | 0.16751 | 0.13813 | 0.1124 | 0.13431 | 0.17323 | 0.21598 | 0.22125 | 0.25076 | 0.24604 | 0.20838 | 0.20356 | 0.20386 | 0.19076 | 0.17184 | 0.19539 | 0.17869 | 0.17888 | 0.1995 | 0.16355 | 0.16727
7 | -0.18645 | -0.18591 | -0.20581 | -0.20018 | -0.21503 | -0.22356 | -0.24611 | -0.22411 | -0.18288 | -0.14713 | -0.13241 | -0.13011 | -0.10999 | -0.11717 | -0.13791 | -0.16816 | -0.16618 | -0.16749 | -0.18276 | -0.18382 | -0.18008 | -0.15372 | -0.18247 | -0.17857
8 | -0.077641 | -0.078359 | -0.079624 | -0.079827 | -0.080235 | -0.079544 | -0.078177 | -0.07386 | -0.071771 | -0.067556 | -0.065622 | -0.066814 | -0.069092 | -0.06977 | -0.070913 | -0.072243 | -0.071772 | -0.070849 | -0.072031 | -0.072107 | -0.072704 | -0.0729 | -0.075572 | -0.075862
9 | -0.029247 | -0.037661 | -0.036438 | -0.03917 | -0.044899 | -0.052404 | -0.07911 | -0.0547 | -0.056867 | -0.035867 | -0.038842 | -0.011462 | -0.010999 | -0.029785 | -0.037505 | -0.034674 | -0.045459 | -0.046797 | -0.037082 | -0.042278 | -0.034555 | -0.016832 | -0.015381 | -0.017772
10 | -0.052718 | -0.056607 | -0.056476 | -0.058639 | -0.058441 | -0.064671 | -0.060856 | -0.048475 | -0.029199 | -0.018561 | -0.011491 | -0.012861 | -0.019806 | -0.029976 | -0.036513 | -0.037886 | -0.038455 | -0.034598 | -0.030939 | -0.028024 | -0.026183 | -0.028069 | -0.039355 | -0.050414
11 | -0.068711 | -0.073592 | -0.077416 | -0.07832 | -0.076409 | -0.078124 | -0.068593 | -0.054056 | -0.047039 | -0.043569 | -0.039596 | -0.039479 | -0.044575 | -0.052328 | -0.054319 | -0.056473 | -0.056411 | -0.049862 | -0.042385 | -0.039136 | -0.043021 | -0.037775 | -0.045141 | -0.050654
12 | 0.019899 | 0.028457 | 0.037235 | 0.015055 | -0.03074 | -0.012363 | -0.018192 | -0.044616 | -0.066703 | -0.072655 | -0.036574 | -0.05405 | -0.033995 | -0.0080541 | -0.038873 | -0.031353 | -0.022428 | -0.023001 | -0.018625 | -0.030507 | -0.047373 | 0.00098878 | -0.020054 | 0.010441
13 | 0.027404 | 0.015744 | 0.0076364 | 0.010309 | -0.00037986 | -0.0053295 | 0.017201 | 0.032202 | 0.066545 | 0.079116 | 0.10891 | 0.11501 | 0.095454 | 0.080877 | 0.070067 | 0.066696 | 0.052243 | 0.078175 | -0.067336 | 0.011948 | 0.070401 | 0.067972 | 0.050634 | 0.026159
14 | 0.077412 | 0.077412 | 0.077412 | 0.078994 | 0.080227 | 0.080227 | 0.076562 | 0.074225 | 0.065805 | 0.054813 | 0.05357 | 0.05357 | 0.053542 | 0.065132 | 0.06206 | 0.059721 | 0.061271 | 0.061671 | 0.061671 | 0.060909 | 0.062227 | 0.067129 | 0.065106 | 0.067159
15 | 0.02688 | 0.024389 | 0.018493 | 0.019217 | 0.024805 | 0.025437 | 0.020118 | 0.026334 | 0.030144 | 0.054565 | 0.051075 | 0.054509 | 0.053933 | 0.048661 | 0.04701 | 0.057763 | 0.068887 | 0.041664 | 0.04189 | 0.043351 | 0.040291 | 0.036187 | 0.04165 | 0.032884
16 | 0.02688 | 0.024389 | 0.018493 | 0.019217 | 0.024805 | 0.025437 | 0.020118 | 0.026334 | 0.030144 | 0.054565 | 0.051075 | 0.054509 | 0.053933 | 0.048661 | 0.04701 | 0.057763 | 0.068887 | 0.041664 | 0.04189 | 0.043351 | 0.040291 | 0.036187 | 0.04165 | 0.032884
17 | -0.087771 | -0.099067 | -0.10152 | -0.11123 | -0.10836 | -0.10804 | -0.090942 | -0.016964 | 0.019452 | 0.029563 | -0.00034319 | -0.027194 | -0.044841 | -0.071334 | -0.06629 | -0.070445 | -0.070805 | -0.065148 | -0.0043985 | 0.032838 | -0.0010224 | -0.010281 | -0.040095 | -0.070533
18 | -0.095061 | -0.095104 | -0.096179 | -0.10558 | -0.11336 | -0.11065 | -0.11049 | -0.088957 | -0.073193 | -0.061374 | -0.057659 | -0.061155 | -0.059609 | -0.069375 | -0.082874 | -0.081934 | -0.073574 | -0.074944 | -0.063904 | -0.074781 | -0.075444 | -0.07997 | -0.091433 | -0.10212
19 | -0.10583 | -0.10594 | -0.10578 | -0.10697 | -0.10796 | -0.11663 | -0.1085 | -0.08319 | -0.075111 | -0.081105 | -0.086624 | -0.090364 | -0.096538 | -0.10362 | -0.10161 | -0.10314 | -0.10376 | -0.096461 | -0.076692 | -0.071499 | -0.075184 | -0.074483 | -0.084348 | -0.091378
20 | -0.081369 | -0.08917 | -0.093432 | -0.098968 | -0.10466 | -0.11507 | -0.11434 | -0.089431 | -0.064072 | -0.032125 | -0.014599 | -0.0019102 | -0.016085 | -0.033009 | -0.045087 | -0.044621 | -0.05243 | -0.052021 | -0.046504 | -0.049657 | -0.039119 | -0.015929 | -0.026902 | -0.041315
21 | 0.072849 | 0.083329 | 0.070722 | 0.06845 | 0.075378 | 0.062161 | 0.050579 | 0.06044 | 0.077953 | 0.097191 | 0.099563 | 0.11284 | 0.11072 | 0.093772 | 0.091602 | 0.091737 | 0.08584 | 0.077329 | 0.087924 | 0.08041 | 0.080495 | 0.089774 | 0.073597 | 0.075272
22 | -0.083903 | -0.083658 | -0.092613 | -0.090083 | -0.096764 | -0.1006 | -0.11075 | -0.10085 | -0.082294 | -0.066206 | -0.059584 | -0.058551 | -0.049497 | -0.052726 | -0.06206 | -0.075673 | -0.074783 | -0.07537 | -0.082243 | -0.082717 | -0.081037 | -0.069175 | -0.08211 | -0.080356
23 | -0.54349 | -0.54852 | -0.55737 | -0.55879 | -0.56164 | -0.55681 | -0.54724 | -0.51702 | -0.5024 | -0.47289 | -0.45935 | -0.4677 | -0.48364 | -0.48839 | -0.49639 | -0.5057 | -0.50241 | -0.49594 | -0.50421 | -0.50475 | -0.50893 | -0.5103 | -0.529 | -0.53103
24 | -0.20473 | -0.26362 | -0.25507 | -0.27419 | -0.3143 | -0.36683 | -0.55377 | -0.3829 | -0.39807 | -0.25107 | -0.27189 | -0.080234 | -0.076995 | -0.2085 | -0.26254 | -0.24272 | -0.31821 | -0.32758 | -0.25958 | -0.29595 | -0.24188 | -0.11782 | -0.10766 | -0.12441
25 | -0.063262 | -0.067929 | -0.067771 | -0.070366 | -0.070129 | -0.077605 | -0.073027 | -0.05817 | -0.035039 | -0.022273 | -0.01379 | -0.015433 | -0.023768 | -0.035972 | -0.043816 | -0.045463 | -0.046146 | -0.041518 | -0.037127 | -0.033629 | -0.031419 | -0.033683 | -0.047226 | -0.060497
26 | -0.068711 | -0.073592 | -0.077416 | -0.07832 | -0.076409 | -0.078124 | -0.068593 | -0.054056 | -0.047039 | -0.043569 | -0.039596 | -0.039479 | -0.044575 | -0.052328 | -0.054319 | -0.056473 | -0.056411 | -0.049862 | -0.042385 | -0.039136 | -0.043021 | -0.037775 | -0.045141 | -0.050654
27 | 0.019899 | 0.028457 | 0.037235 | 0.015055 | -0.03074 | -0.012363 | -0.018192 | -0.044616 | -0.066703 | -0.072655 | -0.036574 | -0.05405 | -0.033995 | -0.0080541 | -0.038873 | -0.031353 | -0.022428 | -0.023001 | -0.018625 | -0.030507 | -0.047373 | 0.00098878 | -0.020054 | 0.010441
28 | 0.027404 | 0.015744 | 0.0076364 | 0.010309 | -0.00037986 | -0.0053295 | 0.017201 | 0.032202 | 0.066545 | 0.079116 | 0.10891 | 0.11501 | 0.095454 | 0.080877 | 0.070067 | 0.066696 | 0.052243 | 0.078175 | -0.067336 | 0.011948 | 0.070401 | 0.067972 | 0.050634 | 0.026159
29 | 0.25804 | 0.25804 | 0.25804 | 0.26331 | 0.26742 | 0.26742 | 0.25521 | 0.24742 | 0.21935 | 0.18271 | 0.17857 | 0.17857 | 0.17847 | 0.21711 | 0.20687 | 0.19907 | 0.20424 | 0.20557 | 0.20557 | 0.20303 | 0.20742 | 0.22376 | 0.21702 | 0.22386
30 | 0.067201 | 0.060971 | 0.046231 | 0.048043 | 0.062012 | 0.063593 | 0.050294 | 0.065835 | 0.075361 | 0.13641 | 0.12769 | 0.13627 | 0.13483 | 0.12165 | 0.11752 | 0.14441 | 0.17222 | 0.10416 | 0.10473 | 0.10838 | 0.10073 | 0.090466 | 0.10413 | 0.082211
31 | 0.094081 | 0.08536 | 0.064724 | 0.06726 | 0.086817 | 0.08903 | 0.070412 | 0.092169 | 0.10551 | 0.19098 | 0.17876 | 0.19078 | 0.18876 | 0.17031 | 0.16453 | 0.20217 | 0.2411 | 0.14582 | 0.14662 | 0.15173 | 0.14102 | 0.12665 | 0.14578 | 0.1151
32 | -0.058514 | -0.066045 | -0.06768 | -0.074155 | -0.072241 | -0.072026 | -0.060628 | -0.01131 | 0.012968 | 0.019708 | -0.00022879 | -0.018129 | -0.029894 | -0.047556 | -0.044193 | -0.046963 | -0.047203 | -0.043432 | -0.0029324 | 0.021892 | -0.0006816 | -0.0068541 | -0.02673 | -0.047022

## UpFlex, Summer
LoadID | 0 | 1 | 2 | 3 | 4 | 5 | 6 | 7 | 8 | 9 | 10 | 11 | 12 | 13 | 14 | 15 | 16 | 17 | 18 | 19 | 20 | 21 | 22 | 23
1 | 0.016535 | 0.023122 | 0.030095 | 0.034503 | 0.040568 | 0.047421 | 0.042271 | 0.060431 | 0.055439 | 0.062615 | 0.064352 | 0.059692 | 0.05631 | 0.051842 | 0.047752 | 0.042976 | 0.042529 | 0.033696 | 0.027879 | 0.033083 | 0.033708 | 0.038521 | 0.018704 | 0.017958
2 | 0.014881 | 0.02081 | 0.027086 | 0.031053 | 0.036511 | 0.042679 | 0.038044 | 0.054388 | 0.049895 | 0.056354 | 0.057917 | 0.053722 | 0.050679 | 0.046658 | 0.042977 | 0.038679 | 0.038276 | 0.030326 | 0.025091 | 0.029774 | 0.030337 | 0.034669 | 0.016834 | 0.016162
3 | 0.019842 | 0.027746 | 0.036114 | 0.041404 | 0.048681 | 0.056905 | 0.050726 | 0.072518 | 0.066527 | 0.075138 | 0.077222 | 0.07163 | 0.067572 | 0.06221 | 0.057302 | 0.051571 | 0.051035 | 0.040435 | 0.033455 | 0.039699 | 0.04045 | 0.046226 | 0.022445 | 0.02155
4 | 0.0099208 | 0.013873 | 0.018057 | 0.020702 | 0.024341 | 0.028452 | 0.025363 | 0.036259 | 0.033263 | 0.037569 | 0.038611 | 0.035815 | 0.033786 | 0.031105 | 0.028651 | 0.025786 | 0.025517 | 0.020218 | 0.016728 | 0.01985 | 0.020225 | 0.023113 | 0.011223 | 0.010775
5 | 0.0099208 | 0.013873 | 0.018057 | 0.020702 | 0.024341 | 0.028452 | 0.025363 | 0.036259 | 0.033263 | 0.037569 | 0.038611 | 0.035815 | 0.033786 | 0.031105 | 0.028651 | 0.025786 | 0.025517 | 0.020218 | 0.016728 | 0.01985 | 0.020225 | 0.023113 | 0.011223 | 0.010775
6 | 0.033069 | 0.046244 | 0.06019 | 0.069006 | 0.081135 | 0.094841 | 0.084543 | 0.12086 | 0.11088 | 0.12523 | 0.1287 | 0.11938 | 0.11262 | 0.10368 | 0.095504 | 0.085952 | 0.085058 | 0.067392 | 0.055759 | 0.066165 | 0.067416 | 0.077043 | 0.037408 | 0.035916
7 | 0.033069 | 0.046244 | 0.06019 | 0.069006 | 0.081135 | 0.094841 | 0.084543 | 0.12086 | 0.11088 | 0.12523 | 0.1287 | 0.11938 | 0.11262 | 0.10368 | 0.095504 | 0.085952 | 0.085058 | 0.067392 | 0.055759 | 0.066165 | 0.067416 | 0.077043 | 0.037408 | 0.035916
8 | 0.0099208 | 0.013873 | 0.018057 | 0.020702 | 0.024341 | 0.028452 | 0.025363 | 0.036259 | 0.033263 | 0.037569 | 0.038611 | 0.035815 | 0.033786 | 0.031105 | 0.028651 | 0.025786 | 0.025517 | 0.020218 | 0.016728 | 0.01985 | 0.020225 | 0.023113 | 0.011223 | 0.010775
9 | 0.0099208 | 0.013873 | 0.018057 | 0.020702 | 0.024341 | 0.028452 | 0.025363 | 0.036259 | 0.033263 | 0.037569 | 0.038611 | 0.035815 | 0.033786 | 0.031105 | 0.028651 | 0.025786 | 0.025517 | 0.020218 | 0.016728 | 0.01985 | 0.020225 | 0.023113 | 0.011223 | 0.010775
10 | 0.0074406 | 0.010405 | 0.013543 | 0.015526 | 0.018255 | 0.021339 | 0.019022 | 0.027194 | 0.024948 | 0.028177 | 0.028958 | 0.026861 | 0.02534 | 0.023329 | 0.021488 | 0.019339 | 0.019138 | 0.015163 | 0.012546 | 0.014887 | 0.015169 | 0.017335 | 0.0084169 | 0.0080812
11 | 0.0099208 | 0.013873 | 0.018057 | 0.020702 | 0.024341 | 0.028452 | 0.025363 | 0.036259 | 0.033263 | 0.037569 | 0.038611 | 0.035815 | 0.033786 | 0.031105 | 0.028651 | 0.025786 | 0.025517 | 0.020218 | 0.016728 | 0.01985 | 0.020225 | 0.023113 | 0.011223 | 0.010775
12 | 0.0099208 | 0.013873 | 0.018057 | 0.020702 | 0.024341 | 0.028452 | 0.025363 | 0.036259 | 0.033263 | 0.037569 | 0.038611 | 0.035815 | 0.033786 | 0.031105 | 0.028651 | 0.025786 | 0.025517 | 0.020218 | 0.016728 | 0.01985 | 0.020225 | 0.023113 | 0.011223 | 0.010775
13 | 0.019842 | 0.027746 | 0.036114 | 0.041404 | 0.048681 | 0.056905 | 0.050726 | 0.072518 | 0.066527 | 0.075138 | 0.077222 | 0.07163 | 0.067572 | 0.06221 | 0.057302 | 0.051571 | 0.051035 | 0.040435 | 0.033455 | 0.039699 | 0.04045 | 0.046226 | 0.022445 | 0.02155
14 | 0.0099208 | 0.013873 | 0.018057 | 0.020702 | 0.024341 | 0.028452 | 0.025363 | 0.036259 | 0.033263 | 0.037569 | 0.038611 | 0.035815 | 0.033786 | 0.031105 | 0.028651 | 0.025786 | 0.025517 | 0.020218 | 0.016728 | 0.01985 | 0.020225 | 0.023113 | 0.011223 | 0.010775
15 | 0.0099208 | 0.013873 | 0.018057 | 0.020702 | 0.024341 | 0.028452 | 0.025363 | 0.036259 | 0.033263 | 0.037569 | 0.038611 | 0.035815 | 0.033786 | 0.031105 | 0.028651 | 0.025786 | 0.025517 | 0.020218 | 0.016728 | 0.01985 | 0.020225 | 0.023113 | 0.011223 | 0.010775
16 | 0.0099208 | 0.013873 | 0.018057 | 0.020702 | 0.024341 | 0.028452 | 0.025363 | 0.036259 | 0.033263 | 0.037569 | 0.038611 | 0.035815 | 0.033786 | 0.031105 | 0.028651 | 0.025786 | 0.025517 | 0.020218 | 0.016728 | 0.01985 | 0.020225 | 0.023113 | 0.011223 | 0.010775
17 | 0.014881 | 0.02081 | 0.027086 | 0.031053 | 0.036511 | 0.042679 | 0.038044 | 0.054388 | 0.049895 | 0.056354 | 0.057917 | 0.053722 | 0.050679 | 0.046658 | 0.042977 | 0.038679 | 0.038276 | 0.030326 | 0.025091 | 0.029774 | 0.030337 | 0.034669 | 0.016834 | 0.016162
18 | 0.014881 | 0.02081 | 0.027086 | 0.031053 | 0.036511 | 0.042679 | 0.038044 | 0.054388 | 0.049895 | 0.056354 | 0.057917 | 0.053722 | 0.050679 | 0.046658 | 0.042977 | 0.038679 | 0.038276 | 0.030326 | 0.025091 | 0.029774 | 0.030337 | 0.034669 | 0.016834 | 0.016162
19 | 0.014881 | 0.02081 | 0.027086 | 0.031053 | 0.036511 | 0.042679 | 0.038044 | 0.054388 | 0.049895 | 0.056354 | 0.057917 | 0.053722 | 0.050679 | 0.046658 | 0.042977 | 0.038679 | 0.038276 | 0.030326 | 0.025091 | 0.029774 | 0.030337 | 0.034669 | 0.016834 | 0.016162
20 | 0.014881 | 0.02081 | 0.027086 | 0.031053 | 0.036511 | 0.042679 | 0.038044 | 0.054388 | 0.049895 | 0.056354 | 0.057917 | 0.053722 | 0.050679 | 0.046658 | 0.042977 | 0.038679 | 0.038276 | 0.030326 | 0.025091 | 0.029774 | 0.030337 | 0.034669 | 0.016834 | 0.016162
21 | 0.014881 | 0.02081 | 0.027086 | 0.031053 | 0.036511 | 0.042679 | 0.038044 | 0.054388 | 0.049895 | 0.056354 | 0.057917 | 0.053722 | 0.050679 | 0.046658 | 0.042977 | 0.038679 | 0.038276 | 0.030326 | 0.025091 | 0.029774 | 0.030337 | 0.034669 | 0.016834 | 0.016162
22 | 0.014881 | 0.02081 | 0.027086 | 0.031053 | 0.036511 | 0.042679 | 0.038044 | 0.054388 | 0.049895 | 0.056354 | 0.057917 | 0.053722 | 0.050679 | 0.046658 | 0.042977 | 0.038679 | 0.038276 | 0.030326 | 0.025091 | 0.029774 | 0.030337 | 0.034669 | 0.016834 | 0.016162
23 | 0.069446 | 0.097112 | 0.1264 | 0.14491 | 0.17038 | 0.19917 | 0.17754 | 0.25381 | 0.23284 | 0.26298 | 0.27028 | 0.2507 | 0.2365 | 0.21774 | 0.20056 | 0.1805 | 0.17862 | 0.14152 | 0.11709 | 0.13895 | 0.14157 | 0.16179 | 0.078558 | 0.075424
24 | 0.069446 | 0.097112 | 0.1264 | 0.14491 | 0.17038 | 0.19917 | 0.17754 | 0.25381 | 0.23284 | 0.26298 | 0.27028 | 0.2507 | 0.2365 | 0.21774 | 0.20056 | 0.1805 | 0.17862 | 0.14152 | 0.11709 | 0.13895 | 0.14157 | 0.16179 | 0.078558 | 0.075424
25 | 0.0099208 | 0.013873 | 0.018057 | 0.020702 | 0.024341 | 0.028452 | 0.025363 | 0.036259 | 0.033263 | 0.037569 | 0.038611 | 0.035815 | 0.033786 | 0.031105 | 0.028651 | 0.025786 | 0.025517 | 0.020218 | 0.016728 | 0.01985 | 0.020225 | 0.023113 | 0.011223 | 0.010775
26 | 0.0099208 | 0.013873 | 0.018057 | 0.020702 | 0.024341 | 0.028452 | 0.025363 | 0.036259 | 0.033263 | 0.037569 | 0.038611 | 0.035815 | 0.033786 | 0.031105 | 0.028651 | 0.025786 | 0.025517 | 0.020218 | 0.016728 | 0.01985 | 0.020225 | 0.023113 | 0.011223 | 0.010775
27 | 0.0099208 | 0.013873 | 0.018057 | 0.020702 | 0.024341 | 0.028452 | 0.025363 | 0.036259 | 0.033263 | 0.037569 | 0.038611 | 0.035815 | 0.033786 | 0.031105 | 0.028651 | 0.025786 | 0.025517 | 0.020218 | 0.016728 | 0.01985 | 0.020225 | 0.023113 | 0.011223 | 0.010775
28 | 0.019842 | 0.027746 | 0.036114 | 0.041404 | 0.048681 | 0.056905 | 0.050726 | 0.072518 | 0.066527 | 0.075138 | 0.077222 | 0.07163 | 0.067572 | 0.06221 | 0.057302 | 0.051571 | 0.051035 | 0.040435 | 0.033455 | 0.039699 | 0.04045 | 0.046226 | 0.022445 | 0.02155
29 | 0.033069 | 0.046244 | 0.06019 | 0.069006 | 0.081135 | 0.094841 | 0.084543 | 0.12086 | 0.11088 | 0.12523 | 0.1287 | 0.11938 | 0.11262 | 0.10368 | 0.095504 | 0.085952 | 0.085058 | 0.067392 | 0.055759 | 0.066165 | 0.067416 | 0.077043 | 0.037408 | 0.035916
30 | 0.024802 | 0.034683 | 0.045143 | 0.051754 | 0.060851 | 0.071131 | 0.063407 | 0.090647 | 0.083159 | 0.093923 | 0.096528 | 0.089537 | 0.084465 | 0.077763 | 0.071628 | 0.064464 | 0.063793 | 0.050544 | 0.041819 | 0.049624 | 0.050562 | 0.057782 | 0.028056 | 0.026937
31 | 0.034723 | 0.048556 | 0.0632 | 0.072456 | 0.085192 | 0.099583 | 0.08877 | 0.12691 | 0.11642 | 0.13149 | 0.13514 | 0.12535 | 0.11825 | 0.10887 | 0.10028 | 0.09025 | 0.089311 | 0.070762 | 0.058547 | 0.069474 | 0.070787 | 0.080895 | 0.039279 | 0.037712
32 | 0.0099208 | 0.013873 | 0.018057 | 0.020702 | 0.024341 | 0.028452 | 0.025363 | 0.036259 | 0.033263 | 0.037569 | 0.038611 | 0.035815 | 0.033786 | 0.031105 | 0.028651 | 0.025786 | 0.025517 | 0.020218 | 0.016728 | 0.01985 | 0.020225 | 0.023113 | 0.011223 | 0.010775

## DownFlex, Summer
LoadID | 0 | 1 | 2 | 3 | 4 | 5 | 6 | 7 | 8 | 9 | 10 | 11 | 12 | 13 | 14 | 15 | 16 | 17 | 18 | 19 | 20 | 21 | 22 | 23
1 | 0.062697 | 0.061623 | 0.065072 | 0.06803 | 0.068802 | 0.071971 | 0.071603 | 0.067681 | 0.061322 | 0.09005 | 0.087937 | 0.080974 | 0.079007 | 0.079332 | 0.075573 | 0.069274 | 0.062259 | 0.060025 | 0.037732 | 0.040351 | 0.044116 | 0.045169 | 0.047108 | 0.051999
2 | 0.056427 | 0.05546 | 0.058565 | 0.061227 | 0.061922 | 0.064774 | 0.064443 | 0.060913 | 0.05519 | 0.081045 | 0.079144 | 0.072877 | 0.071106 | 0.071398 | 0.068016 | 0.062347 | 0.056033 | 0.054023 | 0.033958 | 0.036315 | 0.039704 | 0.040652 | 0.042397 | 0.046799
3 | 0.075236 | 0.073947 | 0.078086 | 0.081636 | 0.082562 | 0.086365 | 0.085923 | 0.081218 | 0.073587 | 0.10806 | 0.10552 | 0.097169 | 0.094808 | 0.095198 | 0.090688 | 0.083129 | 0.07471 | 0.07203 | 0.045278 | 0.048421 | 0.052939 | 0.054203 | 0.05653 | 0.062398
4 | 0.037618 | 0.036974 | 0.039043 | 0.040818 | 0.041281 | 0.043182 | 0.042962 | 0.040609 | 0.036793 | 0.05403 | 0.052762 | 0.048585 | 0.047404 | 0.047599 | 0.045344 | 0.041564 | 0.037355 | 0.036015 | 0.022639 | 0.02421 | 0.02647 | 0.027101 | 0.028265 | 0.031199
5 | 0.037618 | 0.036974 | 0.039043 | 0.040818 | 0.041281 | 0.043182 | 0.042962 | 0.040609 | 0.036793 | 0.05403 | 0.052762 | 0.048585 | 0.047404 | 0.047599 | 0.045344 | 0.041564 | 0.037355 | 0.036015 | 0.022639 | 0.02421 | 0.02647 | 0.027101 | 0.028265 | 0.031199
6 | 0.12539 | 0.12325 | 0.13014 | 0.13606 | 0.1376 | 0.14394 | 0.14321 | 0.13536 | 0.12264 | 0.1801 | 0.17587 | 0.16195 | 0.15801 | 0.15866 | 0.15115 | 0.13855 | 0.12452 | 0.12005 | 0.075463 | 0.080701 | 0.088232 | 0.090338 | 0.094216 | 0.104
7 | 0.12539 | 0.12325 | 0.13014 | 0.13606 | 0.1376 | 0.14394 | 0.14321 | 0.13536 | 0.12264 | 0.1801 | 0.17587 | 0.16195 | 0.15801 | 0.15866 | 0.15115 | 0.13855 | 0.12452 | 0.12005 | 0.075463 | 0.080701 | 0.088232 | 0.090338 | 0.094216 | 0.104
8 | 0.037618 | 0.036974 | 0.039043 | 0.040818 | 0.041281 | 0.043182 | 0.042962 | 0.040609 | 0.036793 | 0.05403 | 0.052762 | 0.048585 | 0.047404 | 0.047599 | 0.045344 | 0.041564 | 0.037355 | 0.036015 | 0.022639 | 0.02421 | 0.02647 | 0.027101 | 0.028265 | 0.031199
9 | 0.037618 | 0.036974 | 0.039043 | 0.040818 | 0.041281 | 0.043182 | 0.042962 | 0.040609 | 0.036793 | 0.05403 | 0.052762 | 0.048585 | 0.047404 | 0.047599 | 0.045344 | 0.041564 | 0.037355 | 0.036015 | 0.022639 | 0.02421 | 0.02647 | 0.027101 | 0.028265 | 0.031199
10 | 0.028214 | 0.02773 | 0.029282 | 0.030613 | 0.030961 | 0.032387 | 0.032221 | 0.030457 | 0.027595 | 0.040522 | 0.039572 | 0.036439 | 0.035553 | 0.035699 | 0.034008 | 0.031173 | 0.028016 | 0.027011 | 0.016979 | 0.018158 | 0.019852 | 0.020326 | 0.021199 | 0.023399
11 | 0.037618 | 0.036974 | 0.039043 | 0.040818 | 0.041281 | 0.043182 | 0.042962 | 0.040609 | 0.036793 | 0.05403 | 0.052762 | 0.048585 | 0.047404 | 0.047599 | 0.045344 | 0.041564 | 0.037355 | 0.036015 | 0.022639 | 0.02421 | 0.02647 | 0.027101 | 0.028265 | 0.031199
12 | 0.037618 | 0.036974 | 0.039043 | 0.040818 | 0.041281 | 0.043182 | 0.042962 | 0.040609 | 0.036793 | 0.05403 | 0.052762 | 0.048585 | 0.047404 | 0.047599 | 0.045344 | 0.041564 | 0.037355 | 0.036015 | 0.022639 | 0.02421 | 0.02647 | 0.027101 | 0.028265 | 0.031199
13 | 0.075236 | 0.073947 | 0.078086 | 0.081636 | 0.082562 | 0.086365 | 0.085923 | 0.081218 | 0.073587 | 0.10806 | 0.10552 | 0.097169 | 0.094808 | 0.095198 | 0.090688 | 0.083129 | 0.07471 | 0.07203 | 0.045278 | 0.048421 | 0.052939 | 0.054203 | 0.05653 | 0.062398
14 | 0.037618 | 0.036974 | 0.039043 | 0.040818 | 0.041281 | 0.043182 | 0.042962 | 0.040609 | 0.036793 | 0.05403 | 0.052762 | 0.048585 | 0.047404 | 0.047599 | 0.045344 | 0.041564 | 0.037355 | 0.036015 | 0.022639 | 0.02421 | 0.02647 | 0.027101 | 0.028265 | 0.031199
15 | 0.037618 | 0.036974 | 0.039043 | 0.040818 | 0.041281 | 0.043182 | 0.042962 | 0.040609 | 0.036793 | 0.05403 | 0.052762 | 0.048585 | 0.047404 | 0.047599 | 0.045344 | 0.041564 | 0.037355 | 0.036015 | 0.022639 | 0.02421 | 0.02647 | 0.027101 | 0.028265 | 0.031199
16 | 0.037618 | 0.036974 | 0.039043 | 0.040818 | 0.041281 | 0.043182 | 0.042962 | 0.040609 | 0.036793 | 0.05403 | 0.052762 | 0.048585 | 0.047404 | 0.047599 | 0.045344 | 0.041564 | 0.037355 | 0.036015 | 0.022639 | 0.02421 | 0.02647 | 0.027101 | 0.028265 | 0.031199
17 | 0.056427 | 0.05546 | 0.058565 | 0.061227 | 0.061922 | 0.064774 | 0.064443 | 0.060913 | 0.05519 | 0.081045 | 0.079144 | 0.072877 | 0.071106 | 0.071398 | 0.068016 | 0.062347 | 0.056033 | 0.054023 | 0.033958 | 0.036315 | 0.039704 | 0.040652 | 0.042397 | 0.046799
18 | 0.056427 | 0.05546 | 0.058565 | 0.061227 | 0.061922 | 0.064774 | 0.064443 | 0.060913 | 0.05519 | 0.081045 | 0.079144 | 0.072877 | 0.071106 | 0.071398 | 0.068016 | 0.062347 | 0.056033 | 0.054023 | 0.033958 | 0.036315 | 0.039704 | 0.040652 | 0.042397 | 0.046799
19 | 0.056427 | 0.05546 | 0.058565 | 0.061227 | 0.061922 | 0.064774 | 0.064443 | 0.060913 | 0.05519 | 0.081045 | 0.079144 | 0.072877 | 0.071106 | 0.071398 | 0.068016 | 0.062347 | 0.056033 | 0.054023 | 0.033958 | 0.036315 | 0.039704 | 0.040652 | 0.042397 | 0.046799
20 | 0.056427 | 0.05546 | 0.058565 | 0.061227 | 0.061922 | 0.064774 | 0.064443 | 0.060913 | 0.05519 | 0.081045 | 0.079144 | 0.072877 | 0.071106 | 0.071398 | 0.068016 | 0.062347 | 0.056033 | 0.054023 | 0.033958 | 0.036315 | 0.039704 | 0.040652 | 0.042397 | 0.046799
21 | 0.056427 | 0.05546 | 0.058565 | 0.061227 | 0.061922 | 0.064774 | 0.064443 | 0.060913 | 0.05519 | 0.081045 | 0.079144 | 0.072877 | 0.071106 | 0.071398 | 0.068016 | 0.062347 | 0.056033 | 0.054023 | 0.033958 | 0.036315 | 0.039704 | 0.040652 | 0.042397 | 0.046799
22 | 0.056427 | 0.05546 | 0.058565 | 0.061227 | 0.061922 | 0.064774 | 0.064443 | 0.060913 | 0.05519 | 0.081045 | 0.079144 | 0.072877 | 0.071106 | 0.071398 | 0.068016 | 0.062347 | 0.056033 | 0.054023 | 0.033958 | 0.036315 | 0.039704 | 0.040652 | 0.042397 | 0.046799
23 | 0.26333 | 0.25881 | 0.2733 | 0.28573 | 0.28897 | 0.30228 | 0.30073 | 0.28426 | 0.25755 | 0.37821 | 0.36934 | 0.34009 | 0.33183 | 0.33319 | 0.31741 | 0.29095 | 0.26149 | 0.25211 | 0.15847 | 0.16947 | 0.18529 | 0.18971 | 0.19785 | 0.21839
24 | 0.26333 | 0.25881 | 0.2733 | 0.28573 | 0.28897 | 0.30228 | 0.30073 | 0.28426 | 0.25755 | 0.37821 | 0.36934 | 0.34009 | 0.33183 | 0.33319 | 0.31741 | 0.29095 | 0.26149 | 0.25211 | 0.15847 | 0.16947 | 0.18529 | 0.18971 | 0.19785 | 0.21839
25 | 0.037618 | 0.036974 | 0.039043 | 0.040818 | 0.041281 | 0.043182 | 0.042962 | 0.040609 | 0.036793 | 0.05403 | 0.052762 | 0.048585 | 0.047404 | 0.047599 | 0.045344 | 0.041564 | 0.037355 | 0.036015 | 0.022639 | 0.02421 | 0.02647 | 0.027101 | 0.028265 | 0.031199
26 | 0.037618 | 0.036974 | 0.039043 | 0.040818 | 0.041281 | 0.043182 | 0.042962 | 0.040609 | 0.036793 | 0.05403 | 0.052762 | 0.048585 | 0.047404 | 0.047599 | 0.045344 | 0.041564 | 0.037355 | 0.036015 | 0.022639 | 0.02421 | 0.02647 | 0.027101 | 0.028265 | 0.031199
27 | 0.037618 | 0.036974 | 0.039043 | 0.040818 | 0.041281 | 0.043182 | 0.042962 | 0.040609 | 0.036793 | 0.05403 | 0.052762 | 0.048585 | 0.047404 | 0.047599 | 0.045344 | 0.041564 | 0.037355 | 0.036015 | 0.022639 | 0.02421 | 0.02647 | 0.027101 | 0.028265 | 0.031199
28 | 0.075236 | 0.073947 | 0.078086 | 0.081636 | 0.082562 | 0.086365 | 0.085923 | 0.081218 | 0.073587 | 0.10806 | 0.10552 | 0.097169 | 0.094808 | 0.095198 | 0.090688 | 0.083129 | 0.07471 | 0.07203 | 0.045278 | 0.048421 | 0.052939 | 0.054203 | 0.05653 | 0.062398
29 | 0.12539 | 0.12325 | 0.13014 | 0.13606 | 0.1376 | 0.14394 | 0.14321 | 0.13536 | 0.12264 | 0.1801 | 0.17587 | 0.16195 | 0.15801 | 0.15866 | 0.15115 | 0.13855 | 0.12452 | 0.12005 | 0.075463 | 0.080701 | 0.088232 | 0.090338 | 0.094216 | 0.104
30 | 0.094045 | 0.092434 | 0.097608 | 0.10204 | 0.1032 | 0.10796 | 0.1074 | 0.10152 | 0.091983 | 0.13507 | 0.13191 | 0.12146 | 0.11851 | 0.119 | 0.11336 | 0.10391 | 0.093388 | 0.090038 | 0.056597 | 0.060526 | 0.066174 | 0.067753 | 0.070662 | 0.077998
31 | 0.13166 | 0.12941 | 0.13665 | 0.14286 | 0.14448 | 0.15114 | 0.15037 | 0.14213 | 0.12878 | 0.1891 | 0.18467 | 0.17005 | 0.16591 | 0.1666 | 0.1587 | 0.14548 | 0.13074 | 0.12605 | 0.079236 | 0.084736 | 0.092644 | 0.094854 | 0.098927 | 0.1092
32 | 0.037618 | 0.036974 | 0.039043 | 0.040818 | 0.041281 | 0.043182 | 0.042962 | 0.040609 | 0.036793 | 0.05403 | 0.052762 | 0.048585 | 0.047404 | 0.047599 | 0.045344 | 0.041564 | 0.037355 | 0.036015 | 0.022639 | 0.02421 | 0.02647 | 0.027101 | 0.028265 | 0.031199

## Pg, Summer, S1
GenID | 0 | 1 | 2 | 3 | 4 | 5 | 6 | 7 | 8 | 9 | 10 | 11 | 12 | 13 | 14 | 15 | 16 | 17 | 18 | 19 | 20 | 21 | 22 | 23
1 | 0 | 0 | 0 | 0 | 0 | 0 | 0 | 0 | 0 | 0 | 0 | 0 | 0 | 0 | 0 | 0 | 0 | 0 | 0 | 0 | 0 | 0 | 0 | 0
2 | 0 | 0 | 9.8789e-05 | 0 | 0 | 0 | 0 | 0.057688 | 1.1995 | 3.1792 | 3.9983 | 4.1334 | 4.5232 | 4.406 | 3.7038 | 2.3705 | 0.59326 | 0.004637 | 0.00039285 | 0.00029332 | 0 | 0 | 0 | 0
3 | 0 | 0 | 9.8789e-05 | 0 | 0 | 0 | 0 | 0.057688 | 1.1995 | 3.1792 | 3.9983 | 4.1334 | 4.5232 | 4.406 | 3.7038 | 2.3705 | 0.59326 | 0.004637 | 0.00039285 | 0.00029332 | 0 | 0 | 0 | 0
4 | 0 | 0 | 4.9394e-05 | 0 | 0 | 0 | 0 | 0.028844 | 0.59977 | 1.5896 | 1.9991 | 2.0667 | 2.2616 | 2.203 | 1.8519 | 1.1852 | 0.29663 | 0.0023185 | 0.00019642 | 0.00014666 | 0 | 0 | 0 | 0
5 | 0 | 0 | 4.9394e-05 | 0 | 0 | 0 | 0 | 0.028844 | 0.59977 | 1.5896 | 1.9991 | 2.0667 | 2.2616 | 2.203 | 1.8519 | 1.1852 | 0.29663 | 0.0023185 | 0.00019642 | 0.00014666 | 0 | 0 | 0 | 0

## Pg, Summer, S2
GenID | 0 | 1 | 2 | 3 | 4 | 5 | 6 | 7 | 8 | 9 | 10 | 11 | 12 | 13 | 14 | 15 | 16 | 17 | 18 | 19 | 20 | 21 | 22 | 23
1 | 0 | 0 | 0 | 0 | 0 | 0 | 0 | 0 | 0 | 0 | 0 | 0 | 0 | 0 | 0 | 0 | 0 | 0 | 0 | 0 | 0 | 0 | 0 | 0
2 | 0 | 0.00017306 | 0 | 0 | 0 | 0 | 0 | 0.04966 | 0.96991 | 2.3073 | 3.0568 | 3.8376 | 4.5574 | 3.8033 | 2.6227 | 1.3097 | 0.27577 | 0.0016662 | 0.000735 | 0 | 0 | 0 | 0 | 0
3 | 0 | 0.00017306 | 0 | 0 | 0 | 0 | 0 | 0.04966 | 0.96991 | 2.3073 | 3.0568 | 3.8376 | 4.5574 | 3.8033 | 2.6227 | 1.3097 | 0.27577 | 0.0016662 | 0.000735 | 0 | 0 | 0 | 0 | 0
4 | 0 | 8.6532e-05 | 0 | 0 | 0 | 0 | 0 | 0.02483 | 0.48496 | 1.1536 | 1.5284 | 1.9188 | 2.2787 | 1.9016 | 1.3113 | 0.65484 | 0.13788 | 0.00083311 | 0.0003675 | 0 | 0 | 0 | 0 | 0
5 | 0 | 8.6532e-05 | 0 | 0 | 0 | 0 | 0 | 0.02483 | 0.48496 | 1.1536 | 1.5284 | 1.9188 | 2.2787 | 1.9016 | 1.3113 | 0.65484 | 0.13788 | 0.00083311 | 0.0003675 | 0 | 0 | 0 | 0 | 0

## Pg, Summer, S3
GenID | 0 | 1 | 2 | 3 | 4 | 5 | 6 | 7 | 8 | 9 | 10 | 11 | 12 | 13 | 14 | 15 | 16 | 17 | 18 | 19 | 20 | 21 | 22 | 23
1 | 0 | 0 | 0 | 0 | 0 | 0 | 0 | 0 | 0 | 0 | 0 | 0 | 0 | 0 | 0 | 0 | 0 | 0 | 0 | 0 | 0 | 0 | 0 | 0
2 | 0 | 0 | 0 | 0 | 0 | 0 | 0 | 0.051216 | 1.1093 | 2.6037 | 3.8457 | 4.0212 | 3.5518 | 2.8504 | 2.2849 | 0.97711 | 0.17251 | 0.00028214 | 0 | 0 | 0 | 0 | 0 | 0
3 | 0 | 0 | 0 | 0 | 0 | 0 | 0 | 0.051216 | 1.1093 | 2.6037 | 3.8457 | 4.0212 | 3.5518 | 2.8504 | 2.2849 | 0.97711 | 0.17251 | 0.00028214 | 0 | 0 | 0 | 0 | 0 | 0
4 | 0 | 0 | 0 | 0 | 0 | 0 | 0 | 0.025608 | 0.55466 | 1.3019 | 1.9228 | 2.0106 | 1.7759 | 1.4252 | 1.1425 | 0.48855 | 0.086253 | 0.00014107 | 0 | 0 | 0 | 0 | 0 | 0
5 | 0 | 0 | 0 | 0 | 0 | 0 | 0 | 0.025608 | 0.55466 | 1.3019 | 1.9228 | 2.0106 | 1.7759 | 1.4252 | 1.1425 | 0.48855 | 0.086253 | 0.00014107 | 0 | 0 | 0 | 0 | 0 | 0

## Qg, Summer, S1
GenID | 0 | 1 | 2 | 3 | 4 | 5 | 6 | 7 | 8 | 9 | 10 | 11 | 12 | 13 | 14 | 15 | 16 | 17 | 18 | 19 | 20 | 21 | 22 | 23
1 | 0 | 0 | 0 | 0 | 0 | 0 | 0 | 0 | 0 | 0 | 0 | 0 | 0 | 0 | 0 | 0 | 0 | 0 | 0 | 0 | 0 | 0 | 0 | 0
2 | 0 | 0 | 0 | 0 | 0 | 0 | 0 | 0 | 0 | 0 | 0 | 0 | 0 | 0 | 0 | 0 | 0 | 0 | 0 | 0 | 0 | 0 | 0 | 0
3 | 0 | 0 | 0 | 0 | 0 | 0 | 0 | 0 | 0 | 0 | 0 | 0 | 0 | 0 | 0 | 0 | 0 | 0 | 0 | 0 | 0 | 0 | 0 | 0
4 | 0 | 0 | 0 | 0 | 0 | 0 | 0 | 0 | 0 | 0 | 0 | 0 | 0 | 0 | 0 | 0 | 0 | 0 | 0 | 0 | 0 | 0 | 0 | 0
5 | 0 | 0 | 0 | 0 | 0 | 0 | 0 | 0 | 0 | 0 | 0 | 0 | 0 | 0 | 0 | 0 | 0 | 0 | 0 | 0 | 0 | 0 | 0 | 0

## Qg, Summer, S2
GenID | 0 | 1 | 2 | 3 | 4 | 5 | 6 | 7 | 8 | 9 | 10 | 11 | 12 | 13 | 14 | 15 | 16 | 17 | 18 | 19 | 20 | 21 | 22 | 23
1 | 0 | 0 | 0 | 0 | 0 | 0 | 0 | 0 | 0 | 0 | 0 | 0 | 0 | 0 | 0 | 0 | 0 | 0 | 0 | 0 | 0 | 0 | 0 | 0
2 | 0 | 0 | 0 | 0 | 0 | 0 | 0 | 0 | 0 | 0 | 0 | 0 | 0 | 0 | 0 | 0 | 0 | 0 | 0 | 0 | 0 | 0 | 0 | 0
3 | 0 | 0 | 0 | 0 | 0 | 0 | 0 | 0 | 0 | 0 | 0 | 0 | 0 | 0 | 0 | 0 | 0 | 0 | 0 | 0 | 0 | 0 | 0 | 0
4 | 0 | 0 | 0 | 0 | 0 | 0 | 0 | 0 | 0 | 0 | 0 | 0 | 0 | 0 | 0 | 0 | 0 | 0 | 0 | 0 | 0 | 0 | 0 | 0
5 | 0 | 0 | 0 | 0 | 0 | 0 | 0 | 0 | 0 | 0 | 0 | 0 | 0 | 0 | 0 | 0 | 0 | 0 | 0 | 0 | 0 | 0 | 0 | 0

## Qg, Summer, S3
GenID | 0 | 1 | 2 | 3 | 4 | 5 | 6 | 7 | 8 | 9 | 10 | 11 | 12 | 13 | 14 | 15 | 16 | 17 | 18 | 19 | 20 | 21 | 22 | 23
1 | 0 | 0 | 0 | 0 | 0 | 0 | 0 | 0 | 0 | 0 | 0 | 0 | 0 | 0 | 0 | 0 | 0 | 0 | 0 | 0 | 0 | 0 | 0 | 0
2 | 0 | 0 | 0 | 0 | 0 | 0 | 0 | 0 | 0 | 0 | 0 | 0 | 0 | 0 | 0 | 0 | 0 | 0 | 0 | 0 | 0 | 0 | 0 | 0
3 | 0 | 0 | 0 | 0 | 0 | 0 | 0 | 0 | 0 | 0 | 0 | 0 | 0 | 0 | 0 | 0 | 0 | 0 | 0 | 0 | 0 | 0 | 0 | 0
4 | 0 | 0 | 0 | 0 | 0 | 0 | 0 | 0 | 0 | 0 | 0 | 0 | 0 | 0 | 0 | 0 | 0 | 0 | 0 | 0 | 0 | 0 | 0 | 0
5 | 0 | 0 | 0 | 0 | 0 | 0 | 0 | 0 | 0 | 0 | 0 | 0 | 0 | 0 | 0 | 0 | 0 | 0 | 0 | 0 | 0 | 0 | 0 | 0

## GenStatus, Summer
GenID | 0 | 1 | 2 | 3 | 4 | 5 | 6 | 7 | 8 | 9 | 10 | 11 | 12 | 13 | 14 | 15 | 16 | 17 | 18 | 19 | 20 | 21 | 22 | 23
1 | 1 | 1 | 1 | 1 | 1 | 1 | 1 | 1 | 1 | 1 | 1 | 1 | 1 | 1 | 1 | 1 | 1 | 1 | 1 | 1 | 1 | 1 | 1 | 1
2 | 1 | 1 | 1 | 1 | 1 | 1 | 1 | 1 | 1 | 1 | 1 | 1 | 1 | 1 | 1 | 1 | 1 | 1 | 1 | 1 | 1 | 1 | 1 | 1
3 | 1 | 1 | 1 | 1 | 1 | 1 | 1 | 1 | 1 | 1 | 1 | 1 | 1 | 1 | 1 | 1 | 1 | 1 | 1 | 1 | 1 | 1 | 1 | 1
4 | 1 | 1 | 1 | 1 | 1 | 1 | 1 | 1 | 1 | 1 | 1 | 1 | 1 | 1 | 1 | 1 | 1 | 1 | 1 | 1 | 1 | 1 | 1 | 1
5 | 1 | 1 | 1 | 1 | 1 | 1 | 1 | 1 | 1 | 1 | 1 | 1 | 1 | 1 | 1 | 1 | 1 | 1 | 1 | 1 | 1 | 1 | 1 | 1