## Main
numScenarios | 9 | 11.11% | 11.11% | 11.11% | 11.11% | 11.11% | 11.11% | 11.11% | 11.11% | 11.11%
Year | 2045
Load Scale Factor | 100%
Load Growth (cumul.) | 128.2%
Flex. Load Growth | 185.4%
RES Installed, [MW] | 400
ESS Installed, [MWh] | 0

## RES installed
GenID | NodeID | Pinst, [MW]
4 | 4 | 75
5 | 6 | 50
6 | 8 | 75
7 | 4 | 50
8 | 8 | 50
9 | 6 | 100

## ES installed
ESS ID | Node ID | Pinst, [MW]
1 | N/A | 0
2 | N/A | 0
3 | N/A | 0

## FL Ratio
LoadID | Ratio, [%]
1 | 33.33%
2 | 33.33%
3 | 33.33%

## FL Characterization
Time | 0 | 1 | 2 | 3 | 4 | 5 | 6 | 7 | 8 | 9 | 10 | 11 | 12 | 13 | 14 | 15 | 16 | 17 | 18 | 19 | 20 | 21 | 22 | 23
FL, [MW] | 18.2295 | 18.8376 | 16.8679 | 15.9884 | 13.0992 | 11.1177 | 13.5961 | 2.3612 | 2.0764 | 3.0271 | 1.7828 | 2.2277 | 3.5492 | 6.5392 | 6.9768 | 6.8611 | 3.8488 | 7.84 | 4.6007 | 3.2348 | 4.9122 | 3.036 | 13.8571 | 16.7048
Minimum FL, [MW] | -41.1576 | -44.0111 | -49.4988 | -53.3951 | -57.0718 | -62.2851 | -59.4315 | -66.6669 | -60.4659 | -88.8145 | -87.9042 | -80.3579 | -77.0297 | -74.3709 | -70.1001 | -63.7914 | -59.6486 | -53.3796 | -33.8816 | -37.9186 | -40.0817 | -43.0315 | -34.1882 | -36.3284
Maximum FL, [MW] | 39.6505 | 42.4194 | 47.562 | 51.1779 | 54.4741 | 59.4819 | 56.7084 | 63.995 | 58.6186 | 66.8882 | 67.4149 | 63.1069 | 60.9799 | 59.4125 | 55.6788 | 50.6923 | 47.2238 | 42.2064 | 33.0349 | 36.9757 | 39.2909 | 42.3239 | 32.9335 | 35.0203

## Pc, Winter, S1
LoadID | 0 | 1 | 2 | 3 | 4 | 5 | 6 | 7 | 8 | 9 | 10 | 11 | 12 | 13 | 14 | 15 | 16 | 17 | 18 | 19 | 20 | 21 | 22 | 23
1 | 73.4595 | 68.5192 | 64.9241 | 64.4647 | 65.2423 | 71.7154 | 85.5739 | 103.0049 | 112.1444 | 113.5428 | 110.4787 | 111.0481 | 110.9568 | 109.145 | 102.9248 | 99.976 | 104.1199 | 115.4189 | 115.0005 | 112.6196 | 110.6828 | 103.7396 | 90.7528 | 82.3358
2 | 78.7101 | 73.7741 | 66.7023 | 71.0242 | 69.832 | 71.9536 | 106.0997 | 113.9087 | 124.7131 | 125.0954 | 117.8072 | 128.9858 | 122.1273 | 115.3995 | 112.1086 | 104.8693 | 103.9307 | 111.2835 | 110.2038 | 111.385 | 108.9656 | 97.9973 | 86.6464 | 84.9444
3 | 111.6512 | 99.1707 | 93.0757 | 91.744 | 94.8168 | 101.3655 | 122.3754 | 132.5284 | 140.1283 | 145.1887 | 146.0931 | 144.7238 | 144.3474 | 142.3917 | 138.0744 | 135.5778 | 139.3321 | 158.9046 | 160.8911 | 161.3823 | 157.1745 | 149.4392 | 139.9629 | 125.1996

## Pc, Winter, S2
LoadID | 0 | 1 | 2 | 3 | 4 | 5 | 6 | 7 | 8 | 9 | 10 | 11 | 12 | 13 | 14 | 15 | 16 | 17 | 18 | 19 | 20 | 21 | 22 | 23
1 | 73.4595 | 68.5192 | 64.9241 | 64.4647 | 65.2423 | 71.7154 | 85.5739 | 103.0049 | 112.1444 | 113.5428 | 110.4787 | 111.0481 | 110.9568 | 109.145 | 102.9248 | 99.976 | 104.1199 | 115.4189 | 115.0005 | 112.6196 | 110.6828 | 103.7396 | 90.7528 | 82.3358
2 | 78.7101 | 73.7741 | 66.7023 | 71.0242 | 69.832 | 71.9536 | 106.0997 | 113.9087 | 124.7131 | 125.0954 | 117.8072 | 128.9858 | 122.1273 | 115.3995 | 112.1086 | 104.8693 | 103.9307 | 111.2835 | 110.2038 | 111.385 | 108.9656 | 97.9973 | 86.6464 | 84.9444
3 | 111.6512 | 99.1707 | 93.0757 | 91.744 | 94.8168 | 101.3655 | 122.3754 | 132.5284 | 140.1283 | 145.1887 | 146.0931 | 144.7238 | 144.3474 | 142.3917 | 138.0744 | 135.5778 | 139.3321 | 158.9046 | 160.8911 | 161.3823 | 157.1745 | 149.4392 | 139.9629 | 125.1996

## Pc, Winter, S3
LoadID | 0 | 1 | 2 | 3 | 4 | 5 | 6 | 7 | 8 | 9 | 10 | 11 | 12 | 13 | 14 | 15 | 16 | 17 | 18 | 19 | 20 | 21 | 22 | 23
1 | 73.4595 | 68.5192 | 64.9241 | 64.4647 | 65.2423 | 71.7154 | 85.5739 | 103.0049 | 112.1444 | 113.5428 | 110.4787 | 111.0481 | 110.9568 | 109.145 | 102.9248 | 99.976 | 104.1199 | 115.4189 | 115.0005 | 112.6196 | 110.6828 | 103.7396 | 90.7528 | 82.3358
2 | 78.7101 | 73.7741 | 66.7023 | 71.0242 | 69.832 | 71.9536 | 106.0997 | 113.9087 | 124.7131 | 125.0954 | 117.8072 | 128.9858 | 122.1273 | 115.3995 | 112.1086 | 104.8693 | 103.9307 | 111.2835 | 110.2038 | 111.385 | 108.9656 | 97.9973 | 86.6464 | 84.9444
3 | 111.6512 | 99.1707 | 93.0757 | 91.744 | 94.8168 | 101.3655 | 122.3754 | 132.5284 | 140.1283 | 145.1887 | 146.0931 | 144.7238 | 144.3474 | 142.3917 | 138.0744 | 135.5778 | 139.3321 | 158.9046 | 160.8911 | 161.3823 | 157.1745 | 149.4392 | 139.9629 | 125.1996

## Pc, Winter, S4
LoadID | 0 | 1 | 2 | 3 | 4 | 5 | 6 | 7 | 8 | 9 | 10 | 11 | 12 | 13 | 14 | 15 | 16 | 17 | 18 | 19 | 20 | 21 | 22 | 23
1 | 76.3979 | 71.26 | 67.5211 | 67.0433 | 67.852 | 74.584 | 88.9969 | 107.1251 | 116.6301 | 118.0845 | 114.8978 | 115.49 | 115.3951 | 113.5108 | 107.0418 | 103.975 | 108.2847 | 120.0356 | 119.6005 | 117.1243 | 115.1101 | 107.8891 | 94.3829 | 85.6293
2 | 81.6155 | 76.4739 | 69.1455 | 73.652 | 72.4506 | 74.6835 | 110.1624 | 118.4335 | 129.6739 | 130.0589 | 122.4957 | 134.1155 | 126.9651 | 119.9283 | 116.5 | 108.9726 | 108.0366 | 115.6304 | 114.5506 | 115.7973 | 113.2588 | 101.8767 | 89.9275 | 88.1195
3 | 115.8742 | 102.8863 | 96.5738 | 95.2005 | 98.4348 | 105.2719 | 127.0891 | 137.798 | 145.7058 | 150.9559 | 151.9131 | 150.4831 | 150.0739 | 148.0002 | 143.5043 | 140.9095 | 144.8541 | 165.1562 | 167.2654 | 167.7944 | 163.3959 | 155.3763 | 145.3767 | 129.9849

## Pc, Winter, S5
LoadID | 0 | 1 | 2 | 3 | 4 | 5 | 6 | 7 | 8 | 9 | 10 | 11 | 12 | 13 | 14 | 15 | 16 | 17 | 18 | 19 | 20 | 21 | 22 | 23
1 | 76.3979 | 71.26 | 67.5211 | 67.0433 | 67.852 | 74.584 | 88.9969 | 107.1251 | 116.6301 | 118.0845 | 114.8978 | 115.49 | 115.3951 | 113.5108 | 107.0418 | 103.975 | 108.2847 | 120.0356 | 119.6005 | 117.1243 | 115.1101 | 107.8891 | 94.3829 | 85.6293
2 | 81.6155 | 76.4739 | 69.1455 | 73.652 | 72.4506 | 74.6835 | 110.1624 | 118.4335 | 129.6739 | 130.0589 | 122.4957 | 134.1155 | 126.9651 | 119.9283 | 116.5 | 108.9726 | 108.0366 | 115.6304 | 114.5506 | 115.7973 | 113.2588 | 101.8767 | 89.9275 | 88.1195
3 | 115.8742 | 102.8863 | 96.5738 | 95.2005 | 98.4348 | 105.2719 | 127.0891 | 137.798 | 145.7058 | 150.9559 | 151.9131 | 150.4831 | 150.0739 | 148.0002 | 143.5043 | 140.9095 | 144.8541 | 165.1562 | 167.2654 | 167.7944 | 163.3959 | 155.3763 | 145.3767 | 129.9849

## Pc, Winter, S6
LoadID | 0 | 1 | 2 | 3 | 4 | 5 | 6 | 7 | 8 | 9 | 10 | 11 | 12 | 13 | 14 | 15 | 16 | 17 | 18 | 19 | 20 | 21 | 22 | 23
1 | 76.3979 | 71.26 | 67.5211 | 67.0433 | 67.852 | 74.584 | 88.9969 | 107.1251 | 116.6301 | 118.0845 | 114.8978 | 115.49 | 115.3951 | 113.5108 | 107.0418 | 103.975 | 108.2847 | 120.0356 | 119.6005 | 117.1243 | 115.1101 | 107.8891 | 94.3829 | 85.6293
2 | 81.6155 | 76.4739 | 69.1455 | 73.652 | 72.4506 | 74.6835 | 110.1624 | 118.4335 | 129.6739 | 130.0589 | 122.4957 | 134.1155 | 126.9651 | 119.9283 | 116.5 | 108.9726 | 108.0366 | 115.6304 | 114.5506 | 115.7973 | 113.2588 | 101.8767 | 89.9275 | 88.1195
3 | 115.8742 | 102.8863 | 96.5738 | 95.2005 | 98.4348 | 105.2719 | 127.0891 | 137.798 | 145.7058 | 150.9559 | 151.9131 | 150.4831 | 150.0739 | 148.0002 | 143.5043 | 140.9095 | 144.8541 | 165.1562 | 167.2654 | 167.7944 | 163.3959 | 155.3763 | 145.3767 | 129.9849

## Pc, Winter, S7
LoadID | 0 | 1 | 2 | 3 | 4 | 5 | 6 | 7 | 8 | 9 | 10 | 11 | 12 | 13 | 14 | 15 | 16 | 17 | 18 | 19 | 20 | 21 | 22 | 23
1 | 70.5211 | 65.7785 | 62.3271 | 61.8861 | 62.6326 | 68.8468 | 82.151 | 98.8847 | 107.6586 | 109.0011 | 106.0595 | 106.6062 | 106.5185 | 104.7792 | 98.8078 | 95.977 | 99.9551 | 110.8021 | 110.4005 | 108.1148 | 106.2555 | 99.59 | 87.1227 | 79.0424
2 | 75.8048 | 71.0743 | 64.2592 | 68.3964 | 67.2134 | 69.2237 | 102.037 | 109.3838 | 119.7522 | 120.132 | 113.1187 | 123.856 | 117.2895 | 110.8707 | 107.7173 | 100.766 | 99.8248 | 106.9367 | 105.857 | 106.9727 | 104.6725 | 94.1179 | 83.3653 | 81.7694
3 | 107.4282 | 95.455 | 89.5776 | 88.2874 | 91.1988 | 97.4591 | 117.6617 | 127.2587 | 134.5509 | 139.4216 | 140.2732 | 138.9646 | 138.6208 | 136.7832 | 132.6444 | 130.2462 | 133.8102 | 152.6529 | 154.5168 | 154.9701 | 150.953 | 143.5021 | 134.5492 | 120.4144

## Pc, Winter, S8
LoadID | 0 | 1 | 2 | 3 | 4 | 5 | 6 | 7 | 8 | 9 | 10 | 11 | 12 | 13 | 14 | 15 | 16 | 17 | 18 | 19 | 20 | 21 | 22 | 23
1 | 70.5211 | 65.7785 | 62.3271 | 61.8861 | 62.6326 | 68.8468 | 82.151 | 98.8847 | 107.6586 | 109.0011 | 106.0595 | 106.6062 | 106.5185 | 104.7792 | 98.8078 | 95.977 | 99.9551 | 110.8021 | 110.4005 | 108.1148 | 106.2555 | 99.59 | 87.1227 | 79.0424
2 | 75.8048 | 71.0743 | 64.2592 | 68.3964 | 67.2134 | 69.2237 | 102.037 | 109.3838 | 119.7522 | 120.132 | 113.1187 | 123.856 | 117.2895 | 110.8707 | 107.7173 | 100.766 | 99.8248 | 106.9367 | 105.857 | 106.9727 | 104.6725 | 94.1179 | 83.3653 | 81.7694
3 | 107.4282 | 95.455 | 89.5776 | 88.2874 | 91.1988 | 97.4591 | 117.6617 | 127.2587 | 134.5509 | 139.4216 | 140.2732 | 138.9646 | 138.6208 | 136.7832 | 132.6444 | 130.2462 | 133.8102 | 152.6529 | 154.5168 | 154.9701 | 150.953 | 143.5021 | 134.5492 | 120.4144

## Pc, Winter, S9
LoadID | 0 | 1 | 2 | 3 | 4 | 5 | 6 | 7 | 8 | 9 | 10 | 11 | 12 | 13 | 14 | 15 | 16 | 17 | 18 | 19 | 20 | 21 | 22 | 23
1 | 70.5211 | 65.7785 | 62.3271 | 61.8861 | 62.6326 | 68.8468 | 82.151 | 98.8847 | 107.6586 | 109.0011 | 106.0595 | 106.6062 | 106.5185 | 104.7792 | 98.8078 | 95.977 | 99.9551 | 110.8021 | 110.4005 | 108.1148 | 106.2555 | 99.59 | 87.1227 | 79.0424
2 | 75.8048 | 71.0743 | 64.2592 | 68.3964 | 67.2134 | 69.2237 | 102.037 | 109.3838 | 119.7522 | 120.132 | 113.1187 | 123.856 | 117.2895 | 110.8707 | 107.7173 | 100.766 | 99.8248 | 106.9367 | 105.857 | 106.9727 | 104.6725 | 94.1179 | 83.3653 | 81.7694
3 | 107.4282 | 95.455 | 89.5776 | 88.2874 | 91.1988 | 97.4591 | 117.6617 | 127.2587 | 134.5509 | 139.4216 | 140.2732 | 138.9646 | 138.6208 | 136.7832 | 132.6444 | 130.2462 | 133.8102 | 152.6529 | 154.5168 | 154.9701 | 150.953 | 143.5021 | 134.5492 | 120.4144

## Qc, Winter, S1
LoadID | 0 | 1 | 2 | 3 | 4 | 5 | 6 | 7 | 8 | 9 | 10 | 11 | 12 | 13 | 14 | 15 | 16 | 17 | 18 | 19 | 20 | 21 | 22 | 23
1 | -31.9833 | -34.7615 | -37.4429 | -37.1703 | -38.473 | -34.2482 | -25.5041 | -10.498 | -3.0916 | -0.48363 | -4.3418 | -3.192 | -4.4181 | -4.4569 | -11.2671 | -16.2264 | -14.4304 | -4.9259 | -7.1654 | -9.0072 | -14.1487 | -18.3659 | -24.6404 | -27.7349
2 | 36.2352 | 44.8851 | 44.8851 | 44.8851 | 44.8851 | 36.3683 | 16.4958 | 2.1237 | -12.4259 | -12.4259 | -1.0701 | -12.9582 | -12.9582 | -10.0305 | -1.2476 | 7.5354 | 10.463 | 10.463 | 10.463 | 10.463 | 10.463 | 21.8188 | 33.3519 | 33.3519
3 | 24.5874 | 18.966 | 16.2359 | 15.8879 | 18.0576 | 22.4209 | 34.7863 | 42.4674 | 49.065 | 54.0296 | 54.4856 | 53.5086 | 53.7365 | 53.1882 | 47.9819 | 45.5871 | 47.046 | 64.1216 | 64.0285 | 62.0747 | 57.4567 | 51.0981 | 41.6768 | 31.9741

## Qc, Winter, S2
LoadID | 0 | 1 | 2 | 3 | 4 | 5 | 6 | 7 | 8 | 9 | 10 | 11 | 12 | 13 | 14 | 15 | 16 | 17 | 18 | 19 | 20 | 21 | 22 | 23
1 | -31.9833 | -34.7615 | -37.4429 | -37.1703 | -38.473 | -34.2482 | -25.5041 | -10.498 | -3.0916 | -0.48363 | -4.3418 | -3.192 | -4.4181 | -4.4569 | -11.2671 | -16.2264 | -14.4304 | -4.9259 | -7.1654 | -9.0072 | -14.1487 | -18.3659 | -24.6404 | -27.7349
2 | 36.2352 | 44.8851 | 44.8851 | 44.8851 | 44.8851 | 36.3683 | 16.4958 | 2.1237 | -12.4259 | -12.4259 | -1.0701 | -12.9582 | -12.9582 | -10.0305 | -1.2476 | 7.5354 | 10.463 | 10.463 | 10.463 | 10.463 | 10.463 | 21.8188 | 33.3519 | 33.3519
3 | 24.5874 | 18.966 | 16.2359 | 15.8879 | 18.0576 | 22.4209 | 34.7863 | 42.4674 | 49.065 | 54.0296 | 54.4856 | 53.5086 | 53.7365 | 53.1882 | 47.9819 | 45.5871 | 47.046 | 64.1216 | 64.0285 | 62.0747 | 57.4567 | 51.0981 | 41.6768 | 31.9741

## Qc, Winter, S3
LoadID | 0 | 1 | 2 | 3 | 4 | 5 | 6 | 7 | 8 | 9 | 10 | 11 | 12 | 13 | 14 | 15 | 16 | 17 | 18 | 19 | 20 | 21 | 22 | 23
1 | -31.9833 | -34.7615 | -37.4429 | -37.1703 | -38.473 | -34.2482 | -25.5041 | -10.498 | -3.0916 | -0.48363 | -4.3418 | -3.192 | -4.4181 | -4.4569 | -11.2671 | -16.2264 | -14.4304 | -4.9259 | -7.1654 | -9.0072 | -14.1487 | -18.3659 | -24.6404 | -27.7349
2 | 36.2352 | 44.8851 | 44.8851 | 44.8851 | 44.8851 | 36.3683 | 16.4958 | 2.1237 | -12.4259 | -12.4259 | -1.0701 | -12.9582 | -12.9582 | -10.0305 | -1.2476 | 7.5354 | 10.463 | 10.463 | 10.463 | 10.463 | 10.463 | 21.8188 | 33.3519 | 33.3519
3 | 24.5874 | 18.966 | 16.2359 | 15.8879 | 18.0576 | 22.4209 | 34.7863 | 42.4674 | 49.065 | 54.0296 | 54.4856 | 53.5086 | 53.7365 | 53.1882 | 47.9819 | 45.5871 | 47.046 | 64.1216 | 64.0285 | 62.0747 | 57.4567 | 51.0981 | 41.6768 | 31.9741

## Qc, Winter, S4
LoadID | 0 | 1 | 2 | 3 | 4 | 5 | 6 | 7 | 8 | 9 | 10 | 11 | 12 | 13 | 14 | 15 | 16 | 17 | 18 | 19 | 20 | 21 | 22 | 23
1 | -33.2626 | -36.1519 | -38.9406 | -38.6571 | -40.0119 | -35.6181 | -26.5243 | -10.9179 | -3.2153 | -0.50297 | -4.5154 | -3.3197 | -4.5948 | -4.6351 | -11.7178 | -16.8754 | -15.0076 | -5.1229 | -7.452 | -9.3675 | -14.7146 | -19.1006 | -25.626 | -28.8442
2 | 37.6846 | 46.6805 | 46.6805 | 46.6805 | 46.6805 | 37.823 | 17.1556 | 2.2086 | -12.9229 | -12.9229 | -1.1129 | -13.4765 | -13.4765 | -10.4318 | -1.2975 | 7.8368 | 10.8815 | 10.8815 | 10.8815 | 10.8815 | 10.8815 | 22.6915 | 34.686 | 34.686
3 | 25.5709 | 19.7247 | 16.8853 | 16.5234 | 18.7799 | 23.3178 | 36.1777 | 44.1661 | 51.0276 | 56.1908 | 56.665 | 55.649 | 55.886 | 55.3157 | 49.9011 | 47.4106 | 48.9279 | 66.6865 | 66.5897 | 64.5577 | 59.7549 | 53.142 | 43.3439 | 33.2531

## Qc, Winter, S5
LoadID | 0 | 1 | 2 | 3 | 4 | 5 | 6 | 7 | 8 | 9 | 10 | 11 | 12 | 13 | 14 | 15 | 16 | 17 | 18 | 19 | 20 | 21 | 22 | 23
1 | -33.2626 | -36.1519 | -38.9406 | -38.6571 | -40.0119 | -35.6181 | -26.5243 | -10.9179 | -3.2153 | -0.50297 | -4.5154 | -3.3197 | -4.5948 | -4.6351 | -11.7178 | -16.8754 | -15.0076 | -5.1229 | -7.452 | -9.3675 | -14.7146 | -19.1006 | -25.626 | -28.8442
2 | 37.6846 | 46.6805 | 46.6805 | 46.6805 | 46.6805 | 37.823 | 17.1556 | 2.2086 | -12.9229 | -12.9229 | -1.1129 | -13.4765 | -13.4765 | -10.4318 | -1.2975 | 7.8368 | 10.8815 | 10.8815 | 10.8815 | 10.8815 | 10.8815 | 22.6915 | 34.686 | 34.686
3 | 25.5709 | 19.7247 | 16.8853 | 16.5234 | 18.7799 | 23.3178 | 36.1777 | 44.1661 | 51.0276 | 56.1908 | 56.665 | 55.649 | 55.886 | 55.3157 | 49.9011 | 47.4106 | 48.9279 | 66.6865 | 66.5897 | 64.5577 | 59.7549 | 53.142 | 43.3439 | 33.2531

## Qc, Winter, S6
LoadID | 0 | 1 | 2 | 3 | 4 | 5 | 6 | 7 | 8 | 9 | 10 | 11 | 12 | 13 | 14 | 15 | 16 | 17 | 18 | 19 | 20 | 21 | 22 | 23
1 | -33.2626 | -36.1519 | -38.9406 | -38.6571 | -40.0119 | -35.6181 | -26.5243 | -10.9179 | -3.2153 | -0.50297 | -4.5154 | -3.3197 | -4.5948 | -4.6351 | -11.7178 | -16.8754 | -15.0076 | -5.1229 | -7.452 | -9.3675 | -14.7146 | -19.1006 | -25.626 | -28.8442
2 | 37.6846 | 46.6805 | 46.6805 | 46.6805 | 46.6805 | 37.823 | 17.1556 | 2.2086 | -12.9229 | -12.9229 | -1.1129 | -13.4765 | -13.4765 | -10.4318 | -1.2975 | 7.8368 | 10.8815 | 10.8815 | 10.8815 | 10.8815 | 10.8815 | 22.6915 | 34.686 | 34.686
3 | 25.5709 | 19.7247 | 16.8853 | 16.5234 | 18.7799 | 23.3178 | 36.1777 | 44.1661 | 51.0276 | 56.1908 | 56.665 | 55.649 | 55.886 | 55.3157 | 49.9011 | 47.4106 | 48.9279 | 66.6865 | 66.5897 | 64.5577 | 59.7549 | 53.142 | 43.3439 | 33.2531

## Qc, Winter, S7
LoadID | 0 | 1 | 2 | 3 | 4 | 5 | 6 | 7 | 8 | 9 | 10 | 11 | 12 | 13 | 14 | 15 | 16 | 17 | 18 | 19 | 20 | 21 | 22 | 23
1 | -30.704 | -33.371 | -35.9452 | -35.6835 | -36.934 | -32.8782 | -24.484 | -10.0781 | -2.9679 | -0.46428 | -4.1681 | -3.0643 | -4.2414 | -4.2786 | -10.8164 | -15.5773 | -13.8532 | -4.7288 | -6.8787 | -8.6469 | -13.5827 | -17.6313 | -23.6548 | -26.6255
2 | 34.7858 | 43.0897 | 43.0897 | 43.0897 | 43.0897 | 34.9136 | 15.8359 | 2.0387 | -11.9288 | -11.9288 | -1.0273 | -12.4399 | -12.4399 | -9.6293 | -1.1977 | 7.234 | 10.0445 | 10.0445 | 10.0445 | 10.0445 | 10.0445 | 20.946 | 32.0179 | 32.0179
3 | 23.6039 | 18.2074 | 15.5864 | 15.2524 | 17.3352 | 21.5241 | 33.3948 | 40.7687 | 47.1024 | 51.8685 | 52.3062 | 51.3683 | 51.5871 | 51.0606 | 46.0626 | 43.7636 | 45.1642 | 61.5567 | 61.4674 | 59.5917 | 55.1584 | 49.0542 | 40.0097 | 30.6952

## Qc, Winter, S8
LoadID | 0 | 1 | 2 | 3 | 4 | 5 | 6 | 7 | 8 | 9 | 10 | 11 | 12 | 13 | 14 | 15 | 16 | 17 | 18 | 19 | 20 | 21 | 22 | 23
1 | -30.704 | -33.371 | -35.9452 | -35.6835 | -36.934 | -32.8782 | -24.484 | -10.0781 | -2.9679 | -0.46428 | -4.1681 | -3.0643 | -4.2414 | -4.2786 | -10.8164 | -15.5773 | -13.8532 | -4.7288 | -6.8787 | -8.6469 | -13.5827 | -17.6313 | -23.6548 | -26.6255
2 | 34.7858 | 43.0897 | 43.0897 | 43.0897 | 43.0897 | 34.9136 | 15.8359 | 2.0387 | -11.9288 | -11.9288 | -1.0273 | -12.4399 | -12.4399 | -9.6293 | -1.1977 | 7.234 | 10.0445 | 10.0445 | 10.0445 | 10.0445 | 10.0445 | 20.946 | 32.0179 | 32.0179
3 | 23.6039 | 18.2074 | 15.5864 | 15.2524 | 17.3352 | 21.5241 | 33.3948 | 40.7687 | 47.1024 | 51.8685 | 52.3062 | 51.3683 | 51.5871 | 51.0606 | 46.0626 | 43.7636 | 45.1642 | 61.5567 | 61.4674 | 59.5917 | 55.1584 | 49.0542 | 40.0097 | 30.6952

## Qc, Winter, S9
LoadID | 0 | 1 | 2 | 3 | 4 | 5 | 6 | 7 | 8 | 9 | 10 | 11 | 12 | 13 | 14 | 15 | 16 | 17 | 18 | 19 | 20 | 21 | 22 | 23
1 | -30.704 | -33.371 | -35.9452 | -35.6835 | -36.934 | -32.8782 | -24.484 | -10.0781 | -2.9679 | -0.46428 | -4.1681 | -3.0643 | -4.2414 | -4.2786 | -10.8164 | -15.5773 | -13.8532 | -4.7288 | -6.8787 | -8.6469 | -13.5827 | -17.6313 | -23.6548 | -26.6255
2 | 34.7858 | 43.0897 | 43.0897 | 43.0897 | 43.0897 | 34.9136 | 15.8359 | 2.0387 | -11.9288 | -11.9288 | -1.0273 | -12.4399 | -12.4399 | -9.6293 | -1.1977 | 7.234 | 10.0445 | 10.0445 | 10.0445 | 10.0445 | 10.0445 | 20.946 | 32.0179 | 32.0179
3 | 23.6039 | 18.2074 | 15.5864 | 15.2524 | 17.3352 | 21.5241 | 33.3948 | 40.7687 | 47.1024 | 51.8685 | 52.3062 | 51.3683 | 51.5871 | 51.0606 | 46.0626 | 43.7636 | 45.1642 | 61.5567 | 61.4674 | 59.5917 | 55.1584 | 49.0542 | 40.0097 | 30.6952

## UpFlex, Winter
LoadID | 0 | 1 | 2 | 3 | 4 | 5 | 6 | 7 | 8 | 9 | 10 | 11 | 12 | 13 | 14 | 15 | 16 | 17 | 18 | 19 | 20 | 21 | 22 | 23
1 | 7.1404 | 7.8606 | 10.2313 | 11.7298 | 13.7916 | 16.1214 | 14.3708 | 20.5446 | 18.8474 | 21.287 | 21.8774 | 20.2931 | 19.1436 | 17.6244 | 16.234 | 14.6104 | 14.4583 | 11.4555 | 9.4781 | 11.247 | 11.4595 | 13.096 | 6.3588 | 6.1052
2 | 7.1404 | 7.8606 | 10.2313 | 11.7298 | 13.7916 | 16.1214 | 14.3708 | 20.5446 | 18.8474 | 21.287 | 21.8774 | 20.2931 | 19.1436 | 17.6244 | 16.234 | 14.6104 | 14.4583 | 11.4555 | 9.4781 | 11.247 | 11.4595 | 13.096 | 6.3588 | 6.1052
3 | 7.1404 | 7.8606 | 10.2313 | 11.7298 | 13.7916 | 16.1214 | 14.3708 | 20.5446 | 18.8474 | 21.287 | 21.8774 | 20.2931 | 19.1436 | 17.6244 | 16.234 | 14.6104 | 14.4583 | 11.4555 | 9.4781 | 11.247 | 11.4595 | 13.096 | 6.3588 | 6.1052

## DownFlex, Winter
LoadID | 0 | 1 | 2 | 3 | 4 | 5 | 6 | 7 | 8 | 9 | 10 | 11 | 12 | 13 | 14 | 15 | 16 | 17 | 18 | 19 | 20 | 21 | 22 | 23
1 | 19.7957 | 20.9496 | 22.1222 | 23.1278 | 23.3903 | 24.4676 | 24.3425 | 23.0094 | 20.8474 | 30.6139 | 29.8957 | 27.5285 | 26.8596 | 26.97 | 25.6923 | 23.5508 | 21.1658 | 20.4065 | 12.8275 | 13.7178 | 14.998 | 15.3558 | 16.0151 | 17.6777
2 | 19.7957 | 20.9496 | 22.1222 | 23.1278 | 23.3903 | 24.4676 | 24.3425 | 23.0094 | 20.8474 | 30.6139 | 29.8957 | 27.5285 | 26.8596 | 26.97 | 25.6923 | 23.5508 | 21.1658 | 20.4065 | 12.8275 | 13.7178 | 14.998 | 15.3558 | 16.0151 | 17.6777
3 | 19.7957 | 20.9496 | 22.1222 | 23.1278 | 23.3903 | 24.4676 | 24.3425 | 23.0094 | 20.8474 | 30.6139 | 29.8957 | 27.5285 | 26.8596 | 26.97 | 25.6923 | 23.5508 | 21.1658 | 20.4065 | 12.8275 | 13.7178 | 14.998 | 15.3558 | 16.0151 | 17.6777

## Pg, Winter, S1
GenID | 0 | 1 | 2 | 3 | 4 | 5 | 6 | 7 | 8 | 9 | 10 | 11 | 12 | 13 | 14 | 15 | 16 | 17 | 18 | 19 | 20 | 21 | 22 | 23
1 | 0 | 0 | 0 | 0 | 0 | 0 | 0 | 0 | 0 | 0 | 0 | 0 | 0 | 0 | 0 | 0 | 0 | 0 | 0 | 0 | 0 | 0 | 0 | 0
2 | 0 | 0 | 0 | 0 | 0 | 0 | 0 | 0 | 0 | 0 | 0 | 0 | 0 | 0 | 0 | 0 | 0 | 0 | 0 | 0 | 0 | 0 | 0 | 0
3 | 0 | 0 | 0 | 0 | 0 | 0 | 0 | 0 | 0 | 0 | 0 | 0 | 0 | 0 | 0 | 0 | 0 | 0 | 0 | 0 | 0 | 0 | 0 | 0
4 | 38.2729 | 35.3698 | 37.4474 | 37.2843 | 30.6966 | 31.1354 | 31.2023 | 28.0204 | 25.3056 | 18.2923 | 16.8719 | 11.3193 | 9.4077 | 9.0077 | 12.4965 | 16.9049 | 18.9006 | 25.9582 | 23.6111 | 22.4461 | 29.617 | 35.423 | 33.4903 | 47.6039
5 | 25.5153 | 23.5798 | 24.9649 | 24.8562 | 20.4644 | 20.7569 | 20.8016 | 18.6803 | 16.8704 | 12.1949 | 11.2479 | 7.5462 | 6.2718 | 6.0051 | 8.331 | 11.27 | 12.6004 | 17.3055 | 15.7407 | 14.964 | 19.7447 | 23.6153 | 22.3269 | 31.7359
6 | 38.2729 | 35.3698 | 37.4474 | 37.2843 | 30.6966 | 31.1354 | 31.2023 | 28.0204 | 25.3056 | 18.2923 | 16.8719 | 11.3193 | 9.4077 | 9.0077 | 12.4965 | 16.9049 | 18.9006 | 25.9582 | 23.6111 | 22.4461 | 29.617 | 35.423 | 33.4903 | 47.6039
7 | 0 | 0 | 0.00078404 | 0 | 0 | 0 | 0 | 0.47676 | 9.4451 | 24.645 | 30.7558 | 34.1606 | 34.7941 | 34.1552 | 29.1637 | 19.2722 | 4.7084 | 0.036802 | 0.0031681 | 0.0024241 | 0 | 0 | 0 | 0
8 | 0 | 0 | 0.00078404 | 0 | 0 | 0 | 0 | 0.47676 | 9.4451 | 24.645 | 30.7558 | 34.1606 | 34.7941 | 34.1552 | 29.1637 | 19.2722 | 4.7084 | 0.036802 | 0.0031681 | 0.0024241 | 0 | 0 | 0 | 0
9 | 0 | 0 | 0.0015681 | 0 | 0 | 0 | 0 | 0.95352 | 18.8902 | 49.2901 | 61.5116 | 68.3211 | 69.5881 | 68.3103 | 58.3273 | 38.5443 | 9.4168 | 0.073603 | 0.0063363 | 0.0048482 | 0 | 0 | 0 | 0

## Pg, Winter, S2
GenID | 0 | 1 | 2 | 3 | 4 | 5 | 6 | 7 | 8 | 9 | 10 | 11 | 12 | 13 | 14 | 15 | 16 | 17 | 18 | 19 | 20 | 21 | 22 | 23
1 | 0 | 0 | 0 | 0 | 0 | 0 | 0 | 0 | 0 | 0 | 0 | 0 | 0 | 0 | 0 | 0 | 0 | 0 | 0 | 0 | 0 | 0 | 0 | 0
2 | 0 | 0 | 0 | 0 | 0 | 0 | 0 | 0 | 0 | 0 | 0 | 0 | 0 | 0 | 0 | 0 | 0 | 0 | 0 | 0 | 0 | 0 | 0 | 0
3 | 0 | 0 | 0 | 0 | 0 | 0 | 0 | 0 | 0 | 0 | 0 | 0 | 0 | 0 | 0 | 0 | 0 | 0 | 0 | 0 | 0 | 0 | 0 | 0
4 | 51.9446 | 45.6775 | 37.5938 | 32.5457 | 30.3421 | 24.2975 | 23.6561 | 21.4473 | 22.1056 | 23.3792 | 23.4008 | 27.429 | 27.4409 | 27.8217 | 31.329 | 25.8624 | 26.7911 | 28.3685 | 24.7472 | 25.6326 | 24.0203 | 21.7978 | 22.3413 | 24.431
5 | 34.6297 | 30.4516 | 25.0626 | 21.6971 | 20.2281 | 16.1983 | 15.7708 | 14.2982 | 14.737 | 15.5861 | 15.6005 | 18.286 | 18.2939 | 18.5478 | 20.886 | 17.2416 | 17.8607 | 18.9123 | 16.4982 | 17.0884 | 16.0135 | 14.5319 | 14.8942 | 16.2874
6 | 51.9446 | 45.6775 | 37.5938 | 32.5457 | 30.3421 | 24.2975 | 23.6561 | 21.4473 | 22.1056 | 23.3792 | 23.4008 | 27.429 | 27.4409 | 27.8217 | 31.329 | 25.8624 | 26.7911 | 28.3685 | 24.7472 | 25.6326 | 24.0203 | 21.7978 | 22.3413 | 24.431
7 | 0 | 0.0013627 | 0 | 0 | 0 | 0 | 0 | 0.382 | 7.5187 | 17.8859 | 24.069 | 29.5198 | 35.0571 | 29.2559 | 21.4972 | 10.3125 | 2.1544 | 0.01377 | 0.0060246 | 0 | 0 | 0 | 0 | 0
8 | 0 | 0.0013627 | 0 | 0 | 0 | 0 | 0 | 0.382 | 7.5187 | 17.8859 | 24.069 | 29.5198 | 35.0571 | 29.2559 | 21.4972 | 10.3125 | 2.1544 | 0.01377 | 0.0060246 | 0 | 0 | 0 | 0 | 0
9 | 0 | 0.0027254 | 0 | 0 | 0 | 0 | 0 | 0.764 | 15.0374 | 35.7717 | 48.1381 | 59.0396 | 70.1142 | 58.5118 | 42.9945 | 20.625 | 4.3089 | 0.027541 | 0.012049 | 0 | 0 | 0 | 0 | 0

## Pg, Winter, S3
GenID | 0 | 1 | 2 | 3 | 4 | 5 | 6 | 7 | 8 | 9 | 10 | 11 | 12 | 13 | 14 | 15 | 16 | 17 | 18 | 19 | 20 | 21 | 22 | 23
1 | 0 | 0 | 0 | 0 | 0 | 0 | 0 | 0 | 0 | 0 | 0 | 0 | 0 | 0 | 0 | 0 | 0 | 0 | 0 | 0 | 0 | 0 | 0 | 0
2 | 0 | 0 | 0 | 0 | 0 | 0 | 0 | 0 | 0 | 0 | 0 | 0 | 0 | 0 | 0 | 0 | 0 | 0 | 0 | 0 | 0 | 0 | 0 | 0
3 | 0 | 0 | 0 | 0 | 0 | 0 | 0 | 0 | 0 | 0 | 0 | 0 | 0 | 0 | 0 | 0 | 0 | 0 | 0 | 0 | 0 | 0 | 0 | 0
4 | 47.3962 | 44.0507 | 47.7433 | 53.2355 | 45.5358 | 38.6309 | 27.8054 | 24.7518 | 25.2533 | 24.686 | 24.9723 | 26.2666 | 24.0267 | 23.1534 | 31.7247 | 41.3292 | 42.1959 | 42.9581 | 44.1426 | 46.5674 | 45.9289 | 44.9474 | 43.0378 | 39.6946
5 | 31.5974 | 29.3672 | 31.8289 | 35.4903 | 30.3572 | 25.7539 | 18.537 | 16.5012 | 16.8356 | 16.4573 | 16.6482 | 17.511 | 16.0178 | 15.4356 | 21.1498 | 27.5528 | 28.1306 | 28.6387 | 29.4284 | 31.045 | 30.6193 | 29.9649 | 28.6919 | 26.463
6 | 47.3962 | 44.0507 | 47.7433 | 53.2355 | 45.5358 | 38.6309 | 27.8054 | 24.7518 | 25.2533 | 24.686 | 24.9723 | 26.2666 | 24.0267 | 23.1534 | 31.7247 | 41.3292 | 42.1959 | 42.9581 | 44.1426 | 46.5674 | 45.9289 | 44.9474 | 43.0378 | 39.6946
7 | 0 | 0 | 0 | 0 | 0 | 0 | 0 | 0.41303 | 9.0189 | 20.9977 | 30.2808 | 31.1724 | 29.5987 | 23.1738 | 17.8511 | 7.5745 | 1.3372 | 0.0021703 | 0 | 0 | 0 | 0 | 0 | 0
8 | 0 | 0 | 0 | 0 | 0 | 0 | 0 | 0.41303 | 9.0189 | 20.9977 | 30.2808 | 31.1724 | 29.5987 | 23.1738 | 17.8511 | 7.5745 | 1.3372 | 0.0021703 | 0 | 0 | 0 | 0 | 0 | 0
9 | 0 | 0 | 0 | 0 | 0 | 0 | 0 | 0.82606 | 18.0378 | 41.9955 | 60.5617 | 62.3448 | 59.1974 | 46.3475 | 35.7021 | 15.1489 | 2.6745 | 0.0043407 | 0 | 0 | 0 | 0 | 0 | 0

## Pg, Winter, S4
GenID | 0 | 1 | 2 | 3 | 4 | 5 | 6 | 7 | 8 | 9 | 10 | 11 | 12 | 13 | 14 | 15 | 16 | 17 | 18 | 19 | 20 | 21 | 22 | 23
1 | 0 | 0 | 0 | 0 | 0 | 0 | 0 | 0 | 0 | 0 | 0 | 0 | 0 | 0 | 0 | 0 | 0 | 0 | 0 | 0 | 0 | 0 | 0 | 0
2 | 0 | 0 | 0 | 0 | 0 | 0 | 0 | 0 | 0 | 0 | 0 | 0 | 0 | 0 | 0 | 0 | 0 | 0 | 0 | 0 | 0 | 0 | 0 | 0
3 | 0 | 0 | 0 | 0 | 0 | 0 | 0 | 0 | 0 | 0 | 0 | 0 | 0 | 0 | 0 | 0 | 0 | 0 | 0 | 0 | 0 | 0 | 0 | 0
4 | 38.2729 | 35.3698 | 37.4474 | 37.2843 | 30.6966 | 31.1354 | 31.2023 | 28.0204 | 25.3056 | 18.2923 | 16.8719 | 11.3193 | 9.4077 | 9.0077 | 12.4965 | 16.9049 | 18.9006 | 25.9582 | 23.6111 | 22.4461 | 29.617 | 35.423 | 33.4903 | 47.6039
5 | 25.5153 | 23.5798 | 24.9649 | 24.8562 | 20.4644 | 20.7569 | 20.8016 | 18.6803 | 16.8704 | 12.1949 | 11.2479 | 7.5462 | 6.2718 | 6.0051 | 8.331 | 11.27 | 12.6004 | 17.3055 | 15.7407 | 14.964 | 19.7447 | 23.6153 | 22.3269 | 31.7359
6 | 38.2729 | 35.3698 | 37.4474 | 37.2843 | 30.6966 | 31.1354 | 31.2023 | 28.0204 | 25.3056 | 18.2923 | 16.8719 | 11.3193 | 9.4077 | 9.0077 | 12.4965 | 16.9049 | 18.9006 | 25.9582 | 23.6111 | 22.4461 | 29.617 | 35.423 | 33.4903 | 47.6039
7 | 0 | 0 | 0.00078404 | 0 | 0 | 0 | 0 | 0.47676 | 9.4451 | 24.645 | 30.7558 | 34.1606 | 34.7941 | 34.1552 | 29.1637 | 19.2722 | 4.7084 | 0.036802 | 0.0031681 | 0.0024241 | 0 | 0 | 0 | 0
8 | 0 | 0 | 0.00078404 | 0 | 0 | 0 | 0 | 0.47676 | 9.4451 | 24.645 | 30.7558 | 34.1606 | 34.7941 | 34.1552 | 29.1637 | 19.2722 | 4.7084 | 0.036802 | 0.0031681 | 0.0024241 | 0 | 0 | 0 | 0
9 | 0 | 0 | 0.0015681 | 0 | 0 | 0 | 0 | 0.95352 | 18.8902 | 49.2901 | 61.5116 | 68.3211 | 69.5881 | 68.3103 | 58.3273 | 38.5443 | 9.4168 | 0.073603 | 0.0063363 | 0.0048482 | 0 | 0 | 0 | 0

## Pg, Winter, S5
GenID | 0 | 1 | 2 | 3 | 4 | 5 | 6 | 7 | 8 | 9 | 10 | 11 | 12 | 13 | 14 | 15 | 16 | 17 | 18 | 19 | 20 | 21 | 22 | 23
1 | 0 | 0 | 0 | 0 | 0 | 0 | 0 | 0 | 0 | 0 | 0 | 0 | 0 | 0 | 0 | 0 | 0 | 0 | 0 | 0 | 0 | 0 | 0 | 0
2 | 0 | 0 | 0 | 0 | 0 | 0 | 0 | 0 | 0 | 0 | 0 | 0 | 0 | 0 | 0 | 0 | 0 | 0 | 0 | 0 | 0 | 0 | 0 | 0
3 | 0 | 0 | 0 | 0 | 0 | 0 | 0 | 0 | 0 | 0 | 0 | 0 | 0 | 0 | 0 | 0 | 0 | 0 | 0 | 0 | 0 | 0 | 0 | 0
4 | 51.9446 | 45.6775 | 37.5938 | 32.5457 | 30.3421 | 24.2975 | 23.6561 | 21.4473 | 22.1056 | 23.3792 | 23.4008 | 27.429 | 27.4409 | 27.8217 | 31.329 | 25.8624 | 26.7911 | 28.3685 | 24.7472 | 25.6326 | 24.0203 | 21.7978 | 22.3413 | 24.431
5 | 34.6297 | 30.4516 | 25.0626 | 21.6971 | 20.2281 | 16.1983 | 15.7708 | 14.2982 | 14.737 | 15.5861 | 15.6005 | 18.286 | 18.2939 | 18.5478 | 20.886 | 17.2416 | 17.8607 | 18.9123 | 16.4982 | 17.0884 | 16.0135 | 14.5319 | 14.8942 | 16.2874
6 | 51.9446 | 45.6775 | 37.5938 | 32.5457 | 30.3421 | 24.2975 | 23.6561 | 21.4473 | 22.1056 | 23.3792 | 23.4008 | 27.429 | 27.4409 | 27.8217 | 31.329 | 25.8624 | 26.7911 | 28.3685 | 24.7472 | 25.6326 | 24.0203 | 21.7978 | 22.3413 | 24.431
7 | 0 | 0.0013627 | 0 | 0 | 0 | 0 | 0 | 0.382 | 7.5187 | 17.8859 | 24.069 | 29.5198 | 35.0571 | 29.2559 | 21.4972 | 10.3125 | 2.1544 | 0.01377 | 0.0060246 | 0 | 0 | 0 | 0 | 0
8 | 0 | 0.0013627 | 0 | 0 | 0 | 0 | 0 | 0.382 | 7.5187 | 17.8859 | 24.069 | 29.5198 | 35.0571 | 29.2559 | 21.4972 | 10.3125 | 2.1544 | 0.01377 | 0.0060246 | 0 | 0 | 0 | 0 | 0
9 | 0 | 0.0027254 | 0 | 0 | 0 | 0 | 0 | 0.764 | 15.0374 | 35.7717 | 48.1381 | 59.0396 | 70.1142 | 58.5118 | 42.9945 | 20.625 | 4.3089 | 0.027541 | 0.012049 | 0 | 0 | 0 | 0 | 0

## Pg, Winter, S6
GenID | 0 | 1 | 2 | 3 | 4 | 5 | 6 | 7 | 8 | 9 | 10 | 11 | 12 | 13 | 14 | 15 | 16 | 17 | 18 | 19 | 20 | 21 | 22 | 23
1 | 0 | 0 | 0 | 0 | 0 | 0 | 0 | 0 | 0 | 0 | 0 | 0 | 0 | 0 | 0 | 0 | 0 | 0 | 0 | 0 | 0 | 0 | 0 | 0
2 | 0 | 0 | 0 | 0 | 0 | 0 | 0 | 0 | 0 | 0 | 0 | 0 | 0 | 0 | 0 | 0 | 0 | 0 | 0 | 0 | 0 | 0 | 0 | 0
3 | 0 | 0 | 0 | 0 | 0 | 0 | 0 | 0 | 0 | 0 | 0 | 0 | 0 | 0 | 0 | 0 | 0 | 0 | 0 | 0 | 0 | 0 | 0 | 0
4 | 47.3962 | 44.0507 | 47.7433 | 53.2355 | 45.5358 | 38.6309 | 27.8054 | 24.7518 | 25.2533 | 24.686 | 24.9723 | 26.2666 | 24.0267 | 23.1534 | 31.7247 | 41.3292 | 42.1959 | 42.9581 | 44.1426 | 46.5674 | 45.9289 | 44.9474 | 43.0378 | 39.6946
5 | 31.5974 | 29.3672 | 31.8289 | 35.4903 | 30.3572 | 25.7539 | 18.537 | 16.5012 | 16.8356 | 16.4573 | 16.6482 | 17.511 | 16.0178 | 15.4356 | 21.1498 | 27.5528 | 28.1306 | 28.6387 | 29.4284 | 31.045 | 30.6193 | 29.9649 | 28.6919 | 26.463
6 | 47.3962 | 44.0507 | 47.7433 | 53.2355 | 45.5358 | 38.6309 | 27.8054 | 24.7518 | 25.2533 | 24.686 | 24.9723 | 26.2666 | 24.0267 | 23.1534 | 31.7247 | 41.3292 | 42.1959 | 42.9581 | 44.1426 | 46.5674 | 45.9289 | 44.9474 | 43.0378 | 39.6946
7 | 0 | 0 | 0 | 0 | 0 | 0 | 0 | 0.41303 | 9.0189 | 20.9977 | 30.2808 | 31.1724 | 29.5987 | 23.1738 | 17.8511 | 7.5745 | 1.3372 | 0.0021703 | 0 | 0 | 0 | 0 | 0 | 0
8 | 0 | 0 | 0 | 0 | 0 | 0 | 0 | 0.41303 | 9.0189 | 20.9977 | 30.2808 | 31.1724 | 29.5987 | 23.1738 | 17.8511 | 7.5745 | 1.3372 | 0.0021703 | 0 | 0 | 0 | 0 | 0 | 0
9 | 0 | 0 | 0 | 0 | 0 | 0 | 0 | 0.82606 | 18.0378 | 41.9955 | 60.5617 | 62.3448 | 59.1974 | 46.3475 | 35.7021 | 15.1489 | 2.6745 | 0.0043407 | 0 | 0 | 0 | 0 | 0 | 0

## Pg, Winter, S7
GenID | 0 | 1 | 2 | 3 | 4 | 5 | 6 | 7 | 8 | 9 | 10 | 11 | 12 | 13 | 14 | 15 | 16 | 17 | 18 | 19 | 20 | 21 | 22 | 23
1 | 0 | 0 | 0 | 0 | 0 | 0 | 0 | 0 | 0 | 0 | 0 | 0 | 0 | 0 | 0 | 0 | 0 | 0 | 0 | 0 | 0 | 0 | 0 | 0
2 | 0 | 0 | 0 | 0 | 0 | 0 | 0 | 0 | 0 | 0 | 0 | 0 | 0 | 0 | 0 | 0 | 0 | 0 | 0 | 0 | 0 | 0 | 0 | 0
3 | 0 | 0 | 0 | 0 | 0 | 0 | 0 | 0 | 0 | 0 | 0 | 0 | 0 | 0 | 0 | 0 | 0 | 0 | 0 | 0 | 0 | 0 | 0 | 0
4 | 38.2729 | 35.3698 | 37.4474 | 37.2843 | 30.6966 | 31.1354 | 31.2023 | 28.0204 | 25.3056 | 18.2923 | 16.8719 | 11.3193 | 9.4077 | 9.0077 | 12.4965 | 16.9049 | 18.9006 | 25.9582 | 23.6111 | 22.4461 | 29.617 | 35.423 | 33.4903 | 47.6039
5 | 25.5153 | 23.5798 | 24.9649 | 24.8562 | 20.4644 | 20.7569 | 20.8016 | 18.6803 | 16.8704 | 12.1949 | 11.2479 | 7.5462 | 6.2718 | 6.0051 | 8.331 | 11.27 | 12.6004 | 17.3055 | 15.7407 | 14.964 | 19.7447 | 23.6153 | 22.3269 | 31.7359
6 | 38.2729 | 35.3698 | 37.4474 | 37.2843 | 30.6966 | 31.1354 | 31.2023 | 28.0204 | 25.3056 | 18.2923 | 16.8719 | 11.3193 | 9.4077 | 9.0077 | 12.4965 | 16.9049 | 18.9006 | 25.9582 | 23.6111 | 22.4461 | 29.617 | 35.423 | 33.4903 | 47.6039
7 | 0 | 0 | 0.00078404 | 0 | 0 | 0 | 0 | 0.47676 | 9.4451 | 24.645 | 30.7558 | 34.1606 | 34.7941 | 34.1552 | 29.1637 | 19.2722 | 4.7084 | 0.036802 | 0.0031681 | 0.0024241 | 0 | 0 | 0 | 0
8 | 0 | 0 | 0.00078404 | 0 | 0 | 0 | 0 | 0.47676 | 9.4451 | 24.645 | 30.7558 | 34.1606 | 34.7941 | 34.1552 | 29.1637 | 19.2722 | 4.7084 | 0.036802 | 0.0031681 | 0.0024241 | 0 | 0 | 0 | 0
9 | 0 | 0 | 0.0015681 | 0 | 0 | 0 | 0 | 0.95352 | 18.8902 | 49.2901 | 61.5116 | 68.3211 | 69.5881 | 68.3103 | 58.3273 | 38.5443 | 9.4168 | 0.073603 | 0.0063363 | 0.0048482 | 0 | 0 | 0 | 0

## Pg, Winter, S8
GenID | 0 | 1 | 2 | 3 | 4 | 5 | 6 | 7 | 8 | 9 | 10 | 11 | 12 | 13 | 14 | 15 | 16 | 17 | 18 | 19 | 20 | 21 | 22 | 23
1 | 0 | 0 | 0 | 0 | 0 | 0 | 0 | 0 | 0 | 0 | 0 | 0 | 0 | 0 | 0 | 0 | 0 | 0 | 0 | 0 | 0 | 0 | 0 | 0
2 | 0 | 0 | 0 | 0 | 0 | 0 | 0 | 0 | 0 | 0 | 0 | 0 | 0 | 0 | 0 | 0 | 0 | 0 | 0 | 0 | 0 | 0 | 0 | 0
3 | 0 | 0 | 0 | 0 | 0 | 0 | 0 | 0 | 0 | 0 | 0 | 0 | 0 | 0 | 0 | 0 | 0 | 0 | 0 | 0 | 0 | 0 | 0 | 0
4 | 51.9446 | 45.6775 | 37.5938 | 32.5457 | 30.3421 | 24.2975 | 23.6561 | 21.4473 | 22.1056 | 23.3792 | 23.4008 | 27.429 | 27.4409 | 27.8217 | 31.329 | 25.8624 | 26.7911 | 28.3685 | 24.7472 | 25.6326 | 24.0203 | 21.7978 | 22.3413 | 24.431
5 | 34.6297 | 30.4516 | 25.0626 | 21.6971 | 20.2281 | 16.1983 | 15.7708 | 14.2982 | 14.737 | 15.5861 | 15.6005 | 18.286 | 18.2939 | 18.5478 | 20.886 | 17.2416 | 17.8607 | 18.9123 | 16.4982 | 17.0884 | 16.0135 | 14.5319 | 14.8942 | 16.2874
6 | 51.9446 | 45.6775 | 37.5938 | 32.5457 | 30.3421 | 24.2975 | 23.6561 | 21.4473 | 22.1056 | 23.3792 | 23.4008 | 27.429 | 27.4409 | 27.8217 | 31.329 | 25.8624 | 26.7911 | 28.3685 | 24.7472 | 25.6326 | 24.0203 | 21.7978 | 22.3413 | 24.431
7 | 0 | 0.0013627 | 0 | 0 | 0 | 0 | 0 | 0.382 | 7.5187 | 17.8859 | 24.069 | 29.5198 | 35.0571 | 29.2559 | 21.4972 | 10.3125 | 2.1544 | 0.01377 | 0.0060246 | 0 | 0 | 0 | 0 | 0
8 | 0 | 0.0013627 | 0 | 0 | 0 | 0 | 0 | 0.382 | 7.5187 | 17.8859 | 24.069 | 29.5198 | 35.0571 | 29.2559 | 21.4972 | 10.3125 | 2.1544 | 0.01377 | 0.0060246 | 0 | 0 | 0 | 0 | 0
9 | 0 | 0.0027254 | 0 | 0 | 0 | 0 | 0 | 0.764 | 15.0374 | 35.7717 | 48.1381 | 59.0396 | 70.1142 | 58.5118 | 42.9945 | 20.625 | 4.3089 | 0.027541 | 0.012049 | 0 | 0 | 0 | 0 | 0

## Pg, Winter, S9
GenID | 0 | 1 | 2 | 3 | 4 | 5 | 6 | 7 | 8 | 9 | 10 | 11 | 12 | 13 | 14 | 15 | 16 | 17 | 18 | 19 | 20 | 21 | 22 | 23
1 | 0 | 0 | 0 | 0 | 0 | 0 | 0 | 0 | 0 | 0 | 0 | 0 | 0 | 0 | 0 | 0 | 0 | 0 | 0 | 0 | 0 | 0 | 0 | 0
2 | 0 | 0 | 0 | 0 | 0 | 0 | 0 | 0 | 0 | 0 | 0 | 0 | 0 | 0 | 0 | 0 | 0 | 0 | 0 | 0 | 0 | 0 | 0 | 0
3 | 0 | 0 | 0 | 0 | 0 | 0 | 0 | 0 | 0 | 0 | 0 | 0 | 0 | 0 | 0 | 0 | 0 | 0 | 0 | 0 | 0 | 0 | 0 | 0
4 | 47.3962 | 44.0507 | 47.7433 | 53.2355 | 45.5358 | 38.6309 | 27.8054 | 24.7518 | 25.2533 | 24.686 | 24.9723 | 26.2666 | 24.0267 | 23.1534 | 31.7247 | 41.3292 | 42.1959 | 42.9581 | 44.1426 | 46.5674 | 45.9289 | 44.9474 | 43.0378 | 39.6946
5 | 31.5974 | 29.3672 | 31.8289 | 35.4903 | 30.3572 | 25.7539 | 18.537 | 16.5012 | 16.8356 | 16.4573 | 16.6482 | 17.511 | 16.0178 | 15.4356 | 21.1498 | 27.5528 | 28.1306 | 28.6387 | 29.4284 | 31.045 | 30.6193 | 29.9649 | 28.6919 | 26.463
6 | 47.3962 | 44.0507 | 47.7433 | 53.2355 | 45.5358 | 38.6309 | 27.8054 | 24.7518 | 25.2533 | 24.686 | 24.9723 | 26.2666 | 24.0267 | 23.1534 | 31.7247 | 41.3292 | 42.1959 | 42.9581 | 44.1426 | 46.5674 | 45.9289 | 44.9474 | 43.0378 | 39.6946
7 | 0 | 0 | 0 | 0 | 0 | 0 | 0 | 0.41303 | 9.0189 | 20.9977 | 30.2808 | 31.1724 | 29.5987 | 23.1738 | 17.8511 | 7.5745 | 1.3372 | 0.0021703 | 0 | 0 | 0 | 0 | 0 | 0
8 | 0 | 0 | 0 | 0 | 0 | 0 | 0 | 0.41303 | 9.0189 | 20.9977 | 30.2808 | 31.1724 | 29.5987 | 23.1738 | 17.8511 | 7.5745 | 1.3372 | 0.0021703 | 0 | 0 | 0 | 0 | 0 | 0
9 | 0 | 0 | 0 | 0 | 0 | 0 | 0 | 0.82606 | 18.0378 | 41.9955 | 60.5617 | 62.3448 | 59.1974 | 46.3475 | 35.7021 | 15.1489 | 2.6745 | 0.0043407 | 0 | 0 | 0 | 0 | 0 | 0

## Qg, Winter, S1
GenID | 0 | 1 | 2 | 3 | 4 | 5 | 6 | 7 | 8 | 9 | 10 | 11 | 12 | 13 | 14 | 15 | 16 | 17 | 18 | 19 | 20 | 21 | 22 | 23
1 | 0 | 0 | 0 | 0 | 0 | 0 | 0 | 0 | 0 | 0 | 0 | 0 | 0 | 0 | 0 | 0 | 0 | 0 | 0 | 0 | 0 | 0 | 0 | 0
2 | 0 | 0 | 0 | 0 | 0 | 0 | 0 | 0 | 0 | 0 | 0 | 0 | 0 | 0 | 0 | 0 | 0 | 0 | 0 | 0 | 0 | 0 | 0 | 0
3 | 0 | 0 | 0 | 0 | 0 | 0 | 0 | 0 | 0 | 0 | 0 | 0 | 0 | 0 | 0 | 0 | 0 | 0 | 0 | 0 | 0 | 0 | 0 | 0
4 | 0 | 0 | 0 | 0 | 0 | 0 | 0 | 0 | 0 | 0 | 0 | 0 | 0 | 0 | 0 | 0 | 0 | 0 | 0 | 0 | 0 | 0 | 0 | 0
5 | 0 | 0 | 0 | 0 | 0 | 0 | 0 | 0 | 0 | 0 | 0 | 0 | 0 | 0 | 0 | 0 | 0 | 0 | 0 | 0 | 0 | 0 | 0 | 0
6 | 0 | 0 | 0 | 0 | 0 | 0 | 0 | 0 | 0 | 0 | 0 | 0 | 0 | 0 | 0 | 0 | 0 | 0 | 0 | 0 | 0 | 0 | 0 | 0
7 | 0 | 0 | 0 | 0 | 0 | 0 | 0 | 0 | 0 | 0 | 0 | 0 | 0 | 0 | 0 | 0 | 0 | 0 | 0 | 0 | 0 | 0 | 0 | 0
8 | 0 | 0 | 0 | 0 | 0 | 0 | 0 | 0 | 0 | 0 | 0 | 0 | 0 | 0 | 0 | 0 | 0 | 0 | 0 | 0 | 0 | 0 | 0 | 0
9 | 0 | 0 | 0 | 0 | 0 | 0 | 0 | 0 | 0 | 0 | 0 | 0 | 0 | 0 | 0 | 0 | 0 | 0 | 0 | 0 | 0 | 0 | 0 | 0

## Qg, Winter, S2
GenID | 0 | 1 | 2 | 3 | 4 | 5 | 6 | 7 | 8 | 9 | 10 | 11 | 12 | 13 | 14 | 15 | 16 | 17 | 18 | 19 | 20 | 21 | 22 | 23
1 | 0 | 0 | 0 | 0 | 0 | 0 | 0 | 0 | 0 | 0 | 0 | 0 | 0 | 0 | 0 | 0 | 0 | 0 | 0 | 0 | 0 | 0 | 0 | 0
2 | 0 | 0 | 0 | 0 | 0 | 0 | 0 | 0 | 0 | 0 | 0 | 0 | 0 | 0 | 0 | 0 | 0 | 0 | 0 | 0 | 0 | 0 | 0 | 0
3 | 0 | 0 | 0 | 0 | 0 | 0 | 0 | 0 | 0 | 0 | 0 | 0 | 0 | 0 | 0 | 0 | 0 | 0 | 0 | 0 | 0 | 0 | 0 | 0
4 | 0 | 0 | 0 | 0 | 0 | 0 | 0 | 0 | 0 | 0 | 0 | 0 | 0 | 0 | 0 | 0 | 0 | 0 | 0 | 0 | 0 | 0 | 0 | 0
5 | 0 | 0 | 0 | 0 | 0 | 0 | 0 | 0 | 0 | 0 | 0 | 0 | 0 | 0 | 0 | 0 | 0 | 0 | 0 | 0 | 0 | 0 | 0 | 0
6 | 0 | 0 | 0 | 0 | 0 | 0 | 0 | 0 | 0 | 0 | 0 | 0 | 0 | 0 | 0 | 0 | 0 | 0 | 0 | 0 | 0 | 0 | 0 | 0
7 | 0 | 0 | 0 | 0 | 0 | 0 | 0 | 0 | 0 | 0 | 0 | 0 | 0 | 0 | 0 | 0 | 0 | 0 | 0 | 0 | 0 | 0 | 0 | 0
8 | 0 | 0 | 0 | 0 | 0 | 0 | 0 | 0 | 0 | 0 | 0 | 0 | 0 | 0 | 0 | 0 | 0 | 0 | 0 | 0 | 0 | 0 | 0 | 0
9 | 0 | 0 | 0 | 0 | 0 | 0 | 0 | 0 | 0 | 0 | 0 | 0 | 0 | 0 | 0 | 0 | 0 | 0 | 0 | 0 | 0 | 0 | 0 | 0

## Qg, Winter, S3
GenID | 0 | 1 | 2 | 3 | 4 | 5 | 6 | 7 | 8 | 9 | 10 | 11 | 12 | 13 | 14 | 15 | 16 | 17 | 18 | 19 | 20 | 21 | 22 | 23
1 | 0 | 0 | 0 | 0 | 0 | 0 | 0 | 0 | 0 | 0 | 0 | 0 | 0 | 0 | 0 | 0 | 0 | 0 | 0 | 0 | 0 | 0 | 0 | 0
2 | 0 | 0 | 0 | 0 | 0 | 0 | 0 | 0 | 0 | 0 | 0 | 0 | 0 | 0 | 0 | 0 | 0 | 0 | 0 | 0 | 0 | 0 | 0 | 0
3 | 0 | 0 | 0 | 0 | 0 | 0 | 0 | 0 | 0 | 0 | 0 | 0 | 0 | 0 | 0 | 0 | 0 | 0 | 0 | 0 | 0 | 0 | 0 | 0
4 | 0 | 0 | 0 | 0 | 0 | 0 | 0 | 0 | 0 | 0 | 0 | 0 | 0 | 0 | 0 | 0 | 0 | 0 | 0 | 0 | 0 | 0 | 0 | 0
5 | 0 | 0 | 0 | 0 | 0 | 0 | 0 | 0 | 0 | 0 | 0 | 0 | 0 | 0 | 0 | 0 | 0 | 0 | 0 | 0 | 0 | 0 | 0 | 0
6 | 0 | 0 | 0 | 0 | 0 | 0 | 0 | 0 | 0 | 0 | 0 | 0 | 0 | 0 | 0 | 0 | 0 | 0 | 0 | 0 | 0 | 0 | 0 | 0
7 | 0 | 0 | 0 | 0 | 0 | 0 | 0 | 0 | 0 | 0 | 0 | 0 | 0 | 0 | 0 | 0 | 0 | 0 | 0 | 0 | 0 | 0 | 0 | 0
8 | 0 | 0 | 0 | 0 | 0 | 0 | 0 | 0 | 0 | 0 | 0 | 0 | 0 | 0 | 0 | 0 | 0 | 0 | 0 | 0 | 0 | 0 | 0 | 0
9 | 0 | 0 | 0 | 0 | 0 | 0 | 0 | 0 | 0 | 0 | 0 | 0 | 0 | 0 | 0 | 0 | 0 | 0 | 0 | 0 | 0 | 0 | 0 | 0

## Qg, Winter, S4
GenID | 0 | 1 | 2 | 3 | 4 | 5 | 6 | 7 | 8 | 9 | 10 | 11 | 12 | 13 | 14 | 15 | 16 | 17 | 18 | 19 | 20 | 21 | 22 | 23
1 | 0 | 0 | 0 | 0 | 0 | 0 | 0 | 0 | 0 | 0 | 0 | 0 | 0 | 0 | 0 | 0 | 0 | 0 | 0 | 0 | 0 | 0 | 0 | 0
2 | 0 | 0 | 0 | 0 | 0 | 0 | 0 | 0 | 0 | 0 | 0 | 0 | 0 | 0 | 0 | 0 | 0 | 0 | 0 | 0 | 0 | 0 | 0 | 0
3 | 0 | 0 | 0 | 0 | 0 | 0 | 0 | 0 | 0 | 0 | 0 | 0 | 0 | 0 | 0 | 0 | 0 | 0 | 0 | 0 | 0 | 0 | 0 | 0
4 | 0 | 0 | 0 | 0 | 0 | 0 | 0 | 0 | 0 | 0 | 0 | 0 | 0 | 0 | 0 | 0 | 0 | 0 | 0 | 0 | 0 | 0 | 0 | 0
5 | 0 | 0 | 0 | 0 | 0 | 0 | 0 | 0 | 0 | 0 | 0 | 0 | 0 | 0 | 0 | 0 | 0 | 0 | 0 | 0 | 0 | 0 | 0 | 0
6 | 0 | 0 | 0 | 0 | 0 | 0 | 0 | 0 | 0 | 0 | 0 | 0 | 0 | 0 | 0 | 0 | 0 | 0 | 0 | 0 | 0 | 0 | 0 | 0
7 | 0 | 0 | 0 | 0 | 0 | 0 | 0 | 0 | 0 | 0 | 0 | 0 | 0 | 0 | 0 | 0 | 0 | 0 | 0 | 0 | 0 | 0 | 0 | 0
8 | 0 | 0 | 0 | 0 | 0 | 0 | 0 | 0 | 0 | 0 | 0 | 0 | 0 | 0 | 0 | 0 | 0 | 0 | 0 | 0 | 0 | 0 | 0 | 0
9 | 0 | 0 | 0 | 0 | 0 | 0 | 0 | 0 | 0 | 0 | 0 | 0 | 0 | 0 | 0 | 0 | 0 | 0 | 0 | 0 | 0 | 0 | 0 | 0

## Qg, Winter, S5
GenID | 0 | 1 | 2 | 3 | 4 | 5 | 6 | 7 | 8 | 9 | 10 | 11 | 12 | 13 | 14 | 15 | 16 | 17 | 18 | 19 | 20 | 21 | 22 | 23
1 | 0 | 0 | 0 | 0 | 0 | 0 | 0 | 0 | 0 | 0 | 0 | 0 | 0 | 0 | 0 | 0 | 0 | 0 | 0 | 0 | 0 | 0 | 0 | 0
2 | 0 | 0 | 0 | 0 | 0 | 0 | 0 | 0 | 0 | 0 | 0 | 0 | 0 | 0 | 0 | 0 | 0 | 0 | 0 | 0 | 0 | 0 | 0 | 0
3 | 0 | 0 | 0 | 0 | 0 | 0 | 0 | 0 | 0 | 0 | 0 | 0 | 0 | 0 | 0 | 0 | 0 | 0 | 0 | 0 | 0 | 0 | 0 | 0
4 | 0 | 0 | 0 | 0 | 0 | 0 | 0 | 0 | 0 | 0 | 0 | 0 | 0 | 0 | 0 | 0 | 0 | 0 | 0 | 0 | 0 | 0 | 0 | 0
5 | 0 | 0 | 0 | 0 | 0 | 0 | 0 | 0 | 0 | 0 | 0 | 0 | 0 | 0 | 0 | 0 | 0 | 0 | 0 | 0 | 0 | 0 | 0 | 0
6 | 0 | 0 | 0 | 0 | 0 | 0 | 0 | 0 | 0 | 0 | 0 | 0 | 0 | 0 | 0 | 0 | 0 | 0 | 0 | 0 | 0 | 0 | 0 | 0
7 | 0 | 0 | 0 | 0 | 0 | 0 | 0 | 0 | 0 | 0 | 0 | 0 | 0 | 0 | 0 | 0 | 0 | 0 | 0 | 0 | 0 | 0 | 0 | 0
8 | 0 | 0 | 0 | 0 | 0 | 0 | 0 | 0 | 0 | 0 | 0 | 0 | 0 | 0 | 0 | 0 | 0 | 0 | 0 | 0 | 0 | 0 | 0 | 0
9 | 0 | 0 | 0 | 0 | 0 | 0 | 0 | 0 | 0 | 0 | 0 | 0 | 0 | 0 | 0 | 0 | 0 | 0 | 0 | 0 | 0 | 0 | 0 | 0

## Qg, Winter, S6
GenID | 0 | 1 | 2 | 3 | 4 | 5 | 6 | 7 | 8 | 9 | 10 | 11 | 12 | 13 | 14 | 15 | 16 | 17 | 18 | 19 | 20 | 21 | 22 | 23
1 | 0 | 0 | 0 | 0 | 0 | 0 | 0 | 0 | 0 | 0 | 0 | 0 | 0 | 0 | 0 | 0 | 0 | 0 | 0 | 0 | 0 | 0 | 0 | 0
2 | 0 | 0 | 0 | 0 | 0 | 0 | 0 | 0 | 0 | 0 | 0 | 0 | 0 | 0 | 0 | 0 | 0 | 0 | 0 | 0 | 0 | 0 | 0 | 0
3 | 0 | 0 | 0 | 0 | 0 | 0 | 0 | 0 | 0 | 0 | 0 | 0 | 0 | 0 | 0 | 0 | 0 | 0 | 0 | 0 | 0 | 0 | 0 | 0
4 | 0 | 0 | 0 | 0 | 0 | 0 | 0 | 0 | 0 | 0 | 0 | 0 | 0 | 0 | 0 | 0 | 0 | 0 | 0 | 0 | 0 | 0 | 0 | 0
5 | 0 | 0 | 0 | 0 | 0 | 0 | 0 | 0 | 0 | 0 | 0 | 0 | 0 | 0 | 0 | 0 | 0 | 0 | 0 | 0 | 0 | 0 | 0 | 0
6 | 0 | 0 | 0 | 0 | 0 | 0 | 0 | 0 | 0 | 0 | 0 | 0 | 0 | 0 | 0 | 0 | 0 | 0 | 0 | 0 | 0 | 0 | 0 | 0
7 | 0 | 0 | 0 | 0 | 0 | 0 | 0 | 0 | 0 | 0 | 0 | 0 | 0 | 0 | 0 | 0 | 0 | 0 | 0 | 0 | 0 | 0 | 0 | 0
8 | 0 | 0 | 0 | 0 | 0 | 0 | 0 | 0 | 0 | 0 | 0 | 0 | 0 | 0 | 0 | 0 | 0 | 0 | 0 | 0 | 0 | 0 | 0 | 0
9 | 0 | 0 | 0 | 0 | 0 | 0 | 0 | 0 | 0 | 0 | 0 | 0 | 0 | 0 | 0 | 0 | 0 | 0 | 0 | 0 | 0 | 0 | 0 | 0

## Qg, Winter, S7
GenID | 0 | 1 | 2 | 3 | 4 | 5 | 6 | 7 | 8 | 9 | 10 | 11 | 12 | 13 | 14 | 15 | 16 | 17 | 18 | 19 | 20 | 21 | 22 | 23
1 | 0 | 0 | 0 | 0 | 0 | 0 | 0 | 0 | 0 | 0 | 0 | 0 | 0 | 0 | 0 | 0 | 0 | 0 | 0 | 0 | 0 | 0 | 0 | 0
2 | 0 | 0 | 0 | 0 | 0 | 0 | 0 | 0 | 0 | 0 | 0 | 0 | 0 | 0 | 0 | 0 | 0 | 0 | 0 | 0 | 0 | 0 | 0 | 0
3 | 0 | 0 | 0 | 0 | 0 | 0 | 0 | 0 | 0 | 0 | 0 | 0 | 0 | 0 | 0 | 0 | 0 | 0 | 0 | 0 | 0 | 0 | 0 | 0
4 | 0 | 0 | 0 | 0 | 0 | 0 | 0 | 0 | 0 | 0 | 0 | 0 | 0 | 0 | 0 | 0 | 0 | 0 | 0 | 0 | 0 | 0 | 0 | 0
5 | 0 | 0 | 0 | 0 | 0 | 0 | 0 | 0 | 0 | 0 | 0 | 0 | 0 | 0 | 0 | 0 | 0 | 0 | 0 | 0 | 0 | 0 | 0 | 0
6 | 0 | 0 | 0 | 0 | 0 | 0 | 0 | 0 | 0 | 0 | 0 | 0 | 0 | 0 | 0 | 0 | 0 | 0 | 0 | 0 | 0 | 0 | 0 | 0
7 | 0 | 0 | 0 | 0 | 0 | 0 | 0 | 0 | 0 | 0 | 0 | 0 | 0 | 0 | 0 | 0 | 0 | 0 | 0 | 0 | 0 | 0 | 0 | 0
8 | 0 | 0 | 0 | 0 | 0 | 0 | 0 | 0 | 0 | 0 | 0 | 0 | 0 | 0 | 0 | 0 | 0 | 0 | 0 | 0 | 0 | 0 | 0 | 0
9 | 0 | 0 | 0 | 0 | 0 | 0 | 0 | 0 | 0 | 0 | 0 | 0 | 0 | 0 | 0 | 0 | 0 | 0 | 0 | 0 | 0 | 0 | 0 | 0

## Qg, Winter, S8
GenID | 0 | 1 | 2 | 3 | 4 | 5 | 6 | 7 | 8 | 9 | 10 | 11 | 12 | 13 | 14 | 15 | 16 | 17 | 18 | 19 | 20 | 21 | 22 | 23
1 | 0 | 0 | 0 | 0 | 0 | 0 | 0 | 0 | 0 | 0 | 0 | 0 | 0 | 0 | 0 | 0 | 0 | 0 | 0 | 0 | 0 | 0 | 0 | 0
2 | 0 | 0 | 0 | 0 | 0 | 0 | 0 | 0 | 0 | 0 | 0 | 0 | 0 | 0 | 0 | 0 | 0 | 0 | 0 | 0 | 0 | 0 | 0 | 0
3 | 0 | 0 | 0 | 0 | 0 | 0 | 0 | 0 | 0 | 0 | 0 | 0 | 0 | 0 | 0 | 0 | 0 | 0 | 0 | 0 | 0 | 0 | 0 | 0
4 | 0 | 0 | 0 | 0 | 0 | 0 | 0 | 0 | 0 | 0 | 0 | 0 | 0 | 0 | 0 | 0 | 0 | 0 | 0 | 0 | 0 | 0 | 0 | 0
5 | 0 | 0 | 0 | 0 | 0 | 0 | 0 | 0 | 0 | 0 | 0 | 0 | 0 | 0 | 0 | 0 | 0 | 0 | 0 | 0 | 0 | 0 | 0 | 0
6 | 0 | 0 | 0 | 0 | 0 | 0 | 0 | 0 | 0 | 0 | 0 | 0 | 0 | 0 | 0 | 0 | 0 | 0 | 0 | 0 | 0 | 0 | 0 | 0
7 | 0 | 0 | 0 | 0 | 0 | 0 | 0 | 0 | 0 | 0 | 0 | 0 | 0 | 0 | 0 | 0 | 0 | 0 | 0 | 0 | 0 | 0 | 0 | 0
8 | 0 | 0 | 0 | 0 | 0 | 0 | 0 | 0 | 0 | 0 | 0 | 0 | 0 | 0 | 0 | 0 | 0 | 0 | 0 | 0 | 0 | 0 | 0 | 0
9 | 0 | 0 | 0 | 0 | 0 | 0 | 0 | 0 | 0 | 0 | 0 | 0 | 0 | 0 | 0 | 0 | 0 | 0 | 0 | 0 | 0 | 0 | 0 | 0

## Qg, Winter, S9
GenID | 0 | 1 | 2 | 3 | 4 | 5 | 6 | 7 | 8 | 9 | 10 | 11 | 12 | 13 | 14 | 15 | 16 | 17 | 18 | 19 | 20 | 21 | 22 | 23
1 | 0 | 0 | 0 | 0 | 0 | 0 | 0 | 0 | 0 | 0 | 0 | 0 | 0 | 0 | 0 | 0 | 0 | 0 | 0 | 0 | 0 | 0 | 0 | 0
2 | 0 | 0 | 0 | 0 | 0 | 0 | 0 | 0 | 0 | 0 | 0 | 0 | 0 | 0 | 0 | 0 | 0 | 0 | 0 | 0 | 0 | 0 | 0 | 0
3 | 0 | 0 | 0 | 0 | 0 | 0 | 0 | 0 | 0 | 0 | 0 | 0 | 0 | 0 | 0 | 0 | 0 | 0 | 0 | 0 | 0 | 0 | 0 | 0
4 | 0 | 0 | 0 | 0 | 0 | 0 | 0 | 0 | 0 | 0 | 0 | 0 | 0 | 0 | 0 | 0 | 0 | 0 | 0 | 0 | 0 | 0 | 0 | 0
5 | 0 | 0 | 0 | 0 | 0 | 0 | 0 | 0 | 0 | 0 | 0 | 0 | 0 | 0 | 0 | 0 | 0 | 0 | 0 | 0 | 0 | 0 | 0 | 0
6 | 0 | 0 | 0 | 0 | 0 | 0 | 0 | 0 | 0 | 0 | 0 | 0 | 0 | 0 | 0 | 0 | 0 | 0 | 0 | 0 | 0 | 0 | 0 | 0
7 | 0 | 0 | 0 | 0 | 0 | 0 | 0 | 0 | 0 | 0 | 0 | 0 | 0 | 0 | 0 | 0 | 0 | 0 | 0 | 0 | 0 | 0 | 0 | 0
8 | 0 | 0 | 0 | 0 | 0 | 0 | 0 | 0 | 0 | 0 | 0 | 0 | 0 | 0 | 0 | 0 | 0 | 0 | 0 | 0 | 0 | 0 | 0 | 0
9 | 0 | 0 | 0 | 0 | 0 | 0 | 0 | 0 | 0 | 0 | 0 | 0 | 0 | 0 | 0 | 0 | 0 | 0 | 0 | 0 | 0 | 0 | 0 | 0

## GenStatus, Winter
GenID | 0 | 1 | 2 | 3 | 4 | 5 | 6 | 7 | 8 | 9 | 10 | 11 | 12 | 13 | 14 | 15 | 16 | 17 | 18 | 19 | 20 | 21 | 22 | 23
1 | 1 | 1 | 1 | 1 | 1 | 1 | 1 | 1 | 1 | 1 | 1 | 1 | 1 | 1 | 1 | 1 | 1 | 1 | 1 | 1 | 1 | 1 | 1 | 1
2 | 1 | 1 | 1 | 1 | 1 | 1 | 1 | 1 | 1 | 1 | 1 | 1 | 1 | 1 | 1 | 1 | 1 | 1 | 1 | 1 | 1 | 1 | 1 | 1
3 | 1 | 1 | 1 | 1 | 1 | 1 | 1 | 1 | 1 | 1 | 1 | 1 | 1 | 1 | 1 | 1 | 1 | 1 | 1 | 1 | 1 | 1 | 1 | 1
4 | 1 | 1 | 1 | 1 | 1 | 1 | 1 | 1 | 1 | 1 | 1 | 1 | 1 | 1 | 1 | 1 | 1 | 1 | 1 | 1 | 1 | 1 | 1 | 1
5 | 1 | 1 | 1 | 1 | 1 | 1 | 1 | 1 | 1 | 1 | 1 | 1 | 1 | 1 | 1 | 1 | 1 | 1 | 1 | 1 | 1 | 1 | 1 | 1
6 | 1 | 1 | 1 | 1 | 1 | 1 | 1 | 1 | 1 | 1 | 1 | 1 | 1 | 1 | 1 | 1 | 1 | 1 | 1 | 1 | 1 | 1 | 1 | 1
7 | 1 | 1 | 1 | 1 | 1 | 1 | 1 | 1 | 1 | 1 | 1 | 1 | 1 | 1 | 1 | 1 | 1 | 1 | 1 | 1 | 1 | 1 | 1 | 1
8 | 1 | 1 | 1 | 1 | 1 | 1 | 1 | 1 | 1 | 1 | 1 | 1 | 1 | 1 | 1 | 1 | 1 | 1 | 1 | 1 | 1 | 1 | 1 | 1
9 | 1 | 1 | 1 | 1 | 1 | 1 | 1 | 1 | 1 | 1 | 1 | 1 | 1 | 1 | 1 | 1 | 1 | 1 | 1 | 1 | 1 | 1 | 1 | 1

## Pc, Summer, S1
LoadID | 0 | 1 | 2 | 3 | 4 | 5 | 6 | 7 | 8 | 9 | 10 | 11 | 12 | 13 | 14 | 15 | 16 | 17 | 18 | 19 | 20 | 21 | 22 | 23
1 | 84.1721 | 76.4741 | 75.1383 | 74.9464 | 74.9523 | 74.2894 | 80.2021 | 95.2194 | 108.5231 | 111.8578 | 110.7258 | 113.857 | 115.4189 | 113.2838 | 108.8573 | 104.4759 | 106.2987 | 107.3489 | 107.8046 | 106.0199 | 106.3384 | 110.7428 | 103.2257 | 94.6264
2 | 91.4218 | 83.9887 | 79.5285 | 76.6043 | 75.6412 | 80.1285 | 100.2872 | 118.6203 | 123.6732 | 121.4162 | 120.9442 | 128.9858 | 129.4263 | 130.4229 | 124.1341 | 117.6036 | 108.7063 | 110.0367 | 108.957 | 108.5016 | 109.0608 | 108.4354 | 108.1816 | 102.4674
3 | 121.1513 | 107.5798 | 101.4133 | 98.082 | 102.6928 | 93.7665 | 110.1567 | 123.3838 | 138.8056 | 149.2416 | 153.5706 | 156.14 | 159.6317 | 161.9261 | 162.6296 | 156.5477 | 155.6208 | 150.934 | 150.6346 | 151.4052 | 150.7286 | 155.4478 | 155.505 | 140.4199

## Pc, Summer, S2
LoadID | 0 | 1 | 2 | 3 | 4 | 5 | 6 | 7 | 8 | 9 | 10 | 11 | 12 | 13 | 14 | 15 | 16 | 17 | 18 | 19 | 20 | 21 | 22 | 23
1 | 84.1721 | 76.4741 | 75.1383 | 74.9464 | 74.9523 | 74.2894 | 80.2021 | 95.2194 | 108.5231 | 111.8578 | 110.7258 | 113.857 | 115.4189 | 113.2838 | 108.8573 | 104.4759 | 106.2987 | 107.3489 | 107.8046 | 106.0199 | 106.3384 | 110.7428 | 103.2257 | 94.6264
2 | 91.4218 | 83.9887 | 79.5285 | 76.6043 | 75.6412 | 80.1285 | 100.2872 | 118.6203 | 123.6732 | 121.4162 | 120.9442 | 128.9858 | 129.4263 | 130.4229 | 124.1341 | 117.6036 | 108.7063 | 110.0367 | 108.957 | 108.5016 | 109.0608 | 108.4354 | 108.1816 | 102.4674
3 | 121.1513 | 107.5798 | 101.4133 | 98.082 | 102.6928 | 93.7665 | 110.1567 | 123.3838 | 138.8056 | 149.2416 | 153.5706 | 156.14 | 159.6317 | 161.9261 | 162.6296 | 156.5477 | 155.6208 | 150.934 | 150.6346 | 151.4052 | 150.7286 | 155.4478 | 155.505 | 140.4199

## Pc, Summer, S3
LoadID | 0 | 1 | 2 | 3 | 4 | 5 | 6 | 7 | 8 | 9 | 10 | 11 | 12 | 13 | 14 | 15 | 16 | 17 | 18 | 19 | 20 | 21 | 22 | 23
1 | 84.1721 | 76.4741 | 75.1383 | 74.9464 | 74.9523 | 74.2894 | 80.2021 | 95.2194 | 108.5231 | 111.8578 | 110.7258 | 113.857 | 115.4189 | 113.2838 | 108.8573 | 104.4759 | 106.2987 | 107.3489 | 107.8046 | 106.0199 | 106.3384 | 110.7428 | 103.2257 | 94.6264
2 | 91.4218 | 83.9887 | 79.5285 | 76.6043 | 75.6412 | 80.1285 | 100.2872 | 118.6203 | 123.6732 | 121.4162 | 120.9442 | 128.9858 | 129.4263 | 130.4229 | 124.1341 | 117.6036 | 108.7063 | 110.0367 | 108.957 | 108.5016 | 109.0608 | 108.4354 | 108.1816 | 102.4674
3 | 121.1513 | 107.5798 | 101.4133 | 98.082 | 102.6928 | 93.7665 | 110.1567 | 123.3838 | 138.8056 | 149.2416 | 153.5706 | 156.14 | 159.6317 | 161.9261 | 162.6296 | 156.5477 | 155.6208 | 150.934 | 150.6346 | 151.4052 | 150.7286 | 155.4478 | 155.505 | 140.4199

## Pc, Summer, S4
LoadID | 0 | 1 | 2 | 3 | 4 | 5 | 6 | 7 | 8 | 9 | 10 | 11 | 12 | 13 | 14 | 15 | 16 | 17 | 18 | 19 | 20 | 21 | 22 | 23
1 | 87.539 | 79.5331 | 78.1439 | 77.9442 | 77.9504 | 77.261 | 83.4102 | 99.0282 | 112.864 | 116.3321 | 115.1549 | 118.4113 | 120.0356 | 117.8152 | 113.2115 | 108.655 | 110.5507 | 111.6429 | 112.1167 | 110.2607 | 110.592 | 115.1725 | 107.3547 | 98.4114
2 | 94.8356 | 87.0971 | 82.4848 | 79.4553 | 78.4922 | 83.1854 | 104.1175 | 123.3337 | 128.5924 | 126.2325 | 125.7582 | 134.1155 | 134.556 | 135.5527 | 129.0064 | 122.2163 | 113.0033 | 114.3336 | 113.2539 | 112.7986 | 113.3577 | 112.7323 | 112.3241 | 106.3434
3 | 125.7543 | 111.6319 | 105.2449 | 101.7921 | 106.6258 | 97.3689 | 114.3817 | 128.2877 | 144.3302 | 155.1709 | 159.6896 | 162.3559 | 165.9697 | 168.316 | 169.0417 | 162.7181 | 161.7943 | 156.8668 | 156.5987 | 157.4183 | 156.6923 | 161.6253 | 161.5405 | 145.814

## Pc, Summer, S5
LoadID | 0 | 1 | 2 | 3 | 4 | 5 | 6 | 7 | 8 | 9 | 10 | 11 | 12 | 13 | 14 | 15 | 16 | 17 | 18 | 19 | 20 | 21 | 22 | 23
1 | 87.539 | 79.5331 | 78.1439 | 77.9442 | 77.9504 | 77.261 | 83.4102 | 99.0282 | 112.864 | 116.3321 | 115.1549 | 118.4113 | 120.0356 | 117.8152 | 113.2115 | 108.655 | 110.5507 | 111.6429 | 112.1167 | 110.2607 | 110.592 | 115.1725 | 107.3547 | 98.4114
2 | 94.8356 | 87.0971 | 82.4848 | 79.4553 | 78.4922 | 83.1854 | 104.1175 | 123.3337 | 128.5924 | 126.2325 | 125.7582 | 134.1155 | 134.556 | 135.5527 | 129.0064 | 122.2163 | 113.0033 | 114.3336 | 113.2539 | 112.7986 | 113.3577 | 112.7323 | 112.3241 | 106.3434
3 | 125.7543 | 111.6319 | 105.2449 | 101.7921 | 106.6258 | 97.3689 | 114.3817 | 128.2877 | 144.3302 | 155.1709 | 159.6896 | 162.3559 | 165.9697 | 168.316 | 169.0417 | 162.7181 | 161.7943 | 156.8668 | 156.5987 | 157.4183 | 156.6923 | 161.6253 | 161.5405 | 145.814

## Pc, Summer, S6
LoadID | 0 | 1 | 2 | 3 | 4 | 5 | 6 | 7 | 8 | 9 | 10 | 11 | 12 | 13 | 14 | 15 | 16 | 17 | 18 | 19 | 20 | 21 | 22 | 23
1 | 87.539 | 79.5331 | 78.1439 | 77.9442 | 77.9504 | 77.261 | 83.4102 | 99.0282 | 112.864 | 116.3321 | 115.1549 | 118.4113 | 120.0356 | 117.8152 | 113.2115 | 108.655 | 110.5507 | 111.6429 | 112.1167 | 110.2607 | 110.592 | 115.1725 | 107.3547 | 98.4114
2 | 94.8356 | 87.0971 | 82.4848 | 79.4553 | 78.4922 | 83.1854 | 104.1175 | 123.3337 | 128.5924 | 126.2325 | 125.7582 | 134.1155 | 134.556 | 135.5527 | 129.0064 | 122.2163 | 113.0033 | 114.3336 | 113.2539 | 112.7986 | 113.3577 | 112.7323 | 112.3241 | 106.3434
3 | 125.7543 | 111.6319 | 105.2449 | 101.7921 | 106.6258 | 97.3689 | 114.3817 | 128.2877 | 144.3302 | 155.1709 | 159.6896 | 162.3559 | 165.9697 | 168.316 | 169.0417 | 162.7181 | 161.7943 | 156.8668 | 156.5987 | 157.4183 | 156.6923 | 161.6253 | 161.5405 | 145.814

## Pc, Summer, S7
LoadID | 0 | 1 | 2 | 3 | 4 | 5 | 6 | 7 | 8 | 9 | 10 | 11 | 12 | 13 | 14 | 15 | 16 | 17 | 18 | 19 | 20 | 21 | 22 | 23
1 | 80.8052 | 73.4152 | 72.1328 | 71.9485 | 71.9542 | 71.3179 | 76.994 | 91.4107 | 104.1822 | 107.3835 | 106.2968 | 109.3027 | 110.8021 | 108.7525 | 104.503 | 100.2969 | 102.0468 | 103.055 | 103.4924 | 101.7791 | 102.0849 | 106.3131 | 99.0966 | 90.8413
2 | 88.008 | 80.8803 | 76.5723 | 73.7533 | 72.7902 | 77.0716 | 96.457 | 113.907 | 118.7539 | 116.5999 | 116.1302 | 123.856 | 124.2965 | 125.2932 | 119.2618 | 112.991 | 104.4094 | 105.7398 | 104.66 | 104.2047 | 104.7639 | 104.1385 | 104.0391 | 98.5914
3 | 116.5483 | 103.5278 | 97.5816 | 94.3719 | 98.7597 | 90.1641 | 105.9317 | 118.4799 | 133.2811 | 143.3123 | 147.4515 | 149.9241 | 153.2938 | 155.5363 | 156.2174 | 150.3773 | 149.4473 | 145.0012 | 144.6706 | 145.3921 | 144.765 | 149.2704 | 149.4696 | 135.0259

## Pc, Summer, S8
LoadID | 0 | 1 | 2 | 3 | 4 | 5 | 6 | 7 | 8 | 9 | 10 | 11 | 12 | 13 | 14 | 15 | 16 | 17 | 18 | 19 | 20 | 21 | 22 | 23
1 | 80.8052 | 73.4152 | 72.1328 | 71.9485 | 71.9542 | 71.3179 | 76.994 | 91.4107 | 104.1822 | 107.3835 | 106.2968 | 109.3027 | 110.8021 | 108.7525 | 104.503 | 100.2969 | 102.0468 | 103.055 | 103.4924 | 101.7791 | 102.0849 | 106.3131 | 99.0966 | 90.8413
2 | 88.008 | 80.8803 | 76.5723 | 73.7533 | 72.7902 | 77.0716 | 96.457 | 113.907 | 118.7539 | 116.5999 | 116.1302 | 123.856 | 124.2965 | 125.2932 | 119.2618 | 112.991 | 104.4094 | 105.7398 | 104.66 | 104.2047 | 104.7639 | 104.1385 | 104.0391 | 98.5914
3 | 116.5483 | 103.5278 | 97.5816 | 94.3719 | 98.7597 | 90.1641 | 105.9317 | 118.4799 | 133.2811 | 143.3123 | 147.4515 | 149.9241 | 153.2938 | 155.5363 | 156.2174 | 150.3773 | 149.4473 | 145.0012 | 144.6706 | 145.3921 | 144.765 | 149.2704 | 149.4696 | 135.0259

## Pc, Summer, S9
LoadID | 0 | 1 | 2 | 3 | 4 | 5 | 6 | 7 | 8 | 9 | 10 | 11 | 12 | 13 | 14 | 15 | 16 | 17 | 18 | 19 | 20 | 21 | 22 | 23
1 | 80.8052 | 73.4152 | 72.1328 | 71.9485 | 71.9542 | 71.3179 | 76.994 | 91.4107 | 104.1822 | 107.3835 | 106.2968 | 109.3027 | 110.8021 | 108.7525 | 104.503 | 100.2969 | 102.0468 | 103.055 | 103.4924 | 101.7791 | 102.0849 | 106.3131 | 99.0966 | 90.8413
2 | 88.008 | 80.8803 | 76.5723 | 73.7533 | 72.7902 | 77.0716 | 96.457 | 113.907 | 118.7539 | 116.5999 | 116.1302 | 123.856 | 124.2965 | 125.2932 | 119.2618 | 112.991 | 104.4094 | 105.7398 | 104.66 | 104.2047 | 104.7639 | 104.1385 | 104.0391 | 98.5914
3 | 116.5483 | 103.5278 | 97.5816 | 94.3719 | 98.7597 | 90.1641 | 105.9317 | 118.4799 | 133.2811 | 143.3123 | 147.4515 | 149.9241 | 153.2938 | 155.5363 | 156.2174 | 150.3773 | 149.4473 | 145.0012 | 144.6706 | 145.3921 | 144.765 | 149.2704 | 149.4696 | 135.0259

## Qc, Summer, S1
LoadID | 0 | 1 | 2 | 3 | 4 | 5 | 6 | 7 | 8 | 9 | 10 | 11 | 12 | 13 | 14 | 15 | 16 | 17 | 18 | 19 | 20 | 21 | 22 | 23
1 | -26.8299 | -34.8822 | -38.4469 | -35.0848 | -37.6062 | -38.473 | -33.3441 | -5.1876 | 16.6518 | 24.2418 | 19.0562 | 25.3834 | 22.5257 | 23.204 | 11.9724 | 3.0268 | 6.7333 | 8.1787 | 4.9274 | -0.91918 | -3.5883 | -2.4965 | -11.9726 | -16.2058
2 | -33.9555 | -33.9555 | -39.4203 | -44.8851 | -44.8851 | -44.8851 | -17.8973 | 3.7098 | 11.7809 | 11.7809 | 10.772 | 15.1439 | 20.5246 | 21.1552 | 11.865 | 9.2587 | -1.5028 | -1.5028 | -1.5028 | -1.5028 | -9.574 | -12.2643 | -34.2917 | -34.2917
3 | 27.4097 | 21.0012 | 19.9018 | 17.3817 | 20.0098 | 9.2868 | 16.2034 | 31.1367 | 45.2943 | 53.8223 | 58.7574 | 60.9025 | 63.6401 | 64.1216 | 63.6665 | 61.5471 | 58.5719 | 51.976 | 51.7355 | 49.2161 | 44.3633 | 53.1829 | 47.6538 | 38.3499

## Qc, Summer, S2
LoadID | 0 | 1 | 2 | 3 | 4 | 5 | 6 | 7 | 8 | 9 | 10 | 11 | 12 | 13 | 14 | 15 | 16 | 17 | 18 | 19 | 20 | 21 | 22 | 23
1 | -26.8299 | -34.8822 | -38.4469 | -35.0848 | -37.6062 | -38.473 | -33.3441 | -5.1876 | 16.6518 | 24.2418 | 19.0562 | 25.3834 | 22.5257 | 23.204 | 11.9724 | 3.0268 | 6.7333 | 8.1787 | 4.9274 | -0.91918 | -3.5883 | -2.4965 | -11.9726 | -16.2058
2 | -33.9555 | -33.9555 | -39.4203 | -44.8851 | -44.8851 | -44.8851 | -17.8973 | 3.7098 | 11.7809 | 11.7809 | 10.772 | 15.1439 | 20.5246 | 21.1552 | 11.865 | 9.2587 | -1.5028 | -1.5028 | -1.5028 | -1.5028 | -9.574 | -12.2643 | -34.2917 | -34.2917
3 | 27.4097 | 21.0012 | 19.9018 | 17.3817 | 20.0098 | 9.2868 | 16.2034 | 31.1367 | 45.2943 | 53.8223 | 58.7574 | 60.9025 | 63.6401 | 64.1216 | 63.6665 | 61.5471 | 58.5719 | 51.976 | 51.7355 | 49.2161 | 44.3633 | 53.1829 | 47.6538 | 38.3499

## Qc, Summer, S3
LoadID | 0 | 1 | 2 | 3 | 4 | 5 | 6 | 7 | 8 | 9 | 10 | 11 | 12 | 13 | 14 | 15 | 16 | 17 | 18 | 19 | 20 | 21 | 22 | 23
1 | -26.8299 | -34.8822 | -38.4469 | -35.0848 | -37.6062 | -38.473 | -33.3441 | -5.1876 | 16.6518 | 24.2418 | 19.0562 | 25.3834 | 22.5257 | 23.204 | 11.9724 | 3.0268 | 6.7333 | 8.1787 | 4.9274 | -0.91918 | -3.5883 | -2.4965 | -11.9726 | -16.2058
2 | -33.9555 | -33.9555 | -39.4203 | -44.8851 | -44.8851 | -44.8851 | -17.8973 | 3.7098 | 11.7809 | 11.7809 | 10.772 | 15.1439 | 20.5246 | 21.1552 | 11.865 | 9.2587 | -1.5028 | -1.5028 | -1.5028 | -1.5028 | -9.574 | -12.2643 | -34.2917 | -34.2917
3 | 27.4097 | 21.0012 | 19.9018 | 17.3817 | 20.0098 | 9.2868 | 16.2034 | 31.1367 | 45.2943 | 53.8223 | 58.7574 | 60.9025 | 63.6401 | 64.1216 | 63.6665 | 61.5471 | 58.5719 | 51.976 | 51.7355 | 49.2161 | 44.3633 | 53.1829 | 47.6538 | 38.3499

## Qc, Summer, S4
LoadID | 0 | 1 | 2 | 3 | 4 | 5 | 6 | 7 | 8 | 9 | 10 | 11 | 12 | 13 | 14 | 15 | 16 | 17 | 18 | 19 | 20 | 21 | 22 | 23
1 | -27.9031 | -36.2775 | -39.9848 | -36.4882 | -39.1104 | -40.0119 | -34.6779 | -5.3951 | 17.3179 | 25.2115 | 19.8185 | 26.3987 | 23.4268 | 24.1321 | 12.4513 | 3.1478 | 7.0027 | 8.5058 | 5.1244 | -0.95595 | -3.7319 | -2.5964 | -12.4515 | -16.8541
2 | -35.3137 | -35.3137 | -40.9971 | -46.6805 | -46.6805 | -46.6805 | -18.6132 | 3.8582 | 12.2522 | 12.2522 | 11.2029 | 15.7496 | 21.3456 | 22.0014 | 12.3396 | 9.629 | -1.5629 | -1.5629 | -1.5629 | -1.5629 | -9.9569 | -12.7549 | -35.6634 | -35.6634
3 | 28.5061 | 21.8412 | 20.6978 | 18.0769 | 20.8101 | 9.6583 | 16.8515 | 32.3821 | 47.1061 | 55.9752 | 61.1077 | 63.3386 | 66.1857 | 66.6865 | 66.2131 | 64.009 | 60.9148 | 54.055 | 53.8049 | 51.1847 | 46.1378 | 55.3102 | 49.56 | 39.8839

## Qc, Summer, S5
LoadID | 0 | 1 | 2 | 3 | 4 | 5 | 6 | 7 | 8 | 9 | 10 | 11 | 12 | 13 | 14 | 15 | 16 | 17 | 18 | 19 | 20 | 21 | 22 | 23
1 | -27.9031 | -36.2775 | -39.9848 | -36.4882 | -39.1104 | -40.0119 | -34.6779 | -5.3951 | 17.3179 | 25.2115 | 19.8185 | 26.3987 | 23.4268 | 24.1321 | 12.4513 | 3.1478 | 7.0027 | 8.5058 | 5.1244 | -0.95595 | -3.7319 | -2.5964 | -12.4515 | -16.8541
2 | -35.3137 | -35.3137 | -40.9971 | -46.6805 | -46.6805 | -46.6805 | -18.6132 | 3.8582 | 12.2522 | 12.2522 | 11.2029 | 15.7496 | 21.3456 | 22.0014 | 12.3396 | 9.629 | -1.5629 | -1.5629 | -1.5629 | -1.5629 | -9.9569 | -12.7549 | -35.6634 | -35.6634
3 | 28.5061 | 21.8412 | 20.6978 | 18.0769 | 20.8101 | 9.6583 | 16.8515 | 32.3821 | 47.1061 | 55.9752 | 61.1077 | 63.3386 | 66.1857 | 66.6865 | 66.2131 | 64.009 | 60.9148 | 54.055 | 53.8049 | 51.1847 | 46.1378 | 55.3102 | 49.56 | 39.8839

## Qc, Summer, S6
LoadID | 0 | 1 | 2 | 3 | 4 | 5 | 6 | 7 | 8 | 9 | 10 | 11 | 12 | 13 | 14 | 15 | 16 | 17 | 18 | 19 | 20 | 21 | 22 | 23
1 | -27.9031 | -36.2775 | -39.9848 | -36.4882 | -39.1104 | -40.0119 | -34.6779 | -5.3951 | 17.3179 | 25.2115 | 19.8185 | 26.3987 | 23.4268 | 24.1321 | 12.4513 | 3.1478 | 7.0027 | 8.5058 | 5.1244 | -0.95595 | -3.7319 | -2.5964 | -12.4515 | -16.8541
2 | -35.3137 | -35.3137 | -40.9971 | -46.6805 | -46.6805 | -46.6805 | -18.6132 | 3.8582 | 12.2522 | 12.2522 | 11.2029 | 15.7496 | 21.3456 | 22.0014 | 12.3396 | 9.629 | -1.5629 | -1.5629 | -1.5629 | -1.5629 | -9.9569 | -12.7549 | -35.6634 | -35.6634
3 | 28.5061 | 21.8412 | 20.6978 | 18.0769 | 20.8101 | 9.6583 | 16.8515 | 32.3821 | 47.1061 | 55.9752 | 61.1077 | 63.3386 | 66.1857 | 66.6865 | 66.2131 | 64.009 | 60.9148 | 54.055 | 53.8049 | 51.1847 | 46.1378 | 55.3102 | 49.56 | 39.8839

## Qc, Summer, S7
LoadID | 0 | 1 | 2 | 3 | 4 | 5 | 6 | 7 | 8 | 9 | 10 | 11 | 12 | 13 | 14 | 15 | 16 | 17 | 18 | 19 | 20 | 21 | 22 | 23
1 | -25.7567 | -33.4869 | -36.909 | -33.6814 | -36.1019 | -36.934 | -32.0104 | -4.9801 | 15.9857 | 23.2721 | 18.294 | 24.3681 | 21.6247 | 22.2758 | 11.4935 | 2.9057 | 6.464 | 7.8515 | 4.7303 | -0.88241 | -3.4448 | -2.3966 | -11.4937 | -15.5576
2 | -32.5972 | -32.5972 | -37.8435 | -43.0897 | -43.0897 | -43.0897 | -17.1814 | 3.5614 | 11.3097 | 11.3097 | 10.3411 | 14.5381 | 19.7036 | 20.309 | 11.3904 | 8.8883 | -1.4427 | -1.4427 | -1.4427 | -1.4427 | -9.191 | -11.7738 | -32.9201 | -32.9201
3 | 26.3134 | 20.1611 | 19.1057 | 16.6864 | 19.2094 | 8.9154 | 15.5552 | 29.8912 | 43.4826 | 51.6694 | 56.4071 | 58.4664 | 61.0945 | 61.5567 | 61.1198 | 59.0852 | 56.229 | 49.8969 | 49.6661 | 47.2474 | 42.5887 | 51.0556 | 45.7477 | 36.8159

## Qc, Summer, S8
LoadID | 0 | 1 | 2 | 3 | 4 | 5 | 6 | 7 | 8 | 9 | 10 | 11 | 12 | 13 | 14 | 15 | 16 | 17 | 18 | 19 | 20 | 21 | 22 | 23
1 | -25.7567 | -33.4869 | -36.909 | -33.6814 | -36.1019 | -36.934 | -32.0104 | -4.9801 | 15.9857 | 23.2721 | 18.294 | 24.3681 | 21.6247 | 22.2758 | 11.4935 | 2.9057 | 6.464 | 7.8515 | 4.7303 | -0.88241 | -3.4448 | -2.3966 | -11.4937 | -15.5576
2 | -32.5972 | -32.5972 | -37.8435 | -43.0897 | -43.0897 | -43.0897 | -17.1814 | 3.5614 | 11.3097 | 11.3097 | 10.3411 | 14.5381 | 19.7036 | 20.309 | 11.3904 | 8.8883 | -1.4427 | -1.4427 | -1.4427 | -1.4427 | -9.191 | -11.7738 | -32.9201 | -32.9201
3 | 26.3134 | 20.1611 | 19.1057 | 16.6864 | 19.2094 | 8.9154 | 15.5552 | 29.8912 | 43.4826 | 51.6694 | 56.4071 | 58.4664 | 61.0945 | 61.5567 | 61.1198 | 59.0852 | 56.229 | 49.8969 | 49.6661 | 47.2474 | 42.5887 | 51.0556 | 45.7477 | 36.8159

## Qc, Summer, S9
LoadID | 0 | 1 | 2 | 3 | 4 | 5 | 6 | 7 | 8 | 9 | 10 | 11 | 12 | 13 | 14 | 15 | 16 | 17 | 18 | 19 | 20 | 21 | 22 | 23
1 | -25.7567 | -33.4869 | -36.909 | -33.6814 | -36.1019 | -36.934 | -32.0104 | -4.9801 | 15.9857 | 23.2721 | 18.294 | 24.3681 | 21.6247 | 22.2758 | 11.4935 | 2.9057 | 6.464 | 7.8515 | 4.7303 | -0.88241 | -3.4448 | -2.3966 | -11.4937 | -15.5576
2 | -32.5972 | -32.5972 | -37.8435 | -43.0897 | -43.0897 | -43.0897 | -17.1814 | 3.5614 | 11.3097 | 11.3097 | 10.3411 | 14.5381 | 19.7036 | 20.309 | 11.3904 | 8.8883 | -1.4427 | -1.4427 | -1.4427 | -1.4427 | -9.191 | -11.7738 | -32.9201 | -32.9201
3 | 26.3134 | 20.1611 | 19.1057 | 16.6864 | 19.2094 | 8.9154 | 15.5552 | 29.8912 | 43.4826 | 51.6694 | 56.4071 | 58.4664 | 61.0945 | 61.5567 | 61.1198 | 59.0852 | 56.229 | 49.8969 | 49.6661 | 47.2474 | 42.5887 | 51.0556 | 45.7477 | 36.8159

## UpFlex, Summer
LoadID | 0 | 1 | 2 | 3 | 4 | 5 | 6 | 7 | 8 | 9 | 10 | 11 | 12 | 13 | 14 | 15 | 16 | 17 | 18 | 19 | 20 | 21 | 22 | 23
1 | 7.1404 | 7.8606 | 10.2313 | 11.7298 | 13.7916 | 16.1214 | 14.3708 | 20.5446 | 18.8474 | 21.287 | 21.8774 | 20.2931 | 19.1436 | 17.6244 | 16.234 | 14.6104 | 14.4583 | 11.4555 | 9.4781 | 11.247 | 11.4595 | 13.096 | 6.3588 | 6.1052
2 | 7.1404 | 7.8606 | 10.2313 | 11.7298 | 13.7916 | 16.1214 | 14.3708 | 20.5446 | 18.8474 | 21.287 | 21.8774 | 20.2931 | 19.1436 | 17.6244 | 16.234 | 14.6104 | 14.4583 | 11.4555 | 9.4781 | 11.247 | 11.4595 | 13.096 | 6.3588 | 6.1052
3 | 7.1404 | 7.8606 | 10.2313 | 11.7298 | 13.7916 | 16.1214 | 14.3708 | 20.5446 | 18.8474 | 21.287 | 21.8774 | 20.2931 | 19.1436 | 17.6244 | 16.234 | 14.6104 | 14.4583 | 11.4555 | 9.4781 | 11.247 | 11.4595 | 13.096 | 6.3588 | 6.1052

## DownFlex, Summer
LoadID | 0 | 1 | 2 | 3 | 4 | 5 | 6 | 7 | 8 | 9 | 10 | 11 | 12 | 13 | 14 | 15 | 16 | 17 | 18 | 19 | 20 | 21 | 22 | 23
1 | 19.7957 | 20.9496 | 22.1222 | 23.1278 | 23.3903 | 24.4676 | 24.3425 | 23.0094 | 20.8474 | 30.6139 | 29.8957 | 27.5285 | 26.8596 | 26.97 | 25.6923 | 23.5508 | 21.1658 | 20.4065 | 12.8275 | 13.7178 | 14.998 | 15.3558 | 16.0151 | 17.6777
2 | 19.7957 | 20.9496 | 22.1222 | 23.1278 | 23.3903 | 24.4676 | 24.3425 | 23.0094 | 20.8474 | 30.6139 | 29.8957 | 27.5285 | 26.8596 | 26.97 | 25.6923 | 23.5508 | 21.1658 | 20.4065 | 12.8275 | 13.7178 | 14.998 | 15.3558 | 16.0151 | 17.6777
3 | 19.7957 | 20.9496 | 22.1222 | 23.1278 | 23.3903 | 24.4676 | 24.3425 | 23.0094 | 20.8474 | 30.6139 | 29.8957 | 27.5285 | 26.8596 | 26.97 | 25.6923 | 23.5508 | 21.1658 | 20.4065 | 12.8275 | 13.7178 | 14.998 | 15.3558 | 16.0151 | 17.6777

## Pg, Summer, S1
GenID | 0 | 1 | 2 | 3 | 4 | 5 | 6 | 7 | 8 | 9 | 10 | 11 | 12 | 13 | 14 | 15 | 16 | 17 | 18 | 19 | 20 | 21 | 22 | 23
1 | 0 | 0 | 0 | 0 | 0 | 0 | 0 | 0 | 0 | 0 | 0 | 0 | 0 | 0 | 0 | 0 | 0 | 0 | 0 | 0 | 0 | 0 | 0 | 0
2 | 0 | 0 | 0 | 0 | 0 | 0 | 0 | 0 | 0 | 0 | 0 | 0 | 0 | 0 | 0 | 0 | 0 | 0 | 0 | 0 | 0 | 0 | 0 | 0
3 | 0 | 0 | 0 | 0 | 0 | 0 | 0 | 0 | 0 | 0 | 0 | 0 | 0 | 0 | 0 | 0 | 0 | 0 | 0 | 0 | 0 | 0 | 0 | 0
4 | 29.4702 | 26.5273 | 27.3366 | 26.8447 | 23.0225 | 21.7948 | 24.0258 | 21.8559 | 17.967 | 12.9875 | 13.3288 | 8.2631 | 6.7736 | 7.2061 | 9.6223 | 12.1715 | 14.3645 | 19.7283 | 17.9444 | 15.9367 | 23.6936 | 25.5046 | 24.7828 | 36.179
5 | 19.6468 | 17.6849 | 18.2244 | 17.8965 | 15.3483 | 14.5298 | 16.0172 | 14.5706 | 11.978 | 8.6584 | 8.8859 | 5.5087 | 4.5157 | 4.8041 | 6.4149 | 8.1144 | 9.5763 | 13.1522 | 11.9629 | 10.6245 | 15.7957 | 17.003 | 16.5219 | 24.1193
6 | 29.4702 | 26.5273 | 27.3366 | 26.8447 | 23.0225 | 21.7948 | 24.0258 | 21.8559 | 17.967 | 12.9875 | 13.3288 | 8.2631 | 6.7736 | 7.2061 | 9.6223 | 12.1715 | 14.3645 | 19.7283 | 17.9444 | 15.9367 | 23.6936 | 25.5046 | 24.7828 | 36.179
7 | 0 | 0 | 0.00098789 | 0 | 0 | 0 | 0 | 0.57688 | 11.9953 | 31.7921 | 39.9825 | 41.3343 | 45.2323 | 44.0602 | 37.0379 | 23.7048 | 5.9326 | 0.04637 | 0.0039285 | 0.0029332 | 0 | 0 | 0 | 0
8 | 0 | 0 | 0.00098789 | 0 | 0 | 0 | 0 | 0.57688 | 11.9953 | 31.7921 | 39.9825 | 41.3343 | 45.2323 | 44.0602 | 37.0379 | 23.7048 | 5.9326 | 0.04637 | 0.0039285 | 0.0029332 | 0 | 0 | 0 | 0
9 | 0 | 0 | 0.0019758 | 0 | 0 | 0 | 0 | 1.1538 | 23.9906 | 63.5842 | 79.9651 | 82.6686 | 90.4646 | 88.1203 | 74.0757 | 47.4095 | 11.8652 | 0.09274 | 0.007857 | 0.0058663 | 0 | 0 | 0 | 0

## Pg, Summer, S2
GenID | 0 | 1 | 2 | 3 | 4 | 5 | 6 | 7 | 8 | 9 | 10 | 11 | 12 | 13 | 14 | 15 | 16 | 17 | 18 | 19 | 20 | 21 | 22 | 23
1 | 0 | 0 | 0 | 0 | 0 | 0 | 0 | 0 | 0 | 0 | 0 | 0 | 0 | 0 | 0 | 0 | 0 | 0 | 0 | 0 | 0 | 0 | 0 | 0
2 | 0 | 0 | 0 | 0 | 0 | 0 | 0 | 0 | 0 | 0 | 0 | 0 | 0 | 0 | 0 | 0 | 0 | 0 | 0 | 0 | 0 | 0 | 0 | 0
3 | 0 | 0 | 0 | 0 | 0 | 0 | 0 | 0 | 0 | 0 | 0 | 0 | 0 | 0 | 0 | 0 | 0 | 0 | 0 | 0 | 0 | 0 | 0 | 0
4 | 38.9584 | 31.9742 | 28.9473 | 25.3856 | 22.7566 | 19.438 | 18.2152 | 16.9433 | 15.916 | 17.7682 | 16.6145 | 19.2003 | 21.1295 | 20.3098 | 23.1834 | 20.4313 | 19.2896 | 19.8579 | 19.0554 | 19.9935 | 18.7358 | 15.9124 | 17.873 | 17.1017
5 | 25.9723 | 21.3161 | 19.2982 | 16.9237 | 15.1711 | 12.9587 | 12.1435 | 11.2956 | 10.6107 | 11.8454 | 11.0764 | 12.8002 | 14.0863 | 13.5399 | 15.4556 | 13.6209 | 12.8597 | 13.2386 | 12.7036 | 13.329 | 12.4905 | 10.6083 | 11.9153 | 11.4012
6 | 38.9584 | 31.9742 | 28.9473 | 25.3856 | 22.7566 | 19.438 | 18.2152 | 16.9433 | 15.916 | 17.7682 | 16.6145 | 19.2003 | 21.1295 | 20.3098 | 23.1834 | 20.4313 | 19.2896 | 19.8579 | 19.0554 | 19.9935 | 18.7358 | 15.9124 | 17.873 | 17.1017
7 | 0 | 0.0017306 | 0 | 0 | 0 | 0 | 0 | 0.4966 | 9.6991 | 23.0728 | 30.5677 | 38.3757 | 45.5742 | 38.0327 | 26.2266 | 13.0969 | 2.7577 | 0.016662 | 0.00735 | 0 | 0 | 0 | 0 | 0
8 | 0 | 0.0017306 | 0 | 0 | 0 | 0 | 0 | 0.4966 | 9.6991 | 23.0728 | 30.5677 | 38.3757 | 45.5742 | 38.0327 | 26.2266 | 13.0969 | 2.7577 | 0.016662 | 0.00735 | 0 | 0 | 0 | 0 | 0
9 | 0 | 0.0034613 | 0 | 0 | 0 | 0 | 0 | 0.99321 | 19.3982 | 46.1455 | 61.1354 | 76.7515 | 91.1484 | 76.0654 | 52.4533 | 26.1937 | 5.5154 | 0.033325 | 0.0147 | 0 | 0 | 0 | 0 | 0

## Pg, Summer, S3
GenID | 0 | 1 | 2 | 3 | 4 | 5 | 6 | 7 | 8 | 9 | 10 | 11 | 12 | 13 | 14 | 15 | 16 | 17 | 18 | 19 | 20 | 21 | 22 | 23
1 | 0 | 0 | 0 | 0 | 0 | 0 | 0 | 0 | 0 | 0 | 0 | 0 | 0 | 0 | 0 | 0 | 0 | 0 | 0 | 0 | 0 | 0 | 0 | 0
2 | 0 | 0 | 0 | 0 | 0 | 0 | 0 | 0 | 0 | 0 | 0 | 0 | 0 | 0 | 0 | 0 | 0 | 0 | 0 | 0 | 0 | 0 | 0 | 0
3 | 0 | 0 | 0 | 0 | 0 | 0 | 0 | 0 | 0 | 0 | 0 | 0 | 0 | 0 | 0 | 0 | 0 | 0 | 0 | 0 | 0 | 0 | 0 | 0
4 | 33.6513 | 31.276 | 37.7172 | 38.3296 | 34.1519 | 30.1321 | 21.9663 | 18.8114 | 19.4451 | 18.2676 | 19.9779 | 20.7506 | 17.059 | 18.0596 | 23.159 | 30.1703 | 29.5371 | 31.789 | 30.8998 | 34.9256 | 35.3652 | 34.16 | 31.4176 | 30.5648
5 | 22.4342 | 20.8507 | 25.1448 | 25.553 | 22.7679 | 20.0881 | 14.6442 | 12.5409 | 12.9634 | 12.1784 | 13.3186 | 13.8337 | 11.3727 | 12.0397 | 15.4394 | 20.1135 | 19.6914 | 21.1926 | 20.5999 | 23.2837 | 23.5768 | 22.7733 | 20.9451 | 20.3765
6 | 33.6513 | 31.276 | 37.7172 | 38.3296 | 34.1519 | 30.1321 | 21.9663 | 18.8114 | 19.4451 | 18.2676 | 19.9779 | 20.7506 | 17.059 | 18.0596 | 23.159 | 30.1703 | 29.5371 | 31.789 | 30.8998 | 34.9256 | 35.3652 | 34.16 | 31.4176 | 30.5648
7 | 0 | 0 | 0 | 0 | 0 | 0 | 0 | 0.51216 | 11.0933 | 26.0372 | 38.4567 | 40.2124 | 35.5184 | 28.5037 | 22.8494 | 9.7711 | 1.7251 | 0.0028214 | 0 | 0 | 0 | 0 | 0 | 0
8 | 0 | 0 | 0 | 0 | 0 | 0 | 0 | 0.51216 | 11.0933 | 26.0372 | 38.4567 | 40.2124 | 35.5184 | 28.5037 | 22.8494 | 9.7711 | 1.7251 | 0.0028214 | 0 | 0 | 0 | 0 | 0 | 0
9 | 0 | 0 | 0 | 0 | 0 | 0 | 0 | 1.0243 | 22.1865 | 52.0744 | 76.9134 | 80.4248 | 71.0368 | 57.0075 | 45.6987 | 19.5421 | 3.4501 | 0.0056429 | 0 | 0 | 0 | 0 | 0 | 0

## Pg, Summer, S4
GenID | 0 | 1 | 2 | 3 | 4 | 5 | 6 | 7 | 8 | 9 | 10 | 11 | 12 | 13 | 14 | 15 | 16 | 17 | 18 | 19 | 20 | 21 | 22 | 23
1 | 0 | 0 | 0 | 0 | 0 | 0 | 0 | 0 | 0 | 0 | 0 | 0 | 0 | 0 | 0 | 0 | 0 | 0 | 0 | 0 | 0 | 0 | 0 | 0
2 | 0 | 0 | 0 | 0 | 0 | 0 | 0 | 0 | 0 | 0 | 0 | 0 | 0 | 0 | 0 | 0 | 0 | 0 | 0 | 0 | 0 | 0 | 0 | 0
3 | 0 | 0 | 0 | 0 | 0 | 0 | 0 | 0 | 0 | 0 | 0 | 0 | 0 | 0 | 0 | 0 | 0 | 0 | 0 | 0 | 0 | 0 | 0 | 0
4 | 29.4702 | 26.5273 | 27.3366 | 26.8447 | 23.0225 | 21.7948 | 24.0258 | 21.8559 | 17.967 | 12.9875 | 13.3288 | 8.2631 | 6.7736 | 7.2061 | 9.6223 | 12.1715 | 14.3645 | 19.7283 | 17.9444 | 15.9367 | 23.6936 | 25.5046 | 24.7828 | 36.179
5 | 19.6468 | 17.6849 | 18.2244 | 17.8965 | 15.3483 | 14.5298 | 16.0172 | 14.5706 | 11.978 | 8.6584 | 8.8859 | 5.5087 | 4.5157 | 4.8041 | 6.4149 | 8.1144 | 9.5763 | 13.1522 | 11.9629 | 10.6245 | 15.7957 | 17.003 | 16.5219 | 24.1193
6 | 29.4702 | 26.5273 | 27.3366 | 26.8447 | 23.0225 | 21.7948 | 24.0258 | 21.8559 | 17.967 | 12.9875 | 13.3288 | 8.2631 | 6.7736 | 7.2061 | 9.6223 | 12.1715 | 14.3645 | 19.7283 | 17.9444 | 15.9367 | 23.6936 | 25.5046 | 24.7828 | 36.179
7 | 0 | 0 | 0.00098789 | 0 | 0 | 0 | 0 | 0.57688 | 11.9953 | 31.7921 | 39.9825 | 41.3343 | 45.2323 | 44.0602 | 37.0379 | 23.7048 | 5.9326 | 0.04637 | 0.0039285 | 0.0029332 | 0 | 0 | 0 | 0
8 | 0 | 0 | 0.00098789 | 0 | 0 | 0 | 0 | 0.57688 | 11.9953 | 31.7921 | 39.9825 | 41.3343 | 45.2323 | 44.0602 | 37.0379 | 23.7048 | 5.9326 | 0.04637 | 0.0039285 | 0.0029332 | 0 | 0 | 0 | 0
9 | 0 | 0 | 0.0019758 | 0 | 0 | 0 | 0 | 1.1538 | 23.9906 | 63.5842 | 79.9651 | 82.6686 | 90.4646 | 88.1203 | 74.0757 | 47.4095 | 11.8652 | 0.09274 | 0.007857 | 0.0058663 | 0 | 0 | 0 | 0

## Pg, Summer, S5
GenID | 0 | 1 | 2 | 3 | 4 | 5 | 6 | 7 | 8 | 9 | 10 | 11 | 12 | 13 | 14 | 15 | 16 | 17 | 18 | 19 | 20 | 21 | 22 | 23
1 | 0 | 0 | 0 | 0 | 0 | 0 | 0 | 0 | 0 | 0 | 0 | 0 | 0 | 0 | 0 | 0 | 0 | 0 | 0 | 0 | 0 | 0 | 0 | 0
2 | 0 | 0 | 0 | 0 | 0 | 0 | 0 | 0 | 0 | 0 | 0 | 0 | 0 | 0 | 0 | 0 | 0 | 0 | 0 | 0 | 0 | 0 | 0 | 0
3 | 0 | 0 | 0 | 0 | 0 | 0 | 0 | 0 | 0 | 0 | 0 | 0 | 0 | 0 | 0 | 0 | 0 | 0 | 0 | 0 | 0 | 0 | 0 | 0
4 | 38.9584 | 31.9742 | 28.9473 | 25.3856 | 22.7566 | 19.438 | 18.2152 | 16.9433 | 15.916 | 17.7682 | 16.6145 | 19.2003 | 21.1295 | 20.3098 | 23.1834 | 20.4313 | 19.2896 | 19.8579 | 19.0554 | 19.9935 | 18.7358 | 15.9124 | 17.873 | 17.1017
5 | 25.9723 | 21.3161 | 19.2982 | 16.9237 | 15.1711 | 12.9587 | 12.1435 | 11.2956 | 10.6107 | 11.8454 | 11.0764 | 12.8002 | 14.0863 | 13.5399 | 15.4556 | 13.6209 | 12.8597 | 13.2386 | 12.7036 | 13.329 | 12.4905 | 10.6083 | 11.9153 | 11.4012
6 | 38.9584 | 31.9742 | 28.9473 | 25.3856 | 22.7566 | 19.438 | 18.2152 | 16.9433 | 15.916 | 17.7682 | 16.6145 | 19.2003 | 21.1295 | 20.3098 | 23.1834 | 20.4313 | 19.2896 | 19.8579 | 19.0554 | 19.9935 | 18.7358 | 15.9124 | 17.873 | 17.1017
7 | 0 | 0.0017306 | 0 | 0 | 0 | 0 | 0 | 0.4966 | 9.6991 | 23.0728 | 30.5677 | 38.3757 | 45.5742 | 38.0327 | 26.2266 | 13.0969 | 2.7577 | 0.016662 | 0.00735 | 0 | 0 | 0 | 0 | 0
8 | 0 | 0.0017306 | 0 | 0 | 0 | 0 | 0 | 0.4966 | 9.6991 | 23.0728 | 30.5677 | 38.3757 | 45.5742 | 38.0327 | 26.2266 | 13.0969 | 2.7577 | 0.016662 | 0.00735 | 0 | 0 | 0 | 0 | 0
9 | 0 | 0.0034613 | 0 | 0 | 0 | 0 | 0 | 0.99321 | 19.3982 | 46.1455 | 61.1354 | 76.7515 | 91.1484 | 76.0654 | 52.4533 | 26.1937 | 5.5154 | 0.033325 | 0.0147 | 0 | 0 | 0 | 0 | 0

## Pg, Summer, S6
GenID | 0 | 1 | 2 | 3 | 4 | 5 | 6 | 7 | 8 | 9 | 10 | 11 | 12 | 13 | 14 | 15 | 16 | 17 | 18 | 19 | 20 | 21 | 22 | 23
1 | 0 | 0 | 0 | 0 | 0 | 0 | 0 | 0 | 0 | 0 | 0 | 0 | 0 | 0 | 0 | 0 | 0 | 0 | 0 | 0 | 0 | 0 | 0 | 0
2 | 0 | 0 | 0 | 0 | 0 | 0 | 0 | 0 | 0 | 0 | 0 | 0 | 0 | 0 | 0 | 0 | 0 | 0 | 0 | 0 | 0 | 0 | 0 | 0
3 | 0 | 0 | 0 | 0 | 0 | 0 | 0 | 0 | 0 | 0 | 0 | 0 | 0 | 0 | 0 | 0 | 0 | 0 | 0 | 0 | 0 | 0 | 0 | 0
4 | 33.6513 | 31.276 | 37.7172 | 38.3296 | 34.1519 | 30.1321 | 21.9663 | 18.8114 | 19.4451 | 18.2676 | 19.9779 | 20.7506 | 17.059 | 18.0596 | 23.159 | 30.1703 | 29.5371 | 31.789 | 30.8998 | 34.9256 | 35.3652 | 34.16 | 31.4176 | 30.5648
5 | 22.4342 | 20.8507 | 25.1448 | 25.553 | 22.7679 | 20.0881 | 14.6442 | 12.5409 | 12.9634 | 12.1784 | 13.3186 | 13.8337 | 11.3727 | 12.0397 | 15.4394 | 20.1135 | 19.6914 | 21.1926 | 20.5999 | 23.2837 | 23.5768 | 22.7733 | 20.9451 | 20.3765
6 | 33.6513 | 31.276 | 37.7172 | 38.3296 | 34.1519 | 30.1321 | 21.9663 | 18.8114 | 19.4451 | 18.2676 | 19.9779 | 20.7506 | 17.059 | 18.0596 | 23.159 | 30.1703 | 29.5371 | 31.789 | 30.8998 | 34.9256 | 35.3652 | 34.16 | 31.4176 | 30.5648
7 | 0 | 0 | 0 | 0 | 0 | 0 | 0 | 0.51216 | 11.0933 | 26.0372 | 38.4567 | 40.2124 | 35.5184 | 28.5037 | 22.8494 | 9.7711 | 1.7251 | 0.0028214 | 0 | 0 | 0 | 0 | 0 | 0
8 | 0 | 0 | 0 | 0 | 0 | 0 | 0 | 0.51216 | 11.0933 | 26.0372 | 38.4567 | 40.2124 | 35.5184 | 28.5037 | 22.8494 | 9.7711 | 1.7251 | 0.0028214 | 0 | 0 | 0 | 0 | 0 | 0
9 | 0 | 0 | 0 | 0 | 0 | 0 | 0 | 1.0243 | 22.1865 | 52.0744 | 76.9134 | 80.4248 | 71.0368 | 57.0075 | 45.6987 | 19.5421 | 3.4501 | 0.0056429 | 0 | 0 | 0 | 0 | 0 | 0

## Pg, Summer, S7
GenID | 0 | 1 | 2 | 3 | 4 | 5 | 6 | 7 | 8 | 9 | 10 | 11 | 12 | 13 | 14 | 15 | 16 | 17 | 18 | 19 | 20 | 21 | 22 | 23
1 | 0 | 0 | 0 | 0 | 0 | 0 | 0 | 0 | 0 | 0 | 0 | 0 | 0 | 0 | 0 | 0 | 0 | 0 | 0 | 0 | 0 | 0 | 0 | 0
2 | 0 | 0 | 0 | 0 | 0 | 0 | 0 | 0 | 0 | 0 | 0 | 0 | 0 | 0 | 0 | 0 | 0 | 0 | 0 | 0 | 0 | 0 | 0 | 0
3 | 0 | 0 | 0 | 0 | 0 | 0 | 0 | 0 | 0 | 0 | 0 | 0 | 0 | 0 | 0 | 0 | 0 | 0 | 0 | 0 | 0 | 0 | 0 | 0
4 | 29.4702 | 26.5273 | 27.3366 | 26.8447 | 23.0225 | 21.7948 | 24.0258 | 21.8559 | 17.967 | 12.9875 | 13.3288 | 8.2631 | 6.7736 | 7.2061 | 9.6223 | 12.1715 | 14.3645 | 19.7283 | 17.9444 | 15.9367 | 23.6936 | 25.5046 | 24.7828 | 36.179
5 | 19.6468 | 17.6849 | 18.2244 | 17.8965 | 15.3483 | 14.5298 | 16.0172 | 14.5706 | 11.978 | 8.6584 | 8.8859 | 5.5087 | 4.5157 | 4.8041 | 6.4149 | 8.1144 | 9.5763 | 13.1522 | 11.9629 | 10.6245 | 15.7957 | 17.003 | 16.5219 | 24.1193
6 | 29.4702 | 26.5273 | 27.3366 | 26.8447 | 23.0225 | 21.7948 | 24.0258 | 21.8559 | 17.967 | 12.9875 | 13.3288 | 8.2631 | 6.7736 | 7.2061 | 9.6223 | 12.1715 | 14.3645 | 19.7283 | 17.9444 | 15.9367 | 23.6936 | 25.5046 | 24.7828 | 36.179
7 | 0 | 0 | 0.00098789 | 0 | 0 | 0 | 0 | 0.57688 | 11.9953 | 31.7921 | 39.9825 | 41.3343 | 45.2323 | 44.0602 | 37.0379 | 23.7048 | 5.9326 | 0.04637 | 0.0039285 | 0.0029332 | 0 | 0 | 0 | 0
8 | 0 | 0 | 0.00098789 | 0 | 0 | 0 | 0 | 0.57688 | 11.9953 | 31.7921 | 39.9825 | 41.3343 | 45.2323 | 44.0602 | 37.0379 | 23.7048 | 5.9326 | 0.04637 | 0.0039285 | 0.0029332 | 0 | 0 | 0 | 0
9 | 0 | 0 | 0.0019758 | 0 | 0 | 0 | 0 | 1.1538 | 23.9906 | 63.5842 | 79.9651 | 82.6686 | 90.4646 | 88.1203 | 74.0757 | 47.4095 | 11.8652 | 0.09274 | 0.007857 | 0.0058663 | 0 | 0 | 0 | 0

## Pg, Summer, S8
GenID | 0 | 1 | 2 | 3 | 4 | 5 | 6 | 7 | 8 | 9 | 10 | 11 | 12 | 13 | 14 | 15 | 16 | 17 | 18 | 19 | 20 | 21 | 22 | 23
1 | 0 | 0 | 0 | 0 | 0 | 0 | 0 | 0 | 0 | 0 | 0 | 0 | 0 | 0 | 0 | 0 | 0 | 0 | 0 | 0 | 0 | 0 | 0 | 0
2 | 0 | 0 | 0 | 0 | 0 | 0 | 0 | 0 | 0 | 0 | 0 | 0 | 0 | 0 | 0 | 0 | 0 | 0 | 0 | 0 | 0 | 0 | 0 | 0
3 | 0 | 0 | 0 | 0 | 0 | 0 | 0 | 0 | 0 | 0 | 0 | 0 | 0 | 0 | 0 | 0 | 0 | 0 | 0 | 0 | 0 | 0 | 0 | 0
4 | 38.9584 | 31.9742 | 28.9473 | 25.3856 | 22.7566 | 19.438 | 18.2152 | 16.9433 | 15.916 | 17.7682 | 16.6145 | 19.2003 | 21.1295 | 20.3098 | 23.1834 | 20.4313 | 19.2896 | 19.8579 | 19.0554 | 19.9935 | 18.7358 | 15.9124 | 17.873 | 17.1017
5 | 25.9723 | 21.3161 | 19.2982 | 16.9237 | 15.1711 | 12.9587 | 12.1435 | 11.2956 | 10.6107 | 11.8454 | 11.0764 | 12.8002 | 14.0863 | 13.5399 | 15.4556 | 13.6209 | 12.8597 | 13.2386 | 12.7036 | 13.329 | 12.4905 | 10.6083 | 11.9153 | 11.4012
6 | 38.9584 | 31.9742 | 28.9473 | 25.3856 | 22.7566 | 19.438 | 18.2152 | 16.9433 | 15.916 | 17.7682 | 16.6145 | 19.2003 | 21.1295 | 20.3098 | 23.1834 | 20.4313 | 19.2896 | 19.8579 | 19.0554 | 19.9935 | 18.7358 | 15.9124 | 17.873 | 17.1017
7 | 0 | 0.0017306 | 0 | 0 | 0 | 0 | 0 | 0.4966 | 9.6991 | 23.0728 | 30.5677 | 38.3757 | 45.5742 | 38.0327 | 26.2266 | 13.0969 | 2.7577 | 0.016662 | 0.00735 | 0 | 0 | 0 | 0 | 0
8 | 0 | 0.0017306 | 0 | 0 | 0 | 0 | 0 | 0.4966 | 9.6991 | 23.0728 | 30.5677 | 38.3757 | 45.5742 | 38.0327 | 26.2266 | 13.0969 | 2.7577 | 0.016662 | 0.00735 | 0 | 0 | 0 | 0 | 0
9 | 0 | 0.0034613 | 0 | 0 | 0 | 0 | 0 | 0.99321 | 19.3982 | 46.1455 | 61.1354 | 76.7515 | 91.1484 | 76.0654 | 52.4533 | 26.1937 | 5.5154 | 0.033325 | 0.0147 | 0 | 0 | 0 | 0 | 0

## Pg, Summer, S9
GenID | 0 | 1 | 2 | 3 | 4 | 5 | 6 | 7 | 8 | 9 | 10 | 11 | 12 | 13 | 14 | 15 | 16 | 17 | 18 | 19 | 20 | 21 | 22 | 23
1 | 0 | 0 | 0 | 0 | 0 | 0 | 0 | 0 | 0 | 0 | 0 | 0 | 0 | 0 | 0 | 0 | 0 | 0 | 0 | 0 | 0 | 0 | 0 | 0
2 | 0 | 0 | 0 | 0 | 0 | 0 | 0 | 0 | 0 | 0 | 0 | 0 | 0 | 0 | 0 | 0 | 0 | 0 | 0 | 0 | 0 | 0 | 0 | 0
3 | 0 | 0 | 0 | 0 | 0 | 0 | 0 | 0 | 0 | 0 | 0 | 0 | 0 | 0 | 0 | 0 | 0 | 0 | 0 | 0 | 0 | 0 | 0 | 0
4 | 33.6513 | 31.276 | 37.7172 | 38.3296 | 34.1519 | 30.1321 | 21.9663 | 18.8114 | 19.4451 | 18.2676 | 19.9779 | 20.7506 | 17.059 | 18.0596 | 23.159 | 30.1703 | 29.5371 | 31.789 | 30.8998 | 34.9256 | 35.3652 | 34.16 | 31.4176 | 30.5648
5 | 22.4342 | 20.8507 | 25.1448 | 25.553 | 22.7679 | 20.0881 | 14.6442 | 12.5409 | 12.9634 | 12.1784 | 13.3186 | 13.8337 | 11.3727 | 12.0397 | 15.4394 | 20.1135 | 19.6914 | 21.1926 | 20.5999 | 23.2837 | 23.5768 | 22.7733 | 20.9451 | 20.3765
6 | 33.6513 | 31.276 | 37.7172 | 38.3296 | 34.1519 | 30.1321 | 21.9663 | 18.8114 | 19.4451 | 18.2676 | 19.9779 | 20.7506 | 17.059 | 18.0596 | 23.159 | 30.1703 | 29.5371 | 31.789 | 30.8998 | 34.9256 | 35.3652 | 34.16 | 31.4176 | 30.5648
7 | 0 | 0 | 0 | 0 | 0 | 0 | 0 | 0.51216 | 11.0933 | 26.0372 | 38.4567 | 40.2124 | 35.5184 | 28.5037 | 22.8494 | 9.7711 | 1.7251 | 0.0028214 | 0 | 0 | 0 | 0 | 0 | 0
8 | 0 | 0 | 0 | 0 | 0 | 0 | 0 | 0.51216 | 11.0933 | 26.0372 | 38.4567 | 40.2124 | 35.5184 | 28.5037 | 22.8494 | 9.7711 | 1.7251 | 0.0028214 | 0 | 0 | 0 | 0 | 0 | 0
9 | 0 | 0 | 0 | 0 | 0 | 0 | 0 | 1.0243 | 22.1865 | 52.0744 | 76.9134 | 80.4248 | 71.0368 | 57.0075 | 45.6987 | 19.5421 | 3.4501 | 0.0056429 | 0 | 0 | 0 | 0 | 0 | 0

## Qg, Summer, S1
GenID | 0 | 1 | 2 | 3 | 4 | 5 | 6 | 7 | 8 | 9 | 10 | 11 | 12 | 13 | 14 | 15 | 16 | 17 | 18 | 19 | 20 | 21 | 22 | 23
1 | 0 | 0 | 0 | 0 | 0 | 0 | 0 | 0 | 0 | 0 | 0 | 0 | 0 | 0 | 0 | 0 | 0 | 0 | 0 | 0 | 0 | 0 | 0 | 0
2 | 0 | 0 | 0 | 0 | 0 | 0 | 0 | 0 | 0 | 0 | 0 | 0 | 0 | 0 | 0 | 0 | 0 | 0 | 0 | 0 | 0 | 0 | 0 | 0
3 | 0 | 0 | 0 | 0 | 0 | 0 | 0 | 0 | 0 | 0 | 0 | 0 | 0 | 0 | 0 | 0 | 0 | 0 | 0 | 0 | 0 | 0 | 0 | 0
4 | 0 | 0 | 0 | 0 | 0 | 0 | 0 | 0 | 0 | 0 | 0 | 0 | 0 | 0 | 0 | 0 | 0 | 0 | 0 | 0 | 0 | 0 | 0 | 0
5 | 0 | 0 | 0 | 0 | 0 | 0 | 0 | 0 | 0 | 0 | 0 | 0 | 0 | 0 | 0 | 0 | 0 | 0 | 0 | 0 | 0 | 0 | 0 | 0
6 | 0 | 0 | 0 | 0 | 0 | 0 | 0 | 0 | 0 | 0 | 0 | 0 | 0 | 0 | 0 | 0 | 0 | 0 | 0 | 0 | 0 | 0 | 0 | 0
7 | 0 | 0 | 0 | 0 | 0 | 0 | 0 | 0 | 0 | 0 | 0 | 0 | 0 | 0 | 0 | 0 | 0 | 0 | 0 | 0 | 0 | 0 | 0 | 0
8 | 0 | 0 | 0 | 0 | 0 | 0 | 0 | 0 | 0 | 0 | 0 | 0 | 0 | 0 | 0 | 0 | 0 | 0 | 0 | 0 | 0 | 0 | 0 | 0
9 | 0 | 0 | 0 | 0 | 0 | 0 | 0 | 0 | 0 | 0 | 0 | 0 | 0 | 0 | 0 | 0 | 0 | 0 | 0 | 0 | 0 | 0 | 0 | 0

## Qg, Summer, S2
GenID | 0 | 1 | 2 | 3 | 4 | 5 | 6 | 7 | 8 | 9 | 10 | 11 | 12 | 13 | 14 | 15 | 16 | 17 | 18 | 19 | 20 | 21 | 22 | 23
1 | 0 | 0 | 0 | 0 | 0 | 0 | 0 | 0 | 0 | 0 | 0 | 0 | 0 | 0 | 0 | 0 | 0 | 0 | 0 | 0 | 0 | 0 | 0 | 0
2 | 0 | 0 | 0 | 0 | 0 | 0 | 0 | 0 | 0 | 0 | 0 | 0 | 0 | 0 | 0 | 0 | 0 | 0 | 0 | 0 | 0 | 0 | 0 | 0
3 | 0 | 0 | 0 | 0 | 0 | 0 | 0 | 0 | 0 | 0 | 0 | 0 | 0 | 0 | 0 | 0 | 0 | 0 | 0 | 0 | 0 | 0 | 0 | 0
4 | 0 | 0 | 0 | 0 | 0 | 0 | 0 | 0 | 0 | 0 | 0 | 0 | 0 | 0 | 0 | 0 | 0 | 0 | 0 | 0 | 0 | 0 | 0 | 0
5 | 0 | 0 | 0 | 0 | 0 | 0 | 0 | 0 | 0 | 0 | 0 | 0 | 0 | 0 | 0 | 0 | 0 | 0 | 0 | 0 | 0 | 0 | 0 | 0
6 | 0 | 0 | 0 | 0 | 0 | 0 | 0 | 0 | 0 | 0 | 0 | 0 | 0 | 0 | 0 | 0 | 0 | 0 | 0 | 0 | 0 | 0 | 0 | 0
7 | 0 | 0 | 0 | 0 | 0 | 0 | 0 | 0 | 0 | 0 | 0 | 0 | 0 | 0 | 0 | 0 | 0 | 0 | 0 | 0 | 0 | 0 | 0 | 0
8 | 0 | 0 | 0 | 0 | 0 | 0 | 0 | 0 | 0 | 0 | 0 | 0 | 0 | 0 | 0 | 0 | 0 | 0 | 0 | 0 | 0 | 0 | 0 | 0
9 | 0 | 0 | 0 | 0 | 0 | 0 | 0 | 0 | 0 | 0 | 0 | 0 | 0 | 0 | 0 | 0 | 0 | 0 | 0 | 0 | 0 | 0 | 0 | 0

## Qg, Summer, S3
GenID | 0 | 1 | 2 | 3 | 4 | 5 | 6 | 7 | 8 | 9 | 10 | 11 | 12 | 13 | 14 | 15 | 16 | 17 | 18 | 19 | 20 | 21 | 22 | 23
1 | 0 | 0 | 0 | 0 | 0 | 0 | 0 | 0 | 0 | 0 | 0 | 0 | 0 | 0 | 0 | 0 | 0 | 0 | 0 | 0 | 0 | 0 | 0 | 0
2 | 0 | 0 | 0 | 0 | 0 | 0 | 0 | 0 | 0 | 0 | 0 | 0 | 0 | 0 | 0 | 0 | 0 | 0 | 0 | 0 | 0 | 0 | 0 | 0
3 | 0 | 0 | 0 | 0 | 0 | 0 | 0 | 0 | 0 | 0 | 0 | 0 | 0 | 0 | 0 | 0 | 0 | 0 | 0 | 0 | 0 | 0 | 0 | 0
4 | 0 | 0 | 0 | 0 | 0 | 0 | 0 | 0 | 0 | 0 | 0 | 0 | 0 | 0 | 0 | 0 | 0 | 0 | 0 | 0 | 0 | 0 | 0 | 0
5 | 0 | 0 | 0 | 0 | 0 | 0 | 0 | 0 | 0 | 0 | 0 | 0 | 0 | 0 | 0 | 0 | 0 | 0 | 0 | 0 | 0 | 0 | 0 | 0
6 | 0 | 0 | 0 | 0 | 0 | 0 | 0 | 0 | 0 | 0 | 0 | 0 | 0 | 0 | 0 | 0 | 0 | 0 | 0 | 0 | 0 | 0 | 0 | 0
7 | 0 | 0 | 0 | 0 | 0 | 0 | 0 | 0 | 0 | 0 | 0 | 0 | 0 | 0 | 0 | 0 | 0 | 0 | 0 | 0 | 0 | 0 | 0 | 0
8 | 0 | 0 | 0 | 0 | 0 | 0 | 0 | 0 | 0 | 0 | 0 | 0 | 0 | 0 | 0 | 0 | 0 | 0 | 0 | 0 | 0 | 0 | 0 | 0
9 | 0 | 0 | 0 | 0 | 0 | 0 | 0 | 0 | 0 | 0 | 0 | 0 | 0 | 0 | 0 | 0 | 0 | 0 | 0 | 0 | 0 | 0 | 0 | 0

## Qg, Summer, S4
GenID | 0 | 1 | 2 | 3 | 4 | 5 | 6 | 7 | 8 | 9 | 10 | 11 | 12 | 13 | 14 | 15 | 16 | 17 | 18 | 19 | 20 | 21 | 22 | 23
1 | 0 | 0 | 0 | 0 | 0 | 0 | 0 | 0 | 0 | 0 | 0 | 0 | 0 | 0 | 0 | 0 | 0 | 0 | 0 | 0 | 0 | 0 | 0 | 0
2 | 0 | 0 | 0 | 0 | 0 | 0 | 0 | 0 | 0 | 0 | 0 | 0 | 0 | 0 | 0 | 0 | 0 | 0 | 0 | 0 | 0 | 0 | 0 | 0
3 | 0 | 0 | 0 | 0 | 0 | 0 | 0 | 0 | 0 | 0 | 0 | 0 | 0 | 0 | 0 | 0 | 0 | 0 | 0 | 0 | 0 | 0 | 0 | 0
4 | 0 | 0 | 0 | 0 | 0 | 0 | 0 | 0 | 0 | 0 | 0 | 0 | 0 | 0 | 0 | 0 | 0 | 0 | 0 | 0 | 0 | 0 | 0 | 0
5 | 0 | 0 | 0 | 0 | 0 | 0 | 0 | 0 | 0 | 0 | 0 | 0 | 0 | 0 | 0 | 0 | 0 | 0 | 0 | 0 | 0 | 0 | 0 | 0
6 | 0 | 0 | 0 | 0 | 0 | 0 | 0 | 0 | 0 | 0 | 0 | 0 | 0 | 0 | 0 | 0 | 0 | 0 | 0 | 0 | 0 | 0 | 0 | 0
7 | 0 | 0 | 0 | 0 | 0 | 0 | 0 | 0 | 0 | 0 | 0 | 0 | 0 | 0 | 0 | 0 | 0 | 0 | 0 | 0 | 0 | 0 | 0 | 0
8 | 0 | 0 | 0 | 0 | 0 | 0 | 0 | 0 | 0 | 0 | 0 | 0 | 0 | 0 | 0 | 0 | 0 | 0 | 0 | 0 | 0 | 0 | 0 | 0
9 | 0 | 0 | 0 | 0 | 0 | 0 | 0 | 0 | 0 | 0 | 0 | 0 | 0 | 0 | 0 | 0 | 0 | 0 | 0 | 0 | 0 | 0 | 0 | 0

## Qg, Summer, S5
GenID | 0 | 1 | 2 | 3 | 4 | 5 | 6 | 7 | 8 | 9 | 10 | 11 | 12 | 13 | 14 | 15 | 16 | 17 | 18 | 19 | 20 | 21 | 22 | 23
1 | 0 | 0 | 0 | 0 | 0 | 0 | 0 | 0 | 0 | 0 | 0 | 0 | 0 | 0 | 0 | 0 | 0 | 0 | 0 | 0 | 0 | 0 | 0 | 0
2 | 0 | 0 | 0 | 0 | 0 | 0 | 0 | 0 | 0 | 0 | 0 | 0 | 0 | 0 | 0 | 0 | 0 | 0 | 0 | 0 | 0 | 0 | 0 | 0
3 | 0 | 0 | 0 | 0 | 0 | 0 | 0 | 0 | 0 | 0 | 0 | 0 | 0 | 0 | 0 | 0 | 0 | 0 | 0 | 0 | 0 | 0 | 0 | 0
4 | 0 | 0 | 0 | 0 | 0 | 0 | 0 | 0 | 0 | 0 | 0 | 0 | 0 | 0 | 0 | 0 | 0 | 0 | 0 | 0 | 0 | 0 | 0 | 0
5 | 0 | 0 | 0 | 0 | 0 | 0 | 0 | 0 | 0 | 0 | 0 | 0 | 0 | 0 | 0 | 0 | 0 | 0 | 0 | 0 | 0 | 0 | 0 | 0
6 | 0 | 0 | 0 | 0 | 0 | 0 | 0 | 0 | 0 | 0 | 0 | 0 | 0 | 0 | 0 | 0 | 0 | 0 | 0 | 0 | 0 | 0 | 0 | 0
7 | 0 | 0 | 0 | 0 | 0 | 0 | 0 | 0 | 0 | 0 | 0 | 0 | 0 | 0 | 0 | 0 | 0 | 0 | 0 | 0 | 0 | 0 | 0 | 0
8 | 0 | 0 | 0 | 0 | 0 | 0 | 0 | 0 | 0 | 0 | 0 | 0 | 0 | 0 | 0 | 0 | 0 | 0 | 0 | 0 | 0 | 0 | 0 | 0
9 | 0 | 0 | 0 | 0 | 0 | 0 | 0 | 0 | 0 | 0 | 0 | 0 | 0 | 0 | 0 | 0 | 0 | 0 | 0 | 0 | 0 | 0 | 0 | 0

## Qg, Summer, S6
GenID | 0 | 1 | 2 | 3 | 4 | 5 | 6 | 7 | 8 | 9 | 10 | 11 | 12 | 13 | 14 | 15 | 16 | 17 | 18 | 19 | 20 | 21 | 22 | 23
1 | 0 | 0 | 0 | 0 | 0 | 0 | 0 | 0 | 0 | 0 | 0 | 0 | 0 | 0 | 0 | 0 | 0 | 0 | 0 | 0 | 0 | 0 | 0 | 0
2 | 0 | 0 | 0 | 0 | 0 | 0 | 0 | 0 | 0 | 0 | 0 | 0 | 0 | 0 | 0 | 0 | 0 | 0 | 0 | 0 | 0 | 0 | 0 | 0
3 | 0 | 0 | 0 | 0 | 0 | 0 | 0 | 0 | 0 | 0 | 0 | 0 | 0 | 0 | 0 | 0 | 0 | 0 | 0 | 0 | 0 | 0 | 0 | 0
4 | 0 | 0 | 0 | 0 | 0 | 0 | 0 | 0 | 0 | 0 | 0 | 0 | 0 | 0 | 0 | 0 | 0 | 0 | 0 | 0 | 0 | 0 | 0 | 0
5 | 0 | 0 | 0 | 0 | 0 | 0 | 0 | 0 | 0 | 0 | 0 | 0 | 0 | 0 | 0 | 0 | 0 | 0 | 0 | 0 | 0 | 0 | 0 | 0
6 | 0 | 0 | 0 | 0 | 0 | 0 | 0 | 0 | 0 | 0 | 0 | 0 | 0 | 0 | 0 | 0 | 0 | 0 | 0 | 0 | 0 | 0 | 0 | 0
7 | 0 | 0 | 0 | 0 | 0 | 0 | 0 | 0 | 0 | 0 | 0 | 0 | 0 | 0 | 0 | 0 | 0 | 0 | 0 | 0 | 0 | 0 | 0 | 0
8 | 0 | 0 | 0 | 0 | 0 | 0 | 0 | 0 | 0 | 0 | 0 | 0 | 0 | 0 | 0 | 0 | 0 | 0 | 0 | 0 | 0 | 0 | 0 | 0
9 | 0 | 0 | 0 | 0 | 0 | 0 | 0 | 0 | 0 | 0 | 0 | 0 | 0 | 0 | 0 | 0 | 0 | 0 | 0 | 0 | 0 | 0 | 0 | 0

## Qg, Summer, S7
GenID | 0 | 1 | 2 | 3 | 4 | 5 | 6 | 7 | 8 | 9 | 10 | 11 | 12 | 13 | 14 | 15 | 16 | 17 | 18 | 19 | 20 | 21 | 22 | 23
1 | 0 | 0 | 0 | 0 | 0 | 0 | 0 | 0 | 0 | 0 | 0 | 0 | 0 | 0 | 0 | 0 | 0 | 0 | 0 | 0 | 0 | 0 | 0 | 0
2 | 0 | 0 | 0 | 0 | 0 | 0 | 0 | 0 | 0 | 0 | 0 | 0 | 0 | 0 | 0 | 0 | 0 | 0 | 0 | 0 | 0 | 0 | 0 | 0
3 | 0 | 0 | 0 | 0 | 0 | 0 | 0 | 0 | 0 | 0 | 0 | 0 | 0 | 0 | 0 | 0 | 0 | 0 | 0 | 0 | 0 | 0 | 0 | 0
4 | 0 | 0 | 0 | 0 | 0 | 0 | 0 | 0 | 0 | 0 | 0 | 0 | 0 | 0 | 0 | 0 | 0 | 0 | 0 | 0 | 0 | 0 | 0 | 0
5 | 0 | 0 | 0 | 0 | 0 | 0 | 0 | 0 | 0 | 0 | 0 | 0 | 0 | 0 | 0 | 0 | 0 | 0 | 0 | 0 | 0 | 0 | 0 | 0
6 | 0 | 0 | 0 | 0 | 0 | 0 | 0 | 0 | 0 | 0 | 0 | 0 | 0 | 0 | 0 | 0 | 0 | 0 | 0 | 0 | 0 | 0 | 0 | 0
7 | 0 | 0 | 0 | 0 | 0 | 0 | 0 | 0 | 0 | 0 | 0 | 0 | 0 | 0 | 0 | 0 | 0 | 0 | 0 | 0 | 0 | 0 | 0 | 0
8 | 0 | 0 | 0 | 0 | 0 | 0 | 0 | 0 | 0 | 0 | 0 | 0 | 0 | 0 | 0 | 0 | 0 | 0 | 0 | 0 | 0 | 0 | 0 | 0
9 | 0 | 0 | 0 | 0 | 0 | 0 | 0 | 0 | 0 | 0 | 0 | 0 | 0 | 0 | 0 | 0 | 0 | 0 | 0 | 0 | 0 | 0 | 0 | 0

## Qg, Summer, S8
GenID | 0 | 1 | 2 | 3 | 4 | 5 | 6 | 7 | 8 | 9 | 10 | 11 | 12 | 13 | 14 | 15 | 16 | 17 | 18 | 19 | 20 | 21 | 22 | 23
1 | 0 | 0 | 0 | 0 | 0 | 0 | 0 | 0 | 0 | 0 | 0 | 0 | 0 | 0 | 0 | 0 | 0 | 0 | 0 | 0 | 0 | 0 | 0 | 0
2 | 0 | 0 | 0 | 0 | 0 | 0 | 0 | 0 | 0 | 0 | 0 | 0 | 0 | 0 | 0 | 0 | 0 | 0 | 0 | 0 | 0 | 0 | 0 | 0
3 | 0 | 0 | 0 | 0 | 0 | 0 | 0 | 0 | 0 | 0 | 0 | 0 | 0 | 0 | 0 | 0 | 0 | 0 | 0 | 0 | 0 | 0 | 0 | 0
4 | 0 | 0 | 0 | 0 | 0 | 0 | 0 | 0 | 0 | 0 | 0 | 0 | 0 | 0 | 0 | 0 | 0 | 0 | 0 | 0 | 0 | 0 | 0 | 0
5 | 0 | 0 | 0 | 0 | 0 | 0 | 0 | 0 | 0 | 0 | 0 | 0 | 0 | 0 | 0 | 0 | 0 | 0 | 0 | 0 | 0 | 0 | 0 | 0
6 | 0 | 0 | 0 | 0 | 0 | 0 | 0 | 0 | 0 | 0 | 0 | 0 | 0 | 0 | 0 | 0 | 0 | 0 | 0 | 0 | 0 | 0 | 0 | 0
7 | 0 | 0 | 0 | 0 | 0 | 0 | 0 | 0 | 0 | 0 | 0 | 0 | 0 | 0 | 0 | 0 | 0 | 0 | 0 | 0 | 0 | 0 | 0 | 0
8 | 0 | 0 | 0 | 0 | 0 | 0 | 0 | 0 | 0 | 0 | 0 | 0 | 0 | 0 | 0 | 0 | 0 | 0 | 0 | 0 | 0 | 0 | 0 | 0
9 | 0 | 0 | 0 | 0 | 0 | 0 | 0 | 0 | 0 | 0 | 0 | 0 | 0 | 0 | 0 | 0 | 0 | 0 | 0 | 0 | 0 | 0 | 0 | 0

## Qg, Summer, S9
GenID | 0 | 1 | 2 | 3 | 4 | 5 | 6 | 7 | 8 | 9 | 10 | 11 | 12 | 13 | 14 | 15 | 16 | 17 | 18 | 19 | 20 | 21 | 22 | 23
1 | 0 | 0 | 0 | 0 | 0 | 0 | 0 | 0 | 0 | 0 | 0 | 0 | 0 | 0 | 0 | 0 | 0 | 0 | 0 | 0 | 0 | 0 | 0 | 0
2 | 0 | 0 | 0 | 0 | 0 | 0 | 0 | 0 | 0 | 0 | 0 | 0 | 0 | 0 | 0 | 0 | 0 | 0 | 0 | 0 | 0 | 0 | 0 | 0
3 | 0 | 0 | 0 | 0 | 0 | 0 | 0 | 0 | 0 | 0 | 0 | 0 | 0 | 0 | 0 | 0 | 0 | 0 | 0 | 0 | 0 | 0 | 0 | 0
4 | 0 | 0 | 0 | 0 | 0 | 0 | 0 | 0 | 0 | 0 | 0 | 0 | 0 | 0 | 0 | 0 | 0 | 0 | 0 | 0 | 0 | 0 | 0 | 0
5 | 0 | 0 | 0 | 0 | 0 | 0 | 0 | 0 | 0 | 0 | 0 | 0 | 0 | 0 | 0 | 0 | 0 | 0 | 0 | 0 | 0 | 0 | 0 | 0
6 | 0 | 0 | 0 | 0 | 0 | 0 | 0 | 0 | 0 | 0 | 0 | 0 | 0 | 0 | 0 | 0 | 0 | 0 | 0 | 0 | 0 | 0 | 0 | 0
7 | 0 | 0 | 0 | 0 | 0 | 0 | 0 | 0 | 0 | 0 | 0 | 0 | 0 | 0 | 0 | 0 | 0 | 0 | 0 | 0 | 0 | 0 | 0 | 0
8 | 0 | 0 | 0 | 0 | 0 | 0 | 0 | 0 | 0 | 0 | 0 | 0 | 0 | 0 | 0 | 0 | 0 | 0 | 0 | 0 | 0 | 0 | 0 | 0
9 | 0 | 0 | 0 | 0 | 0 | 0 | 0 | 0 | 0 | 0 | 0 | 0 | 0 | 0 | 0 | 0 | 0 | 0 | 0 | 0 | 0 | 0 | 0 | 0

## GenStatus, Summer
GenID | 0 | 1 | 2 | 3 | 4 | 5 | 6 | 7 | 8 | 9 | 10 | 11 | 12 | 13 | 14 | 15 | 16 | 17 | 18 | 19 | 20 | 21 | 22 | 23
1 | 1 | 1 | 1 | 1 | 1 | 1 | 1 | 1 | 1 | 1 | 1 | 1 | 1 | 1 | 1 | 1 | 1 | 1 | 1 | 1 | 1 | 1 | 1 | 1
2 | 1 | 1 | 1 | 1 | 1 | 1 | 1 | 1 | 1 | 1 | 1 | 1 | 1 | 1 | 1 | 1 | 1 | 1 | 1 | 1 | 1 | 1 | 1 | 1
3 | 1 | 1 | 1 | 1 | 1 | 1 | 1 | 1 | 1 | 1 | 1 | 1 | 1 | 1 | 1 | 1 | 1 | 1 | 1 | 1 | 1 | 1 | 1 | 1
4 | 1 | 1 | 1 | 1 | 1 | 1 | 1 | 1 | 1 | 1 | 1 | 1 | 1 | 1 | 1 | 1 | 1 | 1 | 1 | 1 | 1 | 1 | 1 | 1
5 | 1 | 1 | 1 | 1 | 1 | 1 | 1 | 1 | 1 | 1 | 1 | 1 | 1 | 1 | 1 | 1 | 1 | 1 | 1 | 1 | 1 | 1 | 1 | 1
6 | 1 | 1 | 1 | 1 | 1 | 1 | 1 | 1 | 1 | 1 | 1 | 1 | 1 | 1 | 1 | 1 | 1 | 1 | 1 | 1 | 1 | 1 | 1 | 1
7 | 1 | 1 | 1 | 1 | 1 | 1 | 1 | 1 | 1 | 1 | 1 | 1 | 1 | 1 | 1 | 1 | 1 | 1 | 1 | 1 | 1 | 1 | 1 | 1
8 | 1 | 1 | 1 | 1 | 1 | 1 | 1 | 1 | 1 | 1 | 1 | 1 | 1 | 1 | 1 | 1 | 1 | 1 | 1 | 1 | 1 | 1 | 1 | 1
9 | 1 | 1 | 1 | 1 | 1 | 1 | 1 | 1 | 1 | 1 | 1 | 1 | 1 | 1 | 1 | 1 | 1 | 1 | 1 | 1 | 1 | 1 | 1 | 1