## Main
numScenarios | 1 | 100% | 100% | 100% | 100% | 100% | 100% | 100% | 100% | 100%
Year | 2030
Load Scale Factor | 100%
Load Growth (cumul.) | 134.4%
Flex. Load Growth | 128%
RES Installed, [MW] | 45
ESS Installed, [MWh] | 0

## RES installed
GenID | NodeID | Pinst, [MW]
2 | 22 | 15
3 | N/A | 0
4 | N/A | 0
5 | 25 | 30
6 | N/A | 0
7 | N/A | 0

## ES installed
ESS ID | Node ID | Pinst, [MW]
1 | N/A | 0
2 | N/A | 0
3 | N/A | 0

## FL Ratio
LoadID | Ratio, [%]
1 | 2.692%
2 | 2.423%
3 | 3.23%
4 | 1.615%
5 | 1.615%
6 | 5.384%
7 | 5.384%
8 | 1.615%
9 | 1.615%
10 | 1.211%
11 | 1.615%
12 | 1.615%
13 | 3.23%
14 | 1.615%
15 | 1.615%
16 | 1.615%
17 | 2.423%
18 | 2.423%
19 | 2.423%
20 | 2.423%
21 | 2.423%
22 | 2.423%
23 | 11.31%
24 | 11.31%
25 | 1.615%
26 | 1.615%
27 | 1.615%
28 | 3.23%
29 | 5.384%
30 | 4.038%
31 | 5.653%
32 | 1.615%

## FL Characterization
Time | 0 | 1 | 2 | 3 | 4 | 5 | 6 | 7 | 8 | 9 | 10 | 11 | 12 | 13 | 14 | 15 | 16 | 17 | 18 | 19 | 20 | 21 | 22 | 23
FL, [MW] | 6.2934 | 6.5033 | 5.8234 | 5.5197 | 4.5223 | 3.8382 | 4.6938 | 0.81516 | 0.71685 | 1.0451 | 0.61546 | 0.76907 | 1.2253 | 2.2576 | 2.4086 | 2.3687 | 1.3287 | 2.7066 | 1.5883 | 1.1167 | 1.6959 | 1.0481 | 4.7839 | 5.767
Minimum FL, [MW] | -14.2089 | -15.1941 | -17.0886 | -18.4337 | -19.7031 | -21.5029 | -20.5177 | -23.0156 | -20.8748 | -30.6617 | -30.3474 | -27.7422 | -26.5932 | -25.6753 | -24.2009 | -22.0229 | -20.5927 | -18.4284 | -11.6971 | -13.0908 | -13.8375 | -14.8559 | -11.8029 | -12.5418
Maximum FL, [MW] | 13.6887 | 14.6446 | 16.42 | 17.6683 | 18.8062 | 20.5351 | 19.5776 | 22.0932 | 20.2371 | 23.092 | 23.2738 | 21.7866 | 21.0523 | 20.5112 | 19.2222 | 17.5007 | 16.3032 | 14.571 | 11.4047 | 12.7652 | 13.5645 | 14.6116 | 11.3697 | 12.0901

## Pc, Winter, S1
LoadID | 0 | 1 | 2 | 3 | 4 | 5 | 6 | 7 | 8 | 9 | 10 | 11 | 12 | 13 | 14 | 15 | 16 | 17 | 18 | 19 | 20 | 21 | 22 | 23
1 | 1.3558 | 1.3052 | 1.2587 | 1.2967 | 1.2601 | 1.2618 | 1.2734 | 1.6529 | 1.6859 | 1.6698 | 1.6648 | 1.6997 | 1.6814 | 1.6517 | 1.4368 | 1.5458 | 1.6806 | 1.655 | 1.5697 | 1.4969 | 1.4863 | 1.4203 | 1.2827 | 1.2549
2 | 0.86091 | 0.84583 | 0.80013 | 0.78731 | 0.76972 | 0.79784 | 0.96346 | 1.0118 | 1.0959 | 1.1364 | 1.1236 | 1.1009 | 1.0727 | 1.0466 | 0.98216 | 1.0099 | 1.0917 | 1.3323 | 1.245 | 1.1415 | 1.1215 | 1.033 | 1.0381 | 0.9554
3 | 1.785 | 1.6972 | 1.6272 | 1.6475 | 1.6291 | 1.8196 | 2.89 | 3.237 | 3.3776 | 3.2822 | 3.1489 | 3.3535 | 3.1254 | 3.0111 | 2.619 | 2.6072 | 2.6799 | 2.9355 | 2.6539 | 2.7406 | 2.6808 | 2.5034 | 2.206 | 1.9957
4 | 0.17294 | 0.15136 | 0.1404 | 0.13043 | 0.11652 | 0.15071 | 0.25372 | 0.23463 | 0.2557 | 0.2455 | 0.23658 | 0.22307 | 0.225 | 0.22973 | 0.22338 | 0.22694 | 0.2596 | 0.4029 | 0.34856 | 0.2913 | 0.29159 | 0.25212 | 0.25328 | 0.22997
5 | 0.51479 | 0.48082 | 0.43842 | 0.43802 | 0.42969 | 0.4638 | 0.59522 | 0.58844 | 0.60637 | 0.63537 | 0.64584 | 0.65895 | 0.65377 | 0.63976 | 0.64031 | 0.63479 | 0.65906 | 0.77467 | 0.74709 | 0.7237 | 0.72668 | 0.66983 | 0.65819 | 0.61955
6 | 3.3364 | 3.1687 | 3.0605 | 3.0776 | 3.0543 | 3.2527 | 3.6936 | 4.2164 | 4.4137 | 4.5802 | 4.4841 | 4.5606 | 4.5624 | 4.5512 | 4.2577 | 4.2653 | 4.0857 | 4.3527 | 4.1614 | 4.072 | 4.0144 | 3.845 | 3.6579 | 3.4695
7 | 1.5444 | 1.4612 | 1.4152 | 1.3765 | 1.3606 | 1.4906 | 1.8831 | 2.0377 | 2.3021 | 2.3798 | 2.4067 | 2.415 | 2.3921 | 2.3839 | 2.196 | 2.143 | 2.2525 | 2.3726 | 2.2394 | 2.1844 | 2.0667 | 1.692 | 1.7664 | 1.6969
8 | 0.34406 | 0.33468 | 0.31861 | 0.31129 | 0.30839 | 0.34908 | 0.54731 | 0.58031 | 0.60074 | 0.60282 | 0.61746 | 0.61581 | 0.58704 | 0.58993 | 0.52829 | 0.47962 | 0.47463 | 0.53723 | 0.51063 | 0.48741 | 0.48703 | 0.44093 | 0.41204 | 0.38325
9 | 0.36419 | 0.36758 | 0.3566 | 0.3517 | 0.33559 | 0.32454 | 0.33836 | 0.27571 | 0.27413 | 0.27943 | 0.27249 | 0.27497 | 0.28234 | 0.29901 | 0.30145 | 0.3008 | 0.28401 | 0.30626 | 0.2882 | 0.28059 | 0.28994 | 0.27948 | 0.33981 | 0.35569
10 | 0.54705 | 0.51335 | 0.48506 | 0.48553 | 0.47681 | 0.53247 | 0.69249 | 0.75414 | 0.8219 | 0.88061 | 0.85513 | 0.85448 | 0.85766 | 0.83249 | 0.80992 | 0.76479 | 0.79065 | 0.91332 | 0.87948 | 0.84299 | 0.81683 | 0.76387 | 0.71607 | 0.64758
11 | 0.3424 | 0.32546 | 0.30348 | 0.29751 | 0.28791 | 0.32904 | 0.43191 | 0.40678 | 0.32694 | 0.23566 | 0.43564 | 0.44141 | 0.43336 | 0.43356 | 0.41041 | 0.42011 | 0.43413 | 0.54164 | 0.49434 | 0.45559 | 0.4509 | 0.438 | 0.44846 | 0.41112
12 | 1.0686 | 1.0674 | 1.056 | 1.0792 | 1.0585 | 1.0744 | 1.1267 | 1.0322 | 0.86105 | 0.83162 | 1.1194 | 1.0241 | 1.0449 | 1.0844 | 1.111 | 1.1443 | 1.2447 | 1.3038 | 1.2039 | 1.1353 | 1.1622 | 1.1486 | 1.2144 | 1.2857
13 | 3.0698 | 2.975 | 2.9961 | 3.0197 | 3.0344 | 3.0798 | 3.8071 | 3.8639 | 3.9312 | 3.8442 | 3.7787 | 3.9203 | 4.0713 | 3.9763 | 3.9102 | 3.9538 | 3.795 | 4.0076 | 3.834 | 3.6008 | 3.6633 | 3.537 | 3.2472 | 3.1788
14 | 1.3613 | 1.3176 | 1.2634 | 1.2938 | 1.2437 | 1.2342 | 1.2588 | 1.5487 | 1.5778 | 1.5682 | 1.5566 | 1.5915 | 1.5819 | 1.5709 | 1.3737 | 1.4743 | 1.5828 | 1.5812 | 1.484 | 1.4087 | 1.4082 | 1.3364 | 1.269 | 1.259
15 | 0.49374 | 0.48597 | 0.45881 | 0.45088 | 0.43841 | 0.4521 | 0.54611 | 0.56222 | 0.60848 | 0.63181 | 0.62354 | 0.61141 | 0.59705 | 0.58544 | 0.55019 | 0.56542 | 0.60785 | 0.74479 | 0.69339 | 0.63483 | 0.62533 | 0.57459 | 0.58764 | 0.54459
16 | 0.82836 | 0.78832 | 0.75525 | 0.76418 | 0.75442 | 0.84106 | 1.334 | 1.4883 | 1.5528 | 1.5094 | 1.4476 | 1.5418 | 1.4376 | 1.3864 | 1.2065 | 1.201 | 1.2331 | 1.3523 | 1.2214 | 1.2607 | 1.2339 | 1.1516 | 1.0198 | 0.92449
17 | 0.3349 | 0.27608 | 0.25966 | 0.23936 | 0.22082 | 0.32002 | 0.56896 | 0.58644 | 0.64203 | 0.61031 | 0.59485 | 0.55764 | 0.55477 | 0.54923 | 0.53041 | 0.5402 | 0.64155 | 0.98466 | 0.86473 | 0.72629 | 0.71713 | 0.62721 | 0.56629 | 0.48984
18 | 0.80317 | 0.74941 | 0.68345 | 0.6832 | 0.67129 | 0.72584 | 0.93178 | 0.9258 | 0.95417 | 0.99944 | 1.0164 | 1.0369 | 1.0282 | 1.0049 | 1.0056 | 0.99693 | 1.0364 | 1.2168 | 1.1747 | 1.1385 | 1.1425 | 1.0537 | 1.0309 | 0.9688
19 | 2.4187 | 2.2884 | 2.2178 | 2.2357 | 2.2346 | 2.3958 | 2.715 | 3.1741 | 3.3249 | 3.4455 | 3.3798 | 3.4351 | 3.429 | 3.4035 | 3.1792 | 3.1856 | 3.0669 | 3.246 | 3.1199 | 3.06 | 3.007 | 2.8895 | 2.6866 | 2.5279
20 | 1.1635 | 1.0894 | 1.065 | 1.0389 | 1.0464 | 1.1698 | 1.481 | 1.6918 | 1.9156 | 1.9739 | 2.0055 | 2.0092 | 1.9804 | 1.952 | 1.7912 | 1.7477 | 1.8612 | 1.9331 | 1.8448 | 1.8086 | 1.6978 | 1.3971 | 1.3813 | 1.3025
21 | 0.68924 | 0.66606 | 0.63832 | 0.62561 | 0.6307 | 0.72868 | 1.1577 | 1.2756 | 1.3219 | 1.3228 | 1.3601 | 1.3547 | 1.2857 | 1.2802 | 1.142 | 1.0347 | 1.0356 | 1.1584 | 1.1123 | 1.0664 | 1.0589 | 0.96425 | 0.85719 | 0.7821
22 | 0.84634 | 0.85143 | 0.83496 | 0.8276 | 0.80344 | 0.78686 | 0.80759 | 0.71363 | 0.71125 | 0.7192 | 0.70879 | 0.71251 | 0.72356 | 0.74857 | 0.75223 | 0.75126 | 0.72607 | 0.75945 | 0.73236 | 0.72093 | 0.73496 | 0.71927 | 0.80978 | 0.83359
23 | 3.2908 | 3.1159 | 2.9292 | 2.9176 | 2.8233 | 3.0962 | 4.0128 | 4.1694 | 4.5361 | 4.873 | 4.7134 | 4.717 | 4.7557 | 4.666 | 4.5494 | 4.3004 | 4.3935 | 5.1298 | 4.8922 | 4.6703 | 4.554 | 4.2336 | 4.1462 | 3.8169
24 | 2.0024 | 1.9171 | 1.7812 | 1.7412 | 1.6633 | 1.8658 | 2.44 | 2.2026 | 1.7719 | 1.2912 | 2.3521 | 2.387 | 2.3559 | 2.3844 | 2.2642 | 2.3152 | 2.3629 | 2.9757 | 2.6926 | 2.4723 | 2.4625 | 2.3761 | 2.5311 | 2.3569
25 | 0.66148 | 0.6622 | 0.65099 | 0.66235 | 0.64354 | 0.64815 | 0.68424 | 0.60314 | 0.50338 | 0.48857 | 0.65224 | 0.59811 | 0.61329 | 0.64315 | 0.65957 | 0.67858 | 0.72965 | 0.77325 | 0.7078 | 0.66486 | 0.68436 | 0.67208 | 0.73563 | 0.78355
26 | 2.4522 | 2.3723 | 2.3966 | 2.4191 | 2.4415 | 2.4858 | 3.0733 | 3.1599 | 3.2162 | 3.1415 | 3.0921 | 3.2067 | 3.3258 | 3.2372 | 3.1815 | 3.2177 | 3.0982 | 3.2583 | 3.1275 | 2.9411 | 2.9864 | 2.8895 | 2.6132 | 2.547
27 | 1.4137 | 1.3681 | 1.3121 | 1.344 | 1.2925 | 1.283 | 1.3081 | 1.6127 | 1.6431 | 1.6328 | 1.621 | 1.6573 | 1.647 | 1.6349 | 1.4294 | 1.5342 | 1.6478 | 1.6453 | 1.5447 | 1.4667 | 1.4658 | 1.3914 | 1.3186 | 1.3076
28 | 1.0409 | 1.0239 | 0.96736 | 0.9511 | 0.92664 | 0.9574 | 1.1563 | 1.1993 | 1.2983 | 1.3475 | 1.3307 | 1.3045 | 1.2728 | 1.2457 | 1.1701 | 1.2027 | 1.2957 | 1.5852 | 1.4778 | 1.3538 | 1.3322 | 1.2252 | 1.2449 | 1.1507
29 | 2.5475 | 2.4268 | 2.323 | 2.3487 | 2.3143 | 2.5744 | 4.0766 | 4.5273 | 4.7227 | 4.5923 | 4.4025 | 4.6895 | 4.3749 | 4.2244 | 3.6782 | 3.6614 | 3.7539 | 4.1227 | 3.7198 | 3.8368 | 3.7582 | 3.5049 | 3.1222 | 2.8371
30 | 0.52147 | 0.43629 | 0.40892 | 0.37769 | 0.34565 | 0.48769 | 0.85669 | 0.86341 | 0.9444 | 0.89951 | 0.87476 | 0.82099 | 0.819 | 0.81591 | 0.78906 | 0.80321 | 0.94668 | 1.4562 | 1.275 | 1.0698 | 1.0592 | 0.92429 | 0.85322 | 0.74597
31 | 3.4647 | 3.1954 | 2.9205 | 2.9373 | 2.9395 | 3.2406 | 4.1739 | 4.375 | 4.5164 | 4.7132 | 4.8199 | 4.9086 | 4.84 | 4.6674 | 4.6617 | 4.6228 | 4.873 | 5.6534 | 5.5186 | 5.3733 | 5.358 | 4.9724 | 4.6419 | 4.2872
32 | 1.3247 | 1.255 | 1.2148 | 1.2236 | 1.2199 | 1.3048 | 1.4797 | 1.7155 | 1.7966 | 1.8627 | 1.8259 | 1.8562 | 1.8544 | 1.8438 | 1.7232 | 1.7265 | 1.6592 | 1.7601 | 1.6886 | 1.6549 | 1.628 | 1.5626 | 1.4646 | 1.382

## Pc, Winter, S2
LoadID | 0 | 1 | 2 | 3 | 4 | 5 | 6 | 7 | 8 | 9 | 10 | 11 | 12 | 13 | 14 | 15 | 16 | 17 | 18 | 19 | 20 | 21 | 22 | 23
1 | 1.3558 | 1.3052 | 1.2587 | 1.2967 | 1.2601 | 1.2618 | 1.2734 | 1.6529 | 1.6859 | 1.6698 | 1.6648 | 1.6997 | 1.6814 | 1.6517 | 1.4368 | 1.5458 | 1.6806 | 1.655 | 1.5697 | 1.4969 | 1.4863 | 1.4203 | 1.2827 | 1.2549
2 | 0.86091 | 0.84583 | 0.80013 | 0.78731 | 0.76972 | 0.79784 | 0.96346 | 1.0118 | 1.0959 | 1.1364 | 1.1236 | 1.1009 | 1.0727 | 1.0466 | 0.98216 | 1.0099 | 1.0917 | 1.3323 | 1.245 | 1.1415 | 1.1215 | 1.033 | 1.0381 | 0.9554
3 | 1.785 | 1.6972 | 1.6272 | 1.6475 | 1.6291 | 1.8196 | 2.89 | 3.237 | 3.3776 | 3.2822 | 3.1489 | 3.3535 | 3.1254 | 3.0111 | 2.619 | 2.6072 | 2.6799 | 2.9355 | 2.6539 | 2.7406 | 2.6808 | 2.5034 | 2.206 | 1.9957
4 | 0.17294 | 0.15136 | 0.1404 | 0.13043 | 0.11652 | 0.15071 | 0.25372 | 0.23463 | 0.2557 | 0.2455 | 0.23658 | 0.22307 | 0.225 | 0.22973 | 0.22338 | 0.22694 | 0.2596 | 0.4029 | 0.34856 | 0.2913 | 0.29159 | 0.25212 | 0.25328 | 0.22997
5 | 0.51479 | 0.48082 | 0.43842 | 0.43802 | 0.42969 | 0.4638 | 0.59522 | 0.58844 | 0.60637 | 0.63537 | 0.64584 | 0.65895 | 0.65377 | 0.63976 | 0.64031 | 0.63479 | 0.65906 | 0.77467 | 0.74709 | 0.7237 | 0.72668 | 0.66983 | 0.65819 | 0.61955
6 | 3.3364 | 3.1687 | 3.0605 | 3.0776 | 3.0543 | 3.2527 | 3.6936 | 4.2164 | 4.4137 | 4.5802 | 4.4841 | 4.5606 | 4.5624 | 4.5512 | 4.2577 | 4.2653 | 4.0857 | 4.3527 | 4.1614 | 4.072 | 4.0144 | 3.845 | 3.6579 | 3.4695
7 | 1.5444 | 1.4612 | 1.4152 | 1.3765 | 1.3606 | 1.4906 | 1.8831 | 2.0377 | 2.3021 | 2.3798 | 2.4067 | 2.415 | 2.3921 | 2.3839 | 2.196 | 2.143 | 2.2525 | 2.3726 | 2.2394 | 2.1844 | 2.0667 | 1.692 | 1.7664 | 1.6969
8 | 0.34406 | 0.33468 | 0.31861 | 0.31129 | 0.30839 | 0.34908 | 0.54731 | 0.58031 | 0.60074 | 0.60282 | 0.61746 | 0.61581 | 0.58704 | 0.58993 | 0.52829 | 0.47962 | 0.47463 | 0.53723 | 0.51063 | 0.48741 | 0.48703 | 0.44093 | 0.41204 | 0.38325
9 | 0.36419 | 0.36758 | 0.3566 | 0.3517 | 0.33559 | 0.32454 | 0.33836 | 0.27571 | 0.27413 | 0.27943 | 0.27249 | 0.27497 | 0.28234 | 0.29901 | 0.30145 | 0.3008 | 0.28401 | 0.30626 | 0.2882 | 0.28059 | 0.28994 | 0.27948 | 0.33981 | 0.35569
10 | 0.54705 | 0.51335 | 0.48506 | 0.48553 | 0.47681 | 0.53247 | 0.69249 | 0.75414 | 0.8219 | 0.88061 | 0.85513 | 0.85448 | 0.85766 | 0.83249 | 0.80992 | 0.76479 | 0.79065 | 0.91332 | 0.87948 | 0.84299 | 0.81683 | 0.76387 | 0.71607 | 0.64758
11 | 0.3424 | 0.32546 | 0.30348 | 0.29751 | 0.28791 | 0.32904 | 0.43191 | 0.40678 | 0.32694 | 0.23566 | 0.43564 | 0.44141 | 0.43336 | 0.43356 | 0.41041 | 0.42011 | 0.43413 | 0.54164 | 0.49434 | 0.45559 | 0.4509 | 0.438 | 0.44846 | 0.41112
12 | 1.0686 | 1.0674 | 1.056 | 1.0792 | 1.0585 | 1.0744 | 1.1267 | 1.0322 | 0.86105 | 0.83162 | 1.1194 | 1.0241 | 1.0449 | 1.0844 | 1.111 | 1.1443 | 1.2447 | 1.3038 | 1.2039 | 1.1353 | 1.1622 | 1.1486 | 1.2144 | 1.2857
13 | 3.0698 | 2.975 | 2.9961 | 3.0197 | 3.0344 | 3.0798 | 3.8071 | 3.8639 | 3.9312 | 3.8442 | 3.7787 | 3.9203 | 4.0713 | 3.9763 | 3.9102 | 3.9538 | 3.795 | 4.0076 | 3.834 | 3.6008 | 3.6633 | 3.537 | 3.2472 | 3.1788
14 | 1.3613 | 1.3176 | 1.2634 | 1.2938 | 1.2437 | 1.2342 | 1.2588 | 1.5487 | 1.5778 | 1.5682 | 1.5566 | 1.5915 | 1.5819 | 1.5709 | 1.3737 | 1.4743 | 1.5828 | 1.5812 | 1.484 | 1.4087 | 1.4082 | 1.3364 | 1.269 | 1.259
15 | 0.49374 | 0.48597 | 0.45881 | 0.45088 | 0.43841 | 0.4521 | 0.54611 | 0.56222 | 0.60848 | 0.63181 | 0.62354 | 0.61141 | 0.59705 | 0.58544 | 0.55019 | 0.56542 | 0.60785 | 0.74479 | 0.69339 | 0.63483 | 0.62533 | 0.57459 | 0.58764 | 0.54459
16 | 0.82836 | 0.78832 | 0.75525 | 0.76418 | 0.75442 | 0.84106 | 1.334 | 1.4883 | 1.5528 | 1.5094 | 1.4476 | 1.5418 | 1.4376 | 1.3864 | 1.2065 | 1.201 | 1.2331 | 1.3523 | 1.2214 | 1.2607 | 1.2339 | 1.1516 | 1.0198 | 0.92449
17 | 0.3349 | 0.27608 | 0.25966 | 0.23936 | 0.22082 | 0.32002 | 0.56896 | 0.58644 | 0.64203 | 0.61031 | 0.59485 | 0.55764 | 0.55477 | 0.54923 | 0.53041 | 0.5402 | 0.64155 | 0.98466 | 0.86473 | 0.72629 | 0.71713 | 0.62721 | 0.56629 | 0.48984
18 | 0.80317 | 0.74941 | 0.68345 | 0.6832 | 0.67129 | 0.72584 | 0.93178 | 0.9258 | 0.95417 | 0.99944 | 1.0164 | 1.0369 | 1.0282 | 1.0049 | 1.0056 | 0.99693 | 1.0364 | 1.2168 | 1.1747 | 1.1385 | 1.1425 | 1.0537 | 1.0309 | 0.9688
19 | 2.4187 | 2.2884 | 2.2178 | 2.2357 | 2.2346 | 2.3958 | 2.715 | 3.1741 | 3.3249 | 3.4455 | 3.3798 | 3.4351 | 3.429 | 3.4035 | 3.1792 | 3.1856 | 3.0669 | 3.246 | 3.1199 | 3.06 | 3.007 | 2.8895 | 2.6866 | 2.5279
20 | 1.1635 | 1.0894 | 1.065 | 1.0389 | 1.0464 | 1.1698 | 1.481 | 1.6918 | 1.9156 | 1.9739 | 2.0055 | 2.0092 | 1.9804 | 1.952 | 1.7912 | 1.7477 | 1.8612 | 1.9331 | 1.8448 | 1.8086 | 1.6978 | 1.3971 | 1.3813 | 1.3025
21 | 0.68924 | 0.66606 | 0.63832 | 0.62561 | 0.6307 | 0.72868 | 1.1577 | 1.2756 | 1.3219 | 1.3228 | 1.3601 | 1.3547 | 1.2857 | 1.2802 | 1.142 | 1.0347 | 1.0356 | 1.1584 | 1.1123 | 1.0664 | 1.0589 | 0.96425 | 0.85719 | 0.7821
22 | 0.84634 | 0.85143 | 0.83496 | 0.8276 | 0.80344 | 0.78686 | 0.80759 | 0.71363 | 0.71125 | 0.7192 | 0.70879 | 0.71251 | 0.72356 | 0.74857 | 0.75223 | 0.75126 | 0.72607 | 0.75945 | 0.73236 | 0.72093 | 0.73496 | 0.71927 | 0.80978 | 0.83359
23 | 3.2908 | 3.1159 | 2.9292 | 2.9176 | 2.8233 | 3.0962 | 4.0128 | 4.1694 | 4.5361 | 4.873 | 4.7134 | 4.717 | 4.7557 | 4.666 | 4.5494 | 4.3004 | 4.3935 | 5.1298 | 4.8922 | 4.6703 | 4.554 | 4.2336 | 4.1462 | 3.8169
24 | 2.0024 | 1.9171 | 1.7812 | 1.7412 | 1.6633 | 1.8658 | 2.44 | 2.2026 | 1.7719 | 1.2912 | 2.3521 | 2.387 | 2.3559 | 2.3844 | 2.2642 | 2.3152 | 2.3629 | 2.9757 | 2.6926 | 2.4723 | 2.4625 | 2.3761 | 2.5311 | 2.3569
25 | 0.66148 | 0.6622 | 0.65099 | 0.66235 | 0.64354 | 0.64815 | 0.68424 | 0.60314 | 0.50338 | 0.48857 | 0.65224 | 0.59811 | 0.61329 | 0.64315 | 0.65957 | 0.67858 | 0.72965 | 0.77325 | 0.7078 | 0.66486 | 0.68436 | 0.67208 | 0.73563 | 0.78355
26 | 2.4522 | 2.3723 | 2.3966 | 2.4191 | 2.4415 | 2.4858 | 3.0733 | 3.1599 | 3.2162 | 3.1415 | 3.0921 | 3.2067 | 3.3258 | 3.2372 | 3.1815 | 3.2177 | 3.0982 | 3.2583 | 3.1275 | 2.9411 | 2.9864 | 2.8895 | 2.6132 | 2.547
27 | 1.4137 | 1.3681 | 1.3121 | 1.344 | 1.2925 | 1.283 | 1.3081 | 1.6127 | 1.6431 | 1.6328 | 1.621 | 1.6573 | 1.647 | 1.6349 | 1.4294 | 1.5342 | 1.6478 | 1.6453 | 1.5447 | 1.4667 | 1.4658 | 1.3914 | 1.3186 | 1.3076
28 | 1.0409 | 1.0239 | 0.96736 | 0.9511 | 0.92664 | 0.9574 | 1.1563 | 1.1993 | 1.2983 | 1.3475 | 1.3307 | 1.3045 | 1.2728 | 1.2457 | 1.1701 | 1.2027 | 1.2957 | 1.5852 | 1.4778 | 1.3538 | 1.3322 | 1.2252 | 1.2449 | 1.1507
29 | 2.5475 | 2.4268 | 2.323 | 2.3487 | 2.3143 | 2.5744 | 4.0766 | 4.5273 | 4.7227 | 4.5923 | 4.4025 | 4.6895 | 4.3749 | 4.2244 | 3.6782 | 3.6614 | 3.7539 | 4.1227 | 3.7198 | 3.8368 | 3.7582 | 3.5049 | 3.1222 | 2.8371
30 | 0.52147 | 0.43629 | 0.40892 | 0.37769 | 0.34565 | 0.48769 | 0.85669 | 0.86341 | 0.9444 | 0.89951 | 0.87476 | 0.82099 | 0.819 | 0.81591 | 0.78906 | 0.80321 | 0.94668 | 1.4562 | 1.275 | 1.0698 | 1.0592 | 0.92429 | 0.85322 | 0.74597
31 | 3.4647 | 3.1954 | 2.9205 | 2.9373 | 2.9395 | 3.2406 | 4.1739 | 4.375 | 4.5164 | 4.7132 | 4.8199 | 4.9086 | 4.84 | 4.6674 | 4.6617 | 4.6228 | 4.873 | 5.6534 | 5.5186 | 5.3733 | 5.358 | 4.9724 | 4.6419 | 4.2872
32 | 1.3247 | 1.255 | 1.2148 | 1.2236 | 1.2199 | 1.3048 | 1.4797 | 1.7155 | 1.7966 | 1.8627 | 1.8259 | 1.8562 | 1.8544 | 1.8438 | 1.7232 | 1.7265 | 1.6592 | 1.7601 | 1.6886 | 1.6549 | 1.628 | 1.5626 | 1.4646 | 1.382

## Pc, Winter, S3
LoadID | 0 | 1 | 2 | 3 | 4 | 5 | 6 | 7 | 8 | 9 | 10 | 11 | 12 | 13 | 14 | 15 | 16 | 17 | 18 | 19 | 20 | 21 | 22 | 23
1 | 1.3558 | 1.3052 | 1.2587 | 1.2967 | 1.2601 | 1.2618 | 1.2734 | 1.6529 | 1.6859 | 1.6698 | 1.6648 | 1.6997 | 1.6814 | 1.6517 | 1.4368 | 1.5458 | 1.6806 | 1.655 | 1.5697 | 1.4969 | 1.4863 | 1.4203 | 1.2827 | 1.2549
2 | 0.86091 | 0.84583 | 0.80013 | 0.78731 | 0.76972 | 0.79784 | 0.96346 | 1.0118 | 1.0959 | 1.1364 | 1.1236 | 1.1009 | 1.0727 | 1.0466 | 0.98216 | 1.0099 | 1.0917 | 1.3323 | 1.245 | 1.1415 | 1.1215 | 1.033 | 1.0381 | 0.9554
3 | 1.785 | 1.6972 | 1.6272 | 1.6475 | 1.6291 | 1.8196 | 2.89 | 3.237 | 3.3776 | 3.2822 | 3.1489 | 3.3535 | 3.1254 | 3.0111 | 2.619 | 2.6072 | 2.6799 | 2.9355 | 2.6539 | 2.7406 | 2.6808 | 2.5034 | 2.206 | 1.9957
4 | 0.17294 | 0.15136 | 0.1404 | 0.13043 | 0.11652 | 0.15071 | 0.25372 | 0.23463 | 0.2557 | 0.2455 | 0.23658 | 0.22307 | 0.225 | 0.22973 | 0.22338 | 0.22694 | 0.2596 | 0.4029 | 0.34856 | 0.2913 | 0.29159 | 0.25212 | 0.25328 | 0.22997
5 | 0.51479 | 0.48082 | 0.43842 | 0.43802 | 0.42969 | 0.4638 | 0.59522 | 0.58844 | 0.60637 | 0.63537 | 0.64584 | 0.65895 | 0.65377 | 0.63976 | 0.64031 | 0.63479 | 0.65906 | 0.77467 | 0.74709 | 0.7237 | 0.72668 | 0.66983 | 0.65819 | 0.61955
6 | 3.3364 | 3.1687 | 3.0605 | 3.0776 | 3.0543 | 3.2527 | 3.6936 | 4.2164 | 4.4137 | 4.5802 | 4.4841 | 4.5606 | 4.5624 | 4.5512 | 4.2577 | 4.2653 | 4.0857 | 4.3527 | 4.1614 | 4.072 | 4.0144 | 3.845 | 3.6579 | 3.4695
7 | 1.5444 | 1.4612 | 1.4152 | 1.3765 | 1.3606 | 1.4906 | 1.8831 | 2.0377 | 2.3021 | 2.3798 | 2.4067 | 2.415 | 2.3921 | 2.3839 | 2.196 | 2.143 | 2.2525 | 2.3726 | 2.2394 | 2.1844 | 2.0667 | 1.692 | 1.7664 | 1.6969
8 | 0.34406 | 0.33468 | 0.31861 | 0.31129 | 0.30839 | 0.34908 | 0.54731 | 0.58031 | 0.60074 | 0.60282 | 0.61746 | 0.61581 | 0.58704 | 0.58993 | 0.52829 | 0.47962 | 0.47463 | 0.53723 | 0.51063 | 0.48741 | 0.48703 | 0.44093 | 0.41204 | 0.38325
9 | 0.36419 | 0.36758 | 0.3566 | 0.3517 | 0.33559 | 0.32454 | 0.33836 | 0.27571 | 0.27413 | 0.27943 | 0.27249 | 0.27497 | 0.28234 | 0.29901 | 0.30145 | 0.3008 | 0.28401 | 0.30626 | 0.2882 | 0.28059 | 0.28994 | 0.27948 | 0.33981 | 0.35569
10 | 0.54705 | 0.51335 | 0.48506 | 0.48553 | 0.47681 | 0.53247 | 0.69249 | 0.75414 | 0.8219 | 0.88061 | 0.85513 | 0.85448 | 0.85766 | 0.83249 | 0.80992 | 0.76479 | 0.79065 | 0.91332 | 0.87948 | 0.84299 | 0.81683 | 0.76387 | 0.71607 | 0.64758
11 | 0.3424 | 0.32546 | 0.30348 | 0.29751 | 0.28791 | 0.32904 | 0.43191 | 0.40678 | 0.32694 | 0.23566 | 0.43564 | 0.44141 | 0.43336 | 0.43356 | 0.41041 | 0.42011 | 0.43413 | 0.54164 | 0.49434 | 0.45559 | 0.4509 | 0.438 | 0.44846 | 0.41112
12 | 1.0686 | 1.0674 | 1.056 | 1.0792 | 1.0585 | 1.0744 | 1.1267 | 1.0322 | 0.86105 | 0.83162 | 1.1194 | 1.0241 | 1.0449 | 1.0844 | 1.111 | 1.1443 | 1.2447 | 1.3038 | 1.2039 | 1.1353 | 1.1622 | 1.1486 | 1.2144 | 1.2857
13 | 3.0698 | 2.975 | 2.9961 | 3.0197 | 3.0344 | 3.0798 | 3.8071 | 3.8639 | 3.9312 | 3.8442 | 3.7787 | 3.9203 | 4.0713 | 3.9763 | 3.9102 | 3.9538 | 3.795 | 4.0076 | 3.834 | 3.6008 | 3.6633 | 3.537 | 3.2472 | 3.1788
14 | 1.3613 | 1.3176 | 1.2634 | 1.2938 | 1.2437 | 1.2342 | 1.2588 | 1.5487 | 1.5778 | 1.5682 | 1.5566 | 1.5915 | 1.5819 | 1.5709 | 1.3737 | 1.4743 | 1.5828 | 1.5812 | 1.484 | 1.4087 | 1.4082 | 1.3364 | 1.269 | 1.259
15 | 0.49374 | 0.48597 | 0.45881 | 0.45088 | 0.43841 | 0.4521 | 0.54611 | 0.56222 | 0.60848 | 0.63181 | 0.62354 | 0.61141 | 0.59705 | 0.58544 | 0.55019 | 0.56542 | 0.60785 | 0.74479 | 0.69339 | 0.63483 | 0.62533 | 0.57459 | 0.58764 | 0.54459
16 | 0.82836 | 0.78832 | 0.75525 | 0.76418 | 0.75442 | 0.84106 | 1.334 | 1.4883 | 1.5528 | 1.5094 | 1.4476 | 1.5418 | 1.4376 | 1.3864 | 1.2065 | 1.201 | 1.2331 | 1.3523 | 1.2214 | 1.2607 | 1.2339 | 1.1516 | 1.0198 | 0.92449
17 | 0.3349 | 0.27608 | 0.25966 | 0.23936 | 0.22082 | 0.32002 | 0.56896 | 0.58644 | 0.64203 | 0.61031 | 0.59485 | 0.55764 | 0.55477 | 0.54923 | 0.53041 | 0.5402 | 0.64155 | 0.98466 | 0.86473 | 0.72629 | 0.71713 | 0.62721 | 0.56629 | 0.48984
18 | 0.80317 | 0.74941 | 0.68345 | 0.6832 | 0.67129 | 0.72584 | 0.93178 | 0.9258 | 0.95417 | 0.99944 | 1.0164 | 1.0369 | 1.0282 | 1.0049 | 1.0056 | 0.99693 | 1.0364 | 1.2168 | 1.1747 | 1.1385 | 1.1425 | 1.0537 | 1.0309 | 0.9688
19 | 2.4187 | 2.2884 | 2.2178 | 2.2357 | 2.2346 | 2.3958 | 2.715 | 3.1741 | 3.3249 | 3.4455 | 3.3798 | 3.4351 | 3.429 | 3.4035 | 3.1792 | 3.1856 | 3.0669 | 3.246 | 3.1199 | 3.06 | 3.007 | 2.8895 | 2.6866 | 2.5279
20 | 1.1635 | 1.0894 | 1.065 | 1.0389 | 1.0464 | 1.1698 | 1.481 | 1.6918 | 1.9156 | 1.9739 | 2.0055 | 2.0092 | 1.9804 | 1.952 | 1.7912 | 1.7477 | 1.8612 | 1.9331 | 1.8448 | 1.8086 | 1.6978 | 1.3971 | 1.3813 | 1.3025
21 | 0.68924 | 0.66606 | 0.63832 | 0.62561 | 0.6307 | 0.72868 | 1.1577 | 1.2756 | 1.3219 | 1.3228 | 1.3601 | 1.3547 | 1.2857 | 1.2802 | 1.142 | 1.0347 | 1.0356 | 1.1584 | 1.1123 | 1.0664 | 1.0589 | 0.96425 | 0.85719 | 0.7821
22 | 0.84634 | 0.85143 | 0.83496 | 0.8276 | 0.80344 | 0.78686 | 0.80759 | 0.71363 | 0.71125 | 0.7192 | 0.70879 | 0.71251 | 0.72356 | 0.74857 | 0.75223 | 0.75126 | 0.72607 | 0.75945 | 0.73236 | 0.72093 | 0.73496 | 0.71927 | 0.80978 | 0.83359
23 | 3.2908 | 3.1159 | 2.9292 | 2.9176 | 2.8233 | 3.0962 | 4.0128 | 4.1694 | 4.5361 | 4.873 | 4.7134 | 4.717 | 4.7557 | 4.666 | 4.5494 | 4.3004 | 4.3935 | 5.1298 | 4.8922 | 4.6703 | 4.554 | 4.2336 | 4.1462 | 3.8169
24 | 2.0024 | 1.9171 | 1.7812 | 1.7412 | 1.6633 | 1.8658 | 2.44 | 2.2026 | 1.7719 | 1.2912 | 2.3521 | 2.387 | 2.3559 | 2.3844 | 2.2642 | 2.3152 | 2.3629 | 2.9757 | 2.6926 | 2.4723 | 2.4625 | 2.3761 | 2.5311 | 2.3569
25 | 0.66148 | 0.6622 | 0.65099 | 0.66235 | 0.64354 | 0.64815 | 0.68424 | 0.60314 | 0.50338 | 0.48857 | 0.65224 | 0.59811 | 0.61329 | 0.64315 | 0.65957 | 0.67858 | 0.72965 | 0.77325 | 0.7078 | 0.66486 | 0.68436 | 0.67208 | 0.73563 | 0.78355
26 | 2.4522 | 2.3723 | 2.3966 | 2.4191 | 2.4415 | 2.4858 | 3.0733 | 3.1599 | 3.2162 | 3.1415 | 3.0921 | 3.2067 | 3.3258 | 3.2372 | 3.1815 | 3.2177 | 3.0982 | 3.2583 | 3.1275 | 2.9411 | 2.9864 | 2.8895 | 2.6132 | 2.547
27 | 1.4137 | 1.3681 | 1.3121 | 1.344 | 1.2925 | 1.283 | 1.3081 | 1.6127 | 1.6431 | 1.6328 | 1.621 | 1.6573 | 1.647 | 1.6349 | 1.4294 | 1.5342 | 1.6478 | 1.6453 | 1.5447 | 1.4667 | 1.4658 | 1.3914 | 1.3186 | 1.3076
28 | 1.0409 | 1.0239 | 0.96736 | 0.9511 | 0.92664 | 0.9574 | 1.1563 | 1.1993 | 1.2983 | 1.3475 | 1.3307 | 1.3045 | 1.2728 | 1.2457 | 1.1701 | 1.2027 | 1.2957 | 1.5852 | 1.4778 | 1.3538 | 1.3322 | 1.2252 | 1.2449 | 1.1507
29 | 2.5475 | 2.4268 | 2.323 | 2.3487 | 2.3143 | 2.5744 | 4.0766 | 4.5273 | 4.7227 | 4.5923 | 4.4025 | 4.6895 | 4.3749 | 4.2244 | 3.6782 | 3.6614 | 3.7539 | 4.1227 | 3.7198 | 3.8368 | 3.7582 | 3.5049 | 3.1222 | 2.8371
30 | 0.52147 | 0.43629 | 0.40892 | 0.37769 | 0.34565 | 0.48769 | 0.85669 | 0.86341 | 0.9444 | 0.89951 | 0.87476 | 0.82099 | 0.819 | 0.81591 | 0.78906 | 0.80321 | 0.94668 | 1.4562 | 1.275 | 1.0698 | 1.0592 | 0.92429 | 0.85322 | 0.74597
31 | 3.4647 | 3.1954 | 2.9205 | 2.9373 | 2.9395 | 3.2406 | 4.1739 | 4.375 | 4.5164 | 4.7132 | 4.8199 | 4.9086 | 4.84 | 4.6674 | 4.6617 | 4.6228 | 4.873 | 5.6534 | 5.5186 | 5.3733 | 5.358 | 4.9724 | 4.6419 | 4.2872
32 | 1.3247 | 1.255 | 1.2148 | 1.2236 | 1.2199 | 1.3048 | 1.4797 | 1.7155 | 1.7966 | 1.8627 | 1.8259 | 1.8562 | 1.8544 | 1.8438 | 1.7232 | 1.7265 | 1.6592 | 1.7601 | 1.6886 | 1.6549 | 1.628 | 1.5626 | 1.4646 | 1.382

## Pc, Winter, S4
LoadID | 0 | 1 | 2 | 3 | 4 | 5 | 6 | 7 | 8 | 9 | 10 | 11 | 12 | 13 | 14 | 15 | 16 | 17 | 18 | 19 | 20 | 21 | 22 | 23
1 | 1.3829 | 1.3313 | 1.2838 | 1.3226 | 1.2853 | 1.287 | 1.2989 | 1.6859 | 1.7196 | 1.7032 | 1.6981 | 1.7337 | 1.7151 | 1.6847 | 1.4655 | 1.5767 | 1.7142 | 1.6881 | 1.6011 | 1.5269 | 1.5161 | 1.4487 | 1.3084 | 1.28
2 | 0.87508 | 0.8596 | 0.81331 | 0.80038 | 0.78292 | 0.81194 | 0.98045 | 1.0316 | 1.1174 | 1.1586 | 1.1457 | 1.1225 | 1.0935 | 1.0664 | 1.0006 | 1.0289 | 1.1129 | 1.3576 | 1.2691 | 1.1638 | 1.1431 | 1.0531 | 1.0565 | 0.97171
3 | 1.8166 | 1.727 | 1.656 | 1.6769 | 1.6588 | 1.8535 | 2.9448 | 3.3012 | 3.4447 | 3.3471 | 3.2115 | 3.42 | 3.1871 | 3.0699 | 2.6698 | 2.6578 | 2.7327 | 2.9924 | 2.706 | 2.7947 | 2.7333 | 2.5528 | 2.2471 | 2.0319
4 | 0.17437 | 0.15228 | 0.14132 | 0.13126 | 0.11739 | 0.15249 | 0.25728 | 0.23906 | 0.26058 | 0.25007 | 0.24112 | 0.22728 | 0.2291 | 0.2336 | 0.22707 | 0.23071 | 0.26437 | 0.41008 | 0.35501 | 0.29677 | 0.29688 | 0.25683 | 0.2568 | 0.23271
5 | 0.52305 | 0.48833 | 0.4453 | 0.445 | 0.43682 | 0.47184 | 0.60561 | 0.59994 | 0.61827 | 0.64774 | 0.65855 | 0.67188 | 0.66645 | 0.65183 | 0.65234 | 0.64672 | 0.67181 | 0.78929 | 0.76152 | 0.73782 | 0.74066 | 0.68289 | 0.66981 | 0.63008
6 | 3.3964 | 3.2251 | 3.1154 | 3.1332 | 3.1106 | 3.3137 | 3.7624 | 4.2998 | 4.5012 | 4.6707 | 4.5731 | 4.6509 | 4.6524 | 4.6398 | 4.3403 | 4.3481 | 4.166 | 4.4368 | 4.2429 | 4.1522 | 4.0929 | 3.9207 | 3.7259 | 3.5326
7 | 1.5685 | 1.4834 | 1.4373 | 1.3981 | 1.3829 | 1.5163 | 1.9157 | 2.0775 | 2.3474 | 2.4263 | 2.4542 | 2.4624 | 2.4386 | 2.4292 | 2.2373 | 2.1833 | 2.2961 | 2.4171 | 2.2825 | 2.2269 | 2.1063 | 1.7247 | 1.7966 | 1.7247
8 | 0.34891 | 0.33928 | 0.3231 | 0.31573 | 0.3131 | 0.35482 | 0.55674 | 0.59166 | 0.61252 | 0.61454 | 0.62961 | 0.62788 | 0.59838 | 0.601 | 0.53808 | 0.48845 | 0.48369 | 0.5471 | 0.52033 | 0.4968 | 0.49623 | 0.44941 | 0.41874 | 0.38906
9 | 0.36944 | 0.37283 | 0.36185 | 0.35695 | 0.34084 | 0.32979 | 0.34361 | 0.28097 | 0.27938 | 0.28468 | 0.27774 | 0.28022 | 0.28759 | 0.30426 | 0.3067 | 0.30606 | 0.28926 | 0.31151 | 0.29345 | 0.28584 | 0.29519 | 0.28473 | 0.34506 | 0.36094
10 | 0.55647 | 0.52204 | 0.49335 | 0.4939 | 0.48525 | 0.54219 | 0.7052 | 0.76902 | 0.83817 | 0.89797 | 0.87208 | 0.87138 | 0.87452 | 0.8486 | 0.82554 | 0.77952 | 0.80615 | 0.93093 | 0.89668 | 0.85958 | 0.83275 | 0.77889 | 0.72923 | 0.65913
11 | 0.34722 | 0.32987 | 0.30766 | 0.30168 | 0.29221 | 0.33438 | 0.43904 | 0.41465 | 0.33325 | 0.24004 | 0.44416 | 0.44999 | 0.44163 | 0.4415 | 0.41784 | 0.42775 | 0.44239 | 0.5516 | 0.50372 | 0.46434 | 0.45937 | 0.44642 | 0.45589 | 0.41748
12 | 1.088 | 1.0867 | 1.0753 | 1.099 | 1.0782 | 1.0947 | 1.1478 | 1.0526 | 0.87804 | 0.84791 | 1.1416 | 1.0443 | 1.0654 | 1.1053 | 1.1324 | 1.1664 | 1.2692 | 1.329 | 1.2275 | 1.1576 | 1.1848 | 1.1712 | 1.2372 | 1.3095
13 | 3.1271 | 3.0303 | 3.0523 | 3.0766 | 3.0922 | 3.139 | 3.8802 | 3.9406 | 4.0093 | 3.9204 | 3.8538 | 3.9982 | 4.152 | 4.0544 | 3.9868 | 4.0314 | 3.87 | 4.086 | 3.9097 | 3.6721 | 3.7355 | 3.6071 | 3.309 | 3.2386
14 | 1.3864 | 1.3418 | 1.2868 | 1.3179 | 1.2671 | 1.2576 | 1.2825 | 1.5794 | 1.6092 | 1.5992 | 1.5875 | 1.6231 | 1.6132 | 1.6016 | 1.4004 | 1.5031 | 1.614 | 1.612 | 1.5131 | 1.4365 | 1.4359 | 1.3628 | 1.2928 | 1.2823
15 | 0.50158 | 0.49359 | 0.4661 | 0.45812 | 0.44572 | 0.4599 | 0.55551 | 0.5732 | 0.62041 | 0.6441 | 0.63581 | 0.62339 | 0.60859 | 0.59642 | 0.56042 | 0.57596 | 0.61957 | 0.75881 | 0.70675 | 0.64717 | 0.63729 | 0.58575 | 0.59785 | 0.55362
16 | 0.8429 | 0.80199 | 0.76848 | 0.77768 | 0.76805 | 0.85664 | 1.3592 | 1.5178 | 1.5836 | 1.5392 | 1.4763 | 1.5724 | 1.4659 | 1.4134 | 1.2298 | 1.2243 | 1.2573 | 1.3784 | 1.2454 | 1.2855 | 1.2581 | 1.1743 | 1.0387 | 0.94112
17 | 0.33855 | 0.27845 | 0.26203 | 0.24148 | 0.22305 | 0.32456 | 0.57807 | 0.59777 | 0.65453 | 0.62201 | 0.60645 | 0.56843 | 0.56527 | 0.55912 | 0.53985 | 0.54985 | 0.65374 | 1.003 | 0.88126 | 0.74028 | 0.73065 | 0.63925 | 0.5753 | 0.49684
18 | 0.81618 | 0.76124 | 0.6943 | 0.69419 | 0.68252 | 0.7385 | 0.94815 | 0.94392 | 0.97291 | 1.0189 | 1.0365 | 1.0573 | 1.0482 | 1.0239 | 1.0245 | 1.0157 | 1.0565 | 1.2398 | 1.1975 | 1.1607 | 1.1645 | 1.0743 | 1.0492 | 0.98538
19 | 2.464 | 2.3311 | 2.2593 | 2.2778 | 2.2771 | 2.4419 | 2.767 | 3.2372 | 3.3911 | 3.5139 | 3.4471 | 3.5034 | 3.497 | 3.4705 | 3.2416 | 3.2481 | 3.1276 | 3.3096 | 3.1815 | 3.1207 | 3.0663 | 2.9468 | 2.738 | 2.5757
20 | 1.1837 | 1.108 | 1.0835 | 1.057 | 1.0652 | 1.1913 | 1.5084 | 1.7252 | 1.9536 | 2.0129 | 2.0453 | 2.049 | 2.0194 | 1.9899 | 1.8259 | 1.7815 | 1.8978 | 1.9705 | 1.8809 | 1.8442 | 1.7309 | 1.4245 | 1.4066 | 1.3257
21 | 0.69998 | 0.67623 | 0.64826 | 0.63544 | 0.64112 | 0.74139 | 1.1786 | 1.3007 | 1.348 | 1.3487 | 1.387 | 1.3814 | 1.3109 | 1.3047 | 1.1637 | 1.0542 | 1.0557 | 1.1802 | 1.1338 | 1.0872 | 1.0792 | 0.98303 | 0.87201 | 0.79495
22 | 0.86022 | 0.86531 | 0.84884 | 0.84148 | 0.81732 | 0.80074 | 0.82147 | 0.72751 | 0.72512 | 0.73308 | 0.72267 | 0.72639 | 0.73744 | 0.76245 | 0.76611 | 0.76514 | 0.73995 | 0.77333 | 0.74624 | 0.73481 | 0.74884 | 0.73315 | 0.82365 | 0.84747
23 | 3.3424 | 3.1636 | 2.9747 | 2.9635 | 2.8695 | 3.1495 | 4.0825 | 4.251 | 4.6252 | 4.9681 | 4.8062 | 4.8096 | 4.848 | 4.7542 | 4.635 | 4.381 | 4.4783 | 5.2263 | 4.9864 | 4.7611 | 4.6412 | 4.3159 | 4.2183 | 3.8802
24 | 2.0282 | 1.9407 | 1.8037 | 1.7636 | 1.6864 | 1.8944 | 2.4782 | 2.2448 | 1.8058 | 1.3147 | 2.3977 | 2.433 | 2.4003 | 2.4269 | 2.304 | 2.3561 | 2.4071 | 3.0291 | 2.7428 | 2.5192 | 2.5079 | 2.4213 | 2.5709 | 2.391
25 | 0.67268 | 0.67334 | 0.66213 | 0.67381 | 0.65495 | 0.65987 | 0.69641 | 0.61494 | 0.51321 | 0.498 | 0.66509 | 0.60983 | 0.62516 | 0.65529 | 0.67198 | 0.69139 | 0.74381 | 0.78784 | 0.72144 | 0.6778 | 0.6975 | 0.68518 | 0.7488 | 0.79736
26 | 2.4992 | 2.4176 | 2.4427 | 2.4657 | 2.4888 | 2.5343 | 3.1333 | 3.2229 | 3.2802 | 3.204 | 3.1538 | 3.2706 | 3.3919 | 3.3012 | 3.2443 | 3.2813 | 3.1597 | 3.3226 | 3.1895 | 2.9996 | 3.0455 | 2.947 | 2.6639 | 2.596
27 | 1.44 | 1.3934 | 1.3365 | 1.3691 | 1.3169 | 1.3075 | 1.3328 | 1.6447 | 1.6757 | 1.6652 | 1.6532 | 1.6902 | 1.6795 | 1.6668 | 1.4572 | 1.5641 | 1.6803 | 1.6773 | 1.5751 | 1.4956 | 1.4945 | 1.4189 | 1.3434 | 1.3319
28 | 1.0577 | 1.0402 | 0.98294 | 0.96655 | 0.94225 | 0.97407 | 1.1764 | 1.2228 | 1.3239 | 1.3737 | 1.357 | 1.3301 | 1.2975 | 1.2692 | 1.192 | 1.2252 | 1.3207 | 1.6151 | 1.5064 | 1.3801 | 1.3577 | 1.2491 | 1.2667 | 1.17
29 | 2.5916 | 2.4683 | 2.3632 | 2.3898 | 2.3558 | 2.6217 | 4.1531 | 4.6169 | 4.8164 | 4.683 | 4.4899 | 4.7824 | 4.4611 | 4.3065 | 3.7492 | 3.7321 | 3.8275 | 4.2022 | 3.7925 | 3.9123 | 3.8316 | 3.5738 | 3.1795 | 2.8876
30 | 0.52682 | 0.43977 | 0.41239 | 0.38079 | 0.34891 | 0.49435 | 0.87004 | 0.88002 | 0.96271 | 0.91665 | 0.89176 | 0.83678 | 0.83439 | 0.83041 | 0.8029 | 0.81736 | 0.96454 | 1.4832 | 1.2992 | 1.0903 | 1.079 | 0.94193 | 0.86642 | 0.75624
31 | 3.5268 | 3.2519 | 2.9724 | 2.9898 | 2.9931 | 3.3011 | 4.2521 | 4.4616 | 4.6059 | 4.8063 | 4.9156 | 5.0059 | 4.9354 | 4.7582 | 4.7523 | 4.7126 | 4.969 | 5.7634 | 5.6272 | 5.4795 | 5.4633 | 5.0706 | 4.7293 | 4.3664
32 | 1.3491 | 1.278 | 1.2372 | 1.2463 | 1.2428 | 1.3297 | 1.5078 | 1.7496 | 1.8323 | 1.8996 | 1.8622 | 1.8931 | 1.891 | 1.8799 | 1.7568 | 1.7603 | 1.692 | 1.7945 | 1.7219 | 1.6876 | 1.66 | 1.5936 | 1.4924 | 1.4078

## Pc, Winter, S5
LoadID | 0 | 1 | 2 | 3 | 4 | 5 | 6 | 7 | 8 | 9 | 10 | 11 | 12 | 13 | 14 | 15 | 16 | 17 | 18 | 19 | 20 | 21 | 22 | 23
1 | 1.3829 | 1.3313 | 1.2838 | 1.3226 | 1.2853 | 1.287 | 1.2989 | 1.6859 | 1.7196 | 1.7032 | 1.6981 | 1.7337 | 1.7151 | 1.6847 | 1.4655 | 1.5767 | 1.7142 | 1.6881 | 1.6011 | 1.5269 | 1.5161 | 1.4487 | 1.3084 | 1.28
2 | 0.87508 | 0.8596 | 0.81331 | 0.80038 | 0.78292 | 0.81194 | 0.98045 | 1.0316 | 1.1174 | 1.1586 | 1.1457 | 1.1225 | 1.0935 | 1.0664 | 1.0006 | 1.0289 | 1.1129 | 1.3576 | 1.2691 | 1.1638 | 1.1431 | 1.0531 | 1.0565 | 0.97171
3 | 1.8166 | 1.727 | 1.656 | 1.6769 | 1.6588 | 1.8535 | 2.9448 | 3.3012 | 3.4447 | 3.3471 | 3.2115 | 3.42 | 3.1871 | 3.0699 | 2.6698 | 2.6578 | 2.7327 | 2.9924 | 2.706 | 2.7947 | 2.7333 | 2.5528 | 2.2471 | 2.0319
4 | 0.17437 | 0.15228 | 0.14132 | 0.13126 | 0.11739 | 0.15249 | 0.25728 | 0.23906 | 0.26058 | 0.25007 | 0.24112 | 0.22728 | 0.2291 | 0.2336 | 0.22707 | 0.23071 | 0.26437 | 0.41008 | 0.35501 | 0.29677 | 0.29688 | 0.25683 | 0.2568 | 0.23271
5 | 0.52305 | 0.48833 | 0.4453 | 0.445 | 0.43682 | 0.47184 | 0.60561 | 0.59994 | 0.61827 | 0.64774 | 0.65855 | 0.67188 | 0.66645 | 0.65183 | 0.65234 | 0.64672 | 0.67181 | 0.78929 | 0.76152 | 0.73782 | 0.74066 | 0.68289 | 0.66981 | 0.63008
6 | 3.3964 | 3.2251 | 3.1154 | 3.1332 | 3.1106 | 3.3137 | 3.7624 | 4.2998 | 4.5012 | 4.6707 | 4.5731 | 4.6509 | 4.6524 | 4.6398 | 4.3403 | 4.3481 | 4.166 | 4.4368 | 4.2429 | 4.1522 | 4.0929 | 3.9207 | 3.7259 | 3.5326
7 | 1.5685 | 1.4834 | 1.4373 | 1.3981 | 1.3829 | 1.5163 | 1.9157 | 2.0775 | 2.3474 | 2.4263 | 2.4542 | 2.4624 | 2.4386 | 2.4292 | 2.2373 | 2.1833 | 2.2961 | 2.4171 | 2.2825 | 2.2269 | 2.1063 | 1.7247 | 1.7966 | 1.7247
8 | 0.34891 | 0.33928 | 0.3231 | 0.31573 | 0.3131 | 0.35482 | 0.55674 | 0.59166 | 0.61252 | 0.61454 | 0.62961 | 0.62788 | 0.59838 | 0.601 | 0.53808 | 0.48845 | 0.48369 | 0.5471 | 0.52033 | 0.4968 | 0.49623 | 0.44941 | 0.41874 | 0.38906
9 | 0.36944 | 0.37283 | 0.36185 | 0.35695 | 0.34084 | 0.32979 | 0.34361 | 0.28097 | 0.27938 | 0.28468 | 0.27774 | 0.28022 | 0.28759 | 0.30426 | 0.3067 | 0.30606 | 0.28926 | 0.31151 | 0.29345 | 0.28584 | 0.29519 | 0.28473 | 0.34506 | 0.36094
10 | 0.55647 | 0.52204 | 0.49335 | 0.4939 | 0.48525 | 0.54219 | 0.7052 | 0.76902 | 0.83817 | 0.89797 | 0.87208 | 0.87138 | 0.87452 | 0.8486 | 0.82554 | 0.77952 | 0.80615 | 0.93093 | 0.89668 | 0.85958 | 0.83275 | 0.77889 | 0.72923 | 0.65913
11 | 0.34722 | 0.32987 | 0.30766 | 0.30168 | 0.29221 | 0.33438 | 0.43904 | 0.41465 | 0.33325 | 0.24004 | 0.44416 | 0.44999 | 0.44163 | 0.4415 | 0.41784 | 0.42775 | 0.44239 | 0.5516 | 0.50372 | 0.46434 | 0.45937 | 0.44642 | 0.45589 | 0.41748
12 | 1.088 | 1.0867 | 1.0753 | 1.099 | 1.0782 | 1.0947 | 1.1478 | 1.0526 | 0.87804 | 0.84791 | 1.1416 | 1.0443 | 1.0654 | 1.1053 | 1.1324 | 1.1664 | 1.2692 | 1.329 | 1.2275 | 1.1576 | 1.1848 | 1.1712 | 1.2372 | 1.3095
13 | 3.1271 | 3.0303 | 3.0523 | 3.0766 | 3.0922 | 3.139 | 3.8802 | 3.9406 | 4.0093 | 3.9204 | 3.8538 | 3.9982 | 4.152 | 4.0544 | 3.9868 | 4.0314 | 3.87 | 4.086 | 3.9097 | 3.6721 | 3.7355 | 3.6071 | 3.309 | 3.2386
14 | 1.3864 | 1.3418 | 1.2868 | 1.3179 | 1.2671 | 1.2576 | 1.2825 | 1.5794 | 1.6092 | 1.5992 | 1.5875 | 1.6231 | 1.6132 | 1.6016 | 1.4004 | 1.5031 | 1.614 | 1.612 | 1.5131 | 1.4365 | 1.4359 | 1.3628 | 1.2928 | 1.2823
15 | 0.50158 | 0.49359 | 0.4661 | 0.45812 | 0.44572 | 0.4599 | 0.55551 | 0.5732 | 0.62041 | 0.6441 | 0.63581 | 0.62339 | 0.60859 | 0.59642 | 0.56042 | 0.57596 | 0.61957 | 0.75881 | 0.70675 | 0.64717 | 0.63729 | 0.58575 | 0.59785 | 0.55362
16 | 0.8429 | 0.80199 | 0.76848 | 0.77768 | 0.76805 | 0.85664 | 1.3592 | 1.5178 | 1.5836 | 1.5392 | 1.4763 | 1.5724 | 1.4659 | 1.4134 | 1.2298 | 1.2243 | 1.2573 | 1.3784 | 1.2454 | 1.2855 | 1.2581 | 1.1743 | 1.0387 | 0.94112
17 | 0.33855 | 0.27845 | 0.26203 | 0.24148 | 0.22305 | 0.32456 | 0.57807 | 0.59777 | 0.65453 | 0.62201 | 0.60645 | 0.56843 | 0.56527 | 0.55912 | 0.53985 | 0.54985 | 0.65374 | 1.003 | 0.88126 | 0.74028 | 0.73065 | 0.63925 | 0.5753 | 0.49684
18 | 0.81618 | 0.76124 | 0.6943 | 0.69419 | 0.68252 | 0.7385 | 0.94815 | 0.94392 | 0.97291 | 1.0189 | 1.0365 | 1.0573 | 1.0482 | 1.0239 | 1.0245 | 1.0157 | 1.0565 | 1.2398 | 1.1975 | 1.1607 | 1.1645 | 1.0743 | 1.0492 | 0.98538
19 | 2.464 | 2.3311 | 2.2593 | 2.2778 | 2.2771 | 2.4419 | 2.767 | 3.2372 | 3.3911 | 3.5139 | 3.4471 | 3.5034 | 3.497 | 3.4705 | 3.2416 | 3.2481 | 3.1276 | 3.3096 | 3.1815 | 3.1207 | 3.0663 | 2.9468 | 2.738 | 2.5757
20 | 1.1837 | 1.108 | 1.0835 | 1.057 | 1.0652 | 1.1913 | 1.5084 | 1.7252 | 1.9536 | 2.0129 | 2.0453 | 2.049 | 2.0194 | 1.9899 | 1.8259 | 1.7815 | 1.8978 | 1.9705 | 1.8809 | 1.8442 | 1.7309 | 1.4245 | 1.4066 | 1.3257
21 | 0.69998 | 0.67623 | 0.64826 | 0.63544 | 0.64112 | 0.74139 | 1.1786 | 1.3007 | 1.348 | 1.3487 | 1.387 | 1.3814 | 1.3109 | 1.3047 | 1.1637 | 1.0542 | 1.0557 | 1.1802 | 1.1338 | 1.0872 | 1.0792 | 0.98303 | 0.87201 | 0.79495
22 | 0.86022 | 0.86531 | 0.84884 | 0.84148 | 0.81732 | 0.80074 | 0.82147 | 0.72751 | 0.72512 | 0.73308 | 0.72267 | 0.72639 | 0.73744 | 0.76245 | 0.76611 | 0.76514 | 0.73995 | 0.77333 | 0.74624 | 0.73481 | 0.74884 | 0.73315 | 0.82365 | 0.84747
23 | 3.3424 | 3.1636 | 2.9747 | 2.9635 | 2.8695 | 3.1495 | 4.0825 | 4.251 | 4.6252 | 4.9681 | 4.8062 | 4.8096 | 4.848 | 4.7542 | 4.635 | 4.381 | 4.4783 | 5.2263 | 4.9864 | 4.7611 | 4.6412 | 4.3159 | 4.2183 | 3.8802
24 | 2.0282 | 1.9407 | 1.8037 | 1.7636 | 1.6864 | 1.8944 | 2.4782 | 2.2448 | 1.8058 | 1.3147 | 2.3977 | 2.433 | 2.4003 | 2.4269 | 2.304 | 2.3561 | 2.4071 | 3.0291 | 2.7428 | 2.5192 | 2.5079 | 2.4213 | 2.5709 | 2.391
25 | 0.67268 | 0.67334 | 0.66213 | 0.67381 | 0.65495 | 0.65987 | 0.69641 | 0.61494 | 0.51321 | 0.498 | 0.66509 | 0.60983 | 0.62516 | 0.65529 | 0.67198 | 0.69139 | 0.74381 | 0.78784 | 0.72144 | 0.6778 | 0.6975 | 0.68518 | 0.7488 | 0.79736
26 | 2.4992 | 2.4176 | 2.4427 | 2.4657 | 2.4888 | 2.5343 | 3.1333 | 3.2229 | 3.2802 | 3.204 | 3.1538 | 3.2706 | 3.3919 | 3.3012 | 3.2443 | 3.2813 | 3.1597 | 3.3226 | 3.1895 | 2.9996 | 3.0455 | 2.947 | 2.6639 | 2.596
27 | 1.44 | 1.3934 | 1.3365 | 1.3691 | 1.3169 | 1.3075 | 1.3328 | 1.6447 | 1.6757 | 1.6652 | 1.6532 | 1.6902 | 1.6795 | 1.6668 | 1.4572 | 1.5641 | 1.6803 | 1.6773 | 1.5751 | 1.4956 | 1.4945 | 1.4189 | 1.3434 | 1.3319
28 | 1.0577 | 1.0402 | 0.98294 | 0.96655 | 0.94225 | 0.97407 | 1.1764 | 1.2228 | 1.3239 | 1.3737 | 1.357 | 1.3301 | 1.2975 | 1.2692 | 1.192 | 1.2252 | 1.3207 | 1.6151 | 1.5064 | 1.3801 | 1.3577 | 1.2491 | 1.2667 | 1.17
29 | 2.5916 | 2.4683 | 2.3632 | 2.3898 | 2.3558 | 2.6217 | 4.1531 | 4.6169 | 4.8164 | 4.683 | 4.4899 | 4.7824 | 4.4611 | 4.3065 | 3.7492 | 3.7321 | 3.8275 | 4.2022 | 3.7925 | 3.9123 | 3.8316 | 3.5738 | 3.1795 | 2.8876
30 | 0.52682 | 0.43977 | 0.41239 | 0.38079 | 0.34891 | 0.49435 | 0.87004 | 0.88002 | 0.96271 | 0.91665 | 0.89176 | 0.83678 | 0.83439 | 0.83041 | 0.8029 | 0.81736 | 0.96454 | 1.4832 | 1.2992 | 1.0903 | 1.079 | 0.94193 | 0.86642 | 0.75624
31 | 3.5268 | 3.2519 | 2.9724 | 2.9898 | 2.9931 | 3.3011 | 4.2521 | 4.4616 | 4.6059 | 4.8063 | 4.9156 | 5.0059 | 4.9354 | 4.7582 | 4.7523 | 4.7126 | 4.969 | 5.7634 | 5.6272 | 5.4795 | 5.4633 | 5.0706 | 4.7293 | 4.3664
32 | 1.3491 | 1.278 | 1.2372 | 1.2463 | 1.2428 | 1.3297 | 1.5078 | 1.7496 | 1.8323 | 1.8996 | 1.8622 | 1.8931 | 1.891 | 1.8799 | 1.7568 | 1.7603 | 1.692 | 1.7945 | 1.7219 | 1.6876 | 1.66 | 1.5936 | 1.4924 | 1.4078

## Pc, Winter, S6
LoadID | 0 | 1 | 2 | 3 | 4 | 5 | 6 | 7 | 8 | 9 | 10 | 11 | 12 | 13 | 14 | 15 | 16 | 17 | 18 | 19 | 20 | 21 | 22 | 23
1 | 1.3829 | 1.3313 | 1.2838 | 1.3226 | 1.2853 | 1.287 | 1.2989 | 1.6859 | 1.7196 | 1.7032 | 1.6981 | 1.7337 | 1.7151 | 1.6847 | 1.4655 | 1.5767 | 1.7142 | 1.6881 | 1.6011 | 1.5269 | 1.5161 | 1.4487 | 1.3084 | 1.28
2 | 0.87508 | 0.8596 | 0.81331 | 0.80038 | 0.78292 | 0.81194 | 0.98045 | 1.0316 | 1.1174 | 1.1586 | 1.1457 | 1.1225 | 1.0935 | 1.0664 | 1.0006 | 1.0289 | 1.1129 | 1.3576 | 1.2691 | 1.1638 | 1.1431 | 1.0531 | 1.0565 | 0.97171
3 | 1.8166 | 1.727 | 1.656 | 1.6769 | 1.6588 | 1.8535 | 2.9448 | 3.3012 | 3.4447 | 3.3471 | 3.2115 | 3.42 | 3.1871 | 3.0699 | 2.6698 | 2.6578 | 2.7327 | 2.9924 | 2.706 | 2.7947 | 2.7333 | 2.5528 | 2.2471 | 2.0319
4 | 0.17437 | 0.15228 | 0.14132 | 0.13126 | 0.11739 | 0.15249 | 0.25728 | 0.23906 | 0.26058 | 0.25007 | 0.24112 | 0.22728 | 0.2291 | 0.2336 | 0.22707 | 0.23071 | 0.26437 | 0.41008 | 0.35501 | 0.29677 | 0.29688 | 0.25683 | 0.2568 | 0.23271
5 | 0.52305 | 0.48833 | 0.4453 | 0.445 | 0.43682 | 0.47184 | 0.60561 | 0.59994 | 0.61827 | 0.64774 | 0.65855 | 0.67188 | 0.66645 | 0.65183 | 0.65234 | 0.64672 | 0.67181 | 0.78929 | 0.76152 | 0.73782 | 0.74066 | 0.68289 | 0.66981 | 0.63008
6 | 3.3964 | 3.2251 | 3.1154 | 3.1332 | 3.1106 | 3.3137 | 3.7624 | 4.2998 | 4.5012 | 4.6707 | 4.5731 | 4.6509 | 4.6524 | 4.6398 | 4.3403 | 4.3481 | 4.166 | 4.4368 | 4.2429 | 4.1522 | 4.0929 | 3.9207 | 3.7259 | 3.5326
7 | 1.5685 | 1.4834 | 1.4373 | 1.3981 | 1.3829 | 1.5163 | 1.9157 | 2.0775 | 2.3474 | 2.4263 | 2.4542 | 2.4624 | 2.4386 | 2.4292 | 2.2373 | 2.1833 | 2.2961 | 2.4171 | 2.2825 | 2.2269 | 2.1063 | 1.7247 | 1.7966 | 1.7247
8 | 0.34891 | 0.33928 | 0.3231 | 0.31573 | 0.3131 | 0.35482 | 0.55674 | 0.59166 | 0.61252 | 0.61454 | 0.62961 | 0.62788 | 0.59838 | 0.601 | 0.53808 | 0.48845 | 0.48369 | 0.5471 | 0.52033 | 0.4968 | 0.49623 | 0.44941 | 0.41874 | 0.38906
9 | 0.36944 | 0.37283 | 0.36185 | 0.35695 | 0.34084 | 0.32979 | 0.34361 | 0.28097 | 0.27938 | 0.28468 | 0.27774 | 0.28022 | 0.28759 | 0.30426 | 0.3067 | 0.30606 | 0.28926 | 0.31151 | 0.29345 | 0.28584 | 0.29519 | 0.28473 | 0.34506 | 0.36094
10 | 0.55647 | 0.52204 | 0.49335 | 0.4939 | 0.48525 | 0.54219 | 0.7052 | 0.76902 | 0.83817 | 0.89797 | 0.87208 | 0.87138 | 0.87452 | 0.8486 | 0.82554 | 0.77952 | 0.80615 | 0.93093 | 0.89668 | 0.85958 | 0.83275 | 0.77889 | 0.72923 | 0.65913
11 | 0.34722 | 0.32987 | 0.30766 | 0.30168 | 0.29221 | 0.33438 | 0.43904 | 0.41465 | 0.33325 | 0.24004 | 0.44416 | 0.44999 | 0.44163 | 0.4415 | 0.41784 | 0.42775 | 0.44239 | 0.5516 | 0.50372 | 0.46434 | 0.45937 | 0.44642 | 0.45589 | 0.41748
12 | 1.088 | 1.0867 | 1.0753 | 1.099 | 1.0782 | 1.0947 | 1.1478 | 1.0526 | 0.87804 | 0.84791 | 1.1416 | 1.0443 | 1.0654 | 1.1053 | 1.1324 | 1.1664 | 1.2692 | 1.329 | 1.2275 | 1.1576 | 1.1848 | 1.1712 | 1.2372 | 1.3095
13 | 3.1271 | 3.0303 | 3.0523 | 3.0766 | 3.0922 | 3.139 | 3.8802 | 3.9406 | 4.0093 | 3.9204 | 3.8538 | 3.9982 | 4.152 | 4.0544 | 3.9868 | 4.0314 | 3.87 | 4.086 | 3.9097 | 3.6721 | 3.7355 | 3.6071 | 3.309 | 3.2386
14 | 1.3864 | 1.3418 | 1.2868 | 1.3179 | 1.2671 | 1.2576 | 1.2825 | 1.5794 | 1.6092 | 1.5992 | 1.5875 | 1.6231 | 1.6132 | 1.6016 | 1.4004 | 1.5031 | 1.614 | 1.612 | 1.5131 | 1.4365 | 1.4359 | 1.3628 | 1.2928 | 1.2823
15 | 0.50158 | 0.49359 | 0.4661 | 0.45812 | 0.44572 | 0.4599 | 0.55551 | 0.5732 | 0.62041 | 0.6441 | 0.63581 | 0.62339 | 0.60859 | 0.59642 | 0.56042 | 0.57596 | 0.61957 | 0.75881 | 0.70675 | 0.64717 | 0.63729 | 0.58575 | 0.59785 | 0.55362
16 | 0.8429 | 0.80199 | 0.76848 | 0.77768 | 0.76805 | 0.85664 | 1.3592 | 1.5178 | 1.5836 | 1.5392 | 1.4763 | 1.5724 | 1.4659 | 1.4134 | 1.2298 | 1.2243 | 1.2573 | 1.3784 | 1.2454 | 1.2855 | 1.2581 | 1.1743 | 1.0387 | 0.94112
17 | 0.33855 | 0.27845 | 0.26203 | 0.24148 | 0.22305 | 0.32456 | 0.57807 | 0.59777 | 0.65453 | 0.62201 | 0.60645 | 0.56843 | 0.56527 | 0.55912 | 0.53985 | 0.54985 | 0.65374 | 1.003 | 0.88126 | 0.74028 | 0.73065 | 0.63925 | 0.5753 | 0.49684
18 | 0.81618 | 0.76124 | 0.6943 | 0.69419 | 0.68252 | 0.7385 | 0.94815 | 0.94392 | 0.97291 | 1.0189 | 1.0365 | 1.0573 | 1.0482 | 1.0239 | 1.0245 | 1.0157 | 1.0565 | 1.2398 | 1.1975 | 1.1607 | 1.1645 | 1.0743 | 1.0492 | 0.98538
19 | 2.464 | 2.3311 | 2.2593 | 2.2778 | 2.2771 | 2.4419 | 2.767 | 3.2372 | 3.3911 | 3.5139 | 3.4471 | 3.5034 | 3.497 | 3.4705 | 3.2416 | 3.2481 | 3.1276 | 3.3096 | 3.1815 | 3.1207 | 3.0663 | 2.9468 | 2.738 | 2.5757
20 | 1.1837 | 1.108 | 1.0835 | 1.057 | 1.0652 | 1.1913 | 1.5084 | 1.7252 | 1.9536 | 2.0129 | 2.0453 | 2.049 | 2.0194 | 1.9899 | 1.8259 | 1.7815 | 1.8978 | 1.9705 | 1.8809 | 1.8442 | 1.7309 | 1.4245 | 1.4066 | 1.3257
21 | 0.69998 | 0.67623 | 0.64826 | 0.63544 | 0.64112 | 0.74139 | 1.1786 | 1.3007 | 1.348 | 1.3487 | 1.387 | 1.3814 | 1.3109 | 1.3047 | 1.1637 | 1.0542 | 1.0557 | 1.1802 | 1.1338 | 1.0872 | 1.0792 | 0.98303 | 0.87201 | 0.79495
22 | 0.86022 | 0.86531 | 0.84884 | 0.84148 | 0.81732 | 0.80074 | 0.82147 | 0.72751 | 0.72512 | 0.73308 | 0.72267 | 0.72639 | 0.73744 | 0.76245 | 0.76611 | 0.76514 | 0.73995 | 0.77333 | 0.74624 | 0.73481 | 0.74884 | 0.73315 | 0.82365 | 0.84747
23 | 3.3424 | 3.1636 | 2.9747 | 2.9635 | 2.8695 | 3.1495 | 4.0825 | 4.251 | 4.6252 | 4.9681 | 4.8062 | 4.8096 | 4.848 | 4.7542 | 4.635 | 4.381 | 4.4783 | 5.2263 | 4.9864 | 4.7611 | 4.6412 | 4.3159 | 4.2183 | 3.8802
24 | 2.0282 | 1.9407 | 1.8037 | 1.7636 | 1.6864 | 1.8944 | 2.4782 | 2.2448 | 1.8058 | 1.3147 | 2.3977 | 2.433 | 2.4003 | 2.4269 | 2.304 | 2.3561 | 2.4071 | 3.0291 | 2.7428 | 2.5192 | 2.5079 | 2.4213 | 2.5709 | 2.391
25 | 0.67268 | 0.67334 | 0.66213 | 0.67381 | 0.65495 | 0.65987 | 0.69641 | 0.61494 | 0.51321 | 0.498 | 0.66509 | 0.60983 | 0.62516 | 0.65529 | 0.67198 | 0.69139 | 0.74381 | 0.78784 | 0.72144 | 0.6778 | 0.6975 | 0.68518 | 0.7488 | 0.79736
26 | 2.4992 | 2.4176 | 2.4427 | 2.4657 | 2.4888 | 2.5343 | 3.1333 | 3.2229 | 3.2802 | 3.204 | 3.1538 | 3.2706 | 3.3919 | 3.3012 | 3.2443 | 3.2813 | 3.1597 | 3.3226 | 3.1895 | 2.9996 | 3.0455 | 2.947 | 2.6639 | 2.596
27 | 1.44 | 1.3934 | 1.3365 | 1.3691 | 1.3169 | 1.3075 | 1.3328 | 1.6447 | 1.6757 | 1.6652 | 1.6532 | 1.6902 | 1.6795 | 1.6668 | 1.4572 | 1.5641 | 1.6803 | 1.6773 | 1.5751 | 1.4956 | 1.4945 | 1.4189 | 1.3434 | 1.3319
28 | 1.0577 | 1.0402 | 0.98294 | 0.96655 | 0.94225 | 0.97407 | 1.1764 | 1.2228 | 1.3239 | 1.3737 | 1.357 | 1.3301 | 1.2975 | 1.2692 | 1.192 | 1.2252 | 1.3207 | 1.6151 | 1.5064 | 1.3801 | 1.3577 | 1.2491 | 1.2667 | 1.17
29 | 2.5916 | 2.4683 | 2.3632 | 2.3898 | 2.3558 | 2.6217 | 4.1531 | 4.6169 | 4.8164 | 4.683 | 4.4899 | 4.7824 | 4.4611 | 4.3065 | 3.7492 | 3.7321 | 3.8275 | 4.2022 | 3.7925 | 3.9123 | 3.8316 | 3.5738 | 3.1795 | 2.8876
30 | 0.52682 | 0.43977 | 0.41239 | 0.38079 | 0.34891 | 0.49435 | 0.87004 | 0.88002 | 0.96271 | 0.91665 | 0.89176 | 0.83678 | 0.83439 | 0.83041 | 0.8029 | 0.81736 | 0.96454 | 1.4832 | 1.2992 | 1.0903 | 1.079 | 0.94193 | 0.86642 | 0.75624
31 | 3.5268 | 3.2519 | 2.9724 | 2.9898 | 2.9931 | 3.3011 | 4.2521 | 4.4616 | 4.6059 | 4.8063 | 4.9156 | 5.0059 | 4.9354 | 4.7582 | 4.7523 | 4.7126 | 4.969 | 5.7634 | 5.6272 | 5.4795 | 5.4633 | 5.0706 | 4.7293 | 4.3664
32 | 1.3491 | 1.278 | 1.2372 | 1.2463 | 1.2428 | 1.3297 | 1.5078 | 1.7496 | 1.8323 | 1.8996 | 1.8622 | 1.8931 | 1.891 | 1.8799 | 1.7568 | 1.7603 | 1.692 | 1.7945 | 1.7219 | 1.6876 | 1.66 | 1.5936 | 1.4924 | 1.4078

## Pc, Winter, S7
LoadID | 0 | 1 | 2 | 3 | 4 | 5 | 6 | 7 | 8 | 9 | 10 | 11 | 12 | 13 | 14 | 15 | 16 | 17 | 18 | 19 | 20 | 21 | 22 | 23
1 | 1.3152 | 1.3313 | 1.2838 | 1.3226 | 1.2853 | 1.287 | 1.2989 | 1.6859 | 1.7196 | 1.7032 | 1.6981 | 1.7337 | 1.7151 | 1.6847 | 1.4655 | 1.5767 | 1.7142 | 1.6881 | 1.6011 | 1.5269 | 1.5161 | 1.4487 | 1.3084 | 1.28
2 | 0.83966 | 0.8596 | 0.81331 | 0.80038 | 0.78292 | 0.81194 | 0.98045 | 1.0316 | 1.1174 | 1.1586 | 1.1457 | 1.1225 | 1.0935 | 1.0664 | 1.0006 | 1.0289 | 1.1129 | 1.3576 | 1.2691 | 1.1638 | 1.1431 | 1.0531 | 1.0565 | 0.97171
3 | 1.7375 | 1.727 | 1.656 | 1.6769 | 1.6588 | 1.8535 | 2.9448 | 3.3012 | 3.4447 | 3.3471 | 3.2115 | 3.42 | 3.1871 | 3.0699 | 2.6698 | 2.6578 | 2.7327 | 2.9924 | 2.706 | 2.7947 | 2.7333 | 2.5528 | 2.2471 | 2.0319
4 | 0.1708 | 0.15228 | 0.14132 | 0.13126 | 0.11739 | 0.15249 | 0.25728 | 0.23906 | 0.26058 | 0.25007 | 0.24112 | 0.22728 | 0.2291 | 0.2336 | 0.22707 | 0.23071 | 0.26437 | 0.41008 | 0.35501 | 0.29677 | 0.29688 | 0.25683 | 0.2568 | 0.23271
5 | 0.50239 | 0.48833 | 0.4453 | 0.445 | 0.43682 | 0.47184 | 0.60561 | 0.59994 | 0.61827 | 0.64774 | 0.65855 | 0.67188 | 0.66645 | 0.65183 | 0.65234 | 0.64672 | 0.67181 | 0.78929 | 0.76152 | 0.73782 | 0.74066 | 0.68289 | 0.66981 | 0.63008
6 | 3.2465 | 3.2251 | 3.1154 | 3.1332 | 3.1106 | 3.3137 | 3.7624 | 4.2998 | 4.5012 | 4.6707 | 4.5731 | 4.6509 | 4.6524 | 4.6398 | 4.3403 | 4.3481 | 4.166 | 4.4368 | 4.2429 | 4.1522 | 4.0929 | 3.9207 | 3.7259 | 3.5326
7 | 1.5082 | 1.4834 | 1.4373 | 1.3981 | 1.3829 | 1.5163 | 1.9157 | 2.0775 | 2.3474 | 2.4263 | 2.4542 | 2.4624 | 2.4386 | 2.4292 | 2.2373 | 2.1833 | 2.2961 | 2.4171 | 2.2825 | 2.2269 | 2.1063 | 1.7247 | 1.7966 | 1.7247
8 | 0.33679 | 0.33928 | 0.3231 | 0.31573 | 0.3131 | 0.35482 | 0.55674 | 0.59166 | 0.61252 | 0.61454 | 0.62961 | 0.62788 | 0.59838 | 0.601 | 0.53808 | 0.48845 | 0.48369 | 0.5471 | 0.52033 | 0.4968 | 0.49623 | 0.44941 | 0.41874 | 0.38906
9 | 0.35632 | 0.37283 | 0.36185 | 0.35695 | 0.34084 | 0.32979 | 0.34361 | 0.28097 | 0.27938 | 0.28468 | 0.27774 | 0.28022 | 0.28759 | 0.30426 | 0.3067 | 0.30606 | 0.28926 | 0.31151 | 0.29345 | 0.28584 | 0.29519 | 0.28473 | 0.34506 | 0.36094
10 | 0.53293 | 0.52204 | 0.49335 | 0.4939 | 0.48525 | 0.54219 | 0.7052 | 0.76902 | 0.83817 | 0.89797 | 0.87208 | 0.87138 | 0.87452 | 0.8486 | 0.82554 | 0.77952 | 0.80615 | 0.93093 | 0.89668 | 0.85958 | 0.83275 | 0.77889 | 0.72923 | 0.65913
11 | 0.33518 | 0.32987 | 0.30766 | 0.30168 | 0.29221 | 0.33438 | 0.43904 | 0.41465 | 0.33325 | 0.24004 | 0.44416 | 0.44999 | 0.44163 | 0.4415 | 0.41784 | 0.42775 | 0.44239 | 0.5516 | 0.50372 | 0.46434 | 0.45937 | 0.44642 | 0.45589 | 0.41748
12 | 1.0396 | 1.0867 | 1.0753 | 1.099 | 1.0782 | 1.0947 | 1.1478 | 1.0526 | 0.87804 | 0.84791 | 1.1416 | 1.0443 | 1.0654 | 1.1053 | 1.1324 | 1.1664 | 1.2692 | 1.329 | 1.2275 | 1.1576 | 1.1848 | 1.1712 | 1.2372 | 1.3095
13 | 2.9838 | 3.0303 | 3.0523 | 3.0766 | 3.0922 | 3.139 | 3.8802 | 3.9406 | 4.0093 | 3.9204 | 3.8538 | 3.9982 | 4.152 | 4.0544 | 3.9868 | 4.0314 | 3.87 | 4.086 | 3.9097 | 3.6721 | 3.7355 | 3.6071 | 3.309 | 3.2386
14 | 1.3235 | 1.3418 | 1.2868 | 1.3179 | 1.2671 | 1.2576 | 1.2825 | 1.5794 | 1.6092 | 1.5992 | 1.5875 | 1.6231 | 1.6132 | 1.6016 | 1.4004 | 1.5031 | 1.614 | 1.612 | 1.5131 | 1.4365 | 1.4359 | 1.3628 | 1.2928 | 1.2823
15 | 0.48198 | 0.49359 | 0.4661 | 0.45812 | 0.44572 | 0.4599 | 0.55551 | 0.5732 | 0.62041 | 0.6441 | 0.63581 | 0.62339 | 0.60859 | 0.59642 | 0.56042 | 0.57596 | 0.61957 | 0.75881 | 0.70675 | 0.64717 | 0.63729 | 0.58575 | 0.59785 | 0.55362
16 | 0.80656 | 0.80199 | 0.76848 | 0.77768 | 0.76805 | 0.85664 | 1.3592 | 1.5178 | 1.5836 | 1.5392 | 1.4763 | 1.5724 | 1.4659 | 1.4134 | 1.2298 | 1.2243 | 1.2573 | 1.3784 | 1.2454 | 1.2855 | 1.2581 | 1.1743 | 1.0387 | 0.94112
17 | 0.32943 | 0.27845 | 0.26203 | 0.24148 | 0.22305 | 0.32456 | 0.57807 | 0.59777 | 0.65453 | 0.62201 | 0.60645 | 0.56843 | 0.56527 | 0.55912 | 0.53985 | 0.54985 | 0.65374 | 1.003 | 0.88126 | 0.74028 | 0.73065 | 0.63925 | 0.5753 | 0.49684
18 | 0.78365 | 0.76124 | 0.6943 | 0.69419 | 0.68252 | 0.7385 | 0.94815 | 0.94392 | 0.97291 | 1.0189 | 1.0365 | 1.0573 | 1.0482 | 1.0239 | 1.0245 | 1.0157 | 1.0565 | 1.2398 | 1.1975 | 1.1607 | 1.1645 | 1.0743 | 1.0492 | 0.98538
19 | 2.3507 | 2.3311 | 2.2593 | 2.2778 | 2.2771 | 2.4419 | 2.767 | 3.2372 | 3.3911 | 3.5139 | 3.4471 | 3.5034 | 3.497 | 3.4705 | 3.2416 | 3.2481 | 3.1276 | 3.3096 | 3.1815 | 3.1207 | 3.0663 | 2.9468 | 2.738 | 2.5757
20 | 1.1332 | 1.108 | 1.0835 | 1.057 | 1.0652 | 1.1913 | 1.5084 | 1.7252 | 1.9536 | 2.0129 | 2.0453 | 2.049 | 2.0194 | 1.9899 | 1.8259 | 1.7815 | 1.8978 | 1.9705 | 1.8809 | 1.8442 | 1.7309 | 1.4245 | 1.4066 | 1.3257
21 | 0.67314 | 0.67623 | 0.64826 | 0.63544 | 0.64112 | 0.74139 | 1.1786 | 1.3007 | 1.348 | 1.3487 | 1.387 | 1.3814 | 1.3109 | 1.3047 | 1.1637 | 1.0542 | 1.0557 | 1.1802 | 1.1338 | 1.0872 | 1.0792 | 0.98303 | 0.87201 | 0.79495
22 | 0.82553 | 0.86531 | 0.84884 | 0.84148 | 0.81732 | 0.80074 | 0.82147 | 0.72751 | 0.72512 | 0.73308 | 0.72267 | 0.72639 | 0.73744 | 0.76245 | 0.76611 | 0.76514 | 0.73995 | 0.77333 | 0.74624 | 0.73481 | 0.74884 | 0.73315 | 0.82365 | 0.84747
23 | 3.2134 | 3.1636 | 2.9747 | 2.9635 | 2.8695 | 3.1495 | 4.0825 | 4.251 | 4.6252 | 4.9681 | 4.8062 | 4.8096 | 4.848 | 4.7542 | 4.635 | 4.381 | 4.4783 | 5.2263 | 4.9864 | 4.7611 | 4.6412 | 4.3159 | 4.2183 | 3.8802
24 | 1.9637 | 1.9407 | 1.8037 | 1.7636 | 1.6864 | 1.8944 | 2.4782 | 2.2448 | 1.8058 | 1.3147 | 2.3977 | 2.433 | 2.4003 | 2.4269 | 2.304 | 2.3561 | 2.4071 | 3.0291 | 2.7428 | 2.5192 | 2.5079 | 2.4213 | 2.5709 | 2.391
25 | 0.64468 | 0.67334 | 0.66213 | 0.67381 | 0.65495 | 0.65987 | 0.69641 | 0.61494 | 0.51321 | 0.498 | 0.66509 | 0.60983 | 0.62516 | 0.65529 | 0.67198 | 0.69139 | 0.74381 | 0.78784 | 0.72144 | 0.6778 | 0.6975 | 0.68518 | 0.7488 | 0.79736
26 | 2.3816 | 2.4176 | 2.4427 | 2.4657 | 2.4888 | 2.5343 | 3.1333 | 3.2229 | 3.2802 | 3.204 | 3.1538 | 3.2706 | 3.3919 | 3.3012 | 3.2443 | 3.2813 | 3.1597 | 3.3226 | 3.1895 | 2.9996 | 3.0455 | 2.947 | 2.6639 | 2.596
27 | 1.3744 | 1.3934 | 1.3365 | 1.3691 | 1.3169 | 1.3075 | 1.3328 | 1.6447 | 1.6757 | 1.6652 | 1.6532 | 1.6902 | 1.6795 | 1.6668 | 1.4572 | 1.5641 | 1.6803 | 1.6773 | 1.5751 | 1.4956 | 1.4945 | 1.4189 | 1.3434 | 1.3319
28 | 1.0158 | 1.0402 | 0.98294 | 0.96655 | 0.94225 | 0.97407 | 1.1764 | 1.2228 | 1.3239 | 1.3737 | 1.357 | 1.3301 | 1.2975 | 1.2692 | 1.192 | 1.2252 | 1.3207 | 1.6151 | 1.5064 | 1.3801 | 1.3577 | 1.2491 | 1.2667 | 1.17
29 | 2.4812 | 2.4683 | 2.3632 | 2.3898 | 2.3558 | 2.6217 | 4.1531 | 4.6169 | 4.8164 | 4.683 | 4.4899 | 4.7824 | 4.4611 | 4.3065 | 3.7492 | 3.7321 | 3.8275 | 4.2022 | 3.7925 | 3.9123 | 3.8316 | 3.5738 | 3.1795 | 2.8876
30 | 0.51345 | 0.43977 | 0.41239 | 0.38079 | 0.34891 | 0.49435 | 0.87004 | 0.88002 | 0.96271 | 0.91665 | 0.89176 | 0.83678 | 0.83439 | 0.83041 | 0.8029 | 0.81736 | 0.96454 | 1.4832 | 1.2992 | 1.0903 | 1.079 | 0.94193 | 0.86642 | 0.75624
31 | 3.3714 | 3.2519 | 2.9724 | 2.9898 | 2.9931 | 3.3011 | 4.2521 | 4.4616 | 4.6059 | 4.8063 | 4.9156 | 5.0059 | 4.9354 | 4.7582 | 4.7523 | 4.7126 | 4.969 | 5.7634 | 5.6272 | 5.4795 | 5.4633 | 5.0706 | 4.7293 | 4.3664
32 | 1.288 | 1.278 | 1.2372 | 1.2463 | 1.2428 | 1.3297 | 1.5078 | 1.7496 | 1.8323 | 1.8996 | 1.8622 | 1.8931 | 1.891 | 1.8799 | 1.7568 | 1.7603 | 1.692 | 1.7945 | 1.7219 | 1.6876 | 1.66 | 1.5936 | 1.4924 | 1.4078

## Pc, Winter, S8
LoadID | 0 | 1 | 2 | 3 | 4 | 5 | 6 | 7 | 8 | 9 | 10 | 11 | 12 | 13 | 14 | 15 | 16 | 17 | 18 | 19 | 20 | 21 | 22 | 23
1 | 1.3152 | 1.3313 | 1.2838 | 1.3226 | 1.2853 | 1.287 | 1.2989 | 1.6859 | 1.7196 | 1.7032 | 1.6981 | 1.7337 | 1.7151 | 1.6847 | 1.4655 | 1.5767 | 1.7142 | 1.6881 | 1.6011 | 1.5269 | 1.5161 | 1.4487 | 1.3084 | 1.28
2 | 0.83966 | 0.8596 | 0.81331 | 0.80038 | 0.78292 | 0.81194 | 0.98045 | 1.0316 | 1.1174 | 1.1586 | 1.1457 | 1.1225 | 1.0935 | 1.0664 | 1.0006 | 1.0289 | 1.1129 | 1.3576 | 1.2691 | 1.1638 | 1.1431 | 1.0531 | 1.0565 | 0.97171
3 | 1.7375 | 1.727 | 1.656 | 1.6769 | 1.6588 | 1.8535 | 2.9448 | 3.3012 | 3.4447 | 3.3471 | 3.2115 | 3.42 | 3.1871 | 3.0699 | 2.6698 | 2.6578 | 2.7327 | 2.9924 | 2.706 | 2.7947 | 2.7333 | 2.5528 | 2.2471 | 2.0319
4 | 0.1708 | 0.15228 | 0.14132 | 0.13126 | 0.11739 | 0.15249 | 0.25728 | 0.23906 | 0.26058 | 0.25007 | 0.24112 | 0.22728 | 0.2291 | 0.2336 | 0.22707 | 0.23071 | 0.26437 | 0.41008 | 0.35501 | 0.29677 | 0.29688 | 0.25683 | 0.2568 | 0.23271
5 | 0.50239 | 0.48833 | 0.4453 | 0.445 | 0.43682 | 0.47184 | 0.60561 | 0.59994 | 0.61827 | 0.64774 | 0.65855 | 0.67188 | 0.66645 | 0.65183 | 0.65234 | 0.64672 | 0.67181 | 0.78929 | 0.76152 | 0.73782 | 0.74066 | 0.68289 | 0.66981 | 0.63008
6 | 3.2465 | 3.2251 | 3.1154 | 3.1332 | 3.1106 | 3.3137 | 3.7624 | 4.2998 | 4.5012 | 4.6707 | 4.5731 | 4.6509 | 4.6524 | 4.6398 | 4.3403 | 4.3481 | 4.166 | 4.4368 | 4.2429 | 4.1522 | 4.0929 | 3.9207 | 3.7259 | 3.5326
7 | 1.5082 | 1.4834 | 1.4373 | 1.3981 | 1.3829 | 1.5163 | 1.9157 | 2.0775 | 2.3474 | 2.4263 | 2.4542 | 2.4624 | 2.4386 | 2.4292 | 2.2373 | 2.1833 | 2.2961 | 2.4171 | 2.2825 | 2.2269 | 2.1063 | 1.7247 | 1.7966 | 1.7247
8 | 0.33679 | 0.33928 | 0.3231 | 0.31573 | 0.3131 | 0.35482 | 0.55674 | 0.59166 | 0.61252 | 0.61454 | 0.62961 | 0.62788 | 0.59838 | 0.601 | 0.53808 | 0.48845 | 0.48369 | 0.5471 | 0.52033 | 0.4968 | 0.49623 | 0.44941 | 0.41874 | 0.38906
9 | 0.35632 | 0.37283 | 0.36185 | 0.35695 | 0.34084 | 0.32979 | 0.34361 | 0.28097 | 0.27938 | 0.28468 | 0.27774 | 0.28022 | 0.28759 | 0.30426 | 0.3067 | 0.30606 | 0.28926 | 0.31151 | 0.29345 | 0.28584 | 0.29519 | 0.28473 | 0.34506 | 0.36094
10 | 0.53293 | 0.52204 | 0.49335 | 0.4939 | 0.48525 | 0.54219 | 0.7052 | 0.76902 | 0.83817 | 0.89797 | 0.87208 | 0.87138 | 0.87452 | 0.8486 | 0.82554 | 0.77952 | 0.80615 | 0.93093 | 0.89668 | 0.85958 | 0.83275 | 0.77889 | 0.72923 | 0.65913
11 | 0.33518 | 0.32987 | 0.30766 | 0.30168 | 0.29221 | 0.33438 | 0.43904 | 0.41465 | 0.33325 | 0.24004 | 0.44416 | 0.44999 | 0.44163 | 0.4415 | 0.41784 | 0.42775 | 0.44239 | 0.5516 | 0.50372 | 0.46434 | 0.45937 | 0.44642 | 0.45589 | 0.41748
12 | 1.0396 | 1.0867 | 1.0753 | 1.099 | 1.0782 | 1.0947 | 1.1478 | 1.0526 | 0.87804 | 0.84791 | 1.1416 | 1.0443 | 1.0654 | 1.1053 | 1.1324 | 1.1664 | 1.2692 | 1.329 | 1.2275 | 1.1576 | 1.1848 | 1.1712 | 1.2372 | 1.3095
13 | 2.9838 | 3.0303 | 3.0523 | 3.0766 | 3.0922 | 3.139 | 3.8802 | 3.9406 | 4.0093 | 3.9204 | 3.8538 | 3.9982 | 4.152 | 4.0544 | 3.9868 | 4.0314 | 3.87 | 4.086 | 3.9097 | 3.6721 | 3.7355 | 3.6071 | 3.309 | 3.2386
14 | 1.3235 | 1.3418 | 1.2868 | 1.3179 | 1.2671 | 1.2576 | 1.2825 | 1.5794 | 1.6092 | 1.5992 | 1.5875 | 1.6231 | 1.6132 | 1.6016 | 1.4004 | 1.5031 | 1.614 | 1.612 | 1.5131 | 1.4365 | 1.4359 | 1.3628 | 1.2928 | 1.2823
15 | 0.48198 | 0.49359 | 0.4661 | 0.45812 | 0.44572 | 0.4599 | 0.55551 | 0.5732 | 0.62041 | 0.6441 | 0.63581 | 0.62339 | 0.60859 | 0.59642 | 0.56042 | 0.57596 | 0.61957 | 0.75881 | 0.70675 | 0.64717 | 0.63729 | 0.58575 | 0.59785 | 0.55362
16 | 0.80656 | 0.80199 | 0.76848 | 0.77768 | 0.76805 | 0.85664 | 1.3592 | 1.5178 | 1.5836 | 1.5392 | 1.4763 | 1.5724 | 1.4659 | 1.4134 | 1.2298 | 1.2243 | 1.2573 | 1.3784 | 1.2454 | 1.2855 | 1.2581 | 1.1743 | 1.0387 | 0.94112
17 | 0.32943 | 0.27845 | 0.26203 | 0.24148 | 0.22305 | 0.32456 | 0.57807 | 0.59777 | 0.65453 | 0.62201 | 0.60645 | 0.56843 | 0.56527 | 0.55912 | 0.53985 | 0.54985 | 0.65374 | 1.003 | 0.88126 | 0.74028 | 0.73065 | 0.63925 | 0.5753 | 0.49684
18 | 0.78365 | 0.76124 | 0.6943 | 0.69419 | 0.68252 | 0.7385 | 0.94815 | 0.94392 | 0.97291 | 1.0189 | 1.0365 | 1.0573 | 1.0482 | 1.0239 | 1.0245 | 1.0157 | 1.0565 | 1.2398 | 1.1975 | 1.1607 | 1.1645 | 1.0743 | 1.0492 | 0.98538
19 | 2.3507 | 2.3311 | 2.2593 | 2.2778 | 2.2771 | 2.4419 | 2.767 | 3.2372 | 3.3911 | 3.5139 | 3.4471 | 3.5034 | 3.497 | 3.4705 | 3.2416 | 3.2481 | 3.1276 | 3.3096 | 3.1815 | 3.1207 | 3.0663 | 2.9468 | 2.738 | 2.5757
20 | 1.1332 | 1.108 | 1.0835 | 1.057 | 1.0652 | 1.1913 | 1.5084 | 1.7252 | 1.9536 | 2.0129 | 2.0453 | 2.049 | 2.0194 | 1.9899 | 1.8259 | 1.7815 | 1.8978 | 1.9705 | 1.8809 | 1.8442 | 1.7309 | 1.4245 | 1.4066 | 1.3257
21 | 0.67314 | 0.67623 | 0.64826 | 0.63544 | 0.64112 | 0.74139 | 1.1786 | 1.3007 | 1.348 | 1.3487 | 1.387 | 1.3814 | 1.3109 | 1.3047 | 1.1637 | 1.0542 | 1.0557 | 1.1802 | 1.1338 | 1.0872 | 1.0792 | 0.98303 | 0.87201 | 0.79495
22 | 0.82553 | 0.86531 | 0.84884 | 0.84148 | 0.81732 | 0.80074 | 0.82147 | 0.72751 | 0.72512 | 0.73308 | 0.72267 | 0.72639 | 0.73744 | 0.76245 | 0.76611 | 0.76514 | 0.73995 | 0.77333 | 0.74624 | 0.73481 | 0.74884 | 0.73315 | 0.82365 | 0.84747
23 | 3.2134 | 3.1636 | 2.9747 | 2.9635 | 2.8695 | 3.1495 | 4.0825 | 4.251 | 4.6252 | 4.9681 | 4.8062 | 4.8096 | 4.848 | 4.7542 | 4.635 | 4.381 | 4.4783 | 5.2263 | 4.9864 | 4.7611 | 4.6412 | 4.3159 | 4.2183 | 3.8802
24 | 1.9637 | 1.9407 | 1.8037 | 1.7636 | 1.6864 | 1.8944 | 2.4782 | 2.2448 | 1.8058 | 1.3147 | 2.3977 | 2.433 | 2.4003 | 2.4269 | 2.304 | 2.3561 | 2.4071 | 3.0291 | 2.7428 | 2.5192 | 2.5079 | 2.4213 | 2.5709 | 2.391
25 | 0.64468 | 0.67334 | 0.66213 | 0.67381 | 0.65495 | 0.65987 | 0.69641 | 0.61494 | 0.51321 | 0.498 | 0.66509 | 0.60983 | 0.62516 | 0.65529 | 0.67198 | 0.69139 | 0.74381 | 0.78784 | 0.72144 | 0.6778 | 0.6975 | 0.68518 | 0.7488 | 0.79736
26 | 2.3816 | 2.4176 | 2.4427 | 2.4657 | 2.4888 | 2.5343 | 3.1333 | 3.2229 | 3.2802 | 3.204 | 3.1538 | 3.2706 | 3.3919 | 3.3012 | 3.2443 | 3.2813 | 3.1597 | 3.3226 | 3.1895 | 2.9996 | 3.0455 | 2.947 | 2.6639 | 2.596
27 | 1.3744 | 1.3934 | 1.3365 | 1.3691 | 1.3169 | 1.3075 | 1.3328 | 1.6447 | 1.6757 | 1.6652 | 1.6532 | 1.6902 | 1.6795 | 1.6668 | 1.4572 | 1.5641 | 1.6803 | 1.6773 | 1.5751 | 1.4956 | 1.4945 | 1.4189 | 1.3434 | 1.3319
28 | 1.0158 | 1.0402 | 0.98294 | 0.96655 | 0.94225 | 0.97407 | 1.1764 | 1.2228 | 1.3239 | 1.3737 | 1.357 | 1.3301 | 1.2975 | 1.2692 | 1.192 | 1.2252 | 1.3207 | 1.6151 | 1.5064 | 1.3801 | 1.3577 | 1.2491 | 1.2667 | 1.17
29 | 2.4812 | 2.4683 | 2.3632 | 2.3898 | 2.3558 | 2.6217 | 4.1531 | 4.6169 | 4.8164 | 4.683 | 4.4899 | 4.7824 | 4.4611 | 4.3065 | 3.7492 | 3.7321 | 3.8275 | 4.2022 | 3.7925 | 3.9123 | 3.8316 | 3.5738 | 3.1795 | 2.8876
30 | 0.51345 | 0.43977 | 0.41239 | 0.38079 | 0.34891 | 0.49435 | 0.87004 | 0.88002 | 0.96271 | 0.91665 | 0.89176 | 0.83678 | 0.83439 | 0.83041 | 0.8029 | 0.81736 | 0.96454 | 1.4832 | 1.2992 | 1.0903 | 1.079 | 0.94193 | 0.86642 | 0.75624
31 | 3.3714 | 3.2519 | 2.9724 | 2.9898 | 2.9931 | 3.3011 | 4.2521 | 4.4616 | 4.6059 | 4.8063 | 4.9156 | 5.0059 | 4.9354 | 4.7582 | 4.7523 | 4.7126 | 4.969 | 5.7634 | 5.6272 | 5.4795 | 5.4633 | 5.0706 | 4.7293 | 4.3664
32 | 1.288 | 1.278 | 1.2372 | 1.2463 | 1.2428 | 1.3297 | 1.5078 | 1.7496 | 1.8323 | 1.8996 | 1.8622 | 1.8931 | 1.891 | 1.8799 | 1.7568 | 1.7603 | 1.692 | 1.7945 | 1.7219 | 1.6876 | 1.66 | 1.5936 | 1.4924 | 1.4078

## Pc, Winter, S9
LoadID | 0 | 1 | 2 | 3 | 4 | 5 | 6 | 7 | 8 | 9 | 10 | 11 | 12 | 13 | 14 | 15 | 16 | 17 | 18 | 19 | 20 | 21 | 22 | 23
1 | 1.3152 | 1.3313 | 1.2838 | 1.3226 | 1.2853 | 1.287 | 1.2989 | 1.6859 | 1.7196 | 1.7032 | 1.6981 | 1.7337 | 1.7151 | 1.6847 | 1.4655 | 1.5767 | 1.7142 | 1.6881 | 1.6011 | 1.5269 | 1.5161 | 1.4487 | 1.3084 | 1.28
2 | 0.83966 | 0.8596 | 0.81331 | 0.80038 | 0.78292 | 0.81194 | 0.98045 | 1.0316 | 1.1174 | 1.1586 | 1.1457 | 1.1225 | 1.0935 | 1.0664 | 1.0006 | 1.0289 | 1.1129 | 1.3576 | 1.2691 | 1.1638 | 1.1431 | 1.0531 | 1.0565 | 0.97171
3 | 1.7375 | 1.727 | 1.656 | 1.6769 | 1.6588 | 1.8535 | 2.9448 | 3.3012 | 3.4447 | 3.3471 | 3.2115 | 3.42 | 3.1871 | 3.0699 | 2.6698 | 2.6578 | 2.7327 | 2.9924 | 2.706 | 2.7947 | 2.7333 | 2.5528 | 2.2471 | 2.0319
4 | 0.1708 | 0.15228 | 0.14132 | 0.13126 | 0.11739 | 0.15249 | 0.25728 | 0.23906 | 0.26058 | 0.25007 | 0.24112 | 0.22728 | 0.2291 | 0.2336 | 0.22707 | 0.23071 | 0.26437 | 0.41008 | 0.35501 | 0.29677 | 0.29688 | 0.25683 | 0.2568 | 0.23271
5 | 0.50239 | 0.48833 | 0.4453 | 0.445 | 0.43682 | 0.47184 | 0.60561 | 0.59994 | 0.61827 | 0.64774 | 0.65855 | 0.67188 | 0.66645 | 0.65183 | 0.65234 | 0.64672 | 0.67181 | 0.78929 | 0.76152 | 0.73782 | 0.74066 | 0.68289 | 0.66981 | 0.63008
6 | 3.2465 | 3.2251 | 3.1154 | 3.1332 | 3.1106 | 3.3137 | 3.7624 | 4.2998 | 4.5012 | 4.6707 | 4.5731 | 4.6509 | 4.6524 | 4.6398 | 4.3403 | 4.3481 | 4.166 | 4.4368 | 4.2429 | 4.1522 | 4.0929 | 3.9207 | 3.7259 | 3.5326
7 | 1.5082 | 1.4834 | 1.4373 | 1.3981 | 1.3829 | 1.5163 | 1.9157 | 2.0775 | 2.3474 | 2.4263 | 2.4542 | 2.4624 | 2.4386 | 2.4292 | 2.2373 | 2.1833 | 2.2961 | 2.4171 | 2.2825 | 2.2269 | 2.1063 | 1.7247 | 1.7966 | 1.7247
8 | 0.33679 | 0.33928 | 0.3231 | 0.31573 | 0.3131 | 0.35482 | 0.55674 | 0.59166 | 0.61252 | 0.61454 | 0.62961 | 0.62788 | 0.59838 | 0.601 | 0.53808 | 0.48845 | 0.48369 | 0.5471 | 0.52033 | 0.4968 | 0.49623 | 0.44941 | 0.41874 | 0.38906
9 | 0.35632 | 0.37283 | 0.36185 | 0.35695 | 0.34084 | 0.32979 | 0.34361 | 0.28097 | 0.27938 | 0.28468 | 0.27774 | 0.28022 | 0.28759 | 0.30426 | 0.3067 | 0.30606 | 0.28926 | 0.31151 | 0.29345 | 0.28584 | 0.29519 | 0.28473 | 0.34506 | 0.36094
10 | 0.53293 | 0.52204 | 0.49335 | 0.4939 | 0.48525 | 0.54219 | 0.7052 | 0.76902 | 0.83817 | 0.89797 | 0.87208 | 0.87138 | 0.87452 | 0.8486 | 0.82554 | 0.77952 | 0.80615 | 0.93093 | 0.89668 | 0.85958 | 0.83275 | 0.77889 | 0.72923 | 0.65913
11 | 0.33518 | 0.32987 | 0.30766 | 0.30168 | 0.29221 | 0.33438 | 0.43904 | 0.41465 | 0.33325 | 0.24004 | 0.44416 | 0.44999 | 0.44163 | 0.4415 | 0.41784 | 0.42775 | 0.44239 | 0.5516 | 0.50372 | 0.46434 | 0.45937 | 0.44642 | 0.45589 | 0.41748
12 | 1.0396 | 1.0867 | 1.0753 | 1.099 | 1.0782 | 1.0947 | 1.1478 | 1.0526 | 0.87804 | 0.84791 | 1.1416 | 1.0443 | 1.0654 | 1.1053 | 1.1324 | 1.1664 | 1.2692 | 1.329 | 1.2275 | 1.1576 | 1.1848 | 1.1712 | 1.2372 | 1.3095
13 | 2.9838 | 3.0303 | 3.0523 | 3.0766 | 3.0922 | 3.139 | 3.8802 | 3.9406 | 4.0093 | 3.9204 | 3.8538 | 3.9982 | 4.152 | 4.0544 | 3.9868 | 4.0314 | 3.87 | 4.086 | 3.9097 | 3.6721 | 3.7355 | 3.6071 | 3.309 | 3.2386
14 | 1.3235 | 1.3418 | 1.2868 | 1.3179 | 1.2671 | 1.2576 | 1.2825 | 1.5794 | 1.6092 | 1.5992 | 1.5875 | 1.6231 | 1.6132 | 1.6016 | 1.4004 | 1.5031 | 1.614 | 1.612 | 1.5131 | 1.4365 | 1.4359 | 1.3628 | 1.2928 | 1.2823
15 | 0.48198 | 0.49359 | 0.4661 | 0.45812 | 0.44572 | 0.4599 | 0.55551 | 0.5732 | 0.62041 | 0.6441 | 0.63581 | 0.62339 | 0.60859 | 0.59642 | 0.56042 | 0.57596 | 0.61957 | 0.75881 | 0.70675 | 0.64717 | 0.63729 | 0.58575 | 0.59785 | 0.55362
16 | 0.80656 | 0.80199 | 0.76848 | 0.77768 | 0.76805 | 0.85664 | 1.3592 | 1.5178 | 1.5836 | 1.5392 | 1.4763 | 1.5724 | 1.4659 | 1.4134 | 1.2298 | 1.2243 | 1.2573 | 1.3784 | 1.2454 | 1.2855 | 1.2581 | 1.1743 | 1.0387 | 0.94112
17 | 0.32943 | 0.27845 | 0.26203 | 0.24148 | 0.22305 | 0.32456 | 0.57807 | 0.59777 | 0.65453 | 0.62201 | 0.60645 | 0.56843 | 0.56527 | 0.55912 | 0.53985 | 0.54985 | 0.65374 | 1.003 | 0.88126 | 0.74028 | 0.73065 | 0.63925 | 0.5753 | 0.49684
18 | 0.78365 | 0.76124 | 0.6943 | 0.69419 | 0.68252 | 0.7385 | 0.94815 | 0.94392 | 0.97291 | 1.0189 | 1.0365 | 1.0573 | 1.0482 | 1.0239 | 1.0245 | 1.0157 | 1.0565 | 1.2398 | 1.1975 | 1.1607 | 1.1645 | 1.0743 | 1.0492 | 0.98538
19 | 2.3507 | 2.3311 | 2.2593 | 2.2778 | 2.2771 | 2.4419 | 2.767 | 3.2372 | 3.3911 | 3.5139 | 3.4471 | 3.5034 | 3.497 | 3.4705 | 3.2416 | 3.2481 | 3.1276 | 3.3096 | 3.1815 | 3.1207 | 3.0663 | 2.9468 | 2.738 | 2.5757
20 | 1.1332 | 1.108 | 1.0835 | 1.057 | 1.0652 | 1.1913 | 1.5084 | 1.7252 | 1.9536 | 2.0129 | 2.0453 | 2.049 | 2.0194 | 1.9899 | 1.8259 | 1.7815 | 1.8978 | 1.9705 | 1.8809 | 1.8442 | 1.7309 | 1.4245 | 1.4066 | 1.3257
21 | 0.67314 | 0.67623 | 0.64826 | 0.63544 | 0.64112 | 0.74139 | 1.1786 | 1.3007 | 1.348 | 1.3487 | 1.387 | 1.3814 | 1.3109 | 1.3047 | 1.1637 | 1.0542 | 1.0557 | 1.1802 | 1.1338 | 1.0872 | 1.0792 | 0.98303 | 0.87201 | 0.79495
22 | 0.82553 | 0.86531 | 0.84884 | 0.84148 | 0.81732 | 0.80074 | 0.82147 | 0.72751 | 0.72512 | 0.73308 | 0.72267 | 0.72639 | 0.73744 | 0.76245 | 0.76611 | 0.76514 | 0.73995 | 0.77333 | 0.74624 | 0.73481 | 0.74884 | 0.73315 | 0.82365 | 0.84747
23 | 3.2134 | 3.1636 | 2.9747 | 2.9635 | 2.8695 | 3.1495 | 4.0825 | 4.251 | 4.6252 | 4.9681 | 4.8062 | 4.8096 | 4.848 | 4.7542 | 4.635 | 4.381 | 4.4783 | 5.2263 | 4.9864 | 4.7611 | 4.6412 | 4.3159 | 4.2183 | 3.8802
24 | 1.9637 | 1.9407 | 1.8037 | 1.7636 | 1.6864 | 1.8944 | 2.4782 | 2.2448 | 1.8058 | 1.3147 | 2.3977 | 2.433 | 2.4003 | 2.4269 | 2.304 | 2.3561 | 2.4071 | 3.0291 | 2.7428 | 2.5192 | 2.5079 | 2.4213 | 2.5709 | 2.391
25 | 0.64468 | 0.67334 | 0.66213 | 0.67381 | 0.65495 | 0.65987 | 0.69641 | 0.61494 | 0.51321 | 0.498 | 0.66509 | 0.60983 | 0.62516 | 0.65529 | 0.67198 | 0.69139 | 0.74381 | 0.78784 | 0.72144 | 0.6778 | 0.6975 | 0.68518 | 0.7488 | 0.79736
26 | 2.3816 | 2.4176 | 2.4427 | 2.4657 | 2.4888 | 2.5343 | 3.1333 | 3.2229 | 3.2802 | 3.204 | 3.1538 | 3.2706 | 3.3919 | 3.3012 | 3.2443 | 3.2813 | 3.1597 | 3.3226 | 3.1895 | 2.9996 | 3.0455 | 2.947 | 2.6639 | 2.596
27 | 1.3744 | 1.3934 | 1.3365 | 1.3691 | 1.3169 | 1.3075 | 1.3328 | 1.6447 | 1.6757 | 1.6652 | 1.6532 | 1.6902 | 1.6795 | 1.6668 | 1.4572 | 1.5641 | 1.6803 | 1.6773 | 1.5751 | 1.4956 | 1.4945 | 1.4189 | 1.3434 | 1.3319
28 | 1.0158 | 1.0402 | 0.98294 | 0.96655 | 0.94225 | 0.97407 | 1.1764 | 1.2228 | 1.3239 | 1.3737 | 1.357 | 1.3301 | 1.2975 | 1.2692 | 1.192 | 1.2252 | 1.3207 | 1.6151 | 1.5064 | 1.3801 | 1.3577 | 1.2491 | 1.2667 | 1.17
29 | 2.4812 | 2.4683 | 2.3632 | 2.3898 | 2.3558 | 2.6217 | 4.1531 | 4.6169 | 4.8164 | 4.683 | 4.4899 | 4.7824 | 4.4611 | 4.3065 | 3.7492 | 3.7321 | 3.8275 | 4.2022 | 3.7925 | 3.9123 | 3.8316 | 3.5738 | 3.1795 | 2.8876
30 | 0.51345 | 0.43977 | 0.41239 | 0.38079 | 0.34891 | 0.49435 | 0.87004 | 0.88002 | 0.96271 | 0.91665 | 0.89176 | 0.83678 | 0.83439 | 0.83041 | 0.8029 | 0.81736 | 0.96454 | 1.4832 | 1.2992 | 1.0903 | 1.079 | 0.94193 | 0.86642 | 0.75624
31 | 3.3714 | 3.2519 | 2.9724 | 2.9898 | 2.9931 | 3.3011 | 4.2521 | 4.4616 | 4.6059 | 4.8063 | 4.9156 | 5.0059 | 4.9354 | 4.7582 | 4.7523 | 4.7126 | 4.969 | 5.7634 | 5.6272 | 5.4795 | 5.4633 | 5.0706 | 4.7293 | 4.3664
32 | 1.288 | 1.278 | 1.2372 | 1.2463 | 1.2428 | 1.3297 | 1.5078 | 1.7496 | 1.8323 | 1.8996 | 1.8622 | 1.8931 | 1.891 | 1.8799 | 1.7568 | 1.7603 | 1.692 | 1.7945 | 1.7219 | 1.6876 | 1.66 | 1.5936 | 1.4924 | 1.4078

## Qc, Winter, S1
LoadID | 0 | 1 | 2 | 3 | 4 | 5 | 6 | 7 | 8 | 9 | 10 | 11 | 12 | 13 | 14 | 15 | 16 | 17 | 18 | 19 | 20 | 21 | 22 | 23
1 | -0.64244 | -0.45389 | -0.39348 | -0.50437 | -0.43428 | -0.35705 | -0.29542 | -1.0324 | -1.0796 | -0.92601 | -1.0789 | -1.0025 | -1.0069 | -0.89912 | -0.53354 | -0.83536 | -1.0019 | -0.93483 | -0.65335 | -0.67781 | -0.63132 | -0.39161 | -0.31239 | -0.32378
2 | -0.096197 | -0.096175 | -0.098829 | -0.10336 | -0.10236 | -0.093946 | -0.059569 | -0.011451 | -0.012305 | -0.0081549 | -0.0071837 | -0.03206 | -0.046836 | -0.060716 | -0.060259 | -0.061278 | -0.048179 | 0.015835 | -0.0022317 | -0.026344 | -0.048832 | -0.064235 | -0.07045 | -0.080662
3 | 1.067 | 1.1513 | 1.1724 | 1.1568 | 1.1577 | 0.96675 | 0.035999 | -0.49843 | -0.63525 | -0.44253 | -0.26128 | -0.51826 | -0.32679 | -0.099146 | 0.39225 | 0.39241 | 0.32325 | 0.16307 | 0.39745 | 0.22646 | 0.31092 | 0.51569 | 0.81472 | 0.91969
4 | -0.13727 | -0.13863 | -0.14004 | -0.14127 | -0.1419 | -0.12973 | -0.11255 | -0.10276 | -0.10577 | -0.11717 | -0.12498 | -0.13233 | -0.13249 | -0.13492 | -0.13611 | -0.13205 | -0.11179 | -0.066627 | -0.085939 | -0.10424 | -0.11222 | -0.11873 | -0.1255 | -0.12611
5 | -0.11053 | -0.11609 | -0.12102 | -0.12145 | -0.12118 | -0.10215 | -0.077847 | -0.062999 | -0.061883 | -0.051836 | -0.051299 | -0.050218 | -0.060439 | -0.065039 | -0.06329 | -0.078455 | -0.069507 | -0.034846 | -0.041263 | -0.051305 | -0.0554 | -0.071916 | -0.079533 | -0.083202
6 | -0.56206 | -0.43966 | -0.33336 | -0.49663 | -0.40782 | -0.58754 | -0.78361 | -1.5263 | -1.7578 | -1.8112 | -1.7191 | -1.8338 | -1.8202 | -1.7991 | -1.5131 | -1.4393 | -1.251 | -1.3685 | -1.16 | -1.2105 | -1.0235 | -1.0774 | -0.66884 | -0.68686
7 | 0.69432 | 0.68673 | 0.7083 | 0.72112 | 0.76383 | 0.6839 | 0.58101 | 0.3018 | 0.14953 | 0.1388 | 0.1055 | 0.035454 | 0.14395 | 0.15021 | 0.27378 | 0.39124 | 0.35311 | 0.39386 | 0.44292 | 0.42524 | 0.48419 | 0.5708 | 0.644 | 0.64058
8 | -0.31451 | -0.32116 | -0.31989 | -0.31943 | -0.31284 | -0.3002 | -0.22949 | -0.18257 | -0.16858 | -0.19253 | -0.18181 | -0.16573 | -0.17568 | -0.1902 | -0.23109 | -0.25628 | -0.25561 | -0.25206 | -0.26569 | -0.27471 | -0.27942 | -0.28761 | -0.30017 | -0.30592
9 | 0.021842 | 0.021842 | 0.021842 | 0.021842 | 0.021842 | 0.021842 | 0.021842 | 0.021842 | 0.021842 | 0.021842 | 0.021842 | 0.021842 | 0.021842 | 0.021842 | 0.021842 | 0.021842 | 0.021842 | 0.021842 | 0.021842 | 0.021842 | 0.021842 | 0.021842 | 0.021842 | 0.021842
10 | -0.0499 | -0.051355 | -0.051432 | -0.051287 | -0.051144 | -0.047813 | -0.03584 | -0.029252 | -0.018855 | -0.010889 | -0.01393 | -0.010754 | -0.012824 | -0.018547 | -0.023186 | -0.023914 | -0.02459 | -0.016597 | -0.020111 | -0.024932 | -0.02932 | -0.037305 | -0.046627 | -0.047457
11 | 0.36863 | 0.37218 | 0.37902 | 0.38239 | 0.37383 | 0.30168 | 0.22891 | 0.20452 | 0.14354 | 0.094711 | 0.21593 | 0.20362 | 0.22949 | 0.22902 | 0.25481 | 0.25505 | 0.21725 | 0.14528 | 0.19847 | 0.23314 | 0.25047 | 0.25649 | 0.27696 | 0.29377
12 | 0.043725 | -0.073363 | -0.1552 | -0.1342 | -0.10435 | 0.10512 | 0.0034704 | -0.12532 | -0.27201 | -0.32089 | -0.15587 | 0.00040497 | -0.49371 | -0.55969 | -0.53093 | -0.60954 | -0.33487 | -0.46253 | -0.49666 | -0.44274 | -0.49688 | -0.63783 | -0.59085 | -0.39804
13 | -0.11805 | -0.095474 | -0.13626 | -0.17075 | -0.1783 | -0.21738 | -0.79498 | -0.9952 | -1.0656 | -0.99668 | -0.91299 | -1.0463 | -1.1826 | -1.0488 | -1.0315 | -1.0295 | -0.92778 | -0.95908 | -0.82931 | -0.62606 | -0.68686 | -0.60022 | -0.26401 | -0.18678
14 | -0.010707 | -0.0075649 | -0.0065579 | -0.0084061 | -0.0072379 | -0.0059508 | -0.0049237 | -0.017206 | -0.017994 | -0.015433 | -0.017981 | -0.016708 | -0.016782 | -0.014985 | -0.0088924 | -0.013923 | -0.016698 | -0.01558 | -0.010889 | -0.011297 | -0.010522 | -0.0065269 | -0.0052066 | -0.0053964
15 | -0.12185 | -0.12182 | -0.12518 | -0.13092 | -0.12966 | -0.119 | -0.075454 | -0.014505 | -0.015587 | -0.01033 | -0.0090993 | -0.04061 | -0.059326 | -0.076907 | -0.076328 | -0.077619 | -0.061027 | 0.020058 | -0.0028269 | -0.033369 | -0.061854 | -0.081364 | -0.089236 | -0.10217
16 | -0.32699 | -0.35283 | -0.3593 | -0.35449 | -0.35479 | -0.29626 | -0.011032 | 0.15274 | 0.19467 | 0.13561 | 0.08007 | 0.15882 | 0.10015 | 0.030383 | -0.1202 | -0.12026 | -0.099061 | -0.049974 | -0.1218 | -0.069399 | -0.095281 | -0.15803 | -0.24967 | -0.28184
17 | -0.49416 | -0.49906 | -0.50415 | -0.50856 | -0.51083 | -0.46702 | -0.40519 | -0.36994 | -0.38077 | -0.42182 | -0.44992 | -0.47639 | -0.47696 | -0.48573 | -0.49 | -0.47538 | -0.40244 | -0.23986 | -0.30938 | -0.37528 | -0.404 | -0.42741 | -0.45181 | -0.454
18 | -0.38687 | -0.40631 | -0.42357 | -0.42508 | -0.42414 | -0.35752 | -0.27247 | -0.2205 | -0.21659 | -0.18143 | -0.17954 | -0.17576 | -0.21154 | -0.22764 | -0.22152 | -0.27459 | -0.24327 | -0.12196 | -0.14442 | -0.17957 | -0.1939 | -0.2517 | -0.27836 | -0.29121
19 | -0.2657 | -0.20784 | -0.15759 | -0.23477 | -0.19279 | -0.27775 | -0.37043 | -0.72153 | -0.83096 | -0.8562 | -0.81267 | -0.86689 | -0.86045 | -0.85047 | -0.71529 | -0.6804 | -0.59136 | -0.64693 | -0.54838 | -0.57225 | -0.48382 | -0.5093 | -0.31618 | -0.3247
20 | 0.45446 | 0.44949 | 0.46362 | 0.47201 | 0.49996 | 0.44765 | 0.3803 | 0.19754 | 0.097877 | 0.090851 | 0.069053 | 0.023206 | 0.09422 | 0.09832 | 0.1792 | 0.25609 | 0.23113 | 0.2578 | 0.28991 | 0.27834 | 0.31693 | 0.37361 | 0.42153 | 0.41929
21 | 0.1258 | 0.12846 | 0.12795 | 0.12777 | 0.12514 | 0.12008 | 0.091794 | 0.073026 | 0.067433 | 0.077014 | 0.072723 | 0.066291 | 0.07027 | 0.076079 | 0.092437 | 0.10251 | 0.10224 | 0.10082 | 0.10627 | 0.10989 | 0.11177 | 0.11504 | 0.12007 | 0.12237
22 | -0.051082 | -0.051082 | -0.051082 | -0.051082 | -0.051082 | -0.051082 | -0.051082 | -0.051082 | -0.051082 | -0.051082 | -0.051082 | -0.051082 | -0.051082 | -0.051082 | -0.051082 | -0.051082 | -0.051082 | -0.051082 | -0.051082 | -0.051082 | -0.051082 | -0.051082 | -0.051082 | -0.051082
23 | 0.16633 | 0.17118 | 0.17144 | 0.17096 | 0.17048 | 0.15938 | 0.11947 | 0.097505 | 0.06285 | 0.036295 | 0.046434 | 0.035847 | 0.042746 | 0.061825 | 0.077285 | 0.079714 | 0.081968 | 0.055322 | 0.067036 | 0.083106 | 0.097733 | 0.12435 | 0.15542 | 0.15819
24 | -1.9259 | -1.9445 | -1.9802 | -1.9978 | -1.9531 | -1.5761 | -1.1959 | -1.0685 | -0.74992 | -0.49482 | -1.1281 | -1.0638 | -1.199 | -1.1965 | -1.3312 | -1.3325 | -1.135 | -0.75903 | -1.0369 | -1.218 | -1.3086 | -1.34 | -1.447 | -1.5348
25 | -0.03852 | 0.06463 | 0.13672 | 0.11823 | 0.091924 | -0.092603 | -0.0030573 | 0.1104 | 0.23963 | 0.28269 | 0.13732 | -0.00035676 | 0.43494 | 0.49306 | 0.46772 | 0.53698 | 0.295 | 0.40747 | 0.43753 | 0.39004 | 0.43773 | 0.5619 | 0.52052 | 0.35065
26 | -0.07378 | -0.059671 | -0.085165 | -0.10672 | -0.11144 | -0.13586 | -0.49686 | -0.622 | -0.66598 | -0.62292 | -0.57062 | -0.65396 | -0.73915 | -0.65552 | -0.64467 | -0.64345 | -0.57986 | -0.59942 | -0.51832 | -0.39129 | -0.42929 | -0.37513 | -0.16501 | -0.11674
27 | -0.21415 | -0.1513 | -0.13116 | -0.16812 | -0.14476 | -0.11902 | -0.098474 | -0.34412 | -0.35988 | -0.30867 | -0.35962 | -0.33416 | -0.33563 | -0.29971 | -0.17785 | -0.27845 | -0.33396 | -0.31161 | -0.21778 | -0.22594 | -0.21044 | -0.13054 | -0.10413 | -0.10793
28 | -0.067338 | -0.067323 | -0.06918 | -0.07235 | -0.071655 | -0.065762 | -0.041699 | -0.0080157 | -0.0086138 | -0.0057084 | -0.0050286 | -0.022442 | -0.032786 | -0.042501 | -0.042181 | -0.042895 | -0.033726 | 0.011085 | -0.0015622 | -0.018441 | -0.034182 | -0.044964 | -0.049315 | -0.056463
29 | 5.4212 | 5.8495 | 5.9568 | 5.8771 | 5.882 | 4.9117 | 0.1829 | -2.5323 | -3.2275 | -2.2484 | -1.3275 | -2.6331 | -1.6603 | -0.50373 | 1.9929 | 1.9937 | 1.6423 | 0.82852 | 2.0193 | 1.1506 | 1.5797 | 2.62 | 4.1393 | 4.6726
30 | -0.35231 | -0.35581 | -0.35944 | -0.36259 | -0.3642 | -0.33297 | -0.28889 | -0.26375 | -0.27148 | -0.30075 | -0.32078 | -0.33965 | -0.34005 | -0.34631 | -0.34935 | -0.33893 | -0.28693 | -0.17101 | -0.22058 | -0.26756 | -0.28804 | -0.30473 | -0.32213 | -0.32369
31 | -0.78294 | -0.82228 | -0.85722 | -0.86028 | -0.85838 | -0.72354 | -0.55142 | -0.44624 | -0.43834 | -0.36717 | -0.36336 | -0.35571 | -0.42811 | -0.4607 | -0.44831 | -0.55572 | -0.49234 | -0.24683 | -0.29228 | -0.36341 | -0.39241 | -0.5094 | -0.56336 | -0.58935
32 | 0.040877 | 0.031975 | 0.024244 | 0.036119 | 0.029659 | 0.04273 | 0.05699 | 0.111 | 0.12784 | 0.13172 | 0.12503 | 0.13337 | 0.13238 | 0.13084 | 0.11005 | 0.10468 | 0.090978 | 0.099527 | 0.084366 | 0.088038 | 0.074435 | 0.078354 | 0.048643 | 0.049954

## Qc, Winter, S2
LoadID | 0 | 1 | 2 | 3 | 4 | 5 | 6 | 7 | 8 | 9 | 10 | 11 | 12 | 13 | 14 | 15 | 16 | 17 | 18 | 19 | 20 | 21 | 22 | 23
1 | -0.64244 | -0.45389 | -0.39348 | -0.50437 | -0.43428 | -0.35705 | -0.29542 | -1.0324 | -1.0796 | -0.92601 | -1.0789 | -1.0025 | -1.0069 | -0.89912 | -0.53354 | -0.83536 | -1.0019 | -0.93483 | -0.65335 | -0.67781 | -0.63132 | -0.39161 | -0.31239 | -0.32378
2 | -0.096197 | -0.096175 | -0.098829 | -0.10336 | -0.10236 | -0.093946 | -0.059569 | -0.011451 | -0.012305 | -0.0081549 | -0.0071837 | -0.03206 | -0.046836 | -0.060716 | -0.060259 | -0.061278 | -0.048179 | 0.015835 | -0.0022317 | -0.026344 | -0.048832 | -0.064235 | -0.07045 | -0.080662
3 | 1.067 | 1.1513 | 1.1724 | 1.1568 | 1.1577 | 0.96675 | 0.035999 | -0.49843 | -0.63525 | -0.44253 | -0.26128 | -0.51826 | -0.32679 | -0.099146 | 0.39225 | 0.39241 | 0.32325 | 0.16307 | 0.39745 | 0.22646 | 0.31092 | 0.51569 | 0.81472 | 0.91969
4 | -0.13727 | -0.13863 | -0.14004 | -0.14127 | -0.1419 | -0.12973 | -0.11255 | -0.10276 | -0.10577 | -0.11717 | -0.12498 | -0.13233 | -0.13249 | -0.13492 | -0.13611 | -0.13205 | -0.11179 | -0.066627 | -0.085939 | -0.10424 | -0.11222 | -0.11873 | -0.1255 | -0.12611
5 | -0.11053 | -0.11609 | -0.12102 | -0.12145 | -0.12118 | -0.10215 | -0.077847 | -0.062999 | -0.061883 | -0.051836 | -0.051299 | -0.050218 | -0.060439 | -0.065039 | -0.06329 | -0.078455 | -0.069507 | -0.034846 | -0.041263 | -0.051305 | -0.0554 | -0.071916 | -0.079533 | -0.083202
6 | -0.56206 | -0.43966 | -0.33336 | -0.49663 | -0.40782 | -0.58754 | -0.78361 | -1.5263 | -1.7578 | -1.8112 | -1.7191 | -1.8338 | -1.8202 | -1.7991 | -1.5131 | -1.4393 | -1.251 | -1.3685 | -1.16 | -1.2105 | -1.0235 | -1.0774 | -0.66884 | -0.68686
7 | 0.69432 | 0.68673 | 0.7083 | 0.72112 | 0.76383 | 0.6839 | 0.58101 | 0.3018 | 0.14953 | 0.1388 | 0.1055 | 0.035454 | 0.14395 | 0.15021 | 0.27378 | 0.39124 | 0.35311 | 0.39386 | 0.44292 | 0.42524 | 0.48419 | 0.5708 | 0.644 | 0.64058
8 | -0.31451 | -0.32116 | -0.31989 | -0.31943 | -0.31284 | -0.3002 | -0.22949 | -0.18257 | -0.16858 | -0.19253 | -0.18181 | -0.16573 | -0.17568 | -0.1902 | -0.23109 | -0.25628 | -0.25561 | -0.25206 | -0.26569 | -0.27471 | -0.27942 | -0.28761 | -0.30017 | -0.30592
9 | 0.021842 | 0.021842 | 0.021842 | 0.021842 | 0.021842 | 0.021842 | 0.021842 | 0.021842 | 0.021842 | 0.021842 | 0.021842 | 0.021842 | 0.021842 | 0.021842 | 0.021842 | 0.021842 | 0.021842 | 0.021842 | 0.021842 | 0.021842 | 0.021842 | 0.021842 | 0.021842 | 0.021842
10 | -0.0499 | -0.051355 | -0.051432 | -0.051287 | -0.051144 | -0.047813 | -0.03584 | -0.029252 | -0.018855 | -0.010889 | -0.01393 | -0.010754 | -0.012824 | -0.018547 | -0.023186 | -0.023914 | -0.02459 | -0.016597 | -0.020111 | -0.024932 | -0.02932 | -0.037305 | -0.046627 | -0.047457
11 | 0.36863 | 0.37218 | 0.37902 | 0.38239 | 0.37383 | 0.30168 | 0.22891 | 0.20452 | 0.14354 | 0.094711 | 0.21593 | 0.20362 | 0.22949 | 0.22902 | 0.25481 | 0.25505 | 0.21725 | 0.14528 | 0.19847 | 0.23314 | 0.25047 | 0.25649 | 0.27696 | 0.29377
12 | 0.043725 | -0.073363 | -0.1552 | -0.1342 | -0.10435 | 0.10512 | 0.0034704 | -0.12532 | -0.27201 | -0.32089 | -0.15587 | 0.00040497 | -0.49371 | -0.55969 | -0.53093 | -0.60954 | -0.33487 | -0.46253 | -0.49666 | -0.44274 | -0.49688 | -0.63783 | -0.59085 | -0.39804
13 | -0.11805 | -0.095474 | -0.13626 | -0.17075 | -0.1783 | -0.21738 | -0.79498 | -0.9952 | -1.0656 | -0.99668 | -0.91299 | -1.0463 | -1.1826 | -1.0488 | -1.0315 | -1.0295 | -0.92778 | -0.95908 | -0.82931 | -0.62606 | -0.68686 | -0.60022 | -0.26401 | -0.18678
14 | -0.010707 | -0.0075649 | -0.0065579 | -0.0084061 | -0.0072379 | -0.0059508 | -0.0049237 | -0.017206 | -0.017994 | -0.015433 | -0.017981 | -0.016708 | -0.016782 | -0.014985 | -0.0088924 | -0.013923 | -0.016698 | -0.01558 | -0.010889 | -0.011297 | -0.010522 | -0.0065269 | -0.0052066 | -0.0053964
15 | -0.12185 | -0.12182 | -0.12518 | -0.13092 | -0.12966 | -0.119 | -0.075454 | -0.014505 | -0.015587 | -0.01033 | -0.0090993 | -0.04061 | -0.059326 | -0.076907 | -0.076328 | -0.077619 | -0.061027 | 0.020058 | -0.0028269 | -0.033369 | -0.061854 | -0.081364 | -0.089236 | -0.10217
16 | -0.32699 | -0.35283 | -0.3593 | -0.35449 | -0.35479 | -0.29626 | -0.011032 | 0.15274 | 0.19467 | 0.13561 | 0.08007 | 0.15882 | 0.10015 | 0.030383 | -0.1202 | -0.12026 | -0.099061 | -0.049974 | -0.1218 | -0.069399 | -0.095281 | -0.15803 | -0.24967 | -0.28184
17 | -0.49416 | -0.49906 | -0.50415 | -0.50856 | -0.51083 | -0.46702 | -0.40519 | -0.36994 | -0.38077 | -0.42182 | -0.44992 | -0.47639 | -0.47696 | -0.48573 | -0.49 | -0.47538 | -0.40244 | -0.23986 | -0.30938 | -0.37528 | -0.404 | -0.42741 | -0.45181 | -0.454
18 | -0.38687 | -0.40631 | -0.42357 | -0.42508 | -0.42414 | -0.35752 | -0.27247 | -0.2205 | -0.21659 | -0.18143 | -0.17954 | -0.17576 | -0.21154 | -0.22764 | -0.22152 | -0.27459 | -0.24327 | -0.12196 | -0.14442 | -0.17957 | -0.1939 | -0.2517 | -0.27836 | -0.29121
19 | -0.2657 | -0.20784 | -0.15759 | -0.23477 | -0.19279 | -0.27775 | -0.37043 | -0.72153 | -0.83096 | -0.8562 | -0.81267 | -0.86689 | -0.86045 | -0.85047 | -0.71529 | -0.6804 | -0.59136 | -0.64693 | -0.54838 | -0.57225 | -0.48382 | -0.5093 | -0.31618 | -0.3247
20 | 0.45446 | 0.44949 | 0.46362 | 0.47201 | 0.49996 | 0.44765 | 0.3803 | 0.19754 | 0.097877 | 0.090851 | 0.069053 | 0.023206 | 0.09422 | 0.09832 | 0.1792 | 0.25609 | 0.23113 | 0.2578 | 0.28991 | 0.27834 | 0.31693 | 0.37361 | 0.42153 | 0.41929
21 | 0.1258 | 0.12846 | 0.12795 | 0.12777 | 0.12514 | 0.12008 | 0.091794 | 0.073026 | 0.067433 | 0.077014 | 0.072723 | 0.066291 | 0.07027 | 0.076079 | 0.092437 | 0.10251 | 0.10224 | 0.10082 | 0.10627 | 0.10989 | 0.11177 | 0.11504 | 0.12007 | 0.12237
22 | -0.051082 | -0.051082 | -0.051082 | -0.051082 | -0.051082 | -0.051082 | -0.051082 | -0.051082 | -0.051082 | -0.051082 | -0.051082 | -0.051082 | -0.051082 | -0.051082 | -0.051082 | -0.051082 | -0.051082 | -0.051082 | -0.051082 | -0.051082 | -0.051082 | -0.051082 | -0.051082 | -0.051082
23 | 0.16633 | 0.17118 | 0.17144 | 0.17096 | 0.17048 | 0.15938 | 0.11947 | 0.097505 | 0.06285 | 0.036295 | 0.046434 | 0.035847 | 0.042746 | 0.061825 | 0.077285 | 0.079714 | 0.081968 | 0.055322 | 0.067036 | 0.083106 | 0.097733 | 0.12435 | 0.15542 | 0.15819
24 | -1.9259 | -1.9445 | -1.9802 | -1.9978 | -1.9531 | -1.5761 | -1.1959 | -1.0685 | -0.74992 | -0.49482 | -1.1281 | -1.0638 | -1.199 | -1.1965 | -1.3312 | -1.3325 | -1.135 | -0.75903 | -1.0369 | -1.218 | -1.3086 | -1.34 | -1.447 | -1.5348
25 | -0.03852 | 0.06463 | 0.13672 | 0.11823 | 0.091924 | -0.092603 | -0.0030573 | 0.1104 | 0.23963 | 0.28269 | 0.13732 | -0.00035676 | 0.43494 | 0.49306 | 0.46772 | 0.53698 | 0.295 | 0.40747 | 0.43753 | 0.39004 | 0.43773 | 0.5619 | 0.52052 | 0.35065
26 | -0.07378 | -0.059671 | -0.085165 | -0.10672 | -0.11144 | -0.13586 | -0.49686 | -0.622 | -0.66598 | -0.62292 | -0.57062 | -0.65396 | -0.73915 | -0.65552 | -0.64467 | -0.64345 | -0.57986 | -0.59942 | -0.51832 | -0.39129 | -0.42929 | -0.37513 | -0.16501 | -0.11674
27 | -0.21415 | -0.1513 | -0.13116 | -0.16812 | -0.14476 | -0.11902 | -0.098474 | -0.34412 | -0.35988 | -0.30867 | -0.35962 | -0.33416 | -0.33563 | -0.29971 | -0.17785 | -0.27845 | -0.33396 | -0.31161 | -0.21778 | -0.22594 | -0.21044 | -0.13054 | -0.10413 | -0.10793
28 | -0.067338 | -0.067323 | -0.06918 | -0.07235 | -0.071655 | -0.065762 | -0.041699 | -0.0080157 | -0.0086138 | -0.0057084 | -0.0050286 | -0.022442 | -0.032786 | -0.042501 | -0.042181 | -0.042895 | -0.033726 | 0.011085 | -0.0015622 | -0.018441 | -0.034182 | -0.044964 | -0.049315 | -0.056463
29 | 5.4212 | 5.8495 | 5.9568 | 5.8771 | 5.882 | 4.9117 | 0.1829 | -2.5323 | -3.2275 | -2.2484 | -1.3275 | -2.6331 | -1.6603 | -0.50373 | 1.9929 | 1.9937 | 1.6423 | 0.82852 | 2.0193 | 1.1506 | 1.5797 | 2.62 | 4.1393 | 4.6726
30 | -0.35231 | -0.35581 | -0.35944 | -0.36259 | -0.3642 | -0.33297 | -0.28889 | -0.26375 | -0.27148 | -0.30075 | -0.32078 | -0.33965 | -0.34005 | -0.34631 | -0.34935 | -0.33893 | -0.28693 | -0.17101 | -0.22058 | -0.26756 | -0.28804 | -0.30473 | -0.32213 | -0.32369
31 | -0.78294 | -0.82228 | -0.85722 | -0.86028 | -0.85838 | -0.72354 | -0.55142 | -0.44624 | -0.43834 | -0.36717 | -0.36336 | -0.35571 | -0.42811 | -0.4607 | -0.44831 | -0.55572 | -0.49234 | -0.24683 | -0.29228 | -0.36341 | -0.39241 | -0.5094 | -0.56336 | -0.58935
32 | 0.040877 | 0.031975 | 0.024244 | 0.036119 | 0.029659 | 0.04273 | 0.05699 | 0.111 | 0.12784 | 0.13172 | 0.12503 | 0.13337 | 0.13238 | 0.13084 | 0.11005 | 0.10468 | 0.090978 | 0.099527 | 0.084366 | 0.088038 | 0.074435 | 0.078354 | 0.048643 | 0.049954

## Qc, Winter, S3
LoadID | 0 | 1 | 2 | 3 | 4 | 5 | 6 | 7 | 8 | 9 | 10 | 11 | 12 | 13 | 14 | 15 | 16 | 17 | 18 | 19 | 20 | 21 | 22 | 23
1 | -0.64244 | -0.45389 | -0.39348 | -0.50437 | -0.43428 | -0.35705 | -0.29542 | -1.0324 | -1.0796 | -0.92601 | -1.0789 | -1.0025 | -1.0069 | -0.89912 | -0.53354 | -0.83536 | -1.0019 | -0.93483 | -0.65335 | -0.67781 | -0.63132 | -0.39161 | -0.31239 | -0.32378
2 | -0.096197 | -0.096175 | -0.098829 | -0.10336 | -0.10236 | -0.093946 | -0.059569 | -0.011451 | -0.012305 | -0.0081549 | -0.0071837 | -0.03206 | -0.046836 | -0.060716 | -0.060259 | -0.061278 | -0.048179 | 0.015835 | -0.0022317 | -0.026344 | -0.048832 | -0.064235 | -0.07045 | -0.080662
3 | 1.067 | 1.1513 | 1.1724 | 1.1568 | 1.1577 | 0.96675 | 0.035999 | -0.49843 | -0.63525 | -0.44253 | -0.26128 | -0.51826 | -0.32679 | -0.099146 | 0.39225 | 0.39241 | 0.32325 | 0.16307 | 0.39745 | 0.22646 | 0.31092 | 0.51569 | 0.81472 | 0.91969
4 | -0.13727 | -0.13863 | -0.14004 | -0.14127 | -0.1419 | -0.12973 | -0.11255 | -0.10276 | -0.10577 | -0.11717 | -0.12498 | -0.13233 | -0.13249 | -0.13492 | -0.13611 | -0.13205 | -0.11179 | -0.066627 | -0.085939 | -0.10424 | -0.11222 | -0.11873 | -0.1255 | -0.12611
5 | -0.11053 | -0.11609 | -0.12102 | -0.12145 | -0.12118 | -0.10215 | -0.077847 | -0.062999 | -0.061883 | -0.051836 | -0.051299 | -0.050218 | -0.060439 | -0.065039 | -0.06329 | -0.078455 | -0.069507 | -0.034846 | -0.041263 | -0.051305 | -0.0554 | -0.071916 | -0.079533 | -0.083202
6 | -0.56206 | -0.43966 | -0.33336 | -0.49663 | -0.40782 | -0.58754 | -0.78361 | -1.5263 | -1.7578 | -1.8112 | -1.7191 | -1.8338 | -1.8202 | -1.7991 | -1.5131 | -1.4393 | -1.251 | -1.3685 | -1.16 | -1.2105 | -1.0235 | -1.0774 | -0.66884 | -0.68686
7 | 0.69432 | 0.68673 | 0.7083 | 0.72112 | 0.76383 | 0.6839 | 0.58101 | 0.3018 | 0.14953 | 0.1388 | 0.1055 | 0.035454 | 0.14395 | 0.15021 | 0.27378 | 0.39124 | 0.35311 | 0.39386 | 0.44292 | 0.42524 | 0.48419 | 0.5708 | 0.644 | 0.64058
8 | -0.31451 | -0.32116 | -0.31989 | -0.31943 | -0.31284 | -0.3002 | -0.22949 | -0.18257 | -0.16858 | -0.19253 | -0.18181 | -0.16573 | -0.17568 | -0.1902 | -0.23109 | -0.25628 | -0.25561 | -0.25206 | -0.26569 | -0.27471 | -0.27942 | -0.28761 | -0.30017 | -0.30592
9 | 0.021842 | 0.021842 | 0.021842 | 0.021842 | 0.021842 | 0.021842 | 0.021842 | 0.021842 | 0.021842 | 0.021842 | 0.021842 | 0.021842 | 0.021842 | 0.021842 | 0.021842 | 0.021842 | 0.021842 | 0.021842 | 0.021842 | 0.021842 | 0.021842 | 0.021842 | 0.021842 | 0.021842
10 | -0.0499 | -0.051355 | -0.051432 | -0.051287 | -0.051144 | -0.047813 | -0.03584 | -0.029252 | -0.018855 | -0.010889 | -0.01393 | -0.010754 | -0.012824 | -0.018547 | -0.023186 | -0.023914 | -0.02459 | -0.016597 | -0.020111 | -0.024932 | -0.02932 | -0.037305 | -0.046627 | -0.047457
11 | 0.36863 | 0.37218 | 0.37902 | 0.38239 | 0.37383 | 0.30168 | 0.22891 | 0.20452 | 0.14354 | 0.094711 | 0.21593 | 0.20362 | 0.22949 | 0.22902 | 0.25481 | 0.25505 | 0.21725 | 0.14528 | 0.19847 | 0.23314 | 0.25047 | 0.25649 | 0.27696 | 0.29377
12 | 0.043725 | -0.073363 | -0.1552 | -0.1342 | -0.10435 | 0.10512 | 0.0034704 | -0.12532 | -0.27201 | -0.32089 | -0.15587 | 0.00040497 | -0.49371 | -0.55969 | -0.53093 | -0.60954 | -0.33487 | -0.46253 | -0.49666 | -0.44274 | -0.49688 | -0.63783 | -0.59085 | -0.39804
13 | -0.11805 | -0.095474 | -0.13626 | -0.17075 | -0.1783 | -0.21738 | -0.79498 | -0.9952 | -1.0656 | -0.99668 | -0.91299 | -1.0463 | -1.1826 | -1.0488 | -1.0315 | -1.0295 | -0.92778 | -0.95908 | -0.82931 | -0.62606 | -0.68686 | -0.60022 | -0.26401 | -0.18678
14 | -0.010707 | -0.0075649 | -0.0065579 | -0.0084061 | -0.0072379 | -0.0059508 | -0.0049237 | -0.017206 | -0.017994 | -0.015433 | -0.017981 | -0.016708 | -0.016782 | -0.014985 | -0.0088924 | -0.013923 | -0.016698 | -0.01558 | -0.010889 | -0.011297 | -0.010522 | -0.0065269 | -0.0052066 | -0.0053964
15 | -0.12185 | -0.12182 | -0.12518 | -0.13092 | -0.12966 | -0.119 | -0.075454 | -0.014505 | -0.015587 | -0.01033 | -0.0090993 | -0.04061 | -0.059326 | -0.076907 | -0.076328 | -0.077619 | -0.061027 | 0.020058 | -0.0028269 | -0.033369 | -0.061854 | -0.081364 | -0.089236 | -0.10217
16 | -0.32699 | -0.35283 | -0.3593 | -0.35449 | -0.35479 | -0.29626 | -0.011032 | 0.15274 | 0.19467 | 0.13561 | 0.08007 | 0.15882 | 0.10015 | 0.030383 | -0.1202 | -0.12026 | -0.099061 | -0.049974 | -0.1218 | -0.069399 | -0.095281 | -0.15803 | -0.24967 | -0.28184
17 | -0.49416 | -0.49906 | -0.50415 | -0.50856 | -0.51083 | -0.46702 | -0.40519 | -0.36994 | -0.38077 | -0.42182 | -0.44992 | -0.47639 | -0.47696 | -0.48573 | -0.49 | -0.47538 | -0.40244 | -0.23986 | -0.30938 | -0.37528 | -0.404 | -0.42741 | -0.45181 | -0.454
18 | -0.38687 | -0.40631 | -0.42357 | -0.42508 | -0.42414 | -0.35752 | -0.27247 | -0.2205 | -0.21659 | -0.18143 | -0.17954 | -0.17576 | -0.21154 | -0.22764 | -0.22152 | -0.27459 | -0.24327 | -0.12196 | -0.14442 | -0.17957 | -0.1939 | -0.2517 | -0.27836 | -0.29121
19 | -0.2657 | -0.20784 | -0.15759 | -0.23477 | -0.19279 | -0.27775 | -0.37043 | -0.72153 | -0.83096 | -0.8562 | -0.81267 | -0.86689 | -0.86045 | -0.85047 | -0.71529 | -0.6804 | -0.59136 | -0.64693 | -0.54838 | -0.57225 | -0.48382 | -0.5093 | -0.31618 | -0.3247
20 | 0.45446 | 0.44949 | 0.46362 | 0.47201 | 0.49996 | 0.44765 | 0.3803 | 0.19754 | 0.097877 | 0.090851 | 0.069053 | 0.023206 | 0.09422 | 0.09832 | 0.1792 | 0.25609 | 0.23113 | 0.2578 | 0.28991 | 0.27834 | 0.31693 | 0.37361 | 0.42153 | 0.41929
21 | 0.1258 | 0.12846 | 0.12795 | 0.12777 | 0.12514 | 0.12008 | 0.091794 | 0.073026 | 0.067433 | 0.077014 | 0.072723 | 0.066291 | 0.07027 | 0.076079 | 0.092437 | 0.10251 | 0.10224 | 0.10082 | 0.10627 | 0.10989 | 0.11177 | 0.11504 | 0.12007 | 0.12237
22 | -0.051082 | -0.051082 | -0.051082 | -0.051082 | -0.051082 | -0.051082 | -0.051082 | -0.051082 | -0.051082 | -0.051082 | -0.051082 | -0.051082 | -0.051082 | -0.051082 | -0.051082 | -0.051082 | -0.051082 | -0.051082 | -0.051082 | -0.051082 | -0.051082 | -0.051082 | -0.051082 | -0.051082
23 | 0.16633 | 0.17118 | 0.17144 | 0.17096 | 0.17048 | 0.15938 | 0.11947 | 0.097505 | 0.06285 | 0.036295 | 0.046434 | 0.035847 | 0.042746 | 0.061825 | 0.077285 | 0.079714 | 0.081968 | 0.055322 | 0.067036 | 0.083106 | 0.097733 | 0.12435 | 0.15542 | 0.15819
24 | -1.9259 | -1.9445 | -1.9802 | -1.9978 | -1.9531 | -1.5761 | -1.1959 | -1.0685 | -0.74992 | -0.49482 | -1.1281 | -1.0638 | -1.199 | -1.1965 | -1.3312 | -1.3325 | -1.135 | -0.75903 | -1.0369 | -1.218 | -1.3086 | -1.34 | -1.447 | -1.5348
25 | -0.03852 | 0.06463 | 0.13672 | 0.11823 | 0.091924 | -0.092603 | -0.0030573 | 0.1104 | 0.23963 | 0.28269 | 0.13732 | -0.00035676 | 0.43494 | 0.49306 | 0.46772 | 0.53698 | 0.295 | 0.40747 | 0.43753 | 0.39004 | 0.43773 | 0.5619 | 0.52052 | 0.35065
26 | -0.07378 | -0.059671 | -0.085165 | -0.10672 | -0.11144 | -0.13586 | -0.49686 | -0.622 | -0.66598 | -0.62292 | -0.57062 | -0.65396 | -0.73915 | -0.65552 | -0.64467 | -0.64345 | -0.57986 | -0.59942 | -0.51832 | -0.39129 | -0.42929 | -0.37513 | -0.16501 | -0.11674
27 | -0.21415 | -0.1513 | -0.13116 | -0.16812 | -0.14476 | -0.11902 | -0.098474 | -0.34412 | -0.35988 | -0.30867 | -0.35962 | -0.33416 | -0.33563 | -0.29971 | -0.17785 | -0.27845 | -0.33396 | -0.31161 | -0.21778 | -0.22594 | -0.21044 | -0.13054 | -0.10413 | -0.10793
28 | -0.067338 | -0.067323 | -0.06918 | -0.07235 | -0.071655 | -0.065762 | -0.041699 | -0.0080157 | -0.0086138 | -0.0057084 | -0.0050286 | -0.022442 | -0.032786 | -0.042501 | -0.042181 | -0.042895 | -0.033726 | 0.011085 | -0.0015622 | -0.018441 | -0.034182 | -0.044964 | -0.049315 | -0.056463
29 | 5.4212 | 5.8495 | 5.9568 | 5.8771 | 5.882 | 4.9117 | 0.1829 | -2.5323 | -3.2275 | -2.2484 | -1.3275 | -2.6331 | -1.6603 | -0.50373 | 1.9929 | 1.9937 | 1.6423 | 0.82852 | 2.0193 | 1.1506 | 1.5797 | 2.62 | 4.1393 | 4.6726
30 | -0.35231 | -0.35581 | -0.35944 | -0.36259 | -0.3642 | -0.33297 | -0.28889 | -0.26375 | -0.27148 | -0.30075 | -0.32078 | -0.33965 | -0.34005 | -0.34631 | -0.34935 | -0.33893 | -0.28693 | -0.17101 | -0.22058 | -0.26756 | -0.28804 | -0.30473 | -0.32213 | -0.32369
31 | -0.78294 | -0.82228 | -0.85722 | -0.86028 | -0.85838 | -0.72354 | -0.55142 | -0.44624 | -0.43834 | -0.36717 | -0.36336 | -0.35571 | -0.42811 | -0.4607 | -0.44831 | -0.55572 | -0.49234 | -0.24683 | -0.29228 | -0.36341 | -0.39241 | -0.5094 | -0.56336 | -0.58935
32 | 0.040877 | 0.031975 | 0.024244 | 0.036119 | 0.029659 | 0.04273 | 0.05699 | 0.111 | 0.12784 | 0.13172 | 0.12503 | 0.13337 | 0.13238 | 0.13084 | 0.11005 | 0.10468 | 0.090978 | 0.099527 | 0.084366 | 0.088038 | 0.074435 | 0.078354 | 0.048643 | 0.049954

## Qc, Winter, S4
LoadID | 0 | 1 | 2 | 3 | 4 | 5 | 6 | 7 | 8 | 9 | 10 | 11 | 12 | 13 | 14 | 15 | 16 | 17 | 18 | 19 | 20 | 21 | 22 | 23
1 | -0.65529 | -0.46297 | -0.40135 | -0.51446 | -0.44296 | -0.36419 | -0.30133 | -1.053 | -1.1012 | -0.94453 | -1.1004 | -1.0225 | -1.027 | -0.9171 | -0.54421 | -0.85207 | -1.0219 | -0.95352 | -0.66642 | -0.69137 | -0.64395 | -0.39945 | -0.31864 | -0.33026
2 | -0.098121 | -0.098099 | -0.10081 | -0.10542 | -0.10441 | -0.095825 | -0.060761 | -0.01168 | -0.012552 | -0.008318 | -0.0073273 | -0.032701 | -0.047773 | -0.06193 | -0.061464 | -0.062504 | -0.049143 | 0.016152 | -0.0022764 | -0.026871 | -0.049809 | -0.065519 | -0.071859 | -0.082275
3 | 1.0884 | 1.1744 | 1.1959 | 1.1799 | 1.1809 | 0.98609 | 0.036719 | -0.50839 | -0.64796 | -0.45138 | -0.26651 | -0.52863 | -0.33333 | -0.10113 | 0.40009 | 0.40026 | 0.32972 | 0.16634 | 0.4054 | 0.23099 | 0.31713 | 0.526 | 0.83101 | 0.93808
4 | -0.14001 | -0.1414 | -0.14284 | -0.14409 | -0.14473 | -0.13232 | -0.1148 | -0.10482 | -0.10789 | -0.11952 | -0.12748 | -0.13498 | -0.13514 | -0.13762 | -0.13883 | -0.13469 | -0.11402 | -0.06796 | -0.087657 | -0.10633 | -0.11447 | -0.1211 | -0.12801 | -0.12863
5 | -0.11274 | -0.11841 | -0.12344 | -0.12388 | -0.12361 | -0.10419 | -0.079404 | -0.064259 | -0.06312 | -0.052873 | -0.052325 | -0.051223 | -0.061648 | -0.06634 | -0.064556 | -0.080024 | -0.070897 | -0.035543 | -0.042089 | -0.052331 | -0.056508 | -0.073354 | -0.081124 | -0.084867
6 | -0.5733 | -0.44846 | -0.34003 | -0.50657 | -0.41597 | -0.59929 | -0.79928 | -1.5568 | -1.793 | -1.8474 | -1.7535 | -1.8705 | -1.8566 | -1.8351 | -1.5434 | -1.4681 | -1.276 | -1.3959 | -1.1832 | -1.2347 | -1.0439 | -1.0989 | -0.68221 | -0.7006
7 | 0.70821 | 0.70046 | 0.72247 | 0.73554 | 0.77911 | 0.69758 | 0.59263 | 0.30783 | 0.15252 | 0.14158 | 0.10761 | 0.036163 | 0.14683 | 0.15322 | 0.27926 | 0.39907 | 0.36017 | 0.40174 | 0.45178 | 0.43375 | 0.49388 | 0.58221 | 0.65688 | 0.65339
8 | -0.3208 | -0.32758 | -0.32628 | -0.32581 | -0.3191 | -0.3062 | -0.23408 | -0.18622 | -0.17195 | -0.19638 | -0.18544 | -0.16904 | -0.17919 | -0.194 | -0.23572 | -0.26141 | -0.26072 | -0.2571 | -0.271 | -0.28021 | -0.28501 | -0.29336 | -0.30617 | -0.31204
9 | 0.022279 | 0.022279 | 0.022279 | 0.022279 | 0.022279 | 0.022279 | 0.022279 | 0.022279 | 0.022279 | 0.022279 | 0.022279 | 0.022279 | 0.022279 | 0.022279 | 0.022279 | 0.022279 | 0.022279 | 0.022279 | 0.022279 | 0.022279 | 0.022279 | 0.022279 | 0.022279 | 0.022279
10 | -0.050898 | -0.052383 | -0.05246 | -0.052313 | -0.052167 | -0.04877 | -0.036557 | -0.029837 | -0.019232 | -0.011106 | -0.014209 | -0.010969 | -0.01308 | -0.018918 | -0.023649 | -0.024392 | -0.025082 | -0.016928 | -0.020513 | -0.02543 | -0.029906 | -0.038051 | -0.04756 | -0.048406
11 | 0.37601 | 0.37963 | 0.3866 | 0.39004 | 0.3813 | 0.30772 | 0.23348 | 0.20862 | 0.14641 | 0.096605 | 0.22024 | 0.20769 | 0.23408 | 0.2336 | 0.25991 | 0.26015 | 0.22159 | 0.14819 | 0.20244 | 0.2378 | 0.25548 | 0.26162 | 0.2825 | 0.29964
12 | 0.0446 | -0.074831 | -0.1583 | -0.13689 | -0.10643 | 0.10722 | 0.0035398 | -0.12783 | -0.27745 | -0.32731 | -0.15899 | 0.00041307 | -0.50359 | -0.57089 | -0.54154 | -0.62173 | -0.34156 | -0.47179 | -0.50659 | -0.4516 | -0.50682 | -0.65059 | -0.60267 | -0.406
13 | -0.12041 | -0.097383 | -0.13899 | -0.17416 | -0.18186 | -0.22172 | -0.81088 | -1.0151 | -1.0869 | -1.0166 | -0.93125 | -1.0673 | -1.2063 | -1.0698 | -1.0521 | -1.0501 | -0.94634 | -0.97826 | -0.8459 | -0.63858 | -0.70059 | -0.61222 | -0.26929 | -0.19052
14 | -0.010921 | -0.0077162 | -0.0066891 | -0.0085743 | -0.0073827 | -0.0060698 | -0.0050222 | -0.01755 | -0.018354 | -0.015742 | -0.018341 | -0.017042 | -0.017117 | -0.015285 | -0.0090702 | -0.014201 | -0.017032 | -0.015892 | -0.011107 | -0.011523 | -0.010732 | -0.0066575 | -0.0053107 | -0.0055043
15 | -0.12429 | -0.12426 | -0.12769 | -0.13354 | -0.13225 | -0.12138 | -0.076964 | -0.014795 | -0.015899 | -0.010536 | -0.0092813 | -0.041422 | -0.060513 | -0.078445 | -0.077855 | -0.079172 | -0.062248 | 0.020459 | -0.0028834 | -0.034036 | -0.063091 | -0.082991 | -0.091021 | -0.10421
16 | -0.33353 | -0.35988 | -0.36648 | -0.36158 | -0.36188 | -0.30219 | -0.011253 | 0.1558 | 0.19857 | 0.13833 | 0.081672 | 0.162 | 0.10215 | 0.030991 | -0.12261 | -0.12266 | -0.10104 | -0.050974 | -0.12424 | -0.070787 | -0.097186 | -0.16119 | -0.25467 | -0.28748
17 | -0.50404 | -0.50904 | -0.51423 | -0.51873 | -0.52104 | -0.47636 | -0.4133 | -0.37734 | -0.38839 | -0.43026 | -0.45892 | -0.48592 | -0.4865 | -0.49544 | -0.4998 | -0.48489 | -0.41049 | -0.24465 | -0.31557 | -0.38279 | -0.41208 | -0.43596 | -0.46085 | -0.46308
18 | -0.3946 | -0.41443 | -0.43204 | -0.43358 | -0.43262 | -0.36467 | -0.27791 | -0.22491 | -0.22092 | -0.18506 | -0.18314 | -0.17928 | -0.21577 | -0.23219 | -0.22595 | -0.28008 | -0.24814 | -0.1244 | -0.14731 | -0.18316 | -0.19778 | -0.25674 | -0.28393 | -0.29703
19 | -0.27101 | -0.212 | -0.16074 | -0.23947 | -0.19664 | -0.2833 | -0.37784 | -0.73596 | -0.84758 | -0.87332 | -0.82893 | -0.88423 | -0.87766 | -0.86748 | -0.7296 | -0.69401 | -0.60319 | -0.65987 | -0.55935 | -0.58369 | -0.4935 | -0.51949 | -0.3225 | -0.33119
20 | 0.46355 | 0.45848 | 0.47289 | 0.48145 | 0.50996 | 0.4566 | 0.3879 | 0.20149 | 0.099834 | 0.092668 | 0.070434 | 0.02367 | 0.096104 | 0.10029 | 0.18279 | 0.26121 | 0.23575 | 0.26296 | 0.29571 | 0.28391 | 0.32327 | 0.38109 | 0.42996 | 0.42767
21 | 0.12832 | 0.13103 | 0.13051 | 0.13033 | 0.12764 | 0.12248 | 0.09363 | 0.074487 | 0.068782 | 0.078554 | 0.074177 | 0.067617 | 0.071676 | 0.077601 | 0.094286 | 0.10456 | 0.10429 | 0.10284 | 0.1084 | 0.11208 | 0.114 | 0.11735 | 0.12247 | 0.12481
22 | -0.052103 | -0.052103 | -0.052103 | -0.052103 | -0.052103 | -0.052103 | -0.052103 | -0.052103 | -0.052103 | -0.052103 | -0.052103 | -0.052103 | -0.052103 | -0.052103 | -0.052103 | -0.052103 | -0.052103 | -0.052103 | -0.052103 | -0.052103 | -0.052103 | -0.052103 | -0.052103 | -0.052103
23 | 0.16966 | 0.17461 | 0.17487 | 0.17438 | 0.17389 | 0.16257 | 0.12186 | 0.099456 | 0.064107 | 0.037021 | 0.047362 | 0.036564 | 0.043601 | 0.063061 | 0.078831 | 0.081308 | 0.083607 | 0.056428 | 0.068377 | 0.084768 | 0.099688 | 0.12684 | 0.15853 | 0.16135
24 | -1.9644 | -1.9834 | -2.0198 | -2.0377 | -1.9921 | -1.6077 | -1.2198 | -1.0899 | -0.76492 | -0.50471 | -1.1507 | -1.0851 | -1.2229 | -1.2204 | -1.3579 | -1.3592 | -1.1577 | -0.77421 | -1.0576 | -1.2424 | -1.3347 | -1.3668 | -1.4759 | -1.5655
25 | -0.03929 | 0.065922 | 0.13946 | 0.12059 | 0.093763 | -0.094456 | -0.0031184 | 0.11261 | 0.24442 | 0.28834 | 0.14006 | -0.0003639 | 0.44364 | 0.50293 | 0.47707 | 0.54772 | 0.3009 | 0.41562 | 0.44629 | 0.39784 | 0.44648 | 0.57314 | 0.53093 | 0.35767
26 | -0.075256 | -0.060864 | -0.086868 | -0.10885 | -0.11367 | -0.13858 | -0.5068 | -0.63444 | -0.6793 | -0.63538 | -0.58203 | -0.66704 | -0.75394 | -0.66863 | -0.65756 | -0.65632 | -0.59146 | -0.61141 | -0.52869 | -0.39911 | -0.43787 | -0.38264 | -0.16831 | -0.11907
27 | -0.21843 | -0.15432 | -0.13378 | -0.17149 | -0.14765 | -0.1214 | -0.10044 | -0.351 | -0.36708 | -0.31484 | -0.36681 | -0.34084 | -0.34234 | -0.3057 | -0.1814 | -0.28402 | -0.34064 | -0.31784 | -0.22214 | -0.23046 | -0.21465 | -0.13315 | -0.10621 | -0.11009
28 | -0.068684 | -0.068669 | -0.070564 | -0.073797 | -0.073088 | -0.067078 | -0.042532 | -0.008176 | -0.0087861 | -0.0058226 | -0.0051291 | -0.022891 | -0.033441 | -0.043351 | -0.043025 | -0.043753 | -0.0344 | 0.011306 | -0.0015935 | -0.01881 | -0.034866 | -0.045864 | -0.050301 | -0.057592
29 | 5.5296 | 5.9665 | 6.0759 | 5.9947 | 5.9997 | 5.01 | 0.18656 | -2.583 | -3.292 | -2.2933 | -1.354 | -2.6858 | -1.6935 | -0.5138 | 2.0327 | 2.0336 | 1.6752 | 0.84509 | 2.0597 | 1.1736 | 1.6112 | 2.6724 | 4.2221 | 4.766
30 | -0.35936 | -0.36292 | -0.36663 | -0.36984 | -0.37148 | -0.33963 | -0.29466 | -0.26903 | -0.27691 | -0.30676 | -0.32719 | -0.34644 | -0.34685 | -0.35323 | -0.35634 | -0.34571 | -0.29266 | -0.17443 | -0.22499 | -0.27291 | -0.2938 | -0.31082 | -0.32857 | -0.33016
31 | -0.7986 | -0.83873 | -0.87437 | -0.87749 | -0.87555 | -0.73802 | -0.56245 | -0.45517 | -0.4471 | -0.37452 | -0.37063 | -0.36283 | -0.43667 | -0.46991 | -0.45727 | -0.56684 | -0.50219 | -0.25176 | -0.29813 | -0.37068 | -0.40026 | -0.51959 | -0.57462 | -0.60114
32 | 0.041694 | 0.032615 | 0.024729 | 0.036841 | 0.030253 | 0.043585 | 0.058129 | 0.11322 | 0.1304 | 0.13436 | 0.12753 | 0.13603 | 0.13502 | 0.13346 | 0.11225 | 0.10677 | 0.092798 | 0.10152 | 0.086053 | 0.089799 | 0.075923 | 0.079921 | 0.049615 | 0.050953

## Qc, Winter, S5
LoadID | 0 | 1 | 2 | 3 | 4 | 5 | 6 | 7 | 8 | 9 | 10 | 11 | 12 | 13 | 14 | 15 | 16 | 17 | 18 | 19 | 20 | 21 | 22 | 23
1 | -0.65529 | -0.46297 | -0.40135 | -0.51446 | -0.44296 | -0.36419 | -0.30133 | -1.053 | -1.1012 | -0.94453 | -1.1004 | -1.0225 | -1.027 | -0.9171 | -0.54421 | -0.85207 | -1.0219 | -0.95352 | -0.66642 | -0.69137 | -0.64395 | -0.39945 | -0.31864 | -0.33026
2 | -0.098121 | -0.098099 | -0.10081 | -0.10542 | -0.10441 | -0.095825 | -0.060761 | -0.01168 | -0.012552 | -0.008318 | -0.0073273 | -0.032701 | -0.047773 | -0.06193 | -0.061464 | -0.062504 | -0.049143 | 0.016152 | -0.0022764 | -0.026871 | -0.049809 | -0.065519 | -0.071859 | -0.082275
3 | 1.0884 | 1.1744 | 1.1959 | 1.1799 | 1.1809 | 0.98609 | 0.036719 | -0.50839 | -0.64796 | -0.45138 | -0.26651 | -0.52863 | -0.33333 | -0.10113 | 0.40009 | 0.40026 | 0.32972 | 0.16634 | 0.4054 | 0.23099 | 0.31713 | 0.526 | 0.83101 | 0.93808
4 | -0.14001 | -0.1414 | -0.14284 | -0.14409 | -0.14473 | -0.13232 | -0.1148 | -0.10482 | -0.10789 | -0.11952 | -0.12748 | -0.13498 | -0.13514 | -0.13762 | -0.13883 | -0.13469 | -0.11402 | -0.06796 | -0.087657 | -0.10633 | -0.11447 | -0.1211 | -0.12801 | -0.12863
5 | -0.11274 | -0.11841 | -0.12344 | -0.12388 | -0.12361 | -0.10419 | -0.079404 | -0.064259 | -0.06312 | -0.052873 | -0.052325 | -0.051223 | -0.061648 | -0.06634 | -0.064556 | -0.080024 | -0.070897 | -0.035543 | -0.042089 | -0.052331 | -0.056508 | -0.073354 | -0.081124 | -0.084867
6 | -0.5733 | -0.44846 | -0.34003 | -0.50657 | -0.41597 | -0.59929 | -0.79928 | -1.5568 | -1.793 | -1.8474 | -1.7535 | -1.8705 | -1.8566 | -1.8351 | -1.5434 | -1.4681 | -1.276 | -1.3959 | -1.1832 | -1.2347 | -1.0439 | -1.0989 | -0.68221 | -0.7006
7 | 0.70821 | 0.70046 | 0.72247 | 0.73554 | 0.77911 | 0.69758 | 0.59263 | 0.30783 | 0.15252 | 0.14158 | 0.10761 | 0.036163 | 0.14683 | 0.15322 | 0.27926 | 0.39907 | 0.36017 | 0.40174 | 0.45178 | 0.43375 | 0.49388 | 0.58221 | 0.65688 | 0.65339
8 | -0.3208 | -0.32758 | -0.32628 | -0.32581 | -0.3191 | -0.3062 | -0.23408 | -0.18622 | -0.17195 | -0.19638 | -0.18544 | -0.16904 | -0.17919 | -0.194 | -0.23572 | -0.26141 | -0.26072 | -0.2571 | -0.271 | -0.28021 | -0.28501 | -0.29336 | -0.30617 | -0.31204
9 | 0.022279 | 0.022279 | 0.022279 | 0.022279 | 0.022279 | 0.022279 | 0.022279 | 0.022279 | 0.022279 | 0.022279 | 0.022279 | 0.022279 | 0.022279 | 0.022279 | 0.022279 | 0.022279 | 0.022279 | 0.022279 | 0.022279 | 0.022279 | 0.022279 | 0.022279 | 0.022279 | 0.022279
10 | -0.050898 | -0.052383 | -0.05246 | -0.052313 | -0.052167 | -0.04877 | -0.036557 | -0.029837 | -0.019232 | -0.011106 | -0.014209 | -0.010969 | -0.01308 | -0.018918 | -0.023649 | -0.024392 | -0.025082 | -0.016928 | -0.020513 | -0.02543 | -0.029906 | -0.038051 | -0.04756 | -0.048406
11 | 0.37601 | 0.37963 | 0.3866 | 0.39004 | 0.3813 | 0.30772 | 0.23348 | 0.20862 | 0.14641 | 0.096605 | 0.22024 | 0.20769 | 0.23408 | 0.2336 | 0.25991 | 0.26015 | 0.22159 | 0.14819 | 0.20244 | 0.2378 | 0.25548 | 0.26162 | 0.2825 | 0.29964
12 | 0.0446 | -0.074831 | -0.1583 | -0.13689 | -0.10643 | 0.10722 | 0.0035398 | -0.12783 | -0.27745 | -0.32731 | -0.15899 | 0.00041307 | -0.50359 | -0.57089 | -0.54154 | -0.62173 | -0.34156 | -0.47179 | -0.50659 | -0.4516 | -0.50682 | -0.65059 | -0.60267 | -0.406
13 | -0.12041 | -0.097383 | -0.13899 | -0.17416 | -0.18186 | -0.22172 | -0.81088 | -1.0151 | -1.0869 | -1.0166 | -0.93125 | -1.0673 | -1.2063 | -1.0698 | -1.0521 | -1.0501 | -0.94634 | -0.97826 | -0.8459 | -0.63858 | -0.70059 | -0.61222 | -0.26929 | -0.19052
14 | -0.010921 | -0.0077162 | -0.0066891 | -0.0085743 | -0.0073827 | -0.0060698 | -0.0050222 | -0.01755 | -0.018354 | -0.015742 | -0.018341 | -0.017042 | -0.017117 | -0.015285 | -0.0090702 | -0.014201 | -0.017032 | -0.015892 | -0.011107 | -0.011523 | -0.010732 | -0.0066575 | -0.0053107 | -0.0055043
15 | -0.12429 | -0.12426 | -0.12769 | -0.13354 | -0.13225 | -0.12138 | -0.076964 | -0.014795 | -0.015899 | -0.010536 | -0.0092813 | -0.041422 | -0.060513 | -0.078445 | -0.077855 | -0.079172 | -0.062248 | 0.020459 | -0.0028834 | -0.034036 | -0.063091 | -0.082991 | -0.091021 | -0.10421
16 | -0.33353 | -0.35988 | -0.36648 | -0.36158 | -0.36188 | -0.30219 | -0.011253 | 0.1558 | 0.19857 | 0.13833 | 0.081672 | 0.162 | 0.10215 | 0.030991 | -0.12261 | -0.12266 | -0.10104 | -0.050974 | -0.12424 | -0.070787 | -0.097186 | -0.16119 | -0.25467 | -0.28748
17 | -0.50404 | -0.50904 | -0.51423 | -0.51873 | -0.52104 | -0.47636 | -0.4133 | -0.37734 | -0.38839 | -0.43026 | -0.45892 | -0.48592 | -0.4865 | -0.49544 | -0.4998 | -0.48489 | -0.41049 | -0.24465 | -0.31557 | -0.38279 | -0.41208 | -0.43596 | -0.46085 | -0.46308
18 | -0.3946 | -0.41443 | -0.43204 | -0.43358 | -0.43262 | -0.36467 | -0.27791 | -0.22491 | -0.22092 | -0.18506 | -0.18314 | -0.17928 | -0.21577 | -0.23219 | -0.22595 | -0.28008 | -0.24814 | -0.1244 | -0.14731 | -0.18316 | -0.19778 | -0.25674 | -0.28393 | -0.29703
19 | -0.27101 | -0.212 | -0.16074 | -0.23947 | -0.19664 | -0.2833 | -0.37784 | -0.73596 | -0.84758 | -0.87332 | -0.82893 | -0.88423 | -0.87766 | -0.86748 | -0.7296 | -0.69401 | -0.60319 | -0.65987 | -0.55935 | -0.58369 | -0.4935 | -0.51949 | -0.3225 | -0.33119
20 | 0.46355 | 0.45848 | 0.47289 | 0.48145 | 0.50996 | 0.4566 | 0.3879 | 0.20149 | 0.099834 | 0.092668 | 0.070434 | 0.02367 | 0.096104 | 0.10029 | 0.18279 | 0.26121 | 0.23575 | 0.26296 | 0.29571 | 0.28391 | 0.32327 | 0.38109 | 0.42996 | 0.42767
21 | 0.12832 | 0.13103 | 0.13051 | 0.13033 | 0.12764 | 0.12248 | 0.09363 | 0.074487 | 0.068782 | 0.078554 | 0.074177 | 0.067617 | 0.071676 | 0.077601 | 0.094286 | 0.10456 | 0.10429 | 0.10284 | 0.1084 | 0.11208 | 0.114 | 0.11735 | 0.12247 | 0.12481
22 | -0.052103 | -0.052103 | -0.052103 | -0.052103 | -0.052103 | -0.052103 | -0.052103 | -0.052103 | -0.052103 | -0.052103 | -0.052103 | -0.052103 | -0.052103 | -0.052103 | -0.052103 | -0.052103 | -0.052103 | -0.052103 | -0.052103 | -0.052103 | -0.052103 | -0.052103 | -0.052103 | -0.052103
23 | 0.16966 | 0.17461 | 0.17487 | 0.17438 | 0.17389 | 0.16257 | 0.12186 | 0.099456 | 0.064107 | 0.037021 | 0.047362 | 0.036564 | 0.043601 | 0.063061 | 0.078831 | 0.081308 | 0.083607 | 0.056428 | 0.068377 | 0.084768 | 0.099688 | 0.12684 | 0.15853 | 0.16135
24 | -1.9644 | -1.9834 | -2.0198 | -2.0377 | -1.9921 | -1.6077 | -1.2198 | -1.0899 | -0.76492 | -0.50471 | -1.1507 | -1.0851 | -1.2229 | -1.2204 | -1.3579 | -1.3592 | -1.1577 | -0.77421 | -1.0576 | -1.2424 | -1.3347 | -1.3668 | -1.4759 | -1.5655
25 | -0.03929 | 0.065922 | 0.13946 | 0.12059 | 0.093763 | -0.094456 | -0.0031184 | 0.11261 | 0.24442 | 0.28834 | 0.14006 | -0.0003639 | 0.44364 | 0.50293 | 0.47707 | 0.54772 | 0.3009 | 0.41562 | 0.44629 | 0.39784 | 0.44648 | 0.57314 | 0.53093 | 0.35767
26 | -0.075256 | -0.060864 | -0.086868 | -0.10885 | -0.11367 | -0.13858 | -0.5068 | -0.63444 | -0.6793 | -0.63538 | -0.58203 | -0.66704 | -0.75394 | -0.66863 | -0.65756 | -0.65632 | -0.59146 | -0.61141 | -0.52869 | -0.39911 | -0.43787 | -0.38264 | -0.16831 | -0.11907
27 | -0.21843 | -0.15432 | -0.13378 | -0.17149 | -0.14765 | -0.1214 | -0.10044 | -0.351 | -0.36708 | -0.31484 | -0.36681 | -0.34084 | -0.34234 | -0.3057 | -0.1814 | -0.28402 | -0.34064 | -0.31784 | -0.22214 | -0.23046 | -0.21465 | -0.13315 | -0.10621 | -0.11009
28 | -0.068684 | -0.068669 | -0.070564 | -0.073797 | -0.073088 | -0.067078 | -0.042532 | -0.008176 | -0.0087861 | -0.0058226 | -0.0051291 | -0.022891 | -0.033441 | -0.043351 | -0.043025 | -0.043753 | -0.0344 | 0.011306 | -0.0015935 | -0.01881 | -0.034866 | -0.045864 | -0.050301 | -0.057592
29 | 5.5296 | 5.9665 | 6.0759 | 5.9947 | 5.9997 | 5.01 | 0.18656 | -2.583 | -3.292 | -2.2933 | -1.354 | -2.6858 | -1.6935 | -0.5138 | 2.0327 | 2.0336 | 1.6752 | 0.84509 | 2.0597 | 1.1736 | 1.6112 | 2.6724 | 4.2221 | 4.766
30 | -0.35936 | -0.36292 | -0.36663 | -0.36984 | -0.37148 | -0.33963 | -0.29466 | -0.26903 | -0.27691 | -0.30676 | -0.32719 | -0.34644 | -0.34685 | -0.35323 | -0.35634 | -0.34571 | -0.29266 | -0.17443 | -0.22499 | -0.27291 | -0.2938 | -0.31082 | -0.32857 | -0.33016
31 | -0.7986 | -0.83873 | -0.87437 | -0.87749 | -0.87555 | -0.73802 | -0.56245 | -0.45517 | -0.4471 | -0.37452 | -0.37063 | -0.36283 | -0.43667 | -0.46991 | -0.45727 | -0.56684 | -0.50219 | -0.25176 | -0.29813 | -0.37068 | -0.40026 | -0.51959 | -0.57462 | -0.60114
32 | 0.041694 | 0.032615 | 0.024729 | 0.036841 | 0.030253 | 0.043585 | 0.058129 | 0.11322 | 0.1304 | 0.13436 | 0.12753 | 0.13603 | 0.13502 | 0.13346 | 0.11225 | 0.10677 | 0.092798 | 0.10152 | 0.086053 | 0.089799 | 0.075923 | 0.079921 | 0.049615 | 0.050953

## Qc, Winter, S6
LoadID | 0 | 1 | 2 | 3 | 4 | 5 | 6 | 7 | 8 | 9 | 10 | 11 | 12 | 13 | 14 | 15 | 16 | 17 | 18 | 19 | 20 | 21 | 22 | 23
1 | -0.65529 | -0.46297 | -0.40135 | -0.51446 | -0.44296 | -0.36419 | -0.30133 | -1.053 | -1.1012 | -0.94453 | -1.1004 | -1.0225 | -1.027 | -0.9171 | -0.54421 | -0.85207 | -1.0219 | -0.95352 | -0.66642 | -0.69137 | -0.64395 | -0.39945 | -0.31864 | -0.33026
2 | -0.098121 | -0.098099 | -0.10081 | -0.10542 | -0.10441 | -0.095825 | -0.060761 | -0.01168 | -0.012552 | -0.008318 | -0.0073273 | -0.032701 | -0.047773 | -0.06193 | -0.061464 | -0.062504 | -0.049143 | 0.016152 | -0.0022764 | -0.026871 | -0.049809 | -0.065519 | -0.071859 | -0.082275
3 | 1.0884 | 1.1744 | 1.1959 | 1.1799 | 1.1809 | 0.98609 | 0.036719 | -0.50839 | -0.64796 | -0.45138 | -0.26651 | -0.52863 | -0.33333 | -0.10113 | 0.40009 | 0.40026 | 0.32972 | 0.16634 | 0.4054 | 0.23099 | 0.31713 | 0.526 | 0.83101 | 0.93808
4 | -0.14001 | -0.1414 | -0.14284 | -0.14409 | -0.14473 | -0.13232 | -0.1148 | -0.10482 | -0.10789 | -0.11952 | -0.12748 | -0.13498 | -0.13514 | -0.13762 | -0.13883 | -0.13469 | -0.11402 | -0.06796 | -0.087657 | -0.10633 | -0.11447 | -0.1211 | -0.12801 | -0.12863
5 | -0.11274 | -0.11841 | -0.12344 | -0.12388 | -0.12361 | -0.10419 | -0.079404 | -0.064259 | -0.06312 | -0.052873 | -0.052325 | -0.051223 | -0.061648 | -0.06634 | -0.064556 | -0.080024 | -0.070897 | -0.035543 | -0.042089 | -0.052331 | -0.056508 | -0.073354 | -0.081124 | -0.084867
6 | -0.5733 | -0.44846 | -0.34003 | -0.50657 | -0.41597 | -0.59929 | -0.79928 | -1.5568 | -1.793 | -1.8474 | -1.7535 | -1.8705 | -1.8566 | -1.8351 | -1.5434 | -1.4681 | -1.276 | -1.3959 | -1.1832 | -1.2347 | -1.0439 | -1.0989 | -0.68221 | -0.7006
7 | 0.70821 | 0.70046 | 0.72247 | 0.73554 | 0.77911 | 0.69758 | 0.59263 | 0.30783 | 0.15252 | 0.14158 | 0.10761 | 0.036163 | 0.14683 | 0.15322 | 0.27926 | 0.39907 | 0.36017 | 0.40174 | 0.45178 | 0.43375 | 0.49388 | 0.58221 | 0.65688 | 0.65339
8 | -0.3208 | -0.32758 | -0.32628 | -0.32581 | -0.3191 | -0.3062 | -0.23408 | -0.18622 | -0.17195 | -0.19638 | -0.18544 | -0.16904 | -0.17919 | -0.194 | -0.23572 | -0.26141 | -0.26072 | -0.2571 | -0.271 | -0.28021 | -0.28501 | -0.29336 | -0.30617 | -0.31204
9 | 0.022279 | 0.022279 | 0.022279 | 0.022279 | 0.022279 | 0.022279 | 0.022279 | 0.022279 | 0.022279 | 0.022279 | 0.022279 | 0.022279 | 0.022279 | 0.022279 | 0.022279 | 0.022279 | 0.022279 | 0.022279 | 0.022279 | 0.022279 | 0.022279 | 0.022279 | 0.022279 | 0.022279
10 | -0.050898 | -0.052383 | -0.05246 | -0.052313 | -0.052167 | -0.04877 | -0.036557 | -0.029837 | -0.019232 | -0.011106 | -0.014209 | -0.010969 | -0.01308 | -0.018918 | -0.023649 | -0.024392 | -0.025082 | -0.016928 | -0.020513 | -0.02543 | -0.029906 | -0.038051 | -0.04756 | -0.048406
11 | 0.37601 | 0.37963 | 0.3866 | 0.39004 | 0.3813 | 0.30772 | 0.23348 | 0.20862 | 0.14641 | 0.096605 | 0.22024 | 0.20769 | 0.23408 | 0.2336 | 0.25991 | 0.26015 | 0.22159 | 0.14819 | 0.20244 | 0.2378 | 0.25548 | 0.26162 | 0.2825 | 0.29964
12 | 0.0446 | -0.074831 | -0.1583 | -0.13689 | -0.10643 | 0.10722 | 0.0035398 | -0.12783 | -0.27745 | -0.32731 | -0.15899 | 0.00041307 | -0.50359 | -0.57089 | -0.54154 | -0.62173 | -0.34156 | -0.47179 | -0.50659 | -0.4516 | -0.50682 | -0.65059 | -0.60267 | -0.406
13 | -0.12041 | -0.097383 | -0.13899 | -0.17416 | -0.18186 | -0.22172 | -0.81088 | -1.0151 | -1.0869 | -1.0166 | -0.93125 | -1.0673 | -1.2063 | -1.0698 | -1.0521 | -1.0501 | -0.94634 | -0.97826 | -0.8459 | -0.63858 | -0.70059 | -0.61222 | -0.26929 | -0.19052
14 | -0.010921 | -0.0077162 | -0.0066891 | -0.0085743 | -0.0073827 | -0.0060698 | -0.0050222 | -0.01755 | -0.018354 | -0.015742 | -0.018341 | -0.017042 | -0.017117 | -0.015285 | -0.0090702 | -0.014201 | -0.017032 | -0.015892 | -0.011107 | -0.011523 | -0.010732 | -0.0066575 | -0.0053107 | -0.0055043
15 | -0.12429 | -0.12426 | -0.12769 | -0.13354 | -0.13225 | -0.12138 | -0.076964 | -0.014795 | -0.015899 | -0.010536 | -0.0092813 | -0.041422 | -0.060513 | -0.078445 | -0.077855 | -0.079172 | -0.062248 | 0.020459 | -0.0028834 | -0.034036 | -0.063091 | -0.082991 | -0.091021 | -0.10421
16 | -0.33353 | -0.35988 | -0.36648 | -0.36158 | -0.36188 | -0.30219 | -0.011253 | 0.1558 | 0.19857 | 0.13833 | 0.081672 | 0.162 | 0.10215 | 0.030991 | -0.12261 | -0.12266 | -0.10104 | -0.050974 | -0.12424 | -0.070787 | -0.097186 | -0.16119 | -0.25467 | -0.28748
17 | -0.50404 | -0.50904 | -0.51423 | -0.51873 | -0.52104 | -0.47636 | -0.4133 | -0.37734 | -0.38839 | -0.43026 | -0.45892 | -0.48592 | -0.4865 | -0.49544 | -0.4998 | -0.48489 | -0.41049 | -0.24465 | -0.31557 | -0.38279 | -0.41208 | -0.43596 | -0.46085 | -0.46308
18 | -0.3946 | -0.41443 | -0.43204 | -0.43358 | -0.43262 | -0.36467 | -0.27791 | -0.22491 | -0.22092 | -0.18506 | -0.18314 | -0.17928 | -0.21577 | -0.23219 | -0.22595 | -0.28008 | -0.24814 | -0.1244 | -0.14731 | -0.18316 | -0.19778 | -0.25674 | -0.28393 | -0.29703
19 | -0.27101 | -0.212 | -0.16074 | -0.23947 | -0.19664 | -0.2833 | -0.37784 | -0.73596 | -0.84758 | -0.87332 | -0.82893 | -0.88423 | -0.87766 | -0.86748 | -0.7296 | -0.69401 | -0.60319 | -0.65987 | -0.55935 | -0.58369 | -0.4935 | -0.51949 | -0.3225 | -0.33119
20 | 0.46355 | 0.45848 | 0.47289 | 0.48145 | 0.50996 | 0.4566 | 0.3879 | 0.20149 | 0.099834 | 0.092668 | 0.070434 | 0.02367 | 0.096104 | 0.10029 | 0.18279 | 0.26121 | 0.23575 | 0.26296 | 0.29571 | 0.28391 | 0.32327 | 0.38109 | 0.42996 | 0.42767
21 | 0.12832 | 0.13103 | 0.13051 | 0.13033 | 0.12764 | 0.12248 | 0.09363 | 0.074487 | 0.068782 | 0.078554 | 0.074177 | 0.067617 | 0.071676 | 0.077601 | 0.094286 | 0.10456 | 0.10429 | 0.10284 | 0.1084 | 0.11208 | 0.114 | 0.11735 | 0.12247 | 0.12481
22 | -0.052103 | -0.052103 | -0.052103 | -0.052103 | -0.052103 | -0.052103 | -0.052103 | -0.052103 | -0.052103 | -0.052103 | -0.052103 | -0.052103 | -0.052103 | -0.052103 | -0.052103 | -0.052103 | -0.052103 | -0.052103 | -0.052103 | -0.052103 | -0.052103 | -0.052103 | -0.052103 | -0.052103
23 | 0.16966 | 0.17461 | 0.17487 | 0.17438 | 0.17389 | 0.16257 | 0.12186 | 0.099456 | 0.064107 | 0.037021 | 0.047362 | 0.036564 | 0.043601 | 0.063061 | 0.078831 | 0.081308 | 0.083607 | 0.056428 | 0.068377 | 0.084768 | 0.099688 | 0.12684 | 0.15853 | 0.16135
24 | -1.9644 | -1.9834 | -2.0198 | -2.0377 | -1.9921 | -1.6077 | -1.2198 | -1.0899 | -0.76492 | -0.50471 | -1.1507 | -1.0851 | -1.2229 | -1.2204 | -1.3579 | -1.3592 | -1.1577 | -0.77421 | -1.0576 | -1.2424 | -1.3347 | -1.3668 | -1.4759 | -1.5655
25 | -0.03929 | 0.065922 | 0.13946 | 0.12059 | 0.093763 | -0.094456 | -0.0031184 | 0.11261 | 0.24442 | 0.28834 | 0.14006 | -0.0003639 | 0.44364 | 0.50293 | 0.47707 | 0.54772 | 0.3009 | 0.41562 | 0.44629 | 0.39784 | 0.44648 | 0.57314 | 0.53093 | 0.35767
26 | -0.075256 | -0.060864 | -0.086868 | -0.10885 | -0.11367 | -0.13858 | -0.5068 | -0.63444 | -0.6793 | -0.63538 | -0.58203 | -0.66704 | -0.75394 | -0.66863 | -0.65756 | -0.65632 | -0.59146 | -0.61141 | -0.52869 | -0.39911 | -0.43787 | -0.38264 | -0.16831 | -0.11907
27 | -0.21843 | -0.15432 | -0.13378 | -0.17149 | -0.14765 | -0.1214 | -0.10044 | -0.351 | -0.36708 | -0.31484 | -0.36681 | -0.34084 | -0.34234 | -0.3057 | -0.1814 | -0.28402 | -0.34064 | -0.31784 | -0.22214 | -0.23046 | -0.21465 | -0.13315 | -0.10621 | -0.11009
28 | -0.068684 | -0.068669 | -0.070564 | -0.073797 | -0.073088 | -0.067078 | -0.042532 | -0.008176 | -0.0087861 | -0.0058226 | -0.0051291 | -0.022891 | -0.033441 | -0.043351 | -0.043025 | -0.043753 | -0.0344 | 0.011306 | -0.0015935 | -0.01881 | -0.034866 | -0.045864 | -0.050301 | -0.057592
29 | 5.5296 | 5.9665 | 6.0759 | 5.9947 | 5.9997 | 5.01 | 0.18656 | -2.583 | -3.292 | -2.2933 | -1.354 | -2.6858 | -1.6935 | -0.5138 | 2.0327 | 2.0336 | 1.6752 | 0.84509 | 2.0597 | 1.1736 | 1.6112 | 2.6724 | 4.2221 | 4.766
30 | -0.35936 | -0.36292 | -0.36663 | -0.36984 | -0.37148 | -0.33963 | -0.29466 | -0.26903 | -0.27691 | -0.30676 | -0.32719 | -0.34644 | -0.34685 | -0.35323 | -0.35634 | -0.34571 | -0.29266 | -0.17443 | -0.22499 | -0.27291 | -0.2938 | -0.31082 | -0.32857 | -0.33016
31 | -0.7986 | -0.83873 | -0.87437 | -0.87749 | -0.87555 | -0.73802 | -0.56245 | -0.45517 | -0.4471 | -0.37452 | -0.37063 | -0.36283 | -0.43667 | -0.46991 | -0.45727 | -0.56684 | -0.50219 | -0.25176 | -0.29813 | -0.37068 | -0.40026 | -0.51959 | -0.57462 | -0.60114
32 | 0.041694 | 0.032615 | 0.024729 | 0.036841 | 0.030253 | 0.043585 | 0.058129 | 0.11322 | 0.1304 | 0.13436 | 0.12753 | 0.13603 | 0.13502 | 0.13346 | 0.11225 | 0.10677 | 0.092798 | 0.10152 | 0.086053 | 0.089799 | 0.075923 | 0.079921 | 0.049615 | 0.050953

## Qc, Winter, S7
LoadID | 0 | 1 | 2 | 3 | 4 | 5 | 6 | 7 | 8 | 9 | 10 | 11 | 12 | 13 | 14 | 15 | 16 | 17 | 18 | 19 | 20 | 21 | 22 | 23
1 | -0.62316 | -0.44028 | -0.38167 | -0.48924 | -0.42125 | -0.34634 | -0.28656 | -1.0014 | -1.0472 | -0.89823 | -1.0465 | -0.97241 | -0.97669 | -0.87215 | -0.51754 | -0.8103 | -0.97183 | -0.90678 | -0.63375 | -0.65748 | -0.61238 | -0.37987 | -0.30302 | -0.31407
2 | -0.093311 | -0.09329 | -0.095864 | -0.10026 | -0.099293 | -0.091128 | -0.057782 | -0.011107 | -0.011936 | -0.0079103 | -0.0069681 | -0.031098 | -0.045431 | -0.058894 | -0.058451 | -0.05944 | -0.046734 | 0.01536 | -0.0021648 | -0.025554 | -0.047367 | -0.062308 | -0.068336 | -0.078242
3 | 1.035 | 1.1168 | 1.1373 | 1.1221 | 1.123 | 0.93775 | 0.034919 | -0.48347 | -0.6162 | -0.42926 | -0.25344 | -0.50272 | -0.31699 | -0.096172 | 0.38048 | 0.38064 | 0.31356 | 0.15818 | 0.38553 | 0.21966 | 0.30159 | 0.50022 | 0.79028 | 0.89209
4 | -0.13315 | -0.13447 | -0.13584 | -0.13703 | -0.13764 | -0.12584 | -0.10918 | -0.099678 | -0.1026 | -0.11366 | -0.12123 | -0.12836 | -0.12851 | -0.13088 | -0.13203 | -0.12809 | -0.10844 | -0.064628 | -0.08336 | -0.10112 | -0.10885 | -0.11516 | -0.12174 | -0.12233
5 | -0.10722 | -0.1126 | -0.11739 | -0.11781 | -0.11755 | -0.099083 | -0.075512 | -0.061109 | -0.060026 | -0.050281 | -0.04976 | -0.048712 | -0.058626 | -0.063088 | -0.061392 | -0.076101 | -0.067422 | -0.033801 | -0.040026 | -0.049766 | -0.053738 | -0.069758 | -0.077147 | -0.080706
6 | -0.54519 | -0.42647 | -0.32336 | -0.48173 | -0.39558 | -0.56992 | -0.7601 | -1.4805 | -1.7051 | -1.7569 | -1.6675 | -1.7788 | -1.7656 | -1.7451 | -1.4677 | -1.3961 | -1.2134 | -1.3274 | -1.1252 | -1.1742 | -0.99277 | -1.045 | -0.64877 | -0.66625
7 | 0.67349 | 0.66613 | 0.68706 | 0.69949 | 0.74092 | 0.66339 | 0.56358 | 0.29275 | 0.14505 | 0.13464 | 0.10233 | 0.03439 | 0.13963 | 0.14571 | 0.26557 | 0.37951 | 0.34252 | 0.38205 | 0.42963 | 0.41248 | 0.46967 | 0.55367 | 0.62468 | 0.62136
8 | -0.30507 | -0.31152 | -0.31029 | -0.30984 | -0.30346 | -0.29119 | -0.2226 | -0.17709 | -0.16353 | -0.18676 | -0.17635 | -0.16076 | -0.17041 | -0.18449 | -0.22416 | -0.2486 | -0.24794 | -0.2445 | -0.25772 | -0.26647 | -0.27104 | -0.27898 | -0.29116 | -0.29674
9 | 0.021187 | 0.021187 | 0.021187 | 0.021187 | 0.021187 | 0.021187 | 0.021187 | 0.021187 | 0.021187 | 0.021187 | 0.021187 | 0.021187 | 0.021187 | 0.021187 | 0.021187 | 0.021187 | 0.021187 | 0.021187 | 0.021187 | 0.021187 | 0.021187 | 0.021187 | 0.021187 | 0.021187
10 | -0.048403 | -0.049815 | -0.049889 | -0.049748 | -0.04961 | -0.046379 | -0.034765 | -0.028374 | -0.018289 | -0.010562 | -0.013512 | -0.010432 | -0.012439 | -0.017991 | -0.02249 | -0.023197 | -0.023853 | -0.016099 | -0.019507 | -0.024184 | -0.02844 | -0.036185 | -0.045229 | -0.046033
11 | 0.35757 | 0.36102 | 0.36765 | 0.37092 | 0.36261 | 0.29263 | 0.22204 | 0.19839 | 0.13923 | 0.09187 | 0.20945 | 0.19751 | 0.22261 | 0.22215 | 0.24716 | 0.2474 | 0.21073 | 0.14092 | 0.19251 | 0.22614 | 0.24295 | 0.2488 | 0.26865 | 0.28495
12 | 0.042414 | -0.071162 | -0.15054 | -0.13018 | -0.10122 | 0.10196 | 0.0033663 | -0.12156 | -0.26385 | -0.31126 | -0.1512 | 0.00039282 | -0.4789 | -0.5429 | -0.515 | -0.59125 | -0.32482 | -0.44866 | -0.48176 | -0.42946 | -0.48197 | -0.6187 | -0.57313 | -0.3861
13 | -0.11451 | -0.092609 | -0.13218 | -0.16562 | -0.17295 | -0.21086 | -0.77113 | -0.96534 | -1.0336 | -0.96677 | -0.8856 | -1.0149 | -1.1472 | -1.0174 | -1.0005 | -0.99864 | -0.89995 | -0.9303 | -0.80443 | -0.60728 | -0.66625 | -0.58221 | -0.25609 | -0.18118
14 | -0.010386 | -0.0073379 | -0.0063612 | -0.0081539 | -0.0070208 | -0.0057723 | -0.004776 | -0.01669 | -0.017454 | -0.01497 | -0.017442 | -0.016207 | -0.016278 | -0.014536 | -0.0086256 | -0.013505 | -0.016197 | -0.015113 | -0.010563 | -0.010958 | -0.010206 | -0.0063311 | -0.0050504 | -0.0052345
15 | -0.11819 | -0.11817 | -0.12143 | -0.12699 | -0.12577 | -0.11543 | -0.073191 | -0.014069 | -0.015119 | -0.01002 | -0.0088263 | -0.039391 | -0.057546 | -0.074599 | -0.074039 | -0.075291 | -0.059196 | 0.019456 | -0.002742 | -0.032368 | -0.059998 | -0.078923 | -0.086559 | -0.099106
16 | -0.31718 | -0.34224 | -0.34852 | -0.34386 | -0.34414 | -0.28738 | -0.010701 | 0.14816 | 0.18883 | 0.13155 | 0.077668 | 0.15406 | 0.097141 | 0.029472 | -0.1166 | -0.11665 | -0.096089 | -0.048475 | -0.11815 | -0.067317 | -0.092422 | -0.15329 | -0.24218 | -0.27338
17 | -0.47933 | -0.48408 | -0.48902 | -0.49331 | -0.4955 | -0.45301 | -0.39304 | -0.35884 | -0.36935 | -0.40917 | -0.43642 | -0.4621 | -0.46265 | -0.47116 | -0.4753 | -0.46112 | -0.39037 | -0.23266 | -0.3001 | -0.36402 | -0.39188 | -0.41459 | -0.43826 | -0.44038
18 | -0.37526 | -0.39412 | -0.41086 | -0.41233 | -0.41142 | -0.34679 | -0.26429 | -0.21388 | -0.21009 | -0.17598 | -0.17416 | -0.17049 | -0.20519 | -0.22081 | -0.21487 | -0.26635 | -0.23598 | -0.1183 | -0.14009 | -0.17418 | -0.18808 | -0.24415 | -0.27001 | -0.28247
19 | -0.25773 | -0.20161 | -0.15286 | -0.22773 | -0.187 | -0.26941 | -0.35932 | -0.69988 | -0.80603 | -0.83051 | -0.78829 | -0.84088 | -0.83463 | -0.82496 | -0.69384 | -0.65999 | -0.57362 | -0.62752 | -0.53193 | -0.55508 | -0.46931 | -0.49402 | -0.30669 | -0.31496
20 | 0.44083 | 0.43601 | 0.44971 | 0.45785 | 0.48496 | 0.43422 | 0.36889 | 0.19161 | 0.09494 | 0.088126 | 0.066981 | 0.02251 | 0.091393 | 0.095371 | 0.17383 | 0.2484 | 0.22419 | 0.25007 | 0.28121 | 0.26999 | 0.30742 | 0.3624 | 0.40888 | 0.40671
21 | 0.12203 | 0.12461 | 0.12412 | 0.12394 | 0.12138 | 0.11648 | 0.08904 | 0.070835 | 0.06541 | 0.074703 | 0.070541 | 0.064303 | 0.068162 | 0.073797 | 0.089664 | 0.099439 | 0.099175 | 0.0978 | 0.10309 | 0.10659 | 0.10841 | 0.11159 | 0.11647 | 0.1187
22 | -0.049549 | -0.049549 | -0.049549 | -0.049549 | -0.049549 | -0.049549 | -0.049549 | -0.049549 | -0.049549 | -0.049549 | -0.049549 | -0.049549 | -0.049549 | -0.049549 | -0.049549 | -0.049549 | -0.049549 | -0.049549 | -0.049549 | -0.049549 | -0.049549 | -0.049549 | -0.049549 | -0.049549
23 | 0.16134 | 0.16605 | 0.1663 | 0.16583 | 0.16537 | 0.1546 | 0.11588 | 0.09458 | 0.060965 | 0.035207 | 0.045041 | 0.034772 | 0.041463 | 0.05997 | 0.074967 | 0.077322 | 0.079509 | 0.053662 | 0.065025 | 0.080613 | 0.094801 | 0.12062 | 0.15076 | 0.15344
24 | -1.8681 | -1.8861 | -1.9208 | -1.9379 | -1.8945 | -1.5289 | -1.16 | -1.0365 | -0.72742 | -0.47997 | -1.0943 | -1.0319 | -1.163 | -1.1606 | -1.2913 | -1.2925 | -1.101 | -0.73626 | -1.0058 | -1.1815 | -1.2693 | -1.2998 | -1.4036 | -1.4887
25 | -0.037364 | 0.062691 | 0.13262 | 0.11468 | 0.089167 | -0.089825 | -0.0029655 | 0.10709 | 0.23244 | 0.27421 | 0.1332 | -0.00034606 | 0.42189 | 0.47827 | 0.45369 | 0.52087 | 0.28615 | 0.39525 | 0.42441 | 0.37833 | 0.42459 | 0.54504 | 0.5049 | 0.34013
26 | -0.071567 | -0.057881 | -0.08261 | -0.10352 | -0.10809 | -0.13179 | -0.48196 | -0.60334 | -0.646 | -0.60423 | -0.5535 | -0.63434 | -0.71698 | -0.63585 | -0.62533 | -0.62415 | -0.56247 | -0.58144 | -0.50277 | -0.37955 | -0.41641 | -0.36388 | -0.16006 | -0.11324
27 | -0.20772 | -0.14676 | -0.12722 | -0.16308 | -0.14042 | -0.11545 | -0.09552 | -0.3338 | -0.34908 | -0.29941 | -0.34883 | -0.32414 | -0.32556 | -0.29072 | -0.17251 | -0.2701 | -0.32394 | -0.30226 | -0.21125 | -0.21916 | -0.20413 | -0.12662 | -0.10101 | -0.10469
28 | -0.065318 | -0.065303 | -0.067105 | -0.070179 | -0.069505 | -0.063789 | -0.040448 | -0.0077752 | -0.0083554 | -0.0055372 | -0.0048777 | -0.021769 | -0.031802 | -0.041226 | -0.040916 | -0.041608 | -0.032714 | 0.010752 | -0.0015153 | -0.017888 | -0.033157 | -0.043615 | -0.047835 | -0.054769
29 | 5.2586 | 5.674 | 5.7781 | 5.7008 | 5.7056 | 4.7644 | 0.17741 | -2.4564 | -3.1307 | -2.1809 | -1.2877 | -2.5541 | -1.6105 | -0.48861 | 1.9331 | 1.9339 | 1.5931 | 0.80367 | 1.9587 | 1.116 | 1.5323 | 2.5414 | 4.0151 | 4.5324
30 | -0.34174 | -0.34513 | -0.34866 | -0.35171 | -0.35327 | -0.32298 | -0.28022 | -0.25584 | -0.26333 | -0.29172 | -0.31115 | -0.32946 | -0.32985 | -0.33592 | -0.33887 | -0.32876 | -0.27832 | -0.16588 | -0.21396 | -0.25953 | -0.27939 | -0.29559 | -0.31246 | -0.31398
31 | -0.75945 | -0.79762 | -0.83151 | -0.83447 | -0.83263 | -0.70184 | -0.53487 | -0.43286 | -0.42519 | -0.35616 | -0.35246 | -0.34504 | -0.41527 | -0.44688 | -0.43486 | -0.53905 | -0.47757 | -0.23942 | -0.28351 | -0.35251 | -0.38064 | -0.49412 | -0.54646 | -0.57167
32 | 0.039651 | 0.031016 | 0.023517 | 0.035035 | 0.02877 | 0.041448 | 0.05528 | 0.10767 | 0.124 | 0.12777 | 0.12128 | 0.12937 | 0.12841 | 0.12692 | 0.10674 | 0.10154 | 0.088249 | 0.096541 | 0.081835 | 0.085397 | 0.072202 | 0.076003 | 0.047183 | 0.048455

## Qc, Winter, S8
LoadID | 0 | 1 | 2 | 3 | 4 | 5 | 6 | 7 | 8 | 9 | 10 | 11 | 12 | 13 | 14 | 15 | 16 | 17 | 18 | 19 | 20 | 21 | 22 | 23
1 | -0.62316 | -0.44028 | -0.38167 | -0.48924 | -0.42125 | -0.34634 | -0.28656 | -1.0014 | -1.0472 | -0.89823 | -1.0465 | -0.97241 | -0.97669 | -0.87215 | -0.51754 | -0.8103 | -0.97183 | -0.90678 | -0.63375 | -0.65748 | -0.61238 | -0.37987 | -0.30302 | -0.31407
2 | -0.093311 | -0.09329 | -0.095864 | -0.10026 | -0.099293 | -0.091128 | -0.057782 | -0.011107 | -0.011936 | -0.0079103 | -0.0069681 | -0.031098 | -0.045431 | -0.058894 | -0.058451 | -0.05944 | -0.046734 | 0.01536 | -0.0021648 | -0.025554 | -0.047367 | -0.062308 | -0.068336 | -0.078242
3 | 1.035 | 1.1168 | 1.1373 | 1.1221 | 1.123 | 0.93775 | 0.034919 | -0.48347 | -0.6162 | -0.42926 | -0.25344 | -0.50272 | -0.31699 | -0.096172 | 0.38048 | 0.38064 | 0.31356 | 0.15818 | 0.38553 | 0.21966 | 0.30159 | 0.50022 | 0.79028 | 0.89209
4 | -0.13315 | -0.13447 | -0.13584 | -0.13703 | -0.13764 | -0.12584 | -0.10918 | -0.099678 | -0.1026 | -0.11366 | -0.12123 | -0.12836 | -0.12851 | -0.13088 | -0.13203 | -0.12809 | -0.10844 | -0.064628 | -0.08336 | -0.10112 | -0.10885 | -0.11516 | -0.12174 | -0.12233
5 | -0.10722 | -0.1126 | -0.11739 | -0.11781 | -0.11755 | -0.099083 | -0.075512 | -0.061109 | -0.060026 | -0.050281 | -0.04976 | -0.048712 | -0.058626 | -0.063088 | -0.061392 | -0.076101 | -0.067422 | -0.033801 | -0.040026 | -0.049766 | -0.053738 | -0.069758 | -0.077147 | -0.080706
6 | -0.54519 | -0.42647 | -0.32336 | -0.48173 | -0.39558 | -0.56992 | -0.7601 | -1.4805 | -1.7051 | -1.7569 | -1.6675 | -1.7788 | -1.7656 | -1.7451 | -1.4677 | -1.3961 | -1.2134 | -1.3274 | -1.1252 | -1.1742 | -0.99277 | -1.045 | -0.64877 | -0.66625
7 | 0.67349 | 0.66613 | 0.68706 | 0.69949 | 0.74092 | 0.66339 | 0.56358 | 0.29275 | 0.14505 | 0.13464 | 0.10233 | 0.03439 | 0.13963 | 0.14571 | 0.26557 | 0.37951 | 0.34252 | 0.38205 | 0.42963 | 0.41248 | 0.46967 | 0.55367 | 0.62468 | 0.62136
8 | -0.30507 | -0.31152 | -0.31029 | -0.30984 | -0.30346 | -0.29119 | -0.2226 | -0.17709 | -0.16353 | -0.18676 | -0.17635 | -0.16076 | -0.17041 | -0.18449 | -0.22416 | -0.2486 | -0.24794 | -0.2445 | -0.25772 | -0.26647 | -0.27104 | -0.27898 | -0.29116 | -0.29674
9 | 0.021187 | 0.021187 | 0.021187 | 0.021187 | 0.021187 | 0.021187 | 0.021187 | 0.021187 | 0.021187 | 0.021187 | 0.021187 | 0.021187 | 0.021187 | 0.021187 | 0.021187 | 0.021187 | 0.021187 | 0.021187 | 0.021187 | 0.021187 | 0.021187 | 0.021187 | 0.021187 | 0.021187
10 | -0.048403 | -0.049815 | -0.049889 | -0.049748 | -0.04961 | -0.046379 | -0.034765 | -0.028374 | -0.018289 | -0.010562 | -0.013512 | -0.010432 | -0.012439 | -0.017991 | -0.02249 | -0.023197 | -0.023853 | -0.016099 | -0.019507 | -0.024184 | -0.02844 | -0.036185 | -0.045229 | -0.046033
11 | 0.35757 | 0.36102 | 0.36765 | 0.37092 | 0.36261 | 0.29263 | 0.22204 | 0.19839 | 0.13923 | 0.09187 | 0.20945 | 0.19751 | 0.22261 | 0.22215 | 0.24716 | 0.2474 | 0.21073 | 0.14092 | 0.19251 | 0.22614 | 0.24295 | 0.2488 | 0.26865 | 0.28495
12 | 0.042414 | -0.071162 | -0.15054 | -0.13018 | -0.10122 | 0.10196 | 0.0033663 | -0.12156 | -0.26385 | -0.31126 | -0.1512 | 0.00039282 | -0.4789 | -0.5429 | -0.515 | -0.59125 | -0.32482 | -0.44866 | -0.48176 | -0.42946 | -0.48197 | -0.6187 | -0.57313 | -0.3861
13 | -0.11451 | -0.092609 | -0.13218 | -0.16562 | -0.17295 | -0.21086 | -0.77113 | -0.96534 | -1.0336 | -0.96677 | -0.8856 | -1.0149 | -1.1472 | -1.0174 | -1.0005 | -0.99864 | -0.89995 | -0.9303 | -0.80443 | -0.60728 | -0.66625 | -0.58221 | -0.25609 | -0.18118
14 | -0.010386 | -0.0073379 | -0.0063612 | -0.0081539 | -0.0070208 | -0.0057723 | -0.004776 | -0.01669 | -0.017454 | -0.01497 | -0.017442 | -0.016207 | -0.016278 | -0.014536 | -0.0086256 | -0.013505 | -0.016197 | -0.015113 | -0.010563 | -0.010958 | -0.010206 | -0.0063311 | -0.0050504 | -0.0052345
15 | -0.11819 | -0.11817 | -0.12143 | -0.12699 | -0.12577 | -0.11543 | -0.073191 | -0.014069 | -0.015119 | -0.01002 | -0.0088263 | -0.039391 | -0.057546 | -0.074599 | -0.074039 | -0.075291 | -0.059196 | 0.019456 | -0.002742 | -0.032368 | -0.059998 | -0.078923 | -0.086559 | -0.099106
16 | -0.31718 | -0.34224 | -0.34852 | -0.34386 | -0.34414 | -0.28738 | -0.010701 | 0.14816 | 0.18883 | 0.13155 | 0.077668 | 0.15406 | 0.097141 | 0.029472 | -0.1166 | -0.11665 | -0.096089 | -0.048475 | -0.11815 | -0.067317 | -0.092422 | -0.15329 | -0.24218 | -0.27338
17 | -0.47933 | -0.48408 | -0.48902 | -0.49331 | -0.4955 | -0.45301 | -0.39304 | -0.35884 | -0.36935 | -0.40917 | -0.43642 | -0.4621 | -0.46265 | -0.47116 | -0.4753 | -0.46112 | -0.39037 | -0.23266 | -0.3001 | -0.36402 | -0.39188 | -0.41459 | -0.43826 | -0.44038
18 | -0.37526 | -0.39412 | -0.41086 | -0.41233 | -0.41142 | -0.34679 | -0.26429 | -0.21388 | -0.21009 | -0.17598 | -0.17416 | -0.17049 | -0.20519 | -0.22081 | -0.21487 | -0.26635 | -0.23598 | -0.1183 | -0.14009 | -0.17418 | -0.18808 | -0.24415 | -0.27001 | -0.28247
19 | -0.25773 | -0.20161 | -0.15286 | -0.22773 | -0.187 | -0.26941 | -0.35932 | -0.69988 | -0.80603 | -0.83051 | -0.78829 | -0.84088 | -0.83463 | -0.82496 | -0.69384 | -0.65999 | -0.57362 | -0.62752 | -0.53193 | -0.55508 | -0.46931 | -0.49402 | -0.30669 | -0.31496
20 | 0.44083 | 0.43601 | 0.44971 | 0.45785 | 0.48496 | 0.43422 | 0.36889 | 0.19161 | 0.09494 | 0.088126 | 0.066981 | 0.02251 | 0.091393 | 0.095371 | 0.17383 | 0.2484 | 0.22419 | 0.25007 | 0.28121 | 0.26999 | 0.30742 | 0.3624 | 0.40888 | 0.40671
21 | 0.12203 | 0.12461 | 0.12412 | 0.12394 | 0.12138 | 0.11648 | 0.08904 | 0.070835 | 0.06541 | 0.074703 | 0.070541 | 0.064303 | 0.068162 | 0.073797 | 0.089664 | 0.099439 | 0.099175 | 0.0978 | 0.10309 | 0.10659 | 0.10841 | 0.11159 | 0.11647 | 0.1187
22 | -0.049549 | -0.049549 | -0.049549 | -0.049549 | -0.049549 | -0.049549 | -0.049549 | -0.049549 | -0.049549 | -0.049549 | -0.049549 | -0.049549 | -0.049549 | -0.049549 | -0.049549 | -0.049549 | -0.049549 | -0.049549 | -0.049549 | -0.049549 | -0.049549 | -0.049549 | -0.049549 | -0.049549
23 | 0.16134 | 0.16605 | 0.1663 | 0.16583 | 0.16537 | 0.1546 | 0.11588 | 0.09458 | 0.060965 | 0.035207 | 0.045041 | 0.034772 | 0.041463 | 0.05997 | 0.074967 | 0.077322 | 0.079509 | 0.053662 | 0.065025 | 0.080613 | 0.094801 | 0.12062 | 0.15076 | 0.15344
24 | -1.8681 | -1.8861 | -1.9208 | -1.9379 | -1.8945 | -1.5289 | -1.16 | -1.0365 | -0.72742 | -0.47997 | -1.0943 | -1.0319 | -1.163 | -1.1606 | -1.2913 | -1.2925 | -1.101 | -0.73626 | -1.0058 | -1.1815 | -1.2693 | -1.2998 | -1.4036 | -1.4887
25 | -0.037364 | 0.062691 | 0.13262 | 0.11468 | 0.089167 | -0.089825 | -0.0029655 | 0.10709 | 0.23244 | 0.27421 | 0.1332 | -0.00034606 | 0.42189 | 0.47827 | 0.45369 | 0.52087 | 0.28615 | 0.39525 | 0.42441 | 0.37833 | 0.42459 | 0.54504 | 0.5049 | 0.34013
26 | -0.071567 | -0.057881 | -0.08261 | -0.10352 | -0.10809 | -0.13179 | -0.48196 | -0.60334 | -0.646 | -0.60423 | -0.5535 | -0.63434 | -0.71698 | -0.63585 | -0.62533 | -0.62415 | -0.56247 | -0.58144 | -0.50277 | -0.37955 | -0.41641 | -0.36388 | -0.16006 | -0.11324
27 | -0.20772 | -0.14676 | -0.12722 | -0.16308 | -0.14042 | -0.11545 | -0.09552 | -0.3338 | -0.34908 | -0.29941 | -0.34883 | -0.32414 | -0.32556 | -0.29072 | -0.17251 | -0.2701 | -0.32394 | -0.30226 | -0.21125 | -0.21916 | -0.20413 | -0.12662 | -0.10101 | -0.10469
28 | -0.065318 | -0.065303 | -0.067105 | -0.070179 | -0.069505 | -0.063789 | -0.040448 | -0.0077752 | -0.0083554 | -0.0055372 | -0.0048777 | -0.021769 | -0.031802 | -0.041226 | -0.040916 | -0.041608 | -0.032714 | 0.010752 | -0.0015153 | -0.017888 | -0.033157 | -0.043615 | -0.047835 | -0.054769
29 | 5.2586 | 5.674 | 5.7781 | 5.7008 | 5.7056 | 4.7644 | 0.17741 | -2.4564 | -3.1307 | -2.1809 | -1.2877 | -2.5541 | -1.6105 | -0.48861 | 1.9331 | 1.9339 | 1.5931 | 0.80367 | 1.9587 | 1.116 | 1.5323 | 2.5414 | 4.0151 | 4.5324
30 | -0.34174 | -0.34513 | -0.34866 | -0.35171 | -0.35327 | -0.32298 | -0.28022 | -0.25584 | -0.26333 | -0.29172 | -0.31115 | -0.32946 | -0.32985 | -0.33592 | -0.33887 | -0.32876 | -0.27832 | -0.16588 | -0.21396 | -0.25953 | -0.27939 | -0.29559 | -0.31246 | -0.31398
31 | -0.75945 | -0.79762 | -0.83151 | -0.83447 | -0.83263 | -0.70184 | -0.53487 | -0.43286 | -0.42519 | -0.35616 | -0.35246 | -0.34504 | -0.41527 | -0.44688 | -0.43486 | -0.53905 | -0.47757 | -0.23942 | -0.28351 | -0.35251 | -0.38064 | -0.49412 | -0.54646 | -0.57167
32 | 0.039651 | 0.031016 | 0.023517 | 0.035035 | 0.02877 | 0.041448 | 0.05528 | 0.10767 | 0.124 | 0.12777 | 0.12128 | 0.12937 | 0.12841 | 0.12692 | 0.10674 | 0.10154 | 0.088249 | 0.096541 | 0.081835 | 0.085397 | 0.072202 | 0.076003 | 0.047183 | 0.048455

## Qc, Winter, S9
LoadID | 0 | 1 | 2 | 3 | 4 | 5 | 6 | 7 | 8 | 9 | 10 | 11 | 12 | 13 | 14 | 15 | 16 | 17 | 18 | 19 | 20 | 21 | 22 | 23
1 | -0.62316 | -0.44028 | -0.38167 | -0.48924 | -0.42125 | -0.34634 | -0.28656 | -1.0014 | -1.0472 | -0.89823 | -1.0465 | -0.97241 | -0.97669 | -0.87215 | -0.51754 | -0.8103 | -0.97183 | -0.90678 | -0.63375 | -0.65748 | -0.61238 | -0.37987 | -0.30302 | -0.31407
2 | -0.093311 | -0.09329 | -0.095864 | -0.10026 | -0.099293 | -0.091128 | -0.057782 | -0.011107 | -0.011936 | -0.0079103 | -0.0069681 | -0.031098 | -0.045431 | -0.058894 | -0.058451 | -0.05944 | -0.046734 | 0.01536 | -0.0021648 | -0.025554 | -0.047367 | -0.062308 | -0.068336 | -0.078242
3 | 1.035 | 1.1168 | 1.1373 | 1.1221 | 1.123 | 0.93775 | 0.034919 | -0.48347 | -0.6162 | -0.42926 | -0.25344 | -0.50272 | -0.31699 | -0.096172 | 0.38048 | 0.38064 | 0.31356 | 0.15818 | 0.38553 | 0.21966 | 0.30159 | 0.50022 | 0.79028 | 0.89209
4 | -0.13315 | -0.13447 | -0.13584 | -0.13703 | -0.13764 | -0.12584 | -0.10918 | -0.099678 | -0.1026 | -0.11366 | -0.12123 | -0.12836 | -0.12851 | -0.13088 | -0.13203 | -0.12809 | -0.10844 | -0.064628 | -0.08336 | -0.10112 | -0.10885 | -0.11516 | -0.12174 | -0.12233
5 | -0.10722 | -0.1126 | -0.11739 | -0.11781 | -0.11755 | -0.099083 | -0.075512 | -0.061109 | -0.060026 | -0.050281 | -0.04976 | -0.048712 | -0.058626 | -0.063088 | -0.061392 | -0.076101 | -0.067422 | -0.033801 | -0.040026 | -0.049766 | -0.053738 | -0.069758 | -0.077147 | -0.080706
6 | -0.54519 | -0.42647 | -0.32336 | -0.48173 | -0.39558 | -0.56992 | -0.7601 | -1.4805 | -1.7051 | -1.7569 | -1.6675 | -1.7788 | -1.7656 | -1.7451 | -1.4677 | -1.3961 | -1.2134 | -1.3274 | -1.1252 | -1.1742 | -0.99277 | -1.045 | -0.64877 | -0.66625
7 | 0.67349 | 0.66613 | 0.68706 | 0.69949 | 0.74092 | 0.66339 | 0.56358 | 0.29275 | 0.14505 | 0.13464 | 0.10233 | 0.03439 | 0.13963 | 0.14571 | 0.26557 | 0.37951 | 0.34252 | 0.38205 | 0.42963 | 0.41248 | 0.46967 | 0.55367 | 0.62468 | 0.62136
8 | -0.30507 | -0.31152 | -0.31029 | -0.30984 | -0.30346 | -0.29119 | -0.2226 | -0.17709 | -0.16353 | -0.18676 | -0.17635 | -0.16076 | -0.17041 | -0.18449 | -0.22416 | -0.2486 | -0.24794 | -0.2445 | -0.25772 | -0.26647 | -0.27104 | -0.27898 | -0.29116 | -0.29674
9 | 0.021187 | 0.021187 | 0.021187 | 0.021187 | 0.021187 | 0.021187 | 0.021187 | 0.021187 | 0.021187 | 0.021187 | 0.021187 | 0.021187 | 0.021187 | 0.021187 | 0.021187 | 0.021187 | 0.021187 | 0.021187 | 0.021187 | 0.021187 | 0.021187 | 0.021187 | 0.021187 | 0.021187
10 | -0.048403 | -0.049815 | -0.049889 | -0.049748 | -0.04961 | -0.046379 | -0.034765 | -0.028374 | -0.018289 | -0.010562 | -0.013512 | -0.010432 | -0.012439 | -0.017991 | -0.02249 | -0.023197 | -0.023853 | -0.016099 | -0.019507 | -0.024184 | -0.02844 | -0.036185 | -0.045229 | -0.046033
11 | 0.35757 | 0.36102 | 0.36765 | 0.37092 | 0.36261 | 0.29263 | 0.22204 | 0.19839 | 0.13923 | 0.09187 | 0.20945 | 0.19751 | 0.22261 | 0.22215 | 0.24716 | 0.2474 | 0.21073 | 0.14092 | 0.19251 | 0.22614 | 0.24295 | 0.2488 | 0.26865 | 0.28495
12 | 0.042414 | -0.071162 | -0.15054 | -0.13018 | -0.10122 | 0.10196 | 0.0033663 | -0.12156 | -0.26385 | -0.31126 | -0.1512 | 0.00039282 | -0.4789 | -0.5429 | -0.515 | -0.59125 | -0.32482 | -0.44866 | -0.48176 | -0.42946 | -0.48197 | -0.6187 | -0.57313 | -0.3861
13 | -0.11451 | -0.092609 | -0.13218 | -0.16562 | -0.17295 | -0.21086 | -0.77113 | -0.96534 | -1.0336 | -0.96677 | -0.8856 | -1.0149 | -1.1472 | -1.0174 | -1.0005 | -0.99864 | -0.89995 | -0.9303 | -0.80443 | -0.60728 | -0.66625 | -0.58221 | -0.25609 | -0.18118
14 | -0.010386 | -0.0073379 | -0.0063612 | -0.0081539 | -0.0070208 | -0.0057723 | -0.004776 | -0.01669 | -0.017454 | -0.01497 | -0.017442 | -0.016207 | -0.016278 | -0.014536 | -0.0086256 | -0.013505 | -0.016197 | -0.015113 | -0.010563 | -0.010958 | -0.010206 | -0.0063311 | -0.0050504 | -0.0052345
15 | -0.11819 | -0.11817 | -0.12143 | -0.12699 | -0.12577 | -0.11543 | -0.073191 | -0.014069 | -0.015119 | -0.01002 | -0.0088263 | -0.039391 | -0.057546 | -0.074599 | -0.074039 | -0.075291 | -0.059196 | 0.019456 | -0.002742 | -0.032368 | -0.059998 | -0.078923 | -0.086559 | -0.099106
16 | -0.31718 | -0.34224 | -0.34852 | -0.34386 | -0.34414 | -0.28738 | -0.010701 | 0.14816 | 0.18883 | 0.13155 | 0.077668 | 0.15406 | 0.097141 | 0.029472 | -0.1166 | -0.11665 | -0.096089 | -0.048475 | -0.11815 | -0.067317 | -0.092422 | -0.15329 | -0.24218 | -0.27338
17 | -0.47933 | -0.48408 | -0.48902 | -0.49331 | -0.4955 | -0.45301 | -0.39304 | -0.35884 | -0.36935 | -0.40917 | -0.43642 | -0.4621 | -0.46265 | -0.47116 | -0.4753 | -0.46112 | -0.39037 | -0.23266 | -0.3001 | -0.36402 | -0.39188 | -0.41459 | -0.43826 | -0.44038
18 | -0.37526 | -0.39412 | -0.41086 | -0.41233 | -0.41142 | -0.34679 | -0.26429 | -0.21388 | -0.21009 | -0.17598 | -0.17416 | -0.17049 | -0.20519 | -0.22081 | -0.21487 | -0.26635 | -0.23598 | -0.1183 | -0.14009 | -0.17418 | -0.18808 | -0.24415 | -0.27001 | -0.28247
19 | -0.25773 | -0.20161 | -0.15286 | -0.22773 | -0.187 | -0.26941 | -0.35932 | -0.69988 | -0.80603 | -0.83051 | -0.78829 | -0.84088 | -0.83463 | -0.82496 | -0.69384 | -0.65999 | -0.57362 | -0.62752 | -0.53193 | -0.55508 | -0.46931 | -0.49402 | -0.30669 | -0.31496
20 | 0.44083 | 0.43601 | 0.44971 | 0.45785 | 0.48496 | 0.43422 | 0.36889 | 0.19161 | 0.09494 | 0.088126 | 0.066981 | 0.02251 | 0.091393 | 0.095371 | 0.17383 | 0.2484 | 0.22419 | 0.25007 | 0.28121 | 0.26999 | 0.30742 | 0.3624 | 0.40888 | 0.40671
21 | 0.12203 | 0.12461 | 0.12412 | 0.12394 | 0.12138 | 0.11648 | 0.08904 | 0.070835 | 0.06541 | 0.074703 | 0.070541 | 0.064303 | 0.068162 | 0.073797 | 0.089664 | 0.099439 | 0.099175 | 0.0978 | 0.10309 | 0.10659 | 0.10841 | 0.11159 | 0.11647 | 0.1187
22 | -0.049549 | -0.049549 | -0.049549 | -0.049549 | -0.049549 | -0.049549 | -0.049549 | -0.049549 | -0.049549 | -0.049549 | -0.049549 | -0.049549 | -0.049549 | -0.049549 | -0.049549 | -0.049549 | -0.049549 | -0.049549 | -0.049549 | -0.049549 | -0.049549 | -0.049549 | -0.049549 | -0.049549
23 | 0.16134 | 0.16605 | 0.1663 | 0.16583 | 0.16537 | 0.1546 | 0.11588 | 0.09458 | 0.060965 | 0.035207 | 0.045041 | 0.034772 | 0.041463 | 0.05997 | 0.074967 | 0.077322 | 0.079509 | 0.053662 | 0.065025 | 0.080613 | 0.094801 | 0.12062 | 0.15076 | 0.15344
24 | -1.8681 | -1.8861 | -1.9208 | -1.9379 | -1.8945 | -1.5289 | -1.16 | -1.0365 | -0.72742 | -0.47997 | -1.0943 | -1.0319 | -1.163 | -1.1606 | -1.2913 | -1.2925 | -1.101 | -0.73626 | -1.0058 | -1.1815 | -1.2693 | -1.2998 | -1.4036 | -1.4887
25 | -0.037364 | 0.062691 | 0.13262 | 0.11468 | 0.089167 | -0.089825 | -0.0029655 | 0.10709 | 0.23244 | 0.27421 | 0.1332 | -0.00034606 | 0.42189 | 0.47827 | 0.45369 | 0.52087 | 0.28615 | 0.39525 | 0.42441 | 0.37833 | 0.42459 | 0.54504 | 0.5049 | 0.34013
26 | -0.071567 | -0.057881 | -0.08261 | -0.10352 | -0.10809 | -0.13179 | -0.48196 | -0.60334 | -0.646 | -0.60423 | -0.5535 | -0.63434 | -0.71698 | -0.63585 | -0.62533 | -0.62415 | -0.56247 | -0.58144 | -0.50277 | -0.37955 | -0.41641 | -0.36388 | -0.16006 | -0.11324
27 | -0.20772 | -0.14676 | -0.12722 | -0.16308 | -0.14042 | -0.11545 | -0.09552 | -0.3338 | -0.34908 | -0.29941 | -0.34883 | -0.32414 | -0.32556 | -0.29072 | -0.17251 | -0.2701 | -0.32394 | -0.30226 | -0.21125 | -0.21916 | -0.20413 | -0.12662 | -0.10101 | -0.10469
28 | -0.065318 | -0.065303 | -0.067105 | -0.070179 | -0.069505 | -0.063789 | -0.040448 | -0.0077752 | -0.0083554 | -0.0055372 | -0.0048777 | -0.021769 | -0.031802 | -0.041226 | -0.040916 | -0.041608 | -0.032714 | 0.010752 | -0.0015153 | -0.017888 | -0.033157 | -0.043615 | -0.047835 | -0.054769
29 | 5.2586 | 5.674 | 5.7781 | 5.7008 | 5.7056 | 4.7644 | 0.17741 | -2.4564 | -3.1307 | -2.1809 | -1.2877 | -2.5541 | -1.6105 | -0.48861 | 1.9331 | 1.9339 | 1.5931 | 0.80367 | 1.9587 | 1.116 | 1.5323 | 2.5414 | 4.0151 | 4.5324
30 | -0.34174 | -0.34513 | -0.34866 | -0.35171 | -0.35327 | -0.32298 | -0.28022 | -0.25584 | -0.26333 | -0.29172 | -0.31115 | -0.32946 | -0.32985 | -0.33592 | -0.33887 | -0.32876 | -0.27832 | -0.16588 | -0.21396 | -0.25953 | -0.27939 | -0.29559 | -0.31246 | -0.31398
31 | -0.75945 | -0.79762 | -0.83151 | -0.83447 | -0.83263 | -0.70184 | -0.53487 | -0.43286 | -0.42519 | -0.35616 | -0.35246 | -0.34504 | -0.41527 | -0.44688 | -0.43486 | -0.53905 | -0.47757 | -0.23942 | -0.28351 | -0.35251 | -0.38064 | -0.49412 | -0.54646 | -0.57167
32 | 0.039651 | 0.031016 | 0.023517 | 0.035035 | 0.02877 | 0.041448 | 0.05528 | 0.10767 | 0.124 | 0.12777 | 0.12128 | 0.12937 | 0.12841 | 0.12692 | 0.10674 | 0.10154 | 0.088249 | 0.096541 | 0.081835 | 0.085397 | 0.072202 | 0.076003 | 0.047183 | 0.048455

## UpFlex, Winter
LoadID | 0 | 1 | 2 | 3 | 4 | 5 | 6 | 7 | 8 | 9 | 10 | 11 | 12 | 13 | 14 | 15 | 16 | 17 | 18 | 19 | 20 | 21 | 22 | 23
1 | 0.19906 | 0.21914 | 0.28524 | 0.32701 | 0.38449 | 0.44945 | 0.40064 | 0.57276 | 0.52544 | 0.59346 | 0.60992 | 0.56575 | 0.5337 | 0.49135 | 0.45259 | 0.40732 | 0.40308 | 0.31937 | 0.26424 | 0.31355 | 0.31948 | 0.3651 | 0.17728 | 0.1702
2 | 0.17916 | 0.19723 | 0.25671 | 0.29431 | 0.34604 | 0.4045 | 0.36058 | 0.51548 | 0.4729 | 0.53411 | 0.54892 | 0.50917 | 0.48033 | 0.44221 | 0.40733 | 0.36659 | 0.36277 | 0.28743 | 0.23781 | 0.2822 | 0.28753 | 0.32859 | 0.15955 | 0.15318
3 | 0.23888 | 0.26297 | 0.34229 | 0.39242 | 0.46139 | 0.53933 | 0.48077 | 0.68731 | 0.63053 | 0.71215 | 0.7319 | 0.6789 | 0.64044 | 0.58962 | 0.5431 | 0.48879 | 0.4837 | 0.38324 | 0.31708 | 0.37626 | 0.38337 | 0.43812 | 0.21273 | 0.20425
4 | 0.11944 | 0.13149 | 0.17114 | 0.19621 | 0.2307 | 0.26967 | 0.24038 | 0.34366 | 0.31527 | 0.35607 | 0.36595 | 0.33945 | 0.32022 | 0.29481 | 0.27155 | 0.24439 | 0.24185 | 0.19162 | 0.15854 | 0.18813 | 0.19169 | 0.21906 | 0.10637 | 0.10212
5 | 0.11944 | 0.13149 | 0.17114 | 0.19621 | 0.2307 | 0.26967 | 0.24038 | 0.34366 | 0.31527 | 0.35607 | 0.36595 | 0.33945 | 0.32022 | 0.29481 | 0.27155 | 0.24439 | 0.24185 | 0.19162 | 0.15854 | 0.18813 | 0.19169 | 0.21906 | 0.10637 | 0.10212
6 | 0.39813 | 0.43829 | 0.57048 | 0.65403 | 0.76899 | 0.89889 | 0.80128 | 1.1455 | 1.0509 | 1.1869 | 1.2198 | 1.1315 | 1.0674 | 0.9827 | 0.90517 | 0.81464 | 0.80616 | 0.63873 | 0.52847 | 0.6271 | 0.63896 | 0.7302 | 0.35455 | 0.34041
7 | 0.39813 | 0.43829 | 0.57048 | 0.65403 | 0.76899 | 0.89889 | 0.80128 | 1.1455 | 1.0509 | 1.1869 | 1.2198 | 1.1315 | 1.0674 | 0.9827 | 0.90517 | 0.81464 | 0.80616 | 0.63873 | 0.52847 | 0.6271 | 0.63896 | 0.7302 | 0.35455 | 0.34041
8 | 0.11944 | 0.13149 | 0.17114 | 0.19621 | 0.2307 | 0.26967 | 0.24038 | 0.34366 | 0.31527 | 0.35607 | 0.36595 | 0.33945 | 0.32022 | 0.29481 | 0.27155 | 0.24439 | 0.24185 | 0.19162 | 0.15854 | 0.18813 | 0.19169 | 0.21906 | 0.10637 | 0.10212
9 | 0.11944 | 0.13149 | 0.17114 | 0.19621 | 0.2307 | 0.26967 | 0.24038 | 0.34366 | 0.31527 | 0.35607 | 0.36595 | 0.33945 | 0.32022 | 0.29481 | 0.27155 | 0.24439 | 0.24185 | 0.19162 | 0.15854 | 0.18813 | 0.19169 | 0.21906 | 0.10637 | 0.10212
10 | 0.089579 | 0.098615 | 0.12836 | 0.14716 | 0.17302 | 0.20225 | 0.18029 | 0.25774 | 0.23645 | 0.26706 | 0.27446 | 0.25459 | 0.24017 | 0.22111 | 0.20366 | 0.18329 | 0.18139 | 0.14371 | 0.11891 | 0.1411 | 0.14377 | 0.1643 | 0.079774 | 0.076592
11 | 0.11944 | 0.13149 | 0.17114 | 0.19621 | 0.2307 | 0.26967 | 0.24038 | 0.34366 | 0.31527 | 0.35607 | 0.36595 | 0.33945 | 0.32022 | 0.29481 | 0.27155 | 0.24439 | 0.24185 | 0.19162 | 0.15854 | 0.18813 | 0.19169 | 0.21906 | 0.10637 | 0.10212
12 | 0.11944 | 0.13149 | 0.17114 | 0.19621 | 0.2307 | 0.26967 | 0.24038 | 0.34366 | 0.31527 | 0.35607 | 0.36595 | 0.33945 | 0.32022 | 0.29481 | 0.27155 | 0.24439 | 0.24185 | 0.19162 | 0.15854 | 0.18813 | 0.19169 | 0.21906 | 0.10637 | 0.10212
13 | 0.23888 | 0.26297 | 0.34229 | 0.39242 | 0.46139 | 0.53933 | 0.48077 | 0.68731 | 0.63053 | 0.71215 | 0.7319 | 0.6789 | 0.64044 | 0.58962 | 0.5431 | 0.48879 | 0.4837 | 0.38324 | 0.31708 | 0.37626 | 0.38337 | 0.43812 | 0.21273 | 0.20425
14 | 0.11944 | 0.13149 | 0.17114 | 0.19621 | 0.2307 | 0.26967 | 0.24038 | 0.34366 | 0.31527 | 0.35607 | 0.36595 | 0.33945 | 0.32022 | 0.29481 | 0.27155 | 0.24439 | 0.24185 | 0.19162 | 0.15854 | 0.18813 | 0.19169 | 0.21906 | 0.10637 | 0.10212
15 | 0.11944 | 0.13149 | 0.17114 | 0.19621 | 0.2307 | 0.26967 | 0.24038 | 0.34366 | 0.31527 | 0.35607 | 0.36595 | 0.33945 | 0.32022 | 0.29481 | 0.27155 | 0.24439 | 0.24185 | 0.19162 | 0.15854 | 0.18813 | 0.19169 | 0.21906 | 0.10637 | 0.10212
16 | 0.11944 | 0.13149 | 0.17114 | 0.19621 | 0.2307 | 0.26967 | 0.24038 | 0.34366 | 0.31527 | 0.35607 | 0.36595 | 0.33945 | 0.32022 | 0.29481 | 0.27155 | 0.24439 | 0.24185 | 0.19162 | 0.15854 | 0.18813 | 0.19169 | 0.21906 | 0.10637 | 0.10212
17 | 0.17916 | 0.19723 | 0.25671 | 0.29431 | 0.34604 | 0.4045 | 0.36058 | 0.51548 | 0.4729 | 0.53411 | 0.54892 | 0.50917 | 0.48033 | 0.44221 | 0.40733 | 0.36659 | 0.36277 | 0.28743 | 0.23781 | 0.2822 | 0.28753 | 0.32859 | 0.15955 | 0.15318
18 | 0.17916 | 0.19723 | 0.25671 | 0.29431 | 0.34604 | 0.4045 | 0.36058 | 0.51548 | 0.4729 | 0.53411 | 0.54892 | 0.50917 | 0.48033 | 0.44221 | 0.40733 | 0.36659 | 0.36277 | 0.28743 | 0.23781 | 0.2822 | 0.28753 | 0.32859 | 0.15955 | 0.15318
19 | 0.17916 | 0.19723 | 0.25671 | 0.29431 | 0.34604 | 0.4045 | 0.36058 | 0.51548 | 0.4729 | 0.53411 | 0.54892 | 0.50917 | 0.48033 | 0.44221 | 0.40733 | 0.36659 | 0.36277 | 0.28743 | 0.23781 | 0.2822 | 0.28753 | 0.32859 | 0.15955 | 0.15318
20 | 0.17916 | 0.19723 | 0.25671 | 0.29431 | 0.34604 | 0.4045 | 0.36058 | 0.51548 | 0.4729 | 0.53411 | 0.54892 | 0.50917 | 0.48033 | 0.44221 | 0.40733 | 0.36659 | 0.36277 | 0.28743 | 0.23781 | 0.2822 | 0.28753 | 0.32859 | 0.15955 | 0.15318
21 | 0.17916 | 0.19723 | 0.25671 | 0.29431 | 0.34604 | 0.4045 | 0.36058 | 0.51548 | 0.4729 | 0.53411 | 0.54892 | 0.50917 | 0.48033 | 0.44221 | 0.40733 | 0.36659 | 0.36277 | 0.28743 | 0.23781 | 0.2822 | 0.28753 | 0.32859 | 0.15955 | 0.15318
22 | 0.17916 | 0.19723 | 0.25671 | 0.29431 | 0.34604 | 0.4045 | 0.36058 | 0.51548 | 0.4729 | 0.53411 | 0.54892 | 0.50917 | 0.48033 | 0.44221 | 0.40733 | 0.36659 | 0.36277 | 0.28743 | 0.23781 | 0.2822 | 0.28753 | 0.32859 | 0.15955 | 0.15318
23 | 0.83607 | 0.92041 | 1.198 | 1.3735 | 1.6149 | 1.8877 | 1.6827 | 2.4056 | 2.2069 | 2.4925 | 2.5616 | 2.3761 | 2.2415 | 2.0637 | 1.9009 | 1.7107 | 1.6929 | 1.3413 | 1.1098 | 1.3169 | 1.3418 | 1.5334 | 0.74456 | 0.71486
24 | 0.83607 | 0.92041 | 1.198 | 1.3735 | 1.6149 | 1.8877 | 1.6827 | 2.4056 | 2.2069 | 2.4925 | 2.5616 | 2.3761 | 2.2415 | 2.0637 | 1.9009 | 1.7107 | 1.6929 | 1.3413 | 1.1098 | 1.3169 | 1.3418 | 1.5334 | 0.74456 | 0.71486
25 | 0.11944 | 0.13149 | 0.17114 | 0.19621 | 0.2307 | 0.26967 | 0.24038 | 0.34366 | 0.31527 | 0.35607 | 0.36595 | 0.33945 | 0.32022 | 0.29481 | 0.27155 | 0.24439 | 0.24185 | 0.19162 | 0.15854 | 0.18813 | 0.19169 | 0.21906 | 0.10637 | 0.10212
26 | 0.11944 | 0.13149 | 0.17114 | 0.19621 | 0.2307 | 0.26967 | 0.24038 | 0.34366 | 0.31527 | 0.35607 | 0.36595 | 0.33945 | 0.32022 | 0.29481 | 0.27155 | 0.24439 | 0.24185 | 0.19162 | 0.15854 | 0.18813 | 0.19169 | 0.21906 | 0.10637 | 0.10212
27 | 0.11944 | 0.13149 | 0.17114 | 0.19621 | 0.2307 | 0.26967 | 0.24038 | 0.34366 | 0.31527 | 0.35607 | 0.36595 | 0.33945 | 0.32022 | 0.29481 | 0.27155 | 0.24439 | 0.24185 | 0.19162 | 0.15854 | 0.18813 | 0.19169 | 0.21906 | 0.10637 | 0.10212
28 | 0.23888 | 0.26297 | 0.34229 | 0.39242 | 0.46139 | 0.53933 | 0.48077 | 0.68731 | 0.63053 | 0.71215 | 0.7319 | 0.6789 | 0.64044 | 0.58962 | 0.5431 | 0.48879 | 0.4837 | 0.38324 | 0.31708 | 0.37626 | 0.38337 | 0.43812 | 0.21273 | 0.20425
29 | 0.39813 | 0.43829 | 0.57048 | 0.65403 | 0.76899 | 0.89889 | 0.80128 | 1.1455 | 1.0509 | 1.1869 | 1.2198 | 1.1315 | 1.0674 | 0.9827 | 0.90517 | 0.81464 | 0.80616 | 0.63873 | 0.52847 | 0.6271 | 0.63896 | 0.7302 | 0.35455 | 0.34041
30 | 0.2986 | 0.32872 | 0.42786 | 0.49052 | 0.57674 | 0.67417 | 0.60096 | 0.85914 | 0.78816 | 0.89019 | 0.91487 | 0.84862 | 0.80055 | 0.73702 | 0.67888 | 0.61098 | 0.60462 | 0.47905 | 0.39636 | 0.47033 | 0.47922 | 0.54765 | 0.26591 | 0.25531
31 | 0.41804 | 0.4602 | 0.599 | 0.68673 | 0.80744 | 0.94384 | 0.84135 | 1.2028 | 1.1034 | 1.2463 | 1.2808 | 1.1881 | 1.1208 | 1.0318 | 0.95043 | 0.85537 | 0.84647 | 0.67067 | 0.5549 | 0.65846 | 0.67091 | 0.76671 | 0.37228 | 0.35743
32 | 0.11944 | 0.13149 | 0.17114 | 0.19621 | 0.2307 | 0.26967 | 0.24038 | 0.34366 | 0.31527 | 0.35607 | 0.36595 | 0.33945 | 0.32022 | 0.29481 | 0.27155 | 0.24439 | 0.24185 | 0.19162 | 0.15854 | 0.18813 | 0.19169 | 0.21906 | 0.10637 | 0.10212

## DownFlex, Winter
LoadID | 0 | 1 | 2 | 3 | 4 | 5 | 6 | 7 | 8 | 9 | 10 | 11 | 12 | 13 | 14 | 15 | 16 | 17 | 18 | 19 | 20 | 21 | 22 | 23
1 | 0.55188 | 0.58405 | 0.61674 | 0.64478 | 0.6521 | 0.68213 | 0.67864 | 0.64147 | 0.5812 | 0.85348 | 0.83346 | 0.76746 | 0.74882 | 0.75189 | 0.71627 | 0.65657 | 0.59008 | 0.56891 | 0.35761 | 0.38244 | 0.41813 | 0.4281 | 0.44648 | 0.49283
2 | 0.49669 | 0.52564 | 0.55507 | 0.5803 | 0.58689 | 0.61392 | 0.61078 | 0.57733 | 0.52308 | 0.76813 | 0.75011 | 0.69072 | 0.67393 | 0.6767 | 0.64464 | 0.59091 | 0.53107 | 0.51202 | 0.32185 | 0.34419 | 0.37631 | 0.38529 | 0.40183 | 0.44355
3 | 0.66226 | 0.70086 | 0.74009 | 0.77373 | 0.78251 | 0.81855 | 0.81437 | 0.76977 | 0.69744 | 1.0242 | 1.0001 | 0.92096 | 0.89858 | 0.90227 | 0.85953 | 0.78788 | 0.70809 | 0.68269 | 0.42914 | 0.45892 | 0.50175 | 0.51372 | 0.53578 | 0.5914
4 | 0.33113 | 0.35043 | 0.37005 | 0.38687 | 0.39126 | 0.40928 | 0.40718 | 0.38488 | 0.34872 | 0.51209 | 0.50007 | 0.46048 | 0.44929 | 0.45114 | 0.42976 | 0.39394 | 0.35405 | 0.34135 | 0.21457 | 0.22946 | 0.25088 | 0.25686 | 0.26789 | 0.2957
5 | 0.33113 | 0.35043 | 0.37005 | 0.38687 | 0.39126 | 0.40928 | 0.40718 | 0.38488 | 0.34872 | 0.51209 | 0.50007 | 0.46048 | 0.44929 | 0.45114 | 0.42976 | 0.39394 | 0.35405 | 0.34135 | 0.21457 | 0.22946 | 0.25088 | 0.25686 | 0.26789 | 0.2957
6 | 1.1038 | 1.1681 | 1.2335 | 1.2896 | 1.3042 | 1.3643 | 1.3573 | 1.2829 | 1.1624 | 1.707 | 1.6669 | 1.5349 | 1.4976 | 1.5038 | 1.4325 | 1.3131 | 1.1802 | 1.1378 | 0.71523 | 0.76487 | 0.83625 | 0.85621 | 0.89296 | 0.98567
7 | 1.1038 | 1.1681 | 1.2335 | 1.2896 | 1.3042 | 1.3643 | 1.3573 | 1.2829 | 1.1624 | 1.707 | 1.6669 | 1.5349 | 1.4976 | 1.5038 | 1.4325 | 1.3131 | 1.1802 | 1.1378 | 0.71523 | 0.76487 | 0.83625 | 0.85621 | 0.89296 | 0.98567
8 | 0.33113 | 0.35043 | 0.37005 | 0.38687 | 0.39126 | 0.40928 | 0.40718 | 0.38488 | 0.34872 | 0.51209 | 0.50007 | 0.46048 | 0.44929 | 0.45114 | 0.42976 | 0.39394 | 0.35405 | 0.34135 | 0.21457 | 0.22946 | 0.25088 | 0.25686 | 0.26789 | 0.2957
9 | 0.33113 | 0.35043 | 0.37005 | 0.38687 | 0.39126 | 0.40928 | 0.40718 | 0.38488 | 0.34872 | 0.51209 | 0.50007 | 0.46048 | 0.44929 | 0.45114 | 0.42976 | 0.39394 | 0.35405 | 0.34135 | 0.21457 | 0.22946 | 0.25088 | 0.25686 | 0.26789 | 0.2957
10 | 0.24835 | 0.26282 | 0.27753 | 0.29015 | 0.29344 | 0.30696 | 0.30539 | 0.28866 | 0.26154 | 0.38407 | 0.37506 | 0.34536 | 0.33697 | 0.33835 | 0.32232 | 0.29546 | 0.26554 | 0.25601 | 0.16093 | 0.1721 | 0.18816 | 0.19265 | 0.20092 | 0.22178
11 | 0.33113 | 0.35043 | 0.37005 | 0.38687 | 0.39126 | 0.40928 | 0.40718 | 0.38488 | 0.34872 | 0.51209 | 0.50007 | 0.46048 | 0.44929 | 0.45114 | 0.42976 | 0.39394 | 0.35405 | 0.34135 | 0.21457 | 0.22946 | 0.25088 | 0.25686 | 0.26789 | 0.2957
12 | 0.33113 | 0.35043 | 0.37005 | 0.38687 | 0.39126 | 0.40928 | 0.40718 | 0.38488 | 0.34872 | 0.51209 | 0.50007 | 0.46048 | 0.44929 | 0.45114 | 0.42976 | 0.39394 | 0.35405 | 0.34135 | 0.21457 | 0.22946 | 0.25088 | 0.25686 | 0.26789 | 0.2957
13 | 0.66226 | 0.70086 | 0.74009 | 0.77373 | 0.78251 | 0.81855 | 0.81437 | 0.76977 | 0.69744 | 1.0242 | 1.0001 | 0.92096 | 0.89858 | 0.90227 | 0.85953 | 0.78788 | 0.70809 | 0.68269 | 0.42914 | 0.45892 | 0.50175 | 0.51372 | 0.53578 | 0.5914
14 | 0.33113 | 0.35043 | 0.37005 | 0.38687 | 0.39126 | 0.40928 | 0.40718 | 0.38488 | 0.34872 | 0.51209 | 0.50007 | 0.46048 | 0.44929 | 0.45114 | 0.42976 | 0.39394 | 0.35405 | 0.34135 | 0.21457 | 0.22946 | 0.25088 | 0.25686 | 0.26789 | 0.2957
15 | 0.33113 | 0.35043 | 0.37005 | 0.38687 | 0.39126 | 0.40928 | 0.40718 | 0.38488 | 0.34872 | 0.51209 | 0.50007 | 0.46048 | 0.44929 | 0.45114 | 0.42976 | 0.39394 | 0.35405 | 0.34135 | 0.21457 | 0.22946 | 0.25088 | 0.25686 | 0.26789 | 0.2957
16 | 0.33113 | 0.35043 | 0.37005 | 0.38687 | 0.39126 | 0.40928 | 0.40718 | 0.38488 | 0.34872 | 0.51209 | 0.50007 | 0.46048 | 0.44929 | 0.45114 | 0.42976 | 0.39394 | 0.35405 | 0.34135 | 0.21457 | 0.22946 | 0.25088 | 0.25686 | 0.26789 | 0.2957
17 | 0.49669 | 0.52564 | 0.55507 | 0.5803 | 0.58689 | 0.61392 | 0.61078 | 0.57733 | 0.52308 | 0.76813 | 0.75011 | 0.69072 | 0.67393 | 0.6767 | 0.64464 | 0.59091 | 0.53107 | 0.51202 | 0.32185 | 0.34419 | 0.37631 | 0.38529 | 0.40183 | 0.44355
18 | 0.49669 | 0.52564 | 0.55507 | 0.5803 | 0.58689 | 0.61392 | 0.61078 | 0.57733 | 0.52308 | 0.76813 | 0.75011 | 0.69072 | 0.67393 | 0.6767 | 0.64464 | 0.59091 | 0.53107 | 0.51202 | 0.32185 | 0.34419 | 0.37631 | 0.38529 | 0.40183 | 0.44355
19 | 0.49669 | 0.52564 | 0.55507 | 0.5803 | 0.58689 | 0.61392 | 0.61078 | 0.57733 | 0.52308 | 0.76813 | 0.75011 | 0.69072 | 0.67393 | 0.6767 | 0.64464 | 0.59091 | 0.53107 | 0.51202 | 0.32185 | 0.34419 | 0.37631 | 0.38529 | 0.40183 | 0.44355
20 | 0.49669 | 0.52564 | 0.55507 | 0.5803 | 0.58689 | 0.61392 | 0.61078 | 0.57733 | 0.52308 | 0.76813 | 0.75011 | 0.69072 | 0.67393 | 0.6767 | 0.64464 | 0.59091 | 0.53107 | 0.51202 | 0.32185 | 0.34419 | 0.37631 | 0.38529 | 0.40183 | 0.44355
21 | 0.49669 | 0.52564 | 0.55507 | 0.5803 | 0.58689 | 0.61392 | 0.61078 | 0.57733 | 0.52308 | 0.76813 | 0.75011 | 0.69072 | 0.67393 | 0.6767 | 0.64464 | 0.59091 | 0.53107 | 0.51202 | 0.32185 | 0.34419 | 0.37631 | 0.38529 | 0.40183 | 0.44355
22 | 0.49669 | 0.52564 | 0.55507 | 0.5803 | 0.58689 | 0.61392 | 0.61078 | 0.57733 | 0.52308 | 0.76813 | 0.75011 | 0.69072 | 0.67393 | 0.6767 | 0.64464 | 0.59091 | 0.53107 | 0.51202 | 0.32185 | 0.34419 | 0.37631 | 0.38529 | 0.40183 | 0.44355
23 | 2.3179 | 2.453 | 2.5903 | 2.7081 | 2.7388 | 2.8649 | 2.8503 | 2.6942 | 2.441 | 3.5846 | 3.5005 | 3.2233 | 3.145 | 3.158 | 3.0083 | 2.7576 | 2.4783 | 2.3894 | 1.502 | 1.6062 | 1.7561 | 1.798 | 1.8752 | 2.0699
24 | 2.3179 | 2.453 | 2.5903 | 2.7081 | 2.7388 | 2.8649 | 2.8503 | 2.6942 | 2.441 | 3.5846 | 3.5005 | 3.2233 | 3.145 | 3.158 | 3.0083 | 2.7576 | 2.4783 | 2.3894 | 1.502 | 1.6062 | 1.7561 | 1.798 | 1.8752 | 2.0699
25 | 0.33113 | 0.35043 | 0.37005 | 0.38687 | 0.39126 | 0.40928 | 0.40718 | 0.38488 | 0.34872 | 0.51209 | 0.50007 | 0.46048 | 0.44929 | 0.45114 | 0.42976 | 0.39394 | 0.35405 | 0.34135 | 0.21457 | 0.22946 | 0.25088 | 0.25686 | 0.26789 | 0.2957
26 | 0.33113 | 0.35043 | 0.37005 | 0.38687 | 0.39126 | 0.40928 | 0.40718 | 0.38488 | 0.34872 | 0.51209 | 0.50007 | 0.46048 | 0.44929 | 0.45114 | 0.42976 | 0.39394 | 0.35405 | 0.34135 | 0.21457 | 0.22946 | 0.25088 | 0.25686 | 0.26789 | 0.2957
27 | 0.33113 | 0.35043 | 0.37005 | 0.38687 | 0.39126 | 0.40928 | 0.40718 | 0.38488 | 0.34872 | 0.51209 | 0.50007 | 0.46048 | 0.44929 | 0.45114 | 0.42976 | 0.39394 | 0.35405 | 0.34135 | 0.21457 | 0.22946 | 0.25088 | 0.25686 | 0.26789 | 0.2957
28 | 0.66226 | 0.70086 | 0.74009 | 0.77373 | 0.78251 | 0.81855 | 0.81437 | 0.76977 | 0.69744 | 1.0242 | 1.0001 | 0.92096 | 0.89858 | 0.90227 | 0.85953 | 0.78788 | 0.70809 | 0.68269 | 0.42914 | 0.45892 | 0.50175 | 0.51372 | 0.53578 | 0.5914
29 | 1.1038 | 1.1681 | 1.2335 | 1.2896 | 1.3042 | 1.3643 | 1.3573 | 1.2829 | 1.1624 | 1.707 | 1.6669 | 1.5349 | 1.4976 | 1.5038 | 1.4325 | 1.3131 | 1.1802 | 1.1378 | 0.71523 | 0.76487 | 0.83625 | 0.85621 | 0.89296 | 0.98567
30 | 0.82782 | 0.87607 | 0.92511 | 0.96717 | 0.97814 | 1.0232 | 1.018 | 0.96221 | 0.8718 | 1.2802 | 1.2502 | 1.1512 | 1.1232 | 1.1278 | 1.0744 | 0.98485 | 0.88512 | 0.85337 | 0.53642 | 0.57365 | 0.62719 | 0.64215 | 0.66972 | 0.73925
31 | 1.1589 | 1.2265 | 1.2952 | 1.354 | 1.3694 | 1.4325 | 1.4251 | 1.3471 | 1.2205 | 1.7923 | 1.7503 | 1.6117 | 1.5725 | 1.579 | 1.5042 | 1.3788 | 1.2392 | 1.1947 | 0.75099 | 0.80312 | 0.87806 | 0.89902 | 0.93761 | 1.035
32 | 0.33113 | 0.35043 | 0.37005 | 0.38687 | 0.39126 | 0.40928 | 0.40718 | 0.38488 | 0.34872 | 0.51209 | 0.50007 | 0.46048 | 0.44929 | 0.45114 | 0.42976 | 0.39394 | 0.35405 | 0.34135 | 0.21457 | 0.22946 | 0.25088 | 0.25686 | 0.26789 | 0.2957

## Pg, Winter, S1
GenID | 0 | 1 | 2 | 3 | 4 | 5 | 6 | 7 | 8 | 9 | 10 | 11 | 12 | 13 | 14 | 15 | 16 | 17 | 18 | 19 | 20 | 21 | 22 | 23
1 | 0 | 0 | 0 | 0 | 0 | 0 | 0 | 0 | 0 | 0 | 0 | 0 | 0 | 0 | 0 | 0 | 0 | 0 | 0 | 0 | 0 | 0 | 0 | 0
2 | 8.1323 | 8.7495 | 8.7043 | 8.7224 | 9.0295 | 9.5323 | 10.1556 | 10.1736 | 10.0833 | 9.4631 | 8.2527 | 7.5933 | 7.2953 | 6.7985 | 6.2144 | 6.2686 | 6.5034 | 7.494 | 8.1142 | 8.3159 | 8.042 | 7.6054 | 7.6867 | 8.0028
3 | 0 | 0 | 0 | 0 | 0 | 0 | 0 | 0 | 0 | 0 | 0 | 0 | 0 | 0 | 0 | 0 | 0 | 0 | 0 | 0 | 0 | 0 | 0 | 0
4 | 0 | 0 | 0 | 0 | 0 | 0 | 0 | 0 | 0 | 0 | 0 | 0 | 0 | 0 | 0 | 0 | 0 | 0 | 0 | 0 | 0 | 0 | 0 | 0
5 | 0 | 0 | 0 | 0 | 0 | 0 | 0 | 0.011372 | 1.3306 | 5.6179 | 9.8825 | 11.7589 | 11.3154 | 11.4064 | 10.7695 | 8.0629 | 3.0364 | 0.13647 | 0 | 0 | 0 | 0 | 0 | 0
6 | 0 | 0 | 0 | 0 | 0 | 0 | 0 | 0 | 0 | 0 | 0 | 0 | 0 | 0 | 0 | 0 | 0 | 0 | 0 | 0 | 0 | 0 | 0 | 0
7 | 0 | 0 | 0 | 0 | 0 | 0 | 0 | 0 | 0 | 0 | 0 | 0 | 0 | 0 | 0 | 0 | 0 | 0 | 0 | 0 | 0 | 0 | 0 | 0

## Pg, Winter, S2
GenID | 0 | 1 | 2 | 3 | 4 | 5 | 6 | 7 | 8 | 9 | 10 | 11 | 12 | 13 | 14 | 15 | 16 | 17 | 18 | 19 | 20 | 21 | 22 | 23
1 | 0 | 0 | 0 | 0 | 0 | 0 | 0 | 0 | 0 | 0 | 0 | 0 | 0 | 0 | 0 | 0 | 0 | 0 | 0 | 0 | 0 | 0 | 0 | 0
2 | 7.8703 | 7.9908 | 8.0179 | 7.3314 | 7.5662 | 7.9878 | 8.1774 | 7.789 | 7.4127 | 6.9821 | 6.5606 | 6.1993 | 5.7146 | 4.4259 | 4.3296 | 4.4049 | 5.5881 | 6.5486 | 6.9761 | 7.2862 | 7.5301 | 7.8161 | 7.6686 | 7.4609
3 | 0 | 0 | 0 | 0 | 0 | 0 | 0 | 0 | 0 | 0 | 0 | 0 | 0 | 0 | 0 | 0 | 0 | 0 | 0 | 0 | 0 | 0 | 0 | 0
4 | 0 | 0 | 0 | 0 | 0 | 0 | 0 | 0 | 0 | 0 | 0 | 0 | 0 | 0 | 0 | 0 | 0 | 0 | 0 | 0 | 0 | 0 | 0 | 0
5 | 0 | 0 | 0 | 0 | 0 | 0 | 0 | 0.022745 | 1.9447 | 6.6869 | 10.2691 | 10.1895 | 11.3268 | 11.0766 | 9.3707 | 6.0273 | 1.9219 | 0.11372 | 0 | 0 | 0 | 0 | 0 | 0
6 | 0 | 0 | 0 | 0 | 0 | 0 | 0 | 0 | 0 | 0 | 0 | 0 | 0 | 0 | 0 | 0 | 0 | 0 | 0 | 0 | 0 | 0 | 0 | 0
7 | 0 | 0 | 0 | 0 | 0 | 0 | 0 | 0 | 0 | 0 | 0 | 0 | 0 | 0 | 0 | 0 | 0 | 0 | 0 | 0 | 0 | 0 | 0 | 0

## Pg, Winter, S3
GenID | 0 | 1 | 2 | 3 | 4 | 5 | 6 | 7 | 8 | 9 | 10 | 11 | 12 | 13 | 14 | 15 | 16 | 17 | 18 | 19 | 20 | 21 | 22 | 23
1 | 0 | 0 | 0 | 0 | 0 | 0 | 0 | 0 | 0 | 0 | 0 | 0 | 0 | 0 | 0 | 0 | 0 | 0 | 0 | 0 | 0 | 0 | 0 | 0
2 | 7.5361 | 7.503 | 7.3133 | 7.494 | 7.2832 | 7.2441 | 7.506 | 7.0544 | 6.4944 | 6.0819 | 5.5008 | 4.7391 | 4.2724 | 4.2453 | 4.8173 | 4.9859 | 5.5128 | 6.389 | 6.949 | 7.3645 | 7.4247 | 6.8436 | 6.3107 | 6.0608
3 | 0 | 0 | 0 | 0 | 0 | 0 | 0 | 0 | 0 | 0 | 0 | 0 | 0 | 0 | 0 | 0 | 0 | 0 | 0 | 0 | 0 | 0 | 0 | 0
4 | 0 | 0 | 0 | 0 | 0 | 0 | 0 | 0 | 0 | 0 | 0 | 0 | 0 | 0 | 0 | 0 | 0 | 0 | 0 | 0 | 0 | 0 | 0 | 0
5 | 0 | 0 | 0 | 0 | 0 | 0 | 0 | 0.011372 | 1.0121 | 4.3442 | 7.1645 | 8.1425 | 7.7786 | 7.9265 | 8.5747 | 7.8127 | 3.5595 | 0.18196 | 0 | 0 | 0 | 0 | 0 | 0
6 | 0 | 0 | 0 | 0 | 0 | 0 | 0 | 0 | 0 | 0 | 0 | 0 | 0 | 0 | 0 | 0 | 0 | 0 | 0 | 0 | 0 | 0 | 0 | 0
7 | 0 | 0 | 0 | 0 | 0 | 0 | 0 | 0 | 0 | 0 | 0 | 0 | 0 | 0 | 0 | 0 | 0 | 0 | 0 | 0 | 0 | 0 | 0 | 0

## Pg, Winter, S4
GenID | 0 | 1 | 2 | 3 | 4 | 5 | 6 | 7 | 8 | 9 | 10 | 11 | 12 | 13 | 14 | 15 | 16 | 17 | 18 | 19 | 20 | 21 | 22 | 23
1 | 0 | 0 | 0 | 0 | 0 | 0 | 0 | 0 | 0 | 0 | 0 | 0 | 0 | 0 | 0 | 0 | 0 | 0 | 0 | 0 | 0 | 0 | 0 | 0
2 | 8.1323 | 8.7495 | 8.7043 | 8.7224 | 9.0295 | 9.5323 | 10.1556 | 10.1736 | 10.0833 | 9.4631 | 8.2527 | 7.5933 | 7.2953 | 6.7985 | 6.2144 | 6.2686 | 6.5034 | 7.494 | 8.1142 | 8.3159 | 8.042 | 7.6054 | 7.6867 | 8.0028
3 | 0 | 0 | 0 | 0 | 0 | 0 | 0 | 0 | 0 | 0 | 0 | 0 | 0 | 0 | 0 | 0 | 0 | 0 | 0 | 0 | 0 | 0 | 0 | 0
4 | 0 | 0 | 0 | 0 | 0 | 0 | 0 | 0 | 0 | 0 | 0 | 0 | 0 | 0 | 0 | 0 | 0 | 0 | 0 | 0 | 0 | 0 | 0 | 0
5 | 0 | 0 | 0 | 0 | 0 | 0 | 0 | 0.011372 | 1.3306 | 5.6179 | 9.8825 | 11.7589 | 11.3154 | 11.4064 | 10.7695 | 8.0629 | 3.0364 | 0.13647 | 0 | 0 | 0 | 0 | 0 | 0
6 | 0 | 0 | 0 | 0 | 0 | 0 | 0 | 0 | 0 | 0 | 0 | 0 | 0 | 0 | 0 | 0 | 0 | 0 | 0 | 0 | 0 | 0 | 0 | 0
7 | 0 | 0 | 0 | 0 | 0 | 0 | 0 | 0 | 0 | 0 | 0 | 0 | 0 | 0 | 0 | 0 | 0 | 0 | 0 | 0 | 0 | 0 | 0 | 0

## Pg, Winter, S5
GenID | 0 | 1 | 2 | 3 | 4 | 5 | 6 | 7 | 8 | 9 | 10 | 11 | 12 | 13 | 14 | 15 | 16 | 17 | 18 | 19 | 20 | 21 | 22 | 23
1 | 0 | 0 | 0 | 0 | 0 | 0 | 0 | 0 | 0 | 0 | 0 | 0 | 0 | 0 | 0 | 0 | 0 | 0 | 0 | 0 | 0 | 0 | 0 | 0
2 | 7.8703 | 7.9908 | 8.0179 | 7.3314 | 7.5662 | 7.9878 | 8.1774 | 7.789 | 7.4127 | 6.9821 | 6.5606 | 6.1993 | 5.7146 | 4.4259 | 4.3296 | 4.4049 | 5.5881 | 6.5486 | 6.9761 | 7.2862 | 7.5301 | 7.8161 | 7.6686 | 7.4609
3 | 0 | 0 | 0 | 0 | 0 | 0 | 0 | 0 | 0 | 0 | 0 | 0 | 0 | 0 | 0 | 0 | 0 | 0 | 0 | 0 | 0 | 0 | 0 | 0
4 | 0 | 0 | 0 | 0 | 0 | 0 | 0 | 0 | 0 | 0 | 0 | 0 | 0 | 0 | 0 | 0 | 0 | 0 | 0 | 0 | 0 | 0 | 0 | 0
5 | 0 | 0 | 0 | 0 | 0 | 0 | 0 | 0.022745 | 1.9447 | 6.6869 | 10.2691 | 10.1895 | 11.3268 | 11.0766 | 9.3707 | 6.0273 | 1.9219 | 0.11372 | 0 | 0 | 0 | 0 | 0 | 0
6 | 0 | 0 | 0 | 0 | 0 | 0 | 0 | 0 | 0 | 0 | 0 | 0 | 0 | 0 | 0 | 0 | 0 | 0 | 0 | 0 | 0 | 0 | 0 | 0
7 | 0 | 0 | 0 | 0 | 0 | 0 | 0 | 0 | 0 | 0 | 0 | 0 | 0 | 0 | 0 | 0 | 0 | 0 | 0 | 0 | 0 | 0 | 0 | 0

## Pg, Winter, S6
GenID | 0 | 1 | 2 | 3 | 4 | 5 | 6 | 7 | 8 | 9 | 10 | 11 | 12 | 13 | 14 | 15 | 16 | 17 | 18 | 19 | 20 | 21 | 22 | 23
1 | 0 | 0 | 0 | 0 | 0 | 0 | 0 | 0 | 0 | 0 | 0 | 0 | 0 | 0 | 0 | 0 | 0 | 0 | 0 | 0 | 0 | 0 | 0 | 0
2 | 7.5361 | 7.503 | 7.3133 | 7.494 | 7.2832 | 7.2441 | 7.506 | 7.0544 | 6.4944 | 6.0819 | 5.5008 | 4.7391 | 4.2724 | 4.2453 | 4.8173 | 4.9859 | 5.5128 | 6.389 | 6.949 | 7.3645 | 7.4247 | 6.8436 | 6.3107 | 6.0608
3 | 0 | 0 | 0 | 0 | 0 | 0 | 0 | 0 | 0 | 0 | 0 | 0 | 0 | 0 | 0 | 0 | 0 | 0 | 0 | 0 | 0 | 0 | 0 | 0
4 | 0 | 0 | 0 | 0 | 0 | 0 | 0 | 0 | 0 | 0 | 0 | 0 | 0 | 0 | 0 | 0 | 0 | 0 | 0 | 0 | 0 | 0 | 0 | 0
5 | 0 | 0 | 0 | 0 | 0 | 0 | 0 | 0.011372 | 1.0121 | 4.3442 | 7.1645 | 8.1425 | 7.7786 | 7.9265 | 8.5747 | 7.8127 | 3.5595 | 0.18196 | 0 | 0 | 0 | 0 | 0 | 0
6 | 0 | 0 | 0 | 0 | 0 | 0 | 0 | 0 | 0 | 0 | 0 | 0 | 0 | 0 | 0 | 0 | 0 | 0 | 0 | 0 | 0 | 0 | 0 | 0
7 | 0 | 0 | 0 | 0 | 0 | 0 | 0 | 0 | 0 | 0 | 0 | 0 | 0 | 0 | 0 | 0 | 0 | 0 | 0 | 0 | 0 | 0 | 0 | 0

## Pg, Winter, S7
GenID | 0 | 1 | 2 | 3 | 4 | 5 | 6 | 7 | 8 | 9 | 10 | 11 | 12 | 13 | 14 | 15 | 16 | 17 | 18 | 19 | 20 | 21 | 22 | 23
1 | 0 | 0 | 0 | 0 | 0 | 0 | 0 | 0 | 0 | 0 | 0 | 0 | 0 | 0 | 0 | 0 | 0 | 0 | 0 | 0 | 0 | 0 | 0 | 0
2 | 8.1323 | 8.7495 | 8.7043 | 8.7224 | 9.0295 | 9.5323 | 10.1556 | 10.1736 | 10.0833 | 9.4631 | 8.2527 | 7.5933 | 7.2953 | 6.7985 | 6.2144 | 6.2686 | 6.5034 | 7.494 | 8.1142 | 8.3159 | 8.042 | 7.6054 | 7.6867 | 8.0028
3 | 0 | 0 | 0 | 0 | 0 | 0 | 0 | 0 | 0 | 0 | 0 | 0 | 0 | 0 | 0 | 0 | 0 | 0 | 0 | 0 | 0 | 0 | 0 | 0
4 | 0 | 0 | 0 | 0 | 0 | 0 | 0 | 0 | 0 | 0 | 0 | 0 | 0 | 0 | 0 | 0 | 0 | 0 | 0 | 0 | 0 | 0 | 0 | 0
5 | 0 | 0 | 0 | 0 | 0 | 0 | 0 | 0.011372 | 1.3306 | 5.6179 | 9.8825 | 11.7589 | 11.3154 | 11.4064 | 10.7695 | 8.0629 | 3.0364 | 0.13647 | 0 | 0 | 0 | 0 | 0 | 0
6 | 0 | 0 | 0 | 0 | 0 | 0 | 0 | 0 | 0 | 0 | 0 | 0 | 0 | 0 | 0 | 0 | 0 | 0 | 0 | 0 | 0 | 0 | 0 | 0
7 | 0 | 0 | 0 | 0 | 0 | 0 | 0 | 0 | 0 | 0 | 0 | 0 | 0 | 0 | 0 | 0 | 0 | 0 | 0 | 0 | 0 | 0 | 0 | 0

## Pg, Winter, S8
GenID | 0 | 1 | 2 | 3 | 4 | 5 | 6 | 7 | 8 | 9 | 10 | 11 | 12 | 13 | 14 | 15 | 16 | 17 | 18 | 19 | 20 | 21 | 22 | 23
1 | 0 | 0 | 0 | 0 | 0 | 0 | 0 | 0 | 0 | 0 | 0 | 0 | 0 | 0 | 0 | 0 | 0 | 0 | 0 | 0 | 0 | 0 | 0 | 0
2 | 7.8703 | 7.9908 | 8.0179 | 7.3314 | 7.5662 | 7.9878 | 8.1774 | 7.789 | 7.4127 | 6.9821 | 6.5606 | 6.1993 | 5.7146 | 4.4259 | 4.3296 | 4.4049 | 5.5881 | 6.5486 | 6.9761 | 7.2862 | 7.5301 | 7.8161 | 7.6686 | 7.4609
3 | 0 | 0 | 0 | 0 | 0 | 0 | 0 | 0 | 0 | 0 | 0 | 0 | 0 | 0 | 0 | 0 | 0 | 0 | 0 | 0 | 0 | 0 | 0 | 0
4 | 0 | 0 | 0 | 0 | 0 | 0 | 0 | 0 | 0 | 0 | 0 | 0 | 0 | 0 | 0 | 0 | 0 | 0 | 0 | 0 | 0 | 0 | 0 | 0
5 | 0 | 0 | 0 | 0 | 0 | 0 | 0 | 0.022745 | 1.9447 | 6.6869 | 10.2691 | 10.1895 | 11.3268 | 11.0766 | 9.3707 | 6.0273 | 1.9219 | 0.11372 | 0 | 0 | 0 | 0 | 0 | 0
6 | 0 | 0 | 0 | 0 | 0 | 0 | 0 | 0 | 0 | 0 | 0 | 0 | 0 | 0 | 0 | 0 | 0 | 0 | 0 | 0 | 0 | 0 | 0 | 0
7 | 0 | 0 | 0 | 0 | 0 | 0 | 0 | 0 | 0 | 0 | 0 | 0 | 0 | 0 | 0 | 0 | 0 | 0 | 0 | 0 | 0 | 0 | 0 | 0

## Pg, Winter, S9
GenID | 0 | 1 | 2 | 3 | 4 | 5 | 6 | 7 | 8 | 9 | 10 | 11 | 12 | 13 | 14 | 15 | 16 | 17 | 18 | 19 | 20 | 21 | 22 | 23
1 | 0 | 0 | 0 | 0 | 0 | 0 | 0 | 0 | 0 | 0 | 0 | 0 | 0 | 0 | 0 | 0 | 0 | 0 | 0 | 0 | 0 | 0 | 0 | 0
2 | 7.5361 | 7.503 | 7.3133 | 7.494 | 7.2832 | 7.2441 | 7.506 | 7.0544 | 6.4944 | 6.0819 | 5.5008 | 4.7391 | 4.2724 | 4.2453 | 4.8173 | 4.9859 | 5.5128 | 6.389 | 6.949 | 7.3645 | 7.4247 | 6.8436 | 6.3107 | 6.0608
3 | 0 | 0 | 0 | 0 | 0 | 0 | 0 | 0 | 0 | 0 | 0 | 0 | 0 | 0 | 0 | 0 | 0 | 0 | 0 | 0 | 0 | 0 | 0 | 0
4 | 0 | 0 | 0 | 0 | 0 | 0 | 0 | 0 | 0 | 0 | 0 | 0 | 0 | 0 | 0 | 0 | 0 | 0 | 0 | 0 | 0 | 0 | 0 | 0
5 | 0 | 0 | 0 | 0 | 0 | 0 | 0 | 0.011372 | 1.0121 | 4.3442 | 7.1645 | 8.1425 | 7.7786 | 7.9265 | 8.5747 | 7.8127 | 3.5595 | 0.18196 | 0 | 0 | 0 | 0 | 0 | 0
6 | 0 | 0 | 0 | 0 | 0 | 0 | 0 | 0 | 0 | 0 | 0 | 0 | 0 | 0 | 0 | 0 | 0 | 0 | 0 | 0 | 0 | 0 | 0 | 0
7 | 0 | 0 | 0 | 0 | 0 | 0 | 0 | 0 | 0 | 0 | 0 | 0 | 0 | 0 | 0 | 0 | 0 | 0 | 0 | 0 | 0 | 0 | 0 | 0

## Qg, Winter, S1
GenID | 0 | 1 | 2 | 3 | 4 | 5 | 6 | 7 | 8 | 9 | 10 | 11 | 12 | 13 | 14 | 15 | 16 | 17 | 18 | 19 | 20 | 21 | 22 | 23
1 | 0 | 0 | 0 | 0 | 0 | 0 | 0 | 0 | 0 | 0 | 0 | 0 | 0 | 0 | 0 | 0 | 0 | 0 | 0 | 0 | 0 | 0 | 0 | 0
2 | 0 | 0 | 0 | 0 | 0 | 0 | 0 | 0 | 0 | 0 | 0 | 0 | 0 | 0 | 0 | 0 | 0 | 0 | 0 | 0 | 0 | 0 | 0 | 0
3 | 0 | 0 | 0 | 0 | 0 | 0 | 0 | 0 | 0 | 0 | 0 | 0 | 0 | 0 | 0 | 0 | 0 | 0 | 0 | 0 | 0 | 0 | 0 | 0
4 | 0 | 0 | 0 | 0 | 0 | 0 | 0 | 0 | 0 | 0 | 0 | 0 | 0 | 0 | 0 | 0 | 0 | 0 | 0 | 0 | 0 | 0 | 0 | 0
5 | 0 | 0 | 0 | 0 | 0 | 0 | 0 | 0 | 0 | 0 | 0 | 0 | 0 | 0 | 0 | 0 | 0 | 0 | 0 | 0 | 0 | 0 | 0 | 0
6 | 0 | 0 | 0 | 0 | 0 | 0 | 0 | 0 | 0 | 0 | 0 | 0 | 0 | 0 | 0 | 0 | 0 | 0 | 0 | 0 | 0 | 0 | 0 | 0
7 | 0 | 0 | 0 | 0 | 0 | 0 | 0 | 0 | 0 | 0 | 0 | 0 | 0 | 0 | 0 | 0 | 0 | 0 | 0 | 0 | 0 | 0 | 0 | 0

## Qg, Winter, S2
GenID | 0 | 1 | 2 | 3 | 4 | 5 | 6 | 7 | 8 | 9 | 10 | 11 | 12 | 13 | 14 | 15 | 16 | 17 | 18 | 19 | 20 | 21 | 22 | 23
1 | 0 | 0 | 0 | 0 | 0 | 0 | 0 | 0 | 0 | 0 | 0 | 0 | 0 | 0 | 0 | 0 | 0 | 0 | 0 | 0 | 0 | 0 | 0 | 0
2 | 0 | 0 | 0 | 0 | 0 | 0 | 0 | 0 | 0 | 0 | 0 | 0 | 0 | 0 | 0 | 0 | 0 | 0 | 0 | 0 | 0 | 0 | 0 | 0
3 | 0 | 0 | 0 | 0 | 0 | 0 | 0 | 0 | 0 | 0 | 0 | 0 | 0 | 0 | 0 | 0 | 0 | 0 | 0 | 0 | 0 | 0 | 0 | 0
4 | 0 | 0 | 0 | 0 | 0 | 0 | 0 | 0 | 0 | 0 | 0 | 0 | 0 | 0 | 0 | 0 | 0 | 0 | 0 | 0 | 0 | 0 | 0 | 0
5 | 0 | 0 | 0 | 0 | 0 | 0 | 0 | 0 | 0 | 0 | 0 | 0 | 0 | 0 | 0 | 0 | 0 | 0 | 0 | 0 | 0 | 0 | 0 | 0
6 | 0 | 0 | 0 | 0 | 0 | 0 | 0 | 0 | 0 | 0 | 0 | 0 | 0 | 0 | 0 | 0 | 0 | 0 | 0 | 0 | 0 | 0 | 0 | 0
7 | 0 | 0 | 0 | 0 | 0 | 0 | 0 | 0 | 0 | 0 | 0 | 0 | 0 | 0 | 0 | 0 | 0 | 0 | 0 | 0 | 0 | 0 | 0 | 0

## Qg, Winter, S3
GenID | 0 | 1 | 2 | 3 | 4 | 5 | 6 | 7 | 8 | 9 | 10 | 11 | 12 | 13 | 14 | 15 | 16 | 17 | 18 | 19 | 20 | 21 | 22 | 23
1 | 0 | 0 | 0 | 0 | 0 | 0 | 0 | 0 | 0 | 0 | 0 | 0 | 0 | 0 | 0 | 0 | 0 | 0 | 0 | 0 | 0 | 0 | 0 | 0
2 | 0 | 0 | 0 | 0 | 0 | 0 | 0 | 0 | 0 | 0 | 0 | 0 | 0 | 0 | 0 | 0 | 0 | 0 | 0 | 0 | 0 | 0 | 0 | 0
3 | 0 | 0 | 0 | 0 | 0 | 0 | 0 | 0 | 0 | 0 | 0 | 0 | 0 | 0 | 0 | 0 | 0 | 0 | 0 | 0 | 0 | 0 | 0 | 0
4 | 0 | 0 | 0 | 0 | 0 | 0 | 0 | 0 | 0 | 0 | 0 | 0 | 0 | 0 | 0 | 0 | 0 | 0 | 0 | 0 | 0 | 0 | 0 | 0
5 | 0 | 0 | 0 | 0 | 0 | 0 | 0 | 0 | 0 | 0 | 0 | 0 | 0 | 0 | 0 | 0 | 0 | 0 | 0 | 0 | 0 | 0 | 0 | 0
6 | 0 | 0 | 0 | 0 | 0 | 0 | 0 | 0 | 0 | 0 | 0 | 0 | 0 | 0 | 0 | 0 | 0 | 0 | 0 | 0 | 0 | 0 | 0 | 0
7 | 0 | 0 | 0 | 0 | 0 | 0 | 0 | 0 | 0 | 0 | 0 | 0 | 0 | 0 | 0 | 0 | 0 | 0 | 0 | 0 | 0 | 0 | 0 | 0

## Qg, Winter, S4
GenID | 0 | 1 | 2 | 3 | 4 | 5 | 6 | 7 | 8 | 9 | 10 | 11 | 12 | 13 | 14 | 15 | 16 | 17 | 18 | 19 | 20 | 21 | 22 | 23
1 | 0 | 0 | 0 | 0 | 0 | 0 | 0 | 0 | 0 | 0 | 0 | 0 | 0 | 0 | 0 | 0 | 0 | 0 | 0 | 0 | 0 | 0 | 0 | 0
2 | 0 | 0 | 0 | 0 | 0 | 0 | 0 | 0 | 0 | 0 | 0 | 0 | 0 | 0 | 0 | 0 | 0 | 0 | 0 | 0 | 0 | 0 | 0 | 0
3 | 0 | 0 | 0 | 0 | 0 | 0 | 0 | 0 | 0 | 0 | 0 | 0 | 0 | 0 | 0 | 0 | 0 | 0 | 0 | 0 | 0 | 0 | 0 | 0
4 | 0 | 0 | 0 | 0 | 0 | 0 | 0 | 0 | 0 | 0 | 0 | 0 | 0 | 0 | 0 | 0 | 0 | 0 | 0 | 0 | 0 | 0 | 0 | 0
5 | 0 | 0 | 0 | 0 | 0 | 0 | 0 | 0 | 0 | 0 | 0 | 0 | 0 | 0 | 0 | 0 | 0 | 0 | 0 | 0 | 0 | 0 | 0 | 0
6 | 0 | 0 | 0 | 0 | 0 | 0 | 0 | 0 | 0 | 0 | 0 | 0 | 0 | 0 | 0 | 0 | 0 | 0 | 0 | 0 | 0 | 0 | 0 | 0
7 | 0 | 0 | 0 | 0 | 0 | 0 | 0 | 0 | 0 | 0 | 0 | 0 | 0 | 0 | 0 | 0 | 0 | 0 | 0 | 0 | 0 | 0 | 0 | 0

## Qg, Winter, S5
GenID | 0 | 1 | 2 | 3 | 4 | 5 | 6 | 7 | 8 | 9 | 10 | 11 | 12 | 13 | 14 | 15 | 16 | 17 | 18 | 19 | 20 | 21 | 22 | 23
1 | 0 | 0 | 0 | 0 | 0 | 0 | 0 | 0 | 0 | 0 | 0 | 0 | 0 | 0 | 0 | 0 | 0 | 0 | 0 | 0 | 0 | 0 | 0 | 0
2 | 0 | 0 | 0 | 0 | 0 | 0 | 0 | 0 | 0 | 0 | 0 | 0 | 0 | 0 | 0 | 0 | 0 | 0 | 0 | 0 | 0 | 0 | 0 | 0
3 | 0 | 0 | 0 | 0 | 0 | 0 | 0 | 0 | 0 | 0 | 0 | 0 | 0 | 0 | 0 | 0 | 0 | 0 | 0 | 0 | 0 | 0 | 0 | 0
4 | 0 | 0 | 0 | 0 | 0 | 0 | 0 | 0 | 0 | 0 | 0 | 0 | 0 | 0 | 0 | 0 | 0 | 0 | 0 | 0 | 0 | 0 | 0 | 0
5 | 0 | 0 | 0 | 0 | 0 | 0 | 0 | 0 | 0 | 0 | 0 | 0 | 0 | 0 | 0 | 0 | 0 | 0 | 0 | 0 | 0 | 0 | 0 | 0
6 | 0 | 0 | 0 | 0 | 0 | 0 | 0 | 0 | 0 | 0 | 0 | 0 | 0 | 0 | 0 | 0 | 0 | 0 | 0 | 0 | 0 | 0 | 0 | 0
7 | 0 | 0 | 0 | 0 | 0 | 0 | 0 | 0 | 0 | 0 | 0 | 0 | 0 | 0 | 0 | 0 | 0 | 0 | 0 | 0 | 0 | 0 | 0 | 0

## Qg, Winter, S6
GenID | 0 | 1 | 2 | 3 | 4 | 5 | 6 | 7 | 8 | 9 | 10 | 11 | 12 | 13 | 14 | 15 | 16 | 17 | 18 | 19 | 20 | 21 | 22 | 23
1 | 0 | 0 | 0 | 0 | 0 | 0 | 0 | 0 | 0 | 0 | 0 | 0 | 0 | 0 | 0 | 0 | 0 | 0 | 0 | 0 | 0 | 0 | 0 | 0
2 | 0 | 0 | 0 | 0 | 0 | 0 | 0 | 0 | 0 | 0 | 0 | 0 | 0 | 0 | 0 | 0 | 0 | 0 | 0 | 0 | 0 | 0 | 0 | 0
3 | 0 | 0 | 0 | 0 | 0 | 0 | 0 | 0 | 0 | 0 | 0 | 0 | 0 | 0 | 0 | 0 | 0 | 0 | 0 | 0 | 0 | 0 | 0 | 0
4 | 0 | 0 | 0 | 0 | 0 | 0 | 0 | 0 | 0 | 0 | 0 | 0 | 0 | 0 | 0 | 0 | 0 | 0 | 0 | 0 | 0 | 0 | 0 | 0
5 | 0 | 0 | 0 | 0 | 0 | 0 | 0 | 0 | 0 | 0 | 0 | 0 | 0 | 0 | 0 | 0 | 0 | 0 | 0 | 0 | 0 | 0 | 0 | 0
6 | 0 | 0 | 0 | 0 | 0 | 0 | 0 | 0 | 0 | 0 | 0 | 0 | 0 | 0 | 0 | 0 | 0 | 0 | 0 | 0 | 0 | 0 | 0 | 0
7 | 0 | 0 | 0 | 0 | 0 | 0 | 0 | 0 | 0 | 0 | 0 | 0 | 0 | 0 | 0 | 0 | 0 | 0 | 0 | 0 | 0 | 0 | 0 | 0

## Qg, Winter, S7
GenID | 0 | 1 | 2 | 3 | 4 | 5 | 6 | 7 | 8 | 9 | 10 | 11 | 12 | 13 | 14 | 15 | 16 | 17 | 18 | 19 | 20 | 21 | 22 | 23
1 | 0 | 0 | 0 | 0 | 0 | 0 | 0 | 0 | 0 | 0 | 0 | 0 | 0 | 0 | 0 | 0 | 0 | 0 | 0 | 0 | 0 | 0 | 0 | 0
2 | 0 | 0 | 0 | 0 | 0 | 0 | 0 | 0 | 0 | 0 | 0 | 0 | 0 | 0 | 0 | 0 | 0 | 0 | 0 | 0 | 0 | 0 | 0 | 0
3 | 0 | 0 | 0 | 0 | 0 | 0 | 0 | 0 | 0 | 0 | 0 | 0 | 0 | 0 | 0 | 0 | 0 | 0 | 0 | 0 | 0 | 0 | 0 | 0
4 | 0 | 0 | 0 | 0 | 0 | 0 | 0 | 0 | 0 | 0 | 0 | 0 | 0 | 0 | 0 | 0 | 0 | 0 | 0 | 0 | 0 | 0 | 0 | 0
5 | 0 | 0 | 0 | 0 | 0 | 0 | 0 | 0 | 0 | 0 | 0 | 0 | 0 | 0 | 0 | 0 | 0 | 0 | 0 | 0 | 0 | 0 | 0 | 0
6 | 0 | 0 | 0 | 0 | 0 | 0 | 0 | 0 | 0 | 0 | 0 | 0 | 0 | 0 | 0 | 0 | 0 | 0 | 0 | 0 | 0 | 0 | 0 | 0
7 | 0 | 0 | 0 | 0 | 0 | 0 | 0 | 0 | 0 | 0 | 0 | 0 | 0 | 0 | 0 | 0 | 0 | 0 | 0 | 0 | 0 | 0 | 0 | 0

## Qg, Winter, S8
GenID | 0 | 1 | 2 | 3 | 4 | 5 | 6 | 7 | 8 | 9 | 10 | 11 | 12 | 13 | 14 | 15 | 16 | 17 | 18 | 19 | 20 | 21 | 22 | 23
1 | 0 | 0 | 0 | 0 | 0 | 0 | 0 | 0 | 0 | 0 | 0 | 0 | 0 | 0 | 0 | 0 | 0 | 0 | 0 | 0 | 0 | 0 | 0 | 0
2 | 0 | 0 | 0 | 0 | 0 | 0 | 0 | 0 | 0 | 0 | 0 | 0 | 0 | 0 | 0 | 0 | 0 | 0 | 0 | 0 | 0 | 0 | 0 | 0
3 | 0 | 0 | 0 | 0 | 0 | 0 | 0 | 0 | 0 | 0 | 0 | 0 | 0 | 0 | 0 | 0 | 0 | 0 | 0 | 0 | 0 | 0 | 0 | 0
4 | 0 | 0 | 0 | 0 | 0 | 0 | 0 | 0 | 0 | 0 | 0 | 0 | 0 | 0 | 0 | 0 | 0 | 0 | 0 | 0 | 0 | 0 | 0 | 0
5 | 0 | 0 | 0 | 0 | 0 | 0 | 0 | 0 | 0 | 0 | 0 | 0 | 0 | 0 | 0 | 0 | 0 | 0 | 0 | 0 | 0 | 0 | 0 | 0
6 | 0 | 0 | 0 | 0 | 0 | 0 | 0 | 0 | 0 | 0 | 0 | 0 | 0 | 0 | 0 | 0 | 0 | 0 | 0 | 0 | 0 | 0 | 0 | 0
7 | 0 | 0 | 0 | 0 | 0 | 0 | 0 | 0 | 0 | 0 | 0 | 0 | 0 | 0 | 0 | 0 | 0 | 0 | 0 | 0 | 0 | 0 | 0 | 0

## Qg, Winter, S9
GenID | 0 | 1 | 2 | 3 | 4 | 5 | 6 | 7 | 8 | 9 | 10 | 11 | 12 | 13 | 14 | 15 | 16 | 17 | 18 | 19 | 20 | 21 | 22 | 23
1 | 0 | 0 | 0 | 0 | 0 | 0 | 0 | 0 | 0 | 0 | 0 | 0 | 0 | 0 | 0 | 0 | 0 | 0 | 0 | 0 | 0 | 0 | 0 | 0
2 | 0 | 0 | 0 | 0 | 0 | 0 | 0 | 0 | 0 | 0 | 0 | 0 | 0 | 0 | 0 | 0 | 0 | 0 | 0 | 0 | 0 | 0 | 0 | 0
3 | 0 | 0 | 0 | 0 | 0 | 0 | 0 | 0 | 0 | 0 | 0 | 0 | 0 | 0 | 0 | 0 | 0 | 0 | 0 | 0 | 0 | 0 | 0 | 0
4 | 0 | 0 | 0 | 0 | 0 | 0 | 0 | 0 | 0 | 0 | 0 | 0 | 0 | 0 | 0 | 0 | 0 | 0 | 0 | 0 | 0 | 0 | 0 | 0
5 | 0 | 0 | 0 | 0 | 0 | 0 | 0 | 0 | 0 | 0 | 0 | 0 | 0 | 0 | 0 | 0 | 0 | 0 | 0 | 0 | 0 | 0 | 0 | 0
6 | 0 | 0 | 0 | 0 | 0 | 0 | 0 | 0 | 0 | 0 | 0 | 0 | 0 | 0 | 0 | 0 | 0 | 0 | 0 | 0 | 0 | 0 | 0 | 0
7 | 0 | 0 | 0 | 0 | 0 | 0 | 0 | 0 | 0 | 0 | 0 | 0 | 0 | 0 | 0 | 0 | 0 | 0 | 0 | 0 | 0 | 0 | 0 | 0

## GenStatus, Winter
GenID | 0 | 1 | 2 | 3 | 4 | 5 | 6 | 7 | 8 | 9 | 10 | 11 | 12 | 13 | 14 | 15 | 16 | 17 | 18 | 19 | 20 | 21 | 22 | 23
1 | 1 | 1 | 1 | 1 | 1 | 1 | 1 | 1 | 1 | 1 | 1 | 1 | 1 | 1 | 1 | 1 | 1 | 1 | 1 | 1 | 1 | 1 | 1 | 1
2 | 1 | 1 | 1 | 1 | 1 | 1 | 1 | 1 | 1 | 1 | 1 | 1 | 1 | 1 | 1 | 1 | 1 | 1 | 1 | 1 | 1 | 1 | 1 | 1
3 | 1 | 1 | 1 | 1 | 1 | 1 | 1 | 1 | 1 | 1 | 1 | 1 | 1 | 1 | 1 | 1 | 1 | 1 | 1 | 1 | 1 | 1 | 1 | 1
4 | 1 | 1 | 1 | 1 | 1 | 1 | 1 | 1 | 1 | 1 | 1 | 1 | 1 | 1 | 1 | 1 | 1 | 1 | 1 | 1 | 1 | 1 | 1 | 1
5 | 1 | 1 | 1 | 1 | 1 | 1 | 1 | 1 | 1 | 1 | 1 | 1 | 1 | 1 | 1 | 1 | 1 | 1 | 1 | 1 | 1 | 1 | 1 | 1
6 | 1 | 1 | 1 | 1 | 1 | 1 | 1 | 1 | 1 | 1 | 1 | 1 | 1 | 1 | 1 | 1 | 1 | 1 | 1 | 1 | 1 | 1 | 1 | 1
7 | 1 | 1 | 1 | 1 | 1 | 1 | 1 | 1 | 1 | 1 | 1 | 1 | 1 | 1 | 1 | 1 | 1 | 1 | 1 | 1 | 1 | 1 | 1 | 1

## Pc, Spring, S1
LoadID | 0 | 1 | 2 | 3 | 4 | 5 | 6 | 7 | 8 | 9 | 10 | 11 | 12 | 13 | 14 | 15 | 16 | 17 | 18 | 19 | 20 | 21 | 22 | 23
1 | 1.8531 | 1.7618 | 1.7285 | 1.789 | 1.7249 | 1.8009 | 1.7647 | 2.2182 | 2.2807 | 2.2332 | 2.2958 | 2.1781 | 2.3931 | 2.3526 | 2.1662 | 2.199 | 2.327 | 2.1795 | 2.09 | 2.0012 | 2.0719 | 1.9388 | 1.7215 | 1.6698
2 | 0.89333 | 0.90341 | 0.84208 | 0.79447 | 0.73838 | 0.76536 | 0.88449 | 0.96826 | 1.0694 | 1.0784 | 1.0733 | 1.0647 | 1.0583 | 1.111 | 0.9501 | 0.99369 | 1.0484 | 1.1482 | 1.115 | 1.1074 | 1.1079 | 1.0398 | 1.0066 | 0.93626
3 | 1.833 | 1.7923 | 1.6192 | 1.6312 | 1.644 | 1.6942 | 2.4807 | 2.9618 | 3.008 | 2.8285 | 2.825 | 2.9591 | 3.0149 | 2.8613 | 2.6272 | 2.4636 | 2.459 | 2.5731 | 2.4843 | 2.5988 | 2.7366 | 2.438 | 2.3205 | 1.9676
4 | 0.17803 | 0.16193 | 0.13959 | 0.1356 | 0.1178 | 0.12138 | 0.19518 | 0.19344 | 0.22188 | 0.22798 | 0.22691 | 0.19993 | 0.23242 | 0.23031 | 0.2283 | 0.21022 | 0.20349 | 0.26656 | 0.24827 | 0.23701 | 0.2737 | 0.23983 | 0.24554 | 0.21559
5 | 0.50188 | 0.48418 | 0.44497 | 0.43799 | 0.41757 | 0.43044 | 0.51457 | 0.52064 | 0.55187 | 0.57592 | 0.58819 | 0.59405 | 0.62919 | 0.60805 | 0.61627 | 0.61308 | 0.58802 | 0.65471 | 0.61572 | 0.61199 | 0.69429 | 0.60212 | 0.62683 | 0.59499
6 | 3.1777 | 3.0038 | 2.8143 | 3.0031 | 2.8594 | 3.0143 | 3.2918 | 3.7999 | 3.9988 | 3.9875 | 4.0445 | 4.2151 | 4.2256 | 4.0626 | 3.711 | 3.69 | 3.7505 | 3.855 | 3.5811 | 3.6599 | 3.5689 | 3.5451 | 3.2745 | 3.3355
7 | 1.5445 | 1.3985 | 1.3935 | 1.3749 | 1.3268 | 1.3752 | 1.8422 | 1.806 | 2.141 | 2.1848 | 2.265 | 2.2593 | 2.2844 | 2.3115 | 2.2292 | 2.1462 | 2.1335 | 2.0634 | 2.1443 | 2.1124 | 2.031 | 1.7344 | 1.802 | 1.6419
8 | 0.32122 | 0.31674 | 0.30264 | 0.30581 | 0.29649 | 0.30542 | 0.48632 | 0.49151 | 0.53897 | 0.54651 | 0.54299 | 0.5943 | 0.56901 | 0.55418 | 0.50506 | 0.44937 | 0.45525 | 0.47305 | 0.44559 | 0.4488 | 0.44747 | 0.38672 | 0.36716 | 0.34702
9 | 0.34341 | 0.33317 | 0.31604 | 0.30616 | 0.29445 | 0.27009 | 0.29333 | 0.24291 | 0.2098 | 0.23159 | 0.23627 | 0.24926 | 0.27282 | 0.28078 | 0.28091 | 0.29017 | 0.27598 | 0.28186 | 0.27581 | 0.28101 | 0.28929 | 0.26064 | 0.29956 | 0.32886
10 | 0.59835 | 0.55714 | 0.51391 | 0.53154 | 0.51002 | 0.53865 | 0.64596 | 0.75745 | 0.78636 | 0.82609 | 0.7568 | 0.80075 | 0.86168 | 0.80887 | 0.79488 | 0.73735 | 0.75319 | 0.80949 | 0.78586 | 0.79789 | 0.81418 | 0.7376 | 0.71019 | 0.64329
11 | 0.32977 | 0.31132 | 0.29613 | 0.28807 | 0.27627 | 0.30481 | 0.37404 | 0.3502 | 0.32529 | 0.31161 | 0.39031 | 0.40968 | 0.40277 | 0.41465 | 0.39152 | 0.3734 | 0.37934 | 0.4283 | 0.41838 | 0.41501 | 0.43437 | 0.4103 | 0.40912 | 0.38799
12 | 1.2216 | 1.2183 | 1.3165 | 1.1869 | 1.1906 | 1.1712 | 1.2151 | 1.2368 | 1.0307 | 0.87274 | 1.1298 | 1.1879 | 1.2055 | 1.2532 | 1.0946 | 1.3666 | 1.277 | 1.326 | 1.27 | 1.3651 | 1.4298 | 1.4446 | 1.4518 | 1.4715
13 | 3.0144 | 3.1228 | 3.0893 | 2.9087 | 2.8858 | 2.9696 | 3.4877 | 3.7169 | 3.8845 | 3.6073 | 3.4813 | 3.7772 | 3.9342 | 3.8791 | 3.7519 | 3.7812 | 3.8039 | 3.7322 | 3.6348 | 3.5811 | 3.5193 | 3.3915 | 3.2165 | 3.1163
14 | 1.8196 | 1.8929 | 1.7526 | 1.6821 | 1.7672 | 1.641 | 1.729 | 2.1349 | 2.0889 | 2.1687 | 2.0359 | 2.0619 | 2.1158 | 2.2712 | 1.9749 | 2.0903 | 2.0635 | 2.145 | 1.9212 | 1.9256 | 1.8867 | 1.8955 | 1.7654 | 1.7982
15 | 0.52607 | 0.51711 | 0.48313 | 0.45543 | 0.42314 | 0.44739 | 0.48365 | 0.5682 | 0.5986 | 0.6363 | 0.57277 | 0.58553 | 0.58765 | 0.58822 | 0.54312 | 0.56795 | 0.59575 | 0.64225 | 0.61949 | 0.63624 | 0.63616 | 0.57451 | 0.57431 | 0.54699
16 | 0.87015 | 0.81096 | 0.77761 | 0.78528 | 0.73293 | 0.7612 | 1.1157 | 1.3709 | 1.3899 | 1.3348 | 1.3123 | 1.3461 | 1.4003 | 1.3258 | 1.227 | 1.1349 | 1.1221 | 1.2083 | 1.1415 | 1.1341 | 1.2113 | 1.1178 | 1.0674 | 0.88137
17 | 0.34956 | 0.29365 | 0.2639 | 0.24927 | 0.21736 | 0.24634 | 0.45108 | 0.51476 | 0.56479 | 0.58065 | 0.5357 | 0.51121 | 0.54603 | 0.56438 | 0.52002 | 0.49577 | 0.48827 | 0.62919 | 0.6232 | 0.5889 | 0.65776 | 0.59935 | 0.55279 | 0.46431
18 | 0.81471 | 0.72905 | 0.6667 | 0.65376 | 0.6531 | 0.67407 | 0.82032 | 0.78537 | 0.83697 | 0.89663 | 0.95166 | 0.98671 | 1.0095 | 0.98424 | 0.94691 | 0.97595 | 0.98377 | 1.0316 | 1.0049 | 0.98542 | 1.0776 | 1.0242 | 0.98347 | 0.93177
19 | 2.2326 | 2.2103 | 1.9936 | 2.1464 | 2.1243 | 2.2213 | 2.3421 | 2.9365 | 3.0232 | 3.1291 | 2.9889 | 3.152 | 3.1387 | 2.9489 | 2.8459 | 2.7131 | 2.8891 | 2.7039 | 2.71 | 2.6705 | 2.6253 | 2.4929 | 2.4789 | 2.269
20 | 1.1647 | 1.0954 | 1.0236 | 1.0402 | 0.97418 | 1.1261 | 1.3761 | 1.4656 | 1.767 | 1.813 | 1.81 | 1.8121 | 1.9094 | 1.8452 | 1.8326 | 1.6739 | 1.715 | 1.6946 | 1.7474 | 1.6774 | 1.6336 | 1.4216 | 1.3535 | 1.2845
21 | 0.65152 | 0.62909 | 0.61109 | 0.61347 | 0.59511 | 0.64893 | 1.0365 | 1.1122 | 1.1676 | 1.1545 | 1.206 | 1.2509 | 1.197 | 1.1831 | 1.0229 | 1.0209 | 0.94442 | 0.9679 | 0.92397 | 0.98216 | 0.94947 | 0.81396 | 0.78244 | 0.6993
22 | 0.74069 | 0.75061 | 0.71007 | 0.69338 | 0.65389 | 0.67271 | 0.69135 | 0.63117 | 0.5656 | 0.58417 | 0.62385 | 0.62559 | 0.6943 | 0.70398 | 0.71593 | 0.73132 | 0.69109 | 0.73278 | 0.67096 | 0.68276 | 0.71812 | 0.67369 | 0.7194 | 0.76087
23 | 3.4665 | 3.3448 | 3.2252 | 3.092 | 2.9432 | 3.035 | 3.8486 | 4.0894 | 4.1204 | 4.6375 | 4.3542 | 4.3579 | 4.8252 | 4.4244 | 4.6308 | 4.2464 | 3.9692 | 4.4875 | 4.3731 | 4.2715 | 4.4933 | 4.1715 | 4.1785 | 3.7253
24 | 1.9461 | 1.8806 | 1.7068 | 1.7265 | 1.5573 | 1.7129 | 2.1089 | 1.8166 | 1.7515 | 1.7779 | 2.2409 | 2.2696 | 2.2827 | 2.2579 | 2.0559 | 2.0986 | 2.0136 | 2.4037 | 2.3654 | 2.1972 | 2.4522 | 2.2239 | 2.434 | 2.2856
25 | 0.73653 | 0.75451 | 0.7487 | 0.7339 | 0.72908 | 0.70848 | 0.74757 | 0.69074 | 0.59653 | 0.52664 | 0.69033 | 0.70677 | 0.72656 | 0.73604 | 0.66201 | 0.78078 | 0.77243 | 0.81131 | 0.75854 | 0.78963 | 0.7916 | 0.79342 | 0.83317 | 0.91659
26 | 2.4657 | 2.5242 | 2.3309 | 2.4147 | 2.4676 | 2.398 | 2.9651 | 3.057 | 3.0811 | 3.0038 | 2.9403 | 3.0957 | 3.2003 | 3.1831 | 3.038 | 2.9681 | 3.0124 | 3.039 | 2.9454 | 2.8197 | 2.9654 | 2.7817 | 2.4304 | 2.5474
27 | 1.907 | 1.9248 | 1.812 | 1.8016 | 1.8182 | 1.8359 | 1.7571 | 2.0961 | 2.3211 | 2.2182 | 2.1461 | 2.1831 | 2.2444 | 2.3409 | 2.0631 | 2.1127 | 2.2343 | 2.2707 | 2.0876 | 1.9869 | 2.0119 | 1.9481 | 1.7703 | 1.8139
28 | 1.1227 | 1.0579 | 1.0209 | 0.97627 | 0.88317 | 0.90555 | 1.0617 | 1.1197 | 1.267 | 1.3051 | 1.1866 | 1.2771 | 1.2687 | 1.2375 | 1.153 | 1.1966 | 1.2225 | 1.316 | 1.3217 | 1.3462 | 1.4079 | 1.2571 | 1.2074 | 1.1204
29 | 2.5103 | 2.5147 | 2.4071 | 2.2854 | 2.2904 | 2.4007 | 3.6546 | 4.0069 | 4.2909 | 4.0192 | 3.8443 | 4.1945 | 4.1927 | 4.0892 | 3.7689 | 3.4753 | 3.5985 | 3.7272 | 3.4102 | 3.7595 | 3.8039 | 3.4963 | 3.2628 | 2.7928
30 | 0.54592 | 0.46731 | 0.41144 | 0.39017 | 0.33969 | 0.37742 | 0.66643 | 0.74097 | 0.8807 | 0.83737 | 0.83529 | 0.75266 | 0.7991 | 0.83231 | 0.76739 | 0.73276 | 0.72943 | 0.92999 | 0.89067 | 0.89754 | 0.9858 | 0.87285 | 0.80962 | 0.71881
31 | 3.3939 | 3.1525 | 3.0074 | 2.874 | 2.9598 | 3.0259 | 3.5113 | 3.7041 | 3.9903 | 4.3457 | 4.3637 | 4.5542 | 4.6741 | 4.4553 | 4.4539 | 4.3981 | 4.5332 | 4.6274 | 4.6976 | 4.9001 | 4.6935 | 4.7419 | 4.4618 | 4.1184
32 | 1.21 | 1.1991 | 1.1174 | 1.1681 | 1.1242 | 1.2156 | 1.3549 | 1.5201 | 1.6424 | 1.6554 | 1.6684 | 1.74 | 1.6582 | 1.6857 | 1.4862 | 1.4823 | 1.5806 | 1.5529 | 1.4324 | 1.433 | 1.5114 | 1.3684 | 1.3263 | 1.2577

## Pc, Spring, S2
LoadID | 0 | 1 | 2 | 3 | 4 | 5 | 6 | 7 | 8 | 9 | 10 | 11 | 12 | 13 | 14 | 15 | 16 | 17 | 18 | 19 | 20 | 21 | 22 | 23
1 | 1.8531 | 1.7618 | 1.7285 | 1.789 | 1.7249 | 1.8009 | 1.7647 | 2.2182 | 2.2807 | 2.2332 | 2.2958 | 2.1781 | 2.3931 | 2.3526 | 2.1662 | 2.199 | 2.327 | 2.1795 | 2.09 | 2.0012 | 2.0719 | 1.9388 | 1.7215 | 1.6698
2 | 0.89333 | 0.90341 | 0.84208 | 0.79447 | 0.73838 | 0.76536 | 0.88449 | 0.96826 | 1.0694 | 1.0784 | 1.0733 | 1.0647 | 1.0583 | 1.111 | 0.9501 | 0.99369 | 1.0484 | 1.1482 | 1.115 | 1.1074 | 1.1079 | 1.0398 | 1.0066 | 0.93626
3 | 1.833 | 1.7923 | 1.6192 | 1.6312 | 1.644 | 1.6942 | 2.4807 | 2.9618 | 3.008 | 2.8285 | 2.825 | 2.9591 | 3.0149 | 2.8613 | 2.6272 | 2.4636 | 2.459 | 2.5731 | 2.4843 | 2.5988 | 2.7366 | 2.438 | 2.3205 | 1.9676
4 | 0.17803 | 0.16193 | 0.13959 | 0.1356 | 0.1178 | 0.12138 | 0.19518 | 0.19344 | 0.22188 | 0.22798 | 0.22691 | 0.19993 | 0.23242 | 0.23031 | 0.2283 | 0.21022 | 0.20349 | 0.26656 | 0.24827 | 0.23701 | 0.2737 | 0.23983 | 0.24554 | 0.21559
5 | 0.50188 | 0.48418 | 0.44497 | 0.43799 | 0.41757 | 0.43044 | 0.51457 | 0.52064 | 0.55187 | 0.57592 | 0.58819 | 0.59405 | 0.62919 | 0.60805 | 0.61627 | 0.61308 | 0.58802 | 0.65471 | 0.61572 | 0.61199 | 0.69429 | 0.60212 | 0.62683 | 0.59499
6 | 3.1777 | 3.0038 | 2.8143 | 3.0031 | 2.8594 | 3.0143 | 3.2918 | 3.7999 | 3.9988 | 3.9875 | 4.0445 | 4.2151 | 4.2256 | 4.0626 | 3.711 | 3.69 | 3.7505 | 3.855 | 3.5811 | 3.6599 | 3.5689 | 3.5451 | 3.2745 | 3.3355
7 | 1.5445 | 1.3985 | 1.3935 | 1.3749 | 1.3268 | 1.3752 | 1.8422 | 1.806 | 2.141 | 2.1848 | 2.265 | 2.2593 | 2.2844 | 2.3115 | 2.2292 | 2.1462 | 2.1335 | 2.0634 | 2.1443 | 2.1124 | 2.031 | 1.7344 | 1.802 | 1.6419
8 | 0.32122 | 0.31674 | 0.30264 | 0.30581 | 0.29649 | 0.30542 | 0.48632 | 0.49151 | 0.53897 | 0.54651 | 0.54299 | 0.5943 | 0.56901 | 0.55418 | 0.50506 | 0.44937 | 0.45525 | 0.47305 | 0.44559 | 0.4488 | 0.44747 | 0.38672 | 0.36716 | 0.34702
9 | 0.34341 | 0.33317 | 0.31604 | 0.30616 | 0.29445 | 0.27009 | 0.29333 | 0.24291 | 0.2098 | 0.23159 | 0.23627 | 0.24926 | 0.27282 | 0.28078 | 0.28091 | 0.29017 | 0.27598 | 0.28186 | 0.27581 | 0.28101 | 0.28929 | 0.26064 | 0.29956 | 0.32886
10 | 0.59835 | 0.55714 | 0.51391 | 0.53154 | 0.51002 | 0.53865 | 0.64596 | 0.75745 | 0.78636 | 0.82609 | 0.7568 | 0.80075 | 0.86168 | 0.80887 | 0.79488 | 0.73735 | 0.75319 | 0.80949 | 0.78586 | 0.79789 | 0.81418 | 0.7376 | 0.71019 | 0.64329
11 | 0.32977 | 0.31132 | 0.29613 | 0.28807 | 0.27627 | 0.30481 | 0.37404 | 0.3502 | 0.32529 | 0.31161 | 0.39031 | 0.40968 | 0.40277 | 0.41465 | 0.39152 | 0.3734 | 0.37934 | 0.4283 | 0.41838 | 0.41501 | 0.43437 | 0.4103 | 0.40912 | 0.38799
12 | 1.2216 | 1.2183 | 1.3165 | 1.1869 | 1.1906 | 1.1712 | 1.2151 | 1.2368 | 1.0307 | 0.87274 | 1.1298 | 1.1879 | 1.2055 | 1.2532 | 1.0946 | 1.3666 | 1.277 | 1.326 | 1.27 | 1.3651 | 1.4298 | 1.4446 | 1.4518 | 1.4715
13 | 3.0144 | 3.1228 | 3.0893 | 2.9087 | 2.8858 | 2.9696 | 3.4877 | 3.7169 | 3.8845 | 3.6073 | 3.4813 | 3.7772 | 3.9342 | 3.8791 | 3.7519 | 3.7812 | 3.8039 | 3.7322 | 3.6348 | 3.5811 | 3.5193 | 3.3915 | 3.2165 | 3.1163
14 | 1.8196 | 1.8929 | 1.7526 | 1.6821 | 1.7672 | 1.641 | 1.729 | 2.1349 | 2.0889 | 2.1687 | 2.0359 | 2.0619 | 2.1158 | 2.2712 | 1.9749 | 2.0903 | 2.0635 | 2.145 | 1.9212 | 1.9256 | 1.8867 | 1.8955 | 1.7654 | 1.7982
15 | 0.52607 | 0.51711 | 0.48313 | 0.45543 | 0.42314 | 0.44739 | 0.48365 | 0.5682 | 0.5986 | 0.6363 | 0.57277 | 0.58553 | 0.58765 | 0.58822 | 0.54312 | 0.56795 | 0.59575 | 0.64225 | 0.61949 | 0.63624 | 0.63616 | 0.57451 | 0.57431 | 0.54699
16 | 0.87015 | 0.81096 | 0.77761 | 0.78528 | 0.73293 | 0.7612 | 1.1157 | 1.3709 | 1.3899 | 1.3348 | 1.3123 | 1.3461 | 1.4003 | 1.3258 | 1.227 | 1.1349 | 1.1221 | 1.2083 | 1.1415 | 1.1341 | 1.2113 | 1.1178 | 1.0674 | 0.88137
17 | 0.34956 | 0.29365 | 0.2639 | 0.24927 | 0.21736 | 0.24634 | 0.45108 | 0.51476 | 0.56479 | 0.58065 | 0.5357 | 0.51121 | 0.54603 | 0.56438 | 0.52002 | 0.49577 | 0.48827 | 0.62919 | 0.6232 | 0.5889 | 0.65776 | 0.59935 | 0.55279 | 0.46431
18 | 0.81471 | 0.72905 | 0.6667 | 0.65376 | 0.6531 | 0.67407 | 0.82032 | 0.78537 | 0.83697 | 0.89663 | 0.95166 | 0.98671 | 1.0095 | 0.98424 | 0.94691 | 0.97595 | 0.98377 | 1.0316 | 1.0049 | 0.98542 | 1.0776 | 1.0242 | 0.98347 | 0.93177
19 | 2.2326 | 2.2103 | 1.9936 | 2.1464 | 2.1243 | 2.2213 | 2.3421 | 2.9365 | 3.0232 | 3.1291 | 2.9889 | 3.152 | 3.1387 | 2.9489 | 2.8459 | 2.7131 | 2.8891 | 2.7039 | 2.71 | 2.6705 | 2.6253 | 2.4929 | 2.4789 | 2.269
20 | 1.1647 | 1.0954 | 1.0236 | 1.0402 | 0.97418 | 1.1261 | 1.3761 | 1.4656 | 1.767 | 1.813 | 1.81 | 1.8121 | 1.9094 | 1.8452 | 1.8326 | 1.6739 | 1.715 | 1.6946 | 1.7474 | 1.6774 | 1.6336 | 1.4216 | 1.3535 | 1.2845
21 | 0.65152 | 0.62909 | 0.61109 | 0.61347 | 0.59511 | 0.64893 | 1.0365 | 1.1122 | 1.1676 | 1.1545 | 1.206 | 1.2509 | 1.197 | 1.1831 | 1.0229 | 1.0209 | 0.94442 | 0.9679 | 0.92397 | 0.98216 | 0.94947 | 0.81396 | 0.78244 | 0.6993
22 | 0.74069 | 0.75061 | 0.71007 | 0.69338 | 0.65389 | 0.67271 | 0.69135 | 0.63117 | 0.5656 | 0.58417 | 0.62385 | 0.62559 | 0.6943 | 0.70398 | 0.71593 | 0.73132 | 0.69109 | 0.73278 | 0.67096 | 0.68276 | 0.71812 | 0.67369 | 0.7194 | 0.76087
23 | 3.4665 | 3.3448 | 3.2252 | 3.092 | 2.9432 | 3.035 | 3.8486 | 4.0894 | 4.1204 | 4.6375 | 4.3542 | 4.3579 | 4.8252 | 4.4244 | 4.6308 | 4.2464 | 3.9692 | 4.4875 | 4.3731 | 4.2715 | 4.4933 | 4.1715 | 4.1785 | 3.7253
24 | 1.9461 | 1.8806 | 1.7068 | 1.7265 | 1.5573 | 1.7129 | 2.1089 | 1.8166 | 1.7515 | 1.7779 | 2.2409 | 2.2696 | 2.2827 | 2.2579 | 2.0559 | 2.0986 | 2.0136 | 2.4037 | 2.3654 | 2.1972 | 2.4522 | 2.2239 | 2.434 | 2.2856
25 | 0.73653 | 0.75451 | 0.7487 | 0.7339 | 0.72908 | 0.70848 | 0.74757 | 0.69074 | 0.59653 | 0.52664 | 0.69033 | 0.70677 | 0.72656 | 0.73604 | 0.66201 | 0.78078 | 0.77243 | 0.81131 | 0.75854 | 0.78963 | 0.7916 | 0.79342 | 0.83317 | 0.91659
26 | 2.4657 | 2.5242 | 2.3309 | 2.4147 | 2.4676 | 2.398 | 2.9651 | 3.057 | 3.0811 | 3.0038 | 2.9403 | 3.0957 | 3.2003 | 3.1831 | 3.038 | 2.9681 | 3.0124 | 3.039 | 2.9454 | 2.8197 | 2.9654 | 2.7817 | 2.4304 | 2.5474
27 | 1.907 | 1.9248 | 1.812 | 1.8016 | 1.8182 | 1.8359 | 1.7571 | 2.0961 | 2.3211 | 2.2182 | 2.1461 | 2.1831 | 2.2444 | 2.3409 | 2.0631 | 2.1127 | 2.2343 | 2.2707 | 2.0876 | 1.9869 | 2.0119 | 1.9481 | 1.7703 | 1.8139
28 | 1.1227 | 1.0579 | 1.0209 | 0.97627 | 0.88317 | 0.90555 | 1.0617 | 1.1197 | 1.267 | 1.3051 | 1.1866 | 1.2771 | 1.2687 | 1.2375 | 1.153 | 1.1966 | 1.2225 | 1.316 | 1.3217 | 1.3462 | 1.4079 | 1.2571 | 1.2074 | 1.1204
29 | 2.5103 | 2.5147 | 2.4071 | 2.2854 | 2.2904 | 2.4007 | 3.6546 | 4.0069 | 4.2909 | 4.0192 | 3.8443 | 4.1945 | 4.1927 | 4.0892 | 3.7689 | 3.4753 | 3.5985 | 3.7272 | 3.4102 | 3.7595 | 3.8039 | 3.4963 | 3.2628 | 2.7928
30 | 0.54592 | 0.46731 | 0.41144 | 0.39017 | 0.33969 | 0.37742 | 0.66643 | 0.74097 | 0.8807 | 0.83737 | 0.83529 | 0.75266 | 0.7991 | 0.83231 | 0.76739 | 0.73276 | 0.72943 | 0.92999 | 0.89067 | 0.89754 | 0.9858 | 0.87285 | 0.80962 | 0.71881
31 | 3.3939 | 3.1525 | 3.0074 | 2.874 | 2.9598 | 3.0259 | 3.5113 | 3.7041 | 3.9903 | 4.3457 | 4.3637 | 4.5542 | 4.6741 | 4.4553 | 4.4539 | 4.3981 | 4.5332 | 4.6274 | 4.6976 | 4.9001 | 4.6935 | 4.7419 | 4.4618 | 4.1184
32 | 1.21 | 1.1991 | 1.1174 | 1.1681 | 1.1242 | 1.2156 | 1.3549 | 1.5201 | 1.6424 | 1.6554 | 1.6684 | 1.74 | 1.6582 | 1.6857 | 1.4862 | 1.4823 | 1.5806 | 1.5529 | 1.4324 | 1.433 | 1.5114 | 1.3684 | 1.3263 | 1.2577

## Pc, Spring, S3
LoadID | 0 | 1 | 2 | 3 | 4 | 5 | 6 | 7 | 8 | 9 | 10 | 11 | 12 | 13 | 14 | 15 | 16 | 17 | 18 | 19 | 20 | 21 | 22 | 23
1 | 1.8531 | 1.7618 | 1.7285 | 1.789 | 1.7249 | 1.8009 | 1.7647 | 2.2182 | 2.2807 | 2.2332 | 2.2958 | 2.1781 | 2.3931 | 2.3526 | 2.1662 | 2.199 | 2.327 | 2.1795 | 2.09 | 2.0012 | 2.0719 | 1.9388 | 1.7215 | 1.6698
2 | 0.89333 | 0.90341 | 0.84208 | 0.79447 | 0.73838 | 0.76536 | 0.88449 | 0.96826 | 1.0694 | 1.0784 | 1.0733 | 1.0647 | 1.0583 | 1.111 | 0.9501 | 0.99369 | 1.0484 | 1.1482 | 1.115 | 1.1074 | 1.1079 | 1.0398 | 1.0066 | 0.93626
3 | 1.833 | 1.7923 | 1.6192 | 1.6312 | 1.644 | 1.6942 | 2.4807 | 2.9618 | 3.008 | 2.8285 | 2.825 | 2.9591 | 3.0149 | 2.8613 | 2.6272 | 2.4636 | 2.459 | 2.5731 | 2.4843 | 2.5988 | 2.7366 | 2.438 | 2.3205 | 1.9676
4 | 0.17803 | 0.16193 | 0.13959 | 0.1356 | 0.1178 | 0.12138 | 0.19518 | 0.19344 | 0.22188 | 0.22798 | 0.22691 | 0.19993 | 0.23242 | 0.23031 | 0.2283 | 0.21022 | 0.20349 | 0.26656 | 0.24827 | 0.23701 | 0.2737 | 0.23983 | 0.24554 | 0.21559
5 | 0.50188 | 0.48418 | 0.44497 | 0.43799 | 0.41757 | 0.43044 | 0.51457 | 0.52064 | 0.55187 | 0.57592 | 0.58819 | 0.59405 | 0.62919 | 0.60805 | 0.61627 | 0.61308 | 0.58802 | 0.65471 | 0.61572 | 0.61199 | 0.69429 | 0.60212 | 0.62683 | 0.59499
6 | 3.1777 | 3.0038 | 2.8143 | 3.0031 | 2.8594 | 3.0143 | 3.2918 | 3.7999 | 3.9988 | 3.9875 | 4.0445 | 4.2151 | 4.2256 | 4.0626 | 3.711 | 3.69 | 3.7505 | 3.855 | 3.5811 | 3.6599 | 3.5689 | 3.5451 | 3.2745 | 3.3355
7 | 1.5445 | 1.3985 | 1.3935 | 1.3749 | 1.3268 | 1.3752 | 1.8422 | 1.806 | 2.141 | 2.1848 | 2.265 | 2.2593 | 2.2844 | 2.3115 | 2.2292 | 2.1462 | 2.1335 | 2.0634 | 2.1443 | 2.1124 | 2.031 | 1.7344 | 1.802 | 1.6419
8 | 0.32122 | 0.31674 | 0.30264 | 0.30581 | 0.29649 | 0.30542 | 0.48632 | 0.49151 | 0.53897 | 0.54651 | 0.54299 | 0.5943 | 0.56901 | 0.55418 | 0.50506 | 0.44937 | 0.45525 | 0.47305 | 0.44559 | 0.4488 | 0.44747 | 0.38672 | 0.36716 | 0.34702
9 | 0.34341 | 0.33317 | 0.31604 | 0.30616 | 0.29445 | 0.27009 | 0.29333 | 0.24291 | 0.2098 | 0.23159 | 0.23627 | 0.24926 | 0.27282 | 0.28078 | 0.28091 | 0.29017 | 0.27598 | 0.28186 | 0.27581 | 0.28101 | 0.28929 | 0.26064 | 0.29956 | 0.32886
10 | 0.59835 | 0.55714 | 0.51391 | 0.53154 | 0.51002 | 0.53865 | 0.64596 | 0.75745 | 0.78636 | 0.82609 | 0.7568 | 0.80075 | 0.86168 | 0.80887 | 0.79488 | 0.73735 | 0.75319 | 0.80949 | 0.78586 | 0.79789 | 0.81418 | 0.7376 | 0.71019 | 0.64329
11 | 0.32977 | 0.31132 | 0.29613 | 0.28807 | 0.27627 | 0.30481 | 0.37404 | 0.3502 | 0.32529 | 0.31161 | 0.39031 | 0.40968 | 0.40277 | 0.41465 | 0.39152 | 0.3734 | 0.37934 | 0.4283 | 0.41838 | 0.41501 | 0.43437 | 0.4103 | 0.40912 | 0.38799
12 | 1.2216 | 1.2183 | 1.3165 | 1.1869 | 1.1906 | 1.1712 | 1.2151 | 1.2368 | 1.0307 | 0.87274 | 1.1298 | 1.1879 | 1.2055 | 1.2532 | 1.0946 | 1.3666 | 1.277 | 1.326 | 1.27 | 1.3651 | 1.4298 | 1.4446 | 1.4518 | 1.4715
13 | 3.0144 | 3.1228 | 3.0893 | 2.9087 | 2.8858 | 2.9696 | 3.4877 | 3.7169 | 3.8845 | 3.6073 | 3.4813 | 3.7772 | 3.9342 | 3.8791 | 3.7519 | 3.7812 | 3.8039 | 3.7322 | 3.6348 | 3.5811 | 3.5193 | 3.3915 | 3.2165 | 3.1163
14 | 1.8196 | 1.8929 | 1.7526 | 1.6821 | 1.7672 | 1.641 | 1.729 | 2.1349 | 2.0889 | 2.1687 | 2.0359 | 2.0619 | 2.1158 | 2.2712 | 1.9749 | 2.0903 | 2.0635 | 2.145 | 1.9212 | 1.9256 | 1.8867 | 1.8955 | 1.7654 | 1.7982
15 | 0.52607 | 0.51711 | 0.48313 | 0.45543 | 0.42314 | 0.44739 | 0.48365 | 0.5682 | 0.5986 | 0.6363 | 0.57277 | 0.58553 | 0.58765 | 0.58822 | 0.54312 | 0.56795 | 0.59575 | 0.64225 | 0.61949 | 0.63624 | 0.63616 | 0.57451 | 0.57431 | 0.54699
16 | 0.87015 | 0.81096 | 0.77761 | 0.78528 | 0.73293 | 0.7612 | 1.1157 | 1.3709 | 1.3899 | 1.3348 | 1.3123 | 1.3461 | 1.4003 | 1.3258 | 1.227 | 1.1349 | 1.1221 | 1.2083 | 1.1415 | 1.1341 | 1.2113 | 1.1178 | 1.0674 | 0.88137
17 | 0.34956 | 0.29365 | 0.2639 | 0.24927 | 0.21736 | 0.24634 | 0.45108 | 0.51476 | 0.56479 | 0.58065 | 0.5357 | 0.51121 | 0.54603 | 0.56438 | 0.52002 | 0.49577 | 0.48827 | 0.62919 | 0.6232 | 0.5889 | 0.65776 | 0.59935 | 0.55279 | 0.46431
18 | 0.81471 | 0.72905 | 0.6667 | 0.65376 | 0.6531 | 0.67407 | 0.82032 | 0.78537 | 0.83697 | 0.89663 | 0.95166 | 0.98671 | 1.0095 | 0.98424 | 0.94691 | 0.97595 | 0.98377 | 1.0316 | 1.0049 | 0.98542 | 1.0776 | 1.0242 | 0.98347 | 0.93177
19 | 2.2326 | 2.2103 | 1.9936 | 2.1464 | 2.1243 | 2.2213 | 2.3421 | 2.9365 | 3.0232 | 3.1291 | 2.9889 | 3.152 | 3.1387 | 2.9489 | 2.8459 | 2.7131 | 2.8891 | 2.7039 | 2.71 | 2.6705 | 2.6253 | 2.4929 | 2.4789 | 2.269
20 | 1.1647 | 1.0954 | 1.0236 | 1.0402 | 0.97418 | 1.1261 | 1.3761 | 1.4656 | 1.767 | 1.813 | 1.81 | 1.8121 | 1.9094 | 1.8452 | 1.8326 | 1.6739 | 1.715 | 1.6946 | 1.7474 | 1.6774 | 1.6336 | 1.4216 | 1.3535 | 1.2845
21 | 0.65152 | 0.62909 | 0.61109 | 0.61347 | 0.59511 | 0.64893 | 1.0365 | 1.1122 | 1.1676 | 1.1545 | 1.206 | 1.2509 | 1.197 | 1.1831 | 1.0229 | 1.0209 | 0.94442 | 0.9679 | 0.92397 | 0.98216 | 0.94947 | 0.81396 | 0.78244 | 0.6993
22 | 0.74069 | 0.75061 | 0.71007 | 0.69338 | 0.65389 | 0.67271 | 0.69135 | 0.63117 | 0.5656 | 0.58417 | 0.62385 | 0.62559 | 0.6943 | 0.70398 | 0.71593 | 0.73132 | 0.69109 | 0.73278 | 0.67096 | 0.68276 | 0.71812 | 0.67369 | 0.7194 | 0.76087
23 | 3.4665 | 3.3448 | 3.2252 | 3.092 | 2.9432 | 3.035 | 3.8486 | 4.0894 | 4.1204 | 4.6375 | 4.3542 | 4.3579 | 4.8252 | 4.4244 | 4.6308 | 4.2464 | 3.9692 | 4.4875 | 4.3731 | 4.2715 | 4.4933 | 4.1715 | 4.1785 | 3.7253
24 | 1.9461 | 1.8806 | 1.7068 | 1.7265 | 1.5573 | 1.7129 | 2.1089 | 1.8166 | 1.7515 | 1.7779 | 2.2409 | 2.2696 | 2.2827 | 2.2579 | 2.0559 | 2.0986 | 2.0136 | 2.4037 | 2.3654 | 2.1972 | 2.4522 | 2.2239 | 2.434 | 2.2856
25 | 0.73653 | 0.75451 | 0.7487 | 0.7339 | 0.72908 | 0.70848 | 0.74757 | 0.69074 | 0.59653 | 0.52664 | 0.69033 | 0.70677 | 0.72656 | 0.73604 | 0.66201 | 0.78078 | 0.77243 | 0.81131 | 0.75854 | 0.78963 | 0.7916 | 0.79342 | 0.83317 | 0.91659
26 | 2.4657 | 2.5242 | 2.3309 | 2.4147 | 2.4676 | 2.398 | 2.9651 | 3.057 | 3.0811 | 3.0038 | 2.9403 | 3.0957 | 3.2003 | 3.1831 | 3.038 | 2.9681 | 3.0124 | 3.039 | 2.9454 | 2.8197 | 2.9654 | 2.7817 | 2.4304 | 2.5474
27 | 1.907 | 1.9248 | 1.812 | 1.8016 | 1.8182 | 1.8359 | 1.7571 | 2.0961 | 2.3211 | 2.2182 | 2.1461 | 2.1831 | 2.2444 | 2.3409 | 2.0631 | 2.1127 | 2.2343 | 2.2707 | 2.0876 | 1.9869 | 2.0119 | 1.9481 | 1.7703 | 1.8139
28 | 1.1227 | 1.0579 | 1.0209 | 0.97627 | 0.88317 | 0.90555 | 1.0617 | 1.1197 | 1.267 | 1.3051 | 1.1866 | 1.2771 | 1.2687 | 1.2375 | 1.153 | 1.1966 | 1.2225 | 1.316 | 1.3217 | 1.3462 | 1.4079 | 1.2571 | 1.2074 | 1.1204
29 | 2.5103 | 2.5147 | 2.4071 | 2.2854 | 2.2904 | 2.4007 | 3.6546 | 4.0069 | 4.2909 | 4.0192 | 3.8443 | 4.1945 | 4.1927 | 4.0892 | 3.7689 | 3.4753 | 3.5985 | 3.7272 | 3.4102 | 3.7595 | 3.8039 | 3.4963 | 3.2628 | 2.7928
30 | 0.54592 | 0.46731 | 0.41144 | 0.39017 | 0.33969 | 0.37742 | 0.66643 | 0.74097 | 0.8807 | 0.83737 | 0.83529 | 0.75266 | 0.7991 | 0.83231 | 0.76739 | 0.73276 | 0.72943 | 0.92999 | 0.89067 | 0.89754 | 0.9858 | 0.87285 | 0.80962 | 0.71881
31 | 3.3939 | 3.1525 | 3.0074 | 2.874 | 2.9598 | 3.0259 | 3.5113 | 3.7041 | 3.9903 | 4.3457 | 4.3637 | 4.5542 | 4.6741 | 4.4553 | 4.4539 | 4.3981 | 4.5332 | 4.6274 | 4.6976 | 4.9001 | 4.6935 | 4.7419 | 4.4618 | 4.1184
32 | 1.21 | 1.1991 | 1.1174 | 1.1681 | 1.1242 | 1.2156 | 1.3549 | 1.5201 | 1.6424 | 1.6554 | 1.6684 | 1.74 | 1.6582 | 1.6857 | 1.4862 | 1.4823 | 1.5806 | 1.5529 | 1.4324 | 1.433 | 1.5114 | 1.3684 | 1.3263 | 1.2577

## Pc, Spring, S4
LoadID | 0 | 1 | 2 | 3 | 4 | 5 | 6 | 7 | 8 | 9 | 10 | 11 | 12 | 13 | 14 | 15 | 16 | 17 | 18 | 19 | 20 | 21 | 22 | 23
1 | 1.8334 | 1.8752 | 1.7378 | 1.7323 | 1.7616 | 1.7755 | 1.7073 | 2.1883 | 2.3242 | 2.2787 | 2.2416 | 2.3538 | 2.2561 | 2.3217 | 2.0534 | 2.1815 | 2.1846 | 2.1597 | 2.0062 | 1.9832 | 2.0626 | 1.9464 | 1.8031 | 1.8418
2 | 0.9335 | 0.88222 | 0.8368 | 0.75942 | 0.7331 | 0.77664 | 0.85741 | 0.94633 | 1.0187 | 1.1429 | 1.0476 | 1.0623 | 1.0942 | 1.0634 | 0.92767 | 1.0123 | 1.0612 | 1.1735 | 1.1035 | 1.0889 | 1.1267 | 1.0402 | 1.04 | 0.92321
3 | 1.8544 | 1.7863 | 1.5656 | 1.7128 | 1.6464 | 1.6962 | 2.3985 | 3.0517 | 3.06 | 2.902 | 2.8419 | 2.9591 | 3.1013 | 2.9084 | 2.6458 | 2.6007 | 2.4544 | 2.6747 | 2.3248 | 2.5722 | 2.5979 | 2.4304 | 2.1694 | 1.9633
4 | 0.17585 | 0.15987 | 0.14052 | 0.13329 | 0.11568 | 0.12263 | 0.19639 | 0.19657 | 0.24067 | 0.23438 | 0.21971 | 0.21405 | 0.22269 | 0.23282 | 0.21687 | 0.21471 | 0.20933 | 0.25363 | 0.24477 | 0.24893 | 0.26562 | 0.23701 | 0.24519 | 0.21819
5 | 0.50807 | 0.48536 | 0.44668 | 0.42805 | 0.42954 | 0.43248 | 0.50925 | 0.52949 | 0.56578 | 0.5807 | 0.6083 | 0.63347 | 0.64715 | 0.63871 | 0.61013 | 0.60261 | 0.60478 | 0.66233 | 0.62727 | 0.62007 | 0.68989 | 0.62138 | 0.62578 | 0.57707
6 | 3.1722 | 2.9197 | 2.7062 | 2.9416 | 2.7861 | 2.958 | 3.3059 | 3.7603 | 3.962 | 4.0552 | 4.0563 | 4.1821 | 4.0431 | 4.1335 | 3.7839 | 3.6122 | 3.6986 | 3.8499 | 3.5648 | 3.5393 | 3.725 | 3.2294 | 3.228 | 3.2684
7 | 1.5669 | 1.4136 | 1.4206 | 1.3666 | 1.3081 | 1.3899 | 1.761 | 1.8932 | 2.1027 | 2.2757 | 2.1563 | 2.2375 | 2.2557 | 2.3061 | 2.2428 | 2.0573 | 2.2116 | 2.1948 | 2.084 | 2.1079 | 1.9806 | 1.6209 | 1.8039 | 1.6235
8 | 0.32605 | 0.3262 | 0.30354 | 0.30192 | 0.28746 | 0.31421 | 0.48033 | 0.52598 | 0.54774 | 0.54263 | 0.56679 | 0.5943 | 0.55951 | 0.54791 | 0.50702 | 0.4565 | 0.43491 | 0.4586 | 0.44701 | 0.44252 | 0.43345 | 0.39314 | 0.36951 | 0.3389
9 | 0.33784 | 0.32116 | 0.30398 | 0.298 | 0.29789 | 0.27912 | 0.2834 | 0.24053 | 0.21786 | 0.22757 | 0.23235 | 0.254 | 0.26665 | 0.27408 | 0.27689 | 0.28138 | 0.27544 | 0.2772 | 0.27278 | 0.27721 | 0.28654 | 0.27066 | 0.30405 | 0.31736
10 | 0.5823 | 0.5385 | 0.53246 | 0.53199 | 0.52737 | 0.529 | 0.66887 | 0.74845 | 0.80249 | 0.84998 | 0.7779 | 0.81091 | 0.83523 | 0.78136 | 0.76179 | 0.77134 | 0.73769 | 0.80365 | 0.80769 | 0.80141 | 0.82247 | 0.7406 | 0.73417 | 0.66258
11 | 0.34367 | 0.3237 | 0.30497 | 0.29223 | 0.27626 | 0.29035 | 0.36473 | 0.35133 | 0.34036 | 0.31723 | 0.39681 | 0.39938 | 0.40761 | 0.41698 | 0.3819 | 0.37394 | 0.37977 | 0.44824 | 0.41135 | 0.401 | 0.44632 | 0.41886 | 0.41506 | 0.3785
12 | 1.1987 | 1.239 | 1.305 | 1.2069 | 1.2019 | 1.1482 | 1.2075 | 1.1672 | 1.0375 | 0.86296 | 1.2207 | 1.2221 | 1.1645 | 1.331 | 1.1055 | 1.3627 | 1.2843 | 1.2627 | 1.2764 | 1.3008 | 1.4476 | 1.4386 | 1.4717 | 1.4715
13 | 3.193 | 3.0291 | 2.9304 | 2.9611 | 3.0511 | 3.0541 | 3.6829 | 3.731 | 3.7635 | 3.6531 | 3.7719 | 3.6604 | 3.9906 | 3.8864 | 3.7206 | 3.6724 | 3.6988 | 3.7482 | 3.5969 | 3.4695 | 3.4731 | 3.3697 | 3.1204 | 3.1694
14 | 1.8067 | 1.7598 | 1.6858 | 1.7186 | 1.7438 | 1.7289 | 1.6607 | 2.0887 | 2.2451 | 2.1326 | 2.1242 | 2.1095 | 2.1242 | 2.173 | 1.9847 | 2.1059 | 2.1271 | 2.1693 | 1.9876 | 1.9485 | 1.9531 | 1.7742 | 1.7654 | 1.7037
15 | 0.51736 | 0.49776 | 0.48457 | 0.43081 | 0.43661 | 0.43723 | 0.49176 | 0.5305 | 0.59493 | 0.62372 | 0.57965 | 0.59483 | 0.57785 | 0.59333 | 0.54611 | 0.54175 | 0.57709 | 0.66036 | 0.62042 | 0.62011 | 0.61073 | 0.5893 | 0.58165 | 0.54373
16 | 0.82486 | 0.81618 | 0.7591 | 0.77258 | 0.72801 | 0.80573 | 1.1308 | 1.3031 | 1.403 | 1.3387 | 1.2349 | 1.3956 | 1.3401 | 1.3095 | 1.1713 | 1.114 | 1.1101 | 1.1561 | 1.1531 | 1.1734 | 1.1978 | 1.0863 | 1.0599 | 0.88718
17 | 0.34988 | 0.30314 | 0.25903 | 0.24643 | 0.2219 | 0.24361 | 0.42355 | 0.50916 | 0.56069 | 0.59226 | 0.57694 | 0.51336 | 0.57029 | 0.54014 | 0.51782 | 0.50401 | 0.50799 | 0.63503 | 0.59634 | 0.5828 | 0.66155 | 0.59092 | 0.55822 | 0.4587
18 | 0.77666 | 0.72337 | 0.68324 | 0.67188 | 0.67465 | 0.68595 | 0.82686 | 0.81539 | 0.87387 | 0.92028 | 0.92996 | 1.009 | 1.0178 | 0.93912 | 0.94498 | 0.90879 | 0.96211 | 1.0463 | 1.0469 | 1.0248 | 1.0933 | 0.99796 | 1.0305 | 0.91015
19 | 2.2919 | 2.2189 | 2.0019 | 2.0585 | 2.0612 | 2.1753 | 2.4357 | 2.8294 | 2.8992 | 2.9852 | 2.9528 | 3.2691 | 3.2307 | 3.1462 | 2.8415 | 2.881 | 2.8599 | 2.8161 | 2.6228 | 2.7617 | 2.7202 | 2.4543 | 2.3548 | 2.3801
20 | 1.1441 | 1.0606 | 1.0331 | 1.0831 | 1.0388 | 1.1105 | 1.4441 | 1.5294 | 1.7746 | 1.7835 | 1.81 | 1.8561 | 1.8128 | 1.8104 | 1.7248 | 1.731 | 1.7583 | 1.7973 | 1.674 | 1.6181 | 1.6759 | 1.4579 | 1.4635 | 1.245
21 | 0.66968 | 0.62203 | 0.60512 | 0.61257 | 0.57537 | 0.6313 | 1.0318 | 1.149 | 1.2046 | 1.1547 | 1.1899 | 1.3076 | 1.1843 | 1.1823 | 1.031 | 0.95958 | 0.97504 | 0.97227 | 0.94002 | 0.9695 | 0.93208 | 0.8367 | 0.79798 | 0.72455
22 | 0.77012 | 0.7611 | 0.73783 | 0.71649 | 0.66738 | 0.66894 | 0.64969 | 0.60528 | 0.55646 | 0.58645 | 0.59364 | 0.64457 | 0.69453 | 0.68929 | 0.6857 | 0.70649 | 0.65792 | 0.73834 | 0.70793 | 0.70262 | 0.74094 | 0.65549 | 0.7145 | 0.75077
23 | 3.4698 | 3.2046 | 3.1327 | 3.1642 | 3.0818 | 3.1731 | 3.7857 | 3.9009 | 4.253 | 4.6459 | 4.3026 | 4.4042 | 4.5485 | 4.4918 | 4.6785 | 4.0877 | 4.1296 | 4.4927 | 4.3234 | 4.4607 | 4.55 | 4.1751 | 4.3319 | 3.8375
24 | 1.9812 | 1.9293 | 1.7158 | 1.6836 | 1.5872 | 1.7376 | 2.1013 | 1.9265 | 1.816 | 1.6471 | 2.2227 | 2.2525 | 2.3223 | 2.1908 | 2.0836 | 2.1454 | 2.0448 | 2.4286 | 2.3504 | 2.2993 | 2.3179 | 2.1915 | 2.374 | 2.1882
25 | 0.77063 | 0.73581 | 0.79855 | 0.75433 | 0.74006 | 0.68967 | 0.72031 | 0.70021 | 0.59541 | 0.48436 | 0.66795 | 0.67554 | 0.72163 | 0.73335 | 0.63517 | 0.79133 | 0.74409 | 0.77833 | 0.72756 | 0.78462 | 0.86014 | 0.83242 | 0.85523 | 0.91965
26 | 2.4256 | 2.4363 | 2.3704 | 2.4355 | 2.3236 | 2.4107 | 2.9235 | 2.9519 | 3.1092 | 3.0411 | 3.0543 | 3.0957 | 3.0484 | 3.1756 | 3.0074 | 3.0252 | 3.0947 | 3.2518 | 2.9764 | 2.9137 | 2.8873 | 2.7166 | 2.5645 | 2.6063
27 | 1.8639 | 1.8237 | 1.741 | 1.7765 | 1.7893 | 1.7312 | 1.7768 | 2.0992 | 2.2714 | 2.305 | 2.1829 | 2.2167 | 2.2944 | 2.279 | 2.1686 | 2.2347 | 2.113 | 2.0639 | 1.9732 | 1.8984 | 2.0004 | 1.9426 | 1.8692 | 1.7989
28 | 1.0941 | 1.0896 | 0.97108 | 0.94596 | 0.87198 | 0.88219 | 1.0216 | 1.1508 | 1.2334 | 1.3667 | 1.2656 | 1.2246 | 1.2374 | 1.2937 | 1.1241 | 1.2151 | 1.218 | 1.3928 | 1.3487 | 1.3033 | 1.3112 | 1.2095 | 1.1743 | 1.115
29 | 2.6983 | 2.4699 | 2.205 | 2.296 | 2.3186 | 2.4427 | 3.5281 | 4.1523 | 4.2417 | 4.134 | 3.9615 | 4.0812 | 4.2631 | 4.1714 | 3.6198 | 3.3756 | 3.4024 | 3.7113 | 3.4659 | 3.4969 | 3.7569 | 3.5645 | 3.1975 | 2.9048
30 | 0.52369 | 0.47327 | 0.41696 | 0.39362 | 0.34961 | 0.38475 | 0.64705 | 0.72734 | 0.8189 | 0.85782 | 0.81971 | 0.76821 | 0.8499 | 0.83439 | 0.7773 | 0.71829 | 0.71481 | 0.96334 | 0.88582 | 0.89717 | 0.97863 | 0.87463 | 0.80962 | 0.70572
31 | 3.3908 | 3.0891 | 2.957 | 2.8374 | 3.0113 | 3.0998 | 3.5773 | 3.756 | 4.2156 | 4.1848 | 4.4147 | 4.7855 | 4.6535 | 4.6861 | 4.5976 | 4.4073 | 4.5105 | 4.7774 | 4.7628 | 4.6935 | 4.8619 | 4.7116 | 4.5449 | 4.2769
32 | 1.2291 | 1.2083 | 1.1698 | 1.1771 | 1.1467 | 1.146 | 1.2954 | 1.5082 | 1.6566 | 1.6721 | 1.6296 | 1.6947 | 1.6526 | 1.6104 | 1.5885 | 1.5642 | 1.541 | 1.6031 | 1.4554 | 1.3838 | 1.4221 | 1.4237 | 1.2837 | 1.2468

## Pc, Spring, S5
LoadID | 0 | 1 | 2 | 3 | 4 | 5 | 6 | 7 | 8 | 9 | 10 | 11 | 12 | 13 | 14 | 15 | 16 | 17 | 18 | 19 | 20 | 21 | 22 | 23
1 | 1.8334 | 1.8752 | 1.7378 | 1.7323 | 1.7616 | 1.7755 | 1.7073 | 2.1883 | 2.3242 | 2.2787 | 2.2416 | 2.3538 | 2.2561 | 2.3217 | 2.0534 | 2.1815 | 2.1846 | 2.1597 | 2.0062 | 1.9832 | 2.0626 | 1.9464 | 1.8031 | 1.8418
2 | 0.9335 | 0.88222 | 0.8368 | 0.75942 | 0.7331 | 0.77664 | 0.85741 | 0.94633 | 1.0187 | 1.1429 | 1.0476 | 1.0623 | 1.0942 | 1.0634 | 0.92767 | 1.0123 | 1.0612 | 1.1735 | 1.1035 | 1.0889 | 1.1267 | 1.0402 | 1.04 | 0.92321
3 | 1.8544 | 1.7863 | 1.5656 | 1.7128 | 1.6464 | 1.6962 | 2.3985 | 3.0517 | 3.06 | 2.902 | 2.8419 | 2.9591 | 3.1013 | 2.9084 | 2.6458 | 2.6007 | 2.4544 | 2.6747 | 2.3248 | 2.5722 | 2.5979 | 2.4304 | 2.1694 | 1.9633
4 | 0.17585 | 0.15987 | 0.14052 | 0.13329 | 0.11568 | 0.12263 | 0.19639 | 0.19657 | 0.24067 | 0.23438 | 0.21971 | 0.21405 | 0.22269 | 0.23282 | 0.21687 | 0.21471 | 0.20933 | 0.25363 | 0.24477 | 0.24893 | 0.26562 | 0.23701 | 0.24519 | 0.21819
5 | 0.50807 | 0.48536 | 0.44668 | 0.42805 | 0.42954 | 0.43248 | 0.50925 | 0.52949 | 0.56578 | 0.5807 | 0.6083 | 0.63347 | 0.64715 | 0.63871 | 0.61013 | 0.60261 | 0.60478 | 0.66233 | 0.62727 | 0.62007 | 0.68989 | 0.62138 | 0.62578 | 0.57707
6 | 3.1722 | 2.9197 | 2.7062 | 2.9416 | 2.7861 | 2.958 | 3.3059 | 3.7603 | 3.962 | 4.0552 | 4.0563 | 4.1821 | 4.0431 | 4.1335 | 3.7839 | 3.6122 | 3.6986 | 3.8499 | 3.5648 | 3.5393 | 3.725 | 3.2294 | 3.228 | 3.2684
7 | 1.5669 | 1.4136 | 1.4206 | 1.3666 | 1.3081 | 1.3899 | 1.761 | 1.8932 | 2.1027 | 2.2757 | 2.1563 | 2.2375 | 2.2557 | 2.3061 | 2.2428 | 2.0573 | 2.2116 | 2.1948 | 2.084 | 2.1079 | 1.9806 | 1.6209 | 1.8039 | 1.6235
8 | 0.32605 | 0.3262 | 0.30354 | 0.30192 | 0.28746 | 0.31421 | 0.48033 | 0.52598 | 0.54774 | 0.54263 | 0.56679 | 0.5943 | 0.55951 | 0.54791 | 0.50702 | 0.4565 | 0.43491 | 0.4586 | 0.44701 | 0.44252 | 0.43345 | 0.39314 | 0.36951 | 0.3389
9 | 0.33784 | 0.32116 | 0.30398 | 0.298 | 0.29789 | 0.27912 | 0.2834 | 0.24053 | 0.21786 | 0.22757 | 0.23235 | 0.254 | 0.26665 | 0.27408 | 0.27689 | 0.28138 | 0.27544 | 0.2772 | 0.27278 | 0.27721 | 0.28654 | 0.27066 | 0.30405 | 0.31736
10 | 0.5823 | 0.5385 | 0.53246 | 0.53199 | 0.52737 | 0.529 | 0.66887 | 0.74845 | 0.80249 | 0.84998 | 0.7779 | 0.81091 | 0.83523 | 0.78136 | 0.76179 | 0.77134 | 0.73769 | 0.80365 | 0.80769 | 0.80141 | 0.82247 | 0.7406 | 0.73417 | 0.66258
11 | 0.34367 | 0.3237 | 0.30497 | 0.29223 | 0.27626 | 0.29035 | 0.36473 | 0.35133 | 0.34036 | 0.31723 | 0.39681 | 0.39938 | 0.40761 | 0.41698 | 0.3819 | 0.37394 | 0.37977 | 0.44824 | 0.41135 | 0.401 | 0.44632 | 0.41886 | 0.41506 | 0.3785
12 | 1.1987 | 1.239 | 1.305 | 1.2069 | 1.2019 | 1.1482 | 1.2075 | 1.1672 | 1.0375 | 0.86296 | 1.2207 | 1.2221 | 1.1645 | 1.331 | 1.1055 | 1.3627 | 1.2843 | 1.2627 | 1.2764 | 1.3008 | 1.4476 | 1.4386 | 1.4717 | 1.4715
13 | 3.193 | 3.0291 | 2.9304 | 2.9611 | 3.0511 | 3.0541 | 3.6829 | 3.731 | 3.7635 | 3.6531 | 3.7719 | 3.6604 | 3.9906 | 3.8864 | 3.7206 | 3.6724 | 3.6988 | 3.7482 | 3.5969 | 3.4695 | 3.4731 | 3.3697 | 3.1204 | 3.1694
14 | 1.8067 | 1.7598 | 1.6858 | 1.7186 | 1.7438 | 1.7289 | 1.6607 | 2.0887 | 2.2451 | 2.1326 | 2.1242 | 2.1095 | 2.1242 | 2.173 | 1.9847 | 2.1059 | 2.1271 | 2.1693 | 1.9876 | 1.9485 | 1.9531 | 1.7742 | 1.7654 | 1.7037
15 | 0.51736 | 0.49776 | 0.48457 | 0.43081 | 0.43661 | 0.43723 | 0.49176 | 0.5305 | 0.59493 | 0.62372 | 0.57965 | 0.59483 | 0.57785 | 0.59333 | 0.54611 | 0.54175 | 0.57709 | 0.66036 | 0.62042 | 0.62011 | 0.61073 | 0.5893 | 0.58165 | 0.54373
16 | 0.82486 | 0.81618 | 0.7591 | 0.77258 | 0.72801 | 0.80573 | 1.1308 | 1.3031 | 1.403 | 1.3387 | 1.2349 | 1.3956 | 1.3401 | 1.3095 | 1.1713 | 1.114 | 1.1101 | 1.1561 | 1.1531 | 1.1734 | 1.1978 | 1.0863 | 1.0599 | 0.88718
17 | 0.34988 | 0.30314 | 0.25903 | 0.24643 | 0.2219 | 0.24361 | 0.42355 | 0.50916 | 0.56069 | 0.59226 | 0.57694 | 0.51336 | 0.57029 | 0.54014 | 0.51782 | 0.50401 | 0.50799 | 0.63503 | 0.59634 | 0.5828 | 0.66155 | 0.59092 | 0.55822 | 0.4587
18 | 0.77666 | 0.72337 | 0.68324 | 0.67188 | 0.67465 | 0.68595 | 0.82686 | 0.81539 | 0.87387 | 0.92028 | 0.92996 | 1.009 | 1.0178 | 0.93912 | 0.94498 | 0.90879 | 0.96211 | 1.0463 | 1.0469 | 1.0248 | 1.0933 | 0.99796 | 1.0305 | 0.91015
19 | 2.2919 | 2.2189 | 2.0019 | 2.0585 | 2.0612 | 2.1753 | 2.4357 | 2.8294 | 2.8992 | 2.9852 | 2.9528 | 3.2691 | 3.2307 | 3.1462 | 2.8415 | 2.881 | 2.8599 | 2.8161 | 2.6228 | 2.7617 | 2.7202 | 2.4543 | 2.3548 | 2.3801
20 | 1.1441 | 1.0606 | 1.0331 | 1.0831 | 1.0388 | 1.1105 | 1.4441 | 1.5294 | 1.7746 | 1.7835 | 1.81 | 1.8561 | 1.8128 | 1.8104 | 1.7248 | 1.731 | 1.7583 | 1.7973 | 1.674 | 1.6181 | 1.6759 | 1.4579 | 1.4635 | 1.245
21 | 0.66968 | 0.62203 | 0.60512 | 0.61257 | 0.57537 | 0.6313 | 1.0318 | 1.149 | 1.2046 | 1.1547 | 1.1899 | 1.3076 | 1.1843 | 1.1823 | 1.031 | 0.95958 | 0.97504 | 0.97227 | 0.94002 | 0.9695 | 0.93208 | 0.8367 | 0.79798 | 0.72455
22 | 0.77012 | 0.7611 | 0.73783 | 0.71649 | 0.66738 | 0.66894 | 0.64969 | 0.60528 | 0.55646 | 0.58645 | 0.59364 | 0.64457 | 0.69453 | 0.68929 | 0.6857 | 0.70649 | 0.65792 | 0.73834 | 0.70793 | 0.70262 | 0.74094 | 0.65549 | 0.7145 | 0.75077
23 | 3.4698 | 3.2046 | 3.1327 | 3.1642 | 3.0818 | 3.1731 | 3.7857 | 3.9009 | 4.253 | 4.6459 | 4.3026 | 4.4042 | 4.5485 | 4.4918 | 4.6785 | 4.0877 | 4.1296 | 4.4927 | 4.3234 | 4.4607 | 4.55 | 4.1751 | 4.3319 | 3.8375
24 | 1.9812 | 1.9293 | 1.7158 | 1.6836 | 1.5872 | 1.7376 | 2.1013 | 1.9265 | 1.816 | 1.6471 | 2.2227 | 2.2525 | 2.3223 | 2.1908 | 2.0836 | 2.1454 | 2.0448 | 2.4286 | 2.3504 | 2.2993 | 2.3179 | 2.1915 | 2.374 | 2.1882
25 | 0.77063 | 0.73581 | 0.79855 | 0.75433 | 0.74006 | 0.68967 | 0.72031 | 0.70021 | 0.59541 | 0.48436 | 0.66795 | 0.67554 | 0.72163 | 0.73335 | 0.63517 | 0.79133 | 0.74409 | 0.77833 | 0.72756 | 0.78462 | 0.86014 | 0.83242 | 0.85523 | 0.91965
26 | 2.4256 | 2.4363 | 2.3704 | 2.4355 | 2.3236 | 2.4107 | 2.9235 | 2.9519 | 3.1092 | 3.0411 | 3.0543 | 3.0957 | 3.0484 | 3.1756 | 3.0074 | 3.0252 | 3.0947 | 3.2518 | 2.9764 | 2.9137 | 2.8873 | 2.7166 | 2.5645 | 2.6063
27 | 1.8639 | 1.8237 | 1.741 | 1.7765 | 1.7893 | 1.7312 | 1.7768 | 2.0992 | 2.2714 | 2.305 | 2.1829 | 2.2167 | 2.2944 | 2.279 | 2.1686 | 2.2347 | 2.113 | 2.0639 | 1.9732 | 1.8984 | 2.0004 | 1.9426 | 1.8692 | 1.7989
28 | 1.0941 | 1.0896 | 0.97108 | 0.94596 | 0.87198 | 0.88219 | 1.0216 | 1.1508 | 1.2334 | 1.3667 | 1.2656 | 1.2246 | 1.2374 | 1.2937 | 1.1241 | 1.2151 | 1.218 | 1.3928 | 1.3487 | 1.3033 | 1.3112 | 1.2095 | 1.1743 | 1.115
29 | 2.6983 | 2.4699 | 2.205 | 2.296 | 2.3186 | 2.4427 | 3.5281 | 4.1523 | 4.2417 | 4.134 | 3.9615 | 4.0812 | 4.2631 | 4.1714 | 3.6198 | 3.3756 | 3.4024 | 3.7113 | 3.4659 | 3.4969 | 3.7569 | 3.5645 | 3.1975 | 2.9048
30 | 0.52369 | 0.47327 | 0.41696 | 0.39362 | 0.34961 | 0.38475 | 0.64705 | 0.72734 | 0.8189 | 0.85782 | 0.81971 | 0.76821 | 0.8499 | 0.83439 | 0.7773 | 0.71829 | 0.71481 | 0.96334 | 0.88582 | 0.89717 | 0.97863 | 0.87463 | 0.80962 | 0.70572
31 | 3.3908 | 3.0891 | 2.957 | 2.8374 | 3.0113 | 3.0998 | 3.5773 | 3.756 | 4.2156 | 4.1848 | 4.4147 | 4.7855 | 4.6535 | 4.6861 | 4.5976 | 4.4073 | 4.5105 | 4.7774 | 4.7628 | 4.6935 | 4.8619 | 4.7116 | 4.5449 | 4.2769
32 | 1.2291 | 1.2083 | 1.1698 | 1.1771 | 1.1467 | 1.146 | 1.2954 | 1.5082 | 1.6566 | 1.6721 | 1.6296 | 1.6947 | 1.6526 | 1.6104 | 1.5885 | 1.5642 | 1.541 | 1.6031 | 1.4554 | 1.3838 | 1.4221 | 1.4237 | 1.2837 | 1.2468

## Pc, Spring, S6
LoadID | 0 | 1 | 2 | 3 | 4 | 5 | 6 | 7 | 8 | 9 | 10 | 11 | 12 | 13 | 14 | 15 | 16 | 17 | 18 | 19 | 20 | 21 | 22 | 23
1 | 1.8334 | 1.8752 | 1.7378 | 1.7323 | 1.7616 | 1.7755 | 1.7073 | 2.1883 | 2.3242 | 2.2787 | 2.2416 | 2.3538 | 2.2561 | 2.3217 | 2.0534 | 2.1815 | 2.1846 | 2.1597 | 2.0062 | 1.9832 | 2.0626 | 1.9464 | 1.8031 | 1.8418
2 | 0.9335 | 0.88222 | 0.8368 | 0.75942 | 0.7331 | 0.77664 | 0.85741 | 0.94633 | 1.0187 | 1.1429 | 1.0476 | 1.0623 | 1.0942 | 1.0634 | 0.92767 | 1.0123 | 1.0612 | 1.1735 | 1.1035 | 1.0889 | 1.1267 | 1.0402 | 1.04 | 0.92321
3 | 1.8544 | 1.7863 | 1.5656 | 1.7128 | 1.6464 | 1.6962 | 2.3985 | 3.0517 | 3.06 | 2.902 | 2.8419 | 2.9591 | 3.1013 | 2.9084 | 2.6458 | 2.6007 | 2.4544 | 2.6747 | 2.3248 | 2.5722 | 2.5979 | 2.4304 | 2.1694 | 1.9633
4 | 0.17585 | 0.15987 | 0.14052 | 0.13329 | 0.11568 | 0.12263 | 0.19639 | 0.19657 | 0.24067 | 0.23438 | 0.21971 | 0.21405 | 0.22269 | 0.23282 | 0.21687 | 0.21471 | 0.20933 | 0.25363 | 0.24477 | 0.24893 | 0.26562 | 0.23701 | 0.24519 | 0.21819
5 | 0.50807 | 0.48536 | 0.44668 | 0.42805 | 0.42954 | 0.43248 | 0.50925 | 0.52949 | 0.56578 | 0.5807 | 0.6083 | 0.63347 | 0.64715 | 0.63871 | 0.61013 | 0.60261 | 0.60478 | 0.66233 | 0.62727 | 0.62007 | 0.68989 | 0.62138 | 0.62578 | 0.57707
6 | 3.1722 | 2.9197 | 2.7062 | 2.9416 | 2.7861 | 2.958 | 3.3059 | 3.7603 | 3.962 | 4.0552 | 4.0563 | 4.1821 | 4.0431 | 4.1335 | 3.7839 | 3.6122 | 3.6986 | 3.8499 | 3.5648 | 3.5393 | 3.725 | 3.2294 | 3.228 | 3.2684
7 | 1.5669 | 1.4136 | 1.4206 | 1.3666 | 1.3081 | 1.3899 | 1.761 | 1.8932 | 2.1027 | 2.2757 | 2.1563 | 2.2375 | 2.2557 | 2.3061 | 2.2428 | 2.0573 | 2.2116 | 2.1948 | 2.084 | 2.1079 | 1.9806 | 1.6209 | 1.8039 | 1.6235
8 | 0.32605 | 0.3262 | 0.30354 | 0.30192 | 0.28746 | 0.31421 | 0.48033 | 0.52598 | 0.54774 | 0.54263 | 0.56679 | 0.5943 | 0.55951 | 0.54791 | 0.50702 | 0.4565 | 0.43491 | 0.4586 | 0.44701 | 0.44252 | 0.43345 | 0.39314 | 0.36951 | 0.3389
9 | 0.33784 | 0.32116 | 0.30398 | 0.298 | 0.29789 | 0.27912 | 0.2834 | 0.24053 | 0.21786 | 0.22757 | 0.23235 | 0.254 | 0.26665 | 0.27408 | 0.27689 | 0.28138 | 0.27544 | 0.2772 | 0.27278 | 0.27721 | 0.28654 | 0.27066 | 0.30405 | 0.31736
10 | 0.5823 | 0.5385 | 0.53246 | 0.53199 | 0.52737 | 0.529 | 0.66887 | 0.74845 | 0.80249 | 0.84998 | 0.7779 | 0.81091 | 0.83523 | 0.78136 | 0.76179 | 0.77134 | 0.73769 | 0.80365 | 0.80769 | 0.80141 | 0.82247 | 0.7406 | 0.73417 | 0.66258
11 | 0.34367 | 0.3237 | 0.30497 | 0.29223 | 0.27626 | 0.29035 | 0.36473 | 0.35133 | 0.34036 | 0.31723 | 0.39681 | 0.39938 | 0.40761 | 0.41698 | 0.3819 | 0.37394 | 0.37977 | 0.44824 | 0.41135 | 0.401 | 0.44632 | 0.41886 | 0.41506 | 0.3785
12 | 1.1987 | 1.239 | 1.305 | 1.2069 | 1.2019 | 1.1482 | 1.2075 | 1.1672 | 1.0375 | 0.86296 | 1.2207 | 1.2221 | 1.1645 | 1.331 | 1.1055 | 1.3627 | 1.2843 | 1.2627 | 1.2764 | 1.3008 | 1.4476 | 1.4386 | 1.4717 | 1.4715
13 | 3.193 | 3.0291 | 2.9304 | 2.9611 | 3.0511 | 3.0541 | 3.6829 | 3.731 | 3.7635 | 3.6531 | 3.7719 | 3.6604 | 3.9906 | 3.8864 | 3.7206 | 3.6724 | 3.6988 | 3.7482 | 3.5969 | 3.4695 | 3.4731 | 3.3697 | 3.1204 | 3.1694
14 | 1.8067 | 1.7598 | 1.6858 | 1.7186 | 1.7438 | 1.7289 | 1.6607 | 2.0887 | 2.2451 | 2.1326 | 2.1242 | 2.1095 | 2.1242 | 2.173 | 1.9847 | 2.1059 | 2.1271 | 2.1693 | 1.9876 | 1.9485 | 1.9531 | 1.7742 | 1.7654 | 1.7037
15 | 0.51736 | 0.49776 | 0.48457 | 0.43081 | 0.43661 | 0.43723 | 0.49176 | 0.5305 | 0.59493 | 0.62372 | 0.57965 | 0.59483 | 0.57785 | 0.59333 | 0.54611 | 0.54175 | 0.57709 | 0.66036 | 0.62042 | 0.62011 | 0.61073 | 0.5893 | 0.58165 | 0.54373
16 | 0.82486 | 0.81618 | 0.7591 | 0.77258 | 0.72801 | 0.80573 | 1.1308 | 1.3031 | 1.403 | 1.3387 | 1.2349 | 1.3956 | 1.3401 | 1.3095 | 1.1713 | 1.114 | 1.1101 | 1.1561 | 1.1531 | 1.1734 | 1.1978 | 1.0863 | 1.0599 | 0.88718
17 | 0.34988 | 0.30314 | 0.25903 | 0.24643 | 0.2219 | 0.24361 | 0.42355 | 0.50916 | 0.56069 | 0.59226 | 0.57694 | 0.51336 | 0.57029 | 0.54014 | 0.51782 | 0.50401 | 0.50799 | 0.63503 | 0.59634 | 0.5828 | 0.66155 | 0.59092 | 0.55822 | 0.4587
18 | 0.77666 | 0.72337 | 0.68324 | 0.67188 | 0.67465 | 0.68595 | 0.82686 | 0.81539 | 0.87387 | 0.92028 | 0.92996 | 1.009 | 1.0178 | 0.93912 | 0.94498 | 0.90879 | 0.96211 | 1.0463 | 1.0469 | 1.0248 | 1.0933 | 0.99796 | 1.0305 | 0.91015
19 | 2.2919 | 2.2189 | 2.0019 | 2.0585 | 2.0612 | 2.1753 | 2.4357 | 2.8294 | 2.8992 | 2.9852 | 2.9528 | 3.2691 | 3.2307 | 3.1462 | 2.8415 | 2.881 | 2.8599 | 2.8161 | 2.6228 | 2.7617 | 2.7202 | 2.4543 | 2.3548 | 2.3801
20 | 1.1441 | 1.0606 | 1.0331 | 1.0831 | 1.0388 | 1.1105 | 1.4441 | 1.5294 | 1.7746 | 1.7835 | 1.81 | 1.8561 | 1.8128 | 1.8104 | 1.7248 | 1.731 | 1.7583 | 1.7973 | 1.674 | 1.6181 | 1.6759 | 1.4579 | 1.4635 | 1.245
21 | 0.66968 | 0.62203 | 0.60512 | 0.61257 | 0.57537 | 0.6313 | 1.0318 | 1.149 | 1.2046 | 1.1547 | 1.1899 | 1.3076 | 1.1843 | 1.1823 | 1.031 | 0.95958 | 0.97504 | 0.97227 | 0.94002 | 0.9695 | 0.93208 | 0.8367 | 0.79798 | 0.72455
22 | 0.77012 | 0.7611 | 0.73783 | 0.71649 | 0.66738 | 0.66894 | 0.64969 | 0.60528 | 0.55646 | 0.58645 | 0.59364 | 0.64457 | 0.69453 | 0.68929 | 0.6857 | 0.70649 | 0.65792 | 0.73834 | 0.70793 | 0.70262 | 0.74094 | 0.65549 | 0.7145 | 0.75077
23 | 3.4698 | 3.2046 | 3.1327 | 3.1642 | 3.0818 | 3.1731 | 3.7857 | 3.9009 | 4.253 | 4.6459 | 4.3026 | 4.4042 | 4.5485 | 4.4918 | 4.6785 | 4.0877 | 4.1296 | 4.4927 | 4.3234 | 4.4607 | 4.55 | 4.1751 | 4.3319 | 3.8375
24 | 1.9812 | 1.9293 | 1.7158 | 1.6836 | 1.5872 | 1.7376 | 2.1013 | 1.9265 | 1.816 | 1.6471 | 2.2227 | 2.2525 | 2.3223 | 2.1908 | 2.0836 | 2.1454 | 2.0448 | 2.4286 | 2.3504 | 2.2993 | 2.3179 | 2.1915 | 2.374 | 2.1882
25 | 0.77063 | 0.73581 | 0.79855 | 0.75433 | 0.74006 | 0.68967 | 0.72031 | 0.70021 | 0.59541 | 0.48436 | 0.66795 | 0.67554 | 0.72163 | 0.73335 | 0.63517 | 0.79133 | 0.74409 | 0.77833 | 0.72756 | 0.78462 | 0.86014 | 0.83242 | 0.85523 | 0.91965
26 | 2.4256 | 2.4363 | 2.3704 | 2.4355 | 2.3236 | 2.4107 | 2.9235 | 2.9519 | 3.1092 | 3.0411 | 3.0543 | 3.0957 | 3.0484 | 3.1756 | 3.0074 | 3.0252 | 3.0947 | 3.2518 | 2.9764 | 2.9137 | 2.8873 | 2.7166 | 2.5645 | 2.6063
27 | 1.8639 | 1.8237 | 1.741 | 1.7765 | 1.7893 | 1.7312 | 1.7768 | 2.0992 | 2.2714 | 2.305 | 2.1829 | 2.2167 | 2.2944 | 2.279 | 2.1686 | 2.2347 | 2.113 | 2.0639 | 1.9732 | 1.8984 | 2.0004 | 1.9426 | 1.8692 | 1.7989
28 | 1.0941 | 1.0896 | 0.97108 | 0.94596 | 0.87198 | 0.88219 | 1.0216 | 1.1508 | 1.2334 | 1.3667 | 1.2656 | 1.2246 | 1.2374 | 1.2937 | 1.1241 | 1.2151 | 1.218 | 1.3928 | 1.3487 | 1.3033 | 1.3112 | 1.2095 | 1.1743 | 1.115
29 | 2.6983 | 2.4699 | 2.205 | 2.296 | 2.3186 | 2.4427 | 3.5281 | 4.1523 | 4.2417 | 4.134 | 3.9615 | 4.0812 | 4.2631 | 4.1714 | 3.6198 | 3.3756 | 3.4024 | 3.7113 | 3.4659 | 3.4969 | 3.7569 | 3.5645 | 3.1975 | 2.9048
30 | 0.52369 | 0.47327 | 0.41696 | 0.39362 | 0.34961 | 0.38475 | 0.64705 | 0.72734 | 0.8189 | 0.85782 | 0.81971 | 0.76821 | 0.8499 | 0.83439 | 0.7773 | 0.71829 | 0.71481 | 0.96334 | 0.88582 | 0.89717 | 0.97863 | 0.87463 | 0.80962 | 0.70572
31 | 3.3908 | 3.0891 | 2.957 | 2.8374 | 3.0113 | 3.0998 | 3.5773 | 3.756 | 4.2156 | 4.1848 | 4.4147 | 4.7855 | 4.6535 | 4.6861 | 4.5976 | 4.4073 | 4.5105 | 4.7774 | 4.7628 | 4.6935 | 4.8619 | 4.7116 | 4.5449 | 4.2769
32 | 1.2291 | 1.2083 | 1.1698 | 1.1771 | 1.1467 | 1.146 | 1.2954 | 1.5082 | 1.6566 | 1.6721 | 1.6296 | 1.6947 | 1.6526 | 1.6104 | 1.5885 | 1.5642 | 1.541 | 1.6031 | 1.4554 | 1.3838 | 1.4221 | 1.4237 | 1.2837 | 1.2468

## Pc, Spring, S7
LoadID | 0 | 1 | 2 | 3 | 4 | 5 | 6 | 7 | 8 | 9 | 10 | 11 | 12 | 13 | 14 | 15 | 16 | 17 | 18 | 19 | 20 | 21 | 22 | 23
1 | 1.8694 | 1.8752 | 1.7378 | 1.7323 | 1.7616 | 1.7755 | 1.7073 | 2.1883 | 2.3242 | 2.2787 | 2.2416 | 2.3538 | 2.2561 | 2.3217 | 2.0534 | 2.1815 | 2.1846 | 2.1597 | 2.0062 | 1.9832 | 2.0626 | 1.9464 | 1.8031 | 1.8418
2 | 0.93409 | 0.88222 | 0.8368 | 0.75942 | 0.7331 | 0.77664 | 0.85741 | 0.94633 | 1.0187 | 1.1429 | 1.0476 | 1.0623 | 1.0942 | 1.0634 | 0.92767 | 1.0123 | 1.0612 | 1.1735 | 1.1035 | 1.0889 | 1.1267 | 1.0402 | 1.04 | 0.92321
3 | 1.8007 | 1.7863 | 1.5656 | 1.7128 | 1.6464 | 1.6962 | 2.3985 | 3.0517 | 3.06 | 2.902 | 2.8419 | 2.9591 | 3.1013 | 2.9084 | 2.6458 | 2.6007 | 2.4544 | 2.6747 | 2.3248 | 2.5722 | 2.5979 | 2.4304 | 2.1694 | 1.9633
4 | 0.1749 | 0.15987 | 0.14052 | 0.13329 | 0.11568 | 0.12263 | 0.19639 | 0.19657 | 0.24067 | 0.23438 | 0.21971 | 0.21405 | 0.22269 | 0.23282 | 0.21687 | 0.21471 | 0.20933 | 0.25363 | 0.24477 | 0.24893 | 0.26562 | 0.23701 | 0.24519 | 0.21819
5 | 0.50725 | 0.48536 | 0.44668 | 0.42805 | 0.42954 | 0.43248 | 0.50925 | 0.52949 | 0.56578 | 0.5807 | 0.6083 | 0.63347 | 0.64715 | 0.63871 | 0.61013 | 0.60261 | 0.60478 | 0.66233 | 0.62727 | 0.62007 | 0.68989 | 0.62138 | 0.62578 | 0.57707
6 | 3.1667 | 2.9197 | 2.7062 | 2.9416 | 2.7861 | 2.958 | 3.3059 | 3.7603 | 3.962 | 4.0552 | 4.0563 | 4.1821 | 4.0431 | 4.1335 | 3.7839 | 3.6122 | 3.6986 | 3.8499 | 3.5648 | 3.5393 | 3.725 | 3.2294 | 3.228 | 3.2684
7 | 1.5735 | 1.4136 | 1.4206 | 1.3666 | 1.3081 | 1.3899 | 1.761 | 1.8932 | 2.1027 | 2.2757 | 2.1563 | 2.2375 | 2.2557 | 2.3061 | 2.2428 | 2.0573 | 2.2116 | 2.1948 | 2.084 | 2.1079 | 1.9806 | 1.6209 | 1.8039 | 1.6235
8 | 0.33525 | 0.3262 | 0.30354 | 0.30192 | 0.28746 | 0.31421 | 0.48033 | 0.52598 | 0.54774 | 0.54263 | 0.56679 | 0.5943 | 0.55951 | 0.54791 | 0.50702 | 0.4565 | 0.43491 | 0.4586 | 0.44701 | 0.44252 | 0.43345 | 0.39314 | 0.36951 | 0.3389
9 | 0.33472 | 0.32116 | 0.30398 | 0.298 | 0.29789 | 0.27912 | 0.2834 | 0.24053 | 0.21786 | 0.22757 | 0.23235 | 0.254 | 0.26665 | 0.27408 | 0.27689 | 0.28138 | 0.27544 | 0.2772 | 0.27278 | 0.27721 | 0.28654 | 0.27066 | 0.30405 | 0.31736
10 | 0.59428 | 0.5385 | 0.53246 | 0.53199 | 0.52737 | 0.529 | 0.66887 | 0.74845 | 0.80249 | 0.84998 | 0.7779 | 0.81091 | 0.83523 | 0.78136 | 0.76179 | 0.77134 | 0.73769 | 0.80365 | 0.80769 | 0.80141 | 0.82247 | 0.7406 | 0.73417 | 0.66258
11 | 0.34636 | 0.3237 | 0.30497 | 0.29223 | 0.27626 | 0.29035 | 0.36473 | 0.35133 | 0.34036 | 0.31723 | 0.39681 | 0.39938 | 0.40761 | 0.41698 | 0.3819 | 0.37394 | 0.37977 | 0.44824 | 0.41135 | 0.401 | 0.44632 | 0.41886 | 0.41506 | 0.3785
12 | 1.2024 | 1.239 | 1.305 | 1.2069 | 1.2019 | 1.1482 | 1.2075 | 1.1672 | 1.0375 | 0.86296 | 1.2207 | 1.2221 | 1.1645 | 1.331 | 1.1055 | 1.3627 | 1.2843 | 1.2627 | 1.2764 | 1.3008 | 1.4476 | 1.4386 | 1.4717 | 1.4715
13 | 2.9915 | 3.0291 | 2.9304 | 2.9611 | 3.0511 | 3.0541 | 3.6829 | 3.731 | 3.7635 | 3.6531 | 3.7719 | 3.6604 | 3.9906 | 3.8864 | 3.7206 | 3.6724 | 3.6988 | 3.7482 | 3.5969 | 3.4695 | 3.4731 | 3.3697 | 3.1204 | 3.1694
14 | 1.8898 | 1.7598 | 1.6858 | 1.7186 | 1.7438 | 1.7289 | 1.6607 | 2.0887 | 2.2451 | 2.1326 | 2.1242 | 2.1095 | 2.1242 | 2.173 | 1.9847 | 2.1059 | 2.1271 | 2.1693 | 1.9876 | 1.9485 | 1.9531 | 1.7742 | 1.7654 | 1.7037
15 | 0.51076 | 0.49776 | 0.48457 | 0.43081 | 0.43661 | 0.43723 | 0.49176 | 0.5305 | 0.59493 | 0.62372 | 0.57965 | 0.59483 | 0.57785 | 0.59333 | 0.54611 | 0.54175 | 0.57709 | 0.66036 | 0.62042 | 0.62011 | 0.61073 | 0.5893 | 0.58165 | 0.54373
16 | 0.8475 | 0.81618 | 0.7591 | 0.77258 | 0.72801 | 0.80573 | 1.1308 | 1.3031 | 1.403 | 1.3387 | 1.2349 | 1.3956 | 1.3401 | 1.3095 | 1.1713 | 1.114 | 1.1101 | 1.1561 | 1.1531 | 1.1734 | 1.1978 | 1.0863 | 1.0599 | 0.88718
17 | 0.34526 | 0.30314 | 0.25903 | 0.24643 | 0.2219 | 0.24361 | 0.42355 | 0.50916 | 0.56069 | 0.59226 | 0.57694 | 0.51336 | 0.57029 | 0.54014 | 0.51782 | 0.50401 | 0.50799 | 0.63503 | 0.59634 | 0.5828 | 0.66155 | 0.59092 | 0.55822 | 0.4587
18 | 0.79813 | 0.72337 | 0.68324 | 0.67188 | 0.67465 | 0.68595 | 0.82686 | 0.81539 | 0.87387 | 0.92028 | 0.92996 | 1.009 | 1.0178 | 0.93912 | 0.94498 | 0.90879 | 0.96211 | 1.0463 | 1.0469 | 1.0248 | 1.0933 | 0.99796 | 1.0305 | 0.91015
19 | 2.2466 | 2.2189 | 2.0019 | 2.0585 | 2.0612 | 2.1753 | 2.4357 | 2.8294 | 2.8992 | 2.9852 | 2.9528 | 3.2691 | 3.2307 | 3.1462 | 2.8415 | 2.881 | 2.8599 | 2.8161 | 2.6228 | 2.7617 | 2.7202 | 2.4543 | 2.3548 | 2.3801
20 | 1.1265 | 1.0606 | 1.0331 | 1.0831 | 1.0388 | 1.1105 | 1.4441 | 1.5294 | 1.7746 | 1.7835 | 1.81 | 1.8561 | 1.8128 | 1.8104 | 1.7248 | 1.731 | 1.7583 | 1.7973 | 1.674 | 1.6181 | 1.6759 | 1.4579 | 1.4635 | 1.245
21 | 0.67397 | 0.62203 | 0.60512 | 0.61257 | 0.57537 | 0.6313 | 1.0318 | 1.149 | 1.2046 | 1.1547 | 1.1899 | 1.3076 | 1.1843 | 1.1823 | 1.031 | 0.95958 | 0.97504 | 0.97227 | 0.94002 | 0.9695 | 0.93208 | 0.8367 | 0.79798 | 0.72455
22 | 0.78955 | 0.7611 | 0.73783 | 0.71649 | 0.66738 | 0.66894 | 0.64969 | 0.60528 | 0.55646 | 0.58645 | 0.59364 | 0.64457 | 0.69453 | 0.68929 | 0.6857 | 0.70649 | 0.65792 | 0.73834 | 0.70793 | 0.70262 | 0.74094 | 0.65549 | 0.7145 | 0.75077
23 | 3.4752 | 3.2046 | 3.1327 | 3.1642 | 3.0818 | 3.1731 | 3.7857 | 3.9009 | 4.253 | 4.6459 | 4.3026 | 4.4042 | 4.5485 | 4.4918 | 4.6785 | 4.0877 | 4.1296 | 4.4927 | 4.3234 | 4.4607 | 4.55 | 4.1751 | 4.3319 | 3.8375
24 | 1.9543 | 1.9293 | 1.7158 | 1.6836 | 1.5872 | 1.7376 | 2.1013 | 1.9265 | 1.816 | 1.6471 | 2.2227 | 2.2525 | 2.3223 | 2.1908 | 2.0836 | 2.1454 | 2.0448 | 2.4286 | 2.3504 | 2.2993 | 2.3179 | 2.1915 | 2.374 | 2.1882
25 | 0.75031 | 0.73581 | 0.79855 | 0.75433 | 0.74006 | 0.68967 | 0.72031 | 0.70021 | 0.59541 | 0.48436 | 0.66795 | 0.67554 | 0.72163 | 0.73335 | 0.63517 | 0.79133 | 0.74409 | 0.77833 | 0.72756 | 0.78462 | 0.86014 | 0.83242 | 0.85523 | 0.91965
26 | 2.4849 | 2.4363 | 2.3704 | 2.4355 | 2.3236 | 2.4107 | 2.9235 | 2.9519 | 3.1092 | 3.0411 | 3.0543 | 3.0957 | 3.0484 | 3.1756 | 3.0074 | 3.0252 | 3.0947 | 3.2518 | 2.9764 | 2.9137 | 2.8873 | 2.7166 | 2.5645 | 2.6063
27 | 1.8882 | 1.8237 | 1.741 | 1.7765 | 1.7893 | 1.7312 | 1.7768 | 2.0992 | 2.2714 | 2.305 | 2.1829 | 2.2167 | 2.2944 | 2.279 | 2.1686 | 2.2347 | 2.113 | 2.0639 | 1.9732 | 1.8984 | 2.0004 | 1.9426 | 1.8692 | 1.7989
28 | 1.106 | 1.0896 | 0.97108 | 0.94596 | 0.87198 | 0.88219 | 1.0216 | 1.1508 | 1.2334 | 1.3667 | 1.2656 | 1.2246 | 1.2374 | 1.2937 | 1.1241 | 1.2151 | 1.218 | 1.3928 | 1.3487 | 1.3033 | 1.3112 | 1.2095 | 1.1743 | 1.115
29 | 2.5695 | 2.4699 | 2.205 | 2.296 | 2.3186 | 2.4427 | 3.5281 | 4.1523 | 4.2417 | 4.134 | 3.9615 | 4.0812 | 4.2631 | 4.1714 | 3.6198 | 3.3756 | 3.4024 | 3.7113 | 3.4659 | 3.4969 | 3.7569 | 3.5645 | 3.1975 | 2.9048
30 | 0.5332 | 0.47327 | 0.41696 | 0.39362 | 0.34961 | 0.38475 | 0.64705 | 0.72734 | 0.8189 | 0.85782 | 0.81971 | 0.76821 | 0.8499 | 0.83439 | 0.7773 | 0.71829 | 0.71481 | 0.96334 | 0.88582 | 0.89717 | 0.97863 | 0.87463 | 0.80962 | 0.70572
31 | 3.4887 | 3.0891 | 2.957 | 2.8374 | 3.0113 | 3.0998 | 3.5773 | 3.756 | 4.2156 | 4.1848 | 4.4147 | 4.7855 | 4.6535 | 4.6861 | 4.5976 | 4.4073 | 4.5105 | 4.7774 | 4.7628 | 4.6935 | 4.8619 | 4.7116 | 4.5449 | 4.2769
32 | 1.2479 | 1.2083 | 1.1698 | 1.1771 | 1.1467 | 1.146 | 1.2954 | 1.5082 | 1.6566 | 1.6721 | 1.6296 | 1.6947 | 1.6526 | 1.6104 | 1.5885 | 1.5642 | 1.541 | 1.6031 | 1.4554 | 1.3838 | 1.4221 | 1.4237 | 1.2837 | 1.2468

## Pc, Spring, S8
LoadID | 0 | 1 | 2 | 3 | 4 | 5 | 6 | 7 | 8 | 9 | 10 | 11 | 12 | 13 | 14 | 15 | 16 | 17 | 18 | 19 | 20 | 21 | 22 | 23
1 | 1.8694 | 1.8752 | 1.7378 | 1.7323 | 1.7616 | 1.7755 | 1.7073 | 2.1883 | 2.3242 | 2.2787 | 2.2416 | 2.3538 | 2.2561 | 2.3217 | 2.0534 | 2.1815 | 2.1846 | 2.1597 | 2.0062 | 1.9832 | 2.0626 | 1.9464 | 1.8031 | 1.8418
2 | 0.93409 | 0.88222 | 0.8368 | 0.75942 | 0.7331 | 0.77664 | 0.85741 | 0.94633 | 1.0187 | 1.1429 | 1.0476 | 1.0623 | 1.0942 | 1.0634 | 0.92767 | 1.0123 | 1.0612 | 1.1735 | 1.1035 | 1.0889 | 1.1267 | 1.0402 | 1.04 | 0.92321
3 | 1.8007 | 1.7863 | 1.5656 | 1.7128 | 1.6464 | 1.6962 | 2.3985 | 3.0517 | 3.06 | 2.902 | 2.8419 | 2.9591 | 3.1013 | 2.9084 | 2.6458 | 2.6007 | 2.4544 | 2.6747 | 2.3248 | 2.5722 | 2.5979 | 2.4304 | 2.1694 | 1.9633
4 | 0.1749 | 0.15987 | 0.14052 | 0.13329 | 0.11568 | 0.12263 | 0.19639 | 0.19657 | 0.24067 | 0.23438 | 0.21971 | 0.21405 | 0.22269 | 0.23282 | 0.21687 | 0.21471 | 0.20933 | 0.25363 | 0.24477 | 0.24893 | 0.26562 | 0.23701 | 0.24519 | 0.21819
5 | 0.50725 | 0.48536 | 0.44668 | 0.42805 | 0.42954 | 0.43248 | 0.50925 | 0.52949 | 0.56578 | 0.5807 | 0.6083 | 0.63347 | 0.64715 | 0.63871 | 0.61013 | 0.60261 | 0.60478 | 0.66233 | 0.62727 | 0.62007 | 0.68989 | 0.62138 | 0.62578 | 0.57707
6 | 3.1667 | 2.9197 | 2.7062 | 2.9416 | 2.7861 | 2.958 | 3.3059 | 3.7603 | 3.962 | 4.0552 | 4.0563 | 4.1821 | 4.0431 | 4.1335 | 3.7839 | 3.6122 | 3.6986 | 3.8499 | 3.5648 | 3.5393 | 3.725 | 3.2294 | 3.228 | 3.2684
7 | 1.5735 | 1.4136 | 1.4206 | 1.3666 | 1.3081 | 1.3899 | 1.761 | 1.8932 | 2.1027 | 2.2757 | 2.1563 | 2.2375 | 2.2557 | 2.3061 | 2.2428 | 2.0573 | 2.2116 | 2.1948 | 2.084 | 2.1079 | 1.9806 | 1.6209 | 1.8039 | 1.6235
8 | 0.33525 | 0.3262 | 0.30354 | 0.30192 | 0.28746 | 0.31421 | 0.48033 | 0.52598 | 0.54774 | 0.54263 | 0.56679 | 0.5943 | 0.55951 | 0.54791 | 0.50702 | 0.4565 | 0.43491 | 0.4586 | 0.44701 | 0.44252 | 0.43345 | 0.39314 | 0.36951 | 0.3389
9 | 0.33472 | 0.32116 | 0.30398 | 0.298 | 0.29789 | 0.27912 | 0.2834 | 0.24053 | 0.21786 | 0.22757 | 0.23235 | 0.254 | 0.26665 | 0.27408 | 0.27689 | 0.28138 | 0.27544 | 0.2772 | 0.27278 | 0.27721 | 0.28654 | 0.27066 | 0.30405 | 0.31736
10 | 0.59428 | 0.5385 | 0.53246 | 0.53199 | 0.52737 | 0.529 | 0.66887 | 0.74845 | 0.80249 | 0.84998 | 0.7779 | 0.81091 | 0.83523 | 0.78136 | 0.76179 | 0.77134 | 0.73769 | 0.80365 | 0.80769 | 0.80141 | 0.82247 | 0.7406 | 0.73417 | 0.66258
11 | 0.34636 | 0.3237 | 0.30497 | 0.29223 | 0.27626 | 0.29035 | 0.36473 | 0.35133 | 0.34036 | 0.31723 | 0.39681 | 0.39938 | 0.40761 | 0.41698 | 0.3819 | 0.37394 | 0.37977 | 0.44824 | 0.41135 | 0.401 | 0.44632 | 0.41886 | 0.41506 | 0.3785
12 | 1.2024 | 1.239 | 1.305 | 1.2069 | 1.2019 | 1.1482 | 1.2075 | 1.1672 | 1.0375 | 0.86296 | 1.2207 | 1.2221 | 1.1645 | 1.331 | 1.1055 | 1.3627 | 1.2843 | 1.2627 | 1.2764 | 1.3008 | 1.4476 | 1.4386 | 1.4717 | 1.4715
13 | 2.9915 | 3.0291 | 2.9304 | 2.9611 | 3.0511 | 3.0541 | 3.6829 | 3.731 | 3.7635 | 3.6531 | 3.7719 | 3.6604 | 3.9906 | 3.8864 | 3.7206 | 3.6724 | 3.6988 | 3.7482 | 3.5969 | 3.4695 | 3.4731 | 3.3697 | 3.1204 | 3.1694
14 | 1.8898 | 1.7598 | 1.6858 | 1.7186 | 1.7438 | 1.7289 | 1.6607 | 2.0887 | 2.2451 | 2.1326 | 2.1242 | 2.1095 | 2.1242 | 2.173 | 1.9847 | 2.1059 | 2.1271 | 2.1693 | 1.9876 | 1.9485 | 1.9531 | 1.7742 | 1.7654 | 1.7037
15 | 0.51076 | 0.49776 | 0.48457 | 0.43081 | 0.43661 | 0.43723 | 0.49176 | 0.5305 | 0.59493 | 0.62372 | 0.57965 | 0.59483 | 0.57785 | 0.59333 | 0.54611 | 0.54175 | 0.57709 | 0.66036 | 0.62042 | 0.62011 | 0.61073 | 0.5893 | 0.58165 | 0.54373
16 | 0.8475 | 0.81618 | 0.7591 | 0.77258 | 0.72801 | 0.80573 | 1.1308 | 1.3031 | 1.403 | 1.3387 | 1.2349 | 1.3956 | 1.3401 | 1.3095 | 1.1713 | 1.114 | 1.1101 | 1.1561 | 1.1531 | 1.1734 | 1.1978 | 1.0863 | 1.0599 | 0.88718
17 | 0.34526 | 0.30314 | 0.25903 | 0.24643 | 0.2219 | 0.24361 | 0.42355 | 0.50916 | 0.56069 | 0.59226 | 0.57694 | 0.51336 | 0.57029 | 0.54014 | 0.51782 | 0.50401 | 0.50799 | 0.63503 | 0.59634 | 0.5828 | 0.66155 | 0.59092 | 0.55822 | 0.4587
18 | 0.79813 | 0.72337 | 0.68324 | 0.67188 | 0.67465 | 0.68595 | 0.82686 | 0.81539 | 0.87387 | 0.92028 | 0.92996 | 1.009 | 1.0178 | 0.93912 | 0.94498 | 0.90879 | 0.96211 | 1.0463 | 1.0469 | 1.0248 | 1.0933 | 0.99796 | 1.0305 | 0.91015
19 | 2.2466 | 2.2189 | 2.0019 | 2.0585 | 2.0612 | 2.1753 | 2.4357 | 2.8294 | 2.8992 | 2.9852 | 2.9528 | 3.2691 | 3.2307 | 3.1462 | 2.8415 | 2.881 | 2.8599 | 2.8161 | 2.6228 | 2.7617 | 2.7202 | 2.4543 | 2.3548 | 2.3801
20 | 1.1265 | 1.0606 | 1.0331 | 1.0831 | 1.0388 | 1.1105 | 1.4441 | 1.5294 | 1.7746 | 1.7835 | 1.81 | 1.8561 | 1.8128 | 1.8104 | 1.7248 | 1.731 | 1.7583 | 1.7973 | 1.674 | 1.6181 | 1.6759 | 1.4579 | 1.4635 | 1.245
21 | 0.67397 | 0.62203 | 0.60512 | 0.61257 | 0.57537 | 0.6313 | 1.0318 | 1.149 | 1.2046 | 1.1547 | 1.1899 | 1.3076 | 1.1843 | 1.1823 | 1.031 | 0.95958 | 0.97504 | 0.97227 | 0.94002 | 0.9695 | 0.93208 | 0.8367 | 0.79798 | 0.72455
22 | 0.78955 | 0.7611 | 0.73783 | 0.71649 | 0.66738 | 0.66894 | 0.64969 | 0.60528 | 0.55646 | 0.58645 | 0.59364 | 0.64457 | 0.69453 | 0.68929 | 0.6857 | 0.70649 | 0.65792 | 0.73834 | 0.70793 | 0.70262 | 0.74094 | 0.65549 | 0.7145 | 0.75077
23 | 3.4752 | 3.2046 | 3.1327 | 3.1642 | 3.0818 | 3.1731 | 3.7857 | 3.9009 | 4.253 | 4.6459 | 4.3026 | 4.4042 | 4.5485 | 4.4918 | 4.6785 | 4.0877 | 4.1296 | 4.4927 | 4.3234 | 4.4607 | 4.55 | 4.1751 | 4.3319 | 3.8375
24 | 1.9543 | 1.9293 | 1.7158 | 1.6836 | 1.5872 | 1.7376 | 2.1013 | 1.9265 | 1.816 | 1.6471 | 2.2227 | 2.2525 | 2.3223 | 2.1908 | 2.0836 | 2.1454 | 2.0448 | 2.4286 | 2.3504 | 2.2993 | 2.3179 | 2.1915 | 2.374 | 2.1882
25 | 0.75031 | 0.73581 | 0.79855 | 0.75433 | 0.74006 | 0.68967 | 0.72031 | 0.70021 | 0.59541 | 0.48436 | 0.66795 | 0.67554 | 0.72163 | 0.73335 | 0.63517 | 0.79133 | 0.74409 | 0.77833 | 0.72756 | 0.78462 | 0.86014 | 0.83242 | 0.85523 | 0.91965
26 | 2.4849 | 2.4363 | 2.3704 | 2.4355 | 2.3236 | 2.4107 | 2.9235 | 2.9519 | 3.1092 | 3.0411 | 3.0543 | 3.0957 | 3.0484 | 3.1756 | 3.0074 | 3.0252 | 3.0947 | 3.2518 | 2.9764 | 2.9137 | 2.8873 | 2.7166 | 2.5645 | 2.6063
27 | 1.8882 | 1.8237 | 1.741 | 1.7765 | 1.7893 | 1.7312 | 1.7768 | 2.0992 | 2.2714 | 2.305 | 2.1829 | 2.2167 | 2.2944 | 2.279 | 2.1686 | 2.2347 | 2.113 | 2.0639 | 1.9732 | 1.8984 | 2.0004 | 1.9426 | 1.8692 | 1.7989
28 | 1.106 | 1.0896 | 0.97108 | 0.94596 | 0.87198 | 0.88219 | 1.0216 | 1.1508 | 1.2334 | 1.3667 | 1.2656 | 1.2246 | 1.2374 | 1.2937 | 1.1241 | 1.2151 | 1.218 | 1.3928 | 1.3487 | 1.3033 | 1.3112 | 1.2095 | 1.1743 | 1.115
29 | 2.5695 | 2.4699 | 2.205 | 2.296 | 2.3186 | 2.4427 | 3.5281 | 4.1523 | 4.2417 | 4.134 | 3.9615 | 4.0812 | 4.2631 | 4.1714 | 3.6198 | 3.3756 | 3.4024 | 3.7113 | 3.4659 | 3.4969 | 3.7569 | 3.5645 | 3.1975 | 2.9048
30 | 0.5332 | 0.47327 | 0.41696 | 0.39362 | 0.34961 | 0.38475 | 0.64705 | 0.72734 | 0.8189 | 0.85782 | 0.81971 | 0.76821 | 0.8499 | 0.83439 | 0.7773 | 0.71829 | 0.71481 | 0.96334 | 0.88582 | 0.89717 | 0.97863 | 0.87463 | 0.80962 | 0.70572
31 | 3.4887 | 3.0891 | 2.957 | 2.8374 | 3.0113 | 3.0998 | 3.5773 | 3.756 | 4.2156 | 4.1848 | 4.4147 | 4.7855 | 4.6535 | 4.6861 | 4.5976 | 4.4073 | 4.5105 | 4.7774 | 4.7628 | 4.6935 | 4.8619 | 4.7116 | 4.5449 | 4.2769
32 | 1.2479 | 1.2083 | 1.1698 | 1.1771 | 1.1467 | 1.146 | 1.2954 | 1.5082 | 1.6566 | 1.6721 | 1.6296 | 1.6947 | 1.6526 | 1.6104 | 1.5885 | 1.5642 | 1.541 | 1.6031 | 1.4554 | 1.3838 | 1.4221 | 1.4237 | 1.2837 | 1.2468

## Pc, Spring, S9
LoadID | 0 | 1 | 2 | 3 | 4 | 5 | 6 | 7 | 8 | 9 | 10 | 11 | 12 | 13 | 14 | 15 | 16 | 17 | 18 | 19 | 20 | 21 | 22 | 23
1 | 1.8694 | 1.8752 | 1.7378 | 1.7323 | 1.7616 | 1.7755 | 1.7073 | 2.1883 | 2.3242 | 2.2787 | 2.2416 | 2.3538 | 2.2561 | 2.3217 | 2.0534 | 2.1815 | 2.1846 | 2.1597 | 2.0062 | 1.9832 | 2.0626 | 1.9464 | 1.8031 | 1.8418
2 | 0.93409 | 0.88222 | 0.8368 | 0.75942 | 0.7331 | 0.77664 | 0.85741 | 0.94633 | 1.0187 | 1.1429 | 1.0476 | 1.0623 | 1.0942 | 1.0634 | 0.92767 | 1.0123 | 1.0612 | 1.1735 | 1.1035 | 1.0889 | 1.1267 | 1.0402 | 1.04 | 0.92321
3 | 1.8007 | 1.7863 | 1.5656 | 1.7128 | 1.6464 | 1.6962 | 2.3985 | 3.0517 | 3.06 | 2.902 | 2.8419 | 2.9591 | 3.1013 | 2.9084 | 2.6458 | 2.6007 | 2.4544 | 2.6747 | 2.3248 | 2.5722 | 2.5979 | 2.4304 | 2.1694 | 1.9633
4 | 0.1749 | 0.15987 | 0.14052 | 0.13329 | 0.11568 | 0.12263 | 0.19639 | 0.19657 | 0.24067 | 0.23438 | 0.21971 | 0.21405 | 0.22269 | 0.23282 | 0.21687 | 0.21471 | 0.20933 | 0.25363 | 0.24477 | 0.24893 | 0.26562 | 0.23701 | 0.24519 | 0.21819
5 | 0.50725 | 0.48536 | 0.44668 | 0.42805 | 0.42954 | 0.43248 | 0.50925 | 0.52949 | 0.56578 | 0.5807 | 0.6083 | 0.63347 | 0.64715 | 0.63871 | 0.61013 | 0.60261 | 0.60478 | 0.66233 | 0.62727 | 0.62007 | 0.68989 | 0.62138 | 0.62578 | 0.57707
6 | 3.1667 | 2.9197 | 2.7062 | 2.9416 | 2.7861 | 2.958 | 3.3059 | 3.7603 | 3.962 | 4.0552 | 4.0563 | 4.1821 | 4.0431 | 4.1335 | 3.7839 | 3.6122 | 3.6986 | 3.8499 | 3.5648 | 3.5393 | 3.725 | 3.2294 | 3.228 | 3.2684
7 | 1.5735 | 1.4136 | 1.4206 | 1.3666 | 1.3081 | 1.3899 | 1.761 | 1.8932 | 2.1027 | 2.2757 | 2.1563 | 2.2375 | 2.2557 | 2.3061 | 2.2428 | 2.0573 | 2.2116 | 2.1948 | 2.084 | 2.1079 | 1.9806 | 1.6209 | 1.8039 | 1.6235
8 | 0.33525 | 0.3262 | 0.30354 | 0.30192 | 0.28746 | 0.31421 | 0.48033 | 0.52598 | 0.54774 | 0.54263 | 0.56679 | 0.5943 | 0.55951 | 0.54791 | 0.50702 | 0.4565 | 0.43491 | 0.4586 | 0.44701 | 0.44252 | 0.43345 | 0.39314 | 0.36951 | 0.3389
9 | 0.33472 | 0.32116 | 0.30398 | 0.298 | 0.29789 | 0.27912 | 0.2834 | 0.24053 | 0.21786 | 0.22757 | 0.23235 | 0.254 | 0.26665 | 0.27408 | 0.27689 | 0.28138 | 0.27544 | 0.2772 | 0.27278 | 0.27721 | 0.28654 | 0.27066 | 0.30405 | 0.31736
10 | 0.59428 | 0.5385 | 0.53246 | 0.53199 | 0.52737 | 0.529 | 0.66887 | 0.74845 | 0.80249 | 0.84998 | 0.7779 | 0.81091 | 0.83523 | 0.78136 | 0.76179 | 0.77134 | 0.73769 | 0.80365 | 0.80769 | 0.80141 | 0.82247 | 0.7406 | 0.73417 | 0.66258
11 | 0.34636 | 0.3237 | 0.30497 | 0.29223 | 0.27626 | 0.29035 | 0.36473 | 0.35133 | 0.34036 | 0.31723 | 0.39681 | 0.39938 | 0.40761 | 0.41698 | 0.3819 | 0.37394 | 0.37977 | 0.44824 | 0.41135 | 0.401 | 0.44632 | 0.41886 | 0.41506 | 0.3785
12 | 1.2024 | 1.239 | 1.305 | 1.2069 | 1.2019 | 1.1482 | 1.2075 | 1.1672 | 1.0375 | 0.86296 | 1.2207 | 1.2221 | 1.1645 | 1.331 | 1.1055 | 1.3627 | 1.2843 | 1.2627 | 1.2764 | 1.3008 | 1.4476 | 1.4386 | 1.4717 | 1.4715
13 | 2.9915 | 3.0291 | 2.9304 | 2.9611 | 3.0511 | 3.0541 | 3.6829 | 3.731 | 3.7635 | 3.6531 | 3.7719 | 3.6604 | 3.9906 | 3.8864 | 3.7206 | 3.6724 | 3.6988 | 3.7482 | 3.5969 | 3.4695 | 3.4731 | 3.3697 | 3.1204 | 3.1694
14 | 1.8898 | 1.7598 | 1.6858 | 1.7186 | 1.7438 | 1.7289 | 1.6607 | 2.0887 | 2.2451 | 2.1326 | 2.1242 | 2.1095 | 2.1242 | 2.173 | 1.9847 | 2.1059 | 2.1271 | 2.1693 | 1.9876 | 1.9485 | 1.9531 | 1.7742 | 1.7654 | 1.7037
15 | 0.51076 | 0.49776 | 0.48457 | 0.43081 | 0.43661 | 0.43723 | 0.49176 | 0.5305 | 0.59493 | 0.62372 | 0.57965 | 0.59483 | 0.57785 | 0.59333 | 0.54611 | 0.54175 | 0.57709 | 0.66036 | 0.62042 | 0.62011 | 0.61073 | 0.5893 | 0.58165 | 0.54373
16 | 0.8475 | 0.81618 | 0.7591 | 0.77258 | 0.72801 | 0.80573 | 1.1308 | 1.3031 | 1.403 | 1.3387 | 1.2349 | 1.3956 | 1.3401 | 1.3095 | 1.1713 | 1.114 | 1.1101 | 1.1561 | 1.1531 | 1.1734 | 1.1978 | 1.0863 | 1.0599 | 0.88718
17 | 0.34526 | 0.30314 | 0.25903 | 0.24643 | 0.2219 | 0.24361 | 0.42355 | 0.50916 | 0.56069 | 0.59226 | 0.57694 | 0.51336 | 0.57029 | 0.54014 | 0.51782 | 0.50401 | 0.50799 | 0.63503 | 0.59634 | 0.5828 | 0.66155 | 0.59092 | 0.55822 | 0.4587
18 | 0.79813 | 0.72337 | 0.68324 | 0.67188 | 0.67465 | 0.68595 | 0.82686 | 0.81539 | 0.87387 | 0.92028 | 0.92996 | 1.009 | 1.0178 | 0.93912 | 0.94498 | 0.90879 | 0.96211 | 1.0463 | 1.0469 | 1.0248 | 1.0933 | 0.99796 | 1.0305 | 0.91015
19 | 2.2466 | 2.2189 | 2.0019 | 2.0585 | 2.0612 | 2.1753 | 2.4357 | 2.8294 | 2.8992 | 2.9852 | 2.9528 | 3.2691 | 3.2307 | 3.1462 | 2.8415 | 2.881 | 2.8599 | 2.8161 | 2.6228 | 2.7617 | 2.7202 | 2.4543 | 2.3548 | 2.3801
20 | 1.1265 | 1.0606 | 1.0331 | 1.0831 | 1.0388 | 1.1105 | 1.4441 | 1.5294 | 1.7746 | 1.7835 | 1.81 | 1.8561 | 1.8128 | 1.8104 | 1.7248 | 1.731 | 1.7583 | 1.7973 | 1.674 | 1.6181 | 1.6759 | 1.4579 | 1.4635 | 1.245
21 | 0.67397 | 0.62203 | 0.60512 | 0.61257 | 0.57537 | 0.6313 | 1.0318 | 1.149 | 1.2046 | 1.1547 | 1.1899 | 1.3076 | 1.1843 | 1.1823 | 1.031 | 0.95958 | 0.97504 | 0.97227 | 0.94002 | 0.9695 | 0.93208 | 0.8367 | 0.79798 | 0.72455
22 | 0.78955 | 0.7611 | 0.73783 | 0.71649 | 0.66738 | 0.66894 | 0.64969 | 0.60528 | 0.55646 | 0.58645 | 0.59364 | 0.64457 | 0.69453 | 0.68929 | 0.6857 | 0.70649 | 0.65792 | 0.73834 | 0.70793 | 0.70262 | 0.74094 | 0.65549 | 0.7145 | 0.75077
23 | 3.4752 | 3.2046 | 3.1327 | 3.1642 | 3.0818 | 3.1731 | 3.7857 | 3.9009 | 4.253 | 4.6459 | 4.3026 | 4.4042 | 4.5485 | 4.4918 | 4.6785 | 4.0877 | 4.1296 | 4.4927 | 4.3234 | 4.4607 | 4.55 | 4.1751 | 4.3319 | 3.8375
24 | 1.9543 | 1.9293 | 1.7158 | 1.6836 | 1.5872 | 1.7376 | 2.1013 | 1.9265 | 1.816 | 1.6471 | 2.2227 | 2.2525 | 2.3223 | 2.1908 | 2.0836 | 2.1454 | 2.0448 | 2.4286 | 2.3504 | 2.2993 | 2.3179 | 2.1915 | 2.374 | 2.1882
25 | 0.75031 | 0.73581 | 0.79855 | 0.75433 | 0.74006 | 0.68967 | 0.72031 | 0.70021 | 0.59541 | 0.48436 | 0.66795 | 0.67554 | 0.72163 | 0.73335 | 0.63517 | 0.79133 | 0.74409 | 0.77833 | 0.72756 | 0.78462 | 0.86014 | 0.83242 | 0.85523 | 0.91965
26 | 2.4849 | 2.4363 | 2.3704 | 2.4355 | 2.3236 | 2.4107 | 2.9235 | 2.9519 | 3.1092 | 3.0411 | 3.0543 | 3.0957 | 3.0484 | 3.1756 | 3.0074 | 3.0252 | 3.0947 | 3.2518 | 2.9764 | 2.9137 | 2.8873 | 2.7166 | 2.5645 | 2.6063
27 | 1.8882 | 1.8237 | 1.741 | 1.7765 | 1.7893 | 1.7312 | 1.7768 | 2.0992 | 2.2714 | 2.305 | 2.1829 | 2.2167 | 2.2944 | 2.279 | 2.1686 | 2.2347 | 2.113 | 2.0639 | 1.9732 | 1.8984 | 2.0004 | 1.9426 | 1.8692 | 1.7989
28 | 1.106 | 1.0896 | 0.97108 | 0.94596 | 0.87198 | 0.88219 | 1.0216 | 1.1508 | 1.2334 | 1.3667 | 1.2656 | 1.2246 | 1.2374 | 1.2937 | 1.1241 | 1.2151 | 1.218 | 1.3928 | 1.3487 | 1.3033 | 1.3112 | 1.2095 | 1.1743 | 1.115
29 | 2.5695 | 2.4699 | 2.205 | 2.296 | 2.3186 | 2.4427 | 3.5281 | 4.1523 | 4.2417 | 4.134 | 3.9615 | 4.0812 | 4.2631 | 4.1714 | 3.6198 | 3.3756 | 3.4024 | 3.7113 | 3.4659 | 3.4969 | 3.7569 | 3.5645 | 3.1975 | 2.9048
30 | 0.5332 | 0.47327 | 0.41696 | 0.39362 | 0.34961 | 0.38475 | 0.64705 | 0.72734 | 0.8189 | 0.85782 | 0.81971 | 0.76821 | 0.8499 | 0.83439 | 0.7773 | 0.71829 | 0.71481 | 0.96334 | 0.88582 | 0.89717 | 0.97863 | 0.87463 | 0.80962 | 0.70572
31 | 3.4887 | 3.0891 | 2.957 | 2.8374 | 3.0113 | 3.0998 | 3.5773 | 3.756 | 4.2156 | 4.1848 | 4.4147 | 4.7855 | 4.6535 | 4.6861 | 4.5976 | 4.4073 | 4.5105 | 4.7774 | 4.7628 | 4.6935 | 4.8619 | 4.7116 | 4.5449 | 4.2769
32 | 1.2479 | 1.2083 | 1.1698 | 1.1771 | 1.1467 | 1.146 | 1.2954 | 1.5082 | 1.6566 | 1.6721 | 1.6296 | 1.6947 | 1.6526 | 1.6104 | 1.5885 | 1.5642 | 1.541 | 1.6031 | 1.4554 | 1.3838 | 1.4221 | 1.4237 | 1.2837 | 1.2468

## Qc, Spring, S1
LoadID | 0 | 1 | 2 | 3 | 4 | 5 | 6 | 7 | 8 | 9 | 10 | 11 | 12 | 13 | 14 | 15 | 16 | 17 | 18 | 19 | 20 | 21 | 22 | 23
1 | -0.84567 | -0.80253 | -0.75192 | -0.83117 | -0.74869 | -0.75136 | -0.7554 | -1.6882 | -1.7727 | -1.7435 | -1.7224 | -1.7834 | -1.8493 | -1.6768 | -1.1426 | -1.57 | -1.6603 | -1.5684 | -1.1646 | -1.1034 | -1.1183 | -1.0134 | -0.71043 | -0.74338
2 | -0.036611 | -0.043023 | -0.046616 | -0.052178 | -0.052743 | -0.04826 | -0.037143 | 0.03186 | 0.04352 | 0.062167 | 0.032001 | 0.022264 | 0.0068433 | 0.0075943 | -0.011171 | -0.01205 | -0.0042481 | 0.029349 | 0.044445 | 0.035717 | 0.016249 | 0.002742 | -0.011749 | -0.026729
3 | 0.52231 | 0.68792 | 0.86498 | 0.85286 | 0.84517 | 0.73713 | 0.039807 | -0.65569 | -0.83478 | -0.75982 | -0.60289 | -0.85437 | -0.73687 | -0.54193 | -0.23249 | -0.080218 | -0.15325 | -0.17883 | 0.10082 | -0.11349 | -0.17696 | 0.021556 | 0.46678 | 0.73292
4 | -0.1252 | -0.12359 | -0.11836 | -0.1239 | -0.12567 | -0.12221 | -0.11019 | -0.085308 | -0.071491 | -0.080906 | -0.092376 | -0.10373 | -0.093669 | -0.098979 | -0.10365 | -0.10355 | -0.1065 | -0.079791 | -0.071275 | -0.075526 | -0.080881 | -0.09252 | -0.10644 | -0.10483
5 | -0.064486 | -0.076892 | -0.083492 | -0.084634 | -0.083221 | -0.077265 | -0.06435 | -0.038277 | -0.017594 | -0.0039715 | 0.0061153 | 0.009314 | -0.00013677 | -0.0051746 | -0.011241 | -0.021634 | -0.018623 | -0.0073864 | -0.0092006 | -0.017221 | -0.0081525 | -0.019402 | -0.026224 | -0.036909
6 | -0.86102 | -0.84563 | -0.63481 | -0.77752 | -0.81303 | -0.88933 | -0.91747 | -1.6644 | -1.9906 | -2.0564 | -1.8665 | -2.0083 | -2.1182 | -2.0578 | -1.7253 | -1.5572 | -1.6364 | -1.6762 | -1.3548 | -1.3587 | -1.4772 | -1.2291 | -0.85688 | -0.99636
7 | 0.60774 | 0.6468 | 0.64605 | 0.67464 | 0.64978 | 0.68058 | 0.55117 | 0.27282 | 0.085585 | 0.071382 | -0.0044258 | -0.0026607 | 0.047683 | 0.054225 | 0.14023 | 0.21964 | 0.22994 | 0.2932 | 0.27368 | 0.30585 | 0.28095 | 0.38328 | 0.48498 | 0.50624
8 | -0.33131 | -0.32309 | -0.32743 | -0.30784 | -0.30539 | -0.30101 | -0.25101 | -0.20328 | -0.19532 | -0.21075 | -0.2016 | -0.19684 | -0.19962 | -0.21464 | -0.2337 | -0.2538 | -0.2686 | -0.25064 | -0.27379 | -0.27692 | -0.2835 | -0.30309 | -0.2998 | -0.31402
9 | 0.0066269 | 0.019593 | 0.024431 | 0.0271 | 0.02574 | 0.028714 | 0.047301 | 0.020251 | 0.027512 | 0.015606 | 0.008072 | 0.0027925 | -0.0098696 | -0.01059 | -0.0064168 | -0.023017 | -0.017905 | -0.016059 | -0.011701 | -0.010793 | -0.018266 | -0.017703 | 0.011086 | 0.01233
10 | -0.030954 | -0.03253 | -0.031185 | -0.032615 | -0.032297 | -0.031916 | -0.018879 | -0.0073898 | 0.0021521 | 0.0052964 | -0.0015311 | 0.0052855 | 0.0054311 | 0.0031037 | -0.0011382 | -0.0063 | -0.0080768 | -0.0048677 | -0.0059169 | -0.0057428 | -0.0067844 | -0.013371 | -0.023307 | -0.025327
11 | 0.28716 | 0.29979 | 0.3176 | 0.32435 | 0.30298 | 0.26909 | 0.21683 | 0.18185 | 0.14087 | 0.10845 | 0.14867 | 0.15177 | 0.17728 | 0.17875 | 0.20694 | 0.19588 | 0.18312 | 0.1337 | 0.14778 | 0.16586 | 0.16495 | 0.18285 | 0.20538 | 0.22608
12 | 0.23217 | 0.10346 | 0.1148 | 0.083847 | 0.10864 | 0.11928 | 0.27867 | 0.16247 | 0.049576 | 0.066394 | 0.13926 | 0.18516 | -0.26392 | -0.25299 | 0.064582 | -0.15187 | -0.028663 | -0.1205 | -0.19744 | -0.32915 | -0.5956 | -0.64435 | -0.56305 | -0.50728
13 | -0.21139 | -0.18107 | -0.17308 | -0.17725 | -0.16806 | -0.20074 | -0.67899 | -0.86407 | -1.0407 | -1.0011 | -0.9592 | -1.0292 | -1.1348 | -1.0282 | -0.93822 | -0.95245 | -0.86938 | -0.87555 | -0.73922 | -0.62508 | -0.69429 | -0.53728 | -0.2241 | -0.21147
14 | -0.014042 | -0.01315 | -0.012641 | -0.012649 | -0.012507 | -0.01257 | -0.012214 | -0.02714 | -0.030425 | -0.02851 | -0.029567 | -0.027455 | -0.030734 | -0.027407 | -0.019717 | -0.026724 | -0.026869 | -0.025822 | -0.019375 | -0.018855 | -0.019781 | -0.017918 | -0.01297 | -0.01185
15 | -0.042922 | -0.055101 | -0.058448 | -0.066542 | -0.067121 | -0.063174 | -0.04664 | 0.042463 | 0.053025 | 0.073756 | 0.045228 | 0.02695 | 0.0067044 | 0.0085339 | -0.012642 | -0.015415 | -0.0061567 | 0.03822 | 0.060003 | 0.048492 | 0.02306 | 0.0052579 | -0.017183 | -0.035833
16 | -0.15161 | -0.2176 | -0.26631 | -0.25645 | -0.25801 | -0.23433 | -0.011921 | 0.20155 | 0.25233 | 0.24874 | 0.18138 | 0.25858 | 0.21077 | 0.16334 | 0.065509 | 0.024139 | 0.052595 | 0.055615 | -0.031194 | 0.032639 | 0.053848 | -0.0036748 | -0.15203 | -0.20749
17 | -0.42713 | -0.44834 | -0.45388 | -0.44059 | -0.45444 | -0.46275 | -0.4135 | -0.30497 | -0.28175 | -0.27931 | -0.3449 | -0.37153 | -0.33369 | -0.35622 | -0.35398 | -0.37513 | -0.39056 | -0.29649 | -0.25835 | -0.27742 | -0.28283 | -0.34169 | -0.38961 | -0.3908
18 | -0.23587 | -0.2647 | -0.28986 | -0.29318 | -0.29156 | -0.28039 | -0.22461 | -0.12797 | -0.066369 | -0.013175 | 0.024065 | 0.029084 | 0.0081011 | -0.023575 | -0.031368 | -0.07442 | -0.07113 | -0.025386 | -0.031815 | -0.06047 | -0.024417 | -0.072567 | -0.096237 | -0.13363
19 | -0.41234 | -0.42032 | -0.29757 | -0.39045 | -0.38511 | -0.42345 | -0.44015 | -0.80991 | -0.91442 | -0.93616 | -0.88048 | -0.96672 | -1.0315 | -0.97972 | -0.86184 | -0.73519 | -0.79869 | -0.85169 | -0.6376 | -0.61375 | -0.65576 | -0.59117 | -0.42505 | -0.44122
20 | 0.38213 | 0.41191 | 0.41769 | 0.43088 | 0.43134 | 0.41583 | 0.36229 | 0.17253 | 0.055988 | 0.047813 | -0.0072192 | -0.0021553 | 0.033849 | 0.035493 | 0.094654 | 0.13878 | 0.15122 | 0.18371 | 0.18497 | 0.20641 | 0.18614 | 0.25718 | 0.31198 | 0.31261
21 | 0.13017 | 0.13126 | 0.12961 | 0.12639 | 0.124 | 0.12296 | 0.1023 | 0.085944 | 0.083212 | 0.085531 | 0.082643 | 0.079547 | 0.078448 | 0.082936 | 0.09555 | 0.1006 | 0.10235 | 0.10014 | 0.10586 | 0.10887 | 0.1134 | 0.12078 | 0.11766 | 0.12806
22 | -0.015578 | -0.046194 | -0.054892 | -0.062335 | -0.061528 | -0.068488 | -0.11042 | -0.046843 | -0.063966 | -0.035195 | -0.019485 | -0.0071814 | 0.022191 | 0.025175 | 0.011629 | 0.054671 | 0.047268 | 0.038021 | 0.024454 | 0.030847 | 0.046166 | 0.042294 | -0.024417 | -0.029346
23 | 0.099983 | 0.10734 | 0.10646 | 0.10915 | 0.10723 | 0.11038 | 0.058351 | 0.023463 | -0.0053493 | -0.015207 | 0.0032209 | -0.01795 | -0.017021 | -0.0070561 | 0.0034467 | 0.020652 | 0.025881 | 0.01513 | 0.021182 | 0.019689 | 0.020932 | 0.046085 | 0.075282 | 0.085942
24 | -1.4151 | -1.5244 | -1.5326 | -1.5583 | -1.5733 | -1.4286 | -1.1376 | -0.94551 | -0.76521 | -0.56424 | -0.80757 | -0.78784 | -0.87845 | -0.8903 | -1.021 | -1.0281 | -0.95979 | -0.69246 | -0.78711 | -0.886 | -0.80523 | -0.95976 | -1.0178 | -1.1322
25 | -0.21229 | -0.093064 | -0.10178 | -0.068536 | -0.094608 | -0.10283 | -0.22792 | -0.15655 | -0.044122 | -0.044728 | -0.1169 | -0.15497 | 0.24528 | 0.22039 | -0.053152 | 0.1254 | 0.019797 | 0.094862 | 0.16336 | 0.30238 | 0.49824 | 0.56476 | 0.51811 | 0.46659
26 | -0.13477 | -0.11714 | -0.10111 | -0.10584 | -0.10334 | -0.12178 | -0.4216 | -0.55995 | -0.65486 | -0.64783 | -0.60634 | -0.64121 | -0.70486 | -0.65816 | -0.61897 | -0.59101 | -0.53789 | -0.55464 | -0.49284 | -0.398 | -0.4105 | -0.34362 | -0.14277 | -0.13173
27 | -0.27879 | -0.28287 | -0.25716 | -0.255 | -0.25679 | -0.25584 | -0.24358 | -0.54995 | -0.62417 | -0.58594 | -0.60209 | -0.57112 | -0.58801 | -0.56255 | -0.37624 | -0.51899 | -0.55523 | -0.51769 | -0.39812 | -0.35728 | -0.39018 | -0.3404 | -0.24295 | -0.2452
28 | -0.025605 | -0.031843 | -0.031692 | -0.035595 | -0.039099 | -0.035282 | -0.026992 | 0.024289 | 0.032578 | 0.042651 | 0.024206 | 0.015109 | 0.0038362 | 0.0044422 | -0.0066487 | -0.008008 | -0.0031586 | 0.020145 | 0.032791 | 0.025002 | 0.014112 | 0.0021282 | -0.007925 | -0.019445
29 | 2.5347 | 3.4117 | 4.488 | 4.2281 | 4.2976 | 3.9082 | 0.19506 | -3.3056 | -4.3063 | -4.0699 | -3.1012 | -4.332 | -3.706 | -2.7262 | -1.1567 | -0.41247 | -0.89167 | -0.90811 | 0.488 | -0.61235 | -0.86747 | 0.019004 | 2.3808 | 3.6859
30 | -0.31017 | -0.3286 | -0.31154 | -0.33493 | -0.31235 | -0.32513 | -0.28676 | -0.22146 | -0.19964 | -0.20919 | -0.23586 | -0.25674 | -0.24596 | -0.26501 | -0.25679 | -0.26458 | -0.27051 | -0.20372 | -0.17759 | -0.1984 | -0.19417 | -0.24727 | -0.27105 | -0.27562
31 | -0.47694 | -0.52586 | -0.60309 | -0.59952 | -0.57223 | -0.56793 | -0.48124 | -0.27505 | -0.13406 | -0.032261 | 0.048787 | 0.069297 | 0.018467 | -0.026521 | -0.073807 | -0.13727 | -0.12733 | -0.047932 | -0.064297 | -0.13163 | -0.04316 | -0.15075 | -0.19639 | -0.25175
32 | 0.062797 | 0.060037 | 0.045683 | 0.060543 | 0.057676 | 0.060839 | 0.065938 | 0.13039 | 0.14272 | 0.14188 | 0.13517 | 0.14713 | 0.15304 | 0.14503 | 0.12325 | 0.11289 | 0.12142 | 0.12097 | 0.10323 | 0.093336 | 0.10624 | 0.091267 | 0.065286 | 0.071264

## Qc, Spring, S2
LoadID | 0 | 1 | 2 | 3 | 4 | 5 | 6 | 7 | 8 | 9 | 10 | 11 | 12 | 13 | 14 | 15 | 16 | 17 | 18 | 19 | 20 | 21 | 22 | 23
1 | -0.84567 | -0.80253 | -0.75192 | -0.83117 | -0.74869 | -0.75136 | -0.7554 | -1.6882 | -1.7727 | -1.7435 | -1.7224 | -1.7834 | -1.8493 | -1.6768 | -1.1426 | -1.57 | -1.6603 | -1.5684 | -1.1646 | -1.1034 | -1.1183 | -1.0134 | -0.71043 | -0.74338
2 | -0.036611 | -0.043023 | -0.046616 | -0.052178 | -0.052743 | -0.04826 | -0.037143 | 0.03186 | 0.04352 | 0.062167 | 0.032001 | 0.022264 | 0.0068433 | 0.0075943 | -0.011171 | -0.01205 | -0.0042481 | 0.029349 | 0.044445 | 0.035717 | 0.016249 | 0.002742 | -0.011749 | -0.026729
3 | 0.52231 | 0.68792 | 0.86498 | 0.85286 | 0.84517 | 0.73713 | 0.039807 | -0.65569 | -0.83478 | -0.75982 | -0.60289 | -0.85437 | -0.73687 | -0.54193 | -0.23249 | -0.080218 | -0.15325 | -0.17883 | 0.10082 | -0.11349 | -0.17696 | 0.021556 | 0.46678 | 0.73292
4 | -0.1252 | -0.12359 | -0.11836 | -0.1239 | -0.12567 | -0.12221 | -0.11019 | -0.085308 | -0.071491 | -0.080906 | -0.092376 | -0.10373 | -0.093669 | -0.098979 | -0.10365 | -0.10355 | -0.1065 | -0.079791 | -0.071275 | -0.075526 | -0.080881 | -0.09252 | -0.10644 | -0.10483
5 | -0.064486 | -0.076892 | -0.083492 | -0.084634 | -0.083221 | -0.077265 | -0.06435 | -0.038277 | -0.017594 | -0.0039715 | 0.0061153 | 0.009314 | -0.00013677 | -0.0051746 | -0.011241 | -0.021634 | -0.018623 | -0.0073864 | -0.0092006 | -0.017221 | -0.0081525 | -0.019402 | -0.026224 | -0.036909
6 | -0.86102 | -0.84563 | -0.63481 | -0.77752 | -0.81303 | -0.88933 | -0.91747 | -1.6644 | -1.9906 | -2.0564 | -1.8665 | -2.0083 | -2.1182 | -2.0578 | -1.7253 | -1.5572 | -1.6364 | -1.6762 | -1.3548 | -1.3587 | -1.4772 | -1.2291 | -0.85688 | -0.99636
7 | 0.60774 | 0.6468 | 0.64605 | 0.67464 | 0.64978 | 0.68058 | 0.55117 | 0.27282 | 0.085585 | 0.071382 | -0.0044258 | -0.0026607 | 0.047683 | 0.054225 | 0.14023 | 0.21964 | 0.22994 | 0.2932 | 0.27368 | 0.30585 | 0.28095 | 0.38328 | 0.48498 | 0.50624
8 | -0.33131 | -0.32309 | -0.32743 | -0.30784 | -0.30539 | -0.30101 | -0.25101 | -0.20328 | -0.19532 | -0.21075 | -0.2016 | -0.19684 | -0.19962 | -0.21464 | -0.2337 | -0.2538 | -0.2686 | -0.25064 | -0.27379 | -0.27692 | -0.2835 | -0.30309 | -0.2998 | -0.31402
9 | 0.0066269 | 0.019593 | 0.024431 | 0.0271 | 0.02574 | 0.028714 | 0.047301 | 0.020251 | 0.027512 | 0.015606 | 0.008072 | 0.0027925 | -0.0098696 | -0.01059 | -0.0064168 | -0.023017 | -0.017905 | -0.016059 | -0.011701 | -0.010793 | -0.018266 | -0.017703 | 0.011086 | 0.01233
10 | -0.030954 | -0.03253 | -0.031185 | -0.032615 | -0.032297 | -0.031916 | -0.018879 | -0.0073898 | 0.0021521 | 0.0052964 | -0.0015311 | 0.0052855 | 0.0054311 | 0.0031037 | -0.0011382 | -0.0063 | -0.0080768 | -0.0048677 | -0.0059169 | -0.0057428 | -0.0067844 | -0.013371 | -0.023307 | -0.025327
11 | 0.28716 | 0.29979 | 0.3176 | 0.32435 | 0.30298 | 0.26909 | 0.21683 | 0.18185 | 0.14087 | 0.10845 | 0.14867 | 0.15177 | 0.17728 | 0.17875 | 0.20694 | 0.19588 | 0.18312 | 0.1337 | 0.14778 | 0.16586 | 0.16495 | 0.18285 | 0.20538 | 0.22608
12 | 0.23217 | 0.10346 | 0.1148 | 0.083847 | 0.10864 | 0.11928 | 0.27867 | 0.16247 | 0.049576 | 0.066394 | 0.13926 | 0.18516 | -0.26392 | -0.25299 | 0.064582 | -0.15187 | -0.028663 | -0.1205 | -0.19744 | -0.32915 | -0.5956 | -0.64435 | -0.56305 | -0.50728
13 | -0.21139 | -0.18107 | -0.17308 | -0.17725 | -0.16806 | -0.20074 | -0.67899 | -0.86407 | -1.0407 | -1.0011 | -0.9592 | -1.0292 | -1.1348 | -1.0282 | -0.93822 | -0.95245 | -0.86938 | -0.87555 | -0.73922 | -0.62508 | -0.69429 | -0.53728 | -0.2241 | -0.21147
14 | -0.014042 | -0.01315 | -0.012641 | -0.012649 | -0.012507 | -0.01257 | -0.012214 | -0.02714 | -0.030425 | -0.02851 | -0.029567 | -0.027455 | -0.030734 | -0.027407 | -0.019717 | -0.026724 | -0.026869 | -0.025822 | -0.019375 | -0.018855 | -0.019781 | -0.017918 | -0.01297 | -0.01185
15 | -0.042922 | -0.055101 | -0.058448 | -0.066542 | -0.067121 | -0.063174 | -0.04664 | 0.042463 | 0.053025 | 0.073756 | 0.045228 | 0.02695 | 0.0067044 | 0.0085339 | -0.012642 | -0.015415 | -0.0061567 | 0.03822 | 0.060003 | 0.048492 | 0.02306 | 0.0052579 | -0.017183 | -0.035833
16 | -0.15161 | -0.2176 | -0.26631 | -0.25645 | -0.25801 | -0.23433 | -0.011921 | 0.20155 | 0.25233 | 0.24874 | 0.18138 | 0.25858 | 0.21077 | 0.16334 | 0.065509 | 0.024139 | 0.052595 | 0.055615 | -0.031194 | 0.032639 | 0.053848 | -0.0036748 | -0.15203 | -0.20749
17 | -0.42713 | -0.44834 | -0.45388 | -0.44059 | -0.45444 | -0.46275 | -0.4135 | -0.30497 | -0.28175 | -0.27931 | -0.3449 | -0.37153 | -0.33369 | -0.35622 | -0.35398 | -0.37513 | -0.39056 | -0.29649 | -0.25835 | -0.27742 | -0.28283 | -0.34169 | -0.38961 | -0.3908
18 | -0.23587 | -0.2647 | -0.28986 | -0.29318 | -0.29156 | -0.28039 | -0.22461 | -0.12797 | -0.066369 | -0.013175 | 0.024065 | 0.029084 | 0.0081011 | -0.023575 | -0.031368 | -0.07442 | -0.07113 | -0.025386 | -0.031815 | -0.06047 | -0.024417 | -0.072567 | -0.096237 | -0.13363
19 | -0.41234 | -0.42032 | -0.29757 | -0.39045 | -0.38511 | -0.42345 | -0.44015 | -0.80991 | -0.91442 | -0.93616 | -0.88048 | -0.96672 | -1.0315 | -0.97972 | -0.86184 | -0.73519 | -0.79869 | -0.85169 | -0.6376 | -0.61375 | -0.65576 | -0.59117 | -0.42505 | -0.44122
20 | 0.38213 | 0.41191 | 0.41769 | 0.43088 | 0.43134 | 0.41583 | 0.36229 | 0.17253 | 0.055988 | 0.047813 | -0.0072192 | -0.0021553 | 0.033849 | 0.035493 | 0.094654 | 0.13878 | 0.15122 | 0.18371 | 0.18497 | 0.20641 | 0.18614 | 0.25718 | 0.31198 | 0.31261
21 | 0.13017 | 0.13126 | 0.12961 | 0.12639 | 0.124 | 0.12296 | 0.1023 | 0.085944 | 0.083212 | 0.085531 | 0.082643 | 0.079547 | 0.078448 | 0.082936 | 0.09555 | 0.1006 | 0.10235 | 0.10014 | 0.10586 | 0.10887 | 0.1134 | 0.12078 | 0.11766 | 0.12806
22 | -0.015578 | -0.046194 | -0.054892 | -0.062335 | -0.061528 | -0.068488 | -0.11042 | -0.046843 | -0.063966 | -0.035195 | -0.019485 | -0.0071814 | 0.022191 | 0.025175 | 0.011629 | 0.054671 | 0.047268 | 0.038021 | 0.024454 | 0.030847 | 0.046166 | 0.042294 | -0.024417 | -0.029346
23 | 0.099983 | 0.10734 | 0.10646 | 0.10915 | 0.10723 | 0.11038 | 0.058351 | 0.023463 | -0.0053493 | -0.015207 | 0.0032209 | -0.01795 | -0.017021 | -0.0070561 | 0.0034467 | 0.020652 | 0.025881 | 0.01513 | 0.021182 | 0.019689 | 0.020932 | 0.046085 | 0.075282 | 0.085942
24 | -1.4151 | -1.5244 | -1.5326 | -1.5583 | -1.5733 | -1.4286 | -1.1376 | -0.94551 | -0.76521 | -0.56424 | -0.80757 | -0.78784 | -0.87845 | -0.8903 | -1.021 | -1.0281 | -0.95979 | -0.69246 | -0.78711 | -0.886 | -0.80523 | -0.95976 | -1.0178 | -1.1322
25 | -0.21229 | -0.093064 | -0.10178 | -0.068536 | -0.094608 | -0.10283 | -0.22792 | -0.15655 | -0.044122 | -0.044728 | -0.1169 | -0.15497 | 0.24528 | 0.22039 | -0.053152 | 0.1254 | 0.019797 | 0.094862 | 0.16336 | 0.30238 | 0.49824 | 0.56476 | 0.51811 | 0.46659
26 | -0.13477 | -0.11714 | -0.10111 | -0.10584 | -0.10334 | -0.12178 | -0.4216 | -0.55995 | -0.65486 | -0.64783 | -0.60634 | -0.64121 | -0.70486 | -0.65816 | -0.61897 | -0.59101 | -0.53789 | -0.55464 | -0.49284 | -0.398 | -0.4105 | -0.34362 | -0.14277 | -0.13173
27 | -0.27879 | -0.28287 | -0.25716 | -0.255 | -0.25679 | -0.25584 | -0.24358 | -0.54995 | -0.62417 | -0.58594 | -0.60209 | -0.57112 | -0.58801 | -0.56255 | -0.37624 | -0.51899 | -0.55523 | -0.51769 | -0.39812 | -0.35728 | -0.39018 | -0.3404 | -0.24295 | -0.2452
28 | -0.025605 | -0.031843 | -0.031692 | -0.035595 | -0.039099 | -0.035282 | -0.026992 | 0.024289 | 0.032578 | 0.042651 | 0.024206 | 0.015109 | 0.0038362 | 0.0044422 | -0.0066487 | -0.008008 | -0.0031586 | 0.020145 | 0.032791 | 0.025002 | 0.014112 | 0.0021282 | -0.007925 | -0.019445
29 | 2.5347 | 3.4117 | 4.488 | 4.2281 | 4.2976 | 3.9082 | 0.19506 | -3.3056 | -4.3063 | -4.0699 | -3.1012 | -4.332 | -3.706 | -2.7262 | -1.1567 | -0.41247 | -0.89167 | -0.90811 | 0.488 | -0.61235 | -0.86747 | 0.019004 | 2.3808 | 3.6859
30 | -0.31017 | -0.3286 | -0.31154 | -0.33493 | -0.31235 | -0.32513 | -0.28676 | -0.22146 | -0.19964 | -0.20919 | -0.23586 | -0.25674 | -0.24596 | -0.26501 | -0.25679 | -0.26458 | -0.27051 | -0.20372 | -0.17759 | -0.1984 | -0.19417 | -0.24727 | -0.27105 | -0.27562
31 | -0.47694 | -0.52586 | -0.60309 | -0.59952 | -0.57223 | -0.56793 | -0.48124 | -0.27505 | -0.13406 | -0.032261 | 0.048787 | 0.069297 | 0.018467 | -0.026521 | -0.073807 | -0.13727 | -0.12733 | -0.047932 | -0.064297 | -0.13163 | -0.04316 | -0.15075 | -0.19639 | -0.25175
32 | 0.062797 | 0.060037 | 0.045683 | 0.060543 | 0.057676 | 0.060839 | 0.065938 | 0.13039 | 0.14272 | 0.14188 | 0.13517 | 0.14713 | 0.15304 | 0.14503 | 0.12325 | 0.11289 | 0.12142 | 0.12097 | 0.10323 | 0.093336 | 0.10624 | 0.091267 | 0.065286 | 0.071264

## Qc, Spring, S3
LoadID | 0 | 1 | 2 | 3 | 4 | 5 | 6 | 7 | 8 | 9 | 10 | 11 | 12 | 13 | 14 | 15 | 16 | 17 | 18 | 19 | 20 | 21 | 22 | 23
1 | -0.84567 | -0.80253 | -0.75192 | -0.83117 | -0.74869 | -0.75136 | -0.7554 | -1.6882 | -1.7727 | -1.7435 | -1.7224 | -1.7834 | -1.8493 | -1.6768 | -1.1426 | -1.57 | -1.6603 | -1.5684 | -1.1646 | -1.1034 | -1.1183 | -1.0134 | -0.71043 | -0.74338
2 | -0.036611 | -0.043023 | -0.046616 | -0.052178 | -0.052743 | -0.04826 | -0.037143 | 0.03186 | 0.04352 | 0.062167 | 0.032001 | 0.022264 | 0.0068433 | 0.0075943 | -0.011171 | -0.01205 | -0.0042481 | 0.029349 | 0.044445 | 0.035717 | 0.016249 | 0.002742 | -0.011749 | -0.026729
3 | 0.52231 | 0.68792 | 0.86498 | 0.85286 | 0.84517 | 0.73713 | 0.039807 | -0.65569 | -0.83478 | -0.75982 | -0.60289 | -0.85437 | -0.73687 | -0.54193 | -0.23249 | -0.080218 | -0.15325 | -0.17883 | 0.10082 | -0.11349 | -0.17696 | 0.021556 | 0.46678 | 0.73292
4 | -0.1252 | -0.12359 | -0.11836 | -0.1239 | -0.12567 | -0.12221 | -0.11019 | -0.085308 | -0.071491 | -0.080906 | -0.092376 | -0.10373 | -0.093669 | -0.098979 | -0.10365 | -0.10355 | -0.1065 | -0.079791 | -0.071275 | -0.075526 | -0.080881 | -0.09252 | -0.10644 | -0.10483
5 | -0.064486 | -0.076892 | -0.083492 | -0.084634 | -0.083221 | -0.077265 | -0.06435 | -0.038277 | -0.017594 | -0.0039715 | 0.0061153 | 0.009314 | -0.00013677 | -0.0051746 | -0.011241 | -0.021634 | -0.018623 | -0.0073864 | -0.0092006 | -0.017221 | -0.0081525 | -0.019402 | -0.026224 | -0.036909
6 | -0.86102 | -0.84563 | -0.63481 | -0.77752 | -0.81303 | -0.88933 | -0.91747 | -1.6644 | -1.9906 | -2.0564 | -1.8665 | -2.0083 | -2.1182 | -2.0578 | -1.7253 | -1.5572 | -1.6364 | -1.6762 | -1.3548 | -1.3587 | -1.4772 | -1.2291 | -0.85688 | -0.99636
7 | 0.60774 | 0.6468 | 0.64605 | 0.67464 | 0.64978 | 0.68058 | 0.55117 | 0.27282 | 0.085585 | 0.071382 | -0.0044258 | -0.0026607 | 0.047683 | 0.054225 | 0.14023 | 0.21964 | 0.22994 | 0.2932 | 0.27368 | 0.30585 | 0.28095 | 0.38328 | 0.48498 | 0.50624
8 | -0.33131 | -0.32309 | -0.32743 | -0.30784 | -0.30539 | -0.30101 | -0.25101 | -0.20328 | -0.19532 | -0.21075 | -0.2016 | -0.19684 | -0.19962 | -0.21464 | -0.2337 | -0.2538 | -0.2686 | -0.25064 | -0.27379 | -0.27692 | -0.2835 | -0.30309 | -0.2998 | -0.31402
9 | 0.0066269 | 0.019593 | 0.024431 | 0.0271 | 0.02574 | 0.028714 | 0.047301 | 0.020251 | 0.027512 | 0.015606 | 0.008072 | 0.0027925 | -0.0098696 | -0.01059 | -0.0064168 | -0.023017 | -0.017905 | -0.016059 | -0.011701 | -0.010793 | -0.018266 | -0.017703 | 0.011086 | 0.01233
10 | -0.030954 | -0.03253 | -0.031185 | -0.032615 | -0.032297 | -0.031916 | -0.018879 | -0.0073898 | 0.0021521 | 0.0052964 | -0.0015311 | 0.0052855 | 0.0054311 | 0.0031037 | -0.0011382 | -0.0063 | -0.0080768 | -0.0048677 | -0.0059169 | -0.0057428 | -0.0067844 | -0.013371 | -0.023307 | -0.025327
11 | 0.28716 | 0.29979 | 0.3176 | 0.32435 | 0.30298 | 0.26909 | 0.21683 | 0.18185 | 0.14087 | 0.10845 | 0.14867 | 0.15177 | 0.17728 | 0.17875 | 0.20694 | 0.19588 | 0.18312 | 0.1337 | 0.14778 | 0.16586 | 0.16495 | 0.18285 | 0.20538 | 0.22608
12 | 0.23217 | 0.10346 | 0.1148 | 0.083847 | 0.10864 | 0.11928 | 0.27867 | 0.16247 | 0.049576 | 0.066394 | 0.13926 | 0.18516 | -0.26392 | -0.25299 | 0.064582 | -0.15187 | -0.028663 | -0.1205 | -0.19744 | -0.32915 | -0.5956 | -0.64435 | -0.56305 | -0.50728
13 | -0.21139 | -0.18107 | -0.17308 | -0.17725 | -0.16806 | -0.20074 | -0.67899 | -0.86407 | -1.0407 | -1.0011 | -0.9592 | -1.0292 | -1.1348 | -1.0282 | -0.93822 | -0.95245 | -0.86938 | -0.87555 | -0.73922 | -0.62508 | -0.69429 | -0.53728 | -0.2241 | -0.21147
14 | -0.014042 | -0.01315 | -0.012641 | -0.012649 | -0.012507 | -0.01257 | -0.012214 | -0.02714 | -0.030425 | -0.02851 | -0.029567 | -0.027455 | -0.030734 | -0.027407 | -0.019717 | -0.026724 | -0.026869 | -0.025822 | -0.019375 | -0.018855 | -0.019781 | -0.017918 | -0.01297 | -0.01185
15 | -0.042922 | -0.055101 | -0.058448 | -0.066542 | -0.067121 | -0.063174 | -0.04664 | 0.042463 | 0.053025 | 0.073756 | 0.045228 | 0.02695 | 0.0067044 | 0.0085339 | -0.012642 | -0.015415 | -0.0061567 | 0.03822 | 0.060003 | 0.048492 | 0.02306 | 0.0052579 | -0.017183 | -0.035833
16 | -0.15161 | -0.2176 | -0.26631 | -0.25645 | -0.25801 | -0.23433 | -0.011921 | 0.20155 | 0.25233 | 0.24874 | 0.18138 | 0.25858 | 0.21077 | 0.16334 | 0.065509 | 0.024139 | 0.052595 | 0.055615 | -0.031194 | 0.032639 | 0.053848 | -0.0036748 | -0.15203 | -0.20749
17 | -0.42713 | -0.44834 | -0.45388 | -0.44059 | -0.45444 | -0.46275 | -0.4135 | -0.30497 | -0.28175 | -0.27931 | -0.3449 | -0.37153 | -0.33369 | -0.35622 | -0.35398 | -0.37513 | -0.39056 | -0.29649 | -0.25835 | -0.27742 | -0.28283 | -0.34169 | -0.38961 | -0.3908
18 | -0.23587 | -0.2647 | -0.28986 | -0.29318 | -0.29156 | -0.28039 | -0.22461 | -0.12797 | -0.066369 | -0.013175 | 0.024065 | 0.029084 | 0.0081011 | -0.023575 | -0.031368 | -0.07442 | -0.07113 | -0.025386 | -0.031815 | -0.06047 | -0.024417 | -0.072567 | -0.096237 | -0.13363
19 | -0.41234 | -0.42032 | -0.29757 | -0.39045 | -0.38511 | -0.42345 | -0.44015 | -0.80991 | -0.91442 | -0.93616 | -0.88048 | -0.96672 | -1.0315 | -0.97972 | -0.86184 | -0.73519 | -0.79869 | -0.85169 | -0.6376 | -0.61375 | -0.65576 | -0.59117 | -0.42505 | -0.44122
20 | 0.38213 | 0.41191 | 0.41769 | 0.43088 | 0.43134 | 0.41583 | 0.36229 | 0.17253 | 0.055988 | 0.047813 | -0.0072192 | -0.0021553 | 0.033849 | 0.035493 | 0.094654 | 0.13878 | 0.15122 | 0.18371 | 0.18497 | 0.20641 | 0.18614 | 0.25718 | 0.31198 | 0.31261
21 | 0.13017 | 0.13126 | 0.12961 | 0.12639 | 0.124 | 0.12296 | 0.1023 | 0.085944 | 0.083212 | 0.085531 | 0.082643 | 0.079547 | 0.078448 | 0.082936 | 0.09555 | 0.1006 | 0.10235 | 0.10014 | 0.10586 | 0.10887 | 0.1134 | 0.12078 | 0.11766 | 0.12806
22 | -0.015578 | -0.046194 | -0.054892 | -0.062335 | -0.061528 | -0.068488 | -0.11042 | -0.046843 | -0.063966 | -0.035195 | -0.019485 | -0.0071814 | 0.022191 | 0.025175 | 0.011629 | 0.054671 | 0.047268 | 0.038021 | 0.024454 | 0.030847 | 0.046166 | 0.042294 | -0.024417 | -0.029346
23 | 0.099983 | 0.10734 | 0.10646 | 0.10915 | 0.10723 | 0.11038 | 0.058351 | 0.023463 | -0.0053493 | -0.015207 | 0.0032209 | -0.01795 | -0.017021 | -0.0070561 | 0.0034467 | 0.020652 | 0.025881 | 0.01513 | 0.021182 | 0.019689 | 0.020932 | 0.046085 | 0.075282 | 0.085942
24 | -1.4151 | -1.5244 | -1.5326 | -1.5583 | -1.5733 | -1.4286 | -1.1376 | -0.94551 | -0.76521 | -0.56424 | -0.80757 | -0.78784 | -0.87845 | -0.8903 | -1.021 | -1.0281 | -0.95979 | -0.69246 | -0.78711 | -0.886 | -0.80523 | -0.95976 | -1.0178 | -1.1322
25 | -0.21229 | -0.093064 | -0.10178 | -0.068536 | -0.094608 | -0.10283 | -0.22792 | -0.15655 | -0.044122 | -0.044728 | -0.1169 | -0.15497 | 0.24528 | 0.22039 | -0.053152 | 0.1254 | 0.019797 | 0.094862 | 0.16336 | 0.30238 | 0.49824 | 0.56476 | 0.51811 | 0.46659
26 | -0.13477 | -0.11714 | -0.10111 | -0.10584 | -0.10334 | -0.12178 | -0.4216 | -0.55995 | -0.65486 | -0.64783 | -0.60634 | -0.64121 | -0.70486 | -0.65816 | -0.61897 | -0.59101 | -0.53789 | -0.55464 | -0.49284 | -0.398 | -0.4105 | -0.34362 | -0.14277 | -0.13173
27 | -0.27879 | -0.28287 | -0.25716 | -0.255 | -0.25679 | -0.25584 | -0.24358 | -0.54995 | -0.62417 | -0.58594 | -0.60209 | -0.57112 | -0.58801 | -0.56255 | -0.37624 | -0.51899 | -0.55523 | -0.51769 | -0.39812 | -0.35728 | -0.39018 | -0.3404 | -0.24295 | -0.2452
28 | -0.025605 | -0.031843 | -0.031692 | -0.035595 | -0.039099 | -0.035282 | -0.026992 | 0.024289 | 0.032578 | 0.042651 | 0.024206 | 0.015109 | 0.0038362 | 0.0044422 | -0.0066487 | -0.008008 | -0.0031586 | 0.020145 | 0.032791 | 0.025002 | 0.014112 | 0.0021282 | -0.007925 | -0.019445
29 | 2.5347 | 3.4117 | 4.488 | 4.2281 | 4.2976 | 3.9082 | 0.19506 | -3.3056 | -4.3063 | -4.0699 | -3.1012 | -4.332 | -3.706 | -2.7262 | -1.1567 | -0.41247 | -0.89167 | -0.90811 | 0.488 | -0.61235 | -0.86747 | 0.019004 | 2.3808 | 3.6859
30 | -0.31017 | -0.3286 | -0.31154 | -0.33493 | -0.31235 | -0.32513 | -0.28676 | -0.22146 | -0.19964 | -0.20919 | -0.23586 | -0.25674 | -0.24596 | -0.26501 | -0.25679 | -0.26458 | -0.27051 | -0.20372 | -0.17759 | -0.1984 | -0.19417 | -0.24727 | -0.27105 | -0.27562
31 | -0.47694 | -0.52586 | -0.60309 | -0.59952 | -0.57223 | -0.56793 | -0.48124 | -0.27505 | -0.13406 | -0.032261 | 0.048787 | 0.069297 | 0.018467 | -0.026521 | -0.073807 | -0.13727 | -0.12733 | -0.047932 | -0.064297 | -0.13163 | -0.04316 | -0.15075 | -0.19639 | -0.25175
32 | 0.062797 | 0.060037 | 0.045683 | 0.060543 | 0.057676 | 0.060839 | 0.065938 | 0.13039 | 0.14272 | 0.14188 | 0.13517 | 0.14713 | 0.15304 | 0.14503 | 0.12325 | 0.11289 | 0.12142 | 0.12097 | 0.10323 | 0.093336 | 0.10624 | 0.091267 | 0.065286 | 0.071264

## Qc, Spring, S4
LoadID | 0 | 1 | 2 | 3 | 4 | 5 | 6 | 7 | 8 | 9 | 10 | 11 | 12 | 13 | 14 | 15 | 16 | 17 | 18 | 19 | 20 | 21 | 22 | 23
1 | -0.86727 | -0.85721 | -0.75363 | -0.81669 | -0.73438 | -0.73426 | -0.7634 | -1.5867 | -1.7833 | -1.6755 | -1.6998 | -1.7353 | -1.7467 | -1.7416 | -1.1538 | -1.4941 | -1.6389 | -1.5643 | -1.1886 | -1.1007 | -1.1157 | -1.0291 | -0.73635 | -0.71359
2 | -0.036531 | -0.045729 | -0.045051 | -0.052818 | -0.053073 | -0.050271 | -0.037677 | 0.032852 | 0.04508 | 0.056959 | 0.03508 | 0.022315 | 0.0043373 | 0.0077629 | -0.0097089 | -0.01144 | -0.0057899 | 0.030174 | 0.045408 | 0.037896 | 0.018009 | 0.004615 | -0.013315 | -0.027671
3 | 0.49134 | 0.69139 | 0.88374 | 0.84402 | 0.83871 | 0.74008 | 0.037453 | -0.68023 | -0.84517 | -0.80579 | -0.61562 | -0.81868 | -0.72289 | -0.51857 | -0.22694 | -0.095434 | -0.1614 | -0.20657 | 0.10343 | -0.11136 | -0.17545 | 0.025806 | 0.4733 | 0.70676
4 | -0.12319 | -0.1271 | -0.12608 | -0.12936 | -0.1251 | -0.12038 | -0.10966 | -0.083664 | -0.076572 | -0.080946 | -0.096255 | -0.096853 | -0.097175 | -0.09843 | -0.099417 | -0.1061 | -0.10208 | -0.08017 | -0.070712 | -0.076881 | -0.077441 | -0.093853 | -0.10884 | -0.1093
5 | -0.066195 | -0.072713 | -0.081944 | -0.083957 | -0.083102 | -0.080942 | -0.067181 | -0.038278 | -0.01842 | -0.0039324 | 0.0079016 | 0.0096219 | 0.0015893 | -0.0050121 | -0.0097217 | -0.021798 | -0.018422 | -0.0072594 | -0.010068 | -0.017202 | -0.0087423 | -0.021483 | -0.025434 | -0.03697
6 | -0.80852 | -0.88008 | -0.63043 | -0.80191 | -0.81955 | -0.86134 | -0.94291 | -1.7439 | -2.0539 | -1.9296 | -1.8135 | -2.0523 | -2.1793 | -1.9939 | -1.7069 | -1.5637 | -1.6564 | -1.6889 | -1.434 | -1.3168 | -1.4035 | -1.2763 | -0.90035 | -0.91514
7 | 0.593 | 0.6173 | 0.62061 | 0.66983 | 0.63833 | 0.6627 | 0.55117 | 0.25784 | 0.084999 | 0.073385 | -0.0046577 | -0.0029059 | 0.052012 | 0.0572 | 0.14444 | 0.21525 | 0.23277 | 0.28635 | 0.27725 | 0.29194 | 0.28378 | 0.39977 | 0.46529 | 0.48548
8 | -0.32711 | -0.33108 | -0.32104 | -0.33393 | -0.32981 | -0.306 | -0.25309 | -0.21198 | -0.1939 | -0.20698 | -0.19198 | -0.20089 | -0.19476 | -0.20749 | -0.22868 | -0.24677 | -0.25591 | -0.25194 | -0.27204 | -0.28126 | -0.29346 | -0.29878 | -0.31337 | -0.32553
9 | 0.007172 | 0.019593 | 0.02361 | 0.027571 | 0.027314 | 0.029591 | 0.04845 | 0.022023 | 0.029038 | 0.015415 | 0.0083408 | 0.0027212 | -0.0091234 | -0.010732 | -0.0057654 | -0.024123 | -0.018682 | -0.016508 | -0.011373 | -0.012204 | -0.02004 | -0.018069 | 0.011227 | 0.012505
10 | -0.029478 | -0.032212 | -0.033447 | -0.032886 | -0.033416 | -0.030816 | -0.01826 | -0.0072629 | 0.0012909 | 0.0047986 | -0.0014233 | 0.0052292 | 0.0051148 | 0.002807 | -0.0014287 | -0.0056824 | -0.007209 | -0.0042495 | -0.0060956 | -0.0057578 | -0.0057135 | -0.013031 | -0.022561 | -0.027086
11 | 0.29029 | 0.29221 | 0.29751 | 0.3165 | 0.3088 | 0.27175 | 0.20608 | 0.18377 | 0.13987 | 0.10186 | 0.15137 | 0.15026 | 0.16812 | 0.17879 | 0.20382 | 0.19897 | 0.1817 | 0.13817 | 0.14713 | 0.1712 | 0.15964 | 0.1754 | 0.20777 | 0.21901
12 | 0.23147 | 0.098717 | 0.10656 | 0.081555 | 0.10381 | 0.12395 | 0.28147 | 0.17921 | 0.047329 | 0.068283 | 0.13159 | 0.18331 | -0.2746 | -0.26584 | 0.05558 | -0.15343 | -0.032551 | -0.12433 | -0.18943 | -0.33793 | -0.55548 | -0.60534 | -0.60717 | -0.5232
13 | -0.21139 | -0.18903 | -0.16431 | -0.17343 | -0.15991 | -0.19928 | -0.7048 | -0.9059 | -1.096 | -1.0199 | -0.99289 | -1.0464 | -1.0643 | -1.002 | -0.97153 | -0.89324 | -0.86938 | -0.86787 | -0.73922 | -0.64182 | -0.67846 | -0.54113 | -0.23772 | -0.21813
14 | -0.013691 | -0.013029 | -0.012532 | -0.013645 | -0.012351 | -0.012784 | -0.012822 | -0.026576 | -0.029793 | -0.029297 | -0.02833 | -0.027355 | -0.029018 | -0.029207 | -0.019762 | -0.026117 | -0.026579 | -0.025783 | -0.02056 | -0.01896 | -0.019655 | -0.017681 | -0.011971 | -0.011785
15 | -0.043876 | -0.054227 | -0.057805 | -0.065929 | -0.067327 | -0.059728 | -0.046729 | 0.043777 | 0.053587 | 0.076457 | 0.043205 | 0.027047 | 0.0063124 | 0.010568 | -0.013329 | -0.015241 | -0.0080426 | 0.038219 | 0.054432 | 0.045909 | 0.024792 | 0.0048275 | -0.013983 | -0.036956
16 | -0.15195 | -0.2124 | -0.2721 | -0.25556 | -0.25496 | -0.23071 | -0.012023 | 0.20667 | 0.26053 | 0.23249 | 0.19305 | 0.25396 | 0.21469 | 0.17541 | 0.062657 | 0.029986 | 0.047359 | 0.056014 | -0.029261 | 0.03682 | 0.052022 | -0.0037514 | -0.14604 | -0.22345
17 | -0.44678 | -0.43579 | -0.42881 | -0.44599 | -0.44831 | -0.46649 | -0.4057 | -0.30617 | -0.26194 | -0.28575 | -0.33932 | -0.37725 | -0.33941 | -0.37354 | -0.33906 | -0.3711 | -0.38489 | -0.28896 | -0.26773 | -0.27061 | -0.27045 | -0.32952 | -0.37091 | -0.39395
18 | -0.23631 | -0.26795 | -0.27831 | -0.29182 | -0.29632 | -0.28201 | -0.23163 | -0.12903 | -0.068968 | -0.012407 | 0.027909 | 0.02777 | 0.001332 | -0.013275 | -0.038241 | -0.074095 | -0.063505 | -0.024421 | -0.033021 | -0.058769 | -0.026493 | -0.074488 | -0.096103 | -0.13669
19 | -0.40286 | -0.40308 | -0.30603 | -0.37319 | -0.36699 | -0.40859 | -0.42893 | -0.79257 | -0.93769 | -0.98625 | -0.84058 | -0.97365 | -1.0195 | -0.90573 | -0.82159 | -0.73342 | -0.79249 | -0.81385 | -0.6376 | -0.65315 | -0.6796 | -0.5648 | -0.42815 | -0.43001
20 | 0.39403 | 0.40651 | 0.42511 | 0.43592 | 0.42985 | 0.42484 | 0.36989 | 0.17332 | 0.056802 | 0.047384 | -0.0044297 | -0.0019779 | 0.033151 | 0.035886 | 0.09096 | 0.13939 | 0.15535 | 0.18765 | 0.18185 | 0.19144 | 0.18751 | 0.26074 | 0.311 | 0.3262
21 | 0.13017 | 0.12395 | 0.12876 | 0.12912 | 0.1225 | 0.12645 | 0.10331 | 0.085949 | 0.078696 | 0.080888 | 0.079895 | 0.079547 | 0.080972 | 0.085186 | 0.090836 | 0.098961 | 0.10279 | 0.1048 | 0.10711 | 0.11585 | 0.11186 | 0.11606 | 0.12477 | 0.12076
22 | -0.015436 | -0.048237 | -0.0542 | -0.064719 | -0.062789 | -0.068897 | -0.11092 | -0.048587 | -0.064934 | -0.035629 | -0.019079 | -0.0075526 | 0.019665 | 0.024851 | 0.014583 | 0.061024 | 0.044693 | 0.034684 | 0.027926 | 0.029766 | 0.044122 | 0.039564 | -0.026088 | -0.028839
23 | 0.10305 | 0.10374 | 0.10327 | 0.11211 | 0.10679 | 0.10144 | 0.058677 | 0.022939 | -0.0059574 | -0.015207 | 0.0040132 | -0.017708 | -0.017975 | -0.0066564 | 0.0034083 | 0.017839 | 0.023972 | 0.015213 | 0.019932 | 0.019238 | 0.019776 | 0.044002 | 0.07423 | 0.08843
24 | -1.525 | -1.567 | -1.6137 | -1.6052 | -1.5831 | -1.4614 | -1.1303 | -0.9342 | -0.78395 | -0.53553 | -0.75098 | -0.7976 | -0.90234 | -0.90944 | -1.0484 | -1.0386 | -0.97237 | -0.70364 | -0.76403 | -0.8869 | -0.87593 | -0.94318 | -1.0739 | -1.193
25 | -0.20903 | -0.086707 | -0.09397 | -0.067526 | -0.092112 | -0.10545 | -0.25308 | -0.15567 | -0.054279 | -0.054969 | -0.11497 | -0.15171 | 0.25153 | 0.22236 | -0.034609 | 0.12599 | 0.028057 | 0.10354 | 0.16168 | 0.30238 | 0.51599 | 0.52492 | 0.51152 | 0.47224
26 | -0.13095 | -0.12164 | -0.10379 | -0.099704 | -0.10299 | -0.12492 | -0.41184 | -0.58014 | -0.66908 | -0.64609 | -0.59854 | -0.63625 | -0.69159 | -0.6184 | -0.59897 | -0.57634 | -0.55019 | -0.54588 | -0.47753 | -0.39389 | -0.42317 | -0.32198 | -0.14191 | -0.13398
27 | -0.26884 | -0.26541 | -0.25549 | -0.27199 | -0.25888 | -0.25536 | -0.26632 | -0.51748 | -0.61554 | -0.58132 | -0.60496 | -0.58512 | -0.57862 | -0.54815 | -0.37643 | -0.50131 | -0.56327 | -0.52019 | -0.39046 | -0.37649 | -0.37568 | -0.33726 | -0.23671 | -0.24866
28 | -0.025897 | -0.031463 | -0.032234 | -0.034988 | -0.038754 | -0.035282 | -0.026451 | 0.024978 | 0.029579 | 0.041809 | 0.023229 | 0.013529 | 0.0027244 | 0.0055001 | -0.0076509 | -0.0086862 | -0.0037592 | 0.020944 | 0.030743 | 0.027585 | 0.012059 | 0.0024241 | -0.0092255 | -0.020762
29 | 2.5452 | 3.438 | 4.4839 | 4.3201 | 4.2287 | 3.7219 | 0.19635 | -3.2269 | -4.1705 | -3.8573 | -3.078 | -4.4279 | -3.5813 | -2.9061 | -1.1094 | -0.45235 | -0.75032 | -0.90833 | 0.46924 | -0.56873 | -0.88393 | 0.057751 | 2.351 | 3.5538
30 | -0.30685 | -0.3191 | -0.3081 | -0.33252 | -0.32266 | -0.31164 | -0.27846 | -0.21876 | -0.19405 | -0.20668 | -0.23962 | -0.24723 | -0.24324 | -0.26642 | -0.24593 | -0.2771 | -0.27565 | -0.21441 | -0.18615 | -0.19087 | -0.19762 | -0.24469 | -0.2666 | -0.27527
31 | -0.46128 | -0.50942 | -0.59483 | -0.58986 | -0.58261 | -0.54431 | -0.47856 | -0.28363 | -0.12847 | -0.025471 | 0.046652 | 0.059806 | 0.014443 | -0.026634 | -0.082773 | -0.14187 | -0.1456 | -0.049929 | -0.06079 | -0.12965 | -0.043136 | -0.14482 | -0.17701 | -0.26144
32 | 0.059305 | 0.063073 | 0.047691 | 0.060358 | 0.057676 | 0.061679 | 0.065306 | 0.12415 | 0.14887 | 0.15058 | 0.12671 | 0.15139 | 0.16346 | 0.14194 | 0.13038 | 0.11853 | 0.1196 | 0.12693 | 0.098245 | 0.097822 | 0.10793 | 0.087198 | 0.066258 | 0.06994

## Qc, Spring, S5
LoadID | 0 | 1 | 2 | 3 | 4 | 5 | 6 | 7 | 8 | 9 | 10 | 11 | 12 | 13 | 14 | 15 | 16 | 17 | 18 | 19 | 20 | 21 | 22 | 23
1 | -0.86727 | -0.85721 | -0.75363 | -0.81669 | -0.73438 | -0.73426 | -0.7634 | -1.5867 | -1.7833 | -1.6755 | -1.6998 | -1.7353 | -1.7467 | -1.7416 | -1.1538 | -1.4941 | -1.6389 | -1.5643 | -1.1886 | -1.1007 | -1.1157 | -1.0291 | -0.73635 | -0.71359
2 | -0.036531 | -0.045729 | -0.045051 | -0.052818 | -0.053073 | -0.050271 | -0.037677 | 0.032852 | 0.04508 | 0.056959 | 0.03508 | 0.022315 | 0.0043373 | 0.0077629 | -0.0097089 | -0.01144 | -0.0057899 | 0.030174 | 0.045408 | 0.037896 | 0.018009 | 0.004615 | -0.013315 | -0.027671
3 | 0.49134 | 0.69139 | 0.88374 | 0.84402 | 0.83871 | 0.74008 | 0.037453 | -0.68023 | -0.84517 | -0.80579 | -0.61562 | -0.81868 | -0.72289 | -0.51857 | -0.22694 | -0.095434 | -0.1614 | -0.20657 | 0.10343 | -0.11136 | -0.17545 | 0.025806 | 0.4733 | 0.70676
4 | -0.12319 | -0.1271 | -0.12608 | -0.12936 | -0.1251 | -0.12038 | -0.10966 | -0.083664 | -0.076572 | -0.080946 | -0.096255 | -0.096853 | -0.097175 | -0.09843 | -0.099417 | -0.1061 | -0.10208 | -0.08017 | -0.070712 | -0.076881 | -0.077441 | -0.093853 | -0.10884 | -0.1093
5 | -0.066195 | -0.072713 | -0.081944 | -0.083957 | -0.083102 | -0.080942 | -0.067181 | -0.038278 | -0.01842 | -0.0039324 | 0.0079016 | 0.0096219 | 0.0015893 | -0.0050121 | -0.0097217 | -0.021798 | -0.018422 | -0.0072594 | -0.010068 | -0.017202 | -0.0087423 | -0.021483 | -0.025434 | -0.03697
6 | -0.80852 | -0.88008 | -0.63043 | -0.80191 | -0.81955 | -0.86134 | -0.94291 | -1.7439 | -2.0539 | -1.9296 | -1.8135 | -2.0523 | -2.1793 | -1.9939 | -1.7069 | -1.5637 | -1.6564 | -1.6889 | -1.434 | -1.3168 | -1.4035 | -1.2763 | -0.90035 | -0.91514
7 | 0.593 | 0.6173 | 0.62061 | 0.66983 | 0.63833 | 0.6627 | 0.55117 | 0.25784 | 0.084999 | 0.073385 | -0.0046577 | -0.0029059 | 0.052012 | 0.0572 | 0.14444 | 0.21525 | 0.23277 | 0.28635 | 0.27725 | 0.29194 | 0.28378 | 0.39977 | 0.46529 | 0.48548
8 | -0.32711 | -0.33108 | -0.32104 | -0.33393 | -0.32981 | -0.306 | -0.25309 | -0.21198 | -0.1939 | -0.20698 | -0.19198 | -0.20089 | -0.19476 | -0.20749 | -0.22868 | -0.24677 | -0.25591 | -0.25194 | -0.27204 | -0.28126 | -0.29346 | -0.29878 | -0.31337 | -0.32553
9 | 0.007172 | 0.019593 | 0.02361 | 0.027571 | 0.027314 | 0.029591 | 0.04845 | 0.022023 | 0.029038 | 0.015415 | 0.0083408 | 0.0027212 | -0.0091234 | -0.010732 | -0.0057654 | -0.024123 | -0.018682 | -0.016508 | -0.011373 | -0.012204 | -0.02004 | -0.018069 | 0.011227 | 0.012505
10 | -0.029478 | -0.032212 | -0.033447 | -0.032886 | -0.033416 | -0.030816 | -0.01826 | -0.0072629 | 0.0012909 | 0.0047986 | -0.0014233 | 0.0052292 | 0.0051148 | 0.002807 | -0.0014287 | -0.0056824 | -0.007209 | -0.0042495 | -0.0060956 | -0.0057578 | -0.0057135 | -0.013031 | -0.022561 | -0.027086
11 | 0.29029 | 0.29221 | 0.29751 | 0.3165 | 0.3088 | 0.27175 | 0.20608 | 0.18377 | 0.13987 | 0.10186 | 0.15137 | 0.15026 | 0.16812 | 0.17879 | 0.20382 | 0.19897 | 0.1817 | 0.13817 | 0.14713 | 0.1712 | 0.15964 | 0.1754 | 0.20777 | 0.21901
12 | 0.23147 | 0.098717 | 0.10656 | 0.081555 | 0.10381 | 0.12395 | 0.28147 | 0.17921 | 0.047329 | 0.068283 | 0.13159 | 0.18331 | -0.2746 | -0.26584 | 0.05558 | -0.15343 | -0.032551 | -0.12433 | -0.18943 | -0.33793 | -0.55548 | -0.60534 | -0.60717 | -0.5232
13 | -0.21139 | -0.18903 | -0.16431 | -0.17343 | -0.15991 | -0.19928 | -0.7048 | -0.9059 | -1.096 | -1.0199 | -0.99289 | -1.0464 | -1.0643 | -1.002 | -0.97153 | -0.89324 | -0.86938 | -0.86787 | -0.73922 | -0.64182 | -0.67846 | -0.54113 | -0.23772 | -0.21813
14 | -0.013691 | -0.013029 | -0.012532 | -0.013645 | -0.012351 | -0.012784 | -0.012822 | -0.026576 | -0.029793 | -0.029297 | -0.02833 | -0.027355 | -0.029018 | -0.029207 | -0.019762 | -0.026117 | -0.026579 | -0.025783 | -0.02056 | -0.01896 | -0.019655 | -0.017681 | -0.011971 | -0.011785
15 | -0.043876 | -0.054227 | -0.057805 | -0.065929 | -0.067327 | -0.059728 | -0.046729 | 0.043777 | 0.053587 | 0.076457 | 0.043205 | 0.027047 | 0.0063124 | 0.010568 | -0.013329 | -0.015241 | -0.0080426 | 0.038219 | 0.054432 | 0.045909 | 0.024792 | 0.0048275 | -0.013983 | -0.036956
16 | -0.15195 | -0.2124 | -0.2721 | -0.25556 | -0.25496 | -0.23071 | -0.012023 | 0.20667 | 0.26053 | 0.23249 | 0.19305 | 0.25396 | 0.21469 | 0.17541 | 0.062657 | 0.029986 | 0.047359 | 0.056014 | -0.029261 | 0.03682 | 0.052022 | -0.0037514 | -0.14604 | -0.22345
17 | -0.44678 | -0.43579 | -0.42881 | -0.44599 | -0.44831 | -0.46649 | -0.4057 | -0.30617 | -0.26194 | -0.28575 | -0.33932 | -0.37725 | -0.33941 | -0.37354 | -0.33906 | -0.3711 | -0.38489 | -0.28896 | -0.26773 | -0.27061 | -0.27045 | -0.32952 | -0.37091 | -0.39395
18 | -0.23631 | -0.26795 | -0.27831 | -0.29182 | -0.29632 | -0.28201 | -0.23163 | -0.12903 | -0.068968 | -0.012407 | 0.027909 | 0.02777 | 0.001332 | -0.013275 | -0.038241 | -0.074095 | -0.063505 | -0.024421 | -0.033021 | -0.058769 | -0.026493 | -0.074488 | -0.096103 | -0.13669
19 | -0.40286 | -0.40308 | -0.30603 | -0.37319 | -0.36699 | -0.40859 | -0.42893 | -0.79257 | -0.93769 | -0.98625 | -0.84058 | -0.97365 | -1.0195 | -0.90573 | -0.82159 | -0.73342 | -0.79249 | -0.81385 | -0.6376 | -0.65315 | -0.6796 | -0.5648 | -0.42815 | -0.43001
20 | 0.39403 | 0.40651 | 0.42511 | 0.43592 | 0.42985 | 0.42484 | 0.36989 | 0.17332 | 0.056802 | 0.047384 | -0.0044297 | -0.0019779 | 0.033151 | 0.035886 | 0.09096 | 0.13939 | 0.15535 | 0.18765 | 0.18185 | 0.19144 | 0.18751 | 0.26074 | 0.311 | 0.3262
21 | 0.13017 | 0.12395 | 0.12876 | 0.12912 | 0.1225 | 0.12645 | 0.10331 | 0.085949 | 0.078696 | 0.080888 | 0.079895 | 0.079547 | 0.080972 | 0.085186 | 0.090836 | 0.098961 | 0.10279 | 0.1048 | 0.10711 | 0.11585 | 0.11186 | 0.11606 | 0.12477 | 0.12076
22 | -0.015436 | -0.048237 | -0.0542 | -0.064719 | -0.062789 | -0.068897 | -0.11092 | -0.048587 | -0.064934 | -0.035629 | -0.019079 | -0.0075526 | 0.019665 | 0.024851 | 0.014583 | 0.061024 | 0.044693 | 0.034684 | 0.027926 | 0.029766 | 0.044122 | 0.039564 | -0.026088 | -0.028839
23 | 0.10305 | 0.10374 | 0.10327 | 0.11211 | 0.10679 | 0.10144 | 0.058677 | 0.022939 | -0.0059574 | -0.015207 | 0.0040132 | -0.017708 | -0.017975 | -0.0066564 | 0.0034083 | 0.017839 | 0.023972 | 0.015213 | 0.019932 | 0.019238 | 0.019776 | 0.044002 | 0.07423 | 0.08843
24 | -1.525 | -1.567 | -1.6137 | -1.6052 | -1.5831 | -1.4614 | -1.1303 | -0.9342 | -0.78395 | -0.53553 | -0.75098 | -0.7976 | -0.90234 | -0.90944 | -1.0484 | -1.0386 | -0.97237 | -0.70364 | -0.76403 | -0.8869 | -0.87593 | -0.94318 | -1.0739 | -1.193
25 | -0.20903 | -0.086707 | -0.09397 | -0.067526 | -0.092112 | -0.10545 | -0.25308 | -0.15567 | -0.054279 | -0.054969 | -0.11497 | -0.15171 | 0.25153 | 0.22236 | -0.034609 | 0.12599 | 0.028057 | 0.10354 | 0.16168 | 0.30238 | 0.51599 | 0.52492 | 0.51152 | 0.47224
26 | -0.13095 | -0.12164 | -0.10379 | -0.099704 | -0.10299 | -0.12492 | -0.41184 | -0.58014 | -0.66908 | -0.64609 | -0.59854 | -0.63625 | -0.69159 | -0.6184 | -0.59897 | -0.57634 | -0.55019 | -0.54588 | -0.47753 | -0.39389 | -0.42317 | -0.32198 | -0.14191 | -0.13398
27 | -0.26884 | -0.26541 | -0.25549 | -0.27199 | -0.25888 | -0.25536 | -0.26632 | -0.51748 | -0.61554 | -0.58132 | -0.60496 | -0.58512 | -0.57862 | -0.54815 | -0.37643 | -0.50131 | -0.56327 | -0.52019 | -0.39046 | -0.37649 | -0.37568 | -0.33726 | -0.23671 | -0.24866
28 | -0.025897 | -0.031463 | -0.032234 | -0.034988 | -0.038754 | -0.035282 | -0.026451 | 0.024978 | 0.029579 | 0.041809 | 0.023229 | 0.013529 | 0.0027244 | 0.0055001 | -0.0076509 | -0.0086862 | -0.0037592 | 0.020944 | 0.030743 | 0.027585 | 0.012059 | 0.0024241 | -0.0092255 | -0.020762
29 | 2.5452 | 3.438 | 4.4839 | 4.3201 | 4.2287 | 3.7219 | 0.19635 | -3.2269 | -4.1705 | -3.8573 | -3.078 | -4.4279 | -3.5813 | -2.9061 | -1.1094 | -0.45235 | -0.75032 | -0.90833 | 0.46924 | -0.56873 | -0.88393 | 0.057751 | 2.351 | 3.5538
30 | -0.30685 | -0.3191 | -0.3081 | -0.33252 | -0.32266 | -0.31164 | -0.27846 | -0.21876 | -0.19405 | -0.20668 | -0.23962 | -0.24723 | -0.24324 | -0.26642 | -0.24593 | -0.2771 | -0.27565 | -0.21441 | -0.18615 | -0.19087 | -0.19762 | -0.24469 | -0.2666 | -0.27527
31 | -0.46128 | -0.50942 | -0.59483 | -0.58986 | -0.58261 | -0.54431 | -0.47856 | -0.28363 | -0.12847 | -0.025471 | 0.046652 | 0.059806 | 0.014443 | -0.026634 | -0.082773 | -0.14187 | -0.1456 | -0.049929 | -0.06079 | -0.12965 | -0.043136 | -0.14482 | -0.17701 | -0.26144
32 | 0.059305 | 0.063073 | 0.047691 | 0.060358 | 0.057676 | 0.061679 | 0.065306 | 0.12415 | 0.14887 | 0.15058 | 0.12671 | 0.15139 | 0.16346 | 0.14194 | 0.13038 | 0.11853 | 0.1196 | 0.12693 | 0.098245 | 0.097822 | 0.10793 | 0.087198 | 0.066258 | 0.06994

## Qc, Spring, S6
LoadID | 0 | 1 | 2 | 3 | 4 | 5 | 6 | 7 | 8 | 9 | 10 | 11 | 12 | 13 | 14 | 15 | 16 | 17 | 18 | 19 | 20 | 21 | 22 | 23
1 | -0.86727 | -0.85721 | -0.75363 | -0.81669 | -0.73438 | -0.73426 | -0.7634 | -1.5867 | -1.7833 | -1.6755 | -1.6998 | -1.7353 | -1.7467 | -1.7416 | -1.1538 | -1.4941 | -1.6389 | -1.5643 | -1.1886 | -1.1007 | -1.1157 | -1.0291 | -0.73635 | -0.71359
2 | -0.036531 | -0.045729 | -0.045051 | -0.052818 | -0.053073 | -0.050271 | -0.037677 | 0.032852 | 0.04508 | 0.056959 | 0.03508 | 0.022315 | 0.0043373 | 0.0077629 | -0.0097089 | -0.01144 | -0.0057899 | 0.030174 | 0.045408 | 0.037896 | 0.018009 | 0.004615 | -0.013315 | -0.027671
3 | 0.49134 | 0.69139 | 0.88374 | 0.84402 | 0.83871 | 0.74008 | 0.037453 | -0.68023 | -0.84517 | -0.80579 | -0.61562 | -0.81868 | -0.72289 | -0.51857 | -0.22694 | -0.095434 | -0.1614 | -0.20657 | 0.10343 | -0.11136 | -0.17545 | 0.025806 | 0.4733 | 0.70676
4 | -0.12319 | -0.1271 | -0.12608 | -0.12936 | -0.1251 | -0.12038 | -0.10966 | -0.083664 | -0.076572 | -0.080946 | -0.096255 | -0.096853 | -0.097175 | -0.09843 | -0.099417 | -0.1061 | -0.10208 | -0.08017 | -0.070712 | -0.076881 | -0.077441 | -0.093853 | -0.10884 | -0.1093
5 | -0.066195 | -0.072713 | -0.081944 | -0.083957 | -0.083102 | -0.080942 | -0.067181 | -0.038278 | -0.01842 | -0.0039324 | 0.0079016 | 0.0096219 | 0.0015893 | -0.0050121 | -0.0097217 | -0.021798 | -0.018422 | -0.0072594 | -0.010068 | -0.017202 | -0.0087423 | -0.021483 | -0.025434 | -0.03697
6 | -0.80852 | -0.88008 | -0.63043 | -0.80191 | -0.81955 | -0.86134 | -0.94291 | -1.7439 | -2.0539 | -1.9296 | -1.8135 | -2.0523 | -2.1793 | -1.9939 | -1.7069 | -1.5637 | -1.6564 | -1.6889 | -1.434 | -1.3168 | -1.4035 | -1.2763 | -0.90035 | -0.91514
7 | 0.593 | 0.6173 | 0.62061 | 0.66983 | 0.63833 | 0.6627 | 0.55117 | 0.25784 | 0.084999 | 0.073385 | -0.0046577 | -0.0029059 | 0.052012 | 0.0572 | 0.14444 | 0.21525 | 0.23277 | 0.28635 | 0.27725 | 0.29194 | 0.28378 | 0.39977 | 0.46529 | 0.48548
8 | -0.32711 | -0.33108 | -0.32104 | -0.33393 | -0.32981 | -0.306 | -0.25309 | -0.21198 | -0.1939 | -0.20698 | -0.19198 | -0.20089 | -0.19476 | -0.20749 | -0.22868 | -0.24677 | -0.25591 | -0.25194 | -0.27204 | -0.28126 | -0.29346 | -0.29878 | -0.31337 | -0.32553
9 | 0.007172 | 0.019593 | 0.02361 | 0.027571 | 0.027314 | 0.029591 | 0.04845 | 0.022023 | 0.029038 | 0.015415 | 0.0083408 | 0.0027212 | -0.0091234 | -0.010732 | -0.0057654 | -0.024123 | -0.018682 | -0.016508 | -0.011373 | -0.012204 | -0.02004 | -0.018069 | 0.011227 | 0.012505
10 | -0.029478 | -0.032212 | -0.033447 | -0.032886 | -0.033416 | -0.030816 | -0.01826 | -0.0072629 | 0.0012909 | 0.0047986 | -0.0014233 | 0.0052292 | 0.0051148 | 0.002807 | -0.0014287 | -0.0056824 | -0.007209 | -0.0042495 | -0.0060956 | -0.0057578 | -0.0057135 | -0.013031 | -0.022561 | -0.027086
11 | 0.29029 | 0.29221 | 0.29751 | 0.3165 | 0.3088 | 0.27175 | 0.20608 | 0.18377 | 0.13987 | 0.10186 | 0.15137 | 0.15026 | 0.16812 | 0.17879 | 0.20382 | 0.19897 | 0.1817 | 0.13817 | 0.14713 | 0.1712 | 0.15964 | 0.1754 | 0.20777 | 0.21901
12 | 0.23147 | 0.098717 | 0.10656 | 0.081555 | 0.10381 | 0.12395 | 0.28147 | 0.17921 | 0.047329 | 0.068283 | 0.13159 | 0.18331 | -0.2746 | -0.26584 | 0.05558 | -0.15343 | -0.032551 | -0.12433 | -0.18943 | -0.33793 | -0.55548 | -0.60534 | -0.60717 | -0.5232
13 | -0.21139 | -0.18903 | -0.16431 | -0.17343 | -0.15991 | -0.19928 | -0.7048 | -0.9059 | -1.096 | -1.0199 | -0.99289 | -1.0464 | -1.0643 | -1.002 | -0.97153 | -0.89324 | -0.86938 | -0.86787 | -0.73922 | -0.64182 | -0.67846 | -0.54113 | -0.23772 | -0.21813
14 | -0.013691 | -0.013029 | -0.012532 | -0.013645 | -0.012351 | -0.012784 | -0.012822 | -0.026576 | -0.029793 | -0.029297 | -0.02833 | -0.027355 | -0.029018 | -0.029207 | -0.019762 | -0.026117 | -0.026579 | -0.025783 | -0.02056 | -0.01896 | -0.019655 | -0.017681 | -0.011971 | -0.011785
15 | -0.043876 | -0.054227 | -0.057805 | -0.065929 | -0.067327 | -0.059728 | -0.046729 | 0.043777 | 0.053587 | 0.076457 | 0.043205 | 0.027047 | 0.0063124 | 0.010568 | -0.013329 | -0.015241 | -0.0080426 | 0.038219 | 0.054432 | 0.045909 | 0.024792 | 0.0048275 | -0.013983 | -0.036956
16 | -0.15195 | -0.2124 | -0.2721 | -0.25556 | -0.25496 | -0.23071 | -0.012023 | 0.20667 | 0.26053 | 0.23249 | 0.19305 | 0.25396 | 0.21469 | 0.17541 | 0.062657 | 0.029986 | 0.047359 | 0.056014 | -0.029261 | 0.03682 | 0.052022 | -0.0037514 | -0.14604 | -0.22345
17 | -0.44678 | -0.43579 | -0.42881 | -0.44599 | -0.44831 | -0.46649 | -0.4057 | -0.30617 | -0.26194 | -0.28575 | -0.33932 | -0.37725 | -0.33941 | -0.37354 | -0.33906 | -0.3711 | -0.38489 | -0.28896 | -0.26773 | -0.27061 | -0.27045 | -0.32952 | -0.37091 | -0.39395
18 | -0.23631 | -0.26795 | -0.27831 | -0.29182 | -0.29632 | -0.28201 | -0.23163 | -0.12903 | -0.068968 | -0.012407 | 0.027909 | 0.02777 | 0.001332 | -0.013275 | -0.038241 | -0.074095 | -0.063505 | -0.024421 | -0.033021 | -0.058769 | -0.026493 | -0.074488 | -0.096103 | -0.13669
19 | -0.40286 | -0.40308 | -0.30603 | -0.37319 | -0.36699 | -0.40859 | -0.42893 | -0.79257 | -0.93769 | -0.98625 | -0.84058 | -0.97365 | -1.0195 | -0.90573 | -0.82159 | -0.73342 | -0.79249 | -0.81385 | -0.6376 | -0.65315 | -0.6796 | -0.5648 | -0.42815 | -0.43001
20 | 0.39403 | 0.40651 | 0.42511 | 0.43592 | 0.42985 | 0.42484 | 0.36989 | 0.17332 | 0.056802 | 0.047384 | -0.0044297 | -0.0019779 | 0.033151 | 0.035886 | 0.09096 | 0.13939 | 0.15535 | 0.18765 | 0.18185 | 0.19144 | 0.18751 | 0.26074 | 0.311 | 0.3262
21 | 0.13017 | 0.12395 | 0.12876 | 0.12912 | 0.1225 | 0.12645 | 0.10331 | 0.085949 | 0.078696 | 0.080888 | 0.079895 | 0.079547 | 0.080972 | 0.085186 | 0.090836 | 0.098961 | 0.10279 | 0.1048 | 0.10711 | 0.11585 | 0.11186 | 0.11606 | 0.12477 | 0.12076
22 | -0.015436 | -0.048237 | -0.0542 | -0.064719 | -0.062789 | -0.068897 | -0.11092 | -0.048587 | -0.064934 | -0.035629 | -0.019079 | -0.0075526 | 0.019665 | 0.024851 | 0.014583 | 0.061024 | 0.044693 | 0.034684 | 0.027926 | 0.029766 | 0.044122 | 0.039564 | -0.026088 | -0.028839
23 | 0.10305 | 0.10374 | 0.10327 | 0.11211 | 0.10679 | 0.10144 | 0.058677 | 0.022939 | -0.0059574 | -0.015207 | 0.0040132 | -0.017708 | -0.017975 | -0.0066564 | 0.0034083 | 0.017839 | 0.023972 | 0.015213 | 0.019932 | 0.019238 | 0.019776 | 0.044002 | 0.07423 | 0.08843
24 | -1.525 | -1.567 | -1.6137 | -1.6052 | -1.5831 | -1.4614 | -1.1303 | -0.9342 | -0.78395 | -0.53553 | -0.75098 | -0.7976 | -0.90234 | -0.90944 | -1.0484 | -1.0386 | -0.97237 | -0.70364 | -0.76403 | -0.8869 | -0.87593 | -0.94318 | -1.0739 | -1.193
25 | -0.20903 | -0.086707 | -0.09397 | -0.067526 | -0.092112 | -0.10545 | -0.25308 | -0.15567 | -0.054279 | -0.054969 | -0.11497 | -0.15171 | 0.25153 | 0.22236 | -0.034609 | 0.12599 | 0.028057 | 0.10354 | 0.16168 | 0.30238 | 0.51599 | 0.52492 | 0.51152 | 0.47224
26 | -0.13095 | -0.12164 | -0.10379 | -0.099704 | -0.10299 | -0.12492 | -0.41184 | -0.58014 | -0.66908 | -0.64609 | -0.59854 | -0.63625 | -0.69159 | -0.6184 | -0.59897 | -0.57634 | -0.55019 | -0.54588 | -0.47753 | -0.39389 | -0.42317 | -0.32198 | -0.14191 | -0.13398
27 | -0.26884 | -0.26541 | -0.25549 | -0.27199 | -0.25888 | -0.25536 | -0.26632 | -0.51748 | -0.61554 | -0.58132 | -0.60496 | -0.58512 | -0.57862 | -0.54815 | -0.37643 | -0.50131 | -0.56327 | -0.52019 | -0.39046 | -0.37649 | -0.37568 | -0.33726 | -0.23671 | -0.24866
28 | -0.025897 | -0.031463 | -0.032234 | -0.034988 | -0.038754 | -0.035282 | -0.026451 | 0.024978 | 0.029579 | 0.041809 | 0.023229 | 0.013529 | 0.0027244 | 0.0055001 | -0.0076509 | -0.0086862 | -0.0037592 | 0.020944 | 0.030743 | 0.027585 | 0.012059 | 0.0024241 | -0.0092255 | -0.020762
29 | 2.5452 | 3.438 | 4.4839 | 4.3201 | 4.2287 | 3.7219 | 0.19635 | -3.2269 | -4.1705 | -3.8573 | -3.078 | -4.4279 | -3.5813 | -2.9061 | -1.1094 | -0.45235 | -0.75032 | -0.90833 | 0.46924 | -0.56873 | -0.88393 | 0.057751 | 2.351 | 3.5538
30 | -0.30685 | -0.3191 | -0.3081 | -0.33252 | -0.32266 | -0.31164 | -0.27846 | -0.21876 | -0.19405 | -0.20668 | -0.23962 | -0.24723 | -0.24324 | -0.26642 | -0.24593 | -0.2771 | -0.27565 | -0.21441 | -0.18615 | -0.19087 | -0.19762 | -0.24469 | -0.2666 | -0.27527
31 | -0.46128 | -0.50942 | -0.59483 | -0.58986 | -0.58261 | -0.54431 | -0.47856 | -0.28363 | -0.12847 | -0.025471 | 0.046652 | 0.059806 | 0.014443 | -0.026634 | -0.082773 | -0.14187 | -0.1456 | -0.049929 | -0.06079 | -0.12965 | -0.043136 | -0.14482 | -0.17701 | -0.26144
32 | 0.059305 | 0.063073 | 0.047691 | 0.060358 | 0.057676 | 0.061679 | 0.065306 | 0.12415 | 0.14887 | 0.15058 | 0.12671 | 0.15139 | 0.16346 | 0.14194 | 0.13038 | 0.11853 | 0.1196 | 0.12693 | 0.098245 | 0.097822 | 0.10793 | 0.087198 | 0.066258 | 0.06994

## Qc, Spring, S7
LoadID | 0 | 1 | 2 | 3 | 4 | 5 | 6 | 7 | 8 | 9 | 10 | 11 | 12 | 13 | 14 | 15 | 16 | 17 | 18 | 19 | 20 | 21 | 22 | 23
1 | -0.79262 | -0.85721 | -0.75206 | -0.79874 | -0.75365 | -0.80791 | -0.74557 | -1.6127 | -1.7554 | -1.6542 | -1.6848 | -1.6633 | -1.7507 | -1.7308 | -1.1729 | -1.5305 | -1.6563 | -1.5181 | -1.1986 | -1.1223 | -1.1673 | -1.0261 | -0.76538 | -0.70712
2 | -0.035473 | -0.043713 | -0.044372 | -0.049796 | -0.051519 | -0.049895 | -0.036764 | 0.034874 | 0.044461 | 0.058163 | 0.032443 | 0.021879 | 0.0036205 | 0.0068317 | -0.010734 | -0.011428 | -0.0048263 | 0.029413 | 0.044472 | 0.034452 | 0.019377 | 0.0033801 | -0.013451 | -0.026676
3 | 0.52462 | 0.70231 | 0.89715 | 0.85748 | 0.8519 | 0.74943 | 0.037597 | -0.68529 | -0.84395 | -0.76865 | -0.6027 | -0.88247 | -0.72159 | -0.54034 | -0.23636 | -0.082153 | -0.15246 | -0.19405 | 0.093948 | -0.11988 | -0.17745 | 0.0055533 | 0.50015 | 0.71461
4 | -0.12049 | -0.12289 | -0.12325 | -0.1237 | -0.13087 | -0.12169 | -0.11288 | -0.085567 | -0.078205 | -0.083547 | -0.091325 | -0.098441 | -0.096726 | -0.10006 | -0.096193 | -0.10572 | -0.1036 | -0.079735 | -0.072993 | -0.073114 | -0.076023 | -0.092428 | -0.10454 | -0.10496
5 | -0.066002 | -0.072979 | -0.085333 | -0.085026 | -0.081849 | -0.083038 | -0.067521 | -0.039286 | -0.018526 | -0.0026254 | 0.0070808 | 0.0082026 | 0.0038497 | -0.0043781 | -0.0095821 | -0.021063 | -0.018176 | -0.007532 | -0.0088161 | -0.01711 | -0.0060181 | -0.020887 | -0.027178 | -0.038783
6 | -0.80627 | -0.8509 | -0.67614 | -0.81657 | -0.78271 | -0.8592 | -0.9635 | -1.7744 | -2.0117 | -2.0012 | -1.7477 | -2.1256 | -2.0731 | -1.9876 | -1.7619 | -1.5687 | -1.7401 | -1.6433 | -1.4133 | -1.3716 | -1.4144 | -1.2591 | -0.91373 | -0.94794
7 | 0.59386 | 0.6095 | 0.65627 | 0.67344 | 0.63756 | 0.67372 | 0.5383 | 0.28218 | 0.082301 | 0.076578 | -0.0046577 | -0.0013585 | 0.053739 | 0.052965 | 0.14992 | 0.2259 | 0.23991 | 0.28512 | 0.27788 | 0.28978 | 0.29078 | 0.38099 | 0.47936 | 0.51137
8 | -0.30614 | -0.30822 | -0.31763 | -0.31852 | -0.31173 | -0.31392 | -0.24491 | -0.2105 | -0.20466 | -0.20285 | -0.19198 | -0.18862 | -0.19896 | -0.21449 | -0.24032 | -0.25673 | -0.26553 | -0.25497 | -0.27102 | -0.2729 | -0.28188 | -0.29188 | -0.30965 | -0.32259
9 | 0.0073125 | 0.019104 | 0.023157 | 0.027848 | 0.026775 | 0.030247 | 0.046389 | 0.020828 | 0.028385 | 0.014252 | 0.0079926 | 0.0036188 | -0.0092981 | -0.010659 | -0.0064438 | -0.024725 | -0.017957 | -0.01631 | -0.010227 | -0.010668 | -0.021441 | -0.017171 | 0.010441 | 0.012636
10 | -0.029119 | -0.033075 | -0.031596 | -0.031795 | -0.033825 | -0.031198 | -0.017928 | -0.0071893 | 0.0013943 | 0.0052716 | -0.0013343 | 0.0048153 | 0.0050079 | 0.0028811 | -0.0013705 | -0.0058997 | -0.0076134 | -0.0043541 | -0.0056756 | -0.0062277 | -0.0066825 | -0.014103 | -0.023441 | -0.02596
11 | 0.28426 | 0.29432 | 0.30263 | 0.30539 | 0.29776 | 0.27585 | 0.21249 | 0.18686 | 0.14295 | 0.10766 | 0.14981 | 0.15418 | 0.17358 | 0.17136 | 0.19978 | 0.19063 | 0.18031 | 0.1389 | 0.14927 | 0.16891 | 0.16214 | 0.17643 | 0.20325 | 0.22373
12 | 0.22548 | 0.10426 | 0.11356 | 0.080554 | 0.11697 | 0.12309 | 0.27006 | 0.15946 | 0.053928 | 0.054696 | 0.14145 | 0.17776 | -0.27238 | -0.25241 | 0.050223 | -0.14235 | -0.029553 | -0.11125 | -0.18728 | -0.33442 | -0.56133 | -0.61372 | -0.61242 | -0.53042
13 | -0.2194 | -0.19141 | -0.17296 | -0.16089 | -0.16792 | -0.20277 | -0.7051 | -0.90765 | -1.0648 | -0.97962 | -0.99289 | -1.0022 | -1.1089 | -0.98525 | -0.96841 | -0.88369 | -0.86413 | -0.86404 | -0.74842 | -0.64708 | -0.6929 | -0.52527 | -0.23456 | -0.21885
14 | -0.014017 | -0.013775 | -0.01237 | -0.013104 | -0.01281 | -0.012633 | -0.012995 | -0.026789 | -0.031425 | -0.027261 | -0.029046 | -0.028989 | -0.03046 | -0.027647 | -0.019016 | -0.027383 | -0.027984 | -0.025319 | -0.01961 | -0.019441 | -0.018491 | -0.018102 | -0.012496 | -0.012023
15 | -0.043958 | -0.055975 | -0.061572 | -0.064322 | -0.066496 | -0.059728 | -0.047439 | 0.04542 | 0.053933 | 0.075571 | 0.040607 | 0.026235 | 0.0057965 | 0.010969 | -0.011821 | -0.013408 | -0.0058692 | 0.036854 | 0.05389 | 0.048046 | 0.025289 | 0.0059612 | -0.016178 | -0.037671
16 | -0.16406 | -0.21646 | -0.25645 | -0.2624 | -0.26773 | -0.23573 | -0.011213 | 0.20545 | 0.25233 | 0.22761 | 0.184 | 0.2554 | 0.22421 | 0.16735 | 0.067689 | 0.028321 | 0.048824 | 0.059679 | -0.029559 | 0.038879 | 0.053918 | -0.0035982 | -0.15227 | -0.21087
17 | -0.44684 | -0.42381 | -0.45441 | -0.45348 | -0.46295 | -0.42951 | -0.39633 | -0.31209 | -0.26172 | -0.28482 | -0.33417 | -0.35248 | -0.34836 | -0.36791 | -0.3677 | -0.38418 | -0.3865 | -0.29977 | -0.26101 | -0.26374 | -0.28203 | -0.33254 | -0.37534 | -0.39299
18 | -0.24074 | -0.26447 | -0.28408 | -0.29249 | -0.29467 | -0.27038 | -0.22955 | -0.1375 | -0.06707 | -0.012092 | 0.030105 | 0.029084 | 0.011722 | -0.012194 | -0.037661 | -0.072423 | -0.069454 | -0.022925 | -0.030805 | -0.065234 | -0.028032 | -0.069922 | -0.090267 | -0.13488
19 | -0.40189 | -0.39547 | -0.29424 | -0.39848 | -0.38743 | -0.4192 | -0.43321 | -0.84462 | -0.95764 | -0.95585 | -0.87908 | -0.98403 | -1.024 | -0.91239 | -0.84747 | -0.74501 | -0.84979 | -0.78804 | -0.63321 | -0.63315 | -0.64608 | -0.58307 | -0.40393 | -0.45506
20 | 0.40788 | 0.40964 | 0.4425 | 0.43088 | 0.42484 | 0.4131 | 0.37622 | 0.17146 | 0.053478 | 0.049903 | -0.0069936 | -0.0017923 | 0.033123 | 0.034668 | 0.091787 | 0.1437 | 0.15214 | 0.18689 | 0.18147 | 0.19797 | 0.18224 | 0.27063 | 0.31734 | 0.32117
21 | 0.12346 | 0.13192 | 0.1291 | 0.12912 | 0.12366 | 0.12728 | 0.10478 | 0.082475 | 0.079619 | 0.082063 | 0.080962 | 0.07769 | 0.079016 | 0.0847 | 0.092477 | 0.097731 | 0.099077 | 0.10078 | 0.11136 | 0.11103 | 0.11982 | 0.11572 | 0.12727 | 0.12556
22 | -0.017337 | -0.045904 | -0.052156 | -0.065389 | -0.061085 | -0.066031 | -0.11538 | -0.047456 | -0.066481 | -0.036216 | -0.019897 | -0.0056394 | 0.02117 | 0.020628 | 0.015007 | 0.052832 | 0.044898 | 0.039602 | 0.026266 | 0.029766 | 0.049265 | 0.04079 | -0.02615 | -0.028535
23 | 0.097593 | 0.10987 | 0.11126 | 0.1085 | 0.10794 | 0.10718 | 0.062931 | 0.025001 | -0.0057587 | -0.018215 | 0.0055246 | -0.017287 | -0.0192 | -0.0069986 | 0.0065406 | 0.020101 | 0.024591 | 0.015667 | 0.018501 | 0.021401 | 0.022291 | 0.045495 | 0.075824 | 0.088516
24 | -1.4937 | -1.5633 | -1.6276 | -1.6445 | -1.5723 | -1.4248 | -1.1755 | -0.94702 | -0.76934 | -0.55632 | -0.80001 | -0.78972 | -0.90212 | -0.95335 | -1.0268 | -1.0008 | -0.95071 | -0.6955 | -0.79203 | -0.8891 | -0.8707 | -0.96185 | -1.0294 | -1.169
25 | -0.21183 | -0.083936 | -0.093871 | -0.072587 | -0.09424 | -0.10435 | -0.23548 | -0.15303 | -0.053831 | -0.063141 | -0.12955 | -0.16149 | 0.25071 | 0.22288 | -0.045751 | 0.12618 | 0.032273 | 0.10412 | 0.17379 | 0.28675 | 0.50515 | 0.5532 | 0.50562 | 0.45459
26 | -0.12869 | -0.1146 | -0.10152 | -0.10124 | -0.10147 | -0.12346 | -0.44388 | -0.56079 | -0.67793 | -0.6553 | -0.59854 | -0.64178 | -0.71669 | -0.62584 | -0.5901 | -0.54968 | -0.55496 | -0.55519 | -0.48248 | -0.40962 | -0.42855 | -0.34107 | -0.14396 | -0.13632
27 | -0.27381 | -0.28106 | -0.24583 | -0.26411 | -0.25888 | -0.26059 | -0.24349 | -0.54004 | -0.58658 | -0.58933 | -0.58702 | -0.56844 | -0.62409 | -0.59134 | -0.39523 | -0.51904 | -0.5637 | -0.53615 | -0.38819 | -0.39063 | -0.39479 | -0.33671 | -0.25596 | -0.24736
28 | -0.023147 | -0.030599 | -0.03313 | -0.036773 | -0.03807 | -0.03273 | -0.024901 | 0.024289 | 0.033287 | 0.040407 | 0.02228 | 0.01492 | 0.0027377 | 0.0046782 | -0.0076297 | -0.0077364 | -0.003992 | 0.020722 | 0.033128 | 0.0251 | 0.012605 | 0.0046984 | -0.0084365 | -0.0208
29 | 2.6165 | 3.422 | 4.5826 | 4.2281 | 4.2377 | 3.8642 | 0.18534 | -3.2518 | -4.3911 | -3.8095 | -3.0727 | -4.449 | -3.5322 | -2.8709 | -1.2088 | -0.35174 | -0.79431 | -0.98898 | 0.50361 | -0.60123 | -0.7968 | 0.08125 | 2.4729 | 3.4973
30 | -0.3129 | -0.31157 | -0.32073 | -0.3301 | -0.33589 | -0.31776 | -0.27452 | -0.21618 | -0.19312 | -0.20253 | -0.24214 | -0.25946 | -0.2469 | -0.26083 | -0.26161 | -0.27727 | -0.26137 | -0.20865 | -0.19251 | -0.18911 | -0.2003 | -0.23742 | -0.27836 | -0.2763
31 | -0.46797 | -0.54182 | -0.60376 | -0.60637 | -0.59007 | -0.56737 | -0.45898 | -0.2647 | -0.13298 | -0.033091 | 0.049215 | 0.057531 | 0.014802 | -0.031125 | -0.084751 | -0.1548 | -0.13443 | -0.042513 | -0.061278 | -0.12886 | -0.05043 | -0.14028 | -0.18431 | -0.26956
32 | 0.058815 | 0.064773 | 0.049769 | 0.060582 | 0.055975 | 0.063171 | 0.068223 | 0.12682 | 0.14631 | 0.1512 | 0.13217 | 0.14872 | 0.16071 | 0.14346 | 0.12774 | 0.11383 | 0.13087 | 0.12031 | 0.097857 | 0.094392 | 0.10594 | 0.090327 | 0.06225 | 0.067754

## Qc, Spring, S8
LoadID | 0 | 1 | 2 | 3 | 4 | 5 | 6 | 7 | 8 | 9 | 10 | 11 | 12 | 13 | 14 | 15 | 16 | 17 | 18 | 19 | 20 | 21 | 22 | 23
1 | -0.79262 | -0.85721 | -0.75206 | -0.79874 | -0.75365 | -0.80791 | -0.74557 | -1.6127 | -1.7554 | -1.6542 | -1.6848 | -1.6633 | -1.7507 | -1.7308 | -1.1729 | -1.5305 | -1.6563 | -1.5181 | -1.1986 | -1.1223 | -1.1673 | -1.0261 | -0.76538 | -0.70712
2 | -0.035473 | -0.043713 | -0.044372 | -0.049796 | -0.051519 | -0.049895 | -0.036764 | 0.034874 | 0.044461 | 0.058163 | 0.032443 | 0.021879 | 0.0036205 | 0.0068317 | -0.010734 | -0.011428 | -0.0048263 | 0.029413 | 0.044472 | 0.034452 | 0.019377 | 0.0033801 | -0.013451 | -0.026676
3 | 0.52462 | 0.70231 | 0.89715 | 0.85748 | 0.8519 | 0.74943 | 0.037597 | -0.68529 | -0.84395 | -0.76865 | -0.6027 | -0.88247 | -0.72159 | -0.54034 | -0.23636 | -0.082153 | -0.15246 | -0.19405 | 0.093948 | -0.11988 | -0.17745 | 0.0055533 | 0.50015 | 0.71461
4 | -0.12049 | -0.12289 | -0.12325 | -0.1237 | -0.13087 | -0.12169 | -0.11288 | -0.085567 | -0.078205 | -0.083547 | -0.091325 | -0.098441 | -0.096726 | -0.10006 | -0.096193 | -0.10572 | -0.1036 | -0.079735 | -0.072993 | -0.073114 | -0.076023 | -0.092428 | -0.10454 | -0.10496
5 | -0.066002 | -0.072979 | -0.085333 | -0.085026 | -0.081849 | -0.083038 | -0.067521 | -0.039286 | -0.018526 | -0.0026254 | 0.0070808 | 0.0082026 | 0.0038497 | -0.0043781 | -0.0095821 | -0.021063 | -0.018176 | -0.007532 | -0.0088161 | -0.01711 | -0.0060181 | -0.020887 | -0.027178 | -0.038783
6 | -0.80627 | -0.8509 | -0.67614 | -0.81657 | -0.78271 | -0.8592 | -0.9635 | -1.7744 | -2.0117 | -2.0012 | -1.7477 | -2.1256 | -2.0731 | -1.9876 | -1.7619 | -1.5687 | -1.7401 | -1.6433 | -1.4133 | -1.3716 | -1.4144 | -1.2591 | -0.91373 | -0.94794
7 | 0.59386 | 0.6095 | 0.65627 | 0.67344 | 0.63756 | 0.67372 | 0.5383 | 0.28218 | 0.082301 | 0.076578 | -0.0046577 | -0.0013585 | 0.053739 | 0.052965 | 0.14992 | 0.2259 | 0.23991 | 0.28512 | 0.27788 | 0.28978 | 0.29078 | 0.38099 | 0.47936 | 0.51137
8 | -0.30614 | -0.30822 | -0.31763 | -0.31852 | -0.31173 | -0.31392 | -0.24491 | -0.2105 | -0.20466 | -0.20285 | -0.19198 | -0.18862 | -0.19896 | -0.21449 | -0.24032 | -0.25673 | -0.26553 | -0.25497 | -0.27102 | -0.2729 | -0.28188 | -0.29188 | -0.30965 | -0.32259
9 | 0.0073125 | 0.019104 | 0.023157 | 0.027848 | 0.026775 | 0.030247 | 0.046389 | 0.020828 | 0.028385 | 0.014252 | 0.0079926 | 0.0036188 | -0.0092981 | -0.010659 | -0.0064438 | -0.024725 | -0.017957 | -0.01631 | -0.010227 | -0.010668 | -0.021441 | -0.017171 | 0.010441 | 0.012636
10 | -0.029119 | -0.033075 | -0.031596 | -0.031795 | -0.033825 | -0.031198 | -0.017928 | -0.0071893 | 0.0013943 | 0.0052716 | -0.0013343 | 0.0048153 | 0.0050079 | 0.0028811 | -0.0013705 | -0.0058997 | -0.0076134 | -0.0043541 | -0.0056756 | -0.0062277 | -0.0066825 | -0.014103 | -0.023441 | -0.02596
11 | 0.28426 | 0.29432 | 0.30263 | 0.30539 | 0.29776 | 0.27585 | 0.21249 | 0.18686 | 0.14295 | 0.10766 | 0.14981 | 0.15418 | 0.17358 | 0.17136 | 0.19978 | 0.19063 | 0.18031 | 0.1389 | 0.14927 | 0.16891 | 0.16214 | 0.17643 | 0.20325 | 0.22373
12 | 0.22548 | 0.10426 | 0.11356 | 0.080554 | 0.11697 | 0.12309 | 0.27006 | 0.15946 | 0.053928 | 0.054696 | 0.14145 | 0.17776 | -0.27238 | -0.25241 | 0.050223 | -0.14235 | -0.029553 | -0.11125 | -0.18728 | -0.33442 | -0.56133 | -0.61372 | -0.61242 | -0.53042
13 | -0.2194 | -0.19141 | -0.17296 | -0.16089 | -0.16792 | -0.20277 | -0.7051 | -0.90765 | -1.0648 | -0.97962 | -0.99289 | -1.0022 | -1.1089 | -0.98525 | -0.96841 | -0.88369 | -0.86413 | -0.86404 | -0.74842 | -0.64708 | -0.6929 | -0.52527 | -0.23456 | -0.21885
14 | -0.014017 | -0.013775 | -0.01237 | -0.013104 | -0.01281 | -0.012633 | -0.012995 | -0.026789 | -0.031425 | -0.027261 | -0.029046 | -0.028989 | -0.03046 | -0.027647 | -0.019016 | -0.027383 | -0.027984 | -0.025319 | -0.01961 | -0.019441 | -0.018491 | -0.018102 | -0.012496 | -0.012023
15 | -0.043958 | -0.055975 | -0.061572 | -0.064322 | -0.066496 | -0.059728 | -0.047439 | 0.04542 | 0.053933 | 0.075571 | 0.040607 | 0.026235 | 0.0057965 | 0.010969 | -0.011821 | -0.013408 | -0.0058692 | 0.036854 | 0.05389 | 0.048046 | 0.025289 | 0.0059612 | -0.016178 | -0.037671
16 | -0.16406 | -0.21646 | -0.25645 | -0.2624 | -0.26773 | -0.23573 | -0.011213 | 0.20545 | 0.25233 | 0.22761 | 0.184 | 0.2554 | 0.22421 | 0.16735 | 0.067689 | 0.028321 | 0.048824 | 0.059679 | -0.029559 | 0.038879 | 0.053918 | -0.0035982 | -0.15227 | -0.21087
17 | -0.44684 | -0.42381 | -0.45441 | -0.45348 | -0.46295 | -0.42951 | -0.39633 | -0.31209 | -0.26172 | -0.28482 | -0.33417 | -0.35248 | -0.34836 | -0.36791 | -0.3677 | -0.38418 | -0.3865 | -0.29977 | -0.26101 | -0.26374 | -0.28203 | -0.33254 | -0.37534 | -0.39299
18 | -0.24074 | -0.26447 | -0.28408 | -0.29249 | -0.29467 | -0.27038 | -0.22955 | -0.1375 | -0.06707 | -0.012092 | 0.030105 | 0.029084 | 0.011722 | -0.012194 | -0.037661 | -0.072423 | -0.069454 | -0.022925 | -0.030805 | -0.065234 | -0.028032 | -0.069922 | -0.090267 | -0.13488
19 | -0.40189 | -0.39547 | -0.29424 | -0.39848 | -0.38743 | -0.4192 | -0.43321 | -0.84462 | -0.95764 | -0.95585 | -0.87908 | -0.98403 | -1.024 | -0.91239 | -0.84747 | -0.74501 | -0.84979 | -0.78804 | -0.63321 | -0.63315 | -0.64608 | -0.58307 | -0.40393 | -0.45506
20 | 0.40788 | 0.40964 | 0.4425 | 0.43088 | 0.42484 | 0.4131 | 0.37622 | 0.17146 | 0.053478 | 0.049903 | -0.0069936 | -0.0017923 | 0.033123 | 0.034668 | 0.091787 | 0.1437 | 0.15214 | 0.18689 | 0.18147 | 0.19797 | 0.18224 | 0.27063 | 0.31734 | 0.32117
21 | 0.12346 | 0.13192 | 0.1291 | 0.12912 | 0.12366 | 0.12728 | 0.10478 | 0.082475 | 0.079619 | 0.082063 | 0.080962 | 0.07769 | 0.079016 | 0.0847 | 0.092477 | 0.097731 | 0.099077 | 0.10078 | 0.11136 | 0.11103 | 0.11982 | 0.11572 | 0.12727 | 0.12556
22 | -0.017337 | -0.045904 | -0.052156 | -0.065389 | -0.061085 | -0.066031 | -0.11538 | -0.047456 | -0.066481 | -0.036216 | -0.019897 | -0.0056394 | 0.02117 | 0.020628 | 0.015007 | 0.052832 | 0.044898 | 0.039602 | 0.026266 | 0.029766 | 0.049265 | 0.04079 | -0.02615 | -0.028535
23 | 0.097593 | 0.10987 | 0.11126 | 0.1085 | 0.10794 | 0.10718 | 0.062931 | 0.025001 | -0.0057587 | -0.018215 | 0.0055246 | -0.017287 | -0.0192 | -0.0069986 | 0.0065406 | 0.020101 | 0.024591 | 0.015667 | 0.018501 | 0.021401 | 0.022291 | 0.045495 | 0.075824 | 0.088516
24 | -1.4937 | -1.5633 | -1.6276 | -1.6445 | -1.5723 | -1.4248 | -1.1755 | -0.94702 | -0.76934 | -0.55632 | -0.80001 | -0.78972 | -0.90212 | -0.95335 | -1.0268 | -1.0008 | -0.95071 | -0.6955 | -0.79203 | -0.8891 | -0.8707 | -0.96185 | -1.0294 | -1.169
25 | -0.21183 | -0.083936 | -0.093871 | -0.072587 | -0.09424 | -0.10435 | -0.23548 | -0.15303 | -0.053831 | -0.063141 | -0.12955 | -0.16149 | 0.25071 | 0.22288 | -0.045751 | 0.12618 | 0.032273 | 0.10412 | 0.17379 | 0.28675 | 0.50515 | 0.5532 | 0.50562 | 0.45459
26 | -0.12869 | -0.1146 | -0.10152 | -0.10124 | -0.10147 | -0.12346 | -0.44388 | -0.56079 | -0.67793 | -0.6553 | -0.59854 | -0.64178 | -0.71669 | -0.62584 | -0.5901 | -0.54968 | -0.55496 | -0.55519 | -0.48248 | -0.40962 | -0.42855 | -0.34107 | -0.14396 | -0.13632
27 | -0.27381 | -0.28106 | -0.24583 | -0.26411 | -0.25888 | -0.26059 | -0.24349 | -0.54004 | -0.58658 | -0.58933 | -0.58702 | -0.56844 | -0.62409 | -0.59134 | -0.39523 | -0.51904 | -0.5637 | -0.53615 | -0.38819 | -0.39063 | -0.39479 | -0.33671 | -0.25596 | -0.24736
28 | -0.023147 | -0.030599 | -0.03313 | -0.036773 | -0.03807 | -0.03273 | -0.024901 | 0.024289 | 0.033287 | 0.040407 | 0.02228 | 0.01492 | 0.0027377 | 0.0046782 | -0.0076297 | -0.0077364 | -0.003992 | 0.020722 | 0.033128 | 0.0251 | 0.012605 | 0.0046984 | -0.0084365 | -0.0208
29 | 2.6165 | 3.422 | 4.5826 | 4.2281 | 4.2377 | 3.8642 | 0.18534 | -3.2518 | -4.3911 | -3.8095 | -3.0727 | -4.449 | -3.5322 | -2.8709 | -1.2088 | -0.35174 | -0.79431 | -0.98898 | 0.50361 | -0.60123 | -0.7968 | 0.08125 | 2.4729 | 3.4973
30 | -0.3129 | -0.31157 | -0.32073 | -0.3301 | -0.33589 | -0.31776 | -0.27452 | -0.21618 | -0.19312 | -0.20253 | -0.24214 | -0.25946 | -0.2469 | -0.26083 | -0.26161 | -0.27727 | -0.26137 | -0.20865 | -0.19251 | -0.18911 | -0.2003 | -0.23742 | -0.27836 | -0.2763
31 | -0.46797 | -0.54182 | -0.60376 | -0.60637 | -0.59007 | -0.56737 | -0.45898 | -0.2647 | -0.13298 | -0.033091 | 0.049215 | 0.057531 | 0.014802 | -0.031125 | -0.084751 | -0.1548 | -0.13443 | -0.042513 | -0.061278 | -0.12886 | -0.05043 | -0.14028 | -0.18431 | -0.26956
32 | 0.058815 | 0.064773 | 0.049769 | 0.060582 | 0.055975 | 0.063171 | 0.068223 | 0.12682 | 0.14631 | 0.1512 | 0.13217 | 0.14872 | 0.16071 | 0.14346 | 0.12774 | 0.11383 | 0.13087 | 0.12031 | 0.097857 | 0.094392 | 0.10594 | 0.090327 | 0.06225 | 0.067754

## Qc, Spring, S9
LoadID | 0 | 1 | 2 | 3 | 4 | 5 | 6 | 7 | 8 | 9 | 10 | 11 | 12 | 13 | 14 | 15 | 16 | 17 | 18 | 19 | 20 | 21 | 22 | 23
1 | -0.79262 | -0.85721 | -0.75206 | -0.79874 | -0.75365 | -0.80791 | -0.74557 | -1.6127 | -1.7554 | -1.6542 | -1.6848 | -1.6633 | -1.7507 | -1.7308 | -1.1729 | -1.5305 | -1.6563 | -1.5181 | -1.1986 | -1.1223 | -1.1673 | -1.0261 | -0.76538 | -0.70712
2 | -0.035473 | -0.043713 | -0.044372 | -0.049796 | -0.051519 | -0.049895 | -0.036764 | 0.034874 | 0.044461 | 0.058163 | 0.032443 | 0.021879 | 0.0036205 | 0.0068317 | -0.010734 | -0.011428 | -0.0048263 | 0.029413 | 0.044472 | 0.034452 | 0.019377 | 0.0033801 | -0.013451 | -0.026676
3 | 0.52462 | 0.70231 | 0.89715 | 0.85748 | 0.8519 | 0.74943 | 0.037597 | -0.68529 | -0.84395 | -0.76865 | -0.6027 | -0.88247 | -0.72159 | -0.54034 | -0.23636 | -0.082153 | -0.15246 | -0.19405 | 0.093948 | -0.11988 | -0.17745 | 0.0055533 | 0.50015 | 0.71461
4 | -0.12049 | -0.12289 | -0.12325 | -0.1237 | -0.13087 | -0.12169 | -0.11288 | -0.085567 | -0.078205 | -0.083547 | -0.091325 | -0.098441 | -0.096726 | -0.10006 | -0.096193 | -0.10572 | -0.1036 | -0.079735 | -0.072993 | -0.073114 | -0.076023 | -0.092428 | -0.10454 | -0.10496
5 | -0.066002 | -0.072979 | -0.085333 | -0.085026 | -0.081849 | -0.083038 | -0.067521 | -0.039286 | -0.018526 | -0.0026254 | 0.0070808 | 0.0082026 | 0.0038497 | -0.0043781 | -0.0095821 | -0.021063 | -0.018176 | -0.007532 | -0.0088161 | -0.01711 | -0.0060181 | -0.020887 | -0.027178 | -0.038783
6 | -0.80627 | -0.8509 | -0.67614 | -0.81657 | -0.78271 | -0.8592 | -0.9635 | -1.7744 | -2.0117 | -2.0012 | -1.7477 | -2.1256 | -2.0731 | -1.9876 | -1.7619 | -1.5687 | -1.7401 | -1.6433 | -1.4133 | -1.3716 | -1.4144 | -1.2591 | -0.91373 | -0.94794
7 | 0.59386 | 0.6095 | 0.65627 | 0.67344 | 0.63756 | 0.67372 | 0.5383 | 0.28218 | 0.082301 | 0.076578 | -0.0046577 | -0.0013585 | 0.053739 | 0.052965 | 0.14992 | 0.2259 | 0.23991 | 0.28512 | 0.27788 | 0.28978 | 0.29078 | 0.38099 | 0.47936 | 0.51137
8 | -0.30614 | -0.30822 | -0.31763 | -0.31852 | -0.31173 | -0.31392 | -0.24491 | -0.2105 | -0.20466 | -0.20285 | -0.19198 | -0.18862 | -0.19896 | -0.21449 | -0.24032 | -0.25673 | -0.26553 | -0.25497 | -0.27102 | -0.2729 | -0.28188 | -0.29188 | -0.30965 | -0.32259
9 | 0.0073125 | 0.019104 | 0.023157 | 0.027848 | 0.026775 | 0.030247 | 0.046389 | 0.020828 | 0.028385 | 0.014252 | 0.0079926 | 0.0036188 | -0.0092981 | -0.010659 | -0.0064438 | -0.024725 | -0.017957 | -0.01631 | -0.010227 | -0.010668 | -0.021441 | -0.017171 | 0.010441 | 0.012636
10 | -0.029119 | -0.033075 | -0.031596 | -0.031795 | -0.033825 | -0.031198 | -0.017928 | -0.0071893 | 0.0013943 | 0.0052716 | -0.0013343 | 0.0048153 | 0.0050079 | 0.0028811 | -0.0013705 | -0.0058997 | -0.0076134 | -0.0043541 | -0.0056756 | -0.0062277 | -0.0066825 | -0.014103 | -0.023441 | -0.02596
11 | 0.28426 | 0.29432 | 0.30263 | 0.30539 | 0.29776 | 0.27585 | 0.21249 | 0.18686 | 0.14295 | 0.10766 | 0.14981 | 0.15418 | 0.17358 | 0.17136 | 0.19978 | 0.19063 | 0.18031 | 0.1389 | 0.14927 | 0.16891 | 0.16214 | 0.17643 | 0.20325 | 0.22373
12 | 0.22548 | 0.10426 | 0.11356 | 0.080554 | 0.11697 | 0.12309 | 0.27006 | 0.15946 | 0.053928 | 0.054696 | 0.14145 | 0.17776 | -0.27238 | -0.25241 | 0.050223 | -0.14235 | -0.029553 | -0.11125 | -0.18728 | -0.33442 | -0.56133 | -0.61372 | -0.61242 | -0.53042
13 | -0.2194 | -0.19141 | -0.17296 | -0.16089 | -0.16792 | -0.20277 | -0.7051 | -0.90765 | -1.0648 | -0.97962 | -0.99289 | -1.0022 | -1.1089 | -0.98525 | -0.96841 | -0.88369 | -0.86413 | -0.86404 | -0.74842 | -0.64708 | -0.6929 | -0.52527 | -0.23456 | -0.21885
14 | -0.014017 | -0.013775 | -0.01237 | -0.013104 | -0.01281 | -0.012633 | -0.012995 | -0.026789 | -0.031425 | -0.027261 | -0.029046 | -0.028989 | -0.03046 | -0.027647 | -0.019016 | -0.027383 | -0.027984 | -0.025319 | -0.01961 | -0.019441 | -0.018491 | -0.018102 | -0.012496 | -0.012023
15 | -0.043958 | -0.055975 | -0.061572 | -0.064322 | -0.066496 | -0.059728 | -0.047439 | 0.04542 | 0.053933 | 0.075571 | 0.040607 | 0.026235 | 0.0057965 | 0.010969 | -0.011821 | -0.013408 | -0.0058692 | 0.036854 | 0.05389 | 0.048046 | 0.025289 | 0.0059612 | -0.016178 | -0.037671
16 | -0.16406 | -0.21646 | -0.25645 | -0.2624 | -0.26773 | -0.23573 | -0.011213 | 0.20545 | 0.25233 | 0.22761 | 0.184 | 0.2554 | 0.22421 | 0.16735 | 0.067689 | 0.028321 | 0.048824 | 0.059679 | -0.029559 | 0.038879 | 0.053918 | -0.0035982 | -0.15227 | -0.21087
17 | -0.44684 | -0.42381 | -0.45441 | -0.45348 | -0.46295 | -0.42951 | -0.39633 | -0.31209 | -0.26172 | -0.28482 | -0.33417 | -0.35248 | -0.34836 | -0.36791 | -0.3677 | -0.38418 | -0.3865 | -0.29977 | -0.26101 | -0.26374 | -0.28203 | -0.33254 | -0.37534 | -0.39299
18 | -0.24074 | -0.26447 | -0.28408 | -0.29249 | -0.29467 | -0.27038 | -0.22955 | -0.1375 | -0.06707 | -0.012092 | 0.030105 | 0.029084 | 0.011722 | -0.012194 | -0.037661 | -0.072423 | -0.069454 | -0.022925 | -0.030805 | -0.065234 | -0.028032 | -0.069922 | -0.090267 | -0.13488
19 | -0.40189 | -0.39547 | -0.29424 | -0.39848 | -0.38743 | -0.4192 | -0.43321 | -0.84462 | -0.95764 | -0.95585 | -0.87908 | -0.98403 | -1.024 | -0.91239 | -0.84747 | -0.74501 | -0.84979 | -0.78804 | -0.63321 | -0.63315 | -0.64608 | -0.58307 | -0.40393 | -0.45506
20 | 0.40788 | 0.40964 | 0.4425 | 0.43088 | 0.42484 | 0.4131 | 0.37622 | 0.17146 | 0.053478 | 0.049903 | -0.0069936 | -0.0017923 | 0.033123 | 0.034668 | 0.091787 | 0.1437 | 0.15214 | 0.18689 | 0.18147 | 0.19797 | 0.18224 | 0.27063 | 0.31734 | 0.32117
21 | 0.12346 | 0.13192 | 0.1291 | 0.12912 | 0.12366 | 0.12728 | 0.10478 | 0.082475 | 0.079619 | 0.082063 | 0.080962 | 0.07769 | 0.079016 | 0.0847 | 0.092477 | 0.097731 | 0.099077 | 0.10078 | 0.11136 | 0.11103 | 0.11982 | 0.11572 | 0.12727 | 0.12556
22 | -0.017337 | -0.045904 | -0.052156 | -0.065389 | -0.061085 | -0.066031 | -0.11538 | -0.047456 | -0.066481 | -0.036216 | -0.019897 | -0.0056394 | 0.02117 | 0.020628 | 0.015007 | 0.052832 | 0.044898 | 0.039602 | 0.026266 | 0.029766 | 0.049265 | 0.04079 | -0.02615 | -0.028535
23 | 0.097593 | 0.10987 | 0.11126 | 0.1085 | 0.10794 | 0.10718 | 0.062931 | 0.025001 | -0.0057587 | -0.018215 | 0.0055246 | -0.017287 | -0.0192 | -0.0069986 | 0.0065406 | 0.020101 | 0.024591 | 0.015667 | 0.018501 | 0.021401 | 0.022291 | 0.045495 | 0.075824 | 0.088516
24 | -1.4937 | -1.5633 | -1.6276 | -1.6445 | -1.5723 | -1.4248 | -1.1755 | -0.94702 | -0.76934 | -0.55632 | -0.80001 | -0.78972 | -0.90212 | -0.95335 | -1.0268 | -1.0008 | -0.95071 | -0.6955 | -0.79203 | -0.8891 | -0.8707 | -0.96185 | -1.0294 | -1.169
25 | -0.21183 | -0.083936 | -0.093871 | -0.072587 | -0.09424 | -0.10435 | -0.23548 | -0.15303 | -0.053831 | -0.063141 | -0.12955 | -0.16149 | 0.25071 | 0.22288 | -0.045751 | 0.12618 | 0.032273 | 0.10412 | 0.17379 | 0.28675 | 0.50515 | 0.5532 | 0.50562 | 0.45459
26 | -0.12869 | -0.1146 | -0.10152 | -0.10124 | -0.10147 | -0.12346 | -0.44388 | -0.56079 | -0.67793 | -0.6553 | -0.59854 | -0.64178 | -0.71669 | -0.62584 | -0.5901 | -0.54968 | -0.55496 | -0.55519 | -0.48248 | -0.40962 | -0.42855 | -0.34107 | -0.14396 | -0.13632
27 | -0.27381 | -0.28106 | -0.24583 | -0.26411 | -0.25888 | -0.26059 | -0.24349 | -0.54004 | -0.58658 | -0.58933 | -0.58702 | -0.56844 | -0.62409 | -0.59134 | -0.39523 | -0.51904 | -0.5637 | -0.53615 | -0.38819 | -0.39063 | -0.39479 | -0.33671 | -0.25596 | -0.24736
28 | -0.023147 | -0.030599 | -0.03313 | -0.036773 | -0.03807 | -0.03273 | -0.024901 | 0.024289 | 0.033287 | 0.040407 | 0.02228 | 0.01492 | 0.0027377 | 0.0046782 | -0.0076297 | -0.0077364 | -0.003992 | 0.020722 | 0.033128 | 0.0251 | 0.012605 | 0.0046984 | -0.0084365 | -0.0208
29 | 2.6165 | 3.422 | 4.5826 | 4.2281 | 4.2377 | 3.8642 | 0.18534 | -3.2518 | -4.3911 | -3.8095 | -3.0727 | -4.449 | -3.5322 | -2.8709 | -1.2088 | -0.35174 | -0.79431 | -0.98898 | 0.50361 | -0.60123 | -0.7968 | 0.08125 | 2.4729 | 3.4973
30 | -0.3129 | -0.31157 | -0.32073 | -0.3301 | -0.33589 | -0.31776 | -0.27452 | -0.21618 | -0.19312 | -0.20253 | -0.24214 | -0.25946 | -0.2469 | -0.26083 | -0.26161 | -0.27727 | -0.26137 | -0.20865 | -0.19251 | -0.18911 | -0.2003 | -0.23742 | -0.27836 | -0.2763
31 | -0.46797 | -0.54182 | -0.60376 | -0.60637 | -0.59007 | -0.56737 | -0.45898 | -0.2647 | -0.13298 | -0.033091 | 0.049215 | 0.057531 | 0.014802 | -0.031125 | -0.084751 | -0.1548 | -0.13443 | -0.042513 | -0.061278 | -0.12886 | -0.05043 | -0.14028 | -0.18431 | -0.26956
32 | 0.058815 | 0.064773 | 0.049769 | 0.060582 | 0.055975 | 0.063171 | 0.068223 | 0.12682 | 0.14631 | 0.1512 | 0.13217 | 0.14872 | 0.16071 | 0.14346 | 0.12774 | 0.11383 | 0.13087 | 0.12031 | 0.097857 | 0.094392 | 0.10594 | 0.090327 | 0.06225 | 0.067754

## UpFlex, Spring
LoadID | 0 | 1 | 2 | 3 | 4 | 5 | 6 | 7 | 8 | 9 | 10 | 11 | 12 | 13 | 14 | 15 | 16 | 17 | 18 | 19 | 20 | 21 | 22 | 23
1 | 0.19906 | 0.21914 | 0.28524 | 0.32701 | 0.38449 | 0.44945 | 0.40064 | 0.57276 | 0.52544 | 0.59346 | 0.60992 | 0.56575 | 0.5337 | 0.49135 | 0.45259 | 0.40732 | 0.40308 | 0.31937 | 0.26424 | 0.31355 | 0.31948 | 0.3651 | 0.17728 | 0.1702
2 | 0.17916 | 0.19723 | 0.25671 | 0.29431 | 0.34604 | 0.4045 | 0.36058 | 0.51548 | 0.4729 | 0.53411 | 0.54892 | 0.50917 | 0.48033 | 0.44221 | 0.40733 | 0.36659 | 0.36277 | 0.28743 | 0.23781 | 0.2822 | 0.28753 | 0.32859 | 0.15955 | 0.15318
3 | 0.23888 | 0.26297 | 0.34229 | 0.39242 | 0.46139 | 0.53933 | 0.48077 | 0.68731 | 0.63053 | 0.71215 | 0.7319 | 0.6789 | 0.64044 | 0.58962 | 0.5431 | 0.48879 | 0.4837 | 0.38324 | 0.31708 | 0.37626 | 0.38337 | 0.43812 | 0.21273 | 0.20425
4 | 0.11944 | 0.13149 | 0.17114 | 0.19621 | 0.2307 | 0.26967 | 0.24038 | 0.34366 | 0.31527 | 0.35607 | 0.36595 | 0.33945 | 0.32022 | 0.29481 | 0.27155 | 0.24439 | 0.24185 | 0.19162 | 0.15854 | 0.18813 | 0.19169 | 0.21906 | 0.10637 | 0.10212
5 | 0.11944 | 0.13149 | 0.17114 | 0.19621 | 0.2307 | 0.26967 | 0.24038 | 0.34366 | 0.31527 | 0.35607 | 0.36595 | 0.33945 | 0.32022 | 0.29481 | 0.27155 | 0.24439 | 0.24185 | 0.19162 | 0.15854 | 0.18813 | 0.19169 | 0.21906 | 0.10637 | 0.10212
6 | 0.39813 | 0.43829 | 0.57048 | 0.65403 | 0.76899 | 0.89889 | 0.80128 | 1.1455 | 1.0509 | 1.1869 | 1.2198 | 1.1315 | 1.0674 | 0.9827 | 0.90517 | 0.81464 | 0.80616 | 0.63873 | 0.52847 | 0.6271 | 0.63896 | 0.7302 | 0.35455 | 0.34041
7 | 0.39813 | 0.43829 | 0.57048 | 0.65403 | 0.76899 | 0.89889 | 0.80128 | 1.1455 | 1.0509 | 1.1869 | 1.2198 | 1.1315 | 1.0674 | 0.9827 | 0.90517 | 0.81464 | 0.80616 | 0.63873 | 0.52847 | 0.6271 | 0.63896 | 0.7302 | 0.35455 | 0.34041
8 | 0.11944 | 0.13149 | 0.17114 | 0.19621 | 0.2307 | 0.26967 | 0.24038 | 0.34366 | 0.31527 | 0.35607 | 0.36595 | 0.33945 | 0.32022 | 0.29481 | 0.27155 | 0.24439 | 0.24185 | 0.19162 | 0.15854 | 0.18813 | 0.19169 | 0.21906 | 0.10637 | 0.10212
9 | 0.11944 | 0.13149 | 0.17114 | 0.19621 | 0.2307 | 0.26967 | 0.24038 | 0.34366 | 0.31527 | 0.35607 | 0.36595 | 0.33945 | 0.32022 | 0.29481 | 0.27155 | 0.24439 | 0.24185 | 0.19162 | 0.15854 | 0.18813 | 0.19169 | 0.21906 | 0.10637 | 0.10212
10 | 0.089579 | 0.098615 | 0.12836 | 0.14716 | 0.17302 | 0.20225 | 0.18029 | 0.25774 | 0.23645 | 0.26706 | 0.27446 | 0.25459 | 0.24017 | 0.22111 | 0.20366 | 0.18329 | 0.18139 | 0.14371 | 0.11891 | 0.1411 | 0.14377 | 0.1643 | 0.079774 | 0.076592
11 | 0.11944 | 0.13149 | 0.17114 | 0.19621 | 0.2307 | 0.26967 | 0.24038 | 0.34366 | 0.31527 | 0.35607 | 0.36595 | 0.33945 | 0.32022 | 0.29481 | 0.27155 | 0.24439 | 0.24185 | 0.19162 | 0.15854 | 0.18813 | 0.19169 | 0.21906 | 0.10637 | 0.10212
12 | 0.11944 | 0.13149 | 0.17114 | 0.19621 | 0.2307 | 0.26967 | 0.24038 | 0.34366 | 0.31527 | 0.35607 | 0.36595 | 0.33945 | 0.32022 | 0.29481 | 0.27155 | 0.24439 | 0.24185 | 0.19162 | 0.15854 | 0.18813 | 0.19169 | 0.21906 | 0.10637 | 0.10212
13 | 0.23888 | 0.26297 | 0.34229 | 0.39242 | 0.46139 | 0.53933 | 0.48077 | 0.68731 | 0.63053 | 0.71215 | 0.7319 | 0.6789 | 0.64044 | 0.58962 | 0.5431 | 0.48879 | 0.4837 | 0.38324 | 0.31708 | 0.37626 | 0.38337 | 0.43812 | 0.21273 | 0.20425
14 | 0.11944 | 0.13149 | 0.17114 | 0.19621 | 0.2307 | 0.26967 | 0.24038 | 0.34366 | 0.31527 | 0.35607 | 0.36595 | 0.33945 | 0.32022 | 0.29481 | 0.27155 | 0.24439 | 0.24185 | 0.19162 | 0.15854 | 0.18813 | 0.19169 | 0.21906 | 0.10637 | 0.10212
15 | 0.11944 | 0.13149 | 0.17114 | 0.19621 | 0.2307 | 0.26967 | 0.24038 | 0.34366 | 0.31527 | 0.35607 | 0.36595 | 0.33945 | 0.32022 | 0.29481 | 0.27155 | 0.24439 | 0.24185 | 0.19162 | 0.15854 | 0.18813 | 0.19169 | 0.21906 | 0.10637 | 0.10212
16 | 0.11944 | 0.13149 | 0.17114 | 0.19621 | 0.2307 | 0.26967 | 0.24038 | 0.34366 | 0.31527 | 0.35607 | 0.36595 | 0.33945 | 0.32022 | 0.29481 | 0.27155 | 0.24439 | 0.24185 | 0.19162 | 0.15854 | 0.18813 | 0.19169 | 0.21906 | 0.10637 | 0.10212
17 | 0.17916 | 0.19723 | 0.25671 | 0.29431 | 0.34604 | 0.4045 | 0.36058 | 0.51548 | 0.4729 | 0.53411 | 0.54892 | 0.50917 | 0.48033 | 0.44221 | 0.40733 | 0.36659 | 0.36277 | 0.28743 | 0.23781 | 0.2822 | 0.28753 | 0.32859 | 0.15955 | 0.15318
18 | 0.17916 | 0.19723 | 0.25671 | 0.29431 | 0.34604 | 0.4045 | 0.36058 | 0.51548 | 0.4729 | 0.53411 | 0.54892 | 0.50917 | 0.48033 | 0.44221 | 0.40733 | 0.36659 | 0.36277 | 0.28743 | 0.23781 | 0.2822 | 0.28753 | 0.32859 | 0.15955 | 0.15318
19 | 0.17916 | 0.19723 | 0.25671 | 0.29431 | 0.34604 | 0.4045 | 0.36058 | 0.51548 | 0.4729 | 0.53411 | 0.54892 | 0.50917 | 0.48033 | 0.44221 | 0.40733 | 0.36659 | 0.36277 | 0.28743 | 0.23781 | 0.2822 | 0.28753 | 0.32859 | 0.15955 | 0.15318
20 | 0.17916 | 0.19723 | 0.25671 | 0.29431 | 0.34604 | 0.4045 | 0.36058 | 0.51548 | 0.4729 | 0.53411 | 0.54892 | 0.50917 | 0.48033 | 0.44221 | 0.40733 | 0.36659 | 0.36277 | 0.28743 | 0.23781 | 0.2822 | 0.28753 | 0.32859 | 0.15955 | 0.15318
21 | 0.17916 | 0.19723 | 0.25671 | 0.29431 | 0.34604 | 0.4045 | 0.36058 | 0.51548 | 0.4729 | 0.53411 | 0.54892 | 0.50917 | 0.48033 | 0.44221 | 0.40733 | 0.36659 | 0.36277 | 0.28743 | 0.23781 | 0.2822 | 0.28753 | 0.32859 | 0.15955 | 0.15318
22 | 0.17916 | 0.19723 | 0.25671 | 0.29431 | 0.34604 | 0.4045 | 0.36058 | 0.51548 | 0.4729 | 0.53411 | 0.54892 | 0.50917 | 0.48033 | 0.44221 | 0.40733 | 0.36659 | 0.36277 | 0.28743 | 0.23781 | 0.2822 | 0.28753 | 0.32859 | 0.15955 | 0.15318
23 | 0.83607 | 0.92041 | 1.198 | 1.3735 | 1.6149 | 1.8877 | 1.6827 | 2.4056 | 2.2069 | 2.4925 | 2.5616 | 2.3761 | 2.2415 | 2.0637 | 1.9009 | 1.7107 | 1.6929 | 1.3413 | 1.1098 | 1.3169 | 1.3418 | 1.5334 | 0.74456 | 0.71486
24 | 0.83607 | 0.92041 | 1.198 | 1.3735 | 1.6149 | 1.8877 | 1.6827 | 2.4056 | 2.2069 | 2.4925 | 2.5616 | 2.3761 | 2.2415 | 2.0637 | 1.9009 | 1.7107 | 1.6929 | 1.3413 | 1.1098 | 1.3169 | 1.3418 | 1.5334 | 0.74456 | 0.71486
25 | 0.11944 | 0.13149 | 0.17114 | 0.19621 | 0.2307 | 0.26967 | 0.24038 | 0.34366 | 0.31527 | 0.35607 | 0.36595 | 0.33945 | 0.32022 | 0.29481 | 0.27155 | 0.24439 | 0.24185 | 0.19162 | 0.15854 | 0.18813 | 0.19169 | 0.21906 | 0.10637 | 0.10212
26 | 0.11944 | 0.13149 | 0.17114 | 0.19621 | 0.2307 | 0.26967 | 0.24038 | 0.34366 | 0.31527 | 0.35607 | 0.36595 | 0.33945 | 0.32022 | 0.29481 | 0.27155 | 0.24439 | 0.24185 | 0.19162 | 0.15854 | 0.18813 | 0.19169 | 0.21906 | 0.10637 | 0.10212
27 | 0.11944 | 0.13149 | 0.17114 | 0.19621 | 0.2307 | 0.26967 | 0.24038 | 0.34366 | 0.31527 | 0.35607 | 0.36595 | 0.33945 | 0.32022 | 0.29481 | 0.27155 | 0.24439 | 0.24185 | 0.19162 | 0.15854 | 0.18813 | 0.19169 | 0.21906 | 0.10637 | 0.10212
28 | 0.23888 | 0.26297 | 0.34229 | 0.39242 | 0.46139 | 0.53933 | 0.48077 | 0.68731 | 0.63053 | 0.71215 | 0.7319 | 0.6789 | 0.64044 | 0.58962 | 0.5431 | 0.48879 | 0.4837 | 0.38324 | 0.31708 | 0.37626 | 0.38337 | 0.43812 | 0.21273 | 0.20425
29 | 0.39813 | 0.43829 | 0.57048 | 0.65403 | 0.76899 | 0.89889 | 0.80128 | 1.1455 | 1.0509 | 1.1869 | 1.2198 | 1.1315 | 1.0674 | 0.9827 | 0.90517 | 0.81464 | 0.80616 | 0.63873 | 0.52847 | 0.6271 | 0.63896 | 0.7302 | 0.35455 | 0.34041
30 | 0.2986 | 0.32872 | 0.42786 | 0.49052 | 0.57674 | 0.67417 | 0.60096 | 0.85914 | 0.78816 | 0.89019 | 0.91487 | 0.84862 | 0.80055 | 0.73702 | 0.67888 | 0.61098 | 0.60462 | 0.47905 | 0.39636 | 0.47033 | 0.47922 | 0.54765 | 0.26591 | 0.25531
31 | 0.41804 | 0.4602 | 0.599 | 0.68673 | 0.80744 | 0.94384 | 0.84135 | 1.2028 | 1.1034 | 1.2463 | 1.2808 | 1.1881 | 1.1208 | 1.0318 | 0.95043 | 0.85537 | 0.84647 | 0.67067 | 0.5549 | 0.65846 | 0.67091 | 0.76671 | 0.37228 | 0.35743
32 | 0.11944 | 0.13149 | 0.17114 | 0.19621 | 0.2307 | 0.26967 | 0.24038 | 0.34366 | 0.31527 | 0.35607 | 0.36595 | 0.33945 | 0.32022 | 0.29481 | 0.27155 | 0.24439 | 0.24185 | 0.19162 | 0.15854 | 0.18813 | 0.19169 | 0.21906 | 0.10637 | 0.10212

## DownFlex, Spring
LoadID | 0 | 1 | 2 | 3 | 4 | 5 | 6 | 7 | 8 | 9 | 10 | 11 | 12 | 13 | 14 | 15 | 16 | 17 | 18 | 19 | 20 | 21 | 22 | 23
1 | 0.55188 | 0.58405 | 0.61674 | 0.64478 | 0.6521 | 0.68213 | 0.67864 | 0.64147 | 0.5812 | 0.85348 | 0.83346 | 0.76746 | 0.74882 | 0.75189 | 0.71627 | 0.65657 | 0.59008 | 0.56891 | 0.35761 | 0.38244 | 0.41813 | 0.4281 | 0.44648 | 0.49283
2 | 0.49669 | 0.52564 | 0.55507 | 0.5803 | 0.58689 | 0.61392 | 0.61078 | 0.57733 | 0.52308 | 0.76813 | 0.75011 | 0.69072 | 0.67393 | 0.6767 | 0.64464 | 0.59091 | 0.53107 | 0.51202 | 0.32185 | 0.34419 | 0.37631 | 0.38529 | 0.40183 | 0.44355
3 | 0.66226 | 0.70086 | 0.74009 | 0.77373 | 0.78251 | 0.81855 | 0.81437 | 0.76977 | 0.69744 | 1.0242 | 1.0001 | 0.92096 | 0.89858 | 0.90227 | 0.85953 | 0.78788 | 0.70809 | 0.68269 | 0.42914 | 0.45892 | 0.50175 | 0.51372 | 0.53578 | 0.5914
4 | 0.33113 | 0.35043 | 0.37005 | 0.38687 | 0.39126 | 0.40928 | 0.40718 | 0.38488 | 0.34872 | 0.51209 | 0.50007 | 0.46048 | 0.44929 | 0.45114 | 0.42976 | 0.39394 | 0.35405 | 0.34135 | 0.21457 | 0.22946 | 0.25088 | 0.25686 | 0.26789 | 0.2957
5 | 0.33113 | 0.35043 | 0.37005 | 0.38687 | 0.39126 | 0.40928 | 0.40718 | 0.38488 | 0.34872 | 0.51209 | 0.50007 | 0.46048 | 0.44929 | 0.45114 | 0.42976 | 0.39394 | 0.35405 | 0.34135 | 0.21457 | 0.22946 | 0.25088 | 0.25686 | 0.26789 | 0.2957
6 | 1.1038 | 1.1681 | 1.2335 | 1.2896 | 1.3042 | 1.3643 | 1.3573 | 1.2829 | 1.1624 | 1.707 | 1.6669 | 1.5349 | 1.4976 | 1.5038 | 1.4325 | 1.3131 | 1.1802 | 1.1378 | 0.71523 | 0.76487 | 0.83625 | 0.85621 | 0.89296 | 0.98567
7 | 1.1038 | 1.1681 | 1.2335 | 1.2896 | 1.3042 | 1.3643 | 1.3573 | 1.2829 | 1.1624 | 1.707 | 1.6669 | 1.5349 | 1.4976 | 1.5038 | 1.4325 | 1.3131 | 1.1802 | 1.1378 | 0.71523 | 0.76487 | 0.83625 | 0.85621 | 0.89296 | 0.98567
8 | 0.33113 | 0.35043 | 0.37005 | 0.38687 | 0.39126 | 0.40928 | 0.40718 | 0.38488 | 0.34872 | 0.51209 | 0.50007 | 0.46048 | 0.44929 | 0.45114 | 0.42976 | 0.39394 | 0.35405 | 0.34135 | 0.21457 | 0.22946 | 0.25088 | 0.25686 | 0.26789 | 0.2957
9 | 0.33113 | 0.35043 | 0.37005 | 0.38687 | 0.39126 | 0.40928 | 0.40718 | 0.38488 | 0.34872 | 0.51209 | 0.50007 | 0.46048 | 0.44929 | 0.45114 | 0.42976 | 0.39394 | 0.35405 | 0.34135 | 0.21457 | 0.22946 | 0.25088 | 0.25686 | 0.26789 | 0.2957
10 | 0.24835 | 0.26282 | 0.27753 | 0.29015 | 0.29344 | 0.30696 | 0.30539 | 0.28866 | 0.26154 | 0.38407 | 0.37506 | 0.34536 | 0.33697 | 0.33835 | 0.32232 | 0.29546 | 0.26554 | 0.25601 | 0.16093 | 0.1721 | 0.18816 | 0.19265 | 0.20092 | 0.22178
11 | 0.33113 | 0.35043 | 0.37005 | 0.38687 | 0.39126 | 0.40928 | 0.40718 | 0.38488 | 0.34872 | 0.51209 | 0.50007 | 0.46048 | 0.44929 | 0.45114 | 0.42976 | 0.39394 | 0.35405 | 0.34135 | 0.21457 | 0.22946 | 0.25088 | 0.25686 | 0.26789 | 0.2957
12 | 0.33113 | 0.35043 | 0.37005 | 0.38687 | 0.39126 | 0.40928 | 0.40718 | 0.38488 | 0.34872 | 0.51209 | 0.50007 | 0.46048 | 0.44929 | 0.45114 | 0.42976 | 0.39394 | 0.35405 | 0.34135 | 0.21457 | 0.22946 | 0.25088 | 0.25686 | 0.26789 | 0.2957
13 | 0.66226 | 0.70086 | 0.74009 | 0.77373 | 0.78251 | 0.81855 | 0.81437 | 0.76977 | 0.69744 | 1.0242 | 1.0001 | 0.92096 | 0.89858 | 0.90227 | 0.85953 | 0.78788 | 0.70809 | 0.68269 | 0.42914 | 0.45892 | 0.50175 | 0.51372 | 0.53578 | 0.5914
14 | 0.33113 | 0.35043 | 0.37005 | 0.38687 | 0.39126 | 0.40928 | 0.40718 | 0.38488 | 0.34872 | 0.51209 | 0.50007 | 0.46048 | 0.44929 | 0.45114 | 0.42976 | 0.39394 | 0.35405 | 0.34135 | 0.21457 | 0.22946 | 0.25088 | 0.25686 | 0.26789 | 0.2957
15 | 0.33113 | 0.35043 | 0.37005 | 0.38687 | 0.39126 | 0.40928 | 0.40718 | 0.38488 | 0.34872 | 0.51209 | 0.50007 | 0.46048 | 0.44929 | 0.45114 | 0.42976 | 0.39394 | 0.35405 | 0.34135 | 0.21457 | 0.22946 | 0.25088 | 0.25686 | 0.26789 | 0.2957
16 | 0.33113 | 0.35043 | 0.37005 | 0.38687 | 0.39126 | 0.40928 | 0.40718 | 0.38488 | 0.34872 | 0.51209 | 0.50007 | 0.46048 | 0.44929 | 0.45114 | 0.42976 | 0.39394 | 0.35405 | 0.34135 | 0.21457 | 0.22946 | 0.25088 | 0.25686 | 0.26789 | 0.2957
17 | 0.49669 | 0.52564 | 0.55507 | 0.5803 | 0.58689 | 0.61392 | 0.61078 | 0.57733 | 0.52308 | 0.76813 | 0.75011 | 0.69072 | 0.67393 | 0.6767 | 0.64464 | 0.59091 | 0.53107 | 0.51202 | 0.32185 | 0.34419 | 0.37631 | 0.38529 | 0.40183 | 0.44355
18 | 0.49669 | 0.52564 | 0.55507 | 0.5803 | 0.58689 | 0.61392 | 0.61078 | 0.57733 | 0.52308 | 0.76813 | 0.75011 | 0.69072 | 0.67393 | 0.6767 | 0.64464 | 0.59091 | 0.53107 | 0.51202 | 0.32185 | 0.34419 | 0.37631 | 0.38529 | 0.40183 | 0.44355
19 | 0.49669 | 0.52564 | 0.55507 | 0.5803 | 0.58689 | 0.61392 | 0.61078 | 0.57733 | 0.52308 | 0.76813 | 0.75011 | 0.69072 | 0.67393 | 0.6767 | 0.64464 | 0.59091 | 0.53107 | 0.51202 | 0.32185 | 0.34419 | 0.37631 | 0.38529 | 0.40183 | 0.44355
20 | 0.49669 | 0.52564 | 0.55507 | 0.5803 | 0.58689 | 0.61392 | 0.61078 | 0.57733 | 0.52308 | 0.76813 | 0.75011 | 0.69072 | 0.67393 | 0.6767 | 0.64464 | 0.59091 | 0.53107 | 0.51202 | 0.32185 | 0.34419 | 0.37631 | 0.38529 | 0.40183 | 0.44355
21 | 0.49669 | 0.52564 | 0.55507 | 0.5803 | 0.58689 | 0.61392 | 0.61078 | 0.57733 | 0.52308 | 0.76813 | 0.75011 | 0.69072 | 0.67393 | 0.6767 | 0.64464 | 0.59091 | 0.53107 | 0.51202 | 0.32185 | 0.34419 | 0.37631 | 0.38529 | 0.40183 | 0.44355
22 | 0.49669 | 0.52564 | 0.55507 | 0.5803 | 0.58689 | 0.61392 | 0.61078 | 0.57733 | 0.52308 | 0.76813 | 0.75011 | 0.69072 | 0.67393 | 0.6767 | 0.64464 | 0.59091 | 0.53107 | 0.51202 | 0.32185 | 0.34419 | 0.37631 | 0.38529 | 0.40183 | 0.44355
23 | 2.3179 | 2.453 | 2.5903 | 2.7081 | 2.7388 | 2.8649 | 2.8503 | 2.6942 | 2.441 | 3.5846 | 3.5005 | 3.2233 | 3.145 | 3.158 | 3.0083 | 2.7576 | 2.4783 | 2.3894 | 1.502 | 1.6062 | 1.7561 | 1.798 | 1.8752 | 2.0699
24 | 2.3179 | 2.453 | 2.5903 | 2.7081 | 2.7388 | 2.8649 | 2.8503 | 2.6942 | 2.441 | 3.5846 | 3.5005 | 3.2233 | 3.145 | 3.158 | 3.0083 | 2.7576 | 2.4783 | 2.3894 | 1.502 | 1.6062 | 1.7561 | 1.798 | 1.8752 | 2.0699
25 | 0.33113 | 0.35043 | 0.37005 | 0.38687 | 0.39126 | 0.40928 | 0.40718 | 0.38488 | 0.34872 | 0.51209 | 0.50007 | 0.46048 | 0.44929 | 0.45114 | 0.42976 | 0.39394 | 0.35405 | 0.34135 | 0.21457 | 0.22946 | 0.25088 | 0.25686 | 0.26789 | 0.2957
26 | 0.33113 | 0.35043 | 0.37005 | 0.38687 | 0.39126 | 0.40928 | 0.40718 | 0.38488 | 0.34872 | 0.51209 | 0.50007 | 0.46048 | 0.44929 | 0.45114 | 0.42976 | 0.39394 | 0.35405 | 0.34135 | 0.21457 | 0.22946 | 0.25088 | 0.25686 | 0.26789 | 0.2957
27 | 0.33113 | 0.35043 | 0.37005 | 0.38687 | 0.39126 | 0.40928 | 0.40718 | 0.38488 | 0.34872 | 0.51209 | 0.50007 | 0.46048 | 0.44929 | 0.45114 | 0.42976 | 0.39394 | 0.35405 | 0.34135 | 0.21457 | 0.22946 | 0.25088 | 0.25686 | 0.26789 | 0.2957
28 | 0.66226 | 0.70086 | 0.74009 | 0.77373 | 0.78251 | 0.81855 | 0.81437 | 0.76977 | 0.69744 | 1.0242 | 1.0001 | 0.92096 | 0.89858 | 0.90227 | 0.85953 | 0.78788 | 0.70809 | 0.68269 | 0.42914 | 0.45892 | 0.50175 | 0.51372 | 0.53578 | 0.5914
29 | 1.1038 | 1.1681 | 1.2335 | 1.2896 | 1.3042 | 1.3643 | 1.3573 | 1.2829 | 1.1624 | 1.707 | 1.6669 | 1.5349 | 1.4976 | 1.5038 | 1.4325 | 1.3131 | 1.1802 | 1.1378 | 0.71523 | 0.76487 | 0.83625 | 0.85621 | 0.89296 | 0.98567
30 | 0.82782 | 0.87607 | 0.92511 | 0.96717 | 0.97814 | 1.0232 | 1.018 | 0.96221 | 0.8718 | 1.2802 | 1.2502 | 1.1512 | 1.1232 | 1.1278 | 1.0744 | 0.98485 | 0.88512 | 0.85337 | 0.53642 | 0.57365 | 0.62719 | 0.64215 | 0.66972 | 0.73925
31 | 1.1589 | 1.2265 | 1.2952 | 1.354 | 1.3694 | 1.4325 | 1.4251 | 1.3471 | 1.2205 | 1.7923 | 1.7503 | 1.6117 | 1.5725 | 1.579 | 1.5042 | 1.3788 | 1.2392 | 1.1947 | 0.75099 | 0.80312 | 0.87806 | 0.89902 | 0.93761 | 1.035
32 | 0.33113 | 0.35043 | 0.37005 | 0.38687 | 0.39126 | 0.40928 | 0.40718 | 0.38488 | 0.34872 | 0.51209 | 0.50007 | 0.46048 | 0.44929 | 0.45114 | 0.42976 | 0.39394 | 0.35405 | 0.34135 | 0.21457 | 0.22946 | 0.25088 | 0.25686 | 0.26789 | 0.2957

## Pg, Spring, S1
GenID | 0 | 1 | 2 | 3 | 4 | 5 | 6 | 7 | 8 | 9 | 10 | 11 | 12 | 13 | 14 | 15 | 16 | 17 | 18 | 19 | 20 | 21 | 22 | 23
1 | 0 | 0 | 0 | 0 | 0 | 0 | 0 | 0 | 0 | 0 | 0 | 0 | 0 | 0 | 0 | 0 | 0 | 0 | 0 | 0 | 0 | 0 | 0 | 0
2 | 3.8719 | 3.5949 | 3.613 | 3.4685 | 3.4354 | 3.4956 | 3.1373 | 2.5171 | 1.9841 | 1.4994 | 1.4241 | 1.7342 | 2.2912 | 3.1674 | 4.1339 | 5.1576 | 6.4221 | 7.1297 | 7.1538 | 6.9671 | 6.3167 | 5.838 | 5.829 | 5.5279
3 | 0 | 0 | 0 | 0 | 0 | 0 | 0 | 0 | 0 | 0 | 0 | 0 | 0 | 0 | 0 | 0 | 0 | 0 | 0 | 0 | 0 | 0 | 0 | 0
4 | 0 | 0 | 0 | 0 | 0 | 0 | 0 | 0 | 0 | 0 | 0 | 0 | 0 | 0 | 0 | 0 | 0 | 0 | 0 | 0 | 0 | 0 | 0 | 0
5 | 0 | 0 | 0 | 0 | 0 | 0.28431 | 2.8544 | 7.9719 | 12.3161 | 14.4086 | 16.467 | 17.3541 | 18.7187 | 18.8211 | 18.9234 | 17.3086 | 13.7718 | 9.0751 | 3.3434 | 0.29568 | 0 | 0 | 0 | 0
6 | 0 | 0 | 0 | 0 | 0 | 0 | 0 | 0 | 0 | 0 | 0 | 0 | 0 | 0 | 0 | 0 | 0 | 0 | 0 | 0 | 0 | 0 | 0 | 0
7 | 0 | 0 | 0 | 0 | 0 | 0 | 0 | 0 | 0 | 0 | 0 | 0 | 0 | 0 | 0 | 0 | 0 | 0 | 0 | 0 | 0 | 0 | 0 | 0

## Pg, Spring, S2
GenID | 0 | 1 | 2 | 3 | 4 | 5 | 6 | 7 | 8 | 9 | 10 | 11 | 12 | 13 | 14 | 15 | 16 | 17 | 18 | 19 | 20 | 21 | 22 | 23
1 | 0 | 0 | 0 | 0 | 0 | 0 | 0 | 0 | 0 | 0 | 0 | 0 | 0 | 0 | 0 | 0 | 0 | 0 | 0 | 0 | 0 | 0 | 0 | 0
2 | 5.0763 | 4.6066 | 4.0195 | 3.619 | 3.5377 | 3.5769 | 3.053 | 2.2973 | 2.0925 | 2.1798 | 2.4418 | 2.8001 | 3.6401 | 4.5193 | 5.1335 | 5.6483 | 6.1903 | 5.9223 | 5.2389 | 5.0401 | 4.6879 | 4.447 | 4.0315 | 3.5949
3 | 0 | 0 | 0 | 0 | 0 | 0 | 0 | 0 | 0 | 0 | 0 | 0 | 0 | 0 | 0 | 0 | 0 | 0 | 0 | 0 | 0 | 0 | 0 | 0
4 | 0 | 0 | 0 | 0 | 0 | 0 | 0 | 0 | 0 | 0 | 0 | 0 | 0 | 0 | 0 | 0 | 0 | 0 | 0 | 0 | 0 | 0 | 0 | 0
5 | 0 | 0 | 0 | 0 | 0 | 0.34117 | 2.9909 | 7.1986 | 10.8605 | 15.1251 | 17.8999 | 18.3207 | 18.7528 | 18.0933 | 19.2305 | 17.0697 | 14.3177 | 9.3594 | 3.4117 | 0.30705 | 0 | 0 | 0 | 0
6 | 0 | 0 | 0 | 0 | 0 | 0 | 0 | 0 | 0 | 0 | 0 | 0 | 0 | 0 | 0 | 0 | 0 | 0 | 0 | 0 | 0 | 0 | 0 | 0
7 | 0 | 0 | 0 | 0 | 0 | 0 | 0 | 0 | 0 | 0 | 0 | 0 | 0 | 0 | 0 | 0 | 0 | 0 | 0 | 0 | 0 | 0 | 0 | 0

## Pg, Spring, S3
GenID | 0 | 1 | 2 | 3 | 4 | 5 | 6 | 7 | 8 | 9 | 10 | 11 | 12 | 13 | 14 | 15 | 16 | 17 | 18 | 19 | 20 | 21 | 22 | 23
1 | 0 | 0 | 0 | 0 | 0 | 0 | 0 | 0 | 0 | 0 | 0 | 0 | 0 | 0 | 0 | 0 | 0 | 0 | 0 | 0 | 0 | 0 | 0 | 0
2 | 3.7154 | 3.5227 | 3.4263 | 3.607 | 3.616 | 3.2156 | 2.7369 | 2.0624 | 1.7373 | 1.8878 | 2.231 | 2.2069 | 2.5351 | 3.2336 | 3.7756 | 4.2543 | 4.7812 | 4.9769 | 4.9799 | 4.453 | 4.2513 | 4.2272 | 4.2965 | 4.6397
3 | 0 | 0 | 0 | 0 | 0 | 0 | 0 | 0 | 0 | 0 | 0 | 0 | 0 | 0 | 0 | 0 | 0 | 0 | 0 | 0 | 0 | 0 | 0 | 0
4 | 0 | 0 | 0 | 0 | 0 | 0 | 0 | 0 | 0 | 0 | 0 | 0 | 0 | 0 | 0 | 0 | 0 | 0 | 0 | 0 | 0 | 0 | 0 | 0
5 | 0 | 0 | 0 | 0 | 0 | 0.3298 | 3.1615 | 8.7794 | 14.0902 | 16.7058 | 18.4685 | 20.5383 | 20.0493 | 19.9469 | 20.0834 | 18.5595 | 15.091 | 9.8939 | 3.514 | 0.36391 | 0 | 0 | 0 | 0
6 | 0 | 0 | 0 | 0 | 0 | 0 | 0 | 0 | 0 | 0 | 0 | 0 | 0 | 0 | 0 | 0 | 0 | 0 | 0 | 0 | 0 | 0 | 0 | 0
7 | 0 | 0 | 0 | 0 | 0 | 0 | 0 | 0 | 0 | 0 | 0 | 0 | 0 | 0 | 0 | 0 | 0 | 0 | 0 | 0 | 0 | 0 | 0 | 0

## Pg, Spring, S4
GenID | 0 | 1 | 2 | 3 | 4 | 5 | 6 | 7 | 8 | 9 | 10 | 11 | 12 | 13 | 14 | 15 | 16 | 17 | 18 | 19 | 20 | 21 | 22 | 23
1 | 0 | 0 | 0 | 0 | 0 | 0 | 0 | 0 | 0 | 0 | 0 | 0 | 0 | 0 | 0 | 0 | 0 | 0 | 0 | 0 | 0 | 0 | 0 | 0
2 | 3.8719 | 3.5949 | 3.613 | 3.4685 | 3.4354 | 3.4956 | 3.1373 | 2.5171 | 1.9841 | 1.4994 | 1.4241 | 1.7342 | 2.2912 | 3.1674 | 4.1339 | 5.1576 | 6.4221 | 7.1297 | 7.1538 | 6.9671 | 6.3167 | 5.838 | 5.829 | 5.5279
3 | 0 | 0 | 0 | 0 | 0 | 0 | 0 | 0 | 0 | 0 | 0 | 0 | 0 | 0 | 0 | 0 | 0 | 0 | 0 | 0 | 0 | 0 | 0 | 0
4 | 0 | 0 | 0 | 0 | 0 | 0 | 0 | 0 | 0 | 0 | 0 | 0 | 0 | 0 | 0 | 0 | 0 | 0 | 0 | 0 | 0 | 0 | 0 | 0
5 | 0 | 0 | 0 | 0 | 0 | 0.28431 | 2.8544 | 7.9719 | 12.3161 | 14.4086 | 16.467 | 17.3541 | 18.7187 | 18.8211 | 18.9234 | 17.3086 | 13.7718 | 9.0751 | 3.3434 | 0.29568 | 0 | 0 | 0 | 0
6 | 0 | 0 | 0 | 0 | 0 | 0 | 0 | 0 | 0 | 0 | 0 | 0 | 0 | 0 | 0 | 0 | 0 | 0 | 0 | 0 | 0 | 0 | 0 | 0
7 | 0 | 0 | 0 | 0 | 0 | 0 | 0 | 0 | 0 | 0 | 0 | 0 | 0 | 0 | 0 | 0 | 0 | 0 | 0 | 0 | 0 | 0 | 0 | 0

## Pg, Spring, S5
GenID | 0 | 1 | 2 | 3 | 4 | 5 | 6 | 7 | 8 | 9 | 10 | 11 | 12 | 13 | 14 | 15 | 16 | 17 | 18 | 19 | 20 | 21 | 22 | 23
1 | 0 | 0 | 0 | 0 | 0 | 0 | 0 | 0 | 0 | 0 | 0 | 0 | 0 | 0 | 0 | 0 | 0 | 0 | 0 | 0 | 0 | 0 | 0 | 0
2 | 5.0763 | 4.6066 | 4.0195 | 3.619 | 3.5377 | 3.5769 | 3.053 | 2.2973 | 2.0925 | 2.1798 | 2.4418 | 2.8001 | 3.6401 | 4.5193 | 5.1335 | 5.6483 | 6.1903 | 5.9223 | 5.2389 | 5.0401 | 4.6879 | 4.447 | 4.0315 | 3.5949
3 | 0 | 0 | 0 | 0 | 0 | 0 | 0 | 0 | 0 | 0 | 0 | 0 | 0 | 0 | 0 | 0 | 0 | 0 | 0 | 0 | 0 | 0 | 0 | 0
4 | 0 | 0 | 0 | 0 | 0 | 0 | 0 | 0 | 0 | 0 | 0 | 0 | 0 | 0 | 0 | 0 | 0 | 0 | 0 | 0 | 0 | 0 | 0 | 0
5 | 0 | 0 | 0 | 0 | 0 | 0.34117 | 2.9909 | 7.1986 | 10.8605 | 15.1251 | 17.8999 | 18.3207 | 18.7528 | 18.0933 | 19.2305 | 17.0697 | 14.3177 | 9.3594 | 3.4117 | 0.30705 | 0 | 0 | 0 | 0
6 | 0 | 0 | 0 | 0 | 0 | 0 | 0 | 0 | 0 | 0 | 0 | 0 | 0 | 0 | 0 | 0 | 0 | 0 | 0 | 0 | 0 | 0 | 0 | 0
7 | 0 | 0 | 0 | 0 | 0 | 0 | 0 | 0 | 0 | 0 | 0 | 0 | 0 | 0 | 0 | 0 | 0 | 0 | 0 | 0 | 0 | 0 | 0 | 0

## Pg, Spring, S6
GenID | 0 | 1 | 2 | 3 | 4 | 5 | 6 | 7 | 8 | 9 | 10 | 11 | 12 | 13 | 14 | 15 | 16 | 17 | 18 | 19 | 20 | 21 | 22 | 23
1 | 0 | 0 | 0 | 0 | 0 | 0 | 0 | 0 | 0 | 0 | 0 | 0 | 0 | 0 | 0 | 0 | 0 | 0 | 0 | 0 | 0 | 0 | 0 | 0
2 | 7.5361 | 7.503 | 7.3133 | 7.494 | 7.2832 | 7.2441 | 7.506 | 7.0544 | 6.4944 | 6.0819 | 5.5008 | 4.7391 | 4.2724 | 4.2453 | 4.8173 | 4.9859 | 5.5128 | 6.389 | 6.949 | 7.3645 | 7.4247 | 6.8436 | 6.3107 | 6.0608
3 | 0 | 0 | 0 | 0 | 0 | 0 | 0 | 0 | 0 | 0 | 0 | 0 | 0 | 0 | 0 | 0 | 0 | 0 | 0 | 0 | 0 | 0 | 0 | 0
4 | 0 | 0 | 0 | 0 | 0 | 0 | 0 | 0 | 0 | 0 | 0 | 0 | 0 | 0 | 0 | 0 | 0 | 0 | 0 | 0 | 0 | 0 | 0 | 0
5 | 0 | 0 | 0 | 0 | 0 | 0 | 0 | 0.011372 | 1.0121 | 4.3442 | 7.1645 | 8.1425 | 7.7786 | 7.9265 | 8.5747 | 7.8127 | 3.5595 | 0.18196 | 0 | 0 | 0 | 0 | 0 | 0
6 | 0 | 0 | 0 | 0 | 0 | 0 | 0 | 0 | 0 | 0 | 0 | 0 | 0 | 0 | 0 | 0 | 0 | 0 | 0 | 0 | 0 | 0 | 0 | 0
7 | 0 | 0 | 0 | 0 | 0 | 0 | 0 | 0 | 0 | 0 | 0 | 0 | 0 | 0 | 0 | 0 | 0 | 0 | 0 | 0 | 0 | 0 | 0 | 0

## Pg, Spring, S7
GenID | 0 | 1 | 2 | 3 | 4 | 5 | 6 | 7 | 8 | 9 | 10 | 11 | 12 | 13 | 14 | 15 | 16 | 17 | 18 | 19 | 20 | 21 | 22 | 23
1 | 0 | 0 | 0 | 0 | 0 | 0 | 0 | 0 | 0 | 0 | 0 | 0 | 0 | 0 | 0 | 0 | 0 | 0 | 0 | 0 | 0 | 0 | 0 | 0
2 | 3.8719 | 3.5949 | 3.613 | 3.4685 | 3.4354 | 3.4956 | 3.1373 | 2.5171 | 1.9841 | 1.4994 | 1.4241 | 1.7342 | 2.2912 | 3.1674 | 4.1339 | 5.1576 | 6.4221 | 7.1297 | 7.1538 | 6.9671 | 6.3167 | 5.838 | 5.829 | 5.5279
3 | 0 | 0 | 0 | 0 | 0 | 0 | 0 | 0 | 0 | 0 | 0 | 0 | 0 | 0 | 0 | 0 | 0 | 0 | 0 | 0 | 0 | 0 | 0 | 0
4 | 0 | 0 | 0 | 0 | 0 | 0 | 0 | 0 | 0 | 0 | 0 | 0 | 0 | 0 | 0 | 0 | 0 | 0 | 0 | 0 | 0 | 0 | 0 | 0
5 | 0 | 0 | 0 | 0 | 0 | 0.28431 | 2.8544 | 7.9719 | 12.3161 | 14.4086 | 16.467 | 17.3541 | 18.7187 | 18.8211 | 18.9234 | 17.3086 | 13.7718 | 9.0751 | 3.3434 | 0.29568 | 0 | 0 | 0 | 0
6 | 0 | 0 | 0 | 0 | 0 | 0 | 0 | 0 | 0 | 0 | 0 | 0 | 0 | 0 | 0 | 0 | 0 | 0 | 0 | 0 | 0 | 0 | 0 | 0
7 | 0 | 0 | 0 | 0 | 0 | 0 | 0 | 0 | 0 | 0 | 0 | 0 | 0 | 0 | 0 | 0 | 0 | 0 | 0 | 0 | 0 | 0 | 0 | 0

## Pg, Spring, S8
GenID | 0 | 1 | 2 | 3 | 4 | 5 | 6 | 7 | 8 | 9 | 10 | 11 | 12 | 13 | 14 | 15 | 16 | 17 | 18 | 19 | 20 | 21 | 22 | 23
1 | 0 | 0 | 0 | 0 | 0 | 0 | 0 | 0 | 0 | 0 | 0 | 0 | 0 | 0 | 0 | 0 | 0 | 0 | 0 | 0 | 0 | 0 | 0 | 0
2 | 5.0763 | 4.6066 | 4.0195 | 3.619 | 3.5377 | 3.5769 | 3.053 | 2.2973 | 2.0925 | 2.1798 | 2.4418 | 2.8001 | 3.6401 | 4.5193 | 5.1335 | 5.6483 | 6.1903 | 5.9223 | 5.2389 | 5.0401 | 4.6879 | 4.447 | 4.0315 | 3.5949
3 | 0 | 0 | 0 | 0 | 0 | 0 | 0 | 0 | 0 | 0 | 0 | 0 | 0 | 0 | 0 | 0 | 0 | 0 | 0 | 0 | 0 | 0 | 0 | 0
4 | 0 | 0 | 0 | 0 | 0 | 0 | 0 | 0 | 0 | 0 | 0 | 0 | 0 | 0 | 0 | 0 | 0 | 0 | 0 | 0 | 0 | 0 | 0 | 0
5 | 0 | 0 | 0 | 0 | 0 | 0.34117 | 2.9909 | 7.1986 | 10.8605 | 15.1251 | 17.8999 | 18.3207 | 18.7528 | 18.0933 | 19.2305 | 17.0697 | 14.3177 | 9.3594 | 3.4117 | 0.30705 | 0 | 0 | 0 | 0
6 | 0 | 0 | 0 | 0 | 0 | 0 | 0 | 0 | 0 | 0 | 0 | 0 | 0 | 0 | 0 | 0 | 0 | 0 | 0 | 0 | 0 | 0 | 0 | 0
7 | 0 | 0 | 0 | 0 | 0 | 0 | 0 | 0 | 0 | 0 | 0 | 0 | 0 | 0 | 0 | 0 | 0 | 0 | 0 | 0 | 0 | 0 | 0 | 0

## Pg, Spring, S9
GenID | 0 | 1 | 2 | 3 | 4 | 5 | 6 | 7 | 8 | 9 | 10 | 11 | 12 | 13 | 14 | 15 | 16 | 17 | 18 | 19 | 20 | 21 | 22 | 23
1 | 0 | 0 | 0 | 0 | 0 | 0 | 0 | 0 | 0 | 0 | 0 | 0 | 0 | 0 | 0 | 0 | 0 | 0 | 0 | 0 | 0 | 0 | 0 | 0
2 | 3.7154 | 3.5227 | 3.4263 | 3.607 | 3.616 | 3.2156 | 2.7369 | 2.0624 | 1.7373 | 1.8878 | 2.231 | 2.2069 | 2.5351 | 3.2336 | 3.7756 | 4.2543 | 4.7812 | 4.9769 | 4.9799 | 4.453 | 4.2513 | 4.2272 | 4.2965 | 4.6397
3 | 0 | 0 | 0 | 0 | 0 | 0 | 0 | 0 | 0 | 0 | 0 | 0 | 0 | 0 | 0 | 0 | 0 | 0 | 0 | 0 | 0 | 0 | 0 | 0
4 | 0 | 0 | 0 | 0 | 0 | 0 | 0 | 0 | 0 | 0 | 0 | 0 | 0 | 0 | 0 | 0 | 0 | 0 | 0 | 0 | 0 | 0 | 0 | 0
5 | 0 | 0 | 0 | 0 | 0 | 0.3298 | 3.1615 | 8.7794 | 14.0902 | 16.7058 | 18.4685 | 20.5383 | 20.0493 | 19.9469 | 20.0834 | 18.5595 | 15.091 | 9.8939 | 3.514 | 0.36391 | 0 | 0 | 0 | 0
6 | 0 | 0 | 0 | 0 | 0 | 0 | 0 | 0 | 0 | 0 | 0 | 0 | 0 | 0 | 0 | 0 | 0 | 0 | 0 | 0 | 0 | 0 | 0 | 0
7 | 0 | 0 | 0 | 0 | 0 | 0 | 0 | 0 | 0 | 0 | 0 | 0 | 0 | 0 | 0 | 0 | 0 | 0 | 0 | 0 | 0 | 0 | 0 | 0

## Qg, Spring, S1
GenID | 0 | 1 | 2 | 3 | 4 | 5 | 6 | 7 | 8 | 9 | 10 | 11 | 12 | 13 | 14 | 15 | 16 | 17 | 18 | 19 | 20 | 21 | 22 | 23
1 | 0 | 0 | 0 | 0 | 0 | 0 | 0 | 0 | 0 | 0 | 0 | 0 | 0 | 0 | 0 | 0 | 0 | 0 | 0 | 0 | 0 | 0 | 0 | 0
2 | 0 | 0 | 0 | 0 | 0 | 0 | 0 | 0 | 0 | 0 | 0 | 0 | 0 | 0 | 0 | 0 | 0 | 0 | 0 | 0 | 0 | 0 | 0 | 0
3 | 0 | 0 | 0 | 0 | 0 | 0 | 0 | 0 | 0 | 0 | 0 | 0 | 0 | 0 | 0 | 0 | 0 | 0 | 0 | 0 | 0 | 0 | 0 | 0
4 | 0 | 0 | 0 | 0 | 0 | 0 | 0 | 0 | 0 | 0 | 0 | 0 | 0 | 0 | 0 | 0 | 0 | 0 | 0 | 0 | 0 | 0 | 0 | 0
5 | 0 | 0 | 0 | 0 | 0 | 0 | 0 | 0 | 0 | 0 | 0 | 0 | 0 | 0 | 0 | 0 | 0 | 0 | 0 | 0 | 0 | 0 | 0 | 0
6 | 0 | 0 | 0 | 0 | 0 | 0 | 0 | 0 | 0 | 0 | 0 | 0 | 0 | 0 | 0 | 0 | 0 | 0 | 0 | 0 | 0 | 0 | 0 | 0
7 | 0 | 0 | 0 | 0 | 0 | 0 | 0 | 0 | 0 | 0 | 0 | 0 | 0 | 0 | 0 | 0 | 0 | 0 | 0 | 0 | 0 | 0 | 0 | 0

## Qg, Spring, S2
GenID | 0 | 1 | 2 | 3 | 4 | 5 | 6 | 7 | 8 | 9 | 10 | 11 | 12 | 13 | 14 | 15 | 16 | 17 | 18 | 19 | 20 | 21 | 22 | 23
1 | 0 | 0 | 0 | 0 | 0 | 0 | 0 | 0 | 0 | 0 | 0 | 0 | 0 | 0 | 0 | 0 | 0 | 0 | 0 | 0 | 0 | 0 | 0 | 0
2 | 0 | 0 | 0 | 0 | 0 | 0 | 0 | 0 | 0 | 0 | 0 | 0 | 0 | 0 | 0 | 0 | 0 | 0 | 0 | 0 | 0 | 0 | 0 | 0
3 | 0 | 0 | 0 | 0 | 0 | 0 | 0 | 0 | 0 | 0 | 0 | 0 | 0 | 0 | 0 | 0 | 0 | 0 | 0 | 0 | 0 | 0 | 0 | 0
4 | 0 | 0 | 0 | 0 | 0 | 0 | 0 | 0 | 0 | 0 | 0 | 0 | 0 | 0 | 0 | 0 | 0 | 0 | 0 | 0 | 0 | 0 | 0 | 0
5 | 0 | 0 | 0 | 0 | 0 | 0 | 0 | 0 | 0 | 0 | 0 | 0 | 0 | 0 | 0 | 0 | 0 | 0 | 0 | 0 | 0 | 0 | 0 | 0
6 | 0 | 0 | 0 | 0 | 0 | 0 | 0 | 0 | 0 | 0 | 0 | 0 | 0 | 0 | 0 | 0 | 0 | 0 | 0 | 0 | 0 | 0 | 0 | 0
7 | 0 | 0 | 0 | 0 | 0 | 0 | 0 | 0 | 0 | 0 | 0 | 0 | 0 | 0 | 0 | 0 | 0 | 0 | 0 | 0 | 0 | 0 | 0 | 0

## Qg, Spring, S3
GenID | 0 | 1 | 2 | 3 | 4 | 5 | 6 | 7 | 8 | 9 | 10 | 11 | 12 | 13 | 14 | 15 | 16 | 17 | 18 | 19 | 20 | 21 | 22 | 23
1 | 0 | 0 | 0 | 0 | 0 | 0 | 0 | 0 | 0 | 0 | 0 | 0 | 0 | 0 | 0 | 0 | 0 | 0 | 0 | 0 | 0 | 0 | 0 | 0
2 | 0 | 0 | 0 | 0 | 0 | 0 | 0 | 0 | 0 | 0 | 0 | 0 | 0 | 0 | 0 | 0 | 0 | 0 | 0 | 0 | 0 | 0 | 0 | 0
3 | 0 | 0 | 0 | 0 | 0 | 0 | 0 | 0 | 0 | 0 | 0 | 0 | 0 | 0 | 0 | 0 | 0 | 0 | 0 | 0 | 0 | 0 | 0 | 0
4 | 0 | 0 | 0 | 0 | 0 | 0 | 0 | 0 | 0 | 0 | 0 | 0 | 0 | 0 | 0 | 0 | 0 | 0 | 0 | 0 | 0 | 0 | 0 | 0
5 | 0 | 0 | 0 | 0 | 0 | 0 | 0 | 0 | 0 | 0 | 0 | 0 | 0 | 0 | 0 | 0 | 0 | 0 | 0 | 0 | 0 | 0 | 0 | 0
6 | 0 | 0 | 0 | 0 | 0 | 0 | 0 | 0 | 0 | 0 | 0 | 0 | 0 | 0 | 0 | 0 | 0 | 0 | 0 | 0 | 0 | 0 | 0 | 0
7 | 0 | 0 | 0 | 0 | 0 | 0 | 0 | 0 | 0 | 0 | 0 | 0 | 0 | 0 | 0 | 0 | 0 | 0 | 0 | 0 | 0 | 0 | 0 | 0

## Qg, Spring, S4
GenID | 0 | 1 | 2 | 3 | 4 | 5 | 6 | 7 | 8 | 9 | 10 | 11 | 12 | 13 | 14 | 15 | 16 | 17 | 18 | 19 | 20 | 21 | 22 | 23
1 | 0 | 0 | 0 | 0 | 0 | 0 | 0 | 0 | 0 | 0 | 0 | 0 | 0 | 0 | 0 | 0 | 0 | 0 | 0 | 0 | 0 | 0 | 0 | 0
2 | 0 | 0 | 0 | 0 | 0 | 0 | 0 | 0 | 0 | 0 | 0 | 0 | 0 | 0 | 0 | 0 | 0 | 0 | 0 | 0 | 0 | 0 | 0 | 0
3 | 0 | 0 | 0 | 0 | 0 | 0 | 0 | 0 | 0 | 0 | 0 | 0 | 0 | 0 | 0 | 0 | 0 | 0 | 0 | 0 | 0 | 0 | 0 | 0
4 | 0 | 0 | 0 | 0 | 0 | 0 | 0 | 0 | 0 | 0 | 0 | 0 | 0 | 0 | 0 | 0 | 0 | 0 | 0 | 0 | 0 | 0 | 0 | 0
5 | 0 | 0 | 0 | 0 | 0 | 0 | 0 | 0 | 0 | 0 | 0 | 0 | 0 | 0 | 0 | 0 | 0 | 0 | 0 | 0 | 0 | 0 | 0 | 0
6 | 0 | 0 | 0 | 0 | 0 | 0 | 0 | 0 | 0 | 0 | 0 | 0 | 0 | 0 | 0 | 0 | 0 | 0 | 0 | 0 | 0 | 0 | 0 | 0
7 | 0 | 0 | 0 | 0 | 0 | 0 | 0 | 0 | 0 | 0 | 0 | 0 | 0 | 0 | 0 | 0 | 0 | 0 | 0 | 0 | 0 | 0 | 0 | 0

## Qg, Spring, S5
GenID | 0 | 1 | 2 | 3 | 4 | 5 | 6 | 7 | 8 | 9 | 10 | 11 | 12 | 13 | 14 | 15 | 16 | 17 | 18 | 19 | 20 | 21 | 22 | 23
1 | 0 | 0 | 0 | 0 | 0 | 0 | 0 | 0 | 0 | 0 | 0 | 0 | 0 | 0 | 0 | 0 | 0 | 0 | 0 | 0 | 0 | 0 | 0 | 0
2 | 0 | 0 | 0 | 0 | 0 | 0 | 0 | 0 | 0 | 0 | 0 | 0 | 0 | 0 | 0 | 0 | 0 | 0 | 0 | 0 | 0 | 0 | 0 | 0
3 | 0 | 0 | 0 | 0 | 0 | 0 | 0 | 0 | 0 | 0 | 0 | 0 | 0 | 0 | 0 | 0 | 0 | 0 | 0 | 0 | 0 | 0 | 0 | 0
4 | 0 | 0 | 0 | 0 | 0 | 0 | 0 | 0 | 0 | 0 | 0 | 0 | 0 | 0 | 0 | 0 | 0 | 0 | 0 | 0 | 0 | 0 | 0 | 0
5 | 0 | 0 | 0 | 0 | 0 | 0 | 0 | 0 | 0 | 0 | 0 | 0 | 0 | 0 | 0 | 0 | 0 | 0 | 0 | 0 | 0 | 0 | 0 | 0
6 | 0 | 0 | 0 | 0 | 0 | 0 | 0 | 0 | 0 | 0 | 0 | 0 | 0 | 0 | 0 | 0 | 0 | 0 | 0 | 0 | 0 | 0 | 0 | 0
7 | 0 | 0 | 0 | 0 | 0 | 0 | 0 | 0 | 0 | 0 | 0 | 0 | 0 | 0 | 0 | 0 | 0 | 0 | 0 | 0 | 0 | 0 | 0 | 0

## Qg, Spring, S6
GenID | 0 | 1 | 2 | 3 | 4 | 5 | 6 | 7 | 8 | 9 | 10 | 11 | 12 | 13 | 14 | 15 | 16 | 17 | 18 | 19 | 20 | 21 | 22 | 23
1 | 0 | 0 | 0 | 0 | 0 | 0 | 0 | 0 | 0 | 0 | 0 | 0 | 0 | 0 | 0 | 0 | 0 | 0 | 0 | 0 | 0 | 0 | 0 | 0
2 | 0 | 0 | 0 | 0 | 0 | 0 | 0 | 0 | 0 | 0 | 0 | 0 | 0 | 0 | 0 | 0 | 0 | 0 | 0 | 0 | 0 | 0 | 0 | 0
3 | 0 | 0 | 0 | 0 | 0 | 0 | 0 | 0 | 0 | 0 | 0 | 0 | 0 | 0 | 0 | 0 | 0 | 0 | 0 | 0 | 0 | 0 | 0 | 0
4 | 0 | 0 | 0 | 0 | 0 | 0 | 0 | 0 | 0 | 0 | 0 | 0 | 0 | 0 | 0 | 0 | 0 | 0 | 0 | 0 | 0 | 0 | 0 | 0
5 | 0 | 0 | 0 | 0 | 0 | 0 | 0 | 0 | 0 | 0 | 0 | 0 | 0 | 0 | 0 | 0 | 0 | 0 | 0 | 0 | 0 | 0 | 0 | 0
6 | 0 | 0 | 0 | 0 | 0 | 0 | 0 | 0 | 0 | 0 | 0 | 0 | 0 | 0 | 0 | 0 | 0 | 0 | 0 | 0 | 0 | 0 | 0 | 0
7 | 0 | 0 | 0 | 0 | 0 | 0 | 0 | 0 | 0 | 0 | 0 | 0 | 0 | 0 | 0 | 0 | 0 | 0 | 0 | 0 | 0 | 0 | 0 | 0

## Qg, Spring, S7
GenID | 0 | 1 | 2 | 3 | 4 | 5 | 6 | 7 | 8 | 9 | 10 | 11 | 12 | 13 | 14 | 15 | 16 | 17 | 18 | 19 | 20 | 21 | 22 | 23
1 | 0 | 0 | 0 | 0 | 0 | 0 | 0 | 0 | 0 | 0 | 0 | 0 | 0 | 0 | 0 | 0 | 0 | 0 | 0 | 0 | 0 | 0 | 0 | 0
2 | 0 | 0 | 0 | 0 | 0 | 0 | 0 | 0 | 0 | 0 | 0 | 0 | 0 | 0 | 0 | 0 | 0 | 0 | 0 | 0 | 0 | 0 | 0 | 0
3 | 0 | 0 | 0 | 0 | 0 | 0 | 0 | 0 | 0 | 0 | 0 | 0 | 0 | 0 | 0 | 0 | 0 | 0 | 0 | 0 | 0 | 0 | 0 | 0
4 | 0 | 0 | 0 | 0 | 0 | 0 | 0 | 0 | 0 | 0 | 0 | 0 | 0 | 0 | 0 | 0 | 0 | 0 | 0 | 0 | 0 | 0 | 0 | 0
5 | 0 | 0 | 0 | 0 | 0 | 0 | 0 | 0 | 0 | 0 | 0 | 0 | 0 | 0 | 0 | 0 | 0 | 0 | 0 | 0 | 0 | 0 | 0 | 0
6 | 0 | 0 | 0 | 0 | 0 | 0 | 0 | 0 | 0 | 0 | 0 | 0 | 0 | 0 | 0 | 0 | 0 | 0 | 0 | 0 | 0 | 0 | 0 | 0
7 | 0 | 0 | 0 | 0 | 0 | 0 | 0 | 0 | 0 | 0 | 0 | 0 | 0 | 0 | 0 | 0 | 0 | 0 | 0 | 0 | 0 | 0 | 0 | 0

## Qg, Spring, S8
GenID | 0 | 1 | 2 | 3 | 4 | 5 | 6 | 7 | 8 | 9 | 10 | 11 | 12 | 13 | 14 | 15 | 16 | 17 | 18 | 19 | 20 | 21 | 22 | 23
1 | 0 | 0 | 0 | 0 | 0 | 0 | 0 | 0 | 0 | 0 | 0 | 0 | 0 | 0 | 0 | 0 | 0 | 0 | 0 | 0 | 0 | 0 | 0 | 0
2 | 0 | 0 | 0 | 0 | 0 | 0 | 0 | 0 | 0 | 0 | 0 | 0 | 0 | 0 | 0 | 0 | 0 | 0 | 0 | 0 | 0 | 0 | 0 | 0
3 | 0 | 0 | 0 | 0 | 0 | 0 | 0 | 0 | 0 | 0 | 0 | 0 | 0 | 0 | 0 | 0 | 0 | 0 | 0 | 0 | 0 | 0 | 0 | 0
4 | 0 | 0 | 0 | 0 | 0 | 0 | 0 | 0 | 0 | 0 | 0 | 0 | 0 | 0 | 0 | 0 | 0 | 0 | 0 | 0 | 0 | 0 | 0 | 0
5 | 0 | 0 | 0 | 0 | 0 | 0 | 0 | 0 | 0 | 0 | 0 | 0 | 0 | 0 | 0 | 0 | 0 | 0 | 0 | 0 | 0 | 0 | 0 | 0
6 | 0 | 0 | 0 | 0 | 0 | 0 | 0 | 0 | 0 | 0 | 0 | 0 | 0 | 0 | 0 | 0 | 0 | 0 | 0 | 0 | 0 | 0 | 0 | 0
7 | 0 | 0 | 0 | 0 | 0 | 0 | 0 | 0 | 0 | 0 | 0 | 0 | 0 | 0 | 0 | 0 | 0 | 0 | 0 | 0 | 0 | 0 | 0 | 0

## Qg, Spring, S9
GenID | 0 | 1 | 2 | 3 | 4 | 5 | 6 | 7 | 8 | 9 | 10 | 11 | 12 | 13 | 14 | 15 | 16 | 17 | 18 | 19 | 20 | 21 | 22 | 23
1 | 0 | 0 | 0 | 0 | 0 | 0 | 0 | 0 | 0 | 0 | 0 | 0 | 0 | 0 | 0 | 0 | 0 | 0 | 0 | 0 | 0 | 0 | 0 | 0
2 | 0 | 0 | 0 | 0 | 0 | 0 | 0 | 0 | 0 | 0 | 0 | 0 | 0 | 0 | 0 | 0 | 0 | 0 | 0 | 0 | 0 | 0 | 0 | 0
3 | 0 | 0 | 0 | 0 | 0 | 0 | 0 | 0 | 0 | 0 | 0 | 0 | 0 | 0 | 0 | 0 | 0 | 0 | 0 | 0 | 0 | 0 | 0 | 0
4 | 0 | 0 | 0 | 0 | 0 | 0 | 0 | 0 | 0 | 0 | 0 | 0 | 0 | 0 | 0 | 0 | 0 | 0 | 0 | 0 | 0 | 0 | 0 | 0
5 | 0 | 0 | 0 | 0 | 0 | 0 | 0 | 0 | 0 | 0 | 0 | 0 | 0 | 0 | 0 | 0 | 0 | 0 | 0 | 0 | 0 | 0 | 0 | 0
6 | 0 | 0 | 0 | 0 | 0 | 0 | 0 | 0 | 0 | 0 | 0 | 0 | 0 | 0 | 0 | 0 | 0 | 0 | 0 | 0 | 0 | 0 | 0 | 0
7 | 0 | 0 | 0 | 0 | 0 | 0 | 0 | 0 | 0 | 0 | 0 | 0 | 0 | 0 | 0 | 0 | 0 | 0 | 0 | 0 | 0 | 0 | 0 | 0

## GenStatus, Spring
GenID | 0 | 1 | 2 | 3 | 4 | 5 | 6 | 7 | 8 | 9 | 10 | 11 | 12 | 13 | 14 | 15 | 16 | 17 | 18 | 19 | 20 | 21 | 22 | 23
1 | 1 | 1 | 1 | 1 | 1 | 1 | 1 | 1 | 1 | 1 | 1 | 1 | 1 | 1 | 1 | 1 | 1 | 1 | 1 | 1 | 1 | 1 | 1 | 1
2 | 1 | 1 | 1 | 1 | 1 | 1 | 1 | 1 | 1 | 1 | 1 | 1 | 1 | 1 | 1 | 1 | 1 | 1 | 1 | 1 | 1 | 1 | 1 | 1
3 | 1 | 1 | 1 | 1 | 1 | 1 | 1 | 1 | 1 | 1 | 1 | 1 | 1 | 1 | 1 | 1 | 1 | 1 | 1 | 1 | 1 | 1 | 1 | 1
4 | 1 | 1 | 1 | 1 | 1 | 1 | 1 | 1 | 1 | 1 | 1 | 1 | 1 | 1 | 1 | 1 | 1 | 1 | 1 | 1 | 1 | 1 | 1 | 1
5 | 1 | 1 | 1 | 1 | 1 | 1 | 1 | 1 | 1 | 1 | 1 | 1 | 1 | 1 | 1 | 1 | 1 | 1 | 1 | 1 | 1 | 1 | 1 | 1
6 | 1 | 1 | 1 | 1 | 1 | 1 | 1 | 1 | 1 | 1 | 1 | 1 | 1 | 1 | 1 | 1 | 1 | 1 | 1 | 1 | 1 | 1 | 1 | 1
7 | 1 | 1 | 1 | 1 | 1 | 1 | 1 | 1 | 1 | 1 | 1 | 1 | 1 | 1 | 1 | 1 | 1 | 1 | 1 | 1 | 1 | 1 | 1 | 1

## Pc, Summer, S1
LoadID | 0 | 1 | 2 | 3 | 4 | 5 | 6 | 7 | 8 | 9 | 10 | 11 | 12 | 13 | 14 | 15 | 16 | 17 | 18 | 19 | 20 | 21 | 22 | 23
1 | 2.3879 | 2.3634 | 2.2778 | 2.2362 | 2.2214 | 2.2532 | 2.2348 | 2.7317 | 2.9391 | 2.9009 | 2.8528 | 2.8878 | 2.9948 | 2.9373 | 2.71 | 2.7935 | 2.8256 | 2.732 | 2.5934 | 2.5608 | 2.5531 | 2.5243 | 2.3328 | 2.2557
2 | 0.99982 | 0.95556 | 0.90847 | 0.83151 | 0.78191 | 0.80013 | 0.86583 | 1.0298 | 1.1208 | 1.2018 | 1.0867 | 1.1442 | 1.1563 | 1.1539 | 1.0044 | 1.0436 | 1.0761 | 1.1034 | 1.1224 | 1.168 | 1.2354 | 1.1218 | 1.0569 | 1.0082
3 | 1.9934 | 1.8923 | 1.7371 | 1.792 | 1.7291 | 1.7399 | 2.4411 | 2.9574 | 3.097 | 2.9154 | 2.8396 | 3.0555 | 3.2104 | 3.0164 | 2.7611 | 2.6219 | 2.6436 | 2.602 | 2.5071 | 2.7112 | 2.8578 | 2.6501 | 2.447 | 2.0956
4 | 0.18618 | 0.17128 | 0.1452 | 0.14035 | 0.12057 | 0.10674 | 0.17694 | 0.19532 | 0.23286 | 0.24278 | 0.23239 | 0.21143 | 0.24557 | 0.2499 | 0.23352 | 0.21715 | 0.18387 | 0.18817 | 0.20967 | 0.23327 | 0.27481 | 0.25284 | 0.2539 | 0.21916
5 | 0.54903 | 0.50698 | 0.46597 | 0.4522 | 0.45322 | 0.44334 | 0.49804 | 0.50494 | 0.55458 | 0.57634 | 0.60975 | 0.64665 | 0.67037 | 0.65628 | 0.63608 | 0.62837 | 0.61354 | 0.62938 | 0.62139 | 0.6236 | 0.69265 | 0.65126 | 0.67757 | 0.62078
6 | 3.2517 | 3.1464 | 2.9131 | 3.0077 | 3.0264 | 2.9974 | 3.2905 | 3.8627 | 4.0276 | 4.0224 | 4.0091 | 4.2364 | 4.2081 | 4.0826 | 3.8549 | 3.7209 | 3.8447 | 3.8037 | 3.5316 | 3.5456 | 3.7253 | 3.3785 | 3.3065 | 3.3397
7 | 1.6535 | 1.5295 | 1.4694 | 1.4787 | 1.3914 | 1.4584 | 1.8691 | 1.8869 | 2.1638 | 2.2959 | 2.2627 | 2.3677 | 2.327 | 2.4309 | 2.4014 | 2.2443 | 2.2204 | 2.2124 | 2.1425 | 2.1342 | 2.1885 | 1.8239 | 1.9398 | 1.7536
8 | 0.34306 | 0.33037 | 0.31201 | 0.30512 | 0.29798 | 0.30628 | 0.48265 | 0.50985 | 0.54554 | 0.54309 | 0.56022 | 0.59605 | 0.59882 | 0.5743 | 0.50688 | 0.48546 | 0.44659 | 0.45743 | 0.43476 | 0.4398 | 0.43327 | 0.37409 | 0.36971 | 0.35484
9 | 0.33363 | 0.31839 | 0.30157 | 0.28338 | 0.27276 | 0.25801 | 0.2705 | 0.23468 | 0.20362 | 0.21593 | 0.23212 | 0.26074 | 0.27873 | 0.29175 | 0.28628 | 0.29606 | 0.28198 | 0.29546 | 0.27784 | 0.28748 | 0.30957 | 0.28146 | 0.29685 | 0.32556
10 | 0.65402 | 0.61194 | 0.5858 | 0.58733 | 0.57674 | 0.58265 | 0.6934 | 0.75966 | 0.81102 | 0.84623 | 0.82374 | 0.85515 | 0.89643 | 0.88094 | 0.85959 | 0.79812 | 0.76569 | 0.7775 | 0.78079 | 0.82571 | 0.89657 | 0.81102 | 0.77695 | 0.69423
11 | 0.35896 | 0.33683 | 0.31172 | 0.29993 | 0.28709 | 0.29633 | 0.35573 | 0.34268 | 0.37033 | 0.39424 | 0.40961 | 0.42166 | 0.4229 | 0.42554 | 0.40452 | 0.38351 | 0.36841 | 0.41289 | 0.41531 | 0.41932 | 0.47313 | 0.41453 | 0.43885 | 0.40147
12 | 1.4156 | 1.4383 | 1.5237 | 1.3896 | 1.356 | 1.3021 | 1.3371 | 1.38 | 1.2264 | 0.94664 | 1.3011 | 1.4358 | 1.4404 | 1.5101 | 1.2076 | 1.6003 | 1.4494 | 1.4302 | 1.428 | 1.556 | 1.7153 | 1.6922 | 1.737 | 1.7692
13 | 3.3641 | 3.3334 | 3.2637 | 3.235 | 3.1838 | 3.2287 | 3.7318 | 3.8081 | 4.0549 | 3.8704 | 3.8812 | 3.9152 | 4.0573 | 4.0499 | 3.9675 | 3.9363 | 3.9521 | 4.034 | 3.8295 | 3.8592 | 3.9097 | 3.6628 | 3.3611 | 3.3956
14 | 2.3201 | 2.3007 | 2.2102 | 2.1667 | 2.1368 | 2.1553 | 2.152 | 2.551 | 2.7421 | 2.7119 | 2.6603 | 2.6953 | 2.802 | 2.7653 | 2.5566 | 2.6335 | 2.6465 | 2.5819 | 2.435 | 2.3971 | 2.3993 | 2.3621 | 2.2445 | 2.1887
15 | 0.57062 | 0.5467 | 0.51877 | 0.47535 | 0.44516 | 0.45337 | 0.49208 | 0.57218 | 0.62227 | 0.668 | 0.60316 | 0.63536 | 0.64334 | 0.64483 | 0.56251 | 0.58407 | 0.59924 | 0.61809 | 0.62558 | 0.64951 | 0.68839 | 0.62377 | 0.59807 | 0.57384
16 | 0.92415 | 0.87795 | 0.80574 | 0.83059 | 0.80039 | 0.80445 | 1.1277 | 1.3599 | 1.4239 | 1.3409 | 1.3055 | 1.4049 | 1.4767 | 1.3889 | 1.2718 | 1.2077 | 1.2164 | 1.1991 | 1.154 | 1.2472 | 1.3153 | 1.219 | 1.1306 | 0.97037
17 | 0.36879 | 0.32706 | 0.27197 | 0.26474 | 0.23119 | 0.20749 | 0.37249 | 0.48586 | 0.58358 | 0.60336 | 0.58411 | 0.52787 | 0.60742 | 0.60085 | 0.55636 | 0.51515 | 0.44776 | 0.43521 | 0.50936 | 0.57781 | 0.67419 | 0.62904 | 0.56788 | 0.46218
18 | 0.85711 | 0.79062 | 0.72684 | 0.70553 | 0.70834 | 0.69361 | 0.77873 | 0.7943 | 0.8726 | 0.90647 | 0.9596 | 1.0175 | 1.0543 | 1.0309 | 0.99891 | 0.98681 | 0.96471 | 0.98799 | 0.97676 | 0.98081 | 1.0889 | 1.0245 | 1.0614 | 0.97074
19 | 2.3546 | 2.2716 | 2.1064 | 2.1829 | 2.2135 | 2.2028 | 2.4103 | 2.9067 | 3.0331 | 3.0238 | 3.0207 | 3.1901 | 3.1611 | 3.0493 | 2.8746 | 2.774 | 2.8847 | 2.831 | 2.6437 | 2.6621 | 2.7884 | 2.5369 | 2.4209 | 2.4298
20 | 1.255 | 1.1466 | 1.1104 | 1.1246 | 1.0723 | 1.1428 | 1.4693 | 1.5653 | 1.7997 | 1.9036 | 1.8847 | 1.9695 | 1.9259 | 1.9914 | 1.9635 | 1.8326 | 1.8343 | 1.7988 | 1.7636 | 1.7665 | 1.7999 | 1.5077 | 1.5267 | 1.35
21 | 0.68703 | 0.65652 | 0.6237 | 0.61194 | 0.60764 | 0.63391 | 1.0146 | 1.1196 | 1.1997 | 1.1905 | 1.2334 | 1.311 | 1.3118 | 1.2456 | 1.0946 | 1.0476 | 0.97354 | 0.98166 | 0.94435 | 0.96096 | 0.93981 | 0.81624 | 0.76345 | 0.71918
22 | 0.76557 | 0.72141 | 0.68953 | 0.64705 | 0.6374 | 0.61104 | 0.62826 | 0.60519 | 0.5249 | 0.55138 | 0.6021 | 0.6749 | 0.71402 | 0.72938 | 0.71215 | 0.73872 | 0.72071 | 0.73091 | 0.70498 | 0.73917 | 0.78684 | 0.72452 | 0.69623 | 0.75395
23 | 3.8768 | 3.6561 | 3.4811 | 3.4753 | 3.3707 | 3.3711 | 4.0178 | 4.1997 | 4.4764 | 4.6847 | 4.5414 | 4.7206 | 4.9681 | 4.9314 | 4.8215 | 4.4829 | 4.2567 | 4.3857 | 4.3516 | 4.5756 | 4.9908 | 4.4919 | 4.4797 | 4.0725
24 | 2.0911 | 1.9781 | 1.8254 | 1.7542 | 1.659 | 1.6904 | 2.0315 | 1.8589 | 2.0046 | 2.1415 | 2.2125 | 2.2812 | 2.2999 | 2.3414 | 2.2327 | 2.119 | 2.0105 | 2.2854 | 2.2688 | 2.2778 | 2.5817 | 2.2503 | 2.4795 | 2.3052
25 | 0.86235 | 0.87693 | 0.92175 | 0.84207 | 0.81581 | 0.77997 | 0.80602 | 0.80449 | 0.71489 | 0.55516 | 0.75745 | 0.83646 | 0.84227 | 0.88961 | 0.71554 | 0.94261 | 0.84818 | 0.84641 | 0.83751 | 0.90842 | 1.0046 | 0.98684 | 1.0382 | 1.0635
26 | 2.6935 | 2.6662 | 2.616 | 2.5957 | 2.564 | 2.6078 | 3.0115 | 3.1142 | 3.3176 | 3.1629 | 3.1763 | 3.2026 | 3.3143 | 3.2976 | 3.2284 | 3.2033 | 3.227 | 3.2799 | 3.1237 | 3.153 | 3.1885 | 2.9926 | 2.7066 | 2.7248
27 | 2.4125 | 2.3922 | 2.2984 | 2.2532 | 2.2228 | 2.2425 | 2.2385 | 2.6568 | 2.8559 | 2.8242 | 2.7707 | 2.8071 | 2.9179 | 2.879 | 2.6615 | 2.7416 | 2.7559 | 2.6876 | 2.5354 | 2.4962 | 2.4981 | 2.4598 | 2.3348 | 2.2761
28 | 1.2052 | 1.1536 | 1.0955 | 1.0034 | 0.94106 | 0.96011 | 1.0409 | 1.2206 | 1.3278 | 1.4248 | 1.2872 | 1.3557 | 1.3717 | 1.3726 | 1.1964 | 1.2426 | 1.2773 | 1.3145 | 1.333 | 1.3851 | 1.4669 | 1.3303 | 1.2672 | 1.2132
29 | 2.8386 | 2.6992 | 2.4765 | 2.5506 | 2.4541 | 2.4631 | 3.4498 | 4.1368 | 4.3309 | 4.0802 | 3.9706 | 4.2734 | 4.4937 | 4.2318 | 3.8767 | 3.6818 | 3.7031 | 3.657 | 3.5148 | 3.7957 | 4.0055 | 3.7098 | 3.4588 | 2.9766
30 | 0.57114 | 0.511 | 0.42695 | 0.41487 | 0.36085 | 0.32278 | 0.56876 | 0.71601 | 0.85874 | 0.88932 | 0.85903 | 0.77735 | 0.89615 | 0.89156 | 0.82709 | 0.7665 | 0.66267 | 0.65099 | 0.75422 | 0.85223 | 0.99629 | 0.92697 | 0.85555 | 0.70543
31 | 3.7224 | 3.3923 | 3.1278 | 3.044 | 3.1165 | 3.0866 | 3.4426 | 3.7467 | 4.1267 | 4.269 | 4.5483 | 4.8161 | 4.9649 | 4.7918 | 4.6299 | 4.5745 | 4.5305 | 4.5601 | 4.5727 | 4.62 | 5.102 | 4.8326 | 4.7877 | 4.2965
32 | 1.2901 | 1.2459 | 1.1547 | 1.1951 | 1.2085 | 1.2006 | 1.3152 | 1.5712 | 1.6391 | 1.6351 | 1.6321 | 1.724 | 1.7098 | 1.6526 | 1.5588 | 1.5044 | 1.5609 | 1.5362 | 1.4317 | 1.4401 | 1.5101 | 1.3723 | 1.3212 | 1.3291

## Pc, Summer, S2
LoadID | 0 | 1 | 2 | 3 | 4 | 5 | 6 | 7 | 8 | 9 | 10 | 11 | 12 | 13 | 14 | 15 | 16 | 17 | 18 | 19 | 20 | 21 | 22 | 23
1 | 2.3879 | 2.3634 | 2.2778 | 2.2362 | 2.2214 | 2.2532 | 2.2348 | 2.7317 | 2.9391 | 2.9009 | 2.8528 | 2.8878 | 2.9948 | 2.9373 | 2.71 | 2.7935 | 2.8256 | 2.732 | 2.5934 | 2.5608 | 2.5531 | 2.5243 | 2.3328 | 2.2557
2 | 0.99982 | 0.95556 | 0.90847 | 0.83151 | 0.78191 | 0.80013 | 0.86583 | 1.0298 | 1.1208 | 1.2018 | 1.0867 | 1.1442 | 1.1563 | 1.1539 | 1.0044 | 1.0436 | 1.0761 | 1.1034 | 1.1224 | 1.168 | 1.2354 | 1.1218 | 1.0569 | 1.0082
3 | 1.9934 | 1.8923 | 1.7371 | 1.792 | 1.7291 | 1.7399 | 2.4411 | 2.9574 | 3.097 | 2.9154 | 2.8396 | 3.0555 | 3.2104 | 3.0164 | 2.7611 | 2.6219 | 2.6436 | 2.602 | 2.5071 | 2.7112 | 2.8578 | 2.6501 | 2.447 | 2.0956
4 | 0.18618 | 0.17128 | 0.1452 | 0.14035 | 0.12057 | 0.10674 | 0.17694 | 0.19532 | 0.23286 | 0.24278 | 0.23239 | 0.21143 | 0.24557 | 0.2499 | 0.23352 | 0.21715 | 0.18387 | 0.18817 | 0.20967 | 0.23327 | 0.27481 | 0.25284 | 0.2539 | 0.21916
5 | 0.54903 | 0.50698 | 0.46597 | 0.4522 | 0.45322 | 0.44334 | 0.49804 | 0.50494 | 0.55458 | 0.57634 | 0.60975 | 0.64665 | 0.67037 | 0.65628 | 0.63608 | 0.62837 | 0.61354 | 0.62938 | 0.62139 | 0.6236 | 0.69265 | 0.65126 | 0.67757 | 0.62078
6 | 3.2517 | 3.1464 | 2.9131 | 3.0077 | 3.0264 | 2.9974 | 3.2905 | 3.8627 | 4.0276 | 4.0224 | 4.0091 | 4.2364 | 4.2081 | 4.0826 | 3.8549 | 3.7209 | 3.8447 | 3.8037 | 3.5316 | 3.5456 | 3.7253 | 3.3785 | 3.3065 | 3.3397
7 | 1.6535 | 1.5295 | 1.4694 | 1.4787 | 1.3914 | 1.4584 | 1.8691 | 1.8869 | 2.1638 | 2.2959 | 2.2627 | 2.3677 | 2.327 | 2.4309 | 2.4014 | 2.2443 | 2.2204 | 2.2124 | 2.1425 | 2.1342 | 2.1885 | 1.8239 | 1.9398 | 1.7536
8 | 0.34306 | 0.33037 | 0.31201 | 0.30512 | 0.29798 | 0.30628 | 0.48265 | 0.50985 | 0.54554 | 0.54309 | 0.56022 | 0.59605 | 0.59882 | 0.5743 | 0.50688 | 0.48546 | 0.44659 | 0.45743 | 0.43476 | 0.4398 | 0.43327 | 0.37409 | 0.36971 | 0.35484
9 | 0.33363 | 0.31839 | 0.30157 | 0.28338 | 0.27276 | 0.25801 | 0.2705 | 0.23468 | 0.20362 | 0.21593 | 0.23212 | 0.26074 | 0.27873 | 0.29175 | 0.28628 | 0.29606 | 0.28198 | 0.29546 | 0.27784 | 0.28748 | 0.30957 | 0.28146 | 0.29685 | 0.32556
10 | 0.65402 | 0.61194 | 0.5858 | 0.58733 | 0.57674 | 0.58265 | 0.6934 | 0.75966 | 0.81102 | 0.84623 | 0.82374 | 0.85515 | 0.89643 | 0.88094 | 0.85959 | 0.79812 | 0.76569 | 0.7775 | 0.78079 | 0.82571 | 0.89657 | 0.81102 | 0.77695 | 0.69423
11 | 0.35896 | 0.33683 | 0.31172 | 0.29993 | 0.28709 | 0.29633 | 0.35573 | 0.34268 | 0.37033 | 0.39424 | 0.40961 | 0.42166 | 0.4229 | 0.42554 | 0.40452 | 0.38351 | 0.36841 | 0.41289 | 0.41531 | 0.41932 | 0.47313 | 0.41453 | 0.43885 | 0.40147
12 | 1.4156 | 1.4383 | 1.5237 | 1.3896 | 1.356 | 1.3021 | 1.3371 | 1.38 | 1.2264 | 0.94664 | 1.3011 | 1.4358 | 1.4404 | 1.5101 | 1.2076 | 1.6003 | 1.4494 | 1.4302 | 1.428 | 1.556 | 1.7153 | 1.6922 | 1.737 | 1.7692
13 | 3.3641 | 3.3334 | 3.2637 | 3.235 | 3.1838 | 3.2287 | 3.7318 | 3.8081 | 4.0549 | 3.8704 | 3.8812 | 3.9152 | 4.0573 | 4.0499 | 3.9675 | 3.9363 | 3.9521 | 4.034 | 3.8295 | 3.8592 | 3.9097 | 3.6628 | 3.3611 | 3.3956
14 | 2.3201 | 2.3007 | 2.2102 | 2.1667 | 2.1368 | 2.1553 | 2.152 | 2.551 | 2.7421 | 2.7119 | 2.6603 | 2.6953 | 2.802 | 2.7653 | 2.5566 | 2.6335 | 2.6465 | 2.5819 | 2.435 | 2.3971 | 2.3993 | 2.3621 | 2.2445 | 2.1887
15 | 0.57062 | 0.5467 | 0.51877 | 0.47535 | 0.44516 | 0.45337 | 0.49208 | 0.57218 | 0.62227 | 0.668 | 0.60316 | 0.63536 | 0.64334 | 0.64483 | 0.56251 | 0.58407 | 0.59924 | 0.61809 | 0.62558 | 0.64951 | 0.68839 | 0.62377 | 0.59807 | 0.57384
16 | 0.92415 | 0.87795 | 0.80574 | 0.83059 | 0.80039 | 0.80445 | 1.1277 | 1.3599 | 1.4239 | 1.3409 | 1.3055 | 1.4049 | 1.4767 | 1.3889 | 1.2718 | 1.2077 | 1.2164 | 1.1991 | 1.154 | 1.2472 | 1.3153 | 1.219 | 1.1306 | 0.97037
17 | 0.36879 | 0.32706 | 0.27197 | 0.26474 | 0.23119 | 0.20749 | 0.37249 | 0.48586 | 0.58358 | 0.60336 | 0.58411 | 0.52787 | 0.60742 | 0.60085 | 0.55636 | 0.51515 | 0.44776 | 0.43521 | 0.50936 | 0.57781 | 0.67419 | 0.62904 | 0.56788 | 0.46218
18 | 0.85711 | 0.79062 | 0.72684 | 0.70553 | 0.70834 | 0.69361 | 0.77873 | 0.7943 | 0.8726 | 0.90647 | 0.9596 | 1.0175 | 1.0543 | 1.0309 | 0.99891 | 0.98681 | 0.96471 | 0.98799 | 0.97676 | 0.98081 | 1.0889 | 1.0245 | 1.0614 | 0.97074
19 | 2.3546 | 2.2716 | 2.1064 | 2.1829 | 2.2135 | 2.2028 | 2.4103 | 2.9067 | 3.0331 | 3.0238 | 3.0207 | 3.1901 | 3.1611 | 3.0493 | 2.8746 | 2.774 | 2.8847 | 2.831 | 2.6437 | 2.6621 | 2.7884 | 2.5369 | 2.4209 | 2.4298
20 | 1.255 | 1.1466 | 1.1104 | 1.1246 | 1.0723 | 1.1428 | 1.4693 | 1.5653 | 1.7997 | 1.9036 | 1.8847 | 1.9695 | 1.9259 | 1.9914 | 1.9635 | 1.8326 | 1.8343 | 1.7988 | 1.7636 | 1.7665 | 1.7999 | 1.5077 | 1.5267 | 1.35
21 | 0.68703 | 0.65652 | 0.6237 | 0.61194 | 0.60764 | 0.63391 | 1.0146 | 1.1196 | 1.1997 | 1.1905 | 1.2334 | 1.311 | 1.3118 | 1.2456 | 1.0946 | 1.0476 | 0.97354 | 0.98166 | 0.94435 | 0.96096 | 0.93981 | 0.81624 | 0.76345 | 0.71918
22 | 0.76557 | 0.72141 | 0.68953 | 0.64705 | 0.6374 | 0.61104 | 0.62826 | 0.60519 | 0.5249 | 0.55138 | 0.6021 | 0.6749 | 0.71402 | 0.72938 | 0.71215 | 0.73872 | 0.72071 | 0.73091 | 0.70498 | 0.73917 | 0.78684 | 0.72452 | 0.69623 | 0.75395
23 | 3.8768 | 3.6561 | 3.4811 | 3.4753 | 3.3707 | 3.3711 | 4.0178 | 4.1997 | 4.4764 | 4.6847 | 4.5414 | 4.7206 | 4.9681 | 4.9314 | 4.8215 | 4.4829 | 4.2567 | 4.3857 | 4.3516 | 4.5756 | 4.9908 | 4.4919 | 4.4797 | 4.0725
24 | 2.0911 | 1.9781 | 1.8254 | 1.7542 | 1.659 | 1.6904 | 2.0315 | 1.8589 | 2.0046 | 2.1415 | 2.2125 | 2.2812 | 2.2999 | 2.3414 | 2.2327 | 2.119 | 2.0105 | 2.2854 | 2.2688 | 2.2778 | 2.5817 | 2.2503 | 2.4795 | 2.3052
25 | 0.86235 | 0.87693 | 0.92175 | 0.84207 | 0.81581 | 0.77997 | 0.80602 | 0.80449 | 0.71489 | 0.55516 | 0.75745 | 0.83646 | 0.84227 | 0.88961 | 0.71554 | 0.94261 | 0.84818 | 0.84641 | 0.83751 | 0.90842 | 1.0046 | 0.98684 | 1.0382 | 1.0635
26 | 2.6935 | 2.6662 | 2.616 | 2.5957 | 2.564 | 2.6078 | 3.0115 | 3.1142 | 3.3176 | 3.1629 | 3.1763 | 3.2026 | 3.3143 | 3.2976 | 3.2284 | 3.2033 | 3.227 | 3.2799 | 3.1237 | 3.153 | 3.1885 | 2.9926 | 2.7066 | 2.7248
27 | 2.4125 | 2.3922 | 2.2984 | 2.2532 | 2.2228 | 2.2425 | 2.2385 | 2.6568 | 2.8559 | 2.8242 | 2.7707 | 2.8071 | 2.9179 | 2.879 | 2.6615 | 2.7416 | 2.7559 | 2.6876 | 2.5354 | 2.4962 | 2.4981 | 2.4598 | 2.3348 | 2.2761
28 | 1.2052 | 1.1536 | 1.0955 | 1.0034 | 0.94106 | 0.96011 | 1.0409 | 1.2206 | 1.3278 | 1.4248 | 1.2872 | 1.3557 | 1.3717 | 1.3726 | 1.1964 | 1.2426 | 1.2773 | 1.3145 | 1.333 | 1.3851 | 1.4669 | 1.3303 | 1.2672 | 1.2132
29 | 2.8386 | 2.6992 | 2.4765 | 2.5506 | 2.4541 | 2.4631 | 3.4498 | 4.1368 | 4.3309 | 4.0802 | 3.9706 | 4.2734 | 4.4937 | 4.2318 | 3.8767 | 3.6818 | 3.7031 | 3.657 | 3.5148 | 3.7957 | 4.0055 | 3.7098 | 3.4588 | 2.9766
30 | 0.57114 | 0.511 | 0.42695 | 0.41487 | 0.36085 | 0.32278 | 0.56876 | 0.71601 | 0.85874 | 0.88932 | 0.85903 | 0.77735 | 0.89615 | 0.89156 | 0.82709 | 0.7665 | 0.66267 | 0.65099 | 0.75422 | 0.85223 | 0.99629 | 0.92697 | 0.85555 | 0.70543
31 | 3.7224 | 3.3923 | 3.1278 | 3.044 | 3.1165 | 3.0866 | 3.4426 | 3.7467 | 4.1267 | 4.269 | 4.5483 | 4.8161 | 4.9649 | 4.7918 | 4.6299 | 4.5745 | 4.5305 | 4.5601 | 4.5727 | 4.62 | 5.102 | 4.8326 | 4.7877 | 4.2965
32 | 1.2901 | 1.2459 | 1.1547 | 1.1951 | 1.2085 | 1.2006 | 1.3152 | 1.5712 | 1.6391 | 1.6351 | 1.6321 | 1.724 | 1.7098 | 1.6526 | 1.5588 | 1.5044 | 1.5609 | 1.5362 | 1.4317 | 1.4401 | 1.5101 | 1.3723 | 1.3212 | 1.3291

## Pc, Summer, S3
LoadID | 0 | 1 | 2 | 3 | 4 | 5 | 6 | 7 | 8 | 9 | 10 | 11 | 12 | 13 | 14 | 15 | 16 | 17 | 18 | 19 | 20 | 21 | 22 | 23
1 | 2.3879 | 2.3634 | 2.2778 | 2.2362 | 2.2214 | 2.2532 | 2.2348 | 2.7317 | 2.9391 | 2.9009 | 2.8528 | 2.8878 | 2.9948 | 2.9373 | 2.71 | 2.7935 | 2.8256 | 2.732 | 2.5934 | 2.5608 | 2.5531 | 2.5243 | 2.3328 | 2.2557
2 | 0.99982 | 0.95556 | 0.90847 | 0.83151 | 0.78191 | 0.80013 | 0.86583 | 1.0298 | 1.1208 | 1.2018 | 1.0867 | 1.1442 | 1.1563 | 1.1539 | 1.0044 | 1.0436 | 1.0761 | 1.1034 | 1.1224 | 1.168 | 1.2354 | 1.1218 | 1.0569 | 1.0082
3 | 1.9934 | 1.8923 | 1.7371 | 1.792 | 1.7291 | 1.7399 | 2.4411 | 2.9574 | 3.097 | 2.9154 | 2.8396 | 3.0555 | 3.2104 | 3.0164 | 2.7611 | 2.6219 | 2.6436 | 2.602 | 2.5071 | 2.7112 | 2.8578 | 2.6501 | 2.447 | 2.0956
4 | 0.18618 | 0.17128 | 0.1452 | 0.14035 | 0.12057 | 0.10674 | 0.17694 | 0.19532 | 0.23286 | 0.24278 | 0.23239 | 0.21143 | 0.24557 | 0.2499 | 0.23352 | 0.21715 | 0.18387 | 0.18817 | 0.20967 | 0.23327 | 0.27481 | 0.25284 | 0.2539 | 0.21916
5 | 0.54903 | 0.50698 | 0.46597 | 0.4522 | 0.45322 | 0.44334 | 0.49804 | 0.50494 | 0.55458 | 0.57634 | 0.60975 | 0.64665 | 0.67037 | 0.65628 | 0.63608 | 0.62837 | 0.61354 | 0.62938 | 0.62139 | 0.6236 | 0.69265 | 0.65126 | 0.67757 | 0.62078
6 | 3.2517 | 3.1464 | 2.9131 | 3.0077 | 3.0264 | 2.9974 | 3.2905 | 3.8627 | 4.0276 | 4.0224 | 4.0091 | 4.2364 | 4.2081 | 4.0826 | 3.8549 | 3.7209 | 3.8447 | 3.8037 | 3.5316 | 3.5456 | 3.7253 | 3.3785 | 3.3065 | 3.3397
7 | 1.6535 | 1.5295 | 1.4694 | 1.4787 | 1.3914 | 1.4584 | 1.8691 | 1.8869 | 2.1638 | 2.2959 | 2.2627 | 2.3677 | 2.327 | 2.4309 | 2.4014 | 2.2443 | 2.2204 | 2.2124 | 2.1425 | 2.1342 | 2.1885 | 1.8239 | 1.9398 | 1.7536
8 | 0.34306 | 0.33037 | 0.31201 | 0.30512 | 0.29798 | 0.30628 | 0.48265 | 0.50985 | 0.54554 | 0.54309 | 0.56022 | 0.59605 | 0.59882 | 0.5743 | 0.50688 | 0.48546 | 0.44659 | 0.45743 | 0.43476 | 0.4398 | 0.43327 | 0.37409 | 0.36971 | 0.35484
9 | 0.33363 | 0.31839 | 0.30157 | 0.28338 | 0.27276 | 0.25801 | 0.2705 | 0.23468 | 0.20362 | 0.21593 | 0.23212 | 0.26074 | 0.27873 | 0.29175 | 0.28628 | 0.29606 | 0.28198 | 0.29546 | 0.27784 | 0.28748 | 0.30957 | 0.28146 | 0.29685 | 0.32556
10 | 0.65402 | 0.61194 | 0.5858 | 0.58733 | 0.57674 | 0.58265 | 0.6934 | 0.75966 | 0.81102 | 0.84623 | 0.82374 | 0.85515 | 0.89643 | 0.88094 | 0.85959 | 0.79812 | 0.76569 | 0.7775 | 0.78079 | 0.82571 | 0.89657 | 0.81102 | 0.77695 | 0.69423
11 | 0.35896 | 0.33683 | 0.31172 | 0.29993 | 0.28709 | 0.29633 | 0.35573 | 0.34268 | 0.37033 | 0.39424 | 0.40961 | 0.42166 | 0.4229 | 0.42554 | 0.40452 | 0.38351 | 0.36841 | 0.41289 | 0.41531 | 0.41932 | 0.47313 | 0.41453 | 0.43885 | 0.40147
12 | 1.4156 | 1.4383 | 1.5237 | 1.3896 | 1.356 | 1.3021 | 1.3371 | 1.38 | 1.2264 | 0.94664 | 1.3011 | 1.4358 | 1.4404 | 1.5101 | 1.2076 | 1.6003 | 1.4494 | 1.4302 | 1.428 | 1.556 | 1.7153 | 1.6922 | 1.737 | 1.7692
13 | 3.3641 | 3.3334 | 3.2637 | 3.235 | 3.1838 | 3.2287 | 3.7318 | 3.8081 | 4.0549 | 3.8704 | 3.8812 | 3.9152 | 4.0573 | 4.0499 | 3.9675 | 3.9363 | 3.9521 | 4.034 | 3.8295 | 3.8592 | 3.9097 | 3.6628 | 3.3611 | 3.3956
14 | 2.3201 | 2.3007 | 2.2102 | 2.1667 | 2.1368 | 2.1553 | 2.152 | 2.551 | 2.7421 | 2.7119 | 2.6603 | 2.6953 | 2.802 | 2.7653 | 2.5566 | 2.6335 | 2.6465 | 2.5819 | 2.435 | 2.3971 | 2.3993 | 2.3621 | 2.2445 | 2.1887
15 | 0.57062 | 0.5467 | 0.51877 | 0.47535 | 0.44516 | 0.45337 | 0.49208 | 0.57218 | 0.62227 | 0.668 | 0.60316 | 0.63536 | 0.64334 | 0.64483 | 0.56251 | 0.58407 | 0.59924 | 0.61809 | 0.62558 | 0.64951 | 0.68839 | 0.62377 | 0.59807 | 0.57384
16 | 0.92415 | 0.87795 | 0.80574 | 0.83059 | 0.80039 | 0.80445 | 1.1277 | 1.3599 | 1.4239 | 1.3409 | 1.3055 | 1.4049 | 1.4767 | 1.3889 | 1.2718 | 1.2077 | 1.2164 | 1.1991 | 1.154 | 1.2472 | 1.3153 | 1.219 | 1.1306 | 0.97037
17 | 0.36879 | 0.32706 | 0.27197 | 0.26474 | 0.23119 | 0.20749 | 0.37249 | 0.48586 | 0.58358 | 0.60336 | 0.58411 | 0.52787 | 0.60742 | 0.60085 | 0.55636 | 0.51515 | 0.44776 | 0.43521 | 0.50936 | 0.57781 | 0.67419 | 0.62904 | 0.56788 | 0.46218
18 | 0.85711 | 0.79062 | 0.72684 | 0.70553 | 0.70834 | 0.69361 | 0.77873 | 0.7943 | 0.8726 | 0.90647 | 0.9596 | 1.0175 | 1.0543 | 1.0309 | 0.99891 | 0.98681 | 0.96471 | 0.98799 | 0.97676 | 0.98081 | 1.0889 | 1.0245 | 1.0614 | 0.97074
19 | 2.3546 | 2.2716 | 2.1064 | 2.1829 | 2.2135 | 2.2028 | 2.4103 | 2.9067 | 3.0331 | 3.0238 | 3.0207 | 3.1901 | 3.1611 | 3.0493 | 2.8746 | 2.774 | 2.8847 | 2.831 | 2.6437 | 2.6621 | 2.7884 | 2.5369 | 2.4209 | 2.4298
20 | 1.255 | 1.1466 | 1.1104 | 1.1246 | 1.0723 | 1.1428 | 1.4693 | 1.5653 | 1.7997 | 1.9036 | 1.8847 | 1.9695 | 1.9259 | 1.9914 | 1.9635 | 1.8326 | 1.8343 | 1.7988 | 1.7636 | 1.7665 | 1.7999 | 1.5077 | 1.5267 | 1.35
21 | 0.68703 | 0.65652 | 0.6237 | 0.61194 | 0.60764 | 0.63391 | 1.0146 | 1.1196 | 1.1997 | 1.1905 | 1.2334 | 1.311 | 1.3118 | 1.2456 | 1.0946 | 1.0476 | 0.97354 | 0.98166 | 0.94435 | 0.96096 | 0.93981 | 0.81624 | 0.76345 | 0.71918
22 | 0.76557 | 0.72141 | 0.68953 | 0.64705 | 0.6374 | 0.61104 | 0.62826 | 0.60519 | 0.5249 | 0.55138 | 0.6021 | 0.6749 | 0.71402 | 0.72938 | 0.71215 | 0.73872 | 0.72071 | 0.73091 | 0.70498 | 0.73917 | 0.78684 | 0.72452 | 0.69623 | 0.75395
23 | 3.8768 | 3.6561 | 3.4811 | 3.4753 | 3.3707 | 3.3711 | 4.0178 | 4.1997 | 4.4764 | 4.6847 | 4.5414 | 4.7206 | 4.9681 | 4.9314 | 4.8215 | 4.4829 | 4.2567 | 4.3857 | 4.3516 | 4.5756 | 4.9908 | 4.4919 | 4.4797 | 4.0725
24 | 2.0911 | 1.9781 | 1.8254 | 1.7542 | 1.659 | 1.6904 | 2.0315 | 1.8589 | 2.0046 | 2.1415 | 2.2125 | 2.2812 | 2.2999 | 2.3414 | 2.2327 | 2.119 | 2.0105 | 2.2854 | 2.2688 | 2.2778 | 2.5817 | 2.2503 | 2.4795 | 2.3052
25 | 0.86235 | 0.87693 | 0.92175 | 0.84207 | 0.81581 | 0.77997 | 0.80602 | 0.80449 | 0.71489 | 0.55516 | 0.75745 | 0.83646 | 0.84227 | 0.88961 | 0.71554 | 0.94261 | 0.84818 | 0.84641 | 0.83751 | 0.90842 | 1.0046 | 0.98684 | 1.0382 | 1.0635
26 | 2.6935 | 2.6662 | 2.616 | 2.5957 | 2.564 | 2.6078 | 3.0115 | 3.1142 | 3.3176 | 3.1629 | 3.1763 | 3.2026 | 3.3143 | 3.2976 | 3.2284 | 3.2033 | 3.227 | 3.2799 | 3.1237 | 3.153 | 3.1885 | 2.9926 | 2.7066 | 2.7248
27 | 2.4125 | 2.3922 | 2.2984 | 2.2532 | 2.2228 | 2.2425 | 2.2385 | 2.6568 | 2.8559 | 2.8242 | 2.7707 | 2.8071 | 2.9179 | 2.879 | 2.6615 | 2.7416 | 2.7559 | 2.6876 | 2.5354 | 2.4962 | 2.4981 | 2.4598 | 2.3348 | 2.2761
28 | 1.2052 | 1.1536 | 1.0955 | 1.0034 | 0.94106 | 0.96011 | 1.0409 | 1.2206 | 1.3278 | 1.4248 | 1.2872 | 1.3557 | 1.3717 | 1.3726 | 1.1964 | 1.2426 | 1.2773 | 1.3145 | 1.333 | 1.3851 | 1.4669 | 1.3303 | 1.2672 | 1.2132
29 | 2.8386 | 2.6992 | 2.4765 | 2.5506 | 2.4541 | 2.4631 | 3.4498 | 4.1368 | 4.3309 | 4.0802 | 3.9706 | 4.2734 | 4.4937 | 4.2318 | 3.8767 | 3.6818 | 3.7031 | 3.657 | 3.5148 | 3.7957 | 4.0055 | 3.7098 | 3.4588 | 2.9766
30 | 0.57114 | 0.511 | 0.42695 | 0.41487 | 0.36085 | 0.32278 | 0.56876 | 0.71601 | 0.85874 | 0.88932 | 0.85903 | 0.77735 | 0.89615 | 0.89156 | 0.82709 | 0.7665 | 0.66267 | 0.65099 | 0.75422 | 0.85223 | 0.99629 | 0.92697 | 0.85555 | 0.70543
31 | 3.7224 | 3.3923 | 3.1278 | 3.044 | 3.1165 | 3.0866 | 3.4426 | 3.7467 | 4.1267 | 4.269 | 4.5483 | 4.8161 | 4.9649 | 4.7918 | 4.6299 | 4.5745 | 4.5305 | 4.5601 | 4.5727 | 4.62 | 5.102 | 4.8326 | 4.7877 | 4.2965
32 | 1.2901 | 1.2459 | 1.1547 | 1.1951 | 1.2085 | 1.2006 | 1.3152 | 1.5712 | 1.6391 | 1.6351 | 1.6321 | 1.724 | 1.7098 | 1.6526 | 1.5588 | 1.5044 | 1.5609 | 1.5362 | 1.4317 | 1.4401 | 1.5101 | 1.3723 | 1.3212 | 1.3291

## Pc, Summer, S4
LoadID | 0 | 1 | 2 | 3 | 4 | 5 | 6 | 7 | 8 | 9 | 10 | 11 | 12 | 13 | 14 | 15 | 16 | 17 | 18 | 19 | 20 | 21 | 22 | 23
1 | 2.4357 | 2.4107 | 2.3234 | 2.2809 | 2.2658 | 2.2983 | 2.2795 | 2.7863 | 2.9979 | 2.9589 | 2.9098 | 2.9456 | 3.0547 | 2.9961 | 2.7642 | 2.8493 | 2.8821 | 2.7867 | 2.6453 | 2.612 | 2.6041 | 2.5748 | 2.3795 | 2.3008
2 | 1.0168 | 0.97152 | 0.92382 | 0.84547 | 0.79536 | 0.81428 | 0.88088 | 1.05 | 1.1428 | 1.2253 | 1.1082 | 1.1667 | 1.1789 | 1.1759 | 1.0233 | 1.0633 | 1.097 | 1.1241 | 1.1441 | 1.1908 | 1.2593 | 1.1438 | 1.0757 | 1.0256
3 | 2.0292 | 1.9259 | 1.7681 | 1.8243 | 1.7608 | 1.7722 | 2.4869 | 3.016 | 3.1585 | 2.9731 | 2.896 | 3.1161 | 3.2738 | 3.0752 | 2.8148 | 2.6728 | 2.6956 | 2.6523 | 2.5562 | 2.7647 | 2.9139 | 2.7024 | 2.4929 | 2.1337
4 | 0.18788 | 0.1726 | 0.14623 | 0.14137 | 0.12152 | 0.10763 | 0.17896 | 0.19897 | 0.23728 | 0.2473 | 0.23684 | 0.21541 | 0.25009 | 0.25417 | 0.23742 | 0.22073 | 0.18711 | 0.19106 | 0.21336 | 0.23758 | 0.27976 | 0.25755 | 0.25743 | 0.22168
5 | 0.55798 | 0.51502 | 0.47341 | 0.45946 | 0.46082 | 0.45097 | 0.50649 | 0.51478 | 0.56545 | 0.58753 | 0.62174 | 0.65934 | 0.68338 | 0.66868 | 0.64802 | 0.64017 | 0.62538 | 0.64109 | 0.6333 | 0.63571 | 0.70596 | 0.66394 | 0.68957 | 0.63133
6 | 3.3099 | 3.2024 | 2.9651 | 3.0619 | 3.0821 | 3.0532 | 3.3513 | 3.939 | 4.1074 | 4.1018 | 4.0886 | 4.3203 | 4.2909 | 4.1618 | 3.9294 | 3.7928 | 3.9201 | 3.8769 | 3.6005 | 3.6153 | 3.798 | 3.4449 | 3.3675 | 3.4003
7 | 1.6797 | 1.5531 | 1.4925 | 1.5023 | 1.4143 | 1.4834 | 1.9014 | 1.9237 | 2.2063 | 2.3407 | 2.3073 | 2.4142 | 2.3723 | 2.4771 | 2.4468 | 2.2867 | 2.2634 | 2.2537 | 2.1837 | 2.1757 | 2.2305 | 1.8593 | 1.9735 | 1.7825
8 | 0.34789 | 0.33488 | 0.31637 | 0.30944 | 0.30248 | 0.31116 | 0.49079 | 0.51979 | 0.55622 | 0.55361 | 0.57122 | 0.60772 | 0.6104 | 0.58506 | 0.51624 | 0.4944 | 0.45509 | 0.4657 | 0.44294 | 0.44823 | 0.44138 | 0.38123 | 0.37556 | 0.36007
9 | 0.33827 | 0.32265 | 0.30572 | 0.28726 | 0.27676 | 0.26193 | 0.2744 | 0.23911 | 0.20746 | 0.21991 | 0.23656 | 0.2657 | 0.28391 | 0.29685 | 0.29123 | 0.30121 | 0.28719 | 0.3005 | 0.28289 | 0.29287 | 0.31521 | 0.28675 | 0.30124 | 0.33021
10 | 0.66558 | 0.62261 | 0.5961 | 0.59774 | 0.58718 | 0.59337 | 0.70614 | 0.77466 | 0.82706 | 0.8629 | 0.84006 | 0.87206 | 0.91406 | 0.89801 | 0.8762 | 0.81351 | 0.78068 | 0.79239 | 0.79603 | 0.84196 | 0.91409 | 0.82699 | 0.79133 | 0.70671
11 | 0.3641 | 0.34147 | 0.31607 | 0.30414 | 0.29138 | 0.30102 | 0.36133 | 0.34927 | 0.3775 | 0.40179 | 0.4176 | 0.42985 | 0.43097 | 0.43332 | 0.41183 | 0.39042 | 0.37535 | 0.42028 | 0.4231 | 0.42735 | 0.48204 | 0.42248 | 0.44608 | 0.40764
12 | 1.4419 | 1.465 | 1.5523 | 1.4157 | 1.3817 | 1.3269 | 1.3623 | 1.4073 | 1.2507 | 0.96524 | 1.3269 | 1.4642 | 1.4688 | 1.5396 | 1.231 | 1.6316 | 1.478 | 1.4579 | 1.456 | 1.5867 | 1.7491 | 1.7257 | 1.7702 | 1.8027
13 | 3.4274 | 3.3959 | 3.3252 | 3.2962 | 3.2445 | 3.2908 | 3.8034 | 3.8837 | 4.1355 | 3.9471 | 3.9585 | 3.9931 | 4.1376 | 4.1295 | 4.0453 | 4.0135 | 4.0302 | 4.1129 | 3.905 | 3.9357 | 3.9868 | 3.7353 | 3.4252 | 3.4598
14 | 2.3645 | 2.3446 | 2.2525 | 2.2082 | 2.1781 | 2.1972 | 2.1935 | 2.6018 | 2.7967 | 2.7658 | 2.7133 | 2.749 | 2.8577 | 2.8199 | 2.6069 | 2.6854 | 2.699 | 2.6326 | 2.4832 | 2.4447 | 2.4467 | 2.409 | 2.2879 | 2.2307
15 | 0.58 | 0.55553 | 0.52727 | 0.48307 | 0.4526 | 0.4612 | 0.5004 | 0.58336 | 0.63448 | 0.68102 | 0.61502 | 0.64782 | 0.65581 | 0.657 | 0.57298 | 0.59498 | 0.61079 | 0.62958 | 0.63757 | 0.66214 | 0.70161 | 0.6359 | 0.60848 | 0.58345
16 | 0.9406 | 0.89341 | 0.81998 | 0.84542 | 0.81494 | 0.8193 | 1.1488 | 1.3868 | 1.4521 | 1.3674 | 1.3314 | 1.4327 | 1.5058 | 1.4159 | 1.2964 | 1.2311 | 1.2403 | 1.2222 | 1.1766 | 1.2717 | 1.341 | 1.243 | 1.1516 | 0.98792
17 | 0.37312 | 0.33045 | 0.27458 | 0.26736 | 0.23362 | 0.20978 | 0.37766 | 0.49518 | 0.59491 | 0.61492 | 0.5955 | 0.53805 | 0.61897 | 0.61178 | 0.56632 | 0.5243 | 0.45607 | 0.4426 | 0.51878 | 0.58882 | 0.68685 | 0.64111 | 0.57692 | 0.46863
18 | 0.8712 | 0.80328 | 0.73856 | 0.71696 | 0.72031 | 0.70562 | 0.79203 | 0.80979 | 0.88971 | 0.9241 | 0.9785 | 1.0375 | 1.0748 | 1.0504 | 1.0177 | 1.0054 | 0.98336 | 1.0064 | 0.99553 | 0.99989 | 1.1098 | 1.0444 | 1.0803 | 0.98736
19 | 2.3986 | 2.3139 | 2.1457 | 2.2239 | 2.2555 | 2.245 | 2.4563 | 2.9645 | 3.0934 | 3.0837 | 3.0808 | 3.2535 | 3.2238 | 3.1091 | 2.931 | 2.8283 | 2.9417 | 2.8863 | 2.6958 | 2.7148 | 2.8433 | 2.5871 | 2.467 | 2.4756
20 | 1.277 | 1.1664 | 1.1298 | 1.1444 | 1.0915 | 1.1638 | 1.4964 | 1.5963 | 1.8353 | 1.9411 | 1.9221 | 2.0085 | 1.9638 | 2.0302 | 2.0016 | 1.8681 | 1.8704 | 1.8334 | 1.7981 | 1.8013 | 1.8351 | 1.5373 | 1.5549 | 1.3742
21 | 0.69773 | 0.6665 | 0.63335 | 0.6215 | 0.6176 | 0.64472 | 1.0326 | 1.1416 | 1.2234 | 1.2138 | 1.2577 | 1.3368 | 1.3375 | 1.2694 | 1.1153 | 1.0674 | 0.99237 | 0.99998 | 0.96247 | 0.97963 | 0.95779 | 0.83206 | 0.7764 | 0.73077
22 | 0.77783 | 0.73269 | 0.7005 | 0.65731 | 0.64796 | 0.6214 | 0.63855 | 0.6169 | 0.53506 | 0.5619 | 0.61385 | 0.68802 | 0.72771 | 0.74287 | 0.72522 | 0.75235 | 0.73448 | 0.74422 | 0.71831 | 0.75341 | 0.80176 | 0.7385 | 0.70784 | 0.76624
23 | 3.9401 | 3.7145 | 3.5375 | 3.5323 | 3.4279 | 3.4299 | 4.0876 | 4.2818 | 4.5643 | 4.776 | 4.6308 | 4.8133 | 5.0647 | 5.0249 | 4.9125 | 4.5672 | 4.3388 | 4.4673 | 4.435 | 4.6646 | 5.0868 | 4.5794 | 4.5585 | 4.1409
24 | 2.1187 | 2.0029 | 1.8488 | 1.7768 | 1.6819 | 1.7155 | 2.0615 | 1.8943 | 2.043 | 2.1819 | 2.2553 | 2.3251 | 2.3431 | 2.3831 | 2.2719 | 2.156 | 2.0477 | 2.325 | 2.3106 | 2.3208 | 2.6295 | 2.293 | 2.5183 | 2.3382
25 | 0.87756 | 0.89236 | 0.9383 | 0.85713 | 0.83067 | 0.79433 | 0.82062 | 0.82032 | 0.72895 | 0.56593 | 0.7724 | 0.85295 | 0.85872 | 0.90667 | 0.72907 | 0.9607 | 0.86471 | 0.86247 | 0.85375 | 0.92623 | 1.0242 | 1.0062 | 1.0574 | 1.0829
26 | 2.7454 | 2.7174 | 2.6665 | 2.6458 | 2.6138 | 2.6588 | 3.0703 | 3.1762 | 3.3837 | 3.2258 | 3.2396 | 3.2664 | 3.3802 | 3.3628 | 3.2922 | 3.2666 | 3.2911 | 3.3446 | 3.1857 | 3.2157 | 3.2517 | 3.0521 | 2.7592 | 2.7774
27 | 2.4588 | 2.4379 | 2.3425 | 2.2965 | 2.2658 | 2.2861 | 2.2817 | 2.7096 | 2.9128 | 2.8804 | 2.8259 | 2.863 | 2.9759 | 2.9359 | 2.7139 | 2.7957 | 2.8106 | 2.7405 | 2.5856 | 2.5458 | 2.5475 | 2.5086 | 2.38 | 2.3197
28 | 1.2252 | 1.1725 | 1.1136 | 1.0199 | 0.95696 | 0.97683 | 1.0587 | 1.2445 | 1.3539 | 1.4526 | 1.3126 | 1.3823 | 1.3984 | 1.3986 | 1.2188 | 1.2659 | 1.302 | 1.339 | 1.3586 | 1.4121 | 1.4952 | 1.3562 | 1.2894 | 1.2338
29 | 2.8886 | 2.7462 | 2.5198 | 2.5956 | 2.4983 | 2.5083 | 3.5137 | 4.2187 | 4.4167 | 4.1607 | 4.0494 | 4.3581 | 4.5822 | 4.314 | 3.9516 | 3.7529 | 3.7757 | 3.7273 | 3.5833 | 3.8704 | 4.0838 | 3.7828 | 3.5228 | 3.0299
30 | 0.57748 | 0.51597 | 0.43079 | 0.41871 | 0.36442 | 0.32614 | 0.57635 | 0.72967 | 0.87534 | 0.90627 | 0.87571 | 0.79227 | 0.91309 | 0.90757 | 0.84169 | 0.77992 | 0.67485 | 0.66183 | 0.76802 | 0.86837 | 1.0149 | 0.94467 | 0.8688 | 0.71488
31 | 3.7897 | 3.4528 | 3.1838 | 3.0986 | 3.1737 | 3.144 | 3.5062 | 3.8207 | 4.2084 | 4.3532 | 4.6386 | 4.9115 | 5.0628 | 4.885 | 4.7198 | 4.6633 | 4.6196 | 4.6482 | 4.6623 | 4.7111 | 5.2021 | 4.928 | 4.8781 | 4.3759
32 | 1.3139 | 1.2688 | 1.1759 | 1.2172 | 1.2312 | 1.2234 | 1.34 | 1.6024 | 1.6717 | 1.6674 | 1.6646 | 1.7582 | 1.7436 | 1.6849 | 1.5892 | 1.5337 | 1.5917 | 1.566 | 1.4598 | 1.4686 | 1.5397 | 1.3994 | 1.3461 | 1.3538

## Pc, Summer, S5
LoadID | 0 | 1 | 2 | 3 | 4 | 5 | 6 | 7 | 8 | 9 | 10 | 11 | 12 | 13 | 14 | 15 | 16 | 17 | 18 | 19 | 20 | 21 | 22 | 23
1 | 2.4357 | 2.4107 | 2.3234 | 2.2809 | 2.2658 | 2.2983 | 2.2795 | 2.7863 | 2.9979 | 2.9589 | 2.9098 | 2.9456 | 3.0547 | 2.9961 | 2.7642 | 2.8493 | 2.8821 | 2.7867 | 2.6453 | 2.612 | 2.6041 | 2.5748 | 2.3795 | 2.3008
2 | 1.0168 | 0.97152 | 0.92382 | 0.84547 | 0.79536 | 0.81428 | 0.88088 | 1.05 | 1.1428 | 1.2253 | 1.1082 | 1.1667 | 1.1789 | 1.1759 | 1.0233 | 1.0633 | 1.097 | 1.1241 | 1.1441 | 1.1908 | 1.2593 | 1.1438 | 1.0757 | 1.0256
3 | 2.0292 | 1.9259 | 1.7681 | 1.8243 | 1.7608 | 1.7722 | 2.4869 | 3.016 | 3.1585 | 2.9731 | 2.896 | 3.1161 | 3.2738 | 3.0752 | 2.8148 | 2.6728 | 2.6956 | 2.6523 | 2.5562 | 2.7647 | 2.9139 | 2.7024 | 2.4929 | 2.1337
4 | 0.18788 | 0.1726 | 0.14623 | 0.14137 | 0.12152 | 0.10763 | 0.17896 | 0.19897 | 0.23728 | 0.2473 | 0.23684 | 0.21541 | 0.25009 | 0.25417 | 0.23742 | 0.22073 | 0.18711 | 0.19106 | 0.21336 | 0.23758 | 0.27976 | 0.25755 | 0.25743 | 0.22168
5 | 0.55798 | 0.51502 | 0.47341 | 0.45946 | 0.46082 | 0.45097 | 0.50649 | 0.51478 | 0.56545 | 0.58753 | 0.62174 | 0.65934 | 0.68338 | 0.66868 | 0.64802 | 0.64017 | 0.62538 | 0.64109 | 0.6333 | 0.63571 | 0.70596 | 0.66394 | 0.68957 | 0.63133
6 | 3.3099 | 3.2024 | 2.9651 | 3.0619 | 3.0821 | 3.0532 | 3.3513 | 3.939 | 4.1074 | 4.1018 | 4.0886 | 4.3203 | 4.2909 | 4.1618 | 3.9294 | 3.7928 | 3.9201 | 3.8769 | 3.6005 | 3.6153 | 3.798 | 3.4449 | 3.3675 | 3.4003
7 | 1.6797 | 1.5531 | 1.4925 | 1.5023 | 1.4143 | 1.4834 | 1.9014 | 1.9237 | 2.2063 | 2.3407 | 2.3073 | 2.4142 | 2.3723 | 2.4771 | 2.4468 | 2.2867 | 2.2634 | 2.2537 | 2.1837 | 2.1757 | 2.2305 | 1.8593 | 1.9735 | 1.7825
8 | 0.34789 | 0.33488 | 0.31637 | 0.30944 | 0.30248 | 0.31116 | 0.49079 | 0.51979 | 0.55622 | 0.55361 | 0.57122 | 0.60772 | 0.6104 | 0.58506 | 0.51624 | 0.4944 | 0.45509 | 0.4657 | 0.44294 | 0.44823 | 0.44138 | 0.38123 | 0.37556 | 0.36007
9 | 0.33827 | 0.32265 | 0.30572 | 0.28726 | 0.27676 | 0.26193 | 0.2744 | 0.23911 | 0.20746 | 0.21991 | 0.23656 | 0.2657 | 0.28391 | 0.29685 | 0.29123 | 0.30121 | 0.28719 | 0.3005 | 0.28289 | 0.29287 | 0.31521 | 0.28675 | 0.30124 | 0.33021
10 | 0.66558 | 0.62261 | 0.5961 | 0.59774 | 0.58718 | 0.59337 | 0.70614 | 0.77466 | 0.82706 | 0.8629 | 0.84006 | 0.87206 | 0.91406 | 0.89801 | 0.8762 | 0.81351 | 0.78068 | 0.79239 | 0.79603 | 0.84196 | 0.91409 | 0.82699 | 0.79133 | 0.70671
11 | 0.3641 | 0.34147 | 0.31607 | 0.30414 | 0.29138 | 0.30102 | 0.36133 | 0.34927 | 0.3775 | 0.40179 | 0.4176 | 0.42985 | 0.43097 | 0.43332 | 0.41183 | 0.39042 | 0.37535 | 0.42028 | 0.4231 | 0.42735 | 0.48204 | 0.42248 | 0.44608 | 0.40764
12 | 1.4419 | 1.465 | 1.5523 | 1.4157 | 1.3817 | 1.3269 | 1.3623 | 1.4073 | 1.2507 | 0.96524 | 1.3269 | 1.4642 | 1.4688 | 1.5396 | 1.231 | 1.6316 | 1.478 | 1.4579 | 1.456 | 1.5867 | 1.7491 | 1.7257 | 1.7702 | 1.8027
13 | 3.4274 | 3.3959 | 3.3252 | 3.2962 | 3.2445 | 3.2908 | 3.8034 | 3.8837 | 4.1355 | 3.9471 | 3.9585 | 3.9931 | 4.1376 | 4.1295 | 4.0453 | 4.0135 | 4.0302 | 4.1129 | 3.905 | 3.9357 | 3.9868 | 3.7353 | 3.4252 | 3.4598
14 | 2.3645 | 2.3446 | 2.2525 | 2.2082 | 2.1781 | 2.1972 | 2.1935 | 2.6018 | 2.7967 | 2.7658 | 2.7133 | 2.749 | 2.8577 | 2.8199 | 2.6069 | 2.6854 | 2.699 | 2.6326 | 2.4832 | 2.4447 | 2.4467 | 2.409 | 2.2879 | 2.2307
15 | 0.58 | 0.55553 | 0.52727 | 0.48307 | 0.4526 | 0.4612 | 0.5004 | 0.58336 | 0.63448 | 0.68102 | 0.61502 | 0.64782 | 0.65581 | 0.657 | 0.57298 | 0.59498 | 0.61079 | 0.62958 | 0.63757 | 0.66214 | 0.70161 | 0.6359 | 0.60848 | 0.58345
16 | 0.9406 | 0.89341 | 0.81998 | 0.84542 | 0.81494 | 0.8193 | 1.1488 | 1.3868 | 1.4521 | 1.3674 | 1.3314 | 1.4327 | 1.5058 | 1.4159 | 1.2964 | 1.2311 | 1.2403 | 1.2222 | 1.1766 | 1.2717 | 1.341 | 1.243 | 1.1516 | 0.98792
17 | 0.37312 | 0.33045 | 0.27458 | 0.26736 | 0.23362 | 0.20978 | 0.37766 | 0.49518 | 0.59491 | 0.61492 | 0.5955 | 0.53805 | 0.61897 | 0.61178 | 0.56632 | 0.5243 | 0.45607 | 0.4426 | 0.51878 | 0.58882 | 0.68685 | 0.64111 | 0.57692 | 0.46863
18 | 0.8712 | 0.80328 | 0.73856 | 0.71696 | 0.72031 | 0.70562 | 0.79203 | 0.80979 | 0.88971 | 0.9241 | 0.9785 | 1.0375 | 1.0748 | 1.0504 | 1.0177 | 1.0054 | 0.98336 | 1.0064 | 0.99553 | 0.99989 | 1.1098 | 1.0444 | 1.0803 | 0.98736
19 | 2.3986 | 2.3139 | 2.1457 | 2.2239 | 2.2555 | 2.245 | 2.4563 | 2.9645 | 3.0934 | 3.0837 | 3.0808 | 3.2535 | 3.2238 | 3.1091 | 2.931 | 2.8283 | 2.9417 | 2.8863 | 2.6958 | 2.7148 | 2.8433 | 2.5871 | 2.467 | 2.4756
20 | 1.277 | 1.1664 | 1.1298 | 1.1444 | 1.0915 | 1.1638 | 1.4964 | 1.5963 | 1.8353 | 1.9411 | 1.9221 | 2.0085 | 1.9638 | 2.0302 | 2.0016 | 1.8681 | 1.8704 | 1.8334 | 1.7981 | 1.8013 | 1.8351 | 1.5373 | 1.5549 | 1.3742
21 | 0.69773 | 0.6665 | 0.63335 | 0.6215 | 0.6176 | 0.64472 | 1.0326 | 1.1416 | 1.2234 | 1.2138 | 1.2577 | 1.3368 | 1.3375 | 1.2694 | 1.1153 | 1.0674 | 0.99237 | 0.99998 | 0.96247 | 0.97963 | 0.95779 | 0.83206 | 0.7764 | 0.73077
22 | 0.77783 | 0.73269 | 0.7005 | 0.65731 | 0.64796 | 0.6214 | 0.63855 | 0.6169 | 0.53506 | 0.5619 | 0.61385 | 0.68802 | 0.72771 | 0.74287 | 0.72522 | 0.75235 | 0.73448 | 0.74422 | 0.71831 | 0.75341 | 0.80176 | 0.7385 | 0.70784 | 0.76624
23 | 3.9401 | 3.7145 | 3.5375 | 3.5323 | 3.4279 | 3.4299 | 4.0876 | 4.2818 | 4.5643 | 4.776 | 4.6308 | 4.8133 | 5.0647 | 5.0249 | 4.9125 | 4.5672 | 4.3388 | 4.4673 | 4.435 | 4.6646 | 5.0868 | 4.5794 | 4.5585 | 4.1409
24 | 2.1187 | 2.0029 | 1.8488 | 1.7768 | 1.6819 | 1.7155 | 2.0615 | 1.8943 | 2.043 | 2.1819 | 2.2553 | 2.3251 | 2.3431 | 2.3831 | 2.2719 | 2.156 | 2.0477 | 2.325 | 2.3106 | 2.3208 | 2.6295 | 2.293 | 2.5183 | 2.3382
25 | 0.87756 | 0.89236 | 0.9383 | 0.85713 | 0.83067 | 0.79433 | 0.82062 | 0.82032 | 0.72895 | 0.56593 | 0.7724 | 0.85295 | 0.85872 | 0.90667 | 0.72907 | 0.9607 | 0.86471 | 0.86247 | 0.85375 | 0.92623 | 1.0242 | 1.0062 | 1.0574 | 1.0829
26 | 2.7454 | 2.7174 | 2.6665 | 2.6458 | 2.6138 | 2.6588 | 3.0703 | 3.1762 | 3.3837 | 3.2258 | 3.2396 | 3.2664 | 3.3802 | 3.3628 | 3.2922 | 3.2666 | 3.2911 | 3.3446 | 3.1857 | 3.2157 | 3.2517 | 3.0521 | 2.7592 | 2.7774
27 | 2.4588 | 2.4379 | 2.3425 | 2.2965 | 2.2658 | 2.2861 | 2.2817 | 2.7096 | 2.9128 | 2.8804 | 2.8259 | 2.863 | 2.9759 | 2.9359 | 2.7139 | 2.7957 | 2.8106 | 2.7405 | 2.5856 | 2.5458 | 2.5475 | 2.5086 | 2.38 | 2.3197
28 | 1.2252 | 1.1725 | 1.1136 | 1.0199 | 0.95696 | 0.97683 | 1.0587 | 1.2445 | 1.3539 | 1.4526 | 1.3126 | 1.3823 | 1.3984 | 1.3986 | 1.2188 | 1.2659 | 1.302 | 1.339 | 1.3586 | 1.4121 | 1.4952 | 1.3562 | 1.2894 | 1.2338
29 | 2.8886 | 2.7462 | 2.5198 | 2.5956 | 2.4983 | 2.5083 | 3.5137 | 4.2187 | 4.4167 | 4.1607 | 4.0494 | 4.3581 | 4.5822 | 4.314 | 3.9516 | 3.7529 | 3.7757 | 3.7273 | 3.5833 | 3.8704 | 4.0838 | 3.7828 | 3.5228 | 3.0299
30 | 0.57748 | 0.51597 | 0.43079 | 0.41871 | 0.36442 | 0.32614 | 0.57635 | 0.72967 | 0.87534 | 0.90627 | 0.87571 | 0.79227 | 0.91309 | 0.90757 | 0.84169 | 0.77992 | 0.67485 | 0.66183 | 0.76802 | 0.86837 | 1.0149 | 0.94467 | 0.8688 | 0.71488
31 | 3.7897 | 3.4528 | 3.1838 | 3.0986 | 3.1737 | 3.144 | 3.5062 | 3.8207 | 4.2084 | 4.3532 | 4.6386 | 4.9115 | 5.0628 | 4.885 | 4.7198 | 4.6633 | 4.6196 | 4.6482 | 4.6623 | 4.7111 | 5.2021 | 4.928 | 4.8781 | 4.3759
32 | 1.3139 | 1.2688 | 1.1759 | 1.2172 | 1.2312 | 1.2234 | 1.34 | 1.6024 | 1.6717 | 1.6674 | 1.6646 | 1.7582 | 1.7436 | 1.6849 | 1.5892 | 1.5337 | 1.5917 | 1.566 | 1.4598 | 1.4686 | 1.5397 | 1.3994 | 1.3461 | 1.3538

## Pc, Summer, S6
LoadID | 0 | 1 | 2 | 3 | 4 | 5 | 6 | 7 | 8 | 9 | 10 | 11 | 12 | 13 | 14 | 15 | 16 | 17 | 18 | 19 | 20 | 21 | 22 | 23
1 | 2.4357 | 2.4107 | 2.3234 | 2.2809 | 2.2658 | 2.2983 | 2.2795 | 2.7863 | 2.9979 | 2.9589 | 2.9098 | 2.9456 | 3.0547 | 2.9961 | 2.7642 | 2.8493 | 2.8821 | 2.7867 | 2.6453 | 2.612 | 2.6041 | 2.5748 | 2.3795 | 2.3008
2 | 1.0168 | 0.97152 | 0.92382 | 0.84547 | 0.79536 | 0.81428 | 0.88088 | 1.05 | 1.1428 | 1.2253 | 1.1082 | 1.1667 | 1.1789 | 1.1759 | 1.0233 | 1.0633 | 1.097 | 1.1241 | 1.1441 | 1.1908 | 1.2593 | 1.1438 | 1.0757 | 1.0256
3 | 2.0292 | 1.9259 | 1.7681 | 1.8243 | 1.7608 | 1.7722 | 2.4869 | 3.016 | 3.1585 | 2.9731 | 2.896 | 3.1161 | 3.2738 | 3.0752 | 2.8148 | 2.6728 | 2.6956 | 2.6523 | 2.5562 | 2.7647 | 2.9139 | 2.7024 | 2.4929 | 2.1337
4 | 0.18788 | 0.1726 | 0.14623 | 0.14137 | 0.12152 | 0.10763 | 0.17896 | 0.19897 | 0.23728 | 0.2473 | 0.23684 | 0.21541 | 0.25009 | 0.25417 | 0.23742 | 0.22073 | 0.18711 | 0.19106 | 0.21336 | 0.23758 | 0.27976 | 0.25755 | 0.25743 | 0.22168
5 | 0.55798 | 0.51502 | 0.47341 | 0.45946 | 0.46082 | 0.45097 | 0.50649 | 0.51478 | 0.56545 | 0.58753 | 0.62174 | 0.65934 | 0.68338 | 0.66868 | 0.64802 | 0.64017 | 0.62538 | 0.64109 | 0.6333 | 0.63571 | 0.70596 | 0.66394 | 0.68957 | 0.63133
6 | 3.3099 | 3.2024 | 2.9651 | 3.0619 | 3.0821 | 3.0532 | 3.3513 | 3.939 | 4.1074 | 4.1018 | 4.0886 | 4.3203 | 4.2909 | 4.1618 | 3.9294 | 3.7928 | 3.9201 | 3.8769 | 3.6005 | 3.6153 | 3.798 | 3.4449 | 3.3675 | 3.4003
7 | 1.6797 | 1.5531 | 1.4925 | 1.5023 | 1.4143 | 1.4834 | 1.9014 | 1.9237 | 2.2063 | 2.3407 | 2.3073 | 2.4142 | 2.3723 | 2.4771 | 2.4468 | 2.2867 | 2.2634 | 2.2537 | 2.1837 | 2.1757 | 2.2305 | 1.8593 | 1.9735 | 1.7825
8 | 0.34789 | 0.33488 | 0.31637 | 0.30944 | 0.30248 | 0.31116 | 0.49079 | 0.51979 | 0.55622 | 0.55361 | 0.57122 | 0.60772 | 0.6104 | 0.58506 | 0.51624 | 0.4944 | 0.45509 | 0.4657 | 0.44294 | 0.44823 | 0.44138 | 0.38123 | 0.37556 | 0.36007
9 | 0.33827 | 0.32265 | 0.30572 | 0.28726 | 0.27676 | 0.26193 | 0.2744 | 0.23911 | 0.20746 | 0.21991 | 0.23656 | 0.2657 | 0.28391 | 0.29685 | 0.29123 | 0.30121 | 0.28719 | 0.3005 | 0.28289 | 0.29287 | 0.31521 | 0.28675 | 0.30124 | 0.33021
10 | 0.66558 | 0.62261 | 0.5961 | 0.59774 | 0.58718 | 0.59337 | 0.70614 | 0.77466 | 0.82706 | 0.8629 | 0.84006 | 0.87206 | 0.91406 | 0.89801 | 0.8762 | 0.81351 | 0.78068 | 0.79239 | 0.79603 | 0.84196 | 0.91409 | 0.82699 | 0.79133 | 0.70671
11 | 0.3641 | 0.34147 | 0.31607 | 0.30414 | 0.29138 | 0.30102 | 0.36133 | 0.34927 | 0.3775 | 0.40179 | 0.4176 | 0.42985 | 0.43097 | 0.43332 | 0.41183 | 0.39042 | 0.37535 | 0.42028 | 0.4231 | 0.42735 | 0.48204 | 0.42248 | 0.44608 | 0.40764
12 | 1.4419 | 1.465 | 1.5523 | 1.4157 | 1.3817 | 1.3269 | 1.3623 | 1.4073 | 1.2507 | 0.96524 | 1.3269 | 1.4642 | 1.4688 | 1.5396 | 1.231 | 1.6316 | 1.478 | 1.4579 | 1.456 | 1.5867 | 1.7491 | 1.7257 | 1.7702 | 1.8027
13 | 3.4274 | 3.3959 | 3.3252 | 3.2962 | 3.2445 | 3.2908 | 3.8034 | 3.8837 | 4.1355 | 3.9471 | 3.9585 | 3.9931 | 4.1376 | 4.1295 | 4.0453 | 4.0135 | 4.0302 | 4.1129 | 3.905 | 3.9357 | 3.9868 | 3.7353 | 3.4252 | 3.4598
14 | 2.3645 | 2.3446 | 2.2525 | 2.2082 | 2.1781 | 2.1972 | 2.1935 | 2.6018 | 2.7967 | 2.7658 | 2.7133 | 2.749 | 2.8577 | 2.8199 | 2.6069 | 2.6854 | 2.699 | 2.6326 | 2.4832 | 2.4447 | 2.4467 | 2.409 | 2.2879 | 2.2307
15 | 0.58 | 0.55553 | 0.52727 | 0.48307 | 0.4526 | 0.4612 | 0.5004 | 0.58336 | 0.63448 | 0.68102 | 0.61502 | 0.64782 | 0.65581 | 0.657 | 0.57298 | 0.59498 | 0.61079 | 0.62958 | 0.63757 | 0.66214 | 0.70161 | 0.6359 | 0.60848 | 0.58345
16 | 0.9406 | 0.89341 | 0.81998 | 0.84542 | 0.81494 | 0.8193 | 1.1488 | 1.3868 | 1.4521 | 1.3674 | 1.3314 | 1.4327 | 1.5058 | 1.4159 | 1.2964 | 1.2311 | 1.2403 | 1.2222 | 1.1766 | 1.2717 | 1.341 | 1.243 | 1.1516 | 0.98792
17 | 0.37312 | 0.33045 | 0.27458 | 0.26736 | 0.23362 | 0.20978 | 0.37766 | 0.49518 | 0.59491 | 0.61492 | 0.5955 | 0.53805 | 0.61897 | 0.61178 | 0.56632 | 0.5243 | 0.45607 | 0.4426 | 0.51878 | 0.58882 | 0.68685 | 0.64111 | 0.57692 | 0.46863
18 | 0.8712 | 0.80328 | 0.73856 | 0.71696 | 0.72031 | 0.70562 | 0.79203 | 0.80979 | 0.88971 | 0.9241 | 0.9785 | 1.0375 | 1.0748 | 1.0504 | 1.0177 | 1.0054 | 0.98336 | 1.0064 | 0.99553 | 0.99989 | 1.1098 | 1.0444 | 1.0803 | 0.98736
19 | 2.3986 | 2.3139 | 2.1457 | 2.2239 | 2.2555 | 2.245 | 2.4563 | 2.9645 | 3.0934 | 3.0837 | 3.0808 | 3.2535 | 3.2238 | 3.1091 | 2.931 | 2.8283 | 2.9417 | 2.8863 | 2.6958 | 2.7148 | 2.8433 | 2.5871 | 2.467 | 2.4756
20 | 1.277 | 1.1664 | 1.1298 | 1.1444 | 1.0915 | 1.1638 | 1.4964 | 1.5963 | 1.8353 | 1.9411 | 1.9221 | 2.0085 | 1.9638 | 2.0302 | 2.0016 | 1.8681 | 1.8704 | 1.8334 | 1.7981 | 1.8013 | 1.8351 | 1.5373 | 1.5549 | 1.3742
21 | 0.69773 | 0.6665 | 0.63335 | 0.6215 | 0.6176 | 0.64472 | 1.0326 | 1.1416 | 1.2234 | 1.2138 | 1.2577 | 1.3368 | 1.3375 | 1.2694 | 1.1153 | 1.0674 | 0.99237 | 0.99998 | 0.96247 | 0.97963 | 0.95779 | 0.83206 | 0.7764 | 0.73077
22 | 0.77783 | 0.73269 | 0.7005 | 0.65731 | 0.64796 | 0.6214 | 0.63855 | 0.6169 | 0.53506 | 0.5619 | 0.61385 | 0.68802 | 0.72771 | 0.74287 | 0.72522 | 0.75235 | 0.73448 | 0.74422 | 0.71831 | 0.75341 | 0.80176 | 0.7385 | 0.70784 | 0.76624
23 | 3.9401 | 3.7145 | 3.5375 | 3.5323 | 3.4279 | 3.4299 | 4.0876 | 4.2818 | 4.5643 | 4.776 | 4.6308 | 4.8133 | 5.0647 | 5.0249 | 4.9125 | 4.5672 | 4.3388 | 4.4673 | 4.435 | 4.6646 | 5.0868 | 4.5794 | 4.5585 | 4.1409
24 | 2.1187 | 2.0029 | 1.8488 | 1.7768 | 1.6819 | 1.7155 | 2.0615 | 1.8943 | 2.043 | 2.1819 | 2.2553 | 2.3251 | 2.3431 | 2.3831 | 2.2719 | 2.156 | 2.0477 | 2.325 | 2.3106 | 2.3208 | 2.6295 | 2.293 | 2.5183 | 2.3382
25 | 0.87756 | 0.89236 | 0.9383 | 0.85713 | 0.83067 | 0.79433 | 0.82062 | 0.82032 | 0.72895 | 0.56593 | 0.7724 | 0.85295 | 0.85872 | 0.90667 | 0.72907 | 0.9607 | 0.86471 | 0.86247 | 0.85375 | 0.92623 | 1.0242 | 1.0062 | 1.0574 | 1.0829
26 | 2.7454 | 2.7174 | 2.6665 | 2.6458 | 2.6138 | 2.6588 | 3.0703 | 3.1762 | 3.3837 | 3.2258 | 3.2396 | 3.2664 | 3.3802 | 3.3628 | 3.2922 | 3.2666 | 3.2911 | 3.3446 | 3.1857 | 3.2157 | 3.2517 | 3.0521 | 2.7592 | 2.7774
27 | 2.4588 | 2.4379 | 2.3425 | 2.2965 | 2.2658 | 2.2861 | 2.2817 | 2.7096 | 2.9128 | 2.8804 | 2.8259 | 2.863 | 2.9759 | 2.9359 | 2.7139 | 2.7957 | 2.8106 | 2.7405 | 2.5856 | 2.5458 | 2.5475 | 2.5086 | 2.38 | 2.3197
28 | 1.2252 | 1.1725 | 1.1136 | 1.0199 | 0.95696 | 0.97683 | 1.0587 | 1.2445 | 1.3539 | 1.4526 | 1.3126 | 1.3823 | 1.3984 | 1.3986 | 1.2188 | 1.2659 | 1.302 | 1.339 | 1.3586 | 1.4121 | 1.4952 | 1.3562 | 1.2894 | 1.2338
29 | 2.8886 | 2.7462 | 2.5198 | 2.5956 | 2.4983 | 2.5083 | 3.5137 | 4.2187 | 4.4167 | 4.1607 | 4.0494 | 4.3581 | 4.5822 | 4.314 | 3.9516 | 3.7529 | 3.7757 | 3.7273 | 3.5833 | 3.8704 | 4.0838 | 3.7828 | 3.5228 | 3.0299
30 | 0.57748 | 0.51597 | 0.43079 | 0.41871 | 0.36442 | 0.32614 | 0.57635 | 0.72967 | 0.87534 | 0.90627 | 0.87571 | 0.79227 | 0.91309 | 0.90757 | 0.84169 | 0.77992 | 0.67485 | 0.66183 | 0.76802 | 0.86837 | 1.0149 | 0.94467 | 0.8688 | 0.71488
31 | 3.7897 | 3.4528 | 3.1838 | 3.0986 | 3.1737 | 3.144 | 3.5062 | 3.8207 | 4.2084 | 4.3532 | 4.6386 | 4.9115 | 5.0628 | 4.885 | 4.7198 | 4.6633 | 4.6196 | 4.6482 | 4.6623 | 4.7111 | 5.2021 | 4.928 | 4.8781 | 4.3759
32 | 1.3139 | 1.2688 | 1.1759 | 1.2172 | 1.2312 | 1.2234 | 1.34 | 1.6024 | 1.6717 | 1.6674 | 1.6646 | 1.7582 | 1.7436 | 1.6849 | 1.5892 | 1.5337 | 1.5917 | 1.566 | 1.4598 | 1.4686 | 1.5397 | 1.3994 | 1.3461 | 1.3538

## Pc, Summer, S7
LoadID | 0 | 1 | 2 | 3 | 4 | 5 | 6 | 7 | 8 | 9 | 10 | 11 | 12 | 13 | 14 | 15 | 16 | 17 | 18 | 19 | 20 | 21 | 22 | 23
1 | 2.3163 | 2.2925 | 2.2095 | 2.1691 | 2.1548 | 2.1856 | 2.1677 | 2.6498 | 2.8509 | 2.8139 | 2.7672 | 2.8012 | 2.9049 | 2.8492 | 2.6287 | 2.7097 | 2.7408 | 2.6501 | 2.5156 | 2.484 | 2.4765 | 2.4486 | 2.2628 | 2.188
2 | 0.9744 | 0.93162 | 0.88545 | 0.81058 | 0.76174 | 0.77892 | 0.84327 | 0.99948 | 1.0877 | 1.1665 | 1.0546 | 1.1104 | 1.1225 | 1.1209 | 0.97604 | 1.014 | 1.0448 | 1.0722 | 1.0899 | 1.1338 | 1.1996 | 1.0889 | 1.0287 | 0.98219
3 | 1.9397 | 1.8418 | 1.6906 | 1.7436 | 1.6817 | 1.6914 | 2.3724 | 2.8695 | 3.0048 | 2.829 | 2.755 | 2.9646 | 3.1153 | 2.9281 | 2.6806 | 2.5455 | 2.5656 | 2.5266 | 2.4334 | 2.631 | 2.7738 | 2.5716 | 2.3783 | 2.0383
4 | 0.18365 | 0.16929 | 0.14367 | 0.13881 | 0.11915 | 0.1054 | 0.17391 | 0.18986 | 0.22622 | 0.236 | 0.22571 | 0.20546 | 0.2388 | 0.2435 | 0.22769 | 0.21179 | 0.17899 | 0.18384 | 0.20415 | 0.22682 | 0.26739 | 0.24576 | 0.2486 | 0.21538
5 | 0.53561 | 0.49492 | 0.45481 | 0.44131 | 0.44181 | 0.4319 | 0.48537 | 0.49019 | 0.53829 | 0.55956 | 0.59175 | 0.62762 | 0.65085 | 0.63769 | 0.61816 | 0.61067 | 0.59577 | 0.61181 | 0.60352 | 0.60543 | 0.67269 | 0.63223 | 0.65956 | 0.60495
6 | 3.1643 | 3.0625 | 2.8351 | 2.9264 | 2.9429 | 2.9137 | 3.1994 | 3.7481 | 3.908 | 3.9035 | 3.8898 | 4.1106 | 4.0838 | 3.9638 | 3.7432 | 3.6131 | 3.7315 | 3.694 | 3.4282 | 3.441 | 3.6163 | 3.2788 | 3.215 | 3.2488
7 | 1.614 | 1.4941 | 1.4347 | 1.4433 | 1.357 | 1.4208 | 1.8206 | 1.8316 | 2.1001 | 2.2287 | 2.1958 | 2.2979 | 2.2592 | 2.3617 | 2.3333 | 2.1808 | 2.1559 | 2.1504 | 2.0808 | 2.072 | 2.1256 | 1.7709 | 1.8894 | 1.7103
8 | 0.33582 | 0.32361 | 0.30547 | 0.29864 | 0.29123 | 0.29895 | 0.47045 | 0.49495 | 0.52952 | 0.5273 | 0.54371 | 0.57854 | 0.58145 | 0.55817 | 0.49284 | 0.47204 | 0.43383 | 0.44502 | 0.42248 | 0.42715 | 0.42109 | 0.36337 | 0.36093 | 0.34699
9 | 0.32667 | 0.31199 | 0.29535 | 0.27755 | 0.26677 | 0.25213 | 0.26466 | 0.22804 | 0.19786 | 0.20996 | 0.22546 | 0.25329 | 0.27096 | 0.28409 | 0.27886 | 0.28832 | 0.27416 | 0.28791 | 0.27028 | 0.2794 | 0.3011 | 0.27353 | 0.29026 | 0.31858
10 | 0.63669 | 0.59595 | 0.57034 | 0.57171 | 0.56108 | 0.56656 | 0.67431 | 0.73717 | 0.78695 | 0.82122 | 0.79925 | 0.82977 | 0.86998 | 0.85533 | 0.83468 | 0.77503 | 0.7432 | 0.75516 | 0.75795 | 0.80135 | 0.87029 | 0.78707 | 0.75538 | 0.6755
11 | 0.35124 | 0.32988 | 0.30519 | 0.2936 | 0.28067 | 0.2893 | 0.34733 | 0.3328 | 0.35957 | 0.38292 | 0.39762 | 0.40938 | 0.41081 | 0.41387 | 0.39355 | 0.37316 | 0.358 | 0.40182 | 0.40362 | 0.40728 | 0.45976 | 0.4026 | 0.428 | 0.39222
12 | 1.3762 | 1.3983 | 1.4808 | 1.3506 | 1.3175 | 1.2649 | 1.2992 | 1.339 | 1.1899 | 0.91875 | 1.2624 | 1.3931 | 1.3978 | 1.4659 | 1.1726 | 1.5535 | 1.4066 | 1.3886 | 1.3859 | 1.5098 | 1.6647 | 1.642 | 1.6872 | 1.7189
13 | 3.2693 | 3.2397 | 3.1714 | 3.1433 | 3.0927 | 3.1355 | 3.6244 | 3.6946 | 3.934 | 3.7553 | 3.7654 | 3.7985 | 3.9367 | 3.9306 | 3.8508 | 3.8205 | 3.8348 | 3.9156 | 3.7161 | 3.7446 | 3.7941 | 3.5539 | 3.2649 | 3.2994
14 | 2.2536 | 2.2348 | 2.1467 | 2.1043 | 2.0749 | 2.0925 | 2.0897 | 2.4749 | 2.6602 | 2.6311 | 2.5807 | 2.6148 | 2.7185 | 2.6835 | 2.481 | 2.5556 | 2.5678 | 2.5057 | 2.3627 | 2.3257 | 2.3281 | 2.2917 | 2.1795 | 2.1259
15 | 0.55655 | 0.53345 | 0.50603 | 0.46376 | 0.43399 | 0.44163 | 0.47959 | 0.55541 | 0.60395 | 0.64847 | 0.58536 | 0.61668 | 0.62464 | 0.62658 | 0.5468 | 0.56769 | 0.5819 | 0.60086 | 0.60758 | 0.63056 | 0.66856 | 0.60556 | 0.58244 | 0.55942
16 | 0.89947 | 0.85477 | 0.78439 | 0.80835 | 0.77857 | 0.78218 | 1.0962 | 1.3195 | 1.3815 | 1.3012 | 1.2666 | 1.3631 | 1.4329 | 1.3483 | 1.2348 | 1.1727 | 1.1805 | 1.1644 | 1.1201 | 1.2103 | 1.2766 | 1.1829 | 1.099 | 0.94406
17 | 0.3623 | 0.32197 | 0.26804 | 0.26081 | 0.22754 | 0.20405 | 0.36473 | 0.47188 | 0.5666 | 0.58602 | 0.56704 | 0.51259 | 0.59009 | 0.58447 | 0.54142 | 0.50142 | 0.43529 | 0.42412 | 0.49523 | 0.56129 | 0.65519 | 0.61093 | 0.55432 | 0.4525
18 | 0.83597 | 0.77162 | 0.70927 | 0.68837 | 0.69037 | 0.67559 | 0.75878 | 0.77106 | 0.84695 | 0.88004 | 0.93126 | 0.98758 | 1.0236 | 1.0016 | 0.97069 | 0.95893 | 0.93673 | 0.96032 | 0.94861 | 0.9522 | 1.0574 | 0.99449 | 1.033 | 0.94581
19 | 2.2885 | 2.2082 | 2.0474 | 2.1214 | 2.1503 | 2.1395 | 2.3414 | 2.8201 | 2.9426 | 2.9338 | 2.9306 | 3.0949 | 3.0672 | 2.9594 | 2.7902 | 2.6925 | 2.7991 | 2.748 | 2.5656 | 2.583 | 2.706 | 2.4615 | 2.3518 | 2.3611
20 | 1.2219 | 1.1169 | 1.0813 | 1.0949 | 1.0434 | 1.1113 | 1.4286 | 1.519 | 1.7462 | 1.8472 | 1.8286 | 1.911 | 1.869 | 1.9333 | 1.9064 | 1.7794 | 1.7803 | 1.7468 | 1.7118 | 1.7143 | 1.7471 | 1.4632 | 1.4844 | 1.3137
21 | 0.671 | 0.64155 | 0.60922 | 0.59759 | 0.5927 | 0.61768 | 0.98755 | 1.0866 | 1.1642 | 1.1555 | 1.1968 | 1.2722 | 1.2734 | 1.2099 | 1.0635 | 1.0179 | 0.9453 | 0.95417 | 0.91718 | 0.93294 | 0.91285 | 0.79252 | 0.74402 | 0.7018
22 | 0.74717 | 0.7045 | 0.67307 | 0.63165 | 0.62157 | 0.5955 | 0.61282 | 0.58762 | 0.50968 | 0.5356 | 0.58449 | 0.65521 | 0.69349 | 0.70914 | 0.69253 | 0.71828 | 0.70005 | 0.71095 | 0.68499 | 0.7178 | 0.76447 | 0.70354 | 0.67882 | 0.73553
23 | 3.7818 | 3.5685 | 3.3964 | 3.3898 | 3.2849 | 3.283 | 3.9132 | 4.0765 | 4.3446 | 4.5477 | 4.4072 | 4.5816 | 4.8232 | 4.7911 | 4.685 | 4.3564 | 4.1335 | 4.2633 | 4.2264 | 4.4421 | 4.8469 | 4.3607 | 4.3616 | 3.9698
24 | 2.0498 | 1.9408 | 1.7904 | 1.7203 | 1.6245 | 1.6527 | 1.9865 | 1.8059 | 1.9468 | 2.0808 | 2.1482 | 2.2153 | 2.2351 | 2.2788 | 2.1738 | 2.0634 | 1.9547 | 2.226 | 2.2061 | 2.2133 | 2.51 | 2.1864 | 2.4214 | 2.2556
25 | 0.83953 | 0.85377 | 0.89692 | 0.81948 | 0.79353 | 0.75843 | 0.78411 | 0.78075 | 0.69379 | 0.53901 | 0.73502 | 0.81174 | 0.81759 | 0.86401 | 0.69524 | 0.91548 | 0.82338 | 0.82233 | 0.81316 | 0.88171 | 0.97531 | 0.95775 | 1.0093 | 1.0344
26 | 2.6158 | 2.5893 | 2.5404 | 2.5205 | 2.4892 | 2.5315 | 2.9235 | 3.0212 | 3.2184 | 3.0685 | 3.0813 | 3.1068 | 3.2155 | 3.1998 | 3.1328 | 3.1084 | 3.1308 | 3.1828 | 3.0308 | 3.059 | 3.0936 | 2.9034 | 2.6278 | 2.6459
27 | 2.3432 | 2.3236 | 2.2323 | 2.1883 | 2.1583 | 2.1771 | 2.1736 | 2.5774 | 2.7705 | 2.74 | 2.6879 | 2.7233 | 2.831 | 2.7937 | 2.5828 | 2.6605 | 2.6739 | 2.6083 | 2.4601 | 2.4219 | 2.424 | 2.3865 | 2.2671 | 2.2106
28 | 1.1751 | 1.1253 | 1.0682 | 0.9786 | 0.91721 | 0.93502 | 1.0142 | 1.1848 | 1.2887 | 1.3831 | 1.2492 | 1.3157 | 1.3317 | 1.3336 | 1.1629 | 1.2076 | 1.2402 | 1.2777 | 1.2945 | 1.3447 | 1.4246 | 1.2914 | 1.2338 | 1.1824
29 | 2.7636 | 2.6287 | 2.4116 | 2.483 | 2.3877 | 2.3954 | 3.3538 | 4.014 | 4.2021 | 3.9595 | 3.8525 | 4.1465 | 4.3609 | 4.1085 | 3.7642 | 3.5752 | 3.5942 | 3.5517 | 3.4119 | 3.6836 | 3.8881 | 3.6002 | 3.3628 | 2.8966
30 | 0.56163 | 0.50355 | 0.42119 | 0.40911 | 0.35551 | 0.31775 | 0.55738 | 0.69552 | 0.83385 | 0.86391 | 0.834 | 0.75496 | 0.87075 | 0.86755 | 0.8052 | 0.74638 | 0.6444 | 0.63474 | 0.73351 | 0.82802 | 0.96846 | 0.90043 | 0.83568 | 0.69126
31 | 3.6214 | 3.3015 | 3.0439 | 2.962 | 3.0306 | 3.0005 | 3.3473 | 3.6357 | 4.0041 | 4.1427 | 4.4129 | 4.6729 | 4.818 | 4.6518 | 4.4951 | 4.4413 | 4.3968 | 4.4279 | 4.4382 | 4.4833 | 4.9518 | 4.6894 | 4.6522 | 4.1773
32 | 1.2544 | 1.2117 | 1.1229 | 1.1619 | 1.1744 | 1.1665 | 1.2781 | 1.5245 | 1.5903 | 1.5865 | 1.5835 | 1.6727 | 1.6591 | 1.6041 | 1.5132 | 1.4604 | 1.5147 | 1.4914 | 1.3895 | 1.3974 | 1.4656 | 1.3317 | 1.2839 | 1.292

## Pc, Summer, S8
LoadID | 0 | 1 | 2 | 3 | 4 | 5 | 6 | 7 | 8 | 9 | 10 | 11 | 12 | 13 | 14 | 15 | 16 | 17 | 18 | 19 | 20 | 21 | 22 | 23
1 | 2.3163 | 2.2925 | 2.2095 | 2.1691 | 2.1548 | 2.1856 | 2.1677 | 2.6498 | 2.8509 | 2.8139 | 2.7672 | 2.8012 | 2.9049 | 2.8492 | 2.6287 | 2.7097 | 2.7408 | 2.6501 | 2.5156 | 2.484 | 2.4765 | 2.4486 | 2.2628 | 2.188
2 | 0.9744 | 0.93162 | 0.88545 | 0.81058 | 0.76174 | 0.77892 | 0.84327 | 0.99948 | 1.0877 | 1.1665 | 1.0546 | 1.1104 | 1.1225 | 1.1209 | 0.97604 | 1.014 | 1.0448 | 1.0722 | 1.0899 | 1.1338 | 1.1996 | 1.0889 | 1.0287 | 0.98219
3 | 1.9397 | 1.8418 | 1.6906 | 1.7436 | 1.6817 | 1.6914 | 2.3724 | 2.8695 | 3.0048 | 2.829 | 2.755 | 2.9646 | 3.1153 | 2.9281 | 2.6806 | 2.5455 | 2.5656 | 2.5266 | 2.4334 | 2.631 | 2.7738 | 2.5716 | 2.3783 | 2.0383
4 | 0.18365 | 0.16929 | 0.14367 | 0.13881 | 0.11915 | 0.1054 | 0.17391 | 0.18986 | 0.22622 | 0.236 | 0.22571 | 0.20546 | 0.2388 | 0.2435 | 0.22769 | 0.21179 | 0.17899 | 0.18384 | 0.20415 | 0.22682 | 0.26739 | 0.24576 | 0.2486 | 0.21538
5 | 0.53561 | 0.49492 | 0.45481 | 0.44131 | 0.44181 | 0.4319 | 0.48537 | 0.49019 | 0.53829 | 0.55956 | 0.59175 | 0.62762 | 0.65085 | 0.63769 | 0.61816 | 0.61067 | 0.59577 | 0.61181 | 0.60352 | 0.60543 | 0.67269 | 0.63223 | 0.65956 | 0.60495
6 | 3.1643 | 3.0625 | 2.8351 | 2.9264 | 2.9429 | 2.9137 | 3.1994 | 3.7481 | 3.908 | 3.9035 | 3.8898 | 4.1106 | 4.0838 | 3.9638 | 3.7432 | 3.6131 | 3.7315 | 3.694 | 3.4282 | 3.441 | 3.6163 | 3.2788 | 3.215 | 3.2488
7 | 1.614 | 1.4941 | 1.4347 | 1.4433 | 1.357 | 1.4208 | 1.8206 | 1.8316 | 2.1001 | 2.2287 | 2.1958 | 2.2979 | 2.2592 | 2.3617 | 2.3333 | 2.1808 | 2.1559 | 2.1504 | 2.0808 | 2.072 | 2.1256 | 1.7709 | 1.8894 | 1.7103
8 | 0.33582 | 0.32361 | 0.30547 | 0.29864 | 0.29123 | 0.29895 | 0.47045 | 0.49495 | 0.52952 | 0.5273 | 0.54371 | 0.57854 | 0.58145 | 0.55817 | 0.49284 | 0.47204 | 0.43383 | 0.44502 | 0.42248 | 0.42715 | 0.42109 | 0.36337 | 0.36093 | 0.34699
9 | 0.32667 | 0.31199 | 0.29535 | 0.27755 | 0.26677 | 0.25213 | 0.26466 | 0.22804 | 0.19786 | 0.20996 | 0.22546 | 0.25329 | 0.27096 | 0.28409 | 0.27886 | 0.28832 | 0.27416 | 0.28791 | 0.27028 | 0.2794 | 0.3011 | 0.27353 | 0.29026 | 0.31858
10 | 0.63669 | 0.59595 | 0.57034 | 0.57171 | 0.56108 | 0.56656 | 0.67431 | 0.73717 | 0.78695 | 0.82122 | 0.79925 | 0.82977 | 0.86998 | 0.85533 | 0.83468 | 0.77503 | 0.7432 | 0.75516 | 0.75795 | 0.80135 | 0.87029 | 0.78707 | 0.75538 | 0.6755
11 | 0.35124 | 0.32988 | 0.30519 | 0.2936 | 0.28067 | 0.2893 | 0.34733 | 0.3328 | 0.35957 | 0.38292 | 0.39762 | 0.40938 | 0.41081 | 0.41387 | 0.39355 | 0.37316 | 0.358 | 0.40182 | 0.40362 | 0.40728 | 0.45976 | 0.4026 | 0.428 | 0.39222
12 | 1.3762 | 1.3983 | 1.4808 | 1.3506 | 1.3175 | 1.2649 | 1.2992 | 1.339 | 1.1899 | 0.91875 | 1.2624 | 1.3931 | 1.3978 | 1.4659 | 1.1726 | 1.5535 | 1.4066 | 1.3886 | 1.3859 | 1.5098 | 1.6647 | 1.642 | 1.6872 | 1.7189
13 | 3.2693 | 3.2397 | 3.1714 | 3.1433 | 3.0927 | 3.1355 | 3.6244 | 3.6946 | 3.934 | 3.7553 | 3.7654 | 3.7985 | 3.9367 | 3.9306 | 3.8508 | 3.8205 | 3.8348 | 3.9156 | 3.7161 | 3.7446 | 3.7941 | 3.5539 | 3.2649 | 3.2994
14 | 2.2536 | 2.2348 | 2.1467 | 2.1043 | 2.0749 | 2.0925 | 2.0897 | 2.4749 | 2.6602 | 2.6311 | 2.5807 | 2.6148 | 2.7185 | 2.6835 | 2.481 | 2.5556 | 2.5678 | 2.5057 | 2.3627 | 2.3257 | 2.3281 | 2.2917 | 2.1795 | 2.1259
15 | 0.55655 | 0.53345 | 0.50603 | 0.46376 | 0.43399 | 0.44163 | 0.47959 | 0.55541 | 0.60395 | 0.64847 | 0.58536 | 0.61668 | 0.62464 | 0.62658 | 0.5468 | 0.56769 | 0.5819 | 0.60086 | 0.60758 | 0.63056 | 0.66856 | 0.60556 | 0.58244 | 0.55942
16 | 0.89947 | 0.85477 | 0.78439 | 0.80835 | 0.77857 | 0.78218 | 1.0962 | 1.3195 | 1.3815 | 1.3012 | 1.2666 | 1.3631 | 1.4329 | 1.3483 | 1.2348 | 1.1727 | 1.1805 | 1.1644 | 1.1201 | 1.2103 | 1.2766 | 1.1829 | 1.099 | 0.94406
17 | 0.3623 | 0.32197 | 0.26804 | 0.26081 | 0.22754 | 0.20405 | 0.36473 | 0.47188 | 0.5666 | 0.58602 | 0.56704 | 0.51259 | 0.59009 | 0.58447 | 0.54142 | 0.50142 | 0.43529 | 0.42412 | 0.49523 | 0.56129 | 0.65519 | 0.61093 | 0.55432 | 0.4525
18 | 0.83597 | 0.77162 | 0.70927 | 0.68837 | 0.69037 | 0.67559 | 0.75878 | 0.77106 | 0.84695 | 0.88004 | 0.93126 | 0.98758 | 1.0236 | 1.0016 | 0.97069 | 0.95893 | 0.93673 | 0.96032 | 0.94861 | 0.9522 | 1.0574 | 0.99449 | 1.033 | 0.94581
19 | 2.2885 | 2.2082 | 2.0474 | 2.1214 | 2.1503 | 2.1395 | 2.3414 | 2.8201 | 2.9426 | 2.9338 | 2.9306 | 3.0949 | 3.0672 | 2.9594 | 2.7902 | 2.6925 | 2.7991 | 2.748 | 2.5656 | 2.583 | 2.706 | 2.4615 | 2.3518 | 2.3611
20 | 1.2219 | 1.1169 | 1.0813 | 1.0949 | 1.0434 | 1.1113 | 1.4286 | 1.519 | 1.7462 | 1.8472 | 1.8286 | 1.911 | 1.869 | 1.9333 | 1.9064 | 1.7794 | 1.7803 | 1.7468 | 1.7118 | 1.7143 | 1.7471 | 1.4632 | 1.4844 | 1.3137
21 | 0.671 | 0.64155 | 0.60922 | 0.59759 | 0.5927 | 0.61768 | 0.98755 | 1.0866 | 1.1642 | 1.1555 | 1.1968 | 1.2722 | 1.2734 | 1.2099 | 1.0635 | 1.0179 | 0.9453 | 0.95417 | 0.91718 | 0.93294 | 0.91285 | 0.79252 | 0.74402 | 0.7018
22 | 0.74717 | 0.7045 | 0.67307 | 0.63165 | 0.62157 | 0.5955 | 0.61282 | 0.58762 | 0.50968 | 0.5356 | 0.58449 | 0.65521 | 0.69349 | 0.70914 | 0.69253 | 0.71828 | 0.70005 | 0.71095 | 0.68499 | 0.7178 | 0.76447 | 0.70354 | 0.67882 | 0.73553
23 | 3.7818 | 3.5685 | 3.3964 | 3.3898 | 3.2849 | 3.283 | 3.9132 | 4.0765 | 4.3446 | 4.5477 | 4.4072 | 4.5816 | 4.8232 | 4.7911 | 4.685 | 4.3564 | 4.1335 | 4.2633 | 4.2264 | 4.4421 | 4.8469 | 4.3607 | 4.3616 | 3.9698
24 | 2.0498 | 1.9408 | 1.7904 | 1.7203 | 1.6245 | 1.6527 | 1.9865 | 1.8059 | 1.9468 | 2.0808 | 2.1482 | 2.2153 | 2.2351 | 2.2788 | 2.1738 | 2.0634 | 1.9547 | 2.226 | 2.2061 | 2.2133 | 2.51 | 2.1864 | 2.4214 | 2.2556
25 | 0.83953 | 0.85377 | 0.89692 | 0.81948 | 0.79353 | 0.75843 | 0.78411 | 0.78075 | 0.69379 | 0.53901 | 0.73502 | 0.81174 | 0.81759 | 0.86401 | 0.69524 | 0.91548 | 0.82338 | 0.82233 | 0.81316 | 0.88171 | 0.97531 | 0.95775 | 1.0093 | 1.0344
26 | 2.6158 | 2.5893 | 2.5404 | 2.5205 | 2.4892 | 2.5315 | 2.9235 | 3.0212 | 3.2184 | 3.0685 | 3.0813 | 3.1068 | 3.2155 | 3.1998 | 3.1328 | 3.1084 | 3.1308 | 3.1828 | 3.0308 | 3.059 | 3.0936 | 2.9034 | 2.6278 | 2.6459
27 | 2.3432 | 2.3236 | 2.2323 | 2.1883 | 2.1583 | 2.1771 | 2.1736 | 2.5774 | 2.7705 | 2.74 | 2.6879 | 2.7233 | 2.831 | 2.7937 | 2.5828 | 2.6605 | 2.6739 | 2.6083 | 2.4601 | 2.4219 | 2.424 | 2.3865 | 2.2671 | 2.2106
28 | 1.1751 | 1.1253 | 1.0682 | 0.9786 | 0.91721 | 0.93502 | 1.0142 | 1.1848 | 1.2887 | 1.3831 | 1.2492 | 1.3157 | 1.3317 | 1.3336 | 1.1629 | 1.2076 | 1.2402 | 1.2777 | 1.2945 | 1.3447 | 1.4246 | 1.2914 | 1.2338 | 1.1824
29 | 2.7636 | 2.6287 | 2.4116 | 2.483 | 2.3877 | 2.3954 | 3.3538 | 4.014 | 4.2021 | 3.9595 | 3.8525 | 4.1465 | 4.3609 | 4.1085 | 3.7642 | 3.5752 | 3.5942 | 3.5517 | 3.4119 | 3.6836 | 3.8881 | 3.6002 | 3.3628 | 2.8966
30 | 0.56163 | 0.50355 | 0.42119 | 0.40911 | 0.35551 | 0.31775 | 0.55738 | 0.69552 | 0.83385 | 0.86391 | 0.834 | 0.75496 | 0.87075 | 0.86755 | 0.8052 | 0.74638 | 0.6444 | 0.63474 | 0.73351 | 0.82802 | 0.96846 | 0.90043 | 0.83568 | 0.69126
31 | 3.6214 | 3.3015 | 3.0439 | 2.962 | 3.0306 | 3.0005 | 3.3473 | 3.6357 | 4.0041 | 4.1427 | 4.4129 | 4.6729 | 4.818 | 4.6518 | 4.4951 | 4.4413 | 4.3968 | 4.4279 | 4.4382 | 4.4833 | 4.9518 | 4.6894 | 4.6522 | 4.1773
32 | 1.2544 | 1.2117 | 1.1229 | 1.1619 | 1.1744 | 1.1665 | 1.2781 | 1.5245 | 1.5903 | 1.5865 | 1.5835 | 1.6727 | 1.6591 | 1.6041 | 1.5132 | 1.4604 | 1.5147 | 1.4914 | 1.3895 | 1.3974 | 1.4656 | 1.3317 | 1.2839 | 1.292

## Pc, Summer, S9
LoadID | 0 | 1 | 2 | 3 | 4 | 5 | 6 | 7 | 8 | 9 | 10 | 11 | 12 | 13 | 14 | 15 | 16 | 17 | 18 | 19 | 20 | 21 | 22 | 23
1 | 2.3163 | 2.2925 | 2.2095 | 2.1691 | 2.1548 | 2.1856 | 2.1677 | 2.6498 | 2.8509 | 2.8139 | 2.7672 | 2.8012 | 2.9049 | 2.8492 | 2.6287 | 2.7097 | 2.7408 | 2.6501 | 2.5156 | 2.484 | 2.4765 | 2.4486 | 2.2628 | 2.188
2 | 0.9744 | 0.93162 | 0.88545 | 0.81058 | 0.76174 | 0.77892 | 0.84327 | 0.99948 | 1.0877 | 1.1665 | 1.0546 | 1.1104 | 1.1225 | 1.1209 | 0.97604 | 1.014 | 1.0448 | 1.0722 | 1.0899 | 1.1338 | 1.1996 | 1.0889 | 1.0287 | 0.98219
3 | 1.9397 | 1.8418 | 1.6906 | 1.7436 | 1.6817 | 1.6914 | 2.3724 | 2.8695 | 3.0048 | 2.829 | 2.755 | 2.9646 | 3.1153 | 2.9281 | 2.6806 | 2.5455 | 2.5656 | 2.5266 | 2.4334 | 2.631 | 2.7738 | 2.5716 | 2.3783 | 2.0383
4 | 0.18365 | 0.16929 | 0.14367 | 0.13881 | 0.11915 | 0.1054 | 0.17391 | 0.18986 | 0.22622 | 0.236 | 0.22571 | 0.20546 | 0.2388 | 0.2435 | 0.22769 | 0.21179 | 0.17899 | 0.18384 | 0.20415 | 0.22682 | 0.26739 | 0.24576 | 0.2486 | 0.21538
5 | 0.53561 | 0.49492 | 0.45481 | 0.44131 | 0.44181 | 0.4319 | 0.48537 | 0.49019 | 0.53829 | 0.55956 | 0.59175 | 0.62762 | 0.65085 | 0.63769 | 0.61816 | 0.61067 | 0.59577 | 0.61181 | 0.60352 | 0.60543 | 0.67269 | 0.63223 | 0.65956 | 0.60495
6 | 3.1643 | 3.0625 | 2.8351 | 2.9264 | 2.9429 | 2.9137 | 3.1994 | 3.7481 | 3.908 | 3.9035 | 3.8898 | 4.1106 | 4.0838 | 3.9638 | 3.7432 | 3.6131 | 3.7315 | 3.694 | 3.4282 | 3.441 | 3.6163 | 3.2788 | 3.215 | 3.2488
7 | 1.614 | 1.4941 | 1.4347 | 1.4433 | 1.357 | 1.4208 | 1.8206 | 1.8316 | 2.1001 | 2.2287 | 2.1958 | 2.2979 | 2.2592 | 2.3617 | 2.3333 | 2.1808 | 2.1559 | 2.1504 | 2.0808 | 2.072 | 2.1256 | 1.7709 | 1.8894 | 1.7103
8 | 0.33582 | 0.32361 | 0.30547 | 0.29864 | 0.29123 | 0.29895 | 0.47045 | 0.49495 | 0.52952 | 0.5273 | 0.54371 | 0.57854 | 0.58145 | 0.55817 | 0.49284 | 0.47204 | 0.43383 | 0.44502 | 0.42248 | 0.42715 | 0.42109 | 0.36337 | 0.36093 | 0.34699
9 | 0.32667 | 0.31199 | 0.29535 | 0.27755 | 0.26677 | 0.25213 | 0.26466 | 0.22804 | 0.19786 | 0.20996 | 0.22546 | 0.25329 | 0.27096 | 0.28409 | 0.27886 | 0.28832 | 0.27416 | 0.28791 | 0.27028 | 0.2794 | 0.3011 | 0.27353 | 0.29026 | 0.31858
10 | 0.63669 | 0.59595 | 0.57034 | 0.57171 | 0.56108 | 0.56656 | 0.67431 | 0.73717 | 0.78695 | 0.82122 | 0.79925 | 0.82977 | 0.86998 | 0.85533 | 0.83468 | 0.77503 | 0.7432 | 0.75516 | 0.75795 | 0.80135 | 0.87029 | 0.78707 | 0.75538 | 0.6755
11 | 0.35124 | 0.32988 | 0.30519 | 0.2936 | 0.28067 | 0.2893 | 0.34733 | 0.3328 | 0.35957 | 0.38292 | 0.39762 | 0.40938 | 0.41081 | 0.41387 | 0.39355 | 0.37316 | 0.358 | 0.40182 | 0.40362 | 0.40728 | 0.45976 | 0.4026 | 0.428 | 0.39222
12 | 1.3762 | 1.3983 | 1.4808 | 1.3506 | 1.3175 | 1.2649 | 1.2992 | 1.339 | 1.1899 | 0.91875 | 1.2624 | 1.3931 | 1.3978 | 1.4659 | 1.1726 | 1.5535 | 1.4066 | 1.3886 | 1.3859 | 1.5098 | 1.6647 | 1.642 | 1.6872 | 1.7189
13 | 3.2693 | 3.2397 | 3.1714 | 3.1433 | 3.0927 | 3.1355 | 3.6244 | 3.6946 | 3.934 | 3.7553 | 3.7654 | 3.7985 | 3.9367 | 3.9306 | 3.8508 | 3.8205 | 3.8348 | 3.9156 | 3.7161 | 3.7446 | 3.7941 | 3.5539 | 3.2649 | 3.2994
14 | 2.2536 | 2.2348 | 2.1467 | 2.1043 | 2.0749 | 2.0925 | 2.0897 | 2.4749 | 2.6602 | 2.6311 | 2.5807 | 2.6148 | 2.7185 | 2.6835 | 2.481 | 2.5556 | 2.5678 | 2.5057 | 2.3627 | 2.3257 | 2.3281 | 2.2917 | 2.1795 | 2.1259
15 | 0.55655 | 0.53345 | 0.50603 | 0.46376 | 0.43399 | 0.44163 | 0.47959 | 0.55541 | 0.60395 | 0.64847 | 0.58536 | 0.61668 | 0.62464 | 0.62658 | 0.5468 | 0.56769 | 0.5819 | 0.60086 | 0.60758 | 0.63056 | 0.66856 | 0.60556 | 0.58244 | 0.55942
16 | 0.89947 | 0.85477 | 0.78439 | 0.80835 | 0.77857 | 0.78218 | 1.0962 | 1.3195 | 1.3815 | 1.3012 | 1.2666 | 1.3631 | 1.4329 | 1.3483 | 1.2348 | 1.1727 | 1.1805 | 1.1644 | 1.1201 | 1.2103 | 1.2766 | 1.1829 | 1.099 | 0.94406
17 | 0.3623 | 0.32197 | 0.26804 | 0.26081 | 0.22754 | 0.20405 | 0.36473 | 0.47188 | 0.5666 | 0.58602 | 0.56704 | 0.51259 | 0.59009 | 0.58447 | 0.54142 | 0.50142 | 0.43529 | 0.42412 | 0.49523 | 0.56129 | 0.65519 | 0.61093 | 0.55432 | 0.4525
18 | 0.83597 | 0.77162 | 0.70927 | 0.68837 | 0.69037 | 0.67559 | 0.75878 | 0.77106 | 0.84695 | 0.88004 | 0.93126 | 0.98758 | 1.0236 | 1.0016 | 0.97069 | 0.95893 | 0.93673 | 0.96032 | 0.94861 | 0.9522 | 1.0574 | 0.99449 | 1.033 | 0.94581
19 | 2.2885 | 2.2082 | 2.0474 | 2.1214 | 2.1503 | 2.1395 | 2.3414 | 2.8201 | 2.9426 | 2.9338 | 2.9306 | 3.0949 | 3.0672 | 2.9594 | 2.7902 | 2.6925 | 2.7991 | 2.748 | 2.5656 | 2.583 | 2.706 | 2.4615 | 2.3518 | 2.3611
20 | 1.2219 | 1.1169 | 1.0813 | 1.0949 | 1.0434 | 1.1113 | 1.4286 | 1.519 | 1.7462 | 1.8472 | 1.8286 | 1.911 | 1.869 | 1.9333 | 1.9064 | 1.7794 | 1.7803 | 1.7468 | 1.7118 | 1.7143 | 1.7471 | 1.4632 | 1.4844 | 1.3137
21 | 0.671 | 0.64155 | 0.60922 | 0.59759 | 0.5927 | 0.61768 | 0.98755 | 1.0866 | 1.1642 | 1.1555 | 1.1968 | 1.2722 | 1.2734 | 1.2099 | 1.0635 | 1.0179 | 0.9453 | 0.95417 | 0.91718 | 0.93294 | 0.91285 | 0.79252 | 0.74402 | 0.7018
22 | 0.74717 | 0.7045 | 0.67307 | 0.63165 | 0.62157 | 0.5955 | 0.61282 | 0.58762 | 0.50968 | 0.5356 | 0.58449 | 0.65521 | 0.69349 | 0.70914 | 0.69253 | 0.71828 | 0.70005 | 0.71095 | 0.68499 | 0.7178 | 0.76447 | 0.70354 | 0.67882 | 0.73553
23 | 3.7818 | 3.5685 | 3.3964 | 3.3898 | 3.2849 | 3.283 | 3.9132 | 4.0765 | 4.3446 | 4.5477 | 4.4072 | 4.5816 | 4.8232 | 4.7911 | 4.685 | 4.3564 | 4.1335 | 4.2633 | 4.2264 | 4.4421 | 4.8469 | 4.3607 | 4.3616 | 3.9698
24 | 2.0498 | 1.9408 | 1.7904 | 1.7203 | 1.6245 | 1.6527 | 1.9865 | 1.8059 | 1.9468 | 2.0808 | 2.1482 | 2.2153 | 2.2351 | 2.2788 | 2.1738 | 2.0634 | 1.9547 | 2.226 | 2.2061 | 2.2133 | 2.51 | 2.1864 | 2.4214 | 2.2556
25 | 0.83953 | 0.85377 | 0.89692 | 0.81948 | 0.79353 | 0.75843 | 0.78411 | 0.78075 | 0.69379 | 0.53901 | 0.73502 | 0.81174 | 0.81759 | 0.86401 | 0.69524 | 0.91548 | 0.82338 | 0.82233 | 0.81316 | 0.88171 | 0.97531 | 0.95775 | 1.0093 | 1.0344
26 | 2.6158 | 2.5893 | 2.5404 | 2.5205 | 2.4892 | 2.5315 | 2.9235 | 3.0212 | 3.2184 | 3.0685 | 3.0813 | 3.1068 | 3.2155 | 3.1998 | 3.1328 | 3.1084 | 3.1308 | 3.1828 | 3.0308 | 3.059 | 3.0936 | 2.9034 | 2.6278 | 2.6459
27 | 2.3432 | 2.3236 | 2.2323 | 2.1883 | 2.1583 | 2.1771 | 2.1736 | 2.5774 | 2.7705 | 2.74 | 2.6879 | 2.7233 | 2.831 | 2.7937 | 2.5828 | 2.6605 | 2.6739 | 2.6083 | 2.4601 | 2.4219 | 2.424 | 2.3865 | 2.2671 | 2.2106
28 | 1.1751 | 1.1253 | 1.0682 | 0.9786 | 0.91721 | 0.93502 | 1.0142 | 1.1848 | 1.2887 | 1.3831 | 1.2492 | 1.3157 | 1.3317 | 1.3336 | 1.1629 | 1.2076 | 1.2402 | 1.2777 | 1.2945 | 1.3447 | 1.4246 | 1.2914 | 1.2338 | 1.1824
29 | 2.7636 | 2.6287 | 2.4116 | 2.483 | 2.3877 | 2.3954 | 3.3538 | 4.014 | 4.2021 | 3.9595 | 3.8525 | 4.1465 | 4.3609 | 4.1085 | 3.7642 | 3.5752 | 3.5942 | 3.5517 | 3.4119 | 3.6836 | 3.8881 | 3.6002 | 3.3628 | 2.8966
30 | 0.56163 | 0.50355 | 0.42119 | 0.40911 | 0.35551 | 0.31775 | 0.55738 | 0.69552 | 0.83385 | 0.86391 | 0.834 | 0.75496 | 0.87075 | 0.86755 | 0.8052 | 0.74638 | 0.6444 | 0.63474 | 0.73351 | 0.82802 | 0.96846 | 0.90043 | 0.83568 | 0.69126
31 | 3.6214 | 3.3015 | 3.0439 | 2.962 | 3.0306 | 3.0005 | 3.3473 | 3.6357 | 4.0041 | 4.1427 | 4.4129 | 4.6729 | 4.818 | 4.6518 | 4.4951 | 4.4413 | 4.3968 | 4.4279 | 4.4382 | 4.4833 | 4.9518 | 4.6894 | 4.6522 | 4.1773
32 | 1.2544 | 1.2117 | 1.1229 | 1.1619 | 1.1744 | 1.1665 | 1.2781 | 1.5245 | 1.5903 | 1.5865 | 1.5835 | 1.6727 | 1.6591 | 1.6041 | 1.5132 | 1.4604 | 1.5147 | 1.4914 | 1.3895 | 1.3974 | 1.4656 | 1.3317 | 1.2839 | 1.292

## Qc, Summer, S1
LoadID | 0 | 1 | 2 | 3 | 4 | 5 | 6 | 7 | 8 | 9 | 10 | 11 | 12 | 13 | 14 | 15 | 16 | 17 | 18 | 19 | 20 | 21 | 22 | 23
1 | -1.03 | -1.1291 | -1.0711 | -1.0692 | -1.0479 | -1.1085 | -1.1366 | -2.1324 | -2.4795 | -2.3911 | -2.3289 | -2.334 | -2.4807 | -2.3992 | -1.6852 | -2.2037 | -2.2308 | -2.0949 | -1.6552 | -1.5013 | -1.5741 | -1.5834 | -1.0929 | -1.0792
2 | 0.0026856 | -0.013271 | -0.01576 | -0.021359 | -0.027163 | -0.022035 | -0.025722 | 0.067397 | 0.086638 | 0.11122 | 0.064156 | 0.05771 | 0.03982 | 0.052853 | 0.022611 | 0.019942 | 0.023314 | 0.042268 | 0.080291 | 0.082012 | 0.065178 | 0.049727 | 0.024358 | 0.0044751
3 | 0.18272 | 0.43125 | 0.75963 | 0.70216 | 0.71339 | 0.68304 | 0.042346 | -0.81804 | -1.0682 | -1.0804 | -0.90217 | -1.1322 | -1.0227 | -0.89055 | -0.64478 | -0.40255 | -0.49639 | -0.44213 | -0.085397 | -0.3554 | -0.49637 | -0.32297 | 0.30435 | 0.62695
4 | -0.12112 | -0.12218 | -0.12582 | -0.12583 | -0.12866 | -0.13254 | -0.11954 | -0.081155 | -0.060533 | -0.063825 | -0.080438 | -0.088197 | -0.081513 | -0.088382 | -0.083675 | -0.098594 | -0.11037 | -0.098199 | -0.069432 | -0.062039 | -0.062232 | -0.082203 | -0.10248 | -0.10632
5 | -0.042217 | -0.055176 | -0.06478 | -0.06462 | -0.065026 | -0.070298 | -0.063232 | -0.025243 | 0.0078853 | 0.028043 | 0.046262 | 0.049114 | 0.043111 | 0.035222 | 0.02327 | 0.015451 | 0.012907 | 0.011359 | 0.011489 | 0.0031398 | 0.024437 | 0.011146 | 0.0063899 | -0.010236
6 | -1.0938 | -1.2156 | -0.92053 | -1.0847 | -1.1104 | -1.14 | -1.1043 | -2.042 | -2.3451 | -2.3399 | -2.0449 | -2.4422 | -2.5447 | -2.3487 | -2.0399 | -1.7939 | -2.1871 | -2.1207 | -1.6642 | -1.5435 | -1.8183 | -1.4305 | -1.0924 | -1.2164
7 | 0.60636 | 0.62644 | 0.65926 | 0.68132 | 0.6375 | 0.68749 | 0.59626 | 0.27181 | 0.048854 | 0.036386 | -0.083216 | -0.027942 | -0.0071099 | -0.0048563 | 0.07015 | 0.12194 | 0.17981 | 0.22837 | 0.19841 | 0.24454 | 0.17403 | 0.32144 | 0.40369 | 0.43815
8 | -0.3495 | -0.35192 | -0.35521 | -0.35713 | -0.35234 | -0.34396 | -0.29235 | -0.24124 | -0.23669 | -0.23292 | -0.22907 | -0.22654 | -0.23188 | -0.24082 | -0.26476 | -0.27663 | -0.28639 | -0.28732 | -0.29275 | -0.30259 | -0.32179 | -0.33546 | -0.34018 | -0.34676
9 | -0.0022154 | 0.020427 | 0.026156 | 0.033179 | 0.031594 | 0.036507 | 0.068686 | 0.022368 | 0.034471 | 0.011831 | 0.00022033 | -0.0092716 | -0.031751 | -0.032156 | -0.024629 | -0.056594 | -0.048042 | -0.041744 | -0.034571 | -0.035379 | -0.050005 | -0.045007 | 0.0044287 | 0.0072243
10 | -0.019918 | -0.022257 | -0.022828 | -0.022546 | -0.023302 | -0.02395 | -0.007572 | 0.006683 | 0.015204 | 0.016076 | 0.0068158 | 0.016565 | 0.017807 | 0.017109 | 0.013541 | 0.0058058 | 0.0029141 | 0.0029045 | 0.0029642 | 0.0059207 | 0.0084941 | 0.0011624 | -0.0087723 | -0.014749
11 | 0.25302 | 0.2721 | 0.28423 | 0.28854 | 0.28104 | 0.28198 | 0.22239 | 0.18462 | 0.15535 | 0.12001 | 0.12064 | 0.12909 | 0.15159 | 0.15603 | 0.17503 | 0.17519 | 0.17781 | 0.13755 | 0.12408 | 0.14135 | 0.11714 | 0.14886 | 0.17044 | 0.19253
12 | 0.38157 | 0.23078 | 0.29169 | 0.22972 | 0.26352 | 0.14141 | 0.47657 | 0.37472 | 0.27786 | 0.32697 | 0.33863 | 0.30835 | -0.15445 | -0.078377 | 0.4385 | 0.14769 | 0.17016 | 0.099042 | -0.0045746 | -0.30099 | -0.67145 | -0.66877 | -0.63468 | -0.66664
13 | -0.28776 | -0.26799 | -0.20145 | -0.18159 | -0.16695 | -0.20963 | -0.69029 | -0.92193 | -1.1826 | -1.1275 | -1.0998 | -1.086 | -1.1737 | -1.0774 | -0.9896 | -0.91946 | -0.91014 | -0.92203 | -0.7669 | -0.70284 | -0.74504 | -0.52139 | -0.22883 | -0.24518
14 | -0.017167 | -0.018819 | -0.017852 | -0.01782 | -0.017465 | -0.018475 | -0.018943 | -0.035539 | -0.041325 | -0.039851 | -0.038814 | -0.0389 | -0.041345 | -0.039987 | -0.028087 | -0.036728 | -0.037181 | -0.034915 | -0.027587 | -0.025021 | -0.026235 | -0.02639 | -0.018215 | -0.017987
15 | 0.0034018 | -0.016809 | -0.019962 | -0.027054 | -0.034406 | -0.027912 | -0.032581 | 0.08537 | 0.10974 | 0.14088 | 0.081264 | 0.0731 | 0.050438 | 0.066948 | 0.02864 | 0.02526 | 0.029531 | 0.053539 | 0.1017 | 0.10388 | 0.082559 | 0.062988 | 0.030853 | 0.0056685
16 | -0.055995 | -0.13216 | -0.23279 | -0.21518 | -0.21862 | -0.20932 | -0.012977 | 0.25069 | 0.32734 | 0.33108 | 0.27647 | 0.34696 | 0.3134 | 0.27291 | 0.1976 | 0.12336 | 0.15212 | 0.13549 | 0.02617 | 0.10891 | 0.15211 | 0.098976 | -0.093269 | -0.19213
17 | -0.43603 | -0.43985 | -0.45296 | -0.45297 | -0.46317 | -0.47713 | -0.43035 | -0.29216 | -0.21792 | -0.22977 | -0.28958 | -0.31751 | -0.29345 | -0.31818 | -0.30123 | -0.35494 | -0.39734 | -0.35352 | -0.24996 | -0.22334 | -0.22403 | -0.29593 | -0.36893 | -0.38275
18 | -0.14776 | -0.19312 | -0.22673 | -0.22617 | -0.22759 | -0.24604 | -0.22131 | -0.08835 | 0.027599 | 0.098151 | 0.16192 | 0.1719 | 0.15089 | 0.12328 | 0.081445 | 0.054077 | 0.045174 | 0.039756 | 0.04021 | 0.010989 | 0.08553 | 0.039013 | 0.022365 | -0.035827
19 | -0.51705 | -0.57464 | -0.43516 | -0.51275 | -0.5249 | -0.53893 | -0.52204 | -0.96529 | -1.1086 | -1.1061 | -0.96669 | -1.1545 | -1.203 | -1.1103 | -0.9643 | -0.84804 | -1.0339 | -1.0025 | -0.78671 | -0.72964 | -0.85956 | -0.67625 | -0.51639 | -0.57504
20 | 0.39689 | 0.41003 | 0.43151 | 0.44596 | 0.41727 | 0.44999 | 0.39028 | 0.17791 | 0.031977 | 0.023816 | -0.054469 | -0.018289 | -0.0046538 | -0.0031787 | 0.045916 | 0.079812 | 0.11769 | 0.14948 | 0.12987 | 0.16006 | 0.11391 | 0.2104 | 0.26423 | 0.28679
21 | 0.1398 | 0.14077 | 0.14208 | 0.14285 | 0.14094 | 0.13758 | 0.11694 | 0.096494 | 0.094677 | 0.093168 | 0.091628 | 0.090615 | 0.092753 | 0.09633 | 0.10591 | 0.11065 | 0.11456 | 0.11493 | 0.1171 | 0.12104 | 0.12872 | 0.13419 | 0.13607 | 0.1387
22 | 0.0051811 | -0.047774 | -0.061172 | -0.077596 | -0.07389 | -0.085379 | -0.16064 | -0.052313 | -0.080618 | -0.027668 | -0.00051529 | 0.021684 | 0.074256 | 0.075203 | 0.057599 | 0.13236 | 0.11236 | 0.097628 | 0.080853 | 0.082742 | 0.11695 | 0.10526 | -0.010357 | -0.016895
23 | 0.066393 | 0.07419 | 0.076094 | 0.075152 | 0.077672 | 0.079834 | 0.02524 | -0.022277 | -0.05068 | -0.053587 | -0.022719 | -0.055216 | -0.059358 | -0.057031 | -0.045136 | -0.019353 | -0.0097137 | -0.0096817 | -0.0098805 | -0.019736 | -0.028314 | -0.0038748 | 0.029241 | 0.049163
24 | -1.3219 | -1.4216 | -1.4849 | -1.5075 | -1.4683 | -1.4732 | -1.1619 | -0.96455 | -0.81164 | -0.62701 | -0.63027 | -0.67444 | -0.792 | -0.81518 | -0.91444 | -0.91529 | -0.92898 | -0.71863 | -0.64825 | -0.73849 | -0.61199 | -0.77771 | -0.89047 | -1.0059
25 | -0.33615 | -0.20331 | -0.25697 | -0.20237 | -0.23215 | -0.12458 | -0.41984 | -0.33011 | -0.24478 | -0.28804 | -0.29831 | -0.27164 | 0.13606 | 0.069046 | -0.3863 | -0.13011 | -0.14991 | -0.087252 | 0.00403 | 0.26516 | 0.59151 | 0.58915 | 0.55912 | 0.58728
26 | -0.17985 | -0.16749 | -0.12591 | -0.11349 | -0.10434 | -0.13102 | -0.43143 | -0.57621 | -0.73915 | -0.7047 | -0.68735 | -0.67874 | -0.73357 | -0.67339 | -0.6185 | -0.57466 | -0.56884 | -0.57627 | -0.47931 | -0.43927 | -0.46565 | -0.32587 | -0.14302 | -0.15323
27 | -0.34334 | -0.37637 | -0.35704 | -0.35641 | -0.34931 | -0.3695 | -0.37887 | -0.71079 | -0.8265 | -0.79702 | -0.77629 | -0.778 | -0.8269 | -0.79974 | -0.56175 | -0.73456 | -0.74361 | -0.69831 | -0.55174 | -0.50042 | -0.5247 | -0.5278 | -0.36429 | -0.35974
28 | 0.00188 | -0.0092894 | -0.011032 | -0.014951 | -0.019014 | -0.015425 | -0.018005 | 0.047178 | 0.060646 | 0.077853 | 0.044909 | 0.040397 | 0.027874 | 0.036997 | 0.015827 | 0.01396 | 0.01632 | 0.029588 | 0.056204 | 0.057409 | 0.045625 | 0.034809 | 0.01705 | 0.0031326
29 | 0.92834 | 2.191 | 3.8594 | 3.5674 | 3.6245 | 3.4703 | 0.21515 | -4.1562 | -5.427 | -5.489 | -4.5836 | -5.7522 | -5.1958 | -4.5245 | -3.2759 | -2.0452 | -2.522 | -2.2463 | -0.43387 | -1.8057 | -2.5219 | -1.6409 | 1.5463 | 3.1853
30 | -0.31088 | -0.3136 | -0.32294 | -0.32295 | -0.33023 | -0.34017 | -0.30682 | -0.2083 | -0.15537 | -0.16382 | -0.20646 | -0.22637 | -0.20922 | -0.22685 | -0.21477 | -0.25306 | -0.28329 | -0.25205 | -0.17821 | -0.15923 | -0.15973 | -0.21099 | -0.26303 | -0.27289
31 | -0.29903 | -0.39083 | -0.45886 | -0.45773 | -0.4606 | -0.49795 | -0.4479 | -0.1788 | 0.055854 | 0.19864 | 0.32769 | 0.34789 | 0.30537 | 0.24949 | 0.16483 | 0.10944 | 0.091423 | 0.080459 | 0.081377 | 0.02224 | 0.1731 | 0.078954 | 0.045262 | -0.072506
32 | 0.079546 | 0.088406 | 0.066947 | 0.078884 | 0.080753 | 0.082913 | 0.080314 | 0.14851 | 0.17055 | 0.17017 | 0.14872 | 0.17762 | 0.18507 | 0.17081 | 0.14835 | 0.13047 | 0.15906 | 0.15424 | 0.12103 | 0.11225 | 0.13224 | 0.10404 | 0.079445 | 0.088468

## Qc, Summer, S2
LoadID | 0 | 1 | 2 | 3 | 4 | 5 | 6 | 7 | 8 | 9 | 10 | 11 | 12 | 13 | 14 | 15 | 16 | 17 | 18 | 19 | 20 | 21 | 22 | 23
1 | -1.03 | -1.1291 | -1.0711 | -1.0692 | -1.0479 | -1.1085 | -1.1366 | -2.1324 | -2.4795 | -2.3911 | -2.3289 | -2.334 | -2.4807 | -2.3992 | -1.6852 | -2.2037 | -2.2308 | -2.0949 | -1.6552 | -1.5013 | -1.5741 | -1.5834 | -1.0929 | -1.0792
2 | 0.0026856 | -0.013271 | -0.01576 | -0.021359 | -0.027163 | -0.022035 | -0.025722 | 0.067397 | 0.086638 | 0.11122 | 0.064156 | 0.05771 | 0.03982 | 0.052853 | 0.022611 | 0.019942 | 0.023314 | 0.042268 | 0.080291 | 0.082012 | 0.065178 | 0.049727 | 0.024358 | 0.0044751
3 | 0.18272 | 0.43125 | 0.75963 | 0.70216 | 0.71339 | 0.68304 | 0.042346 | -0.81804 | -1.0682 | -1.0804 | -0.90217 | -1.1322 | -1.0227 | -0.89055 | -0.64478 | -0.40255 | -0.49639 | -0.44213 | -0.085397 | -0.3554 | -0.49637 | -0.32297 | 0.30435 | 0.62695
4 | -0.12112 | -0.12218 | -0.12582 | -0.12583 | -0.12866 | -0.13254 | -0.11954 | -0.081155 | -0.060533 | -0.063825 | -0.080438 | -0.088197 | -0.081513 | -0.088382 | -0.083675 | -0.098594 | -0.11037 | -0.098199 | -0.069432 | -0.062039 | -0.062232 | -0.082203 | -0.10248 | -0.10632
5 | -0.042217 | -0.055176 | -0.06478 | -0.06462 | -0.065026 | -0.070298 | -0.063232 | -0.025243 | 0.0078853 | 0.028043 | 0.046262 | 0.049114 | 0.043111 | 0.035222 | 0.02327 | 0.015451 | 0.012907 | 0.011359 | 0.011489 | 0.0031398 | 0.024437 | 0.011146 | 0.0063899 | -0.010236
6 | -1.0938 | -1.2156 | -0.92053 | -1.0847 | -1.1104 | -1.14 | -1.1043 | -2.042 | -2.3451 | -2.3399 | -2.0449 | -2.4422 | -2.5447 | -2.3487 | -2.0399 | -1.7939 | -2.1871 | -2.1207 | -1.6642 | -1.5435 | -1.8183 | -1.4305 | -1.0924 | -1.2164
7 | 0.60636 | 0.62644 | 0.65926 | 0.68132 | 0.6375 | 0.68749 | 0.59626 | 0.27181 | 0.048854 | 0.036386 | -0.083216 | -0.027942 | -0.0071099 | -0.0048563 | 0.07015 | 0.12194 | 0.17981 | 0.22837 | 0.19841 | 0.24454 | 0.17403 | 0.32144 | 0.40369 | 0.43815
8 | -0.3495 | -0.35192 | -0.35521 | -0.35713 | -0.35234 | -0.34396 | -0.29235 | -0.24124 | -0.23669 | -0.23292 | -0.22907 | -0.22654 | -0.23188 | -0.24082 | -0.26476 | -0.27663 | -0.28639 | -0.28732 | -0.29275 | -0.30259 | -0.32179 | -0.33546 | -0.34018 | -0.34676
9 | -0.0022154 | 0.020427 | 0.026156 | 0.033179 | 0.031594 | 0.036507 | 0.068686 | 0.022368 | 0.034471 | 0.011831 | 0.00022033 | -0.0092716 | -0.031751 | -0.032156 | -0.024629 | -0.056594 | -0.048042 | -0.041744 | -0.034571 | -0.035379 | -0.050005 | -0.045007 | 0.0044287 | 0.0072243
10 | -0.019918 | -0.022257 | -0.022828 | -0.022546 | -0.023302 | -0.02395 | -0.007572 | 0.006683 | 0.015204 | 0.016076 | 0.0068158 | 0.016565 | 0.017807 | 0.017109 | 0.013541 | 0.0058058 | 0.0029141 | 0.0029045 | 0.0029642 | 0.0059207 | 0.0084941 | 0.0011624 | -0.0087723 | -0.014749
11 | 0.25302 | 0.2721 | 0.28423 | 0.28854 | 0.28104 | 0.28198 | 0.22239 | 0.18462 | 0.15535 | 0.12001 | 0.12064 | 0.12909 | 0.15159 | 0.15603 | 0.17503 | 0.17519 | 0.17781 | 0.13755 | 0.12408 | 0.14135 | 0.11714 | 0.14886 | 0.17044 | 0.19253
12 | 0.38157 | 0.23078 | 0.29169 | 0.22972 | 0.26352 | 0.14141 | 0.47657 | 0.37472 | 0.27786 | 0.32697 | 0.33863 | 0.30835 | -0.15445 | -0.078377 | 0.4385 | 0.14769 | 0.17016 | 0.099042 | -0.0045746 | -0.30099 | -0.67145 | -0.66877 | -0.63468 | -0.66664
13 | -0.28776 | -0.26799 | -0.20145 | -0.18159 | -0.16695 | -0.20963 | -0.69029 | -0.92193 | -1.1826 | -1.1275 | -1.0998 | -1.086 | -1.1737 | -1.0774 | -0.9896 | -0.91946 | -0.91014 | -0.92203 | -0.7669 | -0.70284 | -0.74504 | -0.52139 | -0.22883 | -0.24518
14 | -0.017167 | -0.018819 | -0.017852 | -0.01782 | -0.017465 | -0.018475 | -0.018943 | -0.035539 | -0.041325 | -0.039851 | -0.038814 | -0.0389 | -0.041345 | -0.039987 | -0.028087 | -0.036728 | -0.037181 | -0.034915 | -0.027587 | -0.025021 | -0.026235 | -0.02639 | -0.018215 | -0.017987
15 | 0.0034018 | -0.016809 | -0.019962 | -0.027054 | -0.034406 | -0.027912 | -0.032581 | 0.08537 | 0.10974 | 0.14088 | 0.081264 | 0.0731 | 0.050438 | 0.066948 | 0.02864 | 0.02526 | 0.029531 | 0.053539 | 0.1017 | 0.10388 | 0.082559 | 0.062988 | 0.030853 | 0.0056685
16 | -0.055995 | -0.13216 | -0.23279 | -0.21518 | -0.21862 | -0.20932 | -0.012977 | 0.25069 | 0.32734 | 0.33108 | 0.27647 | 0.34696 | 0.3134 | 0.27291 | 0.1976 | 0.12336 | 0.15212 | 0.13549 | 0.02617 | 0.10891 | 0.15211 | 0.098976 | -0.093269 | -0.19213
17 | -0.43603 | -0.43985 | -0.45296 | -0.45297 | -0.46317 | -0.47713 | -0.43035 | -0.29216 | -0.21792 | -0.22977 | -0.28958 | -0.31751 | -0.29345 | -0.31818 | -0.30123 | -0.35494 | -0.39734 | -0.35352 | -0.24996 | -0.22334 | -0.22403 | -0.29593 | -0.36893 | -0.38275
18 | -0.14776 | -0.19312 | -0.22673 | -0.22617 | -0.22759 | -0.24604 | -0.22131 | -0.08835 | 0.027599 | 0.098151 | 0.16192 | 0.1719 | 0.15089 | 0.12328 | 0.081445 | 0.054077 | 0.045174 | 0.039756 | 0.04021 | 0.010989 | 0.08553 | 0.039013 | 0.022365 | -0.035827
19 | -0.51705 | -0.57464 | -0.43516 | -0.51275 | -0.5249 | -0.53893 | -0.52204 | -0.96529 | -1.1086 | -1.1061 | -0.96669 | -1.1545 | -1.203 | -1.1103 | -0.9643 | -0.84804 | -1.0339 | -1.0025 | -0.78671 | -0.72964 | -0.85956 | -0.67625 | -0.51639 | -0.57504
20 | 0.39689 | 0.41003 | 0.43151 | 0.44596 | 0.41727 | 0.44999 | 0.39028 | 0.17791 | 0.031977 | 0.023816 | -0.054469 | -0.018289 | -0.0046538 | -0.0031787 | 0.045916 | 0.079812 | 0.11769 | 0.14948 | 0.12987 | 0.16006 | 0.11391 | 0.2104 | 0.26423 | 0.28679
21 | 0.1398 | 0.14077 | 0.14208 | 0.14285 | 0.14094 | 0.13758 | 0.11694 | 0.096494 | 0.094677 | 0.093168 | 0.091628 | 0.090615 | 0.092753 | 0.09633 | 0.10591 | 0.11065 | 0.11456 | 0.11493 | 0.1171 | 0.12104 | 0.12872 | 0.13419 | 0.13607 | 0.1387
22 | 0.0051811 | -0.047774 | -0.061172 | -0.077596 | -0.07389 | -0.085379 | -0.16064 | -0.052313 | -0.080618 | -0.027668 | -0.00051529 | 0.021684 | 0.074256 | 0.075203 | 0.057599 | 0.13236 | 0.11236 | 0.097628 | 0.080853 | 0.082742 | 0.11695 | 0.10526 | -0.010357 | -0.016895
23 | 0.066393 | 0.07419 | 0.076094 | 0.075152 | 0.077672 | 0.079834 | 0.02524 | -0.022277 | -0.05068 | -0.053587 | -0.022719 | -0.055216 | -0.059358 | -0.057031 | -0.045136 | -0.019353 | -0.0097137 | -0.0096817 | -0.0098805 | -0.019736 | -0.028314 | -0.0038748 | 0.029241 | 0.049163
24 | -1.3219 | -1.4216 | -1.4849 | -1.5075 | -1.4683 | -1.4732 | -1.1619 | -0.96455 | -0.81164 | -0.62701 | -0.63027 | -0.67444 | -0.792 | -0.81518 | -0.91444 | -0.91529 | -0.92898 | -0.71863 | -0.64825 | -0.73849 | -0.61199 | -0.77771 | -0.89047 | -1.0059
25 | -0.33615 | -0.20331 | -0.25697 | -0.20237 | -0.23215 | -0.12458 | -0.41984 | -0.33011 | -0.24478 | -0.28804 | -0.29831 | -0.27164 | 0.13606 | 0.069046 | -0.3863 | -0.13011 | -0.14991 | -0.087252 | 0.00403 | 0.26516 | 0.59151 | 0.58915 | 0.55912 | 0.58728
26 | -0.17985 | -0.16749 | -0.12591 | -0.11349 | -0.10434 | -0.13102 | -0.43143 | -0.57621 | -0.73915 | -0.7047 | -0.68735 | -0.67874 | -0.73357 | -0.67339 | -0.6185 | -0.57466 | -0.56884 | -0.57627 | -0.47931 | -0.43927 | -0.46565 | -0.32587 | -0.14302 | -0.15323
27 | -0.34334 | -0.37637 | -0.35704 | -0.35641 | -0.34931 | -0.3695 | -0.37887 | -0.71079 | -0.8265 | -0.79702 | -0.77629 | -0.778 | -0.8269 | -0.79974 | -0.56175 | -0.73456 | -0.74361 | -0.69831 | -0.55174 | -0.50042 | -0.5247 | -0.5278 | -0.36429 | -0.35974
28 | 0.00188 | -0.0092894 | -0.011032 | -0.014951 | -0.019014 | -0.015425 | -0.018005 | 0.047178 | 0.060646 | 0.077853 | 0.044909 | 0.040397 | 0.027874 | 0.036997 | 0.015827 | 0.01396 | 0.01632 | 0.029588 | 0.056204 | 0.057409 | 0.045625 | 0.034809 | 0.01705 | 0.0031326
29 | 0.92834 | 2.191 | 3.8594 | 3.5674 | 3.6245 | 3.4703 | 0.21515 | -4.1562 | -5.427 | -5.489 | -4.5836 | -5.7522 | -5.1958 | -4.5245 | -3.2759 | -2.0452 | -2.522 | -2.2463 | -0.43387 | -1.8057 | -2.5219 | -1.6409 | 1.5463 | 3.1853
30 | -0.31088 | -0.3136 | -0.32294 | -0.32295 | -0.33023 | -0.34017 | -0.30682 | -0.2083 | -0.15537 | -0.16382 | -0.20646 | -0.22637 | -0.20922 | -0.22685 | -0.21477 | -0.25306 | -0.28329 | -0.25205 | -0.17821 | -0.15923 | -0.15973 | -0.21099 | -0.26303 | -0.27289
31 | -0.29903 | -0.39083 | -0.45886 | -0.45773 | -0.4606 | -0.49795 | -0.4479 | -0.1788 | 0.055854 | 0.19864 | 0.32769 | 0.34789 | 0.30537 | 0.24949 | 0.16483 | 0.10944 | 0.091423 | 0.080459 | 0.081377 | 0.02224 | 0.1731 | 0.078954 | 0.045262 | -0.072506
32 | 0.079546 | 0.088406 | 0.066947 | 0.078884 | 0.080753 | 0.082913 | 0.080314 | 0.14851 | 0.17055 | 0.17017 | 0.14872 | 0.17762 | 0.18507 | 0.17081 | 0.14835 | 0.13047 | 0.15906 | 0.15424 | 0.12103 | 0.11225 | 0.13224 | 0.10404 | 0.079445 | 0.088468

## Qc, Summer, S3
LoadID | 0 | 1 | 2 | 3 | 4 | 5 | 6 | 7 | 8 | 9 | 10 | 11 | 12 | 13 | 14 | 15 | 16 | 17 | 18 | 19 | 20 | 21 | 22 | 23
1 | -1.03 | -1.1291 | -1.0711 | -1.0692 | -1.0479 | -1.1085 | -1.1366 | -2.1324 | -2.4795 | -2.3911 | -2.3289 | -2.334 | -2.4807 | -2.3992 | -1.6852 | -2.2037 | -2.2308 | -2.0949 | -1.6552 | -1.5013 | -1.5741 | -1.5834 | -1.0929 | -1.0792
2 | 0.0026856 | -0.013271 | -0.01576 | -0.021359 | -0.027163 | -0.022035 | -0.025722 | 0.067397 | 0.086638 | 0.11122 | 0.064156 | 0.05771 | 0.03982 | 0.052853 | 0.022611 | 0.019942 | 0.023314 | 0.042268 | 0.080291 | 0.082012 | 0.065178 | 0.049727 | 0.024358 | 0.0044751
3 | 0.18272 | 0.43125 | 0.75963 | 0.70216 | 0.71339 | 0.68304 | 0.042346 | -0.81804 | -1.0682 | -1.0804 | -0.90217 | -1.1322 | -1.0227 | -0.89055 | -0.64478 | -0.40255 | -0.49639 | -0.44213 | -0.085397 | -0.3554 | -0.49637 | -0.32297 | 0.30435 | 0.62695
4 | -0.12112 | -0.12218 | -0.12582 | -0.12583 | -0.12866 | -0.13254 | -0.11954 | -0.081155 | -0.060533 | -0.063825 | -0.080438 | -0.088197 | -0.081513 | -0.088382 | -0.083675 | -0.098594 | -0.11037 | -0.098199 | -0.069432 | -0.062039 | -0.062232 | -0.082203 | -0.10248 | -0.10632
5 | -0.042217 | -0.055176 | -0.06478 | -0.06462 | -0.065026 | -0.070298 | -0.063232 | -0.025243 | 0.0078853 | 0.028043 | 0.046262 | 0.049114 | 0.043111 | 0.035222 | 0.02327 | 0.015451 | 0.012907 | 0.011359 | 0.011489 | 0.0031398 | 0.024437 | 0.011146 | 0.0063899 | -0.010236
6 | -1.0938 | -1.2156 | -0.92053 | -1.0847 | -1.1104 | -1.14 | -1.1043 | -2.042 | -2.3451 | -2.3399 | -2.0449 | -2.4422 | -2.5447 | -2.3487 | -2.0399 | -1.7939 | -2.1871 | -2.1207 | -1.6642 | -1.5435 | -1.8183 | -1.4305 | -1.0924 | -1.2164
7 | 0.60636 | 0.62644 | 0.65926 | 0.68132 | 0.6375 | 0.68749 | 0.59626 | 0.27181 | 0.048854 | 0.036386 | -0.083216 | -0.027942 | -0.0071099 | -0.0048563 | 0.07015 | 0.12194 | 0.17981 | 0.22837 | 0.19841 | 0.24454 | 0.17403 | 0.32144 | 0.40369 | 0.43815
8 | -0.3495 | -0.35192 | -0.35521 | -0.35713 | -0.35234 | -0.34396 | -0.29235 | -0.24124 | -0.23669 | -0.23292 | -0.22907 | -0.22654 | -0.23188 | -0.24082 | -0.26476 | -0.27663 | -0.28639 | -0.28732 | -0.29275 | -0.30259 | -0.32179 | -0.33546 | -0.34018 | -0.34676
9 | -0.0022154 | 0.020427 | 0.026156 | 0.033179 | 0.031594 | 0.036507 | 0.068686 | 0.022368 | 0.034471 | 0.011831 | 0.00022033 | -0.0092716 | -0.031751 | -0.032156 | -0.024629 | -0.056594 | -0.048042 | -0.041744 | -0.034571 | -0.035379 | -0.050005 | -0.045007 | 0.0044287 | 0.0072243
10 | -0.019918 | -0.022257 | -0.022828 | -0.022546 | -0.023302 | -0.02395 | -0.007572 | 0.006683 | 0.015204 | 0.016076 | 0.0068158 | 0.016565 | 0.017807 | 0.017109 | 0.013541 | 0.0058058 | 0.0029141 | 0.0029045 | 0.0029642 | 0.0059207 | 0.0084941 | 0.0011624 | -0.0087723 | -0.014749
11 | 0.25302 | 0.2721 | 0.28423 | 0.28854 | 0.28104 | 0.28198 | 0.22239 | 0.18462 | 0.15535 | 0.12001 | 0.12064 | 0.12909 | 0.15159 | 0.15603 | 0.17503 | 0.17519 | 0.17781 | 0.13755 | 0.12408 | 0.14135 | 0.11714 | 0.14886 | 0.17044 | 0.19253
12 | 0.38157 | 0.23078 | 0.29169 | 0.22972 | 0.26352 | 0.14141 | 0.47657 | 0.37472 | 0.27786 | 0.32697 | 0.33863 | 0.30835 | -0.15445 | -0.078377 | 0.4385 | 0.14769 | 0.17016 | 0.099042 | -0.0045746 | -0.30099 | -0.67145 | -0.66877 | -0.63468 | -0.66664
13 | -0.28776 | -0.26799 | -0.20145 | -0.18159 | -0.16695 | -0.20963 | -0.69029 | -0.92193 | -1.1826 | -1.1275 | -1.0998 | -1.086 | -1.1737 | -1.0774 | -0.9896 | -0.91946 | -0.91014 | -0.92203 | -0.7669 | -0.70284 | -0.74504 | -0.52139 | -0.22883 | -0.24518
14 | -0.017167 | -0.018819 | -0.017852 | -0.01782 | -0.017465 | -0.018475 | -0.018943 | -0.035539 | -0.041325 | -0.039851 | -0.038814 | -0.0389 | -0.041345 | -0.039987 | -0.028087 | -0.036728 | -0.037181 | -0.034915 | -0.027587 | -0.025021 | -0.026235 | -0.02639 | -0.018215 | -0.017987
15 | 0.0034018 | -0.016809 | -0.019962 | -0.027054 | -0.034406 | -0.027912 | -0.032581 | 0.08537 | 0.10974 | 0.14088 | 0.081264 | 0.0731 | 0.050438 | 0.066948 | 0.02864 | 0.02526 | 0.029531 | 0.053539 | 0.1017 | 0.10388 | 0.082559 | 0.062988 | 0.030853 | 0.0056685
16 | -0.055995 | -0.13216 | -0.23279 | -0.21518 | -0.21862 | -0.20932 | -0.012977 | 0.25069 | 0.32734 | 0.33108 | 0.27647 | 0.34696 | 0.3134 | 0.27291 | 0.1976 | 0.12336 | 0.15212 | 0.13549 | 0.02617 | 0.10891 | 0.15211 | 0.098976 | -0.093269 | -0.19213
17 | -0.43603 | -0.43985 | -0.45296 | -0.45297 | -0.46317 | -0.47713 | -0.43035 | -0.29216 | -0.21792 | -0.22977 | -0.28958 | -0.31751 | -0.29345 | -0.31818 | -0.30123 | -0.35494 | -0.39734 | -0.35352 | -0.24996 | -0.22334 | -0.22403 | -0.29593 | -0.36893 | -0.38275
18 | -0.14776 | -0.19312 | -0.22673 | -0.22617 | -0.22759 | -0.24604 | -0.22131 | -0.08835 | 0.027599 | 0.098151 | 0.16192 | 0.1719 | 0.15089 | 0.12328 | 0.081445 | 0.054077 | 0.045174 | 0.039756 | 0.04021 | 0.010989 | 0.08553 | 0.039013 | 0.022365 | -0.035827
19 | -0.51705 | -0.57464 | -0.43516 | -0.51275 | -0.5249 | -0.53893 | -0.52204 | -0.96529 | -1.1086 | -1.1061 | -0.96669 | -1.1545 | -1.203 | -1.1103 | -0.9643 | -0.84804 | -1.0339 | -1.0025 | -0.78671 | -0.72964 | -0.85956 | -0.67625 | -0.51639 | -0.57504
20 | 0.39689 | 0.41003 | 0.43151 | 0.44596 | 0.41727 | 0.44999 | 0.39028 | 0.17791 | 0.031977 | 0.023816 | -0.054469 | -0.018289 | -0.0046538 | -0.0031787 | 0.045916 | 0.079812 | 0.11769 | 0.14948 | 0.12987 | 0.16006 | 0.11391 | 0.2104 | 0.26423 | 0.28679
21 | 0.1398 | 0.14077 | 0.14208 | 0.14285 | 0.14094 | 0.13758 | 0.11694 | 0.096494 | 0.094677 | 0.093168 | 0.091628 | 0.090615 | 0.092753 | 0.09633 | 0.10591 | 0.11065 | 0.11456 | 0.11493 | 0.1171 | 0.12104 | 0.12872 | 0.13419 | 0.13607 | 0.1387
22 | 0.0051811 | -0.047774 | -0.061172 | -0.077596 | -0.07389 | -0.085379 | -0.16064 | -0.052313 | -0.080618 | -0.027668 | -0.00051529 | 0.021684 | 0.074256 | 0.075203 | 0.057599 | 0.13236 | 0.11236 | 0.097628 | 0.080853 | 0.082742 | 0.11695 | 0.10526 | -0.010357 | -0.016895
23 | 0.066393 | 0.07419 | 0.076094 | 0.075152 | 0.077672 | 0.079834 | 0.02524 | -0.022277 | -0.05068 | -0.053587 | -0.022719 | -0.055216 | -0.059358 | -0.057031 | -0.045136 | -0.019353 | -0.0097137 | -0.0096817 | -0.0098805 | -0.019736 | -0.028314 | -0.0038748 | 0.029241 | 0.049163
24 | -1.3219 | -1.4216 | -1.4849 | -1.5075 | -1.4683 | -1.4732 | -1.1619 | -0.96455 | -0.81164 | -0.62701 | -0.63027 | -0.67444 | -0.792 | -0.81518 | -0.91444 | -0.91529 | -0.92898 | -0.71863 | -0.64825 | -0.73849 | -0.61199 | -0.77771 | -0.89047 | -1.0059
25 | -0.33615 | -0.20331 | -0.25697 | -0.20237 | -0.23215 | -0.12458 | -0.41984 | -0.33011 | -0.24478 | -0.28804 | -0.29831 | -0.27164 | 0.13606 | 0.069046 | -0.3863 | -0.13011 | -0.14991 | -0.087252 | 0.00403 | 0.26516 | 0.59151 | 0.58915 | 0.55912 | 0.58728
26 | -0.17985 | -0.16749 | -0.12591 | -0.11349 | -0.10434 | -0.13102 | -0.43143 | -0.57621 | -0.73915 | -0.7047 | -0.68735 | -0.67874 | -0.73357 | -0.67339 | -0.6185 | -0.57466 | -0.56884 | -0.57627 | -0.47931 | -0.43927 | -0.46565 | -0.32587 | -0.14302 | -0.15323
27 | -0.34334 | -0.37637 | -0.35704 | -0.35641 | -0.34931 | -0.3695 | -0.37887 | -0.71079 | -0.8265 | -0.79702 | -0.77629 | -0.778 | -0.8269 | -0.79974 | -0.56175 | -0.73456 | -0.74361 | -0.69831 | -0.55174 | -0.50042 | -0.5247 | -0.5278 | -0.36429 | -0.35974
28 | 0.00188 | -0.0092894 | -0.011032 | -0.014951 | -0.019014 | -0.015425 | -0.018005 | 0.047178 | 0.060646 | 0.077853 | 0.044909 | 0.040397 | 0.027874 | 0.036997 | 0.015827 | 0.01396 | 0.01632 | 0.029588 | 0.056204 | 0.057409 | 0.045625 | 0.034809 | 0.01705 | 0.0031326
29 | 0.92834 | 2.191 | 3.8594 | 3.5674 | 3.6245 | 3.4703 | 0.21515 | -4.1562 | -5.427 | -5.489 | -4.5836 | -5.7522 | -5.1958 | -4.5245 | -3.2759 | -2.0452 | -2.522 | -2.2463 | -0.43387 | -1.8057 | -2.5219 | -1.6409 | 1.5463 | 3.1853
30 | -0.31088 | -0.3136 | -0.32294 | -0.32295 | -0.33023 | -0.34017 | -0.30682 | -0.2083 | -0.15537 | -0.16382 | -0.20646 | -0.22637 | -0.20922 | -0.22685 | -0.21477 | -0.25306 | -0.28329 | -0.25205 | -0.17821 | -0.15923 | -0.15973 | -0.21099 | -0.26303 | -0.27289
31 | -0.29903 | -0.39083 | -0.45886 | -0.45773 | -0.4606 | -0.49795 | -0.4479 | -0.1788 | 0.055854 | 0.19864 | 0.32769 | 0.34789 | 0.30537 | 0.24949 | 0.16483 | 0.10944 | 0.091423 | 0.080459 | 0.081377 | 0.02224 | 0.1731 | 0.078954 | 0.045262 | -0.072506
32 | 0.079546 | 0.088406 | 0.066947 | 0.078884 | 0.080753 | 0.082913 | 0.080314 | 0.14851 | 0.17055 | 0.17017 | 0.14872 | 0.17762 | 0.18507 | 0.17081 | 0.14835 | 0.13047 | 0.15906 | 0.15424 | 0.12103 | 0.11225 | 0.13224 | 0.10404 | 0.079445 | 0.088468

## Qc, Summer, S4
LoadID | 0 | 1 | 2 | 3 | 4 | 5 | 6 | 7 | 8 | 9 | 10 | 11 | 12 | 13 | 14 | 15 | 16 | 17 | 18 | 19 | 20 | 21 | 22 | 23
1 | -1.0506 | -1.1517 | -1.0925 | -1.0906 | -1.0689 | -1.1307 | -1.1593 | -2.175 | -2.5291 | -2.4389 | -2.3754 | -2.3807 | -2.5303 | -2.4472 | -1.7189 | -2.2477 | -2.2755 | -2.1368 | -1.6883 | -1.5313 | -1.6056 | -1.6151 | -1.1147 | -1.1008
2 | 0.0027394 | -0.013536 | -0.016075 | -0.021786 | -0.027706 | -0.022476 | -0.026236 | 0.068745 | 0.088371 | 0.11344 | 0.065439 | 0.058864 | 0.040616 | 0.05391 | 0.023063 | 0.020341 | 0.023781 | 0.043113 | 0.081897 | 0.083652 | 0.066482 | 0.050722 | 0.024845 | 0.0045646
3 | 0.18637 | 0.43987 | 0.77483 | 0.7162 | 0.72765 | 0.6967 | 0.043193 | -0.8344 | -1.0895 | -1.102 | -0.92022 | -1.1548 | -1.0431 | -0.90836 | -0.65768 | -0.41061 | -0.50631 | -0.45097 | -0.087105 | -0.36251 | -0.5063 | -0.32943 | 0.31044 | 0.63949
4 | -0.12354 | -0.12462 | -0.12834 | -0.12834 | -0.13123 | -0.13519 | -0.12193 | -0.082779 | -0.061744 | -0.065102 | -0.082047 | -0.08996 | -0.083143 | -0.09015 | -0.085349 | -0.10057 | -0.11258 | -0.10016 | -0.070821 | -0.06328 | -0.063476 | -0.083848 | -0.10453 | -0.10845
5 | -0.043061 | -0.056279 | -0.066076 | -0.065913 | -0.066326 | -0.071704 | -0.064497 | -0.025748 | 0.008043 | 0.028604 | 0.047187 | 0.050097 | 0.043973 | 0.035927 | 0.023735 | 0.01576 | 0.013165 | 0.011586 | 0.011718 | 0.0032026 | 0.024926 | 0.011369 | 0.0065177 | -0.010441
6 | -1.1156 | -1.2399 | -0.93894 | -1.1064 | -1.1326 | -1.1628 | -1.1264 | -2.0828 | -2.392 | -2.3867 | -2.0858 | -2.4911 | -2.5956 | -2.3957 | -2.0807 | -1.8298 | -2.2309 | -2.1632 | -1.6975 | -1.5743 | -1.8547 | -1.4591 | -1.1142 | -1.2408
7 | 0.61848 | 0.63897 | 0.67244 | 0.69495 | 0.65025 | 0.70124 | 0.60818 | 0.27725 | 0.049832 | 0.037114 | -0.084881 | -0.028501 | -0.0072521 | -0.0049534 | 0.071553 | 0.12437 | 0.18341 | 0.23294 | 0.20237 | 0.24943 | 0.17751 | 0.32787 | 0.41177 | 0.44691
8 | -0.35649 | -0.35896 | -0.36231 | -0.36427 | -0.35939 | -0.35083 | -0.29819 | -0.24606 | -0.24143 | -0.23758 | -0.23365 | -0.23107 | -0.23652 | -0.24564 | -0.27006 | -0.28216 | -0.29212 | -0.29307 | -0.29861 | -0.30864 | -0.32823 | -0.34217 | -0.34698 | -0.35369
9 | -0.0022597 | 0.020836 | 0.02668 | 0.033843 | 0.032226 | 0.037237 | 0.07006 | 0.022816 | 0.035161 | 0.012067 | 0.00022474 | -0.0094571 | -0.032386 | -0.032799 | -0.025121 | -0.057725 | -0.049003 | -0.042579 | -0.035263 | -0.036087 | -0.051005 | -0.045907 | 0.0045172 | 0.0073688
10 | -0.020316 | -0.022702 | -0.023285 | -0.022997 | -0.023768 | -0.024429 | -0.0077235 | 0.0068167 | 0.015508 | 0.016398 | 0.0069521 | 0.016896 | 0.018164 | 0.017451 | 0.013812 | 0.0059219 | 0.0029724 | 0.0029626 | 0.0030234 | 0.0060391 | 0.008664 | 0.0011857 | -0.0089477 | -0.015044
11 | 0.25808 | 0.27755 | 0.28991 | 0.29431 | 0.28666 | 0.28762 | 0.22684 | 0.18831 | 0.15846 | 0.12241 | 0.12305 | 0.13167 | 0.15463 | 0.15915 | 0.17853 | 0.1787 | 0.18137 | 0.1403 | 0.12656 | 0.14418 | 0.11948 | 0.15184 | 0.17385 | 0.19639
12 | 0.38921 | 0.2354 | 0.29753 | 0.23432 | 0.26879 | 0.14424 | 0.4861 | 0.38221 | 0.28342 | 0.3335 | 0.3454 | 0.31452 | -0.15754 | -0.079945 | 0.44727 | 0.15064 | 0.17357 | 0.10102 | -0.0046661 | -0.30701 | -0.68487 | -0.68214 | -0.64737 | -0.67997
13 | -0.29351 | -0.27335 | -0.20548 | -0.18522 | -0.17029 | -0.21382 | -0.7041 | -0.94037 | -1.2063 | -1.1501 | -1.1218 | -1.1077 | -1.1972 | -1.099 | -1.0094 | -0.93785 | -0.92835 | -0.94047 | -0.78224 | -0.7169 | -0.75994 | -0.53182 | -0.2334 | -0.25008
14 | -0.01751 | -0.019195 | -0.018209 | -0.018177 | -0.017815 | -0.018844 | -0.019322 | -0.03625 | -0.042151 | -0.040648 | -0.039591 | -0.039678 | -0.042172 | -0.040787 | -0.028649 | -0.037462 | -0.037924 | -0.035614 | -0.028139 | -0.025521 | -0.02676 | -0.026918 | -0.018579 | -0.018347
15 | 0.0034699 | -0.017146 | -0.020361 | -0.027595 | -0.035095 | -0.02847 | -0.033232 | 0.087077 | 0.11194 | 0.14369 | 0.082889 | 0.074562 | 0.051447 | 0.068287 | 0.029213 | 0.025765 | 0.030122 | 0.05461 | 0.10374 | 0.10596 | 0.084211 | 0.064248 | 0.03147 | 0.0057818
16 | -0.057115 | -0.1348 | -0.23745 | -0.21948 | -0.22299 | -0.21351 | -0.013237 | 0.2557 | 0.33389 | 0.33771 | 0.282 | 0.3539 | 0.31966 | 0.27837 | 0.20155 | 0.12583 | 0.15516 | 0.1382 | 0.026694 | 0.11109 | 0.15516 | 0.10096 | -0.095134 | -0.19597
17 | -0.44475 | -0.44865 | -0.46202 | -0.46203 | -0.47244 | -0.48667 | -0.43895 | -0.298 | -0.22228 | -0.23437 | -0.29537 | -0.32386 | -0.29932 | -0.32454 | -0.30726 | -0.36204 | -0.40529 | -0.36059 | -0.25495 | -0.22781 | -0.22851 | -0.30185 | -0.37631 | -0.39041
18 | -0.15071 | -0.19698 | -0.23127 | -0.23069 | -0.23214 | -0.25097 | -0.22574 | -0.090117 | 0.028151 | 0.10011 | 0.16515 | 0.17534 | 0.1539 | 0.12574 | 0.083074 | 0.055159 | 0.046077 | 0.040551 | 0.041014 | 0.011209 | 0.08724 | 0.039793 | 0.022812 | -0.036543
19 | -0.52739 | -0.58613 | -0.44386 | -0.523 | -0.53539 | -0.54971 | -0.53248 | -0.9846 | -1.1308 | -1.1283 | -0.98602 | -1.1776 | -1.227 | -1.1325 | -0.98359 | -0.865 | -1.0546 | -1.0226 | -0.80245 | -0.74424 | -0.87675 | -0.68977 | -0.52672 | -0.58654
20 | 0.40483 | 0.41823 | 0.44014 | 0.45488 | 0.42562 | 0.45899 | 0.39808 | 0.18147 | 0.032617 | 0.024293 | -0.055558 | -0.018655 | -0.0047469 | -0.0032422 | 0.046834 | 0.081408 | 0.12005 | 0.15247 | 0.13246 | 0.16327 | 0.11619 | 0.2146 | 0.26952 | 0.29253
21 | 0.14259 | 0.14358 | 0.14492 | 0.14571 | 0.14376 | 0.14033 | 0.11928 | 0.098424 | 0.096571 | 0.095032 | 0.093461 | 0.092428 | 0.094608 | 0.098256 | 0.10802 | 0.11286 | 0.11685 | 0.11723 | 0.11944 | 0.12346 | 0.13129 | 0.13687 | 0.13879 | 0.14148
22 | 0.0052847 | -0.048729 | -0.062396 | -0.079148 | -0.075368 | -0.087086 | -0.16385 | -0.053359 | -0.08223 | -0.028222 | -0.0005256 | 0.022117 | 0.075741 | 0.076707 | 0.058751 | 0.135 | 0.1146 | 0.09958 | 0.08247 | 0.084397 | 0.11929 | 0.10736 | -0.010564 | -0.017233
23 | 0.067721 | 0.075674 | 0.077616 | 0.076656 | 0.079225 | 0.081431 | 0.025745 | -0.022722 | -0.051694 | -0.054659 | -0.023174 | -0.05632 | -0.060545 | -0.058172 | -0.046039 | -0.01974 | -0.009908 | -0.0098753 | -0.010078 | -0.02013 | -0.02888 | -0.0039523 | 0.029826 | 0.050146
24 | -1.3483 | -1.45 | -1.5146 | -1.5376 | -1.4976 | -1.5027 | -1.1851 | -0.98384 | -0.82787 | -0.63955 | -0.64288 | -0.68793 | -0.80784 | -0.83148 | -0.93273 | -0.9336 | -0.94756 | -0.73301 | -0.66121 | -0.75326 | -0.62423 | -0.79327 | -0.90828 | -1.026
25 | -0.34287 | -0.20738 | -0.26211 | -0.20642 | -0.23679 | -0.12707 | -0.42824 | -0.33671 | -0.24968 | -0.2938 | -0.30428 | -0.27708 | 0.13878 | 0.070427 | -0.39402 | -0.13271 | -0.1529 | -0.088997 | 0.0041106 | 0.27046 | 0.60334 | 0.60093 | 0.5703 | 0.59903
26 | -0.18345 | -0.17084 | -0.12843 | -0.11576 | -0.10643 | -0.13364 | -0.44006 | -0.58773 | -0.75394 | -0.71879 | -0.7011 | -0.69231 | -0.74824 | -0.68686 | -0.63087 | -0.58616 | -0.58022 | -0.58779 | -0.4889 | -0.44806 | -0.47496 | -0.33239 | -0.14588 | -0.1563
27 | -0.3502 | -0.3839 | -0.36418 | -0.36354 | -0.35629 | -0.37689 | -0.38645 | -0.725 | -0.84303 | -0.81296 | -0.79181 | -0.79356 | -0.84343 | -0.81574 | -0.57298 | -0.74925 | -0.75848 | -0.71228 | -0.56278 | -0.51043 | -0.53519 | -0.53836 | -0.37158 | -0.36694
28 | 0.0019175 | -0.0094752 | -0.011252 | -0.01525 | -0.019394 | -0.015733 | -0.018365 | 0.048122 | 0.061859 | 0.07941 | 0.045807 | 0.041205 | 0.028431 | 0.037737 | 0.016144 | 0.014239 | 0.016646 | 0.030179 | 0.057328 | 0.058557 | 0.046537 | 0.035505 | 0.017391 | 0.0031952
29 | 0.94691 | 2.2348 | 3.9366 | 3.6388 | 3.697 | 3.5397 | 0.21945 | -4.2393 | -5.5355 | -5.5988 | -4.6753 | -5.8673 | -5.2997 | -4.615 | -3.3414 | -2.0861 | -2.5724 | -2.2912 | -0.44255 | -1.8418 | -2.5723 | -1.6737 | 1.5772 | 3.249
30 | -0.31709 | -0.31987 | -0.3294 | -0.32941 | -0.33683 | -0.34698 | -0.31296 | -0.21247 | -0.15848 | -0.16709 | -0.21059 | -0.2309 | -0.2134 | -0.23139 | -0.21906 | -0.25812 | -0.28896 | -0.25709 | -0.18177 | -0.16242 | -0.16292 | -0.21521 | -0.26829 | -0.27835
31 | -0.30501 | -0.39865 | -0.46804 | -0.46688 | -0.46981 | -0.50791 | -0.45685 | -0.18238 | 0.056971 | 0.20261 | 0.33424 | 0.35485 | 0.31147 | 0.25448 | 0.16813 | 0.11163 | 0.093251 | 0.082068 | 0.083005 | 0.022685 | 0.17656 | 0.080533 | 0.046167 | -0.073957
32 | 0.081137 | 0.090174 | 0.068286 | 0.080462 | 0.082368 | 0.084571 | 0.08192 | 0.15148 | 0.17397 | 0.17358 | 0.1517 | 0.18117 | 0.18877 | 0.17423 | 0.15132 | 0.13308 | 0.16224 | 0.15732 | 0.12345 | 0.1145 | 0.13488 | 0.10612 | 0.081034 | 0.090238

## Qc, Summer, S5
LoadID | 0 | 1 | 2 | 3 | 4 | 5 | 6 | 7 | 8 | 9 | 10 | 11 | 12 | 13 | 14 | 15 | 16 | 17 | 18 | 19 | 20 | 21 | 22 | 23
1 | -1.0506 | -1.1517 | -1.0925 | -1.0906 | -1.0689 | -1.1307 | -1.1593 | -2.175 | -2.5291 | -2.4389 | -2.3754 | -2.3807 | -2.5303 | -2.4472 | -1.7189 | -2.2477 | -2.2755 | -2.1368 | -1.6883 | -1.5313 | -1.6056 | -1.6151 | -1.1147 | -1.1008
2 | 0.0027394 | -0.013536 | -0.016075 | -0.021786 | -0.027706 | -0.022476 | -0.026236 | 0.068745 | 0.088371 | 0.11344 | 0.065439 | 0.058864 | 0.040616 | 0.05391 | 0.023063 | 0.020341 | 0.023781 | 0.043113 | 0.081897 | 0.083652 | 0.066482 | 0.050722 | 0.024845 | 0.0045646
3 | 0.18637 | 0.43987 | 0.77483 | 0.7162 | 0.72765 | 0.6967 | 0.043193 | -0.8344 | -1.0895 | -1.102 | -0.92022 | -1.1548 | -1.0431 | -0.90836 | -0.65768 | -0.41061 | -0.50631 | -0.45097 | -0.087105 | -0.36251 | -0.5063 | -0.32943 | 0.31044 | 0.63949
4 | -0.12354 | -0.12462 | -0.12834 | -0.12834 | -0.13123 | -0.13519 | -0.12193 | -0.082779 | -0.061744 | -0.065102 | -0.082047 | -0.08996 | -0.083143 | -0.09015 | -0.085349 | -0.10057 | -0.11258 | -0.10016 | -0.070821 | -0.06328 | -0.063476 | -0.083848 | -0.10453 | -0.10845
5 | -0.043061 | -0.056279 | -0.066076 | -0.065913 | -0.066326 | -0.071704 | -0.064497 | -0.025748 | 0.008043 | 0.028604 | 0.047187 | 0.050097 | 0.043973 | 0.035927 | 0.023735 | 0.01576 | 0.013165 | 0.011586 | 0.011718 | 0.0032026 | 0.024926 | 0.011369 | 0.0065177 | -0.010441
6 | -1.1156 | -1.2399 | -0.93894 | -1.1064 | -1.1326 | -1.1628 | -1.1264 | -2.0828 | -2.392 | -2.3867 | -2.0858 | -2.4911 | -2.5956 | -2.3957 | -2.0807 | -1.8298 | -2.2309 | -2.1632 | -1.6975 | -1.5743 | -1.8547 | -1.4591 | -1.1142 | -1.2408
7 | 0.61848 | 0.63897 | 0.67244 | 0.69495 | 0.65025 | 0.70124 | 0.60818 | 0.27725 | 0.049832 | 0.037114 | -0.084881 | -0.028501 | -0.0072521 | -0.0049534 | 0.071553 | 0.12437 | 0.18341 | 0.23294 | 0.20237 | 0.24943 | 0.17751 | 0.32787 | 0.41177 | 0.44691
8 | -0.35649 | -0.35896 | -0.36231 | -0.36427 | -0.35939 | -0.35083 | -0.29819 | -0.24606 | -0.24143 | -0.23758 | -0.23365 | -0.23107 | -0.23652 | -0.24564 | -0.27006 | -0.28216 | -0.29212 | -0.29307 | -0.29861 | -0.30864 | -0.32823 | -0.34217 | -0.34698 | -0.35369
9 | -0.0022597 | 0.020836 | 0.02668 | 0.033843 | 0.032226 | 0.037237 | 0.07006 | 0.022816 | 0.035161 | 0.012067 | 0.00022474 | -0.0094571 | -0.032386 | -0.032799 | -0.025121 | -0.057725 | -0.049003 | -0.042579 | -0.035263 | -0.036087 | -0.051005 | -0.045907 | 0.0045172 | 0.0073688
10 | -0.020316 | -0.022702 | -0.023285 | -0.022997 | -0.023768 | -0.024429 | -0.0077235 | 0.0068167 | 0.015508 | 0.016398 | 0.0069521 | 0.016896 | 0.018164 | 0.017451 | 0.013812 | 0.0059219 | 0.0029724 | 0.0029626 | 0.0030234 | 0.0060391 | 0.008664 | 0.0011857 | -0.0089477 | -0.015044
11 | 0.25808 | 0.27755 | 0.28991 | 0.29431 | 0.28666 | 0.28762 | 0.22684 | 0.18831 | 0.15846 | 0.12241 | 0.12305 | 0.13167 | 0.15463 | 0.15915 | 0.17853 | 0.1787 | 0.18137 | 0.1403 | 0.12656 | 0.14418 | 0.11948 | 0.15184 | 0.17385 | 0.19639
12 | 0.38921 | 0.2354 | 0.29753 | 0.23432 | 0.26879 | 0.14424 | 0.4861 | 0.38221 | 0.28342 | 0.3335 | 0.3454 | 0.31452 | -0.15754 | -0.079945 | 0.44727 | 0.15064 | 0.17357 | 0.10102 | -0.0046661 | -0.30701 | -0.68487 | -0.68214 | -0.64737 | -0.67997
13 | -0.29351 | -0.27335 | -0.20548 | -0.18522 | -0.17029 | -0.21382 | -0.7041 | -0.94037 | -1.2063 | -1.1501 | -1.1218 | -1.1077 | -1.1972 | -1.099 | -1.0094 | -0.93785 | -0.92835 | -0.94047 | -0.78224 | -0.7169 | -0.75994 | -0.53182 | -0.2334 | -0.25008
14 | -0.01751 | -0.019195 | -0.018209 | -0.018177 | -0.017815 | -0.018844 | -0.019322 | -0.03625 | -0.042151 | -0.040648 | -0.039591 | -0.039678 | -0.042172 | -0.040787 | -0.028649 | -0.037462 | -0.037924 | -0.035614 | -0.028139 | -0.025521 | -0.02676 | -0.026918 | -0.018579 | -0.018347
15 | 0.0034699 | -0.017146 | -0.020361 | -0.027595 | -0.035095 | -0.02847 | -0.033232 | 0.087077 | 0.11194 | 0.14369 | 0.082889 | 0.074562 | 0.051447 | 0.068287 | 0.029213 | 0.025765 | 0.030122 | 0.05461 | 0.10374 | 0.10596 | 0.084211 | 0.064248 | 0.03147 | 0.0057818
16 | -0.057115 | -0.1348 | -0.23745 | -0.21948 | -0.22299 | -0.21351 | -0.013237 | 0.2557 | 0.33389 | 0.33771 | 0.282 | 0.3539 | 0.31966 | 0.27837 | 0.20155 | 0.12583 | 0.15516 | 0.1382 | 0.026694 | 0.11109 | 0.15516 | 0.10096 | -0.095134 | -0.19597
17 | -0.44475 | -0.44865 | -0.46202 | -0.46203 | -0.47244 | -0.48667 | -0.43895 | -0.298 | -0.22228 | -0.23437 | -0.29537 | -0.32386 | -0.29932 | -0.32454 | -0.30726 | -0.36204 | -0.40529 | -0.36059 | -0.25495 | -0.22781 | -0.22851 | -0.30185 | -0.37631 | -0.39041
18 | -0.15071 | -0.19698 | -0.23127 | -0.23069 | -0.23214 | -0.25097 | -0.22574 | -0.090117 | 0.028151 | 0.10011 | 0.16515 | 0.17534 | 0.1539 | 0.12574 | 0.083074 | 0.055159 | 0.046077 | 0.040551 | 0.041014 | 0.011209 | 0.08724 | 0.039793 | 0.022812 | -0.036543
19 | -0.52739 | -0.58613 | -0.44386 | -0.523 | -0.53539 | -0.54971 | -0.53248 | -0.9846 | -1.1308 | -1.1283 | -0.98602 | -1.1776 | -1.227 | -1.1325 | -0.98359 | -0.865 | -1.0546 | -1.0226 | -0.80245 | -0.74424 | -0.87675 | -0.68977 | -0.52672 | -0.58654
20 | 0.40483 | 0.41823 | 0.44014 | 0.45488 | 0.42562 | 0.45899 | 0.39808 | 0.18147 | 0.032617 | 0.024293 | -0.055558 | -0.018655 | -0.0047469 | -0.0032422 | 0.046834 | 0.081408 | 0.12005 | 0.15247 | 0.13246 | 0.16327 | 0.11619 | 0.2146 | 0.26952 | 0.29253
21 | 0.14259 | 0.14358 | 0.14492 | 0.14571 | 0.14376 | 0.14033 | 0.11928 | 0.098424 | 0.096571 | 0.095032 | 0.093461 | 0.092428 | 0.094608 | 0.098256 | 0.10802 | 0.11286 | 0.11685 | 0.11723 | 0.11944 | 0.12346 | 0.13129 | 0.13687 | 0.13879 | 0.14148
22 | 0.0052847 | -0.048729 | -0.062396 | -0.079148 | -0.075368 | -0.087086 | -0.16385 | -0.053359 | -0.08223 | -0.028222 | -0.0005256 | 0.022117 | 0.075741 | 0.076707 | 0.058751 | 0.135 | 0.1146 | 0.09958 | 0.08247 | 0.084397 | 0.11929 | 0.10736 | -0.010564 | -0.017233
23 | 0.067721 | 0.075674 | 0.077616 | 0.076656 | 0.079225 | 0.081431 | 0.025745 | -0.022722 | -0.051694 | -0.054659 | -0.023174 | -0.05632 | -0.060545 | -0.058172 | -0.046039 | -0.01974 | -0.009908 | -0.0098753 | -0.010078 | -0.02013 | -0.02888 | -0.0039523 | 0.029826 | 0.050146
24 | -1.3483 | -1.45 | -1.5146 | -1.5376 | -1.4976 | -1.5027 | -1.1851 | -0.98384 | -0.82787 | -0.63955 | -0.64288 | -0.68793 | -0.80784 | -0.83148 | -0.93273 | -0.9336 | -0.94756 | -0.73301 | -0.66121 | -0.75326 | -0.62423 | -0.79327 | -0.90828 | -1.026
25 | -0.34287 | -0.20738 | -0.26211 | -0.20642 | -0.23679 | -0.12707 | -0.42824 | -0.33671 | -0.24968 | -0.2938 | -0.30428 | -0.27708 | 0.13878 | 0.070427 | -0.39402 | -0.13271 | -0.1529 | -0.088997 | 0.0041106 | 0.27046 | 0.60334 | 0.60093 | 0.5703 | 0.59903
26 | -0.18345 | -0.17084 | -0.12843 | -0.11576 | -0.10643 | -0.13364 | -0.44006 | -0.58773 | -0.75394 | -0.71879 | -0.7011 | -0.69231 | -0.74824 | -0.68686 | -0.63087 | -0.58616 | -0.58022 | -0.58779 | -0.4889 | -0.44806 | -0.47496 | -0.33239 | -0.14588 | -0.1563
27 | -0.3502 | -0.3839 | -0.36418 | -0.36354 | -0.35629 | -0.37689 | -0.38645 | -0.725 | -0.84303 | -0.81296 | -0.79181 | -0.79356 | -0.84343 | -0.81574 | -0.57298 | -0.74925 | -0.75848 | -0.71228 | -0.56278 | -0.51043 | -0.53519 | -0.53836 | -0.37158 | -0.36694
28 | 0.0019175 | -0.0094752 | -0.011252 | -0.01525 | -0.019394 | -0.015733 | -0.018365 | 0.048122 | 0.061859 | 0.07941 | 0.045807 | 0.041205 | 0.028431 | 0.037737 | 0.016144 | 0.014239 | 0.016646 | 0.030179 | 0.057328 | 0.058557 | 0.046537 | 0.035505 | 0.017391 | 0.0031952
29 | 0.94691 | 2.2348 | 3.9366 | 3.6388 | 3.697 | 3.5397 | 0.21945 | -4.2393 | -5.5355 | -5.5988 | -4.6753 | -5.8673 | -5.2997 | -4.615 | -3.3414 | -2.0861 | -2.5724 | -2.2912 | -0.44255 | -1.8418 | -2.5723 | -1.6737 | 1.5772 | 3.249
30 | -0.31709 | -0.31987 | -0.3294 | -0.32941 | -0.33683 | -0.34698 | -0.31296 | -0.21247 | -0.15848 | -0.16709 | -0.21059 | -0.2309 | -0.2134 | -0.23139 | -0.21906 | -0.25812 | -0.28896 | -0.25709 | -0.18177 | -0.16242 | -0.16292 | -0.21521 | -0.26829 | -0.27835
31 | -0.30501 | -0.39865 | -0.46804 | -0.46688 | -0.46981 | -0.50791 | -0.45685 | -0.18238 | 0.056971 | 0.20261 | 0.33424 | 0.35485 | 0.31147 | 0.25448 | 0.16813 | 0.11163 | 0.093251 | 0.082068 | 0.083005 | 0.022685 | 0.17656 | 0.080533 | 0.046167 | -0.073957
32 | 0.081137 | 0.090174 | 0.068286 | 0.080462 | 0.082368 | 0.084571 | 0.08192 | 0.15148 | 0.17397 | 0.17358 | 0.1517 | 0.18117 | 0.18877 | 0.17423 | 0.15132 | 0.13308 | 0.16224 | 0.15732 | 0.12345 | 0.1145 | 0.13488 | 0.10612 | 0.081034 | 0.090238

## Qc, Summer, S6
LoadID | 0 | 1 | 2 | 3 | 4 | 5 | 6 | 7 | 8 | 9 | 10 | 11 | 12 | 13 | 14 | 15 | 16 | 17 | 18 | 19 | 20 | 21 | 22 | 23
1 | -1.0506 | -1.1517 | -1.0925 | -1.0906 | -1.0689 | -1.1307 | -1.1593 | -2.175 | -2.5291 | -2.4389 | -2.3754 | -2.3807 | -2.5303 | -2.4472 | -1.7189 | -2.2477 | -2.2755 | -2.1368 | -1.6883 | -1.5313 | -1.6056 | -1.6151 | -1.1147 | -1.1008
2 | 0.0027394 | -0.013536 | -0.016075 | -0.021786 | -0.027706 | -0.022476 | -0.026236 | 0.068745 | 0.088371 | 0.11344 | 0.065439 | 0.058864 | 0.040616 | 0.05391 | 0.023063 | 0.020341 | 0.023781 | 0.043113 | 0.081897 | 0.083652 | 0.066482 | 0.050722 | 0.024845 | 0.0045646
3 | 0.18637 | 0.43987 | 0.77483 | 0.7162 | 0.72765 | 0.6967 | 0.043193 | -0.8344 | -1.0895 | -1.102 | -0.92022 | -1.1548 | -1.0431 | -0.90836 | -0.65768 | -0.41061 | -0.50631 | -0.45097 | -0.087105 | -0.36251 | -0.5063 | -0.32943 | 0.31044 | 0.63949
4 | -0.12354 | -0.12462 | -0.12834 | -0.12834 | -0.13123 | -0.13519 | -0.12193 | -0.082779 | -0.061744 | -0.065102 | -0.082047 | -0.08996 | -0.083143 | -0.09015 | -0.085349 | -0.10057 | -0.11258 | -0.10016 | -0.070821 | -0.06328 | -0.063476 | -0.083848 | -0.10453 | -0.10845
5 | -0.043061 | -0.056279 | -0.066076 | -0.065913 | -0.066326 | -0.071704 | -0.064497 | -0.025748 | 0.008043 | 0.028604 | 0.047187 | 0.050097 | 0.043973 | 0.035927 | 0.023735 | 0.01576 | 0.013165 | 0.011586 | 0.011718 | 0.0032026 | 0.024926 | 0.011369 | 0.0065177 | -0.010441
6 | -1.1156 | -1.2399 | -0.93894 | -1.1064 | -1.1326 | -1.1628 | -1.1264 | -2.0828 | -2.392 | -2.3867 | -2.0858 | -2.4911 | -2.5956 | -2.3957 | -2.0807 | -1.8298 | -2.2309 | -2.1632 | -1.6975 | -1.5743 | -1.8547 | -1.4591 | -1.1142 | -1.2408
7 | 0.61848 | 0.63897 | 0.67244 | 0.69495 | 0.65025 | 0.70124 | 0.60818 | 0.27725 | 0.049832 | 0.037114 | -0.084881 | -0.028501 | -0.0072521 | -0.0049534 | 0.071553 | 0.12437 | 0.18341 | 0.23294 | 0.20237 | 0.24943 | 0.17751 | 0.32787 | 0.41177 | 0.44691
8 | -0.35649 | -0.35896 | -0.36231 | -0.36427 | -0.35939 | -0.35083 | -0.29819 | -0.24606 | -0.24143 | -0.23758 | -0.23365 | -0.23107 | -0.23652 | -0.24564 | -0.27006 | -0.28216 | -0.29212 | -0.29307 | -0.29861 | -0.30864 | -0.32823 | -0.34217 | -0.34698 | -0.35369
9 | -0.0022597 | 0.020836 | 0.02668 | 0.033843 | 0.032226 | 0.037237 | 0.07006 | 0.022816 | 0.035161 | 0.012067 | 0.00022474 | -0.0094571 | -0.032386 | -0.032799 | -0.025121 | -0.057725 | -0.049003 | -0.042579 | -0.035263 | -0.036087 | -0.051005 | -0.045907 | 0.0045172 | 0.0073688
10 | -0.020316 | -0.022702 | -0.023285 | -0.022997 | -0.023768 | -0.024429 | -0.0077235 | 0.0068167 | 0.015508 | 0.016398 | 0.0069521 | 0.016896 | 0.018164 | 0.017451 | 0.013812 | 0.0059219 | 0.0029724 | 0.0029626 | 0.0030234 | 0.0060391 | 0.008664 | 0.0011857 | -0.0089477 | -0.015044
11 | 0.25808 | 0.27755 | 0.28991 | 0.29431 | 0.28666 | 0.28762 | 0.22684 | 0.18831 | 0.15846 | 0.12241 | 0.12305 | 0.13167 | 0.15463 | 0.15915 | 0.17853 | 0.1787 | 0.18137 | 0.1403 | 0.12656 | 0.14418 | 0.11948 | 0.15184 | 0.17385 | 0.19639
12 | 0.38921 | 0.2354 | 0.29753 | 0.23432 | 0.26879 | 0.14424 | 0.4861 | 0.38221 | 0.28342 | 0.3335 | 0.3454 | 0.31452 | -0.15754 | -0.079945 | 0.44727 | 0.15064 | 0.17357 | 0.10102 | -0.0046661 | -0.30701 | -0.68487 | -0.68214 | -0.64737 | -0.67997
13 | -0.29351 | -0.27335 | -0.20548 | -0.18522 | -0.17029 | -0.21382 | -0.7041 | -0.94037 | -1.2063 | -1.1501 | -1.1218 | -1.1077 | -1.1972 | -1.099 | -1.0094 | -0.93785 | -0.92835 | -0.94047 | -0.78224 | -0.7169 | -0.75994 | -0.53182 | -0.2334 | -0.25008
14 | -0.01751 | -0.019195 | -0.018209 | -0.018177 | -0.017815 | -0.018844 | -0.019322 | -0.03625 | -0.042151 | -0.040648 | -0.039591 | -0.039678 | -0.042172 | -0.040787 | -0.028649 | -0.037462 | -0.037924 | -0.035614 | -0.028139 | -0.025521 | -0.02676 | -0.026918 | -0.018579 | -0.018347
15 | 0.0034699 | -0.017146 | -0.020361 | -0.027595 | -0.035095 | -0.02847 | -0.033232 | 0.087077 | 0.11194 | 0.14369 | 0.082889 | 0.074562 | 0.051447 | 0.068287 | 0.029213 | 0.025765 | 0.030122 | 0.05461 | 0.10374 | 0.10596 | 0.084211 | 0.064248 | 0.03147 | 0.0057818
16 | -0.057115 | -0.1348 | -0.23745 | -0.21948 | -0.22299 | -0.21351 | -0.013237 | 0.2557 | 0.33389 | 0.33771 | 0.282 | 0.3539 | 0.31966 | 0.27837 | 0.20155 | 0.12583 | 0.15516 | 0.1382 | 0.026694 | 0.11109 | 0.15516 | 0.10096 | -0.095134 | -0.19597
17 | -0.44475 | -0.44865 | -0.46202 | -0.46203 | -0.47244 | -0.48667 | -0.43895 | -0.298 | -0.22228 | -0.23437 | -0.29537 | -0.32386 | -0.29932 | -0.32454 | -0.30726 | -0.36204 | -0.40529 | -0.36059 | -0.25495 | -0.22781 | -0.22851 | -0.30185 | -0.37631 | -0.39041
18 | -0.15071 | -0.19698 | -0.23127 | -0.23069 | -0.23214 | -0.25097 | -0.22574 | -0.090117 | 0.028151 | 0.10011 | 0.16515 | 0.17534 | 0.1539 | 0.12574 | 0.083074 | 0.055159 | 0.046077 | 0.040551 | 0.041014 | 0.011209 | 0.08724 | 0.039793 | 0.022812 | -0.036543
19 | -0.52739 | -0.58613 | -0.44386 | -0.523 | -0.53539 | -0.54971 | -0.53248 | -0.9846 | -1.1308 | -1.1283 | -0.98602 | -1.1776 | -1.227 | -1.1325 | -0.98359 | -0.865 | -1.0546 | -1.0226 | -0.80245 | -0.74424 | -0.87675 | -0.68977 | -0.52672 | -0.58654
20 | 0.40483 | 0.41823 | 0.44014 | 0.45488 | 0.42562 | 0.45899 | 0.39808 | 0.18147 | 0.032617 | 0.024293 | -0.055558 | -0.018655 | -0.0047469 | -0.0032422 | 0.046834 | 0.081408 | 0.12005 | 0.15247 | 0.13246 | 0.16327 | 0.11619 | 0.2146 | 0.26952 | 0.29253
21 | 0.14259 | 0.14358 | 0.14492 | 0.14571 | 0.14376 | 0.14033 | 0.11928 | 0.098424 | 0.096571 | 0.095032 | 0.093461 | 0.092428 | 0.094608 | 0.098256 | 0.10802 | 0.11286 | 0.11685 | 0.11723 | 0.11944 | 0.12346 | 0.13129 | 0.13687 | 0.13879 | 0.14148
22 | 0.0052847 | -0.048729 | -0.062396 | -0.079148 | -0.075368 | -0.087086 | -0.16385 | -0.053359 | -0.08223 | -0.028222 | -0.0005256 | 0.022117 | 0.075741 | 0.076707 | 0.058751 | 0.135 | 0.1146 | 0.09958 | 0.08247 | 0.084397 | 0.11929 | 0.10736 | -0.010564 | -0.017233
23 | 0.067721 | 0.075674 | 0.077616 | 0.076656 | 0.079225 | 0.081431 | 0.025745 | -0.022722 | -0.051694 | -0.054659 | -0.023174 | -0.05632 | -0.060545 | -0.058172 | -0.046039 | -0.01974 | -0.009908 | -0.0098753 | -0.010078 | -0.02013 | -0.02888 | -0.0039523 | 0.029826 | 0.050146
24 | -1.3483 | -1.45 | -1.5146 | -1.5376 | -1.4976 | -1.5027 | -1.1851 | -0.98384 | -0.82787 | -0.63955 | -0.64288 | -0.68793 | -0.80784 | -0.83148 | -0.93273 | -0.9336 | -0.94756 | -0.73301 | -0.66121 | -0.75326 | -0.62423 | -0.79327 | -0.90828 | -1.026
25 | -0.34287 | -0.20738 | -0.26211 | -0.20642 | -0.23679 | -0.12707 | -0.42824 | -0.33671 | -0.24968 | -0.2938 | -0.30428 | -0.27708 | 0.13878 | 0.070427 | -0.39402 | -0.13271 | -0.1529 | -0.088997 | 0.0041106 | 0.27046 | 0.60334 | 0.60093 | 0.5703 | 0.59903
26 | -0.18345 | -0.17084 | -0.12843 | -0.11576 | -0.10643 | -0.13364 | -0.44006 | -0.58773 | -0.75394 | -0.71879 | -0.7011 | -0.69231 | -0.74824 | -0.68686 | -0.63087 | -0.58616 | -0.58022 | -0.58779 | -0.4889 | -0.44806 | -0.47496 | -0.33239 | -0.14588 | -0.1563
27 | -0.3502 | -0.3839 | -0.36418 | -0.36354 | -0.35629 | -0.37689 | -0.38645 | -0.725 | -0.84303 | -0.81296 | -0.79181 | -0.79356 | -0.84343 | -0.81574 | -0.57298 | -0.74925 | -0.75848 | -0.71228 | -0.56278 | -0.51043 | -0.53519 | -0.53836 | -0.37158 | -0.36694
28 | 0.0019175 | -0.0094752 | -0.011252 | -0.01525 | -0.019394 | -0.015733 | -0.018365 | 0.048122 | 0.061859 | 0.07941 | 0.045807 | 0.041205 | 0.028431 | 0.037737 | 0.016144 | 0.014239 | 0.016646 | 0.030179 | 0.057328 | 0.058557 | 0.046537 | 0.035505 | 0.017391 | 0.0031952
29 | 0.94691 | 2.2348 | 3.9366 | 3.6388 | 3.697 | 3.5397 | 0.21945 | -4.2393 | -5.5355 | -5.5988 | -4.6753 | -5.8673 | -5.2997 | -4.615 | -3.3414 | -2.0861 | -2.5724 | -2.2912 | -0.44255 | -1.8418 | -2.5723 | -1.6737 | 1.5772 | 3.249
30 | -0.31709 | -0.31987 | -0.3294 | -0.32941 | -0.33683 | -0.34698 | -0.31296 | -0.21247 | -0.15848 | -0.16709 | -0.21059 | -0.2309 | -0.2134 | -0.23139 | -0.21906 | -0.25812 | -0.28896 | -0.25709 | -0.18177 | -0.16242 | -0.16292 | -0.21521 | -0.26829 | -0.27835
31 | -0.30501 | -0.39865 | -0.46804 | -0.46688 | -0.46981 | -0.50791 | -0.45685 | -0.18238 | 0.056971 | 0.20261 | 0.33424 | 0.35485 | 0.31147 | 0.25448 | 0.16813 | 0.11163 | 0.093251 | 0.082068 | 0.083005 | 0.022685 | 0.17656 | 0.080533 | 0.046167 | -0.073957
32 | 0.081137 | 0.090174 | 0.068286 | 0.080462 | 0.082368 | 0.084571 | 0.08192 | 0.15148 | 0.17397 | 0.17358 | 0.1517 | 0.18117 | 0.18877 | 0.17423 | 0.15132 | 0.13308 | 0.16224 | 0.15732 | 0.12345 | 0.1145 | 0.13488 | 0.10612 | 0.081034 | 0.090238

## Qc, Summer, S7
LoadID | 0 | 1 | 2 | 3 | 4 | 5 | 6 | 7 | 8 | 9 | 10 | 11 | 12 | 13 | 14 | 15 | 16 | 17 | 18 | 19 | 20 | 21 | 22 | 23
1 | -0.99911 | -1.1291 | -1.0497 | -1.0478 | -1.0374 | -1.1307 | -1.1139 | -2.175 | -2.5291 | -2.3432 | -2.3289 | -2.2873 | -2.5055 | -2.4232 | -1.6684 | -2.1596 | -2.1862 | -2.074 | -1.6552 | -1.4712 | -1.5426 | -1.5992 | -1.1147 | -1.0684
2 | 0.0026856 | -0.013536 | -0.015917 | -0.021145 | -0.026891 | -0.022256 | -0.025722 | 0.066723 | 0.084905 | 0.10899 | 0.063514 | 0.057133 | 0.03982 | 0.051796 | 0.022837 | 0.019543 | 0.023081 | 0.042691 | 0.078685 | 0.082832 | 0.065178 | 0.050225 | 0.024845 | 0.0043856
3 | 0.17907 | 0.43556 | 0.77483 | 0.69514 | 0.72765 | 0.67621 | 0.041499 | -0.80168 | -1.0788 | -1.0588 | -0.92022 | -1.1548 | -1.0431 | -0.88164 | -0.63189 | -0.3945 | -0.50631 | -0.44655 | -0.087105 | -0.3483 | -0.49637 | -0.32297 | 0.30435 | 0.63949
4 | -0.12354 | -0.12218 | -0.12582 | -0.12708 | -0.12995 | -0.12988 | -0.11954 | -0.080344 | -0.060533 | -0.065102 | -0.080438 | -0.089079 | -0.082328 | -0.088382 | -0.082838 | -0.096622 | -0.11258 | -0.10016 | -0.068044 | -0.060798 | -0.060987 | -0.080559 | -0.10248 | -0.10845
5 | -0.042217 | -0.055728 | -0.06478 | -0.063328 | -0.063725 | -0.071001 | -0.063232 | -0.02499 | 0.0078853 | 0.028604 | 0.046262 | 0.048132 | 0.043542 | 0.035575 | 0.02327 | 0.015605 | 0.012778 | 0.011245 | 0.011718 | 0.003077 | 0.024193 | 0.011258 | 0.0065177 | -0.010134
6 | -1.1156 | -1.2156 | -0.91132 | -1.063 | -1.0881 | -1.1286 | -1.0933 | -2.0215 | -2.2982 | -2.3867 | -2.0858 | -2.4422 | -2.4939 | -2.3722 | -2.0399 | -1.7939 | -2.1434 | -2.1207 | -1.6808 | -1.5589 | -1.8183 | -1.4019 | -1.0814 | -1.2164
7 | 0.61848 | 0.6327 | 0.65926 | 0.69495 | 0.65025 | 0.68749 | 0.58433 | 0.26638 | 0.048854 | 0.036386 | -0.084048 | -0.027383 | -0.0071099 | -0.0047591 | 0.07015 | 0.12194 | 0.17621 | 0.22837 | 0.20039 | 0.24943 | 0.17229 | 0.31501 | 0.39562 | 0.43815
8 | -0.35299 | -0.35896 | -0.35521 | -0.35356 | -0.35234 | -0.34052 | -0.29235 | -0.24606 | -0.23196 | -0.23525 | -0.22449 | -0.2288 | -0.22956 | -0.24564 | -0.26741 | -0.28216 | -0.29212 | -0.29307 | -0.2869 | -0.29654 | -0.32823 | -0.33882 | -0.33677 | -0.35022
9 | -0.0022597 | 0.020836 | 0.025895 | 0.033179 | 0.030962 | 0.036872 | 0.069373 | 0.022144 | 0.034471 | 0.011949 | 0.00022253 | -0.0092716 | -0.031751 | -0.032799 | -0.024875 | -0.056594 | -0.047562 | -0.042579 | -0.034571 | -0.036087 | -0.051005 | -0.045907 | 0.0044287 | 0.0072243
10 | -0.020316 | -0.022702 | -0.022828 | -0.022095 | -0.023768 | -0.02395 | -0.007572 | 0.0067498 | 0.015052 | 0.016237 | 0.0067476 | 0.016233 | 0.017807 | 0.017109 | 0.013812 | 0.0057478 | 0.0029141 | 0.0029626 | 0.0029345 | 0.0059207 | 0.008579 | 0.0011741 | -0.00886 | -0.014454
11 | 0.25808 | 0.2721 | 0.27854 | 0.29143 | 0.28385 | 0.27916 | 0.22462 | 0.18278 | 0.15225 | 0.12001 | 0.12305 | 0.12651 | 0.15311 | 0.15447 | 0.17503 | 0.1787 | 0.17603 | 0.1403 | 0.1216 | 0.13852 | 0.11597 | 0.15184 | 0.17215 | 0.19253
12 | 0.38157 | 0.23309 | 0.28878 | 0.22513 | 0.26089 | 0.14283 | 0.47657 | 0.36722 | 0.2723 | 0.33023 | 0.3454 | 0.31144 | -0.1529 | -0.079161 | 0.44727 | 0.14621 | 0.17357 | 0.10003 | -0.0046203 | -0.30701 | -0.68487 | -0.68214 | -0.62833 | -0.67331
13 | -0.29064 | -0.26531 | -0.19944 | -0.18522 | -0.16528 | -0.21382 | -0.7041 | -0.91271 | -1.159 | -1.105 | -1.0998 | -1.0643 | -1.1502 | -1.099 | -0.96981 | -0.91946 | -0.89194 | -0.92203 | -0.75156 | -0.7169 | -0.75249 | -0.51618 | -0.23112 | -0.24027
14 | -0.017338 | -0.018442 | -0.017852 | -0.017464 | -0.017465 | -0.018844 | -0.018943 | -0.035895 | -0.040498 | -0.039054 | -0.039591 | -0.038122 | -0.042172 | -0.039187 | -0.028368 | -0.035993 | -0.037181 | -0.035614 | -0.027035 | -0.025521 | -0.026497 | -0.026654 | -0.01785 | -0.018167
15 | 0.0033678 | -0.016977 | -0.019962 | -0.027595 | -0.034062 | -0.02847 | -0.032907 | 0.083662 | 0.11194 | 0.14229 | 0.082077 | 0.073831 | 0.049429 | 0.065609 | 0.028926 | 0.025765 | 0.029236 | 0.053004 | 0.10068 | 0.10596 | 0.080908 | 0.062988 | 0.030236 | 0.0057252
16 | -0.055435 | -0.13348 | -0.22814 | -0.21087 | -0.2208 | -0.20513 | -0.013107 | 0.24818 | 0.33389 | 0.3344 | 0.27924 | 0.35043 | 0.30713 | 0.27837 | 0.20155 | 0.12583 | 0.15212 | 0.13549 | 0.025908 | 0.11 | 0.15059 | 0.098976 | -0.094201 | -0.19021
17 | -0.44039 | -0.44425 | -0.45749 | -0.44391 | -0.46781 | -0.46758 | -0.43895 | -0.29216 | -0.2201 | -0.23437 | -0.28668 | -0.31433 | -0.29345 | -0.31499 | -0.30123 | -0.36204 | -0.39337 | -0.35352 | -0.25495 | -0.21887 | -0.22403 | -0.29297 | -0.36155 | -0.39041
18 | -0.14628 | -0.19505 | -0.22673 | -0.23069 | -0.22759 | -0.25097 | -0.2191 | -0.090117 | 0.028151 | 0.099133 | 0.15868 | 0.1719 | 0.15089 | 0.12574 | 0.082259 | 0.055159 | 0.04427 | 0.039359 | 0.039808 | 0.011099 | 0.086385 | 0.038622 | 0.022365 | -0.036185
19 | -0.51188 | -0.56889 | -0.42645 | -0.50249 | -0.53014 | -0.54971 | -0.5116 | -0.9846 | -1.1086 | -1.084 | -0.95702 | -1.1314 | -1.227 | -1.1214 | -0.9643 | -0.865 | -1.0443 | -1.0126 | -0.77884 | -0.73694 | -0.86816 | -0.68301 | -0.50607 | -0.56929
20 | 0.39689 | 0.40183 | 0.43583 | 0.45042 | 0.42562 | 0.44999 | 0.39028 | 0.17614 | 0.032297 | 0.023816 | -0.055013 | -0.018472 | -0.0047469 | -0.0031469 | 0.046375 | 0.078216 | 0.11769 | 0.14948 | 0.12857 | 0.15846 | 0.11505 | 0.2146 | 0.26423 | 0.28392
21 | 0.1384 | 0.14077 | 0.14208 | 0.14428 | 0.14094 | 0.13621 | 0.11694 | 0.097459 | 0.095624 | 0.095032 | 0.090712 | 0.091521 | 0.090898 | 0.09633 | 0.10379 | 0.10844 | 0.11685 | 0.11378 | 0.11593 | 0.11861 | 0.12872 | 0.13419 | 0.13471 | 0.14148
22 | 0.0051811 | -0.048252 | -0.062396 | -0.076044 | -0.075368 | -0.083671 | -0.16064 | -0.05179 | -0.079005 | -0.027115 | -0.0005256 | 0.02125 | 0.074998 | 0.074451 | 0.056447 | 0.135 | 0.11236 | 0.096652 | 0.08247 | 0.081915 | 0.11929 | 0.10736 | -0.01015 | -0.017064
23 | 0.067057 | 0.073448 | 0.075333 | 0.075152 | 0.077672 | 0.081431 | 0.024735 | -0.022499 | -0.05068 | -0.054123 | -0.022492 | -0.054663 | -0.059951 | -0.057031 | -0.045587 | -0.019546 | -0.0095194 | -0.0095849 | -0.0098805 | -0.019538 | -0.028597 | -0.0038748 | 0.028948 | 0.048671
24 | -1.3219 | -1.3932 | -1.4552 | -1.4773 | -1.483 | -1.4437 | -1.1735 | -0.9742 | -0.81164 | -0.62074 | -0.62397 | -0.6677 | -0.77616 | -0.79887 | -0.89615 | -0.9336 | -0.91969 | -0.73301 | -0.64176 | -0.75326 | -0.60587 | -0.77771 | -0.88157 | -1.026
25 | -0.33279 | -0.20331 | -0.26211 | -0.20237 | -0.22983 | -0.12458 | -0.41144 | -0.32681 | -0.23989 | -0.28516 | -0.3013 | -0.27708 | 0.13742 | 0.067665 | -0.38244 | -0.13011 | -0.1529 | -0.086379 | 0.0041106 | 0.25985 | 0.57968 | 0.60093 | 0.5703 | 0.58141
26 | -0.18345 | -0.16917 | -0.12591 | -0.11236 | -0.1033 | -0.13364 | -0.44006 | -0.57621 | -0.73176 | -0.69765 | -0.68048 | -0.66516 | -0.73357 | -0.68686 | -0.6185 | -0.58616 | -0.58022 | -0.57627 | -0.47931 | -0.44806 | -0.45634 | -0.31935 | -0.14445 | -0.15017
27 | -0.34677 | -0.37261 | -0.36061 | -0.35284 | -0.3528 | -0.3658 | -0.37508 | -0.71079 | -0.84303 | -0.78905 | -0.78405 | -0.77022 | -0.83517 | -0.79175 | -0.55051 | -0.73456 | -0.75848 | -0.70529 | -0.54071 | -0.50542 | -0.53519 | -0.53836 | -0.36429 | -0.36334
28 | 0.0019175 | -0.0091965 | -0.010921 | -0.014652 | -0.018824 | -0.015579 | -0.018005 | 0.047178 | 0.060646 | 0.07941 | 0.045807 | 0.040397 | 0.027595 | 0.036997 | 0.015511 | 0.01382 | 0.016483 | 0.029292 | 0.055079 | 0.057409 | 0.046081 | 0.034809 | 0.01705 | 0.0031013
29 | 0.92834 | 2.1472 | 3.7822 | 3.4961 | 3.697 | 3.505 | 0.21515 | -4.0731 | -5.4812 | -5.5988 | -4.4919 | -5.8097 | -5.2997 | -4.5245 | -3.2104 | -2.0657 | -2.4967 | -2.2014 | -0.42953 | -1.8057 | -2.4714 | -1.6409 | 1.5618 | 3.1853
30 | -0.30466 | -0.3136 | -0.32294 | -0.32618 | -0.33353 | -0.34358 | -0.30068 | -0.21247 | -0.15381 | -0.16218 | -0.20646 | -0.22411 | -0.20922 | -0.22231 | -0.21906 | -0.25812 | -0.28046 | -0.247 | -0.18177 | -0.16242 | -0.16133 | -0.21099 | -0.26303 | -0.27289
31 | -0.29903 | -0.39474 | -0.45427 | -0.45773 | -0.46981 | -0.50293 | -0.45685 | -0.18238 | 0.054737 | 0.20063 | 0.33096 | 0.34094 | 0.31147 | 0.25448 | 0.16153 | 0.11163 | 0.091423 | 0.079654 | 0.082191 | 0.022685 | 0.17136 | 0.078165 | 0.044357 | -0.072506
32 | 0.077955 | 0.090174 | 0.067617 | 0.078884 | 0.079138 | 0.082913 | 0.078708 | 0.14851 | 0.16885 | 0.16847 | 0.14575 | 0.17406 | 0.18137 | 0.1674 | 0.14984 | 0.13308 | 0.16065 | 0.15424 | 0.12345 | 0.11113 | 0.13092 | 0.10404 | 0.078651 | 0.090238

## Qc, Summer, S8
LoadID | 0 | 1 | 2 | 3 | 4 | 5 | 6 | 7 | 8 | 9 | 10 | 11 | 12 | 13 | 14 | 15 | 16 | 17 | 18 | 19 | 20 | 21 | 22 | 23
1 | -0.99911 | -1.1291 | -1.0497 | -1.0478 | -1.0374 | -1.1307 | -1.1139 | -2.175 | -2.5291 | -2.3432 | -2.3289 | -2.2873 | -2.5055 | -2.4232 | -1.6684 | -2.1596 | -2.1862 | -2.074 | -1.6552 | -1.4712 | -1.5426 | -1.5992 | -1.1147 | -1.0684
2 | 0.0026856 | -0.013536 | -0.015917 | -0.021145 | -0.026891 | -0.022256 | -0.025722 | 0.066723 | 0.084905 | 0.10899 | 0.063514 | 0.057133 | 0.03982 | 0.051796 | 0.022837 | 0.019543 | 0.023081 | 0.042691 | 0.078685 | 0.082832 | 0.065178 | 0.050225 | 0.024845 | 0.0043856
3 | 0.17907 | 0.43556 | 0.77483 | 0.69514 | 0.72765 | 0.67621 | 0.041499 | -0.80168 | -1.0788 | -1.0588 | -0.92022 | -1.1548 | -1.0431 | -0.88164 | -0.63189 | -0.3945 | -0.50631 | -0.44655 | -0.087105 | -0.3483 | -0.49637 | -0.32297 | 0.30435 | 0.63949
4 | -0.12354 | -0.12218 | -0.12582 | -0.12708 | -0.12995 | -0.12988 | -0.11954 | -0.080344 | -0.060533 | -0.065102 | -0.080438 | -0.089079 | -0.082328 | -0.088382 | -0.082838 | -0.096622 | -0.11258 | -0.10016 | -0.068044 | -0.060798 | -0.060987 | -0.080559 | -0.10248 | -0.10845
5 | -0.042217 | -0.055728 | -0.06478 | -0.063328 | -0.063725 | -0.071001 | -0.063232 | -0.02499 | 0.0078853 | 0.028604 | 0.046262 | 0.048132 | 0.043542 | 0.035575 | 0.02327 | 0.015605 | 0.012778 | 0.011245 | 0.011718 | 0.003077 | 0.024193 | 0.011258 | 0.0065177 | -0.010134
6 | -1.1156 | -1.2156 | -0.91132 | -1.063 | -1.0881 | -1.1286 | -1.0933 | -2.0215 | -2.2982 | -2.3867 | -2.0858 | -2.4422 | -2.4939 | -2.3722 | -2.0399 | -1.7939 | -2.1434 | -2.1207 | -1.6808 | -1.5589 | -1.8183 | -1.4019 | -1.0814 | -1.2164
7 | 0.61848 | 0.6327 | 0.65926 | 0.69495 | 0.65025 | 0.68749 | 0.58433 | 0.26638 | 0.048854 | 0.036386 | -0.084048 | -0.027383 | -0.0071099 | -0.0047591 | 0.07015 | 0.12194 | 0.17621 | 0.22837 | 0.20039 | 0.24943 | 0.17229 | 0.31501 | 0.39562 | 0.43815
8 | -0.35299 | -0.35896 | -0.35521 | -0.35356 | -0.35234 | -0.34052 | -0.29235 | -0.24606 | -0.23196 | -0.23525 | -0.22449 | -0.2288 | -0.22956 | -0.24564 | -0.26741 | -0.28216 | -0.29212 | -0.29307 | -0.2869 | -0.29654 | -0.32823 | -0.33882 | -0.33677 | -0.35022
9 | -0.0022597 | 0.020836 | 0.025895 | 0.033179 | 0.030962 | 0.036872 | 0.069373 | 0.022144 | 0.034471 | 0.011949 | 0.00022253 | -0.0092716 | -0.031751 | -0.032799 | -0.024875 | -0.056594 | -0.047562 | -0.042579 | -0.034571 | -0.036087 | -0.051005 | -0.045907 | 0.0044287 | 0.0072243
10 | -0.020316 | -0.022702 | -0.022828 | -0.022095 | -0.023768 | -0.02395 | -0.007572 | 0.0067498 | 0.015052 | 0.016237 | 0.0067476 | 0.016233 | 0.017807 | 0.017109 | 0.013812 | 0.0057478 | 0.0029141 | 0.0029626 | 0.0029345 | 0.0059207 | 0.008579 | 0.0011741 | -0.00886 | -0.014454
11 | 0.25808 | 0.2721 | 0.27854 | 0.29143 | 0.28385 | 0.27916 | 0.22462 | 0.18278 | 0.15225 | 0.12001 | 0.12305 | 0.12651 | 0.15311 | 0.15447 | 0.17503 | 0.1787 | 0.17603 | 0.1403 | 0.1216 | 0.13852 | 0.11597 | 0.15184 | 0.17215 | 0.19253
12 | 0.38157 | 0.23309 | 0.28878 | 0.22513 | 0.26089 | 0.14283 | 0.47657 | 0.36722 | 0.2723 | 0.33023 | 0.3454 | 0.31144 | -0.1529 | -0.079161 | 0.44727 | 0.14621 | 0.17357 | 0.10003 | -0.0046203 | -0.30701 | -0.68487 | -0.68214 | -0.62833 | -0.67331
13 | -0.29064 | -0.26531 | -0.19944 | -0.18522 | -0.16528 | -0.21382 | -0.7041 | -0.91271 | -1.159 | -1.105 | -1.0998 | -1.0643 | -1.1502 | -1.099 | -0.96981 | -0.91946 | -0.89194 | -0.92203 | -0.75156 | -0.7169 | -0.75249 | -0.51618 | -0.23112 | -0.24027
14 | -0.017338 | -0.018442 | -0.017852 | -0.017464 | -0.017465 | -0.018844 | -0.018943 | -0.035895 | -0.040498 | -0.039054 | -0.039591 | -0.038122 | -0.042172 | -0.039187 | -0.028368 | -0.035993 | -0.037181 | -0.035614 | -0.027035 | -0.025521 | -0.026497 | -0.026654 | -0.01785 | -0.018167
15 | 0.0033678 | -0.016977 | -0.019962 | -0.027595 | -0.034062 | -0.02847 | -0.032907 | 0.083662 | 0.11194 | 0.14229 | 0.082077 | 0.073831 | 0.049429 | 0.065609 | 0.028926 | 0.025765 | 0.029236 | 0.053004 | 0.10068 | 0.10596 | 0.080908 | 0.062988 | 0.030236 | 0.0057252
16 | -0.055435 | -0.13348 | -0.22814 | -0.21087 | -0.2208 | -0.20513 | -0.013107 | 0.24818 | 0.33389 | 0.3344 | 0.27924 | 0.35043 | 0.30713 | 0.27837 | 0.20155 | 0.12583 | 0.15212 | 0.13549 | 0.025908 | 0.11 | 0.15059 | 0.098976 | -0.094201 | -0.19021
17 | -0.44039 | -0.44425 | -0.45749 | -0.44391 | -0.46781 | -0.46758 | -0.43895 | -0.29216 | -0.2201 | -0.23437 | -0.28668 | -0.31433 | -0.29345 | -0.31499 | -0.30123 | -0.36204 | -0.39337 | -0.35352 | -0.25495 | -0.21887 | -0.22403 | -0.29297 | -0.36155 | -0.39041
18 | -0.14628 | -0.19505 | -0.22673 | -0.23069 | -0.22759 | -0.25097 | -0.2191 | -0.090117 | 0.028151 | 0.099133 | 0.15868 | 0.1719 | 0.15089 | 0.12574 | 0.082259 | 0.055159 | 0.04427 | 0.039359 | 0.039808 | 0.011099 | 0.086385 | 0.038622 | 0.022365 | -0.036185
19 | -0.51188 | -0.56889 | -0.42645 | -0.50249 | -0.53014 | -0.54971 | -0.5116 | -0.9846 | -1.1086 | -1.084 | -0.95702 | -1.1314 | -1.227 | -1.1214 | -0.9643 | -0.865 | -1.0443 | -1.0126 | -0.77884 | -0.73694 | -0.86816 | -0.68301 | -0.50607 | -0.56929
20 | 0.39689 | 0.40183 | 0.43583 | 0.45042 | 0.42562 | 0.44999 | 0.39028 | 0.17614 | 0.032297 | 0.023816 | -0.055013 | -0.018472 | -0.0047469 | -0.0031469 | 0.046375 | 0.078216 | 0.11769 | 0.14948 | 0.12857 | 0.15846 | 0.11505 | 0.2146 | 0.26423 | 0.28392
21 | 0.1384 | 0.14077 | 0.14208 | 0.14428 | 0.14094 | 0.13621 | 0.11694 | 0.097459 | 0.095624 | 0.095032 | 0.090712 | 0.091521 | 0.090898 | 0.09633 | 0.10379 | 0.10844 | 0.11685 | 0.11378 | 0.11593 | 0.11861 | 0.12872 | 0.13419 | 0.13471 | 0.14148
22 | 0.0051811 | -0.048252 | -0.062396 | -0.076044 | -0.075368 | -0.083671 | -0.16064 | -0.05179 | -0.079005 | -0.027115 | -0.0005256 | 0.02125 | 0.074998 | 0.074451 | 0.056447 | 0.135 | 0.11236 | 0.096652 | 0.08247 | 0.081915 | 0.11929 | 0.10736 | -0.01015 | -0.017064
23 | 0.067057 | 0.073448 | 0.075333 | 0.075152 | 0.077672 | 0.081431 | 0.024735 | -0.022499 | -0.05068 | -0.054123 | -0.022492 | -0.054663 | -0.059951 | -0.057031 | -0.045587 | -0.019546 | -0.0095194 | -0.0095849 | -0.0098805 | -0.019538 | -0.028597 | -0.0038748 | 0.028948 | 0.048671
24 | -1.3219 | -1.3932 | -1.4552 | -1.4773 | -1.483 | -1.4437 | -1.1735 | -0.9742 | -0.81164 | -0.62074 | -0.62397 | -0.6677 | -0.77616 | -0.79887 | -0.89615 | -0.9336 | -0.91969 | -0.73301 | -0.64176 | -0.75326 | -0.60587 | -0.77771 | -0.88157 | -1.026
25 | -0.33279 | -0.20331 | -0.26211 | -0.20237 | -0.22983 | -0.12458 | -0.41144 | -0.32681 | -0.23989 | -0.28516 | -0.3013 | -0.27708 | 0.13742 | 0.067665 | -0.38244 | -0.13011 | -0.1529 | -0.086379 | 0.0041106 | 0.25985 | 0.57968 | 0.60093 | 0.5703 | 0.58141
26 | -0.18345 | -0.16917 | -0.12591 | -0.11236 | -0.1033 | -0.13364 | -0.44006 | -0.57621 | -0.73176 | -0.69765 | -0.68048 | -0.66516 | -0.73357 | -0.68686 | -0.6185 | -0.58616 | -0.58022 | -0.57627 | -0.47931 | -0.44806 | -0.45634 | -0.31935 | -0.14445 | -0.15017
27 | -0.34677 | -0.37261 | -0.36061 | -0.35284 | -0.3528 | -0.3658 | -0.37508 | -0.71079 | -0.84303 | -0.78905 | -0.78405 | -0.77022 | -0.83517 | -0.79175 | -0.55051 | -0.73456 | -0.75848 | -0.70529 | -0.54071 | -0.50542 | -0.53519 | -0.53836 | -0.36429 | -0.36334
28 | 0.0019175 | -0.0091965 | -0.010921 | -0.014652 | -0.018824 | -0.015579 | -0.018005 | 0.047178 | 0.060646 | 0.07941 | 0.045807 | 0.040397 | 0.027595 | 0.036997 | 0.015511 | 0.01382 | 0.016483 | 0.029292 | 0.055079 | 0.057409 | 0.046081 | 0.034809 | 0.01705 | 0.0031013
29 | 0.92834 | 2.1472 | 3.7822 | 3.4961 | 3.697 | 3.505 | 0.21515 | -4.0731 | -5.4812 | -5.5988 | -4.4919 | -5.8097 | -5.2997 | -4.5245 | -3.2104 | -2.0657 | -2.4967 | -2.2014 | -0.42953 | -1.8057 | -2.4714 | -1.6409 | 1.5618 | 3.1853
30 | -0.30466 | -0.3136 | -0.32294 | -0.32618 | -0.33353 | -0.34358 | -0.30068 | -0.21247 | -0.15381 | -0.16218 | -0.20646 | -0.22411 | -0.20922 | -0.22231 | -0.21906 | -0.25812 | -0.28046 | -0.247 | -0.18177 | -0.16242 | -0.16133 | -0.21099 | -0.26303 | -0.27289
31 | -0.29903 | -0.39474 | -0.45427 | -0.45773 | -0.46981 | -0.50293 | -0.45685 | -0.18238 | 0.054737 | 0.20063 | 0.33096 | 0.34094 | 0.31147 | 0.25448 | 0.16153 | 0.11163 | 0.091423 | 0.079654 | 0.082191 | 0.022685 | 0.17136 | 0.078165 | 0.044357 | -0.072506
32 | 0.077955 | 0.090174 | 0.067617 | 0.078884 | 0.079138 | 0.082913 | 0.078708 | 0.14851 | 0.16885 | 0.16847 | 0.14575 | 0.17406 | 0.18137 | 0.1674 | 0.14984 | 0.13308 | 0.16065 | 0.15424 | 0.12345 | 0.11113 | 0.13092 | 0.10404 | 0.078651 | 0.090238

## Qc, Summer, S9
LoadID | 0 | 1 | 2 | 3 | 4 | 5 | 6 | 7 | 8 | 9 | 10 | 11 | 12 | 13 | 14 | 15 | 16 | 17 | 18 | 19 | 20 | 21 | 22 | 23
1 | -0.99911 | -1.1291 | -1.0497 | -1.0478 | -1.0374 | -1.1307 | -1.1139 | -2.175 | -2.5291 | -2.3432 | -2.3289 | -2.2873 | -2.5055 | -2.4232 | -1.6684 | -2.1596 | -2.1862 | -2.074 | -1.6552 | -1.4712 | -1.5426 | -1.5992 | -1.1147 | -1.0684
2 | 0.0026856 | -0.013536 | -0.015917 | -0.021145 | -0.026891 | -0.022256 | -0.025722 | 0.066723 | 0.084905 | 0.10899 | 0.063514 | 0.057133 | 0.03982 | 0.051796 | 0.022837 | 0.019543 | 0.023081 | 0.042691 | 0.078685 | 0.082832 | 0.065178 | 0.050225 | 0.024845 | 0.0043856
3 | 0.17907 | 0.43556 | 0.77483 | 0.69514 | 0.72765 | 0.67621 | 0.041499 | -0.80168 | -1.0788 | -1.0588 | -0.92022 | -1.1548 | -1.0431 | -0.88164 | -0.63189 | -0.3945 | -0.50631 | -0.44655 | -0.087105 | -0.3483 | -0.49637 | -0.32297 | 0.30435 | 0.63949
4 | -0.12354 | -0.12218 | -0.12582 | -0.12708 | -0.12995 | -0.12988 | -0.11954 | -0.080344 | -0.060533 | -0.065102 | -0.080438 | -0.089079 | -0.082328 | -0.088382 | -0.082838 | -0.096622 | -0.11258 | -0.10016 | -0.068044 | -0.060798 | -0.060987 | -0.080559 | -0.10248 | -0.10845
5 | -0.042217 | -0.055728 | -0.06478 | -0.063328 | -0.063725 | -0.071001 | -0.063232 | -0.02499 | 0.0078853 | 0.028604 | 0.046262 | 0.048132 | 0.043542 | 0.035575 | 0.02327 | 0.015605 | 0.012778 | 0.011245 | 0.011718 | 0.003077 | 0.024193 | 0.011258 | 0.0065177 | -0.010134
6 | -1.1156 | -1.2156 | -0.91132 | -1.063 | -1.0881 | -1.1286 | -1.0933 | -2.0215 | -2.2982 | -2.3867 | -2.0858 | -2.4422 | -2.4939 | -2.3722 | -2.0399 | -1.7939 | -2.1434 | -2.1207 | -1.6808 | -1.5589 | -1.8183 | -1.4019 | -1.0814 | -1.2164
7 | 0.61848 | 0.6327 | 0.65926 | 0.69495 | 0.65025 | 0.68749 | 0.58433 | 0.26638 | 0.048854 | 0.036386 | -0.084048 | -0.027383 | -0.0071099 | -0.0047591 | 0.07015 | 0.12194 | 0.17621 | 0.22837 | 0.20039 | 0.24943 | 0.17229 | 0.31501 | 0.39562 | 0.43815
8 | -0.35299 | -0.35896 | -0.35521 | -0.35356 | -0.35234 | -0.34052 | -0.29235 | -0.24606 | -0.23196 | -0.23525 | -0.22449 | -0.2288 | -0.22956 | -0.24564 | -0.26741 | -0.28216 | -0.29212 | -0.29307 | -0.2869 | -0.29654 | -0.32823 | -0.33882 | -0.33677 | -0.35022
9 | -0.0022597 | 0.020836 | 0.025895 | 0.033179 | 0.030962 | 0.036872 | 0.069373 | 0.022144 | 0.034471 | 0.011949 | 0.00022253 | -0.0092716 | -0.031751 | -0.032799 | -0.024875 | -0.056594 | -0.047562 | -0.042579 | -0.034571 | -0.036087 | -0.051005 | -0.045907 | 0.0044287 | 0.0072243
10 | -0.020316 | -0.022702 | -0.022828 | -0.022095 | -0.023768 | -0.02395 | -0.007572 | 0.0067498 | 0.015052 | 0.016237 | 0.0067476 | 0.016233 | 0.017807 | 0.017109 | 0.013812 | 0.0057478 | 0.0029141 | 0.0029626 | 0.0029345 | 0.0059207 | 0.008579 | 0.0011741 | -0.00886 | -0.014454
11 | 0.25808 | 0.2721 | 0.27854 | 0.29143 | 0.28385 | 0.27916 | 0.22462 | 0.18278 | 0.15225 | 0.12001 | 0.12305 | 0.12651 | 0.15311 | 0.15447 | 0.17503 | 0.1787 | 0.17603 | 0.1403 | 0.1216 | 0.13852 | 0.11597 | 0.15184 | 0.17215 | 0.19253
12 | 0.38157 | 0.23309 | 0.28878 | 0.22513 | 0.26089 | 0.14283 | 0.47657 | 0.36722 | 0.2723 | 0.33023 | 0.3454 | 0.31144 | -0.1529 | -0.079161 | 0.44727 | 0.14621 | 0.17357 | 0.10003 | -0.0046203 | -0.30701 | -0.68487 | -0.68214 | -0.62833 | -0.67331
13 | -0.29064 | -0.26531 | -0.19944 | -0.18522 | -0.16528 | -0.21382 | -0.7041 | -0.91271 | -1.159 | -1.105 | -1.0998 | -1.0643 | -1.1502 | -1.099 | -0.96981 | -0.91946 | -0.89194 | -0.92203 | -0.75156 | -0.7169 | -0.75249 | -0.51618 | -0.23112 | -0.24027
14 | -0.017338 | -0.018442 | -0.017852 | -0.017464 | -0.017465 | -0.018844 | -0.018943 | -0.035895 | -0.040498 | -0.039054 | -0.039591 | -0.038122 | -0.042172 | -0.039187 | -0.028368 | -0.035993 | -0.037181 | -0.035614 | -0.027035 | -0.025521 | -0.026497 | -0.026654 | -0.01785 | -0.018167
15 | 0.0033678 | -0.016977 | -0.019962 | -0.027595 | -0.034062 | -0.02847 | -0.032907 | 0.083662 | 0.11194 | 0.14229 | 0.082077 | 0.073831 | 0.049429 | 0.065609 | 0.028926 | 0.025765 | 0.029236 | 0.053004 | 0.10068 | 0.10596 | 0.080908 | 0.062988 | 0.030236 | 0.0057252
16 | -0.055435 | -0.13348 | -0.22814 | -0.21087 | -0.2208 | -0.20513 | -0.013107 | 0.24818 | 0.33389 | 0.3344 | 0.27924 | 0.35043 | 0.30713 | 0.27837 | 0.20155 | 0.12583 | 0.15212 | 0.13549 | 0.025908 | 0.11 | 0.15059 | 0.098976 | -0.094201 | -0.19021
17 | -0.44039 | -0.44425 | -0.45749 | -0.44391 | -0.46781 | -0.46758 | -0.43895 | -0.29216 | -0.2201 | -0.23437 | -0.28668 | -0.31433 | -0.29345 | -0.31499 | -0.30123 | -0.36204 | -0.39337 | -0.35352 | -0.25495 | -0.21887 | -0.22403 | -0.29297 | -0.36155 | -0.39041
18 | -0.14628 | -0.19505 | -0.22673 | -0.23069 | -0.22759 | -0.25097 | -0.2191 | -0.090117 | 0.028151 | 0.099133 | 0.15868 | 0.1719 | 0.15089 | 0.12574 | 0.082259 | 0.055159 | 0.04427 | 0.039359 | 0.039808 | 0.011099 | 0.086385 | 0.038622 | 0.022365 | -0.036185
19 | -0.51188 | -0.56889 | -0.42645 | -0.50249 | -0.53014 | -0.54971 | -0.5116 | -0.9846 | -1.1086 | -1.084 | -0.95702 | -1.1314 | -1.227 | -1.1214 | -0.9643 | -0.865 | -1.0443 | -1.0126 | -0.77884 | -0.73694 | -0.86816 | -0.68301 | -0.50607 | -0.56929
20 | 0.39689 | 0.40183 | 0.43583 | 0.45042 | 0.42562 | 0.44999 | 0.39028 | 0.17614 | 0.032297 | 0.023816 | -0.055013 | -0.018472 | -0.0047469 | -0.0031469 | 0.046375 | 0.078216 | 0.11769 | 0.14948 | 0.12857 | 0.15846 | 0.11505 | 0.2146 | 0.26423 | 0.28392
21 | 0.1384 | 0.14077 | 0.14208 | 0.14428 | 0.14094 | 0.13621 | 0.11694 | 0.097459 | 0.095624 | 0.095032 | 0.090712 | 0.091521 | 0.090898 | 0.09633 | 0.10379 | 0.10844 | 0.11685 | 0.11378 | 0.11593 | 0.11861 | 0.12872 | 0.13419 | 0.13471 | 0.14148
22 | 0.0051811 | -0.048252 | -0.062396 | -0.076044 | -0.075368 | -0.083671 | -0.16064 | -0.05179 | -0.079005 | -0.027115 | -0.0005256 | 0.02125 | 0.074998 | 0.074451 | 0.056447 | 0.135 | 0.11236 | 0.096652 | 0.08247 | 0.081915 | 0.11929 | 0.10736 | -0.01015 | -0.017064
23 | 0.067057 | 0.073448 | 0.075333 | 0.075152 | 0.077672 | 0.081431 | 0.024735 | -0.022499 | -0.05068 | -0.054123 | -0.022492 | -0.054663 | -0.059951 | -0.057031 | -0.045587 | -0.019546 | -0.0095194 | -0.0095849 | -0.0098805 | -0.019538 | -0.028597 | -0.0038748 | 0.028948 | 0.048671
24 | -1.3219 | -1.3932 | -1.4552 | -1.4773 | -1.483 | -1.4437 | -1.1735 | -0.9742 | -0.81164 | -0.62074 | -0.62397 | -0.6677 | -0.77616 | -0.79887 | -0.89615 | -0.9336 | -0.91969 | -0.73301 | -0.64176 | -0.75326 | -0.60587 | -0.77771 | -0.88157 | -1.026
25 | -0.33279 | -0.20331 | -0.26211 | -0.20237 | -0.22983 | -0.12458 | -0.41144 | -0.32681 | -0.23989 | -0.28516 | -0.3013 | -0.27708 | 0.13742 | 0.067665 | -0.38244 | -0.13011 | -0.1529 | -0.086379 | 0.0041106 | 0.25985 | 0.57968 | 0.60093 | 0.5703 | 0.58141
26 | -0.18345 | -0.16917 | -0.12591 | -0.11236 | -0.1033 | -0.13364 | -0.44006 | -0.57621 | -0.73176 | -0.69765 | -0.68048 | -0.66516 | -0.73357 | -0.68686 | -0.6185 | -0.58616 | -0.58022 | -0.57627 | -0.47931 | -0.44806 | -0.45634 | -0.31935 | -0.14445 | -0.15017
27 | -0.34677 | -0.37261 | -0.36061 | -0.35284 | -0.3528 | -0.3658 | -0.37508 | -0.71079 | -0.84303 | -0.78905 | -0.78405 | -0.77022 | -0.83517 | -0.79175 | -0.55051 | -0.73456 | -0.75848 | -0.70529 | -0.54071 | -0.50542 | -0.53519 | -0.53836 | -0.36429 | -0.36334
28 | 0.0019175 | -0.0091965 | -0.010921 | -0.014652 | -0.018824 | -0.015579 | -0.018005 | 0.047178 | 0.060646 | 0.07941 | 0.045807 | 0.040397 | 0.027595 | 0.036997 | 0.015511 | 0.01382 | 0.016483 | 0.029292 | 0.055079 | 0.057409 | 0.046081 | 0.034809 | 0.01705 | 0.0031013
29 | 0.92834 | 2.1472 | 3.7822 | 3.4961 | 3.697 | 3.505 | 0.21515 | -4.0731 | -5.4812 | -5.5988 | -4.4919 | -5.8097 | -5.2997 | -4.5245 | -3.2104 | -2.0657 | -2.4967 | -2.2014 | -0.42953 | -1.8057 | -2.4714 | -1.6409 | 1.5618 | 3.1853
30 | -0.30466 | -0.3136 | -0.32294 | -0.32618 | -0.33353 | -0.34358 | -0.30068 | -0.21247 | -0.15381 | -0.16218 | -0.20646 | -0.22411 | -0.20922 | -0.22231 | -0.21906 | -0.25812 | -0.28046 | -0.247 | -0.18177 | -0.16242 | -0.16133 | -0.21099 | -0.26303 | -0.27289
31 | -0.29903 | -0.39474 | -0.45427 | -0.45773 | -0.46981 | -0.50293 | -0.45685 | -0.18238 | 0.054737 | 0.20063 | 0.33096 | 0.34094 | 0.31147 | 0.25448 | 0.16153 | 0.11163 | 0.091423 | 0.079654 | 0.082191 | 0.022685 | 0.17136 | 0.078165 | 0.044357 | -0.072506
32 | 0.077955 | 0.090174 | 0.067617 | 0.078884 | 0.079138 | 0.082913 | 0.078708 | 0.14851 | 0.16885 | 0.16847 | 0.14575 | 0.17406 | 0.18137 | 0.1674 | 0.14984 | 0.13308 | 0.16065 | 0.15424 | 0.12345 | 0.11113 | 0.13092 | 0.10404 | 0.078651 | 0.090238

## UpFlex, Summer
LoadID | 0 | 1 | 2 | 3 | 4 | 5 | 6 | 7 | 8 | 9 | 10 | 11 | 12 | 13 | 14 | 15 | 16 | 17 | 18 | 19 | 20 | 21 | 22 | 23
1 | 0.19906 | 0.21914 | 0.28524 | 0.32701 | 0.38449 | 0.44945 | 0.40064 | 0.57276 | 0.52544 | 0.59346 | 0.60992 | 0.56575 | 0.5337 | 0.49135 | 0.45259 | 0.40732 | 0.40308 | 0.31937 | 0.26424 | 0.31355 | 0.31948 | 0.3651 | 0.17728 | 0.1702
2 | 0.17916 | 0.19723 | 0.25671 | 0.29431 | 0.34604 | 0.4045 | 0.36058 | 0.51548 | 0.4729 | 0.53411 | 0.54892 | 0.50917 | 0.48033 | 0.44221 | 0.40733 | 0.36659 | 0.36277 | 0.28743 | 0.23781 | 0.2822 | 0.28753 | 0.32859 | 0.15955 | 0.15318
3 | 0.23888 | 0.26297 | 0.34229 | 0.39242 | 0.46139 | 0.53933 | 0.48077 | 0.68731 | 0.63053 | 0.71215 | 0.7319 | 0.6789 | 0.64044 | 0.58962 | 0.5431 | 0.48879 | 0.4837 | 0.38324 | 0.31708 | 0.37626 | 0.38337 | 0.43812 | 0.21273 | 0.20425
4 | 0.11944 | 0.13149 | 0.17114 | 0.19621 | 0.2307 | 0.26967 | 0.24038 | 0.34366 | 0.31527 | 0.35607 | 0.36595 | 0.33945 | 0.32022 | 0.29481 | 0.27155 | 0.24439 | 0.24185 | 0.19162 | 0.15854 | 0.18813 | 0.19169 | 0.21906 | 0.10637 | 0.10212
5 | 0.11944 | 0.13149 | 0.17114 | 0.19621 | 0.2307 | 0.26967 | 0.24038 | 0.34366 | 0.31527 | 0.35607 | 0.36595 | 0.33945 | 0.32022 | 0.29481 | 0.27155 | 0.24439 | 0.24185 | 0.19162 | 0.15854 | 0.18813 | 0.19169 | 0.21906 | 0.10637 | 0.10212
6 | 0.39813 | 0.43829 | 0.57048 | 0.65403 | 0.76899 | 0.89889 | 0.80128 | 1.1455 | 1.0509 | 1.1869 | 1.2198 | 1.1315 | 1.0674 | 0.9827 | 0.90517 | 0.81464 | 0.80616 | 0.63873 | 0.52847 | 0.6271 | 0.63896 | 0.7302 | 0.35455 | 0.34041
7 | 0.39813 | 0.43829 | 0.57048 | 0.65403 | 0.76899 | 0.89889 | 0.80128 | 1.1455 | 1.0509 | 1.1869 | 1.2198 | 1.1315 | 1.0674 | 0.9827 | 0.90517 | 0.81464 | 0.80616 | 0.63873 | 0.52847 | 0.6271 | 0.63896 | 0.7302 | 0.35455 | 0.34041
8 | 0.11944 | 0.13149 | 0.17114 | 0.19621 | 0.2307 | 0.26967 | 0.24038 | 0.34366 | 0.31527 | 0.35607 | 0.36595 | 0.33945 | 0.32022 | 0.29481 | 0.27155 | 0.24439 | 0.24185 | 0.19162 | 0.15854 | 0.18813 | 0.19169 | 0.21906 | 0.10637 | 0.10212
9 | 0.11944 | 0.13149 | 0.17114 | 0.19621 | 0.2307 | 0.26967 | 0.24038 | 0.34366 | 0.31527 | 0.35607 | 0.36595 | 0.33945 | 0.32022 | 0.29481 | 0.27155 | 0.24439 | 0.24185 | 0.19162 | 0.15854 | 0.18813 | 0.19169 | 0.21906 | 0.10637 | 0.10212
10 | 0.089579 | 0.098615 | 0.12836 | 0.14716 | 0.17302 | 0.20225 | 0.18029 | 0.25774 | 0.23645 | 0.26706 | 0.27446 | 0.25459 | 0.24017 | 0.22111 | 0.20366 | 0.18329 | 0.18139 | 0.14371 | 0.11891 | 0.1411 | 0.14377 | 0.1643 | 0.079774 | 0.076592
11 | 0.11944 | 0.13149 | 0.17114 | 0.19621 | 0.2307 | 0.26967 | 0.24038 | 0.34366 | 0.31527 | 0.35607 | 0.36595 | 0.33945 | 0.32022 | 0.29481 | 0.27155 | 0.24439 | 0.24185 | 0.19162 | 0.15854 | 0.18813 | 0.19169 | 0.21906 | 0.10637 | 0.10212
12 | 0.11944 | 0.13149 | 0.17114 | 0.19621 | 0.2307 | 0.26967 | 0.24038 | 0.34366 | 0.31527 | 0.35607 | 0.36595 | 0.33945 | 0.32022 | 0.29481 | 0.27155 | 0.24439 | 0.24185 | 0.19162 | 0.15854 | 0.18813 | 0.19169 | 0.21906 | 0.10637 | 0.10212
13 | 0.23888 | 0.26297 | 0.34229 | 0.39242 | 0.46139 | 0.53933 | 0.48077 | 0.68731 | 0.63053 | 0.71215 | 0.7319 | 0.6789 | 0.64044 | 0.58962 | 0.5431 | 0.48879 | 0.4837 | 0.38324 | 0.31708 | 0.37626 | 0.38337 | 0.43812 | 0.21273 | 0.20425
14 | 0.11944 | 0.13149 | 0.17114 | 0.19621 | 0.2307 | 0.26967 | 0.24038 | 0.34366 | 0.31527 | 0.35607 | 0.36595 | 0.33945 | 0.32022 | 0.29481 | 0.27155 | 0.24439 | 0.24185 | 0.19162 | 0.15854 | 0.18813 | 0.19169 | 0.21906 | 0.10637 | 0.10212
15 | 0.11944 | 0.13149 | 0.17114 | 0.19621 | 0.2307 | 0.26967 | 0.24038 | 0.34366 | 0.31527 | 0.35607 | 0.36595 | 0.33945 | 0.32022 | 0.29481 | 0.27155 | 0.24439 | 0.24185 | 0.19162 | 0.15854 | 0.18813 | 0.19169 | 0.21906 | 0.10637 | 0.10212
16 | 0.11944 | 0.13149 | 0.17114 | 0.19621 | 0.2307 | 0.26967 | 0.24038 | 0.34366 | 0.31527 | 0.35607 | 0.36595 | 0.33945 | 0.32022 | 0.29481 | 0.27155 | 0.24439 | 0.24185 | 0.19162 | 0.15854 | 0.18813 | 0.19169 | 0.21906 | 0.10637 | 0.10212
17 | 0.17916 | 0.19723 | 0.25671 | 0.29431 | 0.34604 | 0.4045 | 0.36058 | 0.51548 | 0.4729 | 0.53411 | 0.54892 | 0.50917 | 0.48033 | 0.44221 | 0.40733 | 0.36659 | 0.36277 | 0.28743 | 0.23781 | 0.2822 | 0.28753 | 0.32859 | 0.15955 | 0.15318
18 | 0.17916 | 0.19723 | 0.25671 | 0.29431 | 0.34604 | 0.4045 | 0.36058 | 0.51548 | 0.4729 | 0.53411 | 0.54892 | 0.50917 | 0.48033 | 0.44221 | 0.40733 | 0.36659 | 0.36277 | 0.28743 | 0.23781 | 0.2822 | 0.28753 | 0.32859 | 0.15955 | 0.15318
19 | 0.17916 | 0.19723 | 0.25671 | 0.29431 | 0.34604 | 0.4045 | 0.36058 | 0.51548 | 0.4729 | 0.53411 | 0.54892 | 0.50917 | 0.48033 | 0.44221 | 0.40733 | 0.36659 | 0.36277 | 0.28743 | 0.23781 | 0.2822 | 0.28753 | 0.32859 | 0.15955 | 0.15318
20 | 0.17916 | 0.19723 | 0.25671 | 0.29431 | 0.34604 | 0.4045 | 0.36058 | 0.51548 | 0.4729 | 0.53411 | 0.54892 | 0.50917 | 0.48033 | 0.44221 | 0.40733 | 0.36659 | 0.36277 | 0.28743 | 0.23781 | 0.2822 | 0.28753 | 0.32859 | 0.15955 | 0.15318
21 | 0.17916 | 0.19723 | 0.25671 | 0.29431 | 0.34604 | 0.4045 | 0.36058 | 0.51548 | 0.4729 | 0.53411 | 0.54892 | 0.50917 | 0.48033 | 0.44221 | 0.40733 | 0.36659 | 0.36277 | 0.28743 | 0.23781 | 0.2822 | 0.28753 | 0.32859 | 0.15955 | 0.15318
22 | 0.17916 | 0.19723 | 0.25671 | 0.29431 | 0.34604 | 0.4045 | 0.36058 | 0.51548 | 0.4729 | 0.53411 | 0.54892 | 0.50917 | 0.48033 | 0.44221 | 0.40733 | 0.36659 | 0.36277 | 0.28743 | 0.23781 | 0.2822 | 0.28753 | 0.32859 | 0.15955 | 0.15318
23 | 0.83607 | 0.92041 | 1.198 | 1.3735 | 1.6149 | 1.8877 | 1.6827 | 2.4056 | 2.2069 | 2.4925 | 2.5616 | 2.3761 | 2.2415 | 2.0637 | 1.9009 | 1.7107 | 1.6929 | 1.3413 | 1.1098 | 1.3169 | 1.3418 | 1.5334 | 0.74456 | 0.71486
24 | 0.83607 | 0.92041 | 1.198 | 1.3735 | 1.6149 | 1.8877 | 1.6827 | 2.4056 | 2.2069 | 2.4925 | 2.5616 | 2.3761 | 2.2415 | 2.0637 | 1.9009 | 1.7107 | 1.6929 | 1.3413 | 1.1098 | 1.3169 | 1.3418 | 1.5334 | 0.74456 | 0.71486
25 | 0.11944 | 0.13149 | 0.17114 | 0.19621 | 0.2307 | 0.26967 | 0.24038 | 0.34366 | 0.31527 | 0.35607 | 0.36595 | 0.33945 | 0.32022 | 0.29481 | 0.27155 | 0.24439 | 0.24185 | 0.19162 | 0.15854 | 0.18813 | 0.19169 | 0.21906 | 0.10637 | 0.10212
26 | 0.11944 | 0.13149 | 0.17114 | 0.19621 | 0.2307 | 0.26967 | 0.24038 | 0.34366 | 0.31527 | 0.35607 | 0.36595 | 0.33945 | 0.32022 | 0.29481 | 0.27155 | 0.24439 | 0.24185 | 0.19162 | 0.15854 | 0.18813 | 0.19169 | 0.21906 | 0.10637 | 0.10212
27 | 0.11944 | 0.13149 | 0.17114 | 0.19621 | 0.2307 | 0.26967 | 0.24038 | 0.34366 | 0.31527 | 0.35607 | 0.36595 | 0.33945 | 0.32022 | 0.29481 | 0.27155 | 0.24439 | 0.24185 | 0.19162 | 0.15854 | 0.18813 | 0.19169 | 0.21906 | 0.10637 | 0.10212
28 | 0.23888 | 0.26297 | 0.34229 | 0.39242 | 0.46139 | 0.53933 | 0.48077 | 0.68731 | 0.63053 | 0.71215 | 0.7319 | 0.6789 | 0.64044 | 0.58962 | 0.5431 | 0.48879 | 0.4837 | 0.38324 | 0.31708 | 0.37626 | 0.38337 | 0.43812 | 0.21273 | 0.20425
29 | 0.39813 | 0.43829 | 0.57048 | 0.65403 | 0.76899 | 0.89889 | 0.80128 | 1.1455 | 1.0509 | 1.1869 | 1.2198 | 1.1315 | 1.0674 | 0.9827 | 0.90517 | 0.81464 | 0.80616 | 0.63873 | 0.52847 | 0.6271 | 0.63896 | 0.7302 | 0.35455 | 0.34041
30 | 0.2986 | 0.32872 | 0.42786 | 0.49052 | 0.57674 | 0.67417 | 0.60096 | 0.85914 | 0.78816 | 0.89019 | 0.91487 | 0.84862 | 0.80055 | 0.73702 | 0.67888 | 0.61098 | 0.60462 | 0.47905 | 0.39636 | 0.47033 | 0.47922 | 0.54765 | 0.26591 | 0.25531
31 | 0.41804 | 0.4602 | 0.599 | 0.68673 | 0.80744 | 0.94384 | 0.84135 | 1.2028 | 1.1034 | 1.2463 | 1.2808 | 1.1881 | 1.1208 | 1.0318 | 0.95043 | 0.85537 | 0.84647 | 0.67067 | 0.5549 | 0.65846 | 0.67091 | 0.76671 | 0.37228 | 0.35743
32 | 0.11944 | 0.13149 | 0.17114 | 0.19621 | 0.2307 | 0.26967 | 0.24038 | 0.34366 | 0.31527 | 0.35607 | 0.36595 | 0.33945 | 0.32022 | 0.29481 | 0.27155 | 0.24439 | 0.24185 | 0.19162 | 0.15854 | 0.18813 | 0.19169 | 0.21906 | 0.10637 | 0.10212

## DownFlex, Summer
LoadID | 0 | 1 | 2 | 3 | 4 | 5 | 6 | 7 | 8 | 9 | 10 | 11 | 12 | 13 | 14 | 15 | 16 | 17 | 18 | 19 | 20 | 21 | 22 | 23
1 | 0.55188 | 0.58405 | 0.61674 | 0.64478 | 0.6521 | 0.68213 | 0.67864 | 0.64147 | 0.5812 | 0.85348 | 0.83346 | 0.76746 | 0.74882 | 0.75189 | 0.71627 | 0.65657 | 0.59008 | 0.56891 | 0.35761 | 0.38244 | 0.41813 | 0.4281 | 0.44648 | 0.49283
2 | 0.49669 | 0.52564 | 0.55507 | 0.5803 | 0.58689 | 0.61392 | 0.61078 | 0.57733 | 0.52308 | 0.76813 | 0.75011 | 0.69072 | 0.67393 | 0.6767 | 0.64464 | 0.59091 | 0.53107 | 0.51202 | 0.32185 | 0.34419 | 0.37631 | 0.38529 | 0.40183 | 0.44355
3 | 0.66226 | 0.70086 | 0.74009 | 0.77373 | 0.78251 | 0.81855 | 0.81437 | 0.76977 | 0.69744 | 1.0242 | 1.0001 | 0.92096 | 0.89858 | 0.90227 | 0.85953 | 0.78788 | 0.70809 | 0.68269 | 0.42914 | 0.45892 | 0.50175 | 0.51372 | 0.53578 | 0.5914
4 | 0.33113 | 0.35043 | 0.37005 | 0.38687 | 0.39126 | 0.40928 | 0.40718 | 0.38488 | 0.34872 | 0.51209 | 0.50007 | 0.46048 | 0.44929 | 0.45114 | 0.42976 | 0.39394 | 0.35405 | 0.34135 | 0.21457 | 0.22946 | 0.25088 | 0.25686 | 0.26789 | 0.2957
5 | 0.33113 | 0.35043 | 0.37005 | 0.38687 | 0.39126 | 0.40928 | 0.40718 | 0.38488 | 0.34872 | 0.51209 | 0.50007 | 0.46048 | 0.44929 | 0.45114 | 0.42976 | 0.39394 | 0.35405 | 0.34135 | 0.21457 | 0.22946 | 0.25088 | 0.25686 | 0.26789 | 0.2957
6 | 1.1038 | 1.1681 | 1.2335 | 1.2896 | 1.3042 | 1.3643 | 1.3573 | 1.2829 | 1.1624 | 1.707 | 1.6669 | 1.5349 | 1.4976 | 1.5038 | 1.4325 | 1.3131 | 1.1802 | 1.1378 | 0.71523 | 0.76487 | 0.83625 | 0.85621 | 0.89296 | 0.98567
7 | 1.1038 | 1.1681 | 1.2335 | 1.2896 | 1.3042 | 1.3643 | 1.3573 | 1.2829 | 1.1624 | 1.707 | 1.6669 | 1.5349 | 1.4976 | 1.5038 | 1.4325 | 1.3131 | 1.1802 | 1.1378 | 0.71523 | 0.76487 | 0.83625 | 0.85621 | 0.89296 | 0.98567
8 | 0.33113 | 0.35043 | 0.37005 | 0.38687 | 0.39126 | 0.40928 | 0.40718 | 0.38488 | 0.34872 | 0.51209 | 0.50007 | 0.46048 | 0.44929 | 0.45114 | 0.42976 | 0.39394 | 0.35405 | 0.34135 | 0.21457 | 0.22946 | 0.25088 | 0.25686 | 0.26789 | 0.2957
9 | 0.33113 | 0.35043 | 0.37005 | 0.38687 | 0.39126 | 0.40928 | 0.40718 | 0.38488 | 0.34872 | 0.51209 | 0.50007 | 0.46048 | 0.44929 | 0.45114 | 0.42976 | 0.39394 | 0.35405 | 0.34135 | 0.21457 | 0.22946 | 0.25088 | 0.25686 | 0.26789 | 0.2957
10 | 0.24835 | 0.26282 | 0.27753 | 0.29015 | 0.29344 | 0.30696 | 0.30539 | 0.28866 | 0.26154 | 0.38407 | 0.37506 | 0.34536 | 0.33697 | 0.33835 | 0.32232 | 0.29546 | 0.26554 | 0.25601 | 0.16093 | 0.1721 | 0.18816 | 0.19265 | 0.20092 | 0.22178
11 | 0.33113 | 0.35043 | 0.37005 | 0.38687 | 0.39126 | 0.40928 | 0.40718 | 0.38488 | 0.34872 | 0.51209 | 0.50007 | 0.46048 | 0.44929 | 0.45114 | 0.42976 | 0.39394 | 0.35405 | 0.34135 | 0.21457 | 0.22946 | 0.25088 | 0.25686 | 0.26789 | 0.2957
12 | 0.33113 | 0.35043 | 0.37005 | 0.38687 | 0.39126 | 0.40928 | 0.40718 | 0.38488 | 0.34872 | 0.51209 | 0.50007 | 0.46048 | 0.44929 | 0.45114 | 0.42976 | 0.39394 | 0.35405 | 0.34135 | 0.21457 | 0.22946 | 0.25088 | 0.25686 | 0.26789 | 0.2957
13 | 0.66226 | 0.70086 | 0.74009 | 0.77373 | 0.78251 | 0.81855 | 0.81437 | 0.76977 | 0.69744 | 1.0242 | 1.0001 | 0.92096 | 0.89858 | 0.90227 | 0.85953 | 0.78788 | 0.70809 | 0.68269 | 0.42914 | 0.45892 | 0.50175 | 0.51372 | 0.53578 | 0.5914
14 | 0.33113 | 0.35043 | 0.37005 | 0.38687 | 0.39126 | 0.40928 | 0.40718 | 0.38488 | 0.34872 | 0.51209 | 0.50007 | 0.46048 | 0.44929 | 0.45114 | 0.42976 | 0.39394 | 0.35405 | 0.34135 | 0.21457 | 0.22946 | 0.25088 | 0.25686 | 0.26789 | 0.2957
15 | 0.33113 | 0.35043 | 0.37005 | 0.38687 | 0.39126 | 0.40928 | 0.40718 | 0.38488 | 0.34872 | 0.51209 | 0.50007 | 0.46048 | 0.44929 | 0.45114 | 0.42976 | 0.39394 | 0.35405 | 0.34135 | 0.21457 | 0.22946 | 0.25088 | 0.25686 | 0.26789 | 0.2957
16 | 0.33113 | 0.35043 | 0.37005 | 0.38687 | 0.39126 | 0.40928 | 0.40718 | 0.38488 | 0.34872 | 0.51209 | 0.50007 | 0.46048 | 0.44929 | 0.45114 | 0.42976 | 0.39394 | 0.35405 | 0.34135 | 0.21457 | 0.22946 | 0.25088 | 0.25686 | 0.26789 | 0.2957
17 | 0.49669 | 0.52564 | 0.55507 | 0.5803 | 0.58689 | 0.61392 | 0.61078 | 0.57733 | 0.52308 | 0.76813 | 0.75011 | 0.69072 | 0.67393 | 0.6767 | 0.64464 | 0.59091 | 0.53107 | 0.51202 | 0.32185 | 0.34419 | 0.37631 | 0.38529 | 0.40183 | 0.44355
18 | 0.49669 | 0.52564 | 0.55507 | 0.5803 | 0.58689 | 0.61392 | 0.61078 | 0.57733 | 0.52308 | 0.76813 | 0.75011 | 0.69072 | 0.67393 | 0.6767 | 0.64464 | 0.59091 | 0.53107 | 0.51202 | 0.32185 | 0.34419 | 0.37631 | 0.38529 | 0.40183 | 0.44355
19 | 0.49669 | 0.52564 | 0.55507 | 0.5803 | 0.58689 | 0.61392 | 0.61078 | 0.57733 | 0.52308 | 0.76813 | 0.75011 | 0.69072 | 0.67393 | 0.6767 | 0.64464 | 0.59091 | 0.53107 | 0.51202 | 0.32185 | 0.34419 | 0.37631 | 0.38529 | 0.40183 | 0.44355
20 | 0.49669 | 0.52564 | 0.55507 | 0.5803 | 0.58689 | 0.61392 | 0.61078 | 0.57733 | 0.52308 | 0.76813 | 0.75011 | 0.69072 | 0.67393 | 0.6767 | 0.64464 | 0.59091 | 0.53107 | 0.51202 | 0.32185 | 0.34419 | 0.37631 | 0.38529 | 0.40183 | 0.44355
21 | 0.49669 | 0.52564 | 0.55507 | 0.5803 | 0.58689 | 0.61392 | 0.61078 | 0.57733 | 0.52308 | 0.76813 | 0.75011 | 0.69072 | 0.67393 | 0.6767 | 0.64464 | 0.59091 | 0.53107 | 0.51202 | 0.32185 | 0.34419 | 0.37631 | 0.38529 | 0.40183 | 0.44355
22 | 0.49669 | 0.52564 | 0.55507 | 0.5803 | 0.58689 | 0.61392 | 0.61078 | 0.57733 | 0.52308 | 0.76813 | 0.75011 | 0.69072 | 0.67393 | 0.6767 | 0.64464 | 0.59091 | 0.53107 | 0.51202 | 0.32185 | 0.34419 | 0.37631 | 0.38529 | 0.40183 | 0.44355
23 | 2.3179 | 2.453 | 2.5903 | 2.7081 | 2.7388 | 2.8649 | 2.8503 | 2.6942 | 2.441 | 3.5846 | 3.5005 | 3.2233 | 3.145 | 3.158 | 3.0083 | 2.7576 | 2.4783 | 2.3894 | 1.502 | 1.6062 | 1.7561 | 1.798 | 1.8752 | 2.0699
24 | 2.3179 | 2.453 | 2.5903 | 2.7081 | 2.7388 | 2.8649 | 2.8503 | 2.6942 | 2.441 | 3.5846 | 3.5005 | 3.2233 | 3.145 | 3.158 | 3.0083 | 2.7576 | 2.4783 | 2.3894 | 1.502 | 1.6062 | 1.7561 | 1.798 | 1.8752 | 2.0699
25 | 0.33113 | 0.35043 | 0.37005 | 0.38687 | 0.39126 | 0.40928 | 0.40718 | 0.38488 | 0.34872 | 0.51209 | 0.50007 | 0.46048 | 0.44929 | 0.45114 | 0.42976 | 0.39394 | 0.35405 | 0.34135 | 0.21457 | 0.22946 | 0.25088 | 0.25686 | 0.26789 | 0.2957
26 | 0.33113 | 0.35043 | 0.37005 | 0.38687 | 0.39126 | 0.40928 | 0.40718 | 0.38488 | 0.34872 | 0.51209 | 0.50007 | 0.46048 | 0.44929 | 0.45114 | 0.42976 | 0.39394 | 0.35405 | 0.34135 | 0.21457 | 0.22946 | 0.25088 | 0.25686 | 0.26789 | 0.2957
27 | 0.33113 | 0.35043 | 0.37005 | 0.38687 | 0.39126 | 0.40928 | 0.40718 | 0.38488 | 0.34872 | 0.51209 | 0.50007 | 0.46048 | 0.44929 | 0.45114 | 0.42976 | 0.39394 | 0.35405 | 0.34135 | 0.21457 | 0.22946 | 0.25088 | 0.25686 | 0.26789 | 0.2957
28 | 0.66226 | 0.70086 | 0.74009 | 0.77373 | 0.78251 | 0.81855 | 0.81437 | 0.76977 | 0.69744 | 1.0242 | 1.0001 | 0.92096 | 0.89858 | 0.90227 | 0.85953 | 0.78788 | 0.70809 | 0.68269 | 0.42914 | 0.45892 | 0.50175 | 0.51372 | 0.53578 | 0.5914
29 | 1.1038 | 1.1681 | 1.2335 | 1.2896 | 1.3042 | 1.3643 | 1.3573 | 1.2829 | 1.1624 | 1.707 | 1.6669 | 1.5349 | 1.4976 | 1.5038 | 1.4325 | 1.3131 | 1.1802 | 1.1378 | 0.71523 | 0.76487 | 0.83625 | 0.85621 | 0.89296 | 0.98567
30 | 0.82782 | 0.87607 | 0.92511 | 0.96717 | 0.97814 | 1.0232 | 1.018 | 0.96221 | 0.8718 | 1.2802 | 1.2502 | 1.1512 | 1.1232 | 1.1278 | 1.0744 | 0.98485 | 0.88512 | 0.85337 | 0.53642 | 0.57365 | 0.62719 | 0.64215 | 0.66972 | 0.73925
31 | 1.1589 | 1.2265 | 1.2952 | 1.354 | 1.3694 | 1.4325 | 1.4251 | 1.3471 | 1.2205 | 1.7923 | 1.7503 | 1.6117 | 1.5725 | 1.579 | 1.5042 | 1.3788 | 1.2392 | 1.1947 | 0.75099 | 0.80312 | 0.87806 | 0.89902 | 0.93761 | 1.035
32 | 0.33113 | 0.35043 | 0.37005 | 0.38687 | 0.39126 | 0.40928 | 0.40718 | 0.38488 | 0.34872 | 0.51209 | 0.50007 | 0.46048 | 0.44929 | 0.45114 | 0.42976 | 0.39394 | 0.35405 | 0.34135 | 0.21457 | 0.22946 | 0.25088 | 0.25686 | 0.26789 | 0.2957

## Pg, Summer, S1
GenID | 0 | 1 | 2 | 3 | 4 | 5 | 6 | 7 | 8 | 9 | 10 | 11 | 12 | 13 | 14 | 15 | 16 | 17 | 18 | 19 | 20 | 21 | 22 | 23
1 | 0 | 0 | 0 | 0 | 0 | 0 | 0 | 0 | 0 | 0 | 0 | 0 | 0 | 0 | 0 | 0 | 0 | 0 | 0 | 0 | 0 | 0 | 0 | 0
2 | 4.0526 | 3.7063 | 3.2427 | 3.2306 | 3.059 | 2.8181 | 2.4779 | 1.948 | 1.6198 | 1.5145 | 1.394 | 1.5686 | 1.9721 | 2.4478 | 3.2668 | 4.17 | 4.9287 | 5.2599 | 5.6604 | 6.3047 | 6.952 | 7.2411 | 7.2742 | 7.0153
3 | 0 | 0 | 0 | 0 | 0 | 0 | 0 | 0 | 0 | 0 | 0 | 0 | 0 | 0 | 0 | 0 | 0 | 0 | 0 | 0 | 0 | 0 | 0 | 0
4 | 0 | 0 | 0 | 0 | 0 | 0 | 0 | 0 | 0 | 0 | 0 | 0 | 0 | 0 | 0 | 0 | 0 | 0 | 0 | 0 | 0 | 0 | 0 | 0
5 | 0 | 0 | 0 | 0 | 0 | 0.068234 | 2.0015 | 8.3245 | 17.2403 | 22.6876 | 26.0652 | 27.5891 | 28.2032 | 28.2146 | 27.2479 | 24.2343 | 19.4238 | 12.5663 | 4.3783 | 0.36391 | 0 | 0 | 0 | 0
6 | 0 | 0 | 0 | 0 | 0 | 0 | 0 | 0 | 0 | 0 | 0 | 0 | 0 | 0 | 0 | 0 | 0 | 0 | 0 | 0 | 0 | 0 | 0 | 0
7 | 0 | 0 | 0 | 0 | 0 | 0 | 0 | 0 | 0 | 0 | 0 | 0 | 0 | 0 | 0 | 0 | 0 | 0 | 0 | 0 | 0 | 0 | 0 | 0

## Pg, Summer, S2
GenID | 0 | 1 | 2 | 3 | 4 | 5 | 6 | 7 | 8 | 9 | 10 | 11 | 12 | 13 | 14 | 15 | 16 | 17 | 18 | 19 | 20 | 21 | 22 | 23
1 | 0 | 0 | 0 | 0 | 0 | 0 | 0 | 0 | 0 | 0 | 0 | 0 | 0 | 0 | 0 | 0 | 0 | 0 | 0 | 0 | 0 | 0 | 0 | 0
2 | 4.2754 | 3.9713 | 4.0375 | 3.6491 | 3.4143 | 3.6251 | 3.5859 | 2.6435 | 1.6921 | 1.2314 | 0.93035 | 0.87314 | 1.0929 | 1.4181 | 2.0203 | 2.5502 | 3.053 | 3.2607 | 3.1012 | 3.0078 | 3.0169 | 2.773 | 2.5713 | 2.6164
3 | 0 | 0 | 0 | 0 | 0 | 0 | 0 | 0 | 0 | 0 | 0 | 0 | 0 | 0 | 0 | 0 | 0 | 0 | 0 | 0 | 0 | 0 | 0 | 0
4 | 0 | 0 | 0 | 0 | 0 | 0 | 0 | 0 | 0 | 0 | 0 | 0 | 0 | 0 | 0 | 0 | 0 | 0 | 0 | 0 | 0 | 0 | 0 | 0
5 | 0 | 0 | 0 | 0 | 0 | 0.056861 | 2.3995 | 9.655 | 17.6497 | 23.2108 | 26.9977 | 28.3965 | 28.4761 | 27.8734 | 26.9864 | 24.0751 | 19.3328 | 12.1228 | 3.9462 | 0.26156 | 0 | 0 | 0 | 0
6 | 0 | 0 | 0 | 0 | 0 | 0 | 0 | 0 | 0 | 0 | 0 | 0 | 0 | 0 | 0 | 0 | 0 | 0 | 0 | 0 | 0 | 0 | 0 | 0
7 | 0 | 0 | 0 | 0 | 0 | 0 | 0 | 0 | 0 | 0 | 0 | 0 | 0 | 0 | 0 | 0 | 0 | 0 | 0 | 0 | 0 | 0 | 0 | 0

## Pg, Summer, S3
GenID | 0 | 1 | 2 | 3 | 4 | 5 | 6 | 7 | 8 | 9 | 10 | 11 | 12 | 13 | 14 | 15 | 16 | 17 | 18 | 19 | 20 | 21 | 22 | 23
1 | 0 | 0 | 0 | 0 | 0 | 0 | 0 | 0 | 0 | 0 | 0 | 0 | 0 | 0 | 0 | 0 | 0 | 0 | 0 | 0 | 0 | 0 | 0 | 0
2 | 4.4651 | 4.0165 | 3.3541 | 3.1704 | 3.1192 | 3.4986 | 3.8569 | 3.9894 | 3.2427 | 2.5231 | 2.2702 | 2.0263 | 2.1949 | 2.9205 | 3.6732 | 3.8539 | 4.161 | 4.3296 | 4.438 | 5.0853 | 5.7206 | 5.5249 | 5.2328 | 5.1395
3 | 0 | 0 | 0 | 0 | 0 | 0 | 0 | 0 | 0 | 0 | 0 | 0 | 0 | 0 | 0 | 0 | 0 | 0 | 0 | 0 | 0 | 0 | 0 | 0
4 | 0 | 0 | 0 | 0 | 0 | 0 | 0 | 0 | 0 | 0 | 0 | 0 | 0 | 0 | 0 | 0 | 0 | 0 | 0 | 0 | 0 | 0 | 0 | 0
5 | 0 | 0 | 0 | 0 | 0 | 0.011372 | 1.3988 | 6.6187 | 14.4086 | 22.2441 | 27.3048 | 29.2039 | 30 | 29.4769 | 27.9871 | 24.7688 | 19.4579 | 11.577 | 3.5368 | 0.15921 | 0 | 0 | 0 | 0
6 | 0 | 0 | 0 | 0 | 0 | 0 | 0 | 0 | 0 | 0 | 0 | 0 | 0 | 0 | 0 | 0 | 0 | 0 | 0 | 0 | 0 | 0 | 0 | 0
7 | 0 | 0 | 0 | 0 | 0 | 0 | 0 | 0 | 0 | 0 | 0 | 0 | 0 | 0 | 0 | 0 | 0 | 0 | 0 | 0 | 0 | 0 | 0 | 0

## Pg, Summer, S4
GenID | 0 | 1 | 2 | 3 | 4 | 5 | 6 | 7 | 8 | 9 | 10 | 11 | 12 | 13 | 14 | 15 | 16 | 17 | 18 | 19 | 20 | 21 | 22 | 23
1 | 0 | 0 | 0 | 0 | 0 | 0 | 0 | 0 | 0 | 0 | 0 | 0 | 0 | 0 | 0 | 0 | 0 | 0 | 0 | 0 | 0 | 0 | 0 | 0
2 | 4.0526 | 3.7063 | 3.2427 | 3.2306 | 3.059 | 2.8181 | 2.4779 | 1.948 | 1.6198 | 1.5145 | 1.394 | 1.5686 | 1.9721 | 2.4478 | 3.2668 | 4.17 | 4.9287 | 5.2599 | 5.6604 | 6.3047 | 6.952 | 7.2411 | 7.2742 | 7.0153
3 | 0 | 0 | 0 | 0 | 0 | 0 | 0 | 0 | 0 | 0 | 0 | 0 | 0 | 0 | 0 | 0 | 0 | 0 | 0 | 0 | 0 | 0 | 0 | 0
4 | 0 | 0 | 0 | 0 | 0 | 0 | 0 | 0 | 0 | 0 | 0 | 0 | 0 | 0 | 0 | 0 | 0 | 0 | 0 | 0 | 0 | 0 | 0 | 0
5 | 0 | 0 | 0 | 0 | 0 | 0.068234 | 2.0015 | 8.3245 | 17.2403 | 22.6876 | 26.0652 | 27.5891 | 28.2032 | 28.2146 | 27.2479 | 24.2343 | 19.4238 | 12.5663 | 4.3783 | 0.36391 | 0 | 0 | 0 | 0
6 | 0 | 0 | 0 | 0 | 0 | 0 | 0 | 0 | 0 | 0 | 0 | 0 | 0 | 0 | 0 | 0 | 0 | 0 | 0 | 0 | 0 | 0 | 0 | 0
7 | 0 | 0 | 0 | 0 | 0 | 0 | 0 | 0 | 0 | 0 | 0 | 0 | 0 | 0 | 0 | 0 | 0 | 0 | 0 | 0 | 0 | 0 | 0 | 0

## Pg, Summer, S5
GenID | 0 | 1 | 2 | 3 | 4 | 5 | 6 | 7 | 8 | 9 | 10 | 11 | 12 | 13 | 14 | 15 | 16 | 17 | 18 | 19 | 20 | 21 | 22 | 23
1 | 0 | 0 | 0 | 0 | 0 | 0 | 0 | 0 | 0 | 0 | 0 | 0 | 0 | 0 | 0 | 0 | 0 | 0 | 0 | 0 | 0 | 0 | 0 | 0
2 | 4.2754 | 3.9713 | 4.0375 | 3.6491 | 3.4143 | 3.6251 | 3.5859 | 2.6435 | 1.6921 | 1.2314 | 0.93035 | 0.87314 | 1.0929 | 1.4181 | 2.0203 | 2.5502 | 3.053 | 3.2607 | 3.1012 | 3.0078 | 3.0169 | 2.773 | 2.5713 | 2.6164
3 | 0 | 0 | 0 | 0 | 0 | 0 | 0 | 0 | 0 | 0 | 0 | 0 | 0 | 0 | 0 | 0 | 0 | 0 | 0 | 0 | 0 | 0 | 0 | 0
4 | 0 | 0 | 0 | 0 | 0 | 0 | 0 | 0 | 0 | 0 | 0 | 0 | 0 | 0 | 0 | 0 | 0 | 0 | 0 | 0 | 0 | 0 | 0 | 0
5 | 0 | 0 | 0 | 0 | 0 | 0.056861 | 2.3995 | 9.655 | 17.6497 | 23.2108 | 26.9977 | 28.3965 | 28.4761 | 27.8734 | 26.9864 | 24.0751 | 19.3328 | 12.1228 | 3.9462 | 0.26156 | 0 | 0 | 0 | 0
6 | 0 | 0 | 0 | 0 | 0 | 0 | 0 | 0 | 0 | 0 | 0 | 0 | 0 | 0 | 0 | 0 | 0 | 0 | 0 | 0 | 0 | 0 | 0 | 0
7 | 0 | 0 | 0 | 0 | 0 | 0 | 0 | 0 | 0 | 0 | 0 | 0 | 0 | 0 | 0 | 0 | 0 | 0 | 0 | 0 | 0 | 0 | 0 | 0

## Pg, Summer, S6
GenID | 0 | 1 | 2 | 3 | 4 | 5 | 6 | 7 | 8 | 9 | 10 | 11 | 12 | 13 | 14 | 15 | 16 | 17 | 18 | 19 | 20 | 21 | 22 | 23
1 | 0 | 0 | 0 | 0 | 0 | 0 | 0 | 0 | 0 | 0 | 0 | 0 | 0 | 0 | 0 | 0 | 0 | 0 | 0 | 0 | 0 | 0 | 0 | 0
2 | 4.4651 | 4.0165 | 3.3541 | 3.1704 | 3.1192 | 3.4986 | 3.8569 | 3.9894 | 3.2427 | 2.5231 | 2.2702 | 2.0263 | 2.1949 | 2.9205 | 3.6732 | 3.8539 | 4.161 | 4.3296 | 4.438 | 5.0853 | 5.7206 | 5.5249 | 5.2328 | 5.1395
3 | 0 | 0 | 0 | 0 | 0 | 0 | 0 | 0 | 0 | 0 | 0 | 0 | 0 | 0 | 0 | 0 | 0 | 0 | 0 | 0 | 0 | 0 | 0 | 0
4 | 0 | 0 | 0 | 0 | 0 | 0 | 0 | 0 | 0 | 0 | 0 | 0 | 0 | 0 | 0 | 0 | 0 | 0 | 0 | 0 | 0 | 0 | 0 | 0
5 | 0 | 0 | 0 | 0 | 0 | 0.011372 | 1.3988 | 6.6187 | 14.4086 | 22.2441 | 27.3048 | 29.2039 | 30 | 29.4769 | 27.9871 | 24.7688 | 19.4579 | 11.577 | 3.5368 | 0.15921 | 0 | 0 | 0 | 0
6 | 0 | 0 | 0 | 0 | 0 | 0 | 0 | 0 | 0 | 0 | 0 | 0 | 0 | 0 | 0 | 0 | 0 | 0 | 0 | 0 | 0 | 0 | 0 | 0
7 | 0 | 0 | 0 | 0 | 0 | 0 | 0 | 0 | 0 | 0 | 0 | 0 | 0 | 0 | 0 | 0 | 0 | 0 | 0 | 0 | 0 | 0 | 0 | 0

## Pg, Summer, S7
GenID | 0 | 1 | 2 | 3 | 4 | 5 | 6 | 7 | 8 | 9 | 10 | 11 | 12 | 13 | 14 | 15 | 16 | 17 | 18 | 19 | 20 | 21 | 22 | 23
1 | 0 | 0 | 0 | 0 | 0 | 0 | 0 | 0 | 0 | 0 | 0 | 0 | 0 | 0 | 0 | 0 | 0 | 0 | 0 | 0 | 0 | 0 | 0 | 0
2 | 4.0526 | 3.7063 | 3.2427 | 3.2306 | 3.059 | 2.8181 | 2.4779 | 1.948 | 1.6198 | 1.5145 | 1.394 | 1.5686 | 1.9721 | 2.4478 | 3.2668 | 4.17 | 4.9287 | 5.2599 | 5.6604 | 6.3047 | 6.952 | 7.2411 | 7.2742 | 7.0153
3 | 0 | 0 | 0 | 0 | 0 | 0 | 0 | 0 | 0 | 0 | 0 | 0 | 0 | 0 | 0 | 0 | 0 | 0 | 0 | 0 | 0 | 0 | 0 | 0
4 | 0 | 0 | 0 | 0 | 0 | 0 | 0 | 0 | 0 | 0 | 0 | 0 | 0 | 0 | 0 | 0 | 0 | 0 | 0 | 0 | 0 | 0 | 0 | 0
5 | 0 | 0 | 0 | 0 | 0 | 0.068234 | 2.0015 | 8.3245 | 17.2403 | 22.6876 | 26.0652 | 27.5891 | 28.2032 | 28.2146 | 27.2479 | 24.2343 | 19.4238 | 12.5663 | 4.3783 | 0.36391 | 0 | 0 | 0 | 0
6 | 0 | 0 | 0 | 0 | 0 | 0 | 0 | 0 | 0 | 0 | 0 | 0 | 0 | 0 | 0 | 0 | 0 | 0 | 0 | 0 | 0 | 0 | 0 | 0
7 | 0 | 0 | 0 | 0 | 0 | 0 | 0 | 0 | 0 | 0 | 0 | 0 | 0 | 0 | 0 | 0 | 0 | 0 | 0 | 0 | 0 | 0 | 0 | 0

## Pg, Summer, S8
GenID | 0 | 1 | 2 | 3 | 4 | 5 | 6 | 7 | 8 | 9 | 10 | 11 | 12 | 13 | 14 | 15 | 16 | 17 | 18 | 19 | 20 | 21 | 22 | 23
1 | 0 | 0 | 0 | 0 | 0 | 0 | 0 | 0 | 0 | 0 | 0 | 0 | 0 | 0 | 0 | 0 | 0 | 0 | 0 | 0 | 0 | 0 | 0 | 0
2 | 4.2754 | 3.9713 | 4.0375 | 3.6491 | 3.4143 | 3.6251 | 3.5859 | 2.6435 | 1.6921 | 1.2314 | 0.93035 | 0.87314 | 1.0929 | 1.4181 | 2.0203 | 2.5502 | 3.053 | 3.2607 | 3.1012 | 3.0078 | 3.0169 | 2.773 | 2.5713 | 2.6164
3 | 0 | 0 | 0 | 0 | 0 | 0 | 0 | 0 | 0 | 0 | 0 | 0 | 0 | 0 | 0 | 0 | 0 | 0 | 0 | 0 | 0 | 0 | 0 | 0
4 | 0 | 0 | 0 | 0 | 0 | 0 | 0 | 0 | 0 | 0 | 0 | 0 | 0 | 0 | 0 | 0 | 0 | 0 | 0 | 0 | 0 | 0 | 0 | 0
5 | 0 | 0 | 0 | 0 | 0 | 0.056861 | 2.3995 | 9.655 | 17.6497 | 23.2108 | 26.9977 | 28.3965 | 28.4761 | 27.8734 | 26.9864 | 24.0751 | 19.3328 | 12.1228 | 3.9462 | 0.26156 | 0 | 0 | 0 | 0
6 | 0 | 0 | 0 | 0 | 0 | 0 | 0 | 0 | 0 | 0 | 0 | 0 | 0 | 0 | 0 | 0 | 0 | 0 | 0 | 0 | 0 | 0 | 0 | 0
7 | 0 | 0 | 0 | 0 | 0 | 0 | 0 | 0 | 0 | 0 | 0 | 0 | 0 | 0 | 0 | 0 | 0 | 0 | 0 | 0 | 0 | 0 | 0 | 0

## Pg, Summer, S9
GenID | 0 | 1 | 2 | 3 | 4 | 5 | 6 | 7 | 8 | 9 | 10 | 11 | 12 | 13 | 14 | 15 | 16 | 17 | 18 | 19 | 20 | 21 | 22 | 23
1 | 0 | 0 | 0 | 0 | 0 | 0 | 0 | 0 | 0 | 0 | 0 | 0 | 0 | 0 | 0 | 0 | 0 | 0 | 0 | 0 | 0 | 0 | 0 | 0
2 | 4.4651 | 4.0165 | 3.3541 | 3.1704 | 3.1192 | 3.4986 | 3.8569 | 3.9894 | 3.2427 | 2.5231 | 2.2702 | 2.0263 | 2.1949 | 2.9205 | 3.6732 | 3.8539 | 4.161 | 4.3296 | 4.438 | 5.0853 | 5.7206 | 5.5249 | 5.2328 | 5.1395
3 | 0 | 0 | 0 | 0 | 0 | 0 | 0 | 0 | 0 | 0 | 0 | 0 | 0 | 0 | 0 | 0 | 0 | 0 | 0 | 0 | 0 | 0 | 0 | 0
4 | 0 | 0 | 0 | 0 | 0 | 0 | 0 | 0 | 0 | 0 | 0 | 0 | 0 | 0 | 0 | 0 | 0 | 0 | 0 | 0 | 0 | 0 | 0 | 0
5 | 0 | 0 | 0 | 0 | 0 | 0.011372 | 1.3988 | 6.6187 | 14.4086 | 22.2441 | 27.3048 | 29.2039 | 30 | 29.4769 | 27.9871 | 24.7688 | 19.4579 | 11.577 | 3.5368 | 0.15921 | 0 | 0 | 0 | 0
6 | 0 | 0 | 0 | 0 | 0 | 0 | 0 | 0 | 0 | 0 | 0 | 0 | 0 | 0 | 0 | 0 | 0 | 0 | 0 | 0 | 0 | 0 | 0 | 0
7 | 0 | 0 | 0 | 0 | 0 | 0 | 0 | 0 | 0 | 0 | 0 | 0 | 0 | 0 | 0 | 0 | 0 | 0 | 0 | 0 | 0 | 0 | 0 | 0

## Qg, Summer, S1
GenID | 0 | 1 | 2 | 3 | 4 | 5 | 6 | 7 | 8 | 9 | 10 | 11 | 12 | 13 | 14 | 15 | 16 | 17 | 18 | 19 | 20 | 21 | 22 | 23
1 | 0 | 0 | 0 | 0 | 0 | 0 | 0 | 0 | 0 | 0 | 0 | 0 | 0 | 0 | 0 | 0 | 0 | 0 | 0 | 0 | 0 | 0 | 0 | 0
2 | 0 | 0 | 0 | 0 | 0 | 0 | 0 | 0 | 0 | 0 | 0 | 0 | 0 | 0 | 0 | 0 | 0 | 0 | 0 | 0 | 0 | 0 | 0 | 0
3 | 0 | 0 | 0 | 0 | 0 | 0 | 0 | 0 | 0 | 0 | 0 | 0 | 0 | 0 | 0 | 0 | 0 | 0 | 0 | 0 | 0 | 0 | 0 | 0
4 | 0 | 0 | 0 | 0 | 0 | 0 | 0 | 0 | 0 | 0 | 0 | 0 | 0 | 0 | 0 | 0 | 0 | 0 | 0 | 0 | 0 | 0 | 0 | 0
5 | 0 | 0 | 0 | 0 | 0 | 0 | 0 | 0 | 0 | 0 | 0 | 0 | 0 | 0 | 0 | 0 | 0 | 0 | 0 | 0 | 0 | 0 | 0 | 0
6 | 0 | 0 | 0 | 0 | 0 | 0 | 0 | 0 | 0 | 0 | 0 | 0 | 0 | 0 | 0 | 0 | 0 | 0 | 0 | 0 | 0 | 0 | 0 | 0
7 | 0 | 0 | 0 | 0 | 0 | 0 | 0 | 0 | 0 | 0 | 0 | 0 | 0 | 0 | 0 | 0 | 0 | 0 | 0 | 0 | 0 | 0 | 0 | 0

## Qg, Summer, S2
GenID | 0 | 1 | 2 | 3 | 4 | 5 | 6 | 7 | 8 | 9 | 10 | 11 | 12 | 13 | 14 | 15 | 16 | 17 | 18 | 19 | 20 | 21 | 22 | 23
1 | 0 | 0 | 0 | 0 | 0 | 0 | 0 | 0 | 0 | 0 | 0 | 0 | 0 | 0 | 0 | 0 | 0 | 0 | 0 | 0 | 0 | 0 | 0 | 0
2 | 0 | 0 | 0 | 0 | 0 | 0 | 0 | 0 | 0 | 0 | 0 | 0 | 0 | 0 | 0 | 0 | 0 | 0 | 0 | 0 | 0 | 0 | 0 | 0
3 | 0 | 0 | 0 | 0 | 0 | 0 | 0 | 0 | 0 | 0 | 0 | 0 | 0 | 0 | 0 | 0 | 0 | 0 | 0 | 0 | 0 | 0 | 0 | 0
4 | 0 | 0 | 0 | 0 | 0 | 0 | 0 | 0 | 0 | 0 | 0 | 0 | 0 | 0 | 0 | 0 | 0 | 0 | 0 | 0 | 0 | 0 | 0 | 0
5 | 0 | 0 | 0 | 0 | 0 | 0 | 0 | 0 | 0 | 0 | 0 | 0 | 0 | 0 | 0 | 0 | 0 | 0 | 0 | 0 | 0 | 0 | 0 | 0
6 | 0 | 0 | 0 | 0 | 0 | 0 | 0 | 0 | 0 | 0 | 0 | 0 | 0 | 0 | 0 | 0 | 0 | 0 | 0 | 0 | 0 | 0 | 0 | 0
7 | 0 | 0 | 0 | 0 | 0 | 0 | 0 | 0 | 0 | 0 | 0 | 0 | 0 | 0 | 0 | 0 | 0 | 0 | 0 | 0 | 0 | 0 | 0 | 0

## Qg, Summer, S3
GenID | 0 | 1 | 2 | 3 | 4 | 5 | 6 | 7 | 8 | 9 | 10 | 11 | 12 | 13 | 14 | 15 | 16 | 17 | 18 | 19 | 20 | 21 | 22 | 23
1 | 0 | 0 | 0 | 0 | 0 | 0 | 0 | 0 | 0 | 0 | 0 | 0 | 0 | 0 | 0 | 0 | 0 | 0 | 0 | 0 | 0 | 0 | 0 | 0
2 | 0 | 0 | 0 | 0 | 0 | 0 | 0 | 0 | 0 | 0 | 0 | 0 | 0 | 0 | 0 | 0 | 0 | 0 | 0 | 0 | 0 | 0 | 0 | 0
3 | 0 | 0 | 0 | 0 | 0 | 0 | 0 | 0 | 0 | 0 | 0 | 0 | 0 | 0 | 0 | 0 | 0 | 0 | 0 | 0 | 0 | 0 | 0 | 0
4 | 0 | 0 | 0 | 0 | 0 | 0 | 0 | 0 | 0 | 0 | 0 | 0 | 0 | 0 | 0 | 0 | 0 | 0 | 0 | 0 | 0 | 0 | 0 | 0
5 | 0 | 0 | 0 | 0 | 0 | 0 | 0 | 0 | 0 | 0 | 0 | 0 | 0 | 0 | 0 | 0 | 0 | 0 | 0 | 0 | 0 | 0 | 0 | 0
6 | 0 | 0 | 0 | 0 | 0 | 0 | 0 | 0 | 0 | 0 | 0 | 0 | 0 | 0 | 0 | 0 | 0 | 0 | 0 | 0 | 0 | 0 | 0 | 0
7 | 0 | 0 | 0 | 0 | 0 | 0 | 0 | 0 | 0 | 0 | 0 | 0 | 0 | 0 | 0 | 0 | 0 | 0 | 0 | 0 | 0 | 0 | 0 | 0

## Qg, Summer, S4
GenID | 0 | 1 | 2 | 3 | 4 | 5 | 6 | 7 | 8 | 9 | 10 | 11 | 12 | 13 | 14 | 15 | 16 | 17 | 18 | 19 | 20 | 21 | 22 | 23
1 | 0 | 0 | 0 | 0 | 0 | 0 | 0 | 0 | 0 | 0 | 0 | 0 | 0 | 0 | 0 | 0 | 0 | 0 | 0 | 0 | 0 | 0 | 0 | 0
2 | 0 | 0 | 0 | 0 | 0 | 0 | 0 | 0 | 0 | 0 | 0 | 0 | 0 | 0 | 0 | 0 | 0 | 0 | 0 | 0 | 0 | 0 | 0 | 0
3 | 0 | 0 | 0 | 0 | 0 | 0 | 0 | 0 | 0 | 0 | 0 | 0 | 0 | 0 | 0 | 0 | 0 | 0 | 0 | 0 | 0 | 0 | 0 | 0
4 | 0 | 0 | 0 | 0 | 0 | 0 | 0 | 0 | 0 | 0 | 0 | 0 | 0 | 0 | 0 | 0 | 0 | 0 | 0 | 0 | 0 | 0 | 0 | 0
5 | 0 | 0 | 0 | 0 | 0 | 0 | 0 | 0 | 0 | 0 | 0 | 0 | 0 | 0 | 0 | 0 | 0 | 0 | 0 | 0 | 0 | 0 | 0 | 0
6 | 0 | 0 | 0 | 0 | 0 | 0 | 0 | 0 | 0 | 0 | 0 | 0 | 0 | 0 | 0 | 0 | 0 | 0 | 0 | 0 | 0 | 0 | 0 | 0
7 | 0 | 0 | 0 | 0 | 0 | 0 | 0 | 0 | 0 | 0 | 0 | 0 | 0 | 0 | 0 | 0 | 0 | 0 | 0 | 0 | 0 | 0 | 0 | 0

## Qg, Summer, S5
GenID | 0 | 1 | 2 | 3 | 4 | 5 | 6 | 7 | 8 | 9 | 10 | 11 | 12 | 13 | 14 | 15 | 16 | 17 | 18 | 19 | 20 | 21 | 22 | 23
1 | 0 | 0 | 0 | 0 | 0 | 0 | 0 | 0 | 0 | 0 | 0 | 0 | 0 | 0 | 0 | 0 | 0 | 0 | 0 | 0 | 0 | 0 | 0 | 0
2 | 0 | 0 | 0 | 0 | 0 | 0 | 0 | 0 | 0 | 0 | 0 | 0 | 0 | 0 | 0 | 0 | 0 | 0 | 0 | 0 | 0 | 0 | 0 | 0
3 | 0 | 0 | 0 | 0 | 0 | 0 | 0 | 0 | 0 | 0 | 0 | 0 | 0 | 0 | 0 | 0 | 0 | 0 | 0 | 0 | 0 | 0 | 0 | 0
4 | 0 | 0 | 0 | 0 | 0 | 0 | 0 | 0 | 0 | 0 | 0 | 0 | 0 | 0 | 0 | 0 | 0 | 0 | 0 | 0 | 0 | 0 | 0 | 0
5 | 0 | 0 | 0 | 0 | 0 | 0 | 0 | 0 | 0 | 0 | 0 | 0 | 0 | 0 | 0 | 0 | 0 | 0 | 0 | 0 | 0 | 0 | 0 | 0
6 | 0 | 0 | 0 | 0 | 0 | 0 | 0 | 0 | 0 | 0 | 0 | 0 | 0 | 0 | 0 | 0 | 0 | 0 | 0 | 0 | 0 | 0 | 0 | 0
7 | 0 | 0 | 0 | 0 | 0 | 0 | 0 | 0 | 0 | 0 | 0 | 0 | 0 | 0 | 0 | 0 | 0 | 0 | 0 | 0 | 0 | 0 | 0 | 0

## Qg, Summer, S6
GenID | 0 | 1 | 2 | 3 | 4 | 5 | 6 | 7 | 8 | 9 | 10 | 11 | 12 | 13 | 14 | 15 | 16 | 17 | 18 | 19 | 20 | 21 | 22 | 23
1 | 0 | 0 | 0 | 0 | 0 | 0 | 0 | 0 | 0 | 0 | 0 | 0 | 0 | 0 | 0 | 0 | 0 | 0 | 0 | 0 | 0 | 0 | 0 | 0
2 | 0 | 0 | 0 | 0 | 0 | 0 | 0 | 0 | 0 | 0 | 0 | 0 | 0 | 0 | 0 | 0 | 0 | 0 | 0 | 0 | 0 | 0 | 0 | 0
3 | 0 | 0 | 0 | 0 | 0 | 0 | 0 | 0 | 0 | 0 | 0 | 0 | 0 | 0 | 0 | 0 | 0 | 0 | 0 | 0 | 0 | 0 | 0 | 0
4 | 0 | 0 | 0 | 0 | 0 | 0 | 0 | 0 | 0 | 0 | 0 | 0 | 0 | 0 | 0 | 0 | 0 | 0 | 0 | 0 | 0 | 0 | 0 | 0
5 | 0 | 0 | 0 | 0 | 0 | 0 | 0 | 0 | 0 | 0 | 0 | 0 | 0 | 0 | 0 | 0 | 0 | 0 | 0 | 0 | 0 | 0 | 0 | 0
6 | 0 | 0 | 0 | 0 | 0 | 0 | 0 | 0 | 0 | 0 | 0 | 0 | 0 | 0 | 0 | 0 | 0 | 0 | 0 | 0 | 0 | 0 | 0 | 0
7 | 0 | 0 | 0 | 0 | 0 | 0 | 0 | 0 | 0 | 0 | 0 | 0 | 0 | 0 | 0 | 0 | 0 | 0 | 0 | 0 | 0 | 0 | 0 | 0

## Qg, Summer, S7
GenID | 0 | 1 | 2 | 3 | 4 | 5 | 6 | 7 | 8 | 9 | 10 | 11 | 12 | 13 | 14 | 15 | 16 | 17 | 18 | 19 | 20 | 21 | 22 | 23
1 | 0 | 0 | 0 | 0 | 0 | 0 | 0 | 0 | 0 | 0 | 0 | 0 | 0 | 0 | 0 | 0 | 0 | 0 | 0 | 0 | 0 | 0 | 0 | 0
2 | 0 | 0 | 0 | 0 | 0 | 0 | 0 | 0 | 0 | 0 | 0 | 0 | 0 | 0 | 0 | 0 | 0 | 0 | 0 | 0 | 0 | 0 | 0 | 0
3 | 0 | 0 | 0 | 0 | 0 | 0 | 0 | 0 | 0 | 0 | 0 | 0 | 0 | 0 | 0 | 0 | 0 | 0 | 0 | 0 | 0 | 0 | 0 | 0
4 | 0 | 0 | 0 | 0 | 0 | 0 | 0 | 0 | 0 | 0 | 0 | 0 | 0 | 0 | 0 | 0 | 0 | 0 | 0 | 0 | 0 | 0 | 0 | 0
5 | 0 | 0 | 0 | 0 | 0 | 0 | 0 | 0 | 0 | 0 | 0 | 0 | 0 | 0 | 0 | 0 | 0 | 0 | 0 | 0 | 0 | 0 | 0 | 0
6 | 0 | 0 | 0 | 0 | 0 | 0 | 0 | 0 | 0 | 0 | 0 | 0 | 0 | 0 | 0 | 0 | 0 | 0 | 0 | 0 | 0 | 0 | 0 | 0
7 | 0 | 0 | 0 | 0 | 0 | 0 | 0 | 0 | 0 | 0 | 0 | 0 | 0 | 0 | 0 | 0 | 0 | 0 | 0 | 0 | 0 | 0 | 0 | 0

## Qg, Summer, S8
GenID | 0 | 1 | 2 | 3 | 4 | 5 | 6 | 7 | 8 | 9 | 10 | 11 | 12 | 13 | 14 | 15 | 16 | 17 | 18 | 19 | 20 | 21 | 22 | 23
1 | 0 | 0 | 0 | 0 | 0 | 0 | 0 | 0 | 0 | 0 | 0 | 0 | 0 | 0 | 0 | 0 | 0 | 0 | 0 | 0 | 0 | 0 | 0 | 0
2 | 0 | 0 | 0 | 0 | 0 | 0 | 0 | 0 | 0 | 0 | 0 | 0 | 0 | 0 | 0 | 0 | 0 | 0 | 0 | 0 | 0 | 0 | 0 | 0
3 | 0 | 0 | 0 | 0 | 0 | 0 | 0 | 0 | 0 | 0 | 0 | 0 | 0 | 0 | 0 | 0 | 0 | 0 | 0 | 0 | 0 | 0 | 0 | 0
4 | 0 | 0 | 0 | 0 | 0 | 0 | 0 | 0 | 0 | 0 | 0 | 0 | 0 | 0 | 0 | 0 | 0 | 0 | 0 | 0 | 0 | 0 | 0 | 0
5 | 0 | 0 | 0 | 0 | 0 | 0 | 0 | 0 | 0 | 0 | 0 | 0 | 0 | 0 | 0 | 0 | 0 | 0 | 0 | 0 | 0 | 0 | 0 | 0
6 | 0 | 0 | 0 | 0 | 0 | 0 | 0 | 0 | 0 | 0 | 0 | 0 | 0 | 0 | 0 | 0 | 0 | 0 | 0 | 0 | 0 | 0 | 0 | 0
7 | 0 | 0 | 0 | 0 | 0 | 0 | 0 | 0 | 0 | 0 | 0 | 0 | 0 | 0 | 0 | 0 | 0 | 0 | 0 | 0 | 0 | 0 | 0 | 0

## Qg, Summer, S9
GenID | 0 | 1 | 2 | 3 | 4 | 5 | 6 | 7 | 8 | 9 | 10 | 11 | 12 | 13 | 14 | 15 | 16 | 17 | 18 | 19 | 20 | 21 | 22 | 23
1 | 0 | 0 | 0 | 0 | 0 | 0 | 0 | 0 | 0 | 0 | 0 | 0 | 0 | 0 | 0 | 0 | 0 | 0 | 0 | 0 | 0 | 0 | 0 | 0
2 | 0 | 0 | 0 | 0 | 0 | 0 | 0 | 0 | 0 | 0 | 0 | 0 | 0 | 0 | 0 | 0 | 0 | 0 | 0 | 0 | 0 | 0 | 0 | 0
3 | 0 | 0 | 0 | 0 | 0 | 0 | 0 | 0 | 0 | 0 | 0 | 0 | 0 | 0 | 0 | 0 | 0 | 0 | 0 | 0 | 0 | 0 | 0 | 0
4 | 0 | 0 | 0 | 0 | 0 | 0 | 0 | 0 | 0 | 0 | 0 | 0 | 0 | 0 | 0 | 0 | 0 | 0 | 0 | 0 | 0 | 0 | 0 | 0
5 | 0 | 0 | 0 | 0 | 0 | 0 | 0 | 0 | 0 | 0 | 0 | 0 | 0 | 0 | 0 | 0 | 0 | 0 | 0 | 0 | 0 | 0 | 0 | 0
6 | 0 | 0 | 0 | 0 | 0 | 0 | 0 | 0 | 0 | 0 | 0 | 0 | 0 | 0 | 0 | 0 | 0 | 0 | 0 | 0 | 0 | 0 | 0 | 0
7 | 0 | 0 | 0 | 0 | 0 | 0 | 0 | 0 | 0 | 0 | 0 | 0 | 0 | 0 | 0 | 0 | 0 | 0 | 0 | 0 | 0 | 0 | 0 | 0

## GenStatus, Summer
GenID | 0 | 1 | 2 | 3 | 4 | 5 | 6 | 7 | 8 | 9 | 10 | 11 | 12 | 13 | 14 | 15 | 16 | 17 | 18 | 19 | 20 | 21 | 22 | 23
1 | 1 | 1 | 1 | 1 | 1 | 1 | 1 | 1 | 1 | 1 | 1 | 1 | 1 | 1 | 1 | 1 | 1 | 1 | 1 | 1 | 1 | 1 | 1 | 1
2 | 1 | 1 | 1 | 1 | 1 | 1 | 1 | 1 | 1 | 1 | 1 | 1 | 1 | 1 | 1 | 1 | 1 | 1 | 1 | 1 | 1 | 1 | 1 | 1
3 | 1 | 1 | 1 | 1 | 1 | 1 | 1 | 1 | 1 | 1 | 1 | 1 | 1 | 1 | 1 | 1 | 1 | 1 | 1 | 1 | 1 | 1 | 1 | 1
4 | 1 | 1 | 1 | 1 | 1 | 1 | 1 | 1 | 1 | 1 | 1 | 1 | 1 | 1 | 1 | 1 | 1 | 1 | 1 | 1 | 1 | 1 | 1 | 1
5 | 1 | 1 | 1 | 1 | 1 | 1 | 1 | 1 | 1 | 1 | 1 | 1 | 1 | 1 | 1 | 1 | 1 | 1 | 1 | 1 | 1 | 1 | 1 | 1
6 | 1 | 1 | 1 | 1 | 1 | 1 | 1 | 1 | 1 | 1 | 1 | 1 | 1 | 1 | 1 | 1 | 1 | 1 | 1 | 1 | 1 | 1 | 1 | 1
7 | 1 | 1 | 1 | 1 | 1 | 1 | 1 | 1 | 1 | 1 | 1 | 1 | 1 | 1 | 1 | 1 | 1 | 1 | 1 | 1 | 1 | 1 | 1 | 1

## Pc, Autumn, S1
LoadID | 0 | 1 | 2 | 3 | 4 | 5 | 6 | 7 | 8 | 9 | 10 | 11 | 12 | 13 | 14 | 15 | 16 | 17 | 18 | 19 | 20 | 21 | 22 | 23
1 | 1.6979 | 1.6372 | 1.539 | 1.5788 | 1.5926 | 1.5711 | 1.5726 | 1.9792 | 2.0341 | 1.9561 | 2.1171 | 2.0866 | 2.099 | 2.0892 | 1.7948 | 1.9331 | 1.999 | 1.9805 | 1.9594 | 1.8763 | 1.7791 | 1.7805 | 1.5682 | 1.5635
2 | 0.88591 | 0.84861 | 0.80221 | 0.76133 | 0.71885 | 0.75504 | 0.88061 | 0.94287 | 1.0467 | 1.1057 | 1.0385 | 1.0547 | 1.0541 | 1.0732 | 0.94768 | 0.95002 | 1.0288 | 1.2124 | 1.154 | 1.0578 | 1.1077 | 0.98615 | 1.027 | 0.91796
3 | 1.8209 | 1.7529 | 1.5574 | 1.6554 | 1.6108 | 1.7378 | 2.7013 | 3.0356 | 3.1636 | 2.8599 | 2.8938 | 3.0303 | 2.9907 | 2.978 | 2.6132 | 2.552 | 2.5822 | 2.6382 | 2.5206 | 2.5514 | 2.6371 | 2.5097 | 2.1489 | 1.9617
4 | 0.17671 | 0.15694 | 0.14033 | 0.12987 | 0.11515 | 0.12797 | 0.21793 | 0.19979 | 0.23805 | 0.22935 | 0.22408 | 0.20718 | 0.22296 | 0.22749 | 0.2199 | 0.21945 | 0.21723 | 0.31312 | 0.28057 | 0.25497 | 0.27122 | 0.24205 | 0.25 | 0.22432
5 | 0.51141 | 0.45877 | 0.42787 | 0.40969 | 0.42356 | 0.44317 | 0.53037 | 0.53782 | 0.53399 | 0.57165 | 0.60992 | 0.61568 | 0.63078 | 0.61434 | 0.59781 | 0.61912 | 0.63702 | 0.67384 | 0.65503 | 0.66247 | 0.68758 | 0.61308 | 0.66594 | 0.58423
6 | 3.0411 | 3.0024 | 2.8654 | 2.9354 | 2.9541 | 3.0186 | 3.3271 | 3.9735 | 3.9901 | 3.9905 | 3.964 | 4.3431 | 4.0349 | 4.0351 | 4.0718 | 3.8294 | 3.7122 | 3.8605 | 3.8268 | 3.6777 | 3.6087 | 3.4555 | 3.3337 | 3.2016
7 | 1.4808 | 1.461 | 1.4045 | 1.336 | 1.2868 | 1.3837 | 1.8062 | 1.7914 | 2.1465 | 2.2228 | 2.2636 | 2.3248 | 2.357 | 2.3077 | 2.2327 | 2.1255 | 2.1092 | 2.2016 | 2.0232 | 2.0597 | 1.9989 | 1.6549 | 1.7682 | 1.6441
8 | 0.31946 | 0.31197 | 0.30258 | 0.30749 | 0.28111 | 0.32219 | 0.49668 | 0.53482 | 0.54471 | 0.55295 | 0.57847 | 0.5717 | 0.57214 | 0.56413 | 0.50343 | 0.45175 | 0.43009 | 0.47997 | 0.46628 | 0.44133 | 0.43713 | 0.41133 | 0.38306 | 0.3576
9 | 0.33481 | 0.32532 | 0.32514 | 0.32279 | 0.30413 | 0.28851 | 0.29704 | 0.24837 | 0.23736 | 0.24375 | 0.24402 | 0.25619 | 0.27144 | 0.28053 | 0.29241 | 0.28685 | 0.268 | 0.29722 | 0.2724 | 0.27323 | 0.28608 | 0.25551 | 0.3149 | 0.33047
10 | 0.57957 | 0.52648 | 0.49267 | 0.51038 | 0.49457 | 0.52818 | 0.66996 | 0.70849 | 0.80291 | 0.80373 | 0.787 | 0.83445 | 0.80497 | 0.79132 | 0.7958 | 0.73971 | 0.74349 | 0.79425 | 0.79169 | 0.83283 | 0.82006 | 0.74348 | 0.72784 | 0.62505
11 | 0.33891 | 0.32538 | 0.30175 | 0.28007 | 0.27558 | 0.31502 | 0.38424 | 0.35857 | 0.32727 | 0.27087 | 0.3936 | 0.39304 | 0.42012 | 0.40983 | 0.38451 | 0.37472 | 0.39982 | 0.47981 | 0.43745 | 0.41993 | 0.45088 | 0.39502 | 0.43293 | 0.37955
12 | 1.1353 | 1.1753 | 1.1683 | 1.1588 | 1.1128 | 1.0971 | 1.1327 | 1.0835 | 0.99189 | 0.85924 | 1.1248 | 1.1242 | 1.1378 | 1.1749 | 1.1192 | 1.2822 | 1.2736 | 1.3392 | 1.2006 | 1.2007 | 1.3226 | 1.3392 | 1.3289 | 1.408
13 | 2.9017 | 2.9437 | 3.0539 | 2.9913 | 2.9382 | 2.9177 | 3.5451 | 3.6212 | 3.7681 | 3.8011 | 3.6974 | 3.7549 | 3.8158 | 3.8157 | 3.5943 | 3.6757 | 3.804 | 3.83 | 3.7491 | 3.5973 | 3.5086 | 3.4532 | 2.9917 | 3.1578
14 | 1.6587 | 1.5939 | 1.5744 | 1.5923 | 1.5621 | 1.5775 | 1.5497 | 1.8915 | 2.006 | 1.8973 | 1.9145 | 1.9604 | 2.0307 | 1.9337 | 1.7366 | 1.8412 | 1.9674 | 1.9169 | 1.8381 | 1.6969 | 1.7786 | 1.715 | 1.5918 | 1.547
15 | 0.51886 | 0.48772 | 0.46362 | 0.43654 | 0.42858 | 0.42213 | 0.51784 | 0.53396 | 0.57932 | 0.61221 | 0.59117 | 0.58917 | 0.57442 | 0.59373 | 0.5035 | 0.55706 | 0.56712 | 0.6792 | 0.62142 | 0.58971 | 0.60693 | 0.5505 | 0.56927 | 0.5119
16 | 0.82185 | 0.76664 | 0.75389 | 0.77483 | 0.7302 | 0.79881 | 1.1987 | 1.4262 | 1.4344 | 1.3227 | 1.3131 | 1.4097 | 1.3587 | 1.3064 | 1.1651 | 1.1547 | 1.1277 | 1.2189 | 1.1629 | 1.1636 | 1.1994 | 1.1108 | 1.0149 | 0.87191
17 | 0.34067 | 0.2903 | 0.25489 | 0.24265 | 0.2164 | 0.26229 | 0.47945 | 0.54281 | 0.59679 | 0.57012 | 0.55361 | 0.5068 | 0.53613 | 0.55739 | 0.49538 | 0.48579 | 0.52847 | 0.71229 | 0.70702 | 0.62872 | 0.66345 | 0.59544 | 0.55789 | 0.46894
18 | 0.78831 | 0.73396 | 0.69105 | 0.66118 | 0.64433 | 0.69954 | 0.86258 | 0.81346 | 0.90566 | 0.90613 | 0.93944 | 0.99086 | 1.0223 | 0.99429 | 0.96336 | 0.93303 | 0.938 | 1.082 | 1.026 | 1.0144 | 1.0562 | 1.03 | 0.99121 | 0.89656
19 | 2.2986 | 2.1924 | 2.0454 | 2.0229 | 2.1244 | 2.1997 | 2.5435 | 2.7929 | 3.0884 | 3.0132 | 3.1756 | 3.2756 | 3.2231 | 3.1092 | 2.9449 | 2.7463 | 2.8619 | 2.9041 | 2.7697 | 2.7284 | 2.8196 | 2.5851 | 2.5003 | 2.3907
20 | 1.1643 | 1.0461 | 1.0366 | 1.0099 | 0.9869 | 1.0672 | 1.4082 | 1.5864 | 1.7026 | 1.8447 | 1.9138 | 1.8992 | 1.8615 | 1.8799 | 1.7749 | 1.6397 | 1.7774 | 1.7508 | 1.6734 | 1.7276 | 1.6086 | 1.3636 | 1.3811 | 1.2709
21 | 0.67014 | 0.64428 | 0.61071 | 0.58817 | 0.61038 | 0.65388 | 1.0466 | 1.1133 | 1.2179 | 1.2263 | 1.2593 | 1.3114 | 1.2208 | 1.2473 | 1.0887 | 0.96918 | 0.93251 | 1.0489 | 0.94811 | 0.94317 | 0.93831 | 0.88429 | 0.77229 | 0.73917
22 | 0.7817 | 0.75484 | 0.76846 | 0.72013 | 0.69955 | 0.66249 | 0.72547 | 0.62628 | 0.6098 | 0.60824 | 0.66195 | 0.67819 | 0.69905 | 0.71075 | 0.71063 | 0.69931 | 0.68806 | 0.71057 | 0.70209 | 0.68594 | 0.71346 | 0.6908 | 0.72866 | 0.78775
23 | 3.3451 | 3.1295 | 3.0569 | 2.9967 | 3.0308 | 3.0507 | 3.8544 | 4.1406 | 4.0691 | 4.4576 | 4.5531 | 4.4962 | 4.6996 | 4.6476 | 4.4763 | 4.1776 | 4.0513 | 4.7417 | 4.4061 | 4.5256 | 4.5403 | 4.2279 | 3.9864 | 3.8918
24 | 1.9638 | 1.8329 | 1.7185 | 1.6745 | 1.6041 | 1.7169 | 2.1898 | 2.0298 | 1.7705 | 1.5366 | 2.1181 | 2.2029 | 2.3116 | 2.2915 | 2.1926 | 2.1012 | 2.1953 | 2.5956 | 2.426 | 2.346 | 2.4733 | 2.2375 | 2.4311 | 2.2688
25 | 0.68998 | 0.73472 | 0.74936 | 0.68521 | 0.69624 | 0.67374 | 0.72273 | 0.66115 | 0.53034 | 0.49823 | 0.67851 | 0.66248 | 0.65692 | 0.71352 | 0.64201 | 0.77312 | 0.74259 | 0.76108 | 0.70012 | 0.72864 | 0.75741 | 0.7746 | 0.80636 | 0.89139
26 | 2.4678 | 2.3231 | 2.3271 | 2.4098 | 2.462 | 2.4313 | 2.9047 | 2.9669 | 3.086 | 3.1375 | 2.8395 | 3.039 | 3.0836 | 3.1838 | 2.954 | 3.1866 | 3.0261 | 3.1766 | 2.9462 | 2.7903 | 2.9835 | 2.8117 | 2.5512 | 2.534
27 | 1.7236 | 1.6805 | 1.6275 | 1.591 | 1.5519 | 1.6508 | 1.5519 | 1.9506 | 1.9965 | 2.0803 | 2.0422 | 1.9561 | 1.9534 | 2.0792 | 1.8574 | 1.8301 | 2.0497 | 1.9325 | 1.9218 | 1.7644 | 1.8392 | 1.7323 | 1.5784 | 1.5727
28 | 1.1066 | 1.0596 | 1.0056 | 0.95613 | 0.92605 | 0.92504 | 1.1041 | 1.1769 | 1.2204 | 1.3237 | 1.274 | 1.2026 | 1.2404 | 1.216 | 1.1431 | 1.1818 | 1.1912 | 1.4173 | 1.3326 | 1.3372 | 1.3425 | 1.1757 | 1.1905 | 1.1171
29 | 2.6374 | 2.4794 | 2.2497 | 2.2376 | 2.2816 | 2.437 | 3.6649 | 4.0892 | 4.1413 | 4.2081 | 3.8731 | 4.4394 | 4.3966 | 4.137 | 3.6149 | 3.5139 | 3.4923 | 3.6949 | 3.4197 | 3.6777 | 3.6062 | 3.5101 | 3.0213 | 2.8137
30 | 0.51262 | 0.4489 | 0.40702 | 0.38808 | 0.34603 | 0.4077 | 0.728 | 0.76185 | 0.86391 | 0.81525 | 0.81118 | 0.77017 | 0.80768 | 0.81186 | 0.74525 | 0.72997 | 0.77998 | 1.118 | 1.0328 | 0.96696 | 1.017 | 0.88651 | 0.84754 | 0.70778
31 | 3.5408 | 3.1409 | 2.9543 | 2.889 | 2.9344 | 2.9698 | 3.7582 | 4.0125 | 3.9985 | 4.2674 | 4.4529 | 4.6493 | 4.5254 | 4.6627 | 4.4689 | 4.4614 | 4.5139 | 4.8793 | 5.0571 | 4.7533 | 4.9807 | 4.6371 | 4.5131 | 4.2909
32 | 1.2327 | 1.1893 | 1.114 | 1.1397 | 1.1581 | 1.2329 | 1.3138 | 1.5915 | 1.6694 | 1.6876 | 1.6721 | 1.7291 | 1.745 | 1.6632 | 1.617 | 1.5241 | 1.5302 | 1.5746 | 1.5334 | 1.4806 | 1.5009 | 1.4501 | 1.3375 | 1.3185

## Pc, Autumn, S2
LoadID | 0 | 1 | 2 | 3 | 4 | 5 | 6 | 7 | 8 | 9 | 10 | 11 | 12 | 13 | 14 | 15 | 16 | 17 | 18 | 19 | 20 | 21 | 22 | 23
1 | 1.6979 | 1.6372 | 1.539 | 1.5788 | 1.5926 | 1.5711 | 1.5726 | 1.9792 | 2.0341 | 1.9561 | 2.1171 | 2.0866 | 2.099 | 2.0892 | 1.7948 | 1.9331 | 1.999 | 1.9805 | 1.9594 | 1.8763 | 1.7791 | 1.7805 | 1.5682 | 1.5635
2 | 0.88591 | 0.84861 | 0.80221 | 0.76133 | 0.71885 | 0.75504 | 0.88061 | 0.94287 | 1.0467 | 1.1057 | 1.0385 | 1.0547 | 1.0541 | 1.0732 | 0.94768 | 0.95002 | 1.0288 | 1.2124 | 1.154 | 1.0578 | 1.1077 | 0.98615 | 1.027 | 0.91796
3 | 1.8209 | 1.7529 | 1.5574 | 1.6554 | 1.6108 | 1.7378 | 2.7013 | 3.0356 | 3.1636 | 2.8599 | 2.8938 | 3.0303 | 2.9907 | 2.978 | 2.6132 | 2.552 | 2.5822 | 2.6382 | 2.5206 | 2.5514 | 2.6371 | 2.5097 | 2.1489 | 1.9617
4 | 0.17671 | 0.15694 | 0.14033 | 0.12987 | 0.11515 | 0.12797 | 0.21793 | 0.19979 | 0.23805 | 0.22935 | 0.22408 | 0.20718 | 0.22296 | 0.22749 | 0.2199 | 0.21945 | 0.21723 | 0.31312 | 0.28057 | 0.25497 | 0.27122 | 0.24205 | 0.25 | 0.22432
5 | 0.51141 | 0.45877 | 0.42787 | 0.40969 | 0.42356 | 0.44317 | 0.53037 | 0.53782 | 0.53399 | 0.57165 | 0.60992 | 0.61568 | 0.63078 | 0.61434 | 0.59781 | 0.61912 | 0.63702 | 0.67384 | 0.65503 | 0.66247 | 0.68758 | 0.61308 | 0.66594 | 0.58423
6 | 3.0411 | 3.0024 | 2.8654 | 2.9354 | 2.9541 | 3.0186 | 3.3271 | 3.9735 | 3.9901 | 3.9905 | 3.964 | 4.3431 | 4.0349 | 4.0351 | 4.0718 | 3.8294 | 3.7122 | 3.8605 | 3.8268 | 3.6777 | 3.6087 | 3.4555 | 3.3337 | 3.2016
7 | 1.4808 | 1.461 | 1.4045 | 1.336 | 1.2868 | 1.3837 | 1.8062 | 1.7914 | 2.1465 | 2.2228 | 2.2636 | 2.3248 | 2.357 | 2.3077 | 2.2327 | 2.1255 | 2.1092 | 2.2016 | 2.0232 | 2.0597 | 1.9989 | 1.6549 | 1.7682 | 1.6441
8 | 0.31946 | 0.31197 | 0.30258 | 0.30749 | 0.28111 | 0.32219 | 0.49668 | 0.53482 | 0.54471 | 0.55295 | 0.57847 | 0.5717 | 0.57214 | 0.56413 | 0.50343 | 0.45175 | 0.43009 | 0.47997 | 0.46628 | 0.44133 | 0.43713 | 0.41133 | 0.38306 | 0.3576
9 | 0.33481 | 0.32532 | 0.32514 | 0.32279 | 0.30413 | 0.28851 | 0.29704 | 0.24837 | 0.23736 | 0.24375 | 0.24402 | 0.25619 | 0.27144 | 0.28053 | 0.29241 | 0.28685 | 0.268 | 0.29722 | 0.2724 | 0.27323 | 0.28608 | 0.25551 | 0.3149 | 0.33047
10 | 0.57957 | 0.52648 | 0.49267 | 0.51038 | 0.49457 | 0.52818 | 0.66996 | 0.70849 | 0.80291 | 0.80373 | 0.787 | 0.83445 | 0.80497 | 0.79132 | 0.7958 | 0.73971 | 0.74349 | 0.79425 | 0.79169 | 0.83283 | 0.82006 | 0.74348 | 0.72784 | 0.62505
11 | 0.33891 | 0.32538 | 0.30175 | 0.28007 | 0.27558 | 0.31502 | 0.38424 | 0.35857 | 0.32727 | 0.27087 | 0.3936 | 0.39304 | 0.42012 | 0.40983 | 0.38451 | 0.37472 | 0.39982 | 0.47981 | 0.43745 | 0.41993 | 0.45088 | 0.39502 | 0.43293 | 0.37955
12 | 1.1353 | 1.1753 | 1.1683 | 1.1588 | 1.1128 | 1.0971 | 1.1327 | 1.0835 | 0.99189 | 0.85924 | 1.1248 | 1.1242 | 1.1378 | 1.1749 | 1.1192 | 1.2822 | 1.2736 | 1.3392 | 1.2006 | 1.2007 | 1.3226 | 1.3392 | 1.3289 | 1.408
13 | 2.9017 | 2.9437 | 3.0539 | 2.9913 | 2.9382 | 2.9177 | 3.5451 | 3.6212 | 3.7681 | 3.8011 | 3.6974 | 3.7549 | 3.8158 | 3.8157 | 3.5943 | 3.6757 | 3.804 | 3.83 | 3.7491 | 3.5973 | 3.5086 | 3.4532 | 2.9917 | 3.1578
14 | 1.6587 | 1.5939 | 1.5744 | 1.5923 | 1.5621 | 1.5775 | 1.5497 | 1.8915 | 2.006 | 1.8973 | 1.9145 | 1.9604 | 2.0307 | 1.9337 | 1.7366 | 1.8412 | 1.9674 | 1.9169 | 1.8381 | 1.6969 | 1.7786 | 1.715 | 1.5918 | 1.547
15 | 0.51886 | 0.48772 | 0.46362 | 0.43654 | 0.42858 | 0.42213 | 0.51784 | 0.53396 | 0.57932 | 0.61221 | 0.59117 | 0.58917 | 0.57442 | 0.59373 | 0.5035 | 0.55706 | 0.56712 | 0.6792 | 0.62142 | 0.58971 | 0.60693 | 0.5505 | 0.56927 | 0.5119
16 | 0.82185 | 0.76664 | 0.75389 | 0.77483 | 0.7302 | 0.79881 | 1.1987 | 1.4262 | 1.4344 | 1.3227 | 1.3131 | 1.4097 | 1.3587 | 1.3064 | 1.1651 | 1.1547 | 1.1277 | 1.2189 | 1.1629 | 1.1636 | 1.1994 | 1.1108 | 1.0149 | 0.87191
17 | 0.34067 | 0.2903 | 0.25489 | 0.24265 | 0.2164 | 0.26229 | 0.47945 | 0.54281 | 0.59679 | 0.57012 | 0.55361 | 0.5068 | 0.53613 | 0.55739 | 0.49538 | 0.48579 | 0.52847 | 0.71229 | 0.70702 | 0.62872 | 0.66345 | 0.59544 | 0.55789 | 0.46894
18 | 0.78831 | 0.73396 | 0.69105 | 0.66118 | 0.64433 | 0.69954 | 0.86258 | 0.81346 | 0.90566 | 0.90613 | 0.93944 | 0.99086 | 1.0223 | 0.99429 | 0.96336 | 0.93303 | 0.938 | 1.082 | 1.026 | 1.0144 | 1.0562 | 1.03 | 0.99121 | 0.89656
19 | 2.2986 | 2.1924 | 2.0454 | 2.0229 | 2.1244 | 2.1997 | 2.5435 | 2.7929 | 3.0884 | 3.0132 | 3.1756 | 3.2756 | 3.2231 | 3.1092 | 2.9449 | 2.7463 | 2.8619 | 2.9041 | 2.7697 | 2.7284 | 2.8196 | 2.5851 | 2.5003 | 2.3907
20 | 1.1643 | 1.0461 | 1.0366 | 1.0099 | 0.9869 | 1.0672 | 1.4082 | 1.5864 | 1.7026 | 1.8447 | 1.9138 | 1.8992 | 1.8615 | 1.8799 | 1.7749 | 1.6397 | 1.7774 | 1.7508 | 1.6734 | 1.7276 | 1.6086 | 1.3636 | 1.3811 | 1.2709
21 | 0.67014 | 0.64428 | 0.61071 | 0.58817 | 0.61038 | 0.65388 | 1.0466 | 1.1133 | 1.2179 | 1.2263 | 1.2593 | 1.3114 | 1.2208 | 1.2473 | 1.0887 | 0.96918 | 0.93251 | 1.0489 | 0.94811 | 0.94317 | 0.93831 | 0.88429 | 0.77229 | 0.73917
22 | 0.7817 | 0.75484 | 0.76846 | 0.72013 | 0.69955 | 0.66249 | 0.72547 | 0.62628 | 0.6098 | 0.60824 | 0.66195 | 0.67819 | 0.69905 | 0.71075 | 0.71063 | 0.69931 | 0.68806 | 0.71057 | 0.70209 | 0.68594 | 0.71346 | 0.6908 | 0.72866 | 0.78775
23 | 3.3451 | 3.1295 | 3.0569 | 2.9967 | 3.0308 | 3.0507 | 3.8544 | 4.1406 | 4.0691 | 4.4576 | 4.5531 | 4.4962 | 4.6996 | 4.6476 | 4.4763 | 4.1776 | 4.0513 | 4.7417 | 4.4061 | 4.5256 | 4.5403 | 4.2279 | 3.9864 | 3.8918
24 | 1.9638 | 1.8329 | 1.7185 | 1.6745 | 1.6041 | 1.7169 | 2.1898 | 2.0298 | 1.7705 | 1.5366 | 2.1181 | 2.2029 | 2.3116 | 2.2915 | 2.1926 | 2.1012 | 2.1953 | 2.5956 | 2.426 | 2.346 | 2.4733 | 2.2375 | 2.4311 | 2.2688
25 | 0.68998 | 0.73472 | 0.74936 | 0.68521 | 0.69624 | 0.67374 | 0.72273 | 0.66115 | 0.53034 | 0.49823 | 0.67851 | 0.66248 | 0.65692 | 0.71352 | 0.64201 | 0.77312 | 0.74259 | 0.76108 | 0.70012 | 0.72864 | 0.75741 | 0.7746 | 0.80636 | 0.89139
26 | 2.4678 | 2.3231 | 2.3271 | 2.4098 | 2.462 | 2.4313 | 2.9047 | 2.9669 | 3.086 | 3.1375 | 2.8395 | 3.039 | 3.0836 | 3.1838 | 2.954 | 3.1866 | 3.0261 | 3.1766 | 2.9462 | 2.7903 | 2.9835 | 2.8117 | 2.5512 | 2.534
27 | 1.7236 | 1.6805 | 1.6275 | 1.591 | 1.5519 | 1.6508 | 1.5519 | 1.9506 | 1.9965 | 2.0803 | 2.0422 | 1.9561 | 1.9534 | 2.0792 | 1.8574 | 1.8301 | 2.0497 | 1.9325 | 1.9218 | 1.7644 | 1.8392 | 1.7323 | 1.5784 | 1.5727
28 | 1.1066 | 1.0596 | 1.0056 | 0.95613 | 0.92605 | 0.92504 | 1.1041 | 1.1769 | 1.2204 | 1.3237 | 1.274 | 1.2026 | 1.2404 | 1.216 | 1.1431 | 1.1818 | 1.1912 | 1.4173 | 1.3326 | 1.3372 | 1.3425 | 1.1757 | 1.1905 | 1.1171
29 | 2.6374 | 2.4794 | 2.2497 | 2.2376 | 2.2816 | 2.437 | 3.6649 | 4.0892 | 4.1413 | 4.2081 | 3.8731 | 4.4394 | 4.3966 | 4.137 | 3.6149 | 3.5139 | 3.4923 | 3.6949 | 3.4197 | 3.6777 | 3.6062 | 3.5101 | 3.0213 | 2.8137
30 | 0.51262 | 0.4489 | 0.40702 | 0.38808 | 0.34603 | 0.4077 | 0.728 | 0.76185 | 0.86391 | 0.81525 | 0.81118 | 0.77017 | 0.80768 | 0.81186 | 0.74525 | 0.72997 | 0.77998 | 1.118 | 1.0328 | 0.96696 | 1.017 | 0.88651 | 0.84754 | 0.70778
31 | 3.5408 | 3.1409 | 2.9543 | 2.889 | 2.9344 | 2.9698 | 3.7582 | 4.0125 | 3.9985 | 4.2674 | 4.4529 | 4.6493 | 4.5254 | 4.6627 | 4.4689 | 4.4614 | 4.5139 | 4.8793 | 5.0571 | 4.7533 | 4.9807 | 4.6371 | 4.5131 | 4.2909
32 | 1.2327 | 1.1893 | 1.114 | 1.1397 | 1.1581 | 1.2329 | 1.3138 | 1.5915 | 1.6694 | 1.6876 | 1.6721 | 1.7291 | 1.745 | 1.6632 | 1.617 | 1.5241 | 1.5302 | 1.5746 | 1.5334 | 1.4806 | 1.5009 | 1.4501 | 1.3375 | 1.3185

## Pc, Autumn, S3
LoadID | 0 | 1 | 2 | 3 | 4 | 5 | 6 | 7 | 8 | 9 | 10 | 11 | 12 | 13 | 14 | 15 | 16 | 17 | 18 | 19 | 20 | 21 | 22 | 23
1 | 1.6979 | 1.6372 | 1.539 | 1.5788 | 1.5926 | 1.5711 | 1.5726 | 1.9792 | 2.0341 | 1.9561 | 2.1171 | 2.0866 | 2.099 | 2.0892 | 1.7948 | 1.9331 | 1.999 | 1.9805 | 1.9594 | 1.8763 | 1.7791 | 1.7805 | 1.5682 | 1.5635
2 | 0.88591 | 0.84861 | 0.80221 | 0.76133 | 0.71885 | 0.75504 | 0.88061 | 0.94287 | 1.0467 | 1.1057 | 1.0385 | 1.0547 | 1.0541 | 1.0732 | 0.94768 | 0.95002 | 1.0288 | 1.2124 | 1.154 | 1.0578 | 1.1077 | 0.98615 | 1.027 | 0.91796
3 | 1.8209 | 1.7529 | 1.5574 | 1.6554 | 1.6108 | 1.7378 | 2.7013 | 3.0356 | 3.1636 | 2.8599 | 2.8938 | 3.0303 | 2.9907 | 2.978 | 2.6132 | 2.552 | 2.5822 | 2.6382 | 2.5206 | 2.5514 | 2.6371 | 2.5097 | 2.1489 | 1.9617
4 | 0.17671 | 0.15694 | 0.14033 | 0.12987 | 0.11515 | 0.12797 | 0.21793 | 0.19979 | 0.23805 | 0.22935 | 0.22408 | 0.20718 | 0.22296 | 0.22749 | 0.2199 | 0.21945 | 0.21723 | 0.31312 | 0.28057 | 0.25497 | 0.27122 | 0.24205 | 0.25 | 0.22432
5 | 0.51141 | 0.45877 | 0.42787 | 0.40969 | 0.42356 | 0.44317 | 0.53037 | 0.53782 | 0.53399 | 0.57165 | 0.60992 | 0.61568 | 0.63078 | 0.61434 | 0.59781 | 0.61912 | 0.63702 | 0.67384 | 0.65503 | 0.66247 | 0.68758 | 0.61308 | 0.66594 | 0.58423
6 | 3.0411 | 3.0024 | 2.8654 | 2.9354 | 2.9541 | 3.0186 | 3.3271 | 3.9735 | 3.9901 | 3.9905 | 3.964 | 4.3431 | 4.0349 | 4.0351 | 4.0718 | 3.8294 | 3.7122 | 3.8605 | 3.8268 | 3.6777 | 3.6087 | 3.4555 | 3.3337 | 3.2016
7 | 1.4808 | 1.461 | 1.4045 | 1.336 | 1.2868 | 1.3837 | 1.8062 | 1.7914 | 2.1465 | 2.2228 | 2.2636 | 2.3248 | 2.357 | 2.3077 | 2.2327 | 2.1255 | 2.1092 | 2.2016 | 2.0232 | 2.0597 | 1.9989 | 1.6549 | 1.7682 | 1.6441
8 | 0.31946 | 0.31197 | 0.30258 | 0.30749 | 0.28111 | 0.32219 | 0.49668 | 0.53482 | 0.54471 | 0.55295 | 0.57847 | 0.5717 | 0.57214 | 0.56413 | 0.50343 | 0.45175 | 0.43009 | 0.47997 | 0.46628 | 0.44133 | 0.43713 | 0.41133 | 0.38306 | 0.3576
9 | 0.33481 | 0.32532 | 0.32514 | 0.32279 | 0.30413 | 0.28851 | 0.29704 | 0.24837 | 0.23736 | 0.24375 | 0.24402 | 0.25619 | 0.27144 | 0.28053 | 0.29241 | 0.28685 | 0.268 | 0.29722 | 0.2724 | 0.27323 | 0.28608 | 0.25551 | 0.3149 | 0.33047
10 | 0.57957 | 0.52648 | 0.49267 | 0.51038 | 0.49457 | 0.52818 | 0.66996 | 0.70849 | 0.80291 | 0.80373 | 0.787 | 0.83445 | 0.80497 | 0.79132 | 0.7958 | 0.73971 | 0.74349 | 0.79425 | 0.79169 | 0.83283 | 0.82006 | 0.74348 | 0.72784 | 0.62505
11 | 0.33891 | 0.32538 | 0.30175 | 0.28007 | 0.27558 | 0.31502 | 0.38424 | 0.35857 | 0.32727 | 0.27087 | 0.3936 | 0.39304 | 0.42012 | 0.40983 | 0.38451 | 0.37472 | 0.39982 | 0.47981 | 0.43745 | 0.41993 | 0.45088 | 0.39502 | 0.43293 | 0.37955
12 | 1.1353 | 1.1753 | 1.1683 | 1.1588 | 1.1128 | 1.0971 | 1.1327 | 1.0835 | 0.99189 | 0.85924 | 1.1248 | 1.1242 | 1.1378 | 1.1749 | 1.1192 | 1.2822 | 1.2736 | 1.3392 | 1.2006 | 1.2007 | 1.3226 | 1.3392 | 1.3289 | 1.408
13 | 2.9017 | 2.9437 | 3.0539 | 2.9913 | 2.9382 | 2.9177 | 3.5451 | 3.6212 | 3.7681 | 3.8011 | 3.6974 | 3.7549 | 3.8158 | 3.8157 | 3.5943 | 3.6757 | 3.804 | 3.83 | 3.7491 | 3.5973 | 3.5086 | 3.4532 | 2.9917 | 3.1578
14 | 1.6587 | 1.5939 | 1.5744 | 1.5923 | 1.5621 | 1.5775 | 1.5497 | 1.8915 | 2.006 | 1.8973 | 1.9145 | 1.9604 | 2.0307 | 1.9337 | 1.7366 | 1.8412 | 1.9674 | 1.9169 | 1.8381 | 1.6969 | 1.7786 | 1.715 | 1.5918 | 1.547
15 | 0.51886 | 0.48772 | 0.46362 | 0.43654 | 0.42858 | 0.42213 | 0.51784 | 0.53396 | 0.57932 | 0.61221 | 0.59117 | 0.58917 | 0.57442 | 0.59373 | 0.5035 | 0.55706 | 0.56712 | 0.6792 | 0.62142 | 0.58971 | 0.60693 | 0.5505 | 0.56927 | 0.5119
16 | 0.82185 | 0.76664 | 0.75389 | 0.77483 | 0.7302 | 0.79881 | 1.1987 | 1.4262 | 1.4344 | 1.3227 | 1.3131 | 1.4097 | 1.3587 | 1.3064 | 1.1651 | 1.1547 | 1.1277 | 1.2189 | 1.1629 | 1.1636 | 1.1994 | 1.1108 | 1.0149 | 0.87191
17 | 0.34067 | 0.2903 | 0.25489 | 0.24265 | 0.2164 | 0.26229 | 0.47945 | 0.54281 | 0.59679 | 0.57012 | 0.55361 | 0.5068 | 0.53613 | 0.55739 | 0.49538 | 0.48579 | 0.52847 | 0.71229 | 0.70702 | 0.62872 | 0.66345 | 0.59544 | 0.55789 | 0.46894
18 | 0.78831 | 0.73396 | 0.69105 | 0.66118 | 0.64433 | 0.69954 | 0.86258 | 0.81346 | 0.90566 | 0.90613 | 0.93944 | 0.99086 | 1.0223 | 0.99429 | 0.96336 | 0.93303 | 0.938 | 1.082 | 1.026 | 1.0144 | 1.0562 | 1.03 | 0.99121 | 0.89656
19 | 2.2986 | 2.1924 | 2.0454 | 2.0229 | 2.1244 | 2.1997 | 2.5435 | 2.7929 | 3.0884 | 3.0132 | 3.1756 | 3.2756 | 3.2231 | 3.1092 | 2.9449 | 2.7463 | 2.8619 | 2.9041 | 2.7697 | 2.7284 | 2.8196 | 2.5851 | 2.5003 | 2.3907
20 | 1.1643 | 1.0461 | 1.0366 | 1.0099 | 0.9869 | 1.0672 | 1.4082 | 1.5864 | 1.7026 | 1.8447 | 1.9138 | 1.8992 | 1.8615 | 1.8799 | 1.7749 | 1.6397 | 1.7774 | 1.7508 | 1.6734 | 1.7276 | 1.6086 | 1.3636 | 1.3811 | 1.2709
21 | 0.67014 | 0.64428 | 0.61071 | 0.58817 | 0.61038 | 0.65388 | 1.0466 | 1.1133 | 1.2179 | 1.2263 | 1.2593 | 1.3114 | 1.2208 | 1.2473 | 1.0887 | 0.96918 | 0.93251 | 1.0489 | 0.94811 | 0.94317 | 0.93831 | 0.88429 | 0.77229 | 0.73917
22 | 0.7817 | 0.75484 | 0.76846 | 0.72013 | 0.69955 | 0.66249 | 0.72547 | 0.62628 | 0.6098 | 0.60824 | 0.66195 | 0.67819 | 0.69905 | 0.71075 | 0.71063 | 0.69931 | 0.68806 | 0.71057 | 0.70209 | 0.68594 | 0.71346 | 0.6908 | 0.72866 | 0.78775
23 | 3.3451 | 3.1295 | 3.0569 | 2.9967 | 3.0308 | 3.0507 | 3.8544 | 4.1406 | 4.0691 | 4.4576 | 4.5531 | 4.4962 | 4.6996 | 4.6476 | 4.4763 | 4.1776 | 4.0513 | 4.7417 | 4.4061 | 4.5256 | 4.5403 | 4.2279 | 3.9864 | 3.8918
24 | 1.9638 | 1.8329 | 1.7185 | 1.6745 | 1.6041 | 1.7169 | 2.1898 | 2.0298 | 1.7705 | 1.5366 | 2.1181 | 2.2029 | 2.3116 | 2.2915 | 2.1926 | 2.1012 | 2.1953 | 2.5956 | 2.426 | 2.346 | 2.4733 | 2.2375 | 2.4311 | 2.2688
25 | 0.68998 | 0.73472 | 0.74936 | 0.68521 | 0.69624 | 0.67374 | 0.72273 | 0.66115 | 0.53034 | 0.49823 | 0.67851 | 0.66248 | 0.65692 | 0.71352 | 0.64201 | 0.77312 | 0.74259 | 0.76108 | 0.70012 | 0.72864 | 0.75741 | 0.7746 | 0.80636 | 0.89139
26 | 2.4678 | 2.3231 | 2.3271 | 2.4098 | 2.462 | 2.4313 | 2.9047 | 2.9669 | 3.086 | 3.1375 | 2.8395 | 3.039 | 3.0836 | 3.1838 | 2.954 | 3.1866 | 3.0261 | 3.1766 | 2.9462 | 2.7903 | 2.9835 | 2.8117 | 2.5512 | 2.534
27 | 1.7236 | 1.6805 | 1.6275 | 1.591 | 1.5519 | 1.6508 | 1.5519 | 1.9506 | 1.9965 | 2.0803 | 2.0422 | 1.9561 | 1.9534 | 2.0792 | 1.8574 | 1.8301 | 2.0497 | 1.9325 | 1.9218 | 1.7644 | 1.8392 | 1.7323 | 1.5784 | 1.5727
28 | 1.1066 | 1.0596 | 1.0056 | 0.95613 | 0.92605 | 0.92504 | 1.1041 | 1.1769 | 1.2204 | 1.3237 | 1.274 | 1.2026 | 1.2404 | 1.216 | 1.1431 | 1.1818 | 1.1912 | 1.4173 | 1.3326 | 1.3372 | 1.3425 | 1.1757 | 1.1905 | 1.1171
29 | 2.6374 | 2.4794 | 2.2497 | 2.2376 | 2.2816 | 2.437 | 3.6649 | 4.0892 | 4.1413 | 4.2081 | 3.8731 | 4.4394 | 4.3966 | 4.137 | 3.6149 | 3.5139 | 3.4923 | 3.6949 | 3.4197 | 3.6777 | 3.6062 | 3.5101 | 3.0213 | 2.8137
30 | 0.51262 | 0.4489 | 0.40702 | 0.38808 | 0.34603 | 0.4077 | 0.728 | 0.76185 | 0.86391 | 0.81525 | 0.81118 | 0.77017 | 0.80768 | 0.81186 | 0.74525 | 0.72997 | 0.77998 | 1.118 | 1.0328 | 0.96696 | 1.017 | 0.88651 | 0.84754 | 0.70778
31 | 3.5408 | 3.1409 | 2.9543 | 2.889 | 2.9344 | 2.9698 | 3.7582 | 4.0125 | 3.9985 | 4.2674 | 4.4529 | 4.6493 | 4.5254 | 4.6627 | 4.4689 | 4.4614 | 4.5139 | 4.8793 | 5.0571 | 4.7533 | 4.9807 | 4.6371 | 4.5131 | 4.2909
32 | 1.2327 | 1.1893 | 1.114 | 1.1397 | 1.1581 | 1.2329 | 1.3138 | 1.5915 | 1.6694 | 1.6876 | 1.6721 | 1.7291 | 1.745 | 1.6632 | 1.617 | 1.5241 | 1.5302 | 1.5746 | 1.5334 | 1.4806 | 1.5009 | 1.4501 | 1.3375 | 1.3185

## Pc, Autumn, S4
LoadID | 0 | 1 | 2 | 3 | 4 | 5 | 6 | 7 | 8 | 9 | 10 | 11 | 12 | 13 | 14 | 15 | 16 | 17 | 18 | 19 | 20 | 21 | 22 | 23
1 | 1.7089 | 1.6391 | 1.6286 | 1.6211 | 1.5815 | 1.5707 | 1.6019 | 1.998 | 2.0494 | 2.0441 | 1.9702 | 2.0254 | 2.0422 | 2.1263 | 1.8249 | 1.9502 | 2.0191 | 1.9179 | 1.8011 | 1.8391 | 1.8046 | 1.8029 | 1.5803 | 1.6552
2 | 0.89269 | 0.84129 | 0.80309 | 0.75016 | 0.74657 | 0.7733 | 0.90126 | 0.98115 | 1.0841 | 1.0916 | 1.0565 | 1.0212 | 1.036 | 1.0851 | 0.91821 | 0.9794 | 1.0139 | 1.155 | 1.154 | 1.1138 | 1.1128 | 1.0291 | 0.97475 | 0.95349
3 | 1.8304 | 1.6971 | 1.5748 | 1.6008 | 1.6171 | 1.7646 | 2.6189 | 3.1134 | 3.0641 | 3.116 | 2.9237 | 3.0817 | 3.0219 | 2.9132 | 2.5386 | 2.4809 | 2.556 | 2.7015 | 2.5657 | 2.6212 | 2.6528 | 2.5028 | 2.2102 | 1.8507
4 | 0.17533 | 0.15797 | 0.14013 | 0.13259 | 0.11534 | 0.13134 | 0.21819 | 0.21891 | 0.2404 | 0.23353 | 0.22267 | 0.20638 | 0.23323 | 0.22053 | 0.22211 | 0.21873 | 0.21775 | 0.30376 | 0.28184 | 0.25903 | 0.27022 | 0.2383 | 0.24895 | 0.22281
5 | 0.50467 | 0.47036 | 0.43291 | 0.42276 | 0.4199 | 0.42236 | 0.51505 | 0.5383 | 0.54547 | 0.58349 | 0.59226 | 0.65403 | 0.62457 | 0.62425 | 0.60624 | 0.6227 | 0.58365 | 0.66915 | 0.66758 | 0.64979 | 0.68605 | 0.61562 | 0.64348 | 0.5895
6 | 3.1787 | 3.1036 | 2.9313 | 2.8294 | 2.8138 | 3.0694 | 3.253 | 3.7524 | 4.0585 | 3.9905 | 4.0867 | 4.3135 | 4.344 | 4.0985 | 3.9476 | 3.8947 | 3.7032 | 3.9842 | 3.7992 | 3.6372 | 3.6593 | 3.4765 | 3.224 | 3.1553
7 | 1.4933 | 1.4163 | 1.4237 | 1.3626 | 1.357 | 1.3907 | 1.8027 | 1.8135 | 2.2468 | 2.167 | 2.26 | 2.2449 | 2.2428 | 2.3256 | 2.179 | 2.0191 | 2.0662 | 2.2424 | 2.1454 | 2.1057 | 1.9738 | 1.6478 | 1.7569 | 1.6466
8 | 0.32332 | 0.33116 | 0.30678 | 0.30223 | 0.28432 | 0.31059 | 0.48296 | 0.53993 | 0.55804 | 0.5684 | 0.57255 | 0.58771 | 0.58712 | 0.53873 | 0.51224 | 0.46142 | 0.45899 | 0.49738 | 0.44227 | 0.43514 | 0.45676 | 0.39893 | 0.37469 | 0.36875
9 | 0.33565 | 0.34548 | 0.32099 | 0.31971 | 0.29311 | 0.28141 | 0.3026 | 0.25044 | 0.23897 | 0.23111 | 0.24806 | 0.25229 | 0.27149 | 0.28146 | 0.27959 | 0.29478 | 0.279 | 0.2777 | 0.2654 | 0.26643 | 0.28178 | 0.26449 | 0.30633 | 0.33548
10 | 0.5621 | 0.52625 | 0.49842 | 0.50457 | 0.47564 | 0.53384 | 0.64324 | 0.71596 | 0.80304 | 0.82456 | 0.77576 | 0.8074 | 0.8065 | 0.83196 | 0.78567 | 0.73717 | 0.73449 | 0.81336 | 0.80743 | 0.81811 | 0.80573 | 0.7262 | 0.70917 | 0.62602
11 | 0.33438 | 0.31704 | 0.2944 | 0.28673 | 0.27687 | 0.30205 | 0.38221 | 0.3701 | 0.33379 | 0.29325 | 0.40413 | 0.40637 | 0.39307 | 0.41844 | 0.38291 | 0.3761 | 0.37862 | 0.48125 | 0.4443 | 0.42985 | 0.43055 | 0.41336 | 0.43282 | 0.38336
12 | 1.1347 | 1.1376 | 1.22 | 1.0972 | 1.1716 | 1.1038 | 1.1302 | 1.1543 | 0.96712 | 0.82226 | 1.0893 | 1.0829 | 1.1572 | 1.1631 | 1.0877 | 1.2502 | 1.2907 | 1.2495 | 1.2216 | 1.2387 | 1.2478 | 1.3322 | 1.4036 | 1.4107
13 | 2.9913 | 2.8732 | 3.017 | 2.9058 | 2.9155 | 2.9656 | 3.5232 | 3.7422 | 3.8531 | 3.6107 | 3.6535 | 3.6457 | 3.8001 | 3.84 | 3.8411 | 3.7066 | 3.7884 | 3.7749 | 3.5751 | 3.6277 | 3.4066 | 3.3596 | 3.1645 | 3.0474
14 | 1.6715 | 1.6248 | 1.6097 | 1.5526 | 1.4704 | 1.4807 | 1.5367 | 1.7938 | 1.9732 | 1.9733 | 1.9384 | 1.8973 | 1.9323 | 2.0303 | 1.8128 | 1.8863 | 1.9228 | 1.8744 | 1.8189 | 1.6338 | 1.7703 | 1.6018 | 1.602 | 1.6029
15 | 0.49817 | 0.48979 | 0.45777 | 0.43279 | 0.42936 | 0.43856 | 0.50821 | 0.51314 | 0.60797 | 0.59702 | 0.56458 | 0.56981 | 0.60961 | 0.57898 | 0.5314 | 0.53839 | 0.58229 | 0.66887 | 0.63584 | 0.61797 | 0.62053 | 0.5736 | 0.57025 | 0.5486
16 | 0.84809 | 0.82108 | 0.71921 | 0.73165 | 0.70574 | 0.78605 | 1.2178 | 1.3573 | 1.3893 | 1.3101 | 1.2734 | 1.3874 | 1.3937 | 1.3712 | 1.135 | 1.1711 | 1.1688 | 1.2415 | 1.1613 | 1.1985 | 1.1807 | 1.1281 | 1.0515 | 0.87985
17 | 0.33774 | 0.28946 | 0.25807 | 0.2448 | 0.21592 | 0.26498 | 0.47493 | 0.52296 | 0.56079 | 0.56215 | 0.59055 | 0.52429 | 0.5313 | 0.55504 | 0.50419 | 0.51523 | 0.54276 | 0.71997 | 0.69076 | 0.6541 | 0.67561 | 0.61587 | 0.53718 | 0.46134
18 | 0.78766 | 0.72735 | 0.65603 | 0.66017 | 0.65346 | 0.67296 | 0.85194 | 0.84993 | 0.90346 | 0.89203 | 0.92674 | 0.99674 | 0.98569 | 0.97625 | 0.93871 | 0.95366 | 0.92222 | 1.1078 | 1.0246 | 1.0201 | 1.0761 | 1.0014 | 1.0279 | 0.91316
19 | 2.241 | 2.231 | 2.0486 | 2.0721 | 2.0948 | 2.2381 | 2.5463 | 3.0252 | 3.0599 | 3.1928 | 3.0064 | 3.2864 | 3.0538 | 3.0818 | 2.9225 | 2.7651 | 2.9484 | 2.8087 | 2.8242 | 2.7418 | 2.7196 | 2.6639 | 2.4202 | 2.2721
20 | 1.172 | 1.0445 | 1.0394 | 1.0173 | 1.0529 | 1.1267 | 1.4627 | 1.625 | 1.6954 | 1.8289 | 1.8257 | 1.8666 | 1.8416 | 1.8721 | 1.7132 | 1.6092 | 1.7445 | 1.7989 | 1.7098 | 1.7099 | 1.6525 | 1.4057 | 1.3373 | 1.2657
21 | 0.67336 | 0.61577 | 0.59825 | 0.58314 | 0.60014 | 0.6413 | 1.0619 | 1.161 | 1.1868 | 1.1858 | 1.2787 | 1.2547 | 1.2154 | 1.1786 | 1.0562 | 0.9947 | 0.99573 | 1.0316 | 1.027 | 0.95191 | 0.98322 | 0.86353 | 0.77375 | 0.72764
22 | 0.76111 | 0.77791 | 0.73403 | 0.74089 | 0.689 | 0.6749 | 0.72337 | 0.61353 | 0.5831 | 0.62691 | 0.63644 | 0.66135 | 0.68251 | 0.72177 | 0.72371 | 0.70476 | 0.69081 | 0.7219 | 0.67978 | 0.6809 | 0.71103 | 0.66569 | 0.72177 | 0.75198
23 | 3.3226 | 3.1671 | 3.0094 | 3.031 | 3.0031 | 3.123 | 3.7918 | 4.0833 | 4.2541 | 4.4861 | 4.3701 | 4.3201 | 4.6165 | 4.5509 | 4.4763 | 4.185 | 4.3059 | 4.6474 | 4.3561 | 4.3787 | 4.6572 | 4.2279 | 4.1477 | 3.8097
24 | 1.9461 | 1.894 | 1.6963 | 1.6656 | 1.6478 | 1.7426 | 2.1882 | 2.0059 | 1.865 | 1.5666 | 2.0736 | 2.1716 | 2.281 | 2.2066 | 2.1601 | 2.1112 | 2.207 | 2.556 | 2.3723 | 2.3859 | 2.3942 | 2.2902 | 2.4478 | 2.2562
25 | 0.70646 | 0.73883 | 0.71282 | 0.72133 | 0.67499 | 0.67274 | 0.7074 | 0.67102 | 0.58236 | 0.48746 | 0.64256 | 0.6594 | 0.65665 | 0.69987 | 0.65117 | 0.78058 | 0.77706 | 0.75465 | 0.71409 | 0.69142 | 0.781 | 0.78635 | 0.82953 | 0.81918
26 | 2.3803 | 2.3296 | 2.3739 | 2.4378 | 2.3439 | 2.4197 | 2.8867 | 2.9793 | 3.1594 | 2.8742 | 2.8775 | 3.1604 | 3.0506 | 3.1523 | 2.9784 | 2.9452 | 2.9251 | 3.1248 | 2.9089 | 2.7928 | 2.9989 | 2.797 | 2.5571 | 2.515
27 | 1.7605 | 1.6515 | 1.6744 | 1.5955 | 1.5347 | 1.5705 | 1.5853 | 1.9073 | 2.0174 | 2.0048 | 2.0118 | 2.0738 | 2.0309 | 1.9727 | 1.8218 | 1.9631 | 1.9169 | 1.9507 | 1.7987 | 1.7533 | 1.7874 | 1.8105 | 1.6906 | 1.6221
28 | 1.0514 | 1.0298 | 0.97086 | 0.91644 | 0.89627 | 0.88507 | 1.0782 | 1.1817 | 1.2413 | 1.3492 | 1.2852 | 1.2712 | 1.2763 | 1.2375 | 1.0969 | 1.1387 | 1.2389 | 1.347 | 1.3138 | 1.3372 | 1.2989 | 1.1906 | 1.181 | 1.1543
29 | 2.5709 | 2.4109 | 2.3844 | 2.3294 | 2.3702 | 2.4227 | 3.5833 | 4.0202 | 4.402 | 4.3231 | 4.0776 | 4.1705 | 4.3176 | 4.063 | 3.5999 | 3.3366 | 3.6969 | 3.7721 | 3.5942 | 3.5649 | 3.6845 | 3.3361 | 3.0557 | 2.7121
30 | 0.53246 | 0.45922 | 0.40582 | 0.38113 | 0.34105 | 0.40371 | 0.73297 | 0.76362 | 0.88473 | 0.87674 | 0.81609 | 0.75472 | 0.82277 | 0.83657 | 0.78845 | 0.78428 | 0.77511 | 1.1174 | 0.97371 | 0.97634 | 1.0341 | 0.87066 | 0.83033 | 0.70421
31 | 3.4175 | 3.0803 | 2.861 | 2.8466 | 2.8475 | 3.0043 | 3.769 | 3.9757 | 4.2145 | 4.2953 | 4.5307 | 4.6886 | 4.6685 | 4.472 | 4.3419 | 4.4958 | 4.6003 | 4.9914 | 4.7003 | 4.7941 | 5.184 | 4.6059 | 4.428 | 4.1004
32 | 1.256 | 1.1803 | 1.0988 | 1.1359 | 1.156 | 1.2027 | 1.35 | 1.588 | 1.6624 | 1.7522 | 1.6439 | 1.8033 | 1.6849 | 1.6958 | 1.526 | 1.5273 | 1.5904 | 1.6098 | 1.4991 | 1.4749 | 1.5091 | 1.3581 | 1.369 | 1.3531

## Pc, Autumn, S5
LoadID | 0 | 1 | 2 | 3 | 4 | 5 | 6 | 7 | 8 | 9 | 10 | 11 | 12 | 13 | 14 | 15 | 16 | 17 | 18 | 19 | 20 | 21 | 22 | 23
1 | 1.7089 | 1.6391 | 1.6286 | 1.6211 | 1.5815 | 1.5707 | 1.6019 | 1.998 | 2.0494 | 2.0441 | 1.9702 | 2.0254 | 2.0422 | 2.1263 | 1.8249 | 1.9502 | 2.0191 | 1.9179 | 1.8011 | 1.8391 | 1.8046 | 1.8029 | 1.5803 | 1.6552
2 | 0.89269 | 0.84129 | 0.80309 | 0.75016 | 0.74657 | 0.7733 | 0.90126 | 0.98115 | 1.0841 | 1.0916 | 1.0565 | 1.0212 | 1.036 | 1.0851 | 0.91821 | 0.9794 | 1.0139 | 1.155 | 1.154 | 1.1138 | 1.1128 | 1.0291 | 0.97475 | 0.95349
3 | 1.8304 | 1.6971 | 1.5748 | 1.6008 | 1.6171 | 1.7646 | 2.6189 | 3.1134 | 3.0641 | 3.116 | 2.9237 | 3.0817 | 3.0219 | 2.9132 | 2.5386 | 2.4809 | 2.556 | 2.7015 | 2.5657 | 2.6212 | 2.6528 | 2.5028 | 2.2102 | 1.8507
4 | 0.17533 | 0.15797 | 0.14013 | 0.13259 | 0.11534 | 0.13134 | 0.21819 | 0.21891 | 0.2404 | 0.23353 | 0.22267 | 0.20638 | 0.23323 | 0.22053 | 0.22211 | 0.21873 | 0.21775 | 0.30376 | 0.28184 | 0.25903 | 0.27022 | 0.2383 | 0.24895 | 0.22281
5 | 0.50467 | 0.47036 | 0.43291 | 0.42276 | 0.4199 | 0.42236 | 0.51505 | 0.5383 | 0.54547 | 0.58349 | 0.59226 | 0.65403 | 0.62457 | 0.62425 | 0.60624 | 0.6227 | 0.58365 | 0.66915 | 0.66758 | 0.64979 | 0.68605 | 0.61562 | 0.64348 | 0.5895
6 | 3.1787 | 3.1036 | 2.9313 | 2.8294 | 2.8138 | 3.0694 | 3.253 | 3.7524 | 4.0585 | 3.9905 | 4.0867 | 4.3135 | 4.344 | 4.0985 | 3.9476 | 3.8947 | 3.7032 | 3.9842 | 3.7992 | 3.6372 | 3.6593 | 3.4765 | 3.224 | 3.1553
7 | 1.4933 | 1.4163 | 1.4237 | 1.3626 | 1.357 | 1.3907 | 1.8027 | 1.8135 | 2.2468 | 2.167 | 2.26 | 2.2449 | 2.2428 | 2.3256 | 2.179 | 2.0191 | 2.0662 | 2.2424 | 2.1454 | 2.1057 | 1.9738 | 1.6478 | 1.7569 | 1.6466
8 | 0.32332 | 0.33116 | 0.30678 | 0.30223 | 0.28432 | 0.31059 | 0.48296 | 0.53993 | 0.55804 | 0.5684 | 0.57255 | 0.58771 | 0.58712 | 0.53873 | 0.51224 | 0.46142 | 0.45899 | 0.49738 | 0.44227 | 0.43514 | 0.45676 | 0.39893 | 0.37469 | 0.36875
9 | 0.33565 | 0.34548 | 0.32099 | 0.31971 | 0.29311 | 0.28141 | 0.3026 | 0.25044 | 0.23897 | 0.23111 | 0.24806 | 0.25229 | 0.27149 | 0.28146 | 0.27959 | 0.29478 | 0.279 | 0.2777 | 0.2654 | 0.26643 | 0.28178 | 0.26449 | 0.30633 | 0.33548
10 | 0.5621 | 0.52625 | 0.49842 | 0.50457 | 0.47564 | 0.53384 | 0.64324 | 0.71596 | 0.80304 | 0.82456 | 0.77576 | 0.8074 | 0.8065 | 0.83196 | 0.78567 | 0.73717 | 0.73449 | 0.81336 | 0.80743 | 0.81811 | 0.80573 | 0.7262 | 0.70917 | 0.62602
11 | 0.33438 | 0.31704 | 0.2944 | 0.28673 | 0.27687 | 0.30205 | 0.38221 | 0.3701 | 0.33379 | 0.29325 | 0.40413 | 0.40637 | 0.39307 | 0.41844 | 0.38291 | 0.3761 | 0.37862 | 0.48125 | 0.4443 | 0.42985 | 0.43055 | 0.41336 | 0.43282 | 0.38336
12 | 1.1347 | 1.1376 | 1.22 | 1.0972 | 1.1716 | 1.1038 | 1.1302 | 1.1543 | 0.96712 | 0.82226 | 1.0893 | 1.0829 | 1.1572 | 1.1631 | 1.0877 | 1.2502 | 1.2907 | 1.2495 | 1.2216 | 1.2387 | 1.2478 | 1.3322 | 1.4036 | 1.4107
13 | 2.9913 | 2.8732 | 3.017 | 2.9058 | 2.9155 | 2.9656 | 3.5232 | 3.7422 | 3.8531 | 3.6107 | 3.6535 | 3.6457 | 3.8001 | 3.84 | 3.8411 | 3.7066 | 3.7884 | 3.7749 | 3.5751 | 3.6277 | 3.4066 | 3.3596 | 3.1645 | 3.0474
14 | 1.6715 | 1.6248 | 1.6097 | 1.5526 | 1.4704 | 1.4807 | 1.5367 | 1.7938 | 1.9732 | 1.9733 | 1.9384 | 1.8973 | 1.9323 | 2.0303 | 1.8128 | 1.8863 | 1.9228 | 1.8744 | 1.8189 | 1.6338 | 1.7703 | 1.6018 | 1.602 | 1.6029
15 | 0.49817 | 0.48979 | 0.45777 | 0.43279 | 0.42936 | 0.43856 | 0.50821 | 0.51314 | 0.60797 | 0.59702 | 0.56458 | 0.56981 | 0.60961 | 0.57898 | 0.5314 | 0.53839 | 0.58229 | 0.66887 | 0.63584 | 0.61797 | 0.62053 | 0.5736 | 0.57025 | 0.5486
16 | 0.84809 | 0.82108 | 0.71921 | 0.73165 | 0.70574 | 0.78605 | 1.2178 | 1.3573 | 1.3893 | 1.3101 | 1.2734 | 1.3874 | 1.3937 | 1.3712 | 1.135 | 1.1711 | 1.1688 | 1.2415 | 1.1613 | 1.1985 | 1.1807 | 1.1281 | 1.0515 | 0.87985
17 | 0.33774 | 0.28946 | 0.25807 | 0.2448 | 0.21592 | 0.26498 | 0.47493 | 0.52296 | 0.56079 | 0.56215 | 0.59055 | 0.52429 | 0.5313 | 0.55504 | 0.50419 | 0.51523 | 0.54276 | 0.71997 | 0.69076 | 0.6541 | 0.67561 | 0.61587 | 0.53718 | 0.46134
18 | 0.78766 | 0.72735 | 0.65603 | 0.66017 | 0.65346 | 0.67296 | 0.85194 | 0.84993 | 0.90346 | 0.89203 | 0.92674 | 0.99674 | 0.98569 | 0.97625 | 0.93871 | 0.95366 | 0.92222 | 1.1078 | 1.0246 | 1.0201 | 1.0761 | 1.0014 | 1.0279 | 0.91316
19 | 2.241 | 2.231 | 2.0486 | 2.0721 | 2.0948 | 2.2381 | 2.5463 | 3.0252 | 3.0599 | 3.1928 | 3.0064 | 3.2864 | 3.0538 | 3.0818 | 2.9225 | 2.7651 | 2.9484 | 2.8087 | 2.8242 | 2.7418 | 2.7196 | 2.6639 | 2.4202 | 2.2721
20 | 1.172 | 1.0445 | 1.0394 | 1.0173 | 1.0529 | 1.1267 | 1.4627 | 1.625 | 1.6954 | 1.8289 | 1.8257 | 1.8666 | 1.8416 | 1.8721 | 1.7132 | 1.6092 | 1.7445 | 1.7989 | 1.7098 | 1.7099 | 1.6525 | 1.4057 | 1.3373 | 1.2657
21 | 0.67336 | 0.61577 | 0.59825 | 0.58314 | 0.60014 | 0.6413 | 1.0619 | 1.161 | 1.1868 | 1.1858 | 1.2787 | 1.2547 | 1.2154 | 1.1786 | 1.0562 | 0.9947 | 0.99573 | 1.0316 | 1.027 | 0.95191 | 0.98322 | 0.86353 | 0.77375 | 0.72764
22 | 0.76111 | 0.77791 | 0.73403 | 0.74089 | 0.689 | 0.6749 | 0.72337 | 0.61353 | 0.5831 | 0.62691 | 0.63644 | 0.66135 | 0.68251 | 0.72177 | 0.72371 | 0.70476 | 0.69081 | 0.7219 | 0.67978 | 0.6809 | 0.71103 | 0.66569 | 0.72177 | 0.75198
23 | 3.3226 | 3.1671 | 3.0094 | 3.031 | 3.0031 | 3.123 | 3.7918 | 4.0833 | 4.2541 | 4.4861 | 4.3701 | 4.3201 | 4.6165 | 4.5509 | 4.4763 | 4.185 | 4.3059 | 4.6474 | 4.3561 | 4.3787 | 4.6572 | 4.2279 | 4.1477 | 3.8097
24 | 1.9461 | 1.894 | 1.6963 | 1.6656 | 1.6478 | 1.7426 | 2.1882 | 2.0059 | 1.865 | 1.5666 | 2.0736 | 2.1716 | 2.281 | 2.2066 | 2.1601 | 2.1112 | 2.207 | 2.556 | 2.3723 | 2.3859 | 2.3942 | 2.2902 | 2.4478 | 2.2562
25 | 0.70646 | 0.73883 | 0.71282 | 0.72133 | 0.67499 | 0.67274 | 0.7074 | 0.67102 | 0.58236 | 0.48746 | 0.64256 | 0.6594 | 0.65665 | 0.69987 | 0.65117 | 0.78058 | 0.77706 | 0.75465 | 0.71409 | 0.69142 | 0.781 | 0.78635 | 0.82953 | 0.81918
26 | 2.3803 | 2.3296 | 2.3739 | 2.4378 | 2.3439 | 2.4197 | 2.8867 | 2.9793 | 3.1594 | 2.8742 | 2.8775 | 3.1604 | 3.0506 | 3.1523 | 2.9784 | 2.9452 | 2.9251 | 3.1248 | 2.9089 | 2.7928 | 2.9989 | 2.797 | 2.5571 | 2.515
27 | 1.7605 | 1.6515 | 1.6744 | 1.5955 | 1.5347 | 1.5705 | 1.5853 | 1.9073 | 2.0174 | 2.0048 | 2.0118 | 2.0738 | 2.0309 | 1.9727 | 1.8218 | 1.9631 | 1.9169 | 1.9507 | 1.7987 | 1.7533 | 1.7874 | 1.8105 | 1.6906 | 1.6221
28 | 1.0514 | 1.0298 | 0.97086 | 0.91644 | 0.89627 | 0.88507 | 1.0782 | 1.1817 | 1.2413 | 1.3492 | 1.2852 | 1.2712 | 1.2763 | 1.2375 | 1.0969 | 1.1387 | 1.2389 | 1.347 | 1.3138 | 1.3372 | 1.2989 | 1.1906 | 1.181 | 1.1543
29 | 2.5709 | 2.4109 | 2.3844 | 2.3294 | 2.3702 | 2.4227 | 3.5833 | 4.0202 | 4.402 | 4.3231 | 4.0776 | 4.1705 | 4.3176 | 4.063 | 3.5999 | 3.3366 | 3.6969 | 3.7721 | 3.5942 | 3.5649 | 3.6845 | 3.3361 | 3.0557 | 2.7121
30 | 0.53246 | 0.45922 | 0.40582 | 0.38113 | 0.34105 | 0.40371 | 0.73297 | 0.76362 | 0.88473 | 0.87674 | 0.81609 | 0.75472 | 0.82277 | 0.83657 | 0.78845 | 0.78428 | 0.77511 | 1.1174 | 0.97371 | 0.97634 | 1.0341 | 0.87066 | 0.83033 | 0.70421
31 | 3.4175 | 3.0803 | 2.861 | 2.8466 | 2.8475 | 3.0043 | 3.769 | 3.9757 | 4.2145 | 4.2953 | 4.5307 | 4.6886 | 4.6685 | 4.472 | 4.3419 | 4.4958 | 4.6003 | 4.9914 | 4.7003 | 4.7941 | 5.184 | 4.6059 | 4.428 | 4.1004
32 | 1.256 | 1.1803 | 1.0988 | 1.1359 | 1.156 | 1.2027 | 1.35 | 1.588 | 1.6624 | 1.7522 | 1.6439 | 1.8033 | 1.6849 | 1.6958 | 1.526 | 1.5273 | 1.5904 | 1.6098 | 1.4991 | 1.4749 | 1.5091 | 1.3581 | 1.369 | 1.3531

## Pc, Autumn, S6
LoadID | 0 | 1 | 2 | 3 | 4 | 5 | 6 | 7 | 8 | 9 | 10 | 11 | 12 | 13 | 14 | 15 | 16 | 17 | 18 | 19 | 20 | 21 | 22 | 23
1 | 1.7089 | 1.6391 | 1.6286 | 1.6211 | 1.5815 | 1.5707 | 1.6019 | 1.998 | 2.0494 | 2.0441 | 1.9702 | 2.0254 | 2.0422 | 2.1263 | 1.8249 | 1.9502 | 2.0191 | 1.9179 | 1.8011 | 1.8391 | 1.8046 | 1.8029 | 1.5803 | 1.6552
2 | 0.89269 | 0.84129 | 0.80309 | 0.75016 | 0.74657 | 0.7733 | 0.90126 | 0.98115 | 1.0841 | 1.0916 | 1.0565 | 1.0212 | 1.036 | 1.0851 | 0.91821 | 0.9794 | 1.0139 | 1.155 | 1.154 | 1.1138 | 1.1128 | 1.0291 | 0.97475 | 0.95349
3 | 1.8304 | 1.6971 | 1.5748 | 1.6008 | 1.6171 | 1.7646 | 2.6189 | 3.1134 | 3.0641 | 3.116 | 2.9237 | 3.0817 | 3.0219 | 2.9132 | 2.5386 | 2.4809 | 2.556 | 2.7015 | 2.5657 | 2.6212 | 2.6528 | 2.5028 | 2.2102 | 1.8507
4 | 0.17533 | 0.15797 | 0.14013 | 0.13259 | 0.11534 | 0.13134 | 0.21819 | 0.21891 | 0.2404 | 0.23353 | 0.22267 | 0.20638 | 0.23323 | 0.22053 | 0.22211 | 0.21873 | 0.21775 | 0.30376 | 0.28184 | 0.25903 | 0.27022 | 0.2383 | 0.24895 | 0.22281
5 | 0.50467 | 0.47036 | 0.43291 | 0.42276 | 0.4199 | 0.42236 | 0.51505 | 0.5383 | 0.54547 | 0.58349 | 0.59226 | 0.65403 | 0.62457 | 0.62425 | 0.60624 | 0.6227 | 0.58365 | 0.66915 | 0.66758 | 0.64979 | 0.68605 | 0.61562 | 0.64348 | 0.5895
6 | 3.1787 | 3.1036 | 2.9313 | 2.8294 | 2.8138 | 3.0694 | 3.253 | 3.7524 | 4.0585 | 3.9905 | 4.0867 | 4.3135 | 4.344 | 4.0985 | 3.9476 | 3.8947 | 3.7032 | 3.9842 | 3.7992 | 3.6372 | 3.6593 | 3.4765 | 3.224 | 3.1553
7 | 1.4933 | 1.4163 | 1.4237 | 1.3626 | 1.357 | 1.3907 | 1.8027 | 1.8135 | 2.2468 | 2.167 | 2.26 | 2.2449 | 2.2428 | 2.3256 | 2.179 | 2.0191 | 2.0662 | 2.2424 | 2.1454 | 2.1057 | 1.9738 | 1.6478 | 1.7569 | 1.6466
8 | 0.32332 | 0.33116 | 0.30678 | 0.30223 | 0.28432 | 0.31059 | 0.48296 | 0.53993 | 0.55804 | 0.5684 | 0.57255 | 0.58771 | 0.58712 | 0.53873 | 0.51224 | 0.46142 | 0.45899 | 0.49738 | 0.44227 | 0.43514 | 0.45676 | 0.39893 | 0.37469 | 0.36875
9 | 0.33565 | 0.34548 | 0.32099 | 0.31971 | 0.29311 | 0.28141 | 0.3026 | 0.25044 | 0.23897 | 0.23111 | 0.24806 | 0.25229 | 0.27149 | 0.28146 | 0.27959 | 0.29478 | 0.279 | 0.2777 | 0.2654 | 0.26643 | 0.28178 | 0.26449 | 0.30633 | 0.33548
10 | 0.5621 | 0.52625 | 0.49842 | 0.50457 | 0.47564 | 0.53384 | 0.64324 | 0.71596 | 0.80304 | 0.82456 | 0.77576 | 0.8074 | 0.8065 | 0.83196 | 0.78567 | 0.73717 | 0.73449 | 0.81336 | 0.80743 | 0.81811 | 0.80573 | 0.7262 | 0.70917 | 0.62602
11 | 0.33438 | 0.31704 | 0.2944 | 0.28673 | 0.27687 | 0.30205 | 0.38221 | 0.3701 | 0.33379 | 0.29325 | 0.40413 | 0.40637 | 0.39307 | 0.41844 | 0.38291 | 0.3761 | 0.37862 | 0.48125 | 0.4443 | 0.42985 | 0.43055 | 0.41336 | 0.43282 | 0.38336
12 | 1.1347 | 1.1376 | 1.22 | 1.0972 | 1.1716 | 1.1038 | 1.1302 | 1.1543 | 0.96712 | 0.82226 | 1.0893 | 1.0829 | 1.1572 | 1.1631 | 1.0877 | 1.2502 | 1.2907 | 1.2495 | 1.2216 | 1.2387 | 1.2478 | 1.3322 | 1.4036 | 1.4107
13 | 2.9913 | 2.8732 | 3.017 | 2.9058 | 2.9155 | 2.9656 | 3.5232 | 3.7422 | 3.8531 | 3.6107 | 3.6535 | 3.6457 | 3.8001 | 3.84 | 3.8411 | 3.7066 | 3.7884 | 3.7749 | 3.5751 | 3.6277 | 3.4066 | 3.3596 | 3.1645 | 3.0474
14 | 1.6715 | 1.6248 | 1.6097 | 1.5526 | 1.4704 | 1.4807 | 1.5367 | 1.7938 | 1.9732 | 1.9733 | 1.9384 | 1.8973 | 1.9323 | 2.0303 | 1.8128 | 1.8863 | 1.9228 | 1.8744 | 1.8189 | 1.6338 | 1.7703 | 1.6018 | 1.602 | 1.6029
15 | 0.49817 | 0.48979 | 0.45777 | 0.43279 | 0.42936 | 0.43856 | 0.50821 | 0.51314 | 0.60797 | 0.59702 | 0.56458 | 0.56981 | 0.60961 | 0.57898 | 0.5314 | 0.53839 | 0.58229 | 0.66887 | 0.63584 | 0.61797 | 0.62053 | 0.5736 | 0.57025 | 0.5486
16 | 0.84809 | 0.82108 | 0.71921 | 0.73165 | 0.70574 | 0.78605 | 1.2178 | 1.3573 | 1.3893 | 1.3101 | 1.2734 | 1.3874 | 1.3937 | 1.3712 | 1.135 | 1.1711 | 1.1688 | 1.2415 | 1.1613 | 1.1985 | 1.1807 | 1.1281 | 1.0515 | 0.87985
17 | 0.33774 | 0.28946 | 0.25807 | 0.2448 | 0.21592 | 0.26498 | 0.47493 | 0.52296 | 0.56079 | 0.56215 | 0.59055 | 0.52429 | 0.5313 | 0.55504 | 0.50419 | 0.51523 | 0.54276 | 0.71997 | 0.69076 | 0.6541 | 0.67561 | 0.61587 | 0.53718 | 0.46134
18 | 0.78766 | 0.72735 | 0.65603 | 0.66017 | 0.65346 | 0.67296 | 0.85194 | 0.84993 | 0.90346 | 0.89203 | 0.92674 | 0.99674 | 0.98569 | 0.97625 | 0.93871 | 0.95366 | 0.92222 | 1.1078 | 1.0246 | 1.0201 | 1.0761 | 1.0014 | 1.0279 | 0.91316
19 | 2.241 | 2.231 | 2.0486 | 2.0721 | 2.0948 | 2.2381 | 2.5463 | 3.0252 | 3.0599 | 3.1928 | 3.0064 | 3.2864 | 3.0538 | 3.0818 | 2.9225 | 2.7651 | 2.9484 | 2.8087 | 2.8242 | 2.7418 | 2.7196 | 2.6639 | 2.4202 | 2.2721
20 | 1.172 | 1.0445 | 1.0394 | 1.0173 | 1.0529 | 1.1267 | 1.4627 | 1.625 | 1.6954 | 1.8289 | 1.8257 | 1.8666 | 1.8416 | 1.8721 | 1.7132 | 1.6092 | 1.7445 | 1.7989 | 1.7098 | 1.7099 | 1.6525 | 1.4057 | 1.3373 | 1.2657
21 | 0.67336 | 0.61577 | 0.59825 | 0.58314 | 0.60014 | 0.6413 | 1.0619 | 1.161 | 1.1868 | 1.1858 | 1.2787 | 1.2547 | 1.2154 | 1.1786 | 1.0562 | 0.9947 | 0.99573 | 1.0316 | 1.027 | 0.95191 | 0.98322 | 0.86353 | 0.77375 | 0.72764
22 | 0.76111 | 0.77791 | 0.73403 | 0.74089 | 0.689 | 0.6749 | 0.72337 | 0.61353 | 0.5831 | 0.62691 | 0.63644 | 0.66135 | 0.68251 | 0.72177 | 0.72371 | 0.70476 | 0.69081 | 0.7219 | 0.67978 | 0.6809 | 0.71103 | 0.66569 | 0.72177 | 0.75198
23 | 3.3226 | 3.1671 | 3.0094 | 3.031 | 3.0031 | 3.123 | 3.7918 | 4.0833 | 4.2541 | 4.4861 | 4.3701 | 4.3201 | 4.6165 | 4.5509 | 4.4763 | 4.185 | 4.3059 | 4.6474 | 4.3561 | 4.3787 | 4.6572 | 4.2279 | 4.1477 | 3.8097
24 | 1.9461 | 1.894 | 1.6963 | 1.6656 | 1.6478 | 1.7426 | 2.1882 | 2.0059 | 1.865 | 1.5666 | 2.0736 | 2.1716 | 2.281 | 2.2066 | 2.1601 | 2.1112 | 2.207 | 2.556 | 2.3723 | 2.3859 | 2.3942 | 2.2902 | 2.4478 | 2.2562
25 | 0.70646 | 0.73883 | 0.71282 | 0.72133 | 0.67499 | 0.67274 | 0.7074 | 0.67102 | 0.58236 | 0.48746 | 0.64256 | 0.6594 | 0.65665 | 0.69987 | 0.65117 | 0.78058 | 0.77706 | 0.75465 | 0.71409 | 0.69142 | 0.781 | 0.78635 | 0.82953 | 0.81918
26 | 2.3803 | 2.3296 | 2.3739 | 2.4378 | 2.3439 | 2.4197 | 2.8867 | 2.9793 | 3.1594 | 2.8742 | 2.8775 | 3.1604 | 3.0506 | 3.1523 | 2.9784 | 2.9452 | 2.9251 | 3.1248 | 2.9089 | 2.7928 | 2.9989 | 2.797 | 2.5571 | 2.515
27 | 1.7605 | 1.6515 | 1.6744 | 1.5955 | 1.5347 | 1.5705 | 1.5853 | 1.9073 | 2.0174 | 2.0048 | 2.0118 | 2.0738 | 2.0309 | 1.9727 | 1.8218 | 1.9631 | 1.9169 | 1.9507 | 1.7987 | 1.7533 | 1.7874 | 1.8105 | 1.6906 | 1.6221
28 | 1.0514 | 1.0298 | 0.97086 | 0.91644 | 0.89627 | 0.88507 | 1.0782 | 1.1817 | 1.2413 | 1.3492 | 1.2852 | 1.2712 | 1.2763 | 1.2375 | 1.0969 | 1.1387 | 1.2389 | 1.347 | 1.3138 | 1.3372 | 1.2989 | 1.1906 | 1.181 | 1.1543
29 | 2.5709 | 2.4109 | 2.3844 | 2.3294 | 2.3702 | 2.4227 | 3.5833 | 4.0202 | 4.402 | 4.3231 | 4.0776 | 4.1705 | 4.3176 | 4.063 | 3.5999 | 3.3366 | 3.6969 | 3.7721 | 3.5942 | 3.5649 | 3.6845 | 3.3361 | 3.0557 | 2.7121
30 | 0.53246 | 0.45922 | 0.40582 | 0.38113 | 0.34105 | 0.40371 | 0.73297 | 0.76362 | 0.88473 | 0.87674 | 0.81609 | 0.75472 | 0.82277 | 0.83657 | 0.78845 | 0.78428 | 0.77511 | 1.1174 | 0.97371 | 0.97634 | 1.0341 | 0.87066 | 0.83033 | 0.70421
31 | 3.4175 | 3.0803 | 2.861 | 2.8466 | 2.8475 | 3.0043 | 3.769 | 3.9757 | 4.2145 | 4.2953 | 4.5307 | 4.6886 | 4.6685 | 4.472 | 4.3419 | 4.4958 | 4.6003 | 4.9914 | 4.7003 | 4.7941 | 5.184 | 4.6059 | 4.428 | 4.1004
32 | 1.256 | 1.1803 | 1.0988 | 1.1359 | 1.156 | 1.2027 | 1.35 | 1.588 | 1.6624 | 1.7522 | 1.6439 | 1.8033 | 1.6849 | 1.6958 | 1.526 | 1.5273 | 1.5904 | 1.6098 | 1.4991 | 1.4749 | 1.5091 | 1.3581 | 1.369 | 1.3531

## Pc, Autumn, S7
LoadID | 0 | 1 | 2 | 3 | 4 | 5 | 6 | 7 | 8 | 9 | 10 | 11 | 12 | 13 | 14 | 15 | 16 | 17 | 18 | 19 | 20 | 21 | 22 | 23
1 | 1.6109 | 1.6877 | 1.5908 | 1.5822 | 1.613 | 1.5603 | 1.519 | 1.9525 | 2.1568 | 2.0162 | 2.0344 | 2.0982 | 2.0466 | 2.0044 | 1.8574 | 1.9017 | 2.0668 | 2.0232 | 1.8209 | 1.8366 | 1.7791 | 1.7199 | 1.6874 | 1.6402
2 | 0.89614 | 0.8197 | 0.79123 | 0.77708 | 0.73058 | 0.7621 | 0.86256 | 0.92906 | 1.0299 | 1.119 | 1.0627 | 1.0792 | 1.0576 | 1.0424 | 0.92226 | 0.99397 | 1.058 | 1.155 | 1.1236 | 1.1004 | 1.1141 | 0.98674 | 1.0064 | 0.96612
3 | 1.7921 | 1.7753 | 1.6353 | 1.6249 | 1.6007 | 1.6953 | 2.5295 | 2.8153 | 3.2128 | 3.0734 | 2.9951 | 3.0824 | 3.1409 | 2.7898 | 2.538 | 2.5168 | 2.5551 | 2.6724 | 2.4952 | 2.6153 | 2.6256 | 2.3345 | 2.1738 | 1.9617
4 | 0.1751 | 0.15827 | 0.1392 | 0.13329 | 0.11814 | 0.12975 | 0.21193 | 0.21818 | 0.23274 | 0.22982 | 0.22586 | 0.2054 | 0.22502 | 0.22578 | 0.21568 | 0.21152 | 0.21463 | 0.29588 | 0.27289 | 0.26042 | 0.27637 | 0.23591 | 0.23943 | 0.22061
5 | 0.50012 | 0.47389 | 0.4444 | 0.4234 | 0.42142 | 0.44115 | 0.53829 | 0.51659 | 0.5585 | 0.57165 | 0.60513 | 0.63344 | 0.62558 | 0.60863 | 0.60258 | 0.60481 | 0.61134 | 0.69577 | 0.65352 | 0.67519 | 0.65668 | 0.60177 | 0.61404 | 0.58739
6 | 3.1723 | 2.9746 | 2.8671 | 2.9445 | 2.8468 | 3.0257 | 3.5117 | 3.9832 | 4.0071 | 3.9588 | 4.1668 | 4.1882 | 4.371 | 4.3162 | 4.0966 | 3.947 | 3.6428 | 3.9019 | 3.8023 | 3.5992 | 3.8517 | 3.5503 | 3.4031 | 3.3623
7 | 1.5663 | 1.4771 | 1.4025 | 1.3903 | 1.3323 | 1.455 | 1.7215 | 1.9166 | 2.189 | 2.2636 | 2.3223 | 2.2646 | 2.2363 | 2.3028 | 2.1393 | 2.0904 | 2.04 | 2.2157 | 1.9974 | 2.0425 | 1.9787 | 1.711 | 1.7634 | 1.6485
8 | 0.33255 | 0.32379 | 0.31066 | 0.30277 | 0.28997 | 0.32046 | 0.48827 | 0.51015 | 0.52762 | 0.53186 | 0.57771 | 0.57008 | 0.58249 | 0.5487 | 0.49675 | 0.44116 | 0.43316 | 0.477 | 0.47046 | 0.45543 | 0.43795 | 0.38875 | 0.37904 | 0.35621
9 | 0.34575 | 0.33504 | 0.32173 | 0.31496 | 0.29541 | 0.2885 | 0.29791 | 0.24808 | 0.22879 | 0.24453 | 0.23861 | 0.25685 | 0.26842 | 0.27951 | 0.27919 | 0.27284 | 0.26432 | 0.29892 | 0.27303 | 0.27315 | 0.28991 | 0.26134 | 0.30424 | 0.32295
10 | 0.5431 | 0.53264 | 0.484 | 0.49703 | 0.49457 | 0.52724 | 0.67124 | 0.72789 | 0.76722 | 0.80748 | 0.82625 | 0.78374 | 0.85553 | 0.8223 | 0.7763 | 0.74413 | 0.73674 | 0.85006 | 0.80903 | 0.78002 | 0.80509 | 0.75906 | 0.6923 | 0.64197
11 | 0.34388 | 0.31665 | 0.28724 | 0.28679 | 0.27212 | 0.30674 | 0.37976 | 0.35752 | 0.33001 | 0.28708 | 0.40255 | 0.4183 | 0.41354 | 0.4003 | 0.37998 | 0.39675 | 0.39348 | 0.48716 | 0.44745 | 0.43466 | 0.44098 | 0.41654 | 0.43872 | 0.39335
12 | 1.1673 | 1.1367 | 1.2202 | 1.1648 | 1.1317 | 1.0955 | 1.1844 | 1.144 | 0.95183 | 0.85435 | 1.1669 | 1.1485 | 1.1492 | 1.2071 | 1.0941 | 1.2443 | 1.3046 | 1.3302 | 1.2075 | 1.2208 | 1.2819 | 1.2445 | 1.3088 | 1.4317
13 | 3.0818 | 3.0063 | 2.9587 | 3.0718 | 2.9294 | 3.0968 | 3.5604 | 3.6673 | 3.7432 | 3.58 | 3.5086 | 3.7625 | 3.7434 | 3.8484 | 3.695 | 3.8153 | 3.6789 | 3.8374 | 3.5978 | 3.5544 | 3.3912 | 3.5162 | 3.2613 | 3.1475
14 | 1.6488 | 1.6423 | 1.5451 | 1.5526 | 1.527 | 1.5872 | 1.5711 | 1.9211 | 1.8404 | 1.8895 | 1.8907 | 1.9642 | 1.9862 | 2.0027 | 1.7404 | 1.8119 | 1.8658 | 1.8283 | 1.8547 | 1.6802 | 1.6601 | 1.5895 | 1.5454 | 1.533
15 | 0.50338 | 0.47608 | 0.4597 | 0.45603 | 0.41683 | 0.44402 | 0.50951 | 0.5595 | 0.56824 | 0.6363 | 0.57145 | 0.59804 | 0.56541 | 0.56581 | 0.54592 | 0.54811 | 0.55897 | 0.65279 | 0.61022 | 0.60352 | 0.64432 | 0.56907 | 0.54869 | 0.55358
16 | 0.81535 | 0.79326 | 0.73172 | 0.76239 | 0.72847 | 0.76229 | 1.186 | 1.3638 | 1.3877 | 1.3614 | 1.3355 | 1.3671 | 1.4107 | 1.355 | 1.203 | 1.1756 | 1.1661 | 1.2536 | 1.135 | 1.2036 | 1.2303 | 1.0856 | 1.0091 | 0.90294
17 | 0.34327 | 0.29092 | 0.25968 | 0.24466 | 0.21743 | 0.26772 | 0.46467 | 0.52668 | 0.57133 | 0.55393 | 0.5698 | 0.52058 | 0.54831 | 0.5374 | 0.50932 | 0.49968 | 0.55373 | 0.74498 | 0.69284 | 0.65368 | 0.65585 | 0.6026 | 0.53718 | 0.47104
18 | 0.78006 | 0.72837 | 0.67009 | 0.66777 | 0.67023 | 0.67614 | 0.85501 | 0.81498 | 0.87413 | 0.94111 | 0.90562 | 0.96642 | 0.98474 | 0.93095 | 0.9897 | 0.94443 | 0.94776 | 1.0543 | 1.07 | 1.0573 | 1.0262 | 0.97884 | 1.0207 | 0.91479
19 | 2.2506 | 2.2221 | 2.0887 | 2.0065 | 2.1371 | 2.2511 | 2.3608 | 2.8045 | 3.1047 | 3.1912 | 3.152 | 3.3166 | 3.1777 | 2.9411 | 2.9074 | 2.856 | 2.7935 | 2.9755 | 2.7721 | 2.7859 | 2.7416 | 2.5837 | 2.534 | 2.3059
20 | 1.188 | 1.0859 | 1.0444 | 1.0129 | 1.0245 | 1.1315 | 1.4546 | 1.5817 | 1.7709 | 1.8305 | 1.8615 | 1.9694 | 1.9469 | 1.8794 | 1.7701 | 1.6812 | 1.7925 | 1.7914 | 1.6625 | 1.65 | 1.6637 | 1.3755 | 1.3674 | 1.2833
21 | 0.65723 | 0.63607 | 0.59807 | 0.58505 | 0.59646 | 0.63099 | 1.0663 | 1.1893 | 1.2605 | 1.2294 | 1.1929 | 1.2576 | 1.2534 | 1.15 | 1.0917 | 0.98503 | 0.92649 | 1.0746 | 1.0387 | 0.98806 | 0.92753 | 0.87549 | 0.80674 | 0.7392
22 | 0.76527 | 0.78017 | 0.74129 | 0.71791 | 0.72224 | 0.68332 | 0.6903 | 0.65958 | 0.60574 | 0.59356 | 0.61348 | 0.66724 | 0.66323 | 0.72154 | 0.68304 | 0.72127 | 0.67678 | 0.69043 | 0.69026 | 0.67213 | 0.70035 | 0.66849 | 0.75787 | 0.75369
23 | 3.3592 | 3.1892 | 2.953 | 2.9484 | 2.8921 | 3.1465 | 3.8406 | 3.9369 | 4.2632 | 4.5557 | 4.6267 | 4.3572 | 4.6114 | 4.3657 | 4.3834 | 4.0977 | 4.255 | 4.5406 | 4.3844 | 4.1996 | 4.4618 | 4.0139 | 4.0139 | 3.7337
24 | 1.9572 | 1.9025 | 1.7875 | 1.6677 | 1.5787 | 1.7504 | 2.1195 | 2.0171 | 1.8034 | 1.5606 | 2.1421 | 2.1503 | 2.3202 | 2.3416 | 2.1093 | 2.1384 | 2.0801 | 2.524 | 2.3941 | 2.1677 | 2.3806 | 2.2225 | 2.4711 | 2.1744
25 | 0.70551 | 0.72288 | 0.7061 | 0.6822 | 0.66634 | 0.65199 | 0.71396 | 0.6604 | 0.58798 | 0.49097 | 0.66741 | 0.64973 | 0.66733 | 0.69532 | 0.66334 | 0.76226 | 0.75203 | 0.74852 | 0.71876 | 0.72247 | 0.75744 | 0.7551 | 0.79846 | 0.84817
26 | 2.4396 | 2.4388 | 2.2692 | 2.4095 | 2.3938 | 2.4386 | 2.875 | 3.0483 | 3.1714 | 2.9618 | 2.9067 | 2.956 | 3.2487 | 3.1378 | 2.9473 | 3.047 | 2.982 | 3.0217 | 2.9772 | 2.9557 | 2.8595 | 2.8618 | 2.515 | 2.4372
27 | 1.7647 | 1.6758 | 1.6479 | 1.6237 | 1.5824 | 1.5733 | 1.6174 | 1.9506 | 2.0549 | 2.0512 | 1.8834 | 2.0949 | 2.0156 | 2.005 | 1.803 | 1.9056 | 1.9802 | 1.9834 | 1.7768 | 1.7855 | 1.7454 | 1.725 | 1.5858 | 1.5945
28 | 1.0645 | 1.0374 | 0.95942 | 0.95809 | 0.92287 | 0.91179 | 1.0381 | 1.142 | 1.2562 | 1.2606 | 1.2464 | 1.3096 | 1.2422 | 1.272 | 1.1145 | 1.1226 | 1.2159 | 1.3805 | 1.3361 | 1.3102 | 1.2719 | 1.194 | 1.2161 | 1.1453
29 | 2.5342 | 2.4516 | 2.3034 | 2.2655 | 2.17 | 2.4124 | 3.6882 | 4.3056 | 4.2772 | 4.041 | 3.9936 | 4.4444 | 3.9868 | 4.0877 | 3.7276 | 3.4219 | 3.5347 | 3.6416 | 3.4222 | 3.6025 | 3.6722 | 3.4128 | 3.0341 | 2.8244
30 | 0.51802 | 0.45282 | 0.41509 | 0.37822 | 0.33873 | 0.4177 | 0.70385 | 0.73228 | 0.88485 | 0.86469 | 0.81766 | 0.77386 | 0.80645 | 0.82008 | 0.77061 | 0.74159 | 0.77267 | 1.1174 | 1.0183 | 0.96373 | 0.99691 | 0.89361 | 0.80922 | 0.68574
31 | 3.4258 | 3.1118 | 2.9923 | 2.8697 | 2.8335 | 3.0406 | 3.6811 | 3.9497 | 4.3441 | 4.4349 | 4.5242 | 4.5134 | 4.7453 | 4.3672 | 4.5496 | 4.4155 | 4.4207 | 4.9299 | 4.9561 | 4.7213 | 5.224 | 4.4897 | 4.3802 | 4.037
32 | 1.2892 | 1.1733 | 1.1543 | 1.1468 | 1.1239 | 1.1803 | 1.35 | 1.5631 | 1.6326 | 1.6682 | 1.7266 | 1.7401 | 1.7137 | 1.6787 | 1.5421 | 1.5966 | 1.5387 | 1.5437 | 1.549 | 1.4997 | 1.5283 | 1.4069 | 1.3575 | 1.2644

## Pc, Autumn, S8
LoadID | 0 | 1 | 2 | 3 | 4 | 5 | 6 | 7 | 8 | 9 | 10 | 11 | 12 | 13 | 14 | 15 | 16 | 17 | 18 | 19 | 20 | 21 | 22 | 23
1 | 1.6109 | 1.6877 | 1.5908 | 1.5822 | 1.613 | 1.5603 | 1.519 | 1.9525 | 2.1568 | 2.0162 | 2.0344 | 2.0982 | 2.0466 | 2.0044 | 1.8574 | 1.9017 | 2.0668 | 2.0232 | 1.8209 | 1.8366 | 1.7791 | 1.7199 | 1.6874 | 1.6402
2 | 0.89614 | 0.8197 | 0.79123 | 0.77708 | 0.73058 | 0.7621 | 0.86256 | 0.92906 | 1.0299 | 1.119 | 1.0627 | 1.0792 | 1.0576 | 1.0424 | 0.92226 | 0.99397 | 1.058 | 1.155 | 1.1236 | 1.1004 | 1.1141 | 0.98674 | 1.0064 | 0.96612
3 | 1.7921 | 1.7753 | 1.6353 | 1.6249 | 1.6007 | 1.6953 | 2.5295 | 2.8153 | 3.2128 | 3.0734 | 2.9951 | 3.0824 | 3.1409 | 2.7898 | 2.538 | 2.5168 | 2.5551 | 2.6724 | 2.4952 | 2.6153 | 2.6256 | 2.3345 | 2.1738 | 1.9617
4 | 0.1751 | 0.15827 | 0.1392 | 0.13329 | 0.11814 | 0.12975 | 0.21193 | 0.21818 | 0.23274 | 0.22982 | 0.22586 | 0.2054 | 0.22502 | 0.22578 | 0.21568 | 0.21152 | 0.21463 | 0.29588 | 0.27289 | 0.26042 | 0.27637 | 0.23591 | 0.23943 | 0.22061
5 | 0.50012 | 0.47389 | 0.4444 | 0.4234 | 0.42142 | 0.44115 | 0.53829 | 0.51659 | 0.5585 | 0.57165 | 0.60513 | 0.63344 | 0.62558 | 0.60863 | 0.60258 | 0.60481 | 0.61134 | 0.69577 | 0.65352 | 0.67519 | 0.65668 | 0.60177 | 0.61404 | 0.58739
6 | 3.1723 | 2.9746 | 2.8671 | 2.9445 | 2.8468 | 3.0257 | 3.5117 | 3.9832 | 4.0071 | 3.9588 | 4.1668 | 4.1882 | 4.371 | 4.3162 | 4.0966 | 3.947 | 3.6428 | 3.9019 | 3.8023 | 3.5992 | 3.8517 | 3.5503 | 3.4031 | 3.3623
7 | 1.5663 | 1.4771 | 1.4025 | 1.3903 | 1.3323 | 1.455 | 1.7215 | 1.9166 | 2.189 | 2.2636 | 2.3223 | 2.2646 | 2.2363 | 2.3028 | 2.1393 | 2.0904 | 2.04 | 2.2157 | 1.9974 | 2.0425 | 1.9787 | 1.711 | 1.7634 | 1.6485
8 | 0.33255 | 0.32379 | 0.31066 | 0.30277 | 0.28997 | 0.32046 | 0.48827 | 0.51015 | 0.52762 | 0.53186 | 0.57771 | 0.57008 | 0.58249 | 0.5487 | 0.49675 | 0.44116 | 0.43316 | 0.477 | 0.47046 | 0.45543 | 0.43795 | 0.38875 | 0.37904 | 0.35621
9 | 0.34575 | 0.33504 | 0.32173 | 0.31496 | 0.29541 | 0.2885 | 0.29791 | 0.24808 | 0.22879 | 0.24453 | 0.23861 | 0.25685 | 0.26842 | 0.27951 | 0.27919 | 0.27284 | 0.26432 | 0.29892 | 0.27303 | 0.27315 | 0.28991 | 0.26134 | 0.30424 | 0.32295
10 | 0.5431 | 0.53264 | 0.484 | 0.49703 | 0.49457 | 0.52724 | 0.67124 | 0.72789 | 0.76722 | 0.80748 | 0.82625 | 0.78374 | 0.85553 | 0.8223 | 0.7763 | 0.74413 | 0.73674 | 0.85006 | 0.80903 | 0.78002 | 0.80509 | 0.75906 | 0.6923 | 0.64197
11 | 0.34388 | 0.31665 | 0.28724 | 0.28679 | 0.27212 | 0.30674 | 0.37976 | 0.35752 | 0.33001 | 0.28708 | 0.40255 | 0.4183 | 0.41354 | 0.4003 | 0.37998 | 0.39675 | 0.39348 | 0.48716 | 0.44745 | 0.43466 | 0.44098 | 0.41654 | 0.43872 | 0.39335
12 | 1.1673 | 1.1367 | 1.2202 | 1.1648 | 1.1317 | 1.0955 | 1.1844 | 1.144 | 0.95183 | 0.85435 | 1.1669 | 1.1485 | 1.1492 | 1.2071 | 1.0941 | 1.2443 | 1.3046 | 1.3302 | 1.2075 | 1.2208 | 1.2819 | 1.2445 | 1.3088 | 1.4317
13 | 3.0818 | 3.0063 | 2.9587 | 3.0718 | 2.9294 | 3.0968 | 3.5604 | 3.6673 | 3.7432 | 3.58 | 3.5086 | 3.7625 | 3.7434 | 3.8484 | 3.695 | 3.8153 | 3.6789 | 3.8374 | 3.5978 | 3.5544 | 3.3912 | 3.5162 | 3.2613 | 3.1475
14 | 1.6488 | 1.6423 | 1.5451 | 1.5526 | 1.527 | 1.5872 | 1.5711 | 1.9211 | 1.8404 | 1.8895 | 1.8907 | 1.9642 | 1.9862 | 2.0027 | 1.7404 | 1.8119 | 1.8658 | 1.8283 | 1.8547 | 1.6802 | 1.6601 | 1.5895 | 1.5454 | 1.533
15 | 0.50338 | 0.47608 | 0.4597 | 0.45603 | 0.41683 | 0.44402 | 0.50951 | 0.5595 | 0.56824 | 0.6363 | 0.57145 | 0.59804 | 0.56541 | 0.56581 | 0.54592 | 0.54811 | 0.55897 | 0.65279 | 0.61022 | 0.60352 | 0.64432 | 0.56907 | 0.54869 | 0.55358
16 | 0.81535 | 0.79326 | 0.73172 | 0.76239 | 0.72847 | 0.76229 | 1.186 | 1.3638 | 1.3877 | 1.3614 | 1.3355 | 1.3671 | 1.4107 | 1.355 | 1.203 | 1.1756 | 1.1661 | 1.2536 | 1.135 | 1.2036 | 1.2303 | 1.0856 | 1.0091 | 0.90294
17 | 0.34327 | 0.29092 | 0.25968 | 0.24466 | 0.21743 | 0.26772 | 0.46467 | 0.52668 | 0.57133 | 0.55393 | 0.5698 | 0.52058 | 0.54831 | 0.5374 | 0.50932 | 0.49968 | 0.55373 | 0.74498 | 0.69284 | 0.65368 | 0.65585 | 0.6026 | 0.53718 | 0.47104
18 | 0.78006 | 0.72837 | 0.67009 | 0.66777 | 0.67023 | 0.67614 | 0.85501 | 0.81498 | 0.87413 | 0.94111 | 0.90562 | 0.96642 | 0.98474 | 0.93095 | 0.9897 | 0.94443 | 0.94776 | 1.0543 | 1.07 | 1.0573 | 1.0262 | 0.97884 | 1.0207 | 0.91479
19 | 2.2506 | 2.2221 | 2.0887 | 2.0065 | 2.1371 | 2.2511 | 2.3608 | 2.8045 | 3.1047 | 3.1912 | 3.152 | 3.3166 | 3.1777 | 2.9411 | 2.9074 | 2.856 | 2.7935 | 2.9755 | 2.7721 | 2.7859 | 2.7416 | 2.5837 | 2.534 | 2.3059
20 | 1.188 | 1.0859 | 1.0444 | 1.0129 | 1.0245 | 1.1315 | 1.4546 | 1.5817 | 1.7709 | 1.8305 | 1.8615 | 1.9694 | 1.9469 | 1.8794 | 1.7701 | 1.6812 | 1.7925 | 1.7914 | 1.6625 | 1.65 | 1.6637 | 1.3755 | 1.3674 | 1.2833
21 | 0.65723 | 0.63607 | 0.59807 | 0.58505 | 0.59646 | 0.63099 | 1.0663 | 1.1893 | 1.2605 | 1.2294 | 1.1929 | 1.2576 | 1.2534 | 1.15 | 1.0917 | 0.98503 | 0.92649 | 1.0746 | 1.0387 | 0.98806 | 0.92753 | 0.87549 | 0.80674 | 0.7392
22 | 0.76527 | 0.78017 | 0.74129 | 0.71791 | 0.72224 | 0.68332 | 0.6903 | 0.65958 | 0.60574 | 0.59356 | 0.61348 | 0.66724 | 0.66323 | 0.72154 | 0.68304 | 0.72127 | 0.67678 | 0.69043 | 0.69026 | 0.67213 | 0.70035 | 0.66849 | 0.75787 | 0.75369
23 | 3.3592 | 3.1892 | 2.953 | 2.9484 | 2.8921 | 3.1465 | 3.8406 | 3.9369 | 4.2632 | 4.5557 | 4.6267 | 4.3572 | 4.6114 | 4.3657 | 4.3834 | 4.0977 | 4.255 | 4.5406 | 4.3844 | 4.1996 | 4.4618 | 4.0139 | 4.0139 | 3.7337
24 | 1.9572 | 1.9025 | 1.7875 | 1.6677 | 1.5787 | 1.7504 | 2.1195 | 2.0171 | 1.8034 | 1.5606 | 2.1421 | 2.1503 | 2.3202 | 2.3416 | 2.1093 | 2.1384 | 2.0801 | 2.524 | 2.3941 | 2.1677 | 2.3806 | 2.2225 | 2.4711 | 2.1744
25 | 0.70551 | 0.72288 | 0.7061 | 0.6822 | 0.66634 | 0.65199 | 0.71396 | 0.6604 | 0.58798 | 0.49097 | 0.66741 | 0.64973 | 0.66733 | 0.69532 | 0.66334 | 0.76226 | 0.75203 | 0.74852 | 0.71876 | 0.72247 | 0.75744 | 0.7551 | 0.79846 | 0.84817
26 | 2.4396 | 2.4388 | 2.2692 | 2.4095 | 2.3938 | 2.4386 | 2.875 | 3.0483 | 3.1714 | 2.9618 | 2.9067 | 2.956 | 3.2487 | 3.1378 | 2.9473 | 3.047 | 2.982 | 3.0217 | 2.9772 | 2.9557 | 2.8595 | 2.8618 | 2.515 | 2.4372
27 | 1.7647 | 1.6758 | 1.6479 | 1.6237 | 1.5824 | 1.5733 | 1.6174 | 1.9506 | 2.0549 | 2.0512 | 1.8834 | 2.0949 | 2.0156 | 2.005 | 1.803 | 1.9056 | 1.9802 | 1.9834 | 1.7768 | 1.7855 | 1.7454 | 1.725 | 1.5858 | 1.5945
28 | 1.0645 | 1.0374 | 0.95942 | 0.95809 | 0.92287 | 0.91179 | 1.0381 | 1.142 | 1.2562 | 1.2606 | 1.2464 | 1.3096 | 1.2422 | 1.272 | 1.1145 | 1.1226 | 1.2159 | 1.3805 | 1.3361 | 1.3102 | 1.2719 | 1.194 | 1.2161 | 1.1453
29 | 2.5342 | 2.4516 | 2.3034 | 2.2655 | 2.17 | 2.4124 | 3.6882 | 4.3056 | 4.2772 | 4.041 | 3.9936 | 4.4444 | 3.9868 | 4.0877 | 3.7276 | 3.4219 | 3.5347 | 3.6416 | 3.4222 | 3.6025 | 3.6722 | 3.4128 | 3.0341 | 2.8244
30 | 0.51802 | 0.45282 | 0.41509 | 0.37822 | 0.33873 | 0.4177 | 0.70385 | 0.73228 | 0.88485 | 0.86469 | 0.81766 | 0.77386 | 0.80645 | 0.82008 | 0.77061 | 0.74159 | 0.77267 | 1.1174 | 1.0183 | 0.96373 | 0.99691 | 0.89361 | 0.80922 | 0.68574
31 | 3.4258 | 3.1118 | 2.9923 | 2.8697 | 2.8335 | 3.0406 | 3.6811 | 3.9497 | 4.3441 | 4.4349 | 4.5242 | 4.5134 | 4.7453 | 4.3672 | 4.5496 | 4.4155 | 4.4207 | 4.9299 | 4.9561 | 4.7213 | 5.224 | 4.4897 | 4.3802 | 4.037
32 | 1.2892 | 1.1733 | 1.1543 | 1.1468 | 1.1239 | 1.1803 | 1.35 | 1.5631 | 1.6326 | 1.6682 | 1.7266 | 1.7401 | 1.7137 | 1.6787 | 1.5421 | 1.5966 | 1.5387 | 1.5437 | 1.549 | 1.4997 | 1.5283 | 1.4069 | 1.3575 | 1.2644

## Pc, Autumn, S9
LoadID | 0 | 1 | 2 | 3 | 4 | 5 | 6 | 7 | 8 | 9 | 10 | 11 | 12 | 13 | 14 | 15 | 16 | 17 | 18 | 19 | 20 | 21 | 22 | 23
1 | 1.6109 | 1.6877 | 1.5908 | 1.5822 | 1.613 | 1.5603 | 1.519 | 1.9525 | 2.1568 | 2.0162 | 2.0344 | 2.0982 | 2.0466 | 2.0044 | 1.8574 | 1.9017 | 2.0668 | 2.0232 | 1.8209 | 1.8366 | 1.7791 | 1.7199 | 1.6874 | 1.6402
2 | 0.89614 | 0.8197 | 0.79123 | 0.77708 | 0.73058 | 0.7621 | 0.86256 | 0.92906 | 1.0299 | 1.119 | 1.0627 | 1.0792 | 1.0576 | 1.0424 | 0.92226 | 0.99397 | 1.058 | 1.155 | 1.1236 | 1.1004 | 1.1141 | 0.98674 | 1.0064 | 0.96612
3 | 1.7921 | 1.7753 | 1.6353 | 1.6249 | 1.6007 | 1.6953 | 2.5295 | 2.8153 | 3.2128 | 3.0734 | 2.9951 | 3.0824 | 3.1409 | 2.7898 | 2.538 | 2.5168 | 2.5551 | 2.6724 | 2.4952 | 2.6153 | 2.6256 | 2.3345 | 2.1738 | 1.9617
4 | 0.1751 | 0.15827 | 0.1392 | 0.13329 | 0.11814 | 0.12975 | 0.21193 | 0.21818 | 0.23274 | 0.22982 | 0.22586 | 0.2054 | 0.22502 | 0.22578 | 0.21568 | 0.21152 | 0.21463 | 0.29588 | 0.27289 | 0.26042 | 0.27637 | 0.23591 | 0.23943 | 0.22061
5 | 0.50012 | 0.47389 | 0.4444 | 0.4234 | 0.42142 | 0.44115 | 0.53829 | 0.51659 | 0.5585 | 0.57165 | 0.60513 | 0.63344 | 0.62558 | 0.60863 | 0.60258 | 0.60481 | 0.61134 | 0.69577 | 0.65352 | 0.67519 | 0.65668 | 0.60177 | 0.61404 | 0.58739
6 | 3.1723 | 2.9746 | 2.8671 | 2.9445 | 2.8468 | 3.0257 | 3.5117 | 3.9832 | 4.0071 | 3.9588 | 4.1668 | 4.1882 | 4.371 | 4.3162 | 4.0966 | 3.947 | 3.6428 | 3.9019 | 3.8023 | 3.5992 | 3.8517 | 3.5503 | 3.4031 | 3.3623
7 | 1.5663 | 1.4771 | 1.4025 | 1.3903 | 1.3323 | 1.455 | 1.7215 | 1.9166 | 2.189 | 2.2636 | 2.3223 | 2.2646 | 2.2363 | 2.3028 | 2.1393 | 2.0904 | 2.04 | 2.2157 | 1.9974 | 2.0425 | 1.9787 | 1.711 | 1.7634 | 1.6485
8 | 0.33255 | 0.32379 | 0.31066 | 0.30277 | 0.28997 | 0.32046 | 0.48827 | 0.51015 | 0.52762 | 0.53186 | 0.57771 | 0.57008 | 0.58249 | 0.5487 | 0.49675 | 0.44116 | 0.43316 | 0.477 | 0.47046 | 0.45543 | 0.43795 | 0.38875 | 0.37904 | 0.35621
9 | 0.34575 | 0.33504 | 0.32173 | 0.31496 | 0.29541 | 0.2885 | 0.29791 | 0.24808 | 0.22879 | 0.24453 | 0.23861 | 0.25685 | 0.26842 | 0.27951 | 0.27919 | 0.27284 | 0.26432 | 0.29892 | 0.27303 | 0.27315 | 0.28991 | 0.26134 | 0.30424 | 0.32295
10 | 0.5431 | 0.53264 | 0.484 | 0.49703 | 0.49457 | 0.52724 | 0.67124 | 0.72789 | 0.76722 | 0.80748 | 0.82625 | 0.78374 | 0.85553 | 0.8223 | 0.7763 | 0.74413 | 0.73674 | 0.85006 | 0.80903 | 0.78002 | 0.80509 | 0.75906 | 0.6923 | 0.64197
11 | 0.34388 | 0.31665 | 0.28724 | 0.28679 | 0.27212 | 0.30674 | 0.37976 | 0.35752 | 0.33001 | 0.28708 | 0.40255 | 0.4183 | 0.41354 | 0.4003 | 0.37998 | 0.39675 | 0.39348 | 0.48716 | 0.44745 | 0.43466 | 0.44098 | 0.41654 | 0.43872 | 0.39335
12 | 1.1673 | 1.1367 | 1.2202 | 1.1648 | 1.1317 | 1.0955 | 1.1844 | 1.144 | 0.95183 | 0.85435 | 1.1669 | 1.1485 | 1.1492 | 1.2071 | 1.0941 | 1.2443 | 1.3046 | 1.3302 | 1.2075 | 1.2208 | 1.2819 | 1.2445 | 1.3088 | 1.4317
13 | 3.0818 | 3.0063 | 2.9587 | 3.0718 | 2.9294 | 3.0968 | 3.5604 | 3.6673 | 3.7432 | 3.58 | 3.5086 | 3.7625 | 3.7434 | 3.8484 | 3.695 | 3.8153 | 3.6789 | 3.8374 | 3.5978 | 3.5544 | 3.3912 | 3.5162 | 3.2613 | 3.1475
14 | 1.6488 | 1.6423 | 1.5451 | 1.5526 | 1.527 | 1.5872 | 1.5711 | 1.9211 | 1.8404 | 1.8895 | 1.8907 | 1.9642 | 1.9862 | 2.0027 | 1.7404 | 1.8119 | 1.8658 | 1.8283 | 1.8547 | 1.6802 | 1.6601 | 1.5895 | 1.5454 | 1.533
15 | 0.50338 | 0.47608 | 0.4597 | 0.45603 | 0.41683 | 0.44402 | 0.50951 | 0.5595 | 0.56824 | 0.6363 | 0.57145 | 0.59804 | 0.56541 | 0.56581 | 0.54592 | 0.54811 | 0.55897 | 0.65279 | 0.61022 | 0.60352 | 0.64432 | 0.56907 | 0.54869 | 0.55358
16 | 0.81535 | 0.79326 | 0.73172 | 0.76239 | 0.72847 | 0.76229 | 1.186 | 1.3638 | 1.3877 | 1.3614 | 1.3355 | 1.3671 | 1.4107 | 1.355 | 1.203 | 1.1756 | 1.1661 | 1.2536 | 1.135 | 1.2036 | 1.2303 | 1.0856 | 1.0091 | 0.90294
17 | 0.34327 | 0.29092 | 0.25968 | 0.24466 | 0.21743 | 0.26772 | 0.46467 | 0.52668 | 0.57133 | 0.55393 | 0.5698 | 0.52058 | 0.54831 | 0.5374 | 0.50932 | 0.49968 | 0.55373 | 0.74498 | 0.69284 | 0.65368 | 0.65585 | 0.6026 | 0.53718 | 0.47104
18 | 0.78006 | 0.72837 | 0.67009 | 0.66777 | 0.67023 | 0.67614 | 0.85501 | 0.81498 | 0.87413 | 0.94111 | 0.90562 | 0.96642 | 0.98474 | 0.93095 | 0.9897 | 0.94443 | 0.94776 | 1.0543 | 1.07 | 1.0573 | 1.0262 | 0.97884 | 1.0207 | 0.91479
19 | 2.2506 | 2.2221 | 2.0887 | 2.0065 | 2.1371 | 2.2511 | 2.3608 | 2.8045 | 3.1047 | 3.1912 | 3.152 | 3.3166 | 3.1777 | 2.9411 | 2.9074 | 2.856 | 2.7935 | 2.9755 | 2.7721 | 2.7859 | 2.7416 | 2.5837 | 2.534 | 2.3059
20 | 1.188 | 1.0859 | 1.0444 | 1.0129 | 1.0245 | 1.1315 | 1.4546 | 1.5817 | 1.7709 | 1.8305 | 1.8615 | 1.9694 | 1.9469 | 1.8794 | 1.7701 | 1.6812 | 1.7925 | 1.7914 | 1.6625 | 1.65 | 1.6637 | 1.3755 | 1.3674 | 1.2833
21 | 0.65723 | 0.63607 | 0.59807 | 0.58505 | 0.59646 | 0.63099 | 1.0663 | 1.1893 | 1.2605 | 1.2294 | 1.1929 | 1.2576 | 1.2534 | 1.15 | 1.0917 | 0.98503 | 0.92649 | 1.0746 | 1.0387 | 0.98806 | 0.92753 | 0.87549 | 0.80674 | 0.7392
22 | 0.76527 | 0.78017 | 0.74129 | 0.71791 | 0.72224 | 0.68332 | 0.6903 | 0.65958 | 0.60574 | 0.59356 | 0.61348 | 0.66724 | 0.66323 | 0.72154 | 0.68304 | 0.72127 | 0.67678 | 0.69043 | 0.69026 | 0.67213 | 0.70035 | 0.66849 | 0.75787 | 0.75369
23 | 3.3592 | 3.1892 | 2.953 | 2.9484 | 2.8921 | 3.1465 | 3.8406 | 3.9369 | 4.2632 | 4.5557 | 4.6267 | 4.3572 | 4.6114 | 4.3657 | 4.3834 | 4.0977 | 4.255 | 4.5406 | 4.3844 | 4.1996 | 4.4618 | 4.0139 | 4.0139 | 3.7337
24 | 1.9572 | 1.9025 | 1.7875 | 1.6677 | 1.5787 | 1.7504 | 2.1195 | 2.0171 | 1.8034 | 1.5606 | 2.1421 | 2.1503 | 2.3202 | 2.3416 | 2.1093 | 2.1384 | 2.0801 | 2.524 | 2.3941 | 2.1677 | 2.3806 | 2.2225 | 2.4711 | 2.1744
25 | 0.70551 | 0.72288 | 0.7061 | 0.6822 | 0.66634 | 0.65199 | 0.71396 | 0.6604 | 0.58798 | 0.49097 | 0.66741 | 0.64973 | 0.66733 | 0.69532 | 0.66334 | 0.76226 | 0.75203 | 0.74852 | 0.71876 | 0.72247 | 0.75744 | 0.7551 | 0.79846 | 0.84817
26 | 2.4396 | 2.4388 | 2.2692 | 2.4095 | 2.3938 | 2.4386 | 2.875 | 3.0483 | 3.1714 | 2.9618 | 2.9067 | 2.956 | 3.2487 | 3.1378 | 2.9473 | 3.047 | 2.982 | 3.0217 | 2.9772 | 2.9557 | 2.8595 | 2.8618 | 2.515 | 2.4372
27 | 1.7647 | 1.6758 | 1.6479 | 1.6237 | 1.5824 | 1.5733 | 1.6174 | 1.9506 | 2.0549 | 2.0512 | 1.8834 | 2.0949 | 2.0156 | 2.005 | 1.803 | 1.9056 | 1.9802 | 1.9834 | 1.7768 | 1.7855 | 1.7454 | 1.725 | 1.5858 | 1.5945
28 | 1.0645 | 1.0374 | 0.95942 | 0.95809 | 0.92287 | 0.91179 | 1.0381 | 1.142 | 1.2562 | 1.2606 | 1.2464 | 1.3096 | 1.2422 | 1.272 | 1.1145 | 1.1226 | 1.2159 | 1.3805 | 1.3361 | 1.3102 | 1.2719 | 1.194 | 1.2161 | 1.1453
29 | 2.5342 | 2.4516 | 2.3034 | 2.2655 | 2.17 | 2.4124 | 3.6882 | 4.3056 | 4.2772 | 4.041 | 3.9936 | 4.4444 | 3.9868 | 4.0877 | 3.7276 | 3.4219 | 3.5347 | 3.6416 | 3.4222 | 3.6025 | 3.6722 | 3.4128 | 3.0341 | 2.8244
30 | 0.51802 | 0.45282 | 0.41509 | 0.37822 | 0.33873 | 0.4177 | 0.70385 | 0.73228 | 0.88485 | 0.86469 | 0.81766 | 0.77386 | 0.80645 | 0.82008 | 0.77061 | 0.74159 | 0.77267 | 1.1174 | 1.0183 | 0.96373 | 0.99691 | 0.89361 | 0.80922 | 0.68574
31 | 3.4258 | 3.1118 | 2.9923 | 2.8697 | 2.8335 | 3.0406 | 3.6811 | 3.9497 | 4.3441 | 4.4349 | 4.5242 | 4.5134 | 4.7453 | 4.3672 | 4.5496 | 4.4155 | 4.4207 | 4.9299 | 4.9561 | 4.7213 | 5.224 | 4.4897 | 4.3802 | 4.037
32 | 1.2892 | 1.1733 | 1.1543 | 1.1468 | 1.1239 | 1.1803 | 1.35 | 1.5631 | 1.6326 | 1.6682 | 1.7266 | 1.7401 | 1.7137 | 1.6787 | 1.5421 | 1.5966 | 1.5387 | 1.5437 | 1.549 | 1.4997 | 1.5283 | 1.4069 | 1.3575 | 1.2644

## Qc, Autumn, S1
LoadID | 0 | 1 | 2 | 3 | 4 | 5 | 6 | 7 | 8 | 9 | 10 | 11 | 12 | 13 | 14 | 15 | 16 | 17 | 18 | 19 | 20 | 21 | 22 | 23
1 | -0.77434 | -0.70764 | -0.6536 | -0.70037 | -0.63159 | -0.61129 | -0.58843 | -1.3546 | -1.577 | -1.4229 | -1.4833 | -1.465 | -1.5364 | -1.3492 | -0.97822 | -1.3198 | -1.4097 | -1.382 | -0.97491 | -0.95489 | -0.92648 | -0.83687 | -0.57462 | -0.60999
2 | -0.0555 | -0.061859 | -0.060542 | -0.066602 | -0.071632 | -0.061236 | -0.042045 | 0.018952 | 0.026402 | 0.035342 | 0.019129 | 0.0036941 | -0.01165 | -0.013737 | -0.026027 | -0.02887 | -0.019955 | 0.026408 | 0.028957 | 0.016477 | -0.00085169 | -0.016163 | -0.030283 | -0.041821
3 | 0.64911 | 0.84604 | 0.93777 | 0.93031 | 0.97019 | 0.79014 | 0.037259 | -0.59682 | -0.74374 | -0.65649 | -0.51403 | -0.73273 | -0.58895 | -0.38838 | -0.030852 | 0.088917 | -0.0061738 | -0.080965 | 0.20671 | -0.0031916 | -0.019221 | 0.17947 | 0.57148 | 0.78754
4 | -0.12916 | -0.12716 | -0.12848 | -0.12579 | -0.13112 | -0.12434 | -0.10612 | -0.090095 | -0.081446 | -0.094047 | -0.10684 | -0.10683 | -0.10906 | -0.10958 | -0.10923 | -0.11431 | -0.11011 | -0.072116 | -0.077789 | -0.081376 | -0.09063 | -0.098089 | -0.10809 | -0.11389
5 | -0.077539 | -0.085488 | -0.09142 | -0.091855 | -0.092483 | -0.086877 | -0.067642 | -0.043511 | -0.030389 | -0.018044 | -0.012278 | -0.011546 | -0.017533 | -0.022268 | -0.028752 | -0.039481 | -0.033777 | -0.016382 | -0.020145 | -0.027781 | -0.021255 | -0.036965 | -0.041048 | -0.050317
6 | -0.74101 | -0.73198 | -0.54086 | -0.69227 | -0.64705 | -0.75049 | -0.87428 | -1.6123 | -1.8954 | -1.8796 | -1.7797 | -1.9245 | -1.9208 | -1.9382 | -1.5968 | -1.4921 | -1.5216 | -1.5602 | -1.267 | -1.2602 | -1.2643 | -1.1706 | -0.83424 | -0.83241
7 | 0.63488 | 0.6096 | 0.67491 | 0.67042 | 0.6929 | 0.65382 | 0.55573 | 0.26481 | 0.098922 | 0.095983 | 0.023682 | 0.0095005 | 0.075001 | 0.080267 | 0.18191 | 0.25986 | 0.25969 | 0.30892 | 0.32016 | 0.32647 | 0.35292 | 0.45649 | 0.50664 | 0.52671
8 | -0.31348 | -0.30345 | -0.33018 | -0.30391 | -0.30564 | -0.31082 | -0.23935 | -0.1985 | -0.18231 | -0.19963 | -0.18156 | -0.17991 | -0.18231 | -0.20028 | -0.23503 | -0.25317 | -0.26025 | -0.25207 | -0.26822 | -0.27234 | -0.28568 | -0.29793 | -0.31481 | -0.30565
9 | 0.011757 | 0.019542 | 0.023018 | 0.024789 | 0.024596 | 0.025592 | 0.038969 | 0.021605 | 0.025411 | 0.016458 | 0.012141 | 0.0082911 | 0.00026159 | 0.00035193 | 0.0026319 | -0.0082455 | -0.0055006 | -0.0035927 | -0.0010949 | -0.0013087 | -0.0071591 | -0.0050286 | 0.013793 | 0.014977
10 | -0.036012 | -0.035745 | -0.038756 | -0.037764 | -0.036566 | -0.035302 | -0.024503 | -0.014161 | -0.0047436 | 0.00035668 | -0.0055718 | 0.00049078 | -0.00025782 | -0.0037967 | -0.0082328 | -0.011596 | -0.01367 | -0.008192 | -0.0097927 | -0.011544 | -0.012503 | -0.021479 | -0.029177 | -0.031634
11 | 0.29843 | 0.31205 | 0.32746 | 0.32531 | 0.30754 | 0.28591 | 0.2099 | 0.1828 | 0.14047 | 0.10178 | 0.1644 | 0.1599 | 0.18825 | 0.19982 | 0.21398 | 0.21099 | 0.18844 | 0.13467 | 0.15799 | 0.19502 | 0.18822 | 0.20738 | 0.21697 | 0.23686
12 | 0.16456 | 0.041705 | 0.014223 | 0.012409 | 0.040692 | 0.11056 | 0.1793 | 0.065699 | -0.04953 | -0.061748 | 0.040347 | 0.11987 | -0.33357 | -0.35396 | -0.15543 | -0.2761 | -0.12825 | -0.24187 | -0.29683 | -0.37591 | -0.53778 | -0.62342 | -0.59569 | -0.47221
13 | -0.17035 | -0.15805 | -0.14856 | -0.1665 | -0.164 | -0.2031 | -0.69637 | -0.90056 | -1.0295 | -1.0161 | -0.93176 | -0.98978 | -1.1508 | -1.0391 | -0.96672 | -0.94976 | -0.88796 | -0.88229 | -0.75684 | -0.61547 | -0.70417 | -0.54783 | -0.2311 | -0.19781
14 | -0.012892 | -0.011388 | -0.01064 | -0.011685 | -0.011119 | -0.010818 | -0.010064 | -0.024023 | -0.026786 | -0.023915 | -0.024878 | -0.025329 | -0.025442 | -0.022807 | -0.015731 | -0.022711 | -0.024044 | -0.022427 | -0.016715 | -0.015576 | -0.015946 | -0.013577 | -0.0098269 | -0.0097672
15 | -0.066699 | -0.077885 | -0.079532 | -0.089156 | -0.084007 | -0.078168 | -0.056679 | 0.022204 | 0.030435 | 0.046834 | 0.026994 | 0.0032171 | -0.017082 | -0.019707 | -0.035029 | -0.033207 | -0.022949 | 0.031256 | 0.038985 | 0.019008 | -0.003142 | -0.022411 | -0.038028 | -0.053677
16 | -0.20262 | -0.2508 | -0.28214 | -0.28803 | -0.28793 | -0.24392 | -0.011447 | 0.18791 | 0.23988 | 0.21218 | 0.1483 | 0.22436 | 0.17818 | 0.12303 | 0.014128 | -0.020527 | -0.0010375 | 0.024085 | -0.060317 | 0.0056547 | 0.0034196 | -0.057845 | -0.17026 | -0.23981
17 | -0.45015 | -0.46164 | -0.47581 | -0.45781 | -0.45428 | -0.45019 | -0.40036 | -0.32165 | -0.31214 | -0.32592 | -0.37845 | -0.38299 | -0.39482 | -0.39523 | -0.40553 | -0.39869 | -0.36913 | -0.26671 | -0.26105 | -0.29024 | -0.3015 | -0.34977 | -0.4002 | -0.409
18 | -0.28076 | -0.29689 | -0.32868 | -0.31985 | -0.33697 | -0.29531 | -0.24152 | -0.1589 | -0.11969 | -0.064242 | -0.036715 | -0.035505 | -0.059369 | -0.08454 | -0.10359 | -0.13081 | -0.11912 | -0.051897 | -0.06964 | -0.099388 | -0.074189 | -0.13031 | -0.14227 | -0.18542
19 | -0.35508 | -0.34123 | -0.25598 | -0.32854 | -0.32216 | -0.3784 | -0.42441 | -0.78007 | -0.90156 | -0.88624 | -0.83342 | -0.93746 | -0.92212 | -0.93153 | -0.77241 | -0.71957 | -0.72404 | -0.72228 | -0.60495 | -0.62937 | -0.59844 | -0.5595 | -0.3668 | -0.40819
20 | 0.40624 | 0.41191 | 0.41193 | 0.45267 | 0.44855 | 0.43779 | 0.37492 | 0.18281 | 0.065081 | 0.063561 | 0.01718 | 0.0061902 | 0.051862 | 0.055964 | 0.11889 | 0.17566 | 0.17555 | 0.19901 | 0.20956 | 0.21358 | 0.22591 | 0.29488 | 0.34298 | 0.3354
21 | 0.12972 | 0.12698 | 0.12693 | 0.12788 | 0.12826 | 0.12077 | 0.097996 | 0.081975 | 0.073553 | 0.079287 | 0.074438 | 0.072582 | 0.072973 | 0.0785 | 0.089737 | 0.098463 | 0.10043 | 0.10175 | 0.10856 | 0.10999 | 0.10989 | 0.11396 | 0.12232 | 0.1221
22 | -0.028312 | -0.046315 | -0.05187 | -0.059236 | -0.058136 | -0.062655 | -0.092056 | -0.048913 | -0.05917 | -0.039103 | -0.030839 | -0.021976 | -1.7737e-05 | 0.0015778 | -0.0088396 | 0.019507 | 0.014335 | 0.006504 | 0.00034761 | 0.0029629 | 0.014678 | 0.0089277 | -0.034154 | -0.03656
23 | 0.12336 | 0.12915 | 0.12507 | 0.12305 | 0.12455 | 0.1231 | 0.078101 | 0.046757 | 0.01593 | -0.00054588 | 0.017652 | -0.00097335 | 0.0023411 | 0.014596 | 0.026076 | 0.040228 | 0.041969 | 0.028325 | 0.036388 | 0.041026 | 0.042263 | 0.071567 | 0.098423 | 0.10774
24 | -1.6169 | -1.6662 | -1.6633 | -1.6336 | -1.6595 | -1.4263 | -1.0805 | -1.0167 | -0.76037 | -0.51734 | -0.88929 | -0.88648 | -0.99704 | -1.0368 | -1.0997 | -1.113 | -0.99068 | -0.6983 | -0.81922 | -1.0189 | -0.9976 | -1.0804 | -1.1055 | -1.2174
25 | -0.14274 | -0.038792 | -0.026288 | -0.015689 | -0.033383 | -0.10334 | -0.1697 | -0.057896 | 0.036321 | 0.043196 | -0.045175 | -0.10342 | 0.30429 | 0.31505 | 0.13567 | 0.27056 | 0.099338 | 0.18688 | 0.24576 | 0.32392 | 0.48689 | 0.54923 | 0.52034 | 0.42069
26 | -0.1068 | -0.098596 | -0.091316 | -0.10406 | -0.099494 | -0.12158 | -0.45186 | -0.58755 | -0.66049 | -0.63695 | -0.58375 | -0.60141 | -0.71195 | -0.63762 | -0.59646 | -0.59902 | -0.54213 | -0.54193 | -0.47997 | -0.40168 | -0.4275 | -0.33185 | -0.15064 | -0.12678
27 | -0.25098 | -0.23256 | -0.21364 | -0.22337 | -0.21789 | -0.20835 | -0.20768 | -0.47349 | -0.53991 | -0.45731 | -0.50455 | -0.49835 | -0.47892 | -0.46733 | -0.31377 | -0.45629 | -0.4838 | -0.46629 | -0.32497 | -0.31223 | -0.32352 | -0.27419 | -0.19612 | -0.1998
28 | -0.03763 | -0.042967 | -0.043846 | -0.048402 | -0.05037 | -0.042495 | -0.029894 | 0.01246 | 0.018136 | 0.024602 | 0.013989 | 0.0020472 | -0.0085154 | -0.010085 | -0.017017 | -0.018597 | -0.01235 | 0.017769 | 0.021385 | 0.010623 | -0.0027844 | -0.01295 | -0.023018 | -0.031019
29 | 3.454 | 4.044 | 5.0001 | 4.7484 | 4.5309 | 4.0716 | 0.1799 | -3.0451 | -3.8198 | -3.2476 | -2.4618 | -3.6349 | -2.9532 | -2.0638 | -0.21031 | 0.36362 | 0.0075813 | -0.3475 | 0.96535 | -0.044787 | -0.066781 | 0.84897 | 3.0525 | 3.9069
30 | -0.31137 | -0.32398 | -0.32803 | -0.3264 | -0.34268 | -0.3177 | -0.27064 | -0.23991 | -0.21052 | -0.22695 | -0.26652 | -0.27124 | -0.28317 | -0.27944 | -0.27198 | -0.28631 | -0.27519 | -0.1943 | -0.19793 | -0.21014 | -0.22642 | -0.2602 | -0.2797 | -0.28213
31 | -0.55521 | -0.60579 | -0.64205 | -0.63849 | -0.67238 | -0.62335 | -0.47155 | -0.32713 | -0.24178 | -0.12102 | -0.076939 | -0.067031 | -0.13043 | -0.16403 | -0.19823 | -0.27272 | -0.24662 | -0.10651 | -0.14094 | -0.19834 | -0.14641 | -0.25698 | -0.31405 | -0.34789
32 | 0.052301 | 0.050598 | 0.038456 | 0.050644 | 0.047592 | 0.055169 | 0.062765 | 0.11785 | 0.13598 | 0.14416 | 0.13122 | 0.14307 | 0.1389 | 0.13881 | 0.12147 | 0.11185 | 0.1163 | 0.11046 | 0.0921 | 0.095849 | 0.092679 | 0.088211 | 0.058629 | 0.062362

## Qc, Autumn, S2
LoadID | 0 | 1 | 2 | 3 | 4 | 5 | 6 | 7 | 8 | 9 | 10 | 11 | 12 | 13 | 14 | 15 | 16 | 17 | 18 | 19 | 20 | 21 | 22 | 23
1 | -0.77434 | -0.70764 | -0.6536 | -0.70037 | -0.63159 | -0.61129 | -0.58843 | -1.3546 | -1.577 | -1.4229 | -1.4833 | -1.465 | -1.5364 | -1.3492 | -0.97822 | -1.3198 | -1.4097 | -1.382 | -0.97491 | -0.95489 | -0.92648 | -0.83687 | -0.57462 | -0.60999
2 | -0.0555 | -0.061859 | -0.060542 | -0.066602 | -0.071632 | -0.061236 | -0.042045 | 0.018952 | 0.026402 | 0.035342 | 0.019129 | 0.0036941 | -0.01165 | -0.013737 | -0.026027 | -0.02887 | -0.019955 | 0.026408 | 0.028957 | 0.016477 | -0.00085169 | -0.016163 | -0.030283 | -0.041821
3 | 0.64911 | 0.84604 | 0.93777 | 0.93031 | 0.97019 | 0.79014 | 0.037259 | -0.59682 | -0.74374 | -0.65649 | -0.51403 | -0.73273 | -0.58895 | -0.38838 | -0.030852 | 0.088917 | -0.0061738 | -0.080965 | 0.20671 | -0.0031916 | -0.019221 | 0.17947 | 0.57148 | 0.78754
4 | -0.12916 | -0.12716 | -0.12848 | -0.12579 | -0.13112 | -0.12434 | -0.10612 | -0.090095 | -0.081446 | -0.094047 | -0.10684 | -0.10683 | -0.10906 | -0.10958 | -0.10923 | -0.11431 | -0.11011 | -0.072116 | -0.077789 | -0.081376 | -0.09063 | -0.098089 | -0.10809 | -0.11389
5 | -0.077539 | -0.085488 | -0.09142 | -0.091855 | -0.092483 | -0.086877 | -0.067642 | -0.043511 | -0.030389 | -0.018044 | -0.012278 | -0.011546 | -0.017533 | -0.022268 | -0.028752 | -0.039481 | -0.033777 | -0.016382 | -0.020145 | -0.027781 | -0.021255 | -0.036965 | -0.041048 | -0.050317
6 | -0.74101 | -0.73198 | -0.54086 | -0.69227 | -0.64705 | -0.75049 | -0.87428 | -1.6123 | -1.8954 | -1.8796 | -1.7797 | -1.9245 | -1.9208 | -1.9382 | -1.5968 | -1.4921 | -1.5216 | -1.5602 | -1.267 | -1.2602 | -1.2643 | -1.1706 | -0.83424 | -0.83241
7 | 0.63488 | 0.6096 | 0.67491 | 0.67042 | 0.6929 | 0.65382 | 0.55573 | 0.26481 | 0.098922 | 0.095983 | 0.023682 | 0.0095005 | 0.075001 | 0.080267 | 0.18191 | 0.25986 | 0.25969 | 0.30892 | 0.32016 | 0.32647 | 0.35292 | 0.45649 | 0.50664 | 0.52671
8 | -0.31348 | -0.30345 | -0.33018 | -0.30391 | -0.30564 | -0.31082 | -0.23935 | -0.1985 | -0.18231 | -0.19963 | -0.18156 | -0.17991 | -0.18231 | -0.20028 | -0.23503 | -0.25317 | -0.26025 | -0.25207 | -0.26822 | -0.27234 | -0.28568 | -0.29793 | -0.31481 | -0.30565
9 | 0.011757 | 0.019542 | 0.023018 | 0.024789 | 0.024596 | 0.025592 | 0.038969 | 0.021605 | 0.025411 | 0.016458 | 0.012141 | 0.0082911 | 0.00026159 | 0.00035193 | 0.0026319 | -0.0082455 | -0.0055006 | -0.0035927 | -0.0010949 | -0.0013087 | -0.0071591 | -0.0050286 | 0.013793 | 0.014977
10 | -0.036012 | -0.035745 | -0.038756 | -0.037764 | -0.036566 | -0.035302 | -0.024503 | -0.014161 | -0.0047436 | 0.00035668 | -0.0055718 | 0.00049078 | -0.00025782 | -0.0037967 | -0.0082328 | -0.011596 | -0.01367 | -0.008192 | -0.0097927 | -0.011544 | -0.012503 | -0.021479 | -0.029177 | -0.031634
11 | 0.29843 | 0.31205 | 0.32746 | 0.32531 | 0.30754 | 0.28591 | 0.2099 | 0.1828 | 0.14047 | 0.10178 | 0.1644 | 0.1599 | 0.18825 | 0.19982 | 0.21398 | 0.21099 | 0.18844 | 0.13467 | 0.15799 | 0.19502 | 0.18822 | 0.20738 | 0.21697 | 0.23686
12 | 0.16456 | 0.041705 | 0.014223 | 0.012409 | 0.040692 | 0.11056 | 0.1793 | 0.065699 | -0.04953 | -0.061748 | 0.040347 | 0.11987 | -0.33357 | -0.35396 | -0.15543 | -0.2761 | -0.12825 | -0.24187 | -0.29683 | -0.37591 | -0.53778 | -0.62342 | -0.59569 | -0.47221
13 | -0.17035 | -0.15805 | -0.14856 | -0.1665 | -0.164 | -0.2031 | -0.69637 | -0.90056 | -1.0295 | -1.0161 | -0.93176 | -0.98978 | -1.1508 | -1.0391 | -0.96672 | -0.94976 | -0.88796 | -0.88229 | -0.75684 | -0.61547 | -0.70417 | -0.54783 | -0.2311 | -0.19781
14 | -0.012892 | -0.011388 | -0.01064 | -0.011685 | -0.011119 | -0.010818 | -0.010064 | -0.024023 | -0.026786 | -0.023915 | -0.024878 | -0.025329 | -0.025442 | -0.022807 | -0.015731 | -0.022711 | -0.024044 | -0.022427 | -0.016715 | -0.015576 | -0.015946 | -0.013577 | -0.0098269 | -0.0097672
15 | -0.066699 | -0.077885 | -0.079532 | -0.089156 | -0.084007 | -0.078168 | -0.056679 | 0.022204 | 0.030435 | 0.046834 | 0.026994 | 0.0032171 | -0.017082 | -0.019707 | -0.035029 | -0.033207 | -0.022949 | 0.031256 | 0.038985 | 0.019008 | -0.003142 | -0.022411 | -0.038028 | -0.053677
16 | -0.20262 | -0.2508 | -0.28214 | -0.28803 | -0.28793 | -0.24392 | -0.011447 | 0.18791 | 0.23988 | 0.21218 | 0.1483 | 0.22436 | 0.17818 | 0.12303 | 0.014128 | -0.020527 | -0.0010375 | 0.024085 | -0.060317 | 0.0056547 | 0.0034196 | -0.057845 | -0.17026 | -0.23981
17 | -0.45015 | -0.46164 | -0.47581 | -0.45781 | -0.45428 | -0.45019 | -0.40036 | -0.32165 | -0.31214 | -0.32592 | -0.37845 | -0.38299 | -0.39482 | -0.39523 | -0.40553 | -0.39869 | -0.36913 | -0.26671 | -0.26105 | -0.29024 | -0.3015 | -0.34977 | -0.4002 | -0.409
18 | -0.28076 | -0.29689 | -0.32868 | -0.31985 | -0.33697 | -0.29531 | -0.24152 | -0.1589 | -0.11969 | -0.064242 | -0.036715 | -0.035505 | -0.059369 | -0.08454 | -0.10359 | -0.13081 | -0.11912 | -0.051897 | -0.06964 | -0.099388 | -0.074189 | -0.13031 | -0.14227 | -0.18542
19 | -0.35508 | -0.34123 | -0.25598 | -0.32854 | -0.32216 | -0.3784 | -0.42441 | -0.78007 | -0.90156 | -0.88624 | -0.83342 | -0.93746 | -0.92212 | -0.93153 | -0.77241 | -0.71957 | -0.72404 | -0.72228 | -0.60495 | -0.62937 | -0.59844 | -0.5595 | -0.3668 | -0.40819
20 | 0.40624 | 0.41191 | 0.41193 | 0.45267 | 0.44855 | 0.43779 | 0.37492 | 0.18281 | 0.065081 | 0.063561 | 0.01718 | 0.0061902 | 0.051862 | 0.055964 | 0.11889 | 0.17566 | 0.17555 | 0.19901 | 0.20956 | 0.21358 | 0.22591 | 0.29488 | 0.34298 | 0.3354
21 | 0.12972 | 0.12698 | 0.12693 | 0.12788 | 0.12826 | 0.12077 | 0.097996 | 0.081975 | 0.073553 | 0.079287 | 0.074438 | 0.072582 | 0.072973 | 0.0785 | 0.089737 | 0.098463 | 0.10043 | 0.10175 | 0.10856 | 0.10999 | 0.10989 | 0.11396 | 0.12232 | 0.1221
22 | -0.028312 | -0.046315 | -0.05187 | -0.059236 | -0.058136 | -0.062655 | -0.092056 | -0.048913 | -0.05917 | -0.039103 | -0.030839 | -0.021976 | -1.7737e-05 | 0.0015778 | -0.0088396 | 0.019507 | 0.014335 | 0.006504 | 0.00034761 | 0.0029629 | 0.014678 | 0.0089277 | -0.034154 | -0.03656
23 | 0.12336 | 0.12915 | 0.12507 | 0.12305 | 0.12455 | 0.1231 | 0.078101 | 0.046757 | 0.01593 | -0.00054588 | 0.017652 | -0.00097335 | 0.0023411 | 0.014596 | 0.026076 | 0.040228 | 0.041969 | 0.028325 | 0.036388 | 0.041026 | 0.042263 | 0.071567 | 0.098423 | 0.10774
24 | -1.6169 | -1.6662 | -1.6633 | -1.6336 | -1.6595 | -1.4263 | -1.0805 | -1.0167 | -0.76037 | -0.51734 | -0.88929 | -0.88648 | -0.99704 | -1.0368 | -1.0997 | -1.113 | -0.99068 | -0.6983 | -0.81922 | -1.0189 | -0.9976 | -1.0804 | -1.1055 | -1.2174
25 | -0.14274 | -0.038792 | -0.026288 | -0.015689 | -0.033383 | -0.10334 | -0.1697 | -0.057896 | 0.036321 | 0.043196 | -0.045175 | -0.10342 | 0.30429 | 0.31505 | 0.13567 | 0.27056 | 0.099338 | 0.18688 | 0.24576 | 0.32392 | 0.48689 | 0.54923 | 0.52034 | 0.42069
26 | -0.1068 | -0.098596 | -0.091316 | -0.10406 | -0.099494 | -0.12158 | -0.45186 | -0.58755 | -0.66049 | -0.63695 | -0.58375 | -0.60141 | -0.71195 | -0.63762 | -0.59646 | -0.59902 | -0.54213 | -0.54193 | -0.47997 | -0.40168 | -0.4275 | -0.33185 | -0.15064 | -0.12678
27 | -0.25098 | -0.23256 | -0.21364 | -0.22337 | -0.21789 | -0.20835 | -0.20768 | -0.47349 | -0.53991 | -0.45731 | -0.50455 | -0.49835 | -0.47892 | -0.46733 | -0.31377 | -0.45629 | -0.4838 | -0.46629 | -0.32497 | -0.31223 | -0.32352 | -0.27419 | -0.19612 | -0.1998
28 | -0.03763 | -0.042967 | -0.043846 | -0.048402 | -0.05037 | -0.042495 | -0.029894 | 0.01246 | 0.018136 | 0.024602 | 0.013989 | 0.0020472 | -0.0085154 | -0.010085 | -0.017017 | -0.018597 | -0.01235 | 0.017769 | 0.021385 | 0.010623 | -0.0027844 | -0.01295 | -0.023018 | -0.031019
29 | 3.454 | 4.044 | 5.0001 | 4.7484 | 4.5309 | 4.0716 | 0.1799 | -3.0451 | -3.8198 | -3.2476 | -2.4618 | -3.6349 | -2.9532 | -2.0638 | -0.21031 | 0.36362 | 0.0075813 | -0.3475 | 0.96535 | -0.044787 | -0.066781 | 0.84897 | 3.0525 | 3.9069
30 | -0.31137 | -0.32398 | -0.32803 | -0.3264 | -0.34268 | -0.3177 | -0.27064 | -0.23991 | -0.21052 | -0.22695 | -0.26652 | -0.27124 | -0.28317 | -0.27944 | -0.27198 | -0.28631 | -0.27519 | -0.1943 | -0.19793 | -0.21014 | -0.22642 | -0.2602 | -0.2797 | -0.28213
31 | -0.55521 | -0.60579 | -0.64205 | -0.63849 | -0.67238 | -0.62335 | -0.47155 | -0.32713 | -0.24178 | -0.12102 | -0.076939 | -0.067031 | -0.13043 | -0.16403 | -0.19823 | -0.27272 | -0.24662 | -0.10651 | -0.14094 | -0.19834 | -0.14641 | -0.25698 | -0.31405 | -0.34789
32 | 0.052301 | 0.050598 | 0.038456 | 0.050644 | 0.047592 | 0.055169 | 0.062765 | 0.11785 | 0.13598 | 0.14416 | 0.13122 | 0.14307 | 0.1389 | 0.13881 | 0.12147 | 0.11185 | 0.1163 | 0.11046 | 0.0921 | 0.095849 | 0.092679 | 0.088211 | 0.058629 | 0.062362

## Qc, Autumn, S3
LoadID | 0 | 1 | 2 | 3 | 4 | 5 | 6 | 7 | 8 | 9 | 10 | 11 | 12 | 13 | 14 | 15 | 16 | 17 | 18 | 19 | 20 | 21 | 22 | 23
1 | -0.77434 | -0.70764 | -0.6536 | -0.70037 | -0.63159 | -0.61129 | -0.58843 | -1.3546 | -1.577 | -1.4229 | -1.4833 | -1.465 | -1.5364 | -1.3492 | -0.97822 | -1.3198 | -1.4097 | -1.382 | -0.97491 | -0.95489 | -0.92648 | -0.83687 | -0.57462 | -0.60999
2 | -0.0555 | -0.061859 | -0.060542 | -0.066602 | -0.071632 | -0.061236 | -0.042045 | 0.018952 | 0.026402 | 0.035342 | 0.019129 | 0.0036941 | -0.01165 | -0.013737 | -0.026027 | -0.02887 | -0.019955 | 0.026408 | 0.028957 | 0.016477 | -0.00085169 | -0.016163 | -0.030283 | -0.041821
3 | 0.64911 | 0.84604 | 0.93777 | 0.93031 | 0.97019 | 0.79014 | 0.037259 | -0.59682 | -0.74374 | -0.65649 | -0.51403 | -0.73273 | -0.58895 | -0.38838 | -0.030852 | 0.088917 | -0.0061738 | -0.080965 | 0.20671 | -0.0031916 | -0.019221 | 0.17947 | 0.57148 | 0.78754
4 | -0.12916 | -0.12716 | -0.12848 | -0.12579 | -0.13112 | -0.12434 | -0.10612 | -0.090095 | -0.081446 | -0.094047 | -0.10684 | -0.10683 | -0.10906 | -0.10958 | -0.10923 | -0.11431 | -0.11011 | -0.072116 | -0.077789 | -0.081376 | -0.09063 | -0.098089 | -0.10809 | -0.11389
5 | -0.077539 | -0.085488 | -0.09142 | -0.091855 | -0.092483 | -0.086877 | -0.067642 | -0.043511 | -0.030389 | -0.018044 | -0.012278 | -0.011546 | -0.017533 | -0.022268 | -0.028752 | -0.039481 | -0.033777 | -0.016382 | -0.020145 | -0.027781 | -0.021255 | -0.036965 | -0.041048 | -0.050317
6 | -0.74101 | -0.73198 | -0.54086 | -0.69227 | -0.64705 | -0.75049 | -0.87428 | -1.6123 | -1.8954 | -1.8796 | -1.7797 | -1.9245 | -1.9208 | -1.9382 | -1.5968 | -1.4921 | -1.5216 | -1.5602 | -1.267 | -1.2602 | -1.2643 | -1.1706 | -0.83424 | -0.83241
7 | 0.63488 | 0.6096 | 0.67491 | 0.67042 | 0.6929 | 0.65382 | 0.55573 | 0.26481 | 0.098922 | 0.095983 | 0.023682 | 0.0095005 | 0.075001 | 0.080267 | 0.18191 | 0.25986 | 0.25969 | 0.30892 | 0.32016 | 0.32647 | 0.35292 | 0.45649 | 0.50664 | 0.52671
8 | -0.31348 | -0.30345 | -0.33018 | -0.30391 | -0.30564 | -0.31082 | -0.23935 | -0.1985 | -0.18231 | -0.19963 | -0.18156 | -0.17991 | -0.18231 | -0.20028 | -0.23503 | -0.25317 | -0.26025 | -0.25207 | -0.26822 | -0.27234 | -0.28568 | -0.29793 | -0.31481 | -0.30565
9 | 0.011757 | 0.019542 | 0.023018 | 0.024789 | 0.024596 | 0.025592 | 0.038969 | 0.021605 | 0.025411 | 0.016458 | 0.012141 | 0.0082911 | 0.00026159 | 0.00035193 | 0.0026319 | -0.0082455 | -0.0055006 | -0.0035927 | -0.0010949 | -0.0013087 | -0.0071591 | -0.0050286 | 0.013793 | 0.014977
10 | -0.036012 | -0.035745 | -0.038756 | -0.037764 | -0.036566 | -0.035302 | -0.024503 | -0.014161 | -0.0047436 | 0.00035668 | -0.0055718 | 0.00049078 | -0.00025782 | -0.0037967 | -0.0082328 | -0.011596 | -0.01367 | -0.008192 | -0.0097927 | -0.011544 | -0.012503 | -0.021479 | -0.029177 | -0.031634
11 | 0.29843 | 0.31205 | 0.32746 | 0.32531 | 0.30754 | 0.28591 | 0.2099 | 0.1828 | 0.14047 | 0.10178 | 0.1644 | 0.1599 | 0.18825 | 0.19982 | 0.21398 | 0.21099 | 0.18844 | 0.13467 | 0.15799 | 0.19502 | 0.18822 | 0.20738 | 0.21697 | 0.23686
12 | 0.16456 | 0.041705 | 0.014223 | 0.012409 | 0.040692 | 0.11056 | 0.1793 | 0.065699 | -0.04953 | -0.061748 | 0.040347 | 0.11987 | -0.33357 | -0.35396 | -0.15543 | -0.2761 | -0.12825 | -0.24187 | -0.29683 | -0.37591 | -0.53778 | -0.62342 | -0.59569 | -0.47221
13 | -0.17035 | -0.15805 | -0.14856 | -0.1665 | -0.164 | -0.2031 | -0.69637 | -0.90056 | -1.0295 | -1.0161 | -0.93176 | -0.98978 | -1.1508 | -1.0391 | -0.96672 | -0.94976 | -0.88796 | -0.88229 | -0.75684 | -0.61547 | -0.70417 | -0.54783 | -0.2311 | -0.19781
14 | -0.012892 | -0.011388 | -0.01064 | -0.011685 | -0.011119 | -0.010818 | -0.010064 | -0.024023 | -0.026786 | -0.023915 | -0.024878 | -0.025329 | -0.025442 | -0.022807 | -0.015731 | -0.022711 | -0.024044 | -0.022427 | -0.016715 | -0.015576 | -0.015946 | -0.013577 | -0.0098269 | -0.0097672
15 | -0.066699 | -0.077885 | -0.079532 | -0.089156 | -0.084007 | -0.078168 | -0.056679 | 0.022204 | 0.030435 | 0.046834 | 0.026994 | 0.0032171 | -0.017082 | -0.019707 | -0.035029 | -0.033207 | -0.022949 | 0.031256 | 0.038985 | 0.019008 | -0.003142 | -0.022411 | -0.038028 | -0.053677
16 | -0.20262 | -0.2508 | -0.28214 | -0.28803 | -0.28793 | -0.24392 | -0.011447 | 0.18791 | 0.23988 | 0.21218 | 0.1483 | 0.22436 | 0.17818 | 0.12303 | 0.014128 | -0.020527 | -0.0010375 | 0.024085 | -0.060317 | 0.0056547 | 0.0034196 | -0.057845 | -0.17026 | -0.23981
17 | -0.45015 | -0.46164 | -0.47581 | -0.45781 | -0.45428 | -0.45019 | -0.40036 | -0.32165 | -0.31214 | -0.32592 | -0.37845 | -0.38299 | -0.39482 | -0.39523 | -0.40553 | -0.39869 | -0.36913 | -0.26671 | -0.26105 | -0.29024 | -0.3015 | -0.34977 | -0.4002 | -0.409
18 | -0.28076 | -0.29689 | -0.32868 | -0.31985 | -0.33697 | -0.29531 | -0.24152 | -0.1589 | -0.11969 | -0.064242 | -0.036715 | -0.035505 | -0.059369 | -0.08454 | -0.10359 | -0.13081 | -0.11912 | -0.051897 | -0.06964 | -0.099388 | -0.074189 | -0.13031 | -0.14227 | -0.18542
19 | -0.35508 | -0.34123 | -0.25598 | -0.32854 | -0.32216 | -0.3784 | -0.42441 | -0.78007 | -0.90156 | -0.88624 | -0.83342 | -0.93746 | -0.92212 | -0.93153 | -0.77241 | -0.71957 | -0.72404 | -0.72228 | -0.60495 | -0.62937 | -0.59844 | -0.5595 | -0.3668 | -0.40819
20 | 0.40624 | 0.41191 | 0.41193 | 0.45267 | 0.44855 | 0.43779 | 0.37492 | 0.18281 | 0.065081 | 0.063561 | 0.01718 | 0.0061902 | 0.051862 | 0.055964 | 0.11889 | 0.17566 | 0.17555 | 0.19901 | 0.20956 | 0.21358 | 0.22591 | 0.29488 | 0.34298 | 0.3354
21 | 0.12972 | 0.12698 | 0.12693 | 0.12788 | 0.12826 | 0.12077 | 0.097996 | 0.081975 | 0.073553 | 0.079287 | 0.074438 | 0.072582 | 0.072973 | 0.0785 | 0.089737 | 0.098463 | 0.10043 | 0.10175 | 0.10856 | 0.10999 | 0.10989 | 0.11396 | 0.12232 | 0.1221
22 | -0.028312 | -0.046315 | -0.05187 | -0.059236 | -0.058136 | -0.062655 | -0.092056 | -0.048913 | -0.05917 | -0.039103 | -0.030839 | -0.021976 | -1.7737e-05 | 0.0015778 | -0.0088396 | 0.019507 | 0.014335 | 0.006504 | 0.00034761 | 0.0029629 | 0.014678 | 0.0089277 | -0.034154 | -0.03656
23 | 0.12336 | 0.12915 | 0.12507 | 0.12305 | 0.12455 | 0.1231 | 0.078101 | 0.046757 | 0.01593 | -0.00054588 | 0.017652 | -0.00097335 | 0.0023411 | 0.014596 | 0.026076 | 0.040228 | 0.041969 | 0.028325 | 0.036388 | 0.041026 | 0.042263 | 0.071567 | 0.098423 | 0.10774
24 | -1.6169 | -1.6662 | -1.6633 | -1.6336 | -1.6595 | -1.4263 | -1.0805 | -1.0167 | -0.76037 | -0.51734 | -0.88929 | -0.88648 | -0.99704 | -1.0368 | -1.0997 | -1.113 | -0.99068 | -0.6983 | -0.81922 | -1.0189 | -0.9976 | -1.0804 | -1.1055 | -1.2174
25 | -0.14274 | -0.038792 | -0.026288 | -0.015689 | -0.033383 | -0.10334 | -0.1697 | -0.057896 | 0.036321 | 0.043196 | -0.045175 | -0.10342 | 0.30429 | 0.31505 | 0.13567 | 0.27056 | 0.099338 | 0.18688 | 0.24576 | 0.32392 | 0.48689 | 0.54923 | 0.52034 | 0.42069
26 | -0.1068 | -0.098596 | -0.091316 | -0.10406 | -0.099494 | -0.12158 | -0.45186 | -0.58755 | -0.66049 | -0.63695 | -0.58375 | -0.60141 | -0.71195 | -0.63762 | -0.59646 | -0.59902 | -0.54213 | -0.54193 | -0.47997 | -0.40168 | -0.4275 | -0.33185 | -0.15064 | -0.12678
27 | -0.25098 | -0.23256 | -0.21364 | -0.22337 | -0.21789 | -0.20835 | -0.20768 | -0.47349 | -0.53991 | -0.45731 | -0.50455 | -0.49835 | -0.47892 | -0.46733 | -0.31377 | -0.45629 | -0.4838 | -0.46629 | -0.32497 | -0.31223 | -0.32352 | -0.27419 | -0.19612 | -0.1998
28 | -0.03763 | -0.042967 | -0.043846 | -0.048402 | -0.05037 | -0.042495 | -0.029894 | 0.01246 | 0.018136 | 0.024602 | 0.013989 | 0.0020472 | -0.0085154 | -0.010085 | -0.017017 | -0.018597 | -0.01235 | 0.017769 | 0.021385 | 0.010623 | -0.0027844 | -0.01295 | -0.023018 | -0.031019
29 | 3.454 | 4.044 | 5.0001 | 4.7484 | 4.5309 | 4.0716 | 0.1799 | -3.0451 | -3.8198 | -3.2476 | -2.4618 | -3.6349 | -2.9532 | -2.0638 | -0.21031 | 0.36362 | 0.0075813 | -0.3475 | 0.96535 | -0.044787 | -0.066781 | 0.84897 | 3.0525 | 3.9069
30 | -0.31137 | -0.32398 | -0.32803 | -0.3264 | -0.34268 | -0.3177 | -0.27064 | -0.23991 | -0.21052 | -0.22695 | -0.26652 | -0.27124 | -0.28317 | -0.27944 | -0.27198 | -0.28631 | -0.27519 | -0.1943 | -0.19793 | -0.21014 | -0.22642 | -0.2602 | -0.2797 | -0.28213
31 | -0.55521 | -0.60579 | -0.64205 | -0.63849 | -0.67238 | -0.62335 | -0.47155 | -0.32713 | -0.24178 | -0.12102 | -0.076939 | -0.067031 | -0.13043 | -0.16403 | -0.19823 | -0.27272 | -0.24662 | -0.10651 | -0.14094 | -0.19834 | -0.14641 | -0.25698 | -0.31405 | -0.34789
32 | 0.052301 | 0.050598 | 0.038456 | 0.050644 | 0.047592 | 0.055169 | 0.062765 | 0.11785 | 0.13598 | 0.14416 | 0.13122 | 0.14307 | 0.1389 | 0.13881 | 0.12147 | 0.11185 | 0.1163 | 0.11046 | 0.0921 | 0.095849 | 0.092679 | 0.088211 | 0.058629 | 0.062362

## Qc, Autumn, S4
LoadID | 0 | 1 | 2 | 3 | 4 | 5 | 6 | 7 | 8 | 9 | 10 | 11 | 12 | 13 | 14 | 15 | 16 | 17 | 18 | 19 | 20 | 21 | 22 | 23
1 | -0.74085 | -0.68327 | -0.60945 | -0.69807 | -0.65934 | -0.62489 | -0.6013 | -1.3422 | -1.5282 | -1.4787 | -1.4805 | -1.4544 | -1.4665 | -1.4176 | -0.96052 | -1.3651 | -1.4097 | -1.3681 | -1.0303 | -0.96903 | -0.97056 | -0.80755 | -0.59336 | -0.61042
2 | -0.053181 | -0.060546 | -0.05976 | -0.065425 | -0.067658 | -0.063138 | -0.042808 | 0.018212 | 0.025959 | 0.035586 | 0.019556 | 0.0037325 | -0.01149 | -0.014195 | -0.024038 | -0.028214 | -0.018136 | 0.024052 | 0.029586 | 0.017923 | -0.0049561 | -0.018277 | -0.029079 | -0.043757
3 | 0.64417 | 0.85985 | 0.94081 | 0.90949 | 0.93918 | 0.78774 | 0.036827 | -0.56963 | -0.74421 | -0.66513 | -0.51403 | -0.71462 | -0.60318 | -0.39967 | -0.029176 | 0.079499 | -0.0082054 | -0.086835 | 0.19273 | -0.0088152 | -0.020726 | 0.15574 | 0.56292 | 0.72985
4 | -0.1279 | -0.13058 | -0.12596 | -0.12293 | -0.1349 | -0.11854 | -0.10612 | -0.089639 | -0.080753 | -0.092449 | -0.10309 | -0.10674 | -0.10884 | -0.10725 | -0.10496 | -0.11036 | -0.10921 | -0.07448 | -0.074418 | -0.08363 | -0.087043 | -0.098308 | -0.10548 | -0.10841
5 | -0.074886 | -0.085523 | -0.097072 | -0.091644 | -0.097993 | -0.085933 | -0.071748 | -0.044342 | -0.030855 | -0.018156 | -0.013015 | -0.010144 | -0.019846 | -0.024718 | -0.025055 | -0.037027 | -0.035131 | -0.015564 | -0.020329 | -0.027448 | -0.020141 | -0.037143 | -0.04288 | -0.052191
6 | -0.74776 | -0.71434 | -0.53141 | -0.72886 | -0.63463 | -0.759 | -0.87128 | -1.6417 | -1.9423 | -1.8732 | -1.8146 | -1.9208 | -2.078 | -1.8278 | -1.6304 | -1.5381 | -1.5241 | -1.552 | -1.3275 | -1.2526 | -1.328 | -1.1535 | -0.79892 | -0.83727
7 | 0.64353 | 0.63182 | 0.65807 | 0.67907 | 0.65369 | 0.65513 | 0.55684 | 0.28002 | 0.10419 | 0.088488 | 0.024681 | 0.0099151 | 0.074887 | 0.088204 | 0.17995 | 0.27178 | 0.2682 | 0.32165 | 0.32945 | 0.33906 | 0.34503 | 0.45393 | 0.52758 | 0.53615
8 | -0.31215 | -0.31308 | -0.3134 | -0.3221 | -0.31549 | -0.30807 | -0.23151 | -0.19464 | -0.18192 | -0.20683 | -0.18919 | -0.18236 | -0.18627 | -0.1995 | -0.22996 | -0.25145 | -0.25757 | -0.25025 | -0.2663 | -0.27574 | -0.29083 | -0.30234 | -0.3022 | -0.30793
9 | 0.012246 | 0.021276 | 0.021918 | 0.024787 | 0.024858 | 0.026483 | 0.038719 | 0.020985 | 0.024597 | 0.016993 | 0.011874 | 0.0086076 | 0.0003805 | 0.00088584 | 0.0033522 | -0.0086626 | -0.0059372 | -0.0035567 | -0.00079665 | -0.0007636 | -0.0066763 | -0.0043574 | 0.013389 | 0.015821
10 | -0.035314 | -0.037285 | -0.03926 | -0.038889 | -0.037059 | -0.037789 | -0.022782 | -0.014634 | -0.0047606 | -0.00068144 | -0.0049868 | 0.00023441 | -0.0008448 | -0.003617 | -0.0084876 | -0.011878 | -0.013476 | -0.0083099 | -0.010758 | -0.012087 | -0.013309 | -0.021694 | -0.030541 | -0.032704
11 | 0.30949 | 0.31337 | 0.32405 | 0.3196 | 0.31874 | 0.29042 | 0.21094 | 0.1914 | 0.14224 | 0.09815 | 0.16051 | 0.17155 | 0.18764 | 0.18946 | 0.21761 | 0.21087 | 0.18749 | 0.13017 | 0.16464 | 0.18327 | 0.18314 | 0.20361 | 0.21697 | 0.24215
12 | 0.17345 | 0.049531 | 0.01889 | 0.0079283 | 0.044877 | 0.11013 | 0.18877 | 0.076949 | -0.056059 | -0.059351 | 0.035671 | 0.11988 | -0.35257 | -0.35951 | -0.15894 | -0.2748 | -0.12424 | -0.22918 | -0.29376 | -0.38098 | -0.55 | -0.61963 | -0.55363 | -0.48315
13 | -0.18195 | -0.15897 | -0.14855 | -0.17261 | -0.17028 | -0.20179 | -0.69988 | -0.90881 | -1.0518 | -1.0026 | -0.90869 | -1.0265 | -1.087 | -1.0301 | -0.97018 | -0.93123 | -0.86377 | -0.89704 | -0.75534 | -0.61547 | -0.65744 | -0.55219 | -0.23853 | -0.19333
14 | -0.012223 | -0.011841 | -0.010418 | -0.012021 | -0.010798 | -0.010782 | -0.010169 | -0.022228 | -0.026888 | -0.024244 | -0.025559 | -0.024416 | -0.025636 | -0.024197 | -0.015447 | -0.021285 | -0.023401 | -0.022473 | -0.016032 | -0.01638 | -0.016093 | -0.01396 | -0.010066 | -0.0093894
15 | -0.0659 | -0.076624 | -0.081785 | -0.084796 | -0.087987 | -0.076449 | -0.056487 | 0.022814 | 0.034573 | 0.04746 | 0.026562 | 0.0060436 | -0.014649 | -0.016209 | -0.03125 | -0.033875 | -0.02491 | 0.031309 | 0.035357 | 0.021271 | -0.0033905 | -0.021229 | -0.039965 | -0.054245
16 | -0.1983 | -0.26191 | -0.30497 | -0.2898 | -0.28542 | -0.24506 | -0.011329 | 0.17465 | 0.23419 | 0.20444 | 0.15531 | 0.22836 | 0.17432 | 0.11811 | 0.012547 | -0.021249 | 0.0013963 | 0.025411 | -0.061882 | -0.0024301 | 0.0053185 | -0.050728 | -0.17326 | -0.23566
17 | -0.45015 | -0.45284 | -0.47702 | -0.44866 | -0.4887 | -0.42676 | -0.3952 | -0.33427 | -0.30932 | -0.31487 | -0.37113 | -0.38457 | -0.38807 | -0.41234 | -0.40914 | -0.38448 | -0.36354 | -0.27118 | -0.26305 | -0.28934 | -0.32395 | -0.35746 | -0.41176 | -0.39657
18 | -0.26974 | -0.30242 | -0.33612 | -0.3428 | -0.32806 | -0.29165 | -0.23777 | -0.15335 | -0.10755 | -0.063939 | -0.047283 | -0.03734 | -0.055747 | -0.078051 | -0.097622 | -0.1283 | -0.12386 | -0.054824 | -0.063351 | -0.10042 | -0.076379 | -0.13167 | -0.14507 | -0.18381
19 | -0.35366 | -0.33598 | -0.25787 | -0.32943 | -0.29517 | -0.36909 | -0.41592 | -0.79446 | -0.90932 | -0.91193 | -0.80434 | -0.98194 | -0.95861 | -0.94041 | -0.74541 | -0.72503 | -0.71518 | -0.73017 | -0.60523 | -0.60053 | -0.59607 | -0.5595 | -0.38265 | -0.405
20 | 0.40213 | 0.43371 | 0.42517 | 0.44879 | 0.42521 | 0.43064 | 0.35355 | 0.17926 | 0.068401 | 0.061217 | 0.016983 | 0.0066291 | 0.049203 | 0.052437 | 0.11474 | 0.18097 | 0.1811 | 0.20849 | 0.21668 | 0.21692 | 0.22827 | 0.29712 | 0.32634 | 0.35323
21 | 0.12746 | 0.12686 | 0.12576 | 0.12559 | 0.12263 | 0.12361 | 0.095107 | 0.076488 | 0.073553 | 0.075128 | 0.079412 | 0.072759 | 0.075553 | 0.080741 | 0.093942 | 0.10137 | 0.10671 | 0.10114 | 0.10316 | 0.10551 | 0.11376 | 0.12109 | 0.12103 | 0.12154
22 | -0.027964 | -0.045356 | -0.05083 | -0.060147 | -0.056625 | -0.061867 | -0.091107 | -0.048786 | -0.06259 | -0.03946 | -0.030238 | -0.020657 | -0.0020969 | 0.00035181 | -0.0066159 | 0.020649 | 0.014641 | 0.0060591 | 0.0031399 | 0.001026 | 0.017808 | 0.0099617 | -0.031561 | -0.034072
23 | 0.11957 | 0.12739 | 0.12088 | 0.126 | 0.12976 | 0.1231 | 0.07584 | 0.04621 | 0.015001 | 0.0018359 | 0.018766 | -9.5675e-05 | 0.0003655 | 0.015052 | 0.024041 | 0.037837 | 0.041633 | 0.028048 | 0.0347 | 0.04226 | 0.045175 | 0.070121 | 0.099122 | 0.10617
24 | -1.6126 | -1.6309 | -1.7286 | -1.7055 | -1.6595 | -1.5232 | -1.1321 | -0.94995 | -0.72637 | -0.49293 | -0.90614 | -0.83272 | -1.0195 | -1.0087 | -1.091 | -1.0957 | -1.0055 | -0.71483 | -0.84358 | -1.0144 | -0.95927 | -1.0581 | -1.1422 | -1.2864
25 | -0.15734 | -0.041545 | -0.018272 | -0.007794 | -0.029522 | -0.099682 | -0.15792 | -0.064502 | 0.038279 | 0.042524 | -0.036197 | -0.1056 | 0.29701 | 0.30405 | 0.1229 | 0.2663 | 0.10288 | 0.19771 | 0.24313 | 0.3354 | 0.48478 | 0.5546 | 0.50604 | 0.4338
26 | -0.11361 | -0.09632 | -0.094893 | -0.10214 | -0.10191 | -0.12478 | -0.43947 | -0.58041 | -0.66137 | -0.61918 | -0.58847 | -0.63974 | -0.71931 | -0.63471 | -0.57852 | -0.59442 | -0.55351 | -0.54064 | -0.48883 | -0.40052 | -0.41463 | -0.33351 | -0.14798 | -0.12477
27 | -0.25227 | -0.22988 | -0.21551 | -0.24344 | -0.21332 | -0.21049 | -0.20069 | -0.46936 | -0.50942 | -0.48251 | -0.48229 | -0.48521 | -0.49964 | -0.49293 | -0.30147 | -0.43278 | -0.47778 | -0.42804 | -0.34042 | -0.31229 | -0.31976 | -0.27051 | -0.19258 | -0.19916
28 | -0.039666 | -0.041059 | -0.044084 | -0.046921 | -0.047791 | -0.044382 | -0.029287 | 0.012271 | 0.01779 | 0.025225 | 0.01426 | 0.0026936 | -0.0085218 | -0.0096315 | -0.018978 | -0.018485 | -0.011684 | 0.017125 | 0.020504 | 0.012784 | -0.00061878 | -0.010636 | -0.021607 | -0.032687
29 | 3.4865 | 4.2019 | 5.0098 | 4.5503 | 4.7281 | 4.1912 | 0.18171 | -3.0033 | -3.9887 | -3.3065 | -2.5583 | -3.865 | -2.8983 | -2.0577 | -0.10892 | 0.3762 | -0.011191 | -0.3563 | 0.955 | -0.031938 | -0.049044 | 0.88818 | 3.0401 | 4.0496
30 | -0.30341 | -0.3211 | -0.32198 | -0.32545 | -0.32347 | -0.31515 | -0.28819 | -0.23499 | -0.20928 | -0.24286 | -0.2525 | -0.29026 | -0.26146 | -0.26958 | -0.26597 | -0.28732 | -0.27229 | -0.19431 | -0.19548 | -0.20629 | -0.22488 | -0.25697 | -0.29638 | -0.28346
31 | -0.5658 | -0.62733 | -0.67805 | -0.66097 | -0.63487 | -0.60797 | -0.46232 | -0.31909 | -0.22448 | -0.13038 | -0.081728 | -0.081877 | -0.1215 | -0.17731 | -0.20366 | -0.27386 | -0.23298 | -0.11256 | -0.12931 | -0.19651 | -0.16233 | -0.25245 | -0.28629 | -0.37676
32 | 0.054508 | 0.053133 | 0.038701 | 0.051491 | 0.047981 | 0.055969 | 0.063024 | 0.11999 | 0.13393 | 0.13828 | 0.12881 | 0.14885 | 0.14806 | 0.14068 | 0.11791 | 0.11447 | 0.11039 | 0.11233 | 0.09703 | 0.092706 | 0.090645 | 0.081483 | 0.055477 | 0.061275

## Qc, Autumn, S5
LoadID | 0 | 1 | 2 | 3 | 4 | 5 | 6 | 7 | 8 | 9 | 10 | 11 | 12 | 13 | 14 | 15 | 16 | 17 | 18 | 19 | 20 | 21 | 22 | 23
1 | -0.74085 | -0.68327 | -0.60945 | -0.69807 | -0.65934 | -0.62489 | -0.6013 | -1.3422 | -1.5282 | -1.4787 | -1.4805 | -1.4544 | -1.4665 | -1.4176 | -0.96052 | -1.3651 | -1.4097 | -1.3681 | -1.0303 | -0.96903 | -0.97056 | -0.80755 | -0.59336 | -0.61042
2 | -0.053181 | -0.060546 | -0.05976 | -0.065425 | -0.067658 | -0.063138 | -0.042808 | 0.018212 | 0.025959 | 0.035586 | 0.019556 | 0.0037325 | -0.01149 | -0.014195 | -0.024038 | -0.028214 | -0.018136 | 0.024052 | 0.029586 | 0.017923 | -0.0049561 | -0.018277 | -0.029079 | -0.043757
3 | 0.64417 | 0.85985 | 0.94081 | 0.90949 | 0.93918 | 0.78774 | 0.036827 | -0.56963 | -0.74421 | -0.66513 | -0.51403 | -0.71462 | -0.60318 | -0.39967 | -0.029176 | 0.079499 | -0.0082054 | -0.086835 | 0.19273 | -0.0088152 | -0.020726 | 0.15574 | 0.56292 | 0.72985
4 | -0.1279 | -0.13058 | -0.12596 | -0.12293 | -0.1349 | -0.11854 | -0.10612 | -0.089639 | -0.080753 | -0.092449 | -0.10309 | -0.10674 | -0.10884 | -0.10725 | -0.10496 | -0.11036 | -0.10921 | -0.07448 | -0.074418 | -0.08363 | -0.087043 | -0.098308 | -0.10548 | -0.10841
5 | -0.074886 | -0.085523 | -0.097072 | -0.091644 | -0.097993 | -0.085933 | -0.071748 | -0.044342 | -0.030855 | -0.018156 | -0.013015 | -0.010144 | -0.019846 | -0.024718 | -0.025055 | -0.037027 | -0.035131 | -0.015564 | -0.020329 | -0.027448 | -0.020141 | -0.037143 | -0.04288 | -0.052191
6 | -0.74776 | -0.71434 | -0.53141 | -0.72886 | -0.63463 | -0.759 | -0.87128 | -1.6417 | -1.9423 | -1.8732 | -1.8146 | -1.9208 | -2.078 | -1.8278 | -1.6304 | -1.5381 | -1.5241 | -1.552 | -1.3275 | -1.2526 | -1.328 | -1.1535 | -0.79892 | -0.83727
7 | 0.64353 | 0.63182 | 0.65807 | 0.67907 | 0.65369 | 0.65513 | 0.55684 | 0.28002 | 0.10419 | 0.088488 | 0.024681 | 0.0099151 | 0.074887 | 0.088204 | 0.17995 | 0.27178 | 0.2682 | 0.32165 | 0.32945 | 0.33906 | 0.34503 | 0.45393 | 0.52758 | 0.53615
8 | -0.31215 | -0.31308 | -0.3134 | -0.3221 | -0.31549 | -0.30807 | -0.23151 | -0.19464 | -0.18192 | -0.20683 | -0.18919 | -0.18236 | -0.18627 | -0.1995 | -0.22996 | -0.25145 | -0.25757 | -0.25025 | -0.2663 | -0.27574 | -0.29083 | -0.30234 | -0.3022 | -0.30793
9 | 0.012246 | 0.021276 | 0.021918 | 0.024787 | 0.024858 | 0.026483 | 0.038719 | 0.020985 | 0.024597 | 0.016993 | 0.011874 | 0.0086076 | 0.0003805 | 0.00088584 | 0.0033522 | -0.0086626 | -0.0059372 | -0.0035567 | -0.00079665 | -0.0007636 | -0.0066763 | -0.0043574 | 0.013389 | 0.015821
10 | -0.035314 | -0.037285 | -0.03926 | -0.038889 | -0.037059 | -0.037789 | -0.022782 | -0.014634 | -0.0047606 | -0.00068144 | -0.0049868 | 0.00023441 | -0.0008448 | -0.003617 | -0.0084876 | -0.011878 | -0.013476 | -0.0083099 | -0.010758 | -0.012087 | -0.013309 | -0.021694 | -0.030541 | -0.032704
11 | 0.30949 | 0.31337 | 0.32405 | 0.3196 | 0.31874 | 0.29042 | 0.21094 | 0.1914 | 0.14224 | 0.09815 | 0.16051 | 0.17155 | 0.18764 | 0.18946 | 0.21761 | 0.21087 | 0.18749 | 0.13017 | 0.16464 | 0.18327 | 0.18314 | 0.20361 | 0.21697 | 0.24215
12 | 0.17345 | 0.049531 | 0.01889 | 0.0079283 | 0.044877 | 0.11013 | 0.18877 | 0.076949 | -0.056059 | -0.059351 | 0.035671 | 0.11988 | -0.35257 | -0.35951 | -0.15894 | -0.2748 | -0.12424 | -0.22918 | -0.29376 | -0.38098 | -0.55 | -0.61963 | -0.55363 | -0.48315
13 | -0.18195 | -0.15897 | -0.14855 | -0.17261 | -0.17028 | -0.20179 | -0.69988 | -0.90881 | -1.0518 | -1.0026 | -0.90869 | -1.0265 | -1.087 | -1.0301 | -0.97018 | -0.93123 | -0.86377 | -0.89704 | -0.75534 | -0.61547 | -0.65744 | -0.55219 | -0.23853 | -0.19333
14 | -0.012223 | -0.011841 | -0.010418 | -0.012021 | -0.010798 | -0.010782 | -0.010169 | -0.022228 | -0.026888 | -0.024244 | -0.025559 | -0.024416 | -0.025636 | -0.024197 | -0.015447 | -0.021285 | -0.023401 | -0.022473 | -0.016032 | -0.01638 | -0.016093 | -0.01396 | -0.010066 | -0.0093894
15 | -0.0659 | -0.076624 | -0.081785 | -0.084796 | -0.087987 | -0.076449 | -0.056487 | 0.022814 | 0.034573 | 0.04746 | 0.026562 | 0.0060436 | -0.014649 | -0.016209 | -0.03125 | -0.033875 | -0.02491 | 0.031309 | 0.035357 | 0.021271 | -0.0033905 | -0.021229 | -0.039965 | -0.054245
16 | -0.1983 | -0.26191 | -0.30497 | -0.2898 | -0.28542 | -0.24506 | -0.011329 | 0.17465 | 0.23419 | 0.20444 | 0.15531 | 0.22836 | 0.17432 | 0.11811 | 0.012547 | -0.021249 | 0.0013963 | 0.025411 | -0.061882 | -0.0024301 | 0.0053185 | -0.050728 | -0.17326 | -0.23566
17 | -0.45015 | -0.45284 | -0.47702 | -0.44866 | -0.4887 | -0.42676 | -0.3952 | -0.33427 | -0.30932 | -0.31487 | -0.37113 | -0.38457 | -0.38807 | -0.41234 | -0.40914 | -0.38448 | -0.36354 | -0.27118 | -0.26305 | -0.28934 | -0.32395 | -0.35746 | -0.41176 | -0.39657
18 | -0.26974 | -0.30242 | -0.33612 | -0.3428 | -0.32806 | -0.29165 | -0.23777 | -0.15335 | -0.10755 | -0.063939 | -0.047283 | -0.03734 | -0.055747 | -0.078051 | -0.097622 | -0.1283 | -0.12386 | -0.054824 | -0.063351 | -0.10042 | -0.076379 | -0.13167 | -0.14507 | -0.18381
19 | -0.35366 | -0.33598 | -0.25787 | -0.32943 | -0.29517 | -0.36909 | -0.41592 | -0.79446 | -0.90932 | -0.91193 | -0.80434 | -0.98194 | -0.95861 | -0.94041 | -0.74541 | -0.72503 | -0.71518 | -0.73017 | -0.60523 | -0.60053 | -0.59607 | -0.5595 | -0.38265 | -0.405
20 | 0.40213 | 0.43371 | 0.42517 | 0.44879 | 0.42521 | 0.43064 | 0.35355 | 0.17926 | 0.068401 | 0.061217 | 0.016983 | 0.0066291 | 0.049203 | 0.052437 | 0.11474 | 0.18097 | 0.1811 | 0.20849 | 0.21668 | 0.21692 | 0.22827 | 0.29712 | 0.32634 | 0.35323
21 | 0.12746 | 0.12686 | 0.12576 | 0.12559 | 0.12263 | 0.12361 | 0.095107 | 0.076488 | 0.073553 | 0.075128 | 0.079412 | 0.072759 | 0.075553 | 0.080741 | 0.093942 | 0.10137 | 0.10671 | 0.10114 | 0.10316 | 0.10551 | 0.11376 | 0.12109 | 0.12103 | 0.12154
22 | -0.027964 | -0.045356 | -0.05083 | -0.060147 | -0.056625 | -0.061867 | -0.091107 | -0.048786 | -0.06259 | -0.03946 | -0.030238 | -0.020657 | -0.0020969 | 0.00035181 | -0.0066159 | 0.020649 | 0.014641 | 0.0060591 | 0.0031399 | 0.001026 | 0.017808 | 0.0099617 | -0.031561 | -0.034072
23 | 0.11957 | 0.12739 | 0.12088 | 0.126 | 0.12976 | 0.1231 | 0.07584 | 0.04621 | 0.015001 | 0.0018359 | 0.018766 | -9.5675e-05 | 0.0003655 | 0.015052 | 0.024041 | 0.037837 | 0.041633 | 0.028048 | 0.0347 | 0.04226 | 0.045175 | 0.070121 | 0.099122 | 0.10617
24 | -1.6126 | -1.6309 | -1.7286 | -1.7055 | -1.6595 | -1.5232 | -1.1321 | -0.94995 | -0.72637 | -0.49293 | -0.90614 | -0.83272 | -1.0195 | -1.0087 | -1.091 | -1.0957 | -1.0055 | -0.71483 | -0.84358 | -1.0144 | -0.95927 | -1.0581 | -1.1422 | -1.2864
25 | -0.15734 | -0.041545 | -0.018272 | -0.007794 | -0.029522 | -0.099682 | -0.15792 | -0.064502 | 0.038279 | 0.042524 | -0.036197 | -0.1056 | 0.29701 | 0.30405 | 0.1229 | 0.2663 | 0.10288 | 0.19771 | 0.24313 | 0.3354 | 0.48478 | 0.5546 | 0.50604 | 0.4338
26 | -0.11361 | -0.09632 | -0.094893 | -0.10214 | -0.10191 | -0.12478 | -0.43947 | -0.58041 | -0.66137 | -0.61918 | -0.58847 | -0.63974 | -0.71931 | -0.63471 | -0.57852 | -0.59442 | -0.55351 | -0.54064 | -0.48883 | -0.40052 | -0.41463 | -0.33351 | -0.14798 | -0.12477
27 | -0.25227 | -0.22988 | -0.21551 | -0.24344 | -0.21332 | -0.21049 | -0.20069 | -0.46936 | -0.50942 | -0.48251 | -0.48229 | -0.48521 | -0.49964 | -0.49293 | -0.30147 | -0.43278 | -0.47778 | -0.42804 | -0.34042 | -0.31229 | -0.31976 | -0.27051 | -0.19258 | -0.19916
28 | -0.039666 | -0.041059 | -0.044084 | -0.046921 | -0.047791 | -0.044382 | -0.029287 | 0.012271 | 0.01779 | 0.025225 | 0.01426 | 0.0026936 | -0.0085218 | -0.0096315 | -0.018978 | -0.018485 | -0.011684 | 0.017125 | 0.020504 | 0.012784 | -0.00061878 | -0.010636 | -0.021607 | -0.032687
29 | 3.4865 | 4.2019 | 5.0098 | 4.5503 | 4.7281 | 4.1912 | 0.18171 | -3.0033 | -3.9887 | -3.3065 | -2.5583 | -3.865 | -2.8983 | -2.0577 | -0.10892 | 0.3762 | -0.011191 | -0.3563 | 0.955 | -0.031938 | -0.049044 | 0.88818 | 3.0401 | 4.0496
30 | -0.30341 | -0.3211 | -0.32198 | -0.32545 | -0.32347 | -0.31515 | -0.28819 | -0.23499 | -0.20928 | -0.24286 | -0.2525 | -0.29026 | -0.26146 | -0.26958 | -0.26597 | -0.28732 | -0.27229 | -0.19431 | -0.19548 | -0.20629 | -0.22488 | -0.25697 | -0.29638 | -0.28346
31 | -0.5658 | -0.62733 | -0.67805 | -0.66097 | -0.63487 | -0.60797 | -0.46232 | -0.31909 | -0.22448 | -0.13038 | -0.081728 | -0.081877 | -0.1215 | -0.17731 | -0.20366 | -0.27386 | -0.23298 | -0.11256 | -0.12931 | -0.19651 | -0.16233 | -0.25245 | -0.28629 | -0.37676
32 | 0.054508 | 0.053133 | 0.038701 | 0.051491 | 0.047981 | 0.055969 | 0.063024 | 0.11999 | 0.13393 | 0.13828 | 0.12881 | 0.14885 | 0.14806 | 0.14068 | 0.11791 | 0.11447 | 0.11039 | 0.11233 | 0.09703 | 0.092706 | 0.090645 | 0.081483 | 0.055477 | 0.061275

## Qc, Autumn, S6
LoadID | 0 | 1 | 2 | 3 | 4 | 5 | 6 | 7 | 8 | 9 | 10 | 11 | 12 | 13 | 14 | 15 | 16 | 17 | 18 | 19 | 20 | 21 | 22 | 23
1 | -0.74085 | -0.68327 | -0.60945 | -0.69807 | -0.65934 | -0.62489 | -0.6013 | -1.3422 | -1.5282 | -1.4787 | -1.4805 | -1.4544 | -1.4665 | -1.4176 | -0.96052 | -1.3651 | -1.4097 | -1.3681 | -1.0303 | -0.96903 | -0.97056 | -0.80755 | -0.59336 | -0.61042
2 | -0.053181 | -0.060546 | -0.05976 | -0.065425 | -0.067658 | -0.063138 | -0.042808 | 0.018212 | 0.025959 | 0.035586 | 0.019556 | 0.0037325 | -0.01149 | -0.014195 | -0.024038 | -0.028214 | -0.018136 | 0.024052 | 0.029586 | 0.017923 | -0.0049561 | -0.018277 | -0.029079 | -0.043757
3 | 0.64417 | 0.85985 | 0.94081 | 0.90949 | 0.93918 | 0.78774 | 0.036827 | -0.56963 | -0.74421 | -0.66513 | -0.51403 | -0.71462 | -0.60318 | -0.39967 | -0.029176 | 0.079499 | -0.0082054 | -0.086835 | 0.19273 | -0.0088152 | -0.020726 | 0.15574 | 0.56292 | 0.72985
4 | -0.1279 | -0.13058 | -0.12596 | -0.12293 | -0.1349 | -0.11854 | -0.10612 | -0.089639 | -0.080753 | -0.092449 | -0.10309 | -0.10674 | -0.10884 | -0.10725 | -0.10496 | -0.11036 | -0.10921 | -0.07448 | -0.074418 | -0.08363 | -0.087043 | -0.098308 | -0.10548 | -0.10841
5 | -0.074886 | -0.085523 | -0.097072 | -0.091644 | -0.097993 | -0.085933 | -0.071748 | -0.044342 | -0.030855 | -0.018156 | -0.013015 | -0.010144 | -0.019846 | -0.024718 | -0.025055 | -0.037027 | -0.035131 | -0.015564 | -0.020329 | -0.027448 | -0.020141 | -0.037143 | -0.04288 | -0.052191
6 | -0.74776 | -0.71434 | -0.53141 | -0.72886 | -0.63463 | -0.759 | -0.87128 | -1.6417 | -1.9423 | -1.8732 | -1.8146 | -1.9208 | -2.078 | -1.8278 | -1.6304 | -1.5381 | -1.5241 | -1.552 | -1.3275 | -1.2526 | -1.328 | -1.1535 | -0.79892 | -0.83727
7 | 0.64353 | 0.63182 | 0.65807 | 0.67907 | 0.65369 | 0.65513 | 0.55684 | 0.28002 | 0.10419 | 0.088488 | 0.024681 | 0.0099151 | 0.074887 | 0.088204 | 0.17995 | 0.27178 | 0.2682 | 0.32165 | 0.32945 | 0.33906 | 0.34503 | 0.45393 | 0.52758 | 0.53615
8 | -0.31215 | -0.31308 | -0.3134 | -0.3221 | -0.31549 | -0.30807 | -0.23151 | -0.19464 | -0.18192 | -0.20683 | -0.18919 | -0.18236 | -0.18627 | -0.1995 | -0.22996 | -0.25145 | -0.25757 | -0.25025 | -0.2663 | -0.27574 | -0.29083 | -0.30234 | -0.3022 | -0.30793
9 | 0.012246 | 0.021276 | 0.021918 | 0.024787 | 0.024858 | 0.026483 | 0.038719 | 0.020985 | 0.024597 | 0.016993 | 0.011874 | 0.0086076 | 0.0003805 | 0.00088584 | 0.0033522 | -0.0086626 | -0.0059372 | -0.0035567 | -0.00079665 | -0.0007636 | -0.0066763 | -0.0043574 | 0.013389 | 0.015821
10 | -0.035314 | -0.037285 | -0.03926 | -0.038889 | -0.037059 | -0.037789 | -0.022782 | -0.014634 | -0.0047606 | -0.00068144 | -0.0049868 | 0.00023441 | -0.0008448 | -0.003617 | -0.0084876 | -0.011878 | -0.013476 | -0.0083099 | -0.010758 | -0.012087 | -0.013309 | -0.021694 | -0.030541 | -0.032704
11 | 0.30949 | 0.31337 | 0.32405 | 0.3196 | 0.31874 | 0.29042 | 0.21094 | 0.1914 | 0.14224 | 0.09815 | 0.16051 | 0.17155 | 0.18764 | 0.18946 | 0.21761 | 0.21087 | 0.18749 | 0.13017 | 0.16464 | 0.18327 | 0.18314 | 0.20361 | 0.21697 | 0.24215
12 | 0.17345 | 0.049531 | 0.01889 | 0.0079283 | 0.044877 | 0.11013 | 0.18877 | 0.076949 | -0.056059 | -0.059351 | 0.035671 | 0.11988 | -0.35257 | -0.35951 | -0.15894 | -0.2748 | -0.12424 | -0.22918 | -0.29376 | -0.38098 | -0.55 | -0.61963 | -0.55363 | -0.48315
13 | -0.18195 | -0.15897 | -0.14855 | -0.17261 | -0.17028 | -0.20179 | -0.69988 | -0.90881 | -1.0518 | -1.0026 | -0.90869 | -1.0265 | -1.087 | -1.0301 | -0.97018 | -0.93123 | -0.86377 | -0.89704 | -0.75534 | -0.61547 | -0.65744 | -0.55219 | -0.23853 | -0.19333
14 | -0.012223 | -0.011841 | -0.010418 | -0.012021 | -0.010798 | -0.010782 | -0.010169 | -0.022228 | -0.026888 | -0.024244 | -0.025559 | -0.024416 | -0.025636 | -0.024197 | -0.015447 | -0.021285 | -0.023401 | -0.022473 | -0.016032 | -0.01638 | -0.016093 | -0.01396 | -0.010066 | -0.0093894
15 | -0.0659 | -0.076624 | -0.081785 | -0.084796 | -0.087987 | -0.076449 | -0.056487 | 0.022814 | 0.034573 | 0.04746 | 0.026562 | 0.0060436 | -0.014649 | -0.016209 | -0.03125 | -0.033875 | -0.02491 | 0.031309 | 0.035357 | 0.021271 | -0.0033905 | -0.021229 | -0.039965 | -0.054245
16 | -0.1983 | -0.26191 | -0.30497 | -0.2898 | -0.28542 | -0.24506 | -0.011329 | 0.17465 | 0.23419 | 0.20444 | 0.15531 | 0.22836 | 0.17432 | 0.11811 | 0.012547 | -0.021249 | 0.0013963 | 0.025411 | -0.061882 | -0.0024301 | 0.0053185 | -0.050728 | -0.17326 | -0.23566
17 | -0.45015 | -0.45284 | -0.47702 | -0.44866 | -0.4887 | -0.42676 | -0.3952 | -0.33427 | -0.30932 | -0.31487 | -0.37113 | -0.38457 | -0.38807 | -0.41234 | -0.40914 | -0.38448 | -0.36354 | -0.27118 | -0.26305 | -0.28934 | -0.32395 | -0.35746 | -0.41176 | -0.39657
18 | -0.26974 | -0.30242 | -0.33612 | -0.3428 | -0.32806 | -0.29165 | -0.23777 | -0.15335 | -0.10755 | -0.063939 | -0.047283 | -0.03734 | -0.055747 | -0.078051 | -0.097622 | -0.1283 | -0.12386 | -0.054824 | -0.063351 | -0.10042 | -0.076379 | -0.13167 | -0.14507 | -0.18381
19 | -0.35366 | -0.33598 | -0.25787 | -0.32943 | -0.29517 | -0.36909 | -0.41592 | -0.79446 | -0.90932 | -0.91193 | -0.80434 | -0.98194 | -0.95861 | -0.94041 | -0.74541 | -0.72503 | -0.71518 | -0.73017 | -0.60523 | -0.60053 | -0.59607 | -0.5595 | -0.38265 | -0.405
20 | 0.40213 | 0.43371 | 0.42517 | 0.44879 | 0.42521 | 0.43064 | 0.35355 | 0.17926 | 0.068401 | 0.061217 | 0.016983 | 0.0066291 | 0.049203 | 0.052437 | 0.11474 | 0.18097 | 0.1811 | 0.20849 | 0.21668 | 0.21692 | 0.22827 | 0.29712 | 0.32634 | 0.35323
21 | 0.12746 | 0.12686 | 0.12576 | 0.12559 | 0.12263 | 0.12361 | 0.095107 | 0.076488 | 0.073553 | 0.075128 | 0.079412 | 0.072759 | 0.075553 | 0.080741 | 0.093942 | 0.10137 | 0.10671 | 0.10114 | 0.10316 | 0.10551 | 0.11376 | 0.12109 | 0.12103 | 0.12154
22 | -0.027964 | -0.045356 | -0.05083 | -0.060147 | -0.056625 | -0.061867 | -0.091107 | -0.048786 | -0.06259 | -0.03946 | -0.030238 | -0.020657 | -0.0020969 | 0.00035181 | -0.0066159 | 0.020649 | 0.014641 | 0.0060591 | 0.0031399 | 0.001026 | 0.017808 | 0.0099617 | -0.031561 | -0.034072
23 | 0.11957 | 0.12739 | 0.12088 | 0.126 | 0.12976 | 0.1231 | 0.07584 | 0.04621 | 0.015001 | 0.0018359 | 0.018766 | -9.5675e-05 | 0.0003655 | 0.015052 | 0.024041 | 0.037837 | 0.041633 | 0.028048 | 0.0347 | 0.04226 | 0.045175 | 0.070121 | 0.099122 | 0.10617
24 | -1.6126 | -1.6309 | -1.7286 | -1.7055 | -1.6595 | -1.5232 | -1.1321 | -0.94995 | -0.72637 | -0.49293 | -0.90614 | -0.83272 | -1.0195 | -1.0087 | -1.091 | -1.0957 | -1.0055 | -0.71483 | -0.84358 | -1.0144 | -0.95927 | -1.0581 | -1.1422 | -1.2864
25 | -0.15734 | -0.041545 | -0.018272 | -0.007794 | -0.029522 | -0.099682 | -0.15792 | -0.064502 | 0.038279 | 0.042524 | -0.036197 | -0.1056 | 0.29701 | 0.30405 | 0.1229 | 0.2663 | 0.10288 | 0.19771 | 0.24313 | 0.3354 | 0.48478 | 0.5546 | 0.50604 | 0.4338
26 | -0.11361 | -0.09632 | -0.094893 | -0.10214 | -0.10191 | -0.12478 | -0.43947 | -0.58041 | -0.66137 | -0.61918 | -0.58847 | -0.63974 | -0.71931 | -0.63471 | -0.57852 | -0.59442 | -0.55351 | -0.54064 | -0.48883 | -0.40052 | -0.41463 | -0.33351 | -0.14798 | -0.12477
27 | -0.25227 | -0.22988 | -0.21551 | -0.24344 | -0.21332 | -0.21049 | -0.20069 | -0.46936 | -0.50942 | -0.48251 | -0.48229 | -0.48521 | -0.49964 | -0.49293 | -0.30147 | -0.43278 | -0.47778 | -0.42804 | -0.34042 | -0.31229 | -0.31976 | -0.27051 | -0.19258 | -0.19916
28 | -0.039666 | -0.041059 | -0.044084 | -0.046921 | -0.047791 | -0.044382 | -0.029287 | 0.012271 | 0.01779 | 0.025225 | 0.01426 | 0.0026936 | -0.0085218 | -0.0096315 | -0.018978 | -0.018485 | -0.011684 | 0.017125 | 0.020504 | 0.012784 | -0.00061878 | -0.010636 | -0.021607 | -0.032687
29 | 3.4865 | 4.2019 | 5.0098 | 4.5503 | 4.7281 | 4.1912 | 0.18171 | -3.0033 | -3.9887 | -3.3065 | -2.5583 | -3.865 | -2.8983 | -2.0577 | -0.10892 | 0.3762 | -0.011191 | -0.3563 | 0.955 | -0.031938 | -0.049044 | 0.88818 | 3.0401 | 4.0496
30 | -0.30341 | -0.3211 | -0.32198 | -0.32545 | -0.32347 | -0.31515 | -0.28819 | -0.23499 | -0.20928 | -0.24286 | -0.2525 | -0.29026 | -0.26146 | -0.26958 | -0.26597 | -0.28732 | -0.27229 | -0.19431 | -0.19548 | -0.20629 | -0.22488 | -0.25697 | -0.29638 | -0.28346
31 | -0.5658 | -0.62733 | -0.67805 | -0.66097 | -0.63487 | -0.60797 | -0.46232 | -0.31909 | -0.22448 | -0.13038 | -0.081728 | -0.081877 | -0.1215 | -0.17731 | -0.20366 | -0.27386 | -0.23298 | -0.11256 | -0.12931 | -0.19651 | -0.16233 | -0.25245 | -0.28629 | -0.37676
32 | 0.054508 | 0.053133 | 0.038701 | 0.051491 | 0.047981 | 0.055969 | 0.063024 | 0.11999 | 0.13393 | 0.13828 | 0.12881 | 0.14885 | 0.14806 | 0.14068 | 0.11791 | 0.11447 | 0.11039 | 0.11233 | 0.09703 | 0.092706 | 0.090645 | 0.081483 | 0.055477 | 0.061275

## Qc, Autumn, S7
LoadID | 0 | 1 | 2 | 3 | 4 | 5 | 6 | 7 | 8 | 9 | 10 | 11 | 12 | 13 | 14 | 15 | 16 | 17 | 18 | 19 | 20 | 21 | 22 | 23
1 | -0.79747 | -0.70592 | -0.64223 | -0.73031 | -0.66874 | -0.63177 | -0.60462 | -1.3747 | -1.5999 | -1.4324 | -1.4598 | -1.4797 | -1.5382 | -1.4668 | -0.94771 | -1.3362 | -1.3977 | -1.34 | -0.98964 | -0.93669 | -0.93155 | -0.805 | -0.61147 | -0.58495
2 | -0.052091 | -0.057555 | -0.061009 | -0.067564 | -0.065707 | -0.064918 | -0.045467 | 0.020368 | 0.025067 | 0.039839 | 0.0205 | 0.0036941 | -0.010806 | -0.014254 | -0.027112 | -0.028454 | -0.019563 | 0.024052 | 0.03059 | 0.017473 | -0.0037841 | -0.018699 | -0.032169 | -0.043703
3 | 0.65551 | 0.84086 | 0.97615 | 0.93874 | 0.91053 | 0.83108 | 0.035578 | -0.59281 | -0.78463 | -0.67643 | -0.48563 | -0.74997 | -0.58682 | -0.3967 | -0.039041 | 0.073803 | -0.012176 | -0.079384 | 0.19512 | -0.012954 | -0.01489 | 0.17094 | 0.60935 | 0.72785
4 | -0.1262 | -0.12114 | -0.1273 | -0.12359 | -0.12431 | -0.12244 | -0.10564 | -0.090679 | -0.081388 | -0.094302 | -0.10448 | -0.11283 | -0.1036 | -0.11004 | -0.10741 | -0.11035 | -0.10077 | -0.074887 | -0.073307 | -0.082488 | -0.085521 | -0.10149 | -0.11315 | -0.10907
5 | -0.08188 | -0.083213 | -0.095466 | -0.093101 | -0.094824 | -0.086776 | -0.068324 | -0.043814 | -0.034259 | -0.020109 | -0.010305 | -0.010276 | -0.019293 | -0.023157 | -0.029504 | -0.03979 | -0.036382 | -0.015755 | -0.019137 | -0.028924 | -0.023582 | -0.03628 | -0.045394 | -0.052477
6 | -0.73062 | -0.70627 | -0.55118 | -0.71125 | -0.65883 | -0.78574 | -0.89365 | -1.5685 | -1.8743 | -1.8747 | -1.7815 | -1.9342 | -1.9973 | -1.8912 | -1.6222 | -1.4618 | -1.4704 | -1.5944 | -1.3081 | -1.2783 | -1.2475 | -1.1619 | -0.79669 | -0.82119
7 | 0.63625 | 0.63343 | 0.6585 | 0.6895 | 0.68577 | 0.62641 | 0.54142 | 0.26952 | 0.10142 | 0.096856 | 0.025914 | 0.010095 | 0.077564 | 0.080112 | 0.18656 | 0.27776 | 0.25897 | 0.3173 | 0.33714 | 0.32451 | 0.35444 | 0.44665 | 0.49955 | 0.51625
8 | -0.31956 | -0.31997 | -0.31547 | -0.31726 | -0.323 | -0.29916 | -0.24231 | -0.18929 | -0.18597 | -0.19453 | -0.1936 | -0.18409 | -0.19078 | -0.19957 | -0.23828 | -0.25053 | -0.26563 | -0.24336 | -0.2594 | -0.27608 | -0.28966 | -0.29046 | -0.30444 | -0.31536
9 | 0.012228 | 0.020277 | 0.023096 | 0.024668 | 0.02446 | 0.026176 | 0.038825 | 0.02148 | 0.025273 | 0.016447 | 0.012271 | 0.009619 | 0.00090875 | -0.00015528 | 0.0038782 | -0.0094489 | -0.0052385 | -0.004379 | -0.00080389 | -0.001812 | -0.0066832 | -0.0051437 | 0.014604 | 0.015122
10 | -0.035512 | -0.037771 | -0.038117 | -0.03657 | -0.039168 | -0.037406 | -0.023461 | -0.014943 | -0.0054917 | -0.00023131 | -0.0052411 | 0.00022228 | -0.00051417 | -0.0049691 | -0.0079078 | -0.011452 | -0.012956 | -0.0081572 | -0.010301 | -0.012457 | -0.013059 | -0.020817 | -0.031415 | -0.033794
11 | 0.30166 | 0.30667 | 0.33769 | 0.31497 | 0.31315 | 0.28793 | 0.20957 | 0.186 | 0.13344 | 0.096357 | 0.16955 | 0.16686 | 0.18401 | 0.19295 | 0.21118 | 0.22005 | 0.18832 | 0.12939 | 0.16038 | 0.19077 | 0.1807 | 0.20679 | 0.224 | 0.2384
12 | 0.17782 | 0.045838 | 0.021213 | 0.0089609 | 0.036642 | 0.10943 | 0.18873 | 0.059704 | -0.055398 | -0.056808 | 0.041186 | 0.11246 | -0.35245 | -0.36591 | -0.12787 | -0.29013 | -0.13091 | -0.22997 | -0.26994 | -0.37446 | -0.5497 | -0.62152 | -0.58352 | -0.47881
13 | -0.17549 | -0.15882 | -0.15748 | -0.16398 | -0.17176 | -0.20692 | -0.72449 | -0.88036 | -1.0267 | -0.97568 | -0.96355 | -0.98543 | -1.1697 | -0.96054 | -0.97982 | -0.8993 | -0.88582 | -0.88022 | -0.74307 | -0.62866 | -0.70119 | -0.5357 | -0.23336 | -0.19823
14 | -0.012558 | -0.011418 | -0.01064 | -0.011563 | -0.010868 | -0.010527 | -0.010094 | -0.022989 | -0.026017 | -0.023781 | -0.024904 | -0.024527 | -0.025672 | -0.023947 | -0.015239 | -0.021639 | -0.023546 | -0.022567 | -0.016253 | -0.016786 | -0.016073 | -0.013248 | -0.0097228 | -0.0099902
15 | -0.069678 | -0.072768 | -0.079452 | -0.089373 | -0.089728 | -0.078168 | -0.05397 | 0.023483 | 0.035292 | 0.049652 | 0.025746 | 0.0053127 | -0.01389 | -0.016015 | -0.033883 | -0.032619 | -0.023315 | 0.03032 | 0.035798 | 0.018978 | -0.0031011 | -0.024631 | -0.038687 | -0.053018
16 | -0.21484 | -0.25186 | -0.28371 | -0.28596 | -0.27204 | -0.25458 | -0.010998 | 0.17875 | 0.23012 | 0.19863 | 0.14642 | 0.22697 | 0.17813 | 0.11757 | 0.0051273 | -0.021439 | -0.0022827 | 0.022459 | -0.060839 | -0.0015973 | -0.0012642 | -0.049467 | -0.1699 | -0.22474
17 | -0.44091 | -0.45759 | -0.47038 | -0.45963 | -0.47395 | -0.45705 | -0.39449 | -0.31406 | -0.28494 | -0.32063 | -0.35106 | -0.40871 | -0.38859 | -0.39157 | -0.38774 | -0.4144 | -0.38044 | -0.27681 | -0.26762 | -0.29202 | -0.32205 | -0.35273 | -0.3886 | -0.41188
18 | -0.27784 | -0.30819 | -0.33667 | -0.31788 | -0.33261 | -0.29907 | -0.23968 | -0.15635 | -0.11817 | -0.066723 | -0.033483 | -0.035597 | -0.069522 | -0.092203 | -0.092657 | -0.14277 | -0.12004 | -0.054315 | -0.06303 | -0.098002 | -0.084523 | -0.13167 | -0.14841 | -0.17654
19 | -0.33806 | -0.33874 | -0.24713 | -0.31547 | -0.30421 | -0.35929 | -0.40966 | -0.76743 | -0.88938 | -0.87083 | -0.81005 | -0.92361 | -0.90769 | -0.8685 | -0.79561 | -0.73521 | -0.71222 | -0.73807 | -0.62154 | -0.60585 | -0.61403 | -0.52694 | -0.37561 | -0.42484
20 | 0.41169 | 0.41789 | 0.43687 | 0.44417 | 0.4352 | 0.42344 | 0.37973 | 0.18187 | 0.070343 | 0.061571 | 0.017855 | 0.0060132 | 0.05139 | 0.054258 | 0.11852 | 0.17163 | 0.17555 | 0.20983 | 0.21426 | 0.21923 | 0.21443 | 0.30356 | 0.34257 | 0.34043
21 | 0.12726 | 0.12594 | 0.12235 | 0.12348 | 0.12507 | 0.12124 | 0.095907 | 0.076206 | 0.074087 | 0.076514 | 0.079482 | 0.07146 | 0.074727 | 0.080528 | 0.092833 | 0.10058 | 0.10318 | 0.099182 | 0.10316 | 0.10502 | 0.11195 | 0.11626 | 0.11888 | 0.12724
22 | -0.026597 | -0.044974 | -0.051811 | -0.057358 | -0.056604 | -0.06142 | -0.092333 | -0.048704 | -0.057864 | -0.041052 | -0.02901 | -0.020657 | 0.00028875 | -0.00021008 | -0.0062333 | 0.023993 | 0.012864 | 0.011161 | 0.0034971 | 0.0033428 | 0.013452 | 0.013256 | -0.031926 | -0.034004
23 | 0.1213 | 0.12428 | 0.1282 | 0.1234 | 0.13243 | 0.1148 | 0.076254 | 0.050484 | 0.018886 | -0.00054588 | 0.016725 | -0.0025078 | 0.002303 | 0.012541 | 0.02368 | 0.03745 | 0.041141 | 0.028264 | 0.032642 | 0.042443 | 0.043909 | 0.065753 | 0.095509 | 0.10545
24 | -1.6064 | -1.6491 | -1.6514 | -1.6516 | -1.6537 | -1.476 | -1.1282 | -0.95891 | -0.73337 | -0.51668 | -0.89526 | -0.84423 | -1.0068 | -0.96241 | -1.1229 | -1.0637 | -0.99316 | -0.72801 | -0.84565 | -1.0086 | -1.0015 | -1.0116 | -1.1943 | -1.241
25 | -0.14478 | -0.043246 | -0.012935 | -0.0068843 | -0.030276 | -0.10123 | -0.15955 | -0.065805 | 0.040696 | 0.057373 | -0.037192 | -0.10233 | 0.31103 | 0.31292 | 0.13315 | 0.25081 | 0.10828 | 0.19282 | 0.25352 | 0.32202 | 0.49162 | 0.54518 | 0.51093 | 0.40288
26 | -0.11156 | -0.10106 | -0.094382 | -0.10358 | -0.10392 | -0.12921 | -0.44418 | -0.58008 | -0.64067 | -0.59944 | -0.5851 | -0.6174 | -0.71918 | -0.64796 | -0.59444 | -0.60978 | -0.52835 | -0.55576 | -0.47732 | -0.39405 | -0.42465 | -0.35152 | -0.14371 | -0.12994
27 | -0.24996 | -0.22747 | -0.206 | -0.22723 | -0.21457 | -0.21773 | -0.20313 | -0.46496 | -0.52048 | -0.46472 | -0.48824 | -0.47899 | -0.52408 | -0.47093 | -0.31911 | -0.4462 | -0.46698 | -0.44953 | -0.32979 | -0.31817 | -0.3185 | -0.27419 | -0.1982 | -0.19901
28 | -0.03561 | -0.04286 | -0.042247 | -0.045423 | -0.048069 | -0.043037 | -0.031861 | 0.013218 | 0.018915 | 0.026156 | 0.014619 | 0.0026666 | -0.0083251 | -0.0088096 | -0.017966 | -0.018351 | -0.012689 | 0.017599 | 0.020673 | 0.010964 | -0.00098378 | -0.012785 | -0.020788 | -0.03127
29 | 3.2988 | 4.0176 | 4.6881 | 4.8122 | 4.8277 | 4.2485 | 0.19322 | -3.0726 | -3.9089 | -3.3774 | -2.5303 | -3.6925 | -2.9507 | -2.0396 | -0.058798 | 0.39511 | -0.08204 | -0.36031 | 1.0156 | 0.033385 | -0.057303 | 0.93413 | 2.9717 | 3.9579
30 | -0.3248 | -0.33428 | -0.34139 | -0.31423 | -0.34182 | -0.33113 | -0.27382 | -0.23208 | -0.2054 | -0.22449 | -0.25112 | -0.27962 | -0.28076 | -0.2723 | -0.26892 | -0.28836 | -0.27527 | -0.20342 | -0.19467 | -0.20818 | -0.2156 | -0.24923 | -0.28356 | -0.28274
31 | -0.5775 | -0.63563 | -0.66996 | -0.66913 | -0.66577 | -0.59893 | -0.46232 | -0.31642 | -0.2293 | -0.13019 | -0.077367 | -0.064248 | -0.12958 | -0.1628 | -0.19087 | -0.26069 | -0.24443 | -0.11044 | -0.1338 | -0.19651 | -0.16261 | -0.25087 | -0.29752 | -0.37676
32 | 0.054628 | 0.050598 | 0.038066 | 0.048651 | 0.046689 | 0.053255 | 0.060029 | 0.11756 | 0.13879 | 0.14078 | 0.12674 | 0.14387 | 0.15266 | 0.14086 | 0.12352 | 0.10914 | 0.11267 | 0.1202 | 0.094631 | 0.092547 | 0.091257 | 0.085028 | 0.058551 | 0.062283

## Qc, Autumn, S8
LoadID | 0 | 1 | 2 | 3 | 4 | 5 | 6 | 7 | 8 | 9 | 10 | 11 | 12 | 13 | 14 | 15 | 16 | 17 | 18 | 19 | 20 | 21 | 22 | 23
1 | -0.79747 | -0.70592 | -0.64223 | -0.73031 | -0.66874 | -0.63177 | -0.60462 | -1.3747 | -1.5999 | -1.4324 | -1.4598 | -1.4797 | -1.5382 | -1.4668 | -0.94771 | -1.3362 | -1.3977 | -1.34 | -0.98964 | -0.93669 | -0.93155 | -0.805 | -0.61147 | -0.58495
2 | -0.052091 | -0.057555 | -0.061009 | -0.067564 | -0.065707 | -0.064918 | -0.045467 | 0.020368 | 0.025067 | 0.039839 | 0.0205 | 0.0036941 | -0.010806 | -0.014254 | -0.027112 | -0.028454 | -0.019563 | 0.024052 | 0.03059 | 0.017473 | -0.0037841 | -0.018699 | -0.032169 | -0.043703
3 | 0.65551 | 0.84086 | 0.97615 | 0.93874 | 0.91053 | 0.83108 | 0.035578 | -0.59281 | -0.78463 | -0.67643 | -0.48563 | -0.74997 | -0.58682 | -0.3967 | -0.039041 | 0.073803 | -0.012176 | -0.079384 | 0.19512 | -0.012954 | -0.01489 | 0.17094 | 0.60935 | 0.72785
4 | -0.1262 | -0.12114 | -0.1273 | -0.12359 | -0.12431 | -0.12244 | -0.10564 | -0.090679 | -0.081388 | -0.094302 | -0.10448 | -0.11283 | -0.1036 | -0.11004 | -0.10741 | -0.11035 | -0.10077 | -0.074887 | -0.073307 | -0.082488 | -0.085521 | -0.10149 | -0.11315 | -0.10907
5 | -0.08188 | -0.083213 | -0.095466 | -0.093101 | -0.094824 | -0.086776 | -0.068324 | -0.043814 | -0.034259 | -0.020109 | -0.010305 | -0.010276 | -0.019293 | -0.023157 | -0.029504 | -0.03979 | -0.036382 | -0.015755 | -0.019137 | -0.028924 | -0.023582 | -0.03628 | -0.045394 | -0.052477
6 | -0.73062 | -0.70627 | -0.55118 | -0.71125 | -0.65883 | -0.78574 | -0.89365 | -1.5685 | -1.8743 | -1.8747 | -1.7815 | -1.9342 | -1.9973 | -1.8912 | -1.6222 | -1.4618 | -1.4704 | -1.5944 | -1.3081 | -1.2783 | -1.2475 | -1.1619 | -0.79669 | -0.82119
7 | 0.63625 | 0.63343 | 0.6585 | 0.6895 | 0.68577 | 0.62641 | 0.54142 | 0.26952 | 0.10142 | 0.096856 | 0.025914 | 0.010095 | 0.077564 | 0.080112 | 0.18656 | 0.27776 | 0.25897 | 0.3173 | 0.33714 | 0.32451 | 0.35444 | 0.44665 | 0.49955 | 0.51625
8 | -0.31956 | -0.31997 | -0.31547 | -0.31726 | -0.323 | -0.29916 | -0.24231 | -0.18929 | -0.18597 | -0.19453 | -0.1936 | -0.18409 | -0.19078 | -0.19957 | -0.23828 | -0.25053 | -0.26563 | -0.24336 | -0.2594 | -0.27608 | -0.28966 | -0.29046 | -0.30444 | -0.31536
9 | 0.012228 | 0.020277 | 0.023096 | 0.024668 | 0.02446 | 0.026176 | 0.038825 | 0.02148 | 0.025273 | 0.016447 | 0.012271 | 0.009619 | 0.00090875 | -0.00015528 | 0.0038782 | -0.0094489 | -0.0052385 | -0.004379 | -0.00080389 | -0.001812 | -0.0066832 | -0.0051437 | 0.014604 | 0.015122
10 | -0.035512 | -0.037771 | -0.038117 | -0.03657 | -0.039168 | -0.037406 | -0.023461 | -0.014943 | -0.0054917 | -0.00023131 | -0.0052411 | 0.00022228 | -0.00051417 | -0.0049691 | -0.0079078 | -0.011452 | -0.012956 | -0.0081572 | -0.010301 | -0.012457 | -0.013059 | -0.020817 | -0.031415 | -0.033794
11 | 0.30166 | 0.30667 | 0.33769 | 0.31497 | 0.31315 | 0.28793 | 0.20957 | 0.186 | 0.13344 | 0.096357 | 0.16955 | 0.16686 | 0.18401 | 0.19295 | 0.21118 | 0.22005 | 0.18832 | 0.12939 | 0.16038 | 0.19077 | 0.1807 | 0.20679 | 0.224 | 0.2384
12 | 0.17782 | 0.045838 | 0.021213 | 0.0089609 | 0.036642 | 0.10943 | 0.18873 | 0.059704 | -0.055398 | -0.056808 | 0.041186 | 0.11246 | -0.35245 | -0.36591 | -0.12787 | -0.29013 | -0.13091 | -0.22997 | -0.26994 | -0.37446 | -0.5497 | -0.62152 | -0.58352 | -0.47881
13 | -0.17549 | -0.15882 | -0.15748 | -0.16398 | -0.17176 | -0.20692 | -0.72449 | -0.88036 | -1.0267 | -0.97568 | -0.96355 | -0.98543 | -1.1697 | -0.96054 | -0.97982 | -0.8993 | -0.88582 | -0.88022 | -0.74307 | -0.62866 | -0.70119 | -0.5357 | -0.23336 | -0.19823
14 | -0.012558 | -0.011418 | -0.01064 | -0.011563 | -0.010868 | -0.010527 | -0.010094 | -0.022989 | -0.026017 | -0.023781 | -0.024904 | -0.024527 | -0.025672 | -0.023947 | -0.015239 | -0.021639 | -0.023546 | -0.022567 | -0.016253 | -0.016786 | -0.016073 | -0.013248 | -0.0097228 | -0.0099902
15 | -0.069678 | -0.072768 | -0.079452 | -0.089373 | -0.089728 | -0.078168 | -0.05397 | 0.023483 | 0.035292 | 0.049652 | 0.025746 | 0.0053127 | -0.01389 | -0.016015 | -0.033883 | -0.032619 | -0.023315 | 0.03032 | 0.035798 | 0.018978 | -0.0031011 | -0.024631 | -0.038687 | -0.053018
16 | -0.21484 | -0.25186 | -0.28371 | -0.28596 | -0.27204 | -0.25458 | -0.010998 | 0.17875 | 0.23012 | 0.19863 | 0.14642 | 0.22697 | 0.17813 | 0.11757 | 0.0051273 | -0.021439 | -0.0022827 | 0.022459 | -0.060839 | -0.0015973 | -0.0012642 | -0.049467 | -0.1699 | -0.22474
17 | -0.44091 | -0.45759 | -0.47038 | -0.45963 | -0.47395 | -0.45705 | -0.39449 | -0.31406 | -0.28494 | -0.32063 | -0.35106 | -0.40871 | -0.38859 | -0.39157 | -0.38774 | -0.4144 | -0.38044 | -0.27681 | -0.26762 | -0.29202 | -0.32205 | -0.35273 | -0.3886 | -0.41188
18 | -0.27784 | -0.30819 | -0.33667 | -0.31788 | -0.33261 | -0.29907 | -0.23968 | -0.15635 | -0.11817 | -0.066723 | -0.033483 | -0.035597 | -0.069522 | -0.092203 | -0.092657 | -0.14277 | -0.12004 | -0.054315 | -0.06303 | -0.098002 | -0.084523 | -0.13167 | -0.14841 | -0.17654
19 | -0.33806 | -0.33874 | -0.24713 | -0.31547 | -0.30421 | -0.35929 | -0.40966 | -0.76743 | -0.88938 | -0.87083 | -0.81005 | -0.92361 | -0.90769 | -0.8685 | -0.79561 | -0.73521 | -0.71222 | -0.73807 | -0.62154 | -0.60585 | -0.61403 | -0.52694 | -0.37561 | -0.42484
20 | 0.41169 | 0.41789 | 0.43687 | 0.44417 | 0.4352 | 0.42344 | 0.37973 | 0.18187 | 0.070343 | 0.061571 | 0.017855 | 0.0060132 | 0.05139 | 0.054258 | 0.11852 | 0.17163 | 0.17555 | 0.20983 | 0.21426 | 0.21923 | 0.21443 | 0.30356 | 0.34257 | 0.34043
21 | 0.12726 | 0.12594 | 0.12235 | 0.12348 | 0.12507 | 0.12124 | 0.095907 | 0.076206 | 0.074087 | 0.076514 | 0.079482 | 0.07146 | 0.074727 | 0.080528 | 0.092833 | 0.10058 | 0.10318 | 0.099182 | 0.10316 | 0.10502 | 0.11195 | 0.11626 | 0.11888 | 0.12724
22 | -0.026597 | -0.044974 | -0.051811 | -0.057358 | -0.056604 | -0.06142 | -0.092333 | -0.048704 | -0.057864 | -0.041052 | -0.02901 | -0.020657 | 0.00028875 | -0.00021008 | -0.0062333 | 0.023993 | 0.012864 | 0.011161 | 0.0034971 | 0.0033428 | 0.013452 | 0.013256 | -0.031926 | -0.034004
23 | 0.1213 | 0.12428 | 0.1282 | 0.1234 | 0.13243 | 0.1148 | 0.076254 | 0.050484 | 0.018886 | -0.00054588 | 0.016725 | -0.0025078 | 0.002303 | 0.012541 | 0.02368 | 0.03745 | 0.041141 | 0.028264 | 0.032642 | 0.042443 | 0.043909 | 0.065753 | 0.095509 | 0.10545
24 | -1.6064 | -1.6491 | -1.6514 | -1.6516 | -1.6537 | -1.476 | -1.1282 | -0.95891 | -0.73337 | -0.51668 | -0.89526 | -0.84423 | -1.0068 | -0.96241 | -1.1229 | -1.0637 | -0.99316 | -0.72801 | -0.84565 | -1.0086 | -1.0015 | -1.0116 | -1.1943 | -1.241
25 | -0.14478 | -0.043246 | -0.012935 | -0.0068843 | -0.030276 | -0.10123 | -0.15955 | -0.065805 | 0.040696 | 0.057373 | -0.037192 | -0.10233 | 0.31103 | 0.31292 | 0.13315 | 0.25081 | 0.10828 | 0.19282 | 0.25352 | 0.32202 | 0.49162 | 0.54518 | 0.51093 | 0.40288
26 | -0.11156 | -0.10106 | -0.094382 | -0.10358 | -0.10392 | -0.12921 | -0.44418 | -0.58008 | -0.64067 | -0.59944 | -0.5851 | -0.6174 | -0.71918 | -0.64796 | -0.59444 | -0.60978 | -0.52835 | -0.55576 | -0.47732 | -0.39405 | -0.42465 | -0.35152 | -0.14371 | -0.12994
27 | -0.24996 | -0.22747 | -0.206 | -0.22723 | -0.21457 | -0.21773 | -0.20313 | -0.46496 | -0.52048 | -0.46472 | -0.48824 | -0.47899 | -0.52408 | -0.47093 | -0.31911 | -0.4462 | -0.46698 | -0.44953 | -0.32979 | -0.31817 | -0.3185 | -0.27419 | -0.1982 | -0.19901
28 | -0.03561 | -0.04286 | -0.042247 | -0.045423 | -0.048069 | -0.043037 | -0.031861 | 0.013218 | 0.018915 | 0.026156 | 0.014619 | 0.0026666 | -0.0083251 | -0.0088096 | -0.017966 | -0.018351 | -0.012689 | 0.017599 | 0.020673 | 0.010964 | -0.00098378 | -0.012785 | -0.020788 | -0.03127
29 | 3.2988 | 4.0176 | 4.6881 | 4.8122 | 4.8277 | 4.2485 | 0.19322 | -3.0726 | -3.9089 | -3.3774 | -2.5303 | -3.6925 | -2.9507 | -2.0396 | -0.058798 | 0.39511 | -0.08204 | -0.36031 | 1.0156 | 0.033385 | -0.057303 | 0.93413 | 2.9717 | 3.9579
30 | -0.3248 | -0.33428 | -0.34139 | -0.31423 | -0.34182 | -0.33113 | -0.27382 | -0.23208 | -0.2054 | -0.22449 | -0.25112 | -0.27962 | -0.28076 | -0.2723 | -0.26892 | -0.28836 | -0.27527 | -0.20342 | -0.19467 | -0.20818 | -0.2156 | -0.24923 | -0.28356 | -0.28274
31 | -0.5775 | -0.63563 | -0.66996 | -0.66913 | -0.66577 | -0.59893 | -0.46232 | -0.31642 | -0.2293 | -0.13019 | -0.077367 | -0.064248 | -0.12958 | -0.1628 | -0.19087 | -0.26069 | -0.24443 | -0.11044 | -0.1338 | -0.19651 | -0.16261 | -0.25087 | -0.29752 | -0.37676
32 | 0.054628 | 0.050598 | 0.038066 | 0.048651 | 0.046689 | 0.053255 | 0.060029 | 0.11756 | 0.13879 | 0.14078 | 0.12674 | 0.14387 | 0.15266 | 0.14086 | 0.12352 | 0.10914 | 0.11267 | 0.1202 | 0.094631 | 0.092547 | 0.091257 | 0.085028 | 0.058551 | 0.062283

## Qc, Autumn, S9
LoadID | 0 | 1 | 2 | 3 | 4 | 5 | 6 | 7 | 8 | 9 | 10 | 11 | 12 | 13 | 14 | 15 | 16 | 17 | 18 | 19 | 20 | 21 | 22 | 23
1 | -0.79747 | -0.70592 | -0.64223 | -0.73031 | -0.66874 | -0.63177 | -0.60462 | -1.3747 | -1.5999 | -1.4324 | -1.4598 | -1.4797 | -1.5382 | -1.4668 | -0.94771 | -1.3362 | -1.3977 | -1.34 | -0.98964 | -0.93669 | -0.93155 | -0.805 | -0.61147 | -0.58495
2 | -0.052091 | -0.057555 | -0.061009 | -0.067564 | -0.065707 | -0.064918 | -0.045467 | 0.020368 | 0.025067 | 0.039839 | 0.0205 | 0.0036941 | -0.010806 | -0.014254 | -0.027112 | -0.028454 | -0.019563 | 0.024052 | 0.03059 | 0.017473 | -0.0037841 | -0.018699 | -0.032169 | -0.043703
3 | 0.65551 | 0.84086 | 0.97615 | 0.93874 | 0.91053 | 0.83108 | 0.035578 | -0.59281 | -0.78463 | -0.67643 | -0.48563 | -0.74997 | -0.58682 | -0.3967 | -0.039041 | 0.073803 | -0.012176 | -0.079384 | 0.19512 | -0.012954 | -0.01489 | 0.17094 | 0.60935 | 0.72785
4 | -0.1262 | -0.12114 | -0.1273 | -0.12359 | -0.12431 | -0.12244 | -0.10564 | -0.090679 | -0.081388 | -0.094302 | -0.10448 | -0.11283 | -0.1036 | -0.11004 | -0.10741 | -0.11035 | -0.10077 | -0.074887 | -0.073307 | -0.082488 | -0.085521 | -0.10149 | -0.11315 | -0.10907
5 | -0.08188 | -0.083213 | -0.095466 | -0.093101 | -0.094824 | -0.086776 | -0.068324 | -0.043814 | -0.034259 | -0.020109 | -0.010305 | -0.010276 | -0.019293 | -0.023157 | -0.029504 | -0.03979 | -0.036382 | -0.015755 | -0.019137 | -0.028924 | -0.023582 | -0.03628 | -0.045394 | -0.052477
6 | -0.73062 | -0.70627 | -0.55118 | -0.71125 | -0.65883 | -0.78574 | -0.89365 | -1.5685 | -1.8743 | -1.8747 | -1.7815 | -1.9342 | -1.9973 | -1.8912 | -1.6222 | -1.4618 | -1.4704 | -1.5944 | -1.3081 | -1.2783 | -1.2475 | -1.1619 | -0.79669 | -0.82119
7 | 0.63625 | 0.63343 | 0.6585 | 0.6895 | 0.68577 | 0.62641 | 0.54142 | 0.26952 | 0.10142 | 0.096856 | 0.025914 | 0.010095 | 0.077564 | 0.080112 | 0.18656 | 0.27776 | 0.25897 | 0.3173 | 0.33714 | 0.32451 | 0.35444 | 0.44665 | 0.49955 | 0.51625
8 | -0.31956 | -0.31997 | -0.31547 | -0.31726 | -0.323 | -0.29916 | -0.24231 | -0.18929 | -0.18597 | -0.19453 | -0.1936 | -0.18409 | -0.19078 | -0.19957 | -0.23828 | -0.25053 | -0.26563 | -0.24336 | -0.2594 | -0.27608 | -0.28966 | -0.29046 | -0.30444 | -0.31536
9 | 0.012228 | 0.020277 | 0.023096 | 0.024668 | 0.02446 | 0.026176 | 0.038825 | 0.02148 | 0.025273 | 0.016447 | 0.012271 | 0.009619 | 0.00090875 | -0.00015528 | 0.0038782 | -0.0094489 | -0.0052385 | -0.004379 | -0.00080389 | -0.001812 | -0.0066832 | -0.0051437 | 0.014604 | 0.015122
10 | -0.035512 | -0.037771 | -0.038117 | -0.03657 | -0.039168 | -0.037406 | -0.023461 | -0.014943 | -0.0054917 | -0.00023131 | -0.0052411 | 0.00022228 | -0.00051417 | -0.0049691 | -0.0079078 | -0.011452 | -0.012956 | -0.0081572 | -0.010301 | -0.012457 | -0.013059 | -0.020817 | -0.031415 | -0.033794
11 | 0.30166 | 0.30667 | 0.33769 | 0.31497 | 0.31315 | 0.28793 | 0.20957 | 0.186 | 0.13344 | 0.096357 | 0.16955 | 0.16686 | 0.18401 | 0.19295 | 0.21118 | 0.22005 | 0.18832 | 0.12939 | 0.16038 | 0.19077 | 0.1807 | 0.20679 | 0.224 | 0.2384
12 | 0.17782 | 0.045838 | 0.021213 | 0.0089609 | 0.036642 | 0.10943 | 0.18873 | 0.059704 | -0.055398 | -0.056808 | 0.041186 | 0.11246 | -0.35245 | -0.36591 | -0.12787 | -0.29013 | -0.13091 | -0.22997 | -0.26994 | -0.37446 | -0.5497 | -0.62152 | -0.58352 | -0.47881
13 | -0.17549 | -0.15882 | -0.15748 | -0.16398 | -0.17176 | -0.20692 | -0.72449 | -0.88036 | -1.0267 | -0.97568 | -0.96355 | -0.98543 | -1.1697 | -0.96054 | -0.97982 | -0.8993 | -0.88582 | -0.88022 | -0.74307 | -0.62866 | -0.70119 | -0.5357 | -0.23336 | -0.19823
14 | -0.012558 | -0.011418 | -0.01064 | -0.011563 | -0.010868 | -0.010527 | -0.010094 | -0.022989 | -0.026017 | -0.023781 | -0.024904 | -0.024527 | -0.025672 | -0.023947 | -0.015239 | -0.021639 | -0.023546 | -0.022567 | -0.016253 | -0.016786 | -0.016073 | -0.013248 | -0.0097228 | -0.0099902
15 | -0.069678 | -0.072768 | -0.079452 | -0.089373 | -0.089728 | -0.078168 | -0.05397 | 0.023483 | 0.035292 | 0.049652 | 0.025746 | 0.0053127 | -0.01389 | -0.016015 | -0.033883 | -0.032619 | -0.023315 | 0.03032 | 0.035798 | 0.018978 | -0.0031011 | -0.024631 | -0.038687 | -0.053018
16 | -0.21484 | -0.25186 | -0.28371 | -0.28596 | -0.27204 | -0.25458 | -0.010998 | 0.17875 | 0.23012 | 0.19863 | 0.14642 | 0.22697 | 0.17813 | 0.11757 | 0.0051273 | -0.021439 | -0.0022827 | 0.022459 | -0.060839 | -0.0015973 | -0.0012642 | -0.049467 | -0.1699 | -0.22474
17 | -0.44091 | -0.45759 | -0.47038 | -0.45963 | -0.47395 | -0.45705 | -0.39449 | -0.31406 | -0.28494 | -0.32063 | -0.35106 | -0.40871 | -0.38859 | -0.39157 | -0.38774 | -0.4144 | -0.38044 | -0.27681 | -0.26762 | -0.29202 | -0.32205 | -0.35273 | -0.3886 | -0.41188
18 | -0.27784 | -0.30819 | -0.33667 | -0.31788 | -0.33261 | -0.29907 | -0.23968 | -0.15635 | -0.11817 | -0.066723 | -0.033483 | -0.035597 | -0.069522 | -0.092203 | -0.092657 | -0.14277 | -0.12004 | -0.054315 | -0.06303 | -0.098002 | -0.084523 | -0.13167 | -0.14841 | -0.17654
19 | -0.33806 | -0.33874 | -0.24713 | -0.31547 | -0.30421 | -0.35929 | -0.40966 | -0.76743 | -0.88938 | -0.87083 | -0.81005 | -0.92361 | -0.90769 | -0.8685 | -0.79561 | -0.73521 | -0.71222 | -0.73807 | -0.62154 | -0.60585 | -0.61403 | -0.52694 | -0.37561 | -0.42484
20 | 0.41169 | 0.41789 | 0.43687 | 0.44417 | 0.4352 | 0.42344 | 0.37973 | 0.18187 | 0.070343 | 0.061571 | 0.017855 | 0.0060132 | 0.05139 | 0.054258 | 0.11852 | 0.17163 | 0.17555 | 0.20983 | 0.21426 | 0.21923 | 0.21443 | 0.30356 | 0.34257 | 0.34043
21 | 0.12726 | 0.12594 | 0.12235 | 0.12348 | 0.12507 | 0.12124 | 0.095907 | 0.076206 | 0.074087 | 0.076514 | 0.079482 | 0.07146 | 0.074727 | 0.080528 | 0.092833 | 0.10058 | 0.10318 | 0.099182 | 0.10316 | 0.10502 | 0.11195 | 0.11626 | 0.11888 | 0.12724
22 | -0.026597 | -0.044974 | -0.051811 | -0.057358 | -0.056604 | -0.06142 | -0.092333 | -0.048704 | -0.057864 | -0.041052 | -0.02901 | -0.020657 | 0.00028875 | -0.00021008 | -0.0062333 | 0.023993 | 0.012864 | 0.011161 | 0.0034971 | 0.0033428 | 0.013452 | 0.013256 | -0.031926 | -0.034004
23 | 0.1213 | 0.12428 | 0.1282 | 0.1234 | 0.13243 | 0.1148 | 0.076254 | 0.050484 | 0.018886 | -0.00054588 | 0.016725 | -0.0025078 | 0.002303 | 0.012541 | 0.02368 | 0.03745 | 0.041141 | 0.028264 | 0.032642 | 0.042443 | 0.043909 | 0.065753 | 0.095509 | 0.10545
24 | -1.6064 | -1.6491 | -1.6514 | -1.6516 | -1.6537 | -1.476 | -1.1282 | -0.95891 | -0.73337 | -0.51668 | -0.89526 | -0.84423 | -1.0068 | -0.96241 | -1.1229 | -1.0637 | -0.99316 | -0.72801 | -0.84565 | -1.0086 | -1.0015 | -1.0116 | -1.1943 | -1.241
25 | -0.14478 | -0.043246 | -0.012935 | -0.0068843 | -0.030276 | -0.10123 | -0.15955 | -0.065805 | 0.040696 | 0.057373 | -0.037192 | -0.10233 | 0.31103 | 0.31292 | 0.13315 | 0.25081 | 0.10828 | 0.19282 | 0.25352 | 0.32202 | 0.49162 | 0.54518 | 0.51093 | 0.40288
26 | -0.11156 | -0.10106 | -0.094382 | -0.10358 | -0.10392 | -0.12921 | -0.44418 | -0.58008 | -0.64067 | -0.59944 | -0.5851 | -0.6174 | -0.71918 | -0.64796 | -0.59444 | -0.60978 | -0.52835 | -0.55576 | -0.47732 | -0.39405 | -0.42465 | -0.35152 | -0.14371 | -0.12994
27 | -0.24996 | -0.22747 | -0.206 | -0.22723 | -0.21457 | -0.21773 | -0.20313 | -0.46496 | -0.52048 | -0.46472 | -0.48824 | -0.47899 | -0.52408 | -0.47093 | -0.31911 | -0.4462 | -0.46698 | -0.44953 | -0.32979 | -0.31817 | -0.3185 | -0.27419 | -0.1982 | -0.19901
28 | -0.03561 | -0.04286 | -0.042247 | -0.045423 | -0.048069 | -0.043037 | -0.031861 | 0.013218 | 0.018915 | 0.026156 | 0.014619 | 0.0026666 | -0.0083251 | -0.0088096 | -0.017966 | -0.018351 | -0.012689 | 0.017599 | 0.020673 | 0.010964 | -0.00098378 | -0.012785 | -0.020788 | -0.03127
29 | 3.2988 | 4.0176 | 4.6881 | 4.8122 | 4.8277 | 4.2485 | 0.19322 | -3.0726 | -3.9089 | -3.3774 | -2.5303 | -3.6925 | -2.9507 | -2.0396 | -0.058798 | 0.39511 | -0.08204 | -0.36031 | 1.0156 | 0.033385 | -0.057303 | 0.93413 | 2.9717 | 3.9579
30 | -0.3248 | -0.33428 | -0.34139 | -0.31423 | -0.34182 | -0.33113 | -0.27382 | -0.23208 | -0.2054 | -0.22449 | -0.25112 | -0.27962 | -0.28076 | -0.2723 | -0.26892 | -0.28836 | -0.27527 | -0.20342 | -0.19467 | -0.20818 | -0.2156 | -0.24923 | -0.28356 | -0.28274
31 | -0.5775 | -0.63563 | -0.66996 | -0.66913 | -0.66577 | -0.59893 | -0.46232 | -0.31642 | -0.2293 | -0.13019 | -0.077367 | -0.064248 | -0.12958 | -0.1628 | -0.19087 | -0.26069 | -0.24443 | -0.11044 | -0.1338 | -0.19651 | -0.16261 | -0.25087 | -0.29752 | -0.37676
32 | 0.054628 | 0.050598 | 0.038066 | 0.048651 | 0.046689 | 0.053255 | 0.060029 | 0.11756 | 0.13879 | 0.14078 | 0.12674 | 0.14387 | 0.15266 | 0.14086 | 0.12352 | 0.10914 | 0.11267 | 0.1202 | 0.094631 | 0.092547 | 0.091257 | 0.085028 | 0.058551 | 0.062283

## UpFlex, Autumn
LoadID | 0 | 1 | 2 | 3 | 4 | 5 | 6 | 7 | 8 | 9 | 10 | 11 | 12 | 13 | 14 | 15 | 16 | 17 | 18 | 19 | 20 | 21 | 22 | 23
1 | 0.19906 | 0.21914 | 0.28524 | 0.32701 | 0.38449 | 0.44945 | 0.40064 | 0.57276 | 0.52544 | 0.59346 | 0.60992 | 0.56575 | 0.5337 | 0.49135 | 0.45259 | 0.40732 | 0.40308 | 0.31937 | 0.26424 | 0.31355 | 0.31948 | 0.3651 | 0.17728 | 0.1702
2 | 0.17916 | 0.19723 | 0.25671 | 0.29431 | 0.34604 | 0.4045 | 0.36058 | 0.51548 | 0.4729 | 0.53411 | 0.54892 | 0.50917 | 0.48033 | 0.44221 | 0.40733 | 0.36659 | 0.36277 | 0.28743 | 0.23781 | 0.2822 | 0.28753 | 0.32859 | 0.15955 | 0.15318
3 | 0.23888 | 0.26297 | 0.34229 | 0.39242 | 0.46139 | 0.53933 | 0.48077 | 0.68731 | 0.63053 | 0.71215 | 0.7319 | 0.6789 | 0.64044 | 0.58962 | 0.5431 | 0.48879 | 0.4837 | 0.38324 | 0.31708 | 0.37626 | 0.38337 | 0.43812 | 0.21273 | 0.20425
4 | 0.11944 | 0.13149 | 0.17114 | 0.19621 | 0.2307 | 0.26967 | 0.24038 | 0.34366 | 0.31527 | 0.35607 | 0.36595 | 0.33945 | 0.32022 | 0.29481 | 0.27155 | 0.24439 | 0.24185 | 0.19162 | 0.15854 | 0.18813 | 0.19169 | 0.21906 | 0.10637 | 0.10212
5 | 0.11944 | 0.13149 | 0.17114 | 0.19621 | 0.2307 | 0.26967 | 0.24038 | 0.34366 | 0.31527 | 0.35607 | 0.36595 | 0.33945 | 0.32022 | 0.29481 | 0.27155 | 0.24439 | 0.24185 | 0.19162 | 0.15854 | 0.18813 | 0.19169 | 0.21906 | 0.10637 | 0.10212
6 | 0.39813 | 0.43829 | 0.57048 | 0.65403 | 0.76899 | 0.89889 | 0.80128 | 1.1455 | 1.0509 | 1.1869 | 1.2198 | 1.1315 | 1.0674 | 0.9827 | 0.90517 | 0.81464 | 0.80616 | 0.63873 | 0.52847 | 0.6271 | 0.63896 | 0.7302 | 0.35455 | 0.34041
7 | 0.39813 | 0.43829 | 0.57048 | 0.65403 | 0.76899 | 0.89889 | 0.80128 | 1.1455 | 1.0509 | 1.1869 | 1.2198 | 1.1315 | 1.0674 | 0.9827 | 0.90517 | 0.81464 | 0.80616 | 0.63873 | 0.52847 | 0.6271 | 0.63896 | 0.7302 | 0.35455 | 0.34041
8 | 0.11944 | 0.13149 | 0.17114 | 0.19621 | 0.2307 | 0.26967 | 0.24038 | 0.34366 | 0.31527 | 0.35607 | 0.36595 | 0.33945 | 0.32022 | 0.29481 | 0.27155 | 0.24439 | 0.24185 | 0.19162 | 0.15854 | 0.18813 | 0.19169 | 0.21906 | 0.10637 | 0.10212
9 | 0.11944 | 0.13149 | 0.17114 | 0.19621 | 0.2307 | 0.26967 | 0.24038 | 0.34366 | 0.31527 | 0.35607 | 0.36595 | 0.33945 | 0.32022 | 0.29481 | 0.27155 | 0.24439 | 0.24185 | 0.19162 | 0.15854 | 0.18813 | 0.19169 | 0.21906 | 0.10637 | 0.10212
10 | 0.089579 | 0.098615 | 0.12836 | 0.14716 | 0.17302 | 0.20225 | 0.18029 | 0.25774 | 0.23645 | 0.26706 | 0.27446 | 0.25459 | 0.24017 | 0.22111 | 0.20366 | 0.18329 | 0.18139 | 0.14371 | 0.11891 | 0.1411 | 0.14377 | 0.1643 | 0.079774 | 0.076592
11 | 0.11944 | 0.13149 | 0.17114 | 0.19621 | 0.2307 | 0.26967 | 0.24038 | 0.34366 | 0.31527 | 0.35607 | 0.36595 | 0.33945 | 0.32022 | 0.29481 | 0.27155 | 0.24439 | 0.24185 | 0.19162 | 0.15854 | 0.18813 | 0.19169 | 0.21906 | 0.10637 | 0.10212
12 | 0.11944 | 0.13149 | 0.17114 | 0.19621 | 0.2307 | 0.26967 | 0.24038 | 0.34366 | 0.31527 | 0.35607 | 0.36595 | 0.33945 | 0.32022 | 0.29481 | 0.27155 | 0.24439 | 0.24185 | 0.19162 | 0.15854 | 0.18813 | 0.19169 | 0.21906 | 0.10637 | 0.10212
13 | 0.23888 | 0.26297 | 0.34229 | 0.39242 | 0.46139 | 0.53933 | 0.48077 | 0.68731 | 0.63053 | 0.71215 | 0.7319 | 0.6789 | 0.64044 | 0.58962 | 0.5431 | 0.48879 | 0.4837 | 0.38324 | 0.31708 | 0.37626 | 0.38337 | 0.43812 | 0.21273 | 0.20425
14 | 0.11944 | 0.13149 | 0.17114 | 0.19621 | 0.2307 | 0.26967 | 0.24038 | 0.34366 | 0.31527 | 0.35607 | 0.36595 | 0.33945 | 0.32022 | 0.29481 | 0.27155 | 0.24439 | 0.24185 | 0.19162 | 0.15854 | 0.18813 | 0.19169 | 0.21906 | 0.10637 | 0.10212
15 | 0.11944 | 0.13149 | 0.17114 | 0.19621 | 0.2307 | 0.26967 | 0.24038 | 0.34366 | 0.31527 | 0.35607 | 0.36595 | 0.33945 | 0.32022 | 0.29481 | 0.27155 | 0.24439 | 0.24185 | 0.19162 | 0.15854 | 0.18813 | 0.19169 | 0.21906 | 0.10637 | 0.10212
16 | 0.11944 | 0.13149 | 0.17114 | 0.19621 | 0.2307 | 0.26967 | 0.24038 | 0.34366 | 0.31527 | 0.35607 | 0.36595 | 0.33945 | 0.32022 | 0.29481 | 0.27155 | 0.24439 | 0.24185 | 0.19162 | 0.15854 | 0.18813 | 0.19169 | 0.21906 | 0.10637 | 0.10212
17 | 0.17916 | 0.19723 | 0.25671 | 0.29431 | 0.34604 | 0.4045 | 0.36058 | 0.51548 | 0.4729 | 0.53411 | 0.54892 | 0.50917 | 0.48033 | 0.44221 | 0.40733 | 0.36659 | 0.36277 | 0.28743 | 0.23781 | 0.2822 | 0.28753 | 0.32859 | 0.15955 | 0.15318
18 | 0.17916 | 0.19723 | 0.25671 | 0.29431 | 0.34604 | 0.4045 | 0.36058 | 0.51548 | 0.4729 | 0.53411 | 0.54892 | 0.50917 | 0.48033 | 0.44221 | 0.40733 | 0.36659 | 0.36277 | 0.28743 | 0.23781 | 0.2822 | 0.28753 | 0.32859 | 0.15955 | 0.15318
19 | 0.17916 | 0.19723 | 0.25671 | 0.29431 | 0.34604 | 0.4045 | 0.36058 | 0.51548 | 0.4729 | 0.53411 | 0.54892 | 0.50917 | 0.48033 | 0.44221 | 0.40733 | 0.36659 | 0.36277 | 0.28743 | 0.23781 | 0.2822 | 0.28753 | 0.32859 | 0.15955 | 0.15318
20 | 0.17916 | 0.19723 | 0.25671 | 0.29431 | 0.34604 | 0.4045 | 0.36058 | 0.51548 | 0.4729 | 0.53411 | 0.54892 | 0.50917 | 0.48033 | 0.44221 | 0.40733 | 0.36659 | 0.36277 | 0.28743 | 0.23781 | 0.2822 | 0.28753 | 0.32859 | 0.15955 | 0.15318
21 | 0.17916 | 0.19723 | 0.25671 | 0.29431 | 0.34604 | 0.4045 | 0.36058 | 0.51548 | 0.4729 | 0.53411 | 0.54892 | 0.50917 | 0.48033 | 0.44221 | 0.40733 | 0.36659 | 0.36277 | 0.28743 | 0.23781 | 0.2822 | 0.28753 | 0.32859 | 0.15955 | 0.15318
22 | 0.17916 | 0.19723 | 0.25671 | 0.29431 | 0.34604 | 0.4045 | 0.36058 | 0.51548 | 0.4729 | 0.53411 | 0.54892 | 0.50917 | 0.48033 | 0.44221 | 0.40733 | 0.36659 | 0.36277 | 0.28743 | 0.23781 | 0.2822 | 0.28753 | 0.32859 | 0.15955 | 0.15318
23 | 0.83607 | 0.92041 | 1.198 | 1.3735 | 1.6149 | 1.8877 | 1.6827 | 2.4056 | 2.2069 | 2.4925 | 2.5616 | 2.3761 | 2.2415 | 2.0637 | 1.9009 | 1.7107 | 1.6929 | 1.3413 | 1.1098 | 1.3169 | 1.3418 | 1.5334 | 0.74456 | 0.71486
24 | 0.83607 | 0.92041 | 1.198 | 1.3735 | 1.6149 | 1.8877 | 1.6827 | 2.4056 | 2.2069 | 2.4925 | 2.5616 | 2.3761 | 2.2415 | 2.0637 | 1.9009 | 1.7107 | 1.6929 | 1.3413 | 1.1098 | 1.3169 | 1.3418 | 1.5334 | 0.74456 | 0.71486
25 | 0.11944 | 0.13149 | 0.17114 | 0.19621 | 0.2307 | 0.26967 | 0.24038 | 0.34366 | 0.31527 | 0.35607 | 0.36595 | 0.33945 | 0.32022 | 0.29481 | 0.27155 | 0.24439 | 0.24185 | 0.19162 | 0.15854 | 0.18813 | 0.19169 | 0.21906 | 0.10637 | 0.10212
26 | 0.11944 | 0.13149 | 0.17114 | 0.19621 | 0.2307 | 0.26967 | 0.24038 | 0.34366 | 0.31527 | 0.35607 | 0.36595 | 0.33945 | 0.32022 | 0.29481 | 0.27155 | 0.24439 | 0.24185 | 0.19162 | 0.15854 | 0.18813 | 0.19169 | 0.21906 | 0.10637 | 0.10212
27 | 0.11944 | 0.13149 | 0.17114 | 0.19621 | 0.2307 | 0.26967 | 0.24038 | 0.34366 | 0.31527 | 0.35607 | 0.36595 | 0.33945 | 0.32022 | 0.29481 | 0.27155 | 0.24439 | 0.24185 | 0.19162 | 0.15854 | 0.18813 | 0.19169 | 0.21906 | 0.10637 | 0.10212
28 | 0.23888 | 0.26297 | 0.34229 | 0.39242 | 0.46139 | 0.53933 | 0.48077 | 0.68731 | 0.63053 | 0.71215 | 0.7319 | 0.6789 | 0.64044 | 0.58962 | 0.5431 | 0.48879 | 0.4837 | 0.38324 | 0.31708 | 0.37626 | 0.38337 | 0.43812 | 0.21273 | 0.20425
29 | 0.39813 | 0.43829 | 0.57048 | 0.65403 | 0.76899 | 0.89889 | 0.80128 | 1.1455 | 1.0509 | 1.1869 | 1.2198 | 1.1315 | 1.0674 | 0.9827 | 0.90517 | 0.81464 | 0.80616 | 0.63873 | 0.52847 | 0.6271 | 0.63896 | 0.7302 | 0.35455 | 0.34041
30 | 0.2986 | 0.32872 | 0.42786 | 0.49052 | 0.57674 | 0.67417 | 0.60096 | 0.85914 | 0.78816 | 0.89019 | 0.91487 | 0.84862 | 0.80055 | 0.73702 | 0.67888 | 0.61098 | 0.60462 | 0.47905 | 0.39636 | 0.47033 | 0.47922 | 0.54765 | 0.26591 | 0.25531
31 | 0.41804 | 0.4602 | 0.599 | 0.68673 | 0.80744 | 0.94384 | 0.84135 | 1.2028 | 1.1034 | 1.2463 | 1.2808 | 1.1881 | 1.1208 | 1.0318 | 0.95043 | 0.85537 | 0.84647 | 0.67067 | 0.5549 | 0.65846 | 0.67091 | 0.76671 | 0.37228 | 0.35743
32 | 0.11944 | 0.13149 | 0.17114 | 0.19621 | 0.2307 | 0.26967 | 0.24038 | 0.34366 | 0.31527 | 0.35607 | 0.36595 | 0.33945 | 0.32022 | 0.29481 | 0.27155 | 0.24439 | 0.24185 | 0.19162 | 0.15854 | 0.18813 | 0.19169 | 0.21906 | 0.10637 | 0.10212

## DownFlex, Autumn
LoadID | 0 | 1 | 2 | 3 | 4 | 5 | 6 | 7 | 8 | 9 | 10 | 11 | 12 | 13 | 14 | 15 | 16 | 17 | 18 | 19 | 20 | 21 | 22 | 23
1 | 0.55188 | 0.58405 | 0.61674 | 0.64478 | 0.6521 | 0.68213 | 0.67864 | 0.64147 | 0.5812 | 0.85348 | 0.83346 | 0.76746 | 0.74882 | 0.75189 | 0.71627 | 0.65657 | 0.59008 | 0.56891 | 0.35761 | 0.38244 | 0.41813 | 0.4281 | 0.44648 | 0.49283
2 | 0.49669 | 0.52564 | 0.55507 | 0.5803 | 0.58689 | 0.61392 | 0.61078 | 0.57733 | 0.52308 | 0.76813 | 0.75011 | 0.69072 | 0.67393 | 0.6767 | 0.64464 | 0.59091 | 0.53107 | 0.51202 | 0.32185 | 0.34419 | 0.37631 | 0.38529 | 0.40183 | 0.44355
3 | 0.66226 | 0.70086 | 0.74009 | 0.77373 | 0.78251 | 0.81855 | 0.81437 | 0.76977 | 0.69744 | 1.0242 | 1.0001 | 0.92096 | 0.89858 | 0.90227 | 0.85953 | 0.78788 | 0.70809 | 0.68269 | 0.42914 | 0.45892 | 0.50175 | 0.51372 | 0.53578 | 0.5914
4 | 0.33113 | 0.35043 | 0.37005 | 0.38687 | 0.39126 | 0.40928 | 0.40718 | 0.38488 | 0.34872 | 0.51209 | 0.50007 | 0.46048 | 0.44929 | 0.45114 | 0.42976 | 0.39394 | 0.35405 | 0.34135 | 0.21457 | 0.22946 | 0.25088 | 0.25686 | 0.26789 | 0.2957
5 | 0.33113 | 0.35043 | 0.37005 | 0.38687 | 0.39126 | 0.40928 | 0.40718 | 0.38488 | 0.34872 | 0.51209 | 0.50007 | 0.46048 | 0.44929 | 0.45114 | 0.42976 | 0.39394 | 0.35405 | 0.34135 | 0.21457 | 0.22946 | 0.25088 | 0.25686 | 0.26789 | 0.2957
6 | 1.1038 | 1.1681 | 1.2335 | 1.2896 | 1.3042 | 1.3643 | 1.3573 | 1.2829 | 1.1624 | 1.707 | 1.6669 | 1.5349 | 1.4976 | 1.5038 | 1.4325 | 1.3131 | 1.1802 | 1.1378 | 0.71523 | 0.76487 | 0.83625 | 0.85621 | 0.89296 | 0.98567
7 | 1.1038 | 1.1681 | 1.2335 | 1.2896 | 1.3042 | 1.3643 | 1.3573 | 1.2829 | 1.1624 | 1.707 | 1.6669 | 1.5349 | 1.4976 | 1.5038 | 1.4325 | 1.3131 | 1.1802 | 1.1378 | 0.71523 | 0.76487 | 0.83625 | 0.85621 | 0.89296 | 0.98567
8 | 0.33113 | 0.35043 | 0.37005 | 0.38687 | 0.39126 | 0.40928 | 0.40718 | 0.38488 | 0.34872 | 0.51209 | 0.50007 | 0.46048 | 0.44929 | 0.45114 | 0.42976 | 0.39394 | 0.35405 | 0.34135 | 0.21457 | 0.22946 | 0.25088 | 0.25686 | 0.26789 | 0.2957
9 | 0.33113 | 0.35043 | 0.37005 | 0.38687 | 0.39126 | 0.40928 | 0.40718 | 0.38488 | 0.34872 | 0.51209 | 0.50007 | 0.46048 | 0.44929 | 0.45114 | 0.42976 | 0.39394 | 0.35405 | 0.34135 | 0.21457 | 0.22946 | 0.25088 | 0.25686 | 0.26789 | 0.2957
10 | 0.24835 | 0.26282 | 0.27753 | 0.29015 | 0.29344 | 0.30696 | 0.30539 | 0.28866 | 0.26154 | 0.38407 | 0.37506 | 0.34536 | 0.33697 | 0.33835 | 0.32232 | 0.29546 | 0.26554 | 0.25601 | 0.16093 | 0.1721 | 0.18816 | 0.19265 | 0.20092 | 0.22178
11 | 0.33113 | 0.35043 | 0.37005 | 0.38687 | 0.39126 | 0.40928 | 0.40718 | 0.38488 | 0.34872 | 0.51209 | 0.50007 | 0.46048 | 0.44929 | 0.45114 | 0.42976 | 0.39394 | 0.35405 | 0.34135 | 0.21457 | 0.22946 | 0.25088 | 0.25686 | 0.26789 | 0.2957
12 | 0.33113 | 0.35043 | 0.37005 | 0.38687 | 0.39126 | 0.40928 | 0.40718 | 0.38488 | 0.34872 | 0.51209 | 0.50007 | 0.46048 | 0.44929 | 0.45114 | 0.42976 | 0.39394 | 0.35405 | 0.34135 | 0.21457 | 0.22946 | 0.25088 | 0.25686 | 0.26789 | 0.2957
13 | 0.66226 | 0.70086 | 0.74009 | 0.77373 | 0.78251 | 0.81855 | 0.81437 | 0.76977 | 0.69744 | 1.0242 | 1.0001 | 0.92096 | 0.89858 | 0.90227 | 0.85953 | 0.78788 | 0.70809 | 0.68269 | 0.42914 | 0.45892 | 0.50175 | 0.51372 | 0.53578 | 0.5914
14 | 0.33113 | 0.35043 | 0.37005 | 0.38687 | 0.39126 | 0.40928 | 0.40718 | 0.38488 | 0.34872 | 0.51209 | 0.50007 | 0.46048 | 0.44929 | 0.45114 | 0.42976 | 0.39394 | 0.35405 | 0.34135 | 0.21457 | 0.22946 | 0.25088 | 0.25686 | 0.26789 | 0.2957
15 | 0.33113 | 0.35043 | 0.37005 | 0.38687 | 0.39126 | 0.40928 | 0.40718 | 0.38488 | 0.34872 | 0.51209 | 0.50007 | 0.46048 | 0.44929 | 0.45114 | 0.42976 | 0.39394 | 0.35405 | 0.34135 | 0.21457 | 0.22946 | 0.25088 | 0.25686 | 0.26789 | 0.2957
16 | 0.33113 | 0.35043 | 0.37005 | 0.38687 | 0.39126 | 0.40928 | 0.40718 | 0.38488 | 0.34872 | 0.51209 | 0.50007 | 0.46048 | 0.44929 | 0.45114 | 0.42976 | 0.39394 | 0.35405 | 0.34135 | 0.21457 | 0.22946 | 0.25088 | 0.25686 | 0.26789 | 0.2957
17 | 0.49669 | 0.52564 | 0.55507 | 0.5803 | 0.58689 | 0.61392 | 0.61078 | 0.57733 | 0.52308 | 0.76813 | 0.75011 | 0.69072 | 0.67393 | 0.6767 | 0.64464 | 0.59091 | 0.53107 | 0.51202 | 0.32185 | 0.34419 | 0.37631 | 0.38529 | 0.40183 | 0.44355
18 | 0.49669 | 0.52564 | 0.55507 | 0.5803 | 0.58689 | 0.61392 | 0.61078 | 0.57733 | 0.52308 | 0.76813 | 0.75011 | 0.69072 | 0.67393 | 0.6767 | 0.64464 | 0.59091 | 0.53107 | 0.51202 | 0.32185 | 0.34419 | 0.37631 | 0.38529 | 0.40183 | 0.44355
19 | 0.49669 | 0.52564 | 0.55507 | 0.5803 | 0.58689 | 0.61392 | 0.61078 | 0.57733 | 0.52308 | 0.76813 | 0.75011 | 0.69072 | 0.67393 | 0.6767 | 0.64464 | 0.59091 | 0.53107 | 0.51202 | 0.32185 | 0.34419 | 0.37631 | 0.38529 | 0.40183 | 0.44355
20 | 0.49669 | 0.52564 | 0.55507 | 0.5803 | 0.58689 | 0.61392 | 0.61078 | 0.57733 | 0.52308 | 0.76813 | 0.75011 | 0.69072 | 0.67393 | 0.6767 | 0.64464 | 0.59091 | 0.53107 | 0.51202 | 0.32185 | 0.34419 | 0.37631 | 0.38529 | 0.40183 | 0.44355
21 | 0.49669 | 0.52564 | 0.55507 | 0.5803 | 0.58689 | 0.61392 | 0.61078 | 0.57733 | 0.52308 | 0.76813 | 0.75011 | 0.69072 | 0.67393 | 0.6767 | 0.64464 | 0.59091 | 0.53107 | 0.51202 | 0.32185 | 0.34419 | 0.37631 | 0.38529 | 0.40183 | 0.44355
22 | 0.49669 | 0.52564 | 0.55507 | 0.5803 | 0.58689 | 0.61392 | 0.61078 | 0.57733 | 0.52308 | 0.76813 | 0.75011 | 0.69072 | 0.67393 | 0.6767 | 0.64464 | 0.59091 | 0.53107 | 0.51202 | 0.32185 | 0.34419 | 0.37631 | 0.38529 | 0.40183 | 0.44355
23 | 2.3179 | 2.453 | 2.5903 | 2.7081 | 2.7388 | 2.8649 | 2.8503 | 2.6942 | 2.441 | 3.5846 | 3.5005 | 3.2233 | 3.145 | 3.158 | 3.0083 | 2.7576 | 2.4783 | 2.3894 | 1.502 | 1.6062 | 1.7561 | 1.798 | 1.8752 | 2.0699
24 | 2.3179 | 2.453 | 2.5903 | 2.7081 | 2.7388 | 2.8649 | 2.8503 | 2.6942 | 2.441 | 3.5846 | 3.5005 | 3.2233 | 3.145 | 3.158 | 3.0083 | 2.7576 | 2.4783 | 2.3894 | 1.502 | 1.6062 | 1.7561 | 1.798 | 1.8752 | 2.0699
25 | 0.33113 | 0.35043 | 0.37005 | 0.38687 | 0.39126 | 0.40928 | 0.40718 | 0.38488 | 0.34872 | 0.51209 | 0.50007 | 0.46048 | 0.44929 | 0.45114 | 0.42976 | 0.39394 | 0.35405 | 0.34135 | 0.21457 | 0.22946 | 0.25088 | 0.25686 | 0.26789 | 0.2957
26 | 0.33113 | 0.35043 | 0.37005 | 0.38687 | 0.39126 | 0.40928 | 0.40718 | 0.38488 | 0.34872 | 0.51209 | 0.50007 | 0.46048 | 0.44929 | 0.45114 | 0.42976 | 0.39394 | 0.35405 | 0.34135 | 0.21457 | 0.22946 | 0.25088 | 0.25686 | 0.26789 | 0.2957
27 | 0.33113 | 0.35043 | 0.37005 | 0.38687 | 0.39126 | 0.40928 | 0.40718 | 0.38488 | 0.34872 | 0.51209 | 0.50007 | 0.46048 | 0.44929 | 0.45114 | 0.42976 | 0.39394 | 0.35405 | 0.34135 | 0.21457 | 0.22946 | 0.25088 | 0.25686 | 0.26789 | 0.2957
28 | 0.66226 | 0.70086 | 0.74009 | 0.77373 | 0.78251 | 0.81855 | 0.81437 | 0.76977 | 0.69744 | 1.0242 | 1.0001 | 0.92096 | 0.89858 | 0.90227 | 0.85953 | 0.78788 | 0.70809 | 0.68269 | 0.42914 | 0.45892 | 0.50175 | 0.51372 | 0.53578 | 0.5914
29 | 1.1038 | 1.1681 | 1.2335 | 1.2896 | 1.3042 | 1.3643 | 1.3573 | 1.2829 | 1.1624 | 1.707 | 1.6669 | 1.5349 | 1.4976 | 1.5038 | 1.4325 | 1.3131 | 1.1802 | 1.1378 | 0.71523 | 0.76487 | 0.83625 | 0.85621 | 0.89296 | 0.98567
30 | 0.82782 | 0.87607 | 0.92511 | 0.96717 | 0.97814 | 1.0232 | 1.018 | 0.96221 | 0.8718 | 1.2802 | 1.2502 | 1.1512 | 1.1232 | 1.1278 | 1.0744 | 0.98485 | 0.88512 | 0.85337 | 0.53642 | 0.57365 | 0.62719 | 0.64215 | 0.66972 | 0.73925
31 | 1.1589 | 1.2265 | 1.2952 | 1.354 | 1.3694 | 1.4325 | 1.4251 | 1.3471 | 1.2205 | 1.7923 | 1.7503 | 1.6117 | 1.5725 | 1.579 | 1.5042 | 1.3788 | 1.2392 | 1.1947 | 0.75099 | 0.80312 | 0.87806 | 0.89902 | 0.93761 | 1.035
32 | 0.33113 | 0.35043 | 0.37005 | 0.38687 | 0.39126 | 0.40928 | 0.40718 | 0.38488 | 0.34872 | 0.51209 | 0.50007 | 0.46048 | 0.44929 | 0.45114 | 0.42976 | 0.39394 | 0.35405 | 0.34135 | 0.21457 | 0.22946 | 0.25088 | 0.25686 | 0.26789 | 0.2957

## Pg, Autumn, S1
GenID | 0 | 1 | 2 | 3 | 4 | 5 | 6 | 7 | 8 | 9 | 10 | 11 | 12 | 13 | 14 | 15 | 16 | 17 | 18 | 19 | 20 | 21 | 22 | 23
1 | 0 | 0 | 0 | 0 | 0 | 0 | 0 | 0 | 0 | 0 | 0 | 0 | 0 | 0 | 0 | 0 | 0 | 0 | 0 | 0 | 0 | 0 | 0 | 0
2 | 4.0526 | 3.7063 | 3.2427 | 3.2306 | 3.059 | 2.8181 | 2.4779 | 1.948 | 1.6198 | 1.5145 | 1.394 | 1.5686 | 1.9721 | 2.4478 | 3.2668 | 4.17 | 4.9287 | 5.2599 | 5.6604 | 6.3047 | 6.952 | 7.2411 | 7.2742 | 7.0153
3 | 0 | 0 | 0 | 0 | 0 | 0 | 0 | 0 | 0 | 0 | 0 | 0 | 0 | 0 | 0 | 0 | 0 | 0 | 0 | 0 | 0 | 0 | 0 | 0
4 | 0 | 0 | 0 | 0 | 0 | 0 | 0 | 0 | 0 | 0 | 0 | 0 | 0 | 0 | 0 | 0 | 0 | 0 | 0 | 0 | 0 | 0 | 0 | 0
5 | 0 | 0 | 0 | 0 | 0 | 0.068234 | 2.0015 | 8.3245 | 17.2403 | 22.6876 | 26.0652 | 27.5891 | 28.2032 | 28.2146 | 27.2479 | 24.2343 | 19.4238 | 12.5663 | 4.3783 | 0.36391 | 0 | 0 | 0 | 0
6 | 0 | 0 | 0 | 0 | 0 | 0 | 0 | 0 | 0 | 0 | 0 | 0 | 0 | 0 | 0 | 0 | 0 | 0 | 0 | 0 | 0 | 0 | 0 | 0
7 | 0 | 0 | 0 | 0 | 0 | 0 | 0 | 0 | 0 | 0 | 0 | 0 | 0 | 0 | 0 | 0 | 0 | 0 | 0 | 0 | 0 | 0 | 0 | 0

## Pg, Autumn, S2
GenID | 0 | 1 | 2 | 3 | 4 | 5 | 6 | 7 | 8 | 9 | 10 | 11 | 12 | 13 | 14 | 15 | 16 | 17 | 18 | 19 | 20 | 21 | 22 | 23
1 | 0 | 0 | 0 | 0 | 0 | 0 | 0 | 0 | 0 | 0 | 0 | 0 | 0 | 0 | 0 | 0 | 0 | 0 | 0 | 0 | 0 | 0 | 0 | 0
2 | 4.2754 | 3.9713 | 4.0375 | 3.6491 | 3.4143 | 3.6251 | 3.5859 | 2.6435 | 1.6921 | 1.2314 | 0.93035 | 0.87314 | 1.0929 | 1.4181 | 2.0203 | 2.5502 | 3.053 | 3.2607 | 3.1012 | 3.0078 | 3.0169 | 2.773 | 2.5713 | 2.6164
3 | 0 | 0 | 0 | 0 | 0 | 0 | 0 | 0 | 0 | 0 | 0 | 0 | 0 | 0 | 0 | 0 | 0 | 0 | 0 | 0 | 0 | 0 | 0 | 0
4 | 0 | 0 | 0 | 0 | 0 | 0 | 0 | 0 | 0 | 0 | 0 | 0 | 0 | 0 | 0 | 0 | 0 | 0 | 0 | 0 | 0 | 0 | 0 | 0
5 | 0 | 0 | 0 | 0 | 0 | 0.056861 | 2.3995 | 9.655 | 17.6497 | 23.2108 | 26.9977 | 28.3965 | 28.4761 | 27.8734 | 26.9864 | 24.0751 | 19.3328 | 12.1228 | 3.9462 | 0.26156 | 0 | 0 | 0 | 0
6 | 0 | 0 | 0 | 0 | 0 | 0 | 0 | 0 | 0 | 0 | 0 | 0 | 0 | 0 | 0 | 0 | 0 | 0 | 0 | 0 | 0 | 0 | 0 | 0
7 | 0 | 0 | 0 | 0 | 0 | 0 | 0 | 0 | 0 | 0 | 0 | 0 | 0 | 0 | 0 | 0 | 0 | 0 | 0 | 0 | 0 | 0 | 0 | 0

## Pg, Autumn, S3
GenID | 0 | 1 | 2 | 3 | 4 | 5 | 6 | 7 | 8 | 9 | 10 | 11 | 12 | 13 | 14 | 15 | 16 | 17 | 18 | 19 | 20 | 21 | 22 | 23
1 | 0 | 0 | 0 | 0 | 0 | 0 | 0 | 0 | 0 | 0 | 0 | 0 | 0 | 0 | 0 | 0 | 0 | 0 | 0 | 0 | 0 | 0 | 0 | 0
2 | 4.4651 | 4.0165 | 3.3541 | 3.1704 | 3.1192 | 3.4986 | 3.8569 | 3.9894 | 3.2427 | 2.5231 | 2.2702 | 2.0263 | 2.1949 | 2.9205 | 3.6732 | 3.8539 | 4.161 | 4.3296 | 4.438 | 5.0853 | 5.7206 | 5.5249 | 5.2328 | 5.1395
3 | 0 | 0 | 0 | 0 | 0 | 0 | 0 | 0 | 0 | 0 | 0 | 0 | 0 | 0 | 0 | 0 | 0 | 0 | 0 | 0 | 0 | 0 | 0 | 0
4 | 0 | 0 | 0 | 0 | 0 | 0 | 0 | 0 | 0 | 0 | 0 | 0 | 0 | 0 | 0 | 0 | 0 | 0 | 0 | 0 | 0 | 0 | 0 | 0
5 | 0 | 0 | 0 | 0 | 0 | 0.011372 | 1.3988 | 6.6187 | 14.4086 | 22.2441 | 27.3048 | 29.2039 | 30 | 29.4769 | 27.9871 | 24.7688 | 19.4579 | 11.577 | 3.5368 | 0.15921 | 0 | 0 | 0 | 0
6 | 0 | 0 | 0 | 0 | 0 | 0 | 0 | 0 | 0 | 0 | 0 | 0 | 0 | 0 | 0 | 0 | 0 | 0 | 0 | 0 | 0 | 0 | 0 | 0
7 | 0 | 0 | 0 | 0 | 0 | 0 | 0 | 0 | 0 | 0 | 0 | 0 | 0 | 0 | 0 | 0 | 0 | 0 | 0 | 0 | 0 | 0 | 0 | 0

## Pg, Autumn, S4
GenID | 0 | 1 | 2 | 3 | 4 | 5 | 6 | 7 | 8 | 9 | 10 | 11 | 12 | 13 | 14 | 15 | 16 | 17 | 18 | 19 | 20 | 21 | 22 | 23
1 | 0 | 0 | 0 | 0 | 0 | 0 | 0 | 0 | 0 | 0 | 0 | 0 | 0 | 0 | 0 | 0 | 0 | 0 | 0 | 0 | 0 | 0 | 0 | 0
2 | 4.0526 | 3.7063 | 3.2427 | 3.2306 | 3.059 | 2.8181 | 2.4779 | 1.948 | 1.6198 | 1.5145 | 1.394 | 1.5686 | 1.9721 | 2.4478 | 3.2668 | 4.17 | 4.9287 | 5.2599 | 5.6604 | 6.3047 | 6.952 | 7.2411 | 7.2742 | 7.0153
3 | 0 | 0 | 0 | 0 | 0 | 0 | 0 | 0 | 0 | 0 | 0 | 0 | 0 | 0 | 0 | 0 | 0 | 0 | 0 | 0 | 0 | 0 | 0 | 0
4 | 0 | 0 | 0 | 0 | 0 | 0 | 0 | 0 | 0 | 0 | 0 | 0 | 0 | 0 | 0 | 0 | 0 | 0 | 0 | 0 | 0 | 0 | 0 | 0
5 | 0 | 0 | 0 | 0 | 0 | 0.068234 | 2.0015 | 8.3245 | 17.2403 | 22.6876 | 26.0652 | 27.5891 | 28.2032 | 28.2146 | 27.2479 | 24.2343 | 19.4238 | 12.5663 | 4.3783 | 0.36391 | 0 | 0 | 0 | 0
6 | 0 | 0 | 0 | 0 | 0 | 0 | 0 | 0 | 0 | 0 | 0 | 0 | 0 | 0 | 0 | 0 | 0 | 0 | 0 | 0 | 0 | 0 | 0 | 0
7 | 0 | 0 | 0 | 0 | 0 | 0 | 0 | 0 | 0 | 0 | 0 | 0 | 0 | 0 | 0 | 0 | 0 | 0 | 0 | 0 | 0 | 0 | 0 | 0

## Pg, Autumn, S5
GenID | 0 | 1 | 2 | 3 | 4 | 5 | 6 | 7 | 8 | 9 | 10 | 11 | 12 | 13 | 14 | 15 | 16 | 17 | 18 | 19 | 20 | 21 | 22 | 23
1 | 0 | 0 | 0 | 0 | 0 | 0 | 0 | 0 | 0 | 0 | 0 | 0 | 0 | 0 | 0 | 0 | 0 | 0 | 0 | 0 | 0 | 0 | 0 | 0
2 | 4.2754 | 3.9713 | 4.0375 | 3.6491 | 3.4143 | 3.6251 | 3.5859 | 2.6435 | 1.6921 | 1.2314 | 0.93035 | 0.87314 | 1.0929 | 1.4181 | 2.0203 | 2.5502 | 3.053 | 3.2607 | 3.1012 | 3.0078 | 3.0169 | 2.773 | 2.5713 | 2.6164
3 | 0 | 0 | 0 | 0 | 0 | 0 | 0 | 0 | 0 | 0 | 0 | 0 | 0 | 0 | 0 | 0 | 0 | 0 | 0 | 0 | 0 | 0 | 0 | 0
4 | 0 | 0 | 0 | 0 | 0 | 0 | 0 | 0 | 0 | 0 | 0 | 0 | 0 | 0 | 0 | 0 | 0 | 0 | 0 | 0 | 0 | 0 | 0 | 0
5 | 0 | 0 | 0 | 0 | 0 | 0.056861 | 2.3995 | 9.655 | 17.6497 | 23.2108 | 26.9977 | 28.3965 | 28.4761 | 27.8734 | 26.9864 | 24.0751 | 19.3328 | 12.1228 | 3.9462 | 0.26156 | 0 | 0 | 0 | 0
6 | 0 | 0 | 0 | 0 | 0 | 0 | 0 | 0 | 0 | 0 | 0 | 0 | 0 | 0 | 0 | 0 | 0 | 0 | 0 | 0 | 0 | 0 | 0 | 0
7 | 0 | 0 | 0 | 0 | 0 | 0 | 0 | 0 | 0 | 0 | 0 | 0 | 0 | 0 | 0 | 0 | 0 | 0 | 0 | 0 | 0 | 0 | 0 | 0

## Pg, Autumn, S6
GenID | 0 | 1 | 2 | 3 | 4 | 5 | 6 | 7 | 8 | 9 | 10 | 11 | 12 | 13 | 14 | 15 | 16 | 17 | 18 | 19 | 20 | 21 | 22 | 23
1 | 0 | 0 | 0 | 0 | 0 | 0 | 0 | 0 | 0 | 0 | 0 | 0 | 0 | 0 | 0 | 0 | 0 | 0 | 0 | 0 | 0 | 0 | 0 | 0
2 | 4.4651 | 4.0165 | 3.3541 | 3.1704 | 3.1192 | 3.4986 | 3.8569 | 3.9894 | 3.2427 | 2.5231 | 2.2702 | 2.0263 | 2.1949 | 2.9205 | 3.6732 | 3.8539 | 4.161 | 4.3296 | 4.438 | 5.0853 | 5.7206 | 5.5249 | 5.2328 | 5.1395
3 | 0 | 0 | 0 | 0 | 0 | 0 | 0 | 0 | 0 | 0 | 0 | 0 | 0 | 0 | 0 | 0 | 0 | 0 | 0 | 0 | 0 | 0 | 0 | 0
4 | 0 | 0 | 0 | 0 | 0 | 0 | 0 | 0 | 0 | 0 | 0 | 0 | 0 | 0 | 0 | 0 | 0 | 0 | 0 | 0 | 0 | 0 | 0 | 0
5 | 0 | 0 | 0 | 0 | 0 | 0.011372 | 1.3988 | 6.6187 | 14.4086 | 22.2441 | 27.3048 | 29.2039 | 30 | 29.4769 | 27.9871 | 24.7688 | 19.4579 | 11.577 | 3.5368 | 0.15921 | 0 | 0 | 0 | 0
6 | 0 | 0 | 0 | 0 | 0 | 0 | 0 | 0 | 0 | 0 | 0 | 0 | 0 | 0 | 0 | 0 | 0 | 0 | 0 | 0 | 0 | 0 | 0 | 0
7 | 0 | 0 | 0 | 0 | 0 | 0 | 0 | 0 | 0 | 0 | 0 | 0 | 0 | 0 | 0 | 0 | 0 | 0 | 0 | 0 | 0 | 0 | 0 | 0

## Pg, Autumn, S7
GenID | 0 | 1 | 2 | 3 | 4 | 5 | 6 | 7 | 8 | 9 | 10 | 11 | 12 | 13 | 14 | 15 | 16 | 17 | 18 | 19 | 20 | 21 | 22 | 23
1 | 0 | 0 | 0 | 0 | 0 | 0 | 0 | 0 | 0 | 0 | 0 | 0 | 0 | 0 | 0 | 0 | 0 | 0 | 0 | 0 | 0 | 0 | 0 | 0
2 | 4.0526 | 3.7063 | 3.2427 | 3.2306 | 3.059 | 2.8181 | 2.4779 | 1.948 | 1.6198 | 1.5145 | 1.394 | 1.5686 | 1.9721 | 2.4478 | 3.2668 | 4.17 | 4.9287 | 5.2599 | 5.6604 | 6.3047 | 6.952 | 7.2411 | 7.2742 | 7.0153
3 | 0 | 0 | 0 | 0 | 0 | 0 | 0 | 0 | 0 | 0 | 0 | 0 | 0 | 0 | 0 | 0 | 0 | 0 | 0 | 0 | 0 | 0 | 0 | 0
4 | 0 | 0 | 0 | 0 | 0 | 0 | 0 | 0 | 0 | 0 | 0 | 0 | 0 | 0 | 0 | 0 | 0 | 0 | 0 | 0 | 0 | 0 | 0 | 0
5 | 0 | 0 | 0 | 0 | 0 | 0.068234 | 2.0015 | 8.3245 | 17.2403 | 22.6876 | 26.0652 | 27.5891 | 28.2032 | 28.2146 | 27.2479 | 24.2343 | 19.4238 | 12.5663 | 4.3783 | 0.36391 | 0 | 0 | 0 | 0
6 | 0 | 0 | 0 | 0 | 0 | 0 | 0 | 0 | 0 | 0 | 0 | 0 | 0 | 0 | 0 | 0 | 0 | 0 | 0 | 0 | 0 | 0 | 0 | 0
7 | 0 | 0 | 0 | 0 | 0 | 0 | 0 | 0 | 0 | 0 | 0 | 0 | 0 | 0 | 0 | 0 | 0 | 0 | 0 | 0 | 0 | 0 | 0 | 0

## Pg, Autumn, S8
GenID | 0 | 1 | 2 | 3 | 4 | 5 | 6 | 7 | 8 | 9 | 10 | 11 | 12 | 13 | 14 | 15 | 16 | 17 | 18 | 19 | 20 | 21 | 22 | 23
1 | 0 | 0 | 0 | 0 | 0 | 0 | 0 | 0 | 0 | 0 | 0 | 0 | 0 | 0 | 0 | 0 | 0 | 0 | 0 | 0 | 0 | 0 | 0 | 0
2 | 4.2754 | 3.9713 | 4.0375 | 3.6491 | 3.4143 | 3.6251 | 3.5859 | 2.6435 | 1.6921 | 1.2314 | 0.93035 | 0.87314 | 1.0929 | 1.4181 | 2.0203 | 2.5502 | 3.053 | 3.2607 | 3.1012 | 3.0078 | 3.0169 | 2.773 | 2.5713 | 2.6164
3 | 0 | 0 | 0 | 0 | 0 | 0 | 0 | 0 | 0 | 0 | 0 | 0 | 0 | 0 | 0 | 0 | 0 | 0 | 0 | 0 | 0 | 0 | 0 | 0
4 | 0 | 0 | 0 | 0 | 0 | 0 | 0 | 0 | 0 | 0 | 0 | 0 | 0 | 0 | 0 | 0 | 0 | 0 | 0 | 0 | 0 | 0 | 0 | 0
5 | 0 | 0 | 0 | 0 | 0 | 0.056861 | 2.3995 | 9.655 | 17.6497 | 23.2108 | 26.9977 | 28.3965 | 28.4761 | 27.8734 | 26.9864 | 24.0751 | 19.3328 | 12.1228 | 3.9462 | 0.26156 | 0 | 0 | 0 | 0
6 | 0 | 0 | 0 | 0 | 0 | 0 | 0 | 0 | 0 | 0 | 0 | 0 | 0 | 0 | 0 | 0 | 0 | 0 | 0 | 0 | 0 | 0 | 0 | 0
7 | 0 | 0 | 0 | 0 | 0 | 0 | 0 | 0 | 0 | 0 | 0 | 0 | 0 | 0 | 0 | 0 | 0 | 0 | 0 | 0 | 0 | 0 | 0 | 0

## Pg, Autumn, S9
GenID | 0 | 1 | 2 | 3 | 4 | 5 | 6 | 7 | 8 | 9 | 10 | 11 | 12 | 13 | 14 | 15 | 16 | 17 | 18 | 19 | 20 | 21 | 22 | 23
1 | 0 | 0 | 0 | 0 | 0 | 0 | 0 | 0 | 0 | 0 | 0 | 0 | 0 | 0 | 0 | 0 | 0 | 0 | 0 | 0 | 0 | 0 | 0 | 0
2 | 4.4651 | 4.0165 | 3.3541 | 3.1704 | 3.1192 | 3.4986 | 3.8569 | 3.9894 | 3.2427 | 2.5231 | 2.2702 | 2.0263 | 2.1949 | 2.9205 | 3.6732 | 3.8539 | 4.161 | 4.3296 | 4.438 | 5.0853 | 5.7206 | 5.5249 | 5.2328 | 5.1395
3 | 0 | 0 | 0 | 0 | 0 | 0 | 0 | 0 | 0 | 0 | 0 | 0 | 0 | 0 | 0 | 0 | 0 | 0 | 0 | 0 | 0 | 0 | 0 | 0
4 | 0 | 0 | 0 | 0 | 0 | 0 | 0 | 0 | 0 | 0 | 0 | 0 | 0 | 0 | 0 | 0 | 0 | 0 | 0 | 0 | 0 | 0 | 0 | 0
5 | 0 | 0 | 0 | 0 | 0 | 0.011372 | 1.3988 | 6.6187 | 14.4086 | 22.2441 | 27.3048 | 29.2039 | 30 | 29.4769 | 27.9871 | 24.7688 | 19.4579 | 11.577 | 3.5368 | 0.15921 | 0 | 0 | 0 | 0
6 | 0 | 0 | 0 | 0 | 0 | 0 | 0 | 0 | 0 | 0 | 0 | 0 | 0 | 0 | 0 | 0 | 0 | 0 | 0 | 0 | 0 | 0 | 0 | 0
7 | 0 | 0 | 0 | 0 | 0 | 0 | 0 | 0 | 0 | 0 | 0 | 0 | 0 | 0 | 0 | 0 | 0 | 0 | 0 | 0 | 0 | 0 | 0 | 0

## Qg, Autumn, S1
GenID | 0 | 1 | 2 | 3 | 4 | 5 | 6 | 7 | 8 | 9 | 10 | 11 | 12 | 13 | 14 | 15 | 16 | 17 | 18 | 19 | 20 | 21 | 22 | 23
1 | 0 | 0 | 0 | 0 | 0 | 0 | 0 | 0 | 0 | 0 | 0 | 0 | 0 | 0 | 0 | 0 | 0 | 0 | 0 | 0 | 0 | 0 | 0 | 0
2 | 0 | 0 | 0 | 0 | 0 | 0 | 0 | 0 | 0 | 0 | 0 | 0 | 0 | 0 | 0 | 0 | 0 | 0 | 0 | 0 | 0 | 0 | 0 | 0
3 | 0 | 0 | 0 | 0 | 0 | 0 | 0 | 0 | 0 | 0 | 0 | 0 | 0 | 0 | 0 | 0 | 0 | 0 | 0 | 0 | 0 | 0 | 0 | 0
4 | 0 | 0 | 0 | 0 | 0 | 0 | 0 | 0 | 0 | 0 | 0 | 0 | 0 | 0 | 0 | 0 | 0 | 0 | 0 | 0 | 0 | 0 | 0 | 0
5 | 0 | 0 | 0 | 0 | 0 | 0 | 0 | 0 | 0 | 0 | 0 | 0 | 0 | 0 | 0 | 0 | 0 | 0 | 0 | 0 | 0 | 0 | 0 | 0
6 | 0 | 0 | 0 | 0 | 0 | 0 | 0 | 0 | 0 | 0 | 0 | 0 | 0 | 0 | 0 | 0 | 0 | 0 | 0 | 0 | 0 | 0 | 0 | 0
7 | 0 | 0 | 0 | 0 | 0 | 0 | 0 | 0 | 0 | 0 | 0 | 0 | 0 | 0 | 0 | 0 | 0 | 0 | 0 | 0 | 0 | 0 | 0 | 0

## Qg, Autumn, S2
GenID | 0 | 1 | 2 | 3 | 4 | 5 | 6 | 7 | 8 | 9 | 10 | 11 | 12 | 13 | 14 | 15 | 16 | 17 | 18 | 19 | 20 | 21 | 22 | 23
1 | 0 | 0 | 0 | 0 | 0 | 0 | 0 | 0 | 0 | 0 | 0 | 0 | 0 | 0 | 0 | 0 | 0 | 0 | 0 | 0 | 0 | 0 | 0 | 0
2 | 0 | 0 | 0 | 0 | 0 | 0 | 0 | 0 | 0 | 0 | 0 | 0 | 0 | 0 | 0 | 0 | 0 | 0 | 0 | 0 | 0 | 0 | 0 | 0
3 | 0 | 0 | 0 | 0 | 0 | 0 | 0 | 0 | 0 | 0 | 0 | 0 | 0 | 0 | 0 | 0 | 0 | 0 | 0 | 0 | 0 | 0 | 0 | 0
4 | 0 | 0 | 0 | 0 | 0 | 0 | 0 | 0 | 0 | 0 | 0 | 0 | 0 | 0 | 0 | 0 | 0 | 0 | 0 | 0 | 0 | 0 | 0 | 0
5 | 0 | 0 | 0 | 0 | 0 | 0 | 0 | 0 | 0 | 0 | 0 | 0 | 0 | 0 | 0 | 0 | 0 | 0 | 0 | 0 | 0 | 0 | 0 | 0
6 | 0 | 0 | 0 | 0 | 0 | 0 | 0 | 0 | 0 | 0 | 0 | 0 | 0 | 0 | 0 | 0 | 0 | 0 | 0 | 0 | 0 | 0 | 0 | 0
7 | 0 | 0 | 0 | 0 | 0 | 0 | 0 | 0 | 0 | 0 | 0 | 0 | 0 | 0 | 0 | 0 | 0 | 0 | 0 | 0 | 0 | 0 | 0 | 0

## Qg, Autumn, S3
GenID | 0 | 1 | 2 | 3 | 4 | 5 | 6 | 7 | 8 | 9 | 10 | 11 | 12 | 13 | 14 | 15 | 16 | 17 | 18 | 19 | 20 | 21 | 22 | 23
1 | 0 | 0 | 0 | 0 | 0 | 0 | 0 | 0 | 0 | 0 | 0 | 0 | 0 | 0 | 0 | 0 | 0 | 0 | 0 | 0 | 0 | 0 | 0 | 0
2 | 0 | 0 | 0 | 0 | 0 | 0 | 0 | 0 | 0 | 0 | 0 | 0 | 0 | 0 | 0 | 0 | 0 | 0 | 0 | 0 | 0 | 0 | 0 | 0
3 | 0 | 0 | 0 | 0 | 0 | 0 | 0 | 0 | 0 | 0 | 0 | 0 | 0 | 0 | 0 | 0 | 0 | 0 | 0 | 0 | 0 | 0 | 0 | 0
4 | 0 | 0 | 0 | 0 | 0 | 0 | 0 | 0 | 0 | 0 | 0 | 0 | 0 | 0 | 0 | 0 | 0 | 0 | 0 | 0 | 0 | 0 | 0 | 0
5 | 0 | 0 | 0 | 0 | 0 | 0 | 0 | 0 | 0 | 0 | 0 | 0 | 0 | 0 | 0 | 0 | 0 | 0 | 0 | 0 | 0 | 0 | 0 | 0
6 | 0 | 0 | 0 | 0 | 0 | 0 | 0 | 0 | 0 | 0 | 0 | 0 | 0 | 0 | 0 | 0 | 0 | 0 | 0 | 0 | 0 | 0 | 0 | 0
7 | 0 | 0 | 0 | 0 | 0 | 0 | 0 | 0 | 0 | 0 | 0 | 0 | 0 | 0 | 0 | 0 | 0 | 0 | 0 | 0 | 0 | 0 | 0 | 0

## Qg, Autumn, S4
GenID | 0 | 1 | 2 | 3 | 4 | 5 | 6 | 7 | 8 | 9 | 10 | 11 | 12 | 13 | 14 | 15 | 16 | 17 | 18 | 19 | 20 | 21 | 22 | 23
1 | 0 | 0 | 0 | 0 | 0 | 0 | 0 | 0 | 0 | 0 | 0 | 0 | 0 | 0 | 0 | 0 | 0 | 0 | 0 | 0 | 0 | 0 | 0 | 0
2 | 0 | 0 | 0 | 0 | 0 | 0 | 0 | 0 | 0 | 0 | 0 | 0 | 0 | 0 | 0 | 0 | 0 | 0 | 0 | 0 | 0 | 0 | 0 | 0
3 | 0 | 0 | 0 | 0 | 0 | 0 | 0 | 0 | 0 | 0 | 0 | 0 | 0 | 0 | 0 | 0 | 0 | 0 | 0 | 0 | 0 | 0 | 0 | 0
4 | 0 | 0 | 0 | 0 | 0 | 0 | 0 | 0 | 0 | 0 | 0 | 0 | 0 | 0 | 0 | 0 | 0 | 0 | 0 | 0 | 0 | 0 | 0 | 0
5 | 0 | 0 | 0 | 0 | 0 | 0 | 0 | 0 | 0 | 0 | 0 | 0 | 0 | 0 | 0 | 0 | 0 | 0 | 0 | 0 | 0 | 0 | 0 | 0
6 | 0 | 0 | 0 | 0 | 0 | 0 | 0 | 0 | 0 | 0 | 0 | 0 | 0 | 0 | 0 | 0 | 0 | 0 | 0 | 0 | 0 | 0 | 0 | 0
7 | 0 | 0 | 0 | 0 | 0 | 0 | 0 | 0 | 0 | 0 | 0 | 0 | 0 | 0 | 0 | 0 | 0 | 0 | 0 | 0 | 0 | 0 | 0 | 0

## Qg, Autumn, S5
GenID | 0 | 1 | 2 | 3 | 4 | 5 | 6 | 7 | 8 | 9 | 10 | 11 | 12 | 13 | 14 | 15 | 16 | 17 | 18 | 19 | 20 | 21 | 22 | 23
1 | 0 | 0 | 0 | 0 | 0 | 0 | 0 | 0 | 0 | 0 | 0 | 0 | 0 | 0 | 0 | 0 | 0 | 0 | 0 | 0 | 0 | 0 | 0 | 0
2 | 0 | 0 | 0 | 0 | 0 | 0 | 0 | 0 | 0 | 0 | 0 | 0 | 0 | 0 | 0 | 0 | 0 | 0 | 0 | 0 | 0 | 0 | 0 | 0
3 | 0 | 0 | 0 | 0 | 0 | 0 | 0 | 0 | 0 | 0 | 0 | 0 | 0 | 0 | 0 | 0 | 0 | 0 | 0 | 0 | 0 | 0 | 0 | 0
4 | 0 | 0 | 0 | 0 | 0 | 0 | 0 | 0 | 0 | 0 | 0 | 0 | 0 | 0 | 0 | 0 | 0 | 0 | 0 | 0 | 0 | 0 | 0 | 0
5 | 0 | 0 | 0 | 0 | 0 | 0 | 0 | 0 | 0 | 0 | 0 | 0 | 0 | 0 | 0 | 0 | 0 | 0 | 0 | 0 | 0 | 0 | 0 | 0
6 | 0 | 0 | 0 | 0 | 0 | 0 | 0 | 0 | 0 | 0 | 0 | 0 | 0 | 0 | 0 | 0 | 0 | 0 | 0 | 0 | 0 | 0 | 0 | 0
7 | 0 | 0 | 0 | 0 | 0 | 0 | 0 | 0 | 0 | 0 | 0 | 0 | 0 | 0 | 0 | 0 | 0 | 0 | 0 | 0 | 0 | 0 | 0 | 0

## Qg, Autumn, S6
GenID | 0 | 1 | 2 | 3 | 4 | 5 | 6 | 7 | 8 | 9 | 10 | 11 | 12 | 13 | 14 | 15 | 16 | 17 | 18 | 19 | 20 | 21 | 22 | 23
1 | 0 | 0 | 0 | 0 | 0 | 0 | 0 | 0 | 0 | 0 | 0 | 0 | 0 | 0 | 0 | 0 | 0 | 0 | 0 | 0 | 0 | 0 | 0 | 0
2 | 0 | 0 | 0 | 0 | 0 | 0 | 0 | 0 | 0 | 0 | 0 | 0 | 0 | 0 | 0 | 0 | 0 | 0 | 0 | 0 | 0 | 0 | 0 | 0
3 | 0 | 0 | 0 | 0 | 0 | 0 | 0 | 0 | 0 | 0 | 0 | 0 | 0 | 0 | 0 | 0 | 0 | 0 | 0 | 0 | 0 | 0 | 0 | 0
4 | 0 | 0 | 0 | 0 | 0 | 0 | 0 | 0 | 0 | 0 | 0 | 0 | 0 | 0 | 0 | 0 | 0 | 0 | 0 | 0 | 0 | 0 | 0 | 0
5 | 0 | 0 | 0 | 0 | 0 | 0 | 0 | 0 | 0 | 0 | 0 | 0 | 0 | 0 | 0 | 0 | 0 | 0 | 0 | 0 | 0 | 0 | 0 | 0
6 | 0 | 0 | 0 | 0 | 0 | 0 | 0 | 0 | 0 | 0 | 0 | 0 | 0 | 0 | 0 | 0 | 0 | 0 | 0 | 0 | 0 | 0 | 0 | 0
7 | 0 | 0 | 0 | 0 | 0 | 0 | 0 | 0 | 0 | 0 | 0 | 0 | 0 | 0 | 0 | 0 | 0 | 0 | 0 | 0 | 0 | 0 | 0 | 0

## Qg, Autumn, S7
GenID | 0 | 1 | 2 | 3 | 4 | 5 | 6 | 7 | 8 | 9 | 10 | 11 | 12 | 13 | 14 | 15 | 16 | 17 | 18 | 19 | 20 | 21 | 22 | 23
1 | 0 | 0 | 0 | 0 | 0 | 0 | 0 | 0 | 0 | 0 | 0 | 0 | 0 | 0 | 0 | 0 | 0 | 0 | 0 | 0 | 0 | 0 | 0 | 0
2 | 0 | 0 | 0 | 0 | 0 | 0 | 0 | 0 | 0 | 0 | 0 | 0 | 0 | 0 | 0 | 0 | 0 | 0 | 0 | 0 | 0 | 0 | 0 | 0
3 | 0 | 0 | 0 | 0 | 0 | 0 | 0 | 0 | 0 | 0 | 0 | 0 | 0 | 0 | 0 | 0 | 0 | 0 | 0 | 0 | 0 | 0 | 0 | 0
4 | 0 | 0 | 0 | 0 | 0 | 0 | 0 | 0 | 0 | 0 | 0 | 0 | 0 | 0 | 0 | 0 | 0 | 0 | 0 | 0 | 0 | 0 | 0 | 0
5 | 0 | 0 | 0 | 0 | 0 | 0 | 0 | 0 | 0 | 0 | 0 | 0 | 0 | 0 | 0 | 0 | 0 | 0 | 0 | 0 | 0 | 0 | 0 | 0
6 | 0 | 0 | 0 | 0 | 0 | 0 | 0 | 0 | 0 | 0 | 0 | 0 | 0 | 0 | 0 | 0 | 0 | 0 | 0 | 0 | 0 | 0 | 0 | 0
7 | 0 | 0 | 0 | 0 | 0 | 0 | 0 | 0 | 0 | 0 | 0 | 0 | 0 | 0 | 0 | 0 | 0 | 0 | 0 | 0 | 0 | 0 | 0 | 0

## Qg, Autumn, S8
GenID | 0 | 1 | 2 | 3 | 4 | 5 | 6 | 7 | 8 | 9 | 10 | 11 | 12 | 13 | 14 | 15 | 16 | 17 | 18 | 19 | 20 | 21 | 22 | 23
1 | 0 | 0 | 0 | 0 | 0 | 0 | 0 | 0 | 0 | 0 | 0 | 0 | 0 | 0 | 0 | 0 | 0 | 0 | 0 | 0 | 0 | 0 | 0 | 0
2 | 0 | 0 | 0 | 0 | 0 | 0 | 0 | 0 | 0 | 0 | 0 | 0 | 0 | 0 | 0 | 0 | 0 | 0 | 0 | 0 | 0 | 0 | 0 | 0
3 | 0 | 0 | 0 | 0 | 0 | 0 | 0 | 0 | 0 | 0 | 0 | 0 | 0 | 0 | 0 | 0 | 0 | 0 | 0 | 0 | 0 | 0 | 0 | 0
4 | 0 | 0 | 0 | 0 | 0 | 0 | 0 | 0 | 0 | 0 | 0 | 0 | 0 | 0 | 0 | 0 | 0 | 0 | 0 | 0 | 0 | 0 | 0 | 0
5 | 0 | 0 | 0 | 0 | 0 | 0 | 0 | 0 | 0 | 0 | 0 | 0 | 0 | 0 | 0 | 0 | 0 | 0 | 0 | 0 | 0 | 0 | 0 | 0
6 | 0 | 0 | 0 | 0 | 0 | 0 | 0 | 0 | 0 | 0 | 0 | 0 | 0 | 0 | 0 | 0 | 0 | 0 | 0 | 0 | 0 | 0 | 0 | 0
7 | 0 | 0 | 0 | 0 | 0 | 0 | 0 | 0 | 0 | 0 | 0 | 0 | 0 | 0 | 0 | 0 | 0 | 0 | 0 | 0 | 0 | 0 | 0 | 0

## Qg, Autumn, S9
GenID | 0 | 1 | 2 | 3 | 4 | 5 | 6 | 7 | 8 | 9 | 10 | 11 | 12 | 13 | 14 | 15 | 16 | 17 | 18 | 19 | 20 | 21 | 22 | 23
1 | 0 | 0 | 0 | 0 | 0 | 0 | 0 | 0 | 0 | 0 | 0 | 0 | 0 | 0 | 0 | 0 | 0 | 0 | 0 | 0 | 0 | 0 | 0 | 0
2 | 0 | 0 | 0 | 0 | 0 | 0 | 0 | 0 | 0 | 0 | 0 | 0 | 0 | 0 | 0 | 0 | 0 | 0 | 0 | 0 | 0 | 0 | 0 | 0
3 | 0 | 0 | 0 | 0 | 0 | 0 | 0 | 0 | 0 | 0 | 0 | 0 | 0 | 0 | 0 | 0 | 0 | 0 | 0 | 0 | 0 | 0 | 0 | 0
4 | 0 | 0 | 0 | 0 | 0 | 0 | 0 | 0 | 0 | 0 | 0 | 0 | 0 | 0 | 0 | 0 | 0 | 0 | 0 | 0 | 0 | 0 | 0 | 0
5 | 0 | 0 | 0 | 0 | 0 | 0 | 0 | 0 | 0 | 0 | 0 | 0 | 0 | 0 | 0 | 0 | 0 | 0 | 0 | 0 | 0 | 0 | 0 | 0
6 | 0 | 0 | 0 | 0 | 0 | 0 | 0 | 0 | 0 | 0 | 0 | 0 | 0 | 0 | 0 | 0 | 0 | 0 | 0 | 0 | 0 | 0 | 0 | 0
7 | 0 | 0 | 0 | 0 | 0 | 0 | 0 | 0 | 0 | 0 | 0 | 0 | 0 | 0 | 0 | 0 | 0 | 0 | 0 | 0 | 0 | 0 | 0 | 0

## GenStatus, Autumn
GenID | 0 | 1 | 2 | 3 | 4 | 5 | 6 | 7 | 8 | 9 | 10 | 11 | 12 | 13 | 14 | 15 | 16 | 17 | 18 | 19 | 20 | 21 | 22 | 23
1 | 1 | 1 | 1 | 1 | 1 | 1 | 1 | 1 | 1 | 1 | 1 | 1 | 1 | 1 | 1 | 1 | 1 | 1 | 1 | 1 | 1 | 1 | 1 | 1
2 | 1 | 1 | 1 | 1 | 1 | 1 | 1 | 1 | 1 | 1 | 1 | 1 | 1 | 1 | 1 | 1 | 1 | 1 | 1 | 1 | 1 | 1 | 1 | 1
3 | 1 | 1 | 1 | 1 | 1 | 1 | 1 | 1 | 1 | 1 | 1 | 1 | 1 | 1 | 1 | 1 | 1 | 1 | 1 | 1 | 1 | 1 | 1 | 1
4 | 1 | 1 | 1 | 1 | 1 | 1 | 1 | 1 | 1 | 1 | 1 | 1 | 1 | 1 | 1 | 1 | 1 | 1 | 1 | 1 | 1 | 1 | 1 | 1
5 | 1 | 1 | 1 | 1 | 1 | 1 | 1 | 1 | 1 | 1 | 1 | 1 | 1 | 1 | 1 | 1 | 1 | 1 | 1 | 1 | 1 | 1 | 1 | 1
6 | 1 | 1 | 1 | 1 | 1 | 1 | 1 | 1 | 1 | 1 | 1 | 1 | 1 | 1 | 1 | 1 | 1 | 1 | 1 | 1 | 1 | 1 | 1 | 1
7 | 1 | 1 | 1 | 1 | 1 | 1 | 1 | 1 | 1 | 1 | 1 | 1 | 1 | 1 | 1 | 1 | 1 | 1 | 1 | 1 | 1 | 1 | 1 | 1