## Main
numScenarios | 9 | 11.11% | 11.11% | 11.11% | 11.11% | 11.11% | 11.11% | 11.11% | 11.11% | 11.11%
Year | 2045
Load Scale Factor | 100%
Load Growth (cumul.) | 145.1%
Flex. Load Growth | 185.4%
RES Installed, [MW] | 65
ESS Installed, [MWh] | 0

## RES installed
GenID | NodeID | Pinst, [MW]
2 | 22 | 5
3 | N/A | 0
4 | N/A | 0
5 | 25 | 20
6 | 23 | 20
7 | 18 | 20

## ES installed
ESS ID | Node ID | Pinst, [MW]
1 | N/A | 0
2 | N/A | 0
3 | N/A | 0

## FL Ratio
LoadID | Ratio, [%]
1 | 2.692%
2 | 2.423%
3 | 3.23%
4 | 1.615%
5 | 1.615%
6 | 5.384%
7 | 5.384%
8 | 1.615%
9 | 1.615%
10 | 1.211%
11 | 1.615%
12 | 1.615%
13 | 3.23%
14 | 1.615%
15 | 1.615%
16 | 1.615%
17 | 2.423%
18 | 2.423%
19 | 2.423%
20 | 2.423%
21 | 2.423%
22 | 2.423%
23 | 11.31%
24 | 11.31%
25 | 1.615%
26 | 1.615%
27 | 1.615%
28 | 3.23%
29 | 5.384%
30 | 4.038%
31 | 5.653%
32 | 1.615%

## FL Characterization
Time | 0 | 1 | 2 | 3 | 4 | 5 | 6 | 7 | 8 | 9 | 10 | 11 | 12 | 13 | 14 | 15 | 16 | 17 | 18 | 19 | 20 | 21 | 22 | 23
FL, [MW] | 9.1147 | 9.4188 | 8.434 | 7.9942 | 6.5496 | 5.5589 | 6.798 | 1.1806 | 1.0382 | 1.5136 | 0.89138 | 1.1138 | 1.7746 | 3.2696 | 3.4884 | 3.4305 | 1.9244 | 3.92 | 2.3004 | 1.6174 | 2.4561 | 1.518 | 6.9286 | 8.3524
Minimum FL, [MW] | -20.5788 | -22.0056 | -24.7494 | -26.6975 | -28.5359 | -31.1426 | -29.7158 | -33.3335 | -30.2329 | -44.4072 | -43.9521 | -40.179 | -38.5149 | -37.1854 | -35.0501 | -31.8957 | -29.8243 | -26.6898 | -16.9408 | -18.9593 | -20.0408 | -21.5158 | -17.0941 | -18.1642
Maximum FL, [MW] | 19.8253 | 21.2097 | 23.781 | 25.589 | 27.237 | 29.741 | 28.3542 | 31.9975 | 29.3093 | 33.4441 | 33.7074 | 31.5535 | 30.49 | 29.7063 | 27.8394 | 25.3462 | 23.6119 | 21.1032 | 16.5175 | 18.4878 | 19.6454 | 21.162 | 16.4667 | 17.5101

## Pc, Winter, S1
LoadID | 0 | 1 | 2 | 3 | 4 | 5 | 6 | 7 | 8 | 9 | 10 | 11 | 12 | 13 | 14 | 15 | 16 | 17 | 18 | 19 | 20 | 21 | 22 | 23
1 | 1.4638 | 1.4091 | 1.3589 | 1.3999 | 1.3604 | 1.3622 | 1.3748 | 1.7845 | 1.8202 | 1.8028 | 1.7973 | 1.8351 | 1.8154 | 1.7832 | 1.5512 | 1.6689 | 1.8144 | 1.7868 | 1.6947 | 1.6161 | 1.6047 | 1.5334 | 1.3849 | 1.3549
2 | 0.98568 | 0.97128 | 0.91586 | 0.89931 | 0.87141 | 0.89566 | 1.0821 | 1.0997 | 1.1895 | 1.2362 | 1.2185 | 1.1954 | 1.1691 | 1.1501 | 1.0819 | 1.1115 | 1.1905 | 1.4626 | 1.3583 | 1.2424 | 1.2259 | 1.1246 | 1.1634 | 1.083
3 | 2.0021 | 1.9098 | 1.8261 | 1.8444 | 1.8127 | 2.0102 | 3.1761 | 3.5045 | 3.6551 | 3.556 | 3.407 | 3.6297 | 3.3889 | 3.2778 | 2.8563 | 2.8431 | 2.9092 | 3.2015 | 2.8842 | 2.9722 | 2.9145 | 2.7152 | 2.4387 | 2.2233
4 | 0.22418 | 0.20213 | 0.18625 | 0.17369 | 0.15273 | 0.18557 | 0.30188 | 0.25817 | 0.28033 | 0.27127 | 0.25909 | 0.24541 | 0.25021 | 0.26147 | 0.25552 | 0.25912 | 0.28819 | 0.4511 | 0.38577 | 0.32115 | 0.32491 | 0.27844 | 0.30194 | 0.28263
5 | 0.59326 | 0.55783 | 0.50801 | 0.50577 | 0.49084 | 0.5236 | 0.67057 | 0.64015 | 0.65893 | 0.69219 | 0.70094 | 0.71601 | 0.71313 | 0.70415 | 0.70564 | 0.69945 | 0.71945 | 0.85248 | 0.81604 | 0.78799 | 0.79465 | 0.72942 | 0.73909 | 0.70323
6 | 3.7271 | 3.5502 | 3.4198 | 3.4322 | 3.3873 | 3.588 | 4.0809 | 4.5683 | 4.7794 | 4.9658 | 4.8534 | 4.939 | 4.9501 | 4.9585 | 4.6446 | 4.652 | 4.4375 | 4.753 | 4.5244 | 4.4184 | 4.3678 | 4.172 | 4.0442 | 3.8602
7 | 1.7923 | 1.7067 | 1.6435 | 1.5957 | 1.5587 | 1.6855 | 2.1262 | 2.2161 | 2.4997 | 2.5901 | 2.6106 | 2.6225 | 2.6069 | 2.6186 | 2.4187 | 2.3607 | 2.4583 | 2.6153 | 2.4493 | 2.3805 | 2.265 | 1.8476 | 2.002 | 1.9465
8 | 0.40893 | 0.40006 | 0.37866 | 0.36895 | 0.35988 | 0.39973 | 0.61884 | 0.63138 | 0.65285 | 0.65705 | 0.6703 | 0.66943 | 0.64109 | 0.65036 | 0.58471 | 0.53192 | 0.52034 | 0.59613 | 0.56075 | 0.53287 | 0.53592 | 0.48228 | 0.47334 | 0.44811
9 | 0.43067 | 0.43558 | 0.41967 | 0.41257 | 0.38924 | 0.37324 | 0.39325 | 0.30253 | 0.30023 | 0.3079 | 0.29785 | 0.30145 | 0.31212 | 0.33627 | 0.3398 | 0.33886 | 0.31454 | 0.34677 | 0.32061 | 0.30958 | 0.32313 | 0.30798 | 0.39536 | 0.41836
10 | 0.61872 | 0.58327 | 0.5497 | 0.54884 | 0.53498 | 0.59202 | 0.7686 | 0.81783 | 0.89056 | 0.95541 | 0.92598 | 0.92596 | 0.93144 | 0.90887 | 0.88518 | 0.83628 | 0.85956 | 0.99815 | 0.95661 | 0.91511 | 0.88945 | 0.82938 | 0.79446 | 0.7249
11 | 0.40714 | 0.3901 | 0.36232 | 0.35407 | 0.33776 | 0.3781 | 0.49426 | 0.44403 | 0.35725 | 0.26065 | 0.474 | 0.48114 | 0.47516 | 0.48153 | 0.45743 | 0.46767 | 0.47662 | 0.60089 | 0.54317 | 0.49852 | 0.49691 | 0.47912 | 0.51266 | 0.4782
12 | 1.1912 | 1.1911 | 1.1748 | 1.198 | 1.1697 | 1.1829 | 1.2444 | 1.1193 | 0.93389 | 0.90407 | 1.2122 | 1.1102 | 1.1354 | 1.1842 | 1.2138 | 1.2495 | 1.3517 | 1.4238 | 1.3092 | 1.2323 | 1.2648 | 1.2463 | 1.3397 | 1.4224
13 | 3.3892 | 3.2894 | 3.3041 | 3.326 | 3.3299 | 3.3708 | 4.1662 | 4.1813 | 4.2528 | 4.1628 | 4.0869 | 4.2417 | 4.4102 | 4.3199 | 4.2503 | 4.2969 | 4.1131 | 4.359 | 4.1583 | 3.9009 | 3.9752 | 3.8312 | 3.5627 | 3.5006
14 | 1.5071 | 1.4612 | 1.3987 | 1.4297 | 1.3697 | 1.3553 | 1.387 | 1.6769 | 1.7078 | 1.6993 | 1.6842 | 1.7229 | 1.7152 | 1.7095 | 1.4975 | 1.6059 | 1.7167 | 1.7233 | 1.6116 | 1.5276 | 1.5305 | 1.4491 | 1.3985 | 1.3936
15 | 0.57053 | 0.5634 | 0.53002 | 0.51966 | 0.50025 | 0.51096 | 0.61755 | 0.61185 | 0.6612 | 0.68835 | 0.67686 | 0.66468 | 0.65189 | 0.6455 | 0.60835 | 0.62455 | 0.66417 | 0.82022 | 0.75807 | 0.69204 | 0.68523 | 0.62659 | 0.66292 | 0.6223
16 | 0.93181 | 0.88983 | 0.85008 | 0.85791 | 0.84143 | 0.93089 | 1.4682 | 1.6117 | 1.6807 | 1.6358 | 1.5665 | 1.6692 | 1.5594 | 1.5103 | 1.3169 | 1.3108 | 1.3392 | 1.4761 | 1.3282 | 1.3677 | 1.3423 | 1.2495 | 1.1295 | 1.0325
17 | 0.41778 | 0.35615 | 0.33235 | 0.30772 | 0.2788 | 0.37978 | 0.65619 | 0.64042 | 0.69957 | 0.66825 | 0.64772 | 0.60892 | 0.6099 | 0.61314 | 0.59416 | 0.60437 | 0.70451 | 1.0873 | 0.94779 | 0.79411 | 0.78939 | 0.68652 | 0.65412 | 0.58036
18 | 0.92334 | 0.86717 | 0.78989 | 0.78691 | 0.76514 | 0.81793 | 1.0479 | 1.0068 | 1.0366 | 1.0884 | 1.1029 | 1.1264 | 1.121 | 1.1051 | 1.1072 | 1.0975 | 1.1308 | 1.3379 | 1.2825 | 1.2391 | 1.2486 | 1.147 | 1.1557 | 1.0975
19 | 2.6675 | 2.5288 | 2.4464 | 2.4631 | 2.4529 | 2.6209 | 2.9731 | 3.4342 | 3.5961 | 3.7292 | 3.6545 | 3.7156 | 3.7131 | 3.6948 | 3.4539 | 3.4604 | 3.323 | 3.5287 | 3.3825 | 3.3137 | 3.2616 | 3.129 | 2.9433 | 2.7807
20 | 1.3124 | 1.2342 | 1.2018 | 1.171 | 1.1701 | 1.2972 | 1.6409 | 1.8338 | 2.0746 | 2.1404 | 2.1707 | 2.1761 | 2.1491 | 2.1276 | 1.9554 | 1.908 | 2.0213 | 2.1113 | 2.0059 | 1.9626 | 1.8481 | 1.5177 | 1.534 | 1.4577
21 | 0.80034 | 0.77719 | 0.74116 | 0.72473 | 0.72131 | 0.82099 | 1.2919 | 1.3844 | 1.4336 | 1.4374 | 1.474 | 1.4695 | 1.3991 | 1.4024 | 1.2545 | 1.1382 | 1.13 | 1.2748 | 1.2151 | 1.1613 | 1.1583 | 1.0504 | 0.96818 | 0.8959
22 | 0.96995 | 0.97732 | 0.95346 | 0.94281 | 0.90781 | 0.88381 | 0.91383 | 0.77774 | 0.77429 | 0.78581 | 0.77074 | 0.77612 | 0.79213 | 0.82835 | 0.83365 | 0.83225 | 0.79576 | 0.84411 | 0.80487 | 0.78832 | 0.80864 | 0.78592 | 0.91699 | 0.95149
23 | 3.8151 | 3.6351 | 3.4052 | 3.38 | 3.2366 | 3.5028 | 4.528 | 4.5354 | 4.9272 | 5.3047 | 5.1144 | 5.1247 | 5.1855 | 5.1317 | 5.0121 | 4.7416 | 4.7987 | 5.6512 | 5.348 | 5.0887 | 4.9873 | 4.6145 | 4.6758 | 4.3612
24 | 2.4242 | 2.3408 | 2.1658 | 2.1099 | 1.9843 | 2.1743 | 2.8299 | 2.412 | 1.9429 | 1.4376 | 2.565 | 2.6092 | 2.5946 | 2.6683 | 2.5449 | 2.5983 | 2.6064 | 3.3255 | 2.9732 | 2.7157 | 2.7292 | 2.6091 | 2.9321 | 2.785
25 | 0.75163 | 0.75366 | 0.7375 | 0.74796 | 0.72172 | 0.72262 | 0.76668 | 0.65603 | 0.54773 | 0.5337 | 0.70785 | 0.65032 | 0.66942 | 0.70781 | 0.72644 | 0.74673 | 0.79567 | 0.85095 | 0.77362 | 0.72446 | 0.74896 | 0.73184 | 0.8227 | 0.88029
26 | 2.6849 | 2.5999 | 2.6222 | 2.6447 | 2.6628 | 2.7066 | 3.346 | 3.4165 | 3.4766 | 3.3979 | 3.3421 | 3.4667 | 3.598 | 3.5085 | 3.4492 | 3.488 | 3.3528 | 3.5339 | 3.386 | 3.182 | 3.2343 | 3.1259 | 2.8498 | 2.7841
27 | 1.5638 | 1.5158 | 1.4513 | 1.4839 | 1.4223 | 1.4081 | 1.4403 | 1.746 | 1.7782 | 1.7691 | 1.7538 | 1.7939 | 1.7855 | 1.7785 | 1.5575 | 1.6705 | 1.787 | 1.7924 | 1.6772 | 1.5901 | 1.5926 | 1.5084 | 1.4521 | 1.4461
28 | 1.1988 | 1.1829 | 1.1137 | 1.0926 | 1.0543 | 1.0794 | 1.3043 | 1.3045 | 1.4103 | 1.4672 | 1.4441 | 1.4175 | 1.3888 | 1.3718 | 1.292 | 1.3267 | 1.4147 | 1.7437 | 1.6144 | 1.4749 | 1.4585 | 1.3353 | 1.401 | 1.3111
29 | 2.8753 | 2.7491 | 2.6236 | 2.6453 | 2.5884 | 2.8556 | 4.4944 | 4.904 | 5.113 | 4.9788 | 4.7653 | 5.0782 | 4.7477 | 4.6057 | 4.019 | 4 | 4.0792 | 4.5047 | 4.0475 | 4.1645 | 4.0912 | 3.8048 | 3.4658 | 3.1775
30 | 0.65668 | 0.56784 | 0.52817 | 0.48993 | 0.4405 | 0.58366 | 0.99479 | 0.9443 | 1.0303 | 0.9867 | 0.95358 | 0.89782 | 0.90246 | 0.91449 | 0.88776 | 0.90243 | 1.0419 | 1.6125 | 1.4002 | 1.1717 | 1.1688 | 1.0135 | 0.99238 | 0.89123
31 | 3.8717 | 3.5854 | 3.2745 | 3.2862 | 3.2678 | 3.5787 | 4.6041 | 4.7404 | 4.891 | 5.1104 | 5.2166 | 5.3155 | 5.251 | 5.0862 | 5.0832 | 5.0403 | 5.2888 | 6.1601 | 5.9912 | 5.8245 | 5.8201 | 5.3902 | 5.1113 | 4.7488
32 | 1.4676 | 1.3937 | 1.3462 | 1.3539 | 1.344 | 1.4316 | 1.6255 | 1.857 | 1.944 | 2.0172 | 1.975 | 2.0086 | 2.0093 | 2.0041 | 1.8747 | 1.8781 | 1.7993 | 1.9164 | 1.8326 | 1.7933 | 1.7678 | 1.6933 | 1.6097 | 1.5264

## Pc, Winter, S2
LoadID | 0 | 1 | 2 | 3 | 4 | 5 | 6 | 7 | 8 | 9 | 10 | 11 | 12 | 13 | 14 | 15 | 16 | 17 | 18 | 19 | 20 | 21 | 22 | 23
1 | 1.4638 | 1.4091 | 1.3589 | 1.3999 | 1.3604 | 1.3622 | 1.3748 | 1.7845 | 1.8202 | 1.8028 | 1.7973 | 1.8351 | 1.8154 | 1.7832 | 1.5512 | 1.6689 | 1.8144 | 1.7868 | 1.6947 | 1.6161 | 1.6047 | 1.5334 | 1.3849 | 1.3549
2 | 0.98568 | 0.97128 | 0.91586 | 0.89931 | 0.87141 | 0.89566 | 1.0821 | 1.0997 | 1.1895 | 1.2362 | 1.2185 | 1.1954 | 1.1691 | 1.1501 | 1.0819 | 1.1115 | 1.1905 | 1.4626 | 1.3583 | 1.2424 | 1.2259 | 1.1246 | 1.1634 | 1.083
3 | 2.0021 | 1.9098 | 1.8261 | 1.8444 | 1.8127 | 2.0102 | 3.1761 | 3.5045 | 3.6551 | 3.556 | 3.407 | 3.6297 | 3.3889 | 3.2778 | 2.8563 | 2.8431 | 2.9092 | 3.2015 | 2.8842 | 2.9722 | 2.9145 | 2.7152 | 2.4387 | 2.2233
4 | 0.22418 | 0.20213 | 0.18625 | 0.17369 | 0.15273 | 0.18557 | 0.30188 | 0.25817 | 0.28033 | 0.27127 | 0.25909 | 0.24541 | 0.25021 | 0.26147 | 0.25552 | 0.25912 | 0.28819 | 0.4511 | 0.38577 | 0.32115 | 0.32491 | 0.27844 | 0.30194 | 0.28263
5 | 0.59326 | 0.55783 | 0.50801 | 0.50577 | 0.49084 | 0.5236 | 0.67057 | 0.64015 | 0.65893 | 0.69219 | 0.70094 | 0.71601 | 0.71313 | 0.70415 | 0.70564 | 0.69945 | 0.71945 | 0.85248 | 0.81604 | 0.78799 | 0.79465 | 0.72942 | 0.73909 | 0.70323
6 | 3.7271 | 3.5502 | 3.4198 | 3.4322 | 3.3873 | 3.588 | 4.0809 | 4.5683 | 4.7794 | 4.9658 | 4.8534 | 4.939 | 4.9501 | 4.9585 | 4.6446 | 4.652 | 4.4375 | 4.753 | 4.5244 | 4.4184 | 4.3678 | 4.172 | 4.0442 | 3.8602
7 | 1.7923 | 1.7067 | 1.6435 | 1.5957 | 1.5587 | 1.6855 | 2.1262 | 2.2161 | 2.4997 | 2.5901 | 2.6106 | 2.6225 | 2.6069 | 2.6186 | 2.4187 | 2.3607 | 2.4583 | 2.6153 | 2.4493 | 2.3805 | 2.265 | 1.8476 | 2.002 | 1.9465
8 | 0.40893 | 0.40006 | 0.37866 | 0.36895 | 0.35988 | 0.39973 | 0.61884 | 0.63138 | 0.65285 | 0.65705 | 0.6703 | 0.66943 | 0.64109 | 0.65036 | 0.58471 | 0.53192 | 0.52034 | 0.59613 | 0.56075 | 0.53287 | 0.53592 | 0.48228 | 0.47334 | 0.44811
9 | 0.43067 | 0.43558 | 0.41967 | 0.41257 | 0.38924 | 0.37324 | 0.39325 | 0.30253 | 0.30023 | 0.3079 | 0.29785 | 0.30145 | 0.31212 | 0.33627 | 0.3398 | 0.33886 | 0.31454 | 0.34677 | 0.32061 | 0.30958 | 0.32313 | 0.30798 | 0.39536 | 0.41836
10 | 0.61872 | 0.58327 | 0.5497 | 0.54884 | 0.53498 | 0.59202 | 0.7686 | 0.81783 | 0.89056 | 0.95541 | 0.92598 | 0.92596 | 0.93144 | 0.90887 | 0.88518 | 0.83628 | 0.85956 | 0.99815 | 0.95661 | 0.91511 | 0.88945 | 0.82938 | 0.79446 | 0.7249
11 | 0.40714 | 0.3901 | 0.36232 | 0.35407 | 0.33776 | 0.3781 | 0.49426 | 0.44403 | 0.35725 | 0.26065 | 0.474 | 0.48114 | 0.47516 | 0.48153 | 0.45743 | 0.46767 | 0.47662 | 0.60089 | 0.54317 | 0.49852 | 0.49691 | 0.47912 | 0.51266 | 0.4782
12 | 1.1912 | 1.1911 | 1.1748 | 1.198 | 1.1697 | 1.1829 | 1.2444 | 1.1193 | 0.93389 | 0.90407 | 1.2122 | 1.1102 | 1.1354 | 1.1842 | 1.2138 | 1.2495 | 1.3517 | 1.4238 | 1.3092 | 1.2323 | 1.2648 | 1.2463 | 1.3397 | 1.4224
13 | 3.3892 | 3.2894 | 3.3041 | 3.326 | 3.3299 | 3.3708 | 4.1662 | 4.1813 | 4.2528 | 4.1628 | 4.0869 | 4.2417 | 4.4102 | 4.3199 | 4.2503 | 4.2969 | 4.1131 | 4.359 | 4.1583 | 3.9009 | 3.9752 | 3.8312 | 3.5627 | 3.5006
14 | 1.5071 | 1.4612 | 1.3987 | 1.4297 | 1.3697 | 1.3553 | 1.387 | 1.6769 | 1.7078 | 1.6993 | 1.6842 | 1.7229 | 1.7152 | 1.7095 | 1.4975 | 1.6059 | 1.7167 | 1.7233 | 1.6116 | 1.5276 | 1.5305 | 1.4491 | 1.3985 | 1.3936
15 | 0.57053 | 0.5634 | 0.53002 | 0.51966 | 0.50025 | 0.51096 | 0.61755 | 0.61185 | 0.6612 | 0.68835 | 0.67686 | 0.66468 | 0.65189 | 0.6455 | 0.60835 | 0.62455 | 0.66417 | 0.82022 | 0.75807 | 0.69204 | 0.68523 | 0.62659 | 0.66292 | 0.6223
16 | 0.93181 | 0.88983 | 0.85008 | 0.85791 | 0.84143 | 0.93089 | 1.4682 | 1.6117 | 1.6807 | 1.6358 | 1.5665 | 1.6692 | 1.5594 | 1.5103 | 1.3169 | 1.3108 | 1.3392 | 1.4761 | 1.3282 | 1.3677 | 1.3423 | 1.2495 | 1.1295 | 1.0325
17 | 0.41778 | 0.35615 | 0.33235 | 0.30772 | 0.2788 | 0.37978 | 0.65619 | 0.64042 | 0.69957 | 0.66825 | 0.64772 | 0.60892 | 0.6099 | 0.61314 | 0.59416 | 0.60437 | 0.70451 | 1.0873 | 0.94779 | 0.79411 | 0.78939 | 0.68652 | 0.65412 | 0.58036
18 | 0.92334 | 0.86717 | 0.78989 | 0.78691 | 0.76514 | 0.81793 | 1.0479 | 1.0068 | 1.0366 | 1.0884 | 1.1029 | 1.1264 | 1.121 | 1.1051 | 1.1072 | 1.0975 | 1.1308 | 1.3379 | 1.2825 | 1.2391 | 1.2486 | 1.147 | 1.1557 | 1.0975
19 | 2.6675 | 2.5288 | 2.4464 | 2.4631 | 2.4529 | 2.6209 | 2.9731 | 3.4342 | 3.5961 | 3.7292 | 3.6545 | 3.7156 | 3.7131 | 3.6948 | 3.4539 | 3.4604 | 3.323 | 3.5287 | 3.3825 | 3.3137 | 3.2616 | 3.129 | 2.9433 | 2.7807
20 | 1.3124 | 1.2342 | 1.2018 | 1.171 | 1.1701 | 1.2972 | 1.6409 | 1.8338 | 2.0746 | 2.1404 | 2.1707 | 2.1761 | 2.1491 | 2.1276 | 1.9554 | 1.908 | 2.0213 | 2.1113 | 2.0059 | 1.9626 | 1.8481 | 1.5177 | 1.534 | 1.4577
21 | 0.80034 | 0.77719 | 0.74116 | 0.72473 | 0.72131 | 0.82099 | 1.2919 | 1.3844 | 1.4336 | 1.4374 | 1.474 | 1.4695 | 1.3991 | 1.4024 | 1.2545 | 1.1382 | 1.13 | 1.2748 | 1.2151 | 1.1613 | 1.1583 | 1.0504 | 0.96818 | 0.8959
22 | 0.96995 | 0.97732 | 0.95346 | 0.94281 | 0.90781 | 0.88381 | 0.91383 | 0.77774 | 0.77429 | 0.78581 | 0.77074 | 0.77612 | 0.79213 | 0.82835 | 0.83365 | 0.83225 | 0.79576 | 0.84411 | 0.80487 | 0.78832 | 0.80864 | 0.78592 | 0.91699 | 0.95149
23 | 3.8151 | 3.6351 | 3.4052 | 3.38 | 3.2366 | 3.5028 | 4.528 | 4.5354 | 4.9272 | 5.3047 | 5.1144 | 5.1247 | 5.1855 | 5.1317 | 5.0121 | 4.7416 | 4.7987 | 5.6512 | 5.348 | 5.0887 | 4.9873 | 4.6145 | 4.6758 | 4.3612
24 | 2.4242 | 2.3408 | 2.1658 | 2.1099 | 1.9843 | 2.1743 | 2.8299 | 2.412 | 1.9429 | 1.4376 | 2.565 | 2.6092 | 2.5946 | 2.6683 | 2.5449 | 2.5983 | 2.6064 | 3.3255 | 2.9732 | 2.7157 | 2.7292 | 2.6091 | 2.9321 | 2.785
25 | 0.75163 | 0.75366 | 0.7375 | 0.74796 | 0.72172 | 0.72262 | 0.76668 | 0.65603 | 0.54773 | 0.5337 | 0.70785 | 0.65032 | 0.66942 | 0.70781 | 0.72644 | 0.74673 | 0.79567 | 0.85095 | 0.77362 | 0.72446 | 0.74896 | 0.73184 | 0.8227 | 0.88029
26 | 2.6849 | 2.5999 | 2.6222 | 2.6447 | 2.6628 | 2.7066 | 3.346 | 3.4165 | 3.4766 | 3.3979 | 3.3421 | 3.4667 | 3.598 | 3.5085 | 3.4492 | 3.488 | 3.3528 | 3.5339 | 3.386 | 3.182 | 3.2343 | 3.1259 | 2.8498 | 2.7841
27 | 1.5638 | 1.5158 | 1.4513 | 1.4839 | 1.4223 | 1.4081 | 1.4403 | 1.746 | 1.7782 | 1.7691 | 1.7538 | 1.7939 | 1.7855 | 1.7785 | 1.5575 | 1.6705 | 1.787 | 1.7924 | 1.6772 | 1.5901 | 1.5926 | 1.5084 | 1.4521 | 1.4461
28 | 1.1988 | 1.1829 | 1.1137 | 1.0926 | 1.0543 | 1.0794 | 1.3043 | 1.3045 | 1.4103 | 1.4672 | 1.4441 | 1.4175 | 1.3888 | 1.3718 | 1.292 | 1.3267 | 1.4147 | 1.7437 | 1.6144 | 1.4749 | 1.4585 | 1.3353 | 1.401 | 1.3111
29 | 2.8753 | 2.7491 | 2.6236 | 2.6453 | 2.5884 | 2.8556 | 4.4944 | 4.904 | 5.113 | 4.9788 | 4.7653 | 5.0782 | 4.7477 | 4.6057 | 4.019 | 4 | 4.0792 | 4.5047 | 4.0475 | 4.1645 | 4.0912 | 3.8048 | 3.4658 | 3.1775
30 | 0.65668 | 0.56784 | 0.52817 | 0.48993 | 0.4405 | 0.58366 | 0.99479 | 0.9443 | 1.0303 | 0.9867 | 0.95358 | 0.89782 | 0.90246 | 0.91449 | 0.88776 | 0.90243 | 1.0419 | 1.6125 | 1.4002 | 1.1717 | 1.1688 | 1.0135 | 0.99238 | 0.89123
31 | 3.8717 | 3.5854 | 3.2745 | 3.2862 | 3.2678 | 3.5787 | 4.6041 | 4.7404 | 4.891 | 5.1104 | 5.2166 | 5.3155 | 5.251 | 5.0862 | 5.0832 | 5.0403 | 5.2888 | 6.1601 | 5.9912 | 5.8245 | 5.8201 | 5.3902 | 5.1113 | 4.7488
32 | 1.4676 | 1.3937 | 1.3462 | 1.3539 | 1.344 | 1.4316 | 1.6255 | 1.857 | 1.944 | 2.0172 | 1.975 | 2.0086 | 2.0093 | 2.0041 | 1.8747 | 1.8781 | 1.7993 | 1.9164 | 1.8326 | 1.7933 | 1.7678 | 1.6933 | 1.6097 | 1.5264

## Pc, Winter, S3
LoadID | 0 | 1 | 2 | 3 | 4 | 5 | 6 | 7 | 8 | 9 | 10 | 11 | 12 | 13 | 14 | 15 | 16 | 17 | 18 | 19 | 20 | 21 | 22 | 23
1 | 1.4638 | 1.4091 | 1.3589 | 1.3999 | 1.3604 | 1.3622 | 1.3748 | 1.7845 | 1.8202 | 1.8028 | 1.7973 | 1.8351 | 1.8154 | 1.7832 | 1.5512 | 1.6689 | 1.8144 | 1.7868 | 1.6947 | 1.6161 | 1.6047 | 1.5334 | 1.3849 | 1.3549
2 | 0.98568 | 0.97128 | 0.91586 | 0.89931 | 0.87141 | 0.89566 | 1.0821 | 1.0997 | 1.1895 | 1.2362 | 1.2185 | 1.1954 | 1.1691 | 1.1501 | 1.0819 | 1.1115 | 1.1905 | 1.4626 | 1.3583 | 1.2424 | 1.2259 | 1.1246 | 1.1634 | 1.083
3 | 2.0021 | 1.9098 | 1.8261 | 1.8444 | 1.8127 | 2.0102 | 3.1761 | 3.5045 | 3.6551 | 3.556 | 3.407 | 3.6297 | 3.3889 | 3.2778 | 2.8563 | 2.8431 | 2.9092 | 3.2015 | 2.8842 | 2.9722 | 2.9145 | 2.7152 | 2.4387 | 2.2233
4 | 0.22418 | 0.20213 | 0.18625 | 0.17369 | 0.15273 | 0.18557 | 0.30188 | 0.25817 | 0.28033 | 0.27127 | 0.25909 | 0.24541 | 0.25021 | 0.26147 | 0.25552 | 0.25912 | 0.28819 | 0.4511 | 0.38577 | 0.32115 | 0.32491 | 0.27844 | 0.30194 | 0.28263
5 | 0.59326 | 0.55783 | 0.50801 | 0.50577 | 0.49084 | 0.5236 | 0.67057 | 0.64015 | 0.65893 | 0.69219 | 0.70094 | 0.71601 | 0.71313 | 0.70415 | 0.70564 | 0.69945 | 0.71945 | 0.85248 | 0.81604 | 0.78799 | 0.79465 | 0.72942 | 0.73909 | 0.70323
6 | 3.7271 | 3.5502 | 3.4198 | 3.4322 | 3.3873 | 3.588 | 4.0809 | 4.5683 | 4.7794 | 4.9658 | 4.8534 | 4.939 | 4.9501 | 4.9585 | 4.6446 | 4.652 | 4.4375 | 4.753 | 4.5244 | 4.4184 | 4.3678 | 4.172 | 4.0442 | 3.8602
7 | 1.7923 | 1.7067 | 1.6435 | 1.5957 | 1.5587 | 1.6855 | 2.1262 | 2.2161 | 2.4997 | 2.5901 | 2.6106 | 2.6225 | 2.6069 | 2.6186 | 2.4187 | 2.3607 | 2.4583 | 2.6153 | 2.4493 | 2.3805 | 2.265 | 1.8476 | 2.002 | 1.9465
8 | 0.40893 | 0.40006 | 0.37866 | 0.36895 | 0.35988 | 0.39973 | 0.61884 | 0.63138 | 0.65285 | 0.65705 | 0.6703 | 0.66943 | 0.64109 | 0.65036 | 0.58471 | 0.53192 | 0.52034 | 0.59613 | 0.56075 | 0.53287 | 0.53592 | 0.48228 | 0.47334 | 0.44811
9 | 0.43067 | 0.43558 | 0.41967 | 0.41257 | 0.38924 | 0.37324 | 0.39325 | 0.30253 | 0.30023 | 0.3079 | 0.29785 | 0.30145 | 0.31212 | 0.33627 | 0.3398 | 0.33886 | 0.31454 | 0.34677 | 0.32061 | 0.30958 | 0.32313 | 0.30798 | 0.39536 | 0.41836
10 | 0.61872 | 0.58327 | 0.5497 | 0.54884 | 0.53498 | 0.59202 | 0.7686 | 0.81783 | 0.89056 | 0.95541 | 0.92598 | 0.92596 | 0.93144 | 0.90887 | 0.88518 | 0.83628 | 0.85956 | 0.99815 | 0.95661 | 0.91511 | 0.88945 | 0.82938 | 0.79446 | 0.7249
11 | 0.40714 | 0.3901 | 0.36232 | 0.35407 | 0.33776 | 0.3781 | 0.49426 | 0.44403 | 0.35725 | 0.26065 | 0.474 | 0.48114 | 0.47516 | 0.48153 | 0.45743 | 0.46767 | 0.47662 | 0.60089 | 0.54317 | 0.49852 | 0.49691 | 0.47912 | 0.51266 | 0.4782
12 | 1.1912 | 1.1911 | 1.1748 | 1.198 | 1.1697 | 1.1829 | 1.2444 | 1.1193 | 0.93389 | 0.90407 | 1.2122 | 1.1102 | 1.1354 | 1.1842 | 1.2138 | 1.2495 | 1.3517 | 1.4238 | 1.3092 | 1.2323 | 1.2648 | 1.2463 | 1.3397 | 1.4224
13 | 3.3892 | 3.2894 | 3.3041 | 3.326 | 3.3299 | 3.3708 | 4.1662 | 4.1813 | 4.2528 | 4.1628 | 4.0869 | 4.2417 | 4.4102 | 4.3199 | 4.2503 | 4.2969 | 4.1131 | 4.359 | 4.1583 | 3.9009 | 3.9752 | 3.8312 | 3.5627 | 3.5006
14 | 1.5071 | 1.4612 | 1.3987 | 1.4297 | 1.3697 | 1.3553 | 1.387 | 1.6769 | 1.7078 | 1.6993 | 1.6842 | 1.7229 | 1.7152 | 1.7095 | 1.4975 | 1.6059 | 1.7167 | 1.7233 | 1.6116 | 1.5276 | 1.5305 | 1.4491 | 1.3985 | 1.3936
15 | 0.57053 | 0.5634 | 0.53002 | 0.51966 | 0.50025 | 0.51096 | 0.61755 | 0.61185 | 0.6612 | 0.68835 | 0.67686 | 0.66468 | 0.65189 | 0.6455 | 0.60835 | 0.62455 | 0.66417 | 0.82022 | 0.75807 | 0.69204 | 0.68523 | 0.62659 | 0.66292 | 0.6223
16 | 0.93181 | 0.88983 | 0.85008 | 0.85791 | 0.84143 | 0.93089 | 1.4682 | 1.6117 | 1.6807 | 1.6358 | 1.5665 | 1.6692 | 1.5594 | 1.5103 | 1.3169 | 1.3108 | 1.3392 | 1.4761 | 1.3282 | 1.3677 | 1.3423 | 1.2495 | 1.1295 | 1.0325
17 | 0.41778 | 0.35615 | 0.33235 | 0.30772 | 0.2788 | 0.37978 | 0.65619 | 0.64042 | 0.69957 | 0.66825 | 0.64772 | 0.60892 | 0.6099 | 0.61314 | 0.59416 | 0.60437 | 0.70451 | 1.0873 | 0.94779 | 0.79411 | 0.78939 | 0.68652 | 0.65412 | 0.58036
18 | 0.92334 | 0.86717 | 0.78989 | 0.78691 | 0.76514 | 0.81793 | 1.0479 | 1.0068 | 1.0366 | 1.0884 | 1.1029 | 1.1264 | 1.121 | 1.1051 | 1.1072 | 1.0975 | 1.1308 | 1.3379 | 1.2825 | 1.2391 | 1.2486 | 1.147 | 1.1557 | 1.0975
19 | 2.6675 | 2.5288 | 2.4464 | 2.4631 | 2.4529 | 2.6209 | 2.9731 | 3.4342 | 3.5961 | 3.7292 | 3.6545 | 3.7156 | 3.7131 | 3.6948 | 3.4539 | 3.4604 | 3.323 | 3.5287 | 3.3825 | 3.3137 | 3.2616 | 3.129 | 2.9433 | 2.7807
20 | 1.3124 | 1.2342 | 1.2018 | 1.171 | 1.1701 | 1.2972 | 1.6409 | 1.8338 | 2.0746 | 2.1404 | 2.1707 | 2.1761 | 2.1491 | 2.1276 | 1.9554 | 1.908 | 2.0213 | 2.1113 | 2.0059 | 1.9626 | 1.8481 | 1.5177 | 1.534 | 1.4577
21 | 0.80034 | 0.77719 | 0.74116 | 0.72473 | 0.72131 | 0.82099 | 1.2919 | 1.3844 | 1.4336 | 1.4374 | 1.474 | 1.4695 | 1.3991 | 1.4024 | 1.2545 | 1.1382 | 1.13 | 1.2748 | 1.2151 | 1.1613 | 1.1583 | 1.0504 | 0.96818 | 0.8959
22 | 0.96995 | 0.97732 | 0.95346 | 0.94281 | 0.90781 | 0.88381 | 0.91383 | 0.77774 | 0.77429 | 0.78581 | 0.77074 | 0.77612 | 0.79213 | 0.82835 | 0.83365 | 0.83225 | 0.79576 | 0.84411 | 0.80487 | 0.78832 | 0.80864 | 0.78592 | 0.91699 | 0.95149
23 | 3.8151 | 3.6351 | 3.4052 | 3.38 | 3.2366 | 3.5028 | 4.528 | 4.5354 | 4.9272 | 5.3047 | 5.1144 | 5.1247 | 5.1855 | 5.1317 | 5.0121 | 4.7416 | 4.7987 | 5.6512 | 5.348 | 5.0887 | 4.9873 | 4.6145 | 4.6758 | 4.3612
24 | 2.4242 | 2.3408 | 2.1658 | 2.1099 | 1.9843 | 2.1743 | 2.8299 | 2.412 | 1.9429 | 1.4376 | 2.565 | 2.6092 | 2.5946 | 2.6683 | 2.5449 | 2.5983 | 2.6064 | 3.3255 | 2.9732 | 2.7157 | 2.7292 | 2.6091 | 2.9321 | 2.785
25 | 0.75163 | 0.75366 | 0.7375 | 0.74796 | 0.72172 | 0.72262 | 0.76668 | 0.65603 | 0.54773 | 0.5337 | 0.70785 | 0.65032 | 0.66942 | 0.70781 | 0.72644 | 0.74673 | 0.79567 | 0.85095 | 0.77362 | 0.72446 | 0.74896 | 0.73184 | 0.8227 | 0.88029
26 | 2.6849 | 2.5999 | 2.6222 | 2.6447 | 2.6628 | 2.7066 | 3.346 | 3.4165 | 3.4766 | 3.3979 | 3.3421 | 3.4667 | 3.598 | 3.5085 | 3.4492 | 3.488 | 3.3528 | 3.5339 | 3.386 | 3.182 | 3.2343 | 3.1259 | 2.8498 | 2.7841
27 | 1.5638 | 1.5158 | 1.4513 | 1.4839 | 1.4223 | 1.4081 | 1.4403 | 1.746 | 1.7782 | 1.7691 | 1.7538 | 1.7939 | 1.7855 | 1.7785 | 1.5575 | 1.6705 | 1.787 | 1.7924 | 1.6772 | 1.5901 | 1.5926 | 1.5084 | 1.4521 | 1.4461
28 | 1.1988 | 1.1829 | 1.1137 | 1.0926 | 1.0543 | 1.0794 | 1.3043 | 1.3045 | 1.4103 | 1.4672 | 1.4441 | 1.4175 | 1.3888 | 1.3718 | 1.292 | 1.3267 | 1.4147 | 1.7437 | 1.6144 | 1.4749 | 1.4585 | 1.3353 | 1.401 | 1.3111
29 | 2.8753 | 2.7491 | 2.6236 | 2.6453 | 2.5884 | 2.8556 | 4.4944 | 4.904 | 5.113 | 4.9788 | 4.7653 | 5.0782 | 4.7477 | 4.6057 | 4.019 | 4 | 4.0792 | 4.5047 | 4.0475 | 4.1645 | 4.0912 | 3.8048 | 3.4658 | 3.1775
30 | 0.65668 | 0.56784 | 0.52817 | 0.48993 | 0.4405 | 0.58366 | 0.99479 | 0.9443 | 1.0303 | 0.9867 | 0.95358 | 0.89782 | 0.90246 | 0.91449 | 0.88776 | 0.90243 | 1.0419 | 1.6125 | 1.4002 | 1.1717 | 1.1688 | 1.0135 | 0.99238 | 0.89123
31 | 3.8717 | 3.5854 | 3.2745 | 3.2862 | 3.2678 | 3.5787 | 4.6041 | 4.7404 | 4.891 | 5.1104 | 5.2166 | 5.3155 | 5.251 | 5.0862 | 5.0832 | 5.0403 | 5.2888 | 6.1601 | 5.9912 | 5.8245 | 5.8201 | 5.3902 | 5.1113 | 4.7488
32 | 1.4676 | 1.3937 | 1.3462 | 1.3539 | 1.344 | 1.4316 | 1.6255 | 1.857 | 1.944 | 2.0172 | 1.975 | 2.0086 | 2.0093 | 2.0041 | 1.8747 | 1.8781 | 1.7993 | 1.9164 | 1.8326 | 1.7933 | 1.7678 | 1.6933 | 1.6097 | 1.5264

## Pc, Winter, S4
LoadID | 0 | 1 | 2 | 3 | 4 | 5 | 6 | 7 | 8 | 9 | 10 | 11 | 12 | 13 | 14 | 15 | 16 | 17 | 18 | 19 | 20 | 21 | 22 | 23
1 | 1.4638 | 1.4091 | 1.3589 | 1.3999 | 1.3604 | 1.3622 | 1.3748 | 1.7845 | 1.8202 | 1.8028 | 1.7973 | 1.8351 | 1.8154 | 1.7832 | 1.5512 | 1.6689 | 1.8144 | 1.7868 | 1.6947 | 1.6161 | 1.6047 | 1.5334 | 1.3849 | 1.3549
2 | 0.98568 | 0.97128 | 0.91586 | 0.89931 | 0.87141 | 0.89566 | 1.0821 | 1.0997 | 1.1895 | 1.2362 | 1.2185 | 1.1954 | 1.1691 | 1.1501 | 1.0819 | 1.1115 | 1.1905 | 1.4626 | 1.3583 | 1.2424 | 1.2259 | 1.1246 | 1.1634 | 1.083
3 | 2.0021 | 1.9098 | 1.8261 | 1.8444 | 1.8127 | 2.0102 | 3.1761 | 3.5045 | 3.6551 | 3.556 | 3.407 | 3.6297 | 3.3889 | 3.2778 | 2.8563 | 2.8431 | 2.9092 | 3.2015 | 2.8842 | 2.9722 | 2.9145 | 2.7152 | 2.4387 | 2.2233
4 | 0.22418 | 0.20213 | 0.18625 | 0.17369 | 0.15273 | 0.18557 | 0.30188 | 0.25817 | 0.28033 | 0.27127 | 0.25909 | 0.24541 | 0.25021 | 0.26147 | 0.25552 | 0.25912 | 0.28819 | 0.4511 | 0.38577 | 0.32115 | 0.32491 | 0.27844 | 0.30194 | 0.28263
5 | 0.59326 | 0.55783 | 0.50801 | 0.50577 | 0.49084 | 0.5236 | 0.67057 | 0.64015 | 0.65893 | 0.69219 | 0.70094 | 0.71601 | 0.71313 | 0.70415 | 0.70564 | 0.69945 | 0.71945 | 0.85248 | 0.81604 | 0.78799 | 0.79465 | 0.72942 | 0.73909 | 0.70323
6 | 3.7271 | 3.5502 | 3.4198 | 3.4322 | 3.3873 | 3.588 | 4.0809 | 4.5683 | 4.7794 | 4.9658 | 4.8534 | 4.939 | 4.9501 | 4.9585 | 4.6446 | 4.652 | 4.4375 | 4.753 | 4.5244 | 4.4184 | 4.3678 | 4.172 | 4.0442 | 3.8602
7 | 1.7923 | 1.7067 | 1.6435 | 1.5957 | 1.5587 | 1.6855 | 2.1262 | 2.2161 | 2.4997 | 2.5901 | 2.6106 | 2.6225 | 2.6069 | 2.6186 | 2.4187 | 2.3607 | 2.4583 | 2.6153 | 2.4493 | 2.3805 | 2.265 | 1.8476 | 2.002 | 1.9465
8 | 0.40893 | 0.40006 | 0.37866 | 0.36895 | 0.35988 | 0.39973 | 0.61884 | 0.63138 | 0.65285 | 0.65705 | 0.6703 | 0.66943 | 0.64109 | 0.65036 | 0.58471 | 0.53192 | 0.52034 | 0.59613 | 0.56075 | 0.53287 | 0.53592 | 0.48228 | 0.47334 | 0.44811
9 | 0.43067 | 0.43558 | 0.41967 | 0.41257 | 0.38924 | 0.37324 | 0.39325 | 0.30253 | 0.30023 | 0.3079 | 0.29785 | 0.30145 | 0.31212 | 0.33627 | 0.3398 | 0.33886 | 0.31454 | 0.34677 | 0.32061 | 0.30958 | 0.32313 | 0.30798 | 0.39536 | 0.41836
10 | 0.61872 | 0.58327 | 0.5497 | 0.54884 | 0.53498 | 0.59202 | 0.7686 | 0.81783 | 0.89056 | 0.95541 | 0.92598 | 0.92596 | 0.93144 | 0.90887 | 0.88518 | 0.83628 | 0.85956 | 0.99815 | 0.95661 | 0.91511 | 0.88945 | 0.82938 | 0.79446 | 0.7249
11 | 0.40714 | 0.3901 | 0.36232 | 0.35407 | 0.33776 | 0.3781 | 0.49426 | 0.44403 | 0.35725 | 0.26065 | 0.474 | 0.48114 | 0.47516 | 0.48153 | 0.45743 | 0.46767 | 0.47662 | 0.60089 | 0.54317 | 0.49852 | 0.49691 | 0.47912 | 0.51266 | 0.4782
12 | 1.1912 | 1.1911 | 1.1748 | 1.198 | 1.1697 | 1.1829 | 1.2444 | 1.1193 | 0.93389 | 0.90407 | 1.2122 | 1.1102 | 1.1354 | 1.1842 | 1.2138 | 1.2495 | 1.3517 | 1.4238 | 1.3092 | 1.2323 | 1.2648 | 1.2463 | 1.3397 | 1.4224
13 | 3.3892 | 3.2894 | 3.3041 | 3.326 | 3.3299 | 3.3708 | 4.1662 | 4.1813 | 4.2528 | 4.1628 | 4.0869 | 4.2417 | 4.4102 | 4.3199 | 4.2503 | 4.2969 | 4.1131 | 4.359 | 4.1583 | 3.9009 | 3.9752 | 3.8312 | 3.5627 | 3.5006
14 | 1.5071 | 1.4612 | 1.3987 | 1.4297 | 1.3697 | 1.3553 | 1.387 | 1.6769 | 1.7078 | 1.6993 | 1.6842 | 1.7229 | 1.7152 | 1.7095 | 1.4975 | 1.6059 | 1.7167 | 1.7233 | 1.6116 | 1.5276 | 1.5305 | 1.4491 | 1.3985 | 1.3936
15 | 0.57053 | 0.5634 | 0.53002 | 0.51966 | 0.50025 | 0.51096 | 0.61755 | 0.61185 | 0.6612 | 0.68835 | 0.67686 | 0.66468 | 0.65189 | 0.6455 | 0.60835 | 0.62455 | 0.66417 | 0.82022 | 0.75807 | 0.69204 | 0.68523 | 0.62659 | 0.66292 | 0.6223
16 | 0.93181 | 0.88983 | 0.85008 | 0.85791 | 0.84143 | 0.93089 | 1.4682 | 1.6117 | 1.6807 | 1.6358 | 1.5665 | 1.6692 | 1.5594 | 1.5103 | 1.3169 | 1.3108 | 1.3392 | 1.4761 | 1.3282 | 1.3677 | 1.3423 | 1.2495 | 1.1295 | 1.0325
17 | 0.41778 | 0.35615 | 0.33235 | 0.30772 | 0.2788 | 0.37978 | 0.65619 | 0.64042 | 0.69957 | 0.66825 | 0.64772 | 0.60892 | 0.6099 | 0.61314 | 0.59416 | 0.60437 | 0.70451 | 1.0873 | 0.94779 | 0.79411 | 0.78939 | 0.68652 | 0.65412 | 0.58036
18 | 0.92334 | 0.86717 | 0.78989 | 0.78691 | 0.76514 | 0.81793 | 1.0479 | 1.0068 | 1.0366 | 1.0884 | 1.1029 | 1.1264 | 1.121 | 1.1051 | 1.1072 | 1.0975 | 1.1308 | 1.3379 | 1.2825 | 1.2391 | 1.2486 | 1.147 | 1.1557 | 1.0975
19 | 2.6675 | 2.5288 | 2.4464 | 2.4631 | 2.4529 | 2.6209 | 2.9731 | 3.4342 | 3.5961 | 3.7292 | 3.6545 | 3.7156 | 3.7131 | 3.6948 | 3.4539 | 3.4604 | 3.323 | 3.5287 | 3.3825 | 3.3137 | 3.2616 | 3.129 | 2.9433 | 2.7807
20 | 1.3124 | 1.2342 | 1.2018 | 1.171 | 1.1701 | 1.2972 | 1.6409 | 1.8338 | 2.0746 | 2.1404 | 2.1707 | 2.1761 | 2.1491 | 2.1276 | 1.9554 | 1.908 | 2.0213 | 2.1113 | 2.0059 | 1.9626 | 1.8481 | 1.5177 | 1.534 | 1.4577
21 | 0.80034 | 0.77719 | 0.74116 | 0.72473 | 0.72131 | 0.82099 | 1.2919 | 1.3844 | 1.4336 | 1.4374 | 1.474 | 1.4695 | 1.3991 | 1.4024 | 1.2545 | 1.1382 | 1.13 | 1.2748 | 1.2151 | 1.1613 | 1.1583 | 1.0504 | 0.96818 | 0.8959
22 | 0.96995 | 0.97732 | 0.95346 | 0.94281 | 0.90781 | 0.88381 | 0.91383 | 0.77774 | 0.77429 | 0.78581 | 0.77074 | 0.77612 | 0.79213 | 0.82835 | 0.83365 | 0.83225 | 0.79576 | 0.84411 | 0.80487 | 0.78832 | 0.80864 | 0.78592 | 0.91699 | 0.95149
23 | 3.8151 | 3.6351 | 3.4052 | 3.38 | 3.2366 | 3.5028 | 4.528 | 4.5354 | 4.9272 | 5.3047 | 5.1144 | 5.1247 | 5.1855 | 5.1317 | 5.0121 | 4.7416 | 4.7987 | 5.6512 | 5.348 | 5.0887 | 4.9873 | 4.6145 | 4.6758 | 4.3612
24 | 2.4242 | 2.3408 | 2.1658 | 2.1099 | 1.9843 | 2.1743 | 2.8299 | 2.412 | 1.9429 | 1.4376 | 2.565 | 2.6092 | 2.5946 | 2.6683 | 2.5449 | 2.5983 | 2.6064 | 3.3255 | 2.9732 | 2.7157 | 2.7292 | 2.6091 | 2.9321 | 2.785
25 | 0.75163 | 0.75366 | 0.7375 | 0.74796 | 0.72172 | 0.72262 | 0.76668 | 0.65603 | 0.54773 | 0.5337 | 0.70785 | 0.65032 | 0.66942 | 0.70781 | 0.72644 | 0.74673 | 0.79567 | 0.85095 | 0.77362 | 0.72446 | 0.74896 | 0.73184 | 0.8227 | 0.88029
26 | 2.6849 | 2.5999 | 2.6222 | 2.6447 | 2.6628 | 2.7066 | 3.346 | 3.4165 | 3.4766 | 3.3979 | 3.3421 | 3.4667 | 3.598 | 3.5085 | 3.4492 | 3.488 | 3.3528 | 3.5339 | 3.386 | 3.182 | 3.2343 | 3.1259 | 2.8498 | 2.7841
27 | 1.5638 | 1.5158 | 1.4513 | 1.4839 | 1.4223 | 1.4081 | 1.4403 | 1.746 | 1.7782 | 1.7691 | 1.7538 | 1.7939 | 1.7855 | 1.7785 | 1.5575 | 1.6705 | 1.787 | 1.7924 | 1.6772 | 1.5901 | 1.5926 | 1.5084 | 1.4521 | 1.4461
28 | 1.1988 | 1.1829 | 1.1137 | 1.0926 | 1.0543 | 1.0794 | 1.3043 | 1.3045 | 1.4103 | 1.4672 | 1.4441 | 1.4175 | 1.3888 | 1.3718 | 1.292 | 1.3267 | 1.4147 | 1.7437 | 1.6144 | 1.4749 | 1.4585 | 1.3353 | 1.401 | 1.3111
29 | 2.8753 | 2.7491 | 2.6236 | 2.6453 | 2.5884 | 2.8556 | 4.4944 | 4.904 | 5.113 | 4.9788 | 4.7653 | 5.0782 | 4.7477 | 4.6057 | 4.019 | 4 | 4.0792 | 4.5047 | 4.0475 | 4.1645 | 4.0912 | 3.8048 | 3.4658 | 3.1775
30 | 0.65668 | 0.56784 | 0.52817 | 0.48993 | 0.4405 | 0.58366 | 0.99479 | 0.9443 | 1.0303 | 0.9867 | 0.95358 | 0.89782 | 0.90246 | 0.91449 | 0.88776 | 0.90243 | 1.0419 | 1.6125 | 1.4002 | 1.1717 | 1.1688 | 1.0135 | 0.99238 | 0.89123
31 | 3.8717 | 3.5854 | 3.2745 | 3.2862 | 3.2678 | 3.5787 | 4.6041 | 4.7404 | 4.891 | 5.1104 | 5.2166 | 5.3155 | 5.251 | 5.0862 | 5.0832 | 5.0403 | 5.2888 | 6.1601 | 5.9912 | 5.8245 | 5.8201 | 5.3902 | 5.1113 | 4.7488
32 | 1.4676 | 1.3937 | 1.3462 | 1.3539 | 1.344 | 1.4316 | 1.6255 | 1.857 | 1.944 | 2.0172 | 1.975 | 2.0086 | 2.0093 | 2.0041 | 1.8747 | 1.8781 | 1.7993 | 1.9164 | 1.8326 | 1.7933 | 1.7678 | 1.6933 | 1.6097 | 1.5264

## Pc, Winter, S5
LoadID | 0 | 1 | 2 | 3 | 4 | 5 | 6 | 7 | 8 | 9 | 10 | 11 | 12 | 13 | 14 | 15 | 16 | 17 | 18 | 19 | 20 | 21 | 22 | 23
1 | 1.4638 | 1.4091 | 1.3589 | 1.3999 | 1.3604 | 1.3622 | 1.3748 | 1.7845 | 1.8202 | 1.8028 | 1.7973 | 1.8351 | 1.8154 | 1.7832 | 1.5512 | 1.6689 | 1.8144 | 1.7868 | 1.6947 | 1.6161 | 1.6047 | 1.5334 | 1.3849 | 1.3549
2 | 0.98568 | 0.97128 | 0.91586 | 0.89931 | 0.87141 | 0.89566 | 1.0821 | 1.0997 | 1.1895 | 1.2362 | 1.2185 | 1.1954 | 1.1691 | 1.1501 | 1.0819 | 1.1115 | 1.1905 | 1.4626 | 1.3583 | 1.2424 | 1.2259 | 1.1246 | 1.1634 | 1.083
3 | 2.0021 | 1.9098 | 1.8261 | 1.8444 | 1.8127 | 2.0102 | 3.1761 | 3.5045 | 3.6551 | 3.556 | 3.407 | 3.6297 | 3.3889 | 3.2778 | 2.8563 | 2.8431 | 2.9092 | 3.2015 | 2.8842 | 2.9722 | 2.9145 | 2.7152 | 2.4387 | 2.2233
4 | 0.22418 | 0.20213 | 0.18625 | 0.17369 | 0.15273 | 0.18557 | 0.30188 | 0.25817 | 0.28033 | 0.27127 | 0.25909 | 0.24541 | 0.25021 | 0.26147 | 0.25552 | 0.25912 | 0.28819 | 0.4511 | 0.38577 | 0.32115 | 0.32491 | 0.27844 | 0.30194 | 0.28263
5 | 0.59326 | 0.55783 | 0.50801 | 0.50577 | 0.49084 | 0.5236 | 0.67057 | 0.64015 | 0.65893 | 0.69219 | 0.70094 | 0.71601 | 0.71313 | 0.70415 | 0.70564 | 0.69945 | 0.71945 | 0.85248 | 0.81604 | 0.78799 | 0.79465 | 0.72942 | 0.73909 | 0.70323
6 | 3.7271 | 3.5502 | 3.4198 | 3.4322 | 3.3873 | 3.588 | 4.0809 | 4.5683 | 4.7794 | 4.9658 | 4.8534 | 4.939 | 4.9501 | 4.9585 | 4.6446 | 4.652 | 4.4375 | 4.753 | 4.5244 | 4.4184 | 4.3678 | 4.172 | 4.0442 | 3.8602
7 | 1.7923 | 1.7067 | 1.6435 | 1.5957 | 1.5587 | 1.6855 | 2.1262 | 2.2161 | 2.4997 | 2.5901 | 2.6106 | 2.6225 | 2.6069 | 2.6186 | 2.4187 | 2.3607 | 2.4583 | 2.6153 | 2.4493 | 2.3805 | 2.265 | 1.8476 | 2.002 | 1.9465
8 | 0.40893 | 0.40006 | 0.37866 | 0.36895 | 0.35988 | 0.39973 | 0.61884 | 0.63138 | 0.65285 | 0.65705 | 0.6703 | 0.66943 | 0.64109 | 0.65036 | 0.58471 | 0.53192 | 0.52034 | 0.59613 | 0.56075 | 0.53287 | 0.53592 | 0.48228 | 0.47334 | 0.44811
9 | 0.43067 | 0.43558 | 0.41967 | 0.41257 | 0.38924 | 0.37324 | 0.39325 | 0.30253 | 0.30023 | 0.3079 | 0.29785 | 0.30145 | 0.31212 | 0.33627 | 0.3398 | 0.33886 | 0.31454 | 0.34677 | 0.32061 | 0.30958 | 0.32313 | 0.30798 | 0.39536 | 0.41836
10 | 0.61872 | 0.58327 | 0.5497 | 0.54884 | 0.53498 | 0.59202 | 0.7686 | 0.81783 | 0.89056 | 0.95541 | 0.92598 | 0.92596 | 0.93144 | 0.90887 | 0.88518 | 0.83628 | 0.85956 | 0.99815 | 0.95661 | 0.91511 | 0.88945 | 0.82938 | 0.79446 | 0.7249
11 | 0.40714 | 0.3901 | 0.36232 | 0.35407 | 0.33776 | 0.3781 | 0.49426 | 0.44403 | 0.35725 | 0.26065 | 0.474 | 0.48114 | 0.47516 | 0.48153 | 0.45743 | 0.46767 | 0.47662 | 0.60089 | 0.54317 | 0.49852 | 0.49691 | 0.47912 | 0.51266 | 0.4782
12 | 1.1912 | 1.1911 | 1.1748 | 1.198 | 1.1697 | 1.1829 | 1.2444 | 1.1193 | 0.93389 | 0.90407 | 1.2122 | 1.1102 | 1.1354 | 1.1842 | 1.2138 | 1.2495 | 1.3517 | 1.4238 | 1.3092 | 1.2323 | 1.2648 | 1.2463 | 1.3397 | 1.4224
13 | 3.3892 | 3.2894 | 3.3041 | 3.326 | 3.3299 | 3.3708 | 4.1662 | 4.1813 | 4.2528 | 4.1628 | 4.0869 | 4.2417 | 4.4102 | 4.3199 | 4.2503 | 4.2969 | 4.1131 | 4.359 | 4.1583 | 3.9009 | 3.9752 | 3.8312 | 3.5627 | 3.5006
14 | 1.5071 | 1.4612 | 1.3987 | 1.4297 | 1.3697 | 1.3553 | 1.387 | 1.6769 | 1.7078 | 1.6993 | 1.6842 | 1.7229 | 1.7152 | 1.7095 | 1.4975 | 1.6059 | 1.7167 | 1.7233 | 1.6116 | 1.5276 | 1.5305 | 1.4491 | 1.3985 | 1.3936
15 | 0.57053 | 0.5634 | 0.53002 | 0.51966 | 0.50025 | 0.51096 | 0.61755 | 0.61185 | 0.6612 | 0.68835 | 0.67686 | 0.66468 | 0.65189 | 0.6455 | 0.60835 | 0.62455 | 0.66417 | 0.82022 | 0.75807 | 0.69204 | 0.68523 | 0.62659 | 0.66292 | 0.6223
16 | 0.93181 | 0.88983 | 0.85008 | 0.85791 | 0.84143 | 0.93089 | 1.4682 | 1.6117 | 1.6807 | 1.6358 | 1.5665 | 1.6692 | 1.5594 | 1.5103 | 1.3169 | 1.3108 | 1.3392 | 1.4761 | 1.3282 | 1.3677 | 1.3423 | 1.2495 | 1.1295 | 1.0325
17 | 0.41778 | 0.35615 | 0.33235 | 0.30772 | 0.2788 | 0.37978 | 0.65619 | 0.64042 | 0.69957 | 0.66825 | 0.64772 | 0.60892 | 0.6099 | 0.61314 | 0.59416 | 0.60437 | 0.70451 | 1.0873 | 0.94779 | 0.79411 | 0.78939 | 0.68652 | 0.65412 | 0.58036
18 | 0.92334 | 0.86717 | 0.78989 | 0.78691 | 0.76514 | 0.81793 | 1.0479 | 1.0068 | 1.0366 | 1.0884 | 1.1029 | 1.1264 | 1.121 | 1.1051 | 1.1072 | 1.0975 | 1.1308 | 1.3379 | 1.2825 | 1.2391 | 1.2486 | 1.147 | 1.1557 | 1.0975
19 | 2.6675 | 2.5288 | 2.4464 | 2.4631 | 2.4529 | 2.6209 | 2.9731 | 3.4342 | 3.5961 | 3.7292 | 3.6545 | 3.7156 | 3.7131 | 3.6948 | 3.4539 | 3.4604 | 3.323 | 3.5287 | 3.3825 | 3.3137 | 3.2616 | 3.129 | 2.9433 | 2.7807
20 | 1.3124 | 1.2342 | 1.2018 | 1.171 | 1.1701 | 1.2972 | 1.6409 | 1.8338 | 2.0746 | 2.1404 | 2.1707 | 2.1761 | 2.1491 | 2.1276 | 1.9554 | 1.908 | 2.0213 | 2.1113 | 2.0059 | 1.9626 | 1.8481 | 1.5177 | 1.534 | 1.4577
21 | 0.80034 | 0.77719 | 0.74116 | 0.72473 | 0.72131 | 0.82099 | 1.2919 | 1.3844 | 1.4336 | 1.4374 | 1.474 | 1.4695 | 1.3991 | 1.4024 | 1.2545 | 1.1382 | 1.13 | 1.2748 | 1.2151 | 1.1613 | 1.1583 | 1.0504 | 0.96818 | 0.8959
22 | 0.96995 | 0.97732 | 0.95346 | 0.94281 | 0.90781 | 0.88381 | 0.91383 | 0.77774 | 0.77429 | 0.78581 | 0.77074 | 0.77612 | 0.79213 | 0.82835 | 0.83365 | 0.83225 | 0.79576 | 0.84411 | 0.80487 | 0.78832 | 0.80864 | 0.78592 | 0.91699 | 0.95149
23 | 3.8151 | 3.6351 | 3.4052 | 3.38 | 3.2366 | 3.5028 | 4.528 | 4.5354 | 4.9272 | 5.3047 | 5.1144 | 5.1247 | 5.1855 | 5.1317 | 5.0121 | 4.7416 | 4.7987 | 5.6512 | 5.348 | 5.0887 | 4.9873 | 4.6145 | 4.6758 | 4.3612
24 | 2.4242 | 2.3408 | 2.1658 | 2.1099 | 1.9843 | 2.1743 | 2.8299 | 2.412 | 1.9429 | 1.4376 | 2.565 | 2.6092 | 2.5946 | 2.6683 | 2.5449 | 2.5983 | 2.6064 | 3.3255 | 2.9732 | 2.7157 | 2.7292 | 2.6091 | 2.9321 | 2.785
25 | 0.75163 | 0.75366 | 0.7375 | 0.74796 | 0.72172 | 0.72262 | 0.76668 | 0.65603 | 0.54773 | 0.5337 | 0.70785 | 0.65032 | 0.66942 | 0.70781 | 0.72644 | 0.74673 | 0.79567 | 0.85095 | 0.77362 | 0.72446 | 0.74896 | 0.73184 | 0.8227 | 0.88029
26 | 2.6849 | 2.5999 | 2.6222 | 2.6447 | 2.6628 | 2.7066 | 3.346 | 3.4165 | 3.4766 | 3.3979 | 3.3421 | 3.4667 | 3.598 | 3.5085 | 3.4492 | 3.488 | 3.3528 | 3.5339 | 3.386 | 3.182 | 3.2343 | 3.1259 | 2.8498 | 2.7841
27 | 1.5638 | 1.5158 | 1.4513 | 1.4839 | 1.4223 | 1.4081 | 1.4403 | 1.746 | 1.7782 | 1.7691 | 1.7538 | 1.7939 | 1.7855 | 1.7785 | 1.5575 | 1.6705 | 1.787 | 1.7924 | 1.6772 | 1.5901 | 1.5926 | 1.5084 | 1.4521 | 1.4461
28 | 1.1988 | 1.1829 | 1.1137 | 1.0926 | 1.0543 | 1.0794 | 1.3043 | 1.3045 | 1.4103 | 1.4672 | 1.4441 | 1.4175 | 1.3888 | 1.3718 | 1.292 | 1.3267 | 1.4147 | 1.7437 | 1.6144 | 1.4749 | 1.4585 | 1.3353 | 1.401 | 1.3111
29 | 2.8753 | 2.7491 | 2.6236 | 2.6453 | 2.5884 | 2.8556 | 4.4944 | 4.904 | 5.113 | 4.9788 | 4.7653 | 5.0782 | 4.7477 | 4.6057 | 4.019 | 4 | 4.0792 | 4.5047 | 4.0475 | 4.1645 | 4.0912 | 3.8048 | 3.4658 | 3.1775
30 | 0.65668 | 0.56784 | 0.52817 | 0.48993 | 0.4405 | 0.58366 | 0.99479 | 0.9443 | 1.0303 | 0.9867 | 0.95358 | 0.89782 | 0.90246 | 0.91449 | 0.88776 | 0.90243 | 1.0419 | 1.6125 | 1.4002 | 1.1717 | 1.1688 | 1.0135 | 0.99238 | 0.89123
31 | 3.8717 | 3.5854 | 3.2745 | 3.2862 | 3.2678 | 3.5787 | 4.6041 | 4.7404 | 4.891 | 5.1104 | 5.2166 | 5.3155 | 5.251 | 5.0862 | 5.0832 | 5.0403 | 5.2888 | 6.1601 | 5.9912 | 5.8245 | 5.8201 | 5.3902 | 5.1113 | 4.7488
32 | 1.4676 | 1.3937 | 1.3462 | 1.3539 | 1.344 | 1.4316 | 1.6255 | 1.857 | 1.944 | 2.0172 | 1.975 | 2.0086 | 2.0093 | 2.0041 | 1.8747 | 1.8781 | 1.7993 | 1.9164 | 1.8326 | 1.7933 | 1.7678 | 1.6933 | 1.6097 | 1.5264

## Pc, Winter, S6
LoadID | 0 | 1 | 2 | 3 | 4 | 5 | 6 | 7 | 8 | 9 | 10 | 11 | 12 | 13 | 14 | 15 | 16 | 17 | 18 | 19 | 20 | 21 | 22 | 23
1 | 1.4638 | 1.4091 | 1.3589 | 1.3999 | 1.3604 | 1.3622 | 1.3748 | 1.7845 | 1.8202 | 1.8028 | 1.7973 | 1.8351 | 1.8154 | 1.7832 | 1.5512 | 1.6689 | 1.8144 | 1.7868 | 1.6947 | 1.6161 | 1.6047 | 1.5334 | 1.3849 | 1.3549
2 | 0.98568 | 0.97128 | 0.91586 | 0.89931 | 0.87141 | 0.89566 | 1.0821 | 1.0997 | 1.1895 | 1.2362 | 1.2185 | 1.1954 | 1.1691 | 1.1501 | 1.0819 | 1.1115 | 1.1905 | 1.4626 | 1.3583 | 1.2424 | 1.2259 | 1.1246 | 1.1634 | 1.083
3 | 2.0021 | 1.9098 | 1.8261 | 1.8444 | 1.8127 | 2.0102 | 3.1761 | 3.5045 | 3.6551 | 3.556 | 3.407 | 3.6297 | 3.3889 | 3.2778 | 2.8563 | 2.8431 | 2.9092 | 3.2015 | 2.8842 | 2.9722 | 2.9145 | 2.7152 | 2.4387 | 2.2233
4 | 0.22418 | 0.20213 | 0.18625 | 0.17369 | 0.15273 | 0.18557 | 0.30188 | 0.25817 | 0.28033 | 0.27127 | 0.25909 | 0.24541 | 0.25021 | 0.26147 | 0.25552 | 0.25912 | 0.28819 | 0.4511 | 0.38577 | 0.32115 | 0.32491 | 0.27844 | 0.30194 | 0.28263
5 | 0.59326 | 0.55783 | 0.50801 | 0.50577 | 0.49084 | 0.5236 | 0.67057 | 0.64015 | 0.65893 | 0.69219 | 0.70094 | 0.71601 | 0.71313 | 0.70415 | 0.70564 | 0.69945 | 0.71945 | 0.85248 | 0.81604 | 0.78799 | 0.79465 | 0.72942 | 0.73909 | 0.70323
6 | 3.7271 | 3.5502 | 3.4198 | 3.4322 | 3.3873 | 3.588 | 4.0809 | 4.5683 | 4.7794 | 4.9658 | 4.8534 | 4.939 | 4.9501 | 4.9585 | 4.6446 | 4.652 | 4.4375 | 4.753 | 4.5244 | 4.4184 | 4.3678 | 4.172 | 4.0442 | 3.8602
7 | 1.7923 | 1.7067 | 1.6435 | 1.5957 | 1.5587 | 1.6855 | 2.1262 | 2.2161 | 2.4997 | 2.5901 | 2.6106 | 2.6225 | 2.6069 | 2.6186 | 2.4187 | 2.3607 | 2.4583 | 2.6153 | 2.4493 | 2.3805 | 2.265 | 1.8476 | 2.002 | 1.9465
8 | 0.40893 | 0.40006 | 0.37866 | 0.36895 | 0.35988 | 0.39973 | 0.61884 | 0.63138 | 0.65285 | 0.65705 | 0.6703 | 0.66943 | 0.64109 | 0.65036 | 0.58471 | 0.53192 | 0.52034 | 0.59613 | 0.56075 | 0.53287 | 0.53592 | 0.48228 | 0.47334 | 0.44811
9 | 0.43067 | 0.43558 | 0.41967 | 0.41257 | 0.38924 | 0.37324 | 0.39325 | 0.30253 | 0.30023 | 0.3079 | 0.29785 | 0.30145 | 0.31212 | 0.33627 | 0.3398 | 0.33886 | 0.31454 | 0.34677 | 0.32061 | 0.30958 | 0.32313 | 0.30798 | 0.39536 | 0.41836
10 | 0.61872 | 0.58327 | 0.5497 | 0.54884 | 0.53498 | 0.59202 | 0.7686 | 0.81783 | 0.89056 | 0.95541 | 0.92598 | 0.92596 | 0.93144 | 0.90887 | 0.88518 | 0.83628 | 0.85956 | 0.99815 | 0.95661 | 0.91511 | 0.88945 | 0.82938 | 0.79446 | 0.7249
11 | 0.40714 | 0.3901 | 0.36232 | 0.35407 | 0.33776 | 0.3781 | 0.49426 | 0.44403 | 0.35725 | 0.26065 | 0.474 | 0.48114 | 0.47516 | 0.48153 | 0.45743 | 0.46767 | 0.47662 | 0.60089 | 0.54317 | 0.49852 | 0.49691 | 0.47912 | 0.51266 | 0.4782
12 | 1.1912 | 1.1911 | 1.1748 | 1.198 | 1.1697 | 1.1829 | 1.2444 | 1.1193 | 0.93389 | 0.90407 | 1.2122 | 1.1102 | 1.1354 | 1.1842 | 1.2138 | 1.2495 | 1.3517 | 1.4238 | 1.3092 | 1.2323 | 1.2648 | 1.2463 | 1.3397 | 1.4224
13 | 3.3892 | 3.2894 | 3.3041 | 3.326 | 3.3299 | 3.3708 | 4.1662 | 4.1813 | 4.2528 | 4.1628 | 4.0869 | 4.2417 | 4.4102 | 4.3199 | 4.2503 | 4.2969 | 4.1131 | 4.359 | 4.1583 | 3.9009 | 3.9752 | 3.8312 | 3.5627 | 3.5006
14 | 1.5071 | 1.4612 | 1.3987 | 1.4297 | 1.3697 | 1.3553 | 1.387 | 1.6769 | 1.7078 | 1.6993 | 1.6842 | 1.7229 | 1.7152 | 1.7095 | 1.4975 | 1.6059 | 1.7167 | 1.7233 | 1.6116 | 1.5276 | 1.5305 | 1.4491 | 1.3985 | 1.3936
15 | 0.57053 | 0.5634 | 0.53002 | 0.51966 | 0.50025 | 0.51096 | 0.61755 | 0.61185 | 0.6612 | 0.68835 | 0.67686 | 0.66468 | 0.65189 | 0.6455 | 0.60835 | 0.62455 | 0.66417 | 0.82022 | 0.75807 | 0.69204 | 0.68523 | 0.62659 | 0.66292 | 0.6223
16 | 0.93181 | 0.88983 | 0.85008 | 0.85791 | 0.84143 | 0.93089 | 1.4682 | 1.6117 | 1.6807 | 1.6358 | 1.5665 | 1.6692 | 1.5594 | 1.5103 | 1.3169 | 1.3108 | 1.3392 | 1.4761 | 1.3282 | 1.3677 | 1.3423 | 1.2495 | 1.1295 | 1.0325
17 | 0.41778 | 0.35615 | 0.33235 | 0.30772 | 0.2788 | 0.37978 | 0.65619 | 0.64042 | 0.69957 | 0.66825 | 0.64772 | 0.60892 | 0.6099 | 0.61314 | 0.59416 | 0.60437 | 0.70451 | 1.0873 | 0.94779 | 0.79411 | 0.78939 | 0.68652 | 0.65412 | 0.58036
18 | 0.92334 | 0.86717 | 0.78989 | 0.78691 | 0.76514 | 0.81793 | 1.0479 | 1.0068 | 1.0366 | 1.0884 | 1.1029 | 1.1264 | 1.121 | 1.1051 | 1.1072 | 1.0975 | 1.1308 | 1.3379 | 1.2825 | 1.2391 | 1.2486 | 1.147 | 1.1557 | 1.0975
19 | 2.6675 | 2.5288 | 2.4464 | 2.4631 | 2.4529 | 2.6209 | 2.9731 | 3.4342 | 3.5961 | 3.7292 | 3.6545 | 3.7156 | 3.7131 | 3.6948 | 3.4539 | 3.4604 | 3.323 | 3.5287 | 3.3825 | 3.3137 | 3.2616 | 3.129 | 2.9433 | 2.7807
20 | 1.3124 | 1.2342 | 1.2018 | 1.171 | 1.1701 | 1.2972 | 1.6409 | 1.8338 | 2.0746 | 2.1404 | 2.1707 | 2.1761 | 2.1491 | 2.1276 | 1.9554 | 1.908 | 2.0213 | 2.1113 | 2.0059 | 1.9626 | 1.8481 | 1.5177 | 1.534 | 1.4577
21 | 0.80034 | 0.77719 | 0.74116 | 0.72473 | 0.72131 | 0.82099 | 1.2919 | 1.3844 | 1.4336 | 1.4374 | 1.474 | 1.4695 | 1.3991 | 1.4024 | 1.2545 | 1.1382 | 1.13 | 1.2748 | 1.2151 | 1.1613 | 1.1583 | 1.0504 | 0.96818 | 0.8959
22 | 0.96995 | 0.97732 | 0.95346 | 0.94281 | 0.90781 | 0.88381 | 0.91383 | 0.77774 | 0.77429 | 0.78581 | 0.77074 | 0.77612 | 0.79213 | 0.82835 | 0.83365 | 0.83225 | 0.79576 | 0.84411 | 0.80487 | 0.78832 | 0.80864 | 0.78592 | 0.91699 | 0.95149
23 | 3.8151 | 3.6351 | 3.4052 | 3.38 | 3.2366 | 3.5028 | 4.528 | 4.5354 | 4.9272 | 5.3047 | 5.1144 | 5.1247 | 5.1855 | 5.1317 | 5.0121 | 4.7416 | 4.7987 | 5.6512 | 5.348 | 5.0887 | 4.9873 | 4.6145 | 4.6758 | 4.3612
24 | 2.4242 | 2.3408 | 2.1658 | 2.1099 | 1.9843 | 2.1743 | 2.8299 | 2.412 | 1.9429 | 1.4376 | 2.565 | 2.6092 | 2.5946 | 2.6683 | 2.5449 | 2.5983 | 2.6064 | 3.3255 | 2.9732 | 2.7157 | 2.7292 | 2.6091 | 2.9321 | 2.785
25 | 0.75163 | 0.75366 | 0.7375 | 0.74796 | 0.72172 | 0.72262 | 0.76668 | 0.65603 | 0.54773 | 0.5337 | 0.70785 | 0.65032 | 0.66942 | 0.70781 | 0.72644 | 0.74673 | 0.79567 | 0.85095 | 0.77362 | 0.72446 | 0.74896 | 0.73184 | 0.8227 | 0.88029
26 | 2.6849 | 2.5999 | 2.6222 | 2.6447 | 2.6628 | 2.7066 | 3.346 | 3.4165 | 3.4766 | 3.3979 | 3.3421 | 3.4667 | 3.598 | 3.5085 | 3.4492 | 3.488 | 3.3528 | 3.5339 | 3.386 | 3.182 | 3.2343 | 3.1259 | 2.8498 | 2.7841
27 | 1.5638 | 1.5158 | 1.4513 | 1.4839 | 1.4223 | 1.4081 | 1.4403 | 1.746 | 1.7782 | 1.7691 | 1.7538 | 1.7939 | 1.7855 | 1.7785 | 1.5575 | 1.6705 | 1.787 | 1.7924 | 1.6772 | 1.5901 | 1.5926 | 1.5084 | 1.4521 | 1.4461
28 | 1.1988 | 1.1829 | 1.1137 | 1.0926 | 1.0543 | 1.0794 | 1.3043 | 1.3045 | 1.4103 | 1.4672 | 1.4441 | 1.4175 | 1.3888 | 1.3718 | 1.292 | 1.3267 | 1.4147 | 1.7437 | 1.6144 | 1.4749 | 1.4585 | 1.3353 | 1.401 | 1.3111
29 | 2.8753 | 2.7491 | 2.6236 | 2.6453 | 2.5884 | 2.8556 | 4.4944 | 4.904 | 5.113 | 4.9788 | 4.7653 | 5.0782 | 4.7477 | 4.6057 | 4.019 | 4 | 4.0792 | 4.5047 | 4.0475 | 4.1645 | 4.0912 | 3.8048 | 3.4658 | 3.1775
30 | 0.65668 | 0.56784 | 0.52817 | 0.48993 | 0.4405 | 0.58366 | 0.99479 | 0.9443 | 1.0303 | 0.9867 | 0.95358 | 0.89782 | 0.90246 | 0.91449 | 0.88776 | 0.90243 | 1.0419 | 1.6125 | 1.4002 | 1.1717 | 1.1688 | 1.0135 | 0.99238 | 0.89123
31 | 3.8717 | 3.5854 | 3.2745 | 3.2862 | 3.2678 | 3.5787 | 4.6041 | 4.7404 | 4.891 | 5.1104 | 5.2166 | 5.3155 | 5.251 | 5.0862 | 5.0832 | 5.0403 | 5.2888 | 6.1601 | 5.9912 | 5.8245 | 5.8201 | 5.3902 | 5.1113 | 4.7488
32 | 1.4676 | 1.3937 | 1.3462 | 1.3539 | 1.344 | 1.4316 | 1.6255 | 1.857 | 1.944 | 2.0172 | 1.975 | 2.0086 | 2.0093 | 2.0041 | 1.8747 | 1.8781 | 1.7993 | 1.9164 | 1.8326 | 1.7933 | 1.7678 | 1.6933 | 1.6097 | 1.5264

## Pc, Winter, S7
LoadID | 0 | 1 | 2 | 3 | 4 | 5 | 6 | 7 | 8 | 9 | 10 | 11 | 12 | 13 | 14 | 15 | 16 | 17 | 18 | 19 | 20 | 21 | 22 | 23
1 | 1.4199 | 1.4091 | 1.3589 | 1.3999 | 1.3604 | 1.3622 | 1.3748 | 1.7845 | 1.8202 | 1.8028 | 1.7973 | 1.8351 | 1.8154 | 1.7832 | 1.5512 | 1.6689 | 1.8144 | 1.7868 | 1.6947 | 1.6161 | 1.6047 | 1.5334 | 1.3849 | 1.3549
2 | 0.96274 | 0.97128 | 0.91586 | 0.89931 | 0.87141 | 0.89566 | 1.0821 | 1.0997 | 1.1895 | 1.2362 | 1.2185 | 1.1954 | 1.1691 | 1.1501 | 1.0819 | 1.1115 | 1.1905 | 1.4626 | 1.3583 | 1.2424 | 1.2259 | 1.1246 | 1.1634 | 1.083
3 | 1.9508 | 1.9098 | 1.8261 | 1.8444 | 1.8127 | 2.0102 | 3.1761 | 3.5045 | 3.6551 | 3.556 | 3.407 | 3.6297 | 3.3889 | 3.2778 | 2.8563 | 2.8431 | 2.9092 | 3.2015 | 2.8842 | 2.9722 | 2.9145 | 2.7152 | 2.4387 | 2.2233
4 | 0.22188 | 0.20213 | 0.18625 | 0.17369 | 0.15273 | 0.18557 | 0.30188 | 0.25817 | 0.28033 | 0.27127 | 0.25909 | 0.24541 | 0.25021 | 0.26147 | 0.25552 | 0.25912 | 0.28819 | 0.4511 | 0.38577 | 0.32115 | 0.32491 | 0.27844 | 0.30194 | 0.28263
5 | 0.57988 | 0.55783 | 0.50801 | 0.50577 | 0.49084 | 0.5236 | 0.67057 | 0.64015 | 0.65893 | 0.69219 | 0.70094 | 0.71601 | 0.71313 | 0.70415 | 0.70564 | 0.69945 | 0.71945 | 0.85248 | 0.81604 | 0.78799 | 0.79465 | 0.72942 | 0.73909 | 0.70323
6 | 3.63 | 3.5502 | 3.4198 | 3.4322 | 3.3873 | 3.588 | 4.0809 | 4.5683 | 4.7794 | 4.9658 | 4.8534 | 4.939 | 4.9501 | 4.9585 | 4.6446 | 4.652 | 4.4375 | 4.753 | 4.5244 | 4.4184 | 4.3678 | 4.172 | 4.0442 | 3.8602
7 | 1.7532 | 1.7067 | 1.6435 | 1.5957 | 1.5587 | 1.6855 | 2.1262 | 2.2161 | 2.4997 | 2.5901 | 2.6106 | 2.6225 | 2.6069 | 2.6186 | 2.4187 | 2.3607 | 2.4583 | 2.6153 | 2.4493 | 2.3805 | 2.265 | 1.8476 | 2.002 | 1.9465
8 | 0.40108 | 0.40006 | 0.37866 | 0.36895 | 0.35988 | 0.39973 | 0.61884 | 0.63138 | 0.65285 | 0.65705 | 0.6703 | 0.66943 | 0.64109 | 0.65036 | 0.58471 | 0.53192 | 0.52034 | 0.59613 | 0.56075 | 0.53287 | 0.53592 | 0.48228 | 0.47334 | 0.44811
9 | 0.42216 | 0.43558 | 0.41967 | 0.41257 | 0.38924 | 0.37324 | 0.39325 | 0.30253 | 0.30023 | 0.3079 | 0.29785 | 0.30145 | 0.31212 | 0.33627 | 0.3398 | 0.33886 | 0.31454 | 0.34677 | 0.32061 | 0.30958 | 0.32313 | 0.30798 | 0.39536 | 0.41836
10 | 0.60347 | 0.58327 | 0.5497 | 0.54884 | 0.53498 | 0.59202 | 0.7686 | 0.81783 | 0.89056 | 0.95541 | 0.92598 | 0.92596 | 0.93144 | 0.90887 | 0.88518 | 0.83628 | 0.85956 | 0.99815 | 0.95661 | 0.91511 | 0.88945 | 0.82938 | 0.79446 | 0.7249
11 | 0.39934 | 0.3901 | 0.36232 | 0.35407 | 0.33776 | 0.3781 | 0.49426 | 0.44403 | 0.35725 | 0.26065 | 0.474 | 0.48114 | 0.47516 | 0.48153 | 0.45743 | 0.46767 | 0.47662 | 0.60089 | 0.54317 | 0.49852 | 0.49691 | 0.47912 | 0.51266 | 0.4782
12 | 1.1599 | 1.1911 | 1.1748 | 1.198 | 1.1697 | 1.1829 | 1.2444 | 1.1193 | 0.93389 | 0.90407 | 1.2122 | 1.1102 | 1.1354 | 1.1842 | 1.2138 | 1.2495 | 1.3517 | 1.4238 | 1.3092 | 1.2323 | 1.2648 | 1.2463 | 1.3397 | 1.4224
13 | 3.2964 | 3.2894 | 3.3041 | 3.326 | 3.3299 | 3.3708 | 4.1662 | 4.1813 | 4.2528 | 4.1628 | 4.0869 | 4.2417 | 4.4102 | 4.3199 | 4.2503 | 4.2969 | 4.1131 | 4.359 | 4.1583 | 3.9009 | 3.9752 | 3.8312 | 3.5627 | 3.5006
14 | 1.4663 | 1.4612 | 1.3987 | 1.4297 | 1.3697 | 1.3553 | 1.387 | 1.6769 | 1.7078 | 1.6993 | 1.6842 | 1.7229 | 1.7152 | 1.7095 | 1.4975 | 1.6059 | 1.7167 | 1.7233 | 1.6116 | 1.5276 | 1.5305 | 1.4491 | 1.3985 | 1.3936
15 | 0.55783 | 0.5634 | 0.53002 | 0.51966 | 0.50025 | 0.51096 | 0.61755 | 0.61185 | 0.6612 | 0.68835 | 0.67686 | 0.66468 | 0.65189 | 0.6455 | 0.60835 | 0.62455 | 0.66417 | 0.82022 | 0.75807 | 0.69204 | 0.68523 | 0.62659 | 0.66292 | 0.6223
16 | 0.90827 | 0.88983 | 0.85008 | 0.85791 | 0.84143 | 0.93089 | 1.4682 | 1.6117 | 1.6807 | 1.6358 | 1.5665 | 1.6692 | 1.5594 | 1.5103 | 1.3169 | 1.3108 | 1.3392 | 1.4761 | 1.3282 | 1.3677 | 1.3423 | 1.2495 | 1.1295 | 1.0325
17 | 0.41187 | 0.35615 | 0.33235 | 0.30772 | 0.2788 | 0.37978 | 0.65619 | 0.64042 | 0.69957 | 0.66825 | 0.64772 | 0.60892 | 0.6099 | 0.61314 | 0.59416 | 0.60437 | 0.70451 | 1.0873 | 0.94779 | 0.79411 | 0.78939 | 0.68652 | 0.65412 | 0.58036
18 | 0.90226 | 0.86717 | 0.78989 | 0.78691 | 0.76514 | 0.81793 | 1.0479 | 1.0068 | 1.0366 | 1.0884 | 1.1029 | 1.1264 | 1.121 | 1.1051 | 1.1072 | 1.0975 | 1.1308 | 1.3379 | 1.2825 | 1.2391 | 1.2486 | 1.147 | 1.1557 | 1.0975
19 | 2.5941 | 2.5288 | 2.4464 | 2.4631 | 2.4529 | 2.6209 | 2.9731 | 3.4342 | 3.5961 | 3.7292 | 3.6545 | 3.7156 | 3.7131 | 3.6948 | 3.4539 | 3.4604 | 3.323 | 3.5287 | 3.3825 | 3.3137 | 3.2616 | 3.129 | 2.9433 | 2.7807
20 | 1.2796 | 1.2342 | 1.2018 | 1.171 | 1.1701 | 1.2972 | 1.6409 | 1.8338 | 2.0746 | 2.1404 | 2.1707 | 2.1761 | 2.1491 | 2.1276 | 1.9554 | 1.908 | 2.0213 | 2.1113 | 2.0059 | 1.9626 | 1.8481 | 1.5177 | 1.534 | 1.4577
21 | 0.78295 | 0.77719 | 0.74116 | 0.72473 | 0.72131 | 0.82099 | 1.2919 | 1.3844 | 1.4336 | 1.4374 | 1.474 | 1.4695 | 1.3991 | 1.4024 | 1.2545 | 1.1382 | 1.13 | 1.2748 | 1.2151 | 1.1613 | 1.1583 | 1.0504 | 0.96818 | 0.8959
22 | 0.94748 | 0.97732 | 0.95346 | 0.94281 | 0.90781 | 0.88381 | 0.91383 | 0.77774 | 0.77429 | 0.78581 | 0.77074 | 0.77612 | 0.79213 | 0.82835 | 0.83365 | 0.83225 | 0.79576 | 0.84411 | 0.80487 | 0.78832 | 0.80864 | 0.78592 | 0.91699 | 0.95149
23 | 3.7316 | 3.6351 | 3.4052 | 3.38 | 3.2366 | 3.5028 | 4.528 | 4.5354 | 4.9272 | 5.3047 | 5.1144 | 5.1247 | 5.1855 | 5.1317 | 5.0121 | 4.7416 | 4.7987 | 5.6512 | 5.348 | 5.0887 | 4.9873 | 4.6145 | 4.6758 | 4.3612
24 | 2.3823 | 2.3408 | 2.1658 | 2.1099 | 1.9843 | 2.1743 | 2.8299 | 2.412 | 1.9429 | 1.4376 | 2.565 | 2.6092 | 2.5946 | 2.6683 | 2.5449 | 2.5983 | 2.6064 | 3.3255 | 2.9732 | 2.7157 | 2.7292 | 2.6091 | 2.9321 | 2.785
25 | 0.7335 | 0.75366 | 0.7375 | 0.74796 | 0.72172 | 0.72262 | 0.76668 | 0.65603 | 0.54773 | 0.5337 | 0.70785 | 0.65032 | 0.66942 | 0.70781 | 0.72644 | 0.74673 | 0.79567 | 0.85095 | 0.77362 | 0.72446 | 0.74896 | 0.73184 | 0.8227 | 0.88029
26 | 2.6088 | 2.5999 | 2.6222 | 2.6447 | 2.6628 | 2.7066 | 3.346 | 3.4165 | 3.4766 | 3.3979 | 3.3421 | 3.4667 | 3.598 | 3.5085 | 3.4492 | 3.488 | 3.3528 | 3.5339 | 3.386 | 3.182 | 3.2343 | 3.1259 | 2.8498 | 2.7841
27 | 1.5213 | 1.5158 | 1.4513 | 1.4839 | 1.4223 | 1.4081 | 1.4403 | 1.746 | 1.7782 | 1.7691 | 1.7538 | 1.7939 | 1.7855 | 1.7785 | 1.5575 | 1.6705 | 1.787 | 1.7924 | 1.6772 | 1.5901 | 1.5926 | 1.5084 | 1.4521 | 1.4461
28 | 1.1717 | 1.1829 | 1.1137 | 1.0926 | 1.0543 | 1.0794 | 1.3043 | 1.3045 | 1.4103 | 1.4672 | 1.4441 | 1.4175 | 1.3888 | 1.3718 | 1.292 | 1.3267 | 1.4147 | 1.7437 | 1.6144 | 1.4749 | 1.4585 | 1.3353 | 1.401 | 1.3111
29 | 2.8037 | 2.7491 | 2.6236 | 2.6453 | 2.5884 | 2.8556 | 4.4944 | 4.904 | 5.113 | 4.9788 | 4.7653 | 5.0782 | 4.7477 | 4.6057 | 4.019 | 4 | 4.0792 | 4.5047 | 4.0475 | 4.1645 | 4.0912 | 3.8048 | 3.4658 | 3.1775
30 | 0.64802 | 0.56784 | 0.52817 | 0.48993 | 0.4405 | 0.58366 | 0.99479 | 0.9443 | 1.0303 | 0.9867 | 0.95358 | 0.89782 | 0.90246 | 0.91449 | 0.88776 | 0.90243 | 1.0419 | 1.6125 | 1.4002 | 1.1717 | 1.1688 | 1.0135 | 0.99238 | 0.89123
31 | 3.771 | 3.5854 | 3.2745 | 3.2862 | 3.2678 | 3.5787 | 4.6041 | 4.7404 | 4.891 | 5.1104 | 5.2166 | 5.3155 | 5.251 | 5.0862 | 5.0832 | 5.0403 | 5.2888 | 6.1601 | 5.9912 | 5.8245 | 5.8201 | 5.3902 | 5.1113 | 4.7488
32 | 1.428 | 1.3937 | 1.3462 | 1.3539 | 1.344 | 1.4316 | 1.6255 | 1.857 | 1.944 | 2.0172 | 1.975 | 2.0086 | 2.0093 | 2.0041 | 1.8747 | 1.8781 | 1.7993 | 1.9164 | 1.8326 | 1.7933 | 1.7678 | 1.6933 | 1.6097 | 1.5264

## Pc, Winter, S8
LoadID | 0 | 1 | 2 | 3 | 4 | 5 | 6 | 7 | 8 | 9 | 10 | 11 | 12 | 13 | 14 | 15 | 16 | 17 | 18 | 19 | 20 | 21 | 22 | 23
1 | 1.4199 | 1.4091 | 1.3589 | 1.3999 | 1.3604 | 1.3622 | 1.3748 | 1.7845 | 1.8202 | 1.8028 | 1.7973 | 1.8351 | 1.8154 | 1.7832 | 1.5512 | 1.6689 | 1.8144 | 1.7868 | 1.6947 | 1.6161 | 1.6047 | 1.5334 | 1.3849 | 1.3549
2 | 0.96274 | 0.97128 | 0.91586 | 0.89931 | 0.87141 | 0.89566 | 1.0821 | 1.0997 | 1.1895 | 1.2362 | 1.2185 | 1.1954 | 1.1691 | 1.1501 | 1.0819 | 1.1115 | 1.1905 | 1.4626 | 1.3583 | 1.2424 | 1.2259 | 1.1246 | 1.1634 | 1.083
3 | 1.9508 | 1.9098 | 1.8261 | 1.8444 | 1.8127 | 2.0102 | 3.1761 | 3.5045 | 3.6551 | 3.556 | 3.407 | 3.6297 | 3.3889 | 3.2778 | 2.8563 | 2.8431 | 2.9092 | 3.2015 | 2.8842 | 2.9722 | 2.9145 | 2.7152 | 2.4387 | 2.2233
4 | 0.22188 | 0.20213 | 0.18625 | 0.17369 | 0.15273 | 0.18557 | 0.30188 | 0.25817 | 0.28033 | 0.27127 | 0.25909 | 0.24541 | 0.25021 | 0.26147 | 0.25552 | 0.25912 | 0.28819 | 0.4511 | 0.38577 | 0.32115 | 0.32491 | 0.27844 | 0.30194 | 0.28263
5 | 0.57988 | 0.55783 | 0.50801 | 0.50577 | 0.49084 | 0.5236 | 0.67057 | 0.64015 | 0.65893 | 0.69219 | 0.70094 | 0.71601 | 0.71313 | 0.70415 | 0.70564 | 0.69945 | 0.71945 | 0.85248 | 0.81604 | 0.78799 | 0.79465 | 0.72942 | 0.73909 | 0.70323
6 | 3.63 | 3.5502 | 3.4198 | 3.4322 | 3.3873 | 3.588 | 4.0809 | 4.5683 | 4.7794 | 4.9658 | 4.8534 | 4.939 | 4.9501 | 4.9585 | 4.6446 | 4.652 | 4.4375 | 4.753 | 4.5244 | 4.4184 | 4.3678 | 4.172 | 4.0442 | 3.8602
7 | 1.7532 | 1.7067 | 1.6435 | 1.5957 | 1.5587 | 1.6855 | 2.1262 | 2.2161 | 2.4997 | 2.5901 | 2.6106 | 2.6225 | 2.6069 | 2.6186 | 2.4187 | 2.3607 | 2.4583 | 2.6153 | 2.4493 | 2.3805 | 2.265 | 1.8476 | 2.002 | 1.9465
8 | 0.40108 | 0.40006 | 0.37866 | 0.36895 | 0.35988 | 0.39973 | 0.61884 | 0.63138 | 0.65285 | 0.65705 | 0.6703 | 0.66943 | 0.64109 | 0.65036 | 0.58471 | 0.53192 | 0.52034 | 0.59613 | 0.56075 | 0.53287 | 0.53592 | 0.48228 | 0.47334 | 0.44811
9 | 0.42216 | 0.43558 | 0.41967 | 0.41257 | 0.38924 | 0.37324 | 0.39325 | 0.30253 | 0.30023 | 0.3079 | 0.29785 | 0.30145 | 0.31212 | 0.33627 | 0.3398 | 0.33886 | 0.31454 | 0.34677 | 0.32061 | 0.30958 | 0.32313 | 0.30798 | 0.39536 | 0.41836
10 | 0.60347 | 0.58327 | 0.5497 | 0.54884 | 0.53498 | 0.59202 | 0.7686 | 0.81783 | 0.89056 | 0.95541 | 0.92598 | 0.92596 | 0.93144 | 0.90887 | 0.88518 | 0.83628 | 0.85956 | 0.99815 | 0.95661 | 0.91511 | 0.88945 | 0.82938 | 0.79446 | 0.7249
11 | 0.39934 | 0.3901 | 0.36232 | 0.35407 | 0.33776 | 0.3781 | 0.49426 | 0.44403 | 0.35725 | 0.26065 | 0.474 | 0.48114 | 0.47516 | 0.48153 | 0.45743 | 0.46767 | 0.47662 | 0.60089 | 0.54317 | 0.49852 | 0.49691 | 0.47912 | 0.51266 | 0.4782
12 | 1.1599 | 1.1911 | 1.1748 | 1.198 | 1.1697 | 1.1829 | 1.2444 | 1.1193 | 0.93389 | 0.90407 | 1.2122 | 1.1102 | 1.1354 | 1.1842 | 1.2138 | 1.2495 | 1.3517 | 1.4238 | 1.3092 | 1.2323 | 1.2648 | 1.2463 | 1.3397 | 1.4224
13 | 3.2964 | 3.2894 | 3.3041 | 3.326 | 3.3299 | 3.3708 | 4.1662 | 4.1813 | 4.2528 | 4.1628 | 4.0869 | 4.2417 | 4.4102 | 4.3199 | 4.2503 | 4.2969 | 4.1131 | 4.359 | 4.1583 | 3.9009 | 3.9752 | 3.8312 | 3.5627 | 3.5006
14 | 1.4663 | 1.4612 | 1.3987 | 1.4297 | 1.3697 | 1.3553 | 1.387 | 1.6769 | 1.7078 | 1.6993 | 1.6842 | 1.7229 | 1.7152 | 1.7095 | 1.4975 | 1.6059 | 1.7167 | 1.7233 | 1.6116 | 1.5276 | 1.5305 | 1.4491 | 1.3985 | 1.3936
15 | 0.55783 | 0.5634 | 0.53002 | 0.51966 | 0.50025 | 0.51096 | 0.61755 | 0.61185 | 0.6612 | 0.68835 | 0.67686 | 0.66468 | 0.65189 | 0.6455 | 0.60835 | 0.62455 | 0.66417 | 0.82022 | 0.75807 | 0.69204 | 0.68523 | 0.62659 | 0.66292 | 0.6223
16 | 0.90827 | 0.88983 | 0.85008 | 0.85791 | 0.84143 | 0.93089 | 1.4682 | 1.6117 | 1.6807 | 1.6358 | 1.5665 | 1.6692 | 1.5594 | 1.5103 | 1.3169 | 1.3108 | 1.3392 | 1.4761 | 1.3282 | 1.3677 | 1.3423 | 1.2495 | 1.1295 | 1.0325
17 | 0.41187 | 0.35615 | 0.33235 | 0.30772 | 0.2788 | 0.37978 | 0.65619 | 0.64042 | 0.69957 | 0.66825 | 0.64772 | 0.60892 | 0.6099 | 0.61314 | 0.59416 | 0.60437 | 0.70451 | 1.0873 | 0.94779 | 0.79411 | 0.78939 | 0.68652 | 0.65412 | 0.58036
18 | 0.90226 | 0.86717 | 0.78989 | 0.78691 | 0.76514 | 0.81793 | 1.0479 | 1.0068 | 1.0366 | 1.0884 | 1.1029 | 1.1264 | 1.121 | 1.1051 | 1.1072 | 1.0975 | 1.1308 | 1.3379 | 1.2825 | 1.2391 | 1.2486 | 1.147 | 1.1557 | 1.0975
19 | 2.5941 | 2.5288 | 2.4464 | 2.4631 | 2.4529 | 2.6209 | 2.9731 | 3.4342 | 3.5961 | 3.7292 | 3.6545 | 3.7156 | 3.7131 | 3.6948 | 3.4539 | 3.4604 | 3.323 | 3.5287 | 3.3825 | 3.3137 | 3.2616 | 3.129 | 2.9433 | 2.7807
20 | 1.2796 | 1.2342 | 1.2018 | 1.171 | 1.1701 | 1.2972 | 1.6409 | 1.8338 | 2.0746 | 2.1404 | 2.1707 | 2.1761 | 2.1491 | 2.1276 | 1.9554 | 1.908 | 2.0213 | 2.1113 | 2.0059 | 1.9626 | 1.8481 | 1.5177 | 1.534 | 1.4577
21 | 0.78295 | 0.77719 | 0.74116 | 0.72473 | 0.72131 | 0.82099 | 1.2919 | 1.3844 | 1.4336 | 1.4374 | 1.474 | 1.4695 | 1.3991 | 1.4024 | 1.2545 | 1.1382 | 1.13 | 1.2748 | 1.2151 | 1.1613 | 1.1583 | 1.0504 | 0.96818 | 0.8959
22 | 0.94748 | 0.97732 | 0.95346 | 0.94281 | 0.90781 | 0.88381 | 0.91383 | 0.77774 | 0.77429 | 0.78581 | 0.77074 | 0.77612 | 0.79213 | 0.82835 | 0.83365 | 0.83225 | 0.79576 | 0.84411 | 0.80487 | 0.78832 | 0.80864 | 0.78592 | 0.91699 | 0.95149
23 | 3.7316 | 3.6351 | 3.4052 | 3.38 | 3.2366 | 3.5028 | 4.528 | 4.5354 | 4.9272 | 5.3047 | 5.1144 | 5.1247 | 5.1855 | 5.1317 | 5.0121 | 4.7416 | 4.7987 | 5.6512 | 5.348 | 5.0887 | 4.9873 | 4.6145 | 4.6758 | 4.3612
24 | 2.3823 | 2.3408 | 2.1658 | 2.1099 | 1.9843 | 2.1743 | 2.8299 | 2.412 | 1.9429 | 1.4376 | 2.565 | 2.6092 | 2.5946 | 2.6683 | 2.5449 | 2.5983 | 2.6064 | 3.3255 | 2.9732 | 2.7157 | 2.7292 | 2.6091 | 2.9321 | 2.785
25 | 0.7335 | 0.75366 | 0.7375 | 0.74796 | 0.72172 | 0.72262 | 0.76668 | 0.65603 | 0.54773 | 0.5337 | 0.70785 | 0.65032 | 0.66942 | 0.70781 | 0.72644 | 0.74673 | 0.79567 | 0.85095 | 0.77362 | 0.72446 | 0.74896 | 0.73184 | 0.8227 | 0.88029
26 | 2.6088 | 2.5999 | 2.6222 | 2.6447 | 2.6628 | 2.7066 | 3.346 | 3.4165 | 3.4766 | 3.3979 | 3.3421 | 3.4667 | 3.598 | 3.5085 | 3.4492 | 3.488 | 3.3528 | 3.5339 | 3.386 | 3.182 | 3.2343 | 3.1259 | 2.8498 | 2.7841
27 | 1.5213 | 1.5158 | 1.4513 | 1.4839 | 1.4223 | 1.4081 | 1.4403 | 1.746 | 1.7782 | 1.7691 | 1.7538 | 1.7939 | 1.7855 | 1.7785 | 1.5575 | 1.6705 | 1.787 | 1.7924 | 1.6772 | 1.5901 | 1.5926 | 1.5084 | 1.4521 | 1.4461
28 | 1.1717 | 1.1829 | 1.1137 | 1.0926 | 1.0543 | 1.0794 | 1.3043 | 1.3045 | 1.4103 | 1.4672 | 1.4441 | 1.4175 | 1.3888 | 1.3718 | 1.292 | 1.3267 | 1.4147 | 1.7437 | 1.6144 | 1.4749 | 1.4585 | 1.3353 | 1.401 | 1.3111
29 | 2.8037 | 2.7491 | 2.6236 | 2.6453 | 2.5884 | 2.8556 | 4.4944 | 4.904 | 5.113 | 4.9788 | 4.7653 | 5.0782 | 4.7477 | 4.6057 | 4.019 | 4 | 4.0792 | 4.5047 | 4.0475 | 4.1645 | 4.0912 | 3.8048 | 3.4658 | 3.1775
30 | 0.64802 | 0.56784 | 0.52817 | 0.48993 | 0.4405 | 0.58366 | 0.99479 | 0.9443 | 1.0303 | 0.9867 | 0.95358 | 0.89782 | 0.90246 | 0.91449 | 0.88776 | 0.90243 | 1.0419 | 1.6125 | 1.4002 | 1.1717 | 1.1688 | 1.0135 | 0.99238 | 0.89123
31 | 3.771 | 3.5854 | 3.2745 | 3.2862 | 3.2678 | 3.5787 | 4.6041 | 4.7404 | 4.891 | 5.1104 | 5.2166 | 5.3155 | 5.251 | 5.0862 | 5.0832 | 5.0403 | 5.2888 | 6.1601 | 5.9912 | 5.8245 | 5.8201 | 5.3902 | 5.1113 | 4.7488
32 | 1.428 | 1.3937 | 1.3462 | 1.3539 | 1.344 | 1.4316 | 1.6255 | 1.857 | 1.944 | 2.0172 | 1.975 | 2.0086 | 2.0093 | 2.0041 | 1.8747 | 1.8781 | 1.7993 | 1.9164 | 1.8326 | 1.7933 | 1.7678 | 1.6933 | 1.6097 | 1.5264

## Pc, Winter, S9
LoadID | 0 | 1 | 2 | 3 | 4 | 5 | 6 | 7 | 8 | 9 | 10 | 11 | 12 | 13 | 14 | 15 | 16 | 17 | 18 | 19 | 20 | 21 | 22 | 23
1 | 1.4199 | 1.4091 | 1.3589 | 1.3999 | 1.3604 | 1.3622 | 1.3748 | 1.7845 | 1.8202 | 1.8028 | 1.7973 | 1.8351 | 1.8154 | 1.7832 | 1.5512 | 1.6689 | 1.8144 | 1.7868 | 1.6947 | 1.6161 | 1.6047 | 1.5334 | 1.3849 | 1.3549
2 | 0.96274 | 0.97128 | 0.91586 | 0.89931 | 0.87141 | 0.89566 | 1.0821 | 1.0997 | 1.1895 | 1.2362 | 1.2185 | 1.1954 | 1.1691 | 1.1501 | 1.0819 | 1.1115 | 1.1905 | 1.4626 | 1.3583 | 1.2424 | 1.2259 | 1.1246 | 1.1634 | 1.083
3 | 1.9508 | 1.9098 | 1.8261 | 1.8444 | 1.8127 | 2.0102 | 3.1761 | 3.5045 | 3.6551 | 3.556 | 3.407 | 3.6297 | 3.3889 | 3.2778 | 2.8563 | 2.8431 | 2.9092 | 3.2015 | 2.8842 | 2.9722 | 2.9145 | 2.7152 | 2.4387 | 2.2233
4 | 0.22188 | 0.20213 | 0.18625 | 0.17369 | 0.15273 | 0.18557 | 0.30188 | 0.25817 | 0.28033 | 0.27127 | 0.25909 | 0.24541 | 0.25021 | 0.26147 | 0.25552 | 0.25912 | 0.28819 | 0.4511 | 0.38577 | 0.32115 | 0.32491 | 0.27844 | 0.30194 | 0.28263
5 | 0.57988 | 0.55783 | 0.50801 | 0.50577 | 0.49084 | 0.5236 | 0.67057 | 0.64015 | 0.65893 | 0.69219 | 0.70094 | 0.71601 | 0.71313 | 0.70415 | 0.70564 | 0.69945 | 0.71945 | 0.85248 | 0.81604 | 0.78799 | 0.79465 | 0.72942 | 0.73909 | 0.70323
6 | 3.63 | 3.5502 | 3.4198 | 3.4322 | 3.3873 | 3.588 | 4.0809 | 4.5683 | 4.7794 | 4.9658 | 4.8534 | 4.939 | 4.9501 | 4.9585 | 4.6446 | 4.652 | 4.4375 | 4.753 | 4.5244 | 4.4184 | 4.3678 | 4.172 | 4.0442 | 3.8602
7 | 1.7532 | 1.7067 | 1.6435 | 1.5957 | 1.5587 | 1.6855 | 2.1262 | 2.2161 | 2.4997 | 2.5901 | 2.6106 | 2.6225 | 2.6069 | 2.6186 | 2.4187 | 2.3607 | 2.4583 | 2.6153 | 2.4493 | 2.3805 | 2.265 | 1.8476 | 2.002 | 1.9465
8 | 0.40108 | 0.40006 | 0.37866 | 0.36895 | 0.35988 | 0.39973 | 0.61884 | 0.63138 | 0.65285 | 0.65705 | 0.6703 | 0.66943 | 0.64109 | 0.65036 | 0.58471 | 0.53192 | 0.52034 | 0.59613 | 0.56075 | 0.53287 | 0.53592 | 0.48228 | 0.47334 | 0.44811
9 | 0.42216 | 0.43558 | 0.41967 | 0.41257 | 0.38924 | 0.37324 | 0.39325 | 0.30253 | 0.30023 | 0.3079 | 0.29785 | 0.30145 | 0.31212 | 0.33627 | 0.3398 | 0.33886 | 0.31454 | 0.34677 | 0.32061 | 0.30958 | 0.32313 | 0.30798 | 0.39536 | 0.41836
10 | 0.60347 | 0.58327 | 0.5497 | 0.54884 | 0.53498 | 0.59202 | 0.7686 | 0.81783 | 0.89056 | 0.95541 | 0.92598 | 0.92596 | 0.93144 | 0.90887 | 0.88518 | 0.83628 | 0.85956 | 0.99815 | 0.95661 | 0.91511 | 0.88945 | 0.82938 | 0.79446 | 0.7249
11 | 0.39934 | 0.3901 | 0.36232 | 0.35407 | 0.33776 | 0.3781 | 0.49426 | 0.44403 | 0.35725 | 0.26065 | 0.474 | 0.48114 | 0.47516 | 0.48153 | 0.45743 | 0.46767 | 0.47662 | 0.60089 | 0.54317 | 0.49852 | 0.49691 | 0.47912 | 0.51266 | 0.4782
12 | 1.1599 | 1.1911 | 1.1748 | 1.198 | 1.1697 | 1.1829 | 1.2444 | 1.1193 | 0.93389 | 0.90407 | 1.2122 | 1.1102 | 1.1354 | 1.1842 | 1.2138 | 1.2495 | 1.3517 | 1.4238 | 1.3092 | 1.2323 | 1.2648 | 1.2463 | 1.3397 | 1.4224
13 | 3.2964 | 3.2894 | 3.3041 | 3.326 | 3.3299 | 3.3708 | 4.1662 | 4.1813 | 4.2528 | 4.1628 | 4.0869 | 4.2417 | 4.4102 | 4.3199 | 4.2503 | 4.2969 | 4.1131 | 4.359 | 4.1583 | 3.9009 | 3.9752 | 3.8312 | 3.5627 | 3.5006
14 | 1.4663 | 1.4612 | 1.3987 | 1.4297 | 1.3697 | 1.3553 | 1.387 | 1.6769 | 1.7078 | 1.6993 | 1.6842 | 1.7229 | 1.7152 | 1.7095 | 1.4975 | 1.6059 | 1.7167 | 1.7233 | 1.6116 | 1.5276 | 1.5305 | 1.4491 | 1.3985 | 1.3936
15 | 0.55783 | 0.5634 | 0.53002 | 0.51966 | 0.50025 | 0.51096 | 0.61755 | 0.61185 | 0.6612 | 0.68835 | 0.67686 | 0.66468 | 0.65189 | 0.6455 | 0.60835 | 0.62455 | 0.66417 | 0.82022 | 0.75807 | 0.69204 | 0.68523 | 0.62659 | 0.66292 | 0.6223
16 | 0.90827 | 0.88983 | 0.85008 | 0.85791 | 0.84143 | 0.93089 | 1.4682 | 1.6117 | 1.6807 | 1.6358 | 1.5665 | 1.6692 | 1.5594 | 1.5103 | 1.3169 | 1.3108 | 1.3392 | 1.4761 | 1.3282 | 1.3677 | 1.3423 | 1.2495 | 1.1295 | 1.0325
17 | 0.41187 | 0.35615 | 0.33235 | 0.30772 | 0.2788 | 0.37978 | 0.65619 | 0.64042 | 0.69957 | 0.66825 | 0.64772 | 0.60892 | 0.6099 | 0.61314 | 0.59416 | 0.60437 | 0.70451 | 1.0873 | 0.94779 | 0.79411 | 0.78939 | 0.68652 | 0.65412 | 0.58036
18 | 0.90226 | 0.86717 | 0.78989 | 0.78691 | 0.76514 | 0.81793 | 1.0479 | 1.0068 | 1.0366 | 1.0884 | 1.1029 | 1.1264 | 1.121 | 1.1051 | 1.1072 | 1.0975 | 1.1308 | 1.3379 | 1.2825 | 1.2391 | 1.2486 | 1.147 | 1.1557 | 1.0975
19 | 2.5941 | 2.5288 | 2.4464 | 2.4631 | 2.4529 | 2.6209 | 2.9731 | 3.4342 | 3.5961 | 3.7292 | 3.6545 | 3.7156 | 3.7131 | 3.6948 | 3.4539 | 3.4604 | 3.323 | 3.5287 | 3.3825 | 3.3137 | 3.2616 | 3.129 | 2.9433 | 2.7807
20 | 1.2796 | 1.2342 | 1.2018 | 1.171 | 1.1701 | 1.2972 | 1.6409 | 1.8338 | 2.0746 | 2.1404 | 2.1707 | 2.1761 | 2.1491 | 2.1276 | 1.9554 | 1.908 | 2.0213 | 2.1113 | 2.0059 | 1.9626 | 1.8481 | 1.5177 | 1.534 | 1.4577
21 | 0.78295 | 0.77719 | 0.74116 | 0.72473 | 0.72131 | 0.82099 | 1.2919 | 1.3844 | 1.4336 | 1.4374 | 1.474 | 1.4695 | 1.3991 | 1.4024 | 1.2545 | 1.1382 | 1.13 | 1.2748 | 1.2151 | 1.1613 | 1.1583 | 1.0504 | 0.96818 | 0.8959
22 | 0.94748 | 0.97732 | 0.95346 | 0.94281 | 0.90781 | 0.88381 | 0.91383 | 0.77774 | 0.77429 | 0.78581 | 0.77074 | 0.77612 | 0.79213 | 0.82835 | 0.83365 | 0.83225 | 0.79576 | 0.84411 | 0.80487 | 0.78832 | 0.80864 | 0.78592 | 0.91699 | 0.95149
23 | 3.7316 | 3.6351 | 3.4052 | 3.38 | 3.2366 | 3.5028 | 4.528 | 4.5354 | 4.9272 | 5.3047 | 5.1144 | 5.1247 | 5.1855 | 5.1317 | 5.0121 | 4.7416 | 4.7987 | 5.6512 | 5.348 | 5.0887 | 4.9873 | 4.6145 | 4.6758 | 4.3612
24 | 2.3823 | 2.3408 | 2.1658 | 2.1099 | 1.9843 | 2.1743 | 2.8299 | 2.412 | 1.9429 | 1.4376 | 2.565 | 2.6092 | 2.5946 | 2.6683 | 2.5449 | 2.5983 | 2.6064 | 3.3255 | 2.9732 | 2.7157 | 2.7292 | 2.6091 | 2.9321 | 2.785
25 | 0.7335 | 0.75366 | 0.7375 | 0.74796 | 0.72172 | 0.72262 | 0.76668 | 0.65603 | 0.54773 | 0.5337 | 0.70785 | 0.65032 | 0.66942 | 0.70781 | 0.72644 | 0.74673 | 0.79567 | 0.85095 | 0.77362 | 0.72446 | 0.74896 | 0.73184 | 0.8227 | 0.88029
26 | 2.6088 | 2.5999 | 2.6222 | 2.6447 | 2.6628 | 2.7066 | 3.346 | 3.4165 | 3.4766 | 3.3979 | 3.3421 | 3.4667 | 3.598 | 3.5085 | 3.4492 | 3.488 | 3.3528 | 3.5339 | 3.386 | 3.182 | 3.2343 | 3.1259 | 2.8498 | 2.7841
27 | 1.5213 | 1.5158 | 1.4513 | 1.4839 | 1.4223 | 1.4081 | 1.4403 | 1.746 | 1.7782 | 1.7691 | 1.7538 | 1.7939 | 1.7855 | 1.7785 | 1.5575 | 1.6705 | 1.787 | 1.7924 | 1.6772 | 1.5901 | 1.5926 | 1.5084 | 1.4521 | 1.4461
28 | 1.1717 | 1.1829 | 1.1137 | 1.0926 | 1.0543 | 1.0794 | 1.3043 | 1.3045 | 1.4103 | 1.4672 | 1.4441 | 1.4175 | 1.3888 | 1.3718 | 1.292 | 1.3267 | 1.4147 | 1.7437 | 1.6144 | 1.4749 | 1.4585 | 1.3353 | 1.401 | 1.3111
29 | 2.8037 | 2.7491 | 2.6236 | 2.6453 | 2.5884 | 2.8556 | 4.4944 | 4.904 | 5.113 | 4.9788 | 4.7653 | 5.0782 | 4.7477 | 4.6057 | 4.019 | 4 | 4.0792 | 4.5047 | 4.0475 | 4.1645 | 4.0912 | 3.8048 | 3.4658 | 3.1775
30 | 0.64802 | 0.56784 | 0.52817 | 0.48993 | 0.4405 | 0.58366 | 0.99479 | 0.9443 | 1.0303 | 0.9867 | 0.95358 | 0.89782 | 0.90246 | 0.91449 | 0.88776 | 0.90243 | 1.0419 | 1.6125 | 1.4002 | 1.1717 | 1.1688 | 1.0135 | 0.99238 | 0.89123
31 | 3.771 | 3.5854 | 3.2745 | 3.2862 | 3.2678 | 3.5787 | 4.6041 | 4.7404 | 4.891 | 5.1104 | 5.2166 | 5.3155 | 5.251 | 5.0862 | 5.0832 | 5.0403 | 5.2888 | 6.1601 | 5.9912 | 5.8245 | 5.8201 | 5.3902 | 5.1113 | 4.7488
32 | 1.428 | 1.3937 | 1.3462 | 1.3539 | 1.344 | 1.4316 | 1.6255 | 1.857 | 1.944 | 2.0172 | 1.975 | 2.0086 | 2.0093 | 2.0041 | 1.8747 | 1.8781 | 1.7993 | 1.9164 | 1.8326 | 1.7933 | 1.7678 | 1.6933 | 1.6097 | 1.5264

## Qc, Winter, S1
LoadID | 0 | 1 | 2 | 3 | 4 | 5 | 6 | 7 | 8 | 9 | 10 | 11 | 12 | 13 | 14 | 15 | 16 | 17 | 18 | 19 | 20 | 21 | 22 | 23
1 | -0.6936 | -0.49004 | -0.42481 | -0.54454 | -0.46886 | -0.38548 | -0.31895 | -1.1146 | -1.1656 | -0.99975 | -1.1648 | -1.0823 | -1.0871 | -0.97073 | -0.57603 | -0.90189 | -1.0817 | -1.0093 | -0.70538 | -0.73179 | -0.6816 | -0.4228 | -0.33727 | -0.34957
2 | -0.10386 | -0.10383 | -0.1067 | -0.11159 | -0.11052 | -0.10143 | -0.064313 | -0.012363 | -0.013285 | -0.0088044 | -0.0077558 | -0.034613 | -0.050567 | -0.065551 | -0.065058 | -0.066159 | -0.052016 | 0.017096 | -0.0024095 | -0.028442 | -0.052721 | -0.06935 | -0.07606 | -0.087085
3 | 1.152 | 1.243 | 1.2658 | 1.2489 | 1.2499 | 1.0437 | 0.038866 | -0.53812 | -0.68584 | -0.47778 | -0.28209 | -0.55954 | -0.35282 | -0.10704 | 0.42348 | 0.42366 | 0.349 | 0.17606 | 0.42911 | 0.24449 | 0.33568 | 0.55676 | 0.8796 | 0.99293
4 | -0.1482 | -0.14967 | -0.15119 | -0.15252 | -0.1532 | -0.14006 | -0.12152 | -0.11094 | -0.11419 | -0.12651 | -0.13493 | -0.14287 | -0.14304 | -0.14567 | -0.14695 | -0.14257 | -0.12069 | -0.071933 | -0.092783 | -0.11255 | -0.12116 | -0.12818 | -0.1355 | -0.13615
5 | -0.11934 | -0.12533 | -0.13066 | -0.13112 | -0.13083 | -0.11028 | -0.084047 | -0.068016 | -0.066811 | -0.055965 | -0.055384 | -0.054218 | -0.065252 | -0.070219 | -0.068331 | -0.084703 | -0.075042 | -0.037621 | -0.04455 | -0.055391 | -0.059812 | -0.077643 | -0.085867 | -0.089829
6 | -0.60682 | -0.47468 | -0.35991 | -0.53618 | -0.44029 | -0.63433 | -0.84601 | -1.6479 | -1.8978 | -1.9554 | -1.856 | -1.9798 | -1.9651 | -1.9424 | -1.6336 | -1.5539 | -1.3506 | -1.4775 | -1.2524 | -1.3069 | -1.105 | -1.1632 | -0.7221 | -0.74156
7 | 0.74962 | 0.74142 | 0.76471 | 0.77855 | 0.82466 | 0.73837 | 0.62728 | 0.32583 | 0.16144 | 0.14985 | 0.1139 | 0.038277 | 0.15541 | 0.16217 | 0.29559 | 0.4224 | 0.38123 | 0.42523 | 0.47819 | 0.45911 | 0.52275 | 0.61626 | 0.69529 | 0.69159
8 | -0.33956 | -0.34673 | -0.34536 | -0.34487 | -0.33776 | -0.32411 | -0.24776 | -0.1971 | -0.18201 | -0.20787 | -0.19629 | -0.17893 | -0.18967 | -0.20535 | -0.2495 | -0.2767 | -0.27596 | -0.27214 | -0.28685 | -0.29659 | -0.30167 | -0.31052 | -0.32407 | -0.33028
9 | 0.023581 | 0.023581 | 0.023581 | 0.023581 | 0.023581 | 0.023581 | 0.023581 | 0.023581 | 0.023581 | 0.023581 | 0.023581 | 0.023581 | 0.023581 | 0.023581 | 0.023581 | 0.023581 | 0.023581 | 0.023581 | 0.023581 | 0.023581 | 0.023581 | 0.023581 | 0.023581 | 0.023581
10 | -0.053874 | -0.055445 | -0.055528 | -0.055372 | -0.055217 | -0.051621 | -0.038694 | -0.031581 | -0.020357 | -0.011756 | -0.015039 | -0.011611 | -0.013845 | -0.020024 | -0.025032 | -0.025819 | -0.026549 | -0.017918 | -0.021712 | -0.026917 | -0.031655 | -0.040275 | -0.050341 | -0.051237
11 | 0.39799 | 0.40182 | 0.40921 | 0.41284 | 0.4036 | 0.32571 | 0.24714 | 0.22081 | 0.15497 | 0.10225 | 0.23312 | 0.21983 | 0.24777 | 0.24726 | 0.2751 | 0.27536 | 0.23455 | 0.15685 | 0.21427 | 0.2517 | 0.27041 | 0.27692 | 0.29902 | 0.31716
12 | 0.047208 | -0.079206 | -0.16756 | -0.14489 | -0.11266 | 0.11349 | 0.0037468 | -0.13531 | -0.29368 | -0.34644 | -0.16829 | 0.00043723 | -0.53303 | -0.60427 | -0.57321 | -0.65808 | -0.36154 | -0.49937 | -0.53622 | -0.478 | -0.53645 | -0.68863 | -0.63791 | -0.42974
13 | -0.12745 | -0.10308 | -0.14712 | -0.18435 | -0.1925 | -0.23469 | -0.85829 | -1.0745 | -1.1504 | -1.076 | -0.9857 | -1.1297 | -1.2768 | -1.1324 | -1.1136 | -1.1115 | -1.0017 | -1.0355 | -0.89536 | -0.67592 | -0.74156 | -0.64802 | -0.28503 | -0.20166
14 | -0.01156 | -0.0081673 | -0.0070802 | -0.0090756 | -0.0078144 | -0.0064247 | -0.0053158 | -0.018576 | -0.019427 | -0.016663 | -0.019413 | -0.018039 | -0.018118 | -0.016179 | -0.0096006 | -0.015032 | -0.018028 | -0.016821 | -0.011756 | -0.012197 | -0.01136 | -0.0070467 | -0.0056212 | -0.0058261
15 | -0.13155 | -0.13152 | -0.13515 | -0.14134 | -0.13999 | -0.12848 | -0.081464 | -0.01566 | -0.016828 | -0.011152 | -0.009824 | -0.043844 | -0.064051 | -0.083031 | -0.082407 | -0.083801 | -0.065887 | 0.021655 | -0.003052 | -0.036026 | -0.06678 | -0.087844 | -0.096343 | -0.11031
16 | -0.35304 | -0.38093 | -0.38791 | -0.38273 | -0.38304 | -0.31986 | -0.011911 | 0.16491 | 0.21018 | 0.14642 | 0.086447 | 0.17147 | 0.10812 | 0.032803 | -0.12978 | -0.12983 | -0.10695 | -0.053954 | -0.1315 | -0.074926 | -0.10287 | -0.17062 | -0.26956 | -0.30428
17 | -0.53351 | -0.5388 | -0.5443 | -0.54906 | -0.55151 | -0.50422 | -0.43746 | -0.3994 | -0.4111 | -0.45542 | -0.48575 | -0.51433 | -0.51494 | -0.52441 | -0.52902 | -0.51324 | -0.43449 | -0.25896 | -0.33402 | -0.40517 | -0.43617 | -0.46145 | -0.4878 | -0.49016
18 | -0.41768 | -0.43866 | -0.4573 | -0.45893 | -0.45792 | -0.38599 | -0.29416 | -0.23806 | -0.23384 | -0.19588 | -0.19384 | -0.18976 | -0.22838 | -0.24577 | -0.23916 | -0.29646 | -0.26265 | -0.13167 | -0.15592 | -0.19387 | -0.20934 | -0.27175 | -0.30053 | -0.3144
19 | -0.28686 | -0.22439 | -0.17014 | -0.25347 | -0.20814 | -0.29987 | -0.39993 | -0.77899 | -0.89714 | -0.92439 | -0.87739 | -0.93593 | -0.92897 | -0.9182 | -0.77226 | -0.73459 | -0.63846 | -0.69845 | -0.59205 | -0.61782 | -0.52236 | -0.54986 | -0.34136 | -0.35056
20 | 0.49066 | 0.48529 | 0.50054 | 0.5096 | 0.53978 | 0.4833 | 0.41058 | 0.21327 | 0.10567 | 0.098087 | 0.074552 | 0.025054 | 0.10172 | 0.10615 | 0.19347 | 0.27648 | 0.24953 | 0.27833 | 0.313 | 0.30051 | 0.34217 | 0.40337 | 0.4551 | 0.45268
21 | 0.13582 | 0.13869 | 0.13814 | 0.13795 | 0.1351 | 0.12964 | 0.099105 | 0.078842 | 0.072804 | 0.083147 | 0.078514 | 0.071571 | 0.075867 | 0.082138 | 0.099799 | 0.11068 | 0.11038 | 0.10885 | 0.11474 | 0.11864 | 0.12067 | 0.12421 | 0.12963 | 0.13211
22 | -0.05515 | -0.05515 | -0.05515 | -0.05515 | -0.05515 | -0.05515 | -0.05515 | -0.05515 | -0.05515 | -0.05515 | -0.05515 | -0.05515 | -0.05515 | -0.05515 | -0.05515 | -0.05515 | -0.05515 | -0.05515 | -0.05515 | -0.05515 | -0.05515 | -0.05515 | -0.05515 | -0.05515
23 | 0.17958 | 0.18482 | 0.18509 | 0.18457 | 0.18406 | 0.17207 | 0.12898 | 0.10527 | 0.067856 | 0.039186 | 0.050132 | 0.038702 | 0.04615 | 0.066748 | 0.08344 | 0.086062 | 0.088496 | 0.059728 | 0.072375 | 0.089725 | 0.10552 | 0.13425 | 0.1678 | 0.17079
24 | -2.0793 | -2.0993 | -2.1379 | -2.1569 | -2.1086 | -1.7017 | -1.2912 | -1.1536 | -0.80964 | -0.53422 | -1.2179 | -1.1485 | -1.2945 | -1.2918 | -1.4373 | -1.4386 | -1.2254 | -0.81948 | -1.1195 | -1.315 | -1.4128 | -1.4468 | -1.5622 | -1.657
25 | -0.041588 | 0.069777 | 0.14761 | 0.12764 | 0.099245 | -0.099978 | -0.0033007 | 0.1192 | 0.25871 | 0.3052 | 0.14825 | -0.00038517 | 0.46958 | 0.53233 | 0.50497 | 0.57974 | 0.3185 | 0.43992 | 0.47238 | 0.4211 | 0.47259 | 0.60665 | 0.56197 | 0.37858
26 | -0.079656 | -0.064423 | -0.091947 | -0.11522 | -0.12031 | -0.14668 | -0.53643 | -0.67153 | -0.71902 | -0.67253 | -0.61607 | -0.70604 | -0.79802 | -0.70773 | -0.69601 | -0.6947 | -0.62605 | -0.64716 | -0.5596 | -0.42245 | -0.46347 | -0.40501 | -0.17815 | -0.12604
27 | -0.2312 | -0.16335 | -0.1416 | -0.18151 | -0.15629 | -0.12849 | -0.10632 | -0.37153 | -0.38854 | -0.33325 | -0.38826 | -0.36077 | -0.36236 | -0.32358 | -0.19201 | -0.30063 | -0.36056 | -0.33642 | -0.23513 | -0.24393 | -0.2272 | -0.14093 | -0.11242 | -0.11652
28 | -0.0727 | -0.072684 | -0.07469 | -0.078111 | -0.077361 | -0.071 | -0.045019 | -0.008654 | -0.0092998 | -0.0061631 | -0.005429 | -0.024229 | -0.035397 | -0.045886 | -0.045541 | -0.046311 | -0.036411 | 0.011967 | -0.0016866 | -0.019909 | -0.036905 | -0.048545 | -0.053242 | -0.06096
29 | 5.853 | 6.3154 | 6.4312 | 6.3452 | 6.3505 | 5.3029 | 0.19746 | -2.734 | -3.4845 | -2.4274 | -1.4332 | -2.8428 | -1.7925 | -0.54384 | 2.1516 | 2.1525 | 1.7731 | 0.89451 | 2.1801 | 1.2422 | 1.7055 | 2.8287 | 4.4689 | 5.0447
30 | -0.38037 | -0.38414 | -0.38806 | -0.39146 | -0.3932 | -0.35949 | -0.31189 | -0.28476 | -0.2931 | -0.3247 | -0.34632 | -0.3667 | -0.36714 | -0.37389 | -0.37717 | -0.36592 | -0.30978 | -0.18463 | -0.23814 | -0.28887 | -0.31097 | -0.329 | -0.34778 | -0.34946
31 | -0.8453 | -0.88777 | -0.92549 | -0.92879 | -0.92674 | -0.78117 | -0.59533 | -0.48178 | -0.47324 | -0.39642 | -0.3923 | -0.38404 | -0.4622 | -0.49739 | -0.48401 | -0.59998 | -0.53155 | -0.26648 | -0.31556 | -0.39235 | -0.42367 | -0.54997 | -0.60822 | -0.63629
32 | 0.044132 | 0.034522 | 0.026175 | 0.038995 | 0.032021 | 0.046133 | 0.061528 | 0.11984 | 0.13802 | 0.14221 | 0.13498 | 0.14399 | 0.14292 | 0.14126 | 0.11881 | 0.11301 | 0.098224 | 0.10745 | 0.091085 | 0.09505 | 0.080363 | 0.084594 | 0.052516 | 0.053932

## Qc, Winter, S2
LoadID | 0 | 1 | 2 | 3 | 4 | 5 | 6 | 7 | 8 | 9 | 10 | 11 | 12 | 13 | 14 | 15 | 16 | 17 | 18 | 19 | 20 | 21 | 22 | 23
1 | -0.6936 | -0.49004 | -0.42481 | -0.54454 | -0.46886 | -0.38548 | -0.31895 | -1.1146 | -1.1656 | -0.99975 | -1.1648 | -1.0823 | -1.0871 | -0.97073 | -0.57603 | -0.90189 | -1.0817 | -1.0093 | -0.70538 | -0.73179 | -0.6816 | -0.4228 | -0.33727 | -0.34957
2 | -0.10386 | -0.10383 | -0.1067 | -0.11159 | -0.11052 | -0.10143 | -0.064313 | -0.012363 | -0.013285 | -0.0088044 | -0.0077558 | -0.034613 | -0.050567 | -0.065551 | -0.065058 | -0.066159 | -0.052016 | 0.017096 | -0.0024095 | -0.028442 | -0.052721 | -0.06935 | -0.07606 | -0.087085
3 | 1.152 | 1.243 | 1.2658 | 1.2489 | 1.2499 | 1.0437 | 0.038866 | -0.53812 | -0.68584 | -0.47778 | -0.28209 | -0.55954 | -0.35282 | -0.10704 | 0.42348 | 0.42366 | 0.349 | 0.17606 | 0.42911 | 0.24449 | 0.33568 | 0.55676 | 0.8796 | 0.99293
4 | -0.1482 | -0.14967 | -0.15119 | -0.15252 | -0.1532 | -0.14006 | -0.12152 | -0.11094 | -0.11419 | -0.12651 | -0.13493 | -0.14287 | -0.14304 | -0.14567 | -0.14695 | -0.14257 | -0.12069 | -0.071933 | -0.092783 | -0.11255 | -0.12116 | -0.12818 | -0.1355 | -0.13615
5 | -0.11934 | -0.12533 | -0.13066 | -0.13112 | -0.13083 | -0.11028 | -0.084047 | -0.068016 | -0.066811 | -0.055965 | -0.055384 | -0.054218 | -0.065252 | -0.070219 | -0.068331 | -0.084703 | -0.075042 | -0.037621 | -0.04455 | -0.055391 | -0.059812 | -0.077643 | -0.085867 | -0.089829
6 | -0.60682 | -0.47468 | -0.35991 | -0.53618 | -0.44029 | -0.63433 | -0.84601 | -1.6479 | -1.8978 | -1.9554 | -1.856 | -1.9798 | -1.9651 | -1.9424 | -1.6336 | -1.5539 | -1.3506 | -1.4775 | -1.2524 | -1.3069 | -1.105 | -1.1632 | -0.7221 | -0.74156
7 | 0.74962 | 0.74142 | 0.76471 | 0.77855 | 0.82466 | 0.73837 | 0.62728 | 0.32583 | 0.16144 | 0.14985 | 0.1139 | 0.038277 | 0.15541 | 0.16217 | 0.29559 | 0.4224 | 0.38123 | 0.42523 | 0.47819 | 0.45911 | 0.52275 | 0.61626 | 0.69529 | 0.69159
8 | -0.33956 | -0.34673 | -0.34536 | -0.34487 | -0.33776 | -0.32411 | -0.24776 | -0.1971 | -0.18201 | -0.20787 | -0.19629 | -0.17893 | -0.18967 | -0.20535 | -0.2495 | -0.2767 | -0.27596 | -0.27214 | -0.28685 | -0.29659 | -0.30167 | -0.31052 | -0.32407 | -0.33028
9 | 0.023581 | 0.023581 | 0.023581 | 0.023581 | 0.023581 | 0.023581 | 0.023581 | 0.023581 | 0.023581 | 0.023581 | 0.023581 | 0.023581 | 0.023581 | 0.023581 | 0.023581 | 0.023581 | 0.023581 | 0.023581 | 0.023581 | 0.023581 | 0.023581 | 0.023581 | 0.023581 | 0.023581
10 | -0.053874 | -0.055445 | -0.055528 | -0.055372 | -0.055217 | -0.051621 | -0.038694 | -0.031581 | -0.020357 | -0.011756 | -0.015039 | -0.011611 | -0.013845 | -0.020024 | -0.025032 | -0.025819 | -0.026549 | -0.017918 | -0.021712 | -0.026917 | -0.031655 | -0.040275 | -0.050341 | -0.051237
11 | 0.39799 | 0.40182 | 0.40921 | 0.41284 | 0.4036 | 0.32571 | 0.24714 | 0.22081 | 0.15497 | 0.10225 | 0.23312 | 0.21983 | 0.24777 | 0.24726 | 0.2751 | 0.27536 | 0.23455 | 0.15685 | 0.21427 | 0.2517 | 0.27041 | 0.27692 | 0.29902 | 0.31716
12 | 0.047208 | -0.079206 | -0.16756 | -0.14489 | -0.11266 | 0.11349 | 0.0037468 | -0.13531 | -0.29368 | -0.34644 | -0.16829 | 0.00043723 | -0.53303 | -0.60427 | -0.57321 | -0.65808 | -0.36154 | -0.49937 | -0.53622 | -0.478 | -0.53645 | -0.68863 | -0.63791 | -0.42974
13 | -0.12745 | -0.10308 | -0.14712 | -0.18435 | -0.1925 | -0.23469 | -0.85829 | -1.0745 | -1.1504 | -1.076 | -0.9857 | -1.1297 | -1.2768 | -1.1324 | -1.1136 | -1.1115 | -1.0017 | -1.0355 | -0.89536 | -0.67592 | -0.74156 | -0.64802 | -0.28503 | -0.20166
14 | -0.01156 | -0.0081673 | -0.0070802 | -0.0090756 | -0.0078144 | -0.0064247 | -0.0053158 | -0.018576 | -0.019427 | -0.016663 | -0.019413 | -0.018039 | -0.018118 | -0.016179 | -0.0096006 | -0.015032 | -0.018028 | -0.016821 | -0.011756 | -0.012197 | -0.01136 | -0.0070467 | -0.0056212 | -0.0058261
15 | -0.13155 | -0.13152 | -0.13515 | -0.14134 | -0.13999 | -0.12848 | -0.081464 | -0.01566 | -0.016828 | -0.011152 | -0.009824 | -0.043844 | -0.064051 | -0.083031 | -0.082407 | -0.083801 | -0.065887 | 0.021655 | -0.003052 | -0.036026 | -0.06678 | -0.087844 | -0.096343 | -0.11031
16 | -0.35304 | -0.38093 | -0.38791 | -0.38273 | -0.38304 | -0.31986 | -0.011911 | 0.16491 | 0.21018 | 0.14642 | 0.086447 | 0.17147 | 0.10812 | 0.032803 | -0.12978 | -0.12983 | -0.10695 | -0.053954 | -0.1315 | -0.074926 | -0.10287 | -0.17062 | -0.26956 | -0.30428
17 | -0.53351 | -0.5388 | -0.5443 | -0.54906 | -0.55151 | -0.50422 | -0.43746 | -0.3994 | -0.4111 | -0.45542 | -0.48575 | -0.51433 | -0.51494 | -0.52441 | -0.52902 | -0.51324 | -0.43449 | -0.25896 | -0.33402 | -0.40517 | -0.43617 | -0.46145 | -0.4878 | -0.49016
18 | -0.41768 | -0.43866 | -0.4573 | -0.45893 | -0.45792 | -0.38599 | -0.29416 | -0.23806 | -0.23384 | -0.19588 | -0.19384 | -0.18976 | -0.22838 | -0.24577 | -0.23916 | -0.29646 | -0.26265 | -0.13167 | -0.15592 | -0.19387 | -0.20934 | -0.27175 | -0.30053 | -0.3144
19 | -0.28686 | -0.22439 | -0.17014 | -0.25347 | -0.20814 | -0.29987 | -0.39993 | -0.77899 | -0.89714 | -0.92439 | -0.87739 | -0.93593 | -0.92897 | -0.9182 | -0.77226 | -0.73459 | -0.63846 | -0.69845 | -0.59205 | -0.61782 | -0.52236 | -0.54986 | -0.34136 | -0.35056
20 | 0.49066 | 0.48529 | 0.50054 | 0.5096 | 0.53978 | 0.4833 | 0.41058 | 0.21327 | 0.10567 | 0.098087 | 0.074552 | 0.025054 | 0.10172 | 0.10615 | 0.19347 | 0.27648 | 0.24953 | 0.27833 | 0.313 | 0.30051 | 0.34217 | 0.40337 | 0.4551 | 0.45268
21 | 0.13582 | 0.13869 | 0.13814 | 0.13795 | 0.1351 | 0.12964 | 0.099105 | 0.078842 | 0.072804 | 0.083147 | 0.078514 | 0.071571 | 0.075867 | 0.082138 | 0.099799 | 0.11068 | 0.11038 | 0.10885 | 0.11474 | 0.11864 | 0.12067 | 0.12421 | 0.12963 | 0.13211
22 | -0.05515 | -0.05515 | -0.05515 | -0.05515 | -0.05515 | -0.05515 | -0.05515 | -0.05515 | -0.05515 | -0.05515 | -0.05515 | -0.05515 | -0.05515 | -0.05515 | -0.05515 | -0.05515 | -0.05515 | -0.05515 | -0.05515 | -0.05515 | -0.05515 | -0.05515 | -0.05515 | -0.05515
23 | 0.17958 | 0.18482 | 0.18509 | 0.18457 | 0.18406 | 0.17207 | 0.12898 | 0.10527 | 0.067856 | 0.039186 | 0.050132 | 0.038702 | 0.04615 | 0.066748 | 0.08344 | 0.086062 | 0.088496 | 0.059728 | 0.072375 | 0.089725 | 0.10552 | 0.13425 | 0.1678 | 0.17079
24 | -2.0793 | -2.0993 | -2.1379 | -2.1569 | -2.1086 | -1.7017 | -1.2912 | -1.1536 | -0.80964 | -0.53422 | -1.2179 | -1.1485 | -1.2945 | -1.2918 | -1.4373 | -1.4386 | -1.2254 | -0.81948 | -1.1195 | -1.315 | -1.4128 | -1.4468 | -1.5622 | -1.657
25 | -0.041588 | 0.069777 | 0.14761 | 0.12764 | 0.099245 | -0.099978 | -0.0033007 | 0.1192 | 0.25871 | 0.3052 | 0.14825 | -0.00038517 | 0.46958 | 0.53233 | 0.50497 | 0.57974 | 0.3185 | 0.43992 | 0.47238 | 0.4211 | 0.47259 | 0.60665 | 0.56197 | 0.37858
26 | -0.079656 | -0.064423 | -0.091947 | -0.11522 | -0.12031 | -0.14668 | -0.53643 | -0.67153 | -0.71902 | -0.67253 | -0.61607 | -0.70604 | -0.79802 | -0.70773 | -0.69601 | -0.6947 | -0.62605 | -0.64716 | -0.5596 | -0.42245 | -0.46347 | -0.40501 | -0.17815 | -0.12604
27 | -0.2312 | -0.16335 | -0.1416 | -0.18151 | -0.15629 | -0.12849 | -0.10632 | -0.37153 | -0.38854 | -0.33325 | -0.38826 | -0.36077 | -0.36236 | -0.32358 | -0.19201 | -0.30063 | -0.36056 | -0.33642 | -0.23513 | -0.24393 | -0.2272 | -0.14093 | -0.11242 | -0.11652
28 | -0.0727 | -0.072684 | -0.07469 | -0.078111 | -0.077361 | -0.071 | -0.045019 | -0.008654 | -0.0092998 | -0.0061631 | -0.005429 | -0.024229 | -0.035397 | -0.045886 | -0.045541 | -0.046311 | -0.036411 | 0.011967 | -0.0016866 | -0.019909 | -0.036905 | -0.048545 | -0.053242 | -0.06096
29 | 5.853 | 6.3154 | 6.4312 | 6.3452 | 6.3505 | 5.3029 | 0.19746 | -2.734 | -3.4845 | -2.4274 | -1.4332 | -2.8428 | -1.7925 | -0.54384 | 2.1516 | 2.1525 | 1.7731 | 0.89451 | 2.1801 | 1.2422 | 1.7055 | 2.8287 | 4.4689 | 5.0447
30 | -0.38037 | -0.38414 | -0.38806 | -0.39146 | -0.3932 | -0.35949 | -0.31189 | -0.28476 | -0.2931 | -0.3247 | -0.34632 | -0.3667 | -0.36714 | -0.37389 | -0.37717 | -0.36592 | -0.30978 | -0.18463 | -0.23814 | -0.28887 | -0.31097 | -0.329 | -0.34778 | -0.34946
31 | -0.8453 | -0.88777 | -0.92549 | -0.92879 | -0.92674 | -0.78117 | -0.59533 | -0.48178 | -0.47324 | -0.39642 | -0.3923 | -0.38404 | -0.4622 | -0.49739 | -0.48401 | -0.59998 | -0.53155 | -0.26648 | -0.31556 | -0.39235 | -0.42367 | -0.54997 | -0.60822 | -0.63629
32 | 0.044132 | 0.034522 | 0.026175 | 0.038995 | 0.032021 | 0.046133 | 0.061528 | 0.11984 | 0.13802 | 0.14221 | 0.13498 | 0.14399 | 0.14292 | 0.14126 | 0.11881 | 0.11301 | 0.098224 | 0.10745 | 0.091085 | 0.09505 | 0.080363 | 0.084594 | 0.052516 | 0.053932

## Qc, Winter, S3
LoadID | 0 | 1 | 2 | 3 | 4 | 5 | 6 | 7 | 8 | 9 | 10 | 11 | 12 | 13 | 14 | 15 | 16 | 17 | 18 | 19 | 20 | 21 | 22 | 23
1 | -0.6936 | -0.49004 | -0.42481 | -0.54454 | -0.46886 | -0.38548 | -0.31895 | -1.1146 | -1.1656 | -0.99975 | -1.1648 | -1.0823 | -1.0871 | -0.97073 | -0.57603 | -0.90189 | -1.0817 | -1.0093 | -0.70538 | -0.73179 | -0.6816 | -0.4228 | -0.33727 | -0.34957
2 | -0.10386 | -0.10383 | -0.1067 | -0.11159 | -0.11052 | -0.10143 | -0.064313 | -0.012363 | -0.013285 | -0.0088044 | -0.0077558 | -0.034613 | -0.050567 | -0.065551 | -0.065058 | -0.066159 | -0.052016 | 0.017096 | -0.0024095 | -0.028442 | -0.052721 | -0.06935 | -0.07606 | -0.087085
3 | 1.152 | 1.243 | 1.2658 | 1.2489 | 1.2499 | 1.0437 | 0.038866 | -0.53812 | -0.68584 | -0.47778 | -0.28209 | -0.55954 | -0.35282 | -0.10704 | 0.42348 | 0.42366 | 0.349 | 0.17606 | 0.42911 | 0.24449 | 0.33568 | 0.55676 | 0.8796 | 0.99293
4 | -0.1482 | -0.14967 | -0.15119 | -0.15252 | -0.1532 | -0.14006 | -0.12152 | -0.11094 | -0.11419 | -0.12651 | -0.13493 | -0.14287 | -0.14304 | -0.14567 | -0.14695 | -0.14257 | -0.12069 | -0.071933 | -0.092783 | -0.11255 | -0.12116 | -0.12818 | -0.1355 | -0.13615
5 | -0.11934 | -0.12533 | -0.13066 | -0.13112 | -0.13083 | -0.11028 | -0.084047 | -0.068016 | -0.066811 | -0.055965 | -0.055384 | -0.054218 | -0.065252 | -0.070219 | -0.068331 | -0.084703 | -0.075042 | -0.037621 | -0.04455 | -0.055391 | -0.059812 | -0.077643 | -0.085867 | -0.089829
6 | -0.60682 | -0.47468 | -0.35991 | -0.53618 | -0.44029 | -0.63433 | -0.84601 | -1.6479 | -1.8978 | -1.9554 | -1.856 | -1.9798 | -1.9651 | -1.9424 | -1.6336 | -1.5539 | -1.3506 | -1.4775 | -1.2524 | -1.3069 | -1.105 | -1.1632 | -0.7221 | -0.74156
7 | 0.74962 | 0.74142 | 0.76471 | 0.77855 | 0.82466 | 0.73837 | 0.62728 | 0.32583 | 0.16144 | 0.14985 | 0.1139 | 0.038277 | 0.15541 | 0.16217 | 0.29559 | 0.4224 | 0.38123 | 0.42523 | 0.47819 | 0.45911 | 0.52275 | 0.61626 | 0.69529 | 0.69159
8 | -0.33956 | -0.34673 | -0.34536 | -0.34487 | -0.33776 | -0.32411 | -0.24776 | -0.1971 | -0.18201 | -0.20787 | -0.19629 | -0.17893 | -0.18967 | -0.20535 | -0.2495 | -0.2767 | -0.27596 | -0.27214 | -0.28685 | -0.29659 | -0.30167 | -0.31052 | -0.32407 | -0.33028
9 | 0.023581 | 0.023581 | 0.023581 | 0.023581 | 0.023581 | 0.023581 | 0.023581 | 0.023581 | 0.023581 | 0.023581 | 0.023581 | 0.023581 | 0.023581 | 0.023581 | 0.023581 | 0.023581 | 0.023581 | 0.023581 | 0.023581 | 0.023581 | 0.023581 | 0.023581 | 0.023581 | 0.023581
10 | -0.053874 | -0.055445 | -0.055528 | -0.055372 | -0.055217 | -0.051621 | -0.038694 | -0.031581 | -0.020357 | -0.011756 | -0.015039 | -0.011611 | -0.013845 | -0.020024 | -0.025032 | -0.025819 | -0.026549 | -0.017918 | -0.021712 | -0.026917 | -0.031655 | -0.040275 | -0.050341 | -0.051237
11 | 0.39799 | 0.40182 | 0.40921 | 0.41284 | 0.4036 | 0.32571 | 0.24714 | 0.22081 | 0.15497 | 0.10225 | 0.23312 | 0.21983 | 0.24777 | 0.24726 | 0.2751 | 0.27536 | 0.23455 | 0.15685 | 0.21427 | 0.2517 | 0.27041 | 0.27692 | 0.29902 | 0.31716
12 | 0.047208 | -0.079206 | -0.16756 | -0.14489 | -0.11266 | 0.11349 | 0.0037468 | -0.13531 | -0.29368 | -0.34644 | -0.16829 | 0.00043723 | -0.53303 | -0.60427 | -0.57321 | -0.65808 | -0.36154 | -0.49937 | -0.53622 | -0.478 | -0.53645 | -0.68863 | -0.63791 | -0.42974
13 | -0.12745 | -0.10308 | -0.14712 | -0.18435 | -0.1925 | -0.23469 | -0.85829 | -1.0745 | -1.1504 | -1.076 | -0.9857 | -1.1297 | -1.2768 | -1.1324 | -1.1136 | -1.1115 | -1.0017 | -1.0355 | -0.89536 | -0.67592 | -0.74156 | -0.64802 | -0.28503 | -0.20166
14 | -0.01156 | -0.0081673 | -0.0070802 | -0.0090756 | -0.0078144 | -0.0064247 | -0.0053158 | -0.018576 | -0.019427 | -0.016663 | -0.019413 | -0.018039 | -0.018118 | -0.016179 | -0.0096006 | -0.015032 | -0.018028 | -0.016821 | -0.011756 | -0.012197 | -0.01136 | -0.0070467 | -0.0056212 | -0.0058261
15 | -0.13155 | -0.13152 | -0.13515 | -0.14134 | -0.13999 | -0.12848 | -0.081464 | -0.01566 | -0.016828 | -0.011152 | -0.009824 | -0.043844 | -0.064051 | -0.083031 | -0.082407 | -0.083801 | -0.065887 | 0.021655 | -0.003052 | -0.036026 | -0.06678 | -0.087844 | -0.096343 | -0.11031
16 | -0.35304 | -0.38093 | -0.38791 | -0.38273 | -0.38304 | -0.31986 | -0.011911 | 0.16491 | 0.21018 | 0.14642 | 0.086447 | 0.17147 | 0.10812 | 0.032803 | -0.12978 | -0.12983 | -0.10695 | -0.053954 | -0.1315 | -0.074926 | -0.10287 | -0.17062 | -0.26956 | -0.30428
17 | -0.53351 | -0.5388 | -0.5443 | -0.54906 | -0.55151 | -0.50422 | -0.43746 | -0.3994 | -0.4111 | -0.45542 | -0.48575 | -0.51433 | -0.51494 | -0.52441 | -0.52902 | -0.51324 | -0.43449 | -0.25896 | -0.33402 | -0.40517 | -0.43617 | -0.46145 | -0.4878 | -0.49016
18 | -0.41768 | -0.43866 | -0.4573 | -0.45893 | -0.45792 | -0.38599 | -0.29416 | -0.23806 | -0.23384 | -0.19588 | -0.19384 | -0.18976 | -0.22838 | -0.24577 | -0.23916 | -0.29646 | -0.26265 | -0.13167 | -0.15592 | -0.19387 | -0.20934 | -0.27175 | -0.30053 | -0.3144
19 | -0.28686 | -0.22439 | -0.17014 | -0.25347 | -0.20814 | -0.29987 | -0.39993 | -0.77899 | -0.89714 | -0.92439 | -0.87739 | -0.93593 | -0.92897 | -0.9182 | -0.77226 | -0.73459 | -0.63846 | -0.69845 | -0.59205 | -0.61782 | -0.52236 | -0.54986 | -0.34136 | -0.35056
20 | 0.49066 | 0.48529 | 0.50054 | 0.5096 | 0.53978 | 0.4833 | 0.41058 | 0.21327 | 0.10567 | 0.098087 | 0.074552 | 0.025054 | 0.10172 | 0.10615 | 0.19347 | 0.27648 | 0.24953 | 0.27833 | 0.313 | 0.30051 | 0.34217 | 0.40337 | 0.4551 | 0.45268
21 | 0.13582 | 0.13869 | 0.13814 | 0.13795 | 0.1351 | 0.12964 | 0.099105 | 0.078842 | 0.072804 | 0.083147 | 0.078514 | 0.071571 | 0.075867 | 0.082138 | 0.099799 | 0.11068 | 0.11038 | 0.10885 | 0.11474 | 0.11864 | 0.12067 | 0.12421 | 0.12963 | 0.13211
22 | -0.05515 | -0.05515 | -0.05515 | -0.05515 | -0.05515 | -0.05515 | -0.05515 | -0.05515 | -0.05515 | -0.05515 | -0.05515 | -0.05515 | -0.05515 | -0.05515 | -0.05515 | -0.05515 | -0.05515 | -0.05515 | -0.05515 | -0.05515 | -0.05515 | -0.05515 | -0.05515 | -0.05515
23 | 0.17958 | 0.18482 | 0.18509 | 0.18457 | 0.18406 | 0.17207 | 0.12898 | 0.10527 | 0.067856 | 0.039186 | 0.050132 | 0.038702 | 0.04615 | 0.066748 | 0.08344 | 0.086062 | 0.088496 | 0.059728 | 0.072375 | 0.089725 | 0.10552 | 0.13425 | 0.1678 | 0.17079
24 | -2.0793 | -2.0993 | -2.1379 | -2.1569 | -2.1086 | -1.7017 | -1.2912 | -1.1536 | -0.80964 | -0.53422 | -1.2179 | -1.1485 | -1.2945 | -1.2918 | -1.4373 | -1.4386 | -1.2254 | -0.81948 | -1.1195 | -1.315 | -1.4128 | -1.4468 | -1.5622 | -1.657
25 | -0.041588 | 0.069777 | 0.14761 | 0.12764 | 0.099245 | -0.099978 | -0.0033007 | 0.1192 | 0.25871 | 0.3052 | 0.14825 | -0.00038517 | 0.46958 | 0.53233 | 0.50497 | 0.57974 | 0.3185 | 0.43992 | 0.47238 | 0.4211 | 0.47259 | 0.60665 | 0.56197 | 0.37858
26 | -0.079656 | -0.064423 | -0.091947 | -0.11522 | -0.12031 | -0.14668 | -0.53643 | -0.67153 | -0.71902 | -0.67253 | -0.61607 | -0.70604 | -0.79802 | -0.70773 | -0.69601 | -0.6947 | -0.62605 | -0.64716 | -0.5596 | -0.42245 | -0.46347 | -0.40501 | -0.17815 | -0.12604
27 | -0.2312 | -0.16335 | -0.1416 | -0.18151 | -0.15629 | -0.12849 | -0.10632 | -0.37153 | -0.38854 | -0.33325 | -0.38826 | -0.36077 | -0.36236 | -0.32358 | -0.19201 | -0.30063 | -0.36056 | -0.33642 | -0.23513 | -0.24393 | -0.2272 | -0.14093 | -0.11242 | -0.11652
28 | -0.0727 | -0.072684 | -0.07469 | -0.078111 | -0.077361 | -0.071 | -0.045019 | -0.008654 | -0.0092998 | -0.0061631 | -0.005429 | -0.024229 | -0.035397 | -0.045886 | -0.045541 | -0.046311 | -0.036411 | 0.011967 | -0.0016866 | -0.019909 | -0.036905 | -0.048545 | -0.053242 | -0.06096
29 | 5.853 | 6.3154 | 6.4312 | 6.3452 | 6.3505 | 5.3029 | 0.19746 | -2.734 | -3.4845 | -2.4274 | -1.4332 | -2.8428 | -1.7925 | -0.54384 | 2.1516 | 2.1525 | 1.7731 | 0.89451 | 2.1801 | 1.2422 | 1.7055 | 2.8287 | 4.4689 | 5.0447
30 | -0.38037 | -0.38414 | -0.38806 | -0.39146 | -0.3932 | -0.35949 | -0.31189 | -0.28476 | -0.2931 | -0.3247 | -0.34632 | -0.3667 | -0.36714 | -0.37389 | -0.37717 | -0.36592 | -0.30978 | -0.18463 | -0.23814 | -0.28887 | -0.31097 | -0.329 | -0.34778 | -0.34946
31 | -0.8453 | -0.88777 | -0.92549 | -0.92879 | -0.92674 | -0.78117 | -0.59533 | -0.48178 | -0.47324 | -0.39642 | -0.3923 | -0.38404 | -0.4622 | -0.49739 | -0.48401 | -0.59998 | -0.53155 | -0.26648 | -0.31556 | -0.39235 | -0.42367 | -0.54997 | -0.60822 | -0.63629
32 | 0.044132 | 0.034522 | 0.026175 | 0.038995 | 0.032021 | 0.046133 | 0.061528 | 0.11984 | 0.13802 | 0.14221 | 0.13498 | 0.14399 | 0.14292 | 0.14126 | 0.11881 | 0.11301 | 0.098224 | 0.10745 | 0.091085 | 0.09505 | 0.080363 | 0.084594 | 0.052516 | 0.053932

## Qc, Winter, S4
LoadID | 0 | 1 | 2 | 3 | 4 | 5 | 6 | 7 | 8 | 9 | 10 | 11 | 12 | 13 | 14 | 15 | 16 | 17 | 18 | 19 | 20 | 21 | 22 | 23
1 | -0.6936 | -0.49004 | -0.42481 | -0.54454 | -0.46886 | -0.38548 | -0.31895 | -1.1146 | -1.1656 | -0.99975 | -1.1648 | -1.0823 | -1.0871 | -0.97073 | -0.57603 | -0.90189 | -1.0817 | -1.0093 | -0.70538 | -0.73179 | -0.6816 | -0.4228 | -0.33727 | -0.34957
2 | -0.10386 | -0.10383 | -0.1067 | -0.11159 | -0.11052 | -0.10143 | -0.064313 | -0.012363 | -0.013285 | -0.0088044 | -0.0077558 | -0.034613 | -0.050567 | -0.065551 | -0.065058 | -0.066159 | -0.052016 | 0.017096 | -0.0024095 | -0.028442 | -0.052721 | -0.06935 | -0.07606 | -0.087085
3 | 1.152 | 1.243 | 1.2658 | 1.2489 | 1.2499 | 1.0437 | 0.038866 | -0.53812 | -0.68584 | -0.47778 | -0.28209 | -0.55954 | -0.35282 | -0.10704 | 0.42348 | 0.42366 | 0.349 | 0.17606 | 0.42911 | 0.24449 | 0.33568 | 0.55676 | 0.8796 | 0.99293
4 | -0.1482 | -0.14967 | -0.15119 | -0.15252 | -0.1532 | -0.14006 | -0.12152 | -0.11094 | -0.11419 | -0.12651 | -0.13493 | -0.14287 | -0.14304 | -0.14567 | -0.14695 | -0.14257 | -0.12069 | -0.071933 | -0.092783 | -0.11255 | -0.12116 | -0.12818 | -0.1355 | -0.13615
5 | -0.11934 | -0.12533 | -0.13066 | -0.13112 | -0.13083 | -0.11028 | -0.084047 | -0.068016 | -0.066811 | -0.055965 | -0.055384 | -0.054218 | -0.065252 | -0.070219 | -0.068331 | -0.084703 | -0.075042 | -0.037621 | -0.04455 | -0.055391 | -0.059812 | -0.077643 | -0.085867 | -0.089829
6 | -0.60682 | -0.47468 | -0.35991 | -0.53618 | -0.44029 | -0.63433 | -0.84601 | -1.6479 | -1.8978 | -1.9554 | -1.856 | -1.9798 | -1.9651 | -1.9424 | -1.6336 | -1.5539 | -1.3506 | -1.4775 | -1.2524 | -1.3069 | -1.105 | -1.1632 | -0.7221 | -0.74156
7 | 0.74962 | 0.74142 | 0.76471 | 0.77855 | 0.82466 | 0.73837 | 0.62728 | 0.32583 | 0.16144 | 0.14985 | 0.1139 | 0.038277 | 0.15541 | 0.16217 | 0.29559 | 0.4224 | 0.38123 | 0.42523 | 0.47819 | 0.45911 | 0.52275 | 0.61626 | 0.69529 | 0.69159
8 | -0.33956 | -0.34673 | -0.34536 | -0.34487 | -0.33776 | -0.32411 | -0.24776 | -0.1971 | -0.18201 | -0.20787 | -0.19629 | -0.17893 | -0.18967 | -0.20535 | -0.2495 | -0.2767 | -0.27596 | -0.27214 | -0.28685 | -0.29659 | -0.30167 | -0.31052 | -0.32407 | -0.33028
9 | 0.023581 | 0.023581 | 0.023581 | 0.023581 | 0.023581 | 0.023581 | 0.023581 | 0.023581 | 0.023581 | 0.023581 | 0.023581 | 0.023581 | 0.023581 | 0.023581 | 0.023581 | 0.023581 | 0.023581 | 0.023581 | 0.023581 | 0.023581 | 0.023581 | 0.023581 | 0.023581 | 0.023581
10 | -0.053874 | -0.055445 | -0.055528 | -0.055372 | -0.055217 | -0.051621 | -0.038694 | -0.031581 | -0.020357 | -0.011756 | -0.015039 | -0.011611 | -0.013845 | -0.020024 | -0.025032 | -0.025819 | -0.026549 | -0.017918 | -0.021712 | -0.026917 | -0.031655 | -0.040275 | -0.050341 | -0.051237
11 | 0.39799 | 0.40182 | 0.40921 | 0.41284 | 0.4036 | 0.32571 | 0.24714 | 0.22081 | 0.15497 | 0.10225 | 0.23312 | 0.21983 | 0.24777 | 0.24726 | 0.2751 | 0.27536 | 0.23455 | 0.15685 | 0.21427 | 0.2517 | 0.27041 | 0.27692 | 0.29902 | 0.31716
12 | 0.047208 | -0.079206 | -0.16756 | -0.14489 | -0.11266 | 0.11349 | 0.0037468 | -0.13531 | -0.29368 | -0.34644 | -0.16829 | 0.00043723 | -0.53303 | -0.60427 | -0.57321 | -0.65808 | -0.36154 | -0.49937 | -0.53622 | -0.478 | -0.53645 | -0.68863 | -0.63791 | -0.42974
13 | -0.12745 | -0.10308 | -0.14712 | -0.18435 | -0.1925 | -0.23469 | -0.85829 | -1.0745 | -1.1504 | -1.076 | -0.9857 | -1.1297 | -1.2768 | -1.1324 | -1.1136 | -1.1115 | -1.0017 | -1.0355 | -0.89536 | -0.67592 | -0.74156 | -0.64802 | -0.28503 | -0.20166
14 | -0.01156 | -0.0081673 | -0.0070802 | -0.0090756 | -0.0078144 | -0.0064247 | -0.0053158 | -0.018576 | -0.019427 | -0.016663 | -0.019413 | -0.018039 | -0.018118 | -0.016179 | -0.0096006 | -0.015032 | -0.018028 | -0.016821 | -0.011756 | -0.012197 | -0.01136 | -0.0070467 | -0.0056212 | -0.0058261
15 | -0.13155 | -0.13152 | -0.13515 | -0.14134 | -0.13999 | -0.12848 | -0.081464 | -0.01566 | -0.016828 | -0.011152 | -0.009824 | -0.043844 | -0.064051 | -0.083031 | -0.082407 | -0.083801 | -0.065887 | 0.021655 | -0.003052 | -0.036026 | -0.06678 | -0.087844 | -0.096343 | -0.11031
16 | -0.35304 | -0.38093 | -0.38791 | -0.38273 | -0.38304 | -0.31986 | -0.011911 | 0.16491 | 0.21018 | 0.14642 | 0.086447 | 0.17147 | 0.10812 | 0.032803 | -0.12978 | -0.12983 | -0.10695 | -0.053954 | -0.1315 | -0.074926 | -0.10287 | -0.17062 | -0.26956 | -0.30428
17 | -0.53351 | -0.5388 | -0.5443 | -0.54906 | -0.55151 | -0.50422 | -0.43746 | -0.3994 | -0.4111 | -0.45542 | -0.48575 | -0.51433 | -0.51494 | -0.52441 | -0.52902 | -0.51324 | -0.43449 | -0.25896 | -0.33402 | -0.40517 | -0.43617 | -0.46145 | -0.4878 | -0.49016
18 | -0.41768 | -0.43866 | -0.4573 | -0.45893 | -0.45792 | -0.38599 | -0.29416 | -0.23806 | -0.23384 | -0.19588 | -0.19384 | -0.18976 | -0.22838 | -0.24577 | -0.23916 | -0.29646 | -0.26265 | -0.13167 | -0.15592 | -0.19387 | -0.20934 | -0.27175 | -0.30053 | -0.3144
19 | -0.28686 | -0.22439 | -0.17014 | -0.25347 | -0.20814 | -0.29987 | -0.39993 | -0.77899 | -0.89714 | -0.92439 | -0.87739 | -0.93593 | -0.92897 | -0.9182 | -0.77226 | -0.73459 | -0.63846 | -0.69845 | -0.59205 | -0.61782 | -0.52236 | -0.54986 | -0.34136 | -0.35056
20 | 0.49066 | 0.48529 | 0.50054 | 0.5096 | 0.53978 | 0.4833 | 0.41058 | 0.21327 | 0.10567 | 0.098087 | 0.074552 | 0.025054 | 0.10172 | 0.10615 | 0.19347 | 0.27648 | 0.24953 | 0.27833 | 0.313 | 0.30051 | 0.34217 | 0.40337 | 0.4551 | 0.45268
21 | 0.13582 | 0.13869 | 0.13814 | 0.13795 | 0.1351 | 0.12964 | 0.099105 | 0.078842 | 0.072804 | 0.083147 | 0.078514 | 0.071571 | 0.075867 | 0.082138 | 0.099799 | 0.11068 | 0.11038 | 0.10885 | 0.11474 | 0.11864 | 0.12067 | 0.12421 | 0.12963 | 0.13211
22 | -0.05515 | -0.05515 | -0.05515 | -0.05515 | -0.05515 | -0.05515 | -0.05515 | -0.05515 | -0.05515 | -0.05515 | -0.05515 | -0.05515 | -0.05515 | -0.05515 | -0.05515 | -0.05515 | -0.05515 | -0.05515 | -0.05515 | -0.05515 | -0.05515 | -0.05515 | -0.05515 | -0.05515
23 | 0.17958 | 0.18482 | 0.18509 | 0.18457 | 0.18406 | 0.17207 | 0.12898 | 0.10527 | 0.067856 | 0.039186 | 0.050132 | 0.038702 | 0.04615 | 0.066748 | 0.08344 | 0.086062 | 0.088496 | 0.059728 | 0.072375 | 0.089725 | 0.10552 | 0.13425 | 0.1678 | 0.17079
24 | -2.0793 | -2.0993 | -2.1379 | -2.1569 | -2.1086 | -1.7017 | -1.2912 | -1.1536 | -0.80964 | -0.53422 | -1.2179 | -1.1485 | -1.2945 | -1.2918 | -1.4373 | -1.4386 | -1.2254 | -0.81948 | -1.1195 | -1.315 | -1.4128 | -1.4468 | -1.5622 | -1.657
25 | -0.041588 | 0.069777 | 0.14761 | 0.12764 | 0.099245 | -0.099978 | -0.0033007 | 0.1192 | 0.25871 | 0.3052 | 0.14825 | -0.00038517 | 0.46958 | 0.53233 | 0.50497 | 0.57974 | 0.3185 | 0.43992 | 0.47238 | 0.4211 | 0.47259 | 0.60665 | 0.56197 | 0.37858
26 | -0.079656 | -0.064423 | -0.091947 | -0.11522 | -0.12031 | -0.14668 | -0.53643 | -0.67153 | -0.71902 | -0.67253 | -0.61607 | -0.70604 | -0.79802 | -0.70773 | -0.69601 | -0.6947 | -0.62605 | -0.64716 | -0.5596 | -0.42245 | -0.46347 | -0.40501 | -0.17815 | -0.12604
27 | -0.2312 | -0.16335 | -0.1416 | -0.18151 | -0.15629 | -0.12849 | -0.10632 | -0.37153 | -0.38854 | -0.33325 | -0.38826 | -0.36077 | -0.36236 | -0.32358 | -0.19201 | -0.30063 | -0.36056 | -0.33642 | -0.23513 | -0.24393 | -0.2272 | -0.14093 | -0.11242 | -0.11652
28 | -0.0727 | -0.072684 | -0.07469 | -0.078111 | -0.077361 | -0.071 | -0.045019 | -0.008654 | -0.0092998 | -0.0061631 | -0.005429 | -0.024229 | -0.035397 | -0.045886 | -0.045541 | -0.046311 | -0.036411 | 0.011967 | -0.0016866 | -0.019909 | -0.036905 | -0.048545 | -0.053242 | -0.06096
29 | 5.853 | 6.3154 | 6.4312 | 6.3452 | 6.3505 | 5.3029 | 0.19746 | -2.734 | -3.4845 | -2.4274 | -1.4332 | -2.8428 | -1.7925 | -0.54384 | 2.1516 | 2.1525 | 1.7731 | 0.89451 | 2.1801 | 1.2422 | 1.7055 | 2.8287 | 4.4689 | 5.0447
30 | -0.38037 | -0.38414 | -0.38806 | -0.39146 | -0.3932 | -0.35949 | -0.31189 | -0.28476 | -0.2931 | -0.3247 | -0.34632 | -0.3667 | -0.36714 | -0.37389 | -0.37717 | -0.36592 | -0.30978 | -0.18463 | -0.23814 | -0.28887 | -0.31097 | -0.329 | -0.34778 | -0.34946
31 | -0.8453 | -0.88777 | -0.92549 | -0.92879 | -0.92674 | -0.78117 | -0.59533 | -0.48178 | -0.47324 | -0.39642 | -0.3923 | -0.38404 | -0.4622 | -0.49739 | -0.48401 | -0.59998 | -0.53155 | -0.26648 | -0.31556 | -0.39235 | -0.42367 | -0.54997 | -0.60822 | -0.63629
32 | 0.044132 | 0.034522 | 0.026175 | 0.038995 | 0.032021 | 0.046133 | 0.061528 | 0.11984 | 0.13802 | 0.14221 | 0.13498 | 0.14399 | 0.14292 | 0.14126 | 0.11881 | 0.11301 | 0.098224 | 0.10745 | 0.091085 | 0.09505 | 0.080363 | 0.084594 | 0.052516 | 0.053932

## Qc, Winter, S5
LoadID | 0 | 1 | 2 | 3 | 4 | 5 | 6 | 7 | 8 | 9 | 10 | 11 | 12 | 13 | 14 | 15 | 16 | 17 | 18 | 19 | 20 | 21 | 22 | 23
1 | -0.6936 | -0.49004 | -0.42481 | -0.54454 | -0.46886 | -0.38548 | -0.31895 | -1.1146 | -1.1656 | -0.99975 | -1.1648 | -1.0823 | -1.0871 | -0.97073 | -0.57603 | -0.90189 | -1.0817 | -1.0093 | -0.70538 | -0.73179 | -0.6816 | -0.4228 | -0.33727 | -0.34957
2 | -0.10386 | -0.10383 | -0.1067 | -0.11159 | -0.11052 | -0.10143 | -0.064313 | -0.012363 | -0.013285 | -0.0088044 | -0.0077558 | -0.034613 | -0.050567 | -0.065551 | -0.065058 | -0.066159 | -0.052016 | 0.017096 | -0.0024095 | -0.028442 | -0.052721 | -0.06935 | -0.07606 | -0.087085
3 | 1.152 | 1.243 | 1.2658 | 1.2489 | 1.2499 | 1.0437 | 0.038866 | -0.53812 | -0.68584 | -0.47778 | -0.28209 | -0.55954 | -0.35282 | -0.10704 | 0.42348 | 0.42366 | 0.349 | 0.17606 | 0.42911 | 0.24449 | 0.33568 | 0.55676 | 0.8796 | 0.99293
4 | -0.1482 | -0.14967 | -0.15119 | -0.15252 | -0.1532 | -0.14006 | -0.12152 | -0.11094 | -0.11419 | -0.12651 | -0.13493 | -0.14287 | -0.14304 | -0.14567 | -0.14695 | -0.14257 | -0.12069 | -0.071933 | -0.092783 | -0.11255 | -0.12116 | -0.12818 | -0.1355 | -0.13615
5 | -0.11934 | -0.12533 | -0.13066 | -0.13112 | -0.13083 | -0.11028 | -0.084047 | -0.068016 | -0.066811 | -0.055965 | -0.055384 | -0.054218 | -0.065252 | -0.070219 | -0.068331 | -0.084703 | -0.075042 | -0.037621 | -0.04455 | -0.055391 | -0.059812 | -0.077643 | -0.085867 | -0.089829
6 | -0.60682 | -0.47468 | -0.35991 | -0.53618 | -0.44029 | -0.63433 | -0.84601 | -1.6479 | -1.8978 | -1.9554 | -1.856 | -1.9798 | -1.9651 | -1.9424 | -1.6336 | -1.5539 | -1.3506 | -1.4775 | -1.2524 | -1.3069 | -1.105 | -1.1632 | -0.7221 | -0.74156
7 | 0.74962 | 0.74142 | 0.76471 | 0.77855 | 0.82466 | 0.73837 | 0.62728 | 0.32583 | 0.16144 | 0.14985 | 0.1139 | 0.038277 | 0.15541 | 0.16217 | 0.29559 | 0.4224 | 0.38123 | 0.42523 | 0.47819 | 0.45911 | 0.52275 | 0.61626 | 0.69529 | 0.69159
8 | -0.33956 | -0.34673 | -0.34536 | -0.34487 | -0.33776 | -0.32411 | -0.24776 | -0.1971 | -0.18201 | -0.20787 | -0.19629 | -0.17893 | -0.18967 | -0.20535 | -0.2495 | -0.2767 | -0.27596 | -0.27214 | -0.28685 | -0.29659 | -0.30167 | -0.31052 | -0.32407 | -0.33028
9 | 0.023581 | 0.023581 | 0.023581 | 0.023581 | 0.023581 | 0.023581 | 0.023581 | 0.023581 | 0.023581 | 0.023581 | 0.023581 | 0.023581 | 0.023581 | 0.023581 | 0.023581 | 0.023581 | 0.023581 | 0.023581 | 0.023581 | 0.023581 | 0.023581 | 0.023581 | 0.023581 | 0.023581
10 | -0.053874 | -0.055445 | -0.055528 | -0.055372 | -0.055217 | -0.051621 | -0.038694 | -0.031581 | -0.020357 | -0.011756 | -0.015039 | -0.011611 | -0.013845 | -0.020024 | -0.025032 | -0.025819 | -0.026549 | -0.017918 | -0.021712 | -0.026917 | -0.031655 | -0.040275 | -0.050341 | -0.051237
11 | 0.39799 | 0.40182 | 0.40921 | 0.41284 | 0.4036 | 0.32571 | 0.24714 | 0.22081 | 0.15497 | 0.10225 | 0.23312 | 0.21983 | 0.24777 | 0.24726 | 0.2751 | 0.27536 | 0.23455 | 0.15685 | 0.21427 | 0.2517 | 0.27041 | 0.27692 | 0.29902 | 0.31716
12 | 0.047208 | -0.079206 | -0.16756 | -0.14489 | -0.11266 | 0.11349 | 0.0037468 | -0.13531 | -0.29368 | -0.34644 | -0.16829 | 0.00043723 | -0.53303 | -0.60427 | -0.57321 | -0.65808 | -0.36154 | -0.49937 | -0.53622 | -0.478 | -0.53645 | -0.68863 | -0.63791 | -0.42974
13 | -0.12745 | -0.10308 | -0.14712 | -0.18435 | -0.1925 | -0.23469 | -0.85829 | -1.0745 | -1.1504 | -1.076 | -0.9857 | -1.1297 | -1.2768 | -1.1324 | -1.1136 | -1.1115 | -1.0017 | -1.0355 | -0.89536 | -0.67592 | -0.74156 | -0.64802 | -0.28503 | -0.20166
14 | -0.01156 | -0.0081673 | -0.0070802 | -0.0090756 | -0.0078144 | -0.0064247 | -0.0053158 | -0.018576 | -0.019427 | -0.016663 | -0.019413 | -0.018039 | -0.018118 | -0.016179 | -0.0096006 | -0.015032 | -0.018028 | -0.016821 | -0.011756 | -0.012197 | -0.01136 | -0.0070467 | -0.0056212 | -0.0058261
15 | -0.13155 | -0.13152 | -0.13515 | -0.14134 | -0.13999 | -0.12848 | -0.081464 | -0.01566 | -0.016828 | -0.011152 | -0.009824 | -0.043844 | -0.064051 | -0.083031 | -0.082407 | -0.083801 | -0.065887 | 0.021655 | -0.003052 | -0.036026 | -0.06678 | -0.087844 | -0.096343 | -0.11031
16 | -0.35304 | -0.38093 | -0.38791 | -0.38273 | -0.38304 | -0.31986 | -0.011911 | 0.16491 | 0.21018 | 0.14642 | 0.086447 | 0.17147 | 0.10812 | 0.032803 | -0.12978 | -0.12983 | -0.10695 | -0.053954 | -0.1315 | -0.074926 | -0.10287 | -0.17062 | -0.26956 | -0.30428
17 | -0.53351 | -0.5388 | -0.5443 | -0.54906 | -0.55151 | -0.50422 | -0.43746 | -0.3994 | -0.4111 | -0.45542 | -0.48575 | -0.51433 | -0.51494 | -0.52441 | -0.52902 | -0.51324 | -0.43449 | -0.25896 | -0.33402 | -0.40517 | -0.43617 | -0.46145 | -0.4878 | -0.49016
18 | -0.41768 | -0.43866 | -0.4573 | -0.45893 | -0.45792 | -0.38599 | -0.29416 | -0.23806 | -0.23384 | -0.19588 | -0.19384 | -0.18976 | -0.22838 | -0.24577 | -0.23916 | -0.29646 | -0.26265 | -0.13167 | -0.15592 | -0.19387 | -0.20934 | -0.27175 | -0.30053 | -0.3144
19 | -0.28686 | -0.22439 | -0.17014 | -0.25347 | -0.20814 | -0.29987 | -0.39993 | -0.77899 | -0.89714 | -0.92439 | -0.87739 | -0.93593 | -0.92897 | -0.9182 | -0.77226 | -0.73459 | -0.63846 | -0.69845 | -0.59205 | -0.61782 | -0.52236 | -0.54986 | -0.34136 | -0.35056
20 | 0.49066 | 0.48529 | 0.50054 | 0.5096 | 0.53978 | 0.4833 | 0.41058 | 0.21327 | 0.10567 | 0.098087 | 0.074552 | 0.025054 | 0.10172 | 0.10615 | 0.19347 | 0.27648 | 0.24953 | 0.27833 | 0.313 | 0.30051 | 0.34217 | 0.40337 | 0.4551 | 0.45268
21 | 0.13582 | 0.13869 | 0.13814 | 0.13795 | 0.1351 | 0.12964 | 0.099105 | 0.078842 | 0.072804 | 0.083147 | 0.078514 | 0.071571 | 0.075867 | 0.082138 | 0.099799 | 0.11068 | 0.11038 | 0.10885 | 0.11474 | 0.11864 | 0.12067 | 0.12421 | 0.12963 | 0.13211
22 | -0.05515 | -0.05515 | -0.05515 | -0.05515 | -0.05515 | -0.05515 | -0.05515 | -0.05515 | -0.05515 | -0.05515 | -0.05515 | -0.05515 | -0.05515 | -0.05515 | -0.05515 | -0.05515 | -0.05515 | -0.05515 | -0.05515 | -0.05515 | -0.05515 | -0.05515 | -0.05515 | -0.05515
23 | 0.17958 | 0.18482 | 0.18509 | 0.18457 | 0.18406 | 0.17207 | 0.12898 | 0.10527 | 0.067856 | 0.039186 | 0.050132 | 0.038702 | 0.04615 | 0.066748 | 0.08344 | 0.086062 | 0.088496 | 0.059728 | 0.072375 | 0.089725 | 0.10552 | 0.13425 | 0.1678 | 0.17079
24 | -2.0793 | -2.0993 | -2.1379 | -2.1569 | -2.1086 | -1.7017 | -1.2912 | -1.1536 | -0.80964 | -0.53422 | -1.2179 | -1.1485 | -1.2945 | -1.2918 | -1.4373 | -1.4386 | -1.2254 | -0.81948 | -1.1195 | -1.315 | -1.4128 | -1.4468 | -1.5622 | -1.657
25 | -0.041588 | 0.069777 | 0.14761 | 0.12764 | 0.099245 | -0.099978 | -0.0033007 | 0.1192 | 0.25871 | 0.3052 | 0.14825 | -0.00038517 | 0.46958 | 0.53233 | 0.50497 | 0.57974 | 0.3185 | 0.43992 | 0.47238 | 0.4211 | 0.47259 | 0.60665 | 0.56197 | 0.37858
26 | -0.079656 | -0.064423 | -0.091947 | -0.11522 | -0.12031 | -0.14668 | -0.53643 | -0.67153 | -0.71902 | -0.67253 | -0.61607 | -0.70604 | -0.79802 | -0.70773 | -0.69601 | -0.6947 | -0.62605 | -0.64716 | -0.5596 | -0.42245 | -0.46347 | -0.40501 | -0.17815 | -0.12604
27 | -0.2312 | -0.16335 | -0.1416 | -0.18151 | -0.15629 | -0.12849 | -0.10632 | -0.37153 | -0.38854 | -0.33325 | -0.38826 | -0.36077 | -0.36236 | -0.32358 | -0.19201 | -0.30063 | -0.36056 | -0.33642 | -0.23513 | -0.24393 | -0.2272 | -0.14093 | -0.11242 | -0.11652
28 | -0.0727 | -0.072684 | -0.07469 | -0.078111 | -0.077361 | -0.071 | -0.045019 | -0.008654 | -0.0092998 | -0.0061631 | -0.005429 | -0.024229 | -0.035397 | -0.045886 | -0.045541 | -0.046311 | -0.036411 | 0.011967 | -0.0016866 | -0.019909 | -0.036905 | -0.048545 | -0.053242 | -0.06096
29 | 5.853 | 6.3154 | 6.4312 | 6.3452 | 6.3505 | 5.3029 | 0.19746 | -2.734 | -3.4845 | -2.4274 | -1.4332 | -2.8428 | -1.7925 | -0.54384 | 2.1516 | 2.1525 | 1.7731 | 0.89451 | 2.1801 | 1.2422 | 1.7055 | 2.8287 | 4.4689 | 5.0447
30 | -0.38037 | -0.38414 | -0.38806 | -0.39146 | -0.3932 | -0.35949 | -0.31189 | -0.28476 | -0.2931 | -0.3247 | -0.34632 | -0.3667 | -0.36714 | -0.37389 | -0.37717 | -0.36592 | -0.30978 | -0.18463 | -0.23814 | -0.28887 | -0.31097 | -0.329 | -0.34778 | -0.34946
31 | -0.8453 | -0.88777 | -0.92549 | -0.92879 | -0.92674 | -0.78117 | -0.59533 | -0.48178 | -0.47324 | -0.39642 | -0.3923 | -0.38404 | -0.4622 | -0.49739 | -0.48401 | -0.59998 | -0.53155 | -0.26648 | -0.31556 | -0.39235 | -0.42367 | -0.54997 | -0.60822 | -0.63629
32 | 0.044132 | 0.034522 | 0.026175 | 0.038995 | 0.032021 | 0.046133 | 0.061528 | 0.11984 | 0.13802 | 0.14221 | 0.13498 | 0.14399 | 0.14292 | 0.14126 | 0.11881 | 0.11301 | 0.098224 | 0.10745 | 0.091085 | 0.09505 | 0.080363 | 0.084594 | 0.052516 | 0.053932

## Qc, Winter, S6
LoadID | 0 | 1 | 2 | 3 | 4 | 5 | 6 | 7 | 8 | 9 | 10 | 11 | 12 | 13 | 14 | 15 | 16 | 17 | 18 | 19 | 20 | 21 | 22 | 23
1 | -0.6936 | -0.49004 | -0.42481 | -0.54454 | -0.46886 | -0.38548 | -0.31895 | -1.1146 | -1.1656 | -0.99975 | -1.1648 | -1.0823 | -1.0871 | -0.97073 | -0.57603 | -0.90189 | -1.0817 | -1.0093 | -0.70538 | -0.73179 | -0.6816 | -0.4228 | -0.33727 | -0.34957
2 | -0.10386 | -0.10383 | -0.1067 | -0.11159 | -0.11052 | -0.10143 | -0.064313 | -0.012363 | -0.013285 | -0.0088044 | -0.0077558 | -0.034613 | -0.050567 | -0.065551 | -0.065058 | -0.066159 | -0.052016 | 0.017096 | -0.0024095 | -0.028442 | -0.052721 | -0.06935 | -0.07606 | -0.087085
3 | 1.152 | 1.243 | 1.2658 | 1.2489 | 1.2499 | 1.0437 | 0.038866 | -0.53812 | -0.68584 | -0.47778 | -0.28209 | -0.55954 | -0.35282 | -0.10704 | 0.42348 | 0.42366 | 0.349 | 0.17606 | 0.42911 | 0.24449 | 0.33568 | 0.55676 | 0.8796 | 0.99293
4 | -0.1482 | -0.14967 | -0.15119 | -0.15252 | -0.1532 | -0.14006 | -0.12152 | -0.11094 | -0.11419 | -0.12651 | -0.13493 | -0.14287 | -0.14304 | -0.14567 | -0.14695 | -0.14257 | -0.12069 | -0.071933 | -0.092783 | -0.11255 | -0.12116 | -0.12818 | -0.1355 | -0.13615
5 | -0.11934 | -0.12533 | -0.13066 | -0.13112 | -0.13083 | -0.11028 | -0.084047 | -0.068016 | -0.066811 | -0.055965 | -0.055384 | -0.054218 | -0.065252 | -0.070219 | -0.068331 | -0.084703 | -0.075042 | -0.037621 | -0.04455 | -0.055391 | -0.059812 | -0.077643 | -0.085867 | -0.089829
6 | -0.60682 | -0.47468 | -0.35991 | -0.53618 | -0.44029 | -0.63433 | -0.84601 | -1.6479 | -1.8978 | -1.9554 | -1.856 | -1.9798 | -1.9651 | -1.9424 | -1.6336 | -1.5539 | -1.3506 | -1.4775 | -1.2524 | -1.3069 | -1.105 | -1.1632 | -0.7221 | -0.74156
7 | 0.74962 | 0.74142 | 0.76471 | 0.77855 | 0.82466 | 0.73837 | 0.62728 | 0.32583 | 0.16144 | 0.14985 | 0.1139 | 0.038277 | 0.15541 | 0.16217 | 0.29559 | 0.4224 | 0.38123 | 0.42523 | 0.47819 | 0.45911 | 0.52275 | 0.61626 | 0.69529 | 0.69159
8 | -0.33956 | -0.34673 | -0.34536 | -0.34487 | -0.33776 | -0.32411 | -0.24776 | -0.1971 | -0.18201 | -0.20787 | -0.19629 | -0.17893 | -0.18967 | -0.20535 | -0.2495 | -0.2767 | -0.27596 | -0.27214 | -0.28685 | -0.29659 | -0.30167 | -0.31052 | -0.32407 | -0.33028
9 | 0.023581 | 0.023581 | 0.023581 | 0.023581 | 0.023581 | 0.023581 | 0.023581 | 0.023581 | 0.023581 | 0.023581 | 0.023581 | 0.023581 | 0.023581 | 0.023581 | 0.023581 | 0.023581 | 0.023581 | 0.023581 | 0.023581 | 0.023581 | 0.023581 | 0.023581 | 0.023581 | 0.023581
10 | -0.053874 | -0.055445 | -0.055528 | -0.055372 | -0.055217 | -0.051621 | -0.038694 | -0.031581 | -0.020357 | -0.011756 | -0.015039 | -0.011611 | -0.013845 | -0.020024 | -0.025032 | -0.025819 | -0.026549 | -0.017918 | -0.021712 | -0.026917 | -0.031655 | -0.040275 | -0.050341 | -0.051237
11 | 0.39799 | 0.40182 | 0.40921 | 0.41284 | 0.4036 | 0.32571 | 0.24714 | 0.22081 | 0.15497 | 0.10225 | 0.23312 | 0.21983 | 0.24777 | 0.24726 | 0.2751 | 0.27536 | 0.23455 | 0.15685 | 0.21427 | 0.2517 | 0.27041 | 0.27692 | 0.29902 | 0.31716
12 | 0.047208 | -0.079206 | -0.16756 | -0.14489 | -0.11266 | 0.11349 | 0.0037468 | -0.13531 | -0.29368 | -0.34644 | -0.16829 | 0.00043723 | -0.53303 | -0.60427 | -0.57321 | -0.65808 | -0.36154 | -0.49937 | -0.53622 | -0.478 | -0.53645 | -0.68863 | -0.63791 | -0.42974
13 | -0.12745 | -0.10308 | -0.14712 | -0.18435 | -0.1925 | -0.23469 | -0.85829 | -1.0745 | -1.1504 | -1.076 | -0.9857 | -1.1297 | -1.2768 | -1.1324 | -1.1136 | -1.1115 | -1.0017 | -1.0355 | -0.89536 | -0.67592 | -0.74156 | -0.64802 | -0.28503 | -0.20166
14 | -0.01156 | -0.0081673 | -0.0070802 | -0.0090756 | -0.0078144 | -0.0064247 | -0.0053158 | -0.018576 | -0.019427 | -0.016663 | -0.019413 | -0.018039 | -0.018118 | -0.016179 | -0.0096006 | -0.015032 | -0.018028 | -0.016821 | -0.011756 | -0.012197 | -0.01136 | -0.0070467 | -0.0056212 | -0.0058261
15 | -0.13155 | -0.13152 | -0.13515 | -0.14134 | -0.13999 | -0.12848 | -0.081464 | -0.01566 | -0.016828 | -0.011152 | -0.009824 | -0.043844 | -0.064051 | -0.083031 | -0.082407 | -0.083801 | -0.065887 | 0.021655 | -0.003052 | -0.036026 | -0.06678 | -0.087844 | -0.096343 | -0.11031
16 | -0.35304 | -0.38093 | -0.38791 | -0.38273 | -0.38304 | -0.31986 | -0.011911 | 0.16491 | 0.21018 | 0.14642 | 0.086447 | 0.17147 | 0.10812 | 0.032803 | -0.12978 | -0.12983 | -0.10695 | -0.053954 | -0.1315 | -0.074926 | -0.10287 | -0.17062 | -0.26956 | -0.30428
17 | -0.53351 | -0.5388 | -0.5443 | -0.54906 | -0.55151 | -0.50422 | -0.43746 | -0.3994 | -0.4111 | -0.45542 | -0.48575 | -0.51433 | -0.51494 | -0.52441 | -0.52902 | -0.51324 | -0.43449 | -0.25896 | -0.33402 | -0.40517 | -0.43617 | -0.46145 | -0.4878 | -0.49016
18 | -0.41768 | -0.43866 | -0.4573 | -0.45893 | -0.45792 | -0.38599 | -0.29416 | -0.23806 | -0.23384 | -0.19588 | -0.19384 | -0.18976 | -0.22838 | -0.24577 | -0.23916 | -0.29646 | -0.26265 | -0.13167 | -0.15592 | -0.19387 | -0.20934 | -0.27175 | -0.30053 | -0.3144
19 | -0.28686 | -0.22439 | -0.17014 | -0.25347 | -0.20814 | -0.29987 | -0.39993 | -0.77899 | -0.89714 | -0.92439 | -0.87739 | -0.93593 | -0.92897 | -0.9182 | -0.77226 | -0.73459 | -0.63846 | -0.69845 | -0.59205 | -0.61782 | -0.52236 | -0.54986 | -0.34136 | -0.35056
20 | 0.49066 | 0.48529 | 0.50054 | 0.5096 | 0.53978 | 0.4833 | 0.41058 | 0.21327 | 0.10567 | 0.098087 | 0.074552 | 0.025054 | 0.10172 | 0.10615 | 0.19347 | 0.27648 | 0.24953 | 0.27833 | 0.313 | 0.30051 | 0.34217 | 0.40337 | 0.4551 | 0.45268
21 | 0.13582 | 0.13869 | 0.13814 | 0.13795 | 0.1351 | 0.12964 | 0.099105 | 0.078842 | 0.072804 | 0.083147 | 0.078514 | 0.071571 | 0.075867 | 0.082138 | 0.099799 | 0.11068 | 0.11038 | 0.10885 | 0.11474 | 0.11864 | 0.12067 | 0.12421 | 0.12963 | 0.13211
22 | -0.05515 | -0.05515 | -0.05515 | -0.05515 | -0.05515 | -0.05515 | -0.05515 | -0.05515 | -0.05515 | -0.05515 | -0.05515 | -0.05515 | -0.05515 | -0.05515 | -0.05515 | -0.05515 | -0.05515 | -0.05515 | -0.05515 | -0.05515 | -0.05515 | -0.05515 | -0.05515 | -0.05515
23 | 0.17958 | 0.18482 | 0.18509 | 0.18457 | 0.18406 | 0.17207 | 0.12898 | 0.10527 | 0.067856 | 0.039186 | 0.050132 | 0.038702 | 0.04615 | 0.066748 | 0.08344 | 0.086062 | 0.088496 | 0.059728 | 0.072375 | 0.089725 | 0.10552 | 0.13425 | 0.1678 | 0.17079
24 | -2.0793 | -2.0993 | -2.1379 | -2.1569 | -2.1086 | -1.7017 | -1.2912 | -1.1536 | -0.80964 | -0.53422 | -1.2179 | -1.1485 | -1.2945 | -1.2918 | -1.4373 | -1.4386 | -1.2254 | -0.81948 | -1.1195 | -1.315 | -1.4128 | -1.4468 | -1.5622 | -1.657
25 | -0.041588 | 0.069777 | 0.14761 | 0.12764 | 0.099245 | -0.099978 | -0.0033007 | 0.1192 | 0.25871 | 0.3052 | 0.14825 | -0.00038517 | 0.46958 | 0.53233 | 0.50497 | 0.57974 | 0.3185 | 0.43992 | 0.47238 | 0.4211 | 0.47259 | 0.60665 | 0.56197 | 0.37858
26 | -0.079656 | -0.064423 | -0.091947 | -0.11522 | -0.12031 | -0.14668 | -0.53643 | -0.67153 | -0.71902 | -0.67253 | -0.61607 | -0.70604 | -0.79802 | -0.70773 | -0.69601 | -0.6947 | -0.62605 | -0.64716 | -0.5596 | -0.42245 | -0.46347 | -0.40501 | -0.17815 | -0.12604
27 | -0.2312 | -0.16335 | -0.1416 | -0.18151 | -0.15629 | -0.12849 | -0.10632 | -0.37153 | -0.38854 | -0.33325 | -0.38826 | -0.36077 | -0.36236 | -0.32358 | -0.19201 | -0.30063 | -0.36056 | -0.33642 | -0.23513 | -0.24393 | -0.2272 | -0.14093 | -0.11242 | -0.11652
28 | -0.0727 | -0.072684 | -0.07469 | -0.078111 | -0.077361 | -0.071 | -0.045019 | -0.008654 | -0.0092998 | -0.0061631 | -0.005429 | -0.024229 | -0.035397 | -0.045886 | -0.045541 | -0.046311 | -0.036411 | 0.011967 | -0.0016866 | -0.019909 | -0.036905 | -0.048545 | -0.053242 | -0.06096
29 | 5.853 | 6.3154 | 6.4312 | 6.3452 | 6.3505 | 5.3029 | 0.19746 | -2.734 | -3.4845 | -2.4274 | -1.4332 | -2.8428 | -1.7925 | -0.54384 | 2.1516 | 2.1525 | 1.7731 | 0.89451 | 2.1801 | 1.2422 | 1.7055 | 2.8287 | 4.4689 | 5.0447
30 | -0.38037 | -0.38414 | -0.38806 | -0.39146 | -0.3932 | -0.35949 | -0.31189 | -0.28476 | -0.2931 | -0.3247 | -0.34632 | -0.3667 | -0.36714 | -0.37389 | -0.37717 | -0.36592 | -0.30978 | -0.18463 | -0.23814 | -0.28887 | -0.31097 | -0.329 | -0.34778 | -0.34946
31 | -0.8453 | -0.88777 | -0.92549 | -0.92879 | -0.92674 | -0.78117 | -0.59533 | -0.48178 | -0.47324 | -0.39642 | -0.3923 | -0.38404 | -0.4622 | -0.49739 | -0.48401 | -0.59998 | -0.53155 | -0.26648 | -0.31556 | -0.39235 | -0.42367 | -0.54997 | -0.60822 | -0.63629
32 | 0.044132 | 0.034522 | 0.026175 | 0.038995 | 0.032021 | 0.046133 | 0.061528 | 0.11984 | 0.13802 | 0.14221 | 0.13498 | 0.14399 | 0.14292 | 0.14126 | 0.11881 | 0.11301 | 0.098224 | 0.10745 | 0.091085 | 0.09505 | 0.080363 | 0.084594 | 0.052516 | 0.053932

## Qc, Winter, S7
LoadID | 0 | 1 | 2 | 3 | 4 | 5 | 6 | 7 | 8 | 9 | 10 | 11 | 12 | 13 | 14 | 15 | 16 | 17 | 18 | 19 | 20 | 21 | 22 | 23
1 | -0.67279 | -0.47534 | -0.41207 | -0.5282 | -0.4548 | -0.37392 | -0.30938 | -1.0811 | -1.1306 | -0.96976 | -1.1298 | -1.0498 | -1.0545 | -0.9416 | -0.55875 | -0.87483 | -1.0492 | -0.979 | -0.68422 | -0.70984 | -0.66115 | -0.41012 | -0.32715 | -0.33908
2 | -0.10074 | -0.10072 | -0.1035 | -0.10824 | -0.1072 | -0.098385 | -0.062384 | -0.011992 | -0.012887 | -0.0085402 | -0.0075231 | -0.033575 | -0.04905 | -0.063585 | -0.063107 | -0.064174 | -0.050456 | 0.016583 | -0.0023372 | -0.027589 | -0.051139 | -0.06727 | -0.073778 | -0.084473
3 | 1.1174 | 1.2057 | 1.2278 | 1.2114 | 1.2124 | 1.0124 | 0.0377 | -0.52198 | -0.66527 | -0.46344 | -0.27363 | -0.54275 | -0.34223 | -0.10383 | 0.41078 | 0.41095 | 0.33853 | 0.17078 | 0.41623 | 0.23716 | 0.32561 | 0.54006 | 0.85321 | 0.96314
4 | -0.14375 | -0.14518 | -0.14666 | -0.14794 | -0.1486 | -0.13586 | -0.11787 | -0.10762 | -0.11077 | -0.12271 | -0.13088 | -0.13858 | -0.13875 | -0.1413 | -0.14254 | -0.13829 | -0.11707 | -0.069775 | -0.089999 | -0.10917 | -0.11752 | -0.12434 | -0.13143 | -0.13207
5 | -0.11576 | -0.12157 | -0.12674 | -0.12719 | -0.12691 | -0.10697 | -0.081525 | -0.065976 | -0.064807 | -0.054286 | -0.053722 | -0.052591 | -0.063295 | -0.068113 | -0.066281 | -0.082162 | -0.072791 | -0.036493 | -0.043213 | -0.05373 | -0.058017 | -0.075314 | -0.083291 | -0.087134
6 | -0.58861 | -0.46044 | -0.34911 | -0.5201 | -0.42709 | -0.6153 | -0.82063 | -1.5984 | -1.8409 | -1.8968 | -1.8003 | -1.9205 | -1.9062 | -1.8841 | -1.5846 | -1.5073 | -1.3101 | -1.4332 | -1.2148 | -1.2677 | -1.0718 | -1.1283 | -0.70044 | -0.71932
7 | 0.72713 | 0.71918 | 0.74177 | 0.75519 | 0.79992 | 0.71622 | 0.60846 | 0.31606 | 0.1566 | 0.14536 | 0.11048 | 0.037129 | 0.15075 | 0.15731 | 0.28672 | 0.40973 | 0.3698 | 0.41247 | 0.46385 | 0.44533 | 0.50707 | 0.59777 | 0.67443 | 0.67085
8 | -0.32937 | -0.33633 | -0.335 | -0.33452 | -0.32762 | -0.31438 | -0.24033 | -0.19119 | -0.17655 | -0.20163 | -0.1904 | -0.17356 | -0.18398 | -0.19919 | -0.24201 | -0.26839 | -0.26768 | -0.26397 | -0.27824 | -0.2877 | -0.29262 | -0.3012 | -0.31435 | -0.32037
9 | 0.022874 | 0.022874 | 0.022874 | 0.022874 | 0.022874 | 0.022874 | 0.022874 | 0.022874 | 0.022874 | 0.022874 | 0.022874 | 0.022874 | 0.022874 | 0.022874 | 0.022874 | 0.022874 | 0.022874 | 0.022874 | 0.022874 | 0.022874 | 0.022874 | 0.022874 | 0.022874 | 0.022874
10 | -0.052258 | -0.053782 | -0.053862 | -0.05371 | -0.053561 | -0.050073 | -0.037533 | -0.030634 | -0.019746 | -0.011403 | -0.014588 | -0.011262 | -0.01343 | -0.019424 | -0.024281 | -0.025044 | -0.025752 | -0.017381 | -0.021061 | -0.02611 | -0.030705 | -0.039067 | -0.048831 | -0.049699
11 | 0.38605 | 0.38977 | 0.39693 | 0.40046 | 0.39149 | 0.31594 | 0.23972 | 0.21419 | 0.15032 | 0.099186 | 0.22613 | 0.21324 | 0.24033 | 0.23984 | 0.26685 | 0.2671 | 0.22751 | 0.15215 | 0.20785 | 0.24415 | 0.2623 | 0.26861 | 0.29005 | 0.30765
12 | 0.045791 | -0.07683 | -0.16253 | -0.14054 | -0.10928 | 0.11008 | 0.0036344 | -0.13125 | -0.28487 | -0.33605 | -0.16324 | 0.00042411 | -0.51704 | -0.58614 | -0.55601 | -0.63834 | -0.35069 | -0.48439 | -0.52013 | -0.46366 | -0.52036 | -0.66797 | -0.61877 | -0.41685
13 | -0.12363 | -0.099985 | -0.1427 | -0.17882 | -0.18672 | -0.22765 | -0.83255 | -1.0422 | -1.1159 | -1.0438 | -0.95613 | -1.0958 | -1.2385 | -1.0984 | -1.0802 | -1.0782 | -0.97162 | -1.0044 | -0.8685 | -0.65564 | -0.71931 | -0.62858 | -0.27648 | -0.19561
14 | -0.011213 | -0.0079223 | -0.0068678 | -0.0088033 | -0.0075799 | -0.006232 | -0.0051563 | -0.018019 | -0.018844 | -0.016163 | -0.018831 | -0.017497 | -0.017575 | -0.015693 | -0.0093125 | -0.014581 | -0.017487 | -0.016317 | -0.011404 | -0.011831 | -0.011019 | -0.0068353 | -0.0054526 | -0.0056514
15 | -0.12761 | -0.12758 | -0.1311 | -0.1371 | -0.13579 | -0.12462 | -0.07902 | -0.01519 | -0.016323 | -0.010818 | -0.0095292 | -0.042528 | -0.062129 | -0.08054 | -0.079935 | -0.081287 | -0.063911 | 0.021006 | -0.0029604 | -0.034946 | -0.064777 | -0.085208 | -0.093453 | -0.107
16 | -0.34244 | -0.3695 | -0.37628 | -0.37124 | -0.37155 | -0.31026 | -0.011553 | 0.15996 | 0.20387 | 0.14202 | 0.083853 | 0.16633 | 0.10488 | 0.031819 | -0.12588 | -0.12594 | -0.10374 | -0.052336 | -0.12756 | -0.072678 | -0.099783 | -0.1655 | -0.26147 | -0.29516
17 | -0.5175 | -0.52264 | -0.52797 | -0.53259 | -0.53496 | -0.48909 | -0.42434 | -0.38742 | -0.39876 | -0.44176 | -0.47118 | -0.4989 | -0.49949 | -0.50868 | -0.51315 | -0.49784 | -0.42146 | -0.25119 | -0.324 | -0.39301 | -0.42309 | -0.44761 | -0.47316 | -0.47545
18 | -0.40515 | -0.4255 | -0.44358 | -0.44517 | -0.44418 | -0.37441 | -0.28534 | -0.23091 | -0.22682 | -0.19 | -0.18803 | -0.18407 | -0.22153 | -0.23839 | -0.23198 | -0.28757 | -0.25477 | -0.12772 | -0.15125 | -0.18805 | -0.20306 | -0.2636 | -0.29152 | -0.30497
19 | -0.27825 | -0.21766 | -0.16504 | -0.24586 | -0.2019 | -0.29087 | -0.38794 | -0.75562 | -0.87022 | -0.89666 | -0.85107 | -0.90785 | -0.9011 | -0.89066 | -0.74909 | -0.71255 | -0.6193 | -0.6775 | -0.57429 | -0.59929 | -0.50669 | -0.53337 | -0.33112 | -0.34004
20 | 0.47594 | 0.47073 | 0.48552 | 0.49431 | 0.52359 | 0.4688 | 0.39827 | 0.20688 | 0.1025 | 0.095144 | 0.072316 | 0.024303 | 0.098672 | 0.10297 | 0.18767 | 0.26819 | 0.24205 | 0.26998 | 0.30361 | 0.29149 | 0.3319 | 0.39127 | 0.44145 | 0.4391
21 | 0.13175 | 0.13453 | 0.134 | 0.13381 | 0.13105 | 0.12575 | 0.096131 | 0.076477 | 0.070619 | 0.080653 | 0.076159 | 0.069424 | 0.073591 | 0.079674 | 0.096805 | 0.10736 | 0.10707 | 0.10559 | 0.1113 | 0.11508 | 0.11705 | 0.12048 | 0.12574 | 0.12815
22 | -0.053495 | -0.053495 | -0.053495 | -0.053495 | -0.053495 | -0.053495 | -0.053495 | -0.053495 | -0.053495 | -0.053495 | -0.053495 | -0.053495 | -0.053495 | -0.053495 | -0.053495 | -0.053495 | -0.053495 | -0.053495 | -0.053495 | -0.053495 | -0.053495 | -0.053495 | -0.053495 | -0.053495
23 | 0.17419 | 0.17927 | 0.17954 | 0.17903 | 0.17854 | 0.16691 | 0.12511 | 0.10211 | 0.06582 | 0.03801 | 0.048628 | 0.037541 | 0.044766 | 0.064746 | 0.080937 | 0.08348 | 0.085841 | 0.057936 | 0.070203 | 0.087033 | 0.10235 | 0.13022 | 0.16277 | 0.16566
24 | -2.0169 | -2.0363 | -2.0738 | -2.0922 | -2.0453 | -1.6506 | -1.2524 | -1.119 | -0.78535 | -0.5182 | -1.1814 | -1.1141 | -1.2556 | -1.2531 | -1.3941 | -1.3955 | -1.1886 | -0.79489 | -1.0859 | -1.2756 | -1.3704 | -1.4034 | -1.5154 | -1.6073
25 | -0.04034 | 0.067683 | 0.14318 | 0.12381 | 0.096268 | -0.096979 | -0.0032017 | 0.11562 | 0.25095 | 0.29605 | 0.1438 | -0.00037362 | 0.45549 | 0.51636 | 0.48982 | 0.56235 | 0.30894 | 0.42672 | 0.45821 | 0.40846 | 0.45841 | 0.58845 | 0.54511 | 0.36722
26 | -0.077266 | -0.06249 | -0.089189 | -0.11176 | -0.1167 | -0.14228 | -0.52034 | -0.65139 | -0.69745 | -0.65236 | -0.59758 | -0.68486 | -0.77408 | -0.68649 | -0.67513 | -0.67386 | -0.60726 | -0.62775 | -0.54281 | -0.40978 | -0.44957 | -0.39286 | -0.1728 | -0.12226
27 | -0.22426 | -0.15845 | -0.13736 | -0.17607 | -0.1516 | -0.12464 | -0.10313 | -0.36038 | -0.37688 | -0.32325 | -0.37661 | -0.34995 | -0.35149 | -0.31387 | -0.18625 | -0.29161 | -0.34974 | -0.32633 | -0.22807 | -0.23661 | -0.22038 | -0.13671 | -0.10905 | -0.11303
28 | -0.070519 | -0.070504 | -0.072449 | -0.075768 | -0.075041 | -0.06887 | -0.043669 | -0.0083944 | -0.0090208 | -0.0059782 | -0.0052662 | -0.023503 | -0.034335 | -0.044509 | -0.044175 | -0.044922 | -0.035319 | 0.011608 | -0.001636 | -0.019312 | -0.035798 | -0.047089 | -0.051645 | -0.059131
29 | 5.6774 | 6.1259 | 6.2383 | 6.1548 | 6.1599 | 5.1438 | 0.19154 | -2.652 | -3.38 | -2.3546 | -1.3902 | -2.7575 | -1.7388 | -0.52753 | 2.087 | 2.0879 | 1.7199 | 0.86767 | 2.1147 | 1.2049 | 1.6543 | 2.7438 | 4.3349 | 4.8934
30 | -0.36896 | -0.37262 | -0.37642 | -0.37972 | -0.38141 | -0.3487 | -0.30254 | -0.27622 | -0.2843 | -0.31496 | -0.33593 | -0.3557 | -0.35612 | -0.36267 | -0.36586 | -0.35494 | -0.30048 | -0.17909 | -0.231 | -0.2802 | -0.30165 | -0.31913 | -0.33735 | -0.33898
31 | -0.81994 | -0.86114 | -0.89773 | -0.90093 | -0.89894 | -0.75773 | -0.57747 | -0.46733 | -0.45905 | -0.38452 | -0.38053 | -0.37252 | -0.44834 | -0.48246 | -0.46949 | -0.58198 | -0.5156 | -0.25849 | -0.30609 | -0.38058 | -0.41096 | -0.53347 | -0.58998 | -0.6172
32 | 0.042808 | 0.033486 | 0.02539 | 0.037825 | 0.031061 | 0.044749 | 0.059682 | 0.11625 | 0.13388 | 0.13795 | 0.13093 | 0.13967 | 0.13863 | 0.13702 | 0.11524 | 0.10962 | 0.095277 | 0.10423 | 0.088352 | 0.092198 | 0.077952 | 0.082056 | 0.050941 | 0.052314

## Qc, Winter, S8
LoadID | 0 | 1 | 2 | 3 | 4 | 5 | 6 | 7 | 8 | 9 | 10 | 11 | 12 | 13 | 14 | 15 | 16 | 17 | 18 | 19 | 20 | 21 | 22 | 23
1 | -0.67279 | -0.47534 | -0.41207 | -0.5282 | -0.4548 | -0.37392 | -0.30938 | -1.0811 | -1.1306 | -0.96976 | -1.1298 | -1.0498 | -1.0545 | -0.9416 | -0.55875 | -0.87483 | -1.0492 | -0.979 | -0.68422 | -0.70984 | -0.66115 | -0.41012 | -0.32715 | -0.33908
2 | -0.10074 | -0.10072 | -0.1035 | -0.10824 | -0.1072 | -0.098385 | -0.062384 | -0.011992 | -0.012887 | -0.0085402 | -0.0075231 | -0.033575 | -0.04905 | -0.063585 | -0.063107 | -0.064174 | -0.050456 | 0.016583 | -0.0023372 | -0.027589 | -0.051139 | -0.06727 | -0.073778 | -0.084473
3 | 1.1174 | 1.2057 | 1.2278 | 1.2114 | 1.2124 | 1.0124 | 0.0377 | -0.52198 | -0.66527 | -0.46344 | -0.27363 | -0.54275 | -0.34223 | -0.10383 | 0.41078 | 0.41095 | 0.33853 | 0.17078 | 0.41623 | 0.23716 | 0.32561 | 0.54006 | 0.85321 | 0.96314
4 | -0.14375 | -0.14518 | -0.14666 | -0.14794 | -0.1486 | -0.13586 | -0.11787 | -0.10762 | -0.11077 | -0.12271 | -0.13088 | -0.13858 | -0.13875 | -0.1413 | -0.14254 | -0.13829 | -0.11707 | -0.069775 | -0.089999 | -0.10917 | -0.11752 | -0.12434 | -0.13143 | -0.13207
5 | -0.11576 | -0.12157 | -0.12674 | -0.12719 | -0.12691 | -0.10697 | -0.081525 | -0.065976 | -0.064807 | -0.054286 | -0.053722 | -0.052591 | -0.063295 | -0.068113 | -0.066281 | -0.082162 | -0.072791 | -0.036493 | -0.043213 | -0.05373 | -0.058017 | -0.075314 | -0.083291 | -0.087134
6 | -0.58861 | -0.46044 | -0.34911 | -0.5201 | -0.42709 | -0.6153 | -0.82063 | -1.5984 | -1.8409 | -1.8968 | -1.8003 | -1.9205 | -1.9062 | -1.8841 | -1.5846 | -1.5073 | -1.3101 | -1.4332 | -1.2148 | -1.2677 | -1.0718 | -1.1283 | -0.70044 | -0.71932
7 | 0.72713 | 0.71918 | 0.74177 | 0.75519 | 0.79992 | 0.71622 | 0.60846 | 0.31606 | 0.1566 | 0.14536 | 0.11048 | 0.037129 | 0.15075 | 0.15731 | 0.28672 | 0.40973 | 0.3698 | 0.41247 | 0.46385 | 0.44533 | 0.50707 | 0.59777 | 0.67443 | 0.67085
8 | -0.32937 | -0.33633 | -0.335 | -0.33452 | -0.32762 | -0.31438 | -0.24033 | -0.19119 | -0.17655 | -0.20163 | -0.1904 | -0.17356 | -0.18398 | -0.19919 | -0.24201 | -0.26839 | -0.26768 | -0.26397 | -0.27824 | -0.2877 | -0.29262 | -0.3012 | -0.31435 | -0.32037
9 | 0.022874 | 0.022874 | 0.022874 | 0.022874 | 0.022874 | 0.022874 | 0.022874 | 0.022874 | 0.022874 | 0.022874 | 0.022874 | 0.022874 | 0.022874 | 0.022874 | 0.022874 | 0.022874 | 0.022874 | 0.022874 | 0.022874 | 0.022874 | 0.022874 | 0.022874 | 0.022874 | 0.022874
10 | -0.052258 | -0.053782 | -0.053862 | -0.05371 | -0.053561 | -0.050073 | -0.037533 | -0.030634 | -0.019746 | -0.011403 | -0.014588 | -0.011262 | -0.01343 | -0.019424 | -0.024281 | -0.025044 | -0.025752 | -0.017381 | -0.021061 | -0.02611 | -0.030705 | -0.039067 | -0.048831 | -0.049699
11 | 0.38605 | 0.38977 | 0.39693 | 0.40046 | 0.39149 | 0.31594 | 0.23972 | 0.21419 | 0.15032 | 0.099186 | 0.22613 | 0.21324 | 0.24033 | 0.23984 | 0.26685 | 0.2671 | 0.22751 | 0.15215 | 0.20785 | 0.24415 | 0.2623 | 0.26861 | 0.29005 | 0.30765
12 | 0.045791 | -0.07683 | -0.16253 | -0.14054 | -0.10928 | 0.11008 | 0.0036344 | -0.13125 | -0.28487 | -0.33605 | -0.16324 | 0.00042411 | -0.51704 | -0.58614 | -0.55601 | -0.63834 | -0.35069 | -0.48439 | -0.52013 | -0.46366 | -0.52036 | -0.66797 | -0.61877 | -0.41685
13 | -0.12363 | -0.099985 | -0.1427 | -0.17882 | -0.18672 | -0.22765 | -0.83255 | -1.0422 | -1.1159 | -1.0438 | -0.95613 | -1.0958 | -1.2385 | -1.0984 | -1.0802 | -1.0782 | -0.97162 | -1.0044 | -0.8685 | -0.65564 | -0.71931 | -0.62858 | -0.27648 | -0.19561
14 | -0.011213 | -0.0079223 | -0.0068678 | -0.0088033 | -0.0075799 | -0.006232 | -0.0051563 | -0.018019 | -0.018844 | -0.016163 | -0.018831 | -0.017497 | -0.017575 | -0.015693 | -0.0093125 | -0.014581 | -0.017487 | -0.016317 | -0.011404 | -0.011831 | -0.011019 | -0.0068353 | -0.0054526 | -0.0056514
15 | -0.12761 | -0.12758 | -0.1311 | -0.1371 | -0.13579 | -0.12462 | -0.07902 | -0.01519 | -0.016323 | -0.010818 | -0.0095292 | -0.042528 | -0.062129 | -0.08054 | -0.079935 | -0.081287 | -0.063911 | 0.021006 | -0.0029604 | -0.034946 | -0.064777 | -0.085208 | -0.093453 | -0.107
16 | -0.34244 | -0.3695 | -0.37628 | -0.37124 | -0.37155 | -0.31026 | -0.011553 | 0.15996 | 0.20387 | 0.14202 | 0.083853 | 0.16633 | 0.10488 | 0.031819 | -0.12588 | -0.12594 | -0.10374 | -0.052336 | -0.12756 | -0.072678 | -0.099783 | -0.1655 | -0.26147 | -0.29516
17 | -0.5175 | -0.52264 | -0.52797 | -0.53259 | -0.53496 | -0.48909 | -0.42434 | -0.38742 | -0.39876 | -0.44176 | -0.47118 | -0.4989 | -0.49949 | -0.50868 | -0.51315 | -0.49784 | -0.42146 | -0.25119 | -0.324 | -0.39301 | -0.42309 | -0.44761 | -0.47316 | -0.47545
18 | -0.40515 | -0.4255 | -0.44358 | -0.44517 | -0.44418 | -0.37441 | -0.28534 | -0.23091 | -0.22682 | -0.19 | -0.18803 | -0.18407 | -0.22153 | -0.23839 | -0.23198 | -0.28757 | -0.25477 | -0.12772 | -0.15125 | -0.18805 | -0.20306 | -0.2636 | -0.29152 | -0.30497
19 | -0.27825 | -0.21766 | -0.16504 | -0.24586 | -0.2019 | -0.29087 | -0.38794 | -0.75562 | -0.87022 | -0.89666 | -0.85107 | -0.90785 | -0.9011 | -0.89066 | -0.74909 | -0.71255 | -0.6193 | -0.6775 | -0.57429 | -0.59929 | -0.50669 | -0.53337 | -0.33112 | -0.34004
20 | 0.47594 | 0.47073 | 0.48552 | 0.49431 | 0.52359 | 0.4688 | 0.39827 | 0.20688 | 0.1025 | 0.095144 | 0.072316 | 0.024303 | 0.098672 | 0.10297 | 0.18767 | 0.26819 | 0.24205 | 0.26998 | 0.30361 | 0.29149 | 0.3319 | 0.39127 | 0.44145 | 0.4391
21 | 0.13175 | 0.13453 | 0.134 | 0.13381 | 0.13105 | 0.12575 | 0.096131 | 0.076477 | 0.070619 | 0.080653 | 0.076159 | 0.069424 | 0.073591 | 0.079674 | 0.096805 | 0.10736 | 0.10707 | 0.10559 | 0.1113 | 0.11508 | 0.11705 | 0.12048 | 0.12574 | 0.12815
22 | -0.053495 | -0.053495 | -0.053495 | -0.053495 | -0.053495 | -0.053495 | -0.053495 | -0.053495 | -0.053495 | -0.053495 | -0.053495 | -0.053495 | -0.053495 | -0.053495 | -0.053495 | -0.053495 | -0.053495 | -0.053495 | -0.053495 | -0.053495 | -0.053495 | -0.053495 | -0.053495 | -0.053495
23 | 0.17419 | 0.17927 | 0.17954 | 0.17903 | 0.17854 | 0.16691 | 0.12511 | 0.10211 | 0.06582 | 0.03801 | 0.048628 | 0.037541 | 0.044766 | 0.064746 | 0.080937 | 0.08348 | 0.085841 | 0.057936 | 0.070203 | 0.087033 | 0.10235 | 0.13022 | 0.16277 | 0.16566
24 | -2.0169 | -2.0363 | -2.0738 | -2.0922 | -2.0453 | -1.6506 | -1.2524 | -1.119 | -0.78535 | -0.5182 | -1.1814 | -1.1141 | -1.2556 | -1.2531 | -1.3941 | -1.3955 | -1.1886 | -0.79489 | -1.0859 | -1.2756 | -1.3704 | -1.4034 | -1.5154 | -1.6073
25 | -0.04034 | 0.067683 | 0.14318 | 0.12381 | 0.096268 | -0.096979 | -0.0032017 | 0.11562 | 0.25095 | 0.29605 | 0.1438 | -0.00037362 | 0.45549 | 0.51636 | 0.48982 | 0.56235 | 0.30894 | 0.42672 | 0.45821 | 0.40846 | 0.45841 | 0.58845 | 0.54511 | 0.36722
26 | -0.077266 | -0.06249 | -0.089189 | -0.11176 | -0.1167 | -0.14228 | -0.52034 | -0.65139 | -0.69745 | -0.65236 | -0.59758 | -0.68486 | -0.77408 | -0.68649 | -0.67513 | -0.67386 | -0.60726 | -0.62775 | -0.54281 | -0.40978 | -0.44957 | -0.39286 | -0.1728 | -0.12226
27 | -0.22426 | -0.15845 | -0.13736 | -0.17607 | -0.1516 | -0.12464 | -0.10313 | -0.36038 | -0.37688 | -0.32325 | -0.37661 | -0.34995 | -0.35149 | -0.31387 | -0.18625 | -0.29161 | -0.34974 | -0.32633 | -0.22807 | -0.23661 | -0.22038 | -0.13671 | -0.10905 | -0.11303
28 | -0.070519 | -0.070504 | -0.072449 | -0.075768 | -0.075041 | -0.06887 | -0.043669 | -0.0083944 | -0.0090208 | -0.0059782 | -0.0052662 | -0.023503 | -0.034335 | -0.044509 | -0.044175 | -0.044922 | -0.035319 | 0.011608 | -0.001636 | -0.019312 | -0.035798 | -0.047089 | -0.051645 | -0.059131
29 | 5.6774 | 6.1259 | 6.2383 | 6.1548 | 6.1599 | 5.1438 | 0.19154 | -2.652 | -3.38 | -2.3546 | -1.3902 | -2.7575 | -1.7388 | -0.52753 | 2.087 | 2.0879 | 1.7199 | 0.86767 | 2.1147 | 1.2049 | 1.6543 | 2.7438 | 4.3349 | 4.8934
30 | -0.36896 | -0.37262 | -0.37642 | -0.37972 | -0.38141 | -0.3487 | -0.30254 | -0.27622 | -0.2843 | -0.31496 | -0.33593 | -0.3557 | -0.35612 | -0.36267 | -0.36586 | -0.35494 | -0.30048 | -0.17909 | -0.231 | -0.2802 | -0.30165 | -0.31913 | -0.33735 | -0.33898
31 | -0.81994 | -0.86114 | -0.89773 | -0.90093 | -0.89894 | -0.75773 | -0.57747 | -0.46733 | -0.45905 | -0.38452 | -0.38053 | -0.37252 | -0.44834 | -0.48246 | -0.46949 | -0.58198 | -0.5156 | -0.25849 | -0.30609 | -0.38058 | -0.41096 | -0.53347 | -0.58998 | -0.6172
32 | 0.042808 | 0.033486 | 0.02539 | 0.037825 | 0.031061 | 0.044749 | 0.059682 | 0.11625 | 0.13388 | 0.13795 | 0.13093 | 0.13967 | 0.13863 | 0.13702 | 0.11524 | 0.10962 | 0.095277 | 0.10423 | 0.088352 | 0.092198 | 0.077952 | 0.082056 | 0.050941 | 0.052314

## Qc, Winter, S9
LoadID | 0 | 1 | 2 | 3 | 4 | 5 | 6 | 7 | 8 | 9 | 10 | 11 | 12 | 13 | 14 | 15 | 16 | 17 | 18 | 19 | 20 | 21 | 22 | 23
1 | -0.67279 | -0.47534 | -0.41207 | -0.5282 | -0.4548 | -0.37392 | -0.30938 | -1.0811 | -1.1306 | -0.96976 | -1.1298 | -1.0498 | -1.0545 | -0.9416 | -0.55875 | -0.87483 | -1.0492 | -0.979 | -0.68422 | -0.70984 | -0.66115 | -0.41012 | -0.32715 | -0.33908
2 | -0.10074 | -0.10072 | -0.1035 | -0.10824 | -0.1072 | -0.098385 | -0.062384 | -0.011992 | -0.012887 | -0.0085402 | -0.0075231 | -0.033575 | -0.04905 | -0.063585 | -0.063107 | -0.064174 | -0.050456 | 0.016583 | -0.0023372 | -0.027589 | -0.051139 | -0.06727 | -0.073778 | -0.084473
3 | 1.1174 | 1.2057 | 1.2278 | 1.2114 | 1.2124 | 1.0124 | 0.0377 | -0.52198 | -0.66527 | -0.46344 | -0.27363 | -0.54275 | -0.34223 | -0.10383 | 0.41078 | 0.41095 | 0.33853 | 0.17078 | 0.41623 | 0.23716 | 0.32561 | 0.54006 | 0.85321 | 0.96314
4 | -0.14375 | -0.14518 | -0.14666 | -0.14794 | -0.1486 | -0.13586 | -0.11787 | -0.10762 | -0.11077 | -0.12271 | -0.13088 | -0.13858 | -0.13875 | -0.1413 | -0.14254 | -0.13829 | -0.11707 | -0.069775 | -0.089999 | -0.10917 | -0.11752 | -0.12434 | -0.13143 | -0.13207
5 | -0.11576 | -0.12157 | -0.12674 | -0.12719 | -0.12691 | -0.10697 | -0.081525 | -0.065976 | -0.064807 | -0.054286 | -0.053722 | -0.052591 | -0.063295 | -0.068113 | -0.066281 | -0.082162 | -0.072791 | -0.036493 | -0.043213 | -0.05373 | -0.058017 | -0.075314 | -0.083291 | -0.087134
6 | -0.58861 | -0.46044 | -0.34911 | -0.5201 | -0.42709 | -0.6153 | -0.82063 | -1.5984 | -1.8409 | -1.8968 | -1.8003 | -1.9205 | -1.9062 | -1.8841 | -1.5846 | -1.5073 | -1.3101 | -1.4332 | -1.2148 | -1.2677 | -1.0718 | -1.1283 | -0.70044 | -0.71932
7 | 0.72713 | 0.71918 | 0.74177 | 0.75519 | 0.79992 | 0.71622 | 0.60846 | 0.31606 | 0.1566 | 0.14536 | 0.11048 | 0.037129 | 0.15075 | 0.15731 | 0.28672 | 0.40973 | 0.3698 | 0.41247 | 0.46385 | 0.44533 | 0.50707 | 0.59777 | 0.67443 | 0.67085
8 | -0.32937 | -0.33633 | -0.335 | -0.33452 | -0.32762 | -0.31438 | -0.24033 | -0.19119 | -0.17655 | -0.20163 | -0.1904 | -0.17356 | -0.18398 | -0.19919 | -0.24201 | -0.26839 | -0.26768 | -0.26397 | -0.27824 | -0.2877 | -0.29262 | -0.3012 | -0.31435 | -0.32037
9 | 0.022874 | 0.022874 | 0.022874 | 0.022874 | 0.022874 | 0.022874 | 0.022874 | 0.022874 | 0.022874 | 0.022874 | 0.022874 | 0.022874 | 0.022874 | 0.022874 | 0.022874 | 0.022874 | 0.022874 | 0.022874 | 0.022874 | 0.022874 | 0.022874 | 0.022874 | 0.022874 | 0.022874
10 | -0.052258 | -0.053782 | -0.053862 | -0.05371 | -0.053561 | -0.050073 | -0.037533 | -0.030634 | -0.019746 | -0.011403 | -0.014588 | -0.011262 | -0.01343 | -0.019424 | -0.024281 | -0.025044 | -0.025752 | -0.017381 | -0.021061 | -0.02611 | -0.030705 | -0.039067 | -0.048831 | -0.049699
11 | 0.38605 | 0.38977 | 0.39693 | 0.40046 | 0.39149 | 0.31594 | 0.23972 | 0.21419 | 0.15032 | 0.099186 | 0.22613 | 0.21324 | 0.24033 | 0.23984 | 0.26685 | 0.2671 | 0.22751 | 0.15215 | 0.20785 | 0.24415 | 0.2623 | 0.26861 | 0.29005 | 0.30765
12 | 0.045791 | -0.07683 | -0.16253 | -0.14054 | -0.10928 | 0.11008 | 0.0036344 | -0.13125 | -0.28487 | -0.33605 | -0.16324 | 0.00042411 | -0.51704 | -0.58614 | -0.55601 | -0.63834 | -0.35069 | -0.48439 | -0.52013 | -0.46366 | -0.52036 | -0.66797 | -0.61877 | -0.41685
13 | -0.12363 | -0.099985 | -0.1427 | -0.17882 | -0.18672 | -0.22765 | -0.83255 | -1.0422 | -1.1159 | -1.0438 | -0.95613 | -1.0958 | -1.2385 | -1.0984 | -1.0802 | -1.0782 | -0.97162 | -1.0044 | -0.8685 | -0.65564 | -0.71931 | -0.62858 | -0.27648 | -0.19561
14 | -0.011213 | -0.0079223 | -0.0068678 | -0.0088033 | -0.0075799 | -0.006232 | -0.0051563 | -0.018019 | -0.018844 | -0.016163 | -0.018831 | -0.017497 | -0.017575 | -0.015693 | -0.0093125 | -0.014581 | -0.017487 | -0.016317 | -0.011404 | -0.011831 | -0.011019 | -0.0068353 | -0.0054526 | -0.0056514
15 | -0.12761 | -0.12758 | -0.1311 | -0.1371 | -0.13579 | -0.12462 | -0.07902 | -0.01519 | -0.016323 | -0.010818 | -0.0095292 | -0.042528 | -0.062129 | -0.08054 | -0.079935 | -0.081287 | -0.063911 | 0.021006 | -0.0029604 | -0.034946 | -0.064777 | -0.085208 | -0.093453 | -0.107
16 | -0.34244 | -0.3695 | -0.37628 | -0.37124 | -0.37155 | -0.31026 | -0.011553 | 0.15996 | 0.20387 | 0.14202 | 0.083853 | 0.16633 | 0.10488 | 0.031819 | -0.12588 | -0.12594 | -0.10374 | -0.052336 | -0.12756 | -0.072678 | -0.099783 | -0.1655 | -0.26147 | -0.29516
17 | -0.5175 | -0.52264 | -0.52797 | -0.53259 | -0.53496 | -0.48909 | -0.42434 | -0.38742 | -0.39876 | -0.44176 | -0.47118 | -0.4989 | -0.49949 | -0.50868 | -0.51315 | -0.49784 | -0.42146 | -0.25119 | -0.324 | -0.39301 | -0.42309 | -0.44761 | -0.47316 | -0.47545
18 | -0.40515 | -0.4255 | -0.44358 | -0.44517 | -0.44418 | -0.37441 | -0.28534 | -0.23091 | -0.22682 | -0.19 | -0.18803 | -0.18407 | -0.22153 | -0.23839 | -0.23198 | -0.28757 | -0.25477 | -0.12772 | -0.15125 | -0.18805 | -0.20306 | -0.2636 | -0.29152 | -0.30497
19 | -0.27825 | -0.21766 | -0.16504 | -0.24586 | -0.2019 | -0.29087 | -0.38794 | -0.75562 | -0.87022 | -0.89666 | -0.85107 | -0.90785 | -0.9011 | -0.89066 | -0.74909 | -0.71255 | -0.6193 | -0.6775 | -0.57429 | -0.59929 | -0.50669 | -0.53337 | -0.33112 | -0.34004
20 | 0.47594 | 0.47073 | 0.48552 | 0.49431 | 0.52359 | 0.4688 | 0.39827 | 0.20688 | 0.1025 | 0.095144 | 0.072316 | 0.024303 | 0.098672 | 0.10297 | 0.18767 | 0.26819 | 0.24205 | 0.26998 | 0.30361 | 0.29149 | 0.3319 | 0.39127 | 0.44145 | 0.4391
21 | 0.13175 | 0.13453 | 0.134 | 0.13381 | 0.13105 | 0.12575 | 0.096131 | 0.076477 | 0.070619 | 0.080653 | 0.076159 | 0.069424 | 0.073591 | 0.079674 | 0.096805 | 0.10736 | 0.10707 | 0.10559 | 0.1113 | 0.11508 | 0.11705 | 0.12048 | 0.12574 | 0.12815
22 | -0.053495 | -0.053495 | -0.053495 | -0.053495 | -0.053495 | -0.053495 | -0.053495 | -0.053495 | -0.053495 | -0.053495 | -0.053495 | -0.053495 | -0.053495 | -0.053495 | -0.053495 | -0.053495 | -0.053495 | -0.053495 | -0.053495 | -0.053495 | -0.053495 | -0.053495 | -0.053495 | -0.053495
23 | 0.17419 | 0.17927 | 0.17954 | 0.17903 | 0.17854 | 0.16691 | 0.12511 | 0.10211 | 0.06582 | 0.03801 | 0.048628 | 0.037541 | 0.044766 | 0.064746 | 0.080937 | 0.08348 | 0.085841 | 0.057936 | 0.070203 | 0.087033 | 0.10235 | 0.13022 | 0.16277 | 0.16566
24 | -2.0169 | -2.0363 | -2.0738 | -2.0922 | -2.0453 | -1.6506 | -1.2524 | -1.119 | -0.78535 | -0.5182 | -1.1814 | -1.1141 | -1.2556 | -1.2531 | -1.3941 | -1.3955 | -1.1886 | -0.79489 | -1.0859 | -1.2756 | -1.3704 | -1.4034 | -1.5154 | -1.6073
25 | -0.04034 | 0.067683 | 0.14318 | 0.12381 | 0.096268 | -0.096979 | -0.0032017 | 0.11562 | 0.25095 | 0.29605 | 0.1438 | -0.00037362 | 0.45549 | 0.51636 | 0.48982 | 0.56235 | 0.30894 | 0.42672 | 0.45821 | 0.40846 | 0.45841 | 0.58845 | 0.54511 | 0.36722
26 | -0.077266 | -0.06249 | -0.089189 | -0.11176 | -0.1167 | -0.14228 | -0.52034 | -0.65139 | -0.69745 | -0.65236 | -0.59758 | -0.68486 | -0.77408 | -0.68649 | -0.67513 | -0.67386 | -0.60726 | -0.62775 | -0.54281 | -0.40978 | -0.44957 | -0.39286 | -0.1728 | -0.12226
27 | -0.22426 | -0.15845 | -0.13736 | -0.17607 | -0.1516 | -0.12464 | -0.10313 | -0.36038 | -0.37688 | -0.32325 | -0.37661 | -0.34995 | -0.35149 | -0.31387 | -0.18625 | -0.29161 | -0.34974 | -0.32633 | -0.22807 | -0.23661 | -0.22038 | -0.13671 | -0.10905 | -0.11303
28 | -0.070519 | -0.070504 | -0.072449 | -0.075768 | -0.075041 | -0.06887 | -0.043669 | -0.0083944 | -0.0090208 | -0.0059782 | -0.0052662 | -0.023503 | -0.034335 | -0.044509 | -0.044175 | -0.044922 | -0.035319 | 0.011608 | -0.001636 | -0.019312 | -0.035798 | -0.047089 | -0.051645 | -0.059131
29 | 5.6774 | 6.1259 | 6.2383 | 6.1548 | 6.1599 | 5.1438 | 0.19154 | -2.652 | -3.38 | -2.3546 | -1.3902 | -2.7575 | -1.7388 | -0.52753 | 2.087 | 2.0879 | 1.7199 | 0.86767 | 2.1147 | 1.2049 | 1.6543 | 2.7438 | 4.3349 | 4.8934
30 | -0.36896 | -0.37262 | -0.37642 | -0.37972 | -0.38141 | -0.3487 | -0.30254 | -0.27622 | -0.2843 | -0.31496 | -0.33593 | -0.3557 | -0.35612 | -0.36267 | -0.36586 | -0.35494 | -0.30048 | -0.17909 | -0.231 | -0.2802 | -0.30165 | -0.31913 | -0.33735 | -0.33898
31 | -0.81994 | -0.86114 | -0.89773 | -0.90093 | -0.89894 | -0.75773 | -0.57747 | -0.46733 | -0.45905 | -0.38452 | -0.38053 | -0.37252 | -0.44834 | -0.48246 | -0.46949 | -0.58198 | -0.5156 | -0.25849 | -0.30609 | -0.38058 | -0.41096 | -0.53347 | -0.58998 | -0.6172
32 | 0.042808 | 0.033486 | 0.02539 | 0.037825 | 0.031061 | 0.044749 | 0.059682 | 0.11625 | 0.13388 | 0.13795 | 0.13093 | 0.13967 | 0.13863 | 0.13702 | 0.11524 | 0.10962 | 0.095277 | 0.10423 | 0.088352 | 0.092198 | 0.077952 | 0.082056 | 0.050941 | 0.052314

## UpFlex, Winter
LoadID | 0 | 1 | 2 | 3 | 4 | 5 | 6 | 7 | 8 | 9 | 10 | 11 | 12 | 13 | 14 | 15 | 16 | 17 | 18 | 19 | 20 | 21 | 22 | 23
1 | 0.28831 | 0.31739 | 0.41311 | 0.47361 | 0.55686 | 0.65093 | 0.58025 | 0.82953 | 0.761 | 0.8595 | 0.88334 | 0.81937 | 0.77296 | 0.71162 | 0.65548 | 0.58992 | 0.58378 | 0.46254 | 0.38269 | 0.45412 | 0.4627 | 0.52877 | 0.25675 | 0.24651
2 | 0.25947 | 0.28565 | 0.3718 | 0.42625 | 0.50118 | 0.58584 | 0.52222 | 0.74657 | 0.6849 | 0.77355 | 0.79501 | 0.73743 | 0.69566 | 0.64046 | 0.58993 | 0.53093 | 0.5254 | 0.41628 | 0.34442 | 0.40871 | 0.41643 | 0.4759 | 0.23107 | 0.22186
3 | 0.34597 | 0.38086 | 0.49573 | 0.56834 | 0.66823 | 0.78112 | 0.6963 | 0.99543 | 0.9132 | 1.0314 | 1.06 | 0.98324 | 0.92755 | 0.85394 | 0.78657 | 0.70791 | 0.70054 | 0.55504 | 0.45923 | 0.54494 | 0.55524 | 0.63453 | 0.3081 | 0.29581
4 | 0.17298 | 0.19043 | 0.24787 | 0.28417 | 0.33412 | 0.39056 | 0.34815 | 0.49772 | 0.4566 | 0.5157 | 0.53 | 0.49162 | 0.46377 | 0.42697 | 0.39329 | 0.35395 | 0.35027 | 0.27752 | 0.22962 | 0.27247 | 0.27762 | 0.31726 | 0.15405 | 0.1479
5 | 0.17298 | 0.19043 | 0.24787 | 0.28417 | 0.33412 | 0.39056 | 0.34815 | 0.49772 | 0.4566 | 0.5157 | 0.53 | 0.49162 | 0.46377 | 0.42697 | 0.39329 | 0.35395 | 0.35027 | 0.27752 | 0.22962 | 0.27247 | 0.27762 | 0.31726 | 0.15405 | 0.1479
6 | 0.57661 | 0.63477 | 0.82622 | 0.94723 | 1.1137 | 1.3019 | 1.1605 | 1.6591 | 1.522 | 1.719 | 1.7667 | 1.6387 | 1.5459 | 1.4232 | 1.311 | 1.1798 | 1.1676 | 0.92507 | 0.76539 | 0.90823 | 0.9254 | 1.0575 | 0.5135 | 0.49301
7 | 0.57661 | 0.63477 | 0.82622 | 0.94723 | 1.1137 | 1.3019 | 1.1605 | 1.6591 | 1.522 | 1.719 | 1.7667 | 1.6387 | 1.5459 | 1.4232 | 1.311 | 1.1798 | 1.1676 | 0.92507 | 0.76539 | 0.90823 | 0.9254 | 1.0575 | 0.5135 | 0.49301
8 | 0.17298 | 0.19043 | 0.24787 | 0.28417 | 0.33412 | 0.39056 | 0.34815 | 0.49772 | 0.4566 | 0.5157 | 0.53 | 0.49162 | 0.46377 | 0.42697 | 0.39329 | 0.35395 | 0.35027 | 0.27752 | 0.22962 | 0.27247 | 0.27762 | 0.31726 | 0.15405 | 0.1479
9 | 0.17298 | 0.19043 | 0.24787 | 0.28417 | 0.33412 | 0.39056 | 0.34815 | 0.49772 | 0.4566 | 0.5157 | 0.53 | 0.49162 | 0.46377 | 0.42697 | 0.39329 | 0.35395 | 0.35027 | 0.27752 | 0.22962 | 0.27247 | 0.27762 | 0.31726 | 0.15405 | 0.1479
10 | 0.12974 | 0.14282 | 0.1859 | 0.21313 | 0.25059 | 0.29292 | 0.26111 | 0.37329 | 0.34245 | 0.38678 | 0.3975 | 0.36872 | 0.34783 | 0.32023 | 0.29497 | 0.26547 | 0.2627 | 0.20814 | 0.17221 | 0.20435 | 0.20822 | 0.23795 | 0.11554 | 0.11093
11 | 0.17298 | 0.19043 | 0.24787 | 0.28417 | 0.33412 | 0.39056 | 0.34815 | 0.49772 | 0.4566 | 0.5157 | 0.53 | 0.49162 | 0.46377 | 0.42697 | 0.39329 | 0.35395 | 0.35027 | 0.27752 | 0.22962 | 0.27247 | 0.27762 | 0.31726 | 0.15405 | 0.1479
12 | 0.17298 | 0.19043 | 0.24787 | 0.28417 | 0.33412 | 0.39056 | 0.34815 | 0.49772 | 0.4566 | 0.5157 | 0.53 | 0.49162 | 0.46377 | 0.42697 | 0.39329 | 0.35395 | 0.35027 | 0.27752 | 0.22962 | 0.27247 | 0.27762 | 0.31726 | 0.15405 | 0.1479
13 | 0.34597 | 0.38086 | 0.49573 | 0.56834 | 0.66823 | 0.78112 | 0.6963 | 0.99543 | 0.9132 | 1.0314 | 1.06 | 0.98324 | 0.92755 | 0.85394 | 0.78657 | 0.70791 | 0.70054 | 0.55504 | 0.45923 | 0.54494 | 0.55524 | 0.63453 | 0.3081 | 0.29581
14 | 0.17298 | 0.19043 | 0.24787 | 0.28417 | 0.33412 | 0.39056 | 0.34815 | 0.49772 | 0.4566 | 0.5157 | 0.53 | 0.49162 | 0.46377 | 0.42697 | 0.39329 | 0.35395 | 0.35027 | 0.27752 | 0.22962 | 0.27247 | 0.27762 | 0.31726 | 0.15405 | 0.1479
15 | 0.17298 | 0.19043 | 0.24787 | 0.28417 | 0.33412 | 0.39056 | 0.34815 | 0.49772 | 0.4566 | 0.5157 | 0.53 | 0.49162 | 0.46377 | 0.42697 | 0.39329 | 0.35395 | 0.35027 | 0.27752 | 0.22962 | 0.27247 | 0.27762 | 0.31726 | 0.15405 | 0.1479
16 | 0.17298 | 0.19043 | 0.24787 | 0.28417 | 0.33412 | 0.39056 | 0.34815 | 0.49772 | 0.4566 | 0.5157 | 0.53 | 0.49162 | 0.46377 | 0.42697 | 0.39329 | 0.35395 | 0.35027 | 0.27752 | 0.22962 | 0.27247 | 0.27762 | 0.31726 | 0.15405 | 0.1479
17 | 0.25947 | 0.28565 | 0.3718 | 0.42625 | 0.50118 | 0.58584 | 0.52222 | 0.74657 | 0.6849 | 0.77355 | 0.79501 | 0.73743 | 0.69566 | 0.64046 | 0.58993 | 0.53093 | 0.5254 | 0.41628 | 0.34442 | 0.40871 | 0.41643 | 0.4759 | 0.23107 | 0.22186
18 | 0.25947 | 0.28565 | 0.3718 | 0.42625 | 0.50118 | 0.58584 | 0.52222 | 0.74657 | 0.6849 | 0.77355 | 0.79501 | 0.73743 | 0.69566 | 0.64046 | 0.58993 | 0.53093 | 0.5254 | 0.41628 | 0.34442 | 0.40871 | 0.41643 | 0.4759 | 0.23107 | 0.22186
19 | 0.25947 | 0.28565 | 0.3718 | 0.42625 | 0.50118 | 0.58584 | 0.52222 | 0.74657 | 0.6849 | 0.77355 | 0.79501 | 0.73743 | 0.69566 | 0.64046 | 0.58993 | 0.53093 | 0.5254 | 0.41628 | 0.34442 | 0.40871 | 0.41643 | 0.4759 | 0.23107 | 0.22186
20 | 0.25947 | 0.28565 | 0.3718 | 0.42625 | 0.50118 | 0.58584 | 0.52222 | 0.74657 | 0.6849 | 0.77355 | 0.79501 | 0.73743 | 0.69566 | 0.64046 | 0.58993 | 0.53093 | 0.5254 | 0.41628 | 0.34442 | 0.40871 | 0.41643 | 0.4759 | 0.23107 | 0.22186
21 | 0.25947 | 0.28565 | 0.3718 | 0.42625 | 0.50118 | 0.58584 | 0.52222 | 0.74657 | 0.6849 | 0.77355 | 0.79501 | 0.73743 | 0.69566 | 0.64046 | 0.58993 | 0.53093 | 0.5254 | 0.41628 | 0.34442 | 0.40871 | 0.41643 | 0.4759 | 0.23107 | 0.22186
22 | 0.25947 | 0.28565 | 0.3718 | 0.42625 | 0.50118 | 0.58584 | 0.52222 | 0.74657 | 0.6849 | 0.77355 | 0.79501 | 0.73743 | 0.69566 | 0.64046 | 0.58993 | 0.53093 | 0.5254 | 0.41628 | 0.34442 | 0.40871 | 0.41643 | 0.4759 | 0.23107 | 0.22186
23 | 1.2109 | 1.333 | 1.7351 | 1.9892 | 2.3388 | 2.7339 | 2.437 | 3.484 | 3.1962 | 3.6099 | 3.71 | 3.4414 | 3.2464 | 2.9888 | 2.753 | 2.4777 | 2.4519 | 1.9427 | 1.6073 | 1.9073 | 1.9433 | 2.2208 | 1.0783 | 1.0353
24 | 1.2109 | 1.333 | 1.7351 | 1.9892 | 2.3388 | 2.7339 | 2.437 | 3.484 | 3.1962 | 3.6099 | 3.71 | 3.4414 | 3.2464 | 2.9888 | 2.753 | 2.4777 | 2.4519 | 1.9427 | 1.6073 | 1.9073 | 1.9433 | 2.2208 | 1.0783 | 1.0353
25 | 0.17298 | 0.19043 | 0.24787 | 0.28417 | 0.33412 | 0.39056 | 0.34815 | 0.49772 | 0.4566 | 0.5157 | 0.53 | 0.49162 | 0.46377 | 0.42697 | 0.39329 | 0.35395 | 0.35027 | 0.27752 | 0.22962 | 0.27247 | 0.27762 | 0.31726 | 0.15405 | 0.1479
26 | 0.17298 | 0.19043 | 0.24787 | 0.28417 | 0.33412 | 0.39056 | 0.34815 | 0.49772 | 0.4566 | 0.5157 | 0.53 | 0.49162 | 0.46377 | 0.42697 | 0.39329 | 0.35395 | 0.35027 | 0.27752 | 0.22962 | 0.27247 | 0.27762 | 0.31726 | 0.15405 | 0.1479
27 | 0.17298 | 0.19043 | 0.24787 | 0.28417 | 0.33412 | 0.39056 | 0.34815 | 0.49772 | 0.4566 | 0.5157 | 0.53 | 0.49162 | 0.46377 | 0.42697 | 0.39329 | 0.35395 | 0.35027 | 0.27752 | 0.22962 | 0.27247 | 0.27762 | 0.31726 | 0.15405 | 0.1479
28 | 0.34597 | 0.38086 | 0.49573 | 0.56834 | 0.66823 | 0.78112 | 0.6963 | 0.99543 | 0.9132 | 1.0314 | 1.06 | 0.98324 | 0.92755 | 0.85394 | 0.78657 | 0.70791 | 0.70054 | 0.55504 | 0.45923 | 0.54494 | 0.55524 | 0.63453 | 0.3081 | 0.29581
29 | 0.57661 | 0.63477 | 0.82622 | 0.94723 | 1.1137 | 1.3019 | 1.1605 | 1.6591 | 1.522 | 1.719 | 1.7667 | 1.6387 | 1.5459 | 1.4232 | 1.311 | 1.1798 | 1.1676 | 0.92507 | 0.76539 | 0.90823 | 0.9254 | 1.0575 | 0.5135 | 0.49301
30 | 0.43246 | 0.47608 | 0.61966 | 0.71042 | 0.83529 | 0.9764 | 0.87037 | 1.2443 | 1.1415 | 1.2893 | 1.325 | 1.2291 | 1.1594 | 1.0674 | 0.98322 | 0.88488 | 0.87567 | 0.69381 | 0.57404 | 0.68118 | 0.69405 | 0.79316 | 0.38512 | 0.36976
31 | 0.60544 | 0.66651 | 0.86753 | 0.99459 | 1.1694 | 1.367 | 1.2185 | 1.742 | 1.5981 | 1.805 | 1.855 | 1.7207 | 1.6232 | 1.4944 | 1.3765 | 1.2388 | 1.2259 | 0.97133 | 0.80366 | 0.95365 | 0.97167 | 1.1104 | 0.53917 | 0.51767
32 | 0.17298 | 0.19043 | 0.24787 | 0.28417 | 0.33412 | 0.39056 | 0.34815 | 0.49772 | 0.4566 | 0.5157 | 0.53 | 0.49162 | 0.46377 | 0.42697 | 0.39329 | 0.35395 | 0.35027 | 0.27752 | 0.22962 | 0.27247 | 0.27762 | 0.31726 | 0.15405 | 0.1479

## DownFlex, Winter
LoadID | 0 | 1 | 2 | 3 | 4 | 5 | 6 | 7 | 8 | 9 | 10 | 11 | 12 | 13 | 14 | 15 | 16 | 17 | 18 | 19 | 20 | 21 | 22 | 23
1 | 0.79929 | 0.84588 | 0.89323 | 0.93383 | 0.94443 | 0.98793 | 0.98287 | 0.92905 | 0.84175 | 1.2361 | 1.2071 | 1.1115 | 1.0845 | 1.089 | 1.0374 | 0.95091 | 0.85461 | 0.82395 | 0.51793 | 0.55388 | 0.60557 | 0.62002 | 0.64664 | 0.71377
2 | 0.71936 | 0.76129 | 0.8039 | 0.84045 | 0.84999 | 0.88913 | 0.88459 | 0.83614 | 0.75758 | 1.1125 | 1.0864 | 1.0004 | 0.97606 | 0.98007 | 0.93364 | 0.85582 | 0.76915 | 0.74156 | 0.46614 | 0.49849 | 0.54501 | 0.55802 | 0.58198 | 0.64239
3 | 0.95914 | 1.0151 | 1.0719 | 1.1206 | 1.1333 | 1.1855 | 1.1794 | 1.1149 | 1.0101 | 1.4833 | 1.4485 | 1.3338 | 1.3014 | 1.3068 | 1.2448 | 1.1411 | 1.0255 | 0.98874 | 0.62152 | 0.66466 | 0.72668 | 0.74402 | 0.77597 | 0.85653
4 | 0.47957 | 0.50753 | 0.53594 | 0.5603 | 0.56666 | 0.59276 | 0.58972 | 0.55743 | 0.50505 | 0.74165 | 0.72426 | 0.66691 | 0.6507 | 0.65338 | 0.62242 | 0.57054 | 0.51277 | 0.49437 | 0.31076 | 0.33233 | 0.36334 | 0.37201 | 0.38798 | 0.42826
5 | 0.47957 | 0.50753 | 0.53594 | 0.5603 | 0.56666 | 0.59276 | 0.58972 | 0.55743 | 0.50505 | 0.74165 | 0.72426 | 0.66691 | 0.6507 | 0.65338 | 0.62242 | 0.57054 | 0.51277 | 0.49437 | 0.31076 | 0.33233 | 0.36334 | 0.37201 | 0.38798 | 0.42826
6 | 1.5986 | 1.6918 | 1.7865 | 1.8677 | 1.8889 | 1.9759 | 1.9657 | 1.8581 | 1.6835 | 2.4722 | 2.4142 | 2.223 | 2.169 | 2.1779 | 2.0747 | 1.9018 | 1.7092 | 1.6479 | 1.0359 | 1.1078 | 1.2111 | 1.24 | 1.2933 | 1.4275
7 | 1.5986 | 1.6918 | 1.7865 | 1.8677 | 1.8889 | 1.9759 | 1.9657 | 1.8581 | 1.6835 | 2.4722 | 2.4142 | 2.223 | 2.169 | 2.1779 | 2.0747 | 1.9018 | 1.7092 | 1.6479 | 1.0359 | 1.1078 | 1.2111 | 1.24 | 1.2933 | 1.4275
8 | 0.47957 | 0.50753 | 0.53594 | 0.5603 | 0.56666 | 0.59276 | 0.58972 | 0.55743 | 0.50505 | 0.74165 | 0.72426 | 0.66691 | 0.6507 | 0.65338 | 0.62242 | 0.57054 | 0.51277 | 0.49437 | 0.31076 | 0.33233 | 0.36334 | 0.37201 | 0.38798 | 0.42826
9 | 0.47957 | 0.50753 | 0.53594 | 0.5603 | 0.56666 | 0.59276 | 0.58972 | 0.55743 | 0.50505 | 0.74165 | 0.72426 | 0.66691 | 0.6507 | 0.65338 | 0.62242 | 0.57054 | 0.51277 | 0.49437 | 0.31076 | 0.33233 | 0.36334 | 0.37201 | 0.38798 | 0.42826
10 | 0.35968 | 0.38064 | 0.40195 | 0.42022 | 0.42499 | 0.44457 | 0.44229 | 0.41807 | 0.37879 | 0.55624 | 0.54319 | 0.50018 | 0.48803 | 0.49003 | 0.46682 | 0.42791 | 0.38457 | 0.37078 | 0.23307 | 0.24925 | 0.27251 | 0.27901 | 0.29099 | 0.3212
11 | 0.47957 | 0.50753 | 0.53594 | 0.5603 | 0.56666 | 0.59276 | 0.58972 | 0.55743 | 0.50505 | 0.74165 | 0.72426 | 0.66691 | 0.6507 | 0.65338 | 0.62242 | 0.57054 | 0.51277 | 0.49437 | 0.31076 | 0.33233 | 0.36334 | 0.37201 | 0.38798 | 0.42826
12 | 0.47957 | 0.50753 | 0.53594 | 0.5603 | 0.56666 | 0.59276 | 0.58972 | 0.55743 | 0.50505 | 0.74165 | 0.72426 | 0.66691 | 0.6507 | 0.65338 | 0.62242 | 0.57054 | 0.51277 | 0.49437 | 0.31076 | 0.33233 | 0.36334 | 0.37201 | 0.38798 | 0.42826
13 | 0.95914 | 1.0151 | 1.0719 | 1.1206 | 1.1333 | 1.1855 | 1.1794 | 1.1149 | 1.0101 | 1.4833 | 1.4485 | 1.3338 | 1.3014 | 1.3068 | 1.2448 | 1.1411 | 1.0255 | 0.98874 | 0.62152 | 0.66466 | 0.72668 | 0.74402 | 0.77597 | 0.85653
14 | 0.47957 | 0.50753 | 0.53594 | 0.5603 | 0.56666 | 0.59276 | 0.58972 | 0.55743 | 0.50505 | 0.74165 | 0.72426 | 0.66691 | 0.6507 | 0.65338 | 0.62242 | 0.57054 | 0.51277 | 0.49437 | 0.31076 | 0.33233 | 0.36334 | 0.37201 | 0.38798 | 0.42826
15 | 0.47957 | 0.50753 | 0.53594 | 0.5603 | 0.56666 | 0.59276 | 0.58972 | 0.55743 | 0.50505 | 0.74165 | 0.72426 | 0.66691 | 0.6507 | 0.65338 | 0.62242 | 0.57054 | 0.51277 | 0.49437 | 0.31076 | 0.33233 | 0.36334 | 0.37201 | 0.38798 | 0.42826
16 | 0.47957 | 0.50753 | 0.53594 | 0.5603 | 0.56666 | 0.59276 | 0.58972 | 0.55743 | 0.50505 | 0.74165 | 0.72426 | 0.66691 | 0.6507 | 0.65338 | 0.62242 | 0.57054 | 0.51277 | 0.49437 | 0.31076 | 0.33233 | 0.36334 | 0.37201 | 0.38798 | 0.42826
17 | 0.71936 | 0.76129 | 0.8039 | 0.84045 | 0.84999 | 0.88913 | 0.88459 | 0.83614 | 0.75758 | 1.1125 | 1.0864 | 1.0004 | 0.97606 | 0.98007 | 0.93364 | 0.85582 | 0.76915 | 0.74156 | 0.46614 | 0.49849 | 0.54501 | 0.55802 | 0.58198 | 0.64239
18 | 0.71936 | 0.76129 | 0.8039 | 0.84045 | 0.84999 | 0.88913 | 0.88459 | 0.83614 | 0.75758 | 1.1125 | 1.0864 | 1.0004 | 0.97606 | 0.98007 | 0.93364 | 0.85582 | 0.76915 | 0.74156 | 0.46614 | 0.49849 | 0.54501 | 0.55802 | 0.58198 | 0.64239
19 | 0.71936 | 0.76129 | 0.8039 | 0.84045 | 0.84999 | 0.88913 | 0.88459 | 0.83614 | 0.75758 | 1.1125 | 1.0864 | 1.0004 | 0.97606 | 0.98007 | 0.93364 | 0.85582 | 0.76915 | 0.74156 | 0.46614 | 0.49849 | 0.54501 | 0.55802 | 0.58198 | 0.64239
20 | 0.71936 | 0.76129 | 0.8039 | 0.84045 | 0.84999 | 0.88913 | 0.88459 | 0.83614 | 0.75758 | 1.1125 | 1.0864 | 1.0004 | 0.97606 | 0.98007 | 0.93364 | 0.85582 | 0.76915 | 0.74156 | 0.46614 | 0.49849 | 0.54501 | 0.55802 | 0.58198 | 0.64239
21 | 0.71936 | 0.76129 | 0.8039 | 0.84045 | 0.84999 | 0.88913 | 0.88459 | 0.83614 | 0.75758 | 1.1125 | 1.0864 | 1.0004 | 0.97606 | 0.98007 | 0.93364 | 0.85582 | 0.76915 | 0.74156 | 0.46614 | 0.49849 | 0.54501 | 0.55802 | 0.58198 | 0.64239
22 | 0.71936 | 0.76129 | 0.8039 | 0.84045 | 0.84999 | 0.88913 | 0.88459 | 0.83614 | 0.75758 | 1.1125 | 1.0864 | 1.0004 | 0.97606 | 0.98007 | 0.93364 | 0.85582 | 0.76915 | 0.74156 | 0.46614 | 0.49849 | 0.54501 | 0.55802 | 0.58198 | 0.64239
23 | 3.357 | 3.5527 | 3.7516 | 3.9221 | 3.9666 | 4.1493 | 4.1281 | 3.902 | 3.5354 | 5.1916 | 5.0698 | 4.6684 | 4.5549 | 4.5737 | 4.357 | 3.9938 | 3.5894 | 3.4606 | 2.1753 | 2.3263 | 2.5434 | 2.6041 | 2.7159 | 2.9978
24 | 3.357 | 3.5527 | 3.7516 | 3.9221 | 3.9666 | 4.1493 | 4.1281 | 3.902 | 3.5354 | 5.1916 | 5.0698 | 4.6684 | 4.5549 | 4.5737 | 4.357 | 3.9938 | 3.5894 | 3.4606 | 2.1753 | 2.3263 | 2.5434 | 2.6041 | 2.7159 | 2.9978
25 | 0.47957 | 0.50753 | 0.53594 | 0.5603 | 0.56666 | 0.59276 | 0.58972 | 0.55743 | 0.50505 | 0.74165 | 0.72426 | 0.66691 | 0.6507 | 0.65338 | 0.62242 | 0.57054 | 0.51277 | 0.49437 | 0.31076 | 0.33233 | 0.36334 | 0.37201 | 0.38798 | 0.42826
26 | 0.47957 | 0.50753 | 0.53594 | 0.5603 | 0.56666 | 0.59276 | 0.58972 | 0.55743 | 0.50505 | 0.74165 | 0.72426 | 0.66691 | 0.6507 | 0.65338 | 0.62242 | 0.57054 | 0.51277 | 0.49437 | 0.31076 | 0.33233 | 0.36334 | 0.37201 | 0.38798 | 0.42826
27 | 0.47957 | 0.50753 | 0.53594 | 0.5603 | 0.56666 | 0.59276 | 0.58972 | 0.55743 | 0.50505 | 0.74165 | 0.72426 | 0.66691 | 0.6507 | 0.65338 | 0.62242 | 0.57054 | 0.51277 | 0.49437 | 0.31076 | 0.33233 | 0.36334 | 0.37201 | 0.38798 | 0.42826
28 | 0.95914 | 1.0151 | 1.0719 | 1.1206 | 1.1333 | 1.1855 | 1.1794 | 1.1149 | 1.0101 | 1.4833 | 1.4485 | 1.3338 | 1.3014 | 1.3068 | 1.2448 | 1.1411 | 1.0255 | 0.98874 | 0.62152 | 0.66466 | 0.72668 | 0.74402 | 0.77597 | 0.85653
29 | 1.5986 | 1.6918 | 1.7865 | 1.8677 | 1.8889 | 1.9759 | 1.9657 | 1.8581 | 1.6835 | 2.4722 | 2.4142 | 2.223 | 2.169 | 2.1779 | 2.0747 | 1.9018 | 1.7092 | 1.6479 | 1.0359 | 1.1078 | 1.2111 | 1.24 | 1.2933 | 1.4275
30 | 1.1989 | 1.2688 | 1.3398 | 1.4007 | 1.4166 | 1.4819 | 1.4743 | 1.3936 | 1.2626 | 1.8541 | 1.8106 | 1.6673 | 1.6268 | 1.6334 | 1.5561 | 1.4264 | 1.2819 | 1.2359 | 0.7769 | 0.83082 | 0.90836 | 0.93003 | 0.96996 | 1.0707
31 | 1.6785 | 1.7763 | 1.8758 | 1.961 | 1.9833 | 2.0746 | 2.064 | 1.951 | 1.7677 | 2.5958 | 2.5349 | 2.3342 | 2.2775 | 2.2868 | 2.1785 | 1.9969 | 1.7947 | 1.7303 | 1.0877 | 1.1632 | 1.2717 | 1.302 | 1.3579 | 1.4989
32 | 0.47957 | 0.50753 | 0.53594 | 0.5603 | 0.56666 | 0.59276 | 0.58972 | 0.55743 | 0.50505 | 0.74165 | 0.72426 | 0.66691 | 0.6507 | 0.65338 | 0.62242 | 0.57054 | 0.51277 | 0.49437 | 0.31076 | 0.33233 | 0.36334 | 0.37201 | 0.38798 | 0.42826

## Pg, Winter, S1
GenID | 0 | 1 | 2 | 3 | 4 | 5 | 6 | 7 | 8 | 9 | 10 | 11 | 12 | 13 | 14 | 15 | 16 | 17 | 18 | 19 | 20 | 21 | 22 | 23
1 | 0 | 0 | 0 | 0 | 0 | 0 | 0 | 0 | 0 | 0 | 0 | 0 | 0 | 0 | 0 | 0 | 0 | 0 | 0 | 0 | 0 | 0 | 0 | 0
2 | 2.7108 | 2.9165 | 2.9014 | 2.9075 | 3.0098 | 3.1774 | 3.3852 | 3.3912 | 3.3611 | 3.1544 | 2.7509 | 2.5311 | 2.4318 | 2.2662 | 2.0715 | 2.0895 | 2.1678 | 2.498 | 2.7047 | 2.772 | 2.6807 | 2.5351 | 2.5622 | 2.6676
3 | 0 | 0 | 0 | 0 | 0 | 0 | 0 | 0 | 0 | 0 | 0 | 0 | 0 | 0 | 0 | 0 | 0 | 0 | 0 | 0 | 0 | 0 | 0 | 0
4 | 0 | 0 | 0 | 0 | 0 | 0 | 0 | 0 | 0 | 0 | 0 | 0 | 0 | 0 | 0 | 0 | 0 | 0 | 0 | 0 | 0 | 0 | 0 | 0
5 | 0 | 0 | 0 | 0 | 0 | 0 | 0 | 0.0075815 | 0.88704 | 3.7453 | 6.5883 | 7.8393 | 7.5436 | 7.6042 | 7.1797 | 5.3753 | 2.0243 | 0.090978 | 0 | 0 | 0 | 0 | 0 | 0
6 | 0 | 0 | 0 | 0 | 0 | 0 | 0 | 0.0075815 | 0.88704 | 3.7453 | 6.5883 | 7.8393 | 7.5436 | 7.6042 | 7.1797 | 5.3753 | 2.0243 | 0.090978 | 0 | 0 | 0 | 0 | 0 | 0
7 | 0 | 0 | 0 | 0 | 0 | 0 | 0 | 0.0075815 | 0.88704 | 3.7453 | 6.5883 | 7.8393 | 7.5436 | 7.6042 | 7.1797 | 5.3753 | 2.0243 | 0.090978 | 0 | 0 | 0 | 0 | 0 | 0

## Pg, Winter, S2
GenID | 0 | 1 | 2 | 3 | 4 | 5 | 6 | 7 | 8 | 9 | 10 | 11 | 12 | 13 | 14 | 15 | 16 | 17 | 18 | 19 | 20 | 21 | 22 | 23
1 | 0 | 0 | 0 | 0 | 0 | 0 | 0 | 0 | 0 | 0 | 0 | 0 | 0 | 0 | 0 | 0 | 0 | 0 | 0 | 0 | 0 | 0 | 0 | 0
2 | 2.6234 | 2.6636 | 2.6726 | 2.4438 | 2.5221 | 2.6626 | 2.7258 | 2.5963 | 2.4709 | 2.3274 | 2.1869 | 2.0664 | 1.9049 | 1.4753 | 1.4432 | 1.4683 | 1.8627 | 2.1829 | 2.3254 | 2.4287 | 2.51 | 2.6054 | 2.5562 | 2.487
3 | 0 | 0 | 0 | 0 | 0 | 0 | 0 | 0 | 0 | 0 | 0 | 0 | 0 | 0 | 0 | 0 | 0 | 0 | 0 | 0 | 0 | 0 | 0 | 0
4 | 0 | 0 | 0 | 0 | 0 | 0 | 0 | 0 | 0 | 0 | 0 | 0 | 0 | 0 | 0 | 0 | 0 | 0 | 0 | 0 | 0 | 0 | 0 | 0
5 | 0 | 0 | 0 | 0 | 0 | 0 | 0 | 0.015163 | 1.2964 | 4.4579 | 6.8461 | 6.793 | 7.5512 | 7.3844 | 6.2472 | 4.0182 | 1.2813 | 0.075815 | 0 | 0 | 0 | 0 | 0 | 0
6 | 0 | 0 | 0 | 0 | 0 | 0 | 0 | 0.015163 | 1.2964 | 4.4579 | 6.8461 | 6.793 | 7.5512 | 7.3844 | 6.2472 | 4.0182 | 1.2813 | 0.075815 | 0 | 0 | 0 | 0 | 0 | 0
7 | 0 | 0 | 0 | 0 | 0 | 0 | 0 | 0.015163 | 1.2964 | 4.4579 | 6.8461 | 6.793 | 7.5512 | 7.3844 | 6.2472 | 4.0182 | 1.2813 | 0.075815 | 0 | 0 | 0 | 0 | 0 | 0

## Pg, Winter, S3
GenID | 0 | 1 | 2 | 3 | 4 | 5 | 6 | 7 | 8 | 9 | 10 | 11 | 12 | 13 | 14 | 15 | 16 | 17 | 18 | 19 | 20 | 21 | 22 | 23
1 | 0 | 0 | 0 | 0 | 0 | 0 | 0 | 0 | 0 | 0 | 0 | 0 | 0 | 0 | 0 | 0 | 0 | 0 | 0 | 0 | 0 | 0 | 0 | 0
2 | 2.512 | 2.501 | 2.4378 | 2.498 | 2.4277 | 2.4147 | 2.502 | 2.3515 | 2.1648 | 2.0273 | 1.8336 | 1.5797 | 1.4241 | 1.4151 | 1.6058 | 1.662 | 1.8376 | 2.1297 | 2.3163 | 2.4548 | 2.4749 | 2.2812 | 2.1036 | 2.0203
3 | 0 | 0 | 0 | 0 | 0 | 0 | 0 | 0 | 0 | 0 | 0 | 0 | 0 | 0 | 0 | 0 | 0 | 0 | 0 | 0 | 0 | 0 | 0 | 0
4 | 0 | 0 | 0 | 0 | 0 | 0 | 0 | 0 | 0 | 0 | 0 | 0 | 0 | 0 | 0 | 0 | 0 | 0 | 0 | 0 | 0 | 0 | 0 | 0
5 | 0 | 0 | 0 | 0 | 0 | 0 | 0 | 0.0075815 | 0.67475 | 2.8961 | 4.7763 | 5.4284 | 5.1857 | 5.2843 | 5.7165 | 5.2085 | 2.373 | 0.1213 | 0 | 0 | 0 | 0 | 0 | 0
6 | 0 | 0 | 0 | 0 | 0 | 0 | 0 | 0.0075815 | 0.67475 | 2.8961 | 4.7763 | 5.4284 | 5.1857 | 5.2843 | 5.7165 | 5.2085 | 2.373 | 0.1213 | 0 | 0 | 0 | 0 | 0 | 0
7 | 0 | 0 | 0 | 0 | 0 | 0 | 0 | 0.0075815 | 0.67475 | 2.8961 | 4.7763 | 5.4284 | 5.1857 | 5.2843 | 5.7165 | 5.2085 | 2.373 | 0.1213 | 0 | 0 | 0 | 0 | 0 | 0

## Pg, Winter, S4
GenID | 0 | 1 | 2 | 3 | 4 | 5 | 6 | 7 | 8 | 9 | 10 | 11 | 12 | 13 | 14 | 15 | 16 | 17 | 18 | 19 | 20 | 21 | 22 | 23
1 | 0 | 0 | 0 | 0 | 0 | 0 | 0 | 0 | 0 | 0 | 0 | 0 | 0 | 0 | 0 | 0 | 0 | 0 | 0 | 0 | 0 | 0 | 0 | 0
2 | 2.7108 | 2.9165 | 2.9014 | 2.9075 | 3.0098 | 3.1774 | 3.3852 | 3.3912 | 3.3611 | 3.1544 | 2.7509 | 2.5311 | 2.4318 | 2.2662 | 2.0715 | 2.0895 | 2.1678 | 2.498 | 2.7047 | 2.772 | 2.6807 | 2.5351 | 2.5622 | 2.6676
3 | 0 | 0 | 0 | 0 | 0 | 0 | 0 | 0 | 0 | 0 | 0 | 0 | 0 | 0 | 0 | 0 | 0 | 0 | 0 | 0 | 0 | 0 | 0 | 0
4 | 0 | 0 | 0 | 0 | 0 | 0 | 0 | 0 | 0 | 0 | 0 | 0 | 0 | 0 | 0 | 0 | 0 | 0 | 0 | 0 | 0 | 0 | 0 | 0
5 | 0 | 0 | 0 | 0 | 0 | 0 | 0 | 0.0075815 | 0.88704 | 3.7453 | 6.5883 | 7.8393 | 7.5436 | 7.6042 | 7.1797 | 5.3753 | 2.0243 | 0.090978 | 0 | 0 | 0 | 0 | 0 | 0
6 | 0 | 0 | 0 | 0 | 0 | 0 | 0 | 0.0075815 | 0.88704 | 3.7453 | 6.5883 | 7.8393 | 7.5436 | 7.6042 | 7.1797 | 5.3753 | 2.0243 | 0.090978 | 0 | 0 | 0 | 0 | 0 | 0
7 | 0 | 0 | 0 | 0 | 0 | 0 | 0 | 0.0075815 | 0.88704 | 3.7453 | 6.5883 | 7.8393 | 7.5436 | 7.6042 | 7.1797 | 5.3753 | 2.0243 | 0.090978 | 0 | 0 | 0 | 0 | 0 | 0

## Pg, Winter, S5
GenID | 0 | 1 | 2 | 3 | 4 | 5 | 6 | 7 | 8 | 9 | 10 | 11 | 12 | 13 | 14 | 15 | 16 | 17 | 18 | 19 | 20 | 21 | 22 | 23
1 | 0 | 0 | 0 | 0 | 0 | 0 | 0 | 0 | 0 | 0 | 0 | 0 | 0 | 0 | 0 | 0 | 0 | 0 | 0 | 0 | 0 | 0 | 0 | 0
2 | 2.6234 | 2.6636 | 2.6726 | 2.4438 | 2.5221 | 2.6626 | 2.7258 | 2.5963 | 2.4709 | 2.3274 | 2.1869 | 2.0664 | 1.9049 | 1.4753 | 1.4432 | 1.4683 | 1.8627 | 2.1829 | 2.3254 | 2.4287 | 2.51 | 2.6054 | 2.5562 | 2.487
3 | 0 | 0 | 0 | 0 | 0 | 0 | 0 | 0 | 0 | 0 | 0 | 0 | 0 | 0 | 0 | 0 | 0 | 0 | 0 | 0 | 0 | 0 | 0 | 0
4 | 0 | 0 | 0 | 0 | 0 | 0 | 0 | 0 | 0 | 0 | 0 | 0 | 0 | 0 | 0 | 0 | 0 | 0 | 0 | 0 | 0 | 0 | 0 | 0
5 | 0 | 0 | 0 | 0 | 0 | 0 | 0 | 0.015163 | 1.2964 | 4.4579 | 6.8461 | 6.793 | 7.5512 | 7.3844 | 6.2472 | 4.0182 | 1.2813 | 0.075815 | 0 | 0 | 0 | 0 | 0 | 0
6 | 0 | 0 | 0 | 0 | 0 | 0 | 0 | 0.015163 | 1.2964 | 4.4579 | 6.8461 | 6.793 | 7.5512 | 7.3844 | 6.2472 | 4.0182 | 1.2813 | 0.075815 | 0 | 0 | 0 | 0 | 0 | 0
7 | 0 | 0 | 0 | 0 | 0 | 0 | 0 | 0.015163 | 1.2964 | 4.4579 | 6.8461 | 6.793 | 7.5512 | 7.3844 | 6.2472 | 4.0182 | 1.2813 | 0.075815 | 0 | 0 | 0 | 0 | 0 | 0

## Pg, Winter, S6
GenID | 0 | 1 | 2 | 3 | 4 | 5 | 6 | 7 | 8 | 9 | 10 | 11 | 12 | 13 | 14 | 15 | 16 | 17 | 18 | 19 | 20 | 21 | 22 | 23
1 | 0 | 0 | 0 | 0 | 0 | 0 | 0 | 0 | 0 | 0 | 0 | 0 | 0 | 0 | 0 | 0 | 0 | 0 | 0 | 0 | 0 | 0 | 0 | 0
2 | 2.512 | 2.501 | 2.4378 | 2.498 | 2.4277 | 2.4147 | 2.502 | 2.3515 | 2.1648 | 2.0273 | 1.8336 | 1.5797 | 1.4241 | 1.4151 | 1.6058 | 1.662 | 1.8376 | 2.1297 | 2.3163 | 2.4548 | 2.4749 | 2.2812 | 2.1036 | 2.0203
3 | 0 | 0 | 0 | 0 | 0 | 0 | 0 | 0 | 0 | 0 | 0 | 0 | 0 | 0 | 0 | 0 | 0 | 0 | 0 | 0 | 0 | 0 | 0 | 0
4 | 0 | 0 | 0 | 0 | 0 | 0 | 0 | 0 | 0 | 0 | 0 | 0 | 0 | 0 | 0 | 0 | 0 | 0 | 0 | 0 | 0 | 0 | 0 | 0
5 | 0 | 0 | 0 | 0 | 0 | 0 | 0 | 0.0075815 | 0.67475 | 2.8961 | 4.7763 | 5.4284 | 5.1857 | 5.2843 | 5.7165 | 5.2085 | 2.373 | 0.1213 | 0 | 0 | 0 | 0 | 0 | 0
6 | 0 | 0 | 0 | 0 | 0 | 0 | 0 | 0.0075815 | 0.67475 | 2.8961 | 4.7763 | 5.4284 | 5.1857 | 5.2843 | 5.7165 | 5.2085 | 2.373 | 0.1213 | 0 | 0 | 0 | 0 | 0 | 0
7 | 0 | 0 | 0 | 0 | 0 | 0 | 0 | 0.0075815 | 0.67475 | 2.8961 | 4.7763 | 5.4284 | 5.1857 | 5.2843 | 5.7165 | 5.2085 | 2.373 | 0.1213 | 0 | 0 | 0 | 0 | 0 | 0

## Pg, Winter, S7
GenID | 0 | 1 | 2 | 3 | 4 | 5 | 6 | 7 | 8 | 9 | 10 | 11 | 12 | 13 | 14 | 15 | 16 | 17 | 18 | 19 | 20 | 21 | 22 | 23
1 | 0 | 0 | 0 | 0 | 0 | 0 | 0 | 0 | 0 | 0 | 0 | 0 | 0 | 0 | 0 | 0 | 0 | 0 | 0 | 0 | 0 | 0 | 0 | 0
2 | 2.7108 | 2.9165 | 2.9014 | 2.9075 | 3.0098 | 3.1774 | 3.3852 | 3.3912 | 3.3611 | 3.1544 | 2.7509 | 2.5311 | 2.4318 | 2.2662 | 2.0715 | 2.0895 | 2.1678 | 2.498 | 2.7047 | 2.772 | 2.6807 | 2.5351 | 2.5622 | 2.6676
3 | 0 | 0 | 0 | 0 | 0 | 0 | 0 | 0 | 0 | 0 | 0 | 0 | 0 | 0 | 0 | 0 | 0 | 0 | 0 | 0 | 0 | 0 | 0 | 0
4 | 0 | 0 | 0 | 0 | 0 | 0 | 0 | 0 | 0 | 0 | 0 | 0 | 0 | 0 | 0 | 0 | 0 | 0 | 0 | 0 | 0 | 0 | 0 | 0
5 | 0 | 0 | 0 | 0 | 0 | 0 | 0 | 0.0075815 | 0.88704 | 3.7453 | 6.5883 | 7.8393 | 7.5436 | 7.6042 | 7.1797 | 5.3753 | 2.0243 | 0.090978 | 0 | 0 | 0 | 0 | 0 | 0
6 | 0 | 0 | 0 | 0 | 0 | 0 | 0 | 0.0075815 | 0.88704 | 3.7453 | 6.5883 | 7.8393 | 7.5436 | 7.6042 | 7.1797 | 5.3753 | 2.0243 | 0.090978 | 0 | 0 | 0 | 0 | 0 | 0
7 | 0 | 0 | 0 | 0 | 0 | 0 | 0 | 0.0075815 | 0.88704 | 3.7453 | 6.5883 | 7.8393 | 7.5436 | 7.6042 | 7.1797 | 5.3753 | 2.0243 | 0.090978 | 0 | 0 | 0 | 0 | 0 | 0

## Pg, Winter, S8
GenID | 0 | 1 | 2 | 3 | 4 | 5 | 6 | 7 | 8 | 9 | 10 | 11 | 12 | 13 | 14 | 15 | 16 | 17 | 18 | 19 | 20 | 21 | 22 | 23
1 | 0 | 0 | 0 | 0 | 0 | 0 | 0 | 0 | 0 | 0 | 0 | 0 | 0 | 0 | 0 | 0 | 0 | 0 | 0 | 0 | 0 | 0 | 0 | 0
2 | 2.6234 | 2.6636 | 2.6726 | 2.4438 | 2.5221 | 2.6626 | 2.7258 | 2.5963 | 2.4709 | 2.3274 | 2.1869 | 2.0664 | 1.9049 | 1.4753 | 1.4432 | 1.4683 | 1.8627 | 2.1829 | 2.3254 | 2.4287 | 2.51 | 2.6054 | 2.5562 | 2.487
3 | 0 | 0 | 0 | 0 | 0 | 0 | 0 | 0 | 0 | 0 | 0 | 0 | 0 | 0 | 0 | 0 | 0 | 0 | 0 | 0 | 0 | 0 | 0 | 0
4 | 0 | 0 | 0 | 0 | 0 | 0 | 0 | 0 | 0 | 0 | 0 | 0 | 0 | 0 | 0 | 0 | 0 | 0 | 0 | 0 | 0 | 0 | 0 | 0
5 | 0 | 0 | 0 | 0 | 0 | 0 | 0 | 0.015163 | 1.2964 | 4.4579 | 6.8461 | 6.793 | 7.5512 | 7.3844 | 6.2472 | 4.0182 | 1.2813 | 0.075815 | 0 | 0 | 0 | 0 | 0 | 0
6 | 0 | 0 | 0 | 0 | 0 | 0 | 0 | 0.015163 | 1.2964 | 4.4579 | 6.8461 | 6.793 | 7.5512 | 7.3844 | 6.2472 | 4.0182 | 1.2813 | 0.075815 | 0 | 0 | 0 | 0 | 0 | 0
7 | 0 | 0 | 0 | 0 | 0 | 0 | 0 | 0.015163 | 1.2964 | 4.4579 | 6.8461 | 6.793 | 7.5512 | 7.3844 | 6.2472 | 4.0182 | 1.2813 | 0.075815 | 0 | 0 | 0 | 0 | 0 | 0

## Pg, Winter, S9
GenID | 0 | 1 | 2 | 3 | 4 | 5 | 6 | 7 | 8 | 9 | 10 | 11 | 12 | 13 | 14 | 15 | 16 | 17 | 18 | 19 | 20 | 21 | 22 | 23
1 | 0 | 0 | 0 | 0 | 0 | 0 | 0 | 0 | 0 | 0 | 0 | 0 | 0 | 0 | 0 | 0 | 0 | 0 | 0 | 0 | 0 | 0 | 0 | 0
2 | 2.512 | 2.501 | 2.4378 | 2.498 | 2.4277 | 2.4147 | 2.502 | 2.3515 | 2.1648 | 2.0273 | 1.8336 | 1.5797 | 1.4241 | 1.4151 | 1.6058 | 1.662 | 1.8376 | 2.1297 | 2.3163 | 2.4548 | 2.4749 | 2.2812 | 2.1036 | 2.0203
3 | 0 | 0 | 0 | 0 | 0 | 0 | 0 | 0 | 0 | 0 | 0 | 0 | 0 | 0 | 0 | 0 | 0 | 0 | 0 | 0 | 0 | 0 | 0 | 0
4 | 0 | 0 | 0 | 0 | 0 | 0 | 0 | 0 | 0 | 0 | 0 | 0 | 0 | 0 | 0 | 0 | 0 | 0 | 0 | 0 | 0 | 0 | 0 | 0
5 | 0 | 0 | 0 | 0 | 0 | 0 | 0 | 0.0075815 | 0.67475 | 2.8961 | 4.7763 | 5.4284 | 5.1857 | 5.2843 | 5.7165 | 5.2085 | 2.373 | 0.1213 | 0 | 0 | 0 | 0 | 0 | 0
6 | 0 | 0 | 0 | 0 | 0 | 0 | 0 | 0.0075815 | 0.67475 | 2.8961 | 4.7763 | 5.4284 | 5.1857 | 5.2843 | 5.7165 | 5.2085 | 2.373 | 0.1213 | 0 | 0 | 0 | 0 | 0 | 0
7 | 0 | 0 | 0 | 0 | 0 | 0 | 0 | 0.0075815 | 0.67475 | 2.8961 | 4.7763 | 5.4284 | 5.1857 | 5.2843 | 5.7165 | 5.2085 | 2.373 | 0.1213 | 0 | 0 | 0 | 0 | 0 | 0

## Qg, Winter, S1
GenID | 0 | 1 | 2 | 3 | 4 | 5 | 6 | 7 | 8 | 9 | 10 | 11 | 12 | 13 | 14 | 15 | 16 | 17 | 18 | 19 | 20 | 21 | 22 | 23
1 | 0 | 0 | 0 | 0 | 0 | 0 | 0 | 0 | 0 | 0 | 0 | 0 | 0 | 0 | 0 | 0 | 0 | 0 | 0 | 0 | 0 | 0 | 0 | 0
2 | 0 | 0 | 0 | 0 | 0 | 0 | 0 | 0 | 0 | 0 | 0 | 0 | 0 | 0 | 0 | 0 | 0 | 0 | 0 | 0 | 0 | 0 | 0 | 0
3 | 0 | 0 | 0 | 0 | 0 | 0 | 0 | 0 | 0 | 0 | 0 | 0 | 0 | 0 | 0 | 0 | 0 | 0 | 0 | 0 | 0 | 0 | 0 | 0
4 | 0 | 0 | 0 | 0 | 0 | 0 | 0 | 0 | 0 | 0 | 0 | 0 | 0 | 0 | 0 | 0 | 0 | 0 | 0 | 0 | 0 | 0 | 0 | 0
5 | 0 | 0 | 0 | 0 | 0 | 0 | 0 | 0 | 0 | 0 | 0 | 0 | 0 | 0 | 0 | 0 | 0 | 0 | 0 | 0 | 0 | 0 | 0 | 0
6 | 0 | 0 | 0 | 0 | 0 | 0 | 0 | 0 | 0 | 0 | 0 | 0 | 0 | 0 | 0 | 0 | 0 | 0 | 0 | 0 | 0 | 0 | 0 | 0
7 | 0 | 0 | 0 | 0 | 0 | 0 | 0 | 0 | 0 | 0 | 0 | 0 | 0 | 0 | 0 | 0 | 0 | 0 | 0 | 0 | 0 | 0 | 0 | 0

## Qg, Winter, S2
GenID | 0 | 1 | 2 | 3 | 4 | 5 | 6 | 7 | 8 | 9 | 10 | 11 | 12 | 13 | 14 | 15 | 16 | 17 | 18 | 19 | 20 | 21 | 22 | 23
1 | 0 | 0 | 0 | 0 | 0 | 0 | 0 | 0 | 0 | 0 | 0 | 0 | 0 | 0 | 0 | 0 | 0 | 0 | 0 | 0 | 0 | 0 | 0 | 0
2 | 0 | 0 | 0 | 0 | 0 | 0 | 0 | 0 | 0 | 0 | 0 | 0 | 0 | 0 | 0 | 0 | 0 | 0 | 0 | 0 | 0 | 0 | 0 | 0
3 | 0 | 0 | 0 | 0 | 0 | 0 | 0 | 0 | 0 | 0 | 0 | 0 | 0 | 0 | 0 | 0 | 0 | 0 | 0 | 0 | 0 | 0 | 0 | 0
4 | 0 | 0 | 0 | 0 | 0 | 0 | 0 | 0 | 0 | 0 | 0 | 0 | 0 | 0 | 0 | 0 | 0 | 0 | 0 | 0 | 0 | 0 | 0 | 0
5 | 0 | 0 | 0 | 0 | 0 | 0 | 0 | 0 | 0 | 0 | 0 | 0 | 0 | 0 | 0 | 0 | 0 | 0 | 0 | 0 | 0 | 0 | 0 | 0
6 | 0 | 0 | 0 | 0 | 0 | 0 | 0 | 0 | 0 | 0 | 0 | 0 | 0 | 0 | 0 | 0 | 0 | 0 | 0 | 0 | 0 | 0 | 0 | 0
7 | 0 | 0 | 0 | 0 | 0 | 0 | 0 | 0 | 0 | 0 | 0 | 0 | 0 | 0 | 0 | 0 | 0 | 0 | 0 | 0 | 0 | 0 | 0 | 0

## Qg, Winter, S3
GenID | 0 | 1 | 2 | 3 | 4 | 5 | 6 | 7 | 8 | 9 | 10 | 11 | 12 | 13 | 14 | 15 | 16 | 17 | 18 | 19 | 20 | 21 | 22 | 23
1 | 0 | 0 | 0 | 0 | 0 | 0 | 0 | 0 | 0 | 0 | 0 | 0 | 0 | 0 | 0 | 0 | 0 | 0 | 0 | 0 | 0 | 0 | 0 | 0
2 | 0 | 0 | 0 | 0 | 0 | 0 | 0 | 0 | 0 | 0 | 0 | 0 | 0 | 0 | 0 | 0 | 0 | 0 | 0 | 0 | 0 | 0 | 0 | 0
3 | 0 | 0 | 0 | 0 | 0 | 0 | 0 | 0 | 0 | 0 | 0 | 0 | 0 | 0 | 0 | 0 | 0 | 0 | 0 | 0 | 0 | 0 | 0 | 0
4 | 0 | 0 | 0 | 0 | 0 | 0 | 0 | 0 | 0 | 0 | 0 | 0 | 0 | 0 | 0 | 0 | 0 | 0 | 0 | 0 | 0 | 0 | 0 | 0
5 | 0 | 0 | 0 | 0 | 0 | 0 | 0 | 0 | 0 | 0 | 0 | 0 | 0 | 0 | 0 | 0 | 0 | 0 | 0 | 0 | 0 | 0 | 0 | 0
6 | 0 | 0 | 0 | 0 | 0 | 0 | 0 | 0 | 0 | 0 | 0 | 0 | 0 | 0 | 0 | 0 | 0 | 0 | 0 | 0 | 0 | 0 | 0 | 0
7 | 0 | 0 | 0 | 0 | 0 | 0 | 0 | 0 | 0 | 0 | 0 | 0 | 0 | 0 | 0 | 0 | 0 | 0 | 0 | 0 | 0 | 0 | 0 | 0

## Qg, Winter, S4
GenID | 0 | 1 | 2 | 3 | 4 | 5 | 6 | 7 | 8 | 9 | 10 | 11 | 12 | 13 | 14 | 15 | 16 | 17 | 18 | 19 | 20 | 21 | 22 | 23
1 | 0 | 0 | 0 | 0 | 0 | 0 | 0 | 0 | 0 | 0 | 0 | 0 | 0 | 0 | 0 | 0 | 0 | 0 | 0 | 0 | 0 | 0 | 0 | 0
2 | 0 | 0 | 0 | 0 | 0 | 0 | 0 | 0 | 0 | 0 | 0 | 0 | 0 | 0 | 0 | 0 | 0 | 0 | 0 | 0 | 0 | 0 | 0 | 0
3 | 0 | 0 | 0 | 0 | 0 | 0 | 0 | 0 | 0 | 0 | 0 | 0 | 0 | 0 | 0 | 0 | 0 | 0 | 0 | 0 | 0 | 0 | 0 | 0
4 | 0 | 0 | 0 | 0 | 0 | 0 | 0 | 0 | 0 | 0 | 0 | 0 | 0 | 0 | 0 | 0 | 0 | 0 | 0 | 0 | 0 | 0 | 0 | 0
5 | 0 | 0 | 0 | 0 | 0 | 0 | 0 | 0 | 0 | 0 | 0 | 0 | 0 | 0 | 0 | 0 | 0 | 0 | 0 | 0 | 0 | 0 | 0 | 0
6 | 0 | 0 | 0 | 0 | 0 | 0 | 0 | 0 | 0 | 0 | 0 | 0 | 0 | 0 | 0 | 0 | 0 | 0 | 0 | 0 | 0 | 0 | 0 | 0
7 | 0 | 0 | 0 | 0 | 0 | 0 | 0 | 0 | 0 | 0 | 0 | 0 | 0 | 0 | 0 | 0 | 0 | 0 | 0 | 0 | 0 | 0 | 0 | 0

## Qg, Winter, S5
GenID | 0 | 1 | 2 | 3 | 4 | 5 | 6 | 7 | 8 | 9 | 10 | 11 | 12 | 13 | 14 | 15 | 16 | 17 | 18 | 19 | 20 | 21 | 22 | 23
1 | 0 | 0 | 0 | 0 | 0 | 0 | 0 | 0 | 0 | 0 | 0 | 0 | 0 | 0 | 0 | 0 | 0 | 0 | 0 | 0 | 0 | 0 | 0 | 0
2 | 0 | 0 | 0 | 0 | 0 | 0 | 0 | 0 | 0 | 0 | 0 | 0 | 0 | 0 | 0 | 0 | 0 | 0 | 0 | 0 | 0 | 0 | 0 | 0
3 | 0 | 0 | 0 | 0 | 0 | 0 | 0 | 0 | 0 | 0 | 0 | 0 | 0 | 0 | 0 | 0 | 0 | 0 | 0 | 0 | 0 | 0 | 0 | 0
4 | 0 | 0 | 0 | 0 | 0 | 0 | 0 | 0 | 0 | 0 | 0 | 0 | 0 | 0 | 0 | 0 | 0 | 0 | 0 | 0 | 0 | 0 | 0 | 0
5 | 0 | 0 | 0 | 0 | 0 | 0 | 0 | 0 | 0 | 0 | 0 | 0 | 0 | 0 | 0 | 0 | 0 | 0 | 0 | 0 | 0 | 0 | 0 | 0
6 | 0 | 0 | 0 | 0 | 0 | 0 | 0 | 0 | 0 | 0 | 0 | 0 | 0 | 0 | 0 | 0 | 0 | 0 | 0 | 0 | 0 | 0 | 0 | 0
7 | 0 | 0 | 0 | 0 | 0 | 0 | 0 | 0 | 0 | 0 | 0 | 0 | 0 | 0 | 0 | 0 | 0 | 0 | 0 | 0 | 0 | 0 | 0 | 0

## Qg, Winter, S6
GenID | 0 | 1 | 2 | 3 | 4 | 5 | 6 | 7 | 8 | 9 | 10 | 11 | 12 | 13 | 14 | 15 | 16 | 17 | 18 | 19 | 20 | 21 | 22 | 23
1 | 0 | 0 | 0 | 0 | 0 | 0 | 0 | 0 | 0 | 0 | 0 | 0 | 0 | 0 | 0 | 0 | 0 | 0 | 0 | 0 | 0 | 0 | 0 | 0
2 | 0 | 0 | 0 | 0 | 0 | 0 | 0 | 0 | 0 | 0 | 0 | 0 | 0 | 0 | 0 | 0 | 0 | 0 | 0 | 0 | 0 | 0 | 0 | 0
3 | 0 | 0 | 0 | 0 | 0 | 0 | 0 | 0 | 0 | 0 | 0 | 0 | 0 | 0 | 0 | 0 | 0 | 0 | 0 | 0 | 0 | 0 | 0 | 0
4 | 0 | 0 | 0 | 0 | 0 | 0 | 0 | 0 | 0 | 0 | 0 | 0 | 0 | 0 | 0 | 0 | 0 | 0 | 0 | 0 | 0 | 0 | 0 | 0
5 | 0 | 0 | 0 | 0 | 0 | 0 | 0 | 0 | 0 | 0 | 0 | 0 | 0 | 0 | 0 | 0 | 0 | 0 | 0 | 0 | 0 | 0 | 0 | 0
6 | 0 | 0 | 0 | 0 | 0 | 0 | 0 | 0 | 0 | 0 | 0 | 0 | 0 | 0 | 0 | 0 | 0 | 0 | 0 | 0 | 0 | 0 | 0 | 0
7 | 0 | 0 | 0 | 0 | 0 | 0 | 0 | 0 | 0 | 0 | 0 | 0 | 0 | 0 | 0 | 0 | 0 | 0 | 0 | 0 | 0 | 0 | 0 | 0

## Qg, Winter, S7
GenID | 0 | 1 | 2 | 3 | 4 | 5 | 6 | 7 | 8 | 9 | 10 | 11 | 12 | 13 | 14 | 15 | 16 | 17 | 18 | 19 | 20 | 21 | 22 | 23
1 | 0 | 0 | 0 | 0 | 0 | 0 | 0 | 0 | 0 | 0 | 0 | 0 | 0 | 0 | 0 | 0 | 0 | 0 | 0 | 0 | 0 | 0 | 0 | 0
2 | 0 | 0 | 0 | 0 | 0 | 0 | 0 | 0 | 0 | 0 | 0 | 0 | 0 | 0 | 0 | 0 | 0 | 0 | 0 | 0 | 0 | 0 | 0 | 0
3 | 0 | 0 | 0 | 0 | 0 | 0 | 0 | 0 | 0 | 0 | 0 | 0 | 0 | 0 | 0 | 0 | 0 | 0 | 0 | 0 | 0 | 0 | 0 | 0
4 | 0 | 0 | 0 | 0 | 0 | 0 | 0 | 0 | 0 | 0 | 0 | 0 | 0 | 0 | 0 | 0 | 0 | 0 | 0 | 0 | 0 | 0 | 0 | 0
5 | 0 | 0 | 0 | 0 | 0 | 0 | 0 | 0 | 0 | 0 | 0 | 0 | 0 | 0 | 0 | 0 | 0 | 0 | 0 | 0 | 0 | 0 | 0 | 0
6 | 0 | 0 | 0 | 0 | 0 | 0 | 0 | 0 | 0 | 0 | 0 | 0 | 0 | 0 | 0 | 0 | 0 | 0 | 0 | 0 | 0 | 0 | 0 | 0
7 | 0 | 0 | 0 | 0 | 0 | 0 | 0 | 0 | 0 | 0 | 0 | 0 | 0 | 0 | 0 | 0 | 0 | 0 | 0 | 0 | 0 | 0 | 0 | 0

## Qg, Winter, S8
GenID | 0 | 1 | 2 | 3 | 4 | 5 | 6 | 7 | 8 | 9 | 10 | 11 | 12 | 13 | 14 | 15 | 16 | 17 | 18 | 19 | 20 | 21 | 22 | 23
1 | 0 | 0 | 0 | 0 | 0 | 0 | 0 | 0 | 0 | 0 | 0 | 0 | 0 | 0 | 0 | 0 | 0 | 0 | 0 | 0 | 0 | 0 | 0 | 0
2 | 0 | 0 | 0 | 0 | 0 | 0 | 0 | 0 | 0 | 0 | 0 | 0 | 0 | 0 | 0 | 0 | 0 | 0 | 0 | 0 | 0 | 0 | 0 | 0
3 | 0 | 0 | 0 | 0 | 0 | 0 | 0 | 0 | 0 | 0 | 0 | 0 | 0 | 0 | 0 | 0 | 0 | 0 | 0 | 0 | 0 | 0 | 0 | 0
4 | 0 | 0 | 0 | 0 | 0 | 0 | 0 | 0 | 0 | 0 | 0 | 0 | 0 | 0 | 0 | 0 | 0 | 0 | 0 | 0 | 0 | 0 | 0 | 0
5 | 0 | 0 | 0 | 0 | 0 | 0 | 0 | 0 | 0 | 0 | 0 | 0 | 0 | 0 | 0 | 0 | 0 | 0 | 0 | 0 | 0 | 0 | 0 | 0
6 | 0 | 0 | 0 | 0 | 0 | 0 | 0 | 0 | 0 | 0 | 0 | 0 | 0 | 0 | 0 | 0 | 0 | 0 | 0 | 0 | 0 | 0 | 0 | 0
7 | 0 | 0 | 0 | 0 | 0 | 0 | 0 | 0 | 0 | 0 | 0 | 0 | 0 | 0 | 0 | 0 | 0 | 0 | 0 | 0 | 0 | 0 | 0 | 0

## Qg, Winter, S9
GenID | 0 | 1 | 2 | 3 | 4 | 5 | 6 | 7 | 8 | 9 | 10 | 11 | 12 | 13 | 14 | 15 | 16 | 17 | 18 | 19 | 20 | 21 | 22 | 23
1 | 0 | 0 | 0 | 0 | 0 | 0 | 0 | 0 | 0 | 0 | 0 | 0 | 0 | 0 | 0 | 0 | 0 | 0 | 0 | 0 | 0 | 0 | 0 | 0
2 | 0 | 0 | 0 | 0 | 0 | 0 | 0 | 0 | 0 | 0 | 0 | 0 | 0 | 0 | 0 | 0 | 0 | 0 | 0 | 0 | 0 | 0 | 0 | 0
3 | 0 | 0 | 0 | 0 | 0 | 0 | 0 | 0 | 0 | 0 | 0 | 0 | 0 | 0 | 0 | 0 | 0 | 0 | 0 | 0 | 0 | 0 | 0 | 0
4 | 0 | 0 | 0 | 0 | 0 | 0 | 0 | 0 | 0 | 0 | 0 | 0 | 0 | 0 | 0 | 0 | 0 | 0 | 0 | 0 | 0 | 0 | 0 | 0
5 | 0 | 0 | 0 | 0 | 0 | 0 | 0 | 0 | 0 | 0 | 0 | 0 | 0 | 0 | 0 | 0 | 0 | 0 | 0 | 0 | 0 | 0 | 0 | 0
6 | 0 | 0 | 0 | 0 | 0 | 0 | 0 | 0 | 0 | 0 | 0 | 0 | 0 | 0 | 0 | 0 | 0 | 0 | 0 | 0 | 0 | 0 | 0 | 0
7 | 0 | 0 | 0 | 0 | 0 | 0 | 0 | 0 | 0 | 0 | 0 | 0 | 0 | 0 | 0 | 0 | 0 | 0 | 0 | 0 | 0 | 0 | 0 | 0

## GenStatus, Winter
GenID | 0 | 1 | 2 | 3 | 4 | 5 | 6 | 7 | 8 | 9 | 10 | 11 | 12 | 13 | 14 | 15 | 16 | 17 | 18 | 19 | 20 | 21 | 22 | 23
1 | 1 | 1 | 1 | 1 | 1 | 1 | 1 | 1 | 1 | 1 | 1 | 1 | 1 | 1 | 1 | 1 | 1 | 1 | 1 | 1 | 1 | 1 | 1 | 1
2 | 1 | 1 | 1 | 1 | 1 | 1 | 1 | 1 | 1 | 1 | 1 | 1 | 1 | 1 | 1 | 1 | 1 | 1 | 1 | 1 | 1 | 1 | 1 | 1
3 | 1 | 1 | 1 | 1 | 1 | 1 | 1 | 1 | 1 | 1 | 1 | 1 | 1 | 1 | 1 | 1 | 1 | 1 | 1 | 1 | 1 | 1 | 1 | 1
4 | 1 | 1 | 1 | 1 | 1 | 1 | 1 | 1 | 1 | 1 | 1 | 1 | 1 | 1 | 1 | 1 | 1 | 1 | 1 | 1 | 1 | 1 | 1 | 1
5 | 1 | 1 | 1 | 1 | 1 | 1 | 1 | 1 | 1 | 1 | 1 | 1 | 1 | 1 | 1 | 1 | 1 | 1 | 1 | 1 | 1 | 1 | 1 | 1
6 | 1 | 1 | 1 | 1 | 1 | 1 | 1 | 1 | 1 | 1 | 1 | 1 | 1 | 1 | 1 | 1 | 1 | 1 | 1 | 1 | 1 | 1 | 1 | 1
7 | 1 | 1 | 1 | 1 | 1 | 1 | 1 | 1 | 1 | 1 | 1 | 1 | 1 | 1 | 1 | 1 | 1 | 1 | 1 | 1 | 1 | 1 | 1 | 1

## Pc, Spring, S1
LoadID | 0 | 1 | 2 | 3 | 4 | 5 | 6 | 7 | 8 | 9 | 10 | 11 | 12 | 13 | 14 | 15 | 16 | 17 | 18 | 19 | 20 | 21 | 22 | 23
1 | 2.0897 | 2.0455 | 1.8661 | 1.9684 | 1.8751 | 1.9555 | 1.8687 | 2.285 | 2.553 | 2.4819 | 2.495 | 2.4665 | 2.6661 | 2.5328 | 2.2407 | 2.4009 | 2.428 | 2.2752 | 2.3579 | 2.1532 | 2.0827 | 2.1709 | 1.9755 | 1.8646
2 | 1.025 | 1.0112 | 0.94126 | 0.87427 | 0.85064 | 0.85297 | 0.98097 | 1.072 | 1.1566 | 1.1736 | 1.1461 | 1.1532 | 1.1232 | 1.1612 | 1.0601 | 1.0913 | 1.1466 | 1.2302 | 1.216 | 1.2547 | 1.2765 | 1.1151 | 1.1351 | 1.0919
3 | 2.017 | 1.9817 | 1.8337 | 1.8078 | 1.7852 | 1.855 | 2.7017 | 3.2387 | 3.41 | 3.1316 | 2.9564 | 3.3189 | 3.2674 | 3.2622 | 2.8413 | 2.6936 | 2.7677 | 2.7528 | 2.6964 | 2.8948 | 2.7637 | 2.7463 | 2.482 | 2.161
4 | 0.22746 | 0.21212 | 0.1875 | 0.17835 | 0.15243 | 0.15304 | 0.24753 | 0.22196 | 0.25529 | 0.2514 | 0.25493 | 0.22536 | 0.24532 | 0.26454 | 0.24231 | 0.24754 | 0.23702 | 0.30299 | 0.28485 | 0.27863 | 0.31015 | 0.27126 | 0.29434 | 0.26732
5 | 0.60652 | 0.55331 | 0.5036 | 0.48993 | 0.48145 | 0.48884 | 0.59121 | 0.55485 | 0.60997 | 0.62057 | 0.61787 | 0.69982 | 0.69207 | 0.66872 | 0.66665 | 0.6377 | 0.6581 | 0.68885 | 0.67882 | 0.70833 | 0.72174 | 0.68097 | 0.72355 | 0.7006
6 | 3.4106 | 3.4389 | 3.0947 | 3.1209 | 3.1342 | 3.222 | 3.6226 | 4.2222 | 4.3296 | 4.4029 | 4.2566 | 4.69 | 4.3163 | 4.3988 | 4.113 | 4.0774 | 4.1662 | 4.1478 | 3.918 | 3.9457 | 4.028 | 3.8052 | 3.7178 | 3.6005
7 | 1.8213 | 1.6677 | 1.6323 | 1.5757 | 1.485 | 1.6104 | 2.0119 | 2.0515 | 2.3177 | 2.4019 | 2.4576 | 2.4714 | 2.5208 | 2.5058 | 2.4514 | 2.2694 | 2.2925 | 2.4483 | 2.1736 | 2.1898 | 2.2147 | 1.8166 | 2.0688 | 1.9459
8 | 0.40149 | 0.386 | 0.36582 | 0.35831 | 0.33714 | 0.35439 | 0.5566 | 0.55404 | 0.5769 | 0.60307 | 0.60658 | 0.60319 | 0.63142 | 0.61694 | 0.53179 | 0.50795 | 0.48724 | 0.51186 | 0.5063 | 0.4911 | 0.49315 | 0.41547 | 0.42912 | 0.41202
9 | 0.39653 | 0.39641 | 0.37907 | 0.3517 | 0.34223 | 0.31499 | 0.33619 | 0.26333 | 0.24211 | 0.24625 | 0.25618 | 0.26868 | 0.29686 | 0.31422 | 0.32497 | 0.32785 | 0.3031 | 0.31893 | 0.30787 | 0.29512 | 0.31782 | 0.2922 | 0.36184 | 0.39242
10 | 0.67785 | 0.63964 | 0.59159 | 0.59177 | 0.58513 | 0.60571 | 0.74446 | 0.77142 | 0.8276 | 0.92774 | 0.85561 | 0.89171 | 0.92486 | 0.88969 | 0.88364 | 0.81568 | 0.8191 | 0.8853 | 0.84323 | 0.8334 | 0.91153 | 0.81724 | 0.82174 | 0.71804
11 | 0.40955 | 0.3874 | 0.36071 | 0.34608 | 0.32938 | 0.35309 | 0.42689 | 0.39271 | 0.37469 | 0.34999 | 0.44937 | 0.42967 | 0.44627 | 0.45667 | 0.44728 | 0.43678 | 0.40312 | 0.50602 | 0.46518 | 0.4514 | 0.49138 | 0.43649 | 0.4851 | 0.45984
12 | 1.3777 | 1.3118 | 1.3963 | 1.3653 | 1.3371 | 1.2676 | 1.2844 | 1.2916 | 1.1339 | 0.96802 | 1.2545 | 1.3191 | 1.3191 | 1.4413 | 1.2276 | 1.4651 | 1.3549 | 1.4567 | 1.4442 | 1.4007 | 1.5877 | 1.504 | 1.6634 | 1.6939
13 | 3.5142 | 3.2798 | 3.2686 | 3.1645 | 3.2928 | 3.4344 | 3.9847 | 3.9975 | 4.1087 | 4.1055 | 4.056 | 3.9696 | 4.1056 | 4.2744 | 4.2125 | 4.0601 | 3.8249 | 4.0697 | 3.9839 | 3.8675 | 3.9477 | 3.5498 | 3.3086 | 3.4388
14 | 2.0599 | 1.9087 | 1.9529 | 1.9587 | 1.8727 | 1.8115 | 1.8357 | 2.2209 | 2.3506 | 2.3503 | 2.3133 | 2.3833 | 2.4493 | 2.3086 | 2.2416 | 2.2727 | 2.3281 | 2.2595 | 2.171 | 1.9931 | 2.0897 | 2.0679 | 1.9753 | 1.9908
15 | 0.58283 | 0.57448 | 0.56256 | 0.52988 | 0.48078 | 0.4983 | 0.55355 | 0.57497 | 0.67014 | 0.6668 | 0.62258 | 0.65029 | 0.64329 | 0.64377 | 0.58052 | 0.61212 | 0.63327 | 0.69299 | 0.67929 | 0.64608 | 0.67552 | 0.64488 | 0.62712 | 0.6393
16 | 0.94306 | 0.93993 | 0.83382 | 0.84398 | 0.82765 | 0.84323 | 1.2788 | 1.4292 | 1.4392 | 1.3979 | 1.4661 | 1.5475 | 1.5479 | 1.4856 | 1.2289 | 1.2649 | 1.279 | 1.2737 | 1.2023 | 1.2897 | 1.3356 | 1.2035 | 1.1263 | 1.04
17 | 0.42914 | 0.38259 | 0.33063 | 0.3177 | 0.28123 | 0.29849 | 0.50926 | 0.57037 | 0.61251 | 0.60862 | 0.61864 | 0.5357 | 0.63039 | 0.61393 | 0.59841 | 0.55367 | 0.55786 | 0.72736 | 0.6697 | 0.65319 | 0.71889 | 0.64476 | 0.64055 | 0.52852
18 | 0.9358 | 0.88156 | 0.76132 | 0.74905 | 0.72997 | 0.76898 | 0.87467 | 0.88199 | 0.94283 | 0.95153 | 0.98251 | 1.0271 | 1.0699 | 1.0869 | 1.0866 | 1.0243 | 1.0151 | 1.1439 | 1.0603 | 1.1027 | 1.1324 | 1.0189 | 1.1298 | 1.0611
19 | 2.414 | 2.4631 | 2.3615 | 2.2864 | 2.3475 | 2.2871 | 2.5854 | 3.2337 | 3.1456 | 3.1584 | 3.1885 | 3.4773 | 3.4234 | 3.2522 | 3.098 | 2.9368 | 3.0447 | 3.0891 | 2.9222 | 2.8447 | 3.0944 | 2.7743 | 2.6257 | 2.5992
20 | 1.33 | 1.2063 | 1.1902 | 1.1567 | 1.1043 | 1.2522 | 1.5685 | 1.6885 | 1.9913 | 2.0097 | 1.9459 | 2.1125 | 2.0401 | 2.0664 | 2.03 | 1.8407 | 1.8432 | 1.8811 | 1.8763 | 1.7457 | 1.8658 | 1.5775 | 1.5772 | 1.39
21 | 0.75034 | 0.75911 | 0.70453 | 0.66578 | 0.66511 | 0.74862 | 1.1856 | 1.2617 | 1.2573 | 1.2541 | 1.3703 | 1.3574 | 1.3834 | 1.2999 | 1.1633 | 1.0701 | 1.0567 | 1.0751 | 1.0655 | 1.0087 | 1.0388 | 0.91973 | 0.88748 | 0.81597
22 | 0.89672 | 0.84786 | 0.83195 | 0.80122 | 0.76219 | 0.75721 | 0.75968 | 0.67673 | 0.6006 | 0.65407 | 0.65264 | 0.71252 | 0.74737 | 0.77059 | 0.76729 | 0.76942 | 0.74162 | 0.78646 | 0.75788 | 0.7531 | 0.81161 | 0.74709 | 0.83745 | 0.87897
23 | 4.0401 | 3.8612 | 3.5955 | 3.5598 | 3.5513 | 3.5393 | 4.2002 | 4.3074 | 4.6877 | 5.0233 | 4.7467 | 4.937 | 5.1237 | 5.0042 | 4.8528 | 4.6212 | 4.6102 | 4.9313 | 4.7606 | 4.6294 | 4.9331 | 4.6468 | 4.6851 | 4.358
24 | 2.456 | 2.357 | 2.1173 | 2.0603 | 1.8722 | 1.9175 | 2.4351 | 2.0934 | 1.9896 | 1.8793 | 2.3519 | 2.3802 | 2.3321 | 2.627 | 2.4561 | 2.3967 | 2.2531 | 2.7066 | 2.6553 | 2.4479 | 2.6759 | 2.3472 | 2.8306 | 2.7294
25 | 0.8572 | 0.86554 | 0.90328 | 0.83009 | 0.76784 | 0.74125 | 0.80772 | 0.76083 | 0.65772 | 0.52771 | 0.7476 | 0.74993 | 0.80474 | 0.83516 | 0.74078 | 0.87432 | 0.80896 | 0.85139 | 0.81726 | 0.80518 | 0.93656 | 0.91311 | 0.98472 | 1.013
26 | 2.757 | 2.7044 | 2.6521 | 2.6353 | 2.5754 | 2.558 | 3.1834 | 3.3195 | 3.4428 | 3.3506 | 3.1875 | 3.3262 | 3.5406 | 3.4704 | 3.2878 | 3.3418 | 3.2909 | 3.3946 | 3.1761 | 3.2688 | 3.1273 | 2.9075 | 2.7814 | 2.6994
27 | 2.1206 | 2.0131 | 1.9301 | 1.9273 | 1.9305 | 1.9484 | 1.9028 | 2.206 | 2.4067 | 2.4444 | 2.4667 | 2.3946 | 2.4492 | 2.5016 | 2.1657 | 2.2959 | 2.3283 | 2.4265 | 2.2927 | 2.1901 | 2.1307 | 2.1372 | 1.9973 | 1.9466
28 | 1.2619 | 1.2267 | 1.1522 | 1.1211 | 1.0313 | 0.99815 | 1.1473 | 1.198 | 1.3262 | 1.4486 | 1.3799 | 1.3658 | 1.3838 | 1.4405 | 1.2495 | 1.3525 | 1.3679 | 1.4983 | 1.4791 | 1.4432 | 1.4925 | 1.3253 | 1.327 | 1.3224
29 | 3.0381 | 2.8413 | 2.6483 | 2.7031 | 2.568 | 2.7294 | 3.8113 | 4.3299 | 4.8314 | 4.3275 | 4.1239 | 4.5693 | 4.4091 | 4.4509 | 3.8218 | 3.8756 | 3.8263 | 3.952 | 3.7279 | 3.9359 | 4.131 | 3.7509 | 3.4437 | 3.2397
30 | 0.67115 | 0.60519 | 0.53485 | 0.50934 | 0.43598 | 0.45377 | 0.79311 | 0.81486 | 0.97084 | 0.96351 | 0.92698 | 0.81097 | 0.92253 | 0.93327 | 0.888 | 0.84776 | 0.81931 | 1.0466 | 0.98448 | 0.98122 | 1.0337 | 0.92366 | 0.95533 | 0.82106
31 | 3.7937 | 3.5417 | 3.2718 | 3.1698 | 3.2156 | 3.28 | 4.0798 | 4.099 | 4.3902 | 4.6532 | 4.9409 | 4.9972 | 4.9117 | 4.8254 | 4.8684 | 4.8152 | 4.8064 | 5.1332 | 4.9943 | 5.002 | 5.1578 | 5.1087 | 4.9877 | 4.5834
32 | 1.3707 | 1.3407 | 1.2528 | 1.2197 | 1.2383 | 1.342 | 1.4908 | 1.7534 | 1.7036 | 1.8514 | 1.7367 | 1.8118 | 1.873 | 1.7601 | 1.6993 | 1.6284 | 1.6063 | 1.6985 | 1.5952 | 1.5197 | 1.6253 | 1.4577 | 1.4443 | 1.4385

## Pc, Spring, S2
LoadID | 0 | 1 | 2 | 3 | 4 | 5 | 6 | 7 | 8 | 9 | 10 | 11 | 12 | 13 | 14 | 15 | 16 | 17 | 18 | 19 | 20 | 21 | 22 | 23
1 | 2.0897 | 2.0455 | 1.8661 | 1.9684 | 1.8751 | 1.9555 | 1.8687 | 2.285 | 2.553 | 2.4819 | 2.495 | 2.4665 | 2.6661 | 2.5328 | 2.2407 | 2.4009 | 2.428 | 2.2752 | 2.3579 | 2.1532 | 2.0827 | 2.1709 | 1.9755 | 1.8646
2 | 1.025 | 1.0112 | 0.94126 | 0.87427 | 0.85064 | 0.85297 | 0.98097 | 1.072 | 1.1566 | 1.1736 | 1.1461 | 1.1532 | 1.1232 | 1.1612 | 1.0601 | 1.0913 | 1.1466 | 1.2302 | 1.216 | 1.2547 | 1.2765 | 1.1151 | 1.1351 | 1.0919
3 | 2.017 | 1.9817 | 1.8337 | 1.8078 | 1.7852 | 1.855 | 2.7017 | 3.2387 | 3.41 | 3.1316 | 2.9564 | 3.3189 | 3.2674 | 3.2622 | 2.8413 | 2.6936 | 2.7677 | 2.7528 | 2.6964 | 2.8948 | 2.7637 | 2.7463 | 2.482 | 2.161
4 | 0.22746 | 0.21212 | 0.1875 | 0.17835 | 0.15243 | 0.15304 | 0.24753 | 0.22196 | 0.25529 | 0.2514 | 0.25493 | 0.22536 | 0.24532 | 0.26454 | 0.24231 | 0.24754 | 0.23702 | 0.30299 | 0.28485 | 0.27863 | 0.31015 | 0.27126 | 0.29434 | 0.26732
5 | 0.60652 | 0.55331 | 0.5036 | 0.48993 | 0.48145 | 0.48884 | 0.59121 | 0.55485 | 0.60997 | 0.62057 | 0.61787 | 0.69982 | 0.69207 | 0.66872 | 0.66665 | 0.6377 | 0.6581 | 0.68885 | 0.67882 | 0.70833 | 0.72174 | 0.68097 | 0.72355 | 0.7006
6 | 3.4106 | 3.4389 | 3.0947 | 3.1209 | 3.1342 | 3.222 | 3.6226 | 4.2222 | 4.3296 | 4.4029 | 4.2566 | 4.69 | 4.3163 | 4.3988 | 4.113 | 4.0774 | 4.1662 | 4.1478 | 3.918 | 3.9457 | 4.028 | 3.8052 | 3.7178 | 3.6005
7 | 1.8213 | 1.6677 | 1.6323 | 1.5757 | 1.485 | 1.6104 | 2.0119 | 2.0515 | 2.3177 | 2.4019 | 2.4576 | 2.4714 | 2.5208 | 2.5058 | 2.4514 | 2.2694 | 2.2925 | 2.4483 | 2.1736 | 2.1898 | 2.2147 | 1.8166 | 2.0688 | 1.9459
8 | 0.40149 | 0.386 | 0.36582 | 0.35831 | 0.33714 | 0.35439 | 0.5566 | 0.55404 | 0.5769 | 0.60307 | 0.60658 | 0.60319 | 0.63142 | 0.61694 | 0.53179 | 0.50795 | 0.48724 | 0.51186 | 0.5063 | 0.4911 | 0.49315 | 0.41547 | 0.42912 | 0.41202
9 | 0.39653 | 0.39641 | 0.37907 | 0.3517 | 0.34223 | 0.31499 | 0.33619 | 0.26333 | 0.24211 | 0.24625 | 0.25618 | 0.26868 | 0.29686 | 0.31422 | 0.32497 | 0.32785 | 0.3031 | 0.31893 | 0.30787 | 0.29512 | 0.31782 | 0.2922 | 0.36184 | 0.39242
10 | 0.67785 | 0.63964 | 0.59159 | 0.59177 | 0.58513 | 0.60571 | 0.74446 | 0.77142 | 0.8276 | 0.92774 | 0.85561 | 0.89171 | 0.92486 | 0.88969 | 0.88364 | 0.81568 | 0.8191 | 0.8853 | 0.84323 | 0.8334 | 0.91153 | 0.81724 | 0.82174 | 0.71804
11 | 0.40955 | 0.3874 | 0.36071 | 0.34608 | 0.32938 | 0.35309 | 0.42689 | 0.39271 | 0.37469 | 0.34999 | 0.44937 | 0.42967 | 0.44627 | 0.45667 | 0.44728 | 0.43678 | 0.40312 | 0.50602 | 0.46518 | 0.4514 | 0.49138 | 0.43649 | 0.4851 | 0.45984
12 | 1.3777 | 1.3118 | 1.3963 | 1.3653 | 1.3371 | 1.2676 | 1.2844 | 1.2916 | 1.1339 | 0.96802 | 1.2545 | 1.3191 | 1.3191 | 1.4413 | 1.2276 | 1.4651 | 1.3549 | 1.4567 | 1.4442 | 1.4007 | 1.5877 | 1.504 | 1.6634 | 1.6939
13 | 3.5142 | 3.2798 | 3.2686 | 3.1645 | 3.2928 | 3.4344 | 3.9847 | 3.9975 | 4.1087 | 4.1055 | 4.056 | 3.9696 | 4.1056 | 4.2744 | 4.2125 | 4.0601 | 3.8249 | 4.0697 | 3.9839 | 3.8675 | 3.9477 | 3.5498 | 3.3086 | 3.4388
14 | 2.0599 | 1.9087 | 1.9529 | 1.9587 | 1.8727 | 1.8115 | 1.8357 | 2.2209 | 2.3506 | 2.3503 | 2.3133 | 2.3833 | 2.4493 | 2.3086 | 2.2416 | 2.2727 | 2.3281 | 2.2595 | 2.171 | 1.9931 | 2.0897 | 2.0679 | 1.9753 | 1.9908
15 | 0.58283 | 0.57448 | 0.56256 | 0.52988 | 0.48078 | 0.4983 | 0.55355 | 0.57497 | 0.67014 | 0.6668 | 0.62258 | 0.65029 | 0.64329 | 0.64377 | 0.58052 | 0.61212 | 0.63327 | 0.69299 | 0.67929 | 0.64608 | 0.67552 | 0.64488 | 0.62712 | 0.6393
16 | 0.94306 | 0.93993 | 0.83382 | 0.84398 | 0.82765 | 0.84323 | 1.2788 | 1.4292 | 1.4392 | 1.3979 | 1.4661 | 1.5475 | 1.5479 | 1.4856 | 1.2289 | 1.2649 | 1.279 | 1.2737 | 1.2023 | 1.2897 | 1.3356 | 1.2035 | 1.1263 | 1.04
17 | 0.42914 | 0.38259 | 0.33063 | 0.3177 | 0.28123 | 0.29849 | 0.50926 | 0.57037 | 0.61251 | 0.60862 | 0.61864 | 0.5357 | 0.63039 | 0.61393 | 0.59841 | 0.55367 | 0.55786 | 0.72736 | 0.6697 | 0.65319 | 0.71889 | 0.64476 | 0.64055 | 0.52852
18 | 0.9358 | 0.88156 | 0.76132 | 0.74905 | 0.72997 | 0.76898 | 0.87467 | 0.88199 | 0.94283 | 0.95153 | 0.98251 | 1.0271 | 1.0699 | 1.0869 | 1.0866 | 1.0243 | 1.0151 | 1.1439 | 1.0603 | 1.1027 | 1.1324 | 1.0189 | 1.1298 | 1.0611
19 | 2.414 | 2.4631 | 2.3615 | 2.2864 | 2.3475 | 2.2871 | 2.5854 | 3.2337 | 3.1456 | 3.1584 | 3.1885 | 3.4773 | 3.4234 | 3.2522 | 3.098 | 2.9368 | 3.0447 | 3.0891 | 2.9222 | 2.8447 | 3.0944 | 2.7743 | 2.6257 | 2.5992
20 | 1.33 | 1.2063 | 1.1902 | 1.1567 | 1.1043 | 1.2522 | 1.5685 | 1.6885 | 1.9913 | 2.0097 | 1.9459 | 2.1125 | 2.0401 | 2.0664 | 2.03 | 1.8407 | 1.8432 | 1.8811 | 1.8763 | 1.7457 | 1.8658 | 1.5775 | 1.5772 | 1.39
21 | 0.75034 | 0.75911 | 0.70453 | 0.66578 | 0.66511 | 0.74862 | 1.1856 | 1.2617 | 1.2573 | 1.2541 | 1.3703 | 1.3574 | 1.3834 | 1.2999 | 1.1633 | 1.0701 | 1.0567 | 1.0751 | 1.0655 | 1.0087 | 1.0388 | 0.91973 | 0.88748 | 0.81597
22 | 0.89672 | 0.84786 | 0.83195 | 0.80122 | 0.76219 | 0.75721 | 0.75968 | 0.67673 | 0.6006 | 0.65407 | 0.65264 | 0.71252 | 0.74737 | 0.77059 | 0.76729 | 0.76942 | 0.74162 | 0.78646 | 0.75788 | 0.7531 | 0.81161 | 0.74709 | 0.83745 | 0.87897
23 | 4.0401 | 3.8612 | 3.5955 | 3.5598 | 3.5513 | 3.5393 | 4.2002 | 4.3074 | 4.6877 | 5.0233 | 4.7467 | 4.937 | 5.1237 | 5.0042 | 4.8528 | 4.6212 | 4.6102 | 4.9313 | 4.7606 | 4.6294 | 4.9331 | 4.6468 | 4.6851 | 4.358
24 | 2.456 | 2.357 | 2.1173 | 2.0603 | 1.8722 | 1.9175 | 2.4351 | 2.0934 | 1.9896 | 1.8793 | 2.3519 | 2.3802 | 2.3321 | 2.627 | 2.4561 | 2.3967 | 2.2531 | 2.7066 | 2.6553 | 2.4479 | 2.6759 | 2.3472 | 2.8306 | 2.7294
25 | 0.8572 | 0.86554 | 0.90328 | 0.83009 | 0.76784 | 0.74125 | 0.80772 | 0.76083 | 0.65772 | 0.52771 | 0.7476 | 0.74993 | 0.80474 | 0.83516 | 0.74078 | 0.87432 | 0.80896 | 0.85139 | 0.81726 | 0.80518 | 0.93656 | 0.91311 | 0.98472 | 1.013
26 | 2.757 | 2.7044 | 2.6521 | 2.6353 | 2.5754 | 2.558 | 3.1834 | 3.3195 | 3.4428 | 3.3506 | 3.1875 | 3.3262 | 3.5406 | 3.4704 | 3.2878 | 3.3418 | 3.2909 | 3.3946 | 3.1761 | 3.2688 | 3.1273 | 2.9075 | 2.7814 | 2.6994
27 | 2.1206 | 2.0131 | 1.9301 | 1.9273 | 1.9305 | 1.9484 | 1.9028 | 2.206 | 2.4067 | 2.4444 | 2.4667 | 2.3946 | 2.4492 | 2.5016 | 2.1657 | 2.2959 | 2.3283 | 2.4265 | 2.2927 | 2.1901 | 2.1307 | 2.1372 | 1.9973 | 1.9466
28 | 1.2619 | 1.2267 | 1.1522 | 1.1211 | 1.0313 | 0.99815 | 1.1473 | 1.198 | 1.3262 | 1.4486 | 1.3799 | 1.3658 | 1.3838 | 1.4405 | 1.2495 | 1.3525 | 1.3679 | 1.4983 | 1.4791 | 1.4432 | 1.4925 | 1.3253 | 1.327 | 1.3224
29 | 3.0381 | 2.8413 | 2.6483 | 2.7031 | 2.568 | 2.7294 | 3.8113 | 4.3299 | 4.8314 | 4.3275 | 4.1239 | 4.5693 | 4.4091 | 4.4509 | 3.8218 | 3.8756 | 3.8263 | 3.952 | 3.7279 | 3.9359 | 4.131 | 3.7509 | 3.4437 | 3.2397
30 | 0.67115 | 0.60519 | 0.53485 | 0.50934 | 0.43598 | 0.45377 | 0.79311 | 0.81486 | 0.97084 | 0.96351 | 0.92698 | 0.81097 | 0.92253 | 0.93327 | 0.888 | 0.84776 | 0.81931 | 1.0466 | 0.98448 | 0.98122 | 1.0337 | 0.92366 | 0.95533 | 0.82106
31 | 3.7937 | 3.5417 | 3.2718 | 3.1698 | 3.2156 | 3.28 | 4.0798 | 4.099 | 4.3902 | 4.6532 | 4.9409 | 4.9972 | 4.9117 | 4.8254 | 4.8684 | 4.8152 | 4.8064 | 5.1332 | 4.9943 | 5.002 | 5.1578 | 5.1087 | 4.9877 | 4.5834
32 | 1.3707 | 1.3407 | 1.2528 | 1.2197 | 1.2383 | 1.342 | 1.4908 | 1.7534 | 1.7036 | 1.8514 | 1.7367 | 1.8118 | 1.873 | 1.7601 | 1.6993 | 1.6284 | 1.6063 | 1.6985 | 1.5952 | 1.5197 | 1.6253 | 1.4577 | 1.4443 | 1.4385

## Pc, Spring, S3
LoadID | 0 | 1 | 2 | 3 | 4 | 5 | 6 | 7 | 8 | 9 | 10 | 11 | 12 | 13 | 14 | 15 | 16 | 17 | 18 | 19 | 20 | 21 | 22 | 23
1 | 2.0897 | 2.0455 | 1.8661 | 1.9684 | 1.8751 | 1.9555 | 1.8687 | 2.285 | 2.553 | 2.4819 | 2.495 | 2.4665 | 2.6661 | 2.5328 | 2.2407 | 2.4009 | 2.428 | 2.2752 | 2.3579 | 2.1532 | 2.0827 | 2.1709 | 1.9755 | 1.8646
2 | 1.025 | 1.0112 | 0.94126 | 0.87427 | 0.85064 | 0.85297 | 0.98097 | 1.072 | 1.1566 | 1.1736 | 1.1461 | 1.1532 | 1.1232 | 1.1612 | 1.0601 | 1.0913 | 1.1466 | 1.2302 | 1.216 | 1.2547 | 1.2765 | 1.1151 | 1.1351 | 1.0919
3 | 2.017 | 1.9817 | 1.8337 | 1.8078 | 1.7852 | 1.855 | 2.7017 | 3.2387 | 3.41 | 3.1316 | 2.9564 | 3.3189 | 3.2674 | 3.2622 | 2.8413 | 2.6936 | 2.7677 | 2.7528 | 2.6964 | 2.8948 | 2.7637 | 2.7463 | 2.482 | 2.161
4 | 0.22746 | 0.21212 | 0.1875 | 0.17835 | 0.15243 | 0.15304 | 0.24753 | 0.22196 | 0.25529 | 0.2514 | 0.25493 | 0.22536 | 0.24532 | 0.26454 | 0.24231 | 0.24754 | 0.23702 | 0.30299 | 0.28485 | 0.27863 | 0.31015 | 0.27126 | 0.29434 | 0.26732
5 | 0.60652 | 0.55331 | 0.5036 | 0.48993 | 0.48145 | 0.48884 | 0.59121 | 0.55485 | 0.60997 | 0.62057 | 0.61787 | 0.69982 | 0.69207 | 0.66872 | 0.66665 | 0.6377 | 0.6581 | 0.68885 | 0.67882 | 0.70833 | 0.72174 | 0.68097 | 0.72355 | 0.7006
6 | 3.4106 | 3.4389 | 3.0947 | 3.1209 | 3.1342 | 3.222 | 3.6226 | 4.2222 | 4.3296 | 4.4029 | 4.2566 | 4.69 | 4.3163 | 4.3988 | 4.113 | 4.0774 | 4.1662 | 4.1478 | 3.918 | 3.9457 | 4.028 | 3.8052 | 3.7178 | 3.6005
7 | 1.8213 | 1.6677 | 1.6323 | 1.5757 | 1.485 | 1.6104 | 2.0119 | 2.0515 | 2.3177 | 2.4019 | 2.4576 | 2.4714 | 2.5208 | 2.5058 | 2.4514 | 2.2694 | 2.2925 | 2.4483 | 2.1736 | 2.1898 | 2.2147 | 1.8166 | 2.0688 | 1.9459
8 | 0.40149 | 0.386 | 0.36582 | 0.35831 | 0.33714 | 0.35439 | 0.5566 | 0.55404 | 0.5769 | 0.60307 | 0.60658 | 0.60319 | 0.63142 | 0.61694 | 0.53179 | 0.50795 | 0.48724 | 0.51186 | 0.5063 | 0.4911 | 0.49315 | 0.41547 | 0.42912 | 0.41202
9 | 0.39653 | 0.39641 | 0.37907 | 0.3517 | 0.34223 | 0.31499 | 0.33619 | 0.26333 | 0.24211 | 0.24625 | 0.25618 | 0.26868 | 0.29686 | 0.31422 | 0.32497 | 0.32785 | 0.3031 | 0.31893 | 0.30787 | 0.29512 | 0.31782 | 0.2922 | 0.36184 | 0.39242
10 | 0.67785 | 0.63964 | 0.59159 | 0.59177 | 0.58513 | 0.60571 | 0.74446 | 0.77142 | 0.8276 | 0.92774 | 0.85561 | 0.89171 | 0.92486 | 0.88969 | 0.88364 | 0.81568 | 0.8191 | 0.8853 | 0.84323 | 0.8334 | 0.91153 | 0.81724 | 0.82174 | 0.71804
11 | 0.40955 | 0.3874 | 0.36071 | 0.34608 | 0.32938 | 0.35309 | 0.42689 | 0.39271 | 0.37469 | 0.34999 | 0.44937 | 0.42967 | 0.44627 | 0.45667 | 0.44728 | 0.43678 | 0.40312 | 0.50602 | 0.46518 | 0.4514 | 0.49138 | 0.43649 | 0.4851 | 0.45984
12 | 1.3777 | 1.3118 | 1.3963 | 1.3653 | 1.3371 | 1.2676 | 1.2844 | 1.2916 | 1.1339 | 0.96802 | 1.2545 | 1.3191 | 1.3191 | 1.4413 | 1.2276 | 1.4651 | 1.3549 | 1.4567 | 1.4442 | 1.4007 | 1.5877 | 1.504 | 1.6634 | 1.6939
13 | 3.5142 | 3.2798 | 3.2686 | 3.1645 | 3.2928 | 3.4344 | 3.9847 | 3.9975 | 4.1087 | 4.1055 | 4.056 | 3.9696 | 4.1056 | 4.2744 | 4.2125 | 4.0601 | 3.8249 | 4.0697 | 3.9839 | 3.8675 | 3.9477 | 3.5498 | 3.3086 | 3.4388
14 | 2.0599 | 1.9087 | 1.9529 | 1.9587 | 1.8727 | 1.8115 | 1.8357 | 2.2209 | 2.3506 | 2.3503 | 2.3133 | 2.3833 | 2.4493 | 2.3086 | 2.2416 | 2.2727 | 2.3281 | 2.2595 | 2.171 | 1.9931 | 2.0897 | 2.0679 | 1.9753 | 1.9908
15 | 0.58283 | 0.57448 | 0.56256 | 0.52988 | 0.48078 | 0.4983 | 0.55355 | 0.57497 | 0.67014 | 0.6668 | 0.62258 | 0.65029 | 0.64329 | 0.64377 | 0.58052 | 0.61212 | 0.63327 | 0.69299 | 0.67929 | 0.64608 | 0.67552 | 0.64488 | 0.62712 | 0.6393
16 | 0.94306 | 0.93993 | 0.83382 | 0.84398 | 0.82765 | 0.84323 | 1.2788 | 1.4292 | 1.4392 | 1.3979 | 1.4661 | 1.5475 | 1.5479 | 1.4856 | 1.2289 | 1.2649 | 1.279 | 1.2737 | 1.2023 | 1.2897 | 1.3356 | 1.2035 | 1.1263 | 1.04
17 | 0.42914 | 0.38259 | 0.33063 | 0.3177 | 0.28123 | 0.29849 | 0.50926 | 0.57037 | 0.61251 | 0.60862 | 0.61864 | 0.5357 | 0.63039 | 0.61393 | 0.59841 | 0.55367 | 0.55786 | 0.72736 | 0.6697 | 0.65319 | 0.71889 | 0.64476 | 0.64055 | 0.52852
18 | 0.9358 | 0.88156 | 0.76132 | 0.74905 | 0.72997 | 0.76898 | 0.87467 | 0.88199 | 0.94283 | 0.95153 | 0.98251 | 1.0271 | 1.0699 | 1.0869 | 1.0866 | 1.0243 | 1.0151 | 1.1439 | 1.0603 | 1.1027 | 1.1324 | 1.0189 | 1.1298 | 1.0611
19 | 2.414 | 2.4631 | 2.3615 | 2.2864 | 2.3475 | 2.2871 | 2.5854 | 3.2337 | 3.1456 | 3.1584 | 3.1885 | 3.4773 | 3.4234 | 3.2522 | 3.098 | 2.9368 | 3.0447 | 3.0891 | 2.9222 | 2.8447 | 3.0944 | 2.7743 | 2.6257 | 2.5992
20 | 1.33 | 1.2063 | 1.1902 | 1.1567 | 1.1043 | 1.2522 | 1.5685 | 1.6885 | 1.9913 | 2.0097 | 1.9459 | 2.1125 | 2.0401 | 2.0664 | 2.03 | 1.8407 | 1.8432 | 1.8811 | 1.8763 | 1.7457 | 1.8658 | 1.5775 | 1.5772 | 1.39
21 | 0.75034 | 0.75911 | 0.70453 | 0.66578 | 0.66511 | 0.74862 | 1.1856 | 1.2617 | 1.2573 | 1.2541 | 1.3703 | 1.3574 | 1.3834 | 1.2999 | 1.1633 | 1.0701 | 1.0567 | 1.0751 | 1.0655 | 1.0087 | 1.0388 | 0.91973 | 0.88748 | 0.81597
22 | 0.89672 | 0.84786 | 0.83195 | 0.80122 | 0.76219 | 0.75721 | 0.75968 | 0.67673 | 0.6006 | 0.65407 | 0.65264 | 0.71252 | 0.74737 | 0.77059 | 0.76729 | 0.76942 | 0.74162 | 0.78646 | 0.75788 | 0.7531 | 0.81161 | 0.74709 | 0.83745 | 0.87897
23 | 4.0401 | 3.8612 | 3.5955 | 3.5598 | 3.5513 | 3.5393 | 4.2002 | 4.3074 | 4.6877 | 5.0233 | 4.7467 | 4.937 | 5.1237 | 5.0042 | 4.8528 | 4.6212 | 4.6102 | 4.9313 | 4.7606 | 4.6294 | 4.9331 | 4.6468 | 4.6851 | 4.358
24 | 2.456 | 2.357 | 2.1173 | 2.0603 | 1.8722 | 1.9175 | 2.4351 | 2.0934 | 1.9896 | 1.8793 | 2.3519 | 2.3802 | 2.3321 | 2.627 | 2.4561 | 2.3967 | 2.2531 | 2.7066 | 2.6553 | 2.4479 | 2.6759 | 2.3472 | 2.8306 | 2.7294
25 | 0.8572 | 0.86554 | 0.90328 | 0.83009 | 0.76784 | 0.74125 | 0.80772 | 0.76083 | 0.65772 | 0.52771 | 0.7476 | 0.74993 | 0.80474 | 0.83516 | 0.74078 | 0.87432 | 0.80896 | 0.85139 | 0.81726 | 0.80518 | 0.93656 | 0.91311 | 0.98472 | 1.013
26 | 2.757 | 2.7044 | 2.6521 | 2.6353 | 2.5754 | 2.558 | 3.1834 | 3.3195 | 3.4428 | 3.3506 | 3.1875 | 3.3262 | 3.5406 | 3.4704 | 3.2878 | 3.3418 | 3.2909 | 3.3946 | 3.1761 | 3.2688 | 3.1273 | 2.9075 | 2.7814 | 2.6994
27 | 2.1206 | 2.0131 | 1.9301 | 1.9273 | 1.9305 | 1.9484 | 1.9028 | 2.206 | 2.4067 | 2.4444 | 2.4667 | 2.3946 | 2.4492 | 2.5016 | 2.1657 | 2.2959 | 2.3283 | 2.4265 | 2.2927 | 2.1901 | 2.1307 | 2.1372 | 1.9973 | 1.9466
28 | 1.2619 | 1.2267 | 1.1522 | 1.1211 | 1.0313 | 0.99815 | 1.1473 | 1.198 | 1.3262 | 1.4486 | 1.3799 | 1.3658 | 1.3838 | 1.4405 | 1.2495 | 1.3525 | 1.3679 | 1.4983 | 1.4791 | 1.4432 | 1.4925 | 1.3253 | 1.327 | 1.3224
29 | 3.0381 | 2.8413 | 2.6483 | 2.7031 | 2.568 | 2.7294 | 3.8113 | 4.3299 | 4.8314 | 4.3275 | 4.1239 | 4.5693 | 4.4091 | 4.4509 | 3.8218 | 3.8756 | 3.8263 | 3.952 | 3.7279 | 3.9359 | 4.131 | 3.7509 | 3.4437 | 3.2397
30 | 0.67115 | 0.60519 | 0.53485 | 0.50934 | 0.43598 | 0.45377 | 0.79311 | 0.81486 | 0.97084 | 0.96351 | 0.92698 | 0.81097 | 0.92253 | 0.93327 | 0.888 | 0.84776 | 0.81931 | 1.0466 | 0.98448 | 0.98122 | 1.0337 | 0.92366 | 0.95533 | 0.82106
31 | 3.7937 | 3.5417 | 3.2718 | 3.1698 | 3.2156 | 3.28 | 4.0798 | 4.099 | 4.3902 | 4.6532 | 4.9409 | 4.9972 | 4.9117 | 4.8254 | 4.8684 | 4.8152 | 4.8064 | 5.1332 | 4.9943 | 5.002 | 5.1578 | 5.1087 | 4.9877 | 4.5834
32 | 1.3707 | 1.3407 | 1.2528 | 1.2197 | 1.2383 | 1.342 | 1.4908 | 1.7534 | 1.7036 | 1.8514 | 1.7367 | 1.8118 | 1.873 | 1.7601 | 1.6993 | 1.6284 | 1.6063 | 1.6985 | 1.5952 | 1.5197 | 1.6253 | 1.4577 | 1.4443 | 1.4385

## Pc, Spring, S4
LoadID | 0 | 1 | 2 | 3 | 4 | 5 | 6 | 7 | 8 | 9 | 10 | 11 | 12 | 13 | 14 | 15 | 16 | 17 | 18 | 19 | 20 | 21 | 22 | 23
1 | 2.0973 | 1.977 | 1.964 | 1.8334 | 1.8821 | 1.8733 | 1.9301 | 2.3098 | 2.5284 | 2.5267 | 2.3759 | 2.5534 | 2.5158 | 2.4115 | 2.1818 | 2.4523 | 2.381 | 2.4845 | 2.1389 | 2.1577 | 2.1249 | 2.1402 | 1.911 | 1.936
2 | 1.0671 | 1.0223 | 0.95546 | 0.90027 | 0.85317 | 0.87584 | 0.95294 | 1.0745 | 1.1824 | 1.1832 | 1.1435 | 1.1584 | 1.1125 | 1.1868 | 1.0718 | 1.0789 | 1.1196 | 1.2874 | 1.2368 | 1.2004 | 1.2796 | 1.0894 | 1.1231 | 1.0778
3 | 2.0756 | 1.8957 | 1.8251 | 1.9149 | 1.8109 | 1.8906 | 2.761 | 3.1058 | 3.3466 | 3.1735 | 3.0835 | 3.3778 | 3.4234 | 3.1478 | 2.8267 | 2.7649 | 2.7172 | 2.8345 | 2.7123 | 2.7565 | 2.8431 | 2.7061 | 2.4286 | 2.2261
4 | 0.23122 | 0.20975 | 0.18544 | 0.17738 | 0.15286 | 0.15265 | 0.24545 | 0.22314 | 0.26094 | 0.25137 | 0.23655 | 0.22559 | 0.25499 | 0.25873 | 0.24894 | 0.24304 | 0.22452 | 0.28901 | 0.28346 | 0.27412 | 0.30399 | 0.25753 | 0.29016 | 0.26836
5 | 0.59649 | 0.53414 | 0.50637 | 0.51025 | 0.47498 | 0.50366 | 0.58967 | 0.56231 | 0.58507 | 0.61161 | 0.65009 | 0.65152 | 0.70176 | 0.66992 | 0.66151 | 0.6721 | 0.65486 | 0.7552 | 0.67956 | 0.6665 | 0.74156 | 0.6622 | 0.7105 | 0.65848
6 | 3.4295 | 3.4814 | 3.0729 | 3.1264 | 3.1938 | 3.1596 | 3.7162 | 4.0445 | 4.3246 | 4.332 | 4.3212 | 4.5618 | 4.6743 | 4.3923 | 4.1917 | 4.2761 | 3.9613 | 4.0917 | 3.8098 | 3.7824 | 4.1061 | 3.5452 | 3.5456 | 3.6534
7 | 1.7754 | 1.6677 | 1.6296 | 1.588 | 1.5151 | 1.5746 | 2.0716 | 1.9574 | 2.3199 | 2.5056 | 2.4535 | 2.4852 | 2.3928 | 2.4909 | 2.351 | 2.3491 | 2.3306 | 2.3563 | 2.2827 | 2.1861 | 2.2216 | 1.7708 | 2.0513 | 1.9107
8 | 0.39209 | 0.37917 | 0.37341 | 0.34756 | 0.34151 | 0.36918 | 0.53839 | 0.54194 | 0.57416 | 0.56919 | 0.62253 | 0.62679 | 0.62782 | 0.63067 | 0.55265 | 0.52129 | 0.48688 | 0.52416 | 0.48369 | 0.46467 | 0.48322 | 0.41325 | 0.44592 | 0.41673
9 | 0.39879 | 0.39414 | 0.36987 | 0.36328 | 0.34725 | 0.32107 | 0.33026 | 0.26 | 0.23429 | 0.25285 | 0.25906 | 0.27691 | 0.29509 | 0.31162 | 0.31922 | 0.32464 | 0.29065 | 0.32418 | 0.2983 | 0.30097 | 0.32853 | 0.29384 | 0.35675 | 0.38564
10 | 0.65604 | 0.6268 | 0.57035 | 0.5884 | 0.58566 | 0.58552 | 0.73485 | 0.74877 | 0.86272 | 0.89534 | 0.8487 | 0.88257 | 0.90615 | 0.8682 | 0.86356 | 0.80528 | 0.78414 | 0.87492 | 0.87295 | 0.89866 | 0.88866 | 0.84695 | 0.79095 | 0.7349
11 | 0.39413 | 0.38125 | 0.34874 | 0.34434 | 0.32753 | 0.3424 | 0.41964 | 0.38338 | 0.35627 | 0.34532 | 0.44093 | 0.45193 | 0.43844 | 0.44669 | 0.44094 | 0.42124 | 0.40266 | 0.49336 | 0.47123 | 0.44856 | 0.50293 | 0.43134 | 0.48843 | 0.46246
12 | 1.2974 | 1.3889 | 1.3663 | 1.3102 | 1.3371 | 1.2669 | 1.3553 | 1.3137 | 1.0667 | 0.94041 | 1.2211 | 1.3322 | 1.3382 | 1.4418 | 1.199 | 1.4811 | 1.4579 | 1.421 | 1.3672 | 1.3769 | 1.5063 | 1.497 | 1.547 | 1.5973
13 | 3.4242 | 3.4857 | 3.1933 | 3.3154 | 3.3893 | 3.374 | 4.0858 | 4.0544 | 3.903 | 3.9148 | 4.0459 | 4.2216 | 4.1404 | 4.1128 | 4.0542 | 4.0434 | 4.0122 | 4.1553 | 3.9104 | 3.8488 | 3.9041 | 3.6943 | 3.4822 | 3.6203
14 | 2.0059 | 2.0981 | 1.8533 | 1.9743 | 1.8178 | 1.7844 | 1.8338 | 2.227 | 2.3085 | 2.251 | 2.277 | 2.2511 | 2.2714 | 2.4346 | 2.0986 | 2.139 | 2.2633 | 2.1969 | 2.1713 | 2.1258 | 2.1273 | 1.973 | 1.927 | 1.9335
15 | 0.58149 | 0.5659 | 0.54606 | 0.51738 | 0.48617 | 0.48309 | 0.57645 | 0.59097 | 0.62854 | 0.7007 | 0.63795 | 0.65516 | 0.6554 | 0.66741 | 0.57729 | 0.62147 | 0.62105 | 0.68183 | 0.6986 | 0.65265 | 0.68754 | 0.63245 | 0.64179 | 0.60426
16 | 0.97064 | 0.88333 | 0.83403 | 0.84415 | 0.85002 | 0.8615 | 1.321 | 1.4681 | 1.4725 | 1.4387 | 1.3953 | 1.5017 | 1.4474 | 1.4068 | 1.2793 | 1.2245 | 1.297 | 1.302 | 1.2118 | 1.3109 | 1.3304 | 1.2756 | 1.1101 | 0.98231
17 | 0.43413 | 0.38552 | 0.33776 | 0.31679 | 0.27615 | 0.30294 | 0.51886 | 0.55022 | 0.6152 | 0.63613 | 0.59874 | 0.5582 | 0.61032 | 0.58984 | 0.58228 | 0.56466 | 0.54967 | 0.70108 | 0.67482 | 0.65236 | 0.75163 | 0.63303 | 0.65514 | 0.52945
18 | 0.95371 | 0.86468 | 0.80863 | 0.77915 | 0.76343 | 0.7776 | 0.91619 | 0.88199 | 0.92982 | 0.96325 | 1.0174 | 1.0357 | 1.0792 | 1.0631 | 1.0744 | 1.0607 | 1.0212 | 1.1678 | 1.1372 | 1.0643 | 1.1833 | 1.0605 | 1.1251 | 1.018
19 | 2.4878 | 2.4721 | 2.3361 | 2.3031 | 2.3294 | 2.3144 | 2.7384 | 3.1232 | 3.2771 | 3.3441 | 3.1888 | 3.3219 | 3.3388 | 3.2378 | 3.1123 | 3.1087 | 3.0941 | 3.0867 | 3.0608 | 3.0047 | 2.9948 | 2.868 | 2.6555 | 2.5276
20 | 1.353 | 1.2248 | 1.1942 | 1.1944 | 1.0903 | 1.2092 | 1.5657 | 1.7419 | 1.8926 | 2.0537 | 1.9803 | 1.9896 | 2.0278 | 2.0746 | 1.9133 | 1.9077 | 1.8669 | 1.8506 | 1.8015 | 1.8861 | 1.8571 | 1.5501 | 1.6191 | 1.422
21 | 0.77229 | 0.75149 | 0.7106 | 0.66578 | 0.68612 | 0.7096 | 1.1591 | 1.1904 | 1.2441 | 1.3065 | 1.2959 | 1.3652 | 1.317 | 1.2576 | 1.1896 | 1.0593 | 1.0358 | 1.1022 | 1.0701 | 1.0659 | 1.0215 | 0.92913 | 0.88008 | 0.82445
22 | 0.89073 | 0.85058 | 0.82351 | 0.78127 | 0.76307 | 0.75421 | 0.76702 | 0.69233 | 0.63386 | 0.64208 | 0.66786 | 0.71252 | 0.74893 | 0.76023 | 0.77101 | 0.77367 | 0.75507 | 0.77579 | 0.74457 | 0.75101 | 0.78795 | 0.76827 | 0.79991 | 0.8411
23 | 3.9768 | 3.779 | 3.604 | 3.5169 | 3.4287 | 3.6044 | 4.4184 | 4.4486 | 4.5931 | 4.9846 | 4.7311 | 4.937 | 4.9446 | 4.9055 | 4.9192 | 4.825 | 4.3773 | 4.9537 | 4.7205 | 4.7748 | 4.9585 | 4.6574 | 4.6752 | 4.3477
24 | 2.3789 | 2.3226 | 2.1097 | 2.0017 | 1.9343 | 1.9872 | 2.4269 | 1.9952 | 2.0666 | 1.9702 | 2.4231 | 2.4596 | 2.4272 | 2.5442 | 2.4692 | 2.4504 | 2.2435 | 2.6579 | 2.4792 | 2.5213 | 2.6955 | 2.3448 | 2.7836 | 2.6249
25 | 0.86222 | 0.8461 | 0.8652 | 0.81539 | 0.80668 | 0.79789 | 0.80194 | 0.76598 | 0.65865 | 0.53817 | 0.73374 | 0.76483 | 0.79212 | 0.82382 | 0.74393 | 0.84291 | 0.80744 | 0.87424 | 0.81137 | 0.83105 | 0.87675 | 0.89771 | 1.0039 | 1.0054
26 | 2.6293 | 2.6592 | 2.5178 | 2.5223 | 2.5781 | 2.6388 | 3.179 | 3.2125 | 3.4566 | 3.2085 | 3.3361 | 3.3469 | 3.4269 | 3.3598 | 3.2329 | 3.2184 | 3.2411 | 3.5269 | 3.2029 | 3.2156 | 3.2066 | 3.0012 | 2.6816 | 2.7634
27 | 2.089 | 2.1114 | 2.0105 | 1.8839 | 1.9151 | 1.9309 | 1.983 | 2.3024 | 2.3715 | 2.5409 | 2.4359 | 2.423 | 2.5197 | 2.3796 | 2.2028 | 2.2304 | 2.2892 | 2.4676 | 2.2046 | 2.2195 | 2.08 | 2.1392 | 2.0529 | 1.9357
28 | 1.2337 | 1.2547 | 1.1312 | 1.0824 | 1.0434 | 1.027 | 1.1835 | 1.2775 | 1.3533 | 1.3965 | 1.325 | 1.3665 | 1.3876 | 1.4135 | 1.2521 | 1.2996 | 1.3409 | 1.4877 | 1.3987 | 1.385 | 1.4248 | 1.373 | 1.3794 | 1.3049
29 | 2.919 | 2.8565 | 2.5889 | 2.5973 | 2.5948 | 2.6973 | 3.9848 | 4.3565 | 4.6595 | 4.3665 | 4.2326 | 4.4983 | 4.3703 | 4.3974 | 4.044 | 3.8834 | 3.825 | 4.0949 | 3.8075 | 4.1053 | 4.0993 | 3.7001 | 3.4932 | 3.1915
30 | 0.68424 | 0.60036 | 0.52641 | 0.4993 | 0.43573 | 0.46418 | 0.76023 | 0.83196 | 0.92167 | 0.94883 | 0.92718 | 0.80358 | 0.9305 | 0.93542 | 0.85963 | 0.82909 | 0.82694 | 1.0338 | 1.0405 | 1.0062 | 1.1032 | 0.95804 | 0.95242 | 0.81747
31 | 3.7518 | 3.6445 | 3.2467 | 3.1471 | 3.3176 | 3.4342 | 4.046 | 4.2773 | 4.3852 | 4.5944 | 4.8032 | 5.0986 | 5.1955 | 4.9462 | 4.6634 | 4.854 | 4.6747 | 5.1095 | 5.0859 | 5.0906 | 5.3978 | 4.9038 | 4.9669 | 4.4806
32 | 1.3852 | 1.3236 | 1.2597 | 1.3282 | 1.2776 | 1.3319 | 1.5109 | 1.5891 | 1.7471 | 1.7771 | 1.8311 | 1.8405 | 1.8104 | 1.7549 | 1.6561 | 1.6452 | 1.662 | 1.6718 | 1.5535 | 1.5707 | 1.6099 | 1.4222 | 1.4024 | 1.4371

## Pc, Spring, S5
LoadID | 0 | 1 | 2 | 3 | 4 | 5 | 6 | 7 | 8 | 9 | 10 | 11 | 12 | 13 | 14 | 15 | 16 | 17 | 18 | 19 | 20 | 21 | 22 | 23
1 | 2.0973 | 1.977 | 1.964 | 1.8334 | 1.8821 | 1.8733 | 1.9301 | 2.3098 | 2.5284 | 2.5267 | 2.3759 | 2.5534 | 2.5158 | 2.4115 | 2.1818 | 2.4523 | 2.381 | 2.4845 | 2.1389 | 2.1577 | 2.1249 | 2.1402 | 1.911 | 1.936
2 | 1.0671 | 1.0223 | 0.95546 | 0.90027 | 0.85317 | 0.87584 | 0.95294 | 1.0745 | 1.1824 | 1.1832 | 1.1435 | 1.1584 | 1.1125 | 1.1868 | 1.0718 | 1.0789 | 1.1196 | 1.2874 | 1.2368 | 1.2004 | 1.2796 | 1.0894 | 1.1231 | 1.0778
3 | 2.0756 | 1.8957 | 1.8251 | 1.9149 | 1.8109 | 1.8906 | 2.761 | 3.1058 | 3.3466 | 3.1735 | 3.0835 | 3.3778 | 3.4234 | 3.1478 | 2.8267 | 2.7649 | 2.7172 | 2.8345 | 2.7123 | 2.7565 | 2.8431 | 2.7061 | 2.4286 | 2.2261
4 | 0.23122 | 0.20975 | 0.18544 | 0.17738 | 0.15286 | 0.15265 | 0.24545 | 0.22314 | 0.26094 | 0.25137 | 0.23655 | 0.22559 | 0.25499 | 0.25873 | 0.24894 | 0.24304 | 0.22452 | 0.28901 | 0.28346 | 0.27412 | 0.30399 | 0.25753 | 0.29016 | 0.26836
5 | 0.59649 | 0.53414 | 0.50637 | 0.51025 | 0.47498 | 0.50366 | 0.58967 | 0.56231 | 0.58507 | 0.61161 | 0.65009 | 0.65152 | 0.70176 | 0.66992 | 0.66151 | 0.6721 | 0.65486 | 0.7552 | 0.67956 | 0.6665 | 0.74156 | 0.6622 | 0.7105 | 0.65848
6 | 3.4295 | 3.4814 | 3.0729 | 3.1264 | 3.1938 | 3.1596 | 3.7162 | 4.0445 | 4.3246 | 4.332 | 4.3212 | 4.5618 | 4.6743 | 4.3923 | 4.1917 | 4.2761 | 3.9613 | 4.0917 | 3.8098 | 3.7824 | 4.1061 | 3.5452 | 3.5456 | 3.6534
7 | 1.7754 | 1.6677 | 1.6296 | 1.588 | 1.5151 | 1.5746 | 2.0716 | 1.9574 | 2.3199 | 2.5056 | 2.4535 | 2.4852 | 2.3928 | 2.4909 | 2.351 | 2.3491 | 2.3306 | 2.3563 | 2.2827 | 2.1861 | 2.2216 | 1.7708 | 2.0513 | 1.9107
8 | 0.39209 | 0.37917 | 0.37341 | 0.34756 | 0.34151 | 0.36918 | 0.53839 | 0.54194 | 0.57416 | 0.56919 | 0.62253 | 0.62679 | 0.62782 | 0.63067 | 0.55265 | 0.52129 | 0.48688 | 0.52416 | 0.48369 | 0.46467 | 0.48322 | 0.41325 | 0.44592 | 0.41673
9 | 0.39879 | 0.39414 | 0.36987 | 0.36328 | 0.34725 | 0.32107 | 0.33026 | 0.26 | 0.23429 | 0.25285 | 0.25906 | 0.27691 | 0.29509 | 0.31162 | 0.31922 | 0.32464 | 0.29065 | 0.32418 | 0.2983 | 0.30097 | 0.32853 | 0.29384 | 0.35675 | 0.38564
10 | 0.65604 | 0.6268 | 0.57035 | 0.5884 | 0.58566 | 0.58552 | 0.73485 | 0.74877 | 0.86272 | 0.89534 | 0.8487 | 0.88257 | 0.90615 | 0.8682 | 0.86356 | 0.80528 | 0.78414 | 0.87492 | 0.87295 | 0.89866 | 0.88866 | 0.84695 | 0.79095 | 0.7349
11 | 0.39413 | 0.38125 | 0.34874 | 0.34434 | 0.32753 | 0.3424 | 0.41964 | 0.38338 | 0.35627 | 0.34532 | 0.44093 | 0.45193 | 0.43844 | 0.44669 | 0.44094 | 0.42124 | 0.40266 | 0.49336 | 0.47123 | 0.44856 | 0.50293 | 0.43134 | 0.48843 | 0.46246
12 | 1.2974 | 1.3889 | 1.3663 | 1.3102 | 1.3371 | 1.2669 | 1.3553 | 1.3137 | 1.0667 | 0.94041 | 1.2211 | 1.3322 | 1.3382 | 1.4418 | 1.199 | 1.4811 | 1.4579 | 1.421 | 1.3672 | 1.3769 | 1.5063 | 1.497 | 1.547 | 1.5973
13 | 3.4242 | 3.4857 | 3.1933 | 3.3154 | 3.3893 | 3.374 | 4.0858 | 4.0544 | 3.903 | 3.9148 | 4.0459 | 4.2216 | 4.1404 | 4.1128 | 4.0542 | 4.0434 | 4.0122 | 4.1553 | 3.9104 | 3.8488 | 3.9041 | 3.6943 | 3.4822 | 3.6203
14 | 2.0059 | 2.0981 | 1.8533 | 1.9743 | 1.8178 | 1.7844 | 1.8338 | 2.227 | 2.3085 | 2.251 | 2.277 | 2.2511 | 2.2714 | 2.4346 | 2.0986 | 2.139 | 2.2633 | 2.1969 | 2.1713 | 2.1258 | 2.1273 | 1.973 | 1.927 | 1.9335
15 | 0.58149 | 0.5659 | 0.54606 | 0.51738 | 0.48617 | 0.48309 | 0.57645 | 0.59097 | 0.62854 | 0.7007 | 0.63795 | 0.65516 | 0.6554 | 0.66741 | 0.57729 | 0.62147 | 0.62105 | 0.68183 | 0.6986 | 0.65265 | 0.68754 | 0.63245 | 0.64179 | 0.60426
16 | 0.97064 | 0.88333 | 0.83403 | 0.84415 | 0.85002 | 0.8615 | 1.321 | 1.4681 | 1.4725 | 1.4387 | 1.3953 | 1.5017 | 1.4474 | 1.4068 | 1.2793 | 1.2245 | 1.297 | 1.302 | 1.2118 | 1.3109 | 1.3304 | 1.2756 | 1.1101 | 0.98231
17 | 0.43413 | 0.38552 | 0.33776 | 0.31679 | 0.27615 | 0.30294 | 0.51886 | 0.55022 | 0.6152 | 0.63613 | 0.59874 | 0.5582 | 0.61032 | 0.58984 | 0.58228 | 0.56466 | 0.54967 | 0.70108 | 0.67482 | 0.65236 | 0.75163 | 0.63303 | 0.65514 | 0.52945
18 | 0.95371 | 0.86468 | 0.80863 | 0.77915 | 0.76343 | 0.7776 | 0.91619 | 0.88199 | 0.92982 | 0.96325 | 1.0174 | 1.0357 | 1.0792 | 1.0631 | 1.0744 | 1.0607 | 1.0212 | 1.1678 | 1.1372 | 1.0643 | 1.1833 | 1.0605 | 1.1251 | 1.018
19 | 2.4878 | 2.4721 | 2.3361 | 2.3031 | 2.3294 | 2.3144 | 2.7384 | 3.1232 | 3.2771 | 3.3441 | 3.1888 | 3.3219 | 3.3388 | 3.2378 | 3.1123 | 3.1087 | 3.0941 | 3.0867 | 3.0608 | 3.0047 | 2.9948 | 2.868 | 2.6555 | 2.5276
20 | 1.353 | 1.2248 | 1.1942 | 1.1944 | 1.0903 | 1.2092 | 1.5657 | 1.7419 | 1.8926 | 2.0537 | 1.9803 | 1.9896 | 2.0278 | 2.0746 | 1.9133 | 1.9077 | 1.8669 | 1.8506 | 1.8015 | 1.8861 | 1.8571 | 1.5501 | 1.6191 | 1.422
21 | 0.77229 | 0.75149 | 0.7106 | 0.66578 | 0.68612 | 0.7096 | 1.1591 | 1.1904 | 1.2441 | 1.3065 | 1.2959 | 1.3652 | 1.317 | 1.2576 | 1.1896 | 1.0593 | 1.0358 | 1.1022 | 1.0701 | 1.0659 | 1.0215 | 0.92913 | 0.88008 | 0.82445
22 | 0.89073 | 0.85058 | 0.82351 | 0.78127 | 0.76307 | 0.75421 | 0.76702 | 0.69233 | 0.63386 | 0.64208 | 0.66786 | 0.71252 | 0.74893 | 0.76023 | 0.77101 | 0.77367 | 0.75507 | 0.77579 | 0.74457 | 0.75101 | 0.78795 | 0.76827 | 0.79991 | 0.8411
23 | 3.9768 | 3.779 | 3.604 | 3.5169 | 3.4287 | 3.6044 | 4.4184 | 4.4486 | 4.5931 | 4.9846 | 4.7311 | 4.937 | 4.9446 | 4.9055 | 4.9192 | 4.825 | 4.3773 | 4.9537 | 4.7205 | 4.7748 | 4.9585 | 4.6574 | 4.6752 | 4.3477
24 | 2.3789 | 2.3226 | 2.1097 | 2.0017 | 1.9343 | 1.9872 | 2.4269 | 1.9952 | 2.0666 | 1.9702 | 2.4231 | 2.4596 | 2.4272 | 2.5442 | 2.4692 | 2.4504 | 2.2435 | 2.6579 | 2.4792 | 2.5213 | 2.6955 | 2.3448 | 2.7836 | 2.6249
25 | 0.86222 | 0.8461 | 0.8652 | 0.81539 | 0.80668 | 0.79789 | 0.80194 | 0.76598 | 0.65865 | 0.53817 | 0.73374 | 0.76483 | 0.79212 | 0.82382 | 0.74393 | 0.84291 | 0.80744 | 0.87424 | 0.81137 | 0.83105 | 0.87675 | 0.89771 | 1.0039 | 1.0054
26 | 2.6293 | 2.6592 | 2.5178 | 2.5223 | 2.5781 | 2.6388 | 3.179 | 3.2125 | 3.4566 | 3.2085 | 3.3361 | 3.3469 | 3.4269 | 3.3598 | 3.2329 | 3.2184 | 3.2411 | 3.5269 | 3.2029 | 3.2156 | 3.2066 | 3.0012 | 2.6816 | 2.7634
27 | 2.089 | 2.1114 | 2.0105 | 1.8839 | 1.9151 | 1.9309 | 1.983 | 2.3024 | 2.3715 | 2.5409 | 2.4359 | 2.423 | 2.5197 | 2.3796 | 2.2028 | 2.2304 | 2.2892 | 2.4676 | 2.2046 | 2.2195 | 2.08 | 2.1392 | 2.0529 | 1.9357
28 | 1.2337 | 1.2547 | 1.1312 | 1.0824 | 1.0434 | 1.027 | 1.1835 | 1.2775 | 1.3533 | 1.3965 | 1.325 | 1.3665 | 1.3876 | 1.4135 | 1.2521 | 1.2996 | 1.3409 | 1.4877 | 1.3987 | 1.385 | 1.4248 | 1.373 | 1.3794 | 1.3049
29 | 2.919 | 2.8565 | 2.5889 | 2.5973 | 2.5948 | 2.6973 | 3.9848 | 4.3565 | 4.6595 | 4.3665 | 4.2326 | 4.4983 | 4.3703 | 4.3974 | 4.044 | 3.8834 | 3.825 | 4.0949 | 3.8075 | 4.1053 | 4.0993 | 3.7001 | 3.4932 | 3.1915
30 | 0.68424 | 0.60036 | 0.52641 | 0.4993 | 0.43573 | 0.46418 | 0.76023 | 0.83196 | 0.92167 | 0.94883 | 0.92718 | 0.80358 | 0.9305 | 0.93542 | 0.85963 | 0.82909 | 0.82694 | 1.0338 | 1.0405 | 1.0062 | 1.1032 | 0.95804 | 0.95242 | 0.81747
31 | 3.7518 | 3.6445 | 3.2467 | 3.1471 | 3.3176 | 3.4342 | 4.046 | 4.2773 | 4.3852 | 4.5944 | 4.8032 | 5.0986 | 5.1955 | 4.9462 | 4.6634 | 4.854 | 4.6747 | 5.1095 | 5.0859 | 5.0906 | 5.3978 | 4.9038 | 4.9669 | 4.4806
32 | 1.3852 | 1.3236 | 1.2597 | 1.3282 | 1.2776 | 1.3319 | 1.5109 | 1.5891 | 1.7471 | 1.7771 | 1.8311 | 1.8405 | 1.8104 | 1.7549 | 1.6561 | 1.6452 | 1.662 | 1.6718 | 1.5535 | 1.5707 | 1.6099 | 1.4222 | 1.4024 | 1.4371

## Pc, Spring, S6
LoadID | 0 | 1 | 2 | 3 | 4 | 5 | 6 | 7 | 8 | 9 | 10 | 11 | 12 | 13 | 14 | 15 | 16 | 17 | 18 | 19 | 20 | 21 | 22 | 23
1 | 2.0973 | 1.977 | 1.964 | 1.8334 | 1.8821 | 1.8733 | 1.9301 | 2.3098 | 2.5284 | 2.5267 | 2.3759 | 2.5534 | 2.5158 | 2.4115 | 2.1818 | 2.4523 | 2.381 | 2.4845 | 2.1389 | 2.1577 | 2.1249 | 2.1402 | 1.911 | 1.936
2 | 1.0671 | 1.0223 | 0.95546 | 0.90027 | 0.85317 | 0.87584 | 0.95294 | 1.0745 | 1.1824 | 1.1832 | 1.1435 | 1.1584 | 1.1125 | 1.1868 | 1.0718 | 1.0789 | 1.1196 | 1.2874 | 1.2368 | 1.2004 | 1.2796 | 1.0894 | 1.1231 | 1.0778
3 | 2.0756 | 1.8957 | 1.8251 | 1.9149 | 1.8109 | 1.8906 | 2.761 | 3.1058 | 3.3466 | 3.1735 | 3.0835 | 3.3778 | 3.4234 | 3.1478 | 2.8267 | 2.7649 | 2.7172 | 2.8345 | 2.7123 | 2.7565 | 2.8431 | 2.7061 | 2.4286 | 2.2261
4 | 0.23122 | 0.20975 | 0.18544 | 0.17738 | 0.15286 | 0.15265 | 0.24545 | 0.22314 | 0.26094 | 0.25137 | 0.23655 | 0.22559 | 0.25499 | 0.25873 | 0.24894 | 0.24304 | 0.22452 | 0.28901 | 0.28346 | 0.27412 | 0.30399 | 0.25753 | 0.29016 | 0.26836
5 | 0.59649 | 0.53414 | 0.50637 | 0.51025 | 0.47498 | 0.50366 | 0.58967 | 0.56231 | 0.58507 | 0.61161 | 0.65009 | 0.65152 | 0.70176 | 0.66992 | 0.66151 | 0.6721 | 0.65486 | 0.7552 | 0.67956 | 0.6665 | 0.74156 | 0.6622 | 0.7105 | 0.65848
6 | 3.4295 | 3.4814 | 3.0729 | 3.1264 | 3.1938 | 3.1596 | 3.7162 | 4.0445 | 4.3246 | 4.332 | 4.3212 | 4.5618 | 4.6743 | 4.3923 | 4.1917 | 4.2761 | 3.9613 | 4.0917 | 3.8098 | 3.7824 | 4.1061 | 3.5452 | 3.5456 | 3.6534
7 | 1.7754 | 1.6677 | 1.6296 | 1.588 | 1.5151 | 1.5746 | 2.0716 | 1.9574 | 2.3199 | 2.5056 | 2.4535 | 2.4852 | 2.3928 | 2.4909 | 2.351 | 2.3491 | 2.3306 | 2.3563 | 2.2827 | 2.1861 | 2.2216 | 1.7708 | 2.0513 | 1.9107
8 | 0.39209 | 0.37917 | 0.37341 | 0.34756 | 0.34151 | 0.36918 | 0.53839 | 0.54194 | 0.57416 | 0.56919 | 0.62253 | 0.62679 | 0.62782 | 0.63067 | 0.55265 | 0.52129 | 0.48688 | 0.52416 | 0.48369 | 0.46467 | 0.48322 | 0.41325 | 0.44592 | 0.41673
9 | 0.39879 | 0.39414 | 0.36987 | 0.36328 | 0.34725 | 0.32107 | 0.33026 | 0.26 | 0.23429 | 0.25285 | 0.25906 | 0.27691 | 0.29509 | 0.31162 | 0.31922 | 0.32464 | 0.29065 | 0.32418 | 0.2983 | 0.30097 | 0.32853 | 0.29384 | 0.35675 | 0.38564
10 | 0.65604 | 0.6268 | 0.57035 | 0.5884 | 0.58566 | 0.58552 | 0.73485 | 0.74877 | 0.86272 | 0.89534 | 0.8487 | 0.88257 | 0.90615 | 0.8682 | 0.86356 | 0.80528 | 0.78414 | 0.87492 | 0.87295 | 0.89866 | 0.88866 | 0.84695 | 0.79095 | 0.7349
11 | 0.39413 | 0.38125 | 0.34874 | 0.34434 | 0.32753 | 0.3424 | 0.41964 | 0.38338 | 0.35627 | 0.34532 | 0.44093 | 0.45193 | 0.43844 | 0.44669 | 0.44094 | 0.42124 | 0.40266 | 0.49336 | 0.47123 | 0.44856 | 0.50293 | 0.43134 | 0.48843 | 0.46246
12 | 1.2974 | 1.3889 | 1.3663 | 1.3102 | 1.3371 | 1.2669 | 1.3553 | 1.3137 | 1.0667 | 0.94041 | 1.2211 | 1.3322 | 1.3382 | 1.4418 | 1.199 | 1.4811 | 1.4579 | 1.421 | 1.3672 | 1.3769 | 1.5063 | 1.497 | 1.547 | 1.5973
13 | 3.4242 | 3.4857 | 3.1933 | 3.3154 | 3.3893 | 3.374 | 4.0858 | 4.0544 | 3.903 | 3.9148 | 4.0459 | 4.2216 | 4.1404 | 4.1128 | 4.0542 | 4.0434 | 4.0122 | 4.1553 | 3.9104 | 3.8488 | 3.9041 | 3.6943 | 3.4822 | 3.6203
14 | 2.0059 | 2.0981 | 1.8533 | 1.9743 | 1.8178 | 1.7844 | 1.8338 | 2.227 | 2.3085 | 2.251 | 2.277 | 2.2511 | 2.2714 | 2.4346 | 2.0986 | 2.139 | 2.2633 | 2.1969 | 2.1713 | 2.1258 | 2.1273 | 1.973 | 1.927 | 1.9335
15 | 0.58149 | 0.5659 | 0.54606 | 0.51738 | 0.48617 | 0.48309 | 0.57645 | 0.59097 | 0.62854 | 0.7007 | 0.63795 | 0.65516 | 0.6554 | 0.66741 | 0.57729 | 0.62147 | 0.62105 | 0.68183 | 0.6986 | 0.65265 | 0.68754 | 0.63245 | 0.64179 | 0.60426
16 | 0.97064 | 0.88333 | 0.83403 | 0.84415 | 0.85002 | 0.8615 | 1.321 | 1.4681 | 1.4725 | 1.4387 | 1.3953 | 1.5017 | 1.4474 | 1.4068 | 1.2793 | 1.2245 | 1.297 | 1.302 | 1.2118 | 1.3109 | 1.3304 | 1.2756 | 1.1101 | 0.98231
17 | 0.43413 | 0.38552 | 0.33776 | 0.31679 | 0.27615 | 0.30294 | 0.51886 | 0.55022 | 0.6152 | 0.63613 | 0.59874 | 0.5582 | 0.61032 | 0.58984 | 0.58228 | 0.56466 | 0.54967 | 0.70108 | 0.67482 | 0.65236 | 0.75163 | 0.63303 | 0.65514 | 0.52945
18 | 0.95371 | 0.86468 | 0.80863 | 0.77915 | 0.76343 | 0.7776 | 0.91619 | 0.88199 | 0.92982 | 0.96325 | 1.0174 | 1.0357 | 1.0792 | 1.0631 | 1.0744 | 1.0607 | 1.0212 | 1.1678 | 1.1372 | 1.0643 | 1.1833 | 1.0605 | 1.1251 | 1.018
19 | 2.4878 | 2.4721 | 2.3361 | 2.3031 | 2.3294 | 2.3144 | 2.7384 | 3.1232 | 3.2771 | 3.3441 | 3.1888 | 3.3219 | 3.3388 | 3.2378 | 3.1123 | 3.1087 | 3.0941 | 3.0867 | 3.0608 | 3.0047 | 2.9948 | 2.868 | 2.6555 | 2.5276
20 | 1.353 | 1.2248 | 1.1942 | 1.1944 | 1.0903 | 1.2092 | 1.5657 | 1.7419 | 1.8926 | 2.0537 | 1.9803 | 1.9896 | 2.0278 | 2.0746 | 1.9133 | 1.9077 | 1.8669 | 1.8506 | 1.8015 | 1.8861 | 1.8571 | 1.5501 | 1.6191 | 1.422
21 | 0.77229 | 0.75149 | 0.7106 | 0.66578 | 0.68612 | 0.7096 | 1.1591 | 1.1904 | 1.2441 | 1.3065 | 1.2959 | 1.3652 | 1.317 | 1.2576 | 1.1896 | 1.0593 | 1.0358 | 1.1022 | 1.0701 | 1.0659 | 1.0215 | 0.92913 | 0.88008 | 0.82445
22 | 0.89073 | 0.85058 | 0.82351 | 0.78127 | 0.76307 | 0.75421 | 0.76702 | 0.69233 | 0.63386 | 0.64208 | 0.66786 | 0.71252 | 0.74893 | 0.76023 | 0.77101 | 0.77367 | 0.75507 | 0.77579 | 0.74457 | 0.75101 | 0.78795 | 0.76827 | 0.79991 | 0.8411
23 | 3.9768 | 3.779 | 3.604 | 3.5169 | 3.4287 | 3.6044 | 4.4184 | 4.4486 | 4.5931 | 4.9846 | 4.7311 | 4.937 | 4.9446 | 4.9055 | 4.9192 | 4.825 | 4.3773 | 4.9537 | 4.7205 | 4.7748 | 4.9585 | 4.6574 | 4.6752 | 4.3477
24 | 2.3789 | 2.3226 | 2.1097 | 2.0017 | 1.9343 | 1.9872 | 2.4269 | 1.9952 | 2.0666 | 1.9702 | 2.4231 | 2.4596 | 2.4272 | 2.5442 | 2.4692 | 2.4504 | 2.2435 | 2.6579 | 2.4792 | 2.5213 | 2.6955 | 2.3448 | 2.7836 | 2.6249
25 | 0.86222 | 0.8461 | 0.8652 | 0.81539 | 0.80668 | 0.79789 | 0.80194 | 0.76598 | 0.65865 | 0.53817 | 0.73374 | 0.76483 | 0.79212 | 0.82382 | 0.74393 | 0.84291 | 0.80744 | 0.87424 | 0.81137 | 0.83105 | 0.87675 | 0.89771 | 1.0039 | 1.0054
26 | 2.6293 | 2.6592 | 2.5178 | 2.5223 | 2.5781 | 2.6388 | 3.179 | 3.2125 | 3.4566 | 3.2085 | 3.3361 | 3.3469 | 3.4269 | 3.3598 | 3.2329 | 3.2184 | 3.2411 | 3.5269 | 3.2029 | 3.2156 | 3.2066 | 3.0012 | 2.6816 | 2.7634
27 | 2.089 | 2.1114 | 2.0105 | 1.8839 | 1.9151 | 1.9309 | 1.983 | 2.3024 | 2.3715 | 2.5409 | 2.4359 | 2.423 | 2.5197 | 2.3796 | 2.2028 | 2.2304 | 2.2892 | 2.4676 | 2.2046 | 2.2195 | 2.08 | 2.1392 | 2.0529 | 1.9357
28 | 1.2337 | 1.2547 | 1.1312 | 1.0824 | 1.0434 | 1.027 | 1.1835 | 1.2775 | 1.3533 | 1.3965 | 1.325 | 1.3665 | 1.3876 | 1.4135 | 1.2521 | 1.2996 | 1.3409 | 1.4877 | 1.3987 | 1.385 | 1.4248 | 1.373 | 1.3794 | 1.3049
29 | 2.919 | 2.8565 | 2.5889 | 2.5973 | 2.5948 | 2.6973 | 3.9848 | 4.3565 | 4.6595 | 4.3665 | 4.2326 | 4.4983 | 4.3703 | 4.3974 | 4.044 | 3.8834 | 3.825 | 4.0949 | 3.8075 | 4.1053 | 4.0993 | 3.7001 | 3.4932 | 3.1915
30 | 0.68424 | 0.60036 | 0.52641 | 0.4993 | 0.43573 | 0.46418 | 0.76023 | 0.83196 | 0.92167 | 0.94883 | 0.92718 | 0.80358 | 0.9305 | 0.93542 | 0.85963 | 0.82909 | 0.82694 | 1.0338 | 1.0405 | 1.0062 | 1.1032 | 0.95804 | 0.95242 | 0.81747
31 | 3.7518 | 3.6445 | 3.2467 | 3.1471 | 3.3176 | 3.4342 | 4.046 | 4.2773 | 4.3852 | 4.5944 | 4.8032 | 5.0986 | 5.1955 | 4.9462 | 4.6634 | 4.854 | 4.6747 | 5.1095 | 5.0859 | 5.0906 | 5.3978 | 4.9038 | 4.9669 | 4.4806
32 | 1.3852 | 1.3236 | 1.2597 | 1.3282 | 1.2776 | 1.3319 | 1.5109 | 1.5891 | 1.7471 | 1.7771 | 1.8311 | 1.8405 | 1.8104 | 1.7549 | 1.6561 | 1.6452 | 1.662 | 1.6718 | 1.5535 | 1.5707 | 1.6099 | 1.4222 | 1.4024 | 1.4371

## Pc, Spring, S7
LoadID | 0 | 1 | 2 | 3 | 4 | 5 | 6 | 7 | 8 | 9 | 10 | 11 | 12 | 13 | 14 | 15 | 16 | 17 | 18 | 19 | 20 | 21 | 22 | 23
1 | 2.0801 | 1.977 | 1.964 | 1.8334 | 1.8821 | 1.8733 | 1.9301 | 2.3098 | 2.5284 | 2.5267 | 2.3759 | 2.5534 | 2.5158 | 2.4115 | 2.1818 | 2.4523 | 2.381 | 2.4845 | 2.1389 | 2.1577 | 2.1249 | 2.1402 | 1.911 | 1.936
2 | 1.0726 | 1.0223 | 0.95546 | 0.90027 | 0.85317 | 0.87584 | 0.95294 | 1.0745 | 1.1824 | 1.1832 | 1.1435 | 1.1584 | 1.1125 | 1.1868 | 1.0718 | 1.0789 | 1.1196 | 1.2874 | 1.2368 | 1.2004 | 1.2796 | 1.0894 | 1.1231 | 1.0778
3 | 2.0845 | 1.8957 | 1.8251 | 1.9149 | 1.8109 | 1.8906 | 2.761 | 3.1058 | 3.3466 | 3.1735 | 3.0835 | 3.3778 | 3.4234 | 3.1478 | 2.8267 | 2.7649 | 2.7172 | 2.8345 | 2.7123 | 2.7565 | 2.8431 | 2.7061 | 2.4286 | 2.2261
4 | 0.22831 | 0.20975 | 0.18544 | 0.17738 | 0.15286 | 0.15265 | 0.24545 | 0.22314 | 0.26094 | 0.25137 | 0.23655 | 0.22559 | 0.25499 | 0.25873 | 0.24894 | 0.24304 | 0.22452 | 0.28901 | 0.28346 | 0.27412 | 0.30399 | 0.25753 | 0.29016 | 0.26836
5 | 0.60139 | 0.53414 | 0.50637 | 0.51025 | 0.47498 | 0.50366 | 0.58967 | 0.56231 | 0.58507 | 0.61161 | 0.65009 | 0.65152 | 0.70176 | 0.66992 | 0.66151 | 0.6721 | 0.65486 | 0.7552 | 0.67956 | 0.6665 | 0.74156 | 0.6622 | 0.7105 | 0.65848
6 | 3.4176 | 3.4814 | 3.0729 | 3.1264 | 3.1938 | 3.1596 | 3.7162 | 4.0445 | 4.3246 | 4.332 | 4.3212 | 4.5618 | 4.6743 | 4.3923 | 4.1917 | 4.2761 | 3.9613 | 4.0917 | 3.8098 | 3.7824 | 4.1061 | 3.5452 | 3.5456 | 3.6534
7 | 1.8128 | 1.6677 | 1.6296 | 1.588 | 1.5151 | 1.5746 | 2.0716 | 1.9574 | 2.3199 | 2.5056 | 2.4535 | 2.4852 | 2.3928 | 2.4909 | 2.351 | 2.3491 | 2.3306 | 2.3563 | 2.2827 | 2.1861 | 2.2216 | 1.7708 | 2.0513 | 1.9107
8 | 0.39575 | 0.37917 | 0.37341 | 0.34756 | 0.34151 | 0.36918 | 0.53839 | 0.54194 | 0.57416 | 0.56919 | 0.62253 | 0.62679 | 0.62782 | 0.63067 | 0.55265 | 0.52129 | 0.48688 | 0.52416 | 0.48369 | 0.46467 | 0.48322 | 0.41325 | 0.44592 | 0.41673
9 | 0.39431 | 0.39414 | 0.36987 | 0.36328 | 0.34725 | 0.32107 | 0.33026 | 0.26 | 0.23429 | 0.25285 | 0.25906 | 0.27691 | 0.29509 | 0.31162 | 0.31922 | 0.32464 | 0.29065 | 0.32418 | 0.2983 | 0.30097 | 0.32853 | 0.29384 | 0.35675 | 0.38564
10 | 0.65881 | 0.6268 | 0.57035 | 0.5884 | 0.58566 | 0.58552 | 0.73485 | 0.74877 | 0.86272 | 0.89534 | 0.8487 | 0.88257 | 0.90615 | 0.8682 | 0.86356 | 0.80528 | 0.78414 | 0.87492 | 0.87295 | 0.89866 | 0.88866 | 0.84695 | 0.79095 | 0.7349
11 | 0.39288 | 0.38125 | 0.34874 | 0.34434 | 0.32753 | 0.3424 | 0.41964 | 0.38338 | 0.35627 | 0.34532 | 0.44093 | 0.45193 | 0.43844 | 0.44669 | 0.44094 | 0.42124 | 0.40266 | 0.49336 | 0.47123 | 0.44856 | 0.50293 | 0.43134 | 0.48843 | 0.46246
12 | 1.344 | 1.3889 | 1.3663 | 1.3102 | 1.3371 | 1.2669 | 1.3553 | 1.3137 | 1.0667 | 0.94041 | 1.2211 | 1.3322 | 1.3382 | 1.4418 | 1.199 | 1.4811 | 1.4579 | 1.421 | 1.3672 | 1.3769 | 1.5063 | 1.497 | 1.547 | 1.5973
13 | 3.3504 | 3.4857 | 3.1933 | 3.3154 | 3.3893 | 3.374 | 4.0858 | 4.0544 | 3.903 | 3.9148 | 4.0459 | 4.2216 | 4.1404 | 4.1128 | 4.0542 | 4.0434 | 4.0122 | 4.1553 | 3.9104 | 3.8488 | 3.9041 | 3.6943 | 3.4822 | 3.6203
14 | 2.0381 | 2.0981 | 1.8533 | 1.9743 | 1.8178 | 1.7844 | 1.8338 | 2.227 | 2.3085 | 2.251 | 2.277 | 2.2511 | 2.2714 | 2.4346 | 2.0986 | 2.139 | 2.2633 | 2.1969 | 2.1713 | 2.1258 | 2.1273 | 1.973 | 1.927 | 1.9335
15 | 0.59095 | 0.5659 | 0.54606 | 0.51738 | 0.48617 | 0.48309 | 0.57645 | 0.59097 | 0.62854 | 0.7007 | 0.63795 | 0.65516 | 0.6554 | 0.66741 | 0.57729 | 0.62147 | 0.62105 | 0.68183 | 0.6986 | 0.65265 | 0.68754 | 0.63245 | 0.64179 | 0.60426
16 | 0.93116 | 0.88333 | 0.83403 | 0.84415 | 0.85002 | 0.8615 | 1.321 | 1.4681 | 1.4725 | 1.4387 | 1.3953 | 1.5017 | 1.4474 | 1.4068 | 1.2793 | 1.2245 | 1.297 | 1.302 | 1.2118 | 1.3109 | 1.3304 | 1.2756 | 1.1101 | 0.98231
17 | 0.43816 | 0.38552 | 0.33776 | 0.31679 | 0.27615 | 0.30294 | 0.51886 | 0.55022 | 0.6152 | 0.63613 | 0.59874 | 0.5582 | 0.61032 | 0.58984 | 0.58228 | 0.56466 | 0.54967 | 0.70108 | 0.67482 | 0.65236 | 0.75163 | 0.63303 | 0.65514 | 0.52945
18 | 0.88734 | 0.86468 | 0.80863 | 0.77915 | 0.76343 | 0.7776 | 0.91619 | 0.88199 | 0.92982 | 0.96325 | 1.0174 | 1.0357 | 1.0792 | 1.0631 | 1.0744 | 1.0607 | 1.0212 | 1.1678 | 1.1372 | 1.0643 | 1.1833 | 1.0605 | 1.1251 | 1.018
19 | 2.5432 | 2.4721 | 2.3361 | 2.3031 | 2.3294 | 2.3144 | 2.7384 | 3.1232 | 3.2771 | 3.3441 | 3.1888 | 3.3219 | 3.3388 | 3.2378 | 3.1123 | 3.1087 | 3.0941 | 3.0867 | 3.0608 | 3.0047 | 2.9948 | 2.868 | 2.6555 | 2.5276
20 | 1.3629 | 1.2248 | 1.1942 | 1.1944 | 1.0903 | 1.2092 | 1.5657 | 1.7419 | 1.8926 | 2.0537 | 1.9803 | 1.9896 | 2.0278 | 2.0746 | 1.9133 | 1.9077 | 1.8669 | 1.8506 | 1.8015 | 1.8861 | 1.8571 | 1.5501 | 1.6191 | 1.422
21 | 0.76654 | 0.75149 | 0.7106 | 0.66578 | 0.68612 | 0.7096 | 1.1591 | 1.1904 | 1.2441 | 1.3065 | 1.2959 | 1.3652 | 1.317 | 1.2576 | 1.1896 | 1.0593 | 1.0358 | 1.1022 | 1.0701 | 1.0659 | 1.0215 | 0.92913 | 0.88008 | 0.82445
22 | 0.89965 | 0.85058 | 0.82351 | 0.78127 | 0.76307 | 0.75421 | 0.76702 | 0.69233 | 0.63386 | 0.64208 | 0.66786 | 0.71252 | 0.74893 | 0.76023 | 0.77101 | 0.77367 | 0.75507 | 0.77579 | 0.74457 | 0.75101 | 0.78795 | 0.76827 | 0.79991 | 0.8411
23 | 4.152 | 3.779 | 3.604 | 3.5169 | 3.4287 | 3.6044 | 4.4184 | 4.4486 | 4.5931 | 4.9846 | 4.7311 | 4.937 | 4.9446 | 4.9055 | 4.9192 | 4.825 | 4.3773 | 4.9537 | 4.7205 | 4.7748 | 4.9585 | 4.6574 | 4.6752 | 4.3477
24 | 2.3991 | 2.3226 | 2.1097 | 2.0017 | 1.9343 | 1.9872 | 2.4269 | 1.9952 | 2.0666 | 1.9702 | 2.4231 | 2.4596 | 2.4272 | 2.5442 | 2.4692 | 2.4504 | 2.2435 | 2.6579 | 2.4792 | 2.5213 | 2.6955 | 2.3448 | 2.7836 | 2.6249
25 | 0.82764 | 0.8461 | 0.8652 | 0.81539 | 0.80668 | 0.79789 | 0.80194 | 0.76598 | 0.65865 | 0.53817 | 0.73374 | 0.76483 | 0.79212 | 0.82382 | 0.74393 | 0.84291 | 0.80744 | 0.87424 | 0.81137 | 0.83105 | 0.87675 | 0.89771 | 1.0039 | 1.0054
26 | 2.6902 | 2.6592 | 2.5178 | 2.5223 | 2.5781 | 2.6388 | 3.179 | 3.2125 | 3.4566 | 3.2085 | 3.3361 | 3.3469 | 3.4269 | 3.3598 | 3.2329 | 3.2184 | 3.2411 | 3.5269 | 3.2029 | 3.2156 | 3.2066 | 3.0012 | 2.6816 | 2.7634
27 | 2.136 | 2.1114 | 2.0105 | 1.8839 | 1.9151 | 1.9309 | 1.983 | 2.3024 | 2.3715 | 2.5409 | 2.4359 | 2.423 | 2.5197 | 2.3796 | 2.2028 | 2.2304 | 2.2892 | 2.4676 | 2.2046 | 2.2195 | 2.08 | 2.1392 | 2.0529 | 1.9357
28 | 1.272 | 1.2547 | 1.1312 | 1.0824 | 1.0434 | 1.027 | 1.1835 | 1.2775 | 1.3533 | 1.3965 | 1.325 | 1.3665 | 1.3876 | 1.4135 | 1.2521 | 1.2996 | 1.3409 | 1.4877 | 1.3987 | 1.385 | 1.4248 | 1.373 | 1.3794 | 1.3049
29 | 2.9409 | 2.8565 | 2.5889 | 2.5973 | 2.5948 | 2.6973 | 3.9848 | 4.3565 | 4.6595 | 4.3665 | 4.2326 | 4.4983 | 4.3703 | 4.3974 | 4.044 | 3.8834 | 3.825 | 4.0949 | 3.8075 | 4.1053 | 4.0993 | 3.7001 | 3.4932 | 3.1915
30 | 0.68475 | 0.60036 | 0.52641 | 0.4993 | 0.43573 | 0.46418 | 0.76023 | 0.83196 | 0.92167 | 0.94883 | 0.92718 | 0.80358 | 0.9305 | 0.93542 | 0.85963 | 0.82909 | 0.82694 | 1.0338 | 1.0405 | 1.0062 | 1.1032 | 0.95804 | 0.95242 | 0.81747
31 | 3.7132 | 3.6445 | 3.2467 | 3.1471 | 3.3176 | 3.4342 | 4.046 | 4.2773 | 4.3852 | 4.5944 | 4.8032 | 5.0986 | 5.1955 | 4.9462 | 4.6634 | 4.854 | 4.6747 | 5.1095 | 5.0859 | 5.0906 | 5.3978 | 4.9038 | 4.9669 | 4.4806
32 | 1.427 | 1.3236 | 1.2597 | 1.3282 | 1.2776 | 1.3319 | 1.5109 | 1.5891 | 1.7471 | 1.7771 | 1.8311 | 1.8405 | 1.8104 | 1.7549 | 1.6561 | 1.6452 | 1.662 | 1.6718 | 1.5535 | 1.5707 | 1.6099 | 1.4222 | 1.4024 | 1.4371

## Pc, Spring, S8
LoadID | 0 | 1 | 2 | 3 | 4 | 5 | 6 | 7 | 8 | 9 | 10 | 11 | 12 | 13 | 14 | 15 | 16 | 17 | 18 | 19 | 20 | 21 | 22 | 23
1 | 2.0801 | 1.977 | 1.964 | 1.8334 | 1.8821 | 1.8733 | 1.9301 | 2.3098 | 2.5284 | 2.5267 | 2.3759 | 2.5534 | 2.5158 | 2.4115 | 2.1818 | 2.4523 | 2.381 | 2.4845 | 2.1389 | 2.1577 | 2.1249 | 2.1402 | 1.911 | 1.936
2 | 1.0726 | 1.0223 | 0.95546 | 0.90027 | 0.85317 | 0.87584 | 0.95294 | 1.0745 | 1.1824 | 1.1832 | 1.1435 | 1.1584 | 1.1125 | 1.1868 | 1.0718 | 1.0789 | 1.1196 | 1.2874 | 1.2368 | 1.2004 | 1.2796 | 1.0894 | 1.1231 | 1.0778
3 | 2.0845 | 1.8957 | 1.8251 | 1.9149 | 1.8109 | 1.8906 | 2.761 | 3.1058 | 3.3466 | 3.1735 | 3.0835 | 3.3778 | 3.4234 | 3.1478 | 2.8267 | 2.7649 | 2.7172 | 2.8345 | 2.7123 | 2.7565 | 2.8431 | 2.7061 | 2.4286 | 2.2261
4 | 0.22831 | 0.20975 | 0.18544 | 0.17738 | 0.15286 | 0.15265 | 0.24545 | 0.22314 | 0.26094 | 0.25137 | 0.23655 | 0.22559 | 0.25499 | 0.25873 | 0.24894 | 0.24304 | 0.22452 | 0.28901 | 0.28346 | 0.27412 | 0.30399 | 0.25753 | 0.29016 | 0.26836
5 | 0.60139 | 0.53414 | 0.50637 | 0.51025 | 0.47498 | 0.50366 | 0.58967 | 0.56231 | 0.58507 | 0.61161 | 0.65009 | 0.65152 | 0.70176 | 0.66992 | 0.66151 | 0.6721 | 0.65486 | 0.7552 | 0.67956 | 0.6665 | 0.74156 | 0.6622 | 0.7105 | 0.65848
6 | 3.4176 | 3.4814 | 3.0729 | 3.1264 | 3.1938 | 3.1596 | 3.7162 | 4.0445 | 4.3246 | 4.332 | 4.3212 | 4.5618 | 4.6743 | 4.3923 | 4.1917 | 4.2761 | 3.9613 | 4.0917 | 3.8098 | 3.7824 | 4.1061 | 3.5452 | 3.5456 | 3.6534
7 | 1.8128 | 1.6677 | 1.6296 | 1.588 | 1.5151 | 1.5746 | 2.0716 | 1.9574 | 2.3199 | 2.5056 | 2.4535 | 2.4852 | 2.3928 | 2.4909 | 2.351 | 2.3491 | 2.3306 | 2.3563 | 2.2827 | 2.1861 | 2.2216 | 1.7708 | 2.0513 | 1.9107
8 | 0.39575 | 0.37917 | 0.37341 | 0.34756 | 0.34151 | 0.36918 | 0.53839 | 0.54194 | 0.57416 | 0.56919 | 0.62253 | 0.62679 | 0.62782 | 0.63067 | 0.55265 | 0.52129 | 0.48688 | 0.52416 | 0.48369 | 0.46467 | 0.48322 | 0.41325 | 0.44592 | 0.41673
9 | 0.39431 | 0.39414 | 0.36987 | 0.36328 | 0.34725 | 0.32107 | 0.33026 | 0.26 | 0.23429 | 0.25285 | 0.25906 | 0.27691 | 0.29509 | 0.31162 | 0.31922 | 0.32464 | 0.29065 | 0.32418 | 0.2983 | 0.30097 | 0.32853 | 0.29384 | 0.35675 | 0.38564
10 | 0.65881 | 0.6268 | 0.57035 | 0.5884 | 0.58566 | 0.58552 | 0.73485 | 0.74877 | 0.86272 | 0.89534 | 0.8487 | 0.88257 | 0.90615 | 0.8682 | 0.86356 | 0.80528 | 0.78414 | 0.87492 | 0.87295 | 0.89866 | 0.88866 | 0.84695 | 0.79095 | 0.7349
11 | 0.39288 | 0.38125 | 0.34874 | 0.34434 | 0.32753 | 0.3424 | 0.41964 | 0.38338 | 0.35627 | 0.34532 | 0.44093 | 0.45193 | 0.43844 | 0.44669 | 0.44094 | 0.42124 | 0.40266 | 0.49336 | 0.47123 | 0.44856 | 0.50293 | 0.43134 | 0.48843 | 0.46246
12 | 1.344 | 1.3889 | 1.3663 | 1.3102 | 1.3371 | 1.2669 | 1.3553 | 1.3137 | 1.0667 | 0.94041 | 1.2211 | 1.3322 | 1.3382 | 1.4418 | 1.199 | 1.4811 | 1.4579 | 1.421 | 1.3672 | 1.3769 | 1.5063 | 1.497 | 1.547 | 1.5973
13 | 3.3504 | 3.4857 | 3.1933 | 3.3154 | 3.3893 | 3.374 | 4.0858 | 4.0544 | 3.903 | 3.9148 | 4.0459 | 4.2216 | 4.1404 | 4.1128 | 4.0542 | 4.0434 | 4.0122 | 4.1553 | 3.9104 | 3.8488 | 3.9041 | 3.6943 | 3.4822 | 3.6203
14 | 2.0381 | 2.0981 | 1.8533 | 1.9743 | 1.8178 | 1.7844 | 1.8338 | 2.227 | 2.3085 | 2.251 | 2.277 | 2.2511 | 2.2714 | 2.4346 | 2.0986 | 2.139 | 2.2633 | 2.1969 | 2.1713 | 2.1258 | 2.1273 | 1.973 | 1.927 | 1.9335
15 | 0.59095 | 0.5659 | 0.54606 | 0.51738 | 0.48617 | 0.48309 | 0.57645 | 0.59097 | 0.62854 | 0.7007 | 0.63795 | 0.65516 | 0.6554 | 0.66741 | 0.57729 | 0.62147 | 0.62105 | 0.68183 | 0.6986 | 0.65265 | 0.68754 | 0.63245 | 0.64179 | 0.60426
16 | 0.93116 | 0.88333 | 0.83403 | 0.84415 | 0.85002 | 0.8615 | 1.321 | 1.4681 | 1.4725 | 1.4387 | 1.3953 | 1.5017 | 1.4474 | 1.4068 | 1.2793 | 1.2245 | 1.297 | 1.302 | 1.2118 | 1.3109 | 1.3304 | 1.2756 | 1.1101 | 0.98231
17 | 0.43816 | 0.38552 | 0.33776 | 0.31679 | 0.27615 | 0.30294 | 0.51886 | 0.55022 | 0.6152 | 0.63613 | 0.59874 | 0.5582 | 0.61032 | 0.58984 | 0.58228 | 0.56466 | 0.54967 | 0.70108 | 0.67482 | 0.65236 | 0.75163 | 0.63303 | 0.65514 | 0.52945
18 | 0.88734 | 0.86468 | 0.80863 | 0.77915 | 0.76343 | 0.7776 | 0.91619 | 0.88199 | 0.92982 | 0.96325 | 1.0174 | 1.0357 | 1.0792 | 1.0631 | 1.0744 | 1.0607 | 1.0212 | 1.1678 | 1.1372 | 1.0643 | 1.1833 | 1.0605 | 1.1251 | 1.018
19 | 2.5432 | 2.4721 | 2.3361 | 2.3031 | 2.3294 | 2.3144 | 2.7384 | 3.1232 | 3.2771 | 3.3441 | 3.1888 | 3.3219 | 3.3388 | 3.2378 | 3.1123 | 3.1087 | 3.0941 | 3.0867 | 3.0608 | 3.0047 | 2.9948 | 2.868 | 2.6555 | 2.5276
20 | 1.3629 | 1.2248 | 1.1942 | 1.1944 | 1.0903 | 1.2092 | 1.5657 | 1.7419 | 1.8926 | 2.0537 | 1.9803 | 1.9896 | 2.0278 | 2.0746 | 1.9133 | 1.9077 | 1.8669 | 1.8506 | 1.8015 | 1.8861 | 1.8571 | 1.5501 | 1.6191 | 1.422
21 | 0.76654 | 0.75149 | 0.7106 | 0.66578 | 0.68612 | 0.7096 | 1.1591 | 1.1904 | 1.2441 | 1.3065 | 1.2959 | 1.3652 | 1.317 | 1.2576 | 1.1896 | 1.0593 | 1.0358 | 1.1022 | 1.0701 | 1.0659 | 1.0215 | 0.92913 | 0.88008 | 0.82445
22 | 0.89965 | 0.85058 | 0.82351 | 0.78127 | 0.76307 | 0.75421 | 0.76702 | 0.69233 | 0.63386 | 0.64208 | 0.66786 | 0.71252 | 0.74893 | 0.76023 | 0.77101 | 0.77367 | 0.75507 | 0.77579 | 0.74457 | 0.75101 | 0.78795 | 0.76827 | 0.79991 | 0.8411
23 | 4.152 | 3.779 | 3.604 | 3.5169 | 3.4287 | 3.6044 | 4.4184 | 4.4486 | 4.5931 | 4.9846 | 4.7311 | 4.937 | 4.9446 | 4.9055 | 4.9192 | 4.825 | 4.3773 | 4.9537 | 4.7205 | 4.7748 | 4.9585 | 4.6574 | 4.6752 | 4.3477
24 | 2.3991 | 2.3226 | 2.1097 | 2.0017 | 1.9343 | 1.9872 | 2.4269 | 1.9952 | 2.0666 | 1.9702 | 2.4231 | 2.4596 | 2.4272 | 2.5442 | 2.4692 | 2.4504 | 2.2435 | 2.6579 | 2.4792 | 2.5213 | 2.6955 | 2.3448 | 2.7836 | 2.6249
25 | 0.82764 | 0.8461 | 0.8652 | 0.81539 | 0.80668 | 0.79789 | 0.80194 | 0.76598 | 0.65865 | 0.53817 | 0.73374 | 0.76483 | 0.79212 | 0.82382 | 0.74393 | 0.84291 | 0.80744 | 0.87424 | 0.81137 | 0.83105 | 0.87675 | 0.89771 | 1.0039 | 1.0054
26 | 2.6902 | 2.6592 | 2.5178 | 2.5223 | 2.5781 | 2.6388 | 3.179 | 3.2125 | 3.4566 | 3.2085 | 3.3361 | 3.3469 | 3.4269 | 3.3598 | 3.2329 | 3.2184 | 3.2411 | 3.5269 | 3.2029 | 3.2156 | 3.2066 | 3.0012 | 2.6816 | 2.7634
27 | 2.136 | 2.1114 | 2.0105 | 1.8839 | 1.9151 | 1.9309 | 1.983 | 2.3024 | 2.3715 | 2.5409 | 2.4359 | 2.423 | 2.5197 | 2.3796 | 2.2028 | 2.2304 | 2.2892 | 2.4676 | 2.2046 | 2.2195 | 2.08 | 2.1392 | 2.0529 | 1.9357
28 | 1.272 | 1.2547 | 1.1312 | 1.0824 | 1.0434 | 1.027 | 1.1835 | 1.2775 | 1.3533 | 1.3965 | 1.325 | 1.3665 | 1.3876 | 1.4135 | 1.2521 | 1.2996 | 1.3409 | 1.4877 | 1.3987 | 1.385 | 1.4248 | 1.373 | 1.3794 | 1.3049
29 | 2.9409 | 2.8565 | 2.5889 | 2.5973 | 2.5948 | 2.6973 | 3.9848 | 4.3565 | 4.6595 | 4.3665 | 4.2326 | 4.4983 | 4.3703 | 4.3974 | 4.044 | 3.8834 | 3.825 | 4.0949 | 3.8075 | 4.1053 | 4.0993 | 3.7001 | 3.4932 | 3.1915
30 | 0.68475 | 0.60036 | 0.52641 | 0.4993 | 0.43573 | 0.46418 | 0.76023 | 0.83196 | 0.92167 | 0.94883 | 0.92718 | 0.80358 | 0.9305 | 0.93542 | 0.85963 | 0.82909 | 0.82694 | 1.0338 | 1.0405 | 1.0062 | 1.1032 | 0.95804 | 0.95242 | 0.81747
31 | 3.7132 | 3.6445 | 3.2467 | 3.1471 | 3.3176 | 3.4342 | 4.046 | 4.2773 | 4.3852 | 4.5944 | 4.8032 | 5.0986 | 5.1955 | 4.9462 | 4.6634 | 4.854 | 4.6747 | 5.1095 | 5.0859 | 5.0906 | 5.3978 | 4.9038 | 4.9669 | 4.4806
32 | 1.427 | 1.3236 | 1.2597 | 1.3282 | 1.2776 | 1.3319 | 1.5109 | 1.5891 | 1.7471 | 1.7771 | 1.8311 | 1.8405 | 1.8104 | 1.7549 | 1.6561 | 1.6452 | 1.662 | 1.6718 | 1.5535 | 1.5707 | 1.6099 | 1.4222 | 1.4024 | 1.4371

## Pc, Spring, S9
LoadID | 0 | 1 | 2 | 3 | 4 | 5 | 6 | 7 | 8 | 9 | 10 | 11 | 12 | 13 | 14 | 15 | 16 | 17 | 18 | 19 | 20 | 21 | 22 | 23
1 | 2.0801 | 1.977 | 1.964 | 1.8334 | 1.8821 | 1.8733 | 1.9301 | 2.3098 | 2.5284 | 2.5267 | 2.3759 | 2.5534 | 2.5158 | 2.4115 | 2.1818 | 2.4523 | 2.381 | 2.4845 | 2.1389 | 2.1577 | 2.1249 | 2.1402 | 1.911 | 1.936
2 | 1.0726 | 1.0223 | 0.95546 | 0.90027 | 0.85317 | 0.87584 | 0.95294 | 1.0745 | 1.1824 | 1.1832 | 1.1435 | 1.1584 | 1.1125 | 1.1868 | 1.0718 | 1.0789 | 1.1196 | 1.2874 | 1.2368 | 1.2004 | 1.2796 | 1.0894 | 1.1231 | 1.0778
3 | 2.0845 | 1.8957 | 1.8251 | 1.9149 | 1.8109 | 1.8906 | 2.761 | 3.1058 | 3.3466 | 3.1735 | 3.0835 | 3.3778 | 3.4234 | 3.1478 | 2.8267 | 2.7649 | 2.7172 | 2.8345 | 2.7123 | 2.7565 | 2.8431 | 2.7061 | 2.4286 | 2.2261
4 | 0.22831 | 0.20975 | 0.18544 | 0.17738 | 0.15286 | 0.15265 | 0.24545 | 0.22314 | 0.26094 | 0.25137 | 0.23655 | 0.22559 | 0.25499 | 0.25873 | 0.24894 | 0.24304 | 0.22452 | 0.28901 | 0.28346 | 0.27412 | 0.30399 | 0.25753 | 0.29016 | 0.26836
5 | 0.60139 | 0.53414 | 0.50637 | 0.51025 | 0.47498 | 0.50366 | 0.58967 | 0.56231 | 0.58507 | 0.61161 | 0.65009 | 0.65152 | 0.70176 | 0.66992 | 0.66151 | 0.6721 | 0.65486 | 0.7552 | 0.67956 | 0.6665 | 0.74156 | 0.6622 | 0.7105 | 0.65848
6 | 3.4176 | 3.4814 | 3.0729 | 3.1264 | 3.1938 | 3.1596 | 3.7162 | 4.0445 | 4.3246 | 4.332 | 4.3212 | 4.5618 | 4.6743 | 4.3923 | 4.1917 | 4.2761 | 3.9613 | 4.0917 | 3.8098 | 3.7824 | 4.1061 | 3.5452 | 3.5456 | 3.6534
7 | 1.8128 | 1.6677 | 1.6296 | 1.588 | 1.5151 | 1.5746 | 2.0716 | 1.9574 | 2.3199 | 2.5056 | 2.4535 | 2.4852 | 2.3928 | 2.4909 | 2.351 | 2.3491 | 2.3306 | 2.3563 | 2.2827 | 2.1861 | 2.2216 | 1.7708 | 2.0513 | 1.9107
8 | 0.39575 | 0.37917 | 0.37341 | 0.34756 | 0.34151 | 0.36918 | 0.53839 | 0.54194 | 0.57416 | 0.56919 | 0.62253 | 0.62679 | 0.62782 | 0.63067 | 0.55265 | 0.52129 | 0.48688 | 0.52416 | 0.48369 | 0.46467 | 0.48322 | 0.41325 | 0.44592 | 0.41673
9 | 0.39431 | 0.39414 | 0.36987 | 0.36328 | 0.34725 | 0.32107 | 0.33026 | 0.26 | 0.23429 | 0.25285 | 0.25906 | 0.27691 | 0.29509 | 0.31162 | 0.31922 | 0.32464 | 0.29065 | 0.32418 | 0.2983 | 0.30097 | 0.32853 | 0.29384 | 0.35675 | 0.38564
10 | 0.65881 | 0.6268 | 0.57035 | 0.5884 | 0.58566 | 0.58552 | 0.73485 | 0.74877 | 0.86272 | 0.89534 | 0.8487 | 0.88257 | 0.90615 | 0.8682 | 0.86356 | 0.80528 | 0.78414 | 0.87492 | 0.87295 | 0.89866 | 0.88866 | 0.84695 | 0.79095 | 0.7349
11 | 0.39288 | 0.38125 | 0.34874 | 0.34434 | 0.32753 | 0.3424 | 0.41964 | 0.38338 | 0.35627 | 0.34532 | 0.44093 | 0.45193 | 0.43844 | 0.44669 | 0.44094 | 0.42124 | 0.40266 | 0.49336 | 0.47123 | 0.44856 | 0.50293 | 0.43134 | 0.48843 | 0.46246
12 | 1.344 | 1.3889 | 1.3663 | 1.3102 | 1.3371 | 1.2669 | 1.3553 | 1.3137 | 1.0667 | 0.94041 | 1.2211 | 1.3322 | 1.3382 | 1.4418 | 1.199 | 1.4811 | 1.4579 | 1.421 | 1.3672 | 1.3769 | 1.5063 | 1.497 | 1.547 | 1.5973
13 | 3.3504 | 3.4857 | 3.1933 | 3.3154 | 3.3893 | 3.374 | 4.0858 | 4.0544 | 3.903 | 3.9148 | 4.0459 | 4.2216 | 4.1404 | 4.1128 | 4.0542 | 4.0434 | 4.0122 | 4.1553 | 3.9104 | 3.8488 | 3.9041 | 3.6943 | 3.4822 | 3.6203
14 | 2.0381 | 2.0981 | 1.8533 | 1.9743 | 1.8178 | 1.7844 | 1.8338 | 2.227 | 2.3085 | 2.251 | 2.277 | 2.2511 | 2.2714 | 2.4346 | 2.0986 | 2.139 | 2.2633 | 2.1969 | 2.1713 | 2.1258 | 2.1273 | 1.973 | 1.927 | 1.9335
15 | 0.59095 | 0.5659 | 0.54606 | 0.51738 | 0.48617 | 0.48309 | 0.57645 | 0.59097 | 0.62854 | 0.7007 | 0.63795 | 0.65516 | 0.6554 | 0.66741 | 0.57729 | 0.62147 | 0.62105 | 0.68183 | 0.6986 | 0.65265 | 0.68754 | 0.63245 | 0.64179 | 0.60426
16 | 0.93116 | 0.88333 | 0.83403 | 0.84415 | 0.85002 | 0.8615 | 1.321 | 1.4681 | 1.4725 | 1.4387 | 1.3953 | 1.5017 | 1.4474 | 1.4068 | 1.2793 | 1.2245 | 1.297 | 1.302 | 1.2118 | 1.3109 | 1.3304 | 1.2756 | 1.1101 | 0.98231
17 | 0.43816 | 0.38552 | 0.33776 | 0.31679 | 0.27615 | 0.30294 | 0.51886 | 0.55022 | 0.6152 | 0.63613 | 0.59874 | 0.5582 | 0.61032 | 0.58984 | 0.58228 | 0.56466 | 0.54967 | 0.70108 | 0.67482 | 0.65236 | 0.75163 | 0.63303 | 0.65514 | 0.52945
18 | 0.88734 | 0.86468 | 0.80863 | 0.77915 | 0.76343 | 0.7776 | 0.91619 | 0.88199 | 0.92982 | 0.96325 | 1.0174 | 1.0357 | 1.0792 | 1.0631 | 1.0744 | 1.0607 | 1.0212 | 1.1678 | 1.1372 | 1.0643 | 1.1833 | 1.0605 | 1.1251 | 1.018
19 | 2.5432 | 2.4721 | 2.3361 | 2.3031 | 2.3294 | 2.3144 | 2.7384 | 3.1232 | 3.2771 | 3.3441 | 3.1888 | 3.3219 | 3.3388 | 3.2378 | 3.1123 | 3.1087 | 3.0941 | 3.0867 | 3.0608 | 3.0047 | 2.9948 | 2.868 | 2.6555 | 2.5276
20 | 1.3629 | 1.2248 | 1.1942 | 1.1944 | 1.0903 | 1.2092 | 1.5657 | 1.7419 | 1.8926 | 2.0537 | 1.9803 | 1.9896 | 2.0278 | 2.0746 | 1.9133 | 1.9077 | 1.8669 | 1.8506 | 1.8015 | 1.8861 | 1.8571 | 1.5501 | 1.6191 | 1.422
21 | 0.76654 | 0.75149 | 0.7106 | 0.66578 | 0.68612 | 0.7096 | 1.1591 | 1.1904 | 1.2441 | 1.3065 | 1.2959 | 1.3652 | 1.317 | 1.2576 | 1.1896 | 1.0593 | 1.0358 | 1.1022 | 1.0701 | 1.0659 | 1.0215 | 0.92913 | 0.88008 | 0.82445
22 | 0.89965 | 0.85058 | 0.82351 | 0.78127 | 0.76307 | 0.75421 | 0.76702 | 0.69233 | 0.63386 | 0.64208 | 0.66786 | 0.71252 | 0.74893 | 0.76023 | 0.77101 | 0.77367 | 0.75507 | 0.77579 | 0.74457 | 0.75101 | 0.78795 | 0.76827 | 0.79991 | 0.8411
23 | 4.152 | 3.779 | 3.604 | 3.5169 | 3.4287 | 3.6044 | 4.4184 | 4.4486 | 4.5931 | 4.9846 | 4.7311 | 4.937 | 4.9446 | 4.9055 | 4.9192 | 4.825 | 4.3773 | 4.9537 | 4.7205 | 4.7748 | 4.9585 | 4.6574 | 4.6752 | 4.3477
24 | 2.3991 | 2.3226 | 2.1097 | 2.0017 | 1.9343 | 1.9872 | 2.4269 | 1.9952 | 2.0666 | 1.9702 | 2.4231 | 2.4596 | 2.4272 | 2.5442 | 2.4692 | 2.4504 | 2.2435 | 2.6579 | 2.4792 | 2.5213 | 2.6955 | 2.3448 | 2.7836 | 2.6249
25 | 0.82764 | 0.8461 | 0.8652 | 0.81539 | 0.80668 | 0.79789 | 0.80194 | 0.76598 | 0.65865 | 0.53817 | 0.73374 | 0.76483 | 0.79212 | 0.82382 | 0.74393 | 0.84291 | 0.80744 | 0.87424 | 0.81137 | 0.83105 | 0.87675 | 0.89771 | 1.0039 | 1.0054
26 | 2.6902 | 2.6592 | 2.5178 | 2.5223 | 2.5781 | 2.6388 | 3.179 | 3.2125 | 3.4566 | 3.2085 | 3.3361 | 3.3469 | 3.4269 | 3.3598 | 3.2329 | 3.2184 | 3.2411 | 3.5269 | 3.2029 | 3.2156 | 3.2066 | 3.0012 | 2.6816 | 2.7634
27 | 2.136 | 2.1114 | 2.0105 | 1.8839 | 1.9151 | 1.9309 | 1.983 | 2.3024 | 2.3715 | 2.5409 | 2.4359 | 2.423 | 2.5197 | 2.3796 | 2.2028 | 2.2304 | 2.2892 | 2.4676 | 2.2046 | 2.2195 | 2.08 | 2.1392 | 2.0529 | 1.9357
28 | 1.272 | 1.2547 | 1.1312 | 1.0824 | 1.0434 | 1.027 | 1.1835 | 1.2775 | 1.3533 | 1.3965 | 1.325 | 1.3665 | 1.3876 | 1.4135 | 1.2521 | 1.2996 | 1.3409 | 1.4877 | 1.3987 | 1.385 | 1.4248 | 1.373 | 1.3794 | 1.3049
29 | 2.9409 | 2.8565 | 2.5889 | 2.5973 | 2.5948 | 2.6973 | 3.9848 | 4.3565 | 4.6595 | 4.3665 | 4.2326 | 4.4983 | 4.3703 | 4.3974 | 4.044 | 3.8834 | 3.825 | 4.0949 | 3.8075 | 4.1053 | 4.0993 | 3.7001 | 3.4932 | 3.1915
30 | 0.68475 | 0.60036 | 0.52641 | 0.4993 | 0.43573 | 0.46418 | 0.76023 | 0.83196 | 0.92167 | 0.94883 | 0.92718 | 0.80358 | 0.9305 | 0.93542 | 0.85963 | 0.82909 | 0.82694 | 1.0338 | 1.0405 | 1.0062 | 1.1032 | 0.95804 | 0.95242 | 0.81747
31 | 3.7132 | 3.6445 | 3.2467 | 3.1471 | 3.3176 | 3.4342 | 4.046 | 4.2773 | 4.3852 | 4.5944 | 4.8032 | 5.0986 | 5.1955 | 4.9462 | 4.6634 | 4.854 | 4.6747 | 5.1095 | 5.0859 | 5.0906 | 5.3978 | 4.9038 | 4.9669 | 4.4806
32 | 1.427 | 1.3236 | 1.2597 | 1.3282 | 1.2776 | 1.3319 | 1.5109 | 1.5891 | 1.7471 | 1.7771 | 1.8311 | 1.8405 | 1.8104 | 1.7549 | 1.6561 | 1.6452 | 1.662 | 1.6718 | 1.5535 | 1.5707 | 1.6099 | 1.4222 | 1.4024 | 1.4371

## Qc, Spring, S1
LoadID | 0 | 1 | 2 | 3 | 4 | 5 | 6 | 7 | 8 | 9 | 10 | 11 | 12 | 13 | 14 | 15 | 16 | 17 | 18 | 19 | 20 | 21 | 22 | 23
1 | -0.91077 | -0.9055 | -0.80827 | -0.84017 | -0.80947 | -0.83274 | -0.78483 | -1.726 | -1.9895 | -1.8983 | -1.9443 | -1.8195 | -1.8376 | -1.8881 | -1.2365 | -1.6738 | -1.8402 | -1.6375 | -1.2551 | -1.2137 | -1.1631 | -1.1726 | -0.767 | -0.82775
2 | -0.036064 | -0.047538 | -0.050671 | -0.053793 | -0.056506 | -0.052652 | -0.040859 | 0.037116 | 0.046023 | 0.064201 | 0.036441 | 0.021711 | 0.0051986 | 0.0079803 | -0.0098806 | -0.012068 | -0.0059859 | 0.031344 | 0.045885 | 0.037499 | 0.020498 | 0.0043473 | -0.014691 | -0.031964
3 | 0.5489 | 0.75265 | 0.92346 | 0.90393 | 0.91823 | 0.81771 | 0.039777 | -0.67926 | -0.904 | -0.85215 | -0.65521 | -0.87107 | -0.7923 | -0.57846 | -0.24829 | -0.10825 | -0.1586 | -0.21945 | 0.10469 | -0.11499 | -0.17119 | 0.0061305 | 0.51563 | 0.76304
4 | -0.133 | -0.12969 | -0.13223 | -0.13132 | -0.14318 | -0.13359 | -0.11567 | -0.093399 | -0.077706 | -0.088134 | -0.1029 | -0.10685 | -0.10456 | -0.11035 | -0.10806 | -0.11223 | -0.11069 | -0.084585 | -0.078064 | -0.083502 | -0.085388 | -0.10145 | -0.11492 | -0.11949
5 | -0.070716 | -0.082658 | -0.090149 | -0.088227 | -0.092363 | -0.085169 | -0.072226 | -0.042087 | -0.02074 | -0.0047777 | 0.0061593 | 0.01036 | 0.0011756 | -0.0041477 | -0.010892 | -0.021262 | -0.019323 | -0.0076068 | -0.010587 | -0.018129 | -0.0072925 | -0.023793 | -0.030237 | -0.040926
6 | -0.8964 | -0.91107 | -0.7049 | -0.84861 | -0.82376 | -0.94285 | -1.0252 | -1.9422 | -2.1112 | -2.2666 | -1.8736 | -2.2079 | -2.239 | -2.1689 | -1.9422 | -1.7418 | -1.8666 | -1.953 | -1.4858 | -1.4974 | -1.505 | -1.3131 | -0.95242 | -1.0451
7 | 0.68871 | 0.66241 | 0.7244 | 0.70812 | 0.70732 | 0.70657 | 0.61187 | 0.28887 | 0.088539 | 0.082913 | -0.0095463 | -0.0022881 | 0.057743 | 0.0562 | 0.15949 | 0.24468 | 0.25705 | 0.30893 | 0.30187 | 0.32679 | 0.31089 | 0.43084 | 0.52132 | 0.54663
8 | -0.3423 | -0.34694 | -0.35903 | -0.33236 | -0.35524 | -0.33556 | -0.27522 | -0.21788 | -0.21409 | -0.22316 | -0.21189 | -0.20078 | -0.21928 | -0.22623 | -0.26345 | -0.26421 | -0.28442 | -0.28163 | -0.29525 | -0.29108 | -0.3142 | -0.33282 | -0.3474 | -0.32106
9 | 0.0071547 | 0.021758 | 0.024266 | 0.028451 | 0.028404 | 0.031852 | 0.049922 | 0.022153 | 0.031316 | 0.016448 | 0.0087192 | 0.0035639 | -0.010484 | -0.011869 | -0.0064563 | -0.027322 | -0.020321 | -0.016892 | -0.013811 | -0.013957 | -0.023337 | -0.019225 | 0.012121 | 0.0135
10 | -0.032945 | -0.034411 | -0.034556 | -0.035208 | -0.035694 | -0.034405 | -0.019575 | -0.0083573 | 0.0011797 | 0.0051237 | -0.0019538 | 0.0054134 | 0.0053606 | 0.0027474 | -0.0011412 | -0.0057779 | -0.0077642 | -0.0049006 | -0.0067063 | -0.0071618 | -0.0069448 | -0.014091 | -0.023893 | -0.02744
11 | 0.31818 | 0.31724 | 0.32734 | 0.33401 | 0.33683 | 0.29444 | 0.2269 | 0.19331 | 0.15047 | 0.11202 | 0.16048 | 0.1647 | 0.18547 | 0.18598 | 0.20558 | 0.21475 | 0.19668 | 0.13755 | 0.16271 | 0.17504 | 0.17917 | 0.19091 | 0.22643 | 0.24279
12 | 0.24249 | 0.11247 | 0.10962 | 0.081925 | 0.11604 | 0.12741 | 0.29773 | 0.17892 | 0.064248 | 0.059706 | 0.14275 | 0.19592 | -0.305 | -0.28842 | 0.051382 | -0.17258 | -0.040998 | -0.12546 | -0.21504 | -0.35716 | -0.61044 | -0.65433 | -0.61299 | -0.57439
13 | -0.23297 | -0.19847 | -0.17844 | -0.18798 | -0.17156 | -0.22967 | -0.78257 | -1.0012 | -1.1221 | -1.0739 | -1.0221 | -1.1142 | -1.2406 | -1.1188 | -1.0514 | -1.0209 | -0.93129 | -0.98892 | -0.81935 | -0.70573 | -0.75255 | -0.55022 | -0.25632 | -0.22519
14 | -0.015365 | -0.014539 | -0.013183 | -0.013983 | -0.013089 | -0.014273 | -0.01347 | -0.028863 | -0.031665 | -0.030148 | -0.031012 | -0.030758 | -0.033812 | -0.031209 | -0.020349 | -0.029148 | -0.029731 | -0.026546 | -0.020871 | -0.019368 | -0.021153 | -0.019574 | -0.013222 | -0.013726
15 | -0.049475 | -0.061466 | -0.066734 | -0.072017 | -0.077054 | -0.067054 | -0.052502 | 0.045542 | 0.06212 | 0.07903 | 0.047486 | 0.02608 | 0.0068152 | 0.0064825 | -0.012845 | -0.014974 | -0.0066724 | 0.043257 | 0.060121 | 0.047162 | 0.023557 | 0.0042711 | -0.01955 | -0.040745
16 | -0.16119 | -0.23712 | -0.27537 | -0.27159 | -0.28327 | -0.24245 | -0.012703 | 0.21374 | 0.29019 | 0.27089 | 0.19796 | 0.2906 | 0.22859 | 0.17904 | 0.068927 | 0.033173 | 0.049885 | 0.062202 | -0.035765 | 0.033527 | 0.060269 | 3.4342e-06 | -0.15599 | -0.2277
17 | -0.46969 | -0.49183 | -0.48634 | -0.4742 | -0.49461 | -0.47514 | -0.42413 | -0.34044 | -0.29456 | -0.31744 | -0.37244 | -0.39084 | -0.37199 | -0.40752 | -0.38234 | -0.43317 | -0.41819 | -0.31574 | -0.27455 | -0.2925 | -0.29112 | -0.36293 | -0.41391 | -0.43512
18 | -0.24201 | -0.28453 | -0.30926 | -0.31504 | -0.30343 | -0.29645 | -0.24721 | -0.14159 | -0.067734 | -0.017313 | 0.021056 | 0.028109 | 0.0042425 | -0.018141 | -0.043102 | -0.084685 | -0.069733 | -0.024798 | -0.036432 | -0.069867 | -0.024686 | -0.075414 | -0.095197 | -0.13695
19 | -0.41829 | -0.42311 | -0.32321 | -0.41546 | -0.38934 | -0.45739 | -0.46666 | -0.85258 | -1.0483 | -1.0033 | -0.96312 | -1.0624 | -1.1015 | -1.0502 | -0.87453 | -0.78454 | -0.84187 | -0.92231 | -0.72713 | -0.6651 | -0.74139 | -0.59221 | -0.43808 | -0.47916
20 | 0.41195 | 0.43 | 0.45534 | 0.46316 | 0.46784 | 0.44118 | 0.40138 | 0.19164 | 0.060066 | 0.052154 | -0.0064921 | -0.0015707 | 0.037072 | 0.039148 | 0.10392 | 0.15543 | 0.16872 | 0.19277 | 0.20091 | 0.21925 | 0.20034 | 0.28312 | 0.3441 | 0.33383
21 | 0.13547 | 0.14409 | 0.14012 | 0.14346 | 0.13736 | 0.14046 | 0.11193 | 0.086211 | 0.088122 | 0.08818 | 0.086257 | 0.081787 | 0.085017 | 0.091479 | 0.099667 | 0.1064 | 0.11465 | 0.11278 | 0.11231 | 0.12068 | 0.12401 | 0.1294 | 0.13543 | 0.12985
22 | -0.01833 | -0.052388 | -0.058953 | -0.069114 | -0.066612 | -0.072063 | -0.12293 | -0.051471 | -0.073621 | -0.037267 | -0.021715 | -0.0086358 | 0.026223 | 0.022758 | 0.014032 | 0.060249 | 0.044327 | 0.037417 | 0.029791 | 0.031003 | 0.051012 | 0.044078 | -0.027004 | -0.032454
23 | 0.1114 | 0.11544 | 0.1142 | 0.11565 | 0.11941 | 0.1109 | 0.065036 | 0.026294 | -0.0064319 | -0.017269 | 0.0048682 | -0.020906 | -0.01993 | -0.012647 | 0.0061844 | 0.021888 | 0.028587 | 0.016989 | 0.022805 | 0.020411 | 0.023461 | 0.046508 | 0.077646 | 0.096932
24 | -1.5613 | -1.7162 | -1.6632 | -1.741 | -1.6594 | -1.5641 | -1.1835 | -1.0208 | -0.8039 | -0.59485 | -0.84581 | -0.85149 | -0.98451 | -0.98187 | -1.1556 | -1.122 | -1.0652 | -0.74623 | -0.85511 | -0.92835 | -0.89424 | -1.0218 | -1.1123 | -1.2095
25 | -0.22082 | -0.10207 | -0.095763 | -0.06846 | -0.11085 | -0.11223 | -0.24877 | -0.16237 | -0.053979 | -0.062503 | -0.12101 | -0.16027 | 0.25025 | 0.24814 | -0.061424 | 0.14614 | 0.026897 | 0.11115 | 0.18211 | 0.31134 | 0.52643 | 0.60176 | 0.54639 | 0.51668
26 | -0.1401 | -0.12301 | -0.11026 | -0.11253 | -0.10675 | -0.13265 | -0.47299 | -0.60545 | -0.7415 | -0.69029 | -0.64716 | -0.67312 | -0.75631 | -0.69489 | -0.6411 | -0.58884 | -0.59665 | -0.60627 | -0.48848 | -0.43708 | -0.48147 | -0.34762 | -0.15621 | -0.13868
27 | -0.29525 | -0.29595 | -0.27414 | -0.29061 | -0.2859 | -0.28015 | -0.28134 | -0.5985 | -0.64021 | -0.62245 | -0.64656 | -0.61804 | -0.66988 | -0.58404 | -0.43706 | -0.55326 | -0.60715 | -0.56431 | -0.44507 | -0.38639 | -0.4124 | -0.39771 | -0.26443 | -0.261
28 | -0.027572 | -0.032926 | -0.033989 | -0.038021 | -0.040417 | -0.035336 | -0.028018 | 0.025946 | 0.033581 | 0.043576 | 0.025843 | 0.016991 | 0.0039858 | 0.0070242 | -0.0084991 | -0.010205 | -0.0036334 | 0.022468 | 0.03431 | 0.025665 | 0.012576 | 0.0029429 | -0.0098419 | -0.02146
29 | 2.772 | 3.7672 | 4.6417 | 4.5626 | 4.6183 | 4.2606 | 0.20902 | -3.6715 | -4.6426 | -4.4911 | -3.4122 | -4.3997 | -4.0011 | -2.9639 | -1.2242 | -0.41352 | -0.93216 | -1.0243 | 0.52938 | -0.5956 | -0.93655 | 0.019147 | 2.6276 | 3.9992
30 | -0.33639 | -0.33237 | -0.33993 | -0.35063 | -0.35308 | -0.33493 | -0.29763 | -0.2334 | -0.20967 | -0.22301 | -0.25737 | -0.27865 | -0.27391 | -0.29501 | -0.28164 | -0.28512 | -0.28526 | -0.22853 | -0.19555 | -0.21457 | -0.21232 | -0.26007 | -0.28815 | -0.2972
31 | -0.48058 | -0.58497 | -0.63328 | -0.63534 | -0.64221 | -0.59652 | -0.48363 | -0.28348 | -0.14123 | -0.036026 | 0.049352 | 0.07809 | 0.020067 | -0.029876 | -0.06747 | -0.16304 | -0.14479 | -0.048505 | -0.072774 | -0.14125 | -0.065187 | -0.15887 | -0.19111 | -0.27924
32 | 0.066075 | 0.063969 | 0.051923 | 0.064654 | 0.059643 | 0.066927 | 0.071709 | 0.14414 | 0.15409 | 0.15542 | 0.13788 | 0.15999 | 0.17243 | 0.16494 | 0.14124 | 0.1238 | 0.13403 | 0.13346 | 0.11218 | 0.10814 | 0.10785 | 0.096503 | 0.066462 | 0.077229

## Qc, Spring, S2
LoadID | 0 | 1 | 2 | 3 | 4 | 5 | 6 | 7 | 8 | 9 | 10 | 11 | 12 | 13 | 14 | 15 | 16 | 17 | 18 | 19 | 20 | 21 | 22 | 23
1 | -0.91077 | -0.9055 | -0.80827 | -0.84017 | -0.80947 | -0.83274 | -0.78483 | -1.726 | -1.9895 | -1.8983 | -1.9443 | -1.8195 | -1.8376 | -1.8881 | -1.2365 | -1.6738 | -1.8402 | -1.6375 | -1.2551 | -1.2137 | -1.1631 | -1.1726 | -0.767 | -0.82775
2 | -0.036064 | -0.047538 | -0.050671 | -0.053793 | -0.056506 | -0.052652 | -0.040859 | 0.037116 | 0.046023 | 0.064201 | 0.036441 | 0.021711 | 0.0051986 | 0.0079803 | -0.0098806 | -0.012068 | -0.0059859 | 0.031344 | 0.045885 | 0.037499 | 0.020498 | 0.0043473 | -0.014691 | -0.031964
3 | 0.5489 | 0.75265 | 0.92346 | 0.90393 | 0.91823 | 0.81771 | 0.039777 | -0.67926 | -0.904 | -0.85215 | -0.65521 | -0.87107 | -0.7923 | -0.57846 | -0.24829 | -0.10825 | -0.1586 | -0.21945 | 0.10469 | -0.11499 | -0.17119 | 0.0061305 | 0.51563 | 0.76304
4 | -0.133 | -0.12969 | -0.13223 | -0.13132 | -0.14318 | -0.13359 | -0.11567 | -0.093399 | -0.077706 | -0.088134 | -0.1029 | -0.10685 | -0.10456 | -0.11035 | -0.10806 | -0.11223 | -0.11069 | -0.084585 | -0.078064 | -0.083502 | -0.085388 | -0.10145 | -0.11492 | -0.11949
5 | -0.070716 | -0.082658 | -0.090149 | -0.088227 | -0.092363 | -0.085169 | -0.072226 | -0.042087 | -0.02074 | -0.0047777 | 0.0061593 | 0.01036 | 0.0011756 | -0.0041477 | -0.010892 | -0.021262 | -0.019323 | -0.0076068 | -0.010587 | -0.018129 | -0.0072925 | -0.023793 | -0.030237 | -0.040926
6 | -0.8964 | -0.91107 | -0.7049 | -0.84861 | -0.82376 | -0.94285 | -1.0252 | -1.9422 | -2.1112 | -2.2666 | -1.8736 | -2.2079 | -2.239 | -2.1689 | -1.9422 | -1.7418 | -1.8666 | -1.953 | -1.4858 | -1.4974 | -1.505 | -1.3131 | -0.95242 | -1.0451
7 | 0.68871 | 0.66241 | 0.7244 | 0.70812 | 0.70732 | 0.70657 | 0.61187 | 0.28887 | 0.088539 | 0.082913 | -0.0095463 | -0.0022881 | 0.057743 | 0.0562 | 0.15949 | 0.24468 | 0.25705 | 0.30893 | 0.30187 | 0.32679 | 0.31089 | 0.43084 | 0.52132 | 0.54663
8 | -0.3423 | -0.34694 | -0.35903 | -0.33236 | -0.35524 | -0.33556 | -0.27522 | -0.21788 | -0.21409 | -0.22316 | -0.21189 | -0.20078 | -0.21928 | -0.22623 | -0.26345 | -0.26421 | -0.28442 | -0.28163 | -0.29525 | -0.29108 | -0.3142 | -0.33282 | -0.3474 | -0.32106
9 | 0.0071547 | 0.021758 | 0.024266 | 0.028451 | 0.028404 | 0.031852 | 0.049922 | 0.022153 | 0.031316 | 0.016448 | 0.0087192 | 0.0035639 | -0.010484 | -0.011869 | -0.0064563 | -0.027322 | -0.020321 | -0.016892 | -0.013811 | -0.013957 | -0.023337 | -0.019225 | 0.012121 | 0.0135
10 | -0.032945 | -0.034411 | -0.034556 | -0.035208 | -0.035694 | -0.034405 | -0.019575 | -0.0083573 | 0.0011797 | 0.0051237 | -0.0019538 | 0.0054134 | 0.0053606 | 0.0027474 | -0.0011412 | -0.0057779 | -0.0077642 | -0.0049006 | -0.0067063 | -0.0071618 | -0.0069448 | -0.014091 | -0.023893 | -0.02744
11 | 0.31818 | 0.31724 | 0.32734 | 0.33401 | 0.33683 | 0.29444 | 0.2269 | 0.19331 | 0.15047 | 0.11202 | 0.16048 | 0.1647 | 0.18547 | 0.18598 | 0.20558 | 0.21475 | 0.19668 | 0.13755 | 0.16271 | 0.17504 | 0.17917 | 0.19091 | 0.22643 | 0.24279
12 | 0.24249 | 0.11247 | 0.10962 | 0.081925 | 0.11604 | 0.12741 | 0.29773 | 0.17892 | 0.064248 | 0.059706 | 0.14275 | 0.19592 | -0.305 | -0.28842 | 0.051382 | -0.17258 | -0.040998 | -0.12546 | -0.21504 | -0.35716 | -0.61044 | -0.65433 | -0.61299 | -0.57439
13 | -0.23297 | -0.19847 | -0.17844 | -0.18798 | -0.17156 | -0.22967 | -0.78257 | -1.0012 | -1.1221 | -1.0739 | -1.0221 | -1.1142 | -1.2406 | -1.1188 | -1.0514 | -1.0209 | -0.93129 | -0.98892 | -0.81935 | -0.70573 | -0.75255 | -0.55022 | -0.25632 | -0.22519
14 | -0.015365 | -0.014539 | -0.013183 | -0.013983 | -0.013089 | -0.014273 | -0.01347 | -0.028863 | -0.031665 | -0.030148 | -0.031012 | -0.030758 | -0.033812 | -0.031209 | -0.020349 | -0.029148 | -0.029731 | -0.026546 | -0.020871 | -0.019368 | -0.021153 | -0.019574 | -0.013222 | -0.013726
15 | -0.049475 | -0.061466 | -0.066734 | -0.072017 | -0.077054 | -0.067054 | -0.052502 | 0.045542 | 0.06212 | 0.07903 | 0.047486 | 0.02608 | 0.0068152 | 0.0064825 | -0.012845 | -0.014974 | -0.0066724 | 0.043257 | 0.060121 | 0.047162 | 0.023557 | 0.0042711 | -0.01955 | -0.040745
16 | -0.16119 | -0.23712 | -0.27537 | -0.27159 | -0.28327 | -0.24245 | -0.012703 | 0.21374 | 0.29019 | 0.27089 | 0.19796 | 0.2906 | 0.22859 | 0.17904 | 0.068927 | 0.033173 | 0.049885 | 0.062202 | -0.035765 | 0.033527 | 0.060269 | 3.4342e-06 | -0.15599 | -0.2277
17 | -0.46969 | -0.49183 | -0.48634 | -0.4742 | -0.49461 | -0.47514 | -0.42413 | -0.34044 | -0.29456 | -0.31744 | -0.37244 | -0.39084 | -0.37199 | -0.40752 | -0.38234 | -0.43317 | -0.41819 | -0.31574 | -0.27455 | -0.2925 | -0.29112 | -0.36293 | -0.41391 | -0.43512
18 | -0.24201 | -0.28453 | -0.30926 | -0.31504 | -0.30343 | -0.29645 | -0.24721 | -0.14159 | -0.067734 | -0.017313 | 0.021056 | 0.028109 | 0.0042425 | -0.018141 | -0.043102 | -0.084685 | -0.069733 | -0.024798 | -0.036432 | -0.069867 | -0.024686 | -0.075414 | -0.095197 | -0.13695
19 | -0.41829 | -0.42311 | -0.32321 | -0.41546 | -0.38934 | -0.45739 | -0.46666 | -0.85258 | -1.0483 | -1.0033 | -0.96312 | -1.0624 | -1.1015 | -1.0502 | -0.87453 | -0.78454 | -0.84187 | -0.92231 | -0.72713 | -0.6651 | -0.74139 | -0.59221 | -0.43808 | -0.47916
20 | 0.41195 | 0.43 | 0.45534 | 0.46316 | 0.46784 | 0.44118 | 0.40138 | 0.19164 | 0.060066 | 0.052154 | -0.0064921 | -0.0015707 | 0.037072 | 0.039148 | 0.10392 | 0.15543 | 0.16872 | 0.19277 | 0.20091 | 0.21925 | 0.20034 | 0.28312 | 0.3441 | 0.33383
21 | 0.13547 | 0.14409 | 0.14012 | 0.14346 | 0.13736 | 0.14046 | 0.11193 | 0.086211 | 0.088122 | 0.08818 | 0.086257 | 0.081787 | 0.085017 | 0.091479 | 0.099667 | 0.1064 | 0.11465 | 0.11278 | 0.11231 | 0.12068 | 0.12401 | 0.1294 | 0.13543 | 0.12985
22 | -0.01833 | -0.052388 | -0.058953 | -0.069114 | -0.066612 | -0.072063 | -0.12293 | -0.051471 | -0.073621 | -0.037267 | -0.021715 | -0.0086358 | 0.026223 | 0.022758 | 0.014032 | 0.060249 | 0.044327 | 0.037417 | 0.029791 | 0.031003 | 0.051012 | 0.044078 | -0.027004 | -0.032454
23 | 0.1114 | 0.11544 | 0.1142 | 0.11565 | 0.11941 | 0.1109 | 0.065036 | 0.026294 | -0.0064319 | -0.017269 | 0.0048682 | -0.020906 | -0.01993 | -0.012647 | 0.0061844 | 0.021888 | 0.028587 | 0.016989 | 0.022805 | 0.020411 | 0.023461 | 0.046508 | 0.077646 | 0.096932
24 | -1.5613 | -1.7162 | -1.6632 | -1.741 | -1.6594 | -1.5641 | -1.1835 | -1.0208 | -0.8039 | -0.59485 | -0.84581 | -0.85149 | -0.98451 | -0.98187 | -1.1556 | -1.122 | -1.0652 | -0.74623 | -0.85511 | -0.92835 | -0.89424 | -1.0218 | -1.1123 | -1.2095
25 | -0.22082 | -0.10207 | -0.095763 | -0.06846 | -0.11085 | -0.11223 | -0.24877 | -0.16237 | -0.053979 | -0.062503 | -0.12101 | -0.16027 | 0.25025 | 0.24814 | -0.061424 | 0.14614 | 0.026897 | 0.11115 | 0.18211 | 0.31134 | 0.52643 | 0.60176 | 0.54639 | 0.51668
26 | -0.1401 | -0.12301 | -0.11026 | -0.11253 | -0.10675 | -0.13265 | -0.47299 | -0.60545 | -0.7415 | -0.69029 | -0.64716 | -0.67312 | -0.75631 | -0.69489 | -0.6411 | -0.58884 | -0.59665 | -0.60627 | -0.48848 | -0.43708 | -0.48147 | -0.34762 | -0.15621 | -0.13868
27 | -0.29525 | -0.29595 | -0.27414 | -0.29061 | -0.2859 | -0.28015 | -0.28134 | -0.5985 | -0.64021 | -0.62245 | -0.64656 | -0.61804 | -0.66988 | -0.58404 | -0.43706 | -0.55326 | -0.60715 | -0.56431 | -0.44507 | -0.38639 | -0.4124 | -0.39771 | -0.26443 | -0.261
28 | -0.027572 | -0.032926 | -0.033989 | -0.038021 | -0.040417 | -0.035336 | -0.028018 | 0.025946 | 0.033581 | 0.043576 | 0.025843 | 0.016991 | 0.0039858 | 0.0070242 | -0.0084991 | -0.010205 | -0.0036334 | 0.022468 | 0.03431 | 0.025665 | 0.012576 | 0.0029429 | -0.0098419 | -0.02146
29 | 2.772 | 3.7672 | 4.6417 | 4.5626 | 4.6183 | 4.2606 | 0.20902 | -3.6715 | -4.6426 | -4.4911 | -3.4122 | -4.3997 | -4.0011 | -2.9639 | -1.2242 | -0.41352 | -0.93216 | -1.0243 | 0.52938 | -0.5956 | -0.93655 | 0.019147 | 2.6276 | 3.9992
30 | -0.33639 | -0.33237 | -0.33993 | -0.35063 | -0.35308 | -0.33493 | -0.29763 | -0.2334 | -0.20967 | -0.22301 | -0.25737 | -0.27865 | -0.27391 | -0.29501 | -0.28164 | -0.28512 | -0.28526 | -0.22853 | -0.19555 | -0.21457 | -0.21232 | -0.26007 | -0.28815 | -0.2972
31 | -0.48058 | -0.58497 | -0.63328 | -0.63534 | -0.64221 | -0.59652 | -0.48363 | -0.28348 | -0.14123 | -0.036026 | 0.049352 | 0.07809 | 0.020067 | -0.029876 | -0.06747 | -0.16304 | -0.14479 | -0.048505 | -0.072774 | -0.14125 | -0.065187 | -0.15887 | -0.19111 | -0.27924
32 | 0.066075 | 0.063969 | 0.051923 | 0.064654 | 0.059643 | 0.066927 | 0.071709 | 0.14414 | 0.15409 | 0.15542 | 0.13788 | 0.15999 | 0.17243 | 0.16494 | 0.14124 | 0.1238 | 0.13403 | 0.13346 | 0.11218 | 0.10814 | 0.10785 | 0.096503 | 0.066462 | 0.077229

## Qc, Spring, S3
LoadID | 0 | 1 | 2 | 3 | 4 | 5 | 6 | 7 | 8 | 9 | 10 | 11 | 12 | 13 | 14 | 15 | 16 | 17 | 18 | 19 | 20 | 21 | 22 | 23
1 | -0.91077 | -0.9055 | -0.80827 | -0.84017 | -0.80947 | -0.83274 | -0.78483 | -1.726 | -1.9895 | -1.8983 | -1.9443 | -1.8195 | -1.8376 | -1.8881 | -1.2365 | -1.6738 | -1.8402 | -1.6375 | -1.2551 | -1.2137 | -1.1631 | -1.1726 | -0.767 | -0.82775
2 | -0.036064 | -0.047538 | -0.050671 | -0.053793 | -0.056506 | -0.052652 | -0.040859 | 0.037116 | 0.046023 | 0.064201 | 0.036441 | 0.021711 | 0.0051986 | 0.0079803 | -0.0098806 | -0.012068 | -0.0059859 | 0.031344 | 0.045885 | 0.037499 | 0.020498 | 0.0043473 | -0.014691 | -0.031964
3 | 0.5489 | 0.75265 | 0.92346 | 0.90393 | 0.91823 | 0.81771 | 0.039777 | -0.67926 | -0.904 | -0.85215 | -0.65521 | -0.87107 | -0.7923 | -0.57846 | -0.24829 | -0.10825 | -0.1586 | -0.21945 | 0.10469 | -0.11499 | -0.17119 | 0.0061305 | 0.51563 | 0.76304
4 | -0.133 | -0.12969 | -0.13223 | -0.13132 | -0.14318 | -0.13359 | -0.11567 | -0.093399 | -0.077706 | -0.088134 | -0.1029 | -0.10685 | -0.10456 | -0.11035 | -0.10806 | -0.11223 | -0.11069 | -0.084585 | -0.078064 | -0.083502 | -0.085388 | -0.10145 | -0.11492 | -0.11949
5 | -0.070716 | -0.082658 | -0.090149 | -0.088227 | -0.092363 | -0.085169 | -0.072226 | -0.042087 | -0.02074 | -0.0047777 | 0.0061593 | 0.01036 | 0.0011756 | -0.0041477 | -0.010892 | -0.021262 | -0.019323 | -0.0076068 | -0.010587 | -0.018129 | -0.0072925 | -0.023793 | -0.030237 | -0.040926
6 | -0.8964 | -0.91107 | -0.7049 | -0.84861 | -0.82376 | -0.94285 | -1.0252 | -1.9422 | -2.1112 | -2.2666 | -1.8736 | -2.2079 | -2.239 | -2.1689 | -1.9422 | -1.7418 | -1.8666 | -1.953 | -1.4858 | -1.4974 | -1.505 | -1.3131 | -0.95242 | -1.0451
7 | 0.68871 | 0.66241 | 0.7244 | 0.70812 | 0.70732 | 0.70657 | 0.61187 | 0.28887 | 0.088539 | 0.082913 | -0.0095463 | -0.0022881 | 0.057743 | 0.0562 | 0.15949 | 0.24468 | 0.25705 | 0.30893 | 0.30187 | 0.32679 | 0.31089 | 0.43084 | 0.52132 | 0.54663
8 | -0.3423 | -0.34694 | -0.35903 | -0.33236 | -0.35524 | -0.33556 | -0.27522 | -0.21788 | -0.21409 | -0.22316 | -0.21189 | -0.20078 | -0.21928 | -0.22623 | -0.26345 | -0.26421 | -0.28442 | -0.28163 | -0.29525 | -0.29108 | -0.3142 | -0.33282 | -0.3474 | -0.32106
9 | 0.0071547 | 0.021758 | 0.024266 | 0.028451 | 0.028404 | 0.031852 | 0.049922 | 0.022153 | 0.031316 | 0.016448 | 0.0087192 | 0.0035639 | -0.010484 | -0.011869 | -0.0064563 | -0.027322 | -0.020321 | -0.016892 | -0.013811 | -0.013957 | -0.023337 | -0.019225 | 0.012121 | 0.0135
10 | -0.032945 | -0.034411 | -0.034556 | -0.035208 | -0.035694 | -0.034405 | -0.019575 | -0.0083573 | 0.0011797 | 0.0051237 | -0.0019538 | 0.0054134 | 0.0053606 | 0.0027474 | -0.0011412 | -0.0057779 | -0.0077642 | -0.0049006 | -0.0067063 | -0.0071618 | -0.0069448 | -0.014091 | -0.023893 | -0.02744
11 | 0.31818 | 0.31724 | 0.32734 | 0.33401 | 0.33683 | 0.29444 | 0.2269 | 0.19331 | 0.15047 | 0.11202 | 0.16048 | 0.1647 | 0.18547 | 0.18598 | 0.20558 | 0.21475 | 0.19668 | 0.13755 | 0.16271 | 0.17504 | 0.17917 | 0.19091 | 0.22643 | 0.24279
12 | 0.24249 | 0.11247 | 0.10962 | 0.081925 | 0.11604 | 0.12741 | 0.29773 | 0.17892 | 0.064248 | 0.059706 | 0.14275 | 0.19592 | -0.305 | -0.28842 | 0.051382 | -0.17258 | -0.040998 | -0.12546 | -0.21504 | -0.35716 | -0.61044 | -0.65433 | -0.61299 | -0.57439
13 | -0.23297 | -0.19847 | -0.17844 | -0.18798 | -0.17156 | -0.22967 | -0.78257 | -1.0012 | -1.1221 | -1.0739 | -1.0221 | -1.1142 | -1.2406 | -1.1188 | -1.0514 | -1.0209 | -0.93129 | -0.98892 | -0.81935 | -0.70573 | -0.75255 | -0.55022 | -0.25632 | -0.22519
14 | -0.015365 | -0.014539 | -0.013183 | -0.013983 | -0.013089 | -0.014273 | -0.01347 | -0.028863 | -0.031665 | -0.030148 | -0.031012 | -0.030758 | -0.033812 | -0.031209 | -0.020349 | -0.029148 | -0.029731 | -0.026546 | -0.020871 | -0.019368 | -0.021153 | -0.019574 | -0.013222 | -0.013726
15 | -0.049475 | -0.061466 | -0.066734 | -0.072017 | -0.077054 | -0.067054 | -0.052502 | 0.045542 | 0.06212 | 0.07903 | 0.047486 | 0.02608 | 0.0068152 | 0.0064825 | -0.012845 | -0.014974 | -0.0066724 | 0.043257 | 0.060121 | 0.047162 | 0.023557 | 0.0042711 | -0.01955 | -0.040745
16 | -0.16119 | -0.23712 | -0.27537 | -0.27159 | -0.28327 | -0.24245 | -0.012703 | 0.21374 | 0.29019 | 0.27089 | 0.19796 | 0.2906 | 0.22859 | 0.17904 | 0.068927 | 0.033173 | 0.049885 | 0.062202 | -0.035765 | 0.033527 | 0.060269 | 3.4342e-06 | -0.15599 | -0.2277
17 | -0.46969 | -0.49183 | -0.48634 | -0.4742 | -0.49461 | -0.47514 | -0.42413 | -0.34044 | -0.29456 | -0.31744 | -0.37244 | -0.39084 | -0.37199 | -0.40752 | -0.38234 | -0.43317 | -0.41819 | -0.31574 | -0.27455 | -0.2925 | -0.29112 | -0.36293 | -0.41391 | -0.43512
18 | -0.24201 | -0.28453 | -0.30926 | -0.31504 | -0.30343 | -0.29645 | -0.24721 | -0.14159 | -0.067734 | -0.017313 | 0.021056 | 0.028109 | 0.0042425 | -0.018141 | -0.043102 | -0.084685 | -0.069733 | -0.024798 | -0.036432 | -0.069867 | -0.024686 | -0.075414 | -0.095197 | -0.13695
19 | -0.41829 | -0.42311 | -0.32321 | -0.41546 | -0.38934 | -0.45739 | -0.46666 | -0.85258 | -1.0483 | -1.0033 | -0.96312 | -1.0624 | -1.1015 | -1.0502 | -0.87453 | -0.78454 | -0.84187 | -0.92231 | -0.72713 | -0.6651 | -0.74139 | -0.59221 | -0.43808 | -0.47916
20 | 0.41195 | 0.43 | 0.45534 | 0.46316 | 0.46784 | 0.44118 | 0.40138 | 0.19164 | 0.060066 | 0.052154 | -0.0064921 | -0.0015707 | 0.037072 | 0.039148 | 0.10392 | 0.15543 | 0.16872 | 0.19277 | 0.20091 | 0.21925 | 0.20034 | 0.28312 | 0.3441 | 0.33383
21 | 0.13547 | 0.14409 | 0.14012 | 0.14346 | 0.13736 | 0.14046 | 0.11193 | 0.086211 | 0.088122 | 0.08818 | 0.086257 | 0.081787 | 0.085017 | 0.091479 | 0.099667 | 0.1064 | 0.11465 | 0.11278 | 0.11231 | 0.12068 | 0.12401 | 0.1294 | 0.13543 | 0.12985
22 | -0.01833 | -0.052388 | -0.058953 | -0.069114 | -0.066612 | -0.072063 | -0.12293 | -0.051471 | -0.073621 | -0.037267 | -0.021715 | -0.0086358 | 0.026223 | 0.022758 | 0.014032 | 0.060249 | 0.044327 | 0.037417 | 0.029791 | 0.031003 | 0.051012 | 0.044078 | -0.027004 | -0.032454
23 | 0.1114 | 0.11544 | 0.1142 | 0.11565 | 0.11941 | 0.1109 | 0.065036 | 0.026294 | -0.0064319 | -0.017269 | 0.0048682 | -0.020906 | -0.01993 | -0.012647 | 0.0061844 | 0.021888 | 0.028587 | 0.016989 | 0.022805 | 0.020411 | 0.023461 | 0.046508 | 0.077646 | 0.096932
24 | -1.5613 | -1.7162 | -1.6632 | -1.741 | -1.6594 | -1.5641 | -1.1835 | -1.0208 | -0.8039 | -0.59485 | -0.84581 | -0.85149 | -0.98451 | -0.98187 | -1.1556 | -1.122 | -1.0652 | -0.74623 | -0.85511 | -0.92835 | -0.89424 | -1.0218 | -1.1123 | -1.2095
25 | -0.22082 | -0.10207 | -0.095763 | -0.06846 | -0.11085 | -0.11223 | -0.24877 | -0.16237 | -0.053979 | -0.062503 | -0.12101 | -0.16027 | 0.25025 | 0.24814 | -0.061424 | 0.14614 | 0.026897 | 0.11115 | 0.18211 | 0.31134 | 0.52643 | 0.60176 | 0.54639 | 0.51668
26 | -0.1401 | -0.12301 | -0.11026 | -0.11253 | -0.10675 | -0.13265 | -0.47299 | -0.60545 | -0.7415 | -0.69029 | -0.64716 | -0.67312 | -0.75631 | -0.69489 | -0.6411 | -0.58884 | -0.59665 | -0.60627 | -0.48848 | -0.43708 | -0.48147 | -0.34762 | -0.15621 | -0.13868
27 | -0.29525 | -0.29595 | -0.27414 | -0.29061 | -0.2859 | -0.28015 | -0.28134 | -0.5985 | -0.64021 | -0.62245 | -0.64656 | -0.61804 | -0.66988 | -0.58404 | -0.43706 | -0.55326 | -0.60715 | -0.56431 | -0.44507 | -0.38639 | -0.4124 | -0.39771 | -0.26443 | -0.261
28 | -0.027572 | -0.032926 | -0.033989 | -0.038021 | -0.040417 | -0.035336 | -0.028018 | 0.025946 | 0.033581 | 0.043576 | 0.025843 | 0.016991 | 0.0039858 | 0.0070242 | -0.0084991 | -0.010205 | -0.0036334 | 0.022468 | 0.03431 | 0.025665 | 0.012576 | 0.0029429 | -0.0098419 | -0.02146
29 | 2.772 | 3.7672 | 4.6417 | 4.5626 | 4.6183 | 4.2606 | 0.20902 | -3.6715 | -4.6426 | -4.4911 | -3.4122 | -4.3997 | -4.0011 | -2.9639 | -1.2242 | -0.41352 | -0.93216 | -1.0243 | 0.52938 | -0.5956 | -0.93655 | 0.019147 | 2.6276 | 3.9992
30 | -0.33639 | -0.33237 | -0.33993 | -0.35063 | -0.35308 | -0.33493 | -0.29763 | -0.2334 | -0.20967 | -0.22301 | -0.25737 | -0.27865 | -0.27391 | -0.29501 | -0.28164 | -0.28512 | -0.28526 | -0.22853 | -0.19555 | -0.21457 | -0.21232 | -0.26007 | -0.28815 | -0.2972
31 | -0.48058 | -0.58497 | -0.63328 | -0.63534 | -0.64221 | -0.59652 | -0.48363 | -0.28348 | -0.14123 | -0.036026 | 0.049352 | 0.07809 | 0.020067 | -0.029876 | -0.06747 | -0.16304 | -0.14479 | -0.048505 | -0.072774 | -0.14125 | -0.065187 | -0.15887 | -0.19111 | -0.27924
32 | 0.066075 | 0.063969 | 0.051923 | 0.064654 | 0.059643 | 0.066927 | 0.071709 | 0.14414 | 0.15409 | 0.15542 | 0.13788 | 0.15999 | 0.17243 | 0.16494 | 0.14124 | 0.1238 | 0.13403 | 0.13346 | 0.11218 | 0.10814 | 0.10785 | 0.096503 | 0.066462 | 0.077229

## Qc, Spring, S4
LoadID | 0 | 1 | 2 | 3 | 4 | 5 | 6 | 7 | 8 | 9 | 10 | 11 | 12 | 13 | 14 | 15 | 16 | 17 | 18 | 19 | 20 | 21 | 22 | 23
1 | -0.88131 | -0.86305 | -0.82073 | -0.87698 | -0.81323 | -0.86045 | -0.83283 | -1.7362 | -1.9755 | -1.8089 | -1.9652 | -1.9124 | -1.9732 | -1.8376 | -1.2163 | -1.7272 | -1.7998 | -1.7351 | -1.2974 | -1.1757 | -1.2222 | -1.0907 | -0.82229 | -0.7914
2 | -0.039821 | -0.046134 | -0.052054 | -0.052901 | -0.060571 | -0.054132 | -0.041616 | 0.037651 | 0.049337 | 0.063007 | 0.037105 | 0.024369 | 0.0062099 | 0.0045933 | -0.011621 | -0.013514 | -0.0057409 | 0.033055 | 0.051067 | 0.038182 | 0.018178 | 0.0047499 | -0.012685 | -0.028626
3 | 0.57338 | 0.766 | 0.96817 | 0.88215 | 0.9271 | 0.82164 | 0.041688 | -0.73986 | -0.925 | -0.85277 | -0.63542 | -0.92117 | -0.77145 | -0.60816 | -0.23599 | -0.097819 | -0.16867 | -0.19584 | 0.11964 | -0.14221 | -0.16102 | 0.023812 | 0.51099 | 0.77505
4 | -0.13301 | -0.1287 | -0.12839 | -0.136 | -0.14195 | -0.13273 | -0.11848 | -0.092825 | -0.079861 | -0.085097 | -0.10128 | -0.11028 | -0.10619 | -0.11209 | -0.10851 | -0.11193 | -0.11237 | -0.090598 | -0.07785 | -0.084804 | -0.086353 | -0.10293 | -0.11178 | -0.12018
5 | -0.069483 | -0.079506 | -0.090347 | -0.092423 | -0.088163 | -0.08339 | -0.069433 | -0.041815 | -0.020319 | -0.0051282 | 0.0077358 | 0.0094051 | 0.0022197 | -0.0060785 | -0.0099493 | -0.024773 | -0.018738 | -0.0064096 | -0.0089522 | -0.018834 | -0.0076937 | -0.023504 | -0.030414 | -0.042363
6 | -0.93688 | -0.90074 | -0.70017 | -0.90793 | -0.82552 | -0.94471 | -1.0293 | -1.9554 | -2.1719 | -2.1825 | -1.9876 | -2.3344 | -2.3199 | -2.2676 | -1.8958 | -1.6845 | -1.9266 | -1.8823 | -1.4908 | -1.4456 | -1.5006 | -1.3502 | -0.92093 | -1.0087
7 | 0.66379 | 0.65398 | 0.68712 | 0.71643 | 0.70982 | 0.71993 | 0.58117 | 0.28718 | 0.090425 | 0.080899 | -0.0039505 | -0.0035551 | 0.055694 | 0.056723 | 0.15531 | 0.23498 | 0.25749 | 0.30361 | 0.3019 | 0.33496 | 0.30863 | 0.42175 | 0.50446 | 0.52414
8 | -0.3346 | -0.3519 | -0.34661 | -0.35496 | -0.3374 | -0.32239 | -0.27478 | -0.21633 | -0.21547 | -0.22504 | -0.20954 | -0.21467 | -0.21178 | -0.22525 | -0.25431 | -0.26848 | -0.27965 | -0.27478 | -0.2949 | -0.29495 | -0.30038 | -0.31606 | -0.33729 | -0.35185
9 | 0.0070542 | 0.021589 | 0.025396 | 0.028855 | 0.027003 | 0.032135 | 0.049073 | 0.023683 | 0.030655 | 0.015858 | 0.0094695 | 0.0035466 | -0.01015 | -0.010733 | -0.0050204 | -0.025961 | -0.021443 | -0.017986 | -0.011454 | -0.011854 | -0.023715 | -0.020185 | 0.011358 | 0.013358
10 | -0.031783 | -0.035565 | -0.035519 | -0.035802 | -0.035753 | -0.033992 | -0.019118 | -0.007473 | 0.0016077 | 0.0057116 | -0.0016729 | 0.0060572 | 0.0062142 | 0.0029076 | -0.0013042 | -0.0057779 | -0.0079389 | -0.0049158 | -0.0064558 | -0.0072075 | -0.0071596 | -0.013952 | -0.025447 | -0.027139
11 | 0.30526 | 0.32994 | 0.32039 | 0.32036 | 0.33521 | 0.2853 | 0.22896 | 0.19846 | 0.16262 | 0.11504 | 0.16484 | 0.15612 | 0.18544 | 0.19499 | 0.21222 | 0.21809 | 0.20807 | 0.14095 | 0.15371 | 0.17678 | 0.17549 | 0.1953 | 0.21401 | 0.23395
12 | 0.26036 | 0.10658 | 0.12662 | 0.091355 | 0.11073 | 0.13198 | 0.30083 | 0.17325 | 0.060572 | 0.077957 | 0.13921 | 0.19193 | -0.29133 | -0.26768 | 0.050389 | -0.16923 | -0.039552 | -0.12025 | -0.21307 | -0.37257 | -0.62587 | -0.69607 | -0.65708 | -0.60202
13 | -0.2201 | -0.20806 | -0.18523 | -0.18666 | -0.18407 | -0.21996 | -0.76094 | -0.97062 | -1.1941 | -1.1054 | -1.0459 | -1.1111 | -1.2303 | -1.0769 | -1.0179 | -0.96145 | -0.90513 | -0.94528 | -0.77937 | -0.69407 | -0.72842 | -0.54661 | -0.24902 | -0.22353
14 | -0.014883 | -0.014441 | -0.01333 | -0.014501 | -0.014233 | -0.014041 | -0.013144 | -0.028922 | -0.031622 | -0.030157 | -0.030024 | -0.030721 | -0.032618 | -0.030756 | -0.021087 | -0.029323 | -0.031296 | -0.028356 | -0.02199 | -0.019497 | -0.020914 | -0.018206 | -0.012879 | -0.01298
15 | -0.04577 | -0.05831 | -0.063208 | -0.068449 | -0.07314 | -0.067177 | -0.050988 | 0.045229 | 0.06283 | 0.081322 | 0.04454 | 0.030271 | 0.0085193 | 0.010847 | -0.013834 | -0.017125 | -0.004853 | 0.041437 | 0.060134 | 0.046153 | 0.023826 | 0.0038631 | -0.017638 | -0.039789
16 | -0.16857 | -0.23188 | -0.29523 | -0.26922 | -0.27538 | -0.24645 | -0.012789 | 0.21887 | 0.28764 | 0.25334 | 0.193 | 0.28854 | 0.23728 | 0.17576 | 0.07308 | 0.024743 | 0.058624 | 0.062202 | -0.036648 | 0.03866 | 0.056079 | 0.0020095 | -0.16172 | -0.23265
17 | -0.4555 | -0.47758 | -0.47678 | -0.48961 | -0.49761 | -0.4699 | -0.44468 | -0.31761 | -0.28634 | -0.32357 | -0.36849 | -0.40524 | -0.38228 | -0.37429 | -0.37778 | -0.42372 | -0.41999 | -0.32823 | -0.27294 | -0.29233 | -0.29577 | -0.35349 | -0.40264 | -0.42336
18 | -0.25154 | -0.27928 | -0.31696 | -0.32569 | -0.32175 | -0.29978 | -0.23728 | -0.14179 | -0.070224 | -0.013736 | 0.028899 | 0.029577 | 0.0050922 | -0.0155 | -0.0432 | -0.077139 | -0.068855 | -0.024248 | -0.035651 | -0.066552 | -0.024403 | -0.082012 | -0.096211 | -0.14609
19 | -0.43944 | -0.43594 | -0.33449 | -0.43151 | -0.40135 | -0.45128 | -0.44833 | -0.9026 | -1.0662 | -1.0068 | -0.91227 | -1.0661 | -1.1085 | -1.0505 | -0.88064 | -0.80102 | -0.89579 | -0.91672 | -0.74644 | -0.68379 | -0.76157 | -0.61193 | -0.42941 | -0.4927
20 | 0.40802 | 0.45196 | 0.46577 | 0.46809 | 0.47217 | 0.47224 | 0.39278 | 0.18477 | 0.06024 | 0.051608 | -0.0032368 | -0.0014611 | 0.036575 | 0.037594 | 0.10011 | 0.15735 | 0.17106 | 0.19843 | 0.19845 | 0.20669 | 0.20201 | 0.28648 | 0.3378 | 0.34489
21 | 0.13475 | 0.13549 | 0.13993 | 0.14514 | 0.13516 | 0.13453 | 0.11305 | 0.090919 | 0.08619 | 0.090742 | 0.082592 | 0.083849 | 0.086813 | 0.08826 | 0.10664 | 0.11131 | 0.10801 | 0.10737 | 0.1181 | 0.11736 | 0.12327 | 0.12617 | 0.12688 | 0.13646
22 | -0.017294 | -0.049428 | -0.060498 | -0.068366 | -0.069925 | -0.077367 | -0.11789 | -0.051133 | -0.071694 | -0.037281 | -0.020158 | -0.0094182 | 0.025622 | 0.02661 | 0.01471 | 0.058363 | 0.043444 | 0.039535 | 0.031639 | 0.030593 | 0.05199 | 0.040188 | -0.026717 | -0.030696
23 | 0.11441 | 0.11544 | 0.12111 | 0.11368 | 0.12247 | 0.11279 | 0.061475 | 0.024766 | -0.0032187 | -0.020102 | 0.0055764 | -0.020394 | -0.019976 | -0.011437 | 0.0042646 | 0.021608 | 0.02736 | 0.017443 | 0.022644 | 0.020028 | 0.024599 | 0.049605 | 0.084152 | 0.094107
24 | -1.5613 | -1.6834 | -1.7401 | -1.6553 | -1.691 | -1.5478 | -1.2437 | -1.0146 | -0.80756 | -0.5987 | -0.89137 | -0.82942 | -1.0205 | -0.96671 | -1.0683 | -1.1037 | -1.0385 | -0.7564 | -0.82908 | -0.96996 | -0.93042 | -1.0457 | -1.1373 | -1.2814
25 | -0.21798 | -0.10247 | -0.09705 | -0.06955 | -0.099532 | -0.10942 | -0.27315 | -0.15976 | -0.05508 | -0.060776 | -0.11848 | -0.16204 | 0.25454 | 0.24948 | -0.064409 | 0.14424 | 0.029017 | 0.10883 | 0.18395 | 0.32144 | 0.53798 | 0.58406 | 0.54177 | 0.48931
26 | -0.13883 | -0.12978 | -0.1154 | -0.10884 | -0.11205 | -0.1395 | -0.48267 | -0.62097 | -0.75779 | -0.68034 | -0.65265 | -0.70358 | -0.76894 | -0.66306 | -0.65156 | -0.62502 | -0.5881 | -0.59453 | -0.48761 | -0.42454 | -0.47729 | -0.346 | -0.15471 | -0.14665
27 | -0.28747 | -0.29452 | -0.28226 | -0.29305 | -0.26491 | -0.27331 | -0.27388 | -0.59418 | -0.64711 | -0.58597 | -0.59856 | -0.60794 | -0.6344 | -0.61901 | -0.40277 | -0.56037 | -0.56477 | -0.5341 | -0.42607 | -0.40358 | -0.41829 | -0.36409 | -0.25972 | -0.2624
28 | -0.027984 | -0.034028 | -0.035028 | -0.038021 | -0.039738 | -0.035604 | -0.027754 | 0.025745 | 0.034855 | 0.046676 | 0.026512 | 0.016564 | 0.0044639 | 0.0058107 | -0.0069961 | -0.0098301 | -0.0039247 | 0.02357 | 0.032126 | 0.027896 | 0.015235 | 0.001521 | -0.009408 | -0.020424
29 | 2.8068 | 3.5935 | 4.816 | 4.4402 | 4.5948 | 4.1982 | 0.19968 | -3.5747 | -4.8184 | -4.2486 | -3.2341 | -4.4111 | -4.0182 | -2.953 | -1.1944 | -0.41088 | -0.81717 | -1.0095 | 0.6163 | -0.65936 | -0.97605 | 0.019832 | 2.7177 | 3.9176
30 | -0.33335 | -0.32112 | -0.34202 | -0.33547 | -0.33993 | -0.34154 | -0.3011 | -0.24749 | -0.20866 | -0.21889 | -0.25178 | -0.28599 | -0.26973 | -0.28021 | -0.27537 | -0.30081 | -0.29136 | -0.22258 | -0.19725 | -0.21329 | -0.2173 | -0.26018 | -0.28196 | -0.29366
31 | -0.51295 | -0.57685 | -0.65336 | -0.63762 | -0.62747 | -0.58745 | -0.48363 | -0.30276 | -0.15384 | -0.018193 | 0.058396 | 0.052279 | 0.025872 | -0.038207 | -0.085892 | -0.16473 | -0.14632 | -0.050731 | -0.069418 | -0.14268 | -0.056191 | -0.14838 | -0.19841 | -0.27991
32 | 0.06244 | 0.066101 | 0.052118 | 0.06403 | 0.059653 | 0.069428 | 0.075899 | 0.13261 | 0.15962 | 0.15151 | 0.13969 | 0.16747 | 0.16929 | 0.16438 | 0.13498 | 0.1207 | 0.13703 | 0.13189 | 0.10826 | 0.10921 | 0.11063 | 0.10022 | 0.067702 | 0.072287

## Qc, Spring, S5
LoadID | 0 | 1 | 2 | 3 | 4 | 5 | 6 | 7 | 8 | 9 | 10 | 11 | 12 | 13 | 14 | 15 | 16 | 17 | 18 | 19 | 20 | 21 | 22 | 23
1 | -0.88131 | -0.86305 | -0.82073 | -0.87698 | -0.81323 | -0.86045 | -0.83283 | -1.7362 | -1.9755 | -1.8089 | -1.9652 | -1.9124 | -1.9732 | -1.8376 | -1.2163 | -1.7272 | -1.7998 | -1.7351 | -1.2974 | -1.1757 | -1.2222 | -1.0907 | -0.82229 | -0.7914
2 | -0.039821 | -0.046134 | -0.052054 | -0.052901 | -0.060571 | -0.054132 | -0.041616 | 0.037651 | 0.049337 | 0.063007 | 0.037105 | 0.024369 | 0.0062099 | 0.0045933 | -0.011621 | -0.013514 | -0.0057409 | 0.033055 | 0.051067 | 0.038182 | 0.018178 | 0.0047499 | -0.012685 | -0.028626
3 | 0.57338 | 0.766 | 0.96817 | 0.88215 | 0.9271 | 0.82164 | 0.041688 | -0.73986 | -0.925 | -0.85277 | -0.63542 | -0.92117 | -0.77145 | -0.60816 | -0.23599 | -0.097819 | -0.16867 | -0.19584 | 0.11964 | -0.14221 | -0.16102 | 0.023812 | 0.51099 | 0.77505
4 | -0.13301 | -0.1287 | -0.12839 | -0.136 | -0.14195 | -0.13273 | -0.11848 | -0.092825 | -0.079861 | -0.085097 | -0.10128 | -0.11028 | -0.10619 | -0.11209 | -0.10851 | -0.11193 | -0.11237 | -0.090598 | -0.07785 | -0.084804 | -0.086353 | -0.10293 | -0.11178 | -0.12018
5 | -0.069483 | -0.079506 | -0.090347 | -0.092423 | -0.088163 | -0.08339 | -0.069433 | -0.041815 | -0.020319 | -0.0051282 | 0.0077358 | 0.0094051 | 0.0022197 | -0.0060785 | -0.0099493 | -0.024773 | -0.018738 | -0.0064096 | -0.0089522 | -0.018834 | -0.0076937 | -0.023504 | -0.030414 | -0.042363
6 | -0.93688 | -0.90074 | -0.70017 | -0.90793 | -0.82552 | -0.94471 | -1.0293 | -1.9554 | -2.1719 | -2.1825 | -1.9876 | -2.3344 | -2.3199 | -2.2676 | -1.8958 | -1.6845 | -1.9266 | -1.8823 | -1.4908 | -1.4456 | -1.5006 | -1.3502 | -0.92093 | -1.0087
7 | 0.66379 | 0.65398 | 0.68712 | 0.71643 | 0.70982 | 0.71993 | 0.58117 | 0.28718 | 0.090425 | 0.080899 | -0.0039505 | -0.0035551 | 0.055694 | 0.056723 | 0.15531 | 0.23498 | 0.25749 | 0.30361 | 0.3019 | 0.33496 | 0.30863 | 0.42175 | 0.50446 | 0.52414
8 | -0.3346 | -0.3519 | -0.34661 | -0.35496 | -0.3374 | -0.32239 | -0.27478 | -0.21633 | -0.21547 | -0.22504 | -0.20954 | -0.21467 | -0.21178 | -0.22525 | -0.25431 | -0.26848 | -0.27965 | -0.27478 | -0.2949 | -0.29495 | -0.30038 | -0.31606 | -0.33729 | -0.35185
9 | 0.0070542 | 0.021589 | 0.025396 | 0.028855 | 0.027003 | 0.032135 | 0.049073 | 0.023683 | 0.030655 | 0.015858 | 0.0094695 | 0.0035466 | -0.01015 | -0.010733 | -0.0050204 | -0.025961 | -0.021443 | -0.017986 | -0.011454 | -0.011854 | -0.023715 | -0.020185 | 0.011358 | 0.013358
10 | -0.031783 | -0.035565 | -0.035519 | -0.035802 | -0.035753 | -0.033992 | -0.019118 | -0.007473 | 0.0016077 | 0.0057116 | -0.0016729 | 0.0060572 | 0.0062142 | 0.0029076 | -0.0013042 | -0.0057779 | -0.0079389 | -0.0049158 | -0.0064558 | -0.0072075 | -0.0071596 | -0.013952 | -0.025447 | -0.027139
11 | 0.30526 | 0.32994 | 0.32039 | 0.32036 | 0.33521 | 0.2853 | 0.22896 | 0.19846 | 0.16262 | 0.11504 | 0.16484 | 0.15612 | 0.18544 | 0.19499 | 0.21222 | 0.21809 | 0.20807 | 0.14095 | 0.15371 | 0.17678 | 0.17549 | 0.1953 | 0.21401 | 0.23395
12 | 0.26036 | 0.10658 | 0.12662 | 0.091355 | 0.11073 | 0.13198 | 0.30083 | 0.17325 | 0.060572 | 0.077957 | 0.13921 | 0.19193 | -0.29133 | -0.26768 | 0.050389 | -0.16923 | -0.039552 | -0.12025 | -0.21307 | -0.37257 | -0.62587 | -0.69607 | -0.65708 | -0.60202
13 | -0.2201 | -0.20806 | -0.18523 | -0.18666 | -0.18407 | -0.21996 | -0.76094 | -0.97062 | -1.1941 | -1.1054 | -1.0459 | -1.1111 | -1.2303 | -1.0769 | -1.0179 | -0.96145 | -0.90513 | -0.94528 | -0.77937 | -0.69407 | -0.72842 | -0.54661 | -0.24902 | -0.22353
14 | -0.014883 | -0.014441 | -0.01333 | -0.014501 | -0.014233 | -0.014041 | -0.013144 | -0.028922 | -0.031622 | -0.030157 | -0.030024 | -0.030721 | -0.032618 | -0.030756 | -0.021087 | -0.029323 | -0.031296 | -0.028356 | -0.02199 | -0.019497 | -0.020914 | -0.018206 | -0.012879 | -0.01298
15 | -0.04577 | -0.05831 | -0.063208 | -0.068449 | -0.07314 | -0.067177 | -0.050988 | 0.045229 | 0.06283 | 0.081322 | 0.04454 | 0.030271 | 0.0085193 | 0.010847 | -0.013834 | -0.017125 | -0.004853 | 0.041437 | 0.060134 | 0.046153 | 0.023826 | 0.0038631 | -0.017638 | -0.039789
16 | -0.16857 | -0.23188 | -0.29523 | -0.26922 | -0.27538 | -0.24645 | -0.012789 | 0.21887 | 0.28764 | 0.25334 | 0.193 | 0.28854 | 0.23728 | 0.17576 | 0.07308 | 0.024743 | 0.058624 | 0.062202 | -0.036648 | 0.03866 | 0.056079 | 0.0020095 | -0.16172 | -0.23265
17 | -0.4555 | -0.47758 | -0.47678 | -0.48961 | -0.49761 | -0.4699 | -0.44468 | -0.31761 | -0.28634 | -0.32357 | -0.36849 | -0.40524 | -0.38228 | -0.37429 | -0.37778 | -0.42372 | -0.41999 | -0.32823 | -0.27294 | -0.29233 | -0.29577 | -0.35349 | -0.40264 | -0.42336
18 | -0.25154 | -0.27928 | -0.31696 | -0.32569 | -0.32175 | -0.29978 | -0.23728 | -0.14179 | -0.070224 | -0.013736 | 0.028899 | 0.029577 | 0.0050922 | -0.0155 | -0.0432 | -0.077139 | -0.068855 | -0.024248 | -0.035651 | -0.066552 | -0.024403 | -0.082012 | -0.096211 | -0.14609
19 | -0.43944 | -0.43594 | -0.33449 | -0.43151 | -0.40135 | -0.45128 | -0.44833 | -0.9026 | -1.0662 | -1.0068 | -0.91227 | -1.0661 | -1.1085 | -1.0505 | -0.88064 | -0.80102 | -0.89579 | -0.91672 | -0.74644 | -0.68379 | -0.76157 | -0.61193 | -0.42941 | -0.4927
20 | 0.40802 | 0.45196 | 0.46577 | 0.46809 | 0.47217 | 0.47224 | 0.39278 | 0.18477 | 0.06024 | 0.051608 | -0.0032368 | -0.0014611 | 0.036575 | 0.037594 | 0.10011 | 0.15735 | 0.17106 | 0.19843 | 0.19845 | 0.20669 | 0.20201 | 0.28648 | 0.3378 | 0.34489
21 | 0.13475 | 0.13549 | 0.13993 | 0.14514 | 0.13516 | 0.13453 | 0.11305 | 0.090919 | 0.08619 | 0.090742 | 0.082592 | 0.083849 | 0.086813 | 0.08826 | 0.10664 | 0.11131 | 0.10801 | 0.10737 | 0.1181 | 0.11736 | 0.12327 | 0.12617 | 0.12688 | 0.13646
22 | -0.017294 | -0.049428 | -0.060498 | -0.068366 | -0.069925 | -0.077367 | -0.11789 | -0.051133 | -0.071694 | -0.037281 | -0.020158 | -0.0094182 | 0.025622 | 0.02661 | 0.01471 | 0.058363 | 0.043444 | 0.039535 | 0.031639 | 0.030593 | 0.05199 | 0.040188 | -0.026717 | -0.030696
23 | 0.11441 | 0.11544 | 0.12111 | 0.11368 | 0.12247 | 0.11279 | 0.061475 | 0.024766 | -0.0032187 | -0.020102 | 0.0055764 | -0.020394 | -0.019976 | -0.011437 | 0.0042646 | 0.021608 | 0.02736 | 0.017443 | 0.022644 | 0.020028 | 0.024599 | 0.049605 | 0.084152 | 0.094107
24 | -1.5613 | -1.6834 | -1.7401 | -1.6553 | -1.691 | -1.5478 | -1.2437 | -1.0146 | -0.80756 | -0.5987 | -0.89137 | -0.82942 | -1.0205 | -0.96671 | -1.0683 | -1.1037 | -1.0385 | -0.7564 | -0.82908 | -0.96996 | -0.93042 | -1.0457 | -1.1373 | -1.2814
25 | -0.21798 | -0.10247 | -0.09705 | -0.06955 | -0.099532 | -0.10942 | -0.27315 | -0.15976 | -0.05508 | -0.060776 | -0.11848 | -0.16204 | 0.25454 | 0.24948 | -0.064409 | 0.14424 | 0.029017 | 0.10883 | 0.18395 | 0.32144 | 0.53798 | 0.58406 | 0.54177 | 0.48931
26 | -0.13883 | -0.12978 | -0.1154 | -0.10884 | -0.11205 | -0.1395 | -0.48267 | -0.62097 | -0.75779 | -0.68034 | -0.65265 | -0.70358 | -0.76894 | -0.66306 | -0.65156 | -0.62502 | -0.5881 | -0.59453 | -0.48761 | -0.42454 | -0.47729 | -0.346 | -0.15471 | -0.14665
27 | -0.28747 | -0.29452 | -0.28226 | -0.29305 | -0.26491 | -0.27331 | -0.27388 | -0.59418 | -0.64711 | -0.58597 | -0.59856 | -0.60794 | -0.6344 | -0.61901 | -0.40277 | -0.56037 | -0.56477 | -0.5341 | -0.42607 | -0.40358 | -0.41829 | -0.36409 | -0.25972 | -0.2624
28 | -0.027984 | -0.034028 | -0.035028 | -0.038021 | -0.039738 | -0.035604 | -0.027754 | 0.025745 | 0.034855 | 0.046676 | 0.026512 | 0.016564 | 0.0044639 | 0.0058107 | -0.0069961 | -0.0098301 | -0.0039247 | 0.02357 | 0.032126 | 0.027896 | 0.015235 | 0.001521 | -0.009408 | -0.020424
29 | 2.8068 | 3.5935 | 4.816 | 4.4402 | 4.5948 | 4.1982 | 0.19968 | -3.5747 | -4.8184 | -4.2486 | -3.2341 | -4.4111 | -4.0182 | -2.953 | -1.1944 | -0.41088 | -0.81717 | -1.0095 | 0.6163 | -0.65936 | -0.97605 | 0.019832 | 2.7177 | 3.9176
30 | -0.33335 | -0.32112 | -0.34202 | -0.33547 | -0.33993 | -0.34154 | -0.3011 | -0.24749 | -0.20866 | -0.21889 | -0.25178 | -0.28599 | -0.26973 | -0.28021 | -0.27537 | -0.30081 | -0.29136 | -0.22258 | -0.19725 | -0.21329 | -0.2173 | -0.26018 | -0.28196 | -0.29366
31 | -0.51295 | -0.57685 | -0.65336 | -0.63762 | -0.62747 | -0.58745 | -0.48363 | -0.30276 | -0.15384 | -0.018193 | 0.058396 | 0.052279 | 0.025872 | -0.038207 | -0.085892 | -0.16473 | -0.14632 | -0.050731 | -0.069418 | -0.14268 | -0.056191 | -0.14838 | -0.19841 | -0.27991
32 | 0.06244 | 0.066101 | 0.052118 | 0.06403 | 0.059653 | 0.069428 | 0.075899 | 0.13261 | 0.15962 | 0.15151 | 0.13969 | 0.16747 | 0.16929 | 0.16438 | 0.13498 | 0.1207 | 0.13703 | 0.13189 | 0.10826 | 0.10921 | 0.11063 | 0.10022 | 0.067702 | 0.072287

## Qc, Spring, S6
LoadID | 0 | 1 | 2 | 3 | 4 | 5 | 6 | 7 | 8 | 9 | 10 | 11 | 12 | 13 | 14 | 15 | 16 | 17 | 18 | 19 | 20 | 21 | 22 | 23
1 | -0.88131 | -0.86305 | -0.82073 | -0.87698 | -0.81323 | -0.86045 | -0.83283 | -1.7362 | -1.9755 | -1.8089 | -1.9652 | -1.9124 | -1.9732 | -1.8376 | -1.2163 | -1.7272 | -1.7998 | -1.7351 | -1.2974 | -1.1757 | -1.2222 | -1.0907 | -0.82229 | -0.7914
2 | -0.039821 | -0.046134 | -0.052054 | -0.052901 | -0.060571 | -0.054132 | -0.041616 | 0.037651 | 0.049337 | 0.063007 | 0.037105 | 0.024369 | 0.0062099 | 0.0045933 | -0.011621 | -0.013514 | -0.0057409 | 0.033055 | 0.051067 | 0.038182 | 0.018178 | 0.0047499 | -0.012685 | -0.028626
3 | 0.57338 | 0.766 | 0.96817 | 0.88215 | 0.9271 | 0.82164 | 0.041688 | -0.73986 | -0.925 | -0.85277 | -0.63542 | -0.92117 | -0.77145 | -0.60816 | -0.23599 | -0.097819 | -0.16867 | -0.19584 | 0.11964 | -0.14221 | -0.16102 | 0.023812 | 0.51099 | 0.77505
4 | -0.13301 | -0.1287 | -0.12839 | -0.136 | -0.14195 | -0.13273 | -0.11848 | -0.092825 | -0.079861 | -0.085097 | -0.10128 | -0.11028 | -0.10619 | -0.11209 | -0.10851 | -0.11193 | -0.11237 | -0.090598 | -0.07785 | -0.084804 | -0.086353 | -0.10293 | -0.11178 | -0.12018
5 | -0.069483 | -0.079506 | -0.090347 | -0.092423 | -0.088163 | -0.08339 | -0.069433 | -0.041815 | -0.020319 | -0.0051282 | 0.0077358 | 0.0094051 | 0.0022197 | -0.0060785 | -0.0099493 | -0.024773 | -0.018738 | -0.0064096 | -0.0089522 | -0.018834 | -0.0076937 | -0.023504 | -0.030414 | -0.042363
6 | -0.93688 | -0.90074 | -0.70017 | -0.90793 | -0.82552 | -0.94471 | -1.0293 | -1.9554 | -2.1719 | -2.1825 | -1.9876 | -2.3344 | -2.3199 | -2.2676 | -1.8958 | -1.6845 | -1.9266 | -1.8823 | -1.4908 | -1.4456 | -1.5006 | -1.3502 | -0.92093 | -1.0087
7 | 0.66379 | 0.65398 | 0.68712 | 0.71643 | 0.70982 | 0.71993 | 0.58117 | 0.28718 | 0.090425 | 0.080899 | -0.0039505 | -0.0035551 | 0.055694 | 0.056723 | 0.15531 | 0.23498 | 0.25749 | 0.30361 | 0.3019 | 0.33496 | 0.30863 | 0.42175 | 0.50446 | 0.52414
8 | -0.3346 | -0.3519 | -0.34661 | -0.35496 | -0.3374 | -0.32239 | -0.27478 | -0.21633 | -0.21547 | -0.22504 | -0.20954 | -0.21467 | -0.21178 | -0.22525 | -0.25431 | -0.26848 | -0.27965 | -0.27478 | -0.2949 | -0.29495 | -0.30038 | -0.31606 | -0.33729 | -0.35185
9 | 0.0070542 | 0.021589 | 0.025396 | 0.028855 | 0.027003 | 0.032135 | 0.049073 | 0.023683 | 0.030655 | 0.015858 | 0.0094695 | 0.0035466 | -0.01015 | -0.010733 | -0.0050204 | -0.025961 | -0.021443 | -0.017986 | -0.011454 | -0.011854 | -0.023715 | -0.020185 | 0.011358 | 0.013358
10 | -0.031783 | -0.035565 | -0.035519 | -0.035802 | -0.035753 | -0.033992 | -0.019118 | -0.007473 | 0.0016077 | 0.0057116 | -0.0016729 | 0.0060572 | 0.0062142 | 0.0029076 | -0.0013042 | -0.0057779 | -0.0079389 | -0.0049158 | -0.0064558 | -0.0072075 | -0.0071596 | -0.013952 | -0.025447 | -0.027139
11 | 0.30526 | 0.32994 | 0.32039 | 0.32036 | 0.33521 | 0.2853 | 0.22896 | 0.19846 | 0.16262 | 0.11504 | 0.16484 | 0.15612 | 0.18544 | 0.19499 | 0.21222 | 0.21809 | 0.20807 | 0.14095 | 0.15371 | 0.17678 | 0.17549 | 0.1953 | 0.21401 | 0.23395
12 | 0.26036 | 0.10658 | 0.12662 | 0.091355 | 0.11073 | 0.13198 | 0.30083 | 0.17325 | 0.060572 | 0.077957 | 0.13921 | 0.19193 | -0.29133 | -0.26768 | 0.050389 | -0.16923 | -0.039552 | -0.12025 | -0.21307 | -0.37257 | -0.62587 | -0.69607 | -0.65708 | -0.60202
13 | -0.2201 | -0.20806 | -0.18523 | -0.18666 | -0.18407 | -0.21996 | -0.76094 | -0.97062 | -1.1941 | -1.1054 | -1.0459 | -1.1111 | -1.2303 | -1.0769 | -1.0179 | -0.96145 | -0.90513 | -0.94528 | -0.77937 | -0.69407 | -0.72842 | -0.54661 | -0.24902 | -0.22353
14 | -0.014883 | -0.014441 | -0.01333 | -0.014501 | -0.014233 | -0.014041 | -0.013144 | -0.028922 | -0.031622 | -0.030157 | -0.030024 | -0.030721 | -0.032618 | -0.030756 | -0.021087 | -0.029323 | -0.031296 | -0.028356 | -0.02199 | -0.019497 | -0.020914 | -0.018206 | -0.012879 | -0.01298
15 | -0.04577 | -0.05831 | -0.063208 | -0.068449 | -0.07314 | -0.067177 | -0.050988 | 0.045229 | 0.06283 | 0.081322 | 0.04454 | 0.030271 | 0.0085193 | 0.010847 | -0.013834 | -0.017125 | -0.004853 | 0.041437 | 0.060134 | 0.046153 | 0.023826 | 0.0038631 | -0.017638 | -0.039789
16 | -0.16857 | -0.23188 | -0.29523 | -0.26922 | -0.27538 | -0.24645 | -0.012789 | 0.21887 | 0.28764 | 0.25334 | 0.193 | 0.28854 | 0.23728 | 0.17576 | 0.07308 | 0.024743 | 0.058624 | 0.062202 | -0.036648 | 0.03866 | 0.056079 | 0.0020095 | -0.16172 | -0.23265
17 | -0.4555 | -0.47758 | -0.47678 | -0.48961 | -0.49761 | -0.4699 | -0.44468 | -0.31761 | -0.28634 | -0.32357 | -0.36849 | -0.40524 | -0.38228 | -0.37429 | -0.37778 | -0.42372 | -0.41999 | -0.32823 | -0.27294 | -0.29233 | -0.29577 | -0.35349 | -0.40264 | -0.42336
18 | -0.25154 | -0.27928 | -0.31696 | -0.32569 | -0.32175 | -0.29978 | -0.23728 | -0.14179 | -0.070224 | -0.013736 | 0.028899 | 0.029577 | 0.0050922 | -0.0155 | -0.0432 | -0.077139 | -0.068855 | -0.024248 | -0.035651 | -0.066552 | -0.024403 | -0.082012 | -0.096211 | -0.14609
19 | -0.43944 | -0.43594 | -0.33449 | -0.43151 | -0.40135 | -0.45128 | -0.44833 | -0.9026 | -1.0662 | -1.0068 | -0.91227 | -1.0661 | -1.1085 | -1.0505 | -0.88064 | -0.80102 | -0.89579 | -0.91672 | -0.74644 | -0.68379 | -0.76157 | -0.61193 | -0.42941 | -0.4927
20 | 0.40802 | 0.45196 | 0.46577 | 0.46809 | 0.47217 | 0.47224 | 0.39278 | 0.18477 | 0.06024 | 0.051608 | -0.0032368 | -0.0014611 | 0.036575 | 0.037594 | 0.10011 | 0.15735 | 0.17106 | 0.19843 | 0.19845 | 0.20669 | 0.20201 | 0.28648 | 0.3378 | 0.34489
21 | 0.13475 | 0.13549 | 0.13993 | 0.14514 | 0.13516 | 0.13453 | 0.11305 | 0.090919 | 0.08619 | 0.090742 | 0.082592 | 0.083849 | 0.086813 | 0.08826 | 0.10664 | 0.11131 | 0.10801 | 0.10737 | 0.1181 | 0.11736 | 0.12327 | 0.12617 | 0.12688 | 0.13646
22 | -0.017294 | -0.049428 | -0.060498 | -0.068366 | -0.069925 | -0.077367 | -0.11789 | -0.051133 | -0.071694 | -0.037281 | -0.020158 | -0.0094182 | 0.025622 | 0.02661 | 0.01471 | 0.058363 | 0.043444 | 0.039535 | 0.031639 | 0.030593 | 0.05199 | 0.040188 | -0.026717 | -0.030696
23 | 0.11441 | 0.11544 | 0.12111 | 0.11368 | 0.12247 | 0.11279 | 0.061475 | 0.024766 | -0.0032187 | -0.020102 | 0.0055764 | -0.020394 | -0.019976 | -0.011437 | 0.0042646 | 0.021608 | 0.02736 | 0.017443 | 0.022644 | 0.020028 | 0.024599 | 0.049605 | 0.084152 | 0.094107
24 | -1.5613 | -1.6834 | -1.7401 | -1.6553 | -1.691 | -1.5478 | -1.2437 | -1.0146 | -0.80756 | -0.5987 | -0.89137 | -0.82942 | -1.0205 | -0.96671 | -1.0683 | -1.1037 | -1.0385 | -0.7564 | -0.82908 | -0.96996 | -0.93042 | -1.0457 | -1.1373 | -1.2814
25 | -0.21798 | -0.10247 | -0.09705 | -0.06955 | -0.099532 | -0.10942 | -0.27315 | -0.15976 | -0.05508 | -0.060776 | -0.11848 | -0.16204 | 0.25454 | 0.24948 | -0.064409 | 0.14424 | 0.029017 | 0.10883 | 0.18395 | 0.32144 | 0.53798 | 0.58406 | 0.54177 | 0.48931
26 | -0.13883 | -0.12978 | -0.1154 | -0.10884 | -0.11205 | -0.1395 | -0.48267 | -0.62097 | -0.75779 | -0.68034 | -0.65265 | -0.70358 | -0.76894 | -0.66306 | -0.65156 | -0.62502 | -0.5881 | -0.59453 | -0.48761 | -0.42454 | -0.47729 | -0.346 | -0.15471 | -0.14665
27 | -0.28747 | -0.29452 | -0.28226 | -0.29305 | -0.26491 | -0.27331 | -0.27388 | -0.59418 | -0.64711 | -0.58597 | -0.59856 | -0.60794 | -0.6344 | -0.61901 | -0.40277 | -0.56037 | -0.56477 | -0.5341 | -0.42607 | -0.40358 | -0.41829 | -0.36409 | -0.25972 | -0.2624
28 | -0.027984 | -0.034028 | -0.035028 | -0.038021 | -0.039738 | -0.035604 | -0.027754 | 0.025745 | 0.034855 | 0.046676 | 0.026512 | 0.016564 | 0.0044639 | 0.0058107 | -0.0069961 | -0.0098301 | -0.0039247 | 0.02357 | 0.032126 | 0.027896 | 0.015235 | 0.001521 | -0.009408 | -0.020424
29 | 2.8068 | 3.5935 | 4.816 | 4.4402 | 4.5948 | 4.1982 | 0.19968 | -3.5747 | -4.8184 | -4.2486 | -3.2341 | -4.4111 | -4.0182 | -2.953 | -1.1944 | -0.41088 | -0.81717 | -1.0095 | 0.6163 | -0.65936 | -0.97605 | 0.019832 | 2.7177 | 3.9176
30 | -0.33335 | -0.32112 | -0.34202 | -0.33547 | -0.33993 | -0.34154 | -0.3011 | -0.24749 | -0.20866 | -0.21889 | -0.25178 | -0.28599 | -0.26973 | -0.28021 | -0.27537 | -0.30081 | -0.29136 | -0.22258 | -0.19725 | -0.21329 | -0.2173 | -0.26018 | -0.28196 | -0.29366
31 | -0.51295 | -0.57685 | -0.65336 | -0.63762 | -0.62747 | -0.58745 | -0.48363 | -0.30276 | -0.15384 | -0.018193 | 0.058396 | 0.052279 | 0.025872 | -0.038207 | -0.085892 | -0.16473 | -0.14632 | -0.050731 | -0.069418 | -0.14268 | -0.056191 | -0.14838 | -0.19841 | -0.27991
32 | 0.06244 | 0.066101 | 0.052118 | 0.06403 | 0.059653 | 0.069428 | 0.075899 | 0.13261 | 0.15962 | 0.15151 | 0.13969 | 0.16747 | 0.16929 | 0.16438 | 0.13498 | 0.1207 | 0.13703 | 0.13189 | 0.10826 | 0.10921 | 0.11063 | 0.10022 | 0.067702 | 0.072287

## Qc, Spring, S7
LoadID | 0 | 1 | 2 | 3 | 4 | 5 | 6 | 7 | 8 | 9 | 10 | 11 | 12 | 13 | 14 | 15 | 16 | 17 | 18 | 19 | 20 | 21 | 22 | 23
1 | -0.91242 | -0.90445 | -0.82738 | -0.86235 | -0.78348 | -0.80609 | -0.85394 | -1.6948 | -1.932 | -1.7774 | -1.9408 | -1.7785 | -2.017 | -1.8259 | -1.2365 | -1.7203 | -1.7319 | -1.6808 | -1.2579 | -1.2321 | -1.2324 | -1.1779 | -0.81083 | -0.83055
2 | -0.036948 | -0.049615 | -0.049391 | -0.054347 | -0.058892 | -0.052937 | -0.039163 | 0.038088 | 0.050217 | 0.06805 | 0.038196 | 0.024231 | 0.0055827 | 0.0080171 | -0.012288 | -0.013533 | -0.0051167 | 0.03196 | 0.047965 | 0.040801 | 0.021975 | 0.0060027 | -0.013485 | -0.030803
3 | 0.5489 | 0.74673 | 0.94328 | 0.90348 | 0.91323 | 0.79484 | 0.041606 | -0.7291 | -0.91665 | -0.83815 | -0.69612 | -0.91384 | -0.75777 | -0.60688 | -0.23079 | -0.070442 | -0.17383 | -0.20729 | 0.10929 | -0.1235 | -0.16289 | 0.019762 | 0.50747 | 0.77143
4 | -0.12927 | -0.1305 | -0.13388 | -0.13742 | -0.13533 | -0.12881 | -0.11781 | -0.088667 | -0.079796 | -0.087578 | -0.10074 | -0.10857 | -0.10571 | -0.10805 | -0.10806 | -0.11506 | -0.11448 | -0.085343 | -0.074252 | -0.080303 | -0.087164 | -0.09407 | -0.10853 | -0.11481
5 | -0.074604 | -0.083299 | -0.088463 | -0.088444 | -0.089746 | -0.081568 | -0.068613 | -0.040998 | -0.021719 | -0.0027079 | 0.0082441 | 0.0087688 | 0.00033785 | -0.0038668 | -0.0098267 | -0.021624 | -0.019939 | -0.0072289 | -0.0091461 | -0.020224 | -0.0064201 | -0.021042 | -0.028958 | -0.041125
6 | -0.89213 | -0.88907 | -0.69133 | -0.85386 | -0.87411 | -0.92763 | -0.96608 | -1.8101 | -2.0732 | -2.1825 | -1.9505 | -2.2632 | -2.2813 | -2.1679 | -1.8825 | -1.7488 | -1.8963 | -1.894 | -1.4477 | -1.406 | -1.5153 | -1.3362 | -0.90548 | -1.0373
7 | 0.63629 | 0.65242 | 0.67921 | 0.73019 | 0.6966 | 0.71557 | 0.58619 | 0.2963 | 0.092692 | 0.081478 | -0.0051121 | -0.0030815 | 0.057029 | 0.055237 | 0.15322 | 0.23667 | 0.25902 | 0.30146 | 0.31018 | 0.32337 | 0.30671 | 0.42043 | 0.49956 | 0.54081
8 | -0.33913 | -0.34278 | -0.35489 | -0.3434 | -0.35058 | -0.32908 | -0.28848 | -0.21708 | -0.21241 | -0.22165 | -0.22612 | -0.2059 | -0.20878 | -0.21909 | -0.26931 | -0.26958 | -0.28743 | -0.27791 | -0.28766 | -0.2887 | -0.30882 | -0.33375 | -0.32199 | -0.32555
9 | 0.0071977 | 0.0224 | 0.02581 | 0.029206 | 0.027617 | 0.031665 | 0.049612 | 0.023211 | 0.029529 | 0.015764 | 0.0088135 | 0.0038469 | -0.01015 | -0.011075 | -0.0060289 | -0.027699 | -0.021943 | -0.017445 | -0.011772 | -0.01327 | -0.020098 | -0.01853 | 0.011781 | 0.013031
10 | -0.032947 | -0.033968 | -0.035816 | -0.033224 | -0.03502 | -0.03451 | -0.019892 | -0.008011 | 0.0019978 | 0.0059937 | -0.0015648 | 0.0058426 | 0.006385 | 0.0025192 | -0.0016675 | -0.0061349 | -0.0080639 | -0.0052142 | -0.0068032 | -0.0064155 | -0.0072365 | -0.014421 | -0.025132 | -0.028574
11 | 0.30854 | 0.3216 | 0.34616 | 0.33423 | 0.32007 | 0.29833 | 0.22393 | 0.1955 | 0.15062 | 0.10989 | 0.1594 | 0.16905 | 0.19436 | 0.18895 | 0.20995 | 0.21369 | 0.20389 | 0.1429 | 0.15371 | 0.18556 | 0.16889 | 0.19312 | 0.21751 | 0.23391
12 | 0.24478 | 0.11587 | 0.10438 | 0.076552 | 0.11028 | 0.12421 | 0.30083 | 0.17028 | 0.068321 | 0.080075 | 0.13145 | 0.19792 | -0.29007 | -0.27201 | 0.045154 | -0.16182 | -0.027225 | -0.13281 | -0.19579 | -0.37264 | -0.60604 | -0.67914 | -0.64787 | -0.57531
13 | -0.2189 | -0.2002 | -0.18333 | -0.17915 | -0.17851 | -0.22174 | -0.73993 | -0.95343 | -1.119 | -1.1041 | -1.0174 | -1.1282 | -1.2201 | -1.0707 | -1.0327 | -0.98082 | -0.91927 | -0.99306 | -0.80005 | -0.66035 | -0.70132 | -0.56114 | -0.24161 | -0.22275
14 | -0.0148 | -0.014952 | -0.01434 | -0.014062 | -0.013441 | -0.013281 | -0.013187 | -0.029925 | -0.032235 | -0.031564 | -0.031999 | -0.029389 | -0.033059 | -0.030303 | -0.020895 | -0.028139 | -0.030623 | -0.028985 | -0.0223 | -0.020648 | -0.02011 | -0.019145 | -0.013935 | -0.013073
15 | -0.049059 | -0.06085 | -0.062585 | -0.069619 | -0.07694 | -0.063247 | -0.053691 | 0.044248 | 0.064627 | 0.086842 | 0.046473 | 0.028973 | 0.0084488 | 0.0093426 | -0.01472 | -0.016798 | -0.006647 | 0.040744 | 0.058767 | 0.046874 | 0.024093 | 0.0080681 | -0.019165 | -0.039348
16 | -0.17035 | -0.23218 | -0.28743 | -0.2883 | -0.28269 | -0.24877 | -0.01226 | 0.20948 | 0.29104 | 0.25977 | 0.19755 | 0.27868 | 0.22773 | 0.18231 | 0.067683 | 0.031096 | 0.053827 | 0.06813 | -0.032135 | 0.039559 | 0.052224 | 0.00076857 | -0.16198 | -0.23262
17 | -0.45971 | -0.48105 | -0.49145 | -0.5006 | -0.4834 | -0.50565 | -0.42828 | -0.33257 | -0.28162 | -0.30122 | -0.36313 | -0.39084 | -0.37563 | -0.39924 | -0.38591 | -0.42496 | -0.39322 | -0.31012 | -0.28455 | -0.27769 | -0.29779 | -0.35903 | -0.39786 | -0.44204
18 | -0.23818 | -0.2928 | -0.31807 | -0.31981 | -0.32032 | -0.30905 | -0.24368 | -0.14483 | -0.074323 | -0.011681 | 0.030405 | 0.032209 | 0.0069831 | -0.017587 | -0.041188 | -0.084255 | -0.070783 | -0.025301 | -0.033725 | -0.06557 | -0.028011 | -0.078246 | -0.096689 | -0.13705
19 | -0.4249 | -0.42876 | -0.32895 | -0.4055 | -0.38844 | -0.45389 | -0.48215 | -0.90574 | -0.99441 | -1.0246 | -0.87945 | -1.01 | -1.0862 | -0.9924 | -0.87137 | -0.82121 | -0.86707 | -0.87119 | -0.684 | -0.68379 | -0.70937 | -0.63169 | -0.45631 | -0.4941
20 | 0.42088 | 0.43674 | 0.43657 | 0.46027 | 0.47217 | 0.46061 | 0.39974 | 0.1977 | 0.059196 | 0.051299 | -0.0049464 | -0.0022357 | 0.036725 | 0.037169 | 0.097968 | 0.15632 | 0.17277 | 0.19442 | 0.20807 | 0.22149 | 0.19033 | 0.29118 | 0.33726 | 0.35041
21 | 0.13692 | 0.13913 | 0.14306 | 0.14069 | 0.13371 | 0.13341 | 0.11038 | 0.08589 | 0.08435 | 0.092947 | 0.088038 | 0.081486 | 0.088021 | 0.093646 | 0.10733 | 0.10695 | 0.10978 | 0.11283 | 0.11141 | 0.11517 | 0.12529 | 0.13065 | 0.13543 | 0.13471
22 | -0.017414 | -0.051285 | -0.058075 | -0.067606 | -0.06595 | -0.071398 | -0.12249 | -0.052693 | -0.068921 | -0.037405 | -0.021715 | -0.007793 | 0.028248 | 0.023108 | 0.016712 | 0.055962 | 0.04876 | 0.040579 | 0.030067 | 0.027251 | 0.049593 | 0.04107 | -0.027925 | -0.032018
23 | 0.1068 | 0.11297 | 0.11593 | 0.1208 | 0.11429 | 0.1152 | 0.064571 | 0.025307 | -0.0055607 | -0.019509 | 0.0061651 | -0.01994 | -0.016331 | -0.0096298 | 0.0034702 | 0.019793 | 0.025755 | 0.018247 | 0.020715 | 0.02195 | 0.023443 | 0.047145 | 0.083876 | 0.096474
24 | -1.5278 | -1.7422 | -1.6878 | -1.8036 | -1.7007 | -1.5941 | -1.1727 | -1.0132 | -0.82695 | -0.57048 | -0.87676 | -0.85653 | -0.9637 | -1.0237 | -1.126 | -1.1509 | -1.0761 | -0.74381 | -0.81985 | -0.92309 | -0.93498 | -1.0442 | -1.1306 | -1.2481
25 | -0.22937 | -0.099159 | -0.10382 | -0.070061 | -0.11275 | -0.10862 | -0.246 | -0.16236 | -0.056532 | -0.05891 | -0.12784 | -0.15852 | 0.2698 | 0.23873 | -0.058922 | 0.1356 | 0.025863 | 0.11869 | 0.18582 | 0.31976 | 0.55509 | 0.59273 | 0.54626 | 0.48551
26 | -0.14392 | -0.13081 | -0.11369 | -0.11519 | -0.11379 | -0.13604 | -0.45862 | -0.60172 | -0.72045 | -0.65752 | -0.63834 | -0.69228 | -0.76099 | -0.69949 | -0.6559 | -0.60929 | -0.57454 | -0.59826 | -0.51036 | -0.43877 | -0.46246 | -0.34811 | -0.1639 | -0.13967
27 | -0.30599 | -0.30653 | -0.27183 | -0.29596 | -0.26569 | -0.27776 | -0.26737 | -0.58602 | -0.67008 | -0.59513 | -0.61291 | -0.58994 | -0.67045 | -0.63455 | -0.42 | -0.5485 | -0.60282 | -0.57653 | -0.4082 | -0.40323 | -0.42101 | -0.38746 | -0.25927 | -0.27592
28 | -0.027657 | -0.031823 | -0.035769 | -0.037246 | -0.041534 | -0.03612 | -0.028622 | 0.024418 | 0.035115 | 0.044535 | 0.02593 | 0.014703 | 0.0042833 | 0.0046124 | -0.0079526 | -0.0093868 | -0.0046928 | 0.023331 | 0.03247 | 0.027843 | 0.015383 | 0.0024606 | -0.011143 | -0.021582
29 | 2.8663 | 3.6298 | 4.7425 | 4.7566 | 4.6279 | 4.0608 | 0.20581 | -3.5049 | -4.6081 | -4.462 | -3.2169 | -4.5538 | -3.6745 | -2.9867 | -1.1766 | -0.42744 | -0.87391 | -0.99546 | 0.57918 | -0.59239 | -0.92973 | 0.11104 | 2.6999 | 3.8588
30 | -0.33433 | -0.34664 | -0.34829 | -0.34487 | -0.35106 | -0.33934 | -0.31579 | -0.23981 | -0.20598 | -0.2177 | -0.26143 | -0.28159 | -0.27414 | -0.27572 | -0.26946 | -0.28418 | -0.29017 | -0.21963 | -0.19745 | -0.21123 | -0.22041 | -0.25734 | -0.29107 | -0.30817
31 | -0.51344 | -0.58852 | -0.6215 | -0.64134 | -0.64818 | -0.5936 | -0.50372 | -0.30044 | -0.15637 | -0.024328 | 0.055811 | 0.062214 | 0.0023931 | -0.032612 | -0.081023 | -0.14793 | -0.13816 | -0.052792 | -0.068044 | -0.14326 | -0.045476 | -0.16633 | -0.20629 | -0.29612
32 | 0.065384 | 0.067227 | 0.049097 | 0.064428 | 0.06213 | 0.068538 | 0.07431 | 0.13404 | 0.15078 | 0.15717 | 0.14979 | 0.15827 | 0.16929 | 0.15771 | 0.13309 | 0.12465 | 0.13909 | 0.12946 | 0.11374 | 0.10963 | 0.10913 | 0.095161 | 0.06997 | 0.073791

## Qc, Spring, S8
LoadID | 0 | 1 | 2 | 3 | 4 | 5 | 6 | 7 | 8 | 9 | 10 | 11 | 12 | 13 | 14 | 15 | 16 | 17 | 18 | 19 | 20 | 21 | 22 | 23
1 | -0.91242 | -0.90445 | -0.82738 | -0.86235 | -0.78348 | -0.80609 | -0.85394 | -1.6948 | -1.932 | -1.7774 | -1.9408 | -1.7785 | -2.017 | -1.8259 | -1.2365 | -1.7203 | -1.7319 | -1.6808 | -1.2579 | -1.2321 | -1.2324 | -1.1779 | -0.81083 | -0.83055
2 | -0.036948 | -0.049615 | -0.049391 | -0.054347 | -0.058892 | -0.052937 | -0.039163 | 0.038088 | 0.050217 | 0.06805 | 0.038196 | 0.024231 | 0.0055827 | 0.0080171 | -0.012288 | -0.013533 | -0.0051167 | 0.03196 | 0.047965 | 0.040801 | 0.021975 | 0.0060027 | -0.013485 | -0.030803
3 | 0.5489 | 0.74673 | 0.94328 | 0.90348 | 0.91323 | 0.79484 | 0.041606 | -0.7291 | -0.91665 | -0.83815 | -0.69612 | -0.91384 | -0.75777 | -0.60688 | -0.23079 | -0.070442 | -0.17383 | -0.20729 | 0.10929 | -0.1235 | -0.16289 | 0.019762 | 0.50747 | 0.77143
4 | -0.12927 | -0.1305 | -0.13388 | -0.13742 | -0.13533 | -0.12881 | -0.11781 | -0.088667 | -0.079796 | -0.087578 | -0.10074 | -0.10857 | -0.10571 | -0.10805 | -0.10806 | -0.11506 | -0.11448 | -0.085343 | -0.074252 | -0.080303 | -0.087164 | -0.09407 | -0.10853 | -0.11481
5 | -0.074604 | -0.083299 | -0.088463 | -0.088444 | -0.089746 | -0.081568 | -0.068613 | -0.040998 | -0.021719 | -0.0027079 | 0.0082441 | 0.0087688 | 0.00033785 | -0.0038668 | -0.0098267 | -0.021624 | -0.019939 | -0.0072289 | -0.0091461 | -0.020224 | -0.0064201 | -0.021042 | -0.028958 | -0.041125
6 | -0.89213 | -0.88907 | -0.69133 | -0.85386 | -0.87411 | -0.92763 | -0.96608 | -1.8101 | -2.0732 | -2.1825 | -1.9505 | -2.2632 | -2.2813 | -2.1679 | -1.8825 | -1.7488 | -1.8963 | -1.894 | -1.4477 | -1.406 | -1.5153 | -1.3362 | -0.90548 | -1.0373
7 | 0.63629 | 0.65242 | 0.67921 | 0.73019 | 0.6966 | 0.71557 | 0.58619 | 0.2963 | 0.092692 | 0.081478 | -0.0051121 | -0.0030815 | 0.057029 | 0.055237 | 0.15322 | 0.23667 | 0.25902 | 0.30146 | 0.31018 | 0.32337 | 0.30671 | 0.42043 | 0.49956 | 0.54081
8 | -0.33913 | -0.34278 | -0.35489 | -0.3434 | -0.35058 | -0.32908 | -0.28848 | -0.21708 | -0.21241 | -0.22165 | -0.22612 | -0.2059 | -0.20878 | -0.21909 | -0.26931 | -0.26958 | -0.28743 | -0.27791 | -0.28766 | -0.2887 | -0.30882 | -0.33375 | -0.32199 | -0.32555
9 | 0.0071977 | 0.0224 | 0.02581 | 0.029206 | 0.027617 | 0.031665 | 0.049612 | 0.023211 | 0.029529 | 0.015764 | 0.0088135 | 0.0038469 | -0.01015 | -0.011075 | -0.0060289 | -0.027699 | -0.021943 | -0.017445 | -0.011772 | -0.01327 | -0.020098 | -0.01853 | 0.011781 | 0.013031
10 | -0.032947 | -0.033968 | -0.035816 | -0.033224 | -0.03502 | -0.03451 | -0.019892 | -0.008011 | 0.0019978 | 0.0059937 | -0.0015648 | 0.0058426 | 0.006385 | 0.0025192 | -0.0016675 | -0.0061349 | -0.0080639 | -0.0052142 | -0.0068032 | -0.0064155 | -0.0072365 | -0.014421 | -0.025132 | -0.028574
11 | 0.30854 | 0.3216 | 0.34616 | 0.33423 | 0.32007 | 0.29833 | 0.22393 | 0.1955 | 0.15062 | 0.10989 | 0.1594 | 0.16905 | 0.19436 | 0.18895 | 0.20995 | 0.21369 | 0.20389 | 0.1429 | 0.15371 | 0.18556 | 0.16889 | 0.19312 | 0.21751 | 0.23391
12 | 0.24478 | 0.11587 | 0.10438 | 0.076552 | 0.11028 | 0.12421 | 0.30083 | 0.17028 | 0.068321 | 0.080075 | 0.13145 | 0.19792 | -0.29007 | -0.27201 | 0.045154 | -0.16182 | -0.027225 | -0.13281 | -0.19579 | -0.37264 | -0.60604 | -0.67914 | -0.64787 | -0.57531
13 | -0.2189 | -0.2002 | -0.18333 | -0.17915 | -0.17851 | -0.22174 | -0.73993 | -0.95343 | -1.119 | -1.1041 | -1.0174 | -1.1282 | -1.2201 | -1.0707 | -1.0327 | -0.98082 | -0.91927 | -0.99306 | -0.80005 | -0.66035 | -0.70132 | -0.56114 | -0.24161 | -0.22275
14 | -0.0148 | -0.014952 | -0.01434 | -0.014062 | -0.013441 | -0.013281 | -0.013187 | -0.029925 | -0.032235 | -0.031564 | -0.031999 | -0.029389 | -0.033059 | -0.030303 | -0.020895 | -0.028139 | -0.030623 | -0.028985 | -0.0223 | -0.020648 | -0.02011 | -0.019145 | -0.013935 | -0.013073
15 | -0.049059 | -0.06085 | -0.062585 | -0.069619 | -0.07694 | -0.063247 | -0.053691 | 0.044248 | 0.064627 | 0.086842 | 0.046473 | 0.028973 | 0.0084488 | 0.0093426 | -0.01472 | -0.016798 | -0.006647 | 0.040744 | 0.058767 | 0.046874 | 0.024093 | 0.0080681 | -0.019165 | -0.039348
16 | -0.17035 | -0.23218 | -0.28743 | -0.2883 | -0.28269 | -0.24877 | -0.01226 | 0.20948 | 0.29104 | 0.25977 | 0.19755 | 0.27868 | 0.22773 | 0.18231 | 0.067683 | 0.031096 | 0.053827 | 0.06813 | -0.032135 | 0.039559 | 0.052224 | 0.00076857 | -0.16198 | -0.23262
17 | -0.45971 | -0.48105 | -0.49145 | -0.5006 | -0.4834 | -0.50565 | -0.42828 | -0.33257 | -0.28162 | -0.30122 | -0.36313 | -0.39084 | -0.37563 | -0.39924 | -0.38591 | -0.42496 | -0.39322 | -0.31012 | -0.28455 | -0.27769 | -0.29779 | -0.35903 | -0.39786 | -0.44204
18 | -0.23818 | -0.2928 | -0.31807 | -0.31981 | -0.32032 | -0.30905 | -0.24368 | -0.14483 | -0.074323 | -0.011681 | 0.030405 | 0.032209 | 0.0069831 | -0.017587 | -0.041188 | -0.084255 | -0.070783 | -0.025301 | -0.033725 | -0.06557 | -0.028011 | -0.078246 | -0.096689 | -0.13705
19 | -0.4249 | -0.42876 | -0.32895 | -0.4055 | -0.38844 | -0.45389 | -0.48215 | -0.90574 | -0.99441 | -1.0246 | -0.87945 | -1.01 | -1.0862 | -0.9924 | -0.87137 | -0.82121 | -0.86707 | -0.87119 | -0.684 | -0.68379 | -0.70937 | -0.63169 | -0.45631 | -0.4941
20 | 0.42088 | 0.43674 | 0.43657 | 0.46027 | 0.47217 | 0.46061 | 0.39974 | 0.1977 | 0.059196 | 0.051299 | -0.0049464 | -0.0022357 | 0.036725 | 0.037169 | 0.097968 | 0.15632 | 0.17277 | 0.19442 | 0.20807 | 0.22149 | 0.19033 | 0.29118 | 0.33726 | 0.35041
21 | 0.13692 | 0.13913 | 0.14306 | 0.14069 | 0.13371 | 0.13341 | 0.11038 | 0.08589 | 0.08435 | 0.092947 | 0.088038 | 0.081486 | 0.088021 | 0.093646 | 0.10733 | 0.10695 | 0.10978 | 0.11283 | 0.11141 | 0.11517 | 0.12529 | 0.13065 | 0.13543 | 0.13471
22 | -0.017414 | -0.051285 | -0.058075 | -0.067606 | -0.06595 | -0.071398 | -0.12249 | -0.052693 | -0.068921 | -0.037405 | -0.021715 | -0.007793 | 0.028248 | 0.023108 | 0.016712 | 0.055962 | 0.04876 | 0.040579 | 0.030067 | 0.027251 | 0.049593 | 0.04107 | -0.027925 | -0.032018
23 | 0.1068 | 0.11297 | 0.11593 | 0.1208 | 0.11429 | 0.1152 | 0.064571 | 0.025307 | -0.0055607 | -0.019509 | 0.0061651 | -0.01994 | -0.016331 | -0.0096298 | 0.0034702 | 0.019793 | 0.025755 | 0.018247 | 0.020715 | 0.02195 | 0.023443 | 0.047145 | 0.083876 | 0.096474
24 | -1.5278 | -1.7422 | -1.6878 | -1.8036 | -1.7007 | -1.5941 | -1.1727 | -1.0132 | -0.82695 | -0.57048 | -0.87676 | -0.85653 | -0.9637 | -1.0237 | -1.126 | -1.1509 | -1.0761 | -0.74381 | -0.81985 | -0.92309 | -0.93498 | -1.0442 | -1.1306 | -1.2481
25 | -0.22937 | -0.099159 | -0.10382 | -0.070061 | -0.11275 | -0.10862 | -0.246 | -0.16236 | -0.056532 | -0.05891 | -0.12784 | -0.15852 | 0.2698 | 0.23873 | -0.058922 | 0.1356 | 0.025863 | 0.11869 | 0.18582 | 0.31976 | 0.55509 | 0.59273 | 0.54626 | 0.48551
26 | -0.14392 | -0.13081 | -0.11369 | -0.11519 | -0.11379 | -0.13604 | -0.45862 | -0.60172 | -0.72045 | -0.65752 | -0.63834 | -0.69228 | -0.76099 | -0.69949 | -0.6559 | -0.60929 | -0.57454 | -0.59826 | -0.51036 | -0.43877 | -0.46246 | -0.34811 | -0.1639 | -0.13967
27 | -0.30599 | -0.30653 | -0.27183 | -0.29596 | -0.26569 | -0.27776 | -0.26737 | -0.58602 | -0.67008 | -0.59513 | -0.61291 | -0.58994 | -0.67045 | -0.63455 | -0.42 | -0.5485 | -0.60282 | -0.57653 | -0.4082 | -0.40323 | -0.42101 | -0.38746 | -0.25927 | -0.27592
28 | -0.027657 | -0.031823 | -0.035769 | -0.037246 | -0.041534 | -0.03612 | -0.028622 | 0.024418 | 0.035115 | 0.044535 | 0.02593 | 0.014703 | 0.0042833 | 0.0046124 | -0.0079526 | -0.0093868 | -0.0046928 | 0.023331 | 0.03247 | 0.027843 | 0.015383 | 0.0024606 | -0.011143 | -0.021582
29 | 2.8663 | 3.6298 | 4.7425 | 4.7566 | 4.6279 | 4.0608 | 0.20581 | -3.5049 | -4.6081 | -4.462 | -3.2169 | -4.5538 | -3.6745 | -2.9867 | -1.1766 | -0.42744 | -0.87391 | -0.99546 | 0.57918 | -0.59239 | -0.92973 | 0.11104 | 2.6999 | 3.8588
30 | -0.33433 | -0.34664 | -0.34829 | -0.34487 | -0.35106 | -0.33934 | -0.31579 | -0.23981 | -0.20598 | -0.2177 | -0.26143 | -0.28159 | -0.27414 | -0.27572 | -0.26946 | -0.28418 | -0.29017 | -0.21963 | -0.19745 | -0.21123 | -0.22041 | -0.25734 | -0.29107 | -0.30817
31 | -0.51344 | -0.58852 | -0.6215 | -0.64134 | -0.64818 | -0.5936 | -0.50372 | -0.30044 | -0.15637 | -0.024328 | 0.055811 | 0.062214 | 0.0023931 | -0.032612 | -0.081023 | -0.14793 | -0.13816 | -0.052792 | -0.068044 | -0.14326 | -0.045476 | -0.16633 | -0.20629 | -0.29612
32 | 0.065384 | 0.067227 | 0.049097 | 0.064428 | 0.06213 | 0.068538 | 0.07431 | 0.13404 | 0.15078 | 0.15717 | 0.14979 | 0.15827 | 0.16929 | 0.15771 | 0.13309 | 0.12465 | 0.13909 | 0.12946 | 0.11374 | 0.10963 | 0.10913 | 0.095161 | 0.06997 | 0.073791

## Qc, Spring, S9
LoadID | 0 | 1 | 2 | 3 | 4 | 5 | 6 | 7 | 8 | 9 | 10 | 11 | 12 | 13 | 14 | 15 | 16 | 17 | 18 | 19 | 20 | 21 | 22 | 23
1 | -0.91242 | -0.90445 | -0.82738 | -0.86235 | -0.78348 | -0.80609 | -0.85394 | -1.6948 | -1.932 | -1.7774 | -1.9408 | -1.7785 | -2.017 | -1.8259 | -1.2365 | -1.7203 | -1.7319 | -1.6808 | -1.2579 | -1.2321 | -1.2324 | -1.1779 | -0.81083 | -0.83055
2 | -0.036948 | -0.049615 | -0.049391 | -0.054347 | -0.058892 | -0.052937 | -0.039163 | 0.038088 | 0.050217 | 0.06805 | 0.038196 | 0.024231 | 0.0055827 | 0.0080171 | -0.012288 | -0.013533 | -0.0051167 | 0.03196 | 0.047965 | 0.040801 | 0.021975 | 0.0060027 | -0.013485 | -0.030803
3 | 0.5489 | 0.74673 | 0.94328 | 0.90348 | 0.91323 | 0.79484 | 0.041606 | -0.7291 | -0.91665 | -0.83815 | -0.69612 | -0.91384 | -0.75777 | -0.60688 | -0.23079 | -0.070442 | -0.17383 | -0.20729 | 0.10929 | -0.1235 | -0.16289 | 0.019762 | 0.50747 | 0.77143
4 | -0.12927 | -0.1305 | -0.13388 | -0.13742 | -0.13533 | -0.12881 | -0.11781 | -0.088667 | -0.079796 | -0.087578 | -0.10074 | -0.10857 | -0.10571 | -0.10805 | -0.10806 | -0.11506 | -0.11448 | -0.085343 | -0.074252 | -0.080303 | -0.087164 | -0.09407 | -0.10853 | -0.11481
5 | -0.074604 | -0.083299 | -0.088463 | -0.088444 | -0.089746 | -0.081568 | -0.068613 | -0.040998 | -0.021719 | -0.0027079 | 0.0082441 | 0.0087688 | 0.00033785 | -0.0038668 | -0.0098267 | -0.021624 | -0.019939 | -0.0072289 | -0.0091461 | -0.020224 | -0.0064201 | -0.021042 | -0.028958 | -0.041125
6 | -0.89213 | -0.88907 | -0.69133 | -0.85386 | -0.87411 | -0.92763 | -0.96608 | -1.8101 | -2.0732 | -2.1825 | -1.9505 | -2.2632 | -2.2813 | -2.1679 | -1.8825 | -1.7488 | -1.8963 | -1.894 | -1.4477 | -1.406 | -1.5153 | -1.3362 | -0.90548 | -1.0373
7 | 0.63629 | 0.65242 | 0.67921 | 0.73019 | 0.6966 | 0.71557 | 0.58619 | 0.2963 | 0.092692 | 0.081478 | -0.0051121 | -0.0030815 | 0.057029 | 0.055237 | 0.15322 | 0.23667 | 0.25902 | 0.30146 | 0.31018 | 0.32337 | 0.30671 | 0.42043 | 0.49956 | 0.54081
8 | -0.33913 | -0.34278 | -0.35489 | -0.3434 | -0.35058 | -0.32908 | -0.28848 | -0.21708 | -0.21241 | -0.22165 | -0.22612 | -0.2059 | -0.20878 | -0.21909 | -0.26931 | -0.26958 | -0.28743 | -0.27791 | -0.28766 | -0.2887 | -0.30882 | -0.33375 | -0.32199 | -0.32555
9 | 0.0071977 | 0.0224 | 0.02581 | 0.029206 | 0.027617 | 0.031665 | 0.049612 | 0.023211 | 0.029529 | 0.015764 | 0.0088135 | 0.0038469 | -0.01015 | -0.011075 | -0.0060289 | -0.027699 | -0.021943 | -0.017445 | -0.011772 | -0.01327 | -0.020098 | -0.01853 | 0.011781 | 0.013031
10 | -0.032947 | -0.033968 | -0.035816 | -0.033224 | -0.03502 | -0.03451 | -0.019892 | -0.008011 | 0.0019978 | 0.0059937 | -0.0015648 | 0.0058426 | 0.006385 | 0.0025192 | -0.0016675 | -0.0061349 | -0.0080639 | -0.0052142 | -0.0068032 | -0.0064155 | -0.0072365 | -0.014421 | -0.025132 | -0.028574
11 | 0.30854 | 0.3216 | 0.34616 | 0.33423 | 0.32007 | 0.29833 | 0.22393 | 0.1955 | 0.15062 | 0.10989 | 0.1594 | 0.16905 | 0.19436 | 0.18895 | 0.20995 | 0.21369 | 0.20389 | 0.1429 | 0.15371 | 0.18556 | 0.16889 | 0.19312 | 0.21751 | 0.23391
12 | 0.24478 | 0.11587 | 0.10438 | 0.076552 | 0.11028 | 0.12421 | 0.30083 | 0.17028 | 0.068321 | 0.080075 | 0.13145 | 0.19792 | -0.29007 | -0.27201 | 0.045154 | -0.16182 | -0.027225 | -0.13281 | -0.19579 | -0.37264 | -0.60604 | -0.67914 | -0.64787 | -0.57531
13 | -0.2189 | -0.2002 | -0.18333 | -0.17915 | -0.17851 | -0.22174 | -0.73993 | -0.95343 | -1.119 | -1.1041 | -1.0174 | -1.1282 | -1.2201 | -1.0707 | -1.0327 | -0.98082 | -0.91927 | -0.99306 | -0.80005 | -0.66035 | -0.70132 | -0.56114 | -0.24161 | -0.22275
14 | -0.0148 | -0.014952 | -0.01434 | -0.014062 | -0.013441 | -0.013281 | -0.013187 | -0.029925 | -0.032235 | -0.031564 | -0.031999 | -0.029389 | -0.033059 | -0.030303 | -0.020895 | -0.028139 | -0.030623 | -0.028985 | -0.0223 | -0.020648 | -0.02011 | -0.019145 | -0.013935 | -0.013073
15 | -0.049059 | -0.06085 | -0.062585 | -0.069619 | -0.07694 | -0.063247 | -0.053691 | 0.044248 | 0.064627 | 0.086842 | 0.046473 | 0.028973 | 0.0084488 | 0.0093426 | -0.01472 | -0.016798 | -0.006647 | 0.040744 | 0.058767 | 0.046874 | 0.024093 | 0.0080681 | -0.019165 | -0.039348
16 | -0.17035 | -0.23218 | -0.28743 | -0.2883 | -0.28269 | -0.24877 | -0.01226 | 0.20948 | 0.29104 | 0.25977 | 0.19755 | 0.27868 | 0.22773 | 0.18231 | 0.067683 | 0.031096 | 0.053827 | 0.06813 | -0.032135 | 0.039559 | 0.052224 | 0.00076857 | -0.16198 | -0.23262
17 | -0.45971 | -0.48105 | -0.49145 | -0.5006 | -0.4834 | -0.50565 | -0.42828 | -0.33257 | -0.28162 | -0.30122 | -0.36313 | -0.39084 | -0.37563 | -0.39924 | -0.38591 | -0.42496 | -0.39322 | -0.31012 | -0.28455 | -0.27769 | -0.29779 | -0.35903 | -0.39786 | -0.44204
18 | -0.23818 | -0.2928 | -0.31807 | -0.31981 | -0.32032 | -0.30905 | -0.24368 | -0.14483 | -0.074323 | -0.011681 | 0.030405 | 0.032209 | 0.0069831 | -0.017587 | -0.041188 | -0.084255 | -0.070783 | -0.025301 | -0.033725 | -0.06557 | -0.028011 | -0.078246 | -0.096689 | -0.13705
19 | -0.4249 | -0.42876 | -0.32895 | -0.4055 | -0.38844 | -0.45389 | -0.48215 | -0.90574 | -0.99441 | -1.0246 | -0.87945 | -1.01 | -1.0862 | -0.9924 | -0.87137 | -0.82121 | -0.86707 | -0.87119 | -0.684 | -0.68379 | -0.70937 | -0.63169 | -0.45631 | -0.4941
20 | 0.42088 | 0.43674 | 0.43657 | 0.46027 | 0.47217 | 0.46061 | 0.39974 | 0.1977 | 0.059196 | 0.051299 | -0.0049464 | -0.0022357 | 0.036725 | 0.037169 | 0.097968 | 0.15632 | 0.17277 | 0.19442 | 0.20807 | 0.22149 | 0.19033 | 0.29118 | 0.33726 | 0.35041
21 | 0.13692 | 0.13913 | 0.14306 | 0.14069 | 0.13371 | 0.13341 | 0.11038 | 0.08589 | 0.08435 | 0.092947 | 0.088038 | 0.081486 | 0.088021 | 0.093646 | 0.10733 | 0.10695 | 0.10978 | 0.11283 | 0.11141 | 0.11517 | 0.12529 | 0.13065 | 0.13543 | 0.13471
22 | -0.017414 | -0.051285 | -0.058075 | -0.067606 | -0.06595 | -0.071398 | -0.12249 | -0.052693 | -0.068921 | -0.037405 | -0.021715 | -0.007793 | 0.028248 | 0.023108 | 0.016712 | 0.055962 | 0.04876 | 0.040579 | 0.030067 | 0.027251 | 0.049593 | 0.04107 | -0.027925 | -0.032018
23 | 0.1068 | 0.11297 | 0.11593 | 0.1208 | 0.11429 | 0.1152 | 0.064571 | 0.025307 | -0.0055607 | -0.019509 | 0.0061651 | -0.01994 | -0.016331 | -0.0096298 | 0.0034702 | 0.019793 | 0.025755 | 0.018247 | 0.020715 | 0.02195 | 0.023443 | 0.047145 | 0.083876 | 0.096474
24 | -1.5278 | -1.7422 | -1.6878 | -1.8036 | -1.7007 | -1.5941 | -1.1727 | -1.0132 | -0.82695 | -0.57048 | -0.87676 | -0.85653 | -0.9637 | -1.0237 | -1.126 | -1.1509 | -1.0761 | -0.74381 | -0.81985 | -0.92309 | -0.93498 | -1.0442 | -1.1306 | -1.2481
25 | -0.22937 | -0.099159 | -0.10382 | -0.070061 | -0.11275 | -0.10862 | -0.246 | -0.16236 | -0.056532 | -0.05891 | -0.12784 | -0.15852 | 0.2698 | 0.23873 | -0.058922 | 0.1356 | 0.025863 | 0.11869 | 0.18582 | 0.31976 | 0.55509 | 0.59273 | 0.54626 | 0.48551
26 | -0.14392 | -0.13081 | -0.11369 | -0.11519 | -0.11379 | -0.13604 | -0.45862 | -0.60172 | -0.72045 | -0.65752 | -0.63834 | -0.69228 | -0.76099 | -0.69949 | -0.6559 | -0.60929 | -0.57454 | -0.59826 | -0.51036 | -0.43877 | -0.46246 | -0.34811 | -0.1639 | -0.13967
27 | -0.30599 | -0.30653 | -0.27183 | -0.29596 | -0.26569 | -0.27776 | -0.26737 | -0.58602 | -0.67008 | -0.59513 | -0.61291 | -0.58994 | -0.67045 | -0.63455 | -0.42 | -0.5485 | -0.60282 | -0.57653 | -0.4082 | -0.40323 | -0.42101 | -0.38746 | -0.25927 | -0.27592
28 | -0.027657 | -0.031823 | -0.035769 | -0.037246 | -0.041534 | -0.03612 | -0.028622 | 0.024418 | 0.035115 | 0.044535 | 0.02593 | 0.014703 | 0.0042833 | 0.0046124 | -0.0079526 | -0.0093868 | -0.0046928 | 0.023331 | 0.03247 | 0.027843 | 0.015383 | 0.0024606 | -0.011143 | -0.021582
29 | 2.8663 | 3.6298 | 4.7425 | 4.7566 | 4.6279 | 4.0608 | 0.20581 | -3.5049 | -4.6081 | -4.462 | -3.2169 | -4.5538 | -3.6745 | -2.9867 | -1.1766 | -0.42744 | -0.87391 | -0.99546 | 0.57918 | -0.59239 | -0.92973 | 0.11104 | 2.6999 | 3.8588
30 | -0.33433 | -0.34664 | -0.34829 | -0.34487 | -0.35106 | -0.33934 | -0.31579 | -0.23981 | -0.20598 | -0.2177 | -0.26143 | -0.28159 | -0.27414 | -0.27572 | -0.26946 | -0.28418 | -0.29017 | -0.21963 | -0.19745 | -0.21123 | -0.22041 | -0.25734 | -0.29107 | -0.30817
31 | -0.51344 | -0.58852 | -0.6215 | -0.64134 | -0.64818 | -0.5936 | -0.50372 | -0.30044 | -0.15637 | -0.024328 | 0.055811 | 0.062214 | 0.0023931 | -0.032612 | -0.081023 | -0.14793 | -0.13816 | -0.052792 | -0.068044 | -0.14326 | -0.045476 | -0.16633 | -0.20629 | -0.29612
32 | 0.065384 | 0.067227 | 0.049097 | 0.064428 | 0.06213 | 0.068538 | 0.07431 | 0.13404 | 0.15078 | 0.15717 | 0.14979 | 0.15827 | 0.16929 | 0.15771 | 0.13309 | 0.12465 | 0.13909 | 0.12946 | 0.11374 | 0.10963 | 0.10913 | 0.095161 | 0.06997 | 0.073791

## UpFlex, Spring
LoadID | 0 | 1 | 2 | 3 | 4 | 5 | 6 | 7 | 8 | 9 | 10 | 11 | 12 | 13 | 14 | 15 | 16 | 17 | 18 | 19 | 20 | 21 | 22 | 23
1 | 0.28831 | 0.31739 | 0.41311 | 0.47361 | 0.55686 | 0.65093 | 0.58025 | 0.82953 | 0.761 | 0.8595 | 0.88334 | 0.81937 | 0.77296 | 0.71162 | 0.65548 | 0.58992 | 0.58378 | 0.46254 | 0.38269 | 0.45412 | 0.4627 | 0.52877 | 0.25675 | 0.24651
2 | 0.25947 | 0.28565 | 0.3718 | 0.42625 | 0.50118 | 0.58584 | 0.52222 | 0.74657 | 0.6849 | 0.77355 | 0.79501 | 0.73743 | 0.69566 | 0.64046 | 0.58993 | 0.53093 | 0.5254 | 0.41628 | 0.34442 | 0.40871 | 0.41643 | 0.4759 | 0.23107 | 0.22186
3 | 0.34597 | 0.38086 | 0.49573 | 0.56834 | 0.66823 | 0.78112 | 0.6963 | 0.99543 | 0.9132 | 1.0314 | 1.06 | 0.98324 | 0.92755 | 0.85394 | 0.78657 | 0.70791 | 0.70054 | 0.55504 | 0.45923 | 0.54494 | 0.55524 | 0.63453 | 0.3081 | 0.29581
4 | 0.17298 | 0.19043 | 0.24787 | 0.28417 | 0.33412 | 0.39056 | 0.34815 | 0.49772 | 0.4566 | 0.5157 | 0.53 | 0.49162 | 0.46377 | 0.42697 | 0.39329 | 0.35395 | 0.35027 | 0.27752 | 0.22962 | 0.27247 | 0.27762 | 0.31726 | 0.15405 | 0.1479
5 | 0.17298 | 0.19043 | 0.24787 | 0.28417 | 0.33412 | 0.39056 | 0.34815 | 0.49772 | 0.4566 | 0.5157 | 0.53 | 0.49162 | 0.46377 | 0.42697 | 0.39329 | 0.35395 | 0.35027 | 0.27752 | 0.22962 | 0.27247 | 0.27762 | 0.31726 | 0.15405 | 0.1479
6 | 0.57661 | 0.63477 | 0.82622 | 0.94723 | 1.1137 | 1.3019 | 1.1605 | 1.6591 | 1.522 | 1.719 | 1.7667 | 1.6387 | 1.5459 | 1.4232 | 1.311 | 1.1798 | 1.1676 | 0.92507 | 0.76539 | 0.90823 | 0.9254 | 1.0575 | 0.5135 | 0.49301
7 | 0.57661 | 0.63477 | 0.82622 | 0.94723 | 1.1137 | 1.3019 | 1.1605 | 1.6591 | 1.522 | 1.719 | 1.7667 | 1.6387 | 1.5459 | 1.4232 | 1.311 | 1.1798 | 1.1676 | 0.92507 | 0.76539 | 0.90823 | 0.9254 | 1.0575 | 0.5135 | 0.49301
8 | 0.17298 | 0.19043 | 0.24787 | 0.28417 | 0.33412 | 0.39056 | 0.34815 | 0.49772 | 0.4566 | 0.5157 | 0.53 | 0.49162 | 0.46377 | 0.42697 | 0.39329 | 0.35395 | 0.35027 | 0.27752 | 0.22962 | 0.27247 | 0.27762 | 0.31726 | 0.15405 | 0.1479
9 | 0.17298 | 0.19043 | 0.24787 | 0.28417 | 0.33412 | 0.39056 | 0.34815 | 0.49772 | 0.4566 | 0.5157 | 0.53 | 0.49162 | 0.46377 | 0.42697 | 0.39329 | 0.35395 | 0.35027 | 0.27752 | 0.22962 | 0.27247 | 0.27762 | 0.31726 | 0.15405 | 0.1479
10 | 0.12974 | 0.14282 | 0.1859 | 0.21313 | 0.25059 | 0.29292 | 0.26111 | 0.37329 | 0.34245 | 0.38678 | 0.3975 | 0.36872 | 0.34783 | 0.32023 | 0.29497 | 0.26547 | 0.2627 | 0.20814 | 0.17221 | 0.20435 | 0.20822 | 0.23795 | 0.11554 | 0.11093
11 | 0.17298 | 0.19043 | 0.24787 | 0.28417 | 0.33412 | 0.39056 | 0.34815 | 0.49772 | 0.4566 | 0.5157 | 0.53 | 0.49162 | 0.46377 | 0.42697 | 0.39329 | 0.35395 | 0.35027 | 0.27752 | 0.22962 | 0.27247 | 0.27762 | 0.31726 | 0.15405 | 0.1479
12 | 0.17298 | 0.19043 | 0.24787 | 0.28417 | 0.33412 | 0.39056 | 0.34815 | 0.49772 | 0.4566 | 0.5157 | 0.53 | 0.49162 | 0.46377 | 0.42697 | 0.39329 | 0.35395 | 0.35027 | 0.27752 | 0.22962 | 0.27247 | 0.27762 | 0.31726 | 0.15405 | 0.1479
13 | 0.34597 | 0.38086 | 0.49573 | 0.56834 | 0.66823 | 0.78112 | 0.6963 | 0.99543 | 0.9132 | 1.0314 | 1.06 | 0.98324 | 0.92755 | 0.85394 | 0.78657 | 0.70791 | 0.70054 | 0.55504 | 0.45923 | 0.54494 | 0.55524 | 0.63453 | 0.3081 | 0.29581
14 | 0.17298 | 0.19043 | 0.24787 | 0.28417 | 0.33412 | 0.39056 | 0.34815 | 0.49772 | 0.4566 | 0.5157 | 0.53 | 0.49162 | 0.46377 | 0.42697 | 0.39329 | 0.35395 | 0.35027 | 0.27752 | 0.22962 | 0.27247 | 0.27762 | 0.31726 | 0.15405 | 0.1479
15 | 0.17298 | 0.19043 | 0.24787 | 0.28417 | 0.33412 | 0.39056 | 0.34815 | 0.49772 | 0.4566 | 0.5157 | 0.53 | 0.49162 | 0.46377 | 0.42697 | 0.39329 | 0.35395 | 0.35027 | 0.27752 | 0.22962 | 0.27247 | 0.27762 | 0.31726 | 0.15405 | 0.1479
16 | 0.17298 | 0.19043 | 0.24787 | 0.28417 | 0.33412 | 0.39056 | 0.34815 | 0.49772 | 0.4566 | 0.5157 | 0.53 | 0.49162 | 0.46377 | 0.42697 | 0.39329 | 0.35395 | 0.35027 | 0.27752 | 0.22962 | 0.27247 | 0.27762 | 0.31726 | 0.15405 | 0.1479
17 | 0.25947 | 0.28565 | 0.3718 | 0.42625 | 0.50118 | 0.58584 | 0.52222 | 0.74657 | 0.6849 | 0.77355 | 0.79501 | 0.73743 | 0.69566 | 0.64046 | 0.58993 | 0.53093 | 0.5254 | 0.41628 | 0.34442 | 0.40871 | 0.41643 | 0.4759 | 0.23107 | 0.22186
18 | 0.25947 | 0.28565 | 0.3718 | 0.42625 | 0.50118 | 0.58584 | 0.52222 | 0.74657 | 0.6849 | 0.77355 | 0.79501 | 0.73743 | 0.69566 | 0.64046 | 0.58993 | 0.53093 | 0.5254 | 0.41628 | 0.34442 | 0.40871 | 0.41643 | 0.4759 | 0.23107 | 0.22186
19 | 0.25947 | 0.28565 | 0.3718 | 0.42625 | 0.50118 | 0.58584 | 0.52222 | 0.74657 | 0.6849 | 0.77355 | 0.79501 | 0.73743 | 0.69566 | 0.64046 | 0.58993 | 0.53093 | 0.5254 | 0.41628 | 0.34442 | 0.40871 | 0.41643 | 0.4759 | 0.23107 | 0.22186
20 | 0.25947 | 0.28565 | 0.3718 | 0.42625 | 0.50118 | 0.58584 | 0.52222 | 0.74657 | 0.6849 | 0.77355 | 0.79501 | 0.73743 | 0.69566 | 0.64046 | 0.58993 | 0.53093 | 0.5254 | 0.41628 | 0.34442 | 0.40871 | 0.41643 | 0.4759 | 0.23107 | 0.22186
21 | 0.25947 | 0.28565 | 0.3718 | 0.42625 | 0.50118 | 0.58584 | 0.52222 | 0.74657 | 0.6849 | 0.77355 | 0.79501 | 0.73743 | 0.69566 | 0.64046 | 0.58993 | 0.53093 | 0.5254 | 0.41628 | 0.34442 | 0.40871 | 0.41643 | 0.4759 | 0.23107 | 0.22186
22 | 0.25947 | 0.28565 | 0.3718 | 0.42625 | 0.50118 | 0.58584 | 0.52222 | 0.74657 | 0.6849 | 0.77355 | 0.79501 | 0.73743 | 0.69566 | 0.64046 | 0.58993 | 0.53093 | 0.5254 | 0.41628 | 0.34442 | 0.40871 | 0.41643 | 0.4759 | 0.23107 | 0.22186
23 | 1.2109 | 1.333 | 1.7351 | 1.9892 | 2.3388 | 2.7339 | 2.437 | 3.484 | 3.1962 | 3.6099 | 3.71 | 3.4414 | 3.2464 | 2.9888 | 2.753 | 2.4777 | 2.4519 | 1.9427 | 1.6073 | 1.9073 | 1.9433 | 2.2208 | 1.0783 | 1.0353
24 | 1.2109 | 1.333 | 1.7351 | 1.9892 | 2.3388 | 2.7339 | 2.437 | 3.484 | 3.1962 | 3.6099 | 3.71 | 3.4414 | 3.2464 | 2.9888 | 2.753 | 2.4777 | 2.4519 | 1.9427 | 1.6073 | 1.9073 | 1.9433 | 2.2208 | 1.0783 | 1.0353
25 | 0.17298 | 0.19043 | 0.24787 | 0.28417 | 0.33412 | 0.39056 | 0.34815 | 0.49772 | 0.4566 | 0.5157 | 0.53 | 0.49162 | 0.46377 | 0.42697 | 0.39329 | 0.35395 | 0.35027 | 0.27752 | 0.22962 | 0.27247 | 0.27762 | 0.31726 | 0.15405 | 0.1479
26 | 0.17298 | 0.19043 | 0.24787 | 0.28417 | 0.33412 | 0.39056 | 0.34815 | 0.49772 | 0.4566 | 0.5157 | 0.53 | 0.49162 | 0.46377 | 0.42697 | 0.39329 | 0.35395 | 0.35027 | 0.27752 | 0.22962 | 0.27247 | 0.27762 | 0.31726 | 0.15405 | 0.1479
27 | 0.17298 | 0.19043 | 0.24787 | 0.28417 | 0.33412 | 0.39056 | 0.34815 | 0.49772 | 0.4566 | 0.5157 | 0.53 | 0.49162 | 0.46377 | 0.42697 | 0.39329 | 0.35395 | 0.35027 | 0.27752 | 0.22962 | 0.27247 | 0.27762 | 0.31726 | 0.15405 | 0.1479
28 | 0.34597 | 0.38086 | 0.49573 | 0.56834 | 0.66823 | 0.78112 | 0.6963 | 0.99543 | 0.9132 | 1.0314 | 1.06 | 0.98324 | 0.92755 | 0.85394 | 0.78657 | 0.70791 | 0.70054 | 0.55504 | 0.45923 | 0.54494 | 0.55524 | 0.63453 | 0.3081 | 0.29581
29 | 0.57661 | 0.63477 | 0.82622 | 0.94723 | 1.1137 | 1.3019 | 1.1605 | 1.6591 | 1.522 | 1.719 | 1.7667 | 1.6387 | 1.5459 | 1.4232 | 1.311 | 1.1798 | 1.1676 | 0.92507 | 0.76539 | 0.90823 | 0.9254 | 1.0575 | 0.5135 | 0.49301
30 | 0.43246 | 0.47608 | 0.61966 | 0.71042 | 0.83529 | 0.9764 | 0.87037 | 1.2443 | 1.1415 | 1.2893 | 1.325 | 1.2291 | 1.1594 | 1.0674 | 0.98322 | 0.88488 | 0.87567 | 0.69381 | 0.57404 | 0.68118 | 0.69405 | 0.79316 | 0.38512 | 0.36976
31 | 0.60544 | 0.66651 | 0.86753 | 0.99459 | 1.1694 | 1.367 | 1.2185 | 1.742 | 1.5981 | 1.805 | 1.855 | 1.7207 | 1.6232 | 1.4944 | 1.3765 | 1.2388 | 1.2259 | 0.97133 | 0.80366 | 0.95365 | 0.97167 | 1.1104 | 0.53917 | 0.51767
32 | 0.17298 | 0.19043 | 0.24787 | 0.28417 | 0.33412 | 0.39056 | 0.34815 | 0.49772 | 0.4566 | 0.5157 | 0.53 | 0.49162 | 0.46377 | 0.42697 | 0.39329 | 0.35395 | 0.35027 | 0.27752 | 0.22962 | 0.27247 | 0.27762 | 0.31726 | 0.15405 | 0.1479

## DownFlex, Spring
LoadID | 0 | 1 | 2 | 3 | 4 | 5 | 6 | 7 | 8 | 9 | 10 | 11 | 12 | 13 | 14 | 15 | 16 | 17 | 18 | 19 | 20 | 21 | 22 | 23
1 | 0.79929 | 0.84588 | 0.89323 | 0.93383 | 0.94443 | 0.98793 | 0.98287 | 0.92905 | 0.84175 | 1.2361 | 1.2071 | 1.1115 | 1.0845 | 1.089 | 1.0374 | 0.95091 | 0.85461 | 0.82395 | 0.51793 | 0.55388 | 0.60557 | 0.62002 | 0.64664 | 0.71377
2 | 0.71936 | 0.76129 | 0.8039 | 0.84045 | 0.84999 | 0.88913 | 0.88459 | 0.83614 | 0.75758 | 1.1125 | 1.0864 | 1.0004 | 0.97606 | 0.98007 | 0.93364 | 0.85582 | 0.76915 | 0.74156 | 0.46614 | 0.49849 | 0.54501 | 0.55802 | 0.58198 | 0.64239
3 | 0.95914 | 1.0151 | 1.0719 | 1.1206 | 1.1333 | 1.1855 | 1.1794 | 1.1149 | 1.0101 | 1.4833 | 1.4485 | 1.3338 | 1.3014 | 1.3068 | 1.2448 | 1.1411 | 1.0255 | 0.98874 | 0.62152 | 0.66466 | 0.72668 | 0.74402 | 0.77597 | 0.85653
4 | 0.47957 | 0.50753 | 0.53594 | 0.5603 | 0.56666 | 0.59276 | 0.58972 | 0.55743 | 0.50505 | 0.74165 | 0.72426 | 0.66691 | 0.6507 | 0.65338 | 0.62242 | 0.57054 | 0.51277 | 0.49437 | 0.31076 | 0.33233 | 0.36334 | 0.37201 | 0.38798 | 0.42826
5 | 0.47957 | 0.50753 | 0.53594 | 0.5603 | 0.56666 | 0.59276 | 0.58972 | 0.55743 | 0.50505 | 0.74165 | 0.72426 | 0.66691 | 0.6507 | 0.65338 | 0.62242 | 0.57054 | 0.51277 | 0.49437 | 0.31076 | 0.33233 | 0.36334 | 0.37201 | 0.38798 | 0.42826
6 | 1.5986 | 1.6918 | 1.7865 | 1.8677 | 1.8889 | 1.9759 | 1.9657 | 1.8581 | 1.6835 | 2.4722 | 2.4142 | 2.223 | 2.169 | 2.1779 | 2.0747 | 1.9018 | 1.7092 | 1.6479 | 1.0359 | 1.1078 | 1.2111 | 1.24 | 1.2933 | 1.4275
7 | 1.5986 | 1.6918 | 1.7865 | 1.8677 | 1.8889 | 1.9759 | 1.9657 | 1.8581 | 1.6835 | 2.4722 | 2.4142 | 2.223 | 2.169 | 2.1779 | 2.0747 | 1.9018 | 1.7092 | 1.6479 | 1.0359 | 1.1078 | 1.2111 | 1.24 | 1.2933 | 1.4275
8 | 0.47957 | 0.50753 | 0.53594 | 0.5603 | 0.56666 | 0.59276 | 0.58972 | 0.55743 | 0.50505 | 0.74165 | 0.72426 | 0.66691 | 0.6507 | 0.65338 | 0.62242 | 0.57054 | 0.51277 | 0.49437 | 0.31076 | 0.33233 | 0.36334 | 0.37201 | 0.38798 | 0.42826
9 | 0.47957 | 0.50753 | 0.53594 | 0.5603 | 0.56666 | 0.59276 | 0.58972 | 0.55743 | 0.50505 | 0.74165 | 0.72426 | 0.66691 | 0.6507 | 0.65338 | 0.62242 | 0.57054 | 0.51277 | 0.49437 | 0.31076 | 0.33233 | 0.36334 | 0.37201 | 0.38798 | 0.42826
10 | 0.35968 | 0.38064 | 0.40195 | 0.42022 | 0.42499 | 0.44457 | 0.44229 | 0.41807 | 0.37879 | 0.55624 | 0.54319 | 0.50018 | 0.48803 | 0.49003 | 0.46682 | 0.42791 | 0.38457 | 0.37078 | 0.23307 | 0.24925 | 0.27251 | 0.27901 | 0.29099 | 0.3212
11 | 0.47957 | 0.50753 | 0.53594 | 0.5603 | 0.56666 | 0.59276 | 0.58972 | 0.55743 | 0.50505 | 0.74165 | 0.72426 | 0.66691 | 0.6507 | 0.65338 | 0.62242 | 0.57054 | 0.51277 | 0.49437 | 0.31076 | 0.33233 | 0.36334 | 0.37201 | 0.38798 | 0.42826
12 | 0.47957 | 0.50753 | 0.53594 | 0.5603 | 0.56666 | 0.59276 | 0.58972 | 0.55743 | 0.50505 | 0.74165 | 0.72426 | 0.66691 | 0.6507 | 0.65338 | 0.62242 | 0.57054 | 0.51277 | 0.49437 | 0.31076 | 0.33233 | 0.36334 | 0.37201 | 0.38798 | 0.42826
13 | 0.95914 | 1.0151 | 1.0719 | 1.1206 | 1.1333 | 1.1855 | 1.1794 | 1.1149 | 1.0101 | 1.4833 | 1.4485 | 1.3338 | 1.3014 | 1.3068 | 1.2448 | 1.1411 | 1.0255 | 0.98874 | 0.62152 | 0.66466 | 0.72668 | 0.74402 | 0.77597 | 0.85653
14 | 0.47957 | 0.50753 | 0.53594 | 0.5603 | 0.56666 | 0.59276 | 0.58972 | 0.55743 | 0.50505 | 0.74165 | 0.72426 | 0.66691 | 0.6507 | 0.65338 | 0.62242 | 0.57054 | 0.51277 | 0.49437 | 0.31076 | 0.33233 | 0.36334 | 0.37201 | 0.38798 | 0.42826
15 | 0.47957 | 0.50753 | 0.53594 | 0.5603 | 0.56666 | 0.59276 | 0.58972 | 0.55743 | 0.50505 | 0.74165 | 0.72426 | 0.66691 | 0.6507 | 0.65338 | 0.62242 | 0.57054 | 0.51277 | 0.49437 | 0.31076 | 0.33233 | 0.36334 | 0.37201 | 0.38798 | 0.42826
16 | 0.47957 | 0.50753 | 0.53594 | 0.5603 | 0.56666 | 0.59276 | 0.58972 | 0.55743 | 0.50505 | 0.74165 | 0.72426 | 0.66691 | 0.6507 | 0.65338 | 0.62242 | 0.57054 | 0.51277 | 0.49437 | 0.31076 | 0.33233 | 0.36334 | 0.37201 | 0.38798 | 0.42826
17 | 0.71936 | 0.76129 | 0.8039 | 0.84045 | 0.84999 | 0.88913 | 0.88459 | 0.83614 | 0.75758 | 1.1125 | 1.0864 | 1.0004 | 0.97606 | 0.98007 | 0.93364 | 0.85582 | 0.76915 | 0.74156 | 0.46614 | 0.49849 | 0.54501 | 0.55802 | 0.58198 | 0.64239
18 | 0.71936 | 0.76129 | 0.8039 | 0.84045 | 0.84999 | 0.88913 | 0.88459 | 0.83614 | 0.75758 | 1.1125 | 1.0864 | 1.0004 | 0.97606 | 0.98007 | 0.93364 | 0.85582 | 0.76915 | 0.74156 | 0.46614 | 0.49849 | 0.54501 | 0.55802 | 0.58198 | 0.64239
19 | 0.71936 | 0.76129 | 0.8039 | 0.84045 | 0.84999 | 0.88913 | 0.88459 | 0.83614 | 0.75758 | 1.1125 | 1.0864 | 1.0004 | 0.97606 | 0.98007 | 0.93364 | 0.85582 | 0.76915 | 0.74156 | 0.46614 | 0.49849 | 0.54501 | 0.55802 | 0.58198 | 0.64239
20 | 0.71936 | 0.76129 | 0.8039 | 0.84045 | 0.84999 | 0.88913 | 0.88459 | 0.83614 | 0.75758 | 1.1125 | 1.0864 | 1.0004 | 0.97606 | 0.98007 | 0.93364 | 0.85582 | 0.76915 | 0.74156 | 0.46614 | 0.49849 | 0.54501 | 0.55802 | 0.58198 | 0.64239
21 | 0.71936 | 0.76129 | 0.8039 | 0.84045 | 0.84999 | 0.88913 | 0.88459 | 0.83614 | 0.75758 | 1.1125 | 1.0864 | 1.0004 | 0.97606 | 0.98007 | 0.93364 | 0.85582 | 0.76915 | 0.74156 | 0.46614 | 0.49849 | 0.54501 | 0.55802 | 0.58198 | 0.64239
22 | 0.71936 | 0.76129 | 0.8039 | 0.84045 | 0.84999 | 0.88913 | 0.88459 | 0.83614 | 0.75758 | 1.1125 | 1.0864 | 1.0004 | 0.97606 | 0.98007 | 0.93364 | 0.85582 | 0.76915 | 0.74156 | 0.46614 | 0.49849 | 0.54501 | 0.55802 | 0.58198 | 0.64239
23 | 3.357 | 3.5527 | 3.7516 | 3.9221 | 3.9666 | 4.1493 | 4.1281 | 3.902 | 3.5354 | 5.1916 | 5.0698 | 4.6684 | 4.5549 | 4.5737 | 4.357 | 3.9938 | 3.5894 | 3.4606 | 2.1753 | 2.3263 | 2.5434 | 2.6041 | 2.7159 | 2.9978
24 | 3.357 | 3.5527 | 3.7516 | 3.9221 | 3.9666 | 4.1493 | 4.1281 | 3.902 | 3.5354 | 5.1916 | 5.0698 | 4.6684 | 4.5549 | 4.5737 | 4.357 | 3.9938 | 3.5894 | 3.4606 | 2.1753 | 2.3263 | 2.5434 | 2.6041 | 2.7159 | 2.9978
25 | 0.47957 | 0.50753 | 0.53594 | 0.5603 | 0.56666 | 0.59276 | 0.58972 | 0.55743 | 0.50505 | 0.74165 | 0.72426 | 0.66691 | 0.6507 | 0.65338 | 0.62242 | 0.57054 | 0.51277 | 0.49437 | 0.31076 | 0.33233 | 0.36334 | 0.37201 | 0.38798 | 0.42826
26 | 0.47957 | 0.50753 | 0.53594 | 0.5603 | 0.56666 | 0.59276 | 0.58972 | 0.55743 | 0.50505 | 0.74165 | 0.72426 | 0.66691 | 0.6507 | 0.65338 | 0.62242 | 0.57054 | 0.51277 | 0.49437 | 0.31076 | 0.33233 | 0.36334 | 0.37201 | 0.38798 | 0.42826
27 | 0.47957 | 0.50753 | 0.53594 | 0.5603 | 0.56666 | 0.59276 | 0.58972 | 0.55743 | 0.50505 | 0.74165 | 0.72426 | 0.66691 | 0.6507 | 0.65338 | 0.62242 | 0.57054 | 0.51277 | 0.49437 | 0.31076 | 0.33233 | 0.36334 | 0.37201 | 0.38798 | 0.42826
28 | 0.95914 | 1.0151 | 1.0719 | 1.1206 | 1.1333 | 1.1855 | 1.1794 | 1.1149 | 1.0101 | 1.4833 | 1.4485 | 1.3338 | 1.3014 | 1.3068 | 1.2448 | 1.1411 | 1.0255 | 0.98874 | 0.62152 | 0.66466 | 0.72668 | 0.74402 | 0.77597 | 0.85653
29 | 1.5986 | 1.6918 | 1.7865 | 1.8677 | 1.8889 | 1.9759 | 1.9657 | 1.8581 | 1.6835 | 2.4722 | 2.4142 | 2.223 | 2.169 | 2.1779 | 2.0747 | 1.9018 | 1.7092 | 1.6479 | 1.0359 | 1.1078 | 1.2111 | 1.24 | 1.2933 | 1.4275
30 | 1.1989 | 1.2688 | 1.3398 | 1.4007 | 1.4166 | 1.4819 | 1.4743 | 1.3936 | 1.2626 | 1.8541 | 1.8106 | 1.6673 | 1.6268 | 1.6334 | 1.5561 | 1.4264 | 1.2819 | 1.2359 | 0.7769 | 0.83082 | 0.90836 | 0.93003 | 0.96996 | 1.0707
31 | 1.6785 | 1.7763 | 1.8758 | 1.961 | 1.9833 | 2.0746 | 2.064 | 1.951 | 1.7677 | 2.5958 | 2.5349 | 2.3342 | 2.2775 | 2.2868 | 2.1785 | 1.9969 | 1.7947 | 1.7303 | 1.0877 | 1.1632 | 1.2717 | 1.302 | 1.3579 | 1.4989
32 | 0.47957 | 0.50753 | 0.53594 | 0.5603 | 0.56666 | 0.59276 | 0.58972 | 0.55743 | 0.50505 | 0.74165 | 0.72426 | 0.66691 | 0.6507 | 0.65338 | 0.62242 | 0.57054 | 0.51277 | 0.49437 | 0.31076 | 0.33233 | 0.36334 | 0.37201 | 0.38798 | 0.42826

## Pg, Spring, S1
GenID | 0 | 1 | 2 | 3 | 4 | 5 | 6 | 7 | 8 | 9 | 10 | 11 | 12 | 13 | 14 | 15 | 16 | 17 | 18 | 19 | 20 | 21 | 22 | 23
1 | 0 | 0 | 0 | 0 | 0 | 0 | 0 | 0 | 0 | 0 | 0 | 0 | 0 | 0 | 0 | 0 | 0 | 0 | 0 | 0 | 0 | 0 | 0 | 0
2 | 1.2906 | 1.1983 | 1.2043 | 1.1562 | 1.1451 | 1.1652 | 1.0458 | 0.83902 | 0.66138 | 0.4998 | 0.47471 | 0.57808 | 0.76375 | 1.0558 | 1.378 | 1.7192 | 2.1407 | 2.3766 | 2.3846 | 2.3224 | 2.1056 | 1.946 | 1.943 | 1.8426
3 | 0 | 0 | 0 | 0 | 0 | 0 | 0 | 0 | 0 | 0 | 0 | 0 | 0 | 0 | 0 | 0 | 0 | 0 | 0 | 0 | 0 | 0 | 0 | 0
4 | 0 | 0 | 0 | 0 | 0 | 0 | 0 | 0 | 0 | 0 | 0 | 0 | 0 | 0 | 0 | 0 | 0 | 0 | 0 | 0 | 0 | 0 | 0 | 0
5 | 0 | 0 | 0 | 0 | 0 | 0.18954 | 1.903 | 5.3146 | 8.2108 | 9.6058 | 10.978 | 11.5694 | 12.4792 | 12.5474 | 12.6156 | 11.539 | 9.1812 | 6.05 | 2.229 | 0.19712 | 0 | 0 | 0 | 0
6 | 0 | 0 | 0 | 0 | 0 | 0.18954 | 1.903 | 5.3146 | 8.2108 | 9.6058 | 10.978 | 11.5694 | 12.4792 | 12.5474 | 12.6156 | 11.539 | 9.1812 | 6.05 | 2.229 | 0.19712 | 0 | 0 | 0 | 0
7 | 0 | 0 | 0 | 0 | 0 | 0.18954 | 1.903 | 5.3146 | 8.2108 | 9.6058 | 10.978 | 11.5694 | 12.4792 | 12.5474 | 12.6156 | 11.539 | 9.1812 | 6.05 | 2.229 | 0.19712 | 0 | 0 | 0 | 0

## Pg, Spring, S2
GenID | 0 | 1 | 2 | 3 | 4 | 5 | 6 | 7 | 8 | 9 | 10 | 11 | 12 | 13 | 14 | 15 | 16 | 17 | 18 | 19 | 20 | 21 | 22 | 23
1 | 0 | 0 | 0 | 0 | 0 | 0 | 0 | 0 | 0 | 0 | 0 | 0 | 0 | 0 | 0 | 0 | 0 | 0 | 0 | 0 | 0 | 0 | 0 | 0
2 | 1.6921 | 1.5355 | 1.3398 | 1.2063 | 1.1792 | 1.1923 | 1.0177 | 0.76576 | 0.69751 | 0.72662 | 0.81393 | 0.93336 | 1.2134 | 1.5064 | 1.7112 | 1.8828 | 2.0634 | 1.9741 | 1.7463 | 1.68 | 1.5626 | 1.4823 | 1.3438 | 1.1983
3 | 0 | 0 | 0 | 0 | 0 | 0 | 0 | 0 | 0 | 0 | 0 | 0 | 0 | 0 | 0 | 0 | 0 | 0 | 0 | 0 | 0 | 0 | 0 | 0
4 | 0 | 0 | 0 | 0 | 0 | 0 | 0 | 0 | 0 | 0 | 0 | 0 | 0 | 0 | 0 | 0 | 0 | 0 | 0 | 0 | 0 | 0 | 0 | 0
5 | 0 | 0 | 0 | 0 | 0 | 0.22745 | 1.9939 | 4.7991 | 7.2403 | 10.0834 | 11.9333 | 12.2138 | 12.5019 | 12.0622 | 12.8203 | 11.3798 | 9.5451 | 6.2396 | 2.2745 | 0.2047 | 0 | 0 | 0 | 0
6 | 0 | 0 | 0 | 0 | 0 | 0.22745 | 1.9939 | 4.7991 | 7.2403 | 10.0834 | 11.9333 | 12.2138 | 12.5019 | 12.0622 | 12.8203 | 11.3798 | 9.5451 | 6.2396 | 2.2745 | 0.2047 | 0 | 0 | 0 | 0
7 | 0 | 0 | 0 | 0 | 0 | 0.22745 | 1.9939 | 4.7991 | 7.2403 | 10.0834 | 11.9333 | 12.2138 | 12.5019 | 12.0622 | 12.8203 | 11.3798 | 9.5451 | 6.2396 | 2.2745 | 0.2047 | 0 | 0 | 0 | 0

## Pg, Spring, S3
GenID | 0 | 1 | 2 | 3 | 4 | 5 | 6 | 7 | 8 | 9 | 10 | 11 | 12 | 13 | 14 | 15 | 16 | 17 | 18 | 19 | 20 | 21 | 22 | 23
1 | 0 | 0 | 0 | 0 | 0 | 0 | 0 | 0 | 0 | 0 | 0 | 0 | 0 | 0 | 0 | 0 | 0 | 0 | 0 | 0 | 0 | 0 | 0 | 0
2 | 1.2385 | 1.1742 | 1.1421 | 1.2023 | 1.2053 | 1.0719 | 0.91228 | 0.68747 | 0.57908 | 0.62927 | 0.74368 | 0.73565 | 0.84504 | 1.0779 | 1.2585 | 1.4181 | 1.5937 | 1.659 | 1.66 | 1.4843 | 1.4171 | 1.4091 | 1.4322 | 1.5466
3 | 0 | 0 | 0 | 0 | 0 | 0 | 0 | 0 | 0 | 0 | 0 | 0 | 0 | 0 | 0 | 0 | 0 | 0 | 0 | 0 | 0 | 0 | 0 | 0
4 | 0 | 0 | 0 | 0 | 0 | 0 | 0 | 0 | 0 | 0 | 0 | 0 | 0 | 0 | 0 | 0 | 0 | 0 | 0 | 0 | 0 | 0 | 0 | 0
5 | 0 | 0 | 0 | 0 | 0 | 0.21986 | 2.1077 | 5.8529 | 9.3935 | 11.1372 | 12.3124 | 13.6922 | 13.3662 | 13.298 | 13.3889 | 12.373 | 10.0607 | 6.5959 | 2.3427 | 0.24261 | 0 | 0 | 0 | 0
6 | 0 | 0 | 0 | 0 | 0 | 0.21986 | 2.1077 | 5.8529 | 9.3935 | 11.1372 | 12.3124 | 13.6922 | 13.3662 | 13.298 | 13.3889 | 12.373 | 10.0607 | 6.5959 | 2.3427 | 0.24261 | 0 | 0 | 0 | 0
7 | 0 | 0 | 0 | 0 | 0 | 0.21986 | 2.1077 | 5.8529 | 9.3935 | 11.1372 | 12.3124 | 13.6922 | 13.3662 | 13.298 | 13.3889 | 12.373 | 10.0607 | 6.5959 | 2.3427 | 0.24261 | 0 | 0 | 0 | 0

## Pg, Spring, S4
GenID | 0 | 1 | 2 | 3 | 4 | 5 | 6 | 7 | 8 | 9 | 10 | 11 | 12 | 13 | 14 | 15 | 16 | 17 | 18 | 19 | 20 | 21 | 22 | 23
1 | 0 | 0 | 0 | 0 | 0 | 0 | 0 | 0 | 0 | 0 | 0 | 0 | 0 | 0 | 0 | 0 | 0 | 0 | 0 | 0 | 0 | 0 | 0 | 0
2 | 1.2906 | 1.1983 | 1.2043 | 1.1562 | 1.1451 | 1.1652 | 1.0458 | 0.83902 | 0.66138 | 0.4998 | 0.47471 | 0.57808 | 0.76375 | 1.0558 | 1.378 | 1.7192 | 2.1407 | 2.3766 | 2.3846 | 2.3224 | 2.1056 | 1.946 | 1.943 | 1.8426
3 | 0 | 0 | 0 | 0 | 0 | 0 | 0 | 0 | 0 | 0 | 0 | 0 | 0 | 0 | 0 | 0 | 0 | 0 | 0 | 0 | 0 | 0 | 0 | 0
4 | 0 | 0 | 0 | 0 | 0 | 0 | 0 | 0 | 0 | 0 | 0 | 0 | 0 | 0 | 0 | 0 | 0 | 0 | 0 | 0 | 0 | 0 | 0 | 0
5 | 0 | 0 | 0 | 0 | 0 | 0.18954 | 1.903 | 5.3146 | 8.2108 | 9.6058 | 10.978 | 11.5694 | 12.4792 | 12.5474 | 12.6156 | 11.539 | 9.1812 | 6.05 | 2.229 | 0.19712 | 0 | 0 | 0 | 0
6 | 0 | 0 | 0 | 0 | 0 | 0.18954 | 1.903 | 5.3146 | 8.2108 | 9.6058 | 10.978 | 11.5694 | 12.4792 | 12.5474 | 12.6156 | 11.539 | 9.1812 | 6.05 | 2.229 | 0.19712 | 0 | 0 | 0 | 0
7 | 0 | 0 | 0 | 0 | 0 | 0.18954 | 1.903 | 5.3146 | 8.2108 | 9.6058 | 10.978 | 11.5694 | 12.4792 | 12.5474 | 12.6156 | 11.539 | 9.1812 | 6.05 | 2.229 | 0.19712 | 0 | 0 | 0 | 0

## Pg, Spring, S5
GenID | 0 | 1 | 2 | 3 | 4 | 5 | 6 | 7 | 8 | 9 | 10 | 11 | 12 | 13 | 14 | 15 | 16 | 17 | 18 | 19 | 20 | 21 | 22 | 23
1 | 0 | 0 | 0 | 0 | 0 | 0 | 0 | 0 | 0 | 0 | 0 | 0 | 0 | 0 | 0 | 0 | 0 | 0 | 0 | 0 | 0 | 0 | 0 | 0
2 | 1.6921 | 1.5355 | 1.3398 | 1.2063 | 1.1792 | 1.1923 | 1.0177 | 0.76576 | 0.69751 | 0.72662 | 0.81393 | 0.93336 | 1.2134 | 1.5064 | 1.7112 | 1.8828 | 2.0634 | 1.9741 | 1.7463 | 1.68 | 1.5626 | 1.4823 | 1.3438 | 1.1983
3 | 0 | 0 | 0 | 0 | 0 | 0 | 0 | 0 | 0 | 0 | 0 | 0 | 0 | 0 | 0 | 0 | 0 | 0 | 0 | 0 | 0 | 0 | 0 | 0
4 | 0 | 0 | 0 | 0 | 0 | 0 | 0 | 0 | 0 | 0 | 0 | 0 | 0 | 0 | 0 | 0 | 0 | 0 | 0 | 0 | 0 | 0 | 0 | 0
5 | 0 | 0 | 0 | 0 | 0 | 0.22745 | 1.9939 | 4.7991 | 7.2403 | 10.0834 | 11.9333 | 12.2138 | 12.5019 | 12.0622 | 12.8203 | 11.3798 | 9.5451 | 6.2396 | 2.2745 | 0.2047 | 0 | 0 | 0 | 0
6 | 0 | 0 | 0 | 0 | 0 | 0.22745 | 1.9939 | 4.7991 | 7.2403 | 10.0834 | 11.9333 | 12.2138 | 12.5019 | 12.0622 | 12.8203 | 11.3798 | 9.5451 | 6.2396 | 2.2745 | 0.2047 | 0 | 0 | 0 | 0
7 | 0 | 0 | 0 | 0 | 0 | 0.22745 | 1.9939 | 4.7991 | 7.2403 | 10.0834 | 11.9333 | 12.2138 | 12.5019 | 12.0622 | 12.8203 | 11.3798 | 9.5451 | 6.2396 | 2.2745 | 0.2047 | 0 | 0 | 0 | 0

## Pg, Spring, S6
GenID | 0 | 1 | 2 | 3 | 4 | 5 | 6 | 7 | 8 | 9 | 10 | 11 | 12 | 13 | 14 | 15 | 16 | 17 | 18 | 19 | 20 | 21 | 22 | 23
1 | 0 | 0 | 0 | 0 | 0 | 0 | 0 | 0 | 0 | 0 | 0 | 0 | 0 | 0 | 0 | 0 | 0 | 0 | 0 | 0 | 0 | 0 | 0 | 0
2 | 2.512 | 2.501 | 2.4378 | 2.498 | 2.4277 | 2.4147 | 2.502 | 2.3515 | 2.1648 | 2.0273 | 1.8336 | 1.5797 | 1.4241 | 1.4151 | 1.6058 | 1.662 | 1.8376 | 2.1297 | 2.3163 | 2.4548 | 2.4749 | 2.2812 | 2.1036 | 2.0203
3 | 0 | 0 | 0 | 0 | 0 | 0 | 0 | 0 | 0 | 0 | 0 | 0 | 0 | 0 | 0 | 0 | 0 | 0 | 0 | 0 | 0 | 0 | 0 | 0
4 | 0 | 0 | 0 | 0 | 0 | 0 | 0 | 0 | 0 | 0 | 0 | 0 | 0 | 0 | 0 | 0 | 0 | 0 | 0 | 0 | 0 | 0 | 0 | 0
5 | 0 | 0 | 0 | 0 | 0 | 0 | 0 | 0.0075815 | 0.67475 | 2.8961 | 4.7763 | 5.4284 | 5.1857 | 5.2843 | 5.7165 | 5.2085 | 2.373 | 0.1213 | 0 | 0 | 0 | 0 | 0 | 0
6 | 0 | 0 | 0 | 0 | 0 | 0 | 0 | 0.0075815 | 0.67475 | 2.8961 | 4.7763 | 5.4284 | 5.1857 | 5.2843 | 5.7165 | 5.2085 | 2.373 | 0.1213 | 0 | 0 | 0 | 0 | 0 | 0
7 | 0 | 0 | 0 | 0 | 0 | 0 | 0 | 0.0075815 | 0.67475 | 2.8961 | 4.7763 | 5.4284 | 5.1857 | 5.2843 | 5.7165 | 5.2085 | 2.373 | 0.1213 | 0 | 0 | 0 | 0 | 0 | 0

## Pg, Spring, S7
GenID | 0 | 1 | 2 | 3 | 4 | 5 | 6 | 7 | 8 | 9 | 10 | 11 | 12 | 13 | 14 | 15 | 16 | 17 | 18 | 19 | 20 | 21 | 22 | 23
1 | 0 | 0 | 0 | 0 | 0 | 0 | 0 | 0 | 0 | 0 | 0 | 0 | 0 | 0 | 0 | 0 | 0 | 0 | 0 | 0 | 0 | 0 | 0 | 0
2 | 1.2906 | 1.1983 | 1.2043 | 1.1562 | 1.1451 | 1.1652 | 1.0458 | 0.83902 | 0.66138 | 0.4998 | 0.47471 | 0.57808 | 0.76375 | 1.0558 | 1.378 | 1.7192 | 2.1407 | 2.3766 | 2.3846 | 2.3224 | 2.1056 | 1.946 | 1.943 | 1.8426
3 | 0 | 0 | 0 | 0 | 0 | 0 | 0 | 0 | 0 | 0 | 0 | 0 | 0 | 0 | 0 | 0 | 0 | 0 | 0 | 0 | 0 | 0 | 0 | 0
4 | 0 | 0 | 0 | 0 | 0 | 0 | 0 | 0 | 0 | 0 | 0 | 0 | 0 | 0 | 0 | 0 | 0 | 0 | 0 | 0 | 0 | 0 | 0 | 0
5 | 0 | 0 | 0 | 0 | 0 | 0.18954 | 1.903 | 5.3146 | 8.2108 | 9.6058 | 10.978 | 11.5694 | 12.4792 | 12.5474 | 12.6156 | 11.539 | 9.1812 | 6.05 | 2.229 | 0.19712 | 0 | 0 | 0 | 0
6 | 0 | 0 | 0 | 0 | 0 | 0.18954 | 1.903 | 5.3146 | 8.2108 | 9.6058 | 10.978 | 11.5694 | 12.4792 | 12.5474 | 12.6156 | 11.539 | 9.1812 | 6.05 | 2.229 | 0.19712 | 0 | 0 | 0 | 0
7 | 0 | 0 | 0 | 0 | 0 | 0.18954 | 1.903 | 5.3146 | 8.2108 | 9.6058 | 10.978 | 11.5694 | 12.4792 | 12.5474 | 12.6156 | 11.539 | 9.1812 | 6.05 | 2.229 | 0.19712 | 0 | 0 | 0 | 0

## Pg, Spring, S8
GenID | 0 | 1 | 2 | 3 | 4 | 5 | 6 | 7 | 8 | 9 | 10 | 11 | 12 | 13 | 14 | 15 | 16 | 17 | 18 | 19 | 20 | 21 | 22 | 23
1 | 0 | 0 | 0 | 0 | 0 | 0 | 0 | 0 | 0 | 0 | 0 | 0 | 0 | 0 | 0 | 0 | 0 | 0 | 0 | 0 | 0 | 0 | 0 | 0
2 | 1.6921 | 1.5355 | 1.3398 | 1.2063 | 1.1792 | 1.1923 | 1.0177 | 0.76576 | 0.69751 | 0.72662 | 0.81393 | 0.93336 | 1.2134 | 1.5064 | 1.7112 | 1.8828 | 2.0634 | 1.9741 | 1.7463 | 1.68 | 1.5626 | 1.4823 | 1.3438 | 1.1983
3 | 0 | 0 | 0 | 0 | 0 | 0 | 0 | 0 | 0 | 0 | 0 | 0 | 0 | 0 | 0 | 0 | 0 | 0 | 0 | 0 | 0 | 0 | 0 | 0
4 | 0 | 0 | 0 | 0 | 0 | 0 | 0 | 0 | 0 | 0 | 0 | 0 | 0 | 0 | 0 | 0 | 0 | 0 | 0 | 0 | 0 | 0 | 0 | 0
5 | 0 | 0 | 0 | 0 | 0 | 0.22745 | 1.9939 | 4.7991 | 7.2403 | 10.0834 | 11.9333 | 12.2138 | 12.5019 | 12.0622 | 12.8203 | 11.3798 | 9.5451 | 6.2396 | 2.2745 | 0.2047 | 0 | 0 | 0 | 0
6 | 0 | 0 | 0 | 0 | 0 | 0.22745 | 1.9939 | 4.7991 | 7.2403 | 10.0834 | 11.9333 | 12.2138 | 12.5019 | 12.0622 | 12.8203 | 11.3798 | 9.5451 | 6.2396 | 2.2745 | 0.2047 | 0 | 0 | 0 | 0
7 | 0 | 0 | 0 | 0 | 0 | 0.22745 | 1.9939 | 4.7991 | 7.2403 | 10.0834 | 11.9333 | 12.2138 | 12.5019 | 12.0622 | 12.8203 | 11.3798 | 9.5451 | 6.2396 | 2.2745 | 0.2047 | 0 | 0 | 0 | 0

## Pg, Spring, S9
GenID | 0 | 1 | 2 | 3 | 4 | 5 | 6 | 7 | 8 | 9 | 10 | 11 | 12 | 13 | 14 | 15 | 16 | 17 | 18 | 19 | 20 | 21 | 22 | 23
1 | 0 | 0 | 0 | 0 | 0 | 0 | 0 | 0 | 0 | 0 | 0 | 0 | 0 | 0 | 0 | 0 | 0 | 0 | 0 | 0 | 0 | 0 | 0 | 0
2 | 1.2385 | 1.1742 | 1.1421 | 1.2023 | 1.2053 | 1.0719 | 0.91228 | 0.68747 | 0.57908 | 0.62927 | 0.74368 | 0.73565 | 0.84504 | 1.0779 | 1.2585 | 1.4181 | 1.5937 | 1.659 | 1.66 | 1.4843 | 1.4171 | 1.4091 | 1.4322 | 1.5466
3 | 0 | 0 | 0 | 0 | 0 | 0 | 0 | 0 | 0 | 0 | 0 | 0 | 0 | 0 | 0 | 0 | 0 | 0 | 0 | 0 | 0 | 0 | 0 | 0
4 | 0 | 0 | 0 | 0 | 0 | 0 | 0 | 0 | 0 | 0 | 0 | 0 | 0 | 0 | 0 | 0 | 0 | 0 | 0 | 0 | 0 | 0 | 0 | 0
5 | 0 | 0 | 0 | 0 | 0 | 0.21986 | 2.1077 | 5.8529 | 9.3935 | 11.1372 | 12.3124 | 13.6922 | 13.3662 | 13.298 | 13.3889 | 12.373 | 10.0607 | 6.5959 | 2.3427 | 0.24261 | 0 | 0 | 0 | 0
6 | 0 | 0 | 0 | 0 | 0 | 0.21986 | 2.1077 | 5.8529 | 9.3935 | 11.1372 | 12.3124 | 13.6922 | 13.3662 | 13.298 | 13.3889 | 12.373 | 10.0607 | 6.5959 | 2.3427 | 0.24261 | 0 | 0 | 0 | 0
7 | 0 | 0 | 0 | 0 | 0 | 0.21986 | 2.1077 | 5.8529 | 9.3935 | 11.1372 | 12.3124 | 13.6922 | 13.3662 | 13.298 | 13.3889 | 12.373 | 10.0607 | 6.5959 | 2.3427 | 0.24261 | 0 | 0 | 0 | 0

## Qg, Spring, S1
GenID | 0 | 1 | 2 | 3 | 4 | 5 | 6 | 7 | 8 | 9 | 10 | 11 | 12 | 13 | 14 | 15 | 16 | 17 | 18 | 19 | 20 | 21 | 22 | 23
1 | 0 | 0 | 0 | 0 | 0 | 0 | 0 | 0 | 0 | 0 | 0 | 0 | 0 | 0 | 0 | 0 | 0 | 0 | 0 | 0 | 0 | 0 | 0 | 0
2 | 0 | 0 | 0 | 0 | 0 | 0 | 0 | 0 | 0 | 0 | 0 | 0 | 0 | 0 | 0 | 0 | 0 | 0 | 0 | 0 | 0 | 0 | 0 | 0
3 | 0 | 0 | 0 | 0 | 0 | 0 | 0 | 0 | 0 | 0 | 0 | 0 | 0 | 0 | 0 | 0 | 0 | 0 | 0 | 0 | 0 | 0 | 0 | 0
4 | 0 | 0 | 0 | 0 | 0 | 0 | 0 | 0 | 0 | 0 | 0 | 0 | 0 | 0 | 0 | 0 | 0 | 0 | 0 | 0 | 0 | 0 | 0 | 0
5 | 0 | 0 | 0 | 0 | 0 | 0 | 0 | 0 | 0 | 0 | 0 | 0 | 0 | 0 | 0 | 0 | 0 | 0 | 0 | 0 | 0 | 0 | 0 | 0
6 | 0 | 0 | 0 | 0 | 0 | 0 | 0 | 0 | 0 | 0 | 0 | 0 | 0 | 0 | 0 | 0 | 0 | 0 | 0 | 0 | 0 | 0 | 0 | 0
7 | 0 | 0 | 0 | 0 | 0 | 0 | 0 | 0 | 0 | 0 | 0 | 0 | 0 | 0 | 0 | 0 | 0 | 0 | 0 | 0 | 0 | 0 | 0 | 0

## Qg, Spring, S2
GenID | 0 | 1 | 2 | 3 | 4 | 5 | 6 | 7 | 8 | 9 | 10 | 11 | 12 | 13 | 14 | 15 | 16 | 17 | 18 | 19 | 20 | 21 | 22 | 23
1 | 0 | 0 | 0 | 0 | 0 | 0 | 0 | 0 | 0 | 0 | 0 | 0 | 0 | 0 | 0 | 0 | 0 | 0 | 0 | 0 | 0 | 0 | 0 | 0
2 | 0 | 0 | 0 | 0 | 0 | 0 | 0 | 0 | 0 | 0 | 0 | 0 | 0 | 0 | 0 | 0 | 0 | 0 | 0 | 0 | 0 | 0 | 0 | 0
3 | 0 | 0 | 0 | 0 | 0 | 0 | 0 | 0 | 0 | 0 | 0 | 0 | 0 | 0 | 0 | 0 | 0 | 0 | 0 | 0 | 0 | 0 | 0 | 0
4 | 0 | 0 | 0 | 0 | 0 | 0 | 0 | 0 | 0 | 0 | 0 | 0 | 0 | 0 | 0 | 0 | 0 | 0 | 0 | 0 | 0 | 0 | 0 | 0
5 | 0 | 0 | 0 | 0 | 0 | 0 | 0 | 0 | 0 | 0 | 0 | 0 | 0 | 0 | 0 | 0 | 0 | 0 | 0 | 0 | 0 | 0 | 0 | 0
6 | 0 | 0 | 0 | 0 | 0 | 0 | 0 | 0 | 0 | 0 | 0 | 0 | 0 | 0 | 0 | 0 | 0 | 0 | 0 | 0 | 0 | 0 | 0 | 0
7 | 0 | 0 | 0 | 0 | 0 | 0 | 0 | 0 | 0 | 0 | 0 | 0 | 0 | 0 | 0 | 0 | 0 | 0 | 0 | 0 | 0 | 0 | 0 | 0

## Qg, Spring, S3
GenID | 0 | 1 | 2 | 3 | 4 | 5 | 6 | 7 | 8 | 9 | 10 | 11 | 12 | 13 | 14 | 15 | 16 | 17 | 18 | 19 | 20 | 21 | 22 | 23
1 | 0 | 0 | 0 | 0 | 0 | 0 | 0 | 0 | 0 | 0 | 0 | 0 | 0 | 0 | 0 | 0 | 0 | 0 | 0 | 0 | 0 | 0 | 0 | 0
2 | 0 | 0 | 0 | 0 | 0 | 0 | 0 | 0 | 0 | 0 | 0 | 0 | 0 | 0 | 0 | 0 | 0 | 0 | 0 | 0 | 0 | 0 | 0 | 0
3 | 0 | 0 | 0 | 0 | 0 | 0 | 0 | 0 | 0 | 0 | 0 | 0 | 0 | 0 | 0 | 0 | 0 | 0 | 0 | 0 | 0 | 0 | 0 | 0
4 | 0 | 0 | 0 | 0 | 0 | 0 | 0 | 0 | 0 | 0 | 0 | 0 | 0 | 0 | 0 | 0 | 0 | 0 | 0 | 0 | 0 | 0 | 0 | 0
5 | 0 | 0 | 0 | 0 | 0 | 0 | 0 | 0 | 0 | 0 | 0 | 0 | 0 | 0 | 0 | 0 | 0 | 0 | 0 | 0 | 0 | 0 | 0 | 0
6 | 0 | 0 | 0 | 0 | 0 | 0 | 0 | 0 | 0 | 0 | 0 | 0 | 0 | 0 | 0 | 0 | 0 | 0 | 0 | 0 | 0 | 0 | 0 | 0
7 | 0 | 0 | 0 | 0 | 0 | 0 | 0 | 0 | 0 | 0 | 0 | 0 | 0 | 0 | 0 | 0 | 0 | 0 | 0 | 0 | 0 | 0 | 0 | 0

## Qg, Spring, S4
GenID | 0 | 1 | 2 | 3 | 4 | 5 | 6 | 7 | 8 | 9 | 10 | 11 | 12 | 13 | 14 | 15 | 16 | 17 | 18 | 19 | 20 | 21 | 22 | 23
1 | 0 | 0 | 0 | 0 | 0 | 0 | 0 | 0 | 0 | 0 | 0 | 0 | 0 | 0 | 0 | 0 | 0 | 0 | 0 | 0 | 0 | 0 | 0 | 0
2 | 0 | 0 | 0 | 0 | 0 | 0 | 0 | 0 | 0 | 0 | 0 | 0 | 0 | 0 | 0 | 0 | 0 | 0 | 0 | 0 | 0 | 0 | 0 | 0
3 | 0 | 0 | 0 | 0 | 0 | 0 | 0 | 0 | 0 | 0 | 0 | 0 | 0 | 0 | 0 | 0 | 0 | 0 | 0 | 0 | 0 | 0 | 0 | 0
4 | 0 | 0 | 0 | 0 | 0 | 0 | 0 | 0 | 0 | 0 | 0 | 0 | 0 | 0 | 0 | 0 | 0 | 0 | 0 | 0 | 0 | 0 | 0 | 0
5 | 0 | 0 | 0 | 0 | 0 | 0 | 0 | 0 | 0 | 0 | 0 | 0 | 0 | 0 | 0 | 0 | 0 | 0 | 0 | 0 | 0 | 0 | 0 | 0
6 | 0 | 0 | 0 | 0 | 0 | 0 | 0 | 0 | 0 | 0 | 0 | 0 | 0 | 0 | 0 | 0 | 0 | 0 | 0 | 0 | 0 | 0 | 0 | 0
7 | 0 | 0 | 0 | 0 | 0 | 0 | 0 | 0 | 0 | 0 | 0 | 0 | 0 | 0 | 0 | 0 | 0 | 0 | 0 | 0 | 0 | 0 | 0 | 0

## Qg, Spring, S5
GenID | 0 | 1 | 2 | 3 | 4 | 5 | 6 | 7 | 8 | 9 | 10 | 11 | 12 | 13 | 14 | 15 | 16 | 17 | 18 | 19 | 20 | 21 | 22 | 23
1 | 0 | 0 | 0 | 0 | 0 | 0 | 0 | 0 | 0 | 0 | 0 | 0 | 0 | 0 | 0 | 0 | 0 | 0 | 0 | 0 | 0 | 0 | 0 | 0
2 | 0 | 0 | 0 | 0 | 0 | 0 | 0 | 0 | 0 | 0 | 0 | 0 | 0 | 0 | 0 | 0 | 0 | 0 | 0 | 0 | 0 | 0 | 0 | 0
3 | 0 | 0 | 0 | 0 | 0 | 0 | 0 | 0 | 0 | 0 | 0 | 0 | 0 | 0 | 0 | 0 | 0 | 0 | 0 | 0 | 0 | 0 | 0 | 0
4 | 0 | 0 | 0 | 0 | 0 | 0 | 0 | 0 | 0 | 0 | 0 | 0 | 0 | 0 | 0 | 0 | 0 | 0 | 0 | 0 | 0 | 0 | 0 | 0
5 | 0 | 0 | 0 | 0 | 0 | 0 | 0 | 0 | 0 | 0 | 0 | 0 | 0 | 0 | 0 | 0 | 0 | 0 | 0 | 0 | 0 | 0 | 0 | 0
6 | 0 | 0 | 0 | 0 | 0 | 0 | 0 | 0 | 0 | 0 | 0 | 0 | 0 | 0 | 0 | 0 | 0 | 0 | 0 | 0 | 0 | 0 | 0 | 0
7 | 0 | 0 | 0 | 0 | 0 | 0 | 0 | 0 | 0 | 0 | 0 | 0 | 0 | 0 | 0 | 0 | 0 | 0 | 0 | 0 | 0 | 0 | 0 | 0

## Qg, Spring, S6
GenID | 0 | 1 | 2 | 3 | 4 | 5 | 6 | 7 | 8 | 9 | 10 | 11 | 12 | 13 | 14 | 15 | 16 | 17 | 18 | 19 | 20 | 21 | 22 | 23
1 | 0 | 0 | 0 | 0 | 0 | 0 | 0 | 0 | 0 | 0 | 0 | 0 | 0 | 0 | 0 | 0 | 0 | 0 | 0 | 0 | 0 | 0 | 0 | 0
2 | 0 | 0 | 0 | 0 | 0 | 0 | 0 | 0 | 0 | 0 | 0 | 0 | 0 | 0 | 0 | 0 | 0 | 0 | 0 | 0 | 0 | 0 | 0 | 0
3 | 0 | 0 | 0 | 0 | 0 | 0 | 0 | 0 | 0 | 0 | 0 | 0 | 0 | 0 | 0 | 0 | 0 | 0 | 0 | 0 | 0 | 0 | 0 | 0
4 | 0 | 0 | 0 | 0 | 0 | 0 | 0 | 0 | 0 | 0 | 0 | 0 | 0 | 0 | 0 | 0 | 0 | 0 | 0 | 0 | 0 | 0 | 0 | 0
5 | 0 | 0 | 0 | 0 | 0 | 0 | 0 | 0 | 0 | 0 | 0 | 0 | 0 | 0 | 0 | 0 | 0 | 0 | 0 | 0 | 0 | 0 | 0 | 0
6 | 0 | 0 | 0 | 0 | 0 | 0 | 0 | 0 | 0 | 0 | 0 | 0 | 0 | 0 | 0 | 0 | 0 | 0 | 0 | 0 | 0 | 0 | 0 | 0
7 | 0 | 0 | 0 | 0 | 0 | 0 | 0 | 0 | 0 | 0 | 0 | 0 | 0 | 0 | 0 | 0 | 0 | 0 | 0 | 0 | 0 | 0 | 0 | 0

## Qg, Spring, S7
GenID | 0 | 1 | 2 | 3 | 4 | 5 | 6 | 7 | 8 | 9 | 10 | 11 | 12 | 13 | 14 | 15 | 16 | 17 | 18 | 19 | 20 | 21 | 22 | 23
1 | 0 | 0 | 0 | 0 | 0 | 0 | 0 | 0 | 0 | 0 | 0 | 0 | 0 | 0 | 0 | 0 | 0 | 0 | 0 | 0 | 0 | 0 | 0 | 0
2 | 0 | 0 | 0 | 0 | 0 | 0 | 0 | 0 | 0 | 0 | 0 | 0 | 0 | 0 | 0 | 0 | 0 | 0 | 0 | 0 | 0 | 0 | 0 | 0
3 | 0 | 0 | 0 | 0 | 0 | 0 | 0 | 0 | 0 | 0 | 0 | 0 | 0 | 0 | 0 | 0 | 0 | 0 | 0 | 0 | 0 | 0 | 0 | 0
4 | 0 | 0 | 0 | 0 | 0 | 0 | 0 | 0 | 0 | 0 | 0 | 0 | 0 | 0 | 0 | 0 | 0 | 0 | 0 | 0 | 0 | 0 | 0 | 0
5 | 0 | 0 | 0 | 0 | 0 | 0 | 0 | 0 | 0 | 0 | 0 | 0 | 0 | 0 | 0 | 0 | 0 | 0 | 0 | 0 | 0 | 0 | 0 | 0
6 | 0 | 0 | 0 | 0 | 0 | 0 | 0 | 0 | 0 | 0 | 0 | 0 | 0 | 0 | 0 | 0 | 0 | 0 | 0 | 0 | 0 | 0 | 0 | 0
7 | 0 | 0 | 0 | 0 | 0 | 0 | 0 | 0 | 0 | 0 | 0 | 0 | 0 | 0 | 0 | 0 | 0 | 0 | 0 | 0 | 0 | 0 | 0 | 0

## Qg, Spring, S8
GenID | 0 | 1 | 2 | 3 | 4 | 5 | 6 | 7 | 8 | 9 | 10 | 11 | 12 | 13 | 14 | 15 | 16 | 17 | 18 | 19 | 20 | 21 | 22 | 23
1 | 0 | 0 | 0 | 0 | 0 | 0 | 0 | 0 | 0 | 0 | 0 | 0 | 0 | 0 | 0 | 0 | 0 | 0 | 0 | 0 | 0 | 0 | 0 | 0
2 | 0 | 0 | 0 | 0 | 0 | 0 | 0 | 0 | 0 | 0 | 0 | 0 | 0 | 0 | 0 | 0 | 0 | 0 | 0 | 0 | 0 | 0 | 0 | 0
3 | 0 | 0 | 0 | 0 | 0 | 0 | 0 | 0 | 0 | 0 | 0 | 0 | 0 | 0 | 0 | 0 | 0 | 0 | 0 | 0 | 0 | 0 | 0 | 0
4 | 0 | 0 | 0 | 0 | 0 | 0 | 0 | 0 | 0 | 0 | 0 | 0 | 0 | 0 | 0 | 0 | 0 | 0 | 0 | 0 | 0 | 0 | 0 | 0
5 | 0 | 0 | 0 | 0 | 0 | 0 | 0 | 0 | 0 | 0 | 0 | 0 | 0 | 0 | 0 | 0 | 0 | 0 | 0 | 0 | 0 | 0 | 0 | 0
6 | 0 | 0 | 0 | 0 | 0 | 0 | 0 | 0 | 0 | 0 | 0 | 0 | 0 | 0 | 0 | 0 | 0 | 0 | 0 | 0 | 0 | 0 | 0 | 0
7 | 0 | 0 | 0 | 0 | 0 | 0 | 0 | 0 | 0 | 0 | 0 | 0 | 0 | 0 | 0 | 0 | 0 | 0 | 0 | 0 | 0 | 0 | 0 | 0

## Qg, Spring, S9
GenID | 0 | 1 | 2 | 3 | 4 | 5 | 6 | 7 | 8 | 9 | 10 | 11 | 12 | 13 | 14 | 15 | 16 | 17 | 18 | 19 | 20 | 21 | 22 | 23
1 | 0 | 0 | 0 | 0 | 0 | 0 | 0 | 0 | 0 | 0 | 0 | 0 | 0 | 0 | 0 | 0 | 0 | 0 | 0 | 0 | 0 | 0 | 0 | 0
2 | 0 | 0 | 0 | 0 | 0 | 0 | 0 | 0 | 0 | 0 | 0 | 0 | 0 | 0 | 0 | 0 | 0 | 0 | 0 | 0 | 0 | 0 | 0 | 0
3 | 0 | 0 | 0 | 0 | 0 | 0 | 0 | 0 | 0 | 0 | 0 | 0 | 0 | 0 | 0 | 0 | 0 | 0 | 0 | 0 | 0 | 0 | 0 | 0
4 | 0 | 0 | 0 | 0 | 0 | 0 | 0 | 0 | 0 | 0 | 0 | 0 | 0 | 0 | 0 | 0 | 0 | 0 | 0 | 0 | 0 | 0 | 0 | 0
5 | 0 | 0 | 0 | 0 | 0 | 0 | 0 | 0 | 0 | 0 | 0 | 0 | 0 | 0 | 0 | 0 | 0 | 0 | 0 | 0 | 0 | 0 | 0 | 0
6 | 0 | 0 | 0 | 0 | 0 | 0 | 0 | 0 | 0 | 0 | 0 | 0 | 0 | 0 | 0 | 0 | 0 | 0 | 0 | 0 | 0 | 0 | 0 | 0
7 | 0 | 0 | 0 | 0 | 0 | 0 | 0 | 0 | 0 | 0 | 0 | 0 | 0 | 0 | 0 | 0 | 0 | 0 | 0 | 0 | 0 | 0 | 0 | 0

## GenStatus, Spring
GenID | 0 | 1 | 2 | 3 | 4 | 5 | 6 | 7 | 8 | 9 | 10 | 11 | 12 | 13 | 14 | 15 | 16 | 17 | 18 | 19 | 20 | 21 | 22 | 23
1 | 1 | 1 | 1 | 1 | 1 | 1 | 1 | 1 | 1 | 1 | 1 | 1 | 1 | 1 | 1 | 1 | 1 | 1 | 1 | 1 | 1 | 1 | 1 | 1
2 | 1 | 1 | 1 | 1 | 1 | 1 | 1 | 1 | 1 | 1 | 1 | 1 | 1 | 1 | 1 | 1 | 1 | 1 | 1 | 1 | 1 | 1 | 1 | 1
3 | 1 | 1 | 1 | 1 | 1 | 1 | 1 | 1 | 1 | 1 | 1 | 1 | 1 | 1 | 1 | 1 | 1 | 1 | 1 | 1 | 1 | 1 | 1 | 1
4 | 1 | 1 | 1 | 1 | 1 | 1 | 1 | 1 | 1 | 1 | 1 | 1 | 1 | 1 | 1 | 1 | 1 | 1 | 1 | 1 | 1 | 1 | 1 | 1
5 | 1 | 1 | 1 | 1 | 1 | 1 | 1 | 1 | 1 | 1 | 1 | 1 | 1 | 1 | 1 | 1 | 1 | 1 | 1 | 1 | 1 | 1 | 1 | 1
6 | 1 | 1 | 1 | 1 | 1 | 1 | 1 | 1 | 1 | 1 | 1 | 1 | 1 | 1 | 1 | 1 | 1 | 1 | 1 | 1 | 1 | 1 | 1 | 1
7 | 1 | 1 | 1 | 1 | 1 | 1 | 1 | 1 | 1 | 1 | 1 | 1 | 1 | 1 | 1 | 1 | 1 | 1 | 1 | 1 | 1 | 1 | 1 | 1

## Pc, Summer, S1
LoadID | 0 | 1 | 2 | 3 | 4 | 5 | 6 | 7 | 8 | 9 | 10 | 11 | 12 | 13 | 14 | 15 | 16 | 17 | 18 | 19 | 20 | 21 | 22 | 23
1 | 2.5781 | 2.5516 | 2.4592 | 2.4143 | 2.3983 | 2.4327 | 2.4127 | 2.9493 | 3.1732 | 3.1319 | 3.08 | 3.1178 | 3.2333 | 3.1712 | 2.9258 | 3.0159 | 3.0506 | 2.9496 | 2.8 | 2.7648 | 2.7564 | 2.7253 | 2.5186 | 2.4353
2 | 1.1357 | 1.0897 | 1.0328 | 0.94703 | 0.88457 | 0.89814 | 0.97671 | 1.1191 | 1.2164 | 1.3068 | 1.1788 | 1.2422 | 1.2594 | 1.266 | 1.1059 | 1.1478 | 1.1737 | 1.2154 | 1.226 | 1.271 | 1.3489 | 1.2205 | 1.1838 | 1.14
3 | 2.2271 | 2.1204 | 1.9448 | 2.0005 | 1.9207 | 1.9242 | 2.6914 | 3.2026 | 3.3522 | 3.1601 | 3.0731 | 3.308 | 3.4807 | 3.2835 | 3.0097 | 2.8589 | 2.87 | 2.8414 | 2.7257 | 2.9405 | 3.1056 | 2.8737 | 2.6989 | 2.3311
4 | 0.23848 | 0.22364 | 0.19144 | 0.18439 | 0.1571 | 0.13809 | 0.21898 | 0.21573 | 0.25567 | 0.26834 | 0.25456 | 0.23285 | 0.27242 | 0.28325 | 0.26646 | 0.24855 | 0.20642 | 0.21927 | 0.23583 | 0.2585 | 0.30679 | 0.27921 | 0.30261 | 0.27095
5 | 0.63023 | 0.58608 | 0.53775 | 0.52108 | 0.51624 | 0.5015 | 0.56565 | 0.55001 | 0.60302 | 0.62846 | 0.66197 | 0.70273 | 0.73105 | 0.72199 | 0.70108 | 0.69252 | 0.67031 | 0.69561 | 0.68033 | 0.67991 | 0.75791 | 0.70936 | 0.76001 | 0.70455
6 | 3.6355 | 3.5261 | 3.2607 | 3.3568 | 3.3572 | 3.3123 | 3.6458 | 4.1865 | 4.3626 | 4.3635 | 4.3406 | 4.5891 | 4.5676 | 4.4525 | 4.2097 | 4.0643 | 4.1772 | 4.1603 | 3.8444 | 3.8501 | 4.0556 | 3.6683 | 3.6648 | 3.7201
7 | 1.91 | 1.7804 | 1.702 | 1.706 | 1.592 | 1.6507 | 2.1111 | 2.0533 | 2.3504 | 2.4995 | 2.4551 | 2.5715 | 2.5367 | 2.6693 | 2.6405 | 2.4701 | 2.4236 | 2.4423 | 2.3447 | 2.3263 | 2.3965 | 1.99 | 2.1893 | 2.0077
8 | 0.40785 | 0.39541 | 0.37153 | 0.36228 | 0.34864 | 0.35352 | 0.54904 | 0.55531 | 0.59326 | 0.59256 | 0.6085 | 0.6481 | 0.65381 | 0.63348 | 0.56159 | 0.53822 | 0.49006 | 0.50997 | 0.47884 | 0.48147 | 0.47787 | 0.41012 | 0.42764 | 0.41743
9 | 0.39767 | 0.38246 | 0.36026 | 0.33881 | 0.32141 | 0.30141 | 0.31999 | 0.25823 | 0.2241 | 0.23935 | 0.25427 | 0.28608 | 0.30822 | 0.32842 | 0.32342 | 0.33374 | 0.31235 | 0.33511 | 0.30943 | 0.31703 | 0.34432 | 0.31012 | 0.34898 | 0.38582
10 | 0.73421 | 0.68972 | 0.65845 | 0.65875 | 0.64286 | 0.64619 | 0.76959 | 0.8238 | 0.87881 | 0.91829 | 0.89209 | 0.92669 | 0.97329 | 0.96117 | 0.9388 | 0.87226 | 0.8326 | 0.85151 | 0.85007 | 0.89646 | 0.97555 | 0.88029 | 0.86019 | 0.77527
11 | 0.42502 | 0.40238 | 0.37122 | 0.35668 | 0.33689 | 0.34279 | 0.41201 | 0.37483 | 0.40409 | 0.43186 | 0.44589 | 0.45982 | 0.46388 | 0.47287 | 0.45108 | 0.42816 | 0.40566 | 0.46189 | 0.45784 | 0.45936 | 0.52091 | 0.45378 | 0.50228 | 0.46778
12 | 1.5658 | 1.5916 | 1.6797 | 1.5332 | 1.4909 | 1.4287 | 1.4715 | 1.4948 | 1.3283 | 1.0283 | 1.4084 | 1.5547 | 1.5624 | 1.6438 | 1.3182 | 1.7419 | 1.5728 | 1.5602 | 1.5511 | 1.6865 | 1.862 | 1.8332 | 1.9038 | 1.9445
13 | 3.707 | 3.6763 | 3.5929 | 3.5584 | 3.4912 | 3.5315 | 4.0849 | 4.1211 | 4.3864 | 4.191 | 4.1977 | 4.2362 | 4.395 | 4.3993 | 4.3121 | 4.278 | 4.2826 | 4.3875 | 4.1533 | 4.1799 | 4.2413 | 3.9669 | 3.6857 | 3.7347
14 | 2.5424 | 2.5227 | 2.4209 | 2.3721 | 2.3339 | 2.3498 | 2.3513 | 2.759 | 2.9648 | 2.9341 | 2.8758 | 2.9146 | 3.0325 | 2.999 | 2.7745 | 2.8573 | 2.8652 | 2.8036 | 2.6384 | 2.5947 | 2.6004 | 2.5564 | 2.4518 | 2.3974
15 | 0.65353 | 0.62896 | 0.59476 | 0.54607 | 0.50754 | 0.51233 | 0.55921 | 0.6226 | 0.67609 | 0.72742 | 0.65486 | 0.69054 | 0.70187 | 0.70963 | 0.62165 | 0.64469 | 0.65487 | 0.68343 | 0.68485 | 0.70788 | 0.75331 | 0.67969 | 0.67418 | 0.65388
16 | 1.0352 | 0.98659 | 0.90459 | 0.9296 | 0.89106 | 0.89137 | 1.2455 | 1.473 | 1.5415 | 1.4539 | 1.4131 | 1.5214 | 1.6015 | 1.5129 | 1.3874 | 1.318 | 1.3211 | 1.3107 | 1.2553 | 1.3531 | 1.4301 | 1.3223 | 1.2491 | 1.082
17 | 0.45437 | 0.41119 | 0.34564 | 0.33512 | 0.28999 | 0.25829 | 0.44407 | 0.53183 | 0.63646 | 0.66074 | 0.63613 | 0.57678 | 0.66674 | 0.66887 | 0.62218 | 0.57733 | 0.49528 | 0.49404 | 0.56411 | 0.6338 | 0.74302 | 0.68849 | 0.65583 | 0.55049
18 | 0.98157 | 0.91166 | 0.83674 | 0.81101 | 0.80514 | 0.78313 | 0.88267 | 0.86483 | 0.9485 | 0.988 | 1.0415 | 1.1054 | 1.1493 | 1.1332 | 1.1 | 1.0866 | 1.0534 | 1.0908 | 1.0687 | 1.0689 | 1.1907 | 1.1154 | 1.1886 | 1.0996
19 | 2.5983 | 2.5106 | 2.3261 | 2.4061 | 2.4301 | 2.4125 | 2.6442 | 3.1455 | 3.281 | 3.2739 | 3.2668 | 3.451 | 3.4238 | 3.3123 | 3.1251 | 3.0161 | 3.1263 | 3.0806 | 2.8685 | 2.8841 | 3.0256 | 2.7483 | 2.6564 | 2.6748
20 | 1.4111 | 1.296 | 1.2509 | 1.2635 | 1.198 | 1.2681 | 1.6282 | 1.6973 | 1.9494 | 2.0645 | 2.0403 | 2.1332 | 2.0902 | 2.1702 | 2.1414 | 1.9997 | 1.9923 | 1.9662 | 1.9182 | 1.9171 | 1.9584 | 1.6371 | 1.691 | 1.509
21 | 0.79796 | 0.76688 | 0.72538 | 0.70997 | 0.69642 | 0.71867 | 1.1373 | 1.216 | 1.3017 | 1.2946 | 1.3371 | 1.4222 | 1.4272 | 1.365 | 1.2033 | 1.1522 | 1.0629 | 1.084 | 1.0337 | 1.0475 | 1.0298 | 0.89061 | 0.86698 | 0.82796
22 | 0.88274 | 0.83695 | 0.79645 | 0.74787 | 0.72856 | 0.69398 | 0.72021 | 0.66066 | 0.57311 | 0.60463 | 0.65555 | 0.73552 | 0.78183 | 0.80763 | 0.79037 | 0.81871 | 0.78997 | 0.81329 | 0.77531 | 0.80801 | 0.86465 | 0.79158 | 0.79441 | 0.8655
23 | 4.4478 | 4.2183 | 4.001 | 3.9821 | 3.8276 | 3.7996 | 4.5334 | 4.5681 | 4.8628 | 5.1013 | 4.9287 | 5.1286 | 5.4148 | 5.4182 | 5.3059 | 4.9386 | 4.6511 | 4.8478 | 4.7643 | 4.9866 | 5.459 | 4.8934 | 5.0359 | 4.6371
24 | 2.52 | 2.4067 | 2.2135 | 2.1239 | 1.9796 | 1.985 | 2.3889 | 2.041 | 2.1941 | 2.3556 | 2.4143 | 2.4949 | 2.5341 | 2.6219 | 2.5109 | 2.3864 | 2.226 | 2.5802 | 2.5157 | 2.5058 | 2.8579 | 2.4732 | 2.8764 | 2.7291
25 | 0.9685 | 0.98548 | 1.0298 | 0.94199 | 0.90771 | 0.86494 | 0.89816 | 0.87341 | 0.77609 | 0.6056 | 0.82143 | 0.90766 | 0.91664 | 0.9739 | 0.78686 | 1.0318 | 0.92364 | 0.92994 | 0.91367 | 0.98741 | 1.0947 | 1.0717 | 1.1493 | 1.1825
26 | 2.9455 | 2.9172 | 2.859 | 2.8353 | 2.7951 | 2.8384 | 3.2793 | 3.3671 | 3.5861 | 3.421 | 3.4329 | 3.4622 | 3.5855 | 3.5737 | 3.4999 | 3.4725 | 3.4919 | 3.5572 | 3.382 | 3.4108 | 3.4525 | 3.2372 | 2.9507 | 2.9761
27 | 2.6422 | 2.6214 | 2.5161 | 2.4655 | 2.4267 | 2.444 | 2.4447 | 2.8732 | 3.0876 | 3.0554 | 2.995 | 3.0352 | 3.1576 | 3.1218 | 2.8878 | 2.9741 | 2.9833 | 2.9178 | 2.7468 | 2.7017 | 2.7071 | 2.6619 | 2.5493 | 2.4917
28 | 1.3761 | 1.3229 | 1.2521 | 1.149 | 1.0699 | 1.0823 | 1.1797 | 1.3275 | 1.4421 | 1.5507 | 1.3971 | 1.4728 | 1.4955 | 1.5088 | 1.3204 | 1.3697 | 1.3948 | 1.4514 | 1.458 | 1.5087 | 1.6039 | 1.4487 | 1.425 | 1.3785
29 | 3.1895 | 3.0432 | 2.7893 | 2.8632 | 2.7392 | 2.7355 | 3.8176 | 4.4825 | 4.69 | 4.4259 | 4.299 | 4.629 | 4.8759 | 4.6136 | 4.2332 | 4.0221 | 4.0244 | 4.002 | 3.8262 | 4.1202 | 4.3581 | 4.026 | 3.8292 | 3.3281
30 | 0.7103 | 0.6485 | 0.54763 | 0.53008 | 0.45691 | 0.40562 | 0.68393 | 0.78517 | 0.9378 | 0.97571 | 0.9366 | 0.8507 | 0.98576 | 0.99617 | 0.92881 | 0.8628 | 0.73522 | 0.74313 | 0.83792 | 0.93672 | 1.1009 | 1.0164 | 0.99489 | 0.84746
31 | 4.15 | 3.7979 | 3.4983 | 3.4014 | 3.4589 | 3.4124 | 3.8146 | 4.0621 | 4.4702 | 4.6308 | 4.9234 | 5.2156 | 5.3858 | 5.2204 | 5.0488 | 4.9882 | 4.919 | 4.9797 | 4.97 | 5.0112 | 5.5436 | 5.2393 | 5.2687 | 4.7588
32 | 1.4303 | 1.3839 | 1.2813 | 1.3231 | 1.3316 | 1.3191 | 1.4479 | 1.7012 | 1.7739 | 1.7715 | 1.7658 | 1.8659 | 1.8532 | 1.7976 | 1.6973 | 1.6383 | 1.6931 | 1.6746 | 1.5551 | 1.5614 | 1.6404 | 1.4879 | 1.4549 | 1.4693

## Pc, Summer, S2
LoadID | 0 | 1 | 2 | 3 | 4 | 5 | 6 | 7 | 8 | 9 | 10 | 11 | 12 | 13 | 14 | 15 | 16 | 17 | 18 | 19 | 20 | 21 | 22 | 23
1 | 2.5781 | 2.5516 | 2.4592 | 2.4143 | 2.3983 | 2.4327 | 2.4127 | 2.9493 | 3.1732 | 3.1319 | 3.08 | 3.1178 | 3.2333 | 3.1712 | 2.9258 | 3.0159 | 3.0506 | 2.9496 | 2.8 | 2.7648 | 2.7564 | 2.7253 | 2.5186 | 2.4353
2 | 1.1357 | 1.0897 | 1.0328 | 0.94703 | 0.88457 | 0.89814 | 0.97671 | 1.1191 | 1.2164 | 1.3068 | 1.1788 | 1.2422 | 1.2594 | 1.266 | 1.1059 | 1.1478 | 1.1737 | 1.2154 | 1.226 | 1.271 | 1.3489 | 1.2205 | 1.1838 | 1.14
3 | 2.2271 | 2.1204 | 1.9448 | 2.0005 | 1.9207 | 1.9242 | 2.6914 | 3.2026 | 3.3522 | 3.1601 | 3.0731 | 3.308 | 3.4807 | 3.2835 | 3.0097 | 2.8589 | 2.87 | 2.8414 | 2.7257 | 2.9405 | 3.1056 | 2.8737 | 2.6989 | 2.3311
4 | 0.23848 | 0.22364 | 0.19144 | 0.18439 | 0.1571 | 0.13809 | 0.21898 | 0.21573 | 0.25567 | 0.26834 | 0.25456 | 0.23285 | 0.27242 | 0.28325 | 0.26646 | 0.24855 | 0.20642 | 0.21927 | 0.23583 | 0.2585 | 0.30679 | 0.27921 | 0.30261 | 0.27095
5 | 0.63023 | 0.58608 | 0.53775 | 0.52108 | 0.51624 | 0.5015 | 0.56565 | 0.55001 | 0.60302 | 0.62846 | 0.66197 | 0.70273 | 0.73105 | 0.72199 | 0.70108 | 0.69252 | 0.67031 | 0.69561 | 0.68033 | 0.67991 | 0.75791 | 0.70936 | 0.76001 | 0.70455
6 | 3.6355 | 3.5261 | 3.2607 | 3.3568 | 3.3572 | 3.3123 | 3.6458 | 4.1865 | 4.3626 | 4.3635 | 4.3406 | 4.5891 | 4.5676 | 4.4525 | 4.2097 | 4.0643 | 4.1772 | 4.1603 | 3.8444 | 3.8501 | 4.0556 | 3.6683 | 3.6648 | 3.7201
7 | 1.91 | 1.7804 | 1.702 | 1.706 | 1.592 | 1.6507 | 2.1111 | 2.0533 | 2.3504 | 2.4995 | 2.4551 | 2.5715 | 2.5367 | 2.6693 | 2.6405 | 2.4701 | 2.4236 | 2.4423 | 2.3447 | 2.3263 | 2.3965 | 1.99 | 2.1893 | 2.0077
8 | 0.40785 | 0.39541 | 0.37153 | 0.36228 | 0.34864 | 0.35352 | 0.54904 | 0.55531 | 0.59326 | 0.59256 | 0.6085 | 0.6481 | 0.65381 | 0.63348 | 0.56159 | 0.53822 | 0.49006 | 0.50997 | 0.47884 | 0.48147 | 0.47787 | 0.41012 | 0.42764 | 0.41743
9 | 0.39767 | 0.38246 | 0.36026 | 0.33881 | 0.32141 | 0.30141 | 0.31999 | 0.25823 | 0.2241 | 0.23935 | 0.25427 | 0.28608 | 0.30822 | 0.32842 | 0.32342 | 0.33374 | 0.31235 | 0.33511 | 0.30943 | 0.31703 | 0.34432 | 0.31012 | 0.34898 | 0.38582
10 | 0.73421 | 0.68972 | 0.65845 | 0.65875 | 0.64286 | 0.64619 | 0.76959 | 0.8238 | 0.87881 | 0.91829 | 0.89209 | 0.92669 | 0.97329 | 0.96117 | 0.9388 | 0.87226 | 0.8326 | 0.85151 | 0.85007 | 0.89646 | 0.97555 | 0.88029 | 0.86019 | 0.77527
11 | 0.42502 | 0.40238 | 0.37122 | 0.35668 | 0.33689 | 0.34279 | 0.41201 | 0.37483 | 0.40409 | 0.43186 | 0.44589 | 0.45982 | 0.46388 | 0.47287 | 0.45108 | 0.42816 | 0.40566 | 0.46189 | 0.45784 | 0.45936 | 0.52091 | 0.45378 | 0.50228 | 0.46778
12 | 1.5658 | 1.5916 | 1.6797 | 1.5332 | 1.4909 | 1.4287 | 1.4715 | 1.4948 | 1.3283 | 1.0283 | 1.4084 | 1.5547 | 1.5624 | 1.6438 | 1.3182 | 1.7419 | 1.5728 | 1.5602 | 1.5511 | 1.6865 | 1.862 | 1.8332 | 1.9038 | 1.9445
13 | 3.707 | 3.6763 | 3.5929 | 3.5584 | 3.4912 | 3.5315 | 4.0849 | 4.1211 | 4.3864 | 4.191 | 4.1977 | 4.2362 | 4.395 | 4.3993 | 4.3121 | 4.278 | 4.2826 | 4.3875 | 4.1533 | 4.1799 | 4.2413 | 3.9669 | 3.6857 | 3.7347
14 | 2.5424 | 2.5227 | 2.4209 | 2.3721 | 2.3339 | 2.3498 | 2.3513 | 2.759 | 2.9648 | 2.9341 | 2.8758 | 2.9146 | 3.0325 | 2.999 | 2.7745 | 2.8573 | 2.8652 | 2.8036 | 2.6384 | 2.5947 | 2.6004 | 2.5564 | 2.4518 | 2.3974
15 | 0.65353 | 0.62896 | 0.59476 | 0.54607 | 0.50754 | 0.51233 | 0.55921 | 0.6226 | 0.67609 | 0.72742 | 0.65486 | 0.69054 | 0.70187 | 0.70963 | 0.62165 | 0.64469 | 0.65487 | 0.68343 | 0.68485 | 0.70788 | 0.75331 | 0.67969 | 0.67418 | 0.65388
16 | 1.0352 | 0.98659 | 0.90459 | 0.9296 | 0.89106 | 0.89137 | 1.2455 | 1.473 | 1.5415 | 1.4539 | 1.4131 | 1.5214 | 1.6015 | 1.5129 | 1.3874 | 1.318 | 1.3211 | 1.3107 | 1.2553 | 1.3531 | 1.4301 | 1.3223 | 1.2491 | 1.082
17 | 0.45437 | 0.41119 | 0.34564 | 0.33512 | 0.28999 | 0.25829 | 0.44407 | 0.53183 | 0.63646 | 0.66074 | 0.63613 | 0.57678 | 0.66674 | 0.66887 | 0.62218 | 0.57733 | 0.49528 | 0.49404 | 0.56411 | 0.6338 | 0.74302 | 0.68849 | 0.65583 | 0.55049
18 | 0.98157 | 0.91166 | 0.83674 | 0.81101 | 0.80514 | 0.78313 | 0.88267 | 0.86483 | 0.9485 | 0.988 | 1.0415 | 1.1054 | 1.1493 | 1.1332 | 1.1 | 1.0866 | 1.0534 | 1.0908 | 1.0687 | 1.0689 | 1.1907 | 1.1154 | 1.1886 | 1.0996
19 | 2.5983 | 2.5106 | 2.3261 | 2.4061 | 2.4301 | 2.4125 | 2.6442 | 3.1455 | 3.281 | 3.2739 | 3.2668 | 3.451 | 3.4238 | 3.3123 | 3.1251 | 3.0161 | 3.1263 | 3.0806 | 2.8685 | 2.8841 | 3.0256 | 2.7483 | 2.6564 | 2.6748
20 | 1.4111 | 1.296 | 1.2509 | 1.2635 | 1.198 | 1.2681 | 1.6282 | 1.6973 | 1.9494 | 2.0645 | 2.0403 | 2.1332 | 2.0902 | 2.1702 | 2.1414 | 1.9997 | 1.9923 | 1.9662 | 1.9182 | 1.9171 | 1.9584 | 1.6371 | 1.691 | 1.509
21 | 0.79796 | 0.76688 | 0.72538 | 0.70997 | 0.69642 | 0.71867 | 1.1373 | 1.216 | 1.3017 | 1.2946 | 1.3371 | 1.4222 | 1.4272 | 1.365 | 1.2033 | 1.1522 | 1.0629 | 1.084 | 1.0337 | 1.0475 | 1.0298 | 0.89061 | 0.86698 | 0.82796
22 | 0.88274 | 0.83695 | 0.79645 | 0.74787 | 0.72856 | 0.69398 | 0.72021 | 0.66066 | 0.57311 | 0.60463 | 0.65555 | 0.73552 | 0.78183 | 0.80763 | 0.79037 | 0.81871 | 0.78997 | 0.81329 | 0.77531 | 0.80801 | 0.86465 | 0.79158 | 0.79441 | 0.8655
23 | 4.4478 | 4.2183 | 4.001 | 3.9821 | 3.8276 | 3.7996 | 4.5334 | 4.5681 | 4.8628 | 5.1013 | 4.9287 | 5.1286 | 5.4148 | 5.4182 | 5.3059 | 4.9386 | 4.6511 | 4.8478 | 4.7643 | 4.9866 | 5.459 | 4.8934 | 5.0359 | 4.6371
24 | 2.52 | 2.4067 | 2.2135 | 2.1239 | 1.9796 | 1.985 | 2.3889 | 2.041 | 2.1941 | 2.3556 | 2.4143 | 2.4949 | 2.5341 | 2.6219 | 2.5109 | 2.3864 | 2.226 | 2.5802 | 2.5157 | 2.5058 | 2.8579 | 2.4732 | 2.8764 | 2.7291
25 | 0.9685 | 0.98548 | 1.0298 | 0.94199 | 0.90771 | 0.86494 | 0.89816 | 0.87341 | 0.77609 | 0.6056 | 0.82143 | 0.90766 | 0.91664 | 0.9739 | 0.78686 | 1.0318 | 0.92364 | 0.92994 | 0.91367 | 0.98741 | 1.0947 | 1.0717 | 1.1493 | 1.1825
26 | 2.9455 | 2.9172 | 2.859 | 2.8353 | 2.7951 | 2.8384 | 3.2793 | 3.3671 | 3.5861 | 3.421 | 3.4329 | 3.4622 | 3.5855 | 3.5737 | 3.4999 | 3.4725 | 3.4919 | 3.5572 | 3.382 | 3.4108 | 3.4525 | 3.2372 | 2.9507 | 2.9761
27 | 2.6422 | 2.6214 | 2.5161 | 2.4655 | 2.4267 | 2.444 | 2.4447 | 2.8732 | 3.0876 | 3.0554 | 2.995 | 3.0352 | 3.1576 | 3.1218 | 2.8878 | 2.9741 | 2.9833 | 2.9178 | 2.7468 | 2.7017 | 2.7071 | 2.6619 | 2.5493 | 2.4917
28 | 1.3761 | 1.3229 | 1.2521 | 1.149 | 1.0699 | 1.0823 | 1.1797 | 1.3275 | 1.4421 | 1.5507 | 1.3971 | 1.4728 | 1.4955 | 1.5088 | 1.3204 | 1.3697 | 1.3948 | 1.4514 | 1.458 | 1.5087 | 1.6039 | 1.4487 | 1.425 | 1.3785
29 | 3.1895 | 3.0432 | 2.7893 | 2.8632 | 2.7392 | 2.7355 | 3.8176 | 4.4825 | 4.69 | 4.4259 | 4.299 | 4.629 | 4.8759 | 4.6136 | 4.2332 | 4.0221 | 4.0244 | 4.002 | 3.8262 | 4.1202 | 4.3581 | 4.026 | 3.8292 | 3.3281
30 | 0.7103 | 0.6485 | 0.54763 | 0.53008 | 0.45691 | 0.40562 | 0.68393 | 0.78517 | 0.9378 | 0.97571 | 0.9366 | 0.8507 | 0.98576 | 0.99617 | 0.92881 | 0.8628 | 0.73522 | 0.74313 | 0.83792 | 0.93672 | 1.1009 | 1.0164 | 0.99489 | 0.84746
31 | 4.15 | 3.7979 | 3.4983 | 3.4014 | 3.4589 | 3.4124 | 3.8146 | 4.0621 | 4.4702 | 4.6308 | 4.9234 | 5.2156 | 5.3858 | 5.2204 | 5.0488 | 4.9882 | 4.919 | 4.9797 | 4.97 | 5.0112 | 5.5436 | 5.2393 | 5.2687 | 4.7588
32 | 1.4303 | 1.3839 | 1.2813 | 1.3231 | 1.3316 | 1.3191 | 1.4479 | 1.7012 | 1.7739 | 1.7715 | 1.7658 | 1.8659 | 1.8532 | 1.7976 | 1.6973 | 1.6383 | 1.6931 | 1.6746 | 1.5551 | 1.5614 | 1.6404 | 1.4879 | 1.4549 | 1.4693

## Pc, Summer, S3
LoadID | 0 | 1 | 2 | 3 | 4 | 5 | 6 | 7 | 8 | 9 | 10 | 11 | 12 | 13 | 14 | 15 | 16 | 17 | 18 | 19 | 20 | 21 | 22 | 23
1 | 2.5781 | 2.5516 | 2.4592 | 2.4143 | 2.3983 | 2.4327 | 2.4127 | 2.9493 | 3.1732 | 3.1319 | 3.08 | 3.1178 | 3.2333 | 3.1712 | 2.9258 | 3.0159 | 3.0506 | 2.9496 | 2.8 | 2.7648 | 2.7564 | 2.7253 | 2.5186 | 2.4353
2 | 1.1357 | 1.0897 | 1.0328 | 0.94703 | 0.88457 | 0.89814 | 0.97671 | 1.1191 | 1.2164 | 1.3068 | 1.1788 | 1.2422 | 1.2594 | 1.266 | 1.1059 | 1.1478 | 1.1737 | 1.2154 | 1.226 | 1.271 | 1.3489 | 1.2205 | 1.1838 | 1.14
3 | 2.2271 | 2.1204 | 1.9448 | 2.0005 | 1.9207 | 1.9242 | 2.6914 | 3.2026 | 3.3522 | 3.1601 | 3.0731 | 3.308 | 3.4807 | 3.2835 | 3.0097 | 2.8589 | 2.87 | 2.8414 | 2.7257 | 2.9405 | 3.1056 | 2.8737 | 2.6989 | 2.3311
4 | 0.23848 | 0.22364 | 0.19144 | 0.18439 | 0.1571 | 0.13809 | 0.21898 | 0.21573 | 0.25567 | 0.26834 | 0.25456 | 0.23285 | 0.27242 | 0.28325 | 0.26646 | 0.24855 | 0.20642 | 0.21927 | 0.23583 | 0.2585 | 0.30679 | 0.27921 | 0.30261 | 0.27095
5 | 0.63023 | 0.58608 | 0.53775 | 0.52108 | 0.51624 | 0.5015 | 0.56565 | 0.55001 | 0.60302 | 0.62846 | 0.66197 | 0.70273 | 0.73105 | 0.72199 | 0.70108 | 0.69252 | 0.67031 | 0.69561 | 0.68033 | 0.67991 | 0.75791 | 0.70936 | 0.76001 | 0.70455
6 | 3.6355 | 3.5261 | 3.2607 | 3.3568 | 3.3572 | 3.3123 | 3.6458 | 4.1865 | 4.3626 | 4.3635 | 4.3406 | 4.5891 | 4.5676 | 4.4525 | 4.2097 | 4.0643 | 4.1772 | 4.1603 | 3.8444 | 3.8501 | 4.0556 | 3.6683 | 3.6648 | 3.7201
7 | 1.91 | 1.7804 | 1.702 | 1.706 | 1.592 | 1.6507 | 2.1111 | 2.0533 | 2.3504 | 2.4995 | 2.4551 | 2.5715 | 2.5367 | 2.6693 | 2.6405 | 2.4701 | 2.4236 | 2.4423 | 2.3447 | 2.3263 | 2.3965 | 1.99 | 2.1893 | 2.0077
8 | 0.40785 | 0.39541 | 0.37153 | 0.36228 | 0.34864 | 0.35352 | 0.54904 | 0.55531 | 0.59326 | 0.59256 | 0.6085 | 0.6481 | 0.65381 | 0.63348 | 0.56159 | 0.53822 | 0.49006 | 0.50997 | 0.47884 | 0.48147 | 0.47787 | 0.41012 | 0.42764 | 0.41743
9 | 0.39767 | 0.38246 | 0.36026 | 0.33881 | 0.32141 | 0.30141 | 0.31999 | 0.25823 | 0.2241 | 0.23935 | 0.25427 | 0.28608 | 0.30822 | 0.32842 | 0.32342 | 0.33374 | 0.31235 | 0.33511 | 0.30943 | 0.31703 | 0.34432 | 0.31012 | 0.34898 | 0.38582
10 | 0.73421 | 0.68972 | 0.65845 | 0.65875 | 0.64286 | 0.64619 | 0.76959 | 0.8238 | 0.87881 | 0.91829 | 0.89209 | 0.92669 | 0.97329 | 0.96117 | 0.9388 | 0.87226 | 0.8326 | 0.85151 | 0.85007 | 0.89646 | 0.97555 | 0.88029 | 0.86019 | 0.77527
11 | 0.42502 | 0.40238 | 0.37122 | 0.35668 | 0.33689 | 0.34279 | 0.41201 | 0.37483 | 0.40409 | 0.43186 | 0.44589 | 0.45982 | 0.46388 | 0.47287 | 0.45108 | 0.42816 | 0.40566 | 0.46189 | 0.45784 | 0.45936 | 0.52091 | 0.45378 | 0.50228 | 0.46778
12 | 1.5658 | 1.5916 | 1.6797 | 1.5332 | 1.4909 | 1.4287 | 1.4715 | 1.4948 | 1.3283 | 1.0283 | 1.4084 | 1.5547 | 1.5624 | 1.6438 | 1.3182 | 1.7419 | 1.5728 | 1.5602 | 1.5511 | 1.6865 | 1.862 | 1.8332 | 1.9038 | 1.9445
13 | 3.707 | 3.6763 | 3.5929 | 3.5584 | 3.4912 | 3.5315 | 4.0849 | 4.1211 | 4.3864 | 4.191 | 4.1977 | 4.2362 | 4.395 | 4.3993 | 4.3121 | 4.278 | 4.2826 | 4.3875 | 4.1533 | 4.1799 | 4.2413 | 3.9669 | 3.6857 | 3.7347
14 | 2.5424 | 2.5227 | 2.4209 | 2.3721 | 2.3339 | 2.3498 | 2.3513 | 2.759 | 2.9648 | 2.9341 | 2.8758 | 2.9146 | 3.0325 | 2.999 | 2.7745 | 2.8573 | 2.8652 | 2.8036 | 2.6384 | 2.5947 | 2.6004 | 2.5564 | 2.4518 | 2.3974
15 | 0.65353 | 0.62896 | 0.59476 | 0.54607 | 0.50754 | 0.51233 | 0.55921 | 0.6226 | 0.67609 | 0.72742 | 0.65486 | 0.69054 | 0.70187 | 0.70963 | 0.62165 | 0.64469 | 0.65487 | 0.68343 | 0.68485 | 0.70788 | 0.75331 | 0.67969 | 0.67418 | 0.65388
16 | 1.0352 | 0.98659 | 0.90459 | 0.9296 | 0.89106 | 0.89137 | 1.2455 | 1.473 | 1.5415 | 1.4539 | 1.4131 | 1.5214 | 1.6015 | 1.5129 | 1.3874 | 1.318 | 1.3211 | 1.3107 | 1.2553 | 1.3531 | 1.4301 | 1.3223 | 1.2491 | 1.082
17 | 0.45437 | 0.41119 | 0.34564 | 0.33512 | 0.28999 | 0.25829 | 0.44407 | 0.53183 | 0.63646 | 0.66074 | 0.63613 | 0.57678 | 0.66674 | 0.66887 | 0.62218 | 0.57733 | 0.49528 | 0.49404 | 0.56411 | 0.6338 | 0.74302 | 0.68849 | 0.65583 | 0.55049
18 | 0.98157 | 0.91166 | 0.83674 | 0.81101 | 0.80514 | 0.78313 | 0.88267 | 0.86483 | 0.9485 | 0.988 | 1.0415 | 1.1054 | 1.1493 | 1.1332 | 1.1 | 1.0866 | 1.0534 | 1.0908 | 1.0687 | 1.0689 | 1.1907 | 1.1154 | 1.1886 | 1.0996
19 | 2.5983 | 2.5106 | 2.3261 | 2.4061 | 2.4301 | 2.4125 | 2.6442 | 3.1455 | 3.281 | 3.2739 | 3.2668 | 3.451 | 3.4238 | 3.3123 | 3.1251 | 3.0161 | 3.1263 | 3.0806 | 2.8685 | 2.8841 | 3.0256 | 2.7483 | 2.6564 | 2.6748
20 | 1.4111 | 1.296 | 1.2509 | 1.2635 | 1.198 | 1.2681 | 1.6282 | 1.6973 | 1.9494 | 2.0645 | 2.0403 | 2.1332 | 2.0902 | 2.1702 | 2.1414 | 1.9997 | 1.9923 | 1.9662 | 1.9182 | 1.9171 | 1.9584 | 1.6371 | 1.691 | 1.509
21 | 0.79796 | 0.76688 | 0.72538 | 0.70997 | 0.69642 | 0.71867 | 1.1373 | 1.216 | 1.3017 | 1.2946 | 1.3371 | 1.4222 | 1.4272 | 1.365 | 1.2033 | 1.1522 | 1.0629 | 1.084 | 1.0337 | 1.0475 | 1.0298 | 0.89061 | 0.86698 | 0.82796
22 | 0.88274 | 0.83695 | 0.79645 | 0.74787 | 0.72856 | 0.69398 | 0.72021 | 0.66066 | 0.57311 | 0.60463 | 0.65555 | 0.73552 | 0.78183 | 0.80763 | 0.79037 | 0.81871 | 0.78997 | 0.81329 | 0.77531 | 0.80801 | 0.86465 | 0.79158 | 0.79441 | 0.8655
23 | 4.4478 | 4.2183 | 4.001 | 3.9821 | 3.8276 | 3.7996 | 4.5334 | 4.5681 | 4.8628 | 5.1013 | 4.9287 | 5.1286 | 5.4148 | 5.4182 | 5.3059 | 4.9386 | 4.6511 | 4.8478 | 4.7643 | 4.9866 | 5.459 | 4.8934 | 5.0359 | 4.6371
24 | 2.52 | 2.4067 | 2.2135 | 2.1239 | 1.9796 | 1.985 | 2.3889 | 2.041 | 2.1941 | 2.3556 | 2.4143 | 2.4949 | 2.5341 | 2.6219 | 2.5109 | 2.3864 | 2.226 | 2.5802 | 2.5157 | 2.5058 | 2.8579 | 2.4732 | 2.8764 | 2.7291
25 | 0.9685 | 0.98548 | 1.0298 | 0.94199 | 0.90771 | 0.86494 | 0.89816 | 0.87341 | 0.77609 | 0.6056 | 0.82143 | 0.90766 | 0.91664 | 0.9739 | 0.78686 | 1.0318 | 0.92364 | 0.92994 | 0.91367 | 0.98741 | 1.0947 | 1.0717 | 1.1493 | 1.1825
26 | 2.9455 | 2.9172 | 2.859 | 2.8353 | 2.7951 | 2.8384 | 3.2793 | 3.3671 | 3.5861 | 3.421 | 3.4329 | 3.4622 | 3.5855 | 3.5737 | 3.4999 | 3.4725 | 3.4919 | 3.5572 | 3.382 | 3.4108 | 3.4525 | 3.2372 | 2.9507 | 2.9761
27 | 2.6422 | 2.6214 | 2.5161 | 2.4655 | 2.4267 | 2.444 | 2.4447 | 2.8732 | 3.0876 | 3.0554 | 2.995 | 3.0352 | 3.1576 | 3.1218 | 2.8878 | 2.9741 | 2.9833 | 2.9178 | 2.7468 | 2.7017 | 2.7071 | 2.6619 | 2.5493 | 2.4917
28 | 1.3761 | 1.3229 | 1.2521 | 1.149 | 1.0699 | 1.0823 | 1.1797 | 1.3275 | 1.4421 | 1.5507 | 1.3971 | 1.4728 | 1.4955 | 1.5088 | 1.3204 | 1.3697 | 1.3948 | 1.4514 | 1.458 | 1.5087 | 1.6039 | 1.4487 | 1.425 | 1.3785
29 | 3.1895 | 3.0432 | 2.7893 | 2.8632 | 2.7392 | 2.7355 | 3.8176 | 4.4825 | 4.69 | 4.4259 | 4.299 | 4.629 | 4.8759 | 4.6136 | 4.2332 | 4.0221 | 4.0244 | 4.002 | 3.8262 | 4.1202 | 4.3581 | 4.026 | 3.8292 | 3.3281
30 | 0.7103 | 0.6485 | 0.54763 | 0.53008 | 0.45691 | 0.40562 | 0.68393 | 0.78517 | 0.9378 | 0.97571 | 0.9366 | 0.8507 | 0.98576 | 0.99617 | 0.92881 | 0.8628 | 0.73522 | 0.74313 | 0.83792 | 0.93672 | 1.1009 | 1.0164 | 0.99489 | 0.84746
31 | 4.15 | 3.7979 | 3.4983 | 3.4014 | 3.4589 | 3.4124 | 3.8146 | 4.0621 | 4.4702 | 4.6308 | 4.9234 | 5.2156 | 5.3858 | 5.2204 | 5.0488 | 4.9882 | 4.919 | 4.9797 | 4.97 | 5.0112 | 5.5436 | 5.2393 | 5.2687 | 4.7588
32 | 1.4303 | 1.3839 | 1.2813 | 1.3231 | 1.3316 | 1.3191 | 1.4479 | 1.7012 | 1.7739 | 1.7715 | 1.7658 | 1.8659 | 1.8532 | 1.7976 | 1.6973 | 1.6383 | 1.6931 | 1.6746 | 1.5551 | 1.5614 | 1.6404 | 1.4879 | 1.4549 | 1.4693

## Pc, Summer, S4
LoadID | 0 | 1 | 2 | 3 | 4 | 5 | 6 | 7 | 8 | 9 | 10 | 11 | 12 | 13 | 14 | 15 | 16 | 17 | 18 | 19 | 20 | 21 | 22 | 23
1 | 2.5781 | 2.5516 | 2.4592 | 2.4143 | 2.3983 | 2.4327 | 2.4127 | 2.9493 | 3.1732 | 3.1319 | 3.08 | 3.1178 | 3.2333 | 3.1712 | 2.9258 | 3.0159 | 3.0506 | 2.9496 | 2.8 | 2.7648 | 2.7564 | 2.7253 | 2.5186 | 2.4353
2 | 1.1357 | 1.0897 | 1.0328 | 0.94703 | 0.88457 | 0.89814 | 0.97671 | 1.1191 | 1.2164 | 1.3068 | 1.1788 | 1.2422 | 1.2594 | 1.266 | 1.1059 | 1.1478 | 1.1737 | 1.2154 | 1.226 | 1.271 | 1.3489 | 1.2205 | 1.1838 | 1.14
3 | 2.2271 | 2.1204 | 1.9448 | 2.0005 | 1.9207 | 1.9242 | 2.6914 | 3.2026 | 3.3522 | 3.1601 | 3.0731 | 3.308 | 3.4807 | 3.2835 | 3.0097 | 2.8589 | 2.87 | 2.8414 | 2.7257 | 2.9405 | 3.1056 | 2.8737 | 2.6989 | 2.3311
4 | 0.23848 | 0.22364 | 0.19144 | 0.18439 | 0.1571 | 0.13809 | 0.21898 | 0.21573 | 0.25567 | 0.26834 | 0.25456 | 0.23285 | 0.27242 | 0.28325 | 0.26646 | 0.24855 | 0.20642 | 0.21927 | 0.23583 | 0.2585 | 0.30679 | 0.27921 | 0.30261 | 0.27095
5 | 0.63023 | 0.58608 | 0.53775 | 0.52108 | 0.51624 | 0.5015 | 0.56565 | 0.55001 | 0.60302 | 0.62846 | 0.66197 | 0.70273 | 0.73105 | 0.72199 | 0.70108 | 0.69252 | 0.67031 | 0.69561 | 0.68033 | 0.67991 | 0.75791 | 0.70936 | 0.76001 | 0.70455
6 | 3.6355 | 3.5261 | 3.2607 | 3.3568 | 3.3572 | 3.3123 | 3.6458 | 4.1865 | 4.3626 | 4.3635 | 4.3406 | 4.5891 | 4.5676 | 4.4525 | 4.2097 | 4.0643 | 4.1772 | 4.1603 | 3.8444 | 3.8501 | 4.0556 | 3.6683 | 3.6648 | 3.7201
7 | 1.91 | 1.7804 | 1.702 | 1.706 | 1.592 | 1.6507 | 2.1111 | 2.0533 | 2.3504 | 2.4995 | 2.4551 | 2.5715 | 2.5367 | 2.6693 | 2.6405 | 2.4701 | 2.4236 | 2.4423 | 2.3447 | 2.3263 | 2.3965 | 1.99 | 2.1893 | 2.0077
8 | 0.40785 | 0.39541 | 0.37153 | 0.36228 | 0.34864 | 0.35352 | 0.54904 | 0.55531 | 0.59326 | 0.59256 | 0.6085 | 0.6481 | 0.65381 | 0.63348 | 0.56159 | 0.53822 | 0.49006 | 0.50997 | 0.47884 | 0.48147 | 0.47787 | 0.41012 | 0.42764 | 0.41743
9 | 0.39767 | 0.38246 | 0.36026 | 0.33881 | 0.32141 | 0.30141 | 0.31999 | 0.25823 | 0.2241 | 0.23935 | 0.25427 | 0.28608 | 0.30822 | 0.32842 | 0.32342 | 0.33374 | 0.31235 | 0.33511 | 0.30943 | 0.31703 | 0.34432 | 0.31012 | 0.34898 | 0.38582
10 | 0.73421 | 0.68972 | 0.65845 | 0.65875 | 0.64286 | 0.64619 | 0.76959 | 0.8238 | 0.87881 | 0.91829 | 0.89209 | 0.92669 | 0.97329 | 0.96117 | 0.9388 | 0.87226 | 0.8326 | 0.85151 | 0.85007 | 0.89646 | 0.97555 | 0.88029 | 0.86019 | 0.77527
11 | 0.42502 | 0.40238 | 0.37122 | 0.35668 | 0.33689 | 0.34279 | 0.41201 | 0.37483 | 0.40409 | 0.43186 | 0.44589 | 0.45982 | 0.46388 | 0.47287 | 0.45108 | 0.42816 | 0.40566 | 0.46189 | 0.45784 | 0.45936 | 0.52091 | 0.45378 | 0.50228 | 0.46778
12 | 1.5658 | 1.5916 | 1.6797 | 1.5332 | 1.4909 | 1.4287 | 1.4715 | 1.4948 | 1.3283 | 1.0283 | 1.4084 | 1.5547 | 1.5624 | 1.6438 | 1.3182 | 1.7419 | 1.5728 | 1.5602 | 1.5511 | 1.6865 | 1.862 | 1.8332 | 1.9038 | 1.9445
13 | 3.707 | 3.6763 | 3.5929 | 3.5584 | 3.4912 | 3.5315 | 4.0849 | 4.1211 | 4.3864 | 4.191 | 4.1977 | 4.2362 | 4.395 | 4.3993 | 4.3121 | 4.278 | 4.2826 | 4.3875 | 4.1533 | 4.1799 | 4.2413 | 3.9669 | 3.6857 | 3.7347
14 | 2.5424 | 2.5227 | 2.4209 | 2.3721 | 2.3339 | 2.3498 | 2.3513 | 2.759 | 2.9648 | 2.9341 | 2.8758 | 2.9146 | 3.0325 | 2.999 | 2.7745 | 2.8573 | 2.8652 | 2.8036 | 2.6384 | 2.5947 | 2.6004 | 2.5564 | 2.4518 | 2.3974
15 | 0.65353 | 0.62896 | 0.59476 | 0.54607 | 0.50754 | 0.51233 | 0.55921 | 0.6226 | 0.67609 | 0.72742 | 0.65486 | 0.69054 | 0.70187 | 0.70963 | 0.62165 | 0.64469 | 0.65487 | 0.68343 | 0.68485 | 0.70788 | 0.75331 | 0.67969 | 0.67418 | 0.65388
16 | 1.0352 | 0.98659 | 0.90459 | 0.9296 | 0.89106 | 0.89137 | 1.2455 | 1.473 | 1.5415 | 1.4539 | 1.4131 | 1.5214 | 1.6015 | 1.5129 | 1.3874 | 1.318 | 1.3211 | 1.3107 | 1.2553 | 1.3531 | 1.4301 | 1.3223 | 1.2491 | 1.082
17 | 0.45437 | 0.41119 | 0.34564 | 0.33512 | 0.28999 | 0.25829 | 0.44407 | 0.53183 | 0.63646 | 0.66074 | 0.63613 | 0.57678 | 0.66674 | 0.66887 | 0.62218 | 0.57733 | 0.49528 | 0.49404 | 0.56411 | 0.6338 | 0.74302 | 0.68849 | 0.65583 | 0.55049
18 | 0.98157 | 0.91166 | 0.83674 | 0.81101 | 0.80514 | 0.78313 | 0.88267 | 0.86483 | 0.9485 | 0.988 | 1.0415 | 1.1054 | 1.1493 | 1.1332 | 1.1 | 1.0866 | 1.0534 | 1.0908 | 1.0687 | 1.0689 | 1.1907 | 1.1154 | 1.1886 | 1.0996
19 | 2.5983 | 2.5106 | 2.3261 | 2.4061 | 2.4301 | 2.4125 | 2.6442 | 3.1455 | 3.281 | 3.2739 | 3.2668 | 3.451 | 3.4238 | 3.3123 | 3.1251 | 3.0161 | 3.1263 | 3.0806 | 2.8685 | 2.8841 | 3.0256 | 2.7483 | 2.6564 | 2.6748
20 | 1.4111 | 1.296 | 1.2509 | 1.2635 | 1.198 | 1.2681 | 1.6282 | 1.6973 | 1.9494 | 2.0645 | 2.0403 | 2.1332 | 2.0902 | 2.1702 | 2.1414 | 1.9997 | 1.9923 | 1.9662 | 1.9182 | 1.9171 | 1.9584 | 1.6371 | 1.691 | 1.509
21 | 0.79796 | 0.76688 | 0.72538 | 0.70997 | 0.69642 | 0.71867 | 1.1373 | 1.216 | 1.3017 | 1.2946 | 1.3371 | 1.4222 | 1.4272 | 1.365 | 1.2033 | 1.1522 | 1.0629 | 1.084 | 1.0337 | 1.0475 | 1.0298 | 0.89061 | 0.86698 | 0.82796
22 | 0.88274 | 0.83695 | 0.79645 | 0.74787 | 0.72856 | 0.69398 | 0.72021 | 0.66066 | 0.57311 | 0.60463 | 0.65555 | 0.73552 | 0.78183 | 0.80763 | 0.79037 | 0.81871 | 0.78997 | 0.81329 | 0.77531 | 0.80801 | 0.86465 | 0.79158 | 0.79441 | 0.8655
23 | 4.4478 | 4.2183 | 4.001 | 3.9821 | 3.8276 | 3.7996 | 4.5334 | 4.5681 | 4.8628 | 5.1013 | 4.9287 | 5.1286 | 5.4148 | 5.4182 | 5.3059 | 4.9386 | 4.6511 | 4.8478 | 4.7643 | 4.9866 | 5.459 | 4.8934 | 5.0359 | 4.6371
24 | 2.52 | 2.4067 | 2.2135 | 2.1239 | 1.9796 | 1.985 | 2.3889 | 2.041 | 2.1941 | 2.3556 | 2.4143 | 2.4949 | 2.5341 | 2.6219 | 2.5109 | 2.3864 | 2.226 | 2.5802 | 2.5157 | 2.5058 | 2.8579 | 2.4732 | 2.8764 | 2.7291
25 | 0.9685 | 0.98548 | 1.0298 | 0.94199 | 0.90771 | 0.86494 | 0.89816 | 0.87341 | 0.77609 | 0.6056 | 0.82143 | 0.90766 | 0.91664 | 0.9739 | 0.78686 | 1.0318 | 0.92364 | 0.92994 | 0.91367 | 0.98741 | 1.0947 | 1.0717 | 1.1493 | 1.1825
26 | 2.9455 | 2.9172 | 2.859 | 2.8353 | 2.7951 | 2.8384 | 3.2793 | 3.3671 | 3.5861 | 3.421 | 3.4329 | 3.4622 | 3.5855 | 3.5737 | 3.4999 | 3.4725 | 3.4919 | 3.5572 | 3.382 | 3.4108 | 3.4525 | 3.2372 | 2.9507 | 2.9761
27 | 2.6422 | 2.6214 | 2.5161 | 2.4655 | 2.4267 | 2.444 | 2.4447 | 2.8732 | 3.0876 | 3.0554 | 2.995 | 3.0352 | 3.1576 | 3.1218 | 2.8878 | 2.9741 | 2.9833 | 2.9178 | 2.7468 | 2.7017 | 2.7071 | 2.6619 | 2.5493 | 2.4917
28 | 1.3761 | 1.3229 | 1.2521 | 1.149 | 1.0699 | 1.0823 | 1.1797 | 1.3275 | 1.4421 | 1.5507 | 1.3971 | 1.4728 | 1.4955 | 1.5088 | 1.3204 | 1.3697 | 1.3948 | 1.4514 | 1.458 | 1.5087 | 1.6039 | 1.4487 | 1.425 | 1.3785
29 | 3.1895 | 3.0432 | 2.7893 | 2.8632 | 2.7392 | 2.7355 | 3.8176 | 4.4825 | 4.69 | 4.4259 | 4.299 | 4.629 | 4.8759 | 4.6136 | 4.2332 | 4.0221 | 4.0244 | 4.002 | 3.8262 | 4.1202 | 4.3581 | 4.026 | 3.8292 | 3.3281
30 | 0.7103 | 0.6485 | 0.54763 | 0.53008 | 0.45691 | 0.40562 | 0.68393 | 0.78517 | 0.9378 | 0.97571 | 0.9366 | 0.8507 | 0.98576 | 0.99617 | 0.92881 | 0.8628 | 0.73522 | 0.74313 | 0.83792 | 0.93672 | 1.1009 | 1.0164 | 0.99489 | 0.84746
31 | 4.15 | 3.7979 | 3.4983 | 3.4014 | 3.4589 | 3.4124 | 3.8146 | 4.0621 | 4.4702 | 4.6308 | 4.9234 | 5.2156 | 5.3858 | 5.2204 | 5.0488 | 4.9882 | 4.919 | 4.9797 | 4.97 | 5.0112 | 5.5436 | 5.2393 | 5.2687 | 4.7588
32 | 1.4303 | 1.3839 | 1.2813 | 1.3231 | 1.3316 | 1.3191 | 1.4479 | 1.7012 | 1.7739 | 1.7715 | 1.7658 | 1.8659 | 1.8532 | 1.7976 | 1.6973 | 1.6383 | 1.6931 | 1.6746 | 1.5551 | 1.5614 | 1.6404 | 1.4879 | 1.4549 | 1.4693

## Pc, Summer, S5
LoadID | 0 | 1 | 2 | 3 | 4 | 5 | 6 | 7 | 8 | 9 | 10 | 11 | 12 | 13 | 14 | 15 | 16 | 17 | 18 | 19 | 20 | 21 | 22 | 23
1 | 2.5781 | 2.5516 | 2.4592 | 2.4143 | 2.3983 | 2.4327 | 2.4127 | 2.9493 | 3.1732 | 3.1319 | 3.08 | 3.1178 | 3.2333 | 3.1712 | 2.9258 | 3.0159 | 3.0506 | 2.9496 | 2.8 | 2.7648 | 2.7564 | 2.7253 | 2.5186 | 2.4353
2 | 1.1357 | 1.0897 | 1.0328 | 0.94703 | 0.88457 | 0.89814 | 0.97671 | 1.1191 | 1.2164 | 1.3068 | 1.1788 | 1.2422 | 1.2594 | 1.266 | 1.1059 | 1.1478 | 1.1737 | 1.2154 | 1.226 | 1.271 | 1.3489 | 1.2205 | 1.1838 | 1.14
3 | 2.2271 | 2.1204 | 1.9448 | 2.0005 | 1.9207 | 1.9242 | 2.6914 | 3.2026 | 3.3522 | 3.1601 | 3.0731 | 3.308 | 3.4807 | 3.2835 | 3.0097 | 2.8589 | 2.87 | 2.8414 | 2.7257 | 2.9405 | 3.1056 | 2.8737 | 2.6989 | 2.3311
4 | 0.23848 | 0.22364 | 0.19144 | 0.18439 | 0.1571 | 0.13809 | 0.21898 | 0.21573 | 0.25567 | 0.26834 | 0.25456 | 0.23285 | 0.27242 | 0.28325 | 0.26646 | 0.24855 | 0.20642 | 0.21927 | 0.23583 | 0.2585 | 0.30679 | 0.27921 | 0.30261 | 0.27095
5 | 0.63023 | 0.58608 | 0.53775 | 0.52108 | 0.51624 | 0.5015 | 0.56565 | 0.55001 | 0.60302 | 0.62846 | 0.66197 | 0.70273 | 0.73105 | 0.72199 | 0.70108 | 0.69252 | 0.67031 | 0.69561 | 0.68033 | 0.67991 | 0.75791 | 0.70936 | 0.76001 | 0.70455
6 | 3.6355 | 3.5261 | 3.2607 | 3.3568 | 3.3572 | 3.3123 | 3.6458 | 4.1865 | 4.3626 | 4.3635 | 4.3406 | 4.5891 | 4.5676 | 4.4525 | 4.2097 | 4.0643 | 4.1772 | 4.1603 | 3.8444 | 3.8501 | 4.0556 | 3.6683 | 3.6648 | 3.7201
7 | 1.91 | 1.7804 | 1.702 | 1.706 | 1.592 | 1.6507 | 2.1111 | 2.0533 | 2.3504 | 2.4995 | 2.4551 | 2.5715 | 2.5367 | 2.6693 | 2.6405 | 2.4701 | 2.4236 | 2.4423 | 2.3447 | 2.3263 | 2.3965 | 1.99 | 2.1893 | 2.0077
8 | 0.40785 | 0.39541 | 0.37153 | 0.36228 | 0.34864 | 0.35352 | 0.54904 | 0.55531 | 0.59326 | 0.59256 | 0.6085 | 0.6481 | 0.65381 | 0.63348 | 0.56159 | 0.53822 | 0.49006 | 0.50997 | 0.47884 | 0.48147 | 0.47787 | 0.41012 | 0.42764 | 0.41743
9 | 0.39767 | 0.38246 | 0.36026 | 0.33881 | 0.32141 | 0.30141 | 0.31999 | 0.25823 | 0.2241 | 0.23935 | 0.25427 | 0.28608 | 0.30822 | 0.32842 | 0.32342 | 0.33374 | 0.31235 | 0.33511 | 0.30943 | 0.31703 | 0.34432 | 0.31012 | 0.34898 | 0.38582
10 | 0.73421 | 0.68972 | 0.65845 | 0.65875 | 0.64286 | 0.64619 | 0.76959 | 0.8238 | 0.87881 | 0.91829 | 0.89209 | 0.92669 | 0.97329 | 0.96117 | 0.9388 | 0.87226 | 0.8326 | 0.85151 | 0.85007 | 0.89646 | 0.97555 | 0.88029 | 0.86019 | 0.77527
11 | 0.42502 | 0.40238 | 0.37122 | 0.35668 | 0.33689 | 0.34279 | 0.41201 | 0.37483 | 0.40409 | 0.43186 | 0.44589 | 0.45982 | 0.46388 | 0.47287 | 0.45108 | 0.42816 | 0.40566 | 0.46189 | 0.45784 | 0.45936 | 0.52091 | 0.45378 | 0.50228 | 0.46778
12 | 1.5658 | 1.5916 | 1.6797 | 1.5332 | 1.4909 | 1.4287 | 1.4715 | 1.4948 | 1.3283 | 1.0283 | 1.4084 | 1.5547 | 1.5624 | 1.6438 | 1.3182 | 1.7419 | 1.5728 | 1.5602 | 1.5511 | 1.6865 | 1.862 | 1.8332 | 1.9038 | 1.9445
13 | 3.707 | 3.6763 | 3.5929 | 3.5584 | 3.4912 | 3.5315 | 4.0849 | 4.1211 | 4.3864 | 4.191 | 4.1977 | 4.2362 | 4.395 | 4.3993 | 4.3121 | 4.278 | 4.2826 | 4.3875 | 4.1533 | 4.1799 | 4.2413 | 3.9669 | 3.6857 | 3.7347
14 | 2.5424 | 2.5227 | 2.4209 | 2.3721 | 2.3339 | 2.3498 | 2.3513 | 2.759 | 2.9648 | 2.9341 | 2.8758 | 2.9146 | 3.0325 | 2.999 | 2.7745 | 2.8573 | 2.8652 | 2.8036 | 2.6384 | 2.5947 | 2.6004 | 2.5564 | 2.4518 | 2.3974
15 | 0.65353 | 0.62896 | 0.59476 | 0.54607 | 0.50754 | 0.51233 | 0.55921 | 0.6226 | 0.67609 | 0.72742 | 0.65486 | 0.69054 | 0.70187 | 0.70963 | 0.62165 | 0.64469 | 0.65487 | 0.68343 | 0.68485 | 0.70788 | 0.75331 | 0.67969 | 0.67418 | 0.65388
16 | 1.0352 | 0.98659 | 0.90459 | 0.9296 | 0.89106 | 0.89137 | 1.2455 | 1.473 | 1.5415 | 1.4539 | 1.4131 | 1.5214 | 1.6015 | 1.5129 | 1.3874 | 1.318 | 1.3211 | 1.3107 | 1.2553 | 1.3531 | 1.4301 | 1.3223 | 1.2491 | 1.082
17 | 0.45437 | 0.41119 | 0.34564 | 0.33512 | 0.28999 | 0.25829 | 0.44407 | 0.53183 | 0.63646 | 0.66074 | 0.63613 | 0.57678 | 0.66674 | 0.66887 | 0.62218 | 0.57733 | 0.49528 | 0.49404 | 0.56411 | 0.6338 | 0.74302 | 0.68849 | 0.65583 | 0.55049
18 | 0.98157 | 0.91166 | 0.83674 | 0.81101 | 0.80514 | 0.78313 | 0.88267 | 0.86483 | 0.9485 | 0.988 | 1.0415 | 1.1054 | 1.1493 | 1.1332 | 1.1 | 1.0866 | 1.0534 | 1.0908 | 1.0687 | 1.0689 | 1.1907 | 1.1154 | 1.1886 | 1.0996
19 | 2.5983 | 2.5106 | 2.3261 | 2.4061 | 2.4301 | 2.4125 | 2.6442 | 3.1455 | 3.281 | 3.2739 | 3.2668 | 3.451 | 3.4238 | 3.3123 | 3.1251 | 3.0161 | 3.1263 | 3.0806 | 2.8685 | 2.8841 | 3.0256 | 2.7483 | 2.6564 | 2.6748
20 | 1.4111 | 1.296 | 1.2509 | 1.2635 | 1.198 | 1.2681 | 1.6282 | 1.6973 | 1.9494 | 2.0645 | 2.0403 | 2.1332 | 2.0902 | 2.1702 | 2.1414 | 1.9997 | 1.9923 | 1.9662 | 1.9182 | 1.9171 | 1.9584 | 1.6371 | 1.691 | 1.509
21 | 0.79796 | 0.76688 | 0.72538 | 0.70997 | 0.69642 | 0.71867 | 1.1373 | 1.216 | 1.3017 | 1.2946 | 1.3371 | 1.4222 | 1.4272 | 1.365 | 1.2033 | 1.1522 | 1.0629 | 1.084 | 1.0337 | 1.0475 | 1.0298 | 0.89061 | 0.86698 | 0.82796
22 | 0.88274 | 0.83695 | 0.79645 | 0.74787 | 0.72856 | 0.69398 | 0.72021 | 0.66066 | 0.57311 | 0.60463 | 0.65555 | 0.73552 | 0.78183 | 0.80763 | 0.79037 | 0.81871 | 0.78997 | 0.81329 | 0.77531 | 0.80801 | 0.86465 | 0.79158 | 0.79441 | 0.8655
23 | 4.4478 | 4.2183 | 4.001 | 3.9821 | 3.8276 | 3.7996 | 4.5334 | 4.5681 | 4.8628 | 5.1013 | 4.9287 | 5.1286 | 5.4148 | 5.4182 | 5.3059 | 4.9386 | 4.6511 | 4.8478 | 4.7643 | 4.9866 | 5.459 | 4.8934 | 5.0359 | 4.6371
24 | 2.52 | 2.4067 | 2.2135 | 2.1239 | 1.9796 | 1.985 | 2.3889 | 2.041 | 2.1941 | 2.3556 | 2.4143 | 2.4949 | 2.5341 | 2.6219 | 2.5109 | 2.3864 | 2.226 | 2.5802 | 2.5157 | 2.5058 | 2.8579 | 2.4732 | 2.8764 | 2.7291
25 | 0.9685 | 0.98548 | 1.0298 | 0.94199 | 0.90771 | 0.86494 | 0.89816 | 0.87341 | 0.77609 | 0.6056 | 0.82143 | 0.90766 | 0.91664 | 0.9739 | 0.78686 | 1.0318 | 0.92364 | 0.92994 | 0.91367 | 0.98741 | 1.0947 | 1.0717 | 1.1493 | 1.1825
26 | 2.9455 | 2.9172 | 2.859 | 2.8353 | 2.7951 | 2.8384 | 3.2793 | 3.3671 | 3.5861 | 3.421 | 3.4329 | 3.4622 | 3.5855 | 3.5737 | 3.4999 | 3.4725 | 3.4919 | 3.5572 | 3.382 | 3.4108 | 3.4525 | 3.2372 | 2.9507 | 2.9761
27 | 2.6422 | 2.6214 | 2.5161 | 2.4655 | 2.4267 | 2.444 | 2.4447 | 2.8732 | 3.0876 | 3.0554 | 2.995 | 3.0352 | 3.1576 | 3.1218 | 2.8878 | 2.9741 | 2.9833 | 2.9178 | 2.7468 | 2.7017 | 2.7071 | 2.6619 | 2.5493 | 2.4917
28 | 1.3761 | 1.3229 | 1.2521 | 1.149 | 1.0699 | 1.0823 | 1.1797 | 1.3275 | 1.4421 | 1.5507 | 1.3971 | 1.4728 | 1.4955 | 1.5088 | 1.3204 | 1.3697 | 1.3948 | 1.4514 | 1.458 | 1.5087 | 1.6039 | 1.4487 | 1.425 | 1.3785
29 | 3.1895 | 3.0432 | 2.7893 | 2.8632 | 2.7392 | 2.7355 | 3.8176 | 4.4825 | 4.69 | 4.4259 | 4.299 | 4.629 | 4.8759 | 4.6136 | 4.2332 | 4.0221 | 4.0244 | 4.002 | 3.8262 | 4.1202 | 4.3581 | 4.026 | 3.8292 | 3.3281
30 | 0.7103 | 0.6485 | 0.54763 | 0.53008 | 0.45691 | 0.40562 | 0.68393 | 0.78517 | 0.9378 | 0.97571 | 0.9366 | 0.8507 | 0.98576 | 0.99617 | 0.92881 | 0.8628 | 0.73522 | 0.74313 | 0.83792 | 0.93672 | 1.1009 | 1.0164 | 0.99489 | 0.84746
31 | 4.15 | 3.7979 | 3.4983 | 3.4014 | 3.4589 | 3.4124 | 3.8146 | 4.0621 | 4.4702 | 4.6308 | 4.9234 | 5.2156 | 5.3858 | 5.2204 | 5.0488 | 4.9882 | 4.919 | 4.9797 | 4.97 | 5.0112 | 5.5436 | 5.2393 | 5.2687 | 4.7588
32 | 1.4303 | 1.3839 | 1.2813 | 1.3231 | 1.3316 | 1.3191 | 1.4479 | 1.7012 | 1.7739 | 1.7715 | 1.7658 | 1.8659 | 1.8532 | 1.7976 | 1.6973 | 1.6383 | 1.6931 | 1.6746 | 1.5551 | 1.5614 | 1.6404 | 1.4879 | 1.4549 | 1.4693

## Pc, Summer, S6
LoadID | 0 | 1 | 2 | 3 | 4 | 5 | 6 | 7 | 8 | 9 | 10 | 11 | 12 | 13 | 14 | 15 | 16 | 17 | 18 | 19 | 20 | 21 | 22 | 23
1 | 2.5781 | 2.5516 | 2.4592 | 2.4143 | 2.3983 | 2.4327 | 2.4127 | 2.9493 | 3.1732 | 3.1319 | 3.08 | 3.1178 | 3.2333 | 3.1712 | 2.9258 | 3.0159 | 3.0506 | 2.9496 | 2.8 | 2.7648 | 2.7564 | 2.7253 | 2.5186 | 2.4353
2 | 1.1357 | 1.0897 | 1.0328 | 0.94703 | 0.88457 | 0.89814 | 0.97671 | 1.1191 | 1.2164 | 1.3068 | 1.1788 | 1.2422 | 1.2594 | 1.266 | 1.1059 | 1.1478 | 1.1737 | 1.2154 | 1.226 | 1.271 | 1.3489 | 1.2205 | 1.1838 | 1.14
3 | 2.2271 | 2.1204 | 1.9448 | 2.0005 | 1.9207 | 1.9242 | 2.6914 | 3.2026 | 3.3522 | 3.1601 | 3.0731 | 3.308 | 3.4807 | 3.2835 | 3.0097 | 2.8589 | 2.87 | 2.8414 | 2.7257 | 2.9405 | 3.1056 | 2.8737 | 2.6989 | 2.3311
4 | 0.23848 | 0.22364 | 0.19144 | 0.18439 | 0.1571 | 0.13809 | 0.21898 | 0.21573 | 0.25567 | 0.26834 | 0.25456 | 0.23285 | 0.27242 | 0.28325 | 0.26646 | 0.24855 | 0.20642 | 0.21927 | 0.23583 | 0.2585 | 0.30679 | 0.27921 | 0.30261 | 0.27095
5 | 0.63023 | 0.58608 | 0.53775 | 0.52108 | 0.51624 | 0.5015 | 0.56565 | 0.55001 | 0.60302 | 0.62846 | 0.66197 | 0.70273 | 0.73105 | 0.72199 | 0.70108 | 0.69252 | 0.67031 | 0.69561 | 0.68033 | 0.67991 | 0.75791 | 0.70936 | 0.76001 | 0.70455
6 | 3.6355 | 3.5261 | 3.2607 | 3.3568 | 3.3572 | 3.3123 | 3.6458 | 4.1865 | 4.3626 | 4.3635 | 4.3406 | 4.5891 | 4.5676 | 4.4525 | 4.2097 | 4.0643 | 4.1772 | 4.1603 | 3.8444 | 3.8501 | 4.0556 | 3.6683 | 3.6648 | 3.7201
7 | 1.91 | 1.7804 | 1.702 | 1.706 | 1.592 | 1.6507 | 2.1111 | 2.0533 | 2.3504 | 2.4995 | 2.4551 | 2.5715 | 2.5367 | 2.6693 | 2.6405 | 2.4701 | 2.4236 | 2.4423 | 2.3447 | 2.3263 | 2.3965 | 1.99 | 2.1893 | 2.0077
8 | 0.40785 | 0.39541 | 0.37153 | 0.36228 | 0.34864 | 0.35352 | 0.54904 | 0.55531 | 0.59326 | 0.59256 | 0.6085 | 0.6481 | 0.65381 | 0.63348 | 0.56159 | 0.53822 | 0.49006 | 0.50997 | 0.47884 | 0.48147 | 0.47787 | 0.41012 | 0.42764 | 0.41743
9 | 0.39767 | 0.38246 | 0.36026 | 0.33881 | 0.32141 | 0.30141 | 0.31999 | 0.25823 | 0.2241 | 0.23935 | 0.25427 | 0.28608 | 0.30822 | 0.32842 | 0.32342 | 0.33374 | 0.31235 | 0.33511 | 0.30943 | 0.31703 | 0.34432 | 0.31012 | 0.34898 | 0.38582
10 | 0.73421 | 0.68972 | 0.65845 | 0.65875 | 0.64286 | 0.64619 | 0.76959 | 0.8238 | 0.87881 | 0.91829 | 0.89209 | 0.92669 | 0.97329 | 0.96117 | 0.9388 | 0.87226 | 0.8326 | 0.85151 | 0.85007 | 0.89646 | 0.97555 | 0.88029 | 0.86019 | 0.77527
11 | 0.42502 | 0.40238 | 0.37122 | 0.35668 | 0.33689 | 0.34279 | 0.41201 | 0.37483 | 0.40409 | 0.43186 | 0.44589 | 0.45982 | 0.46388 | 0.47287 | 0.45108 | 0.42816 | 0.40566 | 0.46189 | 0.45784 | 0.45936 | 0.52091 | 0.45378 | 0.50228 | 0.46778
12 | 1.5658 | 1.5916 | 1.6797 | 1.5332 | 1.4909 | 1.4287 | 1.4715 | 1.4948 | 1.3283 | 1.0283 | 1.4084 | 1.5547 | 1.5624 | 1.6438 | 1.3182 | 1.7419 | 1.5728 | 1.5602 | 1.5511 | 1.6865 | 1.862 | 1.8332 | 1.9038 | 1.9445
13 | 3.707 | 3.6763 | 3.5929 | 3.5584 | 3.4912 | 3.5315 | 4.0849 | 4.1211 | 4.3864 | 4.191 | 4.1977 | 4.2362 | 4.395 | 4.3993 | 4.3121 | 4.278 | 4.2826 | 4.3875 | 4.1533 | 4.1799 | 4.2413 | 3.9669 | 3.6857 | 3.7347
14 | 2.5424 | 2.5227 | 2.4209 | 2.3721 | 2.3339 | 2.3498 | 2.3513 | 2.759 | 2.9648 | 2.9341 | 2.8758 | 2.9146 | 3.0325 | 2.999 | 2.7745 | 2.8573 | 2.8652 | 2.8036 | 2.6384 | 2.5947 | 2.6004 | 2.5564 | 2.4518 | 2.3974
15 | 0.65353 | 0.62896 | 0.59476 | 0.54607 | 0.50754 | 0.51233 | 0.55921 | 0.6226 | 0.67609 | 0.72742 | 0.65486 | 0.69054 | 0.70187 | 0.70963 | 0.62165 | 0.64469 | 0.65487 | 0.68343 | 0.68485 | 0.70788 | 0.75331 | 0.67969 | 0.67418 | 0.65388
16 | 1.0352 | 0.98659 | 0.90459 | 0.9296 | 0.89106 | 0.89137 | 1.2455 | 1.473 | 1.5415 | 1.4539 | 1.4131 | 1.5214 | 1.6015 | 1.5129 | 1.3874 | 1.318 | 1.3211 | 1.3107 | 1.2553 | 1.3531 | 1.4301 | 1.3223 | 1.2491 | 1.082
17 | 0.45437 | 0.41119 | 0.34564 | 0.33512 | 0.28999 | 0.25829 | 0.44407 | 0.53183 | 0.63646 | 0.66074 | 0.63613 | 0.57678 | 0.66674 | 0.66887 | 0.62218 | 0.57733 | 0.49528 | 0.49404 | 0.56411 | 0.6338 | 0.74302 | 0.68849 | 0.65583 | 0.55049
18 | 0.98157 | 0.91166 | 0.83674 | 0.81101 | 0.80514 | 0.78313 | 0.88267 | 0.86483 | 0.9485 | 0.988 | 1.0415 | 1.1054 | 1.1493 | 1.1332 | 1.1 | 1.0866 | 1.0534 | 1.0908 | 1.0687 | 1.0689 | 1.1907 | 1.1154 | 1.1886 | 1.0996
19 | 2.5983 | 2.5106 | 2.3261 | 2.4061 | 2.4301 | 2.4125 | 2.6442 | 3.1455 | 3.281 | 3.2739 | 3.2668 | 3.451 | 3.4238 | 3.3123 | 3.1251 | 3.0161 | 3.1263 | 3.0806 | 2.8685 | 2.8841 | 3.0256 | 2.7483 | 2.6564 | 2.6748
20 | 1.4111 | 1.296 | 1.2509 | 1.2635 | 1.198 | 1.2681 | 1.6282 | 1.6973 | 1.9494 | 2.0645 | 2.0403 | 2.1332 | 2.0902 | 2.1702 | 2.1414 | 1.9997 | 1.9923 | 1.9662 | 1.9182 | 1.9171 | 1.9584 | 1.6371 | 1.691 | 1.509
21 | 0.79796 | 0.76688 | 0.72538 | 0.70997 | 0.69642 | 0.71867 | 1.1373 | 1.216 | 1.3017 | 1.2946 | 1.3371 | 1.4222 | 1.4272 | 1.365 | 1.2033 | 1.1522 | 1.0629 | 1.084 | 1.0337 | 1.0475 | 1.0298 | 0.89061 | 0.86698 | 0.82796
22 | 0.88274 | 0.83695 | 0.79645 | 0.74787 | 0.72856 | 0.69398 | 0.72021 | 0.66066 | 0.57311 | 0.60463 | 0.65555 | 0.73552 | 0.78183 | 0.80763 | 0.79037 | 0.81871 | 0.78997 | 0.81329 | 0.77531 | 0.80801 | 0.86465 | 0.79158 | 0.79441 | 0.8655
23 | 4.4478 | 4.2183 | 4.001 | 3.9821 | 3.8276 | 3.7996 | 4.5334 | 4.5681 | 4.8628 | 5.1013 | 4.9287 | 5.1286 | 5.4148 | 5.4182 | 5.3059 | 4.9386 | 4.6511 | 4.8478 | 4.7643 | 4.9866 | 5.459 | 4.8934 | 5.0359 | 4.6371
24 | 2.52 | 2.4067 | 2.2135 | 2.1239 | 1.9796 | 1.985 | 2.3889 | 2.041 | 2.1941 | 2.3556 | 2.4143 | 2.4949 | 2.5341 | 2.6219 | 2.5109 | 2.3864 | 2.226 | 2.5802 | 2.5157 | 2.5058 | 2.8579 | 2.4732 | 2.8764 | 2.7291
25 | 0.9685 | 0.98548 | 1.0298 | 0.94199 | 0.90771 | 0.86494 | 0.89816 | 0.87341 | 0.77609 | 0.6056 | 0.82143 | 0.90766 | 0.91664 | 0.9739 | 0.78686 | 1.0318 | 0.92364 | 0.92994 | 0.91367 | 0.98741 | 1.0947 | 1.0717 | 1.1493 | 1.1825
26 | 2.9455 | 2.9172 | 2.859 | 2.8353 | 2.7951 | 2.8384 | 3.2793 | 3.3671 | 3.5861 | 3.421 | 3.4329 | 3.4622 | 3.5855 | 3.5737 | 3.4999 | 3.4725 | 3.4919 | 3.5572 | 3.382 | 3.4108 | 3.4525 | 3.2372 | 2.9507 | 2.9761
27 | 2.6422 | 2.6214 | 2.5161 | 2.4655 | 2.4267 | 2.444 | 2.4447 | 2.8732 | 3.0876 | 3.0554 | 2.995 | 3.0352 | 3.1576 | 3.1218 | 2.8878 | 2.9741 | 2.9833 | 2.9178 | 2.7468 | 2.7017 | 2.7071 | 2.6619 | 2.5493 | 2.4917
28 | 1.3761 | 1.3229 | 1.2521 | 1.149 | 1.0699 | 1.0823 | 1.1797 | 1.3275 | 1.4421 | 1.5507 | 1.3971 | 1.4728 | 1.4955 | 1.5088 | 1.3204 | 1.3697 | 1.3948 | 1.4514 | 1.458 | 1.5087 | 1.6039 | 1.4487 | 1.425 | 1.3785
29 | 3.1895 | 3.0432 | 2.7893 | 2.8632 | 2.7392 | 2.7355 | 3.8176 | 4.4825 | 4.69 | 4.4259 | 4.299 | 4.629 | 4.8759 | 4.6136 | 4.2332 | 4.0221 | 4.0244 | 4.002 | 3.8262 | 4.1202 | 4.3581 | 4.026 | 3.8292 | 3.3281
30 | 0.7103 | 0.6485 | 0.54763 | 0.53008 | 0.45691 | 0.40562 | 0.68393 | 0.78517 | 0.9378 | 0.97571 | 0.9366 | 0.8507 | 0.98576 | 0.99617 | 0.92881 | 0.8628 | 0.73522 | 0.74313 | 0.83792 | 0.93672 | 1.1009 | 1.0164 | 0.99489 | 0.84746
31 | 4.15 | 3.7979 | 3.4983 | 3.4014 | 3.4589 | 3.4124 | 3.8146 | 4.0621 | 4.4702 | 4.6308 | 4.9234 | 5.2156 | 5.3858 | 5.2204 | 5.0488 | 4.9882 | 4.919 | 4.9797 | 4.97 | 5.0112 | 5.5436 | 5.2393 | 5.2687 | 4.7588
32 | 1.4303 | 1.3839 | 1.2813 | 1.3231 | 1.3316 | 1.3191 | 1.4479 | 1.7012 | 1.7739 | 1.7715 | 1.7658 | 1.8659 | 1.8532 | 1.7976 | 1.6973 | 1.6383 | 1.6931 | 1.6746 | 1.5551 | 1.5614 | 1.6404 | 1.4879 | 1.4549 | 1.4693

## Pc, Summer, S7
LoadID | 0 | 1 | 2 | 3 | 4 | 5 | 6 | 7 | 8 | 9 | 10 | 11 | 12 | 13 | 14 | 15 | 16 | 17 | 18 | 19 | 20 | 21 | 22 | 23
1 | 2.5008 | 2.4751 | 2.3854 | 2.3419 | 2.3264 | 2.3597 | 2.3404 | 2.8608 | 3.078 | 3.038 | 2.9876 | 3.0243 | 3.1363 | 3.0761 | 2.838 | 2.9255 | 2.9591 | 2.8611 | 2.716 | 2.6818 | 2.6737 | 2.6436 | 2.443 | 2.3623
2 | 1.1082 | 1.0639 | 1.008 | 0.92443 | 0.86279 | 0.87523 | 0.95235 | 1.0864 | 1.1807 | 1.2687 | 1.1441 | 1.2057 | 1.2229 | 1.2304 | 1.0753 | 1.1159 | 1.1399 | 1.1818 | 1.1909 | 1.234 | 1.3102 | 1.185 | 1.1533 | 1.1119
3 | 2.1692 | 2.066 | 1.8946 | 1.9482 | 1.8694 | 1.8719 | 2.6173 | 3.1077 | 3.2526 | 3.0667 | 2.9818 | 3.2099 | 3.378 | 3.1881 | 2.9228 | 2.7764 | 2.7857 | 2.76 | 2.6461 | 2.8538 | 3.0148 | 2.7889 | 2.6246 | 2.2693
4 | 0.23575 | 0.2215 | 0.18978 | 0.18273 | 0.15556 | 0.13664 | 0.2157 | 0.20983 | 0.2485 | 0.26102 | 0.24735 | 0.2264 | 0.26511 | 0.27633 | 0.26016 | 0.24276 | 0.20116 | 0.21459 | 0.22987 | 0.25153 | 0.29878 | 0.27157 | 0.29688 | 0.26687
5 | 0.61574 | 0.57306 | 0.5257 | 0.50932 | 0.50392 | 0.48915 | 0.55198 | 0.53408 | 0.58543 | 0.61034 | 0.64254 | 0.68219 | 0.70998 | 0.70191 | 0.68174 | 0.6734 | 0.65113 | 0.67665 | 0.66104 | 0.66029 | 0.73636 | 0.68882 | 0.74057 | 0.68746
6 | 3.5412 | 3.4355 | 3.1765 | 3.269 | 3.267 | 3.2219 | 3.5474 | 4.0628 | 4.2334 | 4.2351 | 4.2118 | 4.4532 | 4.4334 | 4.3242 | 4.0891 | 3.9479 | 4.055 | 4.0419 | 3.7328 | 3.7372 | 3.9379 | 3.5607 | 3.566 | 3.622
7 | 1.8675 | 1.7422 | 1.6645 | 1.6677 | 1.5548 | 1.6102 | 2.0587 | 1.9936 | 2.2815 | 2.427 | 2.3829 | 2.4961 | 2.4635 | 2.5945 | 2.5669 | 2.4015 | 2.354 | 2.3754 | 2.2781 | 2.2592 | 2.3286 | 1.9327 | 2.1348 | 1.961
8 | 0.40004 | 0.38811 | 0.36447 | 0.35529 | 0.34135 | 0.34561 | 0.53586 | 0.53922 | 0.57596 | 0.57552 | 0.59067 | 0.6292 | 0.63505 | 0.61606 | 0.54643 | 0.52374 | 0.47629 | 0.49657 | 0.46559 | 0.46781 | 0.46472 | 0.39855 | 0.41816 | 0.40896
9 | 0.39016 | 0.37555 | 0.35354 | 0.33252 | 0.31494 | 0.29506 | 0.31369 | 0.25105 | 0.21788 | 0.2329 | 0.24708 | 0.27804 | 0.29983 | 0.32016 | 0.31541 | 0.32539 | 0.30391 | 0.32696 | 0.30126 | 0.3083 | 0.33518 | 0.30155 | 0.34186 | 0.37829
10 | 0.7155 | 0.67245 | 0.64176 | 0.64189 | 0.62596 | 0.62882 | 0.74897 | 0.79952 | 0.85282 | 0.89129 | 0.86565 | 0.89929 | 0.94473 | 0.93353 | 0.91191 | 0.84734 | 0.80832 | 0.82739 | 0.8254 | 0.87015 | 0.94717 | 0.85444 | 0.8369 | 0.75504
11 | 0.41668 | 0.39487 | 0.36417 | 0.34985 | 0.32995 | 0.3352 | 0.40294 | 0.36416 | 0.39247 | 0.41964 | 0.43295 | 0.44657 | 0.45082 | 0.46027 | 0.43924 | 0.41698 | 0.39442 | 0.44993 | 0.44522 | 0.44637 | 0.50647 | 0.44091 | 0.49057 | 0.45779
12 | 1.5232 | 1.5484 | 1.6334 | 1.4911 | 1.4494 | 1.3885 | 1.4307 | 1.4505 | 1.289 | 0.99814 | 1.3666 | 1.5086 | 1.5164 | 1.5961 | 1.2803 | 1.6913 | 1.5265 | 1.5153 | 1.5057 | 1.6367 | 1.8074 | 1.779 | 1.8501 | 1.8902
13 | 3.6046 | 3.5752 | 3.4933 | 3.4594 | 3.3928 | 3.431 | 3.9689 | 3.9986 | 4.2558 | 4.0668 | 4.0726 | 4.1102 | 4.2648 | 4.2705 | 4.1862 | 4.153 | 4.156 | 4.2597 | 4.031 | 4.0561 | 4.1164 | 3.8494 | 3.5819 | 3.6308
14 | 2.4705 | 2.4515 | 2.3524 | 2.3048 | 2.267 | 2.282 | 2.2841 | 2.6768 | 2.8763 | 2.8468 | 2.7899 | 2.8277 | 2.9423 | 2.9106 | 2.693 | 2.7733 | 2.7802 | 2.7214 | 2.5604 | 2.5176 | 2.5236 | 2.4805 | 2.3816 | 2.3295
15 | 0.63834 | 0.61466 | 0.581 | 0.53356 | 0.49548 | 0.49965 | 0.54573 | 0.60449 | 0.65631 | 0.70633 | 0.63564 | 0.67037 | 0.68168 | 0.68992 | 0.60469 | 0.62701 | 0.63616 | 0.66483 | 0.66542 | 0.68743 | 0.73191 | 0.66003 | 0.65731 | 0.63831
16 | 1.0086 | 0.96156 | 0.88154 | 0.90559 | 0.86751 | 0.86732 | 1.2114 | 1.4294 | 1.4958 | 1.411 | 1.3712 | 1.4763 | 1.5544 | 1.4691 | 1.3475 | 1.2801 | 1.2824 | 1.2732 | 1.2188 | 1.3133 | 1.3884 | 1.2834 | 1.215 | 1.0536
17 | 0.44736 | 0.4057 | 0.3414 | 0.33087 | 0.28605 | 0.25458 | 0.43569 | 0.51674 | 0.61812 | 0.64202 | 0.61769 | 0.56028 | 0.64802 | 0.65118 | 0.60605 | 0.5625 | 0.48182 | 0.48207 | 0.54886 | 0.61596 | 0.72252 | 0.66894 | 0.64119 | 0.54005
18 | 0.95875 | 0.89116 | 0.81777 | 0.79249 | 0.78574 | 0.76368 | 0.86113 | 0.83975 | 0.9208 | 0.95946 | 1.0109 | 1.0731 | 1.1161 | 1.1016 | 1.0695 | 1.0565 | 1.0232 | 1.061 | 1.0383 | 1.038 | 1.1568 | 1.083 | 1.158 | 1.0726
19 | 2.527 | 2.4421 | 2.2625 | 2.3397 | 2.362 | 2.3442 | 2.5698 | 3.052 | 3.1834 | 3.1768 | 3.1694 | 3.3483 | 3.3224 | 3.2153 | 3.0339 | 2.9281 | 3.0339 | 2.9911 | 2.7841 | 2.7987 | 2.9366 | 2.6669 | 2.5818 | 2.6007
20 | 1.3754 | 1.264 | 1.2195 | 1.2314 | 1.1669 | 1.2341 | 1.5843 | 1.6472 | 1.8917 | 2.0037 | 1.9797 | 2.07 | 2.0288 | 2.1075 | 2.0797 | 1.9422 | 1.9339 | 1.9101 | 1.8623 | 1.8608 | 1.9014 | 1.5891 | 1.6453 | 1.4698
21 | 0.78064 | 0.75072 | 0.70975 | 0.69448 | 0.68029 | 0.70115 | 1.1081 | 1.1804 | 1.2634 | 1.2569 | 1.2976 | 1.3804 | 1.3857 | 1.3264 | 1.1697 | 1.1201 | 1.0325 | 1.0543 | 1.0044 | 1.0172 | 1.0007 | 0.86499 | 0.846 | 0.80919
22 | 0.86289 | 0.81868 | 0.77869 | 0.73125 | 0.71146 | 0.6772 | 0.70355 | 0.6417 | 0.55667 | 0.58759 | 0.63653 | 0.71426 | 0.75966 | 0.78577 | 0.7692 | 0.79664 | 0.76767 | 0.79174 | 0.75372 | 0.78494 | 0.8405 | 0.76893 | 0.77561 | 0.84561
23 | 4.3453 | 4.1237 | 3.9096 | 3.8898 | 3.735 | 3.7044 | 4.4205 | 4.4351 | 4.7204 | 4.9534 | 4.7839 | 4.9786 | 5.2584 | 5.2668 | 5.1585 | 4.8021 | 4.5181 | 4.7157 | 4.6292 | 4.8425 | 5.3036 | 4.7517 | 4.9083 | 4.5264
24 | 2.4753 | 2.3664 | 2.1757 | 2.0873 | 1.9424 | 1.9443 | 2.3403 | 1.9837 | 2.1318 | 2.29 | 2.3449 | 2.4238 | 2.4641 | 2.5543 | 2.4474 | 2.3265 | 2.1657 | 2.5161 | 2.448 | 2.4361 | 2.7805 | 2.4042 | 2.8136 | 2.6756
25 | 0.94386 | 0.96048 | 1.003 | 0.91761 | 0.88365 | 0.84168 | 0.8745 | 0.84778 | 0.75331 | 0.58816 | 0.79722 | 0.88097 | 0.89 | 0.94626 | 0.76495 | 1.0025 | 0.89686 | 0.90394 | 0.88737 | 0.95858 | 1.0631 | 1.0403 | 1.1182 | 1.1511
26 | 2.8616 | 2.8343 | 2.7773 | 2.7541 | 2.7144 | 2.7559 | 3.1842 | 3.2666 | 3.479 | 3.3191 | 3.3303 | 3.3589 | 3.4788 | 3.468 | 3.3966 | 3.37 | 3.388 | 3.4524 | 3.2816 | 3.3093 | 3.3501 | 3.1408 | 2.8655 | 2.8909
27 | 2.5673 | 2.5474 | 2.4447 | 2.3955 | 2.3571 | 2.3733 | 2.3747 | 2.7876 | 2.9955 | 2.9644 | 2.9056 | 2.9447 | 3.0638 | 3.0297 | 2.8028 | 2.8865 | 2.8947 | 2.8321 | 2.6655 | 2.6214 | 2.6271 | 2.5828 | 2.4761 | 2.421
28 | 1.3437 | 1.2924 | 1.2227 | 1.1223 | 1.0441 | 1.0552 | 1.1509 | 1.2888 | 1.3998 | 1.5057 | 1.356 | 1.4297 | 1.4524 | 1.4667 | 1.2842 | 1.332 | 1.3548 | 1.4117 | 1.4165 | 1.465 | 1.5582 | 1.4067 | 1.389 | 1.3453
29 | 3.1086 | 2.9671 | 2.7192 | 2.7903 | 2.6676 | 2.6624 | 3.7141 | 4.3499 | 4.551 | 4.2956 | 4.1715 | 4.492 | 4.7325 | 4.4805 | 4.1118 | 3.9069 | 3.9068 | 3.8883 | 3.7151 | 3.9992 | 4.2314 | 3.9077 | 3.7255 | 3.2417
30 | 0.70003 | 0.64046 | 0.54142 | 0.52386 | 0.45113 | 0.40018 | 0.67164 | 0.76304 | 0.91093 | 0.94827 | 0.90958 | 0.82653 | 0.95834 | 0.97024 | 0.90517 | 0.84108 | 0.7155 | 0.72558 | 0.81557 | 0.91058 | 1.0708 | 0.98774 | 0.97344 | 0.83215
31 | 4.0409 | 3.7 | 3.4077 | 3.3129 | 3.3662 | 3.3195 | 3.7117 | 3.9422 | 4.3379 | 4.4944 | 4.7772 | 5.061 | 5.2272 | 5.0694 | 4.9033 | 4.8444 | 4.7747 | 4.8369 | 4.8248 | 4.8636 | 5.3815 | 5.0847 | 5.1224 | 4.6302
32 | 1.3918 | 1.3469 | 1.247 | 1.2873 | 1.2949 | 1.2822 | 1.4078 | 1.6507 | 1.7212 | 1.7191 | 1.7132 | 1.8104 | 1.7985 | 1.7453 | 1.6481 | 1.5908 | 1.6433 | 1.6263 | 1.5096 | 1.5154 | 1.5924 | 1.444 | 1.4146 | 1.4292

## Pc, Summer, S8
LoadID | 0 | 1 | 2 | 3 | 4 | 5 | 6 | 7 | 8 | 9 | 10 | 11 | 12 | 13 | 14 | 15 | 16 | 17 | 18 | 19 | 20 | 21 | 22 | 23
1 | 2.5008 | 2.4751 | 2.3854 | 2.3419 | 2.3264 | 2.3597 | 2.3404 | 2.8608 | 3.078 | 3.038 | 2.9876 | 3.0243 | 3.1363 | 3.0761 | 2.838 | 2.9255 | 2.9591 | 2.8611 | 2.716 | 2.6818 | 2.6737 | 2.6436 | 2.443 | 2.3623
2 | 1.1082 | 1.0639 | 1.008 | 0.92443 | 0.86279 | 0.87523 | 0.95235 | 1.0864 | 1.1807 | 1.2687 | 1.1441 | 1.2057 | 1.2229 | 1.2304 | 1.0753 | 1.1159 | 1.1399 | 1.1818 | 1.1909 | 1.234 | 1.3102 | 1.185 | 1.1533 | 1.1119
3 | 2.1692 | 2.066 | 1.8946 | 1.9482 | 1.8694 | 1.8719 | 2.6173 | 3.1077 | 3.2526 | 3.0667 | 2.9818 | 3.2099 | 3.378 | 3.1881 | 2.9228 | 2.7764 | 2.7857 | 2.76 | 2.6461 | 2.8538 | 3.0148 | 2.7889 | 2.6246 | 2.2693
4 | 0.23575 | 0.2215 | 0.18978 | 0.18273 | 0.15556 | 0.13664 | 0.2157 | 0.20983 | 0.2485 | 0.26102 | 0.24735 | 0.2264 | 0.26511 | 0.27633 | 0.26016 | 0.24276 | 0.20116 | 0.21459 | 0.22987 | 0.25153 | 0.29878 | 0.27157 | 0.29688 | 0.26687
5 | 0.61574 | 0.57306 | 0.5257 | 0.50932 | 0.50392 | 0.48915 | 0.55198 | 0.53408 | 0.58543 | 0.61034 | 0.64254 | 0.68219 | 0.70998 | 0.70191 | 0.68174 | 0.6734 | 0.65113 | 0.67665 | 0.66104 | 0.66029 | 0.73636 | 0.68882 | 0.74057 | 0.68746
6 | 3.5412 | 3.4355 | 3.1765 | 3.269 | 3.267 | 3.2219 | 3.5474 | 4.0628 | 4.2334 | 4.2351 | 4.2118 | 4.4532 | 4.4334 | 4.3242 | 4.0891 | 3.9479 | 4.055 | 4.0419 | 3.7328 | 3.7372 | 3.9379 | 3.5607 | 3.566 | 3.622
7 | 1.8675 | 1.7422 | 1.6645 | 1.6677 | 1.5548 | 1.6102 | 2.0587 | 1.9936 | 2.2815 | 2.427 | 2.3829 | 2.4961 | 2.4635 | 2.5945 | 2.5669 | 2.4015 | 2.354 | 2.3754 | 2.2781 | 2.2592 | 2.3286 | 1.9327 | 2.1348 | 1.961
8 | 0.40004 | 0.38811 | 0.36447 | 0.35529 | 0.34135 | 0.34561 | 0.53586 | 0.53922 | 0.57596 | 0.57552 | 0.59067 | 0.6292 | 0.63505 | 0.61606 | 0.54643 | 0.52374 | 0.47629 | 0.49657 | 0.46559 | 0.46781 | 0.46472 | 0.39855 | 0.41816 | 0.40896
9 | 0.39016 | 0.37555 | 0.35354 | 0.33252 | 0.31494 | 0.29506 | 0.31369 | 0.25105 | 0.21788 | 0.2329 | 0.24708 | 0.27804 | 0.29983 | 0.32016 | 0.31541 | 0.32539 | 0.30391 | 0.32696 | 0.30126 | 0.3083 | 0.33518 | 0.30155 | 0.34186 | 0.37829
10 | 0.7155 | 0.67245 | 0.64176 | 0.64189 | 0.62596 | 0.62882 | 0.74897 | 0.79952 | 0.85282 | 0.89129 | 0.86565 | 0.89929 | 0.94473 | 0.93353 | 0.91191 | 0.84734 | 0.80832 | 0.82739 | 0.8254 | 0.87015 | 0.94717 | 0.85444 | 0.8369 | 0.75504
11 | 0.41668 | 0.39487 | 0.36417 | 0.34985 | 0.32995 | 0.3352 | 0.40294 | 0.36416 | 0.39247 | 0.41964 | 0.43295 | 0.44657 | 0.45082 | 0.46027 | 0.43924 | 0.41698 | 0.39442 | 0.44993 | 0.44522 | 0.44637 | 0.50647 | 0.44091 | 0.49057 | 0.45779
12 | 1.5232 | 1.5484 | 1.6334 | 1.4911 | 1.4494 | 1.3885 | 1.4307 | 1.4505 | 1.289 | 0.99814 | 1.3666 | 1.5086 | 1.5164 | 1.5961 | 1.2803 | 1.6913 | 1.5265 | 1.5153 | 1.5057 | 1.6367 | 1.8074 | 1.779 | 1.8501 | 1.8902
13 | 3.6046 | 3.5752 | 3.4933 | 3.4594 | 3.3928 | 3.431 | 3.9689 | 3.9986 | 4.2558 | 4.0668 | 4.0726 | 4.1102 | 4.2648 | 4.2705 | 4.1862 | 4.153 | 4.156 | 4.2597 | 4.031 | 4.0561 | 4.1164 | 3.8494 | 3.5819 | 3.6308
14 | 2.4705 | 2.4515 | 2.3524 | 2.3048 | 2.267 | 2.282 | 2.2841 | 2.6768 | 2.8763 | 2.8468 | 2.7899 | 2.8277 | 2.9423 | 2.9106 | 2.693 | 2.7733 | 2.7802 | 2.7214 | 2.5604 | 2.5176 | 2.5236 | 2.4805 | 2.3816 | 2.3295
15 | 0.63834 | 0.61466 | 0.581 | 0.53356 | 0.49548 | 0.49965 | 0.54573 | 0.60449 | 0.65631 | 0.70633 | 0.63564 | 0.67037 | 0.68168 | 0.68992 | 0.60469 | 0.62701 | 0.63616 | 0.66483 | 0.66542 | 0.68743 | 0.73191 | 0.66003 | 0.65731 | 0.63831
16 | 1.0086 | 0.96156 | 0.88154 | 0.90559 | 0.86751 | 0.86732 | 1.2114 | 1.4294 | 1.4958 | 1.411 | 1.3712 | 1.4763 | 1.5544 | 1.4691 | 1.3475 | 1.2801 | 1.2824 | 1.2732 | 1.2188 | 1.3133 | 1.3884 | 1.2834 | 1.215 | 1.0536
17 | 0.44736 | 0.4057 | 0.3414 | 0.33087 | 0.28605 | 0.25458 | 0.43569 | 0.51674 | 0.61812 | 0.64202 | 0.61769 | 0.56028 | 0.64802 | 0.65118 | 0.60605 | 0.5625 | 0.48182 | 0.48207 | 0.54886 | 0.61596 | 0.72252 | 0.66894 | 0.64119 | 0.54005
18 | 0.95875 | 0.89116 | 0.81777 | 0.79249 | 0.78574 | 0.76368 | 0.86113 | 0.83975 | 0.9208 | 0.95946 | 1.0109 | 1.0731 | 1.1161 | 1.1016 | 1.0695 | 1.0565 | 1.0232 | 1.061 | 1.0383 | 1.038 | 1.1568 | 1.083 | 1.158 | 1.0726
19 | 2.527 | 2.4421 | 2.2625 | 2.3397 | 2.362 | 2.3442 | 2.5698 | 3.052 | 3.1834 | 3.1768 | 3.1694 | 3.3483 | 3.3224 | 3.2153 | 3.0339 | 2.9281 | 3.0339 | 2.9911 | 2.7841 | 2.7987 | 2.9366 | 2.6669 | 2.5818 | 2.6007
20 | 1.3754 | 1.264 | 1.2195 | 1.2314 | 1.1669 | 1.2341 | 1.5843 | 1.6472 | 1.8917 | 2.0037 | 1.9797 | 2.07 | 2.0288 | 2.1075 | 2.0797 | 1.9422 | 1.9339 | 1.9101 | 1.8623 | 1.8608 | 1.9014 | 1.5891 | 1.6453 | 1.4698
21 | 0.78064 | 0.75072 | 0.70975 | 0.69448 | 0.68029 | 0.70115 | 1.1081 | 1.1804 | 1.2634 | 1.2569 | 1.2976 | 1.3804 | 1.3857 | 1.3264 | 1.1697 | 1.1201 | 1.0325 | 1.0543 | 1.0044 | 1.0172 | 1.0007 | 0.86499 | 0.846 | 0.80919
22 | 0.86289 | 0.81868 | 0.77869 | 0.73125 | 0.71146 | 0.6772 | 0.70355 | 0.6417 | 0.55667 | 0.58759 | 0.63653 | 0.71426 | 0.75966 | 0.78577 | 0.7692 | 0.79664 | 0.76767 | 0.79174 | 0.75372 | 0.78494 | 0.8405 | 0.76893 | 0.77561 | 0.84561
23 | 4.3453 | 4.1237 | 3.9096 | 3.8898 | 3.735 | 3.7044 | 4.4205 | 4.4351 | 4.7204 | 4.9534 | 4.7839 | 4.9786 | 5.2584 | 5.2668 | 5.1585 | 4.8021 | 4.5181 | 4.7157 | 4.6292 | 4.8425 | 5.3036 | 4.7517 | 4.9083 | 4.5264
24 | 2.4753 | 2.3664 | 2.1757 | 2.0873 | 1.9424 | 1.9443 | 2.3403 | 1.9837 | 2.1318 | 2.29 | 2.3449 | 2.4238 | 2.4641 | 2.5543 | 2.4474 | 2.3265 | 2.1657 | 2.5161 | 2.448 | 2.4361 | 2.7805 | 2.4042 | 2.8136 | 2.6756
25 | 0.94386 | 0.96048 | 1.003 | 0.91761 | 0.88365 | 0.84168 | 0.8745 | 0.84778 | 0.75331 | 0.58816 | 0.79722 | 0.88097 | 0.89 | 0.94626 | 0.76495 | 1.0025 | 0.89686 | 0.90394 | 0.88737 | 0.95858 | 1.0631 | 1.0403 | 1.1182 | 1.1511
26 | 2.8616 | 2.8343 | 2.7773 | 2.7541 | 2.7144 | 2.7559 | 3.1842 | 3.2666 | 3.479 | 3.3191 | 3.3303 | 3.3589 | 3.4788 | 3.468 | 3.3966 | 3.37 | 3.388 | 3.4524 | 3.2816 | 3.3093 | 3.3501 | 3.1408 | 2.8655 | 2.8909
27 | 2.5673 | 2.5474 | 2.4447 | 2.3955 | 2.3571 | 2.3733 | 2.3747 | 2.7876 | 2.9955 | 2.9644 | 2.9056 | 2.9447 | 3.0638 | 3.0297 | 2.8028 | 2.8865 | 2.8947 | 2.8321 | 2.6655 | 2.6214 | 2.6271 | 2.5828 | 2.4761 | 2.421
28 | 1.3437 | 1.2924 | 1.2227 | 1.1223 | 1.0441 | 1.0552 | 1.1509 | 1.2888 | 1.3998 | 1.5057 | 1.356 | 1.4297 | 1.4524 | 1.4667 | 1.2842 | 1.332 | 1.3548 | 1.4117 | 1.4165 | 1.465 | 1.5582 | 1.4067 | 1.389 | 1.3453
29 | 3.1086 | 2.9671 | 2.7192 | 2.7903 | 2.6676 | 2.6624 | 3.7141 | 4.3499 | 4.551 | 4.2956 | 4.1715 | 4.492 | 4.7325 | 4.4805 | 4.1118 | 3.9069 | 3.9068 | 3.8883 | 3.7151 | 3.9992 | 4.2314 | 3.9077 | 3.7255 | 3.2417
30 | 0.70003 | 0.64046 | 0.54142 | 0.52386 | 0.45113 | 0.40018 | 0.67164 | 0.76304 | 0.91093 | 0.94827 | 0.90958 | 0.82653 | 0.95834 | 0.97024 | 0.90517 | 0.84108 | 0.7155 | 0.72558 | 0.81557 | 0.91058 | 1.0708 | 0.98774 | 0.97344 | 0.83215
31 | 4.0409 | 3.7 | 3.4077 | 3.3129 | 3.3662 | 3.3195 | 3.7117 | 3.9422 | 4.3379 | 4.4944 | 4.7772 | 5.061 | 5.2272 | 5.0694 | 4.9033 | 4.8444 | 4.7747 | 4.8369 | 4.8248 | 4.8636 | 5.3815 | 5.0847 | 5.1224 | 4.6302
32 | 1.3918 | 1.3469 | 1.247 | 1.2873 | 1.2949 | 1.2822 | 1.4078 | 1.6507 | 1.7212 | 1.7191 | 1.7132 | 1.8104 | 1.7985 | 1.7453 | 1.6481 | 1.5908 | 1.6433 | 1.6263 | 1.5096 | 1.5154 | 1.5924 | 1.444 | 1.4146 | 1.4292

## Pc, Summer, S9
LoadID | 0 | 1 | 2 | 3 | 4 | 5 | 6 | 7 | 8 | 9 | 10 | 11 | 12 | 13 | 14 | 15 | 16 | 17 | 18 | 19 | 20 | 21 | 22 | 23
1 | 2.5008 | 2.4751 | 2.3854 | 2.3419 | 2.3264 | 2.3597 | 2.3404 | 2.8608 | 3.078 | 3.038 | 2.9876 | 3.0243 | 3.1363 | 3.0761 | 2.838 | 2.9255 | 2.9591 | 2.8611 | 2.716 | 2.6818 | 2.6737 | 2.6436 | 2.443 | 2.3623
2 | 1.1082 | 1.0639 | 1.008 | 0.92443 | 0.86279 | 0.87523 | 0.95235 | 1.0864 | 1.1807 | 1.2687 | 1.1441 | 1.2057 | 1.2229 | 1.2304 | 1.0753 | 1.1159 | 1.1399 | 1.1818 | 1.1909 | 1.234 | 1.3102 | 1.185 | 1.1533 | 1.1119
3 | 2.1692 | 2.066 | 1.8946 | 1.9482 | 1.8694 | 1.8719 | 2.6173 | 3.1077 | 3.2526 | 3.0667 | 2.9818 | 3.2099 | 3.378 | 3.1881 | 2.9228 | 2.7764 | 2.7857 | 2.76 | 2.6461 | 2.8538 | 3.0148 | 2.7889 | 2.6246 | 2.2693
4 | 0.23575 | 0.2215 | 0.18978 | 0.18273 | 0.15556 | 0.13664 | 0.2157 | 0.20983 | 0.2485 | 0.26102 | 0.24735 | 0.2264 | 0.26511 | 0.27633 | 0.26016 | 0.24276 | 0.20116 | 0.21459 | 0.22987 | 0.25153 | 0.29878 | 0.27157 | 0.29688 | 0.26687
5 | 0.61574 | 0.57306 | 0.5257 | 0.50932 | 0.50392 | 0.48915 | 0.55198 | 0.53408 | 0.58543 | 0.61034 | 0.64254 | 0.68219 | 0.70998 | 0.70191 | 0.68174 | 0.6734 | 0.65113 | 0.67665 | 0.66104 | 0.66029 | 0.73636 | 0.68882 | 0.74057 | 0.68746
6 | 3.5412 | 3.4355 | 3.1765 | 3.269 | 3.267 | 3.2219 | 3.5474 | 4.0628 | 4.2334 | 4.2351 | 4.2118 | 4.4532 | 4.4334 | 4.3242 | 4.0891 | 3.9479 | 4.055 | 4.0419 | 3.7328 | 3.7372 | 3.9379 | 3.5607 | 3.566 | 3.622
7 | 1.8675 | 1.7422 | 1.6645 | 1.6677 | 1.5548 | 1.6102 | 2.0587 | 1.9936 | 2.2815 | 2.427 | 2.3829 | 2.4961 | 2.4635 | 2.5945 | 2.5669 | 2.4015 | 2.354 | 2.3754 | 2.2781 | 2.2592 | 2.3286 | 1.9327 | 2.1348 | 1.961
8 | 0.40004 | 0.38811 | 0.36447 | 0.35529 | 0.34135 | 0.34561 | 0.53586 | 0.53922 | 0.57596 | 0.57552 | 0.59067 | 0.6292 | 0.63505 | 0.61606 | 0.54643 | 0.52374 | 0.47629 | 0.49657 | 0.46559 | 0.46781 | 0.46472 | 0.39855 | 0.41816 | 0.40896
9 | 0.39016 | 0.37555 | 0.35354 | 0.33252 | 0.31494 | 0.29506 | 0.31369 | 0.25105 | 0.21788 | 0.2329 | 0.24708 | 0.27804 | 0.29983 | 0.32016 | 0.31541 | 0.32539 | 0.30391 | 0.32696 | 0.30126 | 0.3083 | 0.33518 | 0.30155 | 0.34186 | 0.37829
10 | 0.7155 | 0.67245 | 0.64176 | 0.64189 | 0.62596 | 0.62882 | 0.74897 | 0.79952 | 0.85282 | 0.89129 | 0.86565 | 0.89929 | 0.94473 | 0.93353 | 0.91191 | 0.84734 | 0.80832 | 0.82739 | 0.8254 | 0.87015 | 0.94717 | 0.85444 | 0.8369 | 0.75504
11 | 0.41668 | 0.39487 | 0.36417 | 0.34985 | 0.32995 | 0.3352 | 0.40294 | 0.36416 | 0.39247 | 0.41964 | 0.43295 | 0.44657 | 0.45082 | 0.46027 | 0.43924 | 0.41698 | 0.39442 | 0.44993 | 0.44522 | 0.44637 | 0.50647 | 0.44091 | 0.49057 | 0.45779
12 | 1.5232 | 1.5484 | 1.6334 | 1.4911 | 1.4494 | 1.3885 | 1.4307 | 1.4505 | 1.289 | 0.99814 | 1.3666 | 1.5086 | 1.5164 | 1.5961 | 1.2803 | 1.6913 | 1.5265 | 1.5153 | 1.5057 | 1.6367 | 1.8074 | 1.779 | 1.8501 | 1.8902
13 | 3.6046 | 3.5752 | 3.4933 | 3.4594 | 3.3928 | 3.431 | 3.9689 | 3.9986 | 4.2558 | 4.0668 | 4.0726 | 4.1102 | 4.2648 | 4.2705 | 4.1862 | 4.153 | 4.156 | 4.2597 | 4.031 | 4.0561 | 4.1164 | 3.8494 | 3.5819 | 3.6308
14 | 2.4705 | 2.4515 | 2.3524 | 2.3048 | 2.267 | 2.282 | 2.2841 | 2.6768 | 2.8763 | 2.8468 | 2.7899 | 2.8277 | 2.9423 | 2.9106 | 2.693 | 2.7733 | 2.7802 | 2.7214 | 2.5604 | 2.5176 | 2.5236 | 2.4805 | 2.3816 | 2.3295
15 | 0.63834 | 0.61466 | 0.581 | 0.53356 | 0.49548 | 0.49965 | 0.54573 | 0.60449 | 0.65631 | 0.70633 | 0.63564 | 0.67037 | 0.68168 | 0.68992 | 0.60469 | 0.62701 | 0.63616 | 0.66483 | 0.66542 | 0.68743 | 0.73191 | 0.66003 | 0.65731 | 0.63831
16 | 1.0086 | 0.96156 | 0.88154 | 0.90559 | 0.86751 | 0.86732 | 1.2114 | 1.4294 | 1.4958 | 1.411 | 1.3712 | 1.4763 | 1.5544 | 1.4691 | 1.3475 | 1.2801 | 1.2824 | 1.2732 | 1.2188 | 1.3133 | 1.3884 | 1.2834 | 1.215 | 1.0536
17 | 0.44736 | 0.4057 | 0.3414 | 0.33087 | 0.28605 | 0.25458 | 0.43569 | 0.51674 | 0.61812 | 0.64202 | 0.61769 | 0.56028 | 0.64802 | 0.65118 | 0.60605 | 0.5625 | 0.48182 | 0.48207 | 0.54886 | 0.61596 | 0.72252 | 0.66894 | 0.64119 | 0.54005
18 | 0.95875 | 0.89116 | 0.81777 | 0.79249 | 0.78574 | 0.76368 | 0.86113 | 0.83975 | 0.9208 | 0.95946 | 1.0109 | 1.0731 | 1.1161 | 1.1016 | 1.0695 | 1.0565 | 1.0232 | 1.061 | 1.0383 | 1.038 | 1.1568 | 1.083 | 1.158 | 1.0726
19 | 2.527 | 2.4421 | 2.2625 | 2.3397 | 2.362 | 2.3442 | 2.5698 | 3.052 | 3.1834 | 3.1768 | 3.1694 | 3.3483 | 3.3224 | 3.2153 | 3.0339 | 2.9281 | 3.0339 | 2.9911 | 2.7841 | 2.7987 | 2.9366 | 2.6669 | 2.5818 | 2.6007
20 | 1.3754 | 1.264 | 1.2195 | 1.2314 | 1.1669 | 1.2341 | 1.5843 | 1.6472 | 1.8917 | 2.0037 | 1.9797 | 2.07 | 2.0288 | 2.1075 | 2.0797 | 1.9422 | 1.9339 | 1.9101 | 1.8623 | 1.8608 | 1.9014 | 1.5891 | 1.6453 | 1.4698
21 | 0.78064 | 0.75072 | 0.70975 | 0.69448 | 0.68029 | 0.70115 | 1.1081 | 1.1804 | 1.2634 | 1.2569 | 1.2976 | 1.3804 | 1.3857 | 1.3264 | 1.1697 | 1.1201 | 1.0325 | 1.0543 | 1.0044 | 1.0172 | 1.0007 | 0.86499 | 0.846 | 0.80919
22 | 0.86289 | 0.81868 | 0.77869 | 0.73125 | 0.71146 | 0.6772 | 0.70355 | 0.6417 | 0.55667 | 0.58759 | 0.63653 | 0.71426 | 0.75966 | 0.78577 | 0.7692 | 0.79664 | 0.76767 | 0.79174 | 0.75372 | 0.78494 | 0.8405 | 0.76893 | 0.77561 | 0.84561
23 | 4.3453 | 4.1237 | 3.9096 | 3.8898 | 3.735 | 3.7044 | 4.4205 | 4.4351 | 4.7204 | 4.9534 | 4.7839 | 4.9786 | 5.2584 | 5.2668 | 5.1585 | 4.8021 | 4.5181 | 4.7157 | 4.6292 | 4.8425 | 5.3036 | 4.7517 | 4.9083 | 4.5264
24 | 2.4753 | 2.3664 | 2.1757 | 2.0873 | 1.9424 | 1.9443 | 2.3403 | 1.9837 | 2.1318 | 2.29 | 2.3449 | 2.4238 | 2.4641 | 2.5543 | 2.4474 | 2.3265 | 2.1657 | 2.5161 | 2.448 | 2.4361 | 2.7805 | 2.4042 | 2.8136 | 2.6756
25 | 0.94386 | 0.96048 | 1.003 | 0.91761 | 0.88365 | 0.84168 | 0.8745 | 0.84778 | 0.75331 | 0.58816 | 0.79722 | 0.88097 | 0.89 | 0.94626 | 0.76495 | 1.0025 | 0.89686 | 0.90394 | 0.88737 | 0.95858 | 1.0631 | 1.0403 | 1.1182 | 1.1511
26 | 2.8616 | 2.8343 | 2.7773 | 2.7541 | 2.7144 | 2.7559 | 3.1842 | 3.2666 | 3.479 | 3.3191 | 3.3303 | 3.3589 | 3.4788 | 3.468 | 3.3966 | 3.37 | 3.388 | 3.4524 | 3.2816 | 3.3093 | 3.3501 | 3.1408 | 2.8655 | 2.8909
27 | 2.5673 | 2.5474 | 2.4447 | 2.3955 | 2.3571 | 2.3733 | 2.3747 | 2.7876 | 2.9955 | 2.9644 | 2.9056 | 2.9447 | 3.0638 | 3.0297 | 2.8028 | 2.8865 | 2.8947 | 2.8321 | 2.6655 | 2.6214 | 2.6271 | 2.5828 | 2.4761 | 2.421
28 | 1.3437 | 1.2924 | 1.2227 | 1.1223 | 1.0441 | 1.0552 | 1.1509 | 1.2888 | 1.3998 | 1.5057 | 1.356 | 1.4297 | 1.4524 | 1.4667 | 1.2842 | 1.332 | 1.3548 | 1.4117 | 1.4165 | 1.465 | 1.5582 | 1.4067 | 1.389 | 1.3453
29 | 3.1086 | 2.9671 | 2.7192 | 2.7903 | 2.6676 | 2.6624 | 3.7141 | 4.3499 | 4.551 | 4.2956 | 4.1715 | 4.492 | 4.7325 | 4.4805 | 4.1118 | 3.9069 | 3.9068 | 3.8883 | 3.7151 | 3.9992 | 4.2314 | 3.9077 | 3.7255 | 3.2417
30 | 0.70003 | 0.64046 | 0.54142 | 0.52386 | 0.45113 | 0.40018 | 0.67164 | 0.76304 | 0.91093 | 0.94827 | 0.90958 | 0.82653 | 0.95834 | 0.97024 | 0.90517 | 0.84108 | 0.7155 | 0.72558 | 0.81557 | 0.91058 | 1.0708 | 0.98774 | 0.97344 | 0.83215
31 | 4.0409 | 3.7 | 3.4077 | 3.3129 | 3.3662 | 3.3195 | 3.7117 | 3.9422 | 4.3379 | 4.4944 | 4.7772 | 5.061 | 5.2272 | 5.0694 | 4.9033 | 4.8444 | 4.7747 | 4.8369 | 4.8248 | 4.8636 | 5.3815 | 5.0847 | 5.1224 | 4.6302
32 | 1.3918 | 1.3469 | 1.247 | 1.2873 | 1.2949 | 1.2822 | 1.4078 | 1.6507 | 1.7212 | 1.7191 | 1.7132 | 1.8104 | 1.7985 | 1.7453 | 1.6481 | 1.5908 | 1.6433 | 1.6263 | 1.5096 | 1.5154 | 1.5924 | 1.444 | 1.4146 | 1.4292

## Qc, Summer, S1
LoadID | 0 | 1 | 2 | 3 | 4 | 5 | 6 | 7 | 8 | 9 | 10 | 11 | 12 | 13 | 14 | 15 | 16 | 17 | 18 | 19 | 20 | 21 | 22 | 23
1 | -1.112 | -1.219 | -1.1564 | -1.1544 | -1.1314 | -1.1968 | -1.2271 | -2.3022 | -2.677 | -2.5815 | -2.5143 | -2.5199 | -2.6783 | -2.5903 | -1.8195 | -2.3792 | -2.4085 | -2.2618 | -1.7871 | -1.6208 | -1.6995 | -1.7095 | -1.1799 | -1.1652
2 | 0.0028995 | -0.014327 | -0.017015 | -0.02306 | -0.029326 | -0.02379 | -0.02777 | 0.072765 | 0.093538 | 0.12008 | 0.069265 | 0.062306 | 0.042991 | 0.057063 | 0.024411 | 0.02153 | 0.025171 | 0.045634 | 0.086685 | 0.088544 | 0.070369 | 0.053688 | 0.026298 | 0.0048315
3 | 0.19727 | 0.46559 | 0.82013 | 0.75808 | 0.7702 | 0.73744 | 0.045719 | -0.88319 | -1.1532 | -1.1664 | -0.97402 | -1.2223 | -1.1041 | -0.96147 | -0.69613 | -0.43461 | -0.53592 | -0.47734 | -0.092198 | -0.38371 | -0.5359 | -0.3487 | 0.32859 | 0.67688
4 | -0.13077 | -0.13191 | -0.13584 | -0.13585 | -0.13891 | -0.14309 | -0.12906 | -0.087619 | -0.065354 | -0.068908 | -0.086844 | -0.09522 | -0.088005 | -0.095421 | -0.090339 | -0.10645 | -0.11916 | -0.10602 | -0.074962 | -0.066979 | -0.067188 | -0.08875 | -0.11064 | -0.11479
5 | -0.045579 | -0.05957 | -0.069939 | -0.069767 | -0.070204 | -0.075897 | -0.068268 | -0.027253 | 0.0085133 | 0.030277 | 0.049946 | 0.053026 | 0.046544 | 0.038027 | 0.025123 | 0.016681 | 0.013935 | 0.012264 | 0.012404 | 0.0033898 | 0.026383 | 0.012034 | 0.0068988 | -0.011051
6 | -1.1809 | -1.3124 | -0.99384 | -1.171 | -1.1988 | -1.2308 | -1.1923 | -2.2046 | -2.5319 | -2.5263 | -2.2078 | -2.6367 | -2.7474 | -2.5357 | -2.2023 | -1.9368 | -2.3613 | -2.2896 | -1.7967 | -1.6664 | -1.9631 | -1.5444 | -1.1794 | -1.3133
7 | 0.65465 | 0.67633 | 0.71176 | 0.73558 | 0.68827 | 0.74224 | 0.64374 | 0.29346 | 0.052745 | 0.039284 | -0.089843 | -0.030168 | -0.0076762 | -0.005243 | 0.075736 | 0.13165 | 0.19413 | 0.24656 | 0.21421 | 0.26402 | 0.18789 | 0.34704 | 0.43584 | 0.47304
8 | -0.37733 | -0.37994 | -0.3835 | -0.38557 | -0.3804 | -0.37135 | -0.31563 | -0.26045 | -0.25554 | -0.25147 | -0.24731 | -0.24458 | -0.25035 | -0.26 | -0.28585 | -0.29866 | -0.3092 | -0.3102 | -0.31606 | -0.32669 | -0.34742 | -0.36218 | -0.36727 | -0.37437
9 | -0.0023918 | 0.022054 | 0.028239 | 0.035821 | 0.03411 | 0.039414 | 0.074156 | 0.02415 | 0.037216 | 0.012773 | 0.00023788 | -0.01001 | -0.034279 | -0.034717 | -0.02659 | -0.061101 | -0.051868 | -0.045069 | -0.037325 | -0.038197 | -0.053987 | -0.048591 | 0.0047813 | 0.0077996
10 | -0.021504 | -0.02403 | -0.024646 | -0.024341 | -0.025157 | -0.025858 | -0.0081751 | 0.0072152 | 0.016415 | 0.017356 | 0.0073586 | 0.017884 | 0.019226 | 0.018472 | 0.014619 | 0.0062682 | 0.0031462 | 0.0031358 | 0.0032002 | 0.0063922 | 0.0091705 | 0.001255 | -0.0094709 | -0.015924
11 | 0.27317 | 0.29377 | 0.30686 | 0.31152 | 0.30342 | 0.30444 | 0.2401 | 0.19932 | 0.16773 | 0.12957 | 0.13025 | 0.13937 | 0.16367 | 0.16846 | 0.18897 | 0.18915 | 0.19197 | 0.14851 | 0.13396 | 0.15261 | 0.12647 | 0.16071 | 0.18402 | 0.20787
12 | 0.41196 | 0.24916 | 0.31492 | 0.24802 | 0.28451 | 0.15267 | 0.51453 | 0.40456 | 0.29999 | 0.353 | 0.36559 | 0.33291 | -0.16675 | -0.084619 | 0.47342 | 0.15945 | 0.18372 | 0.10693 | -0.0049389 | -0.32496 | -0.72492 | -0.72203 | -0.68522 | -0.71973
13 | -0.31068 | -0.28933 | -0.2175 | -0.19605 | -0.18025 | -0.22632 | -0.74527 | -0.99535 | -1.2768 | -1.2173 | -1.1873 | -1.1725 | -1.2672 | -1.1632 | -1.0684 | -0.99268 | -0.98263 | -0.99545 | -0.82798 | -0.75881 | -0.80437 | -0.56291 | -0.24705 | -0.2647
14 | -0.018534 | -0.020317 | -0.019274 | -0.01924 | -0.018856 | -0.019946 | -0.020452 | -0.03837 | -0.044616 | -0.043025 | -0.041905 | -0.041998 | -0.044638 | -0.043172 | -0.030324 | -0.039653 | -0.040142 | -0.037696 | -0.029784 | -0.027014 | -0.028324 | -0.028492 | -0.019665 | -0.01942
15 | 0.0036727 | -0.018148 | -0.021552 | -0.029209 | -0.037147 | -0.030134 | -0.035176 | 0.092168 | 0.11848 | 0.1521 | 0.087736 | 0.078921 | 0.054455 | 0.072279 | 0.030921 | 0.027272 | 0.031883 | 0.057803 | 0.1098 | 0.11216 | 0.089134 | 0.068004 | 0.03331 | 0.0061199
16 | -0.060454 | -0.14268 | -0.25133 | -0.23232 | -0.23603 | -0.22599 | -0.014011 | 0.27065 | 0.35341 | 0.35745 | 0.29849 | 0.37459 | 0.33836 | 0.29464 | 0.21333 | 0.13319 | 0.16423 | 0.14628 | 0.028254 | 0.11759 | 0.16423 | 0.10686 | -0.1007 | -0.20743
17 | -0.47076 | -0.47488 | -0.48903 | -0.48905 | -0.50006 | -0.51513 | -0.46462 | -0.31543 | -0.23527 | -0.24807 | -0.31264 | -0.34279 | -0.31682 | -0.34352 | -0.32522 | -0.38321 | -0.42899 | -0.38167 | -0.26986 | -0.24113 | -0.24188 | -0.3195 | -0.39831 | -0.41324
18 | -0.15953 | -0.2085 | -0.24479 | -0.24418 | -0.24572 | -0.26564 | -0.23894 | -0.095386 | 0.029797 | 0.10597 | 0.17481 | 0.18559 | 0.1629 | 0.1331 | 0.087931 | 0.058384 | 0.048771 | 0.042922 | 0.043412 | 0.011864 | 0.092341 | 0.04212 | 0.024146 | -0.03868
19 | -0.55822 | -0.6204 | -0.46981 | -0.55358 | -0.5667 | -0.58185 | -0.56362 | -1.0422 | -1.1969 | -1.1942 | -1.0437 | -1.2465 | -1.2988 | -1.1987 | -1.0411 | -0.91558 | -1.1163 | -1.0824 | -0.84936 | -0.78775 | -0.92802 | -0.7301 | -0.55752 | -0.62084
20 | 0.4285 | 0.44269 | 0.46588 | 0.48147 | 0.4505 | 0.48583 | 0.42136 | 0.19208 | 0.034524 | 0.025713 | -0.058807 | -0.019746 | -0.0050244 | -0.0034318 | 0.049573 | 0.086168 | 0.12707 | 0.16139 | 0.14021 | 0.17281 | 0.12298 | 0.22715 | 0.28528 | 0.30963
21 | 0.15093 | 0.15198 | 0.1534 | 0.15423 | 0.15216 | 0.14854 | 0.12625 | 0.10418 | 0.10222 | 0.10059 | 0.098925 | 0.097832 | 0.10014 | 0.104 | 0.11434 | 0.11946 | 0.12368 | 0.12408 | 0.12643 | 0.13067 | 0.13897 | 0.14487 | 0.14691 | 0.14975
22 | 0.0055937 | -0.051578 | -0.066044 | -0.083776 | -0.079774 | -0.092178 | -0.17343 | -0.056479 | -0.087038 | -0.029872 | -0.00055633 | 0.023411 | 0.08017 | 0.081193 | 0.062186 | 0.1429 | 0.1213 | 0.1054 | 0.087292 | 0.089331 | 0.12626 | 0.11364 | -0.011182 | -0.018241
23 | 0.071681 | 0.080099 | 0.082154 | 0.081138 | 0.083858 | 0.086192 | 0.02725 | -0.024051 | -0.054716 | -0.057855 | -0.024529 | -0.059613 | -0.064085 | -0.061573 | -0.048731 | -0.020894 | -0.010487 | -0.010453 | -0.010667 | -0.021307 | -0.030568 | -0.0041834 | 0.03157 | 0.053078
24 | -1.4272 | -1.5348 | -1.6032 | -1.6275 | -1.5852 | -1.5905 | -1.2544 | -1.0414 | -0.87628 | -0.67695 | -0.68046 | -0.72816 | -0.85508 | -0.8801 | -0.98726 | -0.98819 | -1.003 | -0.77586 | -0.69987 | -0.79731 | -0.66073 | -0.83965 | -0.96139 | -1.086
25 | -0.36292 | -0.2195 | -0.27743 | -0.21849 | -0.25064 | -0.1345 | -0.45327 | -0.3564 | -0.26428 | -0.31098 | -0.32207 | -0.29328 | 0.1469 | 0.074545 | -0.41706 | -0.14047 | -0.16185 | -0.0942 | 0.0043509 | 0.28627 | 0.63862 | 0.63607 | 0.60365 | 0.63405
26 | -0.19417 | -0.18083 | -0.13594 | -0.12253 | -0.11265 | -0.14145 | -0.46579 | -0.62209 | -0.79802 | -0.76082 | -0.74209 | -0.73279 | -0.79199 | -0.72702 | -0.66776 | -0.62043 | -0.61414 | -0.62216 | -0.51749 | -0.47426 | -0.50273 | -0.35182 | -0.15441 | -0.16544
27 | -0.37068 | -0.40635 | -0.38547 | -0.38479 | -0.37712 | -0.39892 | -0.40904 | -0.76739 | -0.89232 | -0.86049 | -0.83811 | -0.83996 | -0.89275 | -0.86344 | -0.60649 | -0.79306 | -0.80283 | -0.75392 | -0.59568 | -0.54027 | -0.56649 | -0.56984 | -0.39331 | -0.38839
28 | 0.0020297 | -0.010029 | -0.01191 | -0.016142 | -0.020528 | -0.016653 | -0.019439 | 0.050935 | 0.065476 | 0.084053 | 0.048486 | 0.043614 | 0.030094 | 0.039944 | 0.017088 | 0.015071 | 0.01762 | 0.031944 | 0.06068 | 0.061981 | 0.049258 | 0.037581 | 0.018408 | 0.0033821
29 | 1.0023 | 2.3655 | 4.1668 | 3.8515 | 3.9131 | 3.7467 | 0.23228 | -4.4872 | -5.8592 | -5.9262 | -4.9487 | -6.2103 | -5.6096 | -4.8849 | -3.5368 | -2.2081 | -2.7228 | -2.4252 | -0.46843 | -1.9495 | -2.7227 | -1.7716 | 1.6694 | 3.439
30 | -0.33563 | -0.33857 | -0.34866 | -0.34867 | -0.35652 | -0.36727 | -0.33126 | -0.22489 | -0.16774 | -0.17686 | -0.2229 | -0.2444 | -0.22588 | -0.24491 | -0.23187 | -0.27321 | -0.30585 | -0.27212 | -0.1924 | -0.17191 | -0.17245 | -0.22779 | -0.28398 | -0.29462
31 | -0.32285 | -0.42195 | -0.4954 | -0.49418 | -0.49728 | -0.5376 | -0.48357 | -0.19304 | 0.060303 | 0.21446 | 0.35378 | 0.3756 | 0.32969 | 0.26936 | 0.17796 | 0.11816 | 0.098704 | 0.086867 | 0.087858 | 0.024011 | 0.18688 | 0.085242 | 0.048866 | -0.078281
32 | 0.085881 | 0.095447 | 0.072279 | 0.085167 | 0.087184 | 0.089516 | 0.08671 | 0.16033 | 0.18414 | 0.18373 | 0.16057 | 0.19176 | 0.19981 | 0.18442 | 0.16017 | 0.14086 | 0.17173 | 0.16652 | 0.13067 | 0.12119 | 0.14277 | 0.11232 | 0.085772 | 0.095514

## Qc, Summer, S2
LoadID | 0 | 1 | 2 | 3 | 4 | 5 | 6 | 7 | 8 | 9 | 10 | 11 | 12 | 13 | 14 | 15 | 16 | 17 | 18 | 19 | 20 | 21 | 22 | 23
1 | -1.112 | -1.219 | -1.1564 | -1.1544 | -1.1314 | -1.1968 | -1.2271 | -2.3022 | -2.677 | -2.5815 | -2.5143 | -2.5199 | -2.6783 | -2.5903 | -1.8195 | -2.3792 | -2.4085 | -2.2618 | -1.7871 | -1.6208 | -1.6995 | -1.7095 | -1.1799 | -1.1652
2 | 0.0028995 | -0.014327 | -0.017015 | -0.02306 | -0.029326 | -0.02379 | -0.02777 | 0.072765 | 0.093538 | 0.12008 | 0.069265 | 0.062306 | 0.042991 | 0.057063 | 0.024411 | 0.02153 | 0.025171 | 0.045634 | 0.086685 | 0.088544 | 0.070369 | 0.053688 | 0.026298 | 0.0048315
3 | 0.19727 | 0.46559 | 0.82013 | 0.75808 | 0.7702 | 0.73744 | 0.045719 | -0.88319 | -1.1532 | -1.1664 | -0.97402 | -1.2223 | -1.1041 | -0.96147 | -0.69613 | -0.43461 | -0.53592 | -0.47734 | -0.092198 | -0.38371 | -0.5359 | -0.3487 | 0.32859 | 0.67688
4 | -0.13077 | -0.13191 | -0.13584 | -0.13585 | -0.13891 | -0.14309 | -0.12906 | -0.087619 | -0.065354 | -0.068908 | -0.086844 | -0.09522 | -0.088005 | -0.095421 | -0.090339 | -0.10645 | -0.11916 | -0.10602 | -0.074962 | -0.066979 | -0.067188 | -0.08875 | -0.11064 | -0.11479
5 | -0.045579 | -0.05957 | -0.069939 | -0.069767 | -0.070204 | -0.075897 | -0.068268 | -0.027253 | 0.0085133 | 0.030277 | 0.049946 | 0.053026 | 0.046544 | 0.038027 | 0.025123 | 0.016681 | 0.013935 | 0.012264 | 0.012404 | 0.0033898 | 0.026383 | 0.012034 | 0.0068988 | -0.011051
6 | -1.1809 | -1.3124 | -0.99384 | -1.171 | -1.1988 | -1.2308 | -1.1923 | -2.2046 | -2.5319 | -2.5263 | -2.2078 | -2.6367 | -2.7474 | -2.5357 | -2.2023 | -1.9368 | -2.3613 | -2.2896 | -1.7967 | -1.6664 | -1.9631 | -1.5444 | -1.1794 | -1.3133
7 | 0.65465 | 0.67633 | 0.71176 | 0.73558 | 0.68827 | 0.74224 | 0.64374 | 0.29346 | 0.052745 | 0.039284 | -0.089843 | -0.030168 | -0.0076762 | -0.005243 | 0.075736 | 0.13165 | 0.19413 | 0.24656 | 0.21421 | 0.26402 | 0.18789 | 0.34704 | 0.43584 | 0.47304
8 | -0.37733 | -0.37994 | -0.3835 | -0.38557 | -0.3804 | -0.37135 | -0.31563 | -0.26045 | -0.25554 | -0.25147 | -0.24731 | -0.24458 | -0.25035 | -0.26 | -0.28585 | -0.29866 | -0.3092 | -0.3102 | -0.31606 | -0.32669 | -0.34742 | -0.36218 | -0.36727 | -0.37437
9 | -0.0023918 | 0.022054 | 0.028239 | 0.035821 | 0.03411 | 0.039414 | 0.074156 | 0.02415 | 0.037216 | 0.012773 | 0.00023788 | -0.01001 | -0.034279 | -0.034717 | -0.02659 | -0.061101 | -0.051868 | -0.045069 | -0.037325 | -0.038197 | -0.053987 | -0.048591 | 0.0047813 | 0.0077996
10 | -0.021504 | -0.02403 | -0.024646 | -0.024341 | -0.025157 | -0.025858 | -0.0081751 | 0.0072152 | 0.016415 | 0.017356 | 0.0073586 | 0.017884 | 0.019226 | 0.018472 | 0.014619 | 0.0062682 | 0.0031462 | 0.0031358 | 0.0032002 | 0.0063922 | 0.0091705 | 0.001255 | -0.0094709 | -0.015924
11 | 0.27317 | 0.29377 | 0.30686 | 0.31152 | 0.30342 | 0.30444 | 0.2401 | 0.19932 | 0.16773 | 0.12957 | 0.13025 | 0.13937 | 0.16367 | 0.16846 | 0.18897 | 0.18915 | 0.19197 | 0.14851 | 0.13396 | 0.15261 | 0.12647 | 0.16071 | 0.18402 | 0.20787
12 | 0.41196 | 0.24916 | 0.31492 | 0.24802 | 0.28451 | 0.15267 | 0.51453 | 0.40456 | 0.29999 | 0.353 | 0.36559 | 0.33291 | -0.16675 | -0.084619 | 0.47342 | 0.15945 | 0.18372 | 0.10693 | -0.0049389 | -0.32496 | -0.72492 | -0.72203 | -0.68522 | -0.71973
13 | -0.31068 | -0.28933 | -0.2175 | -0.19605 | -0.18025 | -0.22632 | -0.74527 | -0.99535 | -1.2768 | -1.2173 | -1.1873 | -1.1725 | -1.2672 | -1.1632 | -1.0684 | -0.99268 | -0.98263 | -0.99545 | -0.82798 | -0.75881 | -0.80437 | -0.56291 | -0.24705 | -0.2647
14 | -0.018534 | -0.020317 | -0.019274 | -0.01924 | -0.018856 | -0.019946 | -0.020452 | -0.03837 | -0.044616 | -0.043025 | -0.041905 | -0.041998 | -0.044638 | -0.043172 | -0.030324 | -0.039653 | -0.040142 | -0.037696 | -0.029784 | -0.027014 | -0.028324 | -0.028492 | -0.019665 | -0.01942
15 | 0.0036727 | -0.018148 | -0.021552 | -0.029209 | -0.037147 | -0.030134 | -0.035176 | 0.092168 | 0.11848 | 0.1521 | 0.087736 | 0.078921 | 0.054455 | 0.072279 | 0.030921 | 0.027272 | 0.031883 | 0.057803 | 0.1098 | 0.11216 | 0.089134 | 0.068004 | 0.03331 | 0.0061199
16 | -0.060454 | -0.14268 | -0.25133 | -0.23232 | -0.23603 | -0.22599 | -0.014011 | 0.27065 | 0.35341 | 0.35745 | 0.29849 | 0.37459 | 0.33836 | 0.29464 | 0.21333 | 0.13319 | 0.16423 | 0.14628 | 0.028254 | 0.11759 | 0.16423 | 0.10686 | -0.1007 | -0.20743
17 | -0.47076 | -0.47488 | -0.48903 | -0.48905 | -0.50006 | -0.51513 | -0.46462 | -0.31543 | -0.23527 | -0.24807 | -0.31264 | -0.34279 | -0.31682 | -0.34352 | -0.32522 | -0.38321 | -0.42899 | -0.38167 | -0.26986 | -0.24113 | -0.24188 | -0.3195 | -0.39831 | -0.41324
18 | -0.15953 | -0.2085 | -0.24479 | -0.24418 | -0.24572 | -0.26564 | -0.23894 | -0.095386 | 0.029797 | 0.10597 | 0.17481 | 0.18559 | 0.1629 | 0.1331 | 0.087931 | 0.058384 | 0.048771 | 0.042922 | 0.043412 | 0.011864 | 0.092341 | 0.04212 | 0.024146 | -0.03868
19 | -0.55822 | -0.6204 | -0.46981 | -0.55358 | -0.5667 | -0.58185 | -0.56362 | -1.0422 | -1.1969 | -1.1942 | -1.0437 | -1.2465 | -1.2988 | -1.1987 | -1.0411 | -0.91558 | -1.1163 | -1.0824 | -0.84936 | -0.78775 | -0.92802 | -0.7301 | -0.55752 | -0.62084
20 | 0.4285 | 0.44269 | 0.46588 | 0.48147 | 0.4505 | 0.48583 | 0.42136 | 0.19208 | 0.034524 | 0.025713 | -0.058807 | -0.019746 | -0.0050244 | -0.0034318 | 0.049573 | 0.086168 | 0.12707 | 0.16139 | 0.14021 | 0.17281 | 0.12298 | 0.22715 | 0.28528 | 0.30963
21 | 0.15093 | 0.15198 | 0.1534 | 0.15423 | 0.15216 | 0.14854 | 0.12625 | 0.10418 | 0.10222 | 0.10059 | 0.098925 | 0.097832 | 0.10014 | 0.104 | 0.11434 | 0.11946 | 0.12368 | 0.12408 | 0.12643 | 0.13067 | 0.13897 | 0.14487 | 0.14691 | 0.14975
22 | 0.0055937 | -0.051578 | -0.066044 | -0.083776 | -0.079774 | -0.092178 | -0.17343 | -0.056479 | -0.087038 | -0.029872 | -0.00055633 | 0.023411 | 0.08017 | 0.081193 | 0.062186 | 0.1429 | 0.1213 | 0.1054 | 0.087292 | 0.089331 | 0.12626 | 0.11364 | -0.011182 | -0.018241
23 | 0.071681 | 0.080099 | 0.082154 | 0.081138 | 0.083858 | 0.086192 | 0.02725 | -0.024051 | -0.054716 | -0.057855 | -0.024529 | -0.059613 | -0.064085 | -0.061573 | -0.048731 | -0.020894 | -0.010487 | -0.010453 | -0.010667 | -0.021307 | -0.030568 | -0.0041834 | 0.03157 | 0.053078
24 | -1.4272 | -1.5348 | -1.6032 | -1.6275 | -1.5852 | -1.5905 | -1.2544 | -1.0414 | -0.87628 | -0.67695 | -0.68046 | -0.72816 | -0.85508 | -0.8801 | -0.98726 | -0.98819 | -1.003 | -0.77586 | -0.69987 | -0.79731 | -0.66073 | -0.83965 | -0.96139 | -1.086
25 | -0.36292 | -0.2195 | -0.27743 | -0.21849 | -0.25064 | -0.1345 | -0.45327 | -0.3564 | -0.26428 | -0.31098 | -0.32207 | -0.29328 | 0.1469 | 0.074545 | -0.41706 | -0.14047 | -0.16185 | -0.0942 | 0.0043509 | 0.28627 | 0.63862 | 0.63607 | 0.60365 | 0.63405
26 | -0.19417 | -0.18083 | -0.13594 | -0.12253 | -0.11265 | -0.14145 | -0.46579 | -0.62209 | -0.79802 | -0.76082 | -0.74209 | -0.73279 | -0.79199 | -0.72702 | -0.66776 | -0.62043 | -0.61414 | -0.62216 | -0.51749 | -0.47426 | -0.50273 | -0.35182 | -0.15441 | -0.16544
27 | -0.37068 | -0.40635 | -0.38547 | -0.38479 | -0.37712 | -0.39892 | -0.40904 | -0.76739 | -0.89232 | -0.86049 | -0.83811 | -0.83996 | -0.89275 | -0.86344 | -0.60649 | -0.79306 | -0.80283 | -0.75392 | -0.59568 | -0.54027 | -0.56649 | -0.56984 | -0.39331 | -0.38839
28 | 0.0020297 | -0.010029 | -0.01191 | -0.016142 | -0.020528 | -0.016653 | -0.019439 | 0.050935 | 0.065476 | 0.084053 | 0.048486 | 0.043614 | 0.030094 | 0.039944 | 0.017088 | 0.015071 | 0.01762 | 0.031944 | 0.06068 | 0.061981 | 0.049258 | 0.037581 | 0.018408 | 0.0033821
29 | 1.0023 | 2.3655 | 4.1668 | 3.8515 | 3.9131 | 3.7467 | 0.23228 | -4.4872 | -5.8592 | -5.9262 | -4.9487 | -6.2103 | -5.6096 | -4.8849 | -3.5368 | -2.2081 | -2.7228 | -2.4252 | -0.46843 | -1.9495 | -2.7227 | -1.7716 | 1.6694 | 3.439
30 | -0.33563 | -0.33857 | -0.34866 | -0.34867 | -0.35652 | -0.36727 | -0.33126 | -0.22489 | -0.16774 | -0.17686 | -0.2229 | -0.2444 | -0.22588 | -0.24491 | -0.23187 | -0.27321 | -0.30585 | -0.27212 | -0.1924 | -0.17191 | -0.17245 | -0.22779 | -0.28398 | -0.29462
31 | -0.32285 | -0.42195 | -0.4954 | -0.49418 | -0.49728 | -0.5376 | -0.48357 | -0.19304 | 0.060303 | 0.21446 | 0.35378 | 0.3756 | 0.32969 | 0.26936 | 0.17796 | 0.11816 | 0.098704 | 0.086867 | 0.087858 | 0.024011 | 0.18688 | 0.085242 | 0.048866 | -0.078281
32 | 0.085881 | 0.095447 | 0.072279 | 0.085167 | 0.087184 | 0.089516 | 0.08671 | 0.16033 | 0.18414 | 0.18373 | 0.16057 | 0.19176 | 0.19981 | 0.18442 | 0.16017 | 0.14086 | 0.17173 | 0.16652 | 0.13067 | 0.12119 | 0.14277 | 0.11232 | 0.085772 | 0.095514

## Qc, Summer, S3
LoadID | 0 | 1 | 2 | 3 | 4 | 5 | 6 | 7 | 8 | 9 | 10 | 11 | 12 | 13 | 14 | 15 | 16 | 17 | 18 | 19 | 20 | 21 | 22 | 23
1 | -1.112 | -1.219 | -1.1564 | -1.1544 | -1.1314 | -1.1968 | -1.2271 | -2.3022 | -2.677 | -2.5815 | -2.5143 | -2.5199 | -2.6783 | -2.5903 | -1.8195 | -2.3792 | -2.4085 | -2.2618 | -1.7871 | -1.6208 | -1.6995 | -1.7095 | -1.1799 | -1.1652
2 | 0.0028995 | -0.014327 | -0.017015 | -0.02306 | -0.029326 | -0.02379 | -0.02777 | 0.072765 | 0.093538 | 0.12008 | 0.069265 | 0.062306 | 0.042991 | 0.057063 | 0.024411 | 0.02153 | 0.025171 | 0.045634 | 0.086685 | 0.088544 | 0.070369 | 0.053688 | 0.026298 | 0.0048315
3 | 0.19727 | 0.46559 | 0.82013 | 0.75808 | 0.7702 | 0.73744 | 0.045719 | -0.88319 | -1.1532 | -1.1664 | -0.97402 | -1.2223 | -1.1041 | -0.96147 | -0.69613 | -0.43461 | -0.53592 | -0.47734 | -0.092198 | -0.38371 | -0.5359 | -0.3487 | 0.32859 | 0.67688
4 | -0.13077 | -0.13191 | -0.13584 | -0.13585 | -0.13891 | -0.14309 | -0.12906 | -0.087619 | -0.065354 | -0.068908 | -0.086844 | -0.09522 | -0.088005 | -0.095421 | -0.090339 | -0.10645 | -0.11916 | -0.10602 | -0.074962 | -0.066979 | -0.067188 | -0.08875 | -0.11064 | -0.11479
5 | -0.045579 | -0.05957 | -0.069939 | -0.069767 | -0.070204 | -0.075897 | -0.068268 | -0.027253 | 0.0085133 | 0.030277 | 0.049946 | 0.053026 | 0.046544 | 0.038027 | 0.025123 | 0.016681 | 0.013935 | 0.012264 | 0.012404 | 0.0033898 | 0.026383 | 0.012034 | 0.0068988 | -0.011051
6 | -1.1809 | -1.3124 | -0.99384 | -1.171 | -1.1988 | -1.2308 | -1.1923 | -2.2046 | -2.5319 | -2.5263 | -2.2078 | -2.6367 | -2.7474 | -2.5357 | -2.2023 | -1.9368 | -2.3613 | -2.2896 | -1.7967 | -1.6664 | -1.9631 | -1.5444 | -1.1794 | -1.3133
7 | 0.65465 | 0.67633 | 0.71176 | 0.73558 | 0.68827 | 0.74224 | 0.64374 | 0.29346 | 0.052745 | 0.039284 | -0.089843 | -0.030168 | -0.0076762 | -0.005243 | 0.075736 | 0.13165 | 0.19413 | 0.24656 | 0.21421 | 0.26402 | 0.18789 | 0.34704 | 0.43584 | 0.47304
8 | -0.37733 | -0.37994 | -0.3835 | -0.38557 | -0.3804 | -0.37135 | -0.31563 | -0.26045 | -0.25554 | -0.25147 | -0.24731 | -0.24458 | -0.25035 | -0.26 | -0.28585 | -0.29866 | -0.3092 | -0.3102 | -0.31606 | -0.32669 | -0.34742 | -0.36218 | -0.36727 | -0.37437
9 | -0.0023918 | 0.022054 | 0.028239 | 0.035821 | 0.03411 | 0.039414 | 0.074156 | 0.02415 | 0.037216 | 0.012773 | 0.00023788 | -0.01001 | -0.034279 | -0.034717 | -0.02659 | -0.061101 | -0.051868 | -0.045069 | -0.037325 | -0.038197 | -0.053987 | -0.048591 | 0.0047813 | 0.0077996
10 | -0.021504 | -0.02403 | -0.024646 | -0.024341 | -0.025157 | -0.025858 | -0.0081751 | 0.0072152 | 0.016415 | 0.017356 | 0.0073586 | 0.017884 | 0.019226 | 0.018472 | 0.014619 | 0.0062682 | 0.0031462 | 0.0031358 | 0.0032002 | 0.0063922 | 0.0091705 | 0.001255 | -0.0094709 | -0.015924
11 | 0.27317 | 0.29377 | 0.30686 | 0.31152 | 0.30342 | 0.30444 | 0.2401 | 0.19932 | 0.16773 | 0.12957 | 0.13025 | 0.13937 | 0.16367 | 0.16846 | 0.18897 | 0.18915 | 0.19197 | 0.14851 | 0.13396 | 0.15261 | 0.12647 | 0.16071 | 0.18402 | 0.20787
12 | 0.41196 | 0.24916 | 0.31492 | 0.24802 | 0.28451 | 0.15267 | 0.51453 | 0.40456 | 0.29999 | 0.353 | 0.36559 | 0.33291 | -0.16675 | -0.084619 | 0.47342 | 0.15945 | 0.18372 | 0.10693 | -0.0049389 | -0.32496 | -0.72492 | -0.72203 | -0.68522 | -0.71973
13 | -0.31068 | -0.28933 | -0.2175 | -0.19605 | -0.18025 | -0.22632 | -0.74527 | -0.99535 | -1.2768 | -1.2173 | -1.1873 | -1.1725 | -1.2672 | -1.1632 | -1.0684 | -0.99268 | -0.98263 | -0.99545 | -0.82798 | -0.75881 | -0.80437 | -0.56291 | -0.24705 | -0.2647
14 | -0.018534 | -0.020317 | -0.019274 | -0.01924 | -0.018856 | -0.019946 | -0.020452 | -0.03837 | -0.044616 | -0.043025 | -0.041905 | -0.041998 | -0.044638 | -0.043172 | -0.030324 | -0.039653 | -0.040142 | -0.037696 | -0.029784 | -0.027014 | -0.028324 | -0.028492 | -0.019665 | -0.01942
15 | 0.0036727 | -0.018148 | -0.021552 | -0.029209 | -0.037147 | -0.030134 | -0.035176 | 0.092168 | 0.11848 | 0.1521 | 0.087736 | 0.078921 | 0.054455 | 0.072279 | 0.030921 | 0.027272 | 0.031883 | 0.057803 | 0.1098 | 0.11216 | 0.089134 | 0.068004 | 0.03331 | 0.0061199
16 | -0.060454 | -0.14268 | -0.25133 | -0.23232 | -0.23603 | -0.22599 | -0.014011 | 0.27065 | 0.35341 | 0.35745 | 0.29849 | 0.37459 | 0.33836 | 0.29464 | 0.21333 | 0.13319 | 0.16423 | 0.14628 | 0.028254 | 0.11759 | 0.16423 | 0.10686 | -0.1007 | -0.20743
17 | -0.47076 | -0.47488 | -0.48903 | -0.48905 | -0.50006 | -0.51513 | -0.46462 | -0.31543 | -0.23527 | -0.24807 | -0.31264 | -0.34279 | -0.31682 | -0.34352 | -0.32522 | -0.38321 | -0.42899 | -0.38167 | -0.26986 | -0.24113 | -0.24188 | -0.3195 | -0.39831 | -0.41324
18 | -0.15953 | -0.2085 | -0.24479 | -0.24418 | -0.24572 | -0.26564 | -0.23894 | -0.095386 | 0.029797 | 0.10597 | 0.17481 | 0.18559 | 0.1629 | 0.1331 | 0.087931 | 0.058384 | 0.048771 | 0.042922 | 0.043412 | 0.011864 | 0.092341 | 0.04212 | 0.024146 | -0.03868
19 | -0.55822 | -0.6204 | -0.46981 | -0.55358 | -0.5667 | -0.58185 | -0.56362 | -1.0422 | -1.1969 | -1.1942 | -1.0437 | -1.2465 | -1.2988 | -1.1987 | -1.0411 | -0.91558 | -1.1163 | -1.0824 | -0.84936 | -0.78775 | -0.92802 | -0.7301 | -0.55752 | -0.62084
20 | 0.4285 | 0.44269 | 0.46588 | 0.48147 | 0.4505 | 0.48583 | 0.42136 | 0.19208 | 0.034524 | 0.025713 | -0.058807 | -0.019746 | -0.0050244 | -0.0034318 | 0.049573 | 0.086168 | 0.12707 | 0.16139 | 0.14021 | 0.17281 | 0.12298 | 0.22715 | 0.28528 | 0.30963
21 | 0.15093 | 0.15198 | 0.1534 | 0.15423 | 0.15216 | 0.14854 | 0.12625 | 0.10418 | 0.10222 | 0.10059 | 0.098925 | 0.097832 | 0.10014 | 0.104 | 0.11434 | 0.11946 | 0.12368 | 0.12408 | 0.12643 | 0.13067 | 0.13897 | 0.14487 | 0.14691 | 0.14975
22 | 0.0055937 | -0.051578 | -0.066044 | -0.083776 | -0.079774 | -0.092178 | -0.17343 | -0.056479 | -0.087038 | -0.029872 | -0.00055633 | 0.023411 | 0.08017 | 0.081193 | 0.062186 | 0.1429 | 0.1213 | 0.1054 | 0.087292 | 0.089331 | 0.12626 | 0.11364 | -0.011182 | -0.018241
23 | 0.071681 | 0.080099 | 0.082154 | 0.081138 | 0.083858 | 0.086192 | 0.02725 | -0.024051 | -0.054716 | -0.057855 | -0.024529 | -0.059613 | -0.064085 | -0.061573 | -0.048731 | -0.020894 | -0.010487 | -0.010453 | -0.010667 | -0.021307 | -0.030568 | -0.0041834 | 0.03157 | 0.053078
24 | -1.4272 | -1.5348 | -1.6032 | -1.6275 | -1.5852 | -1.5905 | -1.2544 | -1.0414 | -0.87628 | -0.67695 | -0.68046 | -0.72816 | -0.85508 | -0.8801 | -0.98726 | -0.98819 | -1.003 | -0.77586 | -0.69987 | -0.79731 | -0.66073 | -0.83965 | -0.96139 | -1.086
25 | -0.36292 | -0.2195 | -0.27743 | -0.21849 | -0.25064 | -0.1345 | -0.45327 | -0.3564 | -0.26428 | -0.31098 | -0.32207 | -0.29328 | 0.1469 | 0.074545 | -0.41706 | -0.14047 | -0.16185 | -0.0942 | 0.0043509 | 0.28627 | 0.63862 | 0.63607 | 0.60365 | 0.63405
26 | -0.19417 | -0.18083 | -0.13594 | -0.12253 | -0.11265 | -0.14145 | -0.46579 | -0.62209 | -0.79802 | -0.76082 | -0.74209 | -0.73279 | -0.79199 | -0.72702 | -0.66776 | -0.62043 | -0.61414 | -0.62216 | -0.51749 | -0.47426 | -0.50273 | -0.35182 | -0.15441 | -0.16544
27 | -0.37068 | -0.40635 | -0.38547 | -0.38479 | -0.37712 | -0.39892 | -0.40904 | -0.76739 | -0.89232 | -0.86049 | -0.83811 | -0.83996 | -0.89275 | -0.86344 | -0.60649 | -0.79306 | -0.80283 | -0.75392 | -0.59568 | -0.54027 | -0.56649 | -0.56984 | -0.39331 | -0.38839
28 | 0.0020297 | -0.010029 | -0.01191 | -0.016142 | -0.020528 | -0.016653 | -0.019439 | 0.050935 | 0.065476 | 0.084053 | 0.048486 | 0.043614 | 0.030094 | 0.039944 | 0.017088 | 0.015071 | 0.01762 | 0.031944 | 0.06068 | 0.061981 | 0.049258 | 0.037581 | 0.018408 | 0.0033821
29 | 1.0023 | 2.3655 | 4.1668 | 3.8515 | 3.9131 | 3.7467 | 0.23228 | -4.4872 | -5.8592 | -5.9262 | -4.9487 | -6.2103 | -5.6096 | -4.8849 | -3.5368 | -2.2081 | -2.7228 | -2.4252 | -0.46843 | -1.9495 | -2.7227 | -1.7716 | 1.6694 | 3.439
30 | -0.33563 | -0.33857 | -0.34866 | -0.34867 | -0.35652 | -0.36727 | -0.33126 | -0.22489 | -0.16774 | -0.17686 | -0.2229 | -0.2444 | -0.22588 | -0.24491 | -0.23187 | -0.27321 | -0.30585 | -0.27212 | -0.1924 | -0.17191 | -0.17245 | -0.22779 | -0.28398 | -0.29462
31 | -0.32285 | -0.42195 | -0.4954 | -0.49418 | -0.49728 | -0.5376 | -0.48357 | -0.19304 | 0.060303 | 0.21446 | 0.35378 | 0.3756 | 0.32969 | 0.26936 | 0.17796 | 0.11816 | 0.098704 | 0.086867 | 0.087858 | 0.024011 | 0.18688 | 0.085242 | 0.048866 | -0.078281
32 | 0.085881 | 0.095447 | 0.072279 | 0.085167 | 0.087184 | 0.089516 | 0.08671 | 0.16033 | 0.18414 | 0.18373 | 0.16057 | 0.19176 | 0.19981 | 0.18442 | 0.16017 | 0.14086 | 0.17173 | 0.16652 | 0.13067 | 0.12119 | 0.14277 | 0.11232 | 0.085772 | 0.095514

## Qc, Summer, S4
LoadID | 0 | 1 | 2 | 3 | 4 | 5 | 6 | 7 | 8 | 9 | 10 | 11 | 12 | 13 | 14 | 15 | 16 | 17 | 18 | 19 | 20 | 21 | 22 | 23
1 | -1.112 | -1.219 | -1.1564 | -1.1544 | -1.1314 | -1.1968 | -1.2271 | -2.3022 | -2.677 | -2.5815 | -2.5143 | -2.5199 | -2.6783 | -2.5903 | -1.8195 | -2.3792 | -2.4085 | -2.2618 | -1.7871 | -1.6208 | -1.6995 | -1.7095 | -1.1799 | -1.1652
2 | 0.0028995 | -0.014327 | -0.017015 | -0.02306 | -0.029326 | -0.02379 | -0.02777 | 0.072765 | 0.093538 | 0.12008 | 0.069265 | 0.062306 | 0.042991 | 0.057063 | 0.024411 | 0.02153 | 0.025171 | 0.045634 | 0.086685 | 0.088544 | 0.070369 | 0.053688 | 0.026298 | 0.0048315
3 | 0.19727 | 0.46559 | 0.82013 | 0.75808 | 0.7702 | 0.73744 | 0.045719 | -0.88319 | -1.1532 | -1.1664 | -0.97402 | -1.2223 | -1.1041 | -0.96147 | -0.69613 | -0.43461 | -0.53592 | -0.47734 | -0.092198 | -0.38371 | -0.5359 | -0.3487 | 0.32859 | 0.67688
4 | -0.13077 | -0.13191 | -0.13584 | -0.13585 | -0.13891 | -0.14309 | -0.12906 | -0.087619 | -0.065354 | -0.068908 | -0.086844 | -0.09522 | -0.088005 | -0.095421 | -0.090339 | -0.10645 | -0.11916 | -0.10602 | -0.074962 | -0.066979 | -0.067188 | -0.08875 | -0.11064 | -0.11479
5 | -0.045579 | -0.05957 | -0.069939 | -0.069767 | -0.070204 | -0.075897 | -0.068268 | -0.027253 | 0.0085133 | 0.030277 | 0.049946 | 0.053026 | 0.046544 | 0.038027 | 0.025123 | 0.016681 | 0.013935 | 0.012264 | 0.012404 | 0.0033898 | 0.026383 | 0.012034 | 0.0068988 | -0.011051
6 | -1.1809 | -1.3124 | -0.99384 | -1.171 | -1.1988 | -1.2308 | -1.1923 | -2.2046 | -2.5319 | -2.5263 | -2.2078 | -2.6367 | -2.7474 | -2.5357 | -2.2023 | -1.9368 | -2.3613 | -2.2896 | -1.7967 | -1.6664 | -1.9631 | -1.5444 | -1.1794 | -1.3133
7 | 0.65465 | 0.67633 | 0.71176 | 0.73558 | 0.68827 | 0.74224 | 0.64374 | 0.29346 | 0.052745 | 0.039284 | -0.089843 | -0.030168 | -0.0076762 | -0.005243 | 0.075736 | 0.13165 | 0.19413 | 0.24656 | 0.21421 | 0.26402 | 0.18789 | 0.34704 | 0.43584 | 0.47304
8 | -0.37733 | -0.37994 | -0.3835 | -0.38557 | -0.3804 | -0.37135 | -0.31563 | -0.26045 | -0.25554 | -0.25147 | -0.24731 | -0.24458 | -0.25035 | -0.26 | -0.28585 | -0.29866 | -0.3092 | -0.3102 | -0.31606 | -0.32669 | -0.34742 | -0.36218 | -0.36727 | -0.37437
9 | -0.0023918 | 0.022054 | 0.028239 | 0.035821 | 0.03411 | 0.039414 | 0.074156 | 0.02415 | 0.037216 | 0.012773 | 0.00023788 | -0.01001 | -0.034279 | -0.034717 | -0.02659 | -0.061101 | -0.051868 | -0.045069 | -0.037325 | -0.038197 | -0.053987 | -0.048591 | 0.0047813 | 0.0077996
10 | -0.021504 | -0.02403 | -0.024646 | -0.024341 | -0.025157 | -0.025858 | -0.0081751 | 0.0072152 | 0.016415 | 0.017356 | 0.0073586 | 0.017884 | 0.019226 | 0.018472 | 0.014619 | 0.0062682 | 0.0031462 | 0.0031358 | 0.0032002 | 0.0063922 | 0.0091705 | 0.001255 | -0.0094709 | -0.015924
11 | 0.27317 | 0.29377 | 0.30686 | 0.31152 | 0.30342 | 0.30444 | 0.2401 | 0.19932 | 0.16773 | 0.12957 | 0.13025 | 0.13937 | 0.16367 | 0.16846 | 0.18897 | 0.18915 | 0.19197 | 0.14851 | 0.13396 | 0.15261 | 0.12647 | 0.16071 | 0.18402 | 0.20787
12 | 0.41196 | 0.24916 | 0.31492 | 0.24802 | 0.28451 | 0.15267 | 0.51453 | 0.40456 | 0.29999 | 0.353 | 0.36559 | 0.33291 | -0.16675 | -0.084619 | 0.47342 | 0.15945 | 0.18372 | 0.10693 | -0.0049389 | -0.32496 | -0.72492 | -0.72203 | -0.68522 | -0.71973
13 | -0.31068 | -0.28933 | -0.2175 | -0.19605 | -0.18025 | -0.22632 | -0.74527 | -0.99535 | -1.2768 | -1.2173 | -1.1873 | -1.1725 | -1.2672 | -1.1632 | -1.0684 | -0.99268 | -0.98263 | -0.99545 | -0.82798 | -0.75881 | -0.80437 | -0.56291 | -0.24705 | -0.2647
14 | -0.018534 | -0.020317 | -0.019274 | -0.01924 | -0.018856 | -0.019946 | -0.020452 | -0.03837 | -0.044616 | -0.043025 | -0.041905 | -0.041998 | -0.044638 | -0.043172 | -0.030324 | -0.039653 | -0.040142 | -0.037696 | -0.029784 | -0.027014 | -0.028324 | -0.028492 | -0.019665 | -0.01942
15 | 0.0036727 | -0.018148 | -0.021552 | -0.029209 | -0.037147 | -0.030134 | -0.035176 | 0.092168 | 0.11848 | 0.1521 | 0.087736 | 0.078921 | 0.054455 | 0.072279 | 0.030921 | 0.027272 | 0.031883 | 0.057803 | 0.1098 | 0.11216 | 0.089134 | 0.068004 | 0.03331 | 0.0061199
16 | -0.060454 | -0.14268 | -0.25133 | -0.23232 | -0.23603 | -0.22599 | -0.014011 | 0.27065 | 0.35341 | 0.35745 | 0.29849 | 0.37459 | 0.33836 | 0.29464 | 0.21333 | 0.13319 | 0.16423 | 0.14628 | 0.028254 | 0.11759 | 0.16423 | 0.10686 | -0.1007 | -0.20743
17 | -0.47076 | -0.47488 | -0.48903 | -0.48905 | -0.50006 | -0.51513 | -0.46462 | -0.31543 | -0.23527 | -0.24807 | -0.31264 | -0.34279 | -0.31682 | -0.34352 | -0.32522 | -0.38321 | -0.42899 | -0.38167 | -0.26986 | -0.24113 | -0.24188 | -0.3195 | -0.39831 | -0.41324
18 | -0.15953 | -0.2085 | -0.24479 | -0.24418 | -0.24572 | -0.26564 | -0.23894 | -0.095386 | 0.029797 | 0.10597 | 0.17481 | 0.18559 | 0.1629 | 0.1331 | 0.087931 | 0.058384 | 0.048771 | 0.042922 | 0.043412 | 0.011864 | 0.092341 | 0.04212 | 0.024146 | -0.03868
19 | -0.55822 | -0.6204 | -0.46981 | -0.55358 | -0.5667 | -0.58185 | -0.56362 | -1.0422 | -1.1969 | -1.1942 | -1.0437 | -1.2465 | -1.2988 | -1.1987 | -1.0411 | -0.91558 | -1.1163 | -1.0824 | -0.84936 | -0.78775 | -0.92802 | -0.7301 | -0.55752 | -0.62084
20 | 0.4285 | 0.44269 | 0.46588 | 0.48147 | 0.4505 | 0.48583 | 0.42136 | 0.19208 | 0.034524 | 0.025713 | -0.058807 | -0.019746 | -0.0050244 | -0.0034318 | 0.049573 | 0.086168 | 0.12707 | 0.16139 | 0.14021 | 0.17281 | 0.12298 | 0.22715 | 0.28528 | 0.30963
21 | 0.15093 | 0.15198 | 0.1534 | 0.15423 | 0.15216 | 0.14854 | 0.12625 | 0.10418 | 0.10222 | 0.10059 | 0.098925 | 0.097832 | 0.10014 | 0.104 | 0.11434 | 0.11946 | 0.12368 | 0.12408 | 0.12643 | 0.13067 | 0.13897 | 0.14487 | 0.14691 | 0.14975
22 | 0.0055937 | -0.051578 | -0.066044 | -0.083776 | -0.079774 | -0.092178 | -0.17343 | -0.056479 | -0.087038 | -0.029872 | -0.00055633 | 0.023411 | 0.08017 | 0.081193 | 0.062186 | 0.1429 | 0.1213 | 0.1054 | 0.087292 | 0.089331 | 0.12626 | 0.11364 | -0.011182 | -0.018241
23 | 0.071681 | 0.080099 | 0.082154 | 0.081138 | 0.083858 | 0.086192 | 0.02725 | -0.024051 | -0.054716 | -0.057855 | -0.024529 | -0.059613 | -0.064085 | -0.061573 | -0.048731 | -0.020894 | -0.010487 | -0.010453 | -0.010667 | -0.021307 | -0.030568 | -0.0041834 | 0.03157 | 0.053078
24 | -1.4272 | -1.5348 | -1.6032 | -1.6275 | -1.5852 | -1.5905 | -1.2544 | -1.0414 | -0.87628 | -0.67695 | -0.68046 | -0.72816 | -0.85508 | -0.8801 | -0.98726 | -0.98819 | -1.003 | -0.77586 | -0.69987 | -0.79731 | -0.66073 | -0.83965 | -0.96139 | -1.086
25 | -0.36292 | -0.2195 | -0.27743 | -0.21849 | -0.25064 | -0.1345 | -0.45327 | -0.3564 | -0.26428 | -0.31098 | -0.32207 | -0.29328 | 0.1469 | 0.074545 | -0.41706 | -0.14047 | -0.16185 | -0.0942 | 0.0043509 | 0.28627 | 0.63862 | 0.63607 | 0.60365 | 0.63405
26 | -0.19417 | -0.18083 | -0.13594 | -0.12253 | -0.11265 | -0.14145 | -0.46579 | -0.62209 | -0.79802 | -0.76082 | -0.74209 | -0.73279 | -0.79199 | -0.72702 | -0.66776 | -0.62043 | -0.61414 | -0.62216 | -0.51749 | -0.47426 | -0.50273 | -0.35182 | -0.15441 | -0.16544
27 | -0.37068 | -0.40635 | -0.38547 | -0.38479 | -0.37712 | -0.39892 | -0.40904 | -0.76739 | -0.89232 | -0.86049 | -0.83811 | -0.83996 | -0.89275 | -0.86344 | -0.60649 | -0.79306 | -0.80283 | -0.75392 | -0.59568 | -0.54027 | -0.56649 | -0.56984 | -0.39331 | -0.38839
28 | 0.0020297 | -0.010029 | -0.01191 | -0.016142 | -0.020528 | -0.016653 | -0.019439 | 0.050935 | 0.065476 | 0.084053 | 0.048486 | 0.043614 | 0.030094 | 0.039944 | 0.017088 | 0.015071 | 0.01762 | 0.031944 | 0.06068 | 0.061981 | 0.049258 | 0.037581 | 0.018408 | 0.0033821
29 | 1.0023 | 2.3655 | 4.1668 | 3.8515 | 3.9131 | 3.7467 | 0.23228 | -4.4872 | -5.8592 | -5.9262 | -4.9487 | -6.2103 | -5.6096 | -4.8849 | -3.5368 | -2.2081 | -2.7228 | -2.4252 | -0.46843 | -1.9495 | -2.7227 | -1.7716 | 1.6694 | 3.439
30 | -0.33563 | -0.33857 | -0.34866 | -0.34867 | -0.35652 | -0.36727 | -0.33126 | -0.22489 | -0.16774 | -0.17686 | -0.2229 | -0.2444 | -0.22588 | -0.24491 | -0.23187 | -0.27321 | -0.30585 | -0.27212 | -0.1924 | -0.17191 | -0.17245 | -0.22779 | -0.28398 | -0.29462
31 | -0.32285 | -0.42195 | -0.4954 | -0.49418 | -0.49728 | -0.5376 | -0.48357 | -0.19304 | 0.060303 | 0.21446 | 0.35378 | 0.3756 | 0.32969 | 0.26936 | 0.17796 | 0.11816 | 0.098704 | 0.086867 | 0.087858 | 0.024011 | 0.18688 | 0.085242 | 0.048866 | -0.078281
32 | 0.085881 | 0.095447 | 0.072279 | 0.085167 | 0.087184 | 0.089516 | 0.08671 | 0.16033 | 0.18414 | 0.18373 | 0.16057 | 0.19176 | 0.19981 | 0.18442 | 0.16017 | 0.14086 | 0.17173 | 0.16652 | 0.13067 | 0.12119 | 0.14277 | 0.11232 | 0.085772 | 0.095514

## Qc, Summer, S5
LoadID | 0 | 1 | 2 | 3 | 4 | 5 | 6 | 7 | 8 | 9 | 10 | 11 | 12 | 13 | 14 | 15 | 16 | 17 | 18 | 19 | 20 | 21 | 22 | 23
1 | -1.112 | -1.219 | -1.1564 | -1.1544 | -1.1314 | -1.1968 | -1.2271 | -2.3022 | -2.677 | -2.5815 | -2.5143 | -2.5199 | -2.6783 | -2.5903 | -1.8195 | -2.3792 | -2.4085 | -2.2618 | -1.7871 | -1.6208 | -1.6995 | -1.7095 | -1.1799 | -1.1652
2 | 0.0028995 | -0.014327 | -0.017015 | -0.02306 | -0.029326 | -0.02379 | -0.02777 | 0.072765 | 0.093538 | 0.12008 | 0.069265 | 0.062306 | 0.042991 | 0.057063 | 0.024411 | 0.02153 | 0.025171 | 0.045634 | 0.086685 | 0.088544 | 0.070369 | 0.053688 | 0.026298 | 0.0048315
3 | 0.19727 | 0.46559 | 0.82013 | 0.75808 | 0.7702 | 0.73744 | 0.045719 | -0.88319 | -1.1532 | -1.1664 | -0.97402 | -1.2223 | -1.1041 | -0.96147 | -0.69613 | -0.43461 | -0.53592 | -0.47734 | -0.092198 | -0.38371 | -0.5359 | -0.3487 | 0.32859 | 0.67688
4 | -0.13077 | -0.13191 | -0.13584 | -0.13585 | -0.13891 | -0.14309 | -0.12906 | -0.087619 | -0.065354 | -0.068908 | -0.086844 | -0.09522 | -0.088005 | -0.095421 | -0.090339 | -0.10645 | -0.11916 | -0.10602 | -0.074962 | -0.066979 | -0.067188 | -0.08875 | -0.11064 | -0.11479
5 | -0.045579 | -0.05957 | -0.069939 | -0.069767 | -0.070204 | -0.075897 | -0.068268 | -0.027253 | 0.0085133 | 0.030277 | 0.049946 | 0.053026 | 0.046544 | 0.038027 | 0.025123 | 0.016681 | 0.013935 | 0.012264 | 0.012404 | 0.0033898 | 0.026383 | 0.012034 | 0.0068988 | -0.011051
6 | -1.1809 | -1.3124 | -0.99384 | -1.171 | -1.1988 | -1.2308 | -1.1923 | -2.2046 | -2.5319 | -2.5263 | -2.2078 | -2.6367 | -2.7474 | -2.5357 | -2.2023 | -1.9368 | -2.3613 | -2.2896 | -1.7967 | -1.6664 | -1.9631 | -1.5444 | -1.1794 | -1.3133
7 | 0.65465 | 0.67633 | 0.71176 | 0.73558 | 0.68827 | 0.74224 | 0.64374 | 0.29346 | 0.052745 | 0.039284 | -0.089843 | -0.030168 | -0.0076762 | -0.005243 | 0.075736 | 0.13165 | 0.19413 | 0.24656 | 0.21421 | 0.26402 | 0.18789 | 0.34704 | 0.43584 | 0.47304
8 | -0.37733 | -0.37994 | -0.3835 | -0.38557 | -0.3804 | -0.37135 | -0.31563 | -0.26045 | -0.25554 | -0.25147 | -0.24731 | -0.24458 | -0.25035 | -0.26 | -0.28585 | -0.29866 | -0.3092 | -0.3102 | -0.31606 | -0.32669 | -0.34742 | -0.36218 | -0.36727 | -0.37437
9 | -0.0023918 | 0.022054 | 0.028239 | 0.035821 | 0.03411 | 0.039414 | 0.074156 | 0.02415 | 0.037216 | 0.012773 | 0.00023788 | -0.01001 | -0.034279 | -0.034717 | -0.02659 | -0.061101 | -0.051868 | -0.045069 | -0.037325 | -0.038197 | -0.053987 | -0.048591 | 0.0047813 | 0.0077996
10 | -0.021504 | -0.02403 | -0.024646 | -0.024341 | -0.025157 | -0.025858 | -0.0081751 | 0.0072152 | 0.016415 | 0.017356 | 0.0073586 | 0.017884 | 0.019226 | 0.018472 | 0.014619 | 0.0062682 | 0.0031462 | 0.0031358 | 0.0032002 | 0.0063922 | 0.0091705 | 0.001255 | -0.0094709 | -0.015924
11 | 0.27317 | 0.29377 | 0.30686 | 0.31152 | 0.30342 | 0.30444 | 0.2401 | 0.19932 | 0.16773 | 0.12957 | 0.13025 | 0.13937 | 0.16367 | 0.16846 | 0.18897 | 0.18915 | 0.19197 | 0.14851 | 0.13396 | 0.15261 | 0.12647 | 0.16071 | 0.18402 | 0.20787
12 | 0.41196 | 0.24916 | 0.31492 | 0.24802 | 0.28451 | 0.15267 | 0.51453 | 0.40456 | 0.29999 | 0.353 | 0.36559 | 0.33291 | -0.16675 | -0.084619 | 0.47342 | 0.15945 | 0.18372 | 0.10693 | -0.0049389 | -0.32496 | -0.72492 | -0.72203 | -0.68522 | -0.71973
13 | -0.31068 | -0.28933 | -0.2175 | -0.19605 | -0.18025 | -0.22632 | -0.74527 | -0.99535 | -1.2768 | -1.2173 | -1.1873 | -1.1725 | -1.2672 | -1.1632 | -1.0684 | -0.99268 | -0.98263 | -0.99545 | -0.82798 | -0.75881 | -0.80437 | -0.56291 | -0.24705 | -0.2647
14 | -0.018534 | -0.020317 | -0.019274 | -0.01924 | -0.018856 | -0.019946 | -0.020452 | -0.03837 | -0.044616 | -0.043025 | -0.041905 | -0.041998 | -0.044638 | -0.043172 | -0.030324 | -0.039653 | -0.040142 | -0.037696 | -0.029784 | -0.027014 | -0.028324 | -0.028492 | -0.019665 | -0.01942
15 | 0.0036727 | -0.018148 | -0.021552 | -0.029209 | -0.037147 | -0.030134 | -0.035176 | 0.092168 | 0.11848 | 0.1521 | 0.087736 | 0.078921 | 0.054455 | 0.072279 | 0.030921 | 0.027272 | 0.031883 | 0.057803 | 0.1098 | 0.11216 | 0.089134 | 0.068004 | 0.03331 | 0.0061199
16 | -0.060454 | -0.14268 | -0.25133 | -0.23232 | -0.23603 | -0.22599 | -0.014011 | 0.27065 | 0.35341 | 0.35745 | 0.29849 | 0.37459 | 0.33836 | 0.29464 | 0.21333 | 0.13319 | 0.16423 | 0.14628 | 0.028254 | 0.11759 | 0.16423 | 0.10686 | -0.1007 | -0.20743
17 | -0.47076 | -0.47488 | -0.48903 | -0.48905 | -0.50006 | -0.51513 | -0.46462 | -0.31543 | -0.23527 | -0.24807 | -0.31264 | -0.34279 | -0.31682 | -0.34352 | -0.32522 | -0.38321 | -0.42899 | -0.38167 | -0.26986 | -0.24113 | -0.24188 | -0.3195 | -0.39831 | -0.41324
18 | -0.15953 | -0.2085 | -0.24479 | -0.24418 | -0.24572 | -0.26564 | -0.23894 | -0.095386 | 0.029797 | 0.10597 | 0.17481 | 0.18559 | 0.1629 | 0.1331 | 0.087931 | 0.058384 | 0.048771 | 0.042922 | 0.043412 | 0.011864 | 0.092341 | 0.04212 | 0.024146 | -0.03868
19 | -0.55822 | -0.6204 | -0.46981 | -0.55358 | -0.5667 | -0.58185 | -0.56362 | -1.0422 | -1.1969 | -1.1942 | -1.0437 | -1.2465 | -1.2988 | -1.1987 | -1.0411 | -0.91558 | -1.1163 | -1.0824 | -0.84936 | -0.78775 | -0.92802 | -0.7301 | -0.55752 | -0.62084
20 | 0.4285 | 0.44269 | 0.46588 | 0.48147 | 0.4505 | 0.48583 | 0.42136 | 0.19208 | 0.034524 | 0.025713 | -0.058807 | -0.019746 | -0.0050244 | -0.0034318 | 0.049573 | 0.086168 | 0.12707 | 0.16139 | 0.14021 | 0.17281 | 0.12298 | 0.22715 | 0.28528 | 0.30963
21 | 0.15093 | 0.15198 | 0.1534 | 0.15423 | 0.15216 | 0.14854 | 0.12625 | 0.10418 | 0.10222 | 0.10059 | 0.098925 | 0.097832 | 0.10014 | 0.104 | 0.11434 | 0.11946 | 0.12368 | 0.12408 | 0.12643 | 0.13067 | 0.13897 | 0.14487 | 0.14691 | 0.14975
22 | 0.0055937 | -0.051578 | -0.066044 | -0.083776 | -0.079774 | -0.092178 | -0.17343 | -0.056479 | -0.087038 | -0.029872 | -0.00055633 | 0.023411 | 0.08017 | 0.081193 | 0.062186 | 0.1429 | 0.1213 | 0.1054 | 0.087292 | 0.089331 | 0.12626 | 0.11364 | -0.011182 | -0.018241
23 | 0.071681 | 0.080099 | 0.082154 | 0.081138 | 0.083858 | 0.086192 | 0.02725 | -0.024051 | -0.054716 | -0.057855 | -0.024529 | -0.059613 | -0.064085 | -0.061573 | -0.048731 | -0.020894 | -0.010487 | -0.010453 | -0.010667 | -0.021307 | -0.030568 | -0.0041834 | 0.03157 | 0.053078
24 | -1.4272 | -1.5348 | -1.6032 | -1.6275 | -1.5852 | -1.5905 | -1.2544 | -1.0414 | -0.87628 | -0.67695 | -0.68046 | -0.72816 | -0.85508 | -0.8801 | -0.98726 | -0.98819 | -1.003 | -0.77586 | -0.69987 | -0.79731 | -0.66073 | -0.83965 | -0.96139 | -1.086
25 | -0.36292 | -0.2195 | -0.27743 | -0.21849 | -0.25064 | -0.1345 | -0.45327 | -0.3564 | -0.26428 | -0.31098 | -0.32207 | -0.29328 | 0.1469 | 0.074545 | -0.41706 | -0.14047 | -0.16185 | -0.0942 | 0.0043509 | 0.28627 | 0.63862 | 0.63607 | 0.60365 | 0.63405
26 | -0.19417 | -0.18083 | -0.13594 | -0.12253 | -0.11265 | -0.14145 | -0.46579 | -0.62209 | -0.79802 | -0.76082 | -0.74209 | -0.73279 | -0.79199 | -0.72702 | -0.66776 | -0.62043 | -0.61414 | -0.62216 | -0.51749 | -0.47426 | -0.50273 | -0.35182 | -0.15441 | -0.16544
27 | -0.37068 | -0.40635 | -0.38547 | -0.38479 | -0.37712 | -0.39892 | -0.40904 | -0.76739 | -0.89232 | -0.86049 | -0.83811 | -0.83996 | -0.89275 | -0.86344 | -0.60649 | -0.79306 | -0.80283 | -0.75392 | -0.59568 | -0.54027 | -0.56649 | -0.56984 | -0.39331 | -0.38839
28 | 0.0020297 | -0.010029 | -0.01191 | -0.016142 | -0.020528 | -0.016653 | -0.019439 | 0.050935 | 0.065476 | 0.084053 | 0.048486 | 0.043614 | 0.030094 | 0.039944 | 0.017088 | 0.015071 | 0.01762 | 0.031944 | 0.06068 | 0.061981 | 0.049258 | 0.037581 | 0.018408 | 0.0033821
29 | 1.0023 | 2.3655 | 4.1668 | 3.8515 | 3.9131 | 3.7467 | 0.23228 | -4.4872 | -5.8592 | -5.9262 | -4.9487 | -6.2103 | -5.6096 | -4.8849 | -3.5368 | -2.2081 | -2.7228 | -2.4252 | -0.46843 | -1.9495 | -2.7227 | -1.7716 | 1.6694 | 3.439
30 | -0.33563 | -0.33857 | -0.34866 | -0.34867 | -0.35652 | -0.36727 | -0.33126 | -0.22489 | -0.16774 | -0.17686 | -0.2229 | -0.2444 | -0.22588 | -0.24491 | -0.23187 | -0.27321 | -0.30585 | -0.27212 | -0.1924 | -0.17191 | -0.17245 | -0.22779 | -0.28398 | -0.29462
31 | -0.32285 | -0.42195 | -0.4954 | -0.49418 | -0.49728 | -0.5376 | -0.48357 | -0.19304 | 0.060303 | 0.21446 | 0.35378 | 0.3756 | 0.32969 | 0.26936 | 0.17796 | 0.11816 | 0.098704 | 0.086867 | 0.087858 | 0.024011 | 0.18688 | 0.085242 | 0.048866 | -0.078281
32 | 0.085881 | 0.095447 | 0.072279 | 0.085167 | 0.087184 | 0.089516 | 0.08671 | 0.16033 | 0.18414 | 0.18373 | 0.16057 | 0.19176 | 0.19981 | 0.18442 | 0.16017 | 0.14086 | 0.17173 | 0.16652 | 0.13067 | 0.12119 | 0.14277 | 0.11232 | 0.085772 | 0.095514

## Qc, Summer, S6
LoadID | 0 | 1 | 2 | 3 | 4 | 5 | 6 | 7 | 8 | 9 | 10 | 11 | 12 | 13 | 14 | 15 | 16 | 17 | 18 | 19 | 20 | 21 | 22 | 23
1 | -1.112 | -1.219 | -1.1564 | -1.1544 | -1.1314 | -1.1968 | -1.2271 | -2.3022 | -2.677 | -2.5815 | -2.5143 | -2.5199 | -2.6783 | -2.5903 | -1.8195 | -2.3792 | -2.4085 | -2.2618 | -1.7871 | -1.6208 | -1.6995 | -1.7095 | -1.1799 | -1.1652
2 | 0.0028995 | -0.014327 | -0.017015 | -0.02306 | -0.029326 | -0.02379 | -0.02777 | 0.072765 | 0.093538 | 0.12008 | 0.069265 | 0.062306 | 0.042991 | 0.057063 | 0.024411 | 0.02153 | 0.025171 | 0.045634 | 0.086685 | 0.088544 | 0.070369 | 0.053688 | 0.026298 | 0.0048315
3 | 0.19727 | 0.46559 | 0.82013 | 0.75808 | 0.7702 | 0.73744 | 0.045719 | -0.88319 | -1.1532 | -1.1664 | -0.97402 | -1.2223 | -1.1041 | -0.96147 | -0.69613 | -0.43461 | -0.53592 | -0.47734 | -0.092198 | -0.38371 | -0.5359 | -0.3487 | 0.32859 | 0.67688
4 | -0.13077 | -0.13191 | -0.13584 | -0.13585 | -0.13891 | -0.14309 | -0.12906 | -0.087619 | -0.065354 | -0.068908 | -0.086844 | -0.09522 | -0.088005 | -0.095421 | -0.090339 | -0.10645 | -0.11916 | -0.10602 | -0.074962 | -0.066979 | -0.067188 | -0.08875 | -0.11064 | -0.11479
5 | -0.045579 | -0.05957 | -0.069939 | -0.069767 | -0.070204 | -0.075897 | -0.068268 | -0.027253 | 0.0085133 | 0.030277 | 0.049946 | 0.053026 | 0.046544 | 0.038027 | 0.025123 | 0.016681 | 0.013935 | 0.012264 | 0.012404 | 0.0033898 | 0.026383 | 0.012034 | 0.0068988 | -0.011051
6 | -1.1809 | -1.3124 | -0.99384 | -1.171 | -1.1988 | -1.2308 | -1.1923 | -2.2046 | -2.5319 | -2.5263 | -2.2078 | -2.6367 | -2.7474 | -2.5357 | -2.2023 | -1.9368 | -2.3613 | -2.2896 | -1.7967 | -1.6664 | -1.9631 | -1.5444 | -1.1794 | -1.3133
7 | 0.65465 | 0.67633 | 0.71176 | 0.73558 | 0.68827 | 0.74224 | 0.64374 | 0.29346 | 0.052745 | 0.039284 | -0.089843 | -0.030168 | -0.0076762 | -0.005243 | 0.075736 | 0.13165 | 0.19413 | 0.24656 | 0.21421 | 0.26402 | 0.18789 | 0.34704 | 0.43584 | 0.47304
8 | -0.37733 | -0.37994 | -0.3835 | -0.38557 | -0.3804 | -0.37135 | -0.31563 | -0.26045 | -0.25554 | -0.25147 | -0.24731 | -0.24458 | -0.25035 | -0.26 | -0.28585 | -0.29866 | -0.3092 | -0.3102 | -0.31606 | -0.32669 | -0.34742 | -0.36218 | -0.36727 | -0.37437
9 | -0.0023918 | 0.022054 | 0.028239 | 0.035821 | 0.03411 | 0.039414 | 0.074156 | 0.02415 | 0.037216 | 0.012773 | 0.00023788 | -0.01001 | -0.034279 | -0.034717 | -0.02659 | -0.061101 | -0.051868 | -0.045069 | -0.037325 | -0.038197 | -0.053987 | -0.048591 | 0.0047813 | 0.0077996
10 | -0.021504 | -0.02403 | -0.024646 | -0.024341 | -0.025157 | -0.025858 | -0.0081751 | 0.0072152 | 0.016415 | 0.017356 | 0.0073586 | 0.017884 | 0.019226 | 0.018472 | 0.014619 | 0.0062682 | 0.0031462 | 0.0031358 | 0.0032002 | 0.0063922 | 0.0091705 | 0.001255 | -0.0094709 | -0.015924
11 | 0.27317 | 0.29377 | 0.30686 | 0.31152 | 0.30342 | 0.30444 | 0.2401 | 0.19932 | 0.16773 | 0.12957 | 0.13025 | 0.13937 | 0.16367 | 0.16846 | 0.18897 | 0.18915 | 0.19197 | 0.14851 | 0.13396 | 0.15261 | 0.12647 | 0.16071 | 0.18402 | 0.20787
12 | 0.41196 | 0.24916 | 0.31492 | 0.24802 | 0.28451 | 0.15267 | 0.51453 | 0.40456 | 0.29999 | 0.353 | 0.36559 | 0.33291 | -0.16675 | -0.084619 | 0.47342 | 0.15945 | 0.18372 | 0.10693 | -0.0049389 | -0.32496 | -0.72492 | -0.72203 | -0.68522 | -0.71973
13 | -0.31068 | -0.28933 | -0.2175 | -0.19605 | -0.18025 | -0.22632 | -0.74527 | -0.99535 | -1.2768 | -1.2173 | -1.1873 | -1.1725 | -1.2672 | -1.1632 | -1.0684 | -0.99268 | -0.98263 | -0.99545 | -0.82798 | -0.75881 | -0.80437 | -0.56291 | -0.24705 | -0.2647
14 | -0.018534 | -0.020317 | -0.019274 | -0.01924 | -0.018856 | -0.019946 | -0.020452 | -0.03837 | -0.044616 | -0.043025 | -0.041905 | -0.041998 | -0.044638 | -0.043172 | -0.030324 | -0.039653 | -0.040142 | -0.037696 | -0.029784 | -0.027014 | -0.028324 | -0.028492 | -0.019665 | -0.01942
15 | 0.0036727 | -0.018148 | -0.021552 | -0.029209 | -0.037147 | -0.030134 | -0.035176 | 0.092168 | 0.11848 | 0.1521 | 0.087736 | 0.078921 | 0.054455 | 0.072279 | 0.030921 | 0.027272 | 0.031883 | 0.057803 | 0.1098 | 0.11216 | 0.089134 | 0.068004 | 0.03331 | 0.0061199
16 | -0.060454 | -0.14268 | -0.25133 | -0.23232 | -0.23603 | -0.22599 | -0.014011 | 0.27065 | 0.35341 | 0.35745 | 0.29849 | 0.37459 | 0.33836 | 0.29464 | 0.21333 | 0.13319 | 0.16423 | 0.14628 | 0.028254 | 0.11759 | 0.16423 | 0.10686 | -0.1007 | -0.20743
17 | -0.47076 | -0.47488 | -0.48903 | -0.48905 | -0.50006 | -0.51513 | -0.46462 | -0.31543 | -0.23527 | -0.24807 | -0.31264 | -0.34279 | -0.31682 | -0.34352 | -0.32522 | -0.38321 | -0.42899 | -0.38167 | -0.26986 | -0.24113 | -0.24188 | -0.3195 | -0.39831 | -0.41324
18 | -0.15953 | -0.2085 | -0.24479 | -0.24418 | -0.24572 | -0.26564 | -0.23894 | -0.095386 | 0.029797 | 0.10597 | 0.17481 | 0.18559 | 0.1629 | 0.1331 | 0.087931 | 0.058384 | 0.048771 | 0.042922 | 0.043412 | 0.011864 | 0.092341 | 0.04212 | 0.024146 | -0.03868
19 | -0.55822 | -0.6204 | -0.46981 | -0.55358 | -0.5667 | -0.58185 | -0.56362 | -1.0422 | -1.1969 | -1.1942 | -1.0437 | -1.2465 | -1.2988 | -1.1987 | -1.0411 | -0.91558 | -1.1163 | -1.0824 | -0.84936 | -0.78775 | -0.92802 | -0.7301 | -0.55752 | -0.62084
20 | 0.4285 | 0.44269 | 0.46588 | 0.48147 | 0.4505 | 0.48583 | 0.42136 | 0.19208 | 0.034524 | 0.025713 | -0.058807 | -0.019746 | -0.0050244 | -0.0034318 | 0.049573 | 0.086168 | 0.12707 | 0.16139 | 0.14021 | 0.17281 | 0.12298 | 0.22715 | 0.28528 | 0.30963
21 | 0.15093 | 0.15198 | 0.1534 | 0.15423 | 0.15216 | 0.14854 | 0.12625 | 0.10418 | 0.10222 | 0.10059 | 0.098925 | 0.097832 | 0.10014 | 0.104 | 0.11434 | 0.11946 | 0.12368 | 0.12408 | 0.12643 | 0.13067 | 0.13897 | 0.14487 | 0.14691 | 0.14975
22 | 0.0055937 | -0.051578 | -0.066044 | -0.083776 | -0.079774 | -0.092178 | -0.17343 | -0.056479 | -0.087038 | -0.029872 | -0.00055633 | 0.023411 | 0.08017 | 0.081193 | 0.062186 | 0.1429 | 0.1213 | 0.1054 | 0.087292 | 0.089331 | 0.12626 | 0.11364 | -0.011182 | -0.018241
23 | 0.071681 | 0.080099 | 0.082154 | 0.081138 | 0.083858 | 0.086192 | 0.02725 | -0.024051 | -0.054716 | -0.057855 | -0.024529 | -0.059613 | -0.064085 | -0.061573 | -0.048731 | -0.020894 | -0.010487 | -0.010453 | -0.010667 | -0.021307 | -0.030568 | -0.0041834 | 0.03157 | 0.053078
24 | -1.4272 | -1.5348 | -1.6032 | -1.6275 | -1.5852 | -1.5905 | -1.2544 | -1.0414 | -0.87628 | -0.67695 | -0.68046 | -0.72816 | -0.85508 | -0.8801 | -0.98726 | -0.98819 | -1.003 | -0.77586 | -0.69987 | -0.79731 | -0.66073 | -0.83965 | -0.96139 | -1.086
25 | -0.36292 | -0.2195 | -0.27743 | -0.21849 | -0.25064 | -0.1345 | -0.45327 | -0.3564 | -0.26428 | -0.31098 | -0.32207 | -0.29328 | 0.1469 | 0.074545 | -0.41706 | -0.14047 | -0.16185 | -0.0942 | 0.0043509 | 0.28627 | 0.63862 | 0.63607 | 0.60365 | 0.63405
26 | -0.19417 | -0.18083 | -0.13594 | -0.12253 | -0.11265 | -0.14145 | -0.46579 | -0.62209 | -0.79802 | -0.76082 | -0.74209 | -0.73279 | -0.79199 | -0.72702 | -0.66776 | -0.62043 | -0.61414 | -0.62216 | -0.51749 | -0.47426 | -0.50273 | -0.35182 | -0.15441 | -0.16544
27 | -0.37068 | -0.40635 | -0.38547 | -0.38479 | -0.37712 | -0.39892 | -0.40904 | -0.76739 | -0.89232 | -0.86049 | -0.83811 | -0.83996 | -0.89275 | -0.86344 | -0.60649 | -0.79306 | -0.80283 | -0.75392 | -0.59568 | -0.54027 | -0.56649 | -0.56984 | -0.39331 | -0.38839
28 | 0.0020297 | -0.010029 | -0.01191 | -0.016142 | -0.020528 | -0.016653 | -0.019439 | 0.050935 | 0.065476 | 0.084053 | 0.048486 | 0.043614 | 0.030094 | 0.039944 | 0.017088 | 0.015071 | 0.01762 | 0.031944 | 0.06068 | 0.061981 | 0.049258 | 0.037581 | 0.018408 | 0.0033821
29 | 1.0023 | 2.3655 | 4.1668 | 3.8515 | 3.9131 | 3.7467 | 0.23228 | -4.4872 | -5.8592 | -5.9262 | -4.9487 | -6.2103 | -5.6096 | -4.8849 | -3.5368 | -2.2081 | -2.7228 | -2.4252 | -0.46843 | -1.9495 | -2.7227 | -1.7716 | 1.6694 | 3.439
30 | -0.33563 | -0.33857 | -0.34866 | -0.34867 | -0.35652 | -0.36727 | -0.33126 | -0.22489 | -0.16774 | -0.17686 | -0.2229 | -0.2444 | -0.22588 | -0.24491 | -0.23187 | -0.27321 | -0.30585 | -0.27212 | -0.1924 | -0.17191 | -0.17245 | -0.22779 | -0.28398 | -0.29462
31 | -0.32285 | -0.42195 | -0.4954 | -0.49418 | -0.49728 | -0.5376 | -0.48357 | -0.19304 | 0.060303 | 0.21446 | 0.35378 | 0.3756 | 0.32969 | 0.26936 | 0.17796 | 0.11816 | 0.098704 | 0.086867 | 0.087858 | 0.024011 | 0.18688 | 0.085242 | 0.048866 | -0.078281
32 | 0.085881 | 0.095447 | 0.072279 | 0.085167 | 0.087184 | 0.089516 | 0.08671 | 0.16033 | 0.18414 | 0.18373 | 0.16057 | 0.19176 | 0.19981 | 0.18442 | 0.16017 | 0.14086 | 0.17173 | 0.16652 | 0.13067 | 0.12119 | 0.14277 | 0.11232 | 0.085772 | 0.095514

## Qc, Summer, S7
LoadID | 0 | 1 | 2 | 3 | 4 | 5 | 6 | 7 | 8 | 9 | 10 | 11 | 12 | 13 | 14 | 15 | 16 | 17 | 18 | 19 | 20 | 21 | 22 | 23
1 | -1.0787 | -1.2069 | -1.168 | -1.1313 | -1.1314 | -1.2087 | -1.2026 | -2.3252 | -2.7305 | -2.5815 | -2.5143 | -2.4947 | -2.6515 | -2.5903 | -1.8377 | -2.3316 | -2.3603 | -2.307 | -1.7871 | -1.6208 | -1.7165 | -1.7095 | -1.1563 | -1.1768
2 | 0.0029285 | -0.014614 | -0.016845 | -0.022829 | -0.029033 | -0.02379 | -0.027493 | 0.072037 | 0.093538 | 0.11767 | 0.069958 | 0.061683 | 0.043851 | 0.057063 | 0.024411 | 0.021746 | 0.024668 | 0.045634 | 0.087552 | 0.089429 | 0.070369 | 0.052614 | 0.025772 | 0.0047832
3 | 0.19333 | 0.45628 | 0.83653 | 0.75808 | 0.7625 | 0.72269 | 0.045719 | -0.88319 | -1.1648 | -1.1898 | -0.96428 | -1.1979 | -1.082 | -0.94224 | -0.68917 | -0.43027 | -0.53592 | -0.4678 | -0.091276 | -0.37987 | -0.5359 | -0.35567 | 0.33187 | 0.67011
4 | -0.12946 | -0.13455 | -0.13448 | -0.13585 | -0.14029 | -0.14166 | -0.12906 | -0.086742 | -0.066007 | -0.068908 | -0.088581 | -0.096173 | -0.088885 | -0.093513 | -0.090339 | -0.10432 | -0.11916 | -0.1039 | -0.074212 | -0.067649 | -0.06786 | -0.090525 | -0.11064 | -0.11594
5 | -0.04649 | -0.060166 | -0.068541 | -0.071162 | -0.071609 | -0.075138 | -0.068951 | -0.026981 | 0.0086836 | 0.030277 | 0.049946 | 0.054086 | 0.045613 | 0.037267 | 0.025374 | 0.016514 | 0.014074 | 0.012018 | 0.012279 | 0.0034237 | 0.026647 | 0.012034 | 0.0069678 | -0.011272
6 | -1.1691 | -1.2993 | -0.9839 | -1.1945 | -1.1868 | -1.2062 | -1.2042 | -2.2266 | -2.4813 | -2.5768 | -2.1636 | -2.6631 | -2.6925 | -2.5104 | -2.2023 | -1.9368 | -2.3849 | -2.3354 | -1.8327 | -1.6664 | -2.0024 | -1.5444 | -1.1676 | -1.287
7 | 0.6481 | 0.6628 | 0.70464 | 0.72087 | 0.68827 | 0.74224 | 0.63731 | 0.28759 | 0.0538 | 0.039284 | -0.089843 | -0.029866 | -0.0075994 | -0.005243 | 0.076494 | 0.13033 | 0.19025 | 0.24163 | 0.21635 | 0.26138 | 0.18977 | 0.35051 | 0.44456 | 0.46831
8 | -0.3811 | -0.37614 | -0.39117 | -0.38557 | -0.38801 | -0.37135 | -0.31563 | -0.26305 | -0.2581 | -0.2565 | -0.24979 | -0.24213 | -0.25035 | -0.2652 | -0.28013 | -0.30165 | -0.30302 | -0.3164 | -0.31923 | -0.32342 | -0.35437 | -0.3658 | -0.35992 | -0.37063
9 | -0.0024157 | 0.022054 | 0.027675 | 0.035821 | 0.033428 | 0.03902 | 0.075639 | 0.023908 | 0.037961 | 0.0129 | 0.00024264 | -0.0099099 | -0.034965 | -0.034717 | -0.02659 | -0.06049 | -0.051868 | -0.045069 | -0.036951 | -0.038579 | -0.055067 | -0.048105 | 0.0047335 | 0.0079556
10 | -0.021719 | -0.02451 | -0.0244 | -0.024585 | -0.024654 | -0.026116 | -0.0081751 | 0.0072874 | 0.016579 | 0.017356 | 0.007285 | 0.018242 | 0.019226 | 0.018472 | 0.014327 | 0.0063936 | 0.0031147 | 0.0031672 | 0.0032002 | 0.0062643 | 0.0089871 | 0.0012676 | -0.0095656 | -0.015764
11 | 0.26771 | 0.2879 | 0.30379 | 0.31152 | 0.30039 | 0.29835 | 0.2377 | 0.20331 | 0.1694 | 0.13087 | 0.13285 | 0.13798 | 0.16203 | 0.17014 | 0.19275 | 0.18725 | 0.19197 | 0.14702 | 0.13396 | 0.15108 | 0.1252 | 0.16232 | 0.18218 | 0.21203
12 | 0.41196 | 0.25415 | 0.31178 | 0.24802 | 0.28166 | 0.15573 | 0.52482 | 0.40861 | 0.29699 | 0.36006 | 0.35828 | 0.32958 | -0.17008 | -0.082927 | 0.47816 | 0.16104 | 0.18739 | 0.108 | -0.0048401 | -0.33146 | -0.73942 | -0.70759 | -0.67152 | -0.71973
13 | -0.30446 | -0.29222 | -0.2175 | -0.19213 | -0.18385 | -0.22859 | -0.76017 | -0.97544 | -1.2768 | -1.2417 | -1.1636 | -1.1725 | -1.2418 | -1.14 | -1.0791 | -1.0125 | -1.0023 | -1.0054 | -0.83626 | -0.7664 | -0.79633 | -0.55166 | -0.24705 | -0.26735
14 | -0.018719 | -0.019911 | -0.019081 | -0.019624 | -0.019233 | -0.019747 | -0.020452 | -0.03837 | -0.043724 | -0.043025 | -0.041486 | -0.042838 | -0.04553 | -0.043603 | -0.030628 | -0.039653 | -0.040142 | -0.037319 | -0.03038 | -0.027014 | -0.027758 | -0.029062 | -0.019272 | -0.019614
15 | 0.0037095 | -0.017967 | -0.021336 | -0.029501 | -0.037518 | -0.030134 | -0.034472 | 0.090325 | 0.11848 | 0.1521 | 0.087736 | 0.07971 | 0.055 | 0.071556 | 0.030612 | 0.027817 | 0.031564 | 0.057803 | 0.112 | 0.11216 | 0.090026 | 0.066644 | 0.032644 | 0.0061199
16 | -0.061664 | -0.14411 | -0.25636 | -0.23696 | -0.23603 | -0.22599 | -0.014291 | 0.26524 | 0.34988 | 0.36103 | 0.30446 | 0.3671 | 0.34512 | 0.28875 | 0.20906 | 0.13319 | 0.16095 | 0.14628 | 0.028537 | 0.11876 | 0.16751 | 0.10472 | -0.09969 | -0.21158
17 | -0.48017 | -0.46538 | -0.47925 | -0.47926 | -0.50506 | -0.50482 | -0.47391 | -0.30912 | -0.23998 | -0.25303 | -0.30639 | -0.34622 | -0.31048 | -0.33665 | -0.31872 | -0.38321 | -0.43328 | -0.37786 | -0.26446 | -0.24113 | -0.24429 | -0.3227 | -0.39831 | -0.4215
18 | -0.16272 | -0.2085 | -0.24968 | -0.24907 | -0.2408 | -0.26298 | -0.23416 | -0.09634 | 0.029797 | 0.10597 | 0.17656 | 0.18188 | 0.15965 | 0.13176 | 0.08881 | 0.0578 | 0.048771 | 0.042493 | 0.042544 | 0.012102 | 0.093265 | 0.041277 | 0.024387 | -0.03868
19 | -0.54706 | -0.63281 | -0.46512 | -0.54805 | -0.57803 | -0.58185 | -0.55798 | -1.063 | -1.2208 | -1.1823 | -1.0437 | -1.2215 | -1.2728 | -1.1867 | -1.0619 | -0.90642 | -1.1386 | -1.104 | -0.84087 | -0.78775 | -0.91874 | -0.7228 | -0.54637 | -0.62084
20 | 0.42421 | 0.44711 | 0.46122 | 0.48629 | 0.45501 | 0.48097 | 0.42136 | 0.19208 | 0.034179 | 0.025456 | -0.057631 | -0.019943 | -0.0051249 | -0.0033975 | 0.049573 | 0.08703 | 0.12707 | 0.16139 | 0.1374 | 0.17108 | 0.12298 | 0.22942 | 0.27957 | 0.30344
21 | 0.14791 | 0.1535 | 0.15033 | 0.15114 | 0.15064 | 0.14705 | 0.12373 | 0.10522 | 0.10017 | 0.099582 | 0.098925 | 0.099788 | 0.10014 | 0.104 | 0.11548 | 0.12185 | 0.12492 | 0.1216 | 0.12516 | 0.12937 | 0.13758 | 0.14342 | 0.14838 | 0.15125
22 | 0.0056496 | -0.051063 | -0.065384 | -0.084614 | -0.078179 | -0.0931 | -0.17169 | -0.055914 | -0.085297 | -0.03017 | -0.00055633 | 0.023879 | 0.080971 | 0.082816 | 0.062808 | 0.1429 | 0.12252 | 0.10646 | 0.086419 | 0.091118 | 0.125 | 0.11591 | -0.010959 | -0.018423
23 | 0.073114 | 0.078497 | 0.080511 | 0.08276 | 0.082181 | 0.084468 | 0.026978 | -0.02357 | -0.05581 | -0.059012 | -0.024283 | -0.060805 | -0.064085 | -0.062189 | -0.049218 | -0.021312 | -0.010487 | -0.010244 | -0.010667 | -0.020881 | -0.030874 | -0.0042671 | 0.032201 | 0.053078
24 | -1.4272 | -1.5041 | -1.6353 | -1.595 | -1.6169 | -1.6064 | -1.267 | -1.0205 | -0.86752 | -0.66341 | -0.69407 | -0.71359 | -0.83797 | -0.8889 | -0.98726 | -0.99807 | -1.013 | -0.79138 | -0.69287 | -0.79731 | -0.64751 | -0.82286 | -0.94216 | -1.0751
25 | -0.35566 | -0.21731 | -0.27743 | -0.22068 | -0.25064 | -0.13584 | -0.44874 | -0.35283 | -0.26163 | -0.31098 | -0.32529 | -0.29914 | 0.1469 | 0.075291 | -0.41289 | -0.14187 | -0.16023 | -0.096084 | 0.0042639 | 0.28341 | 0.62585 | 0.62335 | 0.60969 | 0.62137
26 | -0.19417 | -0.18264 | -0.13322 | -0.12498 | -0.11265 | -0.13862 | -0.47511 | -0.61587 | -0.78206 | -0.7456 | -0.74951 | -0.72547 | -0.78407 | -0.71975 | -0.66776 | -0.60802 | -0.60186 | -0.6346 | -0.51749 | -0.46952 | -0.49771 | -0.3483 | -0.15441 | -0.16378
27 | -0.37068 | -0.39822 | -0.38933 | -0.3771 | -0.37712 | -0.39094 | -0.40495 | -0.78274 | -0.87447 | -0.84329 | -0.82973 | -0.85676 | -0.8749 | -0.87207 | -0.60042 | -0.80099 | -0.78678 | -0.73884 | -0.58377 | -0.52946 | -0.57215 | -0.56414 | -0.40117 | -0.38063
28 | 0.0020297 | -0.01023 | -0.01191 | -0.016465 | -0.020118 | -0.01682 | -0.019439 | 0.050426 | 0.064167 | 0.085735 | 0.048971 | 0.044487 | 0.030394 | 0.040743 | 0.016917 | 0.014921 | 0.017972 | 0.031624 | 0.061893 | 0.060741 | 0.049751 | 0.038333 | 0.018592 | 0.0034497
29 | 1.0223 | 2.4128 | 4.1251 | 3.813 | 3.874 | 3.7092 | 0.22764 | -4.4872 | -5.9763 | -6.0447 | -4.9487 | -6.3345 | -5.5535 | -4.836 | -3.5368 | -2.164 | -2.7773 | -2.401 | -0.47311 | -1.969 | -2.6683 | -1.7362 | 1.7028 | 3.439
30 | -0.33563 | -0.33857 | -0.35564 | -0.34867 | -0.36009 | -0.37461 | -0.33126 | -0.22939 | -0.1711 | -0.1751 | -0.2229 | -0.24929 | -0.2304 | -0.24002 | -0.22723 | -0.27868 | -0.29974 | -0.26668 | -0.19433 | -0.17019 | -0.17417 | -0.22551 | -0.2783 | -0.29757
31 | -0.31962 | -0.41773 | -0.4954 | -0.50406 | -0.50723 | -0.52685 | -0.49324 | -0.19304 | 0.061509 | 0.2166 | 0.35378 | 0.38311 | 0.33628 | 0.27475 | 0.17796 | 0.11816 | 0.09673 | 0.087735 | 0.086101 | 0.024491 | 0.18875 | 0.086947 | 0.049844 | -0.078281
32 | 0.085022 | 0.097356 | 0.072279 | 0.084315 | 0.088056 | 0.088621 | 0.087577 | 0.15713 | 0.18414 | 0.18373 | 0.16378 | 0.19176 | 0.19781 | 0.18442 | 0.16017 | 0.13945 | 0.1683 | 0.16319 | 0.13198 | 0.1224 | 0.14277 | 0.11008 | 0.084915 | 0.094559

## Qc, Summer, S8
LoadID | 0 | 1 | 2 | 3 | 4 | 5 | 6 | 7 | 8 | 9 | 10 | 11 | 12 | 13 | 14 | 15 | 16 | 17 | 18 | 19 | 20 | 21 | 22 | 23
1 | -1.0787 | -1.2069 | -1.168 | -1.1313 | -1.1314 | -1.2087 | -1.2026 | -2.3252 | -2.7305 | -2.5815 | -2.5143 | -2.4947 | -2.6515 | -2.5903 | -1.8377 | -2.3316 | -2.3603 | -2.307 | -1.7871 | -1.6208 | -1.7165 | -1.7095 | -1.1563 | -1.1768
2 | 0.0029285 | -0.014614 | -0.016845 | -0.022829 | -0.029033 | -0.02379 | -0.027493 | 0.072037 | 0.093538 | 0.11767 | 0.069958 | 0.061683 | 0.043851 | 0.057063 | 0.024411 | 0.021746 | 0.024668 | 0.045634 | 0.087552 | 0.089429 | 0.070369 | 0.052614 | 0.025772 | 0.0047832
3 | 0.19333 | 0.45628 | 0.83653 | 0.75808 | 0.7625 | 0.72269 | 0.045719 | -0.88319 | -1.1648 | -1.1898 | -0.96428 | -1.1979 | -1.082 | -0.94224 | -0.68917 | -0.43027 | -0.53592 | -0.4678 | -0.091276 | -0.37987 | -0.5359 | -0.35567 | 0.33187 | 0.67011
4 | -0.12946 | -0.13455 | -0.13448 | -0.13585 | -0.14029 | -0.14166 | -0.12906 | -0.086742 | -0.066007 | -0.068908 | -0.088581 | -0.096173 | -0.088885 | -0.093513 | -0.090339 | -0.10432 | -0.11916 | -0.1039 | -0.074212 | -0.067649 | -0.06786 | -0.090525 | -0.11064 | -0.11594
5 | -0.04649 | -0.060166 | -0.068541 | -0.071162 | -0.071609 | -0.075138 | -0.068951 | -0.026981 | 0.0086836 | 0.030277 | 0.049946 | 0.054086 | 0.045613 | 0.037267 | 0.025374 | 0.016514 | 0.014074 | 0.012018 | 0.012279 | 0.0034237 | 0.026647 | 0.012034 | 0.0069678 | -0.011272
6 | -1.1691 | -1.2993 | -0.9839 | -1.1945 | -1.1868 | -1.2062 | -1.2042 | -2.2266 | -2.4813 | -2.5768 | -2.1636 | -2.6631 | -2.6925 | -2.5104 | -2.2023 | -1.9368 | -2.3849 | -2.3354 | -1.8327 | -1.6664 | -2.0024 | -1.5444 | -1.1676 | -1.287
7 | 0.6481 | 0.6628 | 0.70464 | 0.72087 | 0.68827 | 0.74224 | 0.63731 | 0.28759 | 0.0538 | 0.039284 | -0.089843 | -0.029866 | -0.0075994 | -0.005243 | 0.076494 | 0.13033 | 0.19025 | 0.24163 | 0.21635 | 0.26138 | 0.18977 | 0.35051 | 0.44456 | 0.46831
8 | -0.3811 | -0.37614 | -0.39117 | -0.38557 | -0.38801 | -0.37135 | -0.31563 | -0.26305 | -0.2581 | -0.2565 | -0.24979 | -0.24213 | -0.25035 | -0.2652 | -0.28013 | -0.30165 | -0.30302 | -0.3164 | -0.31923 | -0.32342 | -0.35437 | -0.3658 | -0.35992 | -0.37063
9 | -0.0024157 | 0.022054 | 0.027675 | 0.035821 | 0.033428 | 0.03902 | 0.075639 | 0.023908 | 0.037961 | 0.0129 | 0.00024264 | -0.0099099 | -0.034965 | -0.034717 | -0.02659 | -0.06049 | -0.051868 | -0.045069 | -0.036951 | -0.038579 | -0.055067 | -0.048105 | 0.0047335 | 0.0079556
10 | -0.021719 | -0.02451 | -0.0244 | -0.024585 | -0.024654 | -0.026116 | -0.0081751 | 0.0072874 | 0.016579 | 0.017356 | 0.007285 | 0.018242 | 0.019226 | 0.018472 | 0.014327 | 0.0063936 | 0.0031147 | 0.0031672 | 0.0032002 | 0.0062643 | 0.0089871 | 0.0012676 | -0.0095656 | -0.015764
11 | 0.26771 | 0.2879 | 0.30379 | 0.31152 | 0.30039 | 0.29835 | 0.2377 | 0.20331 | 0.1694 | 0.13087 | 0.13285 | 0.13798 | 0.16203 | 0.17014 | 0.19275 | 0.18725 | 0.19197 | 0.14702 | 0.13396 | 0.15108 | 0.1252 | 0.16232 | 0.18218 | 0.21203
12 | 0.41196 | 0.25415 | 0.31178 | 0.24802 | 0.28166 | 0.15573 | 0.52482 | 0.40861 | 0.29699 | 0.36006 | 0.35828 | 0.32958 | -0.17008 | -0.082927 | 0.47816 | 0.16104 | 0.18739 | 0.108 | -0.0048401 | -0.33146 | -0.73942 | -0.70759 | -0.67152 | -0.71973
13 | -0.30446 | -0.29222 | -0.2175 | -0.19213 | -0.18385 | -0.22859 | -0.76017 | -0.97544 | -1.2768 | -1.2417 | -1.1636 | -1.1725 | -1.2418 | -1.14 | -1.0791 | -1.0125 | -1.0023 | -1.0054 | -0.83626 | -0.7664 | -0.79633 | -0.55166 | -0.24705 | -0.26735
14 | -0.018719 | -0.019911 | -0.019081 | -0.019624 | -0.019233 | -0.019747 | -0.020452 | -0.03837 | -0.043724 | -0.043025 | -0.041486 | -0.042838 | -0.04553 | -0.043603 | -0.030628 | -0.039653 | -0.040142 | -0.037319 | -0.03038 | -0.027014 | -0.027758 | -0.029062 | -0.019272 | -0.019614
15 | 0.0037095 | -0.017967 | -0.021336 | -0.029501 | -0.037518 | -0.030134 | -0.034472 | 0.090325 | 0.11848 | 0.1521 | 0.087736 | 0.07971 | 0.055 | 0.071556 | 0.030612 | 0.027817 | 0.031564 | 0.057803 | 0.112 | 0.11216 | 0.090026 | 0.066644 | 0.032644 | 0.0061199
16 | -0.061664 | -0.14411 | -0.25636 | -0.23696 | -0.23603 | -0.22599 | -0.014291 | 0.26524 | 0.34988 | 0.36103 | 0.30446 | 0.3671 | 0.34512 | 0.28875 | 0.20906 | 0.13319 | 0.16095 | 0.14628 | 0.028537 | 0.11876 | 0.16751 | 0.10472 | -0.09969 | -0.21158
17 | -0.48017 | -0.46538 | -0.47925 | -0.47926 | -0.50506 | -0.50482 | -0.47391 | -0.30912 | -0.23998 | -0.25303 | -0.30639 | -0.34622 | -0.31048 | -0.33665 | -0.31872 | -0.38321 | -0.43328 | -0.37786 | -0.26446 | -0.24113 | -0.24429 | -0.3227 | -0.39831 | -0.4215
18 | -0.16272 | -0.2085 | -0.24968 | -0.24907 | -0.2408 | -0.26298 | -0.23416 | -0.09634 | 0.029797 | 0.10597 | 0.17656 | 0.18188 | 0.15965 | 0.13176 | 0.08881 | 0.0578 | 0.048771 | 0.042493 | 0.042544 | 0.012102 | 0.093265 | 0.041277 | 0.024387 | -0.03868
19 | -0.54706 | -0.63281 | -0.46512 | -0.54805 | -0.57803 | -0.58185 | -0.55798 | -1.063 | -1.2208 | -1.1823 | -1.0437 | -1.2215 | -1.2728 | -1.1867 | -1.0619 | -0.90642 | -1.1386 | -1.104 | -0.84087 | -0.78775 | -0.91874 | -0.7228 | -0.54637 | -0.62084
20 | 0.42421 | 0.44711 | 0.46122 | 0.48629 | 0.45501 | 0.48097 | 0.42136 | 0.19208 | 0.034179 | 0.025456 | -0.057631 | -0.019943 | -0.0051249 | -0.0033975 | 0.049573 | 0.08703 | 0.12707 | 0.16139 | 0.1374 | 0.17108 | 0.12298 | 0.22942 | 0.27957 | 0.30344
21 | 0.14791 | 0.1535 | 0.15033 | 0.15114 | 0.15064 | 0.14705 | 0.12373 | 0.10522 | 0.10017 | 0.099582 | 0.098925 | 0.099788 | 0.10014 | 0.104 | 0.11548 | 0.12185 | 0.12492 | 0.1216 | 0.12516 | 0.12937 | 0.13758 | 0.14342 | 0.14838 | 0.15125
22 | 0.0056496 | -0.051063 | -0.065384 | -0.084614 | -0.078179 | -0.0931 | -0.17169 | -0.055914 | -0.085297 | -0.03017 | -0.00055633 | 0.023879 | 0.080971 | 0.082816 | 0.062808 | 0.1429 | 0.12252 | 0.10646 | 0.086419 | 0.091118 | 0.125 | 0.11591 | -0.010959 | -0.018423
23 | 0.073114 | 0.078497 | 0.080511 | 0.08276 | 0.082181 | 0.084468 | 0.026978 | -0.02357 | -0.05581 | -0.059012 | -0.024283 | -0.060805 | -0.064085 | -0.062189 | -0.049218 | -0.021312 | -0.010487 | -0.010244 | -0.010667 | -0.020881 | -0.030874 | -0.0042671 | 0.032201 | 0.053078
24 | -1.4272 | -1.5041 | -1.6353 | -1.595 | -1.6169 | -1.6064 | -1.267 | -1.0205 | -0.86752 | -0.66341 | -0.69407 | -0.71359 | -0.83797 | -0.8889 | -0.98726 | -0.99807 | -1.013 | -0.79138 | -0.69287 | -0.79731 | -0.64751 | -0.82286 | -0.94216 | -1.0751
25 | -0.35566 | -0.21731 | -0.27743 | -0.22068 | -0.25064 | -0.13584 | -0.44874 | -0.35283 | -0.26163 | -0.31098 | -0.32529 | -0.29914 | 0.1469 | 0.075291 | -0.41289 | -0.14187 | -0.16023 | -0.096084 | 0.0042639 | 0.28341 | 0.62585 | 0.62335 | 0.60969 | 0.62137
26 | -0.19417 | -0.18264 | -0.13322 | -0.12498 | -0.11265 | -0.13862 | -0.47511 | -0.61587 | -0.78206 | -0.7456 | -0.74951 | -0.72547 | -0.78407 | -0.71975 | -0.66776 | -0.60802 | -0.60186 | -0.6346 | -0.51749 | -0.46952 | -0.49771 | -0.3483 | -0.15441 | -0.16378
27 | -0.37068 | -0.39822 | -0.38933 | -0.3771 | -0.37712 | -0.39094 | -0.40495 | -0.78274 | -0.87447 | -0.84329 | -0.82973 | -0.85676 | -0.8749 | -0.87207 | -0.60042 | -0.80099 | -0.78678 | -0.73884 | -0.58377 | -0.52946 | -0.57215 | -0.56414 | -0.40117 | -0.38063
28 | 0.0020297 | -0.01023 | -0.01191 | -0.016465 | -0.020118 | -0.01682 | -0.019439 | 0.050426 | 0.064167 | 0.085735 | 0.048971 | 0.044487 | 0.030394 | 0.040743 | 0.016917 | 0.014921 | 0.017972 | 0.031624 | 0.061893 | 0.060741 | 0.049751 | 0.038333 | 0.018592 | 0.0034497
29 | 1.0223 | 2.4128 | 4.1251 | 3.813 | 3.874 | 3.7092 | 0.22764 | -4.4872 | -5.9763 | -6.0447 | -4.9487 | -6.3345 | -5.5535 | -4.836 | -3.5368 | -2.164 | -2.7773 | -2.401 | -0.47311 | -1.969 | -2.6683 | -1.7362 | 1.7028 | 3.439
30 | -0.33563 | -0.33857 | -0.35564 | -0.34867 | -0.36009 | -0.37461 | -0.33126 | -0.22939 | -0.1711 | -0.1751 | -0.2229 | -0.24929 | -0.2304 | -0.24002 | -0.22723 | -0.27868 | -0.29974 | -0.26668 | -0.19433 | -0.17019 | -0.17417 | -0.22551 | -0.2783 | -0.29757
31 | -0.31962 | -0.41773 | -0.4954 | -0.50406 | -0.50723 | -0.52685 | -0.49324 | -0.19304 | 0.061509 | 0.2166 | 0.35378 | 0.38311 | 0.33628 | 0.27475 | 0.17796 | 0.11816 | 0.09673 | 0.087735 | 0.086101 | 0.024491 | 0.18875 | 0.086947 | 0.049844 | -0.078281
32 | 0.085022 | 0.097356 | 0.072279 | 0.084315 | 0.088056 | 0.088621 | 0.087577 | 0.15713 | 0.18414 | 0.18373 | 0.16378 | 0.19176 | 0.19781 | 0.18442 | 0.16017 | 0.13945 | 0.1683 | 0.16319 | 0.13198 | 0.1224 | 0.14277 | 0.11008 | 0.084915 | 0.094559

## Qc, Summer, S9
LoadID | 0 | 1 | 2 | 3 | 4 | 5 | 6 | 7 | 8 | 9 | 10 | 11 | 12 | 13 | 14 | 15 | 16 | 17 | 18 | 19 | 20 | 21 | 22 | 23
1 | -1.0787 | -1.2069 | -1.168 | -1.1313 | -1.1314 | -1.2087 | -1.2026 | -2.3252 | -2.7305 | -2.5815 | -2.5143 | -2.4947 | -2.6515 | -2.5903 | -1.8377 | -2.3316 | -2.3603 | -2.307 | -1.7871 | -1.6208 | -1.7165 | -1.7095 | -1.1563 | -1.1768
2 | 0.0029285 | -0.014614 | -0.016845 | -0.022829 | -0.029033 | -0.02379 | -0.027493 | 0.072037 | 0.093538 | 0.11767 | 0.069958 | 0.061683 | 0.043851 | 0.057063 | 0.024411 | 0.021746 | 0.024668 | 0.045634 | 0.087552 | 0.089429 | 0.070369 | 0.052614 | 0.025772 | 0.0047832
3 | 0.19333 | 0.45628 | 0.83653 | 0.75808 | 0.7625 | 0.72269 | 0.045719 | -0.88319 | -1.1648 | -1.1898 | -0.96428 | -1.1979 | -1.082 | -0.94224 | -0.68917 | -0.43027 | -0.53592 | -0.4678 | -0.091276 | -0.37987 | -0.5359 | -0.35567 | 0.33187 | 0.67011
4 | -0.12946 | -0.13455 | -0.13448 | -0.13585 | -0.14029 | -0.14166 | -0.12906 | -0.086742 | -0.066007 | -0.068908 | -0.088581 | -0.096173 | -0.088885 | -0.093513 | -0.090339 | -0.10432 | -0.11916 | -0.1039 | -0.074212 | -0.067649 | -0.06786 | -0.090525 | -0.11064 | -0.11594
5 | -0.04649 | -0.060166 | -0.068541 | -0.071162 | -0.071609 | -0.075138 | -0.068951 | -0.026981 | 0.0086836 | 0.030277 | 0.049946 | 0.054086 | 0.045613 | 0.037267 | 0.025374 | 0.016514 | 0.014074 | 0.012018 | 0.012279 | 0.0034237 | 0.026647 | 0.012034 | 0.0069678 | -0.011272
6 | -1.1691 | -1.2993 | -0.9839 | -1.1945 | -1.1868 | -1.2062 | -1.2042 | -2.2266 | -2.4813 | -2.5768 | -2.1636 | -2.6631 | -2.6925 | -2.5104 | -2.2023 | -1.9368 | -2.3849 | -2.3354 | -1.8327 | -1.6664 | -2.0024 | -1.5444 | -1.1676 | -1.287
7 | 0.6481 | 0.6628 | 0.70464 | 0.72087 | 0.68827 | 0.74224 | 0.63731 | 0.28759 | 0.0538 | 0.039284 | -0.089843 | -0.029866 | -0.0075994 | -0.005243 | 0.076494 | 0.13033 | 0.19025 | 0.24163 | 0.21635 | 0.26138 | 0.18977 | 0.35051 | 0.44456 | 0.46831
8 | -0.3811 | -0.37614 | -0.39117 | -0.38557 | -0.38801 | -0.37135 | -0.31563 | -0.26305 | -0.2581 | -0.2565 | -0.24979 | -0.24213 | -0.25035 | -0.2652 | -0.28013 | -0.30165 | -0.30302 | -0.3164 | -0.31923 | -0.32342 | -0.35437 | -0.3658 | -0.35992 | -0.37063
9 | -0.0024157 | 0.022054 | 0.027675 | 0.035821 | 0.033428 | 0.03902 | 0.075639 | 0.023908 | 0.037961 | 0.0129 | 0.00024264 | -0.0099099 | -0.034965 | -0.034717 | -0.02659 | -0.06049 | -0.051868 | -0.045069 | -0.036951 | -0.038579 | -0.055067 | -0.048105 | 0.0047335 | 0.0079556
10 | -0.021719 | -0.02451 | -0.0244 | -0.024585 | -0.024654 | -0.026116 | -0.0081751 | 0.0072874 | 0.016579 | 0.017356 | 0.007285 | 0.018242 | 0.019226 | 0.018472 | 0.014327 | 0.0063936 | 0.0031147 | 0.0031672 | 0.0032002 | 0.0062643 | 0.0089871 | 0.0012676 | -0.0095656 | -0.015764
11 | 0.26771 | 0.2879 | 0.30379 | 0.31152 | 0.30039 | 0.29835 | 0.2377 | 0.20331 | 0.1694 | 0.13087 | 0.13285 | 0.13798 | 0.16203 | 0.17014 | 0.19275 | 0.18725 | 0.19197 | 0.14702 | 0.13396 | 0.15108 | 0.1252 | 0.16232 | 0.18218 | 0.21203
12 | 0.41196 | 0.25415 | 0.31178 | 0.24802 | 0.28166 | 0.15573 | 0.52482 | 0.40861 | 0.29699 | 0.36006 | 0.35828 | 0.32958 | -0.17008 | -0.082927 | 0.47816 | 0.16104 | 0.18739 | 0.108 | -0.0048401 | -0.33146 | -0.73942 | -0.70759 | -0.67152 | -0.71973
13 | -0.30446 | -0.29222 | -0.2175 | -0.19213 | -0.18385 | -0.22859 | -0.76017 | -0.97544 | -1.2768 | -1.2417 | -1.1636 | -1.1725 | -1.2418 | -1.14 | -1.0791 | -1.0125 | -1.0023 | -1.0054 | -0.83626 | -0.7664 | -0.79633 | -0.55166 | -0.24705 | -0.26735
14 | -0.018719 | -0.019911 | -0.019081 | -0.019624 | -0.019233 | -0.019747 | -0.020452 | -0.03837 | -0.043724 | -0.043025 | -0.041486 | -0.042838 | -0.04553 | -0.043603 | -0.030628 | -0.039653 | -0.040142 | -0.037319 | -0.03038 | -0.027014 | -0.027758 | -0.029062 | -0.019272 | -0.019614
15 | 0.0037095 | -0.017967 | -0.021336 | -0.029501 | -0.037518 | -0.030134 | -0.034472 | 0.090325 | 0.11848 | 0.1521 | 0.087736 | 0.07971 | 0.055 | 0.071556 | 0.030612 | 0.027817 | 0.031564 | 0.057803 | 0.112 | 0.11216 | 0.090026 | 0.066644 | 0.032644 | 0.0061199
16 | -0.061664 | -0.14411 | -0.25636 | -0.23696 | -0.23603 | -0.22599 | -0.014291 | 0.26524 | 0.34988 | 0.36103 | 0.30446 | 0.3671 | 0.34512 | 0.28875 | 0.20906 | 0.13319 | 0.16095 | 0.14628 | 0.028537 | 0.11876 | 0.16751 | 0.10472 | -0.09969 | -0.21158
17 | -0.48017 | -0.46538 | -0.47925 | -0.47926 | -0.50506 | -0.50482 | -0.47391 | -0.30912 | -0.23998 | -0.25303 | -0.30639 | -0.34622 | -0.31048 | -0.33665 | -0.31872 | -0.38321 | -0.43328 | -0.37786 | -0.26446 | -0.24113 | -0.24429 | -0.3227 | -0.39831 | -0.4215
18 | -0.16272 | -0.2085 | -0.24968 | -0.24907 | -0.2408 | -0.26298 | -0.23416 | -0.09634 | 0.029797 | 0.10597 | 0.17656 | 0.18188 | 0.15965 | 0.13176 | 0.08881 | 0.0578 | 0.048771 | 0.042493 | 0.042544 | 0.012102 | 0.093265 | 0.041277 | 0.024387 | -0.03868
19 | -0.54706 | -0.63281 | -0.46512 | -0.54805 | -0.57803 | -0.58185 | -0.55798 | -1.063 | -1.2208 | -1.1823 | -1.0437 | -1.2215 | -1.2728 | -1.1867 | -1.0619 | -0.90642 | -1.1386 | -1.104 | -0.84087 | -0.78775 | -0.91874 | -0.7228 | -0.54637 | -0.62084
20 | 0.42421 | 0.44711 | 0.46122 | 0.48629 | 0.45501 | 0.48097 | 0.42136 | 0.19208 | 0.034179 | 0.025456 | -0.057631 | -0.019943 | -0.0051249 | -0.0033975 | 0.049573 | 0.08703 | 0.12707 | 0.16139 | 0.1374 | 0.17108 | 0.12298 | 0.22942 | 0.27957 | 0.30344
21 | 0.14791 | 0.1535 | 0.15033 | 0.15114 | 0.15064 | 0.14705 | 0.12373 | 0.10522 | 0.10017 | 0.099582 | 0.098925 | 0.099788 | 0.10014 | 0.104 | 0.11548 | 0.12185 | 0.12492 | 0.1216 | 0.12516 | 0.12937 | 0.13758 | 0.14342 | 0.14838 | 0.15125
22 | 0.0056496 | -0.051063 | -0.065384 | -0.084614 | -0.078179 | -0.0931 | -0.17169 | -0.055914 | -0.085297 | -0.03017 | -0.00055633 | 0.023879 | 0.080971 | 0.082816 | 0.062808 | 0.1429 | 0.12252 | 0.10646 | 0.086419 | 0.091118 | 0.125 | 0.11591 | -0.010959 | -0.018423
23 | 0.073114 | 0.078497 | 0.080511 | 0.08276 | 0.082181 | 0.084468 | 0.026978 | -0.02357 | -0.05581 | -0.059012 | -0.024283 | -0.060805 | -0.064085 | -0.062189 | -0.049218 | -0.021312 | -0.010487 | -0.010244 | -0.010667 | -0.020881 | -0.030874 | -0.0042671 | 0.032201 | 0.053078
24 | -1.4272 | -1.5041 | -1.6353 | -1.595 | -1.6169 | -1.6064 | -1.267 | -1.0205 | -0.86752 | -0.66341 | -0.69407 | -0.71359 | -0.83797 | -0.8889 | -0.98726 | -0.99807 | -1.013 | -0.79138 | -0.69287 | -0.79731 | -0.64751 | -0.82286 | -0.94216 | -1.0751
25 | -0.35566 | -0.21731 | -0.27743 | -0.22068 | -0.25064 | -0.13584 | -0.44874 | -0.35283 | -0.26163 | -0.31098 | -0.32529 | -0.29914 | 0.1469 | 0.075291 | -0.41289 | -0.14187 | -0.16023 | -0.096084 | 0.0042639 | 0.28341 | 0.62585 | 0.62335 | 0.60969 | 0.62137
26 | -0.19417 | -0.18264 | -0.13322 | -0.12498 | -0.11265 | -0.13862 | -0.47511 | -0.61587 | -0.78206 | -0.7456 | -0.74951 | -0.72547 | -0.78407 | -0.71975 | -0.66776 | -0.60802 | -0.60186 | -0.6346 | -0.51749 | -0.46952 | -0.49771 | -0.3483 | -0.15441 | -0.16378
27 | -0.37068 | -0.39822 | -0.38933 | -0.3771 | -0.37712 | -0.39094 | -0.40495 | -0.78274 | -0.87447 | -0.84329 | -0.82973 | -0.85676 | -0.8749 | -0.87207 | -0.60042 | -0.80099 | -0.78678 | -0.73884 | -0.58377 | -0.52946 | -0.57215 | -0.56414 | -0.40117 | -0.38063
28 | 0.0020297 | -0.01023 | -0.01191 | -0.016465 | -0.020118 | -0.01682 | -0.019439 | 0.050426 | 0.064167 | 0.085735 | 0.048971 | 0.044487 | 0.030394 | 0.040743 | 0.016917 | 0.014921 | 0.017972 | 0.031624 | 0.061893 | 0.060741 | 0.049751 | 0.038333 | 0.018592 | 0.0034497
29 | 1.0223 | 2.4128 | 4.1251 | 3.813 | 3.874 | 3.7092 | 0.22764 | -4.4872 | -5.9763 | -6.0447 | -4.9487 | -6.3345 | -5.5535 | -4.836 | -3.5368 | -2.164 | -2.7773 | -2.401 | -0.47311 | -1.969 | -2.6683 | -1.7362 | 1.7028 | 3.439
30 | -0.33563 | -0.33857 | -0.35564 | -0.34867 | -0.36009 | -0.37461 | -0.33126 | -0.22939 | -0.1711 | -0.1751 | -0.2229 | -0.24929 | -0.2304 | -0.24002 | -0.22723 | -0.27868 | -0.29974 | -0.26668 | -0.19433 | -0.17019 | -0.17417 | -0.22551 | -0.2783 | -0.29757
31 | -0.31962 | -0.41773 | -0.4954 | -0.50406 | -0.50723 | -0.52685 | -0.49324 | -0.19304 | 0.061509 | 0.2166 | 0.35378 | 0.38311 | 0.33628 | 0.27475 | 0.17796 | 0.11816 | 0.09673 | 0.087735 | 0.086101 | 0.024491 | 0.18875 | 0.086947 | 0.049844 | -0.078281
32 | 0.085022 | 0.097356 | 0.072279 | 0.084315 | 0.088056 | 0.088621 | 0.087577 | 0.15713 | 0.18414 | 0.18373 | 0.16378 | 0.19176 | 0.19781 | 0.18442 | 0.16017 | 0.13945 | 0.1683 | 0.16319 | 0.13198 | 0.1224 | 0.14277 | 0.11008 | 0.084915 | 0.094559

## UpFlex, Summer
LoadID | 0 | 1 | 2 | 3 | 4 | 5 | 6 | 7 | 8 | 9 | 10 | 11 | 12 | 13 | 14 | 15 | 16 | 17 | 18 | 19 | 20 | 21 | 22 | 23
1 | 0.28831 | 0.31739 | 0.41311 | 0.47361 | 0.55686 | 0.65093 | 0.58025 | 0.82953 | 0.761 | 0.8595 | 0.88334 | 0.81937 | 0.77296 | 0.71162 | 0.65548 | 0.58992 | 0.58378 | 0.46254 | 0.38269 | 0.45412 | 0.4627 | 0.52877 | 0.25675 | 0.24651
2 | 0.25947 | 0.28565 | 0.3718 | 0.42625 | 0.50118 | 0.58584 | 0.52222 | 0.74657 | 0.6849 | 0.77355 | 0.79501 | 0.73743 | 0.69566 | 0.64046 | 0.58993 | 0.53093 | 0.5254 | 0.41628 | 0.34442 | 0.40871 | 0.41643 | 0.4759 | 0.23107 | 0.22186
3 | 0.34597 | 0.38086 | 0.49573 | 0.56834 | 0.66823 | 0.78112 | 0.6963 | 0.99543 | 0.9132 | 1.0314 | 1.06 | 0.98324 | 0.92755 | 0.85394 | 0.78657 | 0.70791 | 0.70054 | 0.55504 | 0.45923 | 0.54494 | 0.55524 | 0.63453 | 0.3081 | 0.29581
4 | 0.17298 | 0.19043 | 0.24787 | 0.28417 | 0.33412 | 0.39056 | 0.34815 | 0.49772 | 0.4566 | 0.5157 | 0.53 | 0.49162 | 0.46377 | 0.42697 | 0.39329 | 0.35395 | 0.35027 | 0.27752 | 0.22962 | 0.27247 | 0.27762 | 0.31726 | 0.15405 | 0.1479
5 | 0.17298 | 0.19043 | 0.24787 | 0.28417 | 0.33412 | 0.39056 | 0.34815 | 0.49772 | 0.4566 | 0.5157 | 0.53 | 0.49162 | 0.46377 | 0.42697 | 0.39329 | 0.35395 | 0.35027 | 0.27752 | 0.22962 | 0.27247 | 0.27762 | 0.31726 | 0.15405 | 0.1479
6 | 0.57661 | 0.63477 | 0.82622 | 0.94723 | 1.1137 | 1.3019 | 1.1605 | 1.6591 | 1.522 | 1.719 | 1.7667 | 1.6387 | 1.5459 | 1.4232 | 1.311 | 1.1798 | 1.1676 | 0.92507 | 0.76539 | 0.90823 | 0.9254 | 1.0575 | 0.5135 | 0.49301
7 | 0.57661 | 0.63477 | 0.82622 | 0.94723 | 1.1137 | 1.3019 | 1.1605 | 1.6591 | 1.522 | 1.719 | 1.7667 | 1.6387 | 1.5459 | 1.4232 | 1.311 | 1.1798 | 1.1676 | 0.92507 | 0.76539 | 0.90823 | 0.9254 | 1.0575 | 0.5135 | 0.49301
8 | 0.17298 | 0.19043 | 0.24787 | 0.28417 | 0.33412 | 0.39056 | 0.34815 | 0.49772 | 0.4566 | 0.5157 | 0.53 | 0.49162 | 0.46377 | 0.42697 | 0.39329 | 0.35395 | 0.35027 | 0.27752 | 0.22962 | 0.27247 | 0.27762 | 0.31726 | 0.15405 | 0.1479
9 | 0.17298 | 0.19043 | 0.24787 | 0.28417 | 0.33412 | 0.39056 | 0.34815 | 0.49772 | 0.4566 | 0.5157 | 0.53 | 0.49162 | 0.46377 | 0.42697 | 0.39329 | 0.35395 | 0.35027 | 0.27752 | 0.22962 | 0.27247 | 0.27762 | 0.31726 | 0.15405 | 0.1479
10 | 0.12974 | 0.14282 | 0.1859 | 0.21313 | 0.25059 | 0.29292 | 0.26111 | 0.37329 | 0.34245 | 0.38678 | 0.3975 | 0.36872 | 0.34783 | 0.32023 | 0.29497 | 0.26547 | 0.2627 | 0.20814 | 0.17221 | 0.20435 | 0.20822 | 0.23795 | 0.11554 | 0.11093
11 | 0.17298 | 0.19043 | 0.24787 | 0.28417 | 0.33412 | 0.39056 | 0.34815 | 0.49772 | 0.4566 | 0.5157 | 0.53 | 0.49162 | 0.46377 | 0.42697 | 0.39329 | 0.35395 | 0.35027 | 0.27752 | 0.22962 | 0.27247 | 0.27762 | 0.31726 | 0.15405 | 0.1479
12 | 0.17298 | 0.19043 | 0.24787 | 0.28417 | 0.33412 | 0.39056 | 0.34815 | 0.49772 | 0.4566 | 0.5157 | 0.53 | 0.49162 | 0.46377 | 0.42697 | 0.39329 | 0.35395 | 0.35027 | 0.27752 | 0.22962 | 0.27247 | 0.27762 | 0.31726 | 0.15405 | 0.1479
13 | 0.34597 | 0.38086 | 0.49573 | 0.56834 | 0.66823 | 0.78112 | 0.6963 | 0.99543 | 0.9132 | 1.0314 | 1.06 | 0.98324 | 0.92755 | 0.85394 | 0.78657 | 0.70791 | 0.70054 | 0.55504 | 0.45923 | 0.54494 | 0.55524 | 0.63453 | 0.3081 | 0.29581
14 | 0.17298 | 0.19043 | 0.24787 | 0.28417 | 0.33412 | 0.39056 | 0.34815 | 0.49772 | 0.4566 | 0.5157 | 0.53 | 0.49162 | 0.46377 | 0.42697 | 0.39329 | 0.35395 | 0.35027 | 0.27752 | 0.22962 | 0.27247 | 0.27762 | 0.31726 | 0.15405 | 0.1479
15 | 0.17298 | 0.19043 | 0.24787 | 0.28417 | 0.33412 | 0.39056 | 0.34815 | 0.49772 | 0.4566 | 0.5157 | 0.53 | 0.49162 | 0.46377 | 0.42697 | 0.39329 | 0.35395 | 0.35027 | 0.27752 | 0.22962 | 0.27247 | 0.27762 | 0.31726 | 0.15405 | 0.1479
16 | 0.17298 | 0.19043 | 0.24787 | 0.28417 | 0.33412 | 0.39056 | 0.34815 | 0.49772 | 0.4566 | 0.5157 | 0.53 | 0.49162 | 0.46377 | 0.42697 | 0.39329 | 0.35395 | 0.35027 | 0.27752 | 0.22962 | 0.27247 | 0.27762 | 0.31726 | 0.15405 | 0.1479
17 | 0.25947 | 0.28565 | 0.3718 | 0.42625 | 0.50118 | 0.58584 | 0.52222 | 0.74657 | 0.6849 | 0.77355 | 0.79501 | 0.73743 | 0.69566 | 0.64046 | 0.58993 | 0.53093 | 0.5254 | 0.41628 | 0.34442 | 0.40871 | 0.41643 | 0.4759 | 0.23107 | 0.22186
18 | 0.25947 | 0.28565 | 0.3718 | 0.42625 | 0.50118 | 0.58584 | 0.52222 | 0.74657 | 0.6849 | 0.77355 | 0.79501 | 0.73743 | 0.69566 | 0.64046 | 0.58993 | 0.53093 | 0.5254 | 0.41628 | 0.34442 | 0.40871 | 0.41643 | 0.4759 | 0.23107 | 0.22186
19 | 0.25947 | 0.28565 | 0.3718 | 0.42625 | 0.50118 | 0.58584 | 0.52222 | 0.74657 | 0.6849 | 0.77355 | 0.79501 | 0.73743 | 0.69566 | 0.64046 | 0.58993 | 0.53093 | 0.5254 | 0.41628 | 0.34442 | 0.40871 | 0.41643 | 0.4759 | 0.23107 | 0.22186
20 | 0.25947 | 0.28565 | 0.3718 | 0.42625 | 0.50118 | 0.58584 | 0.52222 | 0.74657 | 0.6849 | 0.77355 | 0.79501 | 0.73743 | 0.69566 | 0.64046 | 0.58993 | 0.53093 | 0.5254 | 0.41628 | 0.34442 | 0.40871 | 0.41643 | 0.4759 | 0.23107 | 0.22186
21 | 0.25947 | 0.28565 | 0.3718 | 0.42625 | 0.50118 | 0.58584 | 0.52222 | 0.74657 | 0.6849 | 0.77355 | 0.79501 | 0.73743 | 0.69566 | 0.64046 | 0.58993 | 0.53093 | 0.5254 | 0.41628 | 0.34442 | 0.40871 | 0.41643 | 0.4759 | 0.23107 | 0.22186
22 | 0.25947 | 0.28565 | 0.3718 | 0.42625 | 0.50118 | 0.58584 | 0.52222 | 0.74657 | 0.6849 | 0.77355 | 0.79501 | 0.73743 | 0.69566 | 0.64046 | 0.58993 | 0.53093 | 0.5254 | 0.41628 | 0.34442 | 0.40871 | 0.41643 | 0.4759 | 0.23107 | 0.22186
23 | 1.2109 | 1.333 | 1.7351 | 1.9892 | 2.3388 | 2.7339 | 2.437 | 3.484 | 3.1962 | 3.6099 | 3.71 | 3.4414 | 3.2464 | 2.9888 | 2.753 | 2.4777 | 2.4519 | 1.9427 | 1.6073 | 1.9073 | 1.9433 | 2.2208 | 1.0783 | 1.0353
24 | 1.2109 | 1.333 | 1.7351 | 1.9892 | 2.3388 | 2.7339 | 2.437 | 3.484 | 3.1962 | 3.6099 | 3.71 | 3.4414 | 3.2464 | 2.9888 | 2.753 | 2.4777 | 2.4519 | 1.9427 | 1.6073 | 1.9073 | 1.9433 | 2.2208 | 1.0783 | 1.0353
25 | 0.17298 | 0.19043 | 0.24787 | 0.28417 | 0.33412 | 0.39056 | 0.34815 | 0.49772 | 0.4566 | 0.5157 | 0.53 | 0.49162 | 0.46377 | 0.42697 | 0.39329 | 0.35395 | 0.35027 | 0.27752 | 0.22962 | 0.27247 | 0.27762 | 0.31726 | 0.15405 | 0.1479
26 | 0.17298 | 0.19043 | 0.24787 | 0.28417 | 0.33412 | 0.39056 | 0.34815 | 0.49772 | 0.4566 | 0.5157 | 0.53 | 0.49162 | 0.46377 | 0.42697 | 0.39329 | 0.35395 | 0.35027 | 0.27752 | 0.22962 | 0.27247 | 0.27762 | 0.31726 | 0.15405 | 0.1479
27 | 0.17298 | 0.19043 | 0.24787 | 0.28417 | 0.33412 | 0.39056 | 0.34815 | 0.49772 | 0.4566 | 0.5157 | 0.53 | 0.49162 | 0.46377 | 0.42697 | 0.39329 | 0.35395 | 0.35027 | 0.27752 | 0.22962 | 0.27247 | 0.27762 | 0.31726 | 0.15405 | 0.1479
28 | 0.34597 | 0.38086 | 0.49573 | 0.56834 | 0.66823 | 0.78112 | 0.6963 | 0.99543 | 0.9132 | 1.0314 | 1.06 | 0.98324 | 0.92755 | 0.85394 | 0.78657 | 0.70791 | 0.70054 | 0.55504 | 0.45923 | 0.54494 | 0.55524 | 0.63453 | 0.3081 | 0.29581
29 | 0.57661 | 0.63477 | 0.82622 | 0.94723 | 1.1137 | 1.3019 | 1.1605 | 1.6591 | 1.522 | 1.719 | 1.7667 | 1.6387 | 1.5459 | 1.4232 | 1.311 | 1.1798 | 1.1676 | 0.92507 | 0.76539 | 0.90823 | 0.9254 | 1.0575 | 0.5135 | 0.49301
30 | 0.43246 | 0.47608 | 0.61966 | 0.71042 | 0.83529 | 0.9764 | 0.87037 | 1.2443 | 1.1415 | 1.2893 | 1.325 | 1.2291 | 1.1594 | 1.0674 | 0.98322 | 0.88488 | 0.87567 | 0.69381 | 0.57404 | 0.68118 | 0.69405 | 0.79316 | 0.38512 | 0.36976
31 | 0.60544 | 0.66651 | 0.86753 | 0.99459 | 1.1694 | 1.367 | 1.2185 | 1.742 | 1.5981 | 1.805 | 1.855 | 1.7207 | 1.6232 | 1.4944 | 1.3765 | 1.2388 | 1.2259 | 0.97133 | 0.80366 | 0.95365 | 0.97167 | 1.1104 | 0.53917 | 0.51767
32 | 0.17298 | 0.19043 | 0.24787 | 0.28417 | 0.33412 | 0.39056 | 0.34815 | 0.49772 | 0.4566 | 0.5157 | 0.53 | 0.49162 | 0.46377 | 0.42697 | 0.39329 | 0.35395 | 0.35027 | 0.27752 | 0.22962 | 0.27247 | 0.27762 | 0.31726 | 0.15405 | 0.1479

## DownFlex, Summer
LoadID | 0 | 1 | 2 | 3 | 4 | 5 | 6 | 7 | 8 | 9 | 10 | 11 | 12 | 13 | 14 | 15 | 16 | 17 | 18 | 19 | 20 | 21 | 22 | 23
1 | 0.79929 | 0.84588 | 0.89323 | 0.93383 | 0.94443 | 0.98793 | 0.98287 | 0.92905 | 0.84175 | 1.2361 | 1.2071 | 1.1115 | 1.0845 | 1.089 | 1.0374 | 0.95091 | 0.85461 | 0.82395 | 0.51793 | 0.55388 | 0.60557 | 0.62002 | 0.64664 | 0.71377
2 | 0.71936 | 0.76129 | 0.8039 | 0.84045 | 0.84999 | 0.88913 | 0.88459 | 0.83614 | 0.75758 | 1.1125 | 1.0864 | 1.0004 | 0.97606 | 0.98007 | 0.93364 | 0.85582 | 0.76915 | 0.74156 | 0.46614 | 0.49849 | 0.54501 | 0.55802 | 0.58198 | 0.64239
3 | 0.95914 | 1.0151 | 1.0719 | 1.1206 | 1.1333 | 1.1855 | 1.1794 | 1.1149 | 1.0101 | 1.4833 | 1.4485 | 1.3338 | 1.3014 | 1.3068 | 1.2448 | 1.1411 | 1.0255 | 0.98874 | 0.62152 | 0.66466 | 0.72668 | 0.74402 | 0.77597 | 0.85653
4 | 0.47957 | 0.50753 | 0.53594 | 0.5603 | 0.56666 | 0.59276 | 0.58972 | 0.55743 | 0.50505 | 0.74165 | 0.72426 | 0.66691 | 0.6507 | 0.65338 | 0.62242 | 0.57054 | 0.51277 | 0.49437 | 0.31076 | 0.33233 | 0.36334 | 0.37201 | 0.38798 | 0.42826
5 | 0.47957 | 0.50753 | 0.53594 | 0.5603 | 0.56666 | 0.59276 | 0.58972 | 0.55743 | 0.50505 | 0.74165 | 0.72426 | 0.66691 | 0.6507 | 0.65338 | 0.62242 | 0.57054 | 0.51277 | 0.49437 | 0.31076 | 0.33233 | 0.36334 | 0.37201 | 0.38798 | 0.42826
6 | 1.5986 | 1.6918 | 1.7865 | 1.8677 | 1.8889 | 1.9759 | 1.9657 | 1.8581 | 1.6835 | 2.4722 | 2.4142 | 2.223 | 2.169 | 2.1779 | 2.0747 | 1.9018 | 1.7092 | 1.6479 | 1.0359 | 1.1078 | 1.2111 | 1.24 | 1.2933 | 1.4275
7 | 1.5986 | 1.6918 | 1.7865 | 1.8677 | 1.8889 | 1.9759 | 1.9657 | 1.8581 | 1.6835 | 2.4722 | 2.4142 | 2.223 | 2.169 | 2.1779 | 2.0747 | 1.9018 | 1.7092 | 1.6479 | 1.0359 | 1.1078 | 1.2111 | 1.24 | 1.2933 | 1.4275
8 | 0.47957 | 0.50753 | 0.53594 | 0.5603 | 0.56666 | 0.59276 | 0.58972 | 0.55743 | 0.50505 | 0.74165 | 0.72426 | 0.66691 | 0.6507 | 0.65338 | 0.62242 | 0.57054 | 0.51277 | 0.49437 | 0.31076 | 0.33233 | 0.36334 | 0.37201 | 0.38798 | 0.42826
9 | 0.47957 | 0.50753 | 0.53594 | 0.5603 | 0.56666 | 0.59276 | 0.58972 | 0.55743 | 0.50505 | 0.74165 | 0.72426 | 0.66691 | 0.6507 | 0.65338 | 0.62242 | 0.57054 | 0.51277 | 0.49437 | 0.31076 | 0.33233 | 0.36334 | 0.37201 | 0.38798 | 0.42826
10 | 0.35968 | 0.38064 | 0.40195 | 0.42022 | 0.42499 | 0.44457 | 0.44229 | 0.41807 | 0.37879 | 0.55624 | 0.54319 | 0.50018 | 0.48803 | 0.49003 | 0.46682 | 0.42791 | 0.38457 | 0.37078 | 0.23307 | 0.24925 | 0.27251 | 0.27901 | 0.29099 | 0.3212
11 | 0.47957 | 0.50753 | 0.53594 | 0.5603 | 0.56666 | 0.59276 | 0.58972 | 0.55743 | 0.50505 | 0.74165 | 0.72426 | 0.66691 | 0.6507 | 0.65338 | 0.62242 | 0.57054 | 0.51277 | 0.49437 | 0.31076 | 0.33233 | 0.36334 | 0.37201 | 0.38798 | 0.42826
12 | 0.47957 | 0.50753 | 0.53594 | 0.5603 | 0.56666 | 0.59276 | 0.58972 | 0.55743 | 0.50505 | 0.74165 | 0.72426 | 0.66691 | 0.6507 | 0.65338 | 0.62242 | 0.57054 | 0.51277 | 0.49437 | 0.31076 | 0.33233 | 0.36334 | 0.37201 | 0.38798 | 0.42826
13 | 0.95914 | 1.0151 | 1.0719 | 1.1206 | 1.1333 | 1.1855 | 1.1794 | 1.1149 | 1.0101 | 1.4833 | 1.4485 | 1.3338 | 1.3014 | 1.3068 | 1.2448 | 1.1411 | 1.0255 | 0.98874 | 0.62152 | 0.66466 | 0.72668 | 0.74402 | 0.77597 | 0.85653
14 | 0.47957 | 0.50753 | 0.53594 | 0.5603 | 0.56666 | 0.59276 | 0.58972 | 0.55743 | 0.50505 | 0.74165 | 0.72426 | 0.66691 | 0.6507 | 0.65338 | 0.62242 | 0.57054 | 0.51277 | 0.49437 | 0.31076 | 0.33233 | 0.36334 | 0.37201 | 0.38798 | 0.42826
15 | 0.47957 | 0.50753 | 0.53594 | 0.5603 | 0.56666 | 0.59276 | 0.58972 | 0.55743 | 0.50505 | 0.74165 | 0.72426 | 0.66691 | 0.6507 | 0.65338 | 0.62242 | 0.57054 | 0.51277 | 0.49437 | 0.31076 | 0.33233 | 0.36334 | 0.37201 | 0.38798 | 0.42826
16 | 0.47957 | 0.50753 | 0.53594 | 0.5603 | 0.56666 | 0.59276 | 0.58972 | 0.55743 | 0.50505 | 0.74165 | 0.72426 | 0.66691 | 0.6507 | 0.65338 | 0.62242 | 0.57054 | 0.51277 | 0.49437 | 0.31076 | 0.33233 | 0.36334 | 0.37201 | 0.38798 | 0.42826
17 | 0.71936 | 0.76129 | 0.8039 | 0.84045 | 0.84999 | 0.88913 | 0.88459 | 0.83614 | 0.75758 | 1.1125 | 1.0864 | 1.0004 | 0.97606 | 0.98007 | 0.93364 | 0.85582 | 0.76915 | 0.74156 | 0.46614 | 0.49849 | 0.54501 | 0.55802 | 0.58198 | 0.64239
18 | 0.71936 | 0.76129 | 0.8039 | 0.84045 | 0.84999 | 0.88913 | 0.88459 | 0.83614 | 0.75758 | 1.1125 | 1.0864 | 1.0004 | 0.97606 | 0.98007 | 0.93364 | 0.85582 | 0.76915 | 0.74156 | 0.46614 | 0.49849 | 0.54501 | 0.55802 | 0.58198 | 0.64239
19 | 0.71936 | 0.76129 | 0.8039 | 0.84045 | 0.84999 | 0.88913 | 0.88459 | 0.83614 | 0.75758 | 1.1125 | 1.0864 | 1.0004 | 0.97606 | 0.98007 | 0.93364 | 0.85582 | 0.76915 | 0.74156 | 0.46614 | 0.49849 | 0.54501 | 0.55802 | 0.58198 | 0.64239
20 | 0.71936 | 0.76129 | 0.8039 | 0.84045 | 0.84999 | 0.88913 | 0.88459 | 0.83614 | 0.75758 | 1.1125 | 1.0864 | 1.0004 | 0.97606 | 0.98007 | 0.93364 | 0.85582 | 0.76915 | 0.74156 | 0.46614 | 0.49849 | 0.54501 | 0.55802 | 0.58198 | 0.64239
21 | 0.71936 | 0.76129 | 0.8039 | 0.84045 | 0.84999 | 0.88913 | 0.88459 | 0.83614 | 0.75758 | 1.1125 | 1.0864 | 1.0004 | 0.97606 | 0.98007 | 0.93364 | 0.85582 | 0.76915 | 0.74156 | 0.46614 | 0.49849 | 0.54501 | 0.55802 | 0.58198 | 0.64239
22 | 0.71936 | 0.76129 | 0.8039 | 0.84045 | 0.84999 | 0.88913 | 0.88459 | 0.83614 | 0.75758 | 1.1125 | 1.0864 | 1.0004 | 0.97606 | 0.98007 | 0.93364 | 0.85582 | 0.76915 | 0.74156 | 0.46614 | 0.49849 | 0.54501 | 0.55802 | 0.58198 | 0.64239
23 | 3.357 | 3.5527 | 3.7516 | 3.9221 | 3.9666 | 4.1493 | 4.1281 | 3.902 | 3.5354 | 5.1916 | 5.0698 | 4.6684 | 4.5549 | 4.5737 | 4.357 | 3.9938 | 3.5894 | 3.4606 | 2.1753 | 2.3263 | 2.5434 | 2.6041 | 2.7159 | 2.9978
24 | 3.357 | 3.5527 | 3.7516 | 3.9221 | 3.9666 | 4.1493 | 4.1281 | 3.902 | 3.5354 | 5.1916 | 5.0698 | 4.6684 | 4.5549 | 4.5737 | 4.357 | 3.9938 | 3.5894 | 3.4606 | 2.1753 | 2.3263 | 2.5434 | 2.6041 | 2.7159 | 2.9978
25 | 0.47957 | 0.50753 | 0.53594 | 0.5603 | 0.56666 | 0.59276 | 0.58972 | 0.55743 | 0.50505 | 0.74165 | 0.72426 | 0.66691 | 0.6507 | 0.65338 | 0.62242 | 0.57054 | 0.51277 | 0.49437 | 0.31076 | 0.33233 | 0.36334 | 0.37201 | 0.38798 | 0.42826
26 | 0.47957 | 0.50753 | 0.53594 | 0.5603 | 0.56666 | 0.59276 | 0.58972 | 0.55743 | 0.50505 | 0.74165 | 0.72426 | 0.66691 | 0.6507 | 0.65338 | 0.62242 | 0.57054 | 0.51277 | 0.49437 | 0.31076 | 0.33233 | 0.36334 | 0.37201 | 0.38798 | 0.42826
27 | 0.47957 | 0.50753 | 0.53594 | 0.5603 | 0.56666 | 0.59276 | 0.58972 | 0.55743 | 0.50505 | 0.74165 | 0.72426 | 0.66691 | 0.6507 | 0.65338 | 0.62242 | 0.57054 | 0.51277 | 0.49437 | 0.31076 | 0.33233 | 0.36334 | 0.37201 | 0.38798 | 0.42826
28 | 0.95914 | 1.0151 | 1.0719 | 1.1206 | 1.1333 | 1.1855 | 1.1794 | 1.1149 | 1.0101 | 1.4833 | 1.4485 | 1.3338 | 1.3014 | 1.3068 | 1.2448 | 1.1411 | 1.0255 | 0.98874 | 0.62152 | 0.66466 | 0.72668 | 0.74402 | 0.77597 | 0.85653
29 | 1.5986 | 1.6918 | 1.7865 | 1.8677 | 1.8889 | 1.9759 | 1.9657 | 1.8581 | 1.6835 | 2.4722 | 2.4142 | 2.223 | 2.169 | 2.1779 | 2.0747 | 1.9018 | 1.7092 | 1.6479 | 1.0359 | 1.1078 | 1.2111 | 1.24 | 1.2933 | 1.4275
30 | 1.1989 | 1.2688 | 1.3398 | 1.4007 | 1.4166 | 1.4819 | 1.4743 | 1.3936 | 1.2626 | 1.8541 | 1.8106 | 1.6673 | 1.6268 | 1.6334 | 1.5561 | 1.4264 | 1.2819 | 1.2359 | 0.7769 | 0.83082 | 0.90836 | 0.93003 | 0.96996 | 1.0707
31 | 1.6785 | 1.7763 | 1.8758 | 1.961 | 1.9833 | 2.0746 | 2.064 | 1.951 | 1.7677 | 2.5958 | 2.5349 | 2.3342 | 2.2775 | 2.2868 | 2.1785 | 1.9969 | 1.7947 | 1.7303 | 1.0877 | 1.1632 | 1.2717 | 1.302 | 1.3579 | 1.4989
32 | 0.47957 | 0.50753 | 0.53594 | 0.5603 | 0.56666 | 0.59276 | 0.58972 | 0.55743 | 0.50505 | 0.74165 | 0.72426 | 0.66691 | 0.6507 | 0.65338 | 0.62242 | 0.57054 | 0.51277 | 0.49437 | 0.31076 | 0.33233 | 0.36334 | 0.37201 | 0.38798 | 0.42826

## Pg, Summer, S1
GenID | 0 | 1 | 2 | 3 | 4 | 5 | 6 | 7 | 8 | 9 | 10 | 11 | 12 | 13 | 14 | 15 | 16 | 17 | 18 | 19 | 20 | 21 | 22 | 23
1 | 0 | 0 | 0 | 0 | 0 | 0 | 0 | 0 | 0 | 0 | 0 | 0 | 0 | 0 | 0 | 0 | 0 | 0 | 0 | 0 | 0 | 0 | 0 | 0
2 | 1.3509 | 1.2354 | 1.0809 | 1.0769 | 1.0197 | 0.93938 | 0.82597 | 0.64934 | 0.53994 | 0.50482 | 0.46467 | 0.52288 | 0.65737 | 0.81594 | 1.0889 | 1.39 | 1.6429 | 1.7533 | 1.8868 | 2.1016 | 2.3173 | 2.4137 | 2.4247 | 2.3384
3 | 0 | 0 | 0 | 0 | 0 | 0 | 0 | 0 | 0 | 0 | 0 | 0 | 0 | 0 | 0 | 0 | 0 | 0 | 0 | 0 | 0 | 0 | 0 | 0
4 | 0 | 0 | 0 | 0 | 0 | 0 | 0 | 0 | 0 | 0 | 0 | 0 | 0 | 0 | 0 | 0 | 0 | 0 | 0 | 0 | 0 | 0 | 0 | 0
5 | 0 | 0 | 0 | 0 | 0 | 0.045489 | 1.3343 | 5.5497 | 11.4936 | 15.1251 | 17.3768 | 18.3927 | 18.8021 | 18.8097 | 18.1653 | 16.1562 | 12.9492 | 8.3776 | 2.9189 | 0.24261 | 0 | 0 | 0 | 0
6 | 0 | 0 | 0 | 0 | 0 | 0.045489 | 1.3343 | 5.5497 | 11.4936 | 15.1251 | 17.3768 | 18.3927 | 18.8021 | 18.8097 | 18.1653 | 16.1562 | 12.9492 | 8.3776 | 2.9189 | 0.24261 | 0 | 0 | 0 | 0
7 | 0 | 0 | 0 | 0 | 0 | 0.045489 | 1.3343 | 5.5497 | 11.4936 | 15.1251 | 17.3768 | 18.3927 | 18.8021 | 18.8097 | 18.1653 | 16.1562 | 12.9492 | 8.3776 | 2.9189 | 0.24261 | 0 | 0 | 0 | 0

## Pg, Summer, S2
GenID | 0 | 1 | 2 | 3 | 4 | 5 | 6 | 7 | 8 | 9 | 10 | 11 | 12 | 13 | 14 | 15 | 16 | 17 | 18 | 19 | 20 | 21 | 22 | 23
1 | 0 | 0 | 0 | 0 | 0 | 0 | 0 | 0 | 0 | 0 | 0 | 0 | 0 | 0 | 0 | 0 | 0 | 0 | 0 | 0 | 0 | 0 | 0 | 0
2 | 1.4251 | 1.3238 | 1.3458 | 1.2164 | 1.1381 | 1.2084 | 1.1953 | 0.88117 | 0.56403 | 0.41048 | 0.31012 | 0.29105 | 0.36431 | 0.4727 | 0.67342 | 0.85006 | 1.0177 | 1.0869 | 1.0337 | 1.0026 | 1.0056 | 0.92433 | 0.85709 | 0.87214
3 | 0 | 0 | 0 | 0 | 0 | 0 | 0 | 0 | 0 | 0 | 0 | 0 | 0 | 0 | 0 | 0 | 0 | 0 | 0 | 0 | 0 | 0 | 0 | 0
4 | 0 | 0 | 0 | 0 | 0 | 0 | 0 | 0 | 0 | 0 | 0 | 0 | 0 | 0 | 0 | 0 | 0 | 0 | 0 | 0 | 0 | 0 | 0 | 0
5 | 0 | 0 | 0 | 0 | 0 | 0.037908 | 1.5997 | 6.4367 | 11.7665 | 15.4738 | 17.9985 | 18.931 | 18.9841 | 18.5823 | 17.9909 | 16.05 | 12.8886 | 8.0819 | 2.6308 | 0.17437 | 0 | 0 | 0 | 0
6 | 0 | 0 | 0 | 0 | 0 | 0.037908 | 1.5997 | 6.4367 | 11.7665 | 15.4738 | 17.9985 | 18.931 | 18.9841 | 18.5823 | 17.9909 | 16.05 | 12.8886 | 8.0819 | 2.6308 | 0.17437 | 0 | 0 | 0 | 0
7 | 0 | 0 | 0 | 0 | 0 | 0.037908 | 1.5997 | 6.4367 | 11.7665 | 15.4738 | 17.9985 | 18.931 | 18.9841 | 18.5823 | 17.9909 | 16.05 | 12.8886 | 8.0819 | 2.6308 | 0.17437 | 0 | 0 | 0 | 0

## Pg, Summer, S3
GenID | 0 | 1 | 2 | 3 | 4 | 5 | 6 | 7 | 8 | 9 | 10 | 11 | 12 | 13 | 14 | 15 | 16 | 17 | 18 | 19 | 20 | 21 | 22 | 23
1 | 0 | 0 | 0 | 0 | 0 | 0 | 0 | 0 | 0 | 0 | 0 | 0 | 0 | 0 | 0 | 0 | 0 | 0 | 0 | 0 | 0 | 0 | 0 | 0
2 | 1.4884 | 1.3388 | 1.118 | 1.0568 | 1.0397 | 1.1662 | 1.2856 | 1.3298 | 1.0809 | 0.84103 | 0.75672 | 0.67543 | 0.73163 | 0.9735 | 1.2244 | 1.2846 | 1.387 | 1.4432 | 1.4793 | 1.6951 | 1.9069 | 1.8416 | 1.7443 | 1.7132
3 | 0 | 0 | 0 | 0 | 0 | 0 | 0 | 0 | 0 | 0 | 0 | 0 | 0 | 0 | 0 | 0 | 0 | 0 | 0 | 0 | 0 | 0 | 0 | 0
4 | 0 | 0 | 0 | 0 | 0 | 0 | 0 | 0 | 0 | 0 | 0 | 0 | 0 | 0 | 0 | 0 | 0 | 0 | 0 | 0 | 0 | 0 | 0 | 0
5 | 0 | 0 | 0 | 0 | 0 | 0.0075815 | 0.93252 | 4.4124 | 9.6058 | 14.8294 | 18.2032 | 19.4693 | 20 | 19.6513 | 18.6581 | 16.5125 | 12.9719 | 7.718 | 2.3578 | 0.10614 | 0 | 0 | 0 | 0
6 | 0 | 0 | 0 | 0 | 0 | 0.0075815 | 0.93252 | 4.4124 | 9.6058 | 14.8294 | 18.2032 | 19.4693 | 20 | 19.6513 | 18.6581 | 16.5125 | 12.9719 | 7.718 | 2.3578 | 0.10614 | 0 | 0 | 0 | 0
7 | 0 | 0 | 0 | 0 | 0 | 0.0075815 | 0.93252 | 4.4124 | 9.6058 | 14.8294 | 18.2032 | 19.4693 | 20 | 19.6513 | 18.6581 | 16.5125 | 12.9719 | 7.718 | 2.3578 | 0.10614 | 0 | 0 | 0 | 0

## Pg, Summer, S4
GenID | 0 | 1 | 2 | 3 | 4 | 5 | 6 | 7 | 8 | 9 | 10 | 11 | 12 | 13 | 14 | 15 | 16 | 17 | 18 | 19 | 20 | 21 | 22 | 23
1 | 0 | 0 | 0 | 0 | 0 | 0 | 0 | 0 | 0 | 0 | 0 | 0 | 0 | 0 | 0 | 0 | 0 | 0 | 0 | 0 | 0 | 0 | 0 | 0
2 | 1.3509 | 1.2354 | 1.0809 | 1.0769 | 1.0197 | 0.93938 | 0.82597 | 0.64934 | 0.53994 | 0.50482 | 0.46467 | 0.52288 | 0.65737 | 0.81594 | 1.0889 | 1.39 | 1.6429 | 1.7533 | 1.8868 | 2.1016 | 2.3173 | 2.4137 | 2.4247 | 2.3384
3 | 0 | 0 | 0 | 0 | 0 | 0 | 0 | 0 | 0 | 0 | 0 | 0 | 0 | 0 | 0 | 0 | 0 | 0 | 0 | 0 | 0 | 0 | 0 | 0
4 | 0 | 0 | 0 | 0 | 0 | 0 | 0 | 0 | 0 | 0 | 0 | 0 | 0 | 0 | 0 | 0 | 0 | 0 | 0 | 0 | 0 | 0 | 0 | 0
5 | 0 | 0 | 0 | 0 | 0 | 0.045489 | 1.3343 | 5.5497 | 11.4936 | 15.1251 | 17.3768 | 18.3927 | 18.8021 | 18.8097 | 18.1653 | 16.1562 | 12.9492 | 8.3776 | 2.9189 | 0.24261 | 0 | 0 | 0 | 0
6 | 0 | 0 | 0 | 0 | 0 | 0.045489 | 1.3343 | 5.5497 | 11.4936 | 15.1251 | 17.3768 | 18.3927 | 18.8021 | 18.8097 | 18.1653 | 16.1562 | 12.9492 | 8.3776 | 2.9189 | 0.24261 | 0 | 0 | 0 | 0
7 | 0 | 0 | 0 | 0 | 0 | 0.045489 | 1.3343 | 5.5497 | 11.4936 | 15.1251 | 17.3768 | 18.3927 | 18.8021 | 18.8097 | 18.1653 | 16.1562 | 12.9492 | 8.3776 | 2.9189 | 0.24261 | 0 | 0 | 0 | 0

## Pg, Summer, S5
GenID | 0 | 1 | 2 | 3 | 4 | 5 | 6 | 7 | 8 | 9 | 10 | 11 | 12 | 13 | 14 | 15 | 16 | 17 | 18 | 19 | 20 | 21 | 22 | 23
1 | 0 | 0 | 0 | 0 | 0 | 0 | 0 | 0 | 0 | 0 | 0 | 0 | 0 | 0 | 0 | 0 | 0 | 0 | 0 | 0 | 0 | 0 | 0 | 0
2 | 1.4251 | 1.3238 | 1.3458 | 1.2164 | 1.1381 | 1.2084 | 1.1953 | 0.88117 | 0.56403 | 0.41048 | 0.31012 | 0.29105 | 0.36431 | 0.4727 | 0.67342 | 0.85006 | 1.0177 | 1.0869 | 1.0337 | 1.0026 | 1.0056 | 0.92433 | 0.85709 | 0.87214
3 | 0 | 0 | 0 | 0 | 0 | 0 | 0 | 0 | 0 | 0 | 0 | 0 | 0 | 0 | 0 | 0 | 0 | 0 | 0 | 0 | 0 | 0 | 0 | 0
4 | 0 | 0 | 0 | 0 | 0 | 0 | 0 | 0 | 0 | 0 | 0 | 0 | 0 | 0 | 0 | 0 | 0 | 0 | 0 | 0 | 0 | 0 | 0 | 0
5 | 0 | 0 | 0 | 0 | 0 | 0.037908 | 1.5997 | 6.4367 | 11.7665 | 15.4738 | 17.9985 | 18.931 | 18.9841 | 18.5823 | 17.9909 | 16.05 | 12.8886 | 8.0819 | 2.6308 | 0.17437 | 0 | 0 | 0 | 0
6 | 0 | 0 | 0 | 0 | 0 | 0.037908 | 1.5997 | 6.4367 | 11.7665 | 15.4738 | 17.9985 | 18.931 | 18.9841 | 18.5823 | 17.9909 | 16.05 | 12.8886 | 8.0819 | 2.6308 | 0.17437 | 0 | 0 | 0 | 0
7 | 0 | 0 | 0 | 0 | 0 | 0.037908 | 1.5997 | 6.4367 | 11.7665 | 15.4738 | 17.9985 | 18.931 | 18.9841 | 18.5823 | 17.9909 | 16.05 | 12.8886 | 8.0819 | 2.6308 | 0.17437 | 0 | 0 | 0 | 0

## Pg, Summer, S6
GenID | 0 | 1 | 2 | 3 | 4 | 5 | 6 | 7 | 8 | 9 | 10 | 11 | 12 | 13 | 14 | 15 | 16 | 17 | 18 | 19 | 20 | 21 | 22 | 23
1 | 0 | 0 | 0 | 0 | 0 | 0 | 0 | 0 | 0 | 0 | 0 | 0 | 0 | 0 | 0 | 0 | 0 | 0 | 0 | 0 | 0 | 0 | 0 | 0
2 | 1.4884 | 1.3388 | 1.118 | 1.0568 | 1.0397 | 1.1662 | 1.2856 | 1.3298 | 1.0809 | 0.84103 | 0.75672 | 0.67543 | 0.73163 | 0.9735 | 1.2244 | 1.2846 | 1.387 | 1.4432 | 1.4793 | 1.6951 | 1.9069 | 1.8416 | 1.7443 | 1.7132
3 | 0 | 0 | 0 | 0 | 0 | 0 | 0 | 0 | 0 | 0 | 0 | 0 | 0 | 0 | 0 | 0 | 0 | 0 | 0 | 0 | 0 | 0 | 0 | 0
4 | 0 | 0 | 0 | 0 | 0 | 0 | 0 | 0 | 0 | 0 | 0 | 0 | 0 | 0 | 0 | 0 | 0 | 0 | 0 | 0 | 0 | 0 | 0 | 0
5 | 0 | 0 | 0 | 0 | 0 | 0.0075815 | 0.93252 | 4.4124 | 9.6058 | 14.8294 | 18.2032 | 19.4693 | 20 | 19.6513 | 18.6581 | 16.5125 | 12.9719 | 7.718 | 2.3578 | 0.10614 | 0 | 0 | 0 | 0
6 | 0 | 0 | 0 | 0 | 0 | 0.0075815 | 0.93252 | 4.4124 | 9.6058 | 14.8294 | 18.2032 | 19.4693 | 20 | 19.6513 | 18.6581 | 16.5125 | 12.9719 | 7.718 | 2.3578 | 0.10614 | 0 | 0 | 0 | 0
7 | 0 | 0 | 0 | 0 | 0 | 0.0075815 | 0.93252 | 4.4124 | 9.6058 | 14.8294 | 18.2032 | 19.4693 | 20 | 19.6513 | 18.6581 | 16.5125 | 12.9719 | 7.718 | 2.3578 | 0.10614 | 0 | 0 | 0 | 0

## Pg, Summer, S7
GenID | 0 | 1 | 2 | 3 | 4 | 5 | 6 | 7 | 8 | 9 | 10 | 11 | 12 | 13 | 14 | 15 | 16 | 17 | 18 | 19 | 20 | 21 | 22 | 23
1 | 0 | 0 | 0 | 0 | 0 | 0 | 0 | 0 | 0 | 0 | 0 | 0 | 0 | 0 | 0 | 0 | 0 | 0 | 0 | 0 | 0 | 0 | 0 | 0
2 | 1.3509 | 1.2354 | 1.0809 | 1.0769 | 1.0197 | 0.93938 | 0.82597 | 0.64934 | 0.53994 | 0.50482 | 0.46467 | 0.52288 | 0.65737 | 0.81594 | 1.0889 | 1.39 | 1.6429 | 1.7533 | 1.8868 | 2.1016 | 2.3173 | 2.4137 | 2.4247 | 2.3384
3 | 0 | 0 | 0 | 0 | 0 | 0 | 0 | 0 | 0 | 0 | 0 | 0 | 0 | 0 | 0 | 0 | 0 | 0 | 0 | 0 | 0 | 0 | 0 | 0
4 | 0 | 0 | 0 | 0 | 0 | 0 | 0 | 0 | 0 | 0 | 0 | 0 | 0 | 0 | 0 | 0 | 0 | 0 | 0 | 0 | 0 | 0 | 0 | 0
5 | 0 | 0 | 0 | 0 | 0 | 0.045489 | 1.3343 | 5.5497 | 11.4936 | 15.1251 | 17.3768 | 18.3927 | 18.8021 | 18.8097 | 18.1653 | 16.1562 | 12.9492 | 8.3776 | 2.9189 | 0.24261 | 0 | 0 | 0 | 0
6 | 0 | 0 | 0 | 0 | 0 | 0.045489 | 1.3343 | 5.5497 | 11.4936 | 15.1251 | 17.3768 | 18.3927 | 18.8021 | 18.8097 | 18.1653 | 16.1562 | 12.9492 | 8.3776 | 2.9189 | 0.24261 | 0 | 0 | 0 | 0
7 | 0 | 0 | 0 | 0 | 0 | 0.045489 | 1.3343 | 5.5497 | 11.4936 | 15.1251 | 17.3768 | 18.3927 | 18.8021 | 18.8097 | 18.1653 | 16.1562 | 12.9492 | 8.3776 | 2.9189 | 0.24261 | 0 | 0 | 0 | 0

## Pg, Summer, S8
GenID | 0 | 1 | 2 | 3 | 4 | 5 | 6 | 7 | 8 | 9 | 10 | 11 | 12 | 13 | 14 | 15 | 16 | 17 | 18 | 19 | 20 | 21 | 22 | 23
1 | 0 | 0 | 0 | 0 | 0 | 0 | 0 | 0 | 0 | 0 | 0 | 0 | 0 | 0 | 0 | 0 | 0 | 0 | 0 | 0 | 0 | 0 | 0 | 0
2 | 1.4251 | 1.3238 | 1.3458 | 1.2164 | 1.1381 | 1.2084 | 1.1953 | 0.88117 | 0.56403 | 0.41048 | 0.31012 | 0.29105 | 0.36431 | 0.4727 | 0.67342 | 0.85006 | 1.0177 | 1.0869 | 1.0337 | 1.0026 | 1.0056 | 0.92433 | 0.85709 | 0.87214
3 | 0 | 0 | 0 | 0 | 0 | 0 | 0 | 0 | 0 | 0 | 0 | 0 | 0 | 0 | 0 | 0 | 0 | 0 | 0 | 0 | 0 | 0 | 0 | 0
4 | 0 | 0 | 0 | 0 | 0 | 0 | 0 | 0 | 0 | 0 | 0 | 0 | 0 | 0 | 0 | 0 | 0 | 0 | 0 | 0 | 0 | 0 | 0 | 0
5 | 0 | 0 | 0 | 0 | 0 | 0.037908 | 1.5997 | 6.4367 | 11.7665 | 15.4738 | 17.9985 | 18.931 | 18.9841 | 18.5823 | 17.9909 | 16.05 | 12.8886 | 8.0819 | 2.6308 | 0.17437 | 0 | 0 | 0 | 0
6 | 0 | 0 | 0 | 0 | 0 | 0.037908 | 1.5997 | 6.4367 | 11.7665 | 15.4738 | 17.9985 | 18.931 | 18.9841 | 18.5823 | 17.9909 | 16.05 | 12.8886 | 8.0819 | 2.6308 | 0.17437 | 0 | 0 | 0 | 0
7 | 0 | 0 | 0 | 0 | 0 | 0.037908 | 1.5997 | 6.4367 | 11.7665 | 15.4738 | 17.9985 | 18.931 | 18.9841 | 18.5823 | 17.9909 | 16.05 | 12.8886 | 8.0819 | 2.6308 | 0.17437 | 0 | 0 | 0 | 0

## Pg, Summer, S9
GenID | 0 | 1 | 2 | 3 | 4 | 5 | 6 | 7 | 8 | 9 | 10 | 11 | 12 | 13 | 14 | 15 | 16 | 17 | 18 | 19 | 20 | 21 | 22 | 23
1 | 0 | 0 | 0 | 0 | 0 | 0 | 0 | 0 | 0 | 0 | 0 | 0 | 0 | 0 | 0 | 0 | 0 | 0 | 0 | 0 | 0 | 0 | 0 | 0
2 | 1.4884 | 1.3388 | 1.118 | 1.0568 | 1.0397 | 1.1662 | 1.2856 | 1.3298 | 1.0809 | 0.84103 | 0.75672 | 0.67543 | 0.73163 | 0.9735 | 1.2244 | 1.2846 | 1.387 | 1.4432 | 1.4793 | 1.6951 | 1.9069 | 1.8416 | 1.7443 | 1.7132
3 | 0 | 0 | 0 | 0 | 0 | 0 | 0 | 0 | 0 | 0 | 0 | 0 | 0 | 0 | 0 | 0 | 0 | 0 | 0 | 0 | 0 | 0 | 0 | 0
4 | 0 | 0 | 0 | 0 | 0 | 0 | 0 | 0 | 0 | 0 | 0 | 0 | 0 | 0 | 0 | 0 | 0 | 0 | 0 | 0 | 0 | 0 | 0 | 0
5 | 0 | 0 | 0 | 0 | 0 | 0.0075815 | 0.93252 | 4.4124 | 9.6058 | 14.8294 | 18.2032 | 19.4693 | 20 | 19.6513 | 18.6581 | 16.5125 | 12.9719 | 7.718 | 2.3578 | 0.10614 | 0 | 0 | 0 | 0
6 | 0 | 0 | 0 | 0 | 0 | 0.0075815 | 0.93252 | 4.4124 | 9.6058 | 14.8294 | 18.2032 | 19.4693 | 20 | 19.6513 | 18.6581 | 16.5125 | 12.9719 | 7.718 | 2.3578 | 0.10614 | 0 | 0 | 0 | 0
7 | 0 | 0 | 0 | 0 | 0 | 0.0075815 | 0.93252 | 4.4124 | 9.6058 | 14.8294 | 18.2032 | 19.4693 | 20 | 19.6513 | 18.6581 | 16.5125 | 12.9719 | 7.718 | 2.3578 | 0.10614 | 0 | 0 | 0 | 0

## Qg, Summer, S1
GenID | 0 | 1 | 2 | 3 | 4 | 5 | 6 | 7 | 8 | 9 | 10 | 11 | 12 | 13 | 14 | 15 | 16 | 17 | 18 | 19 | 20 | 21 | 22 | 23
1 | 0 | 0 | 0 | 0 | 0 | 0 | 0 | 0 | 0 | 0 | 0 | 0 | 0 | 0 | 0 | 0 | 0 | 0 | 0 | 0 | 0 | 0 | 0 | 0
2 | 0 | 0 | 0 | 0 | 0 | 0 | 0 | 0 | 0 | 0 | 0 | 0 | 0 | 0 | 0 | 0 | 0 | 0 | 0 | 0 | 0 | 0 | 0 | 0
3 | 0 | 0 | 0 | 0 | 0 | 0 | 0 | 0 | 0 | 0 | 0 | 0 | 0 | 0 | 0 | 0 | 0 | 0 | 0 | 0 | 0 | 0 | 0 | 0
4 | 0 | 0 | 0 | 0 | 0 | 0 | 0 | 0 | 0 | 0 | 0 | 0 | 0 | 0 | 0 | 0 | 0 | 0 | 0 | 0 | 0 | 0 | 0 | 0
5 | 0 | 0 | 0 | 0 | 0 | 0 | 0 | 0 | 0 | 0 | 0 | 0 | 0 | 0 | 0 | 0 | 0 | 0 | 0 | 0 | 0 | 0 | 0 | 0
6 | 0 | 0 | 0 | 0 | 0 | 0 | 0 | 0 | 0 | 0 | 0 | 0 | 0 | 0 | 0 | 0 | 0 | 0 | 0 | 0 | 0 | 0 | 0 | 0
7 | 0 | 0 | 0 | 0 | 0 | 0 | 0 | 0 | 0 | 0 | 0 | 0 | 0 | 0 | 0 | 0 | 0 | 0 | 0 | 0 | 0 | 0 | 0 | 0

## Qg, Summer, S2
GenID | 0 | 1 | 2 | 3 | 4 | 5 | 6 | 7 | 8 | 9 | 10 | 11 | 12 | 13 | 14 | 15 | 16 | 17 | 18 | 19 | 20 | 21 | 22 | 23
1 | 0 | 0 | 0 | 0 | 0 | 0 | 0 | 0 | 0 | 0 | 0 | 0 | 0 | 0 | 0 | 0 | 0 | 0 | 0 | 0 | 0 | 0 | 0 | 0
2 | 0 | 0 | 0 | 0 | 0 | 0 | 0 | 0 | 0 | 0 | 0 | 0 | 0 | 0 | 0 | 0 | 0 | 0 | 0 | 0 | 0 | 0 | 0 | 0
3 | 0 | 0 | 0 | 0 | 0 | 0 | 0 | 0 | 0 | 0 | 0 | 0 | 0 | 0 | 0 | 0 | 0 | 0 | 0 | 0 | 0 | 0 | 0 | 0
4 | 0 | 0 | 0 | 0 | 0 | 0 | 0 | 0 | 0 | 0 | 0 | 0 | 0 | 0 | 0 | 0 | 0 | 0 | 0 | 0 | 0 | 0 | 0 | 0
5 | 0 | 0 | 0 | 0 | 0 | 0 | 0 | 0 | 0 | 0 | 0 | 0 | 0 | 0 | 0 | 0 | 0 | 0 | 0 | 0 | 0 | 0 | 0 | 0
6 | 0 | 0 | 0 | 0 | 0 | 0 | 0 | 0 | 0 | 0 | 0 | 0 | 0 | 0 | 0 | 0 | 0 | 0 | 0 | 0 | 0 | 0 | 0 | 0
7 | 0 | 0 | 0 | 0 | 0 | 0 | 0 | 0 | 0 | 0 | 0 | 0 | 0 | 0 | 0 | 0 | 0 | 0 | 0 | 0 | 0 | 0 | 0 | 0

## Qg, Summer, S3
GenID | 0 | 1 | 2 | 3 | 4 | 5 | 6 | 7 | 8 | 9 | 10 | 11 | 12 | 13 | 14 | 15 | 16 | 17 | 18 | 19 | 20 | 21 | 22 | 23
1 | 0 | 0 | 0 | 0 | 0 | 0 | 0 | 0 | 0 | 0 | 0 | 0 | 0 | 0 | 0 | 0 | 0 | 0 | 0 | 0 | 0 | 0 | 0 | 0
2 | 0 | 0 | 0 | 0 | 0 | 0 | 0 | 0 | 0 | 0 | 0 | 0 | 0 | 0 | 0 | 0 | 0 | 0 | 0 | 0 | 0 | 0 | 0 | 0
3 | 0 | 0 | 0 | 0 | 0 | 0 | 0 | 0 | 0 | 0 | 0 | 0 | 0 | 0 | 0 | 0 | 0 | 0 | 0 | 0 | 0 | 0 | 0 | 0
4 | 0 | 0 | 0 | 0 | 0 | 0 | 0 | 0 | 0 | 0 | 0 | 0 | 0 | 0 | 0 | 0 | 0 | 0 | 0 | 0 | 0 | 0 | 0 | 0
5 | 0 | 0 | 0 | 0 | 0 | 0 | 0 | 0 | 0 | 0 | 0 | 0 | 0 | 0 | 0 | 0 | 0 | 0 | 0 | 0 | 0 | 0 | 0 | 0
6 | 0 | 0 | 0 | 0 | 0 | 0 | 0 | 0 | 0 | 0 | 0 | 0 | 0 | 0 | 0 | 0 | 0 | 0 | 0 | 0 | 0 | 0 | 0 | 0
7 | 0 | 0 | 0 | 0 | 0 | 0 | 0 | 0 | 0 | 0 | 0 | 0 | 0 | 0 | 0 | 0 | 0 | 0 | 0 | 0 | 0 | 0 | 0 | 0

## Qg, Summer, S4
GenID | 0 | 1 | 2 | 3 | 4 | 5 | 6 | 7 | 8 | 9 | 10 | 11 | 12 | 13 | 14 | 15 | 16 | 17 | 18 | 19 | 20 | 21 | 22 | 23
1 | 0 | 0 | 0 | 0 | 0 | 0 | 0 | 0 | 0 | 0 | 0 | 0 | 0 | 0 | 0 | 0 | 0 | 0 | 0 | 0 | 0 | 0 | 0 | 0
2 | 0 | 0 | 0 | 0 | 0 | 0 | 0 | 0 | 0 | 0 | 0 | 0 | 0 | 0 | 0 | 0 | 0 | 0 | 0 | 0 | 0 | 0 | 0 | 0
3 | 0 | 0 | 0 | 0 | 0 | 0 | 0 | 0 | 0 | 0 | 0 | 0 | 0 | 0 | 0 | 0 | 0 | 0 | 0 | 0 | 0 | 0 | 0 | 0
4 | 0 | 0 | 0 | 0 | 0 | 0 | 0 | 0 | 0 | 0 | 0 | 0 | 0 | 0 | 0 | 0 | 0 | 0 | 0 | 0 | 0 | 0 | 0 | 0
5 | 0 | 0 | 0 | 0 | 0 | 0 | 0 | 0 | 0 | 0 | 0 | 0 | 0 | 0 | 0 | 0 | 0 | 0 | 0 | 0 | 0 | 0 | 0 | 0
6 | 0 | 0 | 0 | 0 | 0 | 0 | 0 | 0 | 0 | 0 | 0 | 0 | 0 | 0 | 0 | 0 | 0 | 0 | 0 | 0 | 0 | 0 | 0 | 0
7 | 0 | 0 | 0 | 0 | 0 | 0 | 0 | 0 | 0 | 0 | 0 | 0 | 0 | 0 | 0 | 0 | 0 | 0 | 0 | 0 | 0 | 0 | 0 | 0

## Qg, Summer, S5
GenID | 0 | 1 | 2 | 3 | 4 | 5 | 6 | 7 | 8 | 9 | 10 | 11 | 12 | 13 | 14 | 15 | 16 | 17 | 18 | 19 | 20 | 21 | 22 | 23
1 | 0 | 0 | 0 | 0 | 0 | 0 | 0 | 0 | 0 | 0 | 0 | 0 | 0 | 0 | 0 | 0 | 0 | 0 | 0 | 0 | 0 | 0 | 0 | 0
2 | 0 | 0 | 0 | 0 | 0 | 0 | 0 | 0 | 0 | 0 | 0 | 0 | 0 | 0 | 0 | 0 | 0 | 0 | 0 | 0 | 0 | 0 | 0 | 0
3 | 0 | 0 | 0 | 0 | 0 | 0 | 0 | 0 | 0 | 0 | 0 | 0 | 0 | 0 | 0 | 0 | 0 | 0 | 0 | 0 | 0 | 0 | 0 | 0
4 | 0 | 0 | 0 | 0 | 0 | 0 | 0 | 0 | 0 | 0 | 0 | 0 | 0 | 0 | 0 | 0 | 0 | 0 | 0 | 0 | 0 | 0 | 0 | 0
5 | 0 | 0 | 0 | 0 | 0 | 0 | 0 | 0 | 0 | 0 | 0 | 0 | 0 | 0 | 0 | 0 | 0 | 0 | 0 | 0 | 0 | 0 | 0 | 0
6 | 0 | 0 | 0 | 0 | 0 | 0 | 0 | 0 | 0 | 0 | 0 | 0 | 0 | 0 | 0 | 0 | 0 | 0 | 0 | 0 | 0 | 0 | 0 | 0
7 | 0 | 0 | 0 | 0 | 0 | 0 | 0 | 0 | 0 | 0 | 0 | 0 | 0 | 0 | 0 | 0 | 0 | 0 | 0 | 0 | 0 | 0 | 0 | 0

## Qg, Summer, S6
GenID | 0 | 1 | 2 | 3 | 4 | 5 | 6 | 7 | 8 | 9 | 10 | 11 | 12 | 13 | 14 | 15 | 16 | 17 | 18 | 19 | 20 | 21 | 22 | 23
1 | 0 | 0 | 0 | 0 | 0 | 0 | 0 | 0 | 0 | 0 | 0 | 0 | 0 | 0 | 0 | 0 | 0 | 0 | 0 | 0 | 0 | 0 | 0 | 0
2 | 0 | 0 | 0 | 0 | 0 | 0 | 0 | 0 | 0 | 0 | 0 | 0 | 0 | 0 | 0 | 0 | 0 | 0 | 0 | 0 | 0 | 0 | 0 | 0
3 | 0 | 0 | 0 | 0 | 0 | 0 | 0 | 0 | 0 | 0 | 0 | 0 | 0 | 0 | 0 | 0 | 0 | 0 | 0 | 0 | 0 | 0 | 0 | 0
4 | 0 | 0 | 0 | 0 | 0 | 0 | 0 | 0 | 0 | 0 | 0 | 0 | 0 | 0 | 0 | 0 | 0 | 0 | 0 | 0 | 0 | 0 | 0 | 0
5 | 0 | 0 | 0 | 0 | 0 | 0 | 0 | 0 | 0 | 0 | 0 | 0 | 0 | 0 | 0 | 0 | 0 | 0 | 0 | 0 | 0 | 0 | 0 | 0
6 | 0 | 0 | 0 | 0 | 0 | 0 | 0 | 0 | 0 | 0 | 0 | 0 | 0 | 0 | 0 | 0 | 0 | 0 | 0 | 0 | 0 | 0 | 0 | 0
7 | 0 | 0 | 0 | 0 | 0 | 0 | 0 | 0 | 0 | 0 | 0 | 0 | 0 | 0 | 0 | 0 | 0 | 0 | 0 | 0 | 0 | 0 | 0 | 0

## Qg, Summer, S7
GenID | 0 | 1 | 2 | 3 | 4 | 5 | 6 | 7 | 8 | 9 | 10 | 11 | 12 | 13 | 14 | 15 | 16 | 17 | 18 | 19 | 20 | 21 | 22 | 23
1 | 0 | 0 | 0 | 0 | 0 | 0 | 0 | 0 | 0 | 0 | 0 | 0 | 0 | 0 | 0 | 0 | 0 | 0 | 0 | 0 | 0 | 0 | 0 | 0
2 | 0 | 0 | 0 | 0 | 0 | 0 | 0 | 0 | 0 | 0 | 0 | 0 | 0 | 0 | 0 | 0 | 0 | 0 | 0 | 0 | 0 | 0 | 0 | 0
3 | 0 | 0 | 0 | 0 | 0 | 0 | 0 | 0 | 0 | 0 | 0 | 0 | 0 | 0 | 0 | 0 | 0 | 0 | 0 | 0 | 0 | 0 | 0 | 0
4 | 0 | 0 | 0 | 0 | 0 | 0 | 0 | 0 | 0 | 0 | 0 | 0 | 0 | 0 | 0 | 0 | 0 | 0 | 0 | 0 | 0 | 0 | 0 | 0
5 | 0 | 0 | 0 | 0 | 0 | 0 | 0 | 0 | 0 | 0 | 0 | 0 | 0 | 0 | 0 | 0 | 0 | 0 | 0 | 0 | 0 | 0 | 0 | 0
6 | 0 | 0 | 0 | 0 | 0 | 0 | 0 | 0 | 0 | 0 | 0 | 0 | 0 | 0 | 0 | 0 | 0 | 0 | 0 | 0 | 0 | 0 | 0 | 0
7 | 0 | 0 | 0 | 0 | 0 | 0 | 0 | 0 | 0 | 0 | 0 | 0 | 0 | 0 | 0 | 0 | 0 | 0 | 0 | 0 | 0 | 0 | 0 | 0

## Qg, Summer, S8
GenID | 0 | 1 | 2 | 3 | 4 | 5 | 6 | 7 | 8 | 9 | 10 | 11 | 12 | 13 | 14 | 15 | 16 | 17 | 18 | 19 | 20 | 21 | 22 | 23
1 | 0 | 0 | 0 | 0 | 0 | 0 | 0 | 0 | 0 | 0 | 0 | 0 | 0 | 0 | 0 | 0 | 0 | 0 | 0 | 0 | 0 | 0 | 0 | 0
2 | 0 | 0 | 0 | 0 | 0 | 0 | 0 | 0 | 0 | 0 | 0 | 0 | 0 | 0 | 0 | 0 | 0 | 0 | 0 | 0 | 0 | 0 | 0 | 0
3 | 0 | 0 | 0 | 0 | 0 | 0 | 0 | 0 | 0 | 0 | 0 | 0 | 0 | 0 | 0 | 0 | 0 | 0 | 0 | 0 | 0 | 0 | 0 | 0
4 | 0 | 0 | 0 | 0 | 0 | 0 | 0 | 0 | 0 | 0 | 0 | 0 | 0 | 0 | 0 | 0 | 0 | 0 | 0 | 0 | 0 | 0 | 0 | 0
5 | 0 | 0 | 0 | 0 | 0 | 0 | 0 | 0 | 0 | 0 | 0 | 0 | 0 | 0 | 0 | 0 | 0 | 0 | 0 | 0 | 0 | 0 | 0 | 0
6 | 0 | 0 | 0 | 0 | 0 | 0 | 0 | 0 | 0 | 0 | 0 | 0 | 0 | 0 | 0 | 0 | 0 | 0 | 0 | 0 | 0 | 0 | 0 | 0
7 | 0 | 0 | 0 | 0 | 0 | 0 | 0 | 0 | 0 | 0 | 0 | 0 | 0 | 0 | 0 | 0 | 0 | 0 | 0 | 0 | 0 | 0 | 0 | 0

## Qg, Summer, S9
GenID | 0 | 1 | 2 | 3 | 4 | 5 | 6 | 7 | 8 | 9 | 10 | 11 | 12 | 13 | 14 | 15 | 16 | 17 | 18 | 19 | 20 | 21 | 22 | 23
1 | 0 | 0 | 0 | 0 | 0 | 0 | 0 | 0 | 0 | 0 | 0 | 0 | 0 | 0 | 0 | 0 | 0 | 0 | 0 | 0 | 0 | 0 | 0 | 0
2 | 0 | 0 | 0 | 0 | 0 | 0 | 0 | 0 | 0 | 0 | 0 | 0 | 0 | 0 | 0 | 0 | 0 | 0 | 0 | 0 | 0 | 0 | 0 | 0
3 | 0 | 0 | 0 | 0 | 0 | 0 | 0 | 0 | 0 | 0 | 0 | 0 | 0 | 0 | 0 | 0 | 0 | 0 | 0 | 0 | 0 | 0 | 0 | 0
4 | 0 | 0 | 0 | 0 | 0 | 0 | 0 | 0 | 0 | 0 | 0 | 0 | 0 | 0 | 0 | 0 | 0 | 0 | 0 | 0 | 0 | 0 | 0 | 0
5 | 0 | 0 | 0 | 0 | 0 | 0 | 0 | 0 | 0 | 0 | 0 | 0 | 0 | 0 | 0 | 0 | 0 | 0 | 0 | 0 | 0 | 0 | 0 | 0
6 | 0 | 0 | 0 | 0 | 0 | 0 | 0 | 0 | 0 | 0 | 0 | 0 | 0 | 0 | 0 | 0 | 0 | 0 | 0 | 0 | 0 | 0 | 0 | 0
7 | 0 | 0 | 0 | 0 | 0 | 0 | 0 | 0 | 0 | 0 | 0 | 0 | 0 | 0 | 0 | 0 | 0 | 0 | 0 | 0 | 0 | 0 | 0 | 0

## GenStatus, Summer
GenID | 0 | 1 | 2 | 3 | 4 | 5 | 6 | 7 | 8 | 9 | 10 | 11 | 12 | 13 | 14 | 15 | 16 | 17 | 18 | 19 | 20 | 21 | 22 | 23
1 | 1 | 1 | 1 | 1 | 1 | 1 | 1 | 1 | 1 | 1 | 1 | 1 | 1 | 1 | 1 | 1 | 1 | 1 | 1 | 1 | 1 | 1 | 1 | 1
2 | 1 | 1 | 1 | 1 | 1 | 1 | 1 | 1 | 1 | 1 | 1 | 1 | 1 | 1 | 1 | 1 | 1 | 1 | 1 | 1 | 1 | 1 | 1 | 1
3 | 1 | 1 | 1 | 1 | 1 | 1 | 1 | 1 | 1 | 1 | 1 | 1 | 1 | 1 | 1 | 1 | 1 | 1 | 1 | 1 | 1 | 1 | 1 | 1
4 | 1 | 1 | 1 | 1 | 1 | 1 | 1 | 1 | 1 | 1 | 1 | 1 | 1 | 1 | 1 | 1 | 1 | 1 | 1 | 1 | 1 | 1 | 1 | 1
5 | 1 | 1 | 1 | 1 | 1 | 1 | 1 | 1 | 1 | 1 | 1 | 1 | 1 | 1 | 1 | 1 | 1 | 1 | 1 | 1 | 1 | 1 | 1 | 1
6 | 1 | 1 | 1 | 1 | 1 | 1 | 1 | 1 | 1 | 1 | 1 | 1 | 1 | 1 | 1 | 1 | 1 | 1 | 1 | 1 | 1 | 1 | 1 | 1
7 | 1 | 1 | 1 | 1 | 1 | 1 | 1 | 1 | 1 | 1 | 1 | 1 | 1 | 1 | 1 | 1 | 1 | 1 | 1 | 1 | 1 | 1 | 1 | 1

## Pc, Autumn, S1
LoadID | 0 | 1 | 2 | 3 | 4 | 5 | 6 | 7 | 8 | 9 | 10 | 11 | 12 | 13 | 14 | 15 | 16 | 17 | 18 | 19 | 20 | 21 | 22 | 23
1 | 1.7965 | 1.8372 | 1.6731 | 1.6335 | 1.7674 | 1.6456 | 1.7459 | 2.1401 | 2.2598 | 2.1785 | 2.2072 | 2.2366 | 2.326 | 2.2029 | 1.9447 | 2.1494 | 2.1433 | 2.1018 | 2.037 | 1.951 | 1.9649 | 1.9223 | 1.7031 | 1.696
2 | 1.0338 | 0.99738 | 0.93231 | 0.8912 | 0.83803 | 0.82351 | 0.96343 | 1.0751 | 1.1584 | 1.2268 | 1.1749 | 1.1618 | 1.1403 | 1.145 | 1.0147 | 1.1175 | 1.1153 | 1.2973 | 1.2054 | 1.179 | 1.2331 | 1.1328 | 1.113 | 1.0727
3 | 2.0409 | 1.9049 | 1.8043 | 1.853 | 1.7737 | 1.8841 | 2.8994 | 3.1451 | 3.2189 | 3.277 | 3.0869 | 3.3586 | 3.3508 | 3.0833 | 2.7987 | 2.7672 | 2.6948 | 3.014 | 2.616 | 2.8205 | 2.7845 | 2.6233 | 2.344 | 2.1197
4 | 0.22667 | 0.20865 | 0.18562 | 0.17508 | 0.15092 | 0.16274 | 0.25628 | 0.23518 | 0.25841 | 0.26226 | 0.24067 | 0.22088 | 0.24226 | 0.26557 | 0.24817 | 0.25026 | 0.23949 | 0.33181 | 0.31157 | 0.27449 | 0.30419 | 0.26909 | 0.28394 | 0.2736
5 | 0.59348 | 0.55558 | 0.49813 | 0.50023 | 0.49473 | 0.4942 | 0.60813 | 0.55942 | 0.59771 | 0.61691 | 0.62755 | 0.64964 | 0.70798 | 0.67467 | 0.69087 | 0.6596 | 0.68131 | 0.77773 | 0.72926 | 0.70557 | 0.72239 | 0.70496 | 0.72463 | 0.68441
6 | 3.5739 | 3.4557 | 3.3225 | 3.222 | 3.2671 | 3.184 | 3.8675 | 4.078 | 4.5499 | 4.3412 | 4.4821 | 4.6067 | 4.56 | 4.435 | 4.1976 | 3.9937 | 4.1576 | 4.4342 | 4.1319 | 3.897 | 4.0942 | 3.8844 | 3.5888 | 3.7019
7 | 1.7755 | 1.6531 | 1.5749 | 1.5552 | 1.5091 | 1.573 | 1.994 | 2.1142 | 2.3501 | 2.3894 | 2.3465 | 2.4041 | 2.5105 | 2.5503 | 2.3424 | 2.253 | 2.266 | 2.4705 | 2.2209 | 2.3589 | 2.2264 | 1.8147 | 2.0043 | 1.8555
8 | 0.39909 | 0.39127 | 0.35621 | 0.35586 | 0.3465 | 0.35873 | 0.57473 | 0.56422 | 0.58465 | 0.61305 | 0.59197 | 0.61337 | 0.5981 | 0.60245 | 0.54344 | 0.50663 | 0.48768 | 0.53318 | 0.50305 | 0.47402 | 0.47714 | 0.4378 | 0.43537 | 0.42605
9 | 0.41106 | 0.4054 | 0.38964 | 0.38137 | 0.34247 | 0.33688 | 0.358 | 0.26716 | 0.26144 | 0.26432 | 0.26511 | 0.2919 | 0.29991 | 0.32803 | 0.31727 | 0.31718 | 0.30916 | 0.3285 | 0.29368 | 0.29609 | 0.32333 | 0.28665 | 0.36337 | 0.3827
10 | 0.63802 | 0.58619 | 0.5678 | 0.58606 | 0.54724 | 0.58619 | 0.73602 | 0.80079 | 0.82279 | 0.89603 | 0.90537 | 0.87878 | 0.87239 | 0.91568 | 0.86424 | 0.82163 | 0.82077 | 0.91667 | 0.83981 | 0.87026 | 0.85855 | 0.81872 | 0.75444 | 0.74505
11 | 0.40694 | 0.37215 | 0.36087 | 0.34783 | 0.32121 | 0.34968 | 0.44136 | 0.38374 | 0.36831 | 0.30476 | 0.44689 | 0.44861 | 0.43167 | 0.46373 | 0.42932 | 0.43008 | 0.41069 | 0.5437 | 0.47162 | 0.43718 | 0.47989 | 0.43999 | 0.49914 | 0.46652
12 | 1.2688 | 1.2779 | 1.2898 | 1.3064 | 1.2139 | 1.2318 | 1.3216 | 1.1767 | 1.0482 | 0.93516 | 1.2276 | 1.2302 | 1.1846 | 1.3273 | 1.2032 | 1.3857 | 1.3583 | 1.4185 | 1.3907 | 1.3802 | 1.4524 | 1.4224 | 1.5146 | 1.5188
13 | 3.3241 | 3.3904 | 3.2441 | 3.2293 | 3.1286 | 3.3508 | 3.9761 | 3.7702 | 4.0055 | 4.0091 | 3.762 | 4.0629 | 4.0041 | 4.1809 | 4.0589 | 4.0387 | 3.9601 | 4.0312 | 4.0747 | 3.7386 | 3.8614 | 3.6029 | 3.3762 | 3.4252
14 | 1.8967 | 1.8622 | 1.7849 | 1.7239 | 1.721 | 1.611 | 1.6754 | 2.0799 | 2.1516 | 2.0901 | 1.9662 | 2.0891 | 2.1359 | 2.0931 | 1.8131 | 2.0208 | 2.113 | 2.007 | 1.9032 | 1.8966 | 1.8292 | 1.8835 | 1.7031 | 1.6759
15 | 0.58194 | 0.56551 | 0.52943 | 0.50115 | 0.48245 | 0.49295 | 0.56085 | 0.60179 | 0.65943 | 0.66719 | 0.62601 | 0.64129 | 0.65363 | 0.63652 | 0.59017 | 0.61976 | 0.63386 | 0.70479 | 0.69422 | 0.69438 | 0.6829 | 0.61468 | 0.62762 | 0.62248
16 | 0.95905 | 0.92077 | 0.84003 | 0.86737 | 0.82792 | 0.8848 | 1.3092 | 1.4927 | 1.4742 | 1.4844 | 1.4101 | 1.5559 | 1.5637 | 1.4443 | 1.2571 | 1.2255 | 1.3008 | 1.3665 | 1.2156 | 1.2735 | 1.2848 | 1.2116 | 1.1197 | 0.97947
17 | 0.42327 | 0.37008 | 0.32797 | 0.31481 | 0.27566 | 0.32478 | 0.54217 | 0.58396 | 0.64271 | 0.64028 | 0.6185 | 0.58559 | 0.58637 | 0.61959 | 0.57933 | 0.57429 | 0.60324 | 0.82732 | 0.74925 | 0.7019 | 0.72158 | 0.64696 | 0.62655 | 0.54609
18 | 0.93399 | 0.85376 | 0.76984 | 0.76669 | 0.74015 | 0.79104 | 0.92174 | 0.91146 | 0.97205 | 1.0153 | 1.0385 | 1.0414 | 1.1279 | 1.0314 | 1.0288 | 1.0242 | 1.0627 | 1.1704 | 1.1031 | 1.1114 | 1.1807 | 1.0799 | 1.1051 | 1.0194
19 | 2.5102 | 2.4986 | 2.3085 | 2.3048 | 2.2927 | 2.4174 | 2.5937 | 3.1781 | 3.2327 | 3.3477 | 3.23 | 3.4053 | 3.3536 | 3.3077 | 3.1644 | 3.1259 | 2.9442 | 3.2757 | 2.9646 | 3.0963 | 3.0429 | 2.7663 | 2.7286 | 2.5046
20 | 1.3406 | 1.222 | 1.1377 | 1.1935 | 1.1317 | 1.2144 | 1.5624 | 1.72 | 1.8954 | 2.028 | 2.0458 | 2.0602 | 2.0586 | 2.0006 | 1.9737 | 1.7881 | 1.8604 | 2.0216 | 1.8687 | 1.7764 | 1.7805 | 1.4584 | 1.5378 | 1.4144
21 | 0.77627 | 0.72948 | 0.72518 | 0.68525 | 0.66254 | 0.74134 | 1.1313 | 1.2174 | 1.3095 | 1.3182 | 1.4192 | 1.385 | 1.3176 | 1.2772 | 1.1516 | 1.061 | 1.0763 | 1.1379 | 1.0869 | 1.0916 | 1.0627 | 0.90368 | 0.89293 | 0.80959
22 | 0.89302 | 0.90525 | 0.87408 | 0.82001 | 0.7752 | 0.77192 | 0.81391 | 0.69692 | 0.6673 | 0.68844 | 0.71567 | 0.71093 | 0.74756 | 0.79675 | 0.76511 | 0.79708 | 0.78155 | 0.8183 | 0.75977 | 0.77207 | 0.77449 | 0.75819 | 0.83391 | 0.90199
23 | 4.0515 | 3.7212 | 3.5334 | 3.4973 | 3.3319 | 3.4637 | 4.5302 | 4.3014 | 4.5088 | 5.1334 | 4.746 | 4.9763 | 5.1639 | 4.9655 | 5.0188 | 4.6977 | 4.6847 | 5.0094 | 4.9008 | 4.7073 | 5.078 | 4.6316 | 4.6584 | 4.2714
24 | 2.4398 | 2.3227 | 2.1121 | 2.0817 | 1.9377 | 1.9887 | 2.4715 | 2.1602 | 1.9056 | 1.8048 | 2.379 | 2.3834 | 2.5424 | 2.4907 | 2.441 | 2.418 | 2.3837 | 3.0274 | 2.68 | 2.5127 | 2.6982 | 2.4231 | 2.7938 | 2.621
25 | 0.80779 | 0.79807 | 0.78622 | 0.78517 | 0.77638 | 0.71747 | 0.74832 | 0.72468 | 0.59855 | 0.54619 | 0.73664 | 0.7082 | 0.71921 | 0.77937 | 0.70748 | 0.80852 | 0.80555 | 0.86364 | 0.79352 | 0.75348 | 0.82797 | 0.81729 | 0.9363 | 0.92351
26 | 2.6611 | 2.6679 | 2.5334 | 2.6389 | 2.5607 | 2.5505 | 3.2492 | 3.1999 | 3.3037 | 3.1498 | 3.2312 | 3.258 | 3.4292 | 3.4442 | 3.3599 | 3.3313 | 3.3071 | 3.404 | 3.2839 | 3.0814 | 3.226 | 2.9573 | 2.6691 | 2.6724
27 | 1.9068 | 1.8234 | 1.8296 | 1.8416 | 1.7832 | 1.6774 | 1.7914 | 2.1055 | 2.2194 | 2.1668 | 2.0386 | 2.1633 | 2.1999 | 2.1923 | 2.0037 | 2.1705 | 2.2326 | 2.0246 | 1.9613 | 1.9396 | 1.8492 | 1.8686 | 1.7825 | 1.7496
28 | 1.2405 | 1.1893 | 1.1187 | 1.0594 | 0.98411 | 1.0012 | 1.1936 | 1.2554 | 1.3588 | 1.4125 | 1.3384 | 1.4033 | 1.3455 | 1.3305 | 1.2561 | 1.3439 | 1.3395 | 1.5483 | 1.5297 | 1.3681 | 1.4557 | 1.3407 | 1.4035 | 1.2945
29 | 2.8002 | 2.7355 | 2.5167 | 2.5315 | 2.6487 | 2.6821 | 4.0804 | 4.402 | 4.5106 | 4.6173 | 4.4203 | 4.4695 | 4.4682 | 4.3339 | 3.9871 | 3.68 | 3.8589 | 4.0687 | 3.8466 | 3.9688 | 3.9609 | 3.6777 | 3.5231 | 3.159
30 | 0.65542 | 0.58938 | 0.53151 | 0.50067 | 0.44062 | 0.49946 | 0.82604 | 0.81991 | 0.92546 | 0.96577 | 0.91607 | 0.84163 | 0.9062 | 0.91358 | 0.8997 | 0.84075 | 0.89396 | 1.1803 | 1.1753 | 1.01 | 1.0598 | 0.98224 | 0.92488 | 0.84969
31 | 3.8477 | 3.4665 | 3.3136 | 3.3035 | 3.0592 | 3.2915 | 4.0288 | 4.3331 | 4.3962 | 4.8276 | 4.9443 | 5.1495 | 5.0626 | 5.0702 | 4.8163 | 4.5945 | 4.9544 | 5.6498 | 5.4349 | 5.2288 | 5.3628 | 5.225 | 4.8942 | 4.4276
32 | 1.4028 | 1.3528 | 1.2928 | 1.2839 | 1.2726 | 1.3316 | 1.5277 | 1.7078 | 1.8177 | 1.8511 | 1.835 | 1.8651 | 1.8291 | 1.8281 | 1.6684 | 1.6751 | 1.697 | 1.7225 | 1.6973 | 1.6124 | 1.6305 | 1.4976 | 1.5191 | 1.4154

## Pc, Autumn, S2
LoadID | 0 | 1 | 2 | 3 | 4 | 5 | 6 | 7 | 8 | 9 | 10 | 11 | 12 | 13 | 14 | 15 | 16 | 17 | 18 | 19 | 20 | 21 | 22 | 23
1 | 1.7965 | 1.8372 | 1.6731 | 1.6335 | 1.7674 | 1.6456 | 1.7459 | 2.1401 | 2.2598 | 2.1785 | 2.2072 | 2.2366 | 2.326 | 2.2029 | 1.9447 | 2.1494 | 2.1433 | 2.1018 | 2.037 | 1.951 | 1.9649 | 1.9223 | 1.7031 | 1.696
2 | 1.0338 | 0.99738 | 0.93231 | 0.8912 | 0.83803 | 0.82351 | 0.96343 | 1.0751 | 1.1584 | 1.2268 | 1.1749 | 1.1618 | 1.1403 | 1.145 | 1.0147 | 1.1175 | 1.1153 | 1.2973 | 1.2054 | 1.179 | 1.2331 | 1.1328 | 1.113 | 1.0727
3 | 2.0409 | 1.9049 | 1.8043 | 1.853 | 1.7737 | 1.8841 | 2.8994 | 3.1451 | 3.2189 | 3.277 | 3.0869 | 3.3586 | 3.3508 | 3.0833 | 2.7987 | 2.7672 | 2.6948 | 3.014 | 2.616 | 2.8205 | 2.7845 | 2.6233 | 2.344 | 2.1197
4 | 0.22667 | 0.20865 | 0.18562 | 0.17508 | 0.15092 | 0.16274 | 0.25628 | 0.23518 | 0.25841 | 0.26226 | 0.24067 | 0.22088 | 0.24226 | 0.26557 | 0.24817 | 0.25026 | 0.23949 | 0.33181 | 0.31157 | 0.27449 | 0.30419 | 0.26909 | 0.28394 | 0.2736
5 | 0.59348 | 0.55558 | 0.49813 | 0.50023 | 0.49473 | 0.4942 | 0.60813 | 0.55942 | 0.59771 | 0.61691 | 0.62755 | 0.64964 | 0.70798 | 0.67467 | 0.69087 | 0.6596 | 0.68131 | 0.77773 | 0.72926 | 0.70557 | 0.72239 | 0.70496 | 0.72463 | 0.68441
6 | 3.5739 | 3.4557 | 3.3225 | 3.222 | 3.2671 | 3.184 | 3.8675 | 4.078 | 4.5499 | 4.3412 | 4.4821 | 4.6067 | 4.56 | 4.435 | 4.1976 | 3.9937 | 4.1576 | 4.4342 | 4.1319 | 3.897 | 4.0942 | 3.8844 | 3.5888 | 3.7019
7 | 1.7755 | 1.6531 | 1.5749 | 1.5552 | 1.5091 | 1.573 | 1.994 | 2.1142 | 2.3501 | 2.3894 | 2.3465 | 2.4041 | 2.5105 | 2.5503 | 2.3424 | 2.253 | 2.266 | 2.4705 | 2.2209 | 2.3589 | 2.2264 | 1.8147 | 2.0043 | 1.8555
8 | 0.39909 | 0.39127 | 0.35621 | 0.35586 | 0.3465 | 0.35873 | 0.57473 | 0.56422 | 0.58465 | 0.61305 | 0.59197 | 0.61337 | 0.5981 | 0.60245 | 0.54344 | 0.50663 | 0.48768 | 0.53318 | 0.50305 | 0.47402 | 0.47714 | 0.4378 | 0.43537 | 0.42605
9 | 0.41106 | 0.4054 | 0.38964 | 0.38137 | 0.34247 | 0.33688 | 0.358 | 0.26716 | 0.26144 | 0.26432 | 0.26511 | 0.2919 | 0.29991 | 0.32803 | 0.31727 | 0.31718 | 0.30916 | 0.3285 | 0.29368 | 0.29609 | 0.32333 | 0.28665 | 0.36337 | 0.3827
10 | 0.63802 | 0.58619 | 0.5678 | 0.58606 | 0.54724 | 0.58619 | 0.73602 | 0.80079 | 0.82279 | 0.89603 | 0.90537 | 0.87878 | 0.87239 | 0.91568 | 0.86424 | 0.82163 | 0.82077 | 0.91667 | 0.83981 | 0.87026 | 0.85855 | 0.81872 | 0.75444 | 0.74505
11 | 0.40694 | 0.37215 | 0.36087 | 0.34783 | 0.32121 | 0.34968 | 0.44136 | 0.38374 | 0.36831 | 0.30476 | 0.44689 | 0.44861 | 0.43167 | 0.46373 | 0.42932 | 0.43008 | 0.41069 | 0.5437 | 0.47162 | 0.43718 | 0.47989 | 0.43999 | 0.49914 | 0.46652
12 | 1.2688 | 1.2779 | 1.2898 | 1.3064 | 1.2139 | 1.2318 | 1.3216 | 1.1767 | 1.0482 | 0.93516 | 1.2276 | 1.2302 | 1.1846 | 1.3273 | 1.2032 | 1.3857 | 1.3583 | 1.4185 | 1.3907 | 1.3802 | 1.4524 | 1.4224 | 1.5146 | 1.5188
13 | 3.3241 | 3.3904 | 3.2441 | 3.2293 | 3.1286 | 3.3508 | 3.9761 | 3.7702 | 4.0055 | 4.0091 | 3.762 | 4.0629 | 4.0041 | 4.1809 | 4.0589 | 4.0387 | 3.9601 | 4.0312 | 4.0747 | 3.7386 | 3.8614 | 3.6029 | 3.3762 | 3.4252
14 | 1.8967 | 1.8622 | 1.7849 | 1.7239 | 1.721 | 1.611 | 1.6754 | 2.0799 | 2.1516 | 2.0901 | 1.9662 | 2.0891 | 2.1359 | 2.0931 | 1.8131 | 2.0208 | 2.113 | 2.007 | 1.9032 | 1.8966 | 1.8292 | 1.8835 | 1.7031 | 1.6759
15 | 0.58194 | 0.56551 | 0.52943 | 0.50115 | 0.48245 | 0.49295 | 0.56085 | 0.60179 | 0.65943 | 0.66719 | 0.62601 | 0.64129 | 0.65363 | 0.63652 | 0.59017 | 0.61976 | 0.63386 | 0.70479 | 0.69422 | 0.69438 | 0.6829 | 0.61468 | 0.62762 | 0.62248
16 | 0.95905 | 0.92077 | 0.84003 | 0.86737 | 0.82792 | 0.8848 | 1.3092 | 1.4927 | 1.4742 | 1.4844 | 1.4101 | 1.5559 | 1.5637 | 1.4443 | 1.2571 | 1.2255 | 1.3008 | 1.3665 | 1.2156 | 1.2735 | 1.2848 | 1.2116 | 1.1197 | 0.97947
17 | 0.42327 | 0.37008 | 0.32797 | 0.31481 | 0.27566 | 0.32478 | 0.54217 | 0.58396 | 0.64271 | 0.64028 | 0.6185 | 0.58559 | 0.58637 | 0.61959 | 0.57933 | 0.57429 | 0.60324 | 0.82732 | 0.74925 | 0.7019 | 0.72158 | 0.64696 | 0.62655 | 0.54609
18 | 0.93399 | 0.85376 | 0.76984 | 0.76669 | 0.74015 | 0.79104 | 0.92174 | 0.91146 | 0.97205 | 1.0153 | 1.0385 | 1.0414 | 1.1279 | 1.0314 | 1.0288 | 1.0242 | 1.0627 | 1.1704 | 1.1031 | 1.1114 | 1.1807 | 1.0799 | 1.1051 | 1.0194
19 | 2.5102 | 2.4986 | 2.3085 | 2.3048 | 2.2927 | 2.4174 | 2.5937 | 3.1781 | 3.2327 | 3.3477 | 3.23 | 3.4053 | 3.3536 | 3.3077 | 3.1644 | 3.1259 | 2.9442 | 3.2757 | 2.9646 | 3.0963 | 3.0429 | 2.7663 | 2.7286 | 2.5046
20 | 1.3406 | 1.222 | 1.1377 | 1.1935 | 1.1317 | 1.2144 | 1.5624 | 1.72 | 1.8954 | 2.028 | 2.0458 | 2.0602 | 2.0586 | 2.0006 | 1.9737 | 1.7881 | 1.8604 | 2.0216 | 1.8687 | 1.7764 | 1.7805 | 1.4584 | 1.5378 | 1.4144
21 | 0.77627 | 0.72948 | 0.72518 | 0.68525 | 0.66254 | 0.74134 | 1.1313 | 1.2174 | 1.3095 | 1.3182 | 1.4192 | 1.385 | 1.3176 | 1.2772 | 1.1516 | 1.061 | 1.0763 | 1.1379 | 1.0869 | 1.0916 | 1.0627 | 0.90368 | 0.89293 | 0.80959
22 | 0.89302 | 0.90525 | 0.87408 | 0.82001 | 0.7752 | 0.77192 | 0.81391 | 0.69692 | 0.6673 | 0.68844 | 0.71567 | 0.71093 | 0.74756 | 0.79675 | 0.76511 | 0.79708 | 0.78155 | 0.8183 | 0.75977 | 0.77207 | 0.77449 | 0.75819 | 0.83391 | 0.90199
23 | 4.0515 | 3.7212 | 3.5334 | 3.4973 | 3.3319 | 3.4637 | 4.5302 | 4.3014 | 4.5088 | 5.1334 | 4.746 | 4.9763 | 5.1639 | 4.9655 | 5.0188 | 4.6977 | 4.6847 | 5.0094 | 4.9008 | 4.7073 | 5.078 | 4.6316 | 4.6584 | 4.2714
24 | 2.4398 | 2.3227 | 2.1121 | 2.0817 | 1.9377 | 1.9887 | 2.4715 | 2.1602 | 1.9056 | 1.8048 | 2.379 | 2.3834 | 2.5424 | 2.4907 | 2.441 | 2.418 | 2.3837 | 3.0274 | 2.68 | 2.5127 | 2.6982 | 2.4231 | 2.7938 | 2.621
25 | 0.80779 | 0.79807 | 0.78622 | 0.78517 | 0.77638 | 0.71747 | 0.74832 | 0.72468 | 0.59855 | 0.54619 | 0.73664 | 0.7082 | 0.71921 | 0.77937 | 0.70748 | 0.80852 | 0.80555 | 0.86364 | 0.79352 | 0.75348 | 0.82797 | 0.81729 | 0.9363 | 0.92351
26 | 2.6611 | 2.6679 | 2.5334 | 2.6389 | 2.5607 | 2.5505 | 3.2492 | 3.1999 | 3.3037 | 3.1498 | 3.2312 | 3.258 | 3.4292 | 3.4442 | 3.3599 | 3.3313 | 3.3071 | 3.404 | 3.2839 | 3.0814 | 3.226 | 2.9573 | 2.6691 | 2.6724
27 | 1.9068 | 1.8234 | 1.8296 | 1.8416 | 1.7832 | 1.6774 | 1.7914 | 2.1055 | 2.2194 | 2.1668 | 2.0386 | 2.1633 | 2.1999 | 2.1923 | 2.0037 | 2.1705 | 2.2326 | 2.0246 | 1.9613 | 1.9396 | 1.8492 | 1.8686 | 1.7825 | 1.7496
28 | 1.2405 | 1.1893 | 1.1187 | 1.0594 | 0.98411 | 1.0012 | 1.1936 | 1.2554 | 1.3588 | 1.4125 | 1.3384 | 1.4033 | 1.3455 | 1.3305 | 1.2561 | 1.3439 | 1.3395 | 1.5483 | 1.5297 | 1.3681 | 1.4557 | 1.3407 | 1.4035 | 1.2945
29 | 2.8002 | 2.7355 | 2.5167 | 2.5315 | 2.6487 | 2.6821 | 4.0804 | 4.402 | 4.5106 | 4.6173 | 4.4203 | 4.4695 | 4.4682 | 4.3339 | 3.9871 | 3.68 | 3.8589 | 4.0687 | 3.8466 | 3.9688 | 3.9609 | 3.6777 | 3.5231 | 3.159
30 | 0.65542 | 0.58938 | 0.53151 | 0.50067 | 0.44062 | 0.49946 | 0.82604 | 0.81991 | 0.92546 | 0.96577 | 0.91607 | 0.84163 | 0.9062 | 0.91358 | 0.8997 | 0.84075 | 0.89396 | 1.1803 | 1.1753 | 1.01 | 1.0598 | 0.98224 | 0.92488 | 0.84969
31 | 3.8477 | 3.4665 | 3.3136 | 3.3035 | 3.0592 | 3.2915 | 4.0288 | 4.3331 | 4.3962 | 4.8276 | 4.9443 | 5.1495 | 5.0626 | 5.0702 | 4.8163 | 4.5945 | 4.9544 | 5.6498 | 5.4349 | 5.2288 | 5.3628 | 5.225 | 4.8942 | 4.4276
32 | 1.4028 | 1.3528 | 1.2928 | 1.2839 | 1.2726 | 1.3316 | 1.5277 | 1.7078 | 1.8177 | 1.8511 | 1.835 | 1.8651 | 1.8291 | 1.8281 | 1.6684 | 1.6751 | 1.697 | 1.7225 | 1.6973 | 1.6124 | 1.6305 | 1.4976 | 1.5191 | 1.4154

## Pc, Autumn, S3
LoadID | 0 | 1 | 2 | 3 | 4 | 5 | 6 | 7 | 8 | 9 | 10 | 11 | 12 | 13 | 14 | 15 | 16 | 17 | 18 | 19 | 20 | 21 | 22 | 23
1 | 1.7965 | 1.8372 | 1.6731 | 1.6335 | 1.7674 | 1.6456 | 1.7459 | 2.1401 | 2.2598 | 2.1785 | 2.2072 | 2.2366 | 2.326 | 2.2029 | 1.9447 | 2.1494 | 2.1433 | 2.1018 | 2.037 | 1.951 | 1.9649 | 1.9223 | 1.7031 | 1.696
2 | 1.0338 | 0.99738 | 0.93231 | 0.8912 | 0.83803 | 0.82351 | 0.96343 | 1.0751 | 1.1584 | 1.2268 | 1.1749 | 1.1618 | 1.1403 | 1.145 | 1.0147 | 1.1175 | 1.1153 | 1.2973 | 1.2054 | 1.179 | 1.2331 | 1.1328 | 1.113 | 1.0727
3 | 2.0409 | 1.9049 | 1.8043 | 1.853 | 1.7737 | 1.8841 | 2.8994 | 3.1451 | 3.2189 | 3.277 | 3.0869 | 3.3586 | 3.3508 | 3.0833 | 2.7987 | 2.7672 | 2.6948 | 3.014 | 2.616 | 2.8205 | 2.7845 | 2.6233 | 2.344 | 2.1197
4 | 0.22667 | 0.20865 | 0.18562 | 0.17508 | 0.15092 | 0.16274 | 0.25628 | 0.23518 | 0.25841 | 0.26226 | 0.24067 | 0.22088 | 0.24226 | 0.26557 | 0.24817 | 0.25026 | 0.23949 | 0.33181 | 0.31157 | 0.27449 | 0.30419 | 0.26909 | 0.28394 | 0.2736
5 | 0.59348 | 0.55558 | 0.49813 | 0.50023 | 0.49473 | 0.4942 | 0.60813 | 0.55942 | 0.59771 | 0.61691 | 0.62755 | 0.64964 | 0.70798 | 0.67467 | 0.69087 | 0.6596 | 0.68131 | 0.77773 | 0.72926 | 0.70557 | 0.72239 | 0.70496 | 0.72463 | 0.68441
6 | 3.5739 | 3.4557 | 3.3225 | 3.222 | 3.2671 | 3.184 | 3.8675 | 4.078 | 4.5499 | 4.3412 | 4.4821 | 4.6067 | 4.56 | 4.435 | 4.1976 | 3.9937 | 4.1576 | 4.4342 | 4.1319 | 3.897 | 4.0942 | 3.8844 | 3.5888 | 3.7019
7 | 1.7755 | 1.6531 | 1.5749 | 1.5552 | 1.5091 | 1.573 | 1.994 | 2.1142 | 2.3501 | 2.3894 | 2.3465 | 2.4041 | 2.5105 | 2.5503 | 2.3424 | 2.253 | 2.266 | 2.4705 | 2.2209 | 2.3589 | 2.2264 | 1.8147 | 2.0043 | 1.8555
8 | 0.39909 | 0.39127 | 0.35621 | 0.35586 | 0.3465 | 0.35873 | 0.57473 | 0.56422 | 0.58465 | 0.61305 | 0.59197 | 0.61337 | 0.5981 | 0.60245 | 0.54344 | 0.50663 | 0.48768 | 0.53318 | 0.50305 | 0.47402 | 0.47714 | 0.4378 | 0.43537 | 0.42605
9 | 0.41106 | 0.4054 | 0.38964 | 0.38137 | 0.34247 | 0.33688 | 0.358 | 0.26716 | 0.26144 | 0.26432 | 0.26511 | 0.2919 | 0.29991 | 0.32803 | 0.31727 | 0.31718 | 0.30916 | 0.3285 | 0.29368 | 0.29609 | 0.32333 | 0.28665 | 0.36337 | 0.3827
10 | 0.63802 | 0.58619 | 0.5678 | 0.58606 | 0.54724 | 0.58619 | 0.73602 | 0.80079 | 0.82279 | 0.89603 | 0.90537 | 0.87878 | 0.87239 | 0.91568 | 0.86424 | 0.82163 | 0.82077 | 0.91667 | 0.83981 | 0.87026 | 0.85855 | 0.81872 | 0.75444 | 0.74505
11 | 0.40694 | 0.37215 | 0.36087 | 0.34783 | 0.32121 | 0.34968 | 0.44136 | 0.38374 | 0.36831 | 0.30476 | 0.44689 | 0.44861 | 0.43167 | 0.46373 | 0.42932 | 0.43008 | 0.41069 | 0.5437 | 0.47162 | 0.43718 | 0.47989 | 0.43999 | 0.49914 | 0.46652
12 | 1.2688 | 1.2779 | 1.2898 | 1.3064 | 1.2139 | 1.2318 | 1.3216 | 1.1767 | 1.0482 | 0.93516 | 1.2276 | 1.2302 | 1.1846 | 1.3273 | 1.2032 | 1.3857 | 1.3583 | 1.4185 | 1.3907 | 1.3802 | 1.4524 | 1.4224 | 1.5146 | 1.5188
13 | 3.3241 | 3.3904 | 3.2441 | 3.2293 | 3.1286 | 3.3508 | 3.9761 | 3.7702 | 4.0055 | 4.0091 | 3.762 | 4.0629 | 4.0041 | 4.1809 | 4.0589 | 4.0387 | 3.9601 | 4.0312 | 4.0747 | 3.7386 | 3.8614 | 3.6029 | 3.3762 | 3.4252
14 | 1.8967 | 1.8622 | 1.7849 | 1.7239 | 1.721 | 1.611 | 1.6754 | 2.0799 | 2.1516 | 2.0901 | 1.9662 | 2.0891 | 2.1359 | 2.0931 | 1.8131 | 2.0208 | 2.113 | 2.007 | 1.9032 | 1.8966 | 1.8292 | 1.8835 | 1.7031 | 1.6759
15 | 0.58194 | 0.56551 | 0.52943 | 0.50115 | 0.48245 | 0.49295 | 0.56085 | 0.60179 | 0.65943 | 0.66719 | 0.62601 | 0.64129 | 0.65363 | 0.63652 | 0.59017 | 0.61976 | 0.63386 | 0.70479 | 0.69422 | 0.69438 | 0.6829 | 0.61468 | 0.62762 | 0.62248
16 | 0.95905 | 0.92077 | 0.84003 | 0.86737 | 0.82792 | 0.8848 | 1.3092 | 1.4927 | 1.4742 | 1.4844 | 1.4101 | 1.5559 | 1.5637 | 1.4443 | 1.2571 | 1.2255 | 1.3008 | 1.3665 | 1.2156 | 1.2735 | 1.2848 | 1.2116 | 1.1197 | 0.97947
17 | 0.42327 | 0.37008 | 0.32797 | 0.31481 | 0.27566 | 0.32478 | 0.54217 | 0.58396 | 0.64271 | 0.64028 | 0.6185 | 0.58559 | 0.58637 | 0.61959 | 0.57933 | 0.57429 | 0.60324 | 0.82732 | 0.74925 | 0.7019 | 0.72158 | 0.64696 | 0.62655 | 0.54609
18 | 0.93399 | 0.85376 | 0.76984 | 0.76669 | 0.74015 | 0.79104 | 0.92174 | 0.91146 | 0.97205 | 1.0153 | 1.0385 | 1.0414 | 1.1279 | 1.0314 | 1.0288 | 1.0242 | 1.0627 | 1.1704 | 1.1031 | 1.1114 | 1.1807 | 1.0799 | 1.1051 | 1.0194
19 | 2.5102 | 2.4986 | 2.3085 | 2.3048 | 2.2927 | 2.4174 | 2.5937 | 3.1781 | 3.2327 | 3.3477 | 3.23 | 3.4053 | 3.3536 | 3.3077 | 3.1644 | 3.1259 | 2.9442 | 3.2757 | 2.9646 | 3.0963 | 3.0429 | 2.7663 | 2.7286 | 2.5046
20 | 1.3406 | 1.222 | 1.1377 | 1.1935 | 1.1317 | 1.2144 | 1.5624 | 1.72 | 1.8954 | 2.028 | 2.0458 | 2.0602 | 2.0586 | 2.0006 | 1.9737 | 1.7881 | 1.8604 | 2.0216 | 1.8687 | 1.7764 | 1.7805 | 1.4584 | 1.5378 | 1.4144
21 | 0.77627 | 0.72948 | 0.72518 | 0.68525 | 0.66254 | 0.74134 | 1.1313 | 1.2174 | 1.3095 | 1.3182 | 1.4192 | 1.385 | 1.3176 | 1.2772 | 1.1516 | 1.061 | 1.0763 | 1.1379 | 1.0869 | 1.0916 | 1.0627 | 0.90368 | 0.89293 | 0.80959
22 | 0.89302 | 0.90525 | 0.87408 | 0.82001 | 0.7752 | 0.77192 | 0.81391 | 0.69692 | 0.6673 | 0.68844 | 0.71567 | 0.71093 | 0.74756 | 0.79675 | 0.76511 | 0.79708 | 0.78155 | 0.8183 | 0.75977 | 0.77207 | 0.77449 | 0.75819 | 0.83391 | 0.90199
23 | 4.0515 | 3.7212 | 3.5334 | 3.4973 | 3.3319 | 3.4637 | 4.5302 | 4.3014 | 4.5088 | 5.1334 | 4.746 | 4.9763 | 5.1639 | 4.9655 | 5.0188 | 4.6977 | 4.6847 | 5.0094 | 4.9008 | 4.7073 | 5.078 | 4.6316 | 4.6584 | 4.2714
24 | 2.4398 | 2.3227 | 2.1121 | 2.0817 | 1.9377 | 1.9887 | 2.4715 | 2.1602 | 1.9056 | 1.8048 | 2.379 | 2.3834 | 2.5424 | 2.4907 | 2.441 | 2.418 | 2.3837 | 3.0274 | 2.68 | 2.5127 | 2.6982 | 2.4231 | 2.7938 | 2.621
25 | 0.80779 | 0.79807 | 0.78622 | 0.78517 | 0.77638 | 0.71747 | 0.74832 | 0.72468 | 0.59855 | 0.54619 | 0.73664 | 0.7082 | 0.71921 | 0.77937 | 0.70748 | 0.80852 | 0.80555 | 0.86364 | 0.79352 | 0.75348 | 0.82797 | 0.81729 | 0.9363 | 0.92351
26 | 2.6611 | 2.6679 | 2.5334 | 2.6389 | 2.5607 | 2.5505 | 3.2492 | 3.1999 | 3.3037 | 3.1498 | 3.2312 | 3.258 | 3.4292 | 3.4442 | 3.3599 | 3.3313 | 3.3071 | 3.404 | 3.2839 | 3.0814 | 3.226 | 2.9573 | 2.6691 | 2.6724
27 | 1.9068 | 1.8234 | 1.8296 | 1.8416 | 1.7832 | 1.6774 | 1.7914 | 2.1055 | 2.2194 | 2.1668 | 2.0386 | 2.1633 | 2.1999 | 2.1923 | 2.0037 | 2.1705 | 2.2326 | 2.0246 | 1.9613 | 1.9396 | 1.8492 | 1.8686 | 1.7825 | 1.7496
28 | 1.2405 | 1.1893 | 1.1187 | 1.0594 | 0.98411 | 1.0012 | 1.1936 | 1.2554 | 1.3588 | 1.4125 | 1.3384 | 1.4033 | 1.3455 | 1.3305 | 1.2561 | 1.3439 | 1.3395 | 1.5483 | 1.5297 | 1.3681 | 1.4557 | 1.3407 | 1.4035 | 1.2945
29 | 2.8002 | 2.7355 | 2.5167 | 2.5315 | 2.6487 | 2.6821 | 4.0804 | 4.402 | 4.5106 | 4.6173 | 4.4203 | 4.4695 | 4.4682 | 4.3339 | 3.9871 | 3.68 | 3.8589 | 4.0687 | 3.8466 | 3.9688 | 3.9609 | 3.6777 | 3.5231 | 3.159
30 | 0.65542 | 0.58938 | 0.53151 | 0.50067 | 0.44062 | 0.49946 | 0.82604 | 0.81991 | 0.92546 | 0.96577 | 0.91607 | 0.84163 | 0.9062 | 0.91358 | 0.8997 | 0.84075 | 0.89396 | 1.1803 | 1.1753 | 1.01 | 1.0598 | 0.98224 | 0.92488 | 0.84969
31 | 3.8477 | 3.4665 | 3.3136 | 3.3035 | 3.0592 | 3.2915 | 4.0288 | 4.3331 | 4.3962 | 4.8276 | 4.9443 | 5.1495 | 5.0626 | 5.0702 | 4.8163 | 4.5945 | 4.9544 | 5.6498 | 5.4349 | 5.2288 | 5.3628 | 5.225 | 4.8942 | 4.4276
32 | 1.4028 | 1.3528 | 1.2928 | 1.2839 | 1.2726 | 1.3316 | 1.5277 | 1.7078 | 1.8177 | 1.8511 | 1.835 | 1.8651 | 1.8291 | 1.8281 | 1.6684 | 1.6751 | 1.697 | 1.7225 | 1.6973 | 1.6124 | 1.6305 | 1.4976 | 1.5191 | 1.4154

## Pc, Autumn, S4
LoadID | 0 | 1 | 2 | 3 | 4 | 5 | 6 | 7 | 8 | 9 | 10 | 11 | 12 | 13 | 14 | 15 | 16 | 17 | 18 | 19 | 20 | 21 | 22 | 23
1 | 1.8213 | 1.7999 | 1.7175 | 1.7188 | 1.7348 | 1.6604 | 1.6882 | 2.2043 | 2.3395 | 2.2092 | 2.3104 | 2.3108 | 2.326 | 2.3277 | 1.9747 | 2.1294 | 2.2858 | 2.2305 | 2.0513 | 2.0244 | 1.9896 | 1.8459 | 1.8081 | 1.6847
2 | 0.97782 | 0.9836 | 0.93613 | 0.85195 | 0.86506 | 0.8936 | 0.99267 | 1.1031 | 1.1393 | 1.2124 | 1.1149 | 1.124 | 1.0938 | 1.1788 | 1.0695 | 1.1009 | 1.0859 | 1.3249 | 1.1804 | 1.1957 | 1.2107 | 1.0711 | 1.1417 | 1.0516
3 | 1.9995 | 1.8902 | 1.7775 | 1.8225 | 1.8121 | 1.86 | 2.7633 | 3.3214 | 3.272 | 3.146 | 3.03 | 3.2461 | 3.4256 | 3.2674 | 2.7688 | 2.6635 | 2.8027 | 2.912 | 2.6753 | 2.8432 | 2.9448 | 2.676 | 2.4133 | 2.1853
4 | 0.22689 | 0.2075 | 0.18364 | 0.17556 | 0.15043 | 0.16158 | 0.25675 | 0.22565 | 0.25874 | 0.24701 | 0.25151 | 0.2277 | 0.25085 | 0.25839 | 0.24445 | 0.24646 | 0.23374 | 0.3351 | 0.3237 | 0.28427 | 0.30056 | 0.25841 | 0.29003 | 0.27632
5 | 0.58812 | 0.54828 | 0.4976 | 0.49451 | 0.49242 | 0.47651 | 0.60659 | 0.60037 | 0.591 | 0.65144 | 0.63579 | 0.68315 | 0.71338 | 0.67301 | 0.66233 | 0.67119 | 0.67973 | 0.74459 | 0.73582 | 0.69836 | 0.75277 | 0.68208 | 0.69026 | 0.65597
6 | 3.4528 | 3.413 | 3.3337 | 3.3192 | 3.242 | 3.4536 | 3.6852 | 4.1934 | 4.4254 | 4.3119 | 4.3318 | 4.5551 | 4.5554 | 4.739 | 4.1548 | 4.2547 | 4.0536 | 4.3366 | 4.1583 | 4.0092 | 4.006 | 3.9173 | 3.5757 | 3.7633
7 | 1.8259 | 1.6726 | 1.5813 | 1.5678 | 1.5323 | 1.6362 | 2.0219 | 2.0834 | 2.3391 | 2.3163 | 2.3233 | 2.3834 | 2.5088 | 2.5503 | 2.3825 | 2.2909 | 2.4069 | 2.5083 | 2.3516 | 2.3003 | 2.2083 | 1.8164 | 1.9772 | 1.8929
8 | 0.40433 | 0.39425 | 0.35904 | 0.35594 | 0.34013 | 0.37145 | 0.57213 | 0.58259 | 0.6244 | 0.58648 | 0.60623 | 0.63745 | 0.62015 | 0.62376 | 0.53365 | 0.50562 | 0.47336 | 0.54136 | 0.49363 | 0.47706 | 0.47906 | 0.44518 | 0.44386 | 0.41968
9 | 0.40065 | 0.39754 | 0.37343 | 0.36354 | 0.33818 | 0.33687 | 0.3563 | 0.26429 | 0.25551 | 0.26854 | 0.2666 | 0.27778 | 0.30439 | 0.32803 | 0.30896 | 0.3289 | 0.28653 | 0.32817 | 0.30995 | 0.30173 | 0.31797 | 0.29688 | 0.36562 | 0.38532
10 | 0.62915 | 0.60333 | 0.56727 | 0.55584 | 0.56638 | 0.58655 | 0.74975 | 0.80079 | 0.85468 | 0.85194 | 0.86849 | 0.84958 | 0.90184 | 0.88591 | 0.85329 | 0.81932 | 0.81964 | 0.92808 | 0.90084 | 0.84877 | 0.87162 | 0.79703 | 0.7967 | 0.73157
11 | 0.40895 | 0.37416 | 0.34573 | 0.34108 | 0.33045 | 0.34449 | 0.43829 | 0.40105 | 0.36676 | 0.30334 | 0.44 | 0.44407 | 0.42819 | 0.44326 | 0.43248 | 0.4152 | 0.43625 | 0.54047 | 0.50904 | 0.45042 | 0.46531 | 0.43171 | 0.49277 | 0.45489
12 | 1.3121 | 1.3019 | 1.3458 | 1.2583 | 1.2292 | 1.2175 | 1.2236 | 1.1805 | 1.0164 | 0.92162 | 1.2117 | 1.2376 | 1.2352 | 1.2501 | 1.2284 | 1.3499 | 1.4278 | 1.3809 | 1.3057 | 1.4074 | 1.3866 | 1.3794 | 1.4777 | 1.5931
13 | 3.4098 | 3.2827 | 3.1364 | 3.1661 | 3.3252 | 3.1995 | 3.7423 | 3.8689 | 4.0657 | 4.075 | 4.0659 | 4.021 | 4.1347 | 4.0878 | 4.1414 | 4.1304 | 4.0458 | 4.1161 | 4.0012 | 3.699 | 3.6814 | 3.7164 | 3.4917 | 3.4335
14 | 1.8421 | 1.7959 | 1.7211 | 1.7193 | 1.697 | 1.6414 | 1.6871 | 2.0042 | 2.0822 | 2.0298 | 1.9691 | 2.1034 | 2.146 | 2.1638 | 1.8912 | 1.935 | 2.0628 | 2.0916 | 1.8332 | 1.9248 | 1.8126 | 1.8119 | 1.8011 | 1.6593
15 | 0.5738 | 0.56202 | 0.52128 | 0.51986 | 0.47213 | 0.50138 | 0.56265 | 0.56953 | 0.64501 | 0.65524 | 0.61435 | 0.63322 | 0.65034 | 0.62508 | 0.60705 | 0.57488 | 0.6317 | 0.74486 | 0.69765 | 0.67256 | 0.68943 | 0.59272 | 0.63502 | 0.59908
16 | 0.90949 | 0.87302 | 0.85167 | 0.86589 | 0.81909 | 0.87566 | 1.331 | 1.5101 | 1.5491 | 1.4246 | 1.3841 | 1.5322 | 1.4461 | 1.4064 | 1.3011 | 1.2333 | 1.2589 | 1.3625 | 1.2787 | 1.2686 | 1.2993 | 1.2004 | 1.124 | 0.99463
17 | 0.42843 | 0.37074 | 0.331 | 0.30913 | 0.27331 | 0.31597 | 0.55356 | 0.57828 | 0.65072 | 0.63511 | 0.61447 | 0.57512 | 0.59408 | 0.6211 | 0.56982 | 0.56853 | 0.6018 | 0.83444 | 0.75942 | 0.69137 | 0.73912 | 0.66777 | 0.62069 | 0.54088
18 | 0.9162 | 0.85269 | 0.78839 | 0.75929 | 0.77022 | 0.76452 | 0.92263 | 0.86457 | 0.95279 | 1.0153 | 1.045 | 1.0218 | 1.1013 | 1.0395 | 1.0104 | 1.0123 | 1.0246 | 1.1486 | 1.1211 | 1.1587 | 1.171 | 1.0912 | 1.1425 | 1.0446
19 | 2.6251 | 2.3242 | 2.3559 | 2.3409 | 2.43 | 2.3271 | 2.6373 | 3.1861 | 3.2327 | 3.2219 | 3.2471 | 3.2789 | 3.308 | 3.2431 | 3.217 | 3.1803 | 3.0378 | 3.0924 | 3.0571 | 2.9588 | 3.0016 | 2.7555 | 2.6854 | 2.5342
20 | 1.2971 | 1.1921 | 1.1461 | 1.1701 | 1.1487 | 1.2447 | 1.5444 | 1.7242 | 1.9383 | 1.919 | 1.996 | 2.0231 | 2.0437 | 2.0079 | 1.964 | 1.8188 | 1.9704 | 1.9496 | 1.7868 | 1.8497 | 1.8587 | 1.4979 | 1.5907 | 1.3866
21 | 0.76584 | 0.73062 | 0.70283 | 0.67044 | 0.68035 | 0.75013 | 1.195 | 1.3076 | 1.3301 | 1.3719 | 1.3668 | 1.3732 | 1.3172 | 1.3636 | 1.1548 | 1.0889 | 1.0609 | 1.1622 | 1.0921 | 1.0579 | 1.0507 | 0.97282 | 0.89329 | 0.84957
22 | 0.89671 | 0.87716 | 0.85421 | 0.80443 | 0.82706 | 0.78323 | 0.82744 | 0.70478 | 0.65392 | 0.67945 | 0.65435 | 0.73437 | 0.77465 | 0.80366 | 0.77692 | 0.7836 | 0.79344 | 0.81542 | 0.75421 | 0.73706 | 0.79502 | 0.73102 | 0.86044 | 0.89646
23 | 3.9938 | 3.71 | 3.5553 | 3.4875 | 3.3046 | 3.4901 | 4.1691 | 4.3719 | 4.5848 | 4.7797 | 4.9629 | 4.7062 | 4.901 | 4.9202 | 4.8017 | 4.7056 | 4.5118 | 5.2105 | 4.9314 | 4.6202 | 5.127 | 4.3961 | 4.5586 | 4.2509
24 | 2.41 | 2.2737 | 2.1284 | 2.0475 | 1.9004 | 2.0004 | 2.597 | 2.0992 | 1.8976 | 1.7459 | 2.3735 | 2.405 | 2.4469 | 2.6137 | 2.4543 | 2.4525 | 2.2959 | 2.9151 | 2.5878 | 2.424 | 2.6334 | 2.3809 | 2.8299 | 2.5918
25 | 0.7824 | 0.78391 | 0.82203 | 0.81211 | 0.73719 | 0.74297 | 0.7901 | 0.71866 | 0.6107 | 0.56013 | 0.72696 | 0.72291 | 0.73429 | 0.79951 | 0.68922 | 0.84831 | 0.83156 | 0.84063 | 0.76624 | 0.77305 | 0.81098 | 0.83394 | 0.88178 | 0.97939
26 | 2.6956 | 2.5357 | 2.6137 | 2.5093 | 2.533 | 2.552 | 3.1268 | 3.3763 | 3.34 | 3.218 | 3.1976 | 3.3408 | 3.2793 | 3.2834 | 3.2305 | 3.2628 | 3.3608 | 3.4736 | 3.2773 | 3.0624 | 3.1409 | 3.1203 | 2.7474 | 2.6111
27 | 1.9282 | 1.9253 | 1.8187 | 1.8522 | 1.6787 | 1.7204 | 1.7648 | 2.1233 | 2.0946 | 2.0996 | 2.1862 | 2.169 | 2.2362 | 2.2123 | 2.0083 | 2.1005 | 2.1365 | 2.0579 | 2.0312 | 1.8754 | 1.9625 | 1.8587 | 1.8537 | 1.7574
28 | 1.2102 | 1.2032 | 1.1483 | 1.0831 | 1.0266 | 1.0462 | 1.2012 | 1.2296 | 1.3731 | 1.424 | 1.3979 | 1.3382 | 1.341 | 1.3602 | 1.275 | 1.2329 | 1.358 | 1.4768 | 1.4337 | 1.3704 | 1.3912 | 1.3365 | 1.3445 | 1.2463
29 | 2.9146 | 2.7386 | 2.5557 | 2.597 | 2.5187 | 2.6417 | 4.0751 | 4.426 | 4.8528 | 4.4663 | 4.1937 | 4.6136 | 4.5638 | 4.6088 | 3.7291 | 3.7643 | 3.8432 | 4.1491 | 3.6818 | 3.8954 | 4.076 | 3.8617 | 3.398 | 3.1474
30 | 0.65231 | 0.57925 | 0.52062 | 0.50416 | 0.43034 | 0.50524 | 0.82381 | 0.81106 | 0.96228 | 0.92324 | 0.88664 | 0.80069 | 0.89423 | 0.87602 | 0.86202 | 0.85618 | 0.87397 | 1.2088 | 1.1585 | 1.0337 | 1.1072 | 0.96896 | 0.93633 | 0.84841
31 | 3.8376 | 3.5685 | 3.268 | 3.2133 | 3.1878 | 3.4802 | 4.1532 | 4.217 | 4.3899 | 4.6104 | 4.8079 | 4.9737 | 5.1292 | 4.9509 | 4.972 | 4.7392 | 5.0062 | 5.4097 | 5.5475 | 5.4008 | 5.3935 | 5.1389 | 4.7438 | 4.65
32 | 1.3926 | 1.338 | 1.2802 | 1.3048 | 1.3019 | 1.3173 | 1.4838 | 1.7769 | 1.8036 | 1.8003 | 1.8095 | 1.8799 | 1.8383 | 1.8118 | 1.7229 | 1.6774 | 1.7356 | 1.7466 | 1.6454 | 1.6414 | 1.6754 | 1.521 | 1.476 | 1.4648

## Pc, Autumn, S5
LoadID | 0 | 1 | 2 | 3 | 4 | 5 | 6 | 7 | 8 | 9 | 10 | 11 | 12 | 13 | 14 | 15 | 16 | 17 | 18 | 19 | 20 | 21 | 22 | 23
1 | 1.8213 | 1.7999 | 1.7175 | 1.7188 | 1.7348 | 1.6604 | 1.6882 | 2.2043 | 2.3395 | 2.2092 | 2.3104 | 2.3108 | 2.326 | 2.3277 | 1.9747 | 2.1294 | 2.2858 | 2.2305 | 2.0513 | 2.0244 | 1.9896 | 1.8459 | 1.8081 | 1.6847
2 | 0.97782 | 0.9836 | 0.93613 | 0.85195 | 0.86506 | 0.8936 | 0.99267 | 1.1031 | 1.1393 | 1.2124 | 1.1149 | 1.124 | 1.0938 | 1.1788 | 1.0695 | 1.1009 | 1.0859 | 1.3249 | 1.1804 | 1.1957 | 1.2107 | 1.0711 | 1.1417 | 1.0516
3 | 1.9995 | 1.8902 | 1.7775 | 1.8225 | 1.8121 | 1.86 | 2.7633 | 3.3214 | 3.272 | 3.146 | 3.03 | 3.2461 | 3.4256 | 3.2674 | 2.7688 | 2.6635 | 2.8027 | 2.912 | 2.6753 | 2.8432 | 2.9448 | 2.676 | 2.4133 | 2.1853
4 | 0.22689 | 0.2075 | 0.18364 | 0.17556 | 0.15043 | 0.16158 | 0.25675 | 0.22565 | 0.25874 | 0.24701 | 0.25151 | 0.2277 | 0.25085 | 0.25839 | 0.24445 | 0.24646 | 0.23374 | 0.3351 | 0.3237 | 0.28427 | 0.30056 | 0.25841 | 0.29003 | 0.27632
5 | 0.58812 | 0.54828 | 0.4976 | 0.49451 | 0.49242 | 0.47651 | 0.60659 | 0.60037 | 0.591 | 0.65144 | 0.63579 | 0.68315 | 0.71338 | 0.67301 | 0.66233 | 0.67119 | 0.67973 | 0.74459 | 0.73582 | 0.69836 | 0.75277 | 0.68208 | 0.69026 | 0.65597
6 | 3.4528 | 3.413 | 3.3337 | 3.3192 | 3.242 | 3.4536 | 3.6852 | 4.1934 | 4.4254 | 4.3119 | 4.3318 | 4.5551 | 4.5554 | 4.739 | 4.1548 | 4.2547 | 4.0536 | 4.3366 | 4.1583 | 4.0092 | 4.006 | 3.9173 | 3.5757 | 3.7633
7 | 1.8259 | 1.6726 | 1.5813 | 1.5678 | 1.5323 | 1.6362 | 2.0219 | 2.0834 | 2.3391 | 2.3163 | 2.3233 | 2.3834 | 2.5088 | 2.5503 | 2.3825 | 2.2909 | 2.4069 | 2.5083 | 2.3516 | 2.3003 | 2.2083 | 1.8164 | 1.9772 | 1.8929
8 | 0.40433 | 0.39425 | 0.35904 | 0.35594 | 0.34013 | 0.37145 | 0.57213 | 0.58259 | 0.6244 | 0.58648 | 0.60623 | 0.63745 | 0.62015 | 0.62376 | 0.53365 | 0.50562 | 0.47336 | 0.54136 | 0.49363 | 0.47706 | 0.47906 | 0.44518 | 0.44386 | 0.41968
9 | 0.40065 | 0.39754 | 0.37343 | 0.36354 | 0.33818 | 0.33687 | 0.3563 | 0.26429 | 0.25551 | 0.26854 | 0.2666 | 0.27778 | 0.30439 | 0.32803 | 0.30896 | 0.3289 | 0.28653 | 0.32817 | 0.30995 | 0.30173 | 0.31797 | 0.29688 | 0.36562 | 0.38532
10 | 0.62915 | 0.60333 | 0.56727 | 0.55584 | 0.56638 | 0.58655 | 0.74975 | 0.80079 | 0.85468 | 0.85194 | 0.86849 | 0.84958 | 0.90184 | 0.88591 | 0.85329 | 0.81932 | 0.81964 | 0.92808 | 0.90084 | 0.84877 | 0.87162 | 0.79703 | 0.7967 | 0.73157
11 | 0.40895 | 0.37416 | 0.34573 | 0.34108 | 0.33045 | 0.34449 | 0.43829 | 0.40105 | 0.36676 | 0.30334 | 0.44 | 0.44407 | 0.42819 | 0.44326 | 0.43248 | 0.4152 | 0.43625 | 0.54047 | 0.50904 | 0.45042 | 0.46531 | 0.43171 | 0.49277 | 0.45489
12 | 1.3121 | 1.3019 | 1.3458 | 1.2583 | 1.2292 | 1.2175 | 1.2236 | 1.1805 | 1.0164 | 0.92162 | 1.2117 | 1.2376 | 1.2352 | 1.2501 | 1.2284 | 1.3499 | 1.4278 | 1.3809 | 1.3057 | 1.4074 | 1.3866 | 1.3794 | 1.4777 | 1.5931
13 | 3.4098 | 3.2827 | 3.1364 | 3.1661 | 3.3252 | 3.1995 | 3.7423 | 3.8689 | 4.0657 | 4.075 | 4.0659 | 4.021 | 4.1347 | 4.0878 | 4.1414 | 4.1304 | 4.0458 | 4.1161 | 4.0012 | 3.699 | 3.6814 | 3.7164 | 3.4917 | 3.4335
14 | 1.8421 | 1.7959 | 1.7211 | 1.7193 | 1.697 | 1.6414 | 1.6871 | 2.0042 | 2.0822 | 2.0298 | 1.9691 | 2.1034 | 2.146 | 2.1638 | 1.8912 | 1.935 | 2.0628 | 2.0916 | 1.8332 | 1.9248 | 1.8126 | 1.8119 | 1.8011 | 1.6593
15 | 0.5738 | 0.56202 | 0.52128 | 0.51986 | 0.47213 | 0.50138 | 0.56265 | 0.56953 | 0.64501 | 0.65524 | 0.61435 | 0.63322 | 0.65034 | 0.62508 | 0.60705 | 0.57488 | 0.6317 | 0.74486 | 0.69765 | 0.67256 | 0.68943 | 0.59272 | 0.63502 | 0.59908
16 | 0.90949 | 0.87302 | 0.85167 | 0.86589 | 0.81909 | 0.87566 | 1.331 | 1.5101 | 1.5491 | 1.4246 | 1.3841 | 1.5322 | 1.4461 | 1.4064 | 1.3011 | 1.2333 | 1.2589 | 1.3625 | 1.2787 | 1.2686 | 1.2993 | 1.2004 | 1.124 | 0.99463
17 | 0.42843 | 0.37074 | 0.331 | 0.30913 | 0.27331 | 0.31597 | 0.55356 | 0.57828 | 0.65072 | 0.63511 | 0.61447 | 0.57512 | 0.59408 | 0.6211 | 0.56982 | 0.56853 | 0.6018 | 0.83444 | 0.75942 | 0.69137 | 0.73912 | 0.66777 | 0.62069 | 0.54088
18 | 0.9162 | 0.85269 | 0.78839 | 0.75929 | 0.77022 | 0.76452 | 0.92263 | 0.86457 | 0.95279 | 1.0153 | 1.045 | 1.0218 | 1.1013 | 1.0395 | 1.0104 | 1.0123 | 1.0246 | 1.1486 | 1.1211 | 1.1587 | 1.171 | 1.0912 | 1.1425 | 1.0446
19 | 2.6251 | 2.3242 | 2.3559 | 2.3409 | 2.43 | 2.3271 | 2.6373 | 3.1861 | 3.2327 | 3.2219 | 3.2471 | 3.2789 | 3.308 | 3.2431 | 3.217 | 3.1803 | 3.0378 | 3.0924 | 3.0571 | 2.9588 | 3.0016 | 2.7555 | 2.6854 | 2.5342
20 | 1.2971 | 1.1921 | 1.1461 | 1.1701 | 1.1487 | 1.2447 | 1.5444 | 1.7242 | 1.9383 | 1.919 | 1.996 | 2.0231 | 2.0437 | 2.0079 | 1.964 | 1.8188 | 1.9704 | 1.9496 | 1.7868 | 1.8497 | 1.8587 | 1.4979 | 1.5907 | 1.3866
21 | 0.76584 | 0.73062 | 0.70283 | 0.67044 | 0.68035 | 0.75013 | 1.195 | 1.3076 | 1.3301 | 1.3719 | 1.3668 | 1.3732 | 1.3172 | 1.3636 | 1.1548 | 1.0889 | 1.0609 | 1.1622 | 1.0921 | 1.0579 | 1.0507 | 0.97282 | 0.89329 | 0.84957
22 | 0.89671 | 0.87716 | 0.85421 | 0.80443 | 0.82706 | 0.78323 | 0.82744 | 0.70478 | 0.65392 | 0.67945 | 0.65435 | 0.73437 | 0.77465 | 0.80366 | 0.77692 | 0.7836 | 0.79344 | 0.81542 | 0.75421 | 0.73706 | 0.79502 | 0.73102 | 0.86044 | 0.89646
23 | 3.9938 | 3.71 | 3.5553 | 3.4875 | 3.3046 | 3.4901 | 4.1691 | 4.3719 | 4.5848 | 4.7797 | 4.9629 | 4.7062 | 4.901 | 4.9202 | 4.8017 | 4.7056 | 4.5118 | 5.2105 | 4.9314 | 4.6202 | 5.127 | 4.3961 | 4.5586 | 4.2509
24 | 2.41 | 2.2737 | 2.1284 | 2.0475 | 1.9004 | 2.0004 | 2.597 | 2.0992 | 1.8976 | 1.7459 | 2.3735 | 2.405 | 2.4469 | 2.6137 | 2.4543 | 2.4525 | 2.2959 | 2.9151 | 2.5878 | 2.424 | 2.6334 | 2.3809 | 2.8299 | 2.5918
25 | 0.7824 | 0.78391 | 0.82203 | 0.81211 | 0.73719 | 0.74297 | 0.7901 | 0.71866 | 0.6107 | 0.56013 | 0.72696 | 0.72291 | 0.73429 | 0.79951 | 0.68922 | 0.84831 | 0.83156 | 0.84063 | 0.76624 | 0.77305 | 0.81098 | 0.83394 | 0.88178 | 0.97939
26 | 2.6956 | 2.5357 | 2.6137 | 2.5093 | 2.533 | 2.552 | 3.1268 | 3.3763 | 3.34 | 3.218 | 3.1976 | 3.3408 | 3.2793 | 3.2834 | 3.2305 | 3.2628 | 3.3608 | 3.4736 | 3.2773 | 3.0624 | 3.1409 | 3.1203 | 2.7474 | 2.6111
27 | 1.9282 | 1.9253 | 1.8187 | 1.8522 | 1.6787 | 1.7204 | 1.7648 | 2.1233 | 2.0946 | 2.0996 | 2.1862 | 2.169 | 2.2362 | 2.2123 | 2.0083 | 2.1005 | 2.1365 | 2.0579 | 2.0312 | 1.8754 | 1.9625 | 1.8587 | 1.8537 | 1.7574
28 | 1.2102 | 1.2032 | 1.1483 | 1.0831 | 1.0266 | 1.0462 | 1.2012 | 1.2296 | 1.3731 | 1.424 | 1.3979 | 1.3382 | 1.341 | 1.3602 | 1.275 | 1.2329 | 1.358 | 1.4768 | 1.4337 | 1.3704 | 1.3912 | 1.3365 | 1.3445 | 1.2463
29 | 2.9146 | 2.7386 | 2.5557 | 2.597 | 2.5187 | 2.6417 | 4.0751 | 4.426 | 4.8528 | 4.4663 | 4.1937 | 4.6136 | 4.5638 | 4.6088 | 3.7291 | 3.7643 | 3.8432 | 4.1491 | 3.6818 | 3.8954 | 4.076 | 3.8617 | 3.398 | 3.1474
30 | 0.65231 | 0.57925 | 0.52062 | 0.50416 | 0.43034 | 0.50524 | 0.82381 | 0.81106 | 0.96228 | 0.92324 | 0.88664 | 0.80069 | 0.89423 | 0.87602 | 0.86202 | 0.85618 | 0.87397 | 1.2088 | 1.1585 | 1.0337 | 1.1072 | 0.96896 | 0.93633 | 0.84841
31 | 3.8376 | 3.5685 | 3.268 | 3.2133 | 3.1878 | 3.4802 | 4.1532 | 4.217 | 4.3899 | 4.6104 | 4.8079 | 4.9737 | 5.1292 | 4.9509 | 4.972 | 4.7392 | 5.0062 | 5.4097 | 5.5475 | 5.4008 | 5.3935 | 5.1389 | 4.7438 | 4.65
32 | 1.3926 | 1.338 | 1.2802 | 1.3048 | 1.3019 | 1.3173 | 1.4838 | 1.7769 | 1.8036 | 1.8003 | 1.8095 | 1.8799 | 1.8383 | 1.8118 | 1.7229 | 1.6774 | 1.7356 | 1.7466 | 1.6454 | 1.6414 | 1.6754 | 1.521 | 1.476 | 1.4648

## Pc, Autumn, S6
LoadID | 0 | 1 | 2 | 3 | 4 | 5 | 6 | 7 | 8 | 9 | 10 | 11 | 12 | 13 | 14 | 15 | 16 | 17 | 18 | 19 | 20 | 21 | 22 | 23
1 | 1.8213 | 1.7999 | 1.7175 | 1.7188 | 1.7348 | 1.6604 | 1.6882 | 2.2043 | 2.3395 | 2.2092 | 2.3104 | 2.3108 | 2.326 | 2.3277 | 1.9747 | 2.1294 | 2.2858 | 2.2305 | 2.0513 | 2.0244 | 1.9896 | 1.8459 | 1.8081 | 1.6847
2 | 0.97782 | 0.9836 | 0.93613 | 0.85195 | 0.86506 | 0.8936 | 0.99267 | 1.1031 | 1.1393 | 1.2124 | 1.1149 | 1.124 | 1.0938 | 1.1788 | 1.0695 | 1.1009 | 1.0859 | 1.3249 | 1.1804 | 1.1957 | 1.2107 | 1.0711 | 1.1417 | 1.0516
3 | 1.9995 | 1.8902 | 1.7775 | 1.8225 | 1.8121 | 1.86 | 2.7633 | 3.3214 | 3.272 | 3.146 | 3.03 | 3.2461 | 3.4256 | 3.2674 | 2.7688 | 2.6635 | 2.8027 | 2.912 | 2.6753 | 2.8432 | 2.9448 | 2.676 | 2.4133 | 2.1853
4 | 0.22689 | 0.2075 | 0.18364 | 0.17556 | 0.15043 | 0.16158 | 0.25675 | 0.22565 | 0.25874 | 0.24701 | 0.25151 | 0.2277 | 0.25085 | 0.25839 | 0.24445 | 0.24646 | 0.23374 | 0.3351 | 0.3237 | 0.28427 | 0.30056 | 0.25841 | 0.29003 | 0.27632
5 | 0.58812 | 0.54828 | 0.4976 | 0.49451 | 0.49242 | 0.47651 | 0.60659 | 0.60037 | 0.591 | 0.65144 | 0.63579 | 0.68315 | 0.71338 | 0.67301 | 0.66233 | 0.67119 | 0.67973 | 0.74459 | 0.73582 | 0.69836 | 0.75277 | 0.68208 | 0.69026 | 0.65597
6 | 3.4528 | 3.413 | 3.3337 | 3.3192 | 3.242 | 3.4536 | 3.6852 | 4.1934 | 4.4254 | 4.3119 | 4.3318 | 4.5551 | 4.5554 | 4.739 | 4.1548 | 4.2547 | 4.0536 | 4.3366 | 4.1583 | 4.0092 | 4.006 | 3.9173 | 3.5757 | 3.7633
7 | 1.8259 | 1.6726 | 1.5813 | 1.5678 | 1.5323 | 1.6362 | 2.0219 | 2.0834 | 2.3391 | 2.3163 | 2.3233 | 2.3834 | 2.5088 | 2.5503 | 2.3825 | 2.2909 | 2.4069 | 2.5083 | 2.3516 | 2.3003 | 2.2083 | 1.8164 | 1.9772 | 1.8929
8 | 0.40433 | 0.39425 | 0.35904 | 0.35594 | 0.34013 | 0.37145 | 0.57213 | 0.58259 | 0.6244 | 0.58648 | 0.60623 | 0.63745 | 0.62015 | 0.62376 | 0.53365 | 0.50562 | 0.47336 | 0.54136 | 0.49363 | 0.47706 | 0.47906 | 0.44518 | 0.44386 | 0.41968
9 | 0.40065 | 0.39754 | 0.37343 | 0.36354 | 0.33818 | 0.33687 | 0.3563 | 0.26429 | 0.25551 | 0.26854 | 0.2666 | 0.27778 | 0.30439 | 0.32803 | 0.30896 | 0.3289 | 0.28653 | 0.32817 | 0.30995 | 0.30173 | 0.31797 | 0.29688 | 0.36562 | 0.38532
10 | 0.62915 | 0.60333 | 0.56727 | 0.55584 | 0.56638 | 0.58655 | 0.74975 | 0.80079 | 0.85468 | 0.85194 | 0.86849 | 0.84958 | 0.90184 | 0.88591 | 0.85329 | 0.81932 | 0.81964 | 0.92808 | 0.90084 | 0.84877 | 0.87162 | 0.79703 | 0.7967 | 0.73157
11 | 0.40895 | 0.37416 | 0.34573 | 0.34108 | 0.33045 | 0.34449 | 0.43829 | 0.40105 | 0.36676 | 0.30334 | 0.44 | 0.44407 | 0.42819 | 0.44326 | 0.43248 | 0.4152 | 0.43625 | 0.54047 | 0.50904 | 0.45042 | 0.46531 | 0.43171 | 0.49277 | 0.45489
12 | 1.3121 | 1.3019 | 1.3458 | 1.2583 | 1.2292 | 1.2175 | 1.2236 | 1.1805 | 1.0164 | 0.92162 | 1.2117 | 1.2376 | 1.2352 | 1.2501 | 1.2284 | 1.3499 | 1.4278 | 1.3809 | 1.3057 | 1.4074 | 1.3866 | 1.3794 | 1.4777 | 1.5931
13 | 3.4098 | 3.2827 | 3.1364 | 3.1661 | 3.3252 | 3.1995 | 3.7423 | 3.8689 | 4.0657 | 4.075 | 4.0659 | 4.021 | 4.1347 | 4.0878 | 4.1414 | 4.1304 | 4.0458 | 4.1161 | 4.0012 | 3.699 | 3.6814 | 3.7164 | 3.4917 | 3.4335
14 | 1.8421 | 1.7959 | 1.7211 | 1.7193 | 1.697 | 1.6414 | 1.6871 | 2.0042 | 2.0822 | 2.0298 | 1.9691 | 2.1034 | 2.146 | 2.1638 | 1.8912 | 1.935 | 2.0628 | 2.0916 | 1.8332 | 1.9248 | 1.8126 | 1.8119 | 1.8011 | 1.6593
15 | 0.5738 | 0.56202 | 0.52128 | 0.51986 | 0.47213 | 0.50138 | 0.56265 | 0.56953 | 0.64501 | 0.65524 | 0.61435 | 0.63322 | 0.65034 | 0.62508 | 0.60705 | 0.57488 | 0.6317 | 0.74486 | 0.69765 | 0.67256 | 0.68943 | 0.59272 | 0.63502 | 0.59908
16 | 0.90949 | 0.87302 | 0.85167 | 0.86589 | 0.81909 | 0.87566 | 1.331 | 1.5101 | 1.5491 | 1.4246 | 1.3841 | 1.5322 | 1.4461 | 1.4064 | 1.3011 | 1.2333 | 1.2589 | 1.3625 | 1.2787 | 1.2686 | 1.2993 | 1.2004 | 1.124 | 0.99463
17 | 0.42843 | 0.37074 | 0.331 | 0.30913 | 0.27331 | 0.31597 | 0.55356 | 0.57828 | 0.65072 | 0.63511 | 0.61447 | 0.57512 | 0.59408 | 0.6211 | 0.56982 | 0.56853 | 0.6018 | 0.83444 | 0.75942 | 0.69137 | 0.73912 | 0.66777 | 0.62069 | 0.54088
18 | 0.9162 | 0.85269 | 0.78839 | 0.75929 | 0.77022 | 0.76452 | 0.92263 | 0.86457 | 0.95279 | 1.0153 | 1.045 | 1.0218 | 1.1013 | 1.0395 | 1.0104 | 1.0123 | 1.0246 | 1.1486 | 1.1211 | 1.1587 | 1.171 | 1.0912 | 1.1425 | 1.0446
19 | 2.6251 | 2.3242 | 2.3559 | 2.3409 | 2.43 | 2.3271 | 2.6373 | 3.1861 | 3.2327 | 3.2219 | 3.2471 | 3.2789 | 3.308 | 3.2431 | 3.217 | 3.1803 | 3.0378 | 3.0924 | 3.0571 | 2.9588 | 3.0016 | 2.7555 | 2.6854 | 2.5342
20 | 1.2971 | 1.1921 | 1.1461 | 1.1701 | 1.1487 | 1.2447 | 1.5444 | 1.7242 | 1.9383 | 1.919 | 1.996 | 2.0231 | 2.0437 | 2.0079 | 1.964 | 1.8188 | 1.9704 | 1.9496 | 1.7868 | 1.8497 | 1.8587 | 1.4979 | 1.5907 | 1.3866
21 | 0.76584 | 0.73062 | 0.70283 | 0.67044 | 0.68035 | 0.75013 | 1.195 | 1.3076 | 1.3301 | 1.3719 | 1.3668 | 1.3732 | 1.3172 | 1.3636 | 1.1548 | 1.0889 | 1.0609 | 1.1622 | 1.0921 | 1.0579 | 1.0507 | 0.97282 | 0.89329 | 0.84957
22 | 0.89671 | 0.87716 | 0.85421 | 0.80443 | 0.82706 | 0.78323 | 0.82744 | 0.70478 | 0.65392 | 0.67945 | 0.65435 | 0.73437 | 0.77465 | 0.80366 | 0.77692 | 0.7836 | 0.79344 | 0.81542 | 0.75421 | 0.73706 | 0.79502 | 0.73102 | 0.86044 | 0.89646
23 | 3.9938 | 3.71 | 3.5553 | 3.4875 | 3.3046 | 3.4901 | 4.1691 | 4.3719 | 4.5848 | 4.7797 | 4.9629 | 4.7062 | 4.901 | 4.9202 | 4.8017 | 4.7056 | 4.5118 | 5.2105 | 4.9314 | 4.6202 | 5.127 | 4.3961 | 4.5586 | 4.2509
24 | 2.41 | 2.2737 | 2.1284 | 2.0475 | 1.9004 | 2.0004 | 2.597 | 2.0992 | 1.8976 | 1.7459 | 2.3735 | 2.405 | 2.4469 | 2.6137 | 2.4543 | 2.4525 | 2.2959 | 2.9151 | 2.5878 | 2.424 | 2.6334 | 2.3809 | 2.8299 | 2.5918
25 | 0.7824 | 0.78391 | 0.82203 | 0.81211 | 0.73719 | 0.74297 | 0.7901 | 0.71866 | 0.6107 | 0.56013 | 0.72696 | 0.72291 | 0.73429 | 0.79951 | 0.68922 | 0.84831 | 0.83156 | 0.84063 | 0.76624 | 0.77305 | 0.81098 | 0.83394 | 0.88178 | 0.97939
26 | 2.6956 | 2.5357 | 2.6137 | 2.5093 | 2.533 | 2.552 | 3.1268 | 3.3763 | 3.34 | 3.218 | 3.1976 | 3.3408 | 3.2793 | 3.2834 | 3.2305 | 3.2628 | 3.3608 | 3.4736 | 3.2773 | 3.0624 | 3.1409 | 3.1203 | 2.7474 | 2.6111
27 | 1.9282 | 1.9253 | 1.8187 | 1.8522 | 1.6787 | 1.7204 | 1.7648 | 2.1233 | 2.0946 | 2.0996 | 2.1862 | 2.169 | 2.2362 | 2.2123 | 2.0083 | 2.1005 | 2.1365 | 2.0579 | 2.0312 | 1.8754 | 1.9625 | 1.8587 | 1.8537 | 1.7574
28 | 1.2102 | 1.2032 | 1.1483 | 1.0831 | 1.0266 | 1.0462 | 1.2012 | 1.2296 | 1.3731 | 1.424 | 1.3979 | 1.3382 | 1.341 | 1.3602 | 1.275 | 1.2329 | 1.358 | 1.4768 | 1.4337 | 1.3704 | 1.3912 | 1.3365 | 1.3445 | 1.2463
29 | 2.9146 | 2.7386 | 2.5557 | 2.597 | 2.5187 | 2.6417 | 4.0751 | 4.426 | 4.8528 | 4.4663 | 4.1937 | 4.6136 | 4.5638 | 4.6088 | 3.7291 | 3.7643 | 3.8432 | 4.1491 | 3.6818 | 3.8954 | 4.076 | 3.8617 | 3.398 | 3.1474
30 | 0.65231 | 0.57925 | 0.52062 | 0.50416 | 0.43034 | 0.50524 | 0.82381 | 0.81106 | 0.96228 | 0.92324 | 0.88664 | 0.80069 | 0.89423 | 0.87602 | 0.86202 | 0.85618 | 0.87397 | 1.2088 | 1.1585 | 1.0337 | 1.1072 | 0.96896 | 0.93633 | 0.84841
31 | 3.8376 | 3.5685 | 3.268 | 3.2133 | 3.1878 | 3.4802 | 4.1532 | 4.217 | 4.3899 | 4.6104 | 4.8079 | 4.9737 | 5.1292 | 4.9509 | 4.972 | 4.7392 | 5.0062 | 5.4097 | 5.5475 | 5.4008 | 5.3935 | 5.1389 | 4.7438 | 4.65
32 | 1.3926 | 1.338 | 1.2802 | 1.3048 | 1.3019 | 1.3173 | 1.4838 | 1.7769 | 1.8036 | 1.8003 | 1.8095 | 1.8799 | 1.8383 | 1.8118 | 1.7229 | 1.6774 | 1.7356 | 1.7466 | 1.6454 | 1.6414 | 1.6754 | 1.521 | 1.476 | 1.4648

## Pc, Autumn, S7
LoadID | 0 | 1 | 2 | 3 | 4 | 5 | 6 | 7 | 8 | 9 | 10 | 11 | 12 | 13 | 14 | 15 | 16 | 17 | 18 | 19 | 20 | 21 | 22 | 23
1 | 1.8316 | 1.7355 | 1.688 | 1.7406 | 1.6225 | 1.683 | 1.6275 | 2.1936 | 2.2345 | 2.1619 | 2.1733 | 2.2389 | 2.2824 | 2.2068 | 2.0218 | 2.0511 | 2.176 | 2.0589 | 2.0248 | 1.998 | 1.9745 | 1.9349 | 1.7583 | 1.6685
2 | 1.009 | 0.99008 | 0.91664 | 0.88281 | 0.82916 | 0.86469 | 0.99096 | 1.0753 | 1.1507 | 1.2319 | 1.1272 | 1.1407 | 1.1614 | 1.1646 | 1.0755 | 1.0507 | 1.1314 | 1.2809 | 1.2429 | 1.1961 | 1.2125 | 1.163 | 1.119 | 1.0547
3 | 1.956 | 1.9216 | 1.8177 | 1.8581 | 1.7079 | 1.8731 | 2.927 | 3.1505 | 3.4024 | 3.1546 | 3.0625 | 3.2754 | 3.2298 | 3.1848 | 2.7396 | 2.6745 | 2.8481 | 2.9033 | 2.5992 | 2.8141 | 2.7894 | 2.6769 | 2.4271 | 2.2052
4 | 0.22521 | 0.2075 | 0.1843 | 0.17375 | 0.15363 | 0.16082 | 0.25715 | 0.22916 | 0.25999 | 0.25438 | 0.24412 | 0.23357 | 0.25679 | 0.25121 | 0.2472 | 0.25257 | 0.25324 | 0.34004 | 0.30927 | 0.27728 | 0.31446 | 0.25842 | 0.29117 | 0.27094
5 | 0.60418 | 0.55107 | 0.51384 | 0.48058 | 0.47005 | 0.49611 | 0.58682 | 0.55305 | 0.60541 | 0.64985 | 0.66463 | 0.65254 | 0.6814 | 0.67178 | 0.68823 | 0.65688 | 0.68445 | 0.74077 | 0.7302 | 0.67551 | 0.72404 | 0.66839 | 0.68767 | 0.69692
6 | 3.5819 | 3.4133 | 3.3337 | 3.2652 | 3.3571 | 3.3418 | 3.7731 | 4.3496 | 4.3404 | 4.6221 | 4.3901 | 4.6207 | 4.6806 | 4.5442 | 4.3152 | 4.3478 | 3.9884 | 4.4571 | 4.0392 | 4.0571 | 3.9141 | 3.8682 | 3.602 | 3.6569
7 | 1.7869 | 1.726 | 1.6569 | 1.6092 | 1.5503 | 1.6113 | 2.0568 | 1.987 | 2.3446 | 2.4334 | 2.2983 | 2.475 | 2.4387 | 2.4864 | 2.3245 | 2.3522 | 2.3088 | 2.4595 | 2.3161 | 2.2632 | 2.1955 | 1.8528 | 2.0065 | 1.8618
8 | 0.39125 | 0.38744 | 0.37007 | 0.36154 | 0.34248 | 0.36667 | 0.55816 | 0.56789 | 0.59538 | 0.60092 | 0.6259 | 0.63745 | 0.62117 | 0.64002 | 0.53191 | 0.49619 | 0.47299 | 0.52321 | 0.4842 | 0.47828 | 0.47241 | 0.43438 | 0.42725 | 0.4174
9 | 0.40086 | 0.40604 | 0.37801 | 0.36694 | 0.3578 | 0.33857 | 0.35382 | 0.27035 | 0.25621 | 0.2617 | 0.272 | 0.2953 | 0.29253 | 0.31782 | 0.3126 | 0.3306 | 0.29503 | 0.33544 | 0.30437 | 0.29895 | 0.32673 | 0.29576 | 0.36507 | 0.3827
10 | 0.63692 | 0.58542 | 0.55752 | 0.58606 | 0.54144 | 0.60906 | 0.73053 | 0.79122 | 0.83346 | 0.87083 | 0.87127 | 0.86966 | 0.88 | 0.87027 | 0.84042 | 0.82495 | 0.77626 | 0.88991 | 0.86284 | 0.88989 | 0.85511 | 0.82217 | 0.77617 | 0.70493
11 | 0.40451 | 0.38344 | 0.36494 | 0.33524 | 0.32861 | 0.33828 | 0.44949 | 0.38172 | 0.34936 | 0.30519 | 0.43346 | 0.437 | 0.43703 | 0.46709 | 0.41661 | 0.42361 | 0.43058 | 0.49869 | 0.46825 | 0.46506 | 0.48288 | 0.44817 | 0.47522 | 0.46373
12 | 1.2853 | 1.2808 | 1.3581 | 1.231 | 1.2663 | 1.2425 | 1.2182 | 1.2511 | 1.0382 | 0.90096 | 1.1918 | 1.2327 | 1.2224 | 1.2751 | 1.2177 | 1.3074 | 1.3626 | 1.3956 | 1.3054 | 1.3531 | 1.4596 | 1.4373 | 1.4562 | 1.5723
13 | 3.276 | 3.3183 | 3.3001 | 3.3661 | 3.1286 | 3.2647 | 3.7577 | 3.9932 | 4.254 | 4.0669 | 3.794 | 4.1386 | 4.2216 | 4.1069 | 4.0574 | 4.2225 | 3.8662 | 4.2855 | 4.1074 | 3.8376 | 3.9984 | 3.6186 | 3.3008 | 3.3727
14 | 1.8311 | 1.8308 | 1.7026 | 1.7563 | 1.6867 | 1.6682 | 1.6307 | 2.058 | 2.1801 | 2.125 | 2.0893 | 2.1184 | 2.1175 | 2.1458 | 1.8717 | 2.0301 | 2.0851 | 2.0956 | 1.8521 | 1.8708 | 1.8076 | 1.7933 | 1.7328 | 1.7031
15 | 0.57785 | 0.57952 | 0.53468 | 0.51787 | 0.49682 | 0.49633 | 0.58453 | 0.57067 | 0.64079 | 0.67609 | 0.65101 | 0.62634 | 0.64885 | 0.63684 | 0.59154 | 0.61895 | 0.63896 | 0.70975 | 0.71148 | 0.68094 | 0.65864 | 0.61964 | 0.63621 | 0.6237
16 | 0.9261 | 0.89087 | 0.84245 | 0.8516 | 0.84872 | 0.86004 | 1.3221 | 1.4719 | 1.4964 | 1.4865 | 1.412 | 1.4968 | 1.5303 | 1.4442 | 1.3118 | 1.2633 | 1.2483 | 1.3665 | 1.2641 | 1.3513 | 1.3385 | 1.2609 | 1.1042 | 1.0188
17 | 0.41431 | 0.3654 | 0.32966 | 0.31097 | 0.28327 | 0.32725 | 0.5503 | 0.58597 | 0.62973 | 0.62744 | 0.63933 | 0.5733 | 0.59113 | 0.611 | 0.5842 | 0.58417 | 0.59391 | 0.82805 | 0.77269 | 0.68208 | 0.72105 | 0.64051 | 0.62848 | 0.56109
18 | 0.9279 | 0.88113 | 0.79092 | 0.77076 | 0.73441 | 0.78803 | 0.94626 | 0.92907 | 0.97443 | 1.0242 | 1.0238 | 1.1114 | 1.0867 | 1.0979 | 1.0328 | 1.0465 | 1.0342 | 1.1326 | 1.1064 | 1.0743 | 1.1755 | 1.0332 | 1.0925 | 1.057
19 | 2.4515 | 2.3472 | 2.3495 | 2.3559 | 2.307 | 2.3992 | 2.6968 | 3.068 | 3.3239 | 3.3753 | 3.3649 | 3.5191 | 3.5128 | 3.4078 | 3.1766 | 3.2123 | 3.1091 | 3.1921 | 2.941 | 2.9454 | 3.0486 | 2.7586 | 2.6587 | 2.5243
20 | 1.3001 | 1.179 | 1.1963 | 1.1577 | 1.1302 | 1.2671 | 1.5385 | 1.7334 | 1.9552 | 2.0524 | 2.0281 | 2.0613 | 2.0802 | 2.0665 | 1.9887 | 1.8724 | 1.8212 | 2.029 | 1.8283 | 1.8191 | 1.8404 | 1.4698 | 1.4846 | 1.4504
21 | 0.76584 | 0.75343 | 0.69563 | 0.68077 | 0.68617 | 0.76426 | 1.1313 | 1.2927 | 1.3724 | 1.34 | 1.3982 | 1.3082 | 1.3638 | 1.2879 | 1.1376 | 1.1269 | 1.0251 | 1.1504 | 1.0626 | 1.0444 | 1.0965 | 0.90976 | 0.87129 | 0.82458
22 | 0.91549 | 0.8706 | 0.86369 | 0.8447 | 0.82256 | 0.74729 | 0.79603 | 0.68119 | 0.6719 | 0.68637 | 0.6993 | 0.72538 | 0.73894 | 0.80683 | 0.75497 | 0.818 | 0.75465 | 0.77696 | 0.77093 | 0.77041 | 0.76288 | 0.76255 | 0.84393 | 0.87767
23 | 3.8966 | 3.6665 | 3.4721 | 3.4332 | 3.376 | 3.5525 | 4.3496 | 4.39 | 4.7093 | 4.7883 | 4.6041 | 4.7062 | 5.0506 | 5.036 | 4.6561 | 4.609 | 4.5765 | 5.1128 | 4.8703 | 4.6677 | 4.9518 | 4.6083 | 4.6754 | 4.2772
24 | 2.4039 | 2.2882 | 2.1647 | 2.0595 | 1.9377 | 2.0839 | 2.6471 | 2.1663 | 1.8923 | 1.7189 | 2.4604 | 2.382 | 2.4713 | 2.567 | 2.4208 | 2.3833 | 2.32 | 2.9501 | 2.6492 | 2.4603 | 2.6174 | 2.441 | 2.7745 | 2.6945
25 | 0.77946 | 0.79418 | 0.78622 | 0.77311 | 0.77861 | 0.73057 | 0.79562 | 0.70499 | 0.62374 | 0.55097 | 0.72832 | 0.69776 | 0.73191 | 0.78404 | 0.70128 | 0.80389 | 0.76885 | 0.83308 | 0.79626 | 0.7975 | 0.84059 | 0.83807 | 0.91186 | 0.97436
26 | 2.7139 | 2.6424 | 2.5483 | 2.5762 | 2.5761 | 2.5662 | 3.2096 | 3.2138 | 3.2959 | 3.2377 | 3.1418 | 3.2236 | 3.3934 | 3.3753 | 3.2108 | 3.386 | 3.198 | 3.3065 | 3.2773 | 3.0706 | 3.1848 | 3.0676 | 2.7715 | 2.6156
27 | 1.8543 | 1.881 | 1.7967 | 1.7949 | 1.6973 | 1.7042 | 1.7741 | 2.1626 | 2.1806 | 2.1789 | 2.1683 | 2.1477 | 2.171 | 2.2356 | 2.0103 | 2.1025 | 2.0644 | 2.1482 | 1.9898 | 1.9317 | 1.8479 | 1.8782 | 1.8422 | 1.7668
28 | 1.2372 | 1.1601 | 1.1208 | 1.0866 | 1.0148 | 1.0589 | 1.1909 | 1.2679 | 1.3291 | 1.4801 | 1.3349 | 1.342 | 1.3835 | 1.391 | 1.2419 | 1.2923 | 1.3905 | 1.5756 | 1.4817 | 1.4054 | 1.3995 | 1.305 | 1.3371 | 1.275
29 | 2.8612 | 2.7653 | 2.6115 | 2.5785 | 2.5128 | 2.7142 | 4.1823 | 4.5359 | 4.8461 | 4.4824 | 4.4316 | 4.7588 | 4.3477 | 4.4492 | 4.0008 | 3.6264 | 3.7962 | 4.0217 | 3.8143 | 4.0338 | 4.0385 | 3.6843 | 3.4445 | 3.0723
30 | 0.65815 | 0.59003 | 0.52453 | 0.49613 | 0.44475 | 0.50238 | 0.83842 | 0.82182 | 0.96006 | 0.94938 | 0.90275 | 0.84106 | 0.88892 | 0.9321 | 0.83681 | 0.83132 | 0.85504 | 1.1839 | 1.0976 | 0.98657 | 1.1064 | 0.91933 | 0.95481 | 0.82619
31 | 3.9025 | 3.5474 | 3.1928 | 3.0613 | 3.2848 | 3.4143 | 4.1395 | 4.2248 | 4.4088 | 4.4898 | 4.8309 | 5.1192 | 4.9699 | 4.8551 | 4.6698 | 4.5753 | 4.9159 | 5.3648 | 5.4543 | 4.9977 | 5.6413 | 5.1443 | 4.9848 | 4.4446
32 | 1.4266 | 1.3255 | 1.2573 | 1.242 | 1.2652 | 1.3021 | 1.4496 | 1.6997 | 1.7991 | 1.8761 | 1.7714 | 1.8162 | 1.8483 | 1.8375 | 1.7252 | 1.7148 | 1.6175 | 1.6681 | 1.673 | 1.6302 | 1.6857 | 1.5084 | 1.521 | 1.375

## Pc, Autumn, S8
LoadID | 0 | 1 | 2 | 3 | 4 | 5 | 6 | 7 | 8 | 9 | 10 | 11 | 12 | 13 | 14 | 15 | 16 | 17 | 18 | 19 | 20 | 21 | 22 | 23
1 | 1.8316 | 1.7355 | 1.688 | 1.7406 | 1.6225 | 1.683 | 1.6275 | 2.1936 | 2.2345 | 2.1619 | 2.1733 | 2.2389 | 2.2824 | 2.2068 | 2.0218 | 2.0511 | 2.176 | 2.0589 | 2.0248 | 1.998 | 1.9745 | 1.9349 | 1.7583 | 1.6685
2 | 1.009 | 0.99008 | 0.91664 | 0.88281 | 0.82916 | 0.86469 | 0.99096 | 1.0753 | 1.1507 | 1.2319 | 1.1272 | 1.1407 | 1.1614 | 1.1646 | 1.0755 | 1.0507 | 1.1314 | 1.2809 | 1.2429 | 1.1961 | 1.2125 | 1.163 | 1.119 | 1.0547
3 | 1.956 | 1.9216 | 1.8177 | 1.8581 | 1.7079 | 1.8731 | 2.927 | 3.1505 | 3.4024 | 3.1546 | 3.0625 | 3.2754 | 3.2298 | 3.1848 | 2.7396 | 2.6745 | 2.8481 | 2.9033 | 2.5992 | 2.8141 | 2.7894 | 2.6769 | 2.4271 | 2.2052
4 | 0.22521 | 0.2075 | 0.1843 | 0.17375 | 0.15363 | 0.16082 | 0.25715 | 0.22916 | 0.25999 | 0.25438 | 0.24412 | 0.23357 | 0.25679 | 0.25121 | 0.2472 | 0.25257 | 0.25324 | 0.34004 | 0.30927 | 0.27728 | 0.31446 | 0.25842 | 0.29117 | 0.27094
5 | 0.60418 | 0.55107 | 0.51384 | 0.48058 | 0.47005 | 0.49611 | 0.58682 | 0.55305 | 0.60541 | 0.64985 | 0.66463 | 0.65254 | 0.6814 | 0.67178 | 0.68823 | 0.65688 | 0.68445 | 0.74077 | 0.7302 | 0.67551 | 0.72404 | 0.66839 | 0.68767 | 0.69692
6 | 3.5819 | 3.4133 | 3.3337 | 3.2652 | 3.3571 | 3.3418 | 3.7731 | 4.3496 | 4.3404 | 4.6221 | 4.3901 | 4.6207 | 4.6806 | 4.5442 | 4.3152 | 4.3478 | 3.9884 | 4.4571 | 4.0392 | 4.0571 | 3.9141 | 3.8682 | 3.602 | 3.6569
7 | 1.7869 | 1.726 | 1.6569 | 1.6092 | 1.5503 | 1.6113 | 2.0568 | 1.987 | 2.3446 | 2.4334 | 2.2983 | 2.475 | 2.4387 | 2.4864 | 2.3245 | 2.3522 | 2.3088 | 2.4595 | 2.3161 | 2.2632 | 2.1955 | 1.8528 | 2.0065 | 1.8618
8 | 0.39125 | 0.38744 | 0.37007 | 0.36154 | 0.34248 | 0.36667 | 0.55816 | 0.56789 | 0.59538 | 0.60092 | 0.6259 | 0.63745 | 0.62117 | 0.64002 | 0.53191 | 0.49619 | 0.47299 | 0.52321 | 0.4842 | 0.47828 | 0.47241 | 0.43438 | 0.42725 | 0.4174
9 | 0.40086 | 0.40604 | 0.37801 | 0.36694 | 0.3578 | 0.33857 | 0.35382 | 0.27035 | 0.25621 | 0.2617 | 0.272 | 0.2953 | 0.29253 | 0.31782 | 0.3126 | 0.3306 | 0.29503 | 0.33544 | 0.30437 | 0.29895 | 0.32673 | 0.29576 | 0.36507 | 0.3827
10 | 0.63692 | 0.58542 | 0.55752 | 0.58606 | 0.54144 | 0.60906 | 0.73053 | 0.79122 | 0.83346 | 0.87083 | 0.87127 | 0.86966 | 0.88 | 0.87027 | 0.84042 | 0.82495 | 0.77626 | 0.88991 | 0.86284 | 0.88989 | 0.85511 | 0.82217 | 0.77617 | 0.70493
11 | 0.40451 | 0.38344 | 0.36494 | 0.33524 | 0.32861 | 0.33828 | 0.44949 | 0.38172 | 0.34936 | 0.30519 | 0.43346 | 0.437 | 0.43703 | 0.46709 | 0.41661 | 0.42361 | 0.43058 | 0.49869 | 0.46825 | 0.46506 | 0.48288 | 0.44817 | 0.47522 | 0.46373
12 | 1.2853 | 1.2808 | 1.3581 | 1.231 | 1.2663 | 1.2425 | 1.2182 | 1.2511 | 1.0382 | 0.90096 | 1.1918 | 1.2327 | 1.2224 | 1.2751 | 1.2177 | 1.3074 | 1.3626 | 1.3956 | 1.3054 | 1.3531 | 1.4596 | 1.4373 | 1.4562 | 1.5723
13 | 3.276 | 3.3183 | 3.3001 | 3.3661 | 3.1286 | 3.2647 | 3.7577 | 3.9932 | 4.254 | 4.0669 | 3.794 | 4.1386 | 4.2216 | 4.1069 | 4.0574 | 4.2225 | 3.8662 | 4.2855 | 4.1074 | 3.8376 | 3.9984 | 3.6186 | 3.3008 | 3.3727
14 | 1.8311 | 1.8308 | 1.7026 | 1.7563 | 1.6867 | 1.6682 | 1.6307 | 2.058 | 2.1801 | 2.125 | 2.0893 | 2.1184 | 2.1175 | 2.1458 | 1.8717 | 2.0301 | 2.0851 | 2.0956 | 1.8521 | 1.8708 | 1.8076 | 1.7933 | 1.7328 | 1.7031
15 | 0.57785 | 0.57952 | 0.53468 | 0.51787 | 0.49682 | 0.49633 | 0.58453 | 0.57067 | 0.64079 | 0.67609 | 0.65101 | 0.62634 | 0.64885 | 0.63684 | 0.59154 | 0.61895 | 0.63896 | 0.70975 | 0.71148 | 0.68094 | 0.65864 | 0.61964 | 0.63621 | 0.6237
16 | 0.9261 | 0.89087 | 0.84245 | 0.8516 | 0.84872 | 0.86004 | 1.3221 | 1.4719 | 1.4964 | 1.4865 | 1.412 | 1.4968 | 1.5303 | 1.4442 | 1.3118 | 1.2633 | 1.2483 | 1.3665 | 1.2641 | 1.3513 | 1.3385 | 1.2609 | 1.1042 | 1.0188
17 | 0.41431 | 0.3654 | 0.32966 | 0.31097 | 0.28327 | 0.32725 | 0.5503 | 0.58597 | 0.62973 | 0.62744 | 0.63933 | 0.5733 | 0.59113 | 0.611 | 0.5842 | 0.58417 | 0.59391 | 0.82805 | 0.77269 | 0.68208 | 0.72105 | 0.64051 | 0.62848 | 0.56109
18 | 0.9279 | 0.88113 | 0.79092 | 0.77076 | 0.73441 | 0.78803 | 0.94626 | 0.92907 | 0.97443 | 1.0242 | 1.0238 | 1.1114 | 1.0867 | 1.0979 | 1.0328 | 1.0465 | 1.0342 | 1.1326 | 1.1064 | 1.0743 | 1.1755 | 1.0332 | 1.0925 | 1.057
19 | 2.4515 | 2.3472 | 2.3495 | 2.3559 | 2.307 | 2.3992 | 2.6968 | 3.068 | 3.3239 | 3.3753 | 3.3649 | 3.5191 | 3.5128 | 3.4078 | 3.1766 | 3.2123 | 3.1091 | 3.1921 | 2.941 | 2.9454 | 3.0486 | 2.7586 | 2.6587 | 2.5243
20 | 1.3001 | 1.179 | 1.1963 | 1.1577 | 1.1302 | 1.2671 | 1.5385 | 1.7334 | 1.9552 | 2.0524 | 2.0281 | 2.0613 | 2.0802 | 2.0665 | 1.9887 | 1.8724 | 1.8212 | 2.029 | 1.8283 | 1.8191 | 1.8404 | 1.4698 | 1.4846 | 1.4504
21 | 0.76584 | 0.75343 | 0.69563 | 0.68077 | 0.68617 | 0.76426 | 1.1313 | 1.2927 | 1.3724 | 1.34 | 1.3982 | 1.3082 | 1.3638 | 1.2879 | 1.1376 | 1.1269 | 1.0251 | 1.1504 | 1.0626 | 1.0444 | 1.0965 | 0.90976 | 0.87129 | 0.82458
22 | 0.91549 | 0.8706 | 0.86369 | 0.8447 | 0.82256 | 0.74729 | 0.79603 | 0.68119 | 0.6719 | 0.68637 | 0.6993 | 0.72538 | 0.73894 | 0.80683 | 0.75497 | 0.818 | 0.75465 | 0.77696 | 0.77093 | 0.77041 | 0.76288 | 0.76255 | 0.84393 | 0.87767
23 | 3.8966 | 3.6665 | 3.4721 | 3.4332 | 3.376 | 3.5525 | 4.3496 | 4.39 | 4.7093 | 4.7883 | 4.6041 | 4.7062 | 5.0506 | 5.036 | 4.6561 | 4.609 | 4.5765 | 5.1128 | 4.8703 | 4.6677 | 4.9518 | 4.6083 | 4.6754 | 4.2772
24 | 2.4039 | 2.2882 | 2.1647 | 2.0595 | 1.9377 | 2.0839 | 2.6471 | 2.1663 | 1.8923 | 1.7189 | 2.4604 | 2.382 | 2.4713 | 2.567 | 2.4208 | 2.3833 | 2.32 | 2.9501 | 2.6492 | 2.4603 | 2.6174 | 2.441 | 2.7745 | 2.6945
25 | 0.77946 | 0.79418 | 0.78622 | 0.77311 | 0.77861 | 0.73057 | 0.79562 | 0.70499 | 0.62374 | 0.55097 | 0.72832 | 0.69776 | 0.73191 | 0.78404 | 0.70128 | 0.80389 | 0.76885 | 0.83308 | 0.79626 | 0.7975 | 0.84059 | 0.83807 | 0.91186 | 0.97436
26 | 2.7139 | 2.6424 | 2.5483 | 2.5762 | 2.5761 | 2.5662 | 3.2096 | 3.2138 | 3.2959 | 3.2377 | 3.1418 | 3.2236 | 3.3934 | 3.3753 | 3.2108 | 3.386 | 3.198 | 3.3065 | 3.2773 | 3.0706 | 3.1848 | 3.0676 | 2.7715 | 2.6156
27 | 1.8543 | 1.881 | 1.7967 | 1.7949 | 1.6973 | 1.7042 | 1.7741 | 2.1626 | 2.1806 | 2.1789 | 2.1683 | 2.1477 | 2.171 | 2.2356 | 2.0103 | 2.1025 | 2.0644 | 2.1482 | 1.9898 | 1.9317 | 1.8479 | 1.8782 | 1.8422 | 1.7668
28 | 1.2372 | 1.1601 | 1.1208 | 1.0866 | 1.0148 | 1.0589 | 1.1909 | 1.2679 | 1.3291 | 1.4801 | 1.3349 | 1.342 | 1.3835 | 1.391 | 1.2419 | 1.2923 | 1.3905 | 1.5756 | 1.4817 | 1.4054 | 1.3995 | 1.305 | 1.3371 | 1.275
29 | 2.8612 | 2.7653 | 2.6115 | 2.5785 | 2.5128 | 2.7142 | 4.1823 | 4.5359 | 4.8461 | 4.4824 | 4.4316 | 4.7588 | 4.3477 | 4.4492 | 4.0008 | 3.6264 | 3.7962 | 4.0217 | 3.8143 | 4.0338 | 4.0385 | 3.6843 | 3.4445 | 3.0723
30 | 0.65815 | 0.59003 | 0.52453 | 0.49613 | 0.44475 | 0.50238 | 0.83842 | 0.82182 | 0.96006 | 0.94938 | 0.90275 | 0.84106 | 0.88892 | 0.9321 | 0.83681 | 0.83132 | 0.85504 | 1.1839 | 1.0976 | 0.98657 | 1.1064 | 0.91933 | 0.95481 | 0.82619
31 | 3.9025 | 3.5474 | 3.1928 | 3.0613 | 3.2848 | 3.4143 | 4.1395 | 4.2248 | 4.4088 | 4.4898 | 4.8309 | 5.1192 | 4.9699 | 4.8551 | 4.6698 | 4.5753 | 4.9159 | 5.3648 | 5.4543 | 4.9977 | 5.6413 | 5.1443 | 4.9848 | 4.4446
32 | 1.4266 | 1.3255 | 1.2573 | 1.242 | 1.2652 | 1.3021 | 1.4496 | 1.6997 | 1.7991 | 1.8761 | 1.7714 | 1.8162 | 1.8483 | 1.8375 | 1.7252 | 1.7148 | 1.6175 | 1.6681 | 1.673 | 1.6302 | 1.6857 | 1.5084 | 1.521 | 1.375

## Pc, Autumn, S9
LoadID | 0 | 1 | 2 | 3 | 4 | 5 | 6 | 7 | 8 | 9 | 10 | 11 | 12 | 13 | 14 | 15 | 16 | 17 | 18 | 19 | 20 | 21 | 22 | 23
1 | 1.8316 | 1.7355 | 1.688 | 1.7406 | 1.6225 | 1.683 | 1.6275 | 2.1936 | 2.2345 | 2.1619 | 2.1733 | 2.2389 | 2.2824 | 2.2068 | 2.0218 | 2.0511 | 2.176 | 2.0589 | 2.0248 | 1.998 | 1.9745 | 1.9349 | 1.7583 | 1.6685
2 | 1.009 | 0.99008 | 0.91664 | 0.88281 | 0.82916 | 0.86469 | 0.99096 | 1.0753 | 1.1507 | 1.2319 | 1.1272 | 1.1407 | 1.1614 | 1.1646 | 1.0755 | 1.0507 | 1.1314 | 1.2809 | 1.2429 | 1.1961 | 1.2125 | 1.163 | 1.119 | 1.0547
3 | 1.956 | 1.9216 | 1.8177 | 1.8581 | 1.7079 | 1.8731 | 2.927 | 3.1505 | 3.4024 | 3.1546 | 3.0625 | 3.2754 | 3.2298 | 3.1848 | 2.7396 | 2.6745 | 2.8481 | 2.9033 | 2.5992 | 2.8141 | 2.7894 | 2.6769 | 2.4271 | 2.2052
4 | 0.22521 | 0.2075 | 0.1843 | 0.17375 | 0.15363 | 0.16082 | 0.25715 | 0.22916 | 0.25999 | 0.25438 | 0.24412 | 0.23357 | 0.25679 | 0.25121 | 0.2472 | 0.25257 | 0.25324 | 0.34004 | 0.30927 | 0.27728 | 0.31446 | 0.25842 | 0.29117 | 0.27094
5 | 0.60418 | 0.55107 | 0.51384 | 0.48058 | 0.47005 | 0.49611 | 0.58682 | 0.55305 | 0.60541 | 0.64985 | 0.66463 | 0.65254 | 0.6814 | 0.67178 | 0.68823 | 0.65688 | 0.68445 | 0.74077 | 0.7302 | 0.67551 | 0.72404 | 0.66839 | 0.68767 | 0.69692
6 | 3.5819 | 3.4133 | 3.3337 | 3.2652 | 3.3571 | 3.3418 | 3.7731 | 4.3496 | 4.3404 | 4.6221 | 4.3901 | 4.6207 | 4.6806 | 4.5442 | 4.3152 | 4.3478 | 3.9884 | 4.4571 | 4.0392 | 4.0571 | 3.9141 | 3.8682 | 3.602 | 3.6569
7 | 1.7869 | 1.726 | 1.6569 | 1.6092 | 1.5503 | 1.6113 | 2.0568 | 1.987 | 2.3446 | 2.4334 | 2.2983 | 2.475 | 2.4387 | 2.4864 | 2.3245 | 2.3522 | 2.3088 | 2.4595 | 2.3161 | 2.2632 | 2.1955 | 1.8528 | 2.0065 | 1.8618
8 | 0.39125 | 0.38744 | 0.37007 | 0.36154 | 0.34248 | 0.36667 | 0.55816 | 0.56789 | 0.59538 | 0.60092 | 0.6259 | 0.63745 | 0.62117 | 0.64002 | 0.53191 | 0.49619 | 0.47299 | 0.52321 | 0.4842 | 0.47828 | 0.47241 | 0.43438 | 0.42725 | 0.4174
9 | 0.40086 | 0.40604 | 0.37801 | 0.36694 | 0.3578 | 0.33857 | 0.35382 | 0.27035 | 0.25621 | 0.2617 | 0.272 | 0.2953 | 0.29253 | 0.31782 | 0.3126 | 0.3306 | 0.29503 | 0.33544 | 0.30437 | 0.29895 | 0.32673 | 0.29576 | 0.36507 | 0.3827
10 | 0.63692 | 0.58542 | 0.55752 | 0.58606 | 0.54144 | 0.60906 | 0.73053 | 0.79122 | 0.83346 | 0.87083 | 0.87127 | 0.86966 | 0.88 | 0.87027 | 0.84042 | 0.82495 | 0.77626 | 0.88991 | 0.86284 | 0.88989 | 0.85511 | 0.82217 | 0.77617 | 0.70493
11 | 0.40451 | 0.38344 | 0.36494 | 0.33524 | 0.32861 | 0.33828 | 0.44949 | 0.38172 | 0.34936 | 0.30519 | 0.43346 | 0.437 | 0.43703 | 0.46709 | 0.41661 | 0.42361 | 0.43058 | 0.49869 | 0.46825 | 0.46506 | 0.48288 | 0.44817 | 0.47522 | 0.46373
12 | 1.2853 | 1.2808 | 1.3581 | 1.231 | 1.2663 | 1.2425 | 1.2182 | 1.2511 | 1.0382 | 0.90096 | 1.1918 | 1.2327 | 1.2224 | 1.2751 | 1.2177 | 1.3074 | 1.3626 | 1.3956 | 1.3054 | 1.3531 | 1.4596 | 1.4373 | 1.4562 | 1.5723
13 | 3.276 | 3.3183 | 3.3001 | 3.3661 | 3.1286 | 3.2647 | 3.7577 | 3.9932 | 4.254 | 4.0669 | 3.794 | 4.1386 | 4.2216 | 4.1069 | 4.0574 | 4.2225 | 3.8662 | 4.2855 | 4.1074 | 3.8376 | 3.9984 | 3.6186 | 3.3008 | 3.3727
14 | 1.8311 | 1.8308 | 1.7026 | 1.7563 | 1.6867 | 1.6682 | 1.6307 | 2.058 | 2.1801 | 2.125 | 2.0893 | 2.1184 | 2.1175 | 2.1458 | 1.8717 | 2.0301 | 2.0851 | 2.0956 | 1.8521 | 1.8708 | 1.8076 | 1.7933 | 1.7328 | 1.7031
15 | 0.57785 | 0.57952 | 0.53468 | 0.51787 | 0.49682 | 0.49633 | 0.58453 | 0.57067 | 0.64079 | 0.67609 | 0.65101 | 0.62634 | 0.64885 | 0.63684 | 0.59154 | 0.61895 | 0.63896 | 0.70975 | 0.71148 | 0.68094 | 0.65864 | 0.61964 | 0.63621 | 0.6237
16 | 0.9261 | 0.89087 | 0.84245 | 0.8516 | 0.84872 | 0.86004 | 1.3221 | 1.4719 | 1.4964 | 1.4865 | 1.412 | 1.4968 | 1.5303 | 1.4442 | 1.3118 | 1.2633 | 1.2483 | 1.3665 | 1.2641 | 1.3513 | 1.3385 | 1.2609 | 1.1042 | 1.0188
17 | 0.41431 | 0.3654 | 0.32966 | 0.31097 | 0.28327 | 0.32725 | 0.5503 | 0.58597 | 0.62973 | 0.62744 | 0.63933 | 0.5733 | 0.59113 | 0.611 | 0.5842 | 0.58417 | 0.59391 | 0.82805 | 0.77269 | 0.68208 | 0.72105 | 0.64051 | 0.62848 | 0.56109
18 | 0.9279 | 0.88113 | 0.79092 | 0.77076 | 0.73441 | 0.78803 | 0.94626 | 0.92907 | 0.97443 | 1.0242 | 1.0238 | 1.1114 | 1.0867 | 1.0979 | 1.0328 | 1.0465 | 1.0342 | 1.1326 | 1.1064 | 1.0743 | 1.1755 | 1.0332 | 1.0925 | 1.057
19 | 2.4515 | 2.3472 | 2.3495 | 2.3559 | 2.307 | 2.3992 | 2.6968 | 3.068 | 3.3239 | 3.3753 | 3.3649 | 3.5191 | 3.5128 | 3.4078 | 3.1766 | 3.2123 | 3.1091 | 3.1921 | 2.941 | 2.9454 | 3.0486 | 2.7586 | 2.6587 | 2.5243
20 | 1.3001 | 1.179 | 1.1963 | 1.1577 | 1.1302 | 1.2671 | 1.5385 | 1.7334 | 1.9552 | 2.0524 | 2.0281 | 2.0613 | 2.0802 | 2.0665 | 1.9887 | 1.8724 | 1.8212 | 2.029 | 1.8283 | 1.8191 | 1.8404 | 1.4698 | 1.4846 | 1.4504
21 | 0.76584 | 0.75343 | 0.69563 | 0.68077 | 0.68617 | 0.76426 | 1.1313 | 1.2927 | 1.3724 | 1.34 | 1.3982 | 1.3082 | 1.3638 | 1.2879 | 1.1376 | 1.1269 | 1.0251 | 1.1504 | 1.0626 | 1.0444 | 1.0965 | 0.90976 | 0.87129 | 0.82458
22 | 0.91549 | 0.8706 | 0.86369 | 0.8447 | 0.82256 | 0.74729 | 0.79603 | 0.68119 | 0.6719 | 0.68637 | 0.6993 | 0.72538 | 0.73894 | 0.80683 | 0.75497 | 0.818 | 0.75465 | 0.77696 | 0.77093 | 0.77041 | 0.76288 | 0.76255 | 0.84393 | 0.87767
23 | 3.8966 | 3.6665 | 3.4721 | 3.4332 | 3.376 | 3.5525 | 4.3496 | 4.39 | 4.7093 | 4.7883 | 4.6041 | 4.7062 | 5.0506 | 5.036 | 4.6561 | 4.609 | 4.5765 | 5.1128 | 4.8703 | 4.6677 | 4.9518 | 4.6083 | 4.6754 | 4.2772
24 | 2.4039 | 2.2882 | 2.1647 | 2.0595 | 1.9377 | 2.0839 | 2.6471 | 2.1663 | 1.8923 | 1.7189 | 2.4604 | 2.382 | 2.4713 | 2.567 | 2.4208 | 2.3833 | 2.32 | 2.9501 | 2.6492 | 2.4603 | 2.6174 | 2.441 | 2.7745 | 2.6945
25 | 0.77946 | 0.79418 | 0.78622 | 0.77311 | 0.77861 | 0.73057 | 0.79562 | 0.70499 | 0.62374 | 0.55097 | 0.72832 | 0.69776 | 0.73191 | 0.78404 | 0.70128 | 0.80389 | 0.76885 | 0.83308 | 0.79626 | 0.7975 | 0.84059 | 0.83807 | 0.91186 | 0.97436
26 | 2.7139 | 2.6424 | 2.5483 | 2.5762 | 2.5761 | 2.5662 | 3.2096 | 3.2138 | 3.2959 | 3.2377 | 3.1418 | 3.2236 | 3.3934 | 3.3753 | 3.2108 | 3.386 | 3.198 | 3.3065 | 3.2773 | 3.0706 | 3.1848 | 3.0676 | 2.7715 | 2.6156
27 | 1.8543 | 1.881 | 1.7967 | 1.7949 | 1.6973 | 1.7042 | 1.7741 | 2.1626 | 2.1806 | 2.1789 | 2.1683 | 2.1477 | 2.171 | 2.2356 | 2.0103 | 2.1025 | 2.0644 | 2.1482 | 1.9898 | 1.9317 | 1.8479 | 1.8782 | 1.8422 | 1.7668
28 | 1.2372 | 1.1601 | 1.1208 | 1.0866 | 1.0148 | 1.0589 | 1.1909 | 1.2679 | 1.3291 | 1.4801 | 1.3349 | 1.342 | 1.3835 | 1.391 | 1.2419 | 1.2923 | 1.3905 | 1.5756 | 1.4817 | 1.4054 | 1.3995 | 1.305 | 1.3371 | 1.275
29 | 2.8612 | 2.7653 | 2.6115 | 2.5785 | 2.5128 | 2.7142 | 4.1823 | 4.5359 | 4.8461 | 4.4824 | 4.4316 | 4.7588 | 4.3477 | 4.4492 | 4.0008 | 3.6264 | 3.7962 | 4.0217 | 3.8143 | 4.0338 | 4.0385 | 3.6843 | 3.4445 | 3.0723
30 | 0.65815 | 0.59003 | 0.52453 | 0.49613 | 0.44475 | 0.50238 | 0.83842 | 0.82182 | 0.96006 | 0.94938 | 0.90275 | 0.84106 | 0.88892 | 0.9321 | 0.83681 | 0.83132 | 0.85504 | 1.1839 | 1.0976 | 0.98657 | 1.1064 | 0.91933 | 0.95481 | 0.82619
31 | 3.9025 | 3.5474 | 3.1928 | 3.0613 | 3.2848 | 3.4143 | 4.1395 | 4.2248 | 4.4088 | 4.4898 | 4.8309 | 5.1192 | 4.9699 | 4.8551 | 4.6698 | 4.5753 | 4.9159 | 5.3648 | 5.4543 | 4.9977 | 5.6413 | 5.1443 | 4.9848 | 4.4446
32 | 1.4266 | 1.3255 | 1.2573 | 1.242 | 1.2652 | 1.3021 | 1.4496 | 1.6997 | 1.7991 | 1.8761 | 1.7714 | 1.8162 | 1.8483 | 1.8375 | 1.7252 | 1.7148 | 1.6175 | 1.6681 | 1.673 | 1.6302 | 1.6857 | 1.5084 | 1.521 | 1.375

## Qc, Autumn, S1
LoadID | 0 | 1 | 2 | 3 | 4 | 5 | 6 | 7 | 8 | 9 | 10 | 11 | 12 | 13 | 14 | 15 | 16 | 17 | 18 | 19 | 20 | 21 | 22 | 23
1 | -0.82654 | -0.73482 | -0.69801 | -0.71289 | -0.69216 | -0.69332 | -0.65194 | -1.4809 | -1.6821 | -1.5122 | -1.6806 | -1.5975 | -1.5969 | -1.6024 | -0.99135 | -1.4562 | -1.5123 | -1.4529 | -1.1169 | -1.0569 | -1.0003 | -0.89668 | -0.63185 | -0.66323
2 | -0.056851 | -0.062589 | -0.064588 | -0.07066 | -0.071292 | -0.065352 | -0.04848 | 0.020752 | 0.02661 | 0.042426 | 0.022361 | 0.0036144 | -0.01279 | -0.014602 | -0.030052 | -0.028563 | -0.021232 | 0.025968 | 0.033315 | 0.017631 | -0.00091952 | -0.018283 | -0.03122 | -0.045655
3 | 0.71463 | 0.86308 | 1.0375 | 0.98638 | 0.98746 | 0.84789 | 0.039193 | -0.64234 | -0.82767 | -0.72277 | -0.5238 | -0.80999 | -0.60088 | -0.42509 | -0.018307 | 0.085568 | 0.0058487 | -0.092694 | 0.20331 | -0.0019788 | -0.022636 | 0.17707 | 0.59459 | 0.81452
4 | -0.14034 | -0.13327 | -0.14034 | -0.13635 | -0.1388 | -0.13707 | -0.11509 | -0.09317 | -0.089564 | -0.095948 | -0.1157 | -0.12191 | -0.12067 | -0.11602 | -0.12146 | -0.12727 | -0.11429 | -0.081327 | -0.080858 | -0.091362 | -0.095508 | -0.1059 | -0.12135 | -0.12051
5 | -0.086578 | -0.094515 | -0.10385 | -0.09671 | -0.10473 | -0.089522 | -0.076916 | -0.048281 | -0.034412 | -0.02116 | -0.013054 | -0.010429 | -0.018929 | -0.023468 | -0.027971 | -0.0438 | -0.036806 | -0.017432 | -0.021631 | -0.029247 | -0.025313 | -0.041402 | -0.047979 | -0.054775
6 | -0.79501 | -0.76207 | -0.56941 | -0.76671 | -0.68155 | -0.82101 | -0.92929 | -1.722 | -2.03 | -2.0814 | -1.9103 | -2.1357 | -2.106 | -2.0824 | -1.8249 | -1.6187 | -1.6644 | -1.7208 | -1.4038 | -1.3994 | -1.3638 | -1.2746 | -0.81451 | -0.92175
7 | 0.67719 | 0.69741 | 0.67772 | 0.71793 | 0.69804 | 0.69557 | 0.60118 | 0.30076 | 0.10786 | 0.10331 | 0.034918 | 0.01021 | 0.081937 | 0.089474 | 0.20583 | 0.28362 | 0.28421 | 0.34669 | 0.34108 | 0.37092 | 0.37162 | 0.50024 | 0.58628 | 0.5653
8 | -0.32682 | -0.35378 | -0.32663 | -0.35701 | -0.33657 | -0.34152 | -0.26495 | -0.22244 | -0.19683 | -0.21879 | -0.21081 | -0.1954 | -0.20652 | -0.21527 | -0.25277 | -0.2807 | -0.28471 | -0.27214 | -0.29474 | -0.28489 | -0.31092 | -0.32787 | -0.33647 | -0.32651
9 | 0.012079 | 0.021203 | 0.024512 | 0.026479 | 0.025559 | 0.029441 | 0.042538 | 0.022856 | 0.027576 | 0.018346 | 0.013669 | 0.0091303 | 0.00098549 | 0.00026205 | 0.0036562 | -0.0099442 | -0.0055611 | -0.0044059 | -0.00046688 | -0.00088681 | -0.0057856 | -0.0045287 | 0.015465 | 0.016108
10 | -0.039096 | -0.040025 | -0.04172 | -0.042335 | -0.041436 | -0.040385 | -0.026487 | -0.014559 | -0.0055916 | -0.00052521 | -0.0062549 | -3.1189e-05 | -0.00097664 | -0.0046163 | -0.0086877 | -0.01277 | -0.01351 | -0.0089018 | -0.011068 | -0.012837 | -0.013879 | -0.022248 | -0.032143 | -0.034217
11 | 0.3252 | 0.32744 | 0.34617 | 0.33756 | 0.34776 | 0.30624 | 0.22923 | 0.20029 | 0.14954 | 0.10545 | 0.18586 | 0.17812 | 0.20176 | 0.20927 | 0.22889 | 0.22766 | 0.20511 | 0.14916 | 0.16715 | 0.19298 | 0.1953 | 0.21661 | 0.25302 | 0.24693
12 | 0.18232 | 0.042651 | 0.014096 | 0.020966 | 0.036856 | 0.12475 | 0.19571 | 0.070125 | -0.058199 | -0.05635 | 0.041088 | 0.12142 | -0.37812 | -0.38713 | -0.12206 | -0.30662 | -0.13987 | -0.24615 | -0.31719 | -0.39124 | -0.55999 | -0.6867 | -0.59881 | -0.51299
13 | -0.18975 | -0.17387 | -0.16474 | -0.17612 | -0.18284 | -0.22501 | -0.76159 | -0.97076 | -1.1614 | -1.0743 | -0.96923 | -1.0967 | -1.1839 | -1.0739 | -1.006 | -1.0133 | -0.91661 | -0.96721 | -0.85229 | -0.63817 | -0.70781 | -0.60497 | -0.25274 | -0.20842
14 | -0.013276 | -0.012213 | -0.010762 | -0.012067 | -0.011536 | -0.01092 | -0.010884 | -0.025085 | -0.026902 | -0.025919 | -0.026487 | -0.025834 | -0.026746 | -0.025778 | -0.016741 | -0.02488 | -0.024835 | -0.023562 | -0.017494 | -0.017182 | -0.017532 | -0.014974 | -0.010508 | -0.010898
15 | -0.077477 | -0.081439 | -0.089454 | -0.094794 | -0.098257 | -0.087356 | -0.058053 | 0.02638 | 0.034926 | 0.049274 | 0.028678 | 0.0071037 | -0.016264 | -0.022931 | -0.033492 | -0.037403 | -0.025848 | 0.033802 | 0.04165 | 0.019641 | -0.0039729 | -0.025793 | -0.043547 | -0.057878
16 | -0.23528 | -0.27477 | -0.32624 | -0.31791 | -0.30249 | -0.26255 | -0.012271 | 0.20217 | 0.24955 | 0.21796 | 0.16322 | 0.24561 | 0.1849 | 0.12791 | 0.011989 | -0.021302 | 0.0021036 | 0.023402 | -0.0614 | 0.0029582 | 0.0038904 | -0.060742 | -0.18463 | -0.25608
17 | -0.48299 | -0.50297 | -0.4889 | -0.5126 | -0.50307 | -0.46596 | -0.43007 | -0.33907 | -0.32256 | -0.34218 | -0.41109 | -0.43509 | -0.41446 | -0.41314 | -0.4091 | -0.45508 | -0.41665 | -0.30494 | -0.2991 | -0.31142 | -0.32745 | -0.3642 | -0.43181 | -0.44763
18 | -0.29186 | -0.3215 | -0.35545 | -0.36264 | -0.37107 | -0.31488 | -0.2559 | -0.17432 | -0.11543 | -0.072981 | -0.048487 | -0.031651 | -0.069511 | -0.092747 | -0.10469 | -0.13837 | -0.1233 | -0.055858 | -0.075707 | -0.10823 | -0.086526 | -0.13546 | -0.15901 | -0.19468
19 | -0.37531 | -0.35621 | -0.27518 | -0.34806 | -0.3332 | -0.39563 | -0.44003 | -0.82236 | -0.93627 | -1.0275 | -0.89344 | -1.0047 | -1.0505 | -0.98103 | -0.84783 | -0.78352 | -0.76767 | -0.81361 | -0.68077 | -0.63297 | -0.63043 | -0.60546 | -0.41444 | -0.43784
20 | 0.46285 | 0.45711 | 0.4436 | 0.47264 | 0.47312 | 0.47657 | 0.37755 | 0.20326 | 0.071726 | 0.066092 | 0.018972 | 0.0067698 | 0.052981 | 0.062373 | 0.13084 | 0.19463 | 0.19055 | 0.21922 | 0.23337 | 0.23335 | 0.23824 | 0.33106 | 0.3553 | 0.36258
21 | 0.13538 | 0.13569 | 0.13065 | 0.13662 | 0.13645 | 0.13253 | 0.10429 | 0.083751 | 0.080452 | 0.082109 | 0.081553 | 0.077781 | 0.078384 | 0.082211 | 0.099844 | 0.11066 | 0.10661 | 0.10345 | 0.1179 | 0.11804 | 0.11881 | 0.12709 | 0.13244 | 0.13519
22 | -0.02825 | -0.049712 | -0.055342 | -0.060933 | -0.062742 | -0.068638 | -0.098363 | -0.052913 | -0.06512 | -0.044561 | -0.030647 | -0.022165 | -0.0022435 | 0.00071685 | -0.010205 | 0.025904 | 0.0168 | 0.0089806 | 0.0024703 | 0.0019016 | 0.020062 | 0.011417 | -0.035926 | -0.039618
23 | 0.13413 | 0.13783 | 0.13915 | 0.13858 | 0.14129 | 0.13049 | 0.083209 | 0.047858 | 0.018481 | 0.00035111 | 0.017855 | -0.0005802 | 0.0035118 | 0.013293 | 0.030629 | 0.040501 | 0.047883 | 0.030264 | 0.036987 | 0.042225 | 0.047406 | 0.073339 | 0.11217 | 0.11653
24 | -1.7561 | -1.7672 | -1.8342 | -1.8415 | -1.7283 | -1.5795 | -1.2409 | -1.0616 | -0.75968 | -0.54351 | -0.97372 | -0.93349 | -1.0531 | -1.037 | -1.1833 | -1.2009 | -1.0529 | -0.77539 | -0.92252 | -1.0337 | -1.0484 | -1.1264 | -1.2498 | -1.3373
25 | -0.16282 | -0.039707 | -0.011308 | -0.0080813 | -0.03366 | -0.10857 | -0.16873 | -0.064647 | 0.038719 | 0.048467 | -0.030952 | -0.11635 | 0.33769 | 0.33555 | 0.1304 | 0.2847 | 0.1296 | 0.22175 | 0.27948 | 0.34972 | 0.51062 | 0.59149 | 0.55454 | 0.47062
26 | -0.11525 | -0.10688 | -0.10242 | -0.10927 | -0.11021 | -0.14057 | -0.48378 | -0.62533 | -0.72189 | -0.68555 | -0.63685 | -0.67342 | -0.75266 | -0.66804 | -0.65616 | -0.61338 | -0.61883 | -0.60391 | -0.50426 | -0.42356 | -0.43729 | -0.36519 | -0.16236 | -0.13112
27 | -0.27977 | -0.23906 | -0.22002 | -0.25558 | -0.2401 | -0.22406 | -0.21177 | -0.50309 | -0.56397 | -0.51694 | -0.52041 | -0.51497 | -0.54378 | -0.50521 | -0.32778 | -0.49219 | -0.51262 | -0.50342 | -0.35853 | -0.34783 | -0.33753 | -0.29805 | -0.21331 | -0.21315
28 | -0.04289 | -0.043577 | -0.047786 | -0.04951 | -0.053671 | -0.046013 | -0.03297 | 0.014882 | 0.020198 | 0.029809 | 0.015749 | 0.0024429 | -0.0099228 | -0.011438 | -0.01967 | -0.021407 | -0.013474 | 0.018801 | 0.021338 | 0.011708 | -0.0019722 | -0.013813 | -0.023721 | -0.03269
29 | 3.709 | 4.2998 | 4.9896 | 5.0803 | 4.9836 | 4.3509 | 0.20386 | -3.2307 | -4.1499 | -3.7175 | -2.6148 | -4.0548 | -3.0627 | -2.1695 | -0.17418 | 0.37833 | -0.099717 | -0.44288 | 1.0983 | -0.040211 | -0.11369 | 0.93635 | 3.2689 | 4.2979
30 | -0.34945 | -0.35223 | -0.34716 | -0.35189 | -0.35862 | -0.33859 | -0.2943 | -0.23563 | -0.23231 | -0.25246 | -0.29012 | -0.297 | -0.29301 | -0.3052 | -0.30176 | -0.32117 | -0.29226 | -0.20652 | -0.20896 | -0.2324 | -0.24623 | -0.26923 | -0.30955 | -0.30041
31 | -0.59556 | -0.67481 | -0.738 | -0.74345 | -0.72516 | -0.6222 | -0.52012 | -0.34508 | -0.25016 | -0.13733 | -0.085406 | -0.092905 | -0.13104 | -0.16681 | -0.22053 | -0.30116 | -0.25591 | -0.12584 | -0.1394 | -0.20991 | -0.16135 | -0.27119 | -0.30987 | -0.37841
32 | 0.059193 | 0.057507 | 0.04089 | 0.054123 | 0.051503 | 0.059563 | 0.070863 | 0.12436 | 0.14754 | 0.14367 | 0.1391 | 0.15408 | 0.16053 | 0.15399 | 0.12246 | 0.11771 | 0.12193 | 0.12577 | 0.1006 | 0.09795 | 0.10072 | 0.093323 | 0.0625 | 0.066479

## Qc, Autumn, S2
LoadID | 0 | 1 | 2 | 3 | 4 | 5 | 6 | 7 | 8 | 9 | 10 | 11 | 12 | 13 | 14 | 15 | 16 | 17 | 18 | 19 | 20 | 21 | 22 | 23
1 | -0.82654 | -0.73482 | -0.69801 | -0.71289 | -0.69216 | -0.69332 | -0.65194 | -1.4809 | -1.6821 | -1.5122 | -1.6806 | -1.5975 | -1.5969 | -1.6024 | -0.99135 | -1.4562 | -1.5123 | -1.4529 | -1.1169 | -1.0569 | -1.0003 | -0.89668 | -0.63185 | -0.66323
2 | -0.056851 | -0.062589 | -0.064588 | -0.07066 | -0.071292 | -0.065352 | -0.04848 | 0.020752 | 0.02661 | 0.042426 | 0.022361 | 0.0036144 | -0.01279 | -0.014602 | -0.030052 | -0.028563 | -0.021232 | 0.025968 | 0.033315 | 0.017631 | -0.00091952 | -0.018283 | -0.03122 | -0.045655
3 | 0.71463 | 0.86308 | 1.0375 | 0.98638 | 0.98746 | 0.84789 | 0.039193 | -0.64234 | -0.82767 | -0.72277 | -0.5238 | -0.80999 | -0.60088 | -0.42509 | -0.018307 | 0.085568 | 0.0058487 | -0.092694 | 0.20331 | -0.0019788 | -0.022636 | 0.17707 | 0.59459 | 0.81452
4 | -0.14034 | -0.13327 | -0.14034 | -0.13635 | -0.1388 | -0.13707 | -0.11509 | -0.09317 | -0.089564 | -0.095948 | -0.1157 | -0.12191 | -0.12067 | -0.11602 | -0.12146 | -0.12727 | -0.11429 | -0.081327 | -0.080858 | -0.091362 | -0.095508 | -0.1059 | -0.12135 | -0.12051
5 | -0.086578 | -0.094515 | -0.10385 | -0.09671 | -0.10473 | -0.089522 | -0.076916 | -0.048281 | -0.034412 | -0.02116 | -0.013054 | -0.010429 | -0.018929 | -0.023468 | -0.027971 | -0.0438 | -0.036806 | -0.017432 | -0.021631 | -0.029247 | -0.025313 | -0.041402 | -0.047979 | -0.054775
6 | -0.79501 | -0.76207 | -0.56941 | -0.76671 | -0.68155 | -0.82101 | -0.92929 | -1.722 | -2.03 | -2.0814 | -1.9103 | -2.1357 | -2.106 | -2.0824 | -1.8249 | -1.6187 | -1.6644 | -1.7208 | -1.4038 | -1.3994 | -1.3638 | -1.2746 | -0.81451 | -0.92175
7 | 0.67719 | 0.69741 | 0.67772 | 0.71793 | 0.69804 | 0.69557 | 0.60118 | 0.30076 | 0.10786 | 0.10331 | 0.034918 | 0.01021 | 0.081937 | 0.089474 | 0.20583 | 0.28362 | 0.28421 | 0.34669 | 0.34108 | 0.37092 | 0.37162 | 0.50024 | 0.58628 | 0.5653
8 | -0.32682 | -0.35378 | -0.32663 | -0.35701 | -0.33657 | -0.34152 | -0.26495 | -0.22244 | -0.19683 | -0.21879 | -0.21081 | -0.1954 | -0.20652 | -0.21527 | -0.25277 | -0.2807 | -0.28471 | -0.27214 | -0.29474 | -0.28489 | -0.31092 | -0.32787 | -0.33647 | -0.32651
9 | 0.012079 | 0.021203 | 0.024512 | 0.026479 | 0.025559 | 0.029441 | 0.042538 | 0.022856 | 0.027576 | 0.018346 | 0.013669 | 0.0091303 | 0.00098549 | 0.00026205 | 0.0036562 | -0.0099442 | -0.0055611 | -0.0044059 | -0.00046688 | -0.00088681 | -0.0057856 | -0.0045287 | 0.015465 | 0.016108
10 | -0.039096 | -0.040025 | -0.04172 | -0.042335 | -0.041436 | -0.040385 | -0.026487 | -0.014559 | -0.0055916 | -0.00052521 | -0.0062549 | -3.1189e-05 | -0.00097664 | -0.0046163 | -0.0086877 | -0.01277 | -0.01351 | -0.0089018 | -0.011068 | -0.012837 | -0.013879 | -0.022248 | -0.032143 | -0.034217
11 | 0.3252 | 0.32744 | 0.34617 | 0.33756 | 0.34776 | 0.30624 | 0.22923 | 0.20029 | 0.14954 | 0.10545 | 0.18586 | 0.17812 | 0.20176 | 0.20927 | 0.22889 | 0.22766 | 0.20511 | 0.14916 | 0.16715 | 0.19298 | 0.1953 | 0.21661 | 0.25302 | 0.24693
12 | 0.18232 | 0.042651 | 0.014096 | 0.020966 | 0.036856 | 0.12475 | 0.19571 | 0.070125 | -0.058199 | -0.05635 | 0.041088 | 0.12142 | -0.37812 | -0.38713 | -0.12206 | -0.30662 | -0.13987 | -0.24615 | -0.31719 | -0.39124 | -0.55999 | -0.6867 | -0.59881 | -0.51299
13 | -0.18975 | -0.17387 | -0.16474 | -0.17612 | -0.18284 | -0.22501 | -0.76159 | -0.97076 | -1.1614 | -1.0743 | -0.96923 | -1.0967 | -1.1839 | -1.0739 | -1.006 | -1.0133 | -0.91661 | -0.96721 | -0.85229 | -0.63817 | -0.70781 | -0.60497 | -0.25274 | -0.20842
14 | -0.013276 | -0.012213 | -0.010762 | -0.012067 | -0.011536 | -0.01092 | -0.010884 | -0.025085 | -0.026902 | -0.025919 | -0.026487 | -0.025834 | -0.026746 | -0.025778 | -0.016741 | -0.02488 | -0.024835 | -0.023562 | -0.017494 | -0.017182 | -0.017532 | -0.014974 | -0.010508 | -0.010898
15 | -0.077477 | -0.081439 | -0.089454 | -0.094794 | -0.098257 | -0.087356 | -0.058053 | 0.02638 | 0.034926 | 0.049274 | 0.028678 | 0.0071037 | -0.016264 | -0.022931 | -0.033492 | -0.037403 | -0.025848 | 0.033802 | 0.04165 | 0.019641 | -0.0039729 | -0.025793 | -0.043547 | -0.057878
16 | -0.23528 | -0.27477 | -0.32624 | -0.31791 | -0.30249 | -0.26255 | -0.012271 | 0.20217 | 0.24955 | 0.21796 | 0.16322 | 0.24561 | 0.1849 | 0.12791 | 0.011989 | -0.021302 | 0.0021036 | 0.023402 | -0.0614 | 0.0029582 | 0.0038904 | -0.060742 | -0.18463 | -0.25608
17 | -0.48299 | -0.50297 | -0.4889 | -0.5126 | -0.50307 | -0.46596 | -0.43007 | -0.33907 | -0.32256 | -0.34218 | -0.41109 | -0.43509 | -0.41446 | -0.41314 | -0.4091 | -0.45508 | -0.41665 | -0.30494 | -0.2991 | -0.31142 | -0.32745 | -0.3642 | -0.43181 | -0.44763
18 | -0.29186 | -0.3215 | -0.35545 | -0.36264 | -0.37107 | -0.31488 | -0.2559 | -0.17432 | -0.11543 | -0.072981 | -0.048487 | -0.031651 | -0.069511 | -0.092747 | -0.10469 | -0.13837 | -0.1233 | -0.055858 | -0.075707 | -0.10823 | -0.086526 | -0.13546 | -0.15901 | -0.19468
19 | -0.37531 | -0.35621 | -0.27518 | -0.34806 | -0.3332 | -0.39563 | -0.44003 | -0.82236 | -0.93627 | -1.0275 | -0.89344 | -1.0047 | -1.0505 | -0.98103 | -0.84783 | -0.78352 | -0.76767 | -0.81361 | -0.68077 | -0.63297 | -0.63043 | -0.60546 | -0.41444 | -0.43784
20 | 0.46285 | 0.45711 | 0.4436 | 0.47264 | 0.47312 | 0.47657 | 0.37755 | 0.20326 | 0.071726 | 0.066092 | 0.018972 | 0.0067698 | 0.052981 | 0.062373 | 0.13084 | 0.19463 | 0.19055 | 0.21922 | 0.23337 | 0.23335 | 0.23824 | 0.33106 | 0.3553 | 0.36258
21 | 0.13538 | 0.13569 | 0.13065 | 0.13662 | 0.13645 | 0.13253 | 0.10429 | 0.083751 | 0.080452 | 0.082109 | 0.081553 | 0.077781 | 0.078384 | 0.082211 | 0.099844 | 0.11066 | 0.10661 | 0.10345 | 0.1179 | 0.11804 | 0.11881 | 0.12709 | 0.13244 | 0.13519
22 | -0.02825 | -0.049712 | -0.055342 | -0.060933 | -0.062742 | -0.068638 | -0.098363 | -0.052913 | -0.06512 | -0.044561 | -0.030647 | -0.022165 | -0.0022435 | 0.00071685 | -0.010205 | 0.025904 | 0.0168 | 0.0089806 | 0.0024703 | 0.0019016 | 0.020062 | 0.011417 | -0.035926 | -0.039618
23 | 0.13413 | 0.13783 | 0.13915 | 0.13858 | 0.14129 | 0.13049 | 0.083209 | 0.047858 | 0.018481 | 0.00035111 | 0.017855 | -0.0005802 | 0.0035118 | 0.013293 | 0.030629 | 0.040501 | 0.047883 | 0.030264 | 0.036987 | 0.042225 | 0.047406 | 0.073339 | 0.11217 | 0.11653
24 | -1.7561 | -1.7672 | -1.8342 | -1.8415 | -1.7283 | -1.5795 | -1.2409 | -1.0616 | -0.75968 | -0.54351 | -0.97372 | -0.93349 | -1.0531 | -1.037 | -1.1833 | -1.2009 | -1.0529 | -0.77539 | -0.92252 | -1.0337 | -1.0484 | -1.1264 | -1.2498 | -1.3373
25 | -0.16282 | -0.039707 | -0.011308 | -0.0080813 | -0.03366 | -0.10857 | -0.16873 | -0.064647 | 0.038719 | 0.048467 | -0.030952 | -0.11635 | 0.33769 | 0.33555 | 0.1304 | 0.2847 | 0.1296 | 0.22175 | 0.27948 | 0.34972 | 0.51062 | 0.59149 | 0.55454 | 0.47062
26 | -0.11525 | -0.10688 | -0.10242 | -0.10927 | -0.11021 | -0.14057 | -0.48378 | -0.62533 | -0.72189 | -0.68555 | -0.63685 | -0.67342 | -0.75266 | -0.66804 | -0.65616 | -0.61338 | -0.61883 | -0.60391 | -0.50426 | -0.42356 | -0.43729 | -0.36519 | -0.16236 | -0.13112
27 | -0.27977 | -0.23906 | -0.22002 | -0.25558 | -0.2401 | -0.22406 | -0.21177 | -0.50309 | -0.56397 | -0.51694 | -0.52041 | -0.51497 | -0.54378 | -0.50521 | -0.32778 | -0.49219 | -0.51262 | -0.50342 | -0.35853 | -0.34783 | -0.33753 | -0.29805 | -0.21331 | -0.21315
28 | -0.04289 | -0.043577 | -0.047786 | -0.04951 | -0.053671 | -0.046013 | -0.03297 | 0.014882 | 0.020198 | 0.029809 | 0.015749 | 0.0024429 | -0.0099228 | -0.011438 | -0.01967 | -0.021407 | -0.013474 | 0.018801 | 0.021338 | 0.011708 | -0.0019722 | -0.013813 | -0.023721 | -0.03269
29 | 3.709 | 4.2998 | 4.9896 | 5.0803 | 4.9836 | 4.3509 | 0.20386 | -3.2307 | -4.1499 | -3.7175 | -2.6148 | -4.0548 | -3.0627 | -2.1695 | -0.17418 | 0.37833 | -0.099717 | -0.44288 | 1.0983 | -0.040211 | -0.11369 | 0.93635 | 3.2689 | 4.2979
30 | -0.34945 | -0.35223 | -0.34716 | -0.35189 | -0.35862 | -0.33859 | -0.2943 | -0.23563 | -0.23231 | -0.25246 | -0.29012 | -0.297 | -0.29301 | -0.3052 | -0.30176 | -0.32117 | -0.29226 | -0.20652 | -0.20896 | -0.2324 | -0.24623 | -0.26923 | -0.30955 | -0.30041
31 | -0.59556 | -0.67481 | -0.738 | -0.74345 | -0.72516 | -0.6222 | -0.52012 | -0.34508 | -0.25016 | -0.13733 | -0.085406 | -0.092905 | -0.13104 | -0.16681 | -0.22053 | -0.30116 | -0.25591 | -0.12584 | -0.1394 | -0.20991 | -0.16135 | -0.27119 | -0.30987 | -0.37841
32 | 0.059193 | 0.057507 | 0.04089 | 0.054123 | 0.051503 | 0.059563 | 0.070863 | 0.12436 | 0.14754 | 0.14367 | 0.1391 | 0.15408 | 0.16053 | 0.15399 | 0.12246 | 0.11771 | 0.12193 | 0.12577 | 0.1006 | 0.09795 | 0.10072 | 0.093323 | 0.0625 | 0.066479

## Qc, Autumn, S3
LoadID | 0 | 1 | 2 | 3 | 4 | 5 | 6 | 7 | 8 | 9 | 10 | 11 | 12 | 13 | 14 | 15 | 16 | 17 | 18 | 19 | 20 | 21 | 22 | 23
1 | -0.82654 | -0.73482 | -0.69801 | -0.71289 | -0.69216 | -0.69332 | -0.65194 | -1.4809 | -1.6821 | -1.5122 | -1.6806 | -1.5975 | -1.5969 | -1.6024 | -0.99135 | -1.4562 | -1.5123 | -1.4529 | -1.1169 | -1.0569 | -1.0003 | -0.89668 | -0.63185 | -0.66323
2 | -0.056851 | -0.062589 | -0.064588 | -0.07066 | -0.071292 | -0.065352 | -0.04848 | 0.020752 | 0.02661 | 0.042426 | 0.022361 | 0.0036144 | -0.01279 | -0.014602 | -0.030052 | -0.028563 | -0.021232 | 0.025968 | 0.033315 | 0.017631 | -0.00091952 | -0.018283 | -0.03122 | -0.045655
3 | 0.71463 | 0.86308 | 1.0375 | 0.98638 | 0.98746 | 0.84789 | 0.039193 | -0.64234 | -0.82767 | -0.72277 | -0.5238 | -0.80999 | -0.60088 | -0.42509 | -0.018307 | 0.085568 | 0.0058487 | -0.092694 | 0.20331 | -0.0019788 | -0.022636 | 0.17707 | 0.59459 | 0.81452
4 | -0.14034 | -0.13327 | -0.14034 | -0.13635 | -0.1388 | -0.13707 | -0.11509 | -0.09317 | -0.089564 | -0.095948 | -0.1157 | -0.12191 | -0.12067 | -0.11602 | -0.12146 | -0.12727 | -0.11429 | -0.081327 | -0.080858 | -0.091362 | -0.095508 | -0.1059 | -0.12135 | -0.12051
5 | -0.086578 | -0.094515 | -0.10385 | -0.09671 | -0.10473 | -0.089522 | -0.076916 | -0.048281 | -0.034412 | -0.02116 | -0.013054 | -0.010429 | -0.018929 | -0.023468 | -0.027971 | -0.0438 | -0.036806 | -0.017432 | -0.021631 | -0.029247 | -0.025313 | -0.041402 | -0.047979 | -0.054775
6 | -0.79501 | -0.76207 | -0.56941 | -0.76671 | -0.68155 | -0.82101 | -0.92929 | -1.722 | -2.03 | -2.0814 | -1.9103 | -2.1357 | -2.106 | -2.0824 | -1.8249 | -1.6187 | -1.6644 | -1.7208 | -1.4038 | -1.3994 | -1.3638 | -1.2746 | -0.81451 | -0.92175
7 | 0.67719 | 0.69741 | 0.67772 | 0.71793 | 0.69804 | 0.69557 | 0.60118 | 0.30076 | 0.10786 | 0.10331 | 0.034918 | 0.01021 | 0.081937 | 0.089474 | 0.20583 | 0.28362 | 0.28421 | 0.34669 | 0.34108 | 0.37092 | 0.37162 | 0.50024 | 0.58628 | 0.5653
8 | -0.32682 | -0.35378 | -0.32663 | -0.35701 | -0.33657 | -0.34152 | -0.26495 | -0.22244 | -0.19683 | -0.21879 | -0.21081 | -0.1954 | -0.20652 | -0.21527 | -0.25277 | -0.2807 | -0.28471 | -0.27214 | -0.29474 | -0.28489 | -0.31092 | -0.32787 | -0.33647 | -0.32651
9 | 0.012079 | 0.021203 | 0.024512 | 0.026479 | 0.025559 | 0.029441 | 0.042538 | 0.022856 | 0.027576 | 0.018346 | 0.013669 | 0.0091303 | 0.00098549 | 0.00026205 | 0.0036562 | -0.0099442 | -0.0055611 | -0.0044059 | -0.00046688 | -0.00088681 | -0.0057856 | -0.0045287 | 0.015465 | 0.016108
10 | -0.039096 | -0.040025 | -0.04172 | -0.042335 | -0.041436 | -0.040385 | -0.026487 | -0.014559 | -0.0055916 | -0.00052521 | -0.0062549 | -3.1189e-05 | -0.00097664 | -0.0046163 | -0.0086877 | -0.01277 | -0.01351 | -0.0089018 | -0.011068 | -0.012837 | -0.013879 | -0.022248 | -0.032143 | -0.034217
11 | 0.3252 | 0.32744 | 0.34617 | 0.33756 | 0.34776 | 0.30624 | 0.22923 | 0.20029 | 0.14954 | 0.10545 | 0.18586 | 0.17812 | 0.20176 | 0.20927 | 0.22889 | 0.22766 | 0.20511 | 0.14916 | 0.16715 | 0.19298 | 0.1953 | 0.21661 | 0.25302 | 0.24693
12 | 0.18232 | 0.042651 | 0.014096 | 0.020966 | 0.036856 | 0.12475 | 0.19571 | 0.070125 | -0.058199 | -0.05635 | 0.041088 | 0.12142 | -0.37812 | -0.38713 | -0.12206 | -0.30662 | -0.13987 | -0.24615 | -0.31719 | -0.39124 | -0.55999 | -0.6867 | -0.59881 | -0.51299
13 | -0.18975 | -0.17387 | -0.16474 | -0.17612 | -0.18284 | -0.22501 | -0.76159 | -0.97076 | -1.1614 | -1.0743 | -0.96923 | -1.0967 | -1.1839 | -1.0739 | -1.006 | -1.0133 | -0.91661 | -0.96721 | -0.85229 | -0.63817 | -0.70781 | -0.60497 | -0.25274 | -0.20842
14 | -0.013276 | -0.012213 | -0.010762 | -0.012067 | -0.011536 | -0.01092 | -0.010884 | -0.025085 | -0.026902 | -0.025919 | -0.026487 | -0.025834 | -0.026746 | -0.025778 | -0.016741 | -0.02488 | -0.024835 | -0.023562 | -0.017494 | -0.017182 | -0.017532 | -0.014974 | -0.010508 | -0.010898
15 | -0.077477 | -0.081439 | -0.089454 | -0.094794 | -0.098257 | -0.087356 | -0.058053 | 0.02638 | 0.034926 | 0.049274 | 0.028678 | 0.0071037 | -0.016264 | -0.022931 | -0.033492 | -0.037403 | -0.025848 | 0.033802 | 0.04165 | 0.019641 | -0.0039729 | -0.025793 | -0.043547 | -0.057878
16 | -0.23528 | -0.27477 | -0.32624 | -0.31791 | -0.30249 | -0.26255 | -0.012271 | 0.20217 | 0.24955 | 0.21796 | 0.16322 | 0.24561 | 0.1849 | 0.12791 | 0.011989 | -0.021302 | 0.0021036 | 0.023402 | -0.0614 | 0.0029582 | 0.0038904 | -0.060742 | -0.18463 | -0.25608
17 | -0.48299 | -0.50297 | -0.4889 | -0.5126 | -0.50307 | -0.46596 | -0.43007 | -0.33907 | -0.32256 | -0.34218 | -0.41109 | -0.43509 | -0.41446 | -0.41314 | -0.4091 | -0.45508 | -0.41665 | -0.30494 | -0.2991 | -0.31142 | -0.32745 | -0.3642 | -0.43181 | -0.44763
18 | -0.29186 | -0.3215 | -0.35545 | -0.36264 | -0.37107 | -0.31488 | -0.2559 | -0.17432 | -0.11543 | -0.072981 | -0.048487 | -0.031651 | -0.069511 | -0.092747 | -0.10469 | -0.13837 | -0.1233 | -0.055858 | -0.075707 | -0.10823 | -0.086526 | -0.13546 | -0.15901 | -0.19468
19 | -0.37531 | -0.35621 | -0.27518 | -0.34806 | -0.3332 | -0.39563 | -0.44003 | -0.82236 | -0.93627 | -1.0275 | -0.89344 | -1.0047 | -1.0505 | -0.98103 | -0.84783 | -0.78352 | -0.76767 | -0.81361 | -0.68077 | -0.63297 | -0.63043 | -0.60546 | -0.41444 | -0.43784
20 | 0.46285 | 0.45711 | 0.4436 | 0.47264 | 0.47312 | 0.47657 | 0.37755 | 0.20326 | 0.071726 | 0.066092 | 0.018972 | 0.0067698 | 0.052981 | 0.062373 | 0.13084 | 0.19463 | 0.19055 | 0.21922 | 0.23337 | 0.23335 | 0.23824 | 0.33106 | 0.3553 | 0.36258
21 | 0.13538 | 0.13569 | 0.13065 | 0.13662 | 0.13645 | 0.13253 | 0.10429 | 0.083751 | 0.080452 | 0.082109 | 0.081553 | 0.077781 | 0.078384 | 0.082211 | 0.099844 | 0.11066 | 0.10661 | 0.10345 | 0.1179 | 0.11804 | 0.11881 | 0.12709 | 0.13244 | 0.13519
22 | -0.02825 | -0.049712 | -0.055342 | -0.060933 | -0.062742 | -0.068638 | -0.098363 | -0.052913 | -0.06512 | -0.044561 | -0.030647 | -0.022165 | -0.0022435 | 0.00071685 | -0.010205 | 0.025904 | 0.0168 | 0.0089806 | 0.0024703 | 0.0019016 | 0.020062 | 0.011417 | -0.035926 | -0.039618
23 | 0.13413 | 0.13783 | 0.13915 | 0.13858 | 0.14129 | 0.13049 | 0.083209 | 0.047858 | 0.018481 | 0.00035111 | 0.017855 | -0.0005802 | 0.0035118 | 0.013293 | 0.030629 | 0.040501 | 0.047883 | 0.030264 | 0.036987 | 0.042225 | 0.047406 | 0.073339 | 0.11217 | 0.11653
24 | -1.7561 | -1.7672 | -1.8342 | -1.8415 | -1.7283 | -1.5795 | -1.2409 | -1.0616 | -0.75968 | -0.54351 | -0.97372 | -0.93349 | -1.0531 | -1.037 | -1.1833 | -1.2009 | -1.0529 | -0.77539 | -0.92252 | -1.0337 | -1.0484 | -1.1264 | -1.2498 | -1.3373
25 | -0.16282 | -0.039707 | -0.011308 | -0.0080813 | -0.03366 | -0.10857 | -0.16873 | -0.064647 | 0.038719 | 0.048467 | -0.030952 | -0.11635 | 0.33769 | 0.33555 | 0.1304 | 0.2847 | 0.1296 | 0.22175 | 0.27948 | 0.34972 | 0.51062 | 0.59149 | 0.55454 | 0.47062
26 | -0.11525 | -0.10688 | -0.10242 | -0.10927 | -0.11021 | -0.14057 | -0.48378 | -0.62533 | -0.72189 | -0.68555 | -0.63685 | -0.67342 | -0.75266 | -0.66804 | -0.65616 | -0.61338 | -0.61883 | -0.60391 | -0.50426 | -0.42356 | -0.43729 | -0.36519 | -0.16236 | -0.13112
27 | -0.27977 | -0.23906 | -0.22002 | -0.25558 | -0.2401 | -0.22406 | -0.21177 | -0.50309 | -0.56397 | -0.51694 | -0.52041 | -0.51497 | -0.54378 | -0.50521 | -0.32778 | -0.49219 | -0.51262 | -0.50342 | -0.35853 | -0.34783 | -0.33753 | -0.29805 | -0.21331 | -0.21315
28 | -0.04289 | -0.043577 | -0.047786 | -0.04951 | -0.053671 | -0.046013 | -0.03297 | 0.014882 | 0.020198 | 0.029809 | 0.015749 | 0.0024429 | -0.0099228 | -0.011438 | -0.01967 | -0.021407 | -0.013474 | 0.018801 | 0.021338 | 0.011708 | -0.0019722 | -0.013813 | -0.023721 | -0.03269
29 | 3.709 | 4.2998 | 4.9896 | 5.0803 | 4.9836 | 4.3509 | 0.20386 | -3.2307 | -4.1499 | -3.7175 | -2.6148 | -4.0548 | -3.0627 | -2.1695 | -0.17418 | 0.37833 | -0.099717 | -0.44288 | 1.0983 | -0.040211 | -0.11369 | 0.93635 | 3.2689 | 4.2979
30 | -0.34945 | -0.35223 | -0.34716 | -0.35189 | -0.35862 | -0.33859 | -0.2943 | -0.23563 | -0.23231 | -0.25246 | -0.29012 | -0.297 | -0.29301 | -0.3052 | -0.30176 | -0.32117 | -0.29226 | -0.20652 | -0.20896 | -0.2324 | -0.24623 | -0.26923 | -0.30955 | -0.30041
31 | -0.59556 | -0.67481 | -0.738 | -0.74345 | -0.72516 | -0.6222 | -0.52012 | -0.34508 | -0.25016 | -0.13733 | -0.085406 | -0.092905 | -0.13104 | -0.16681 | -0.22053 | -0.30116 | -0.25591 | -0.12584 | -0.1394 | -0.20991 | -0.16135 | -0.27119 | -0.30987 | -0.37841
32 | 0.059193 | 0.057507 | 0.04089 | 0.054123 | 0.051503 | 0.059563 | 0.070863 | 0.12436 | 0.14754 | 0.14367 | 0.1391 | 0.15408 | 0.16053 | 0.15399 | 0.12246 | 0.11771 | 0.12193 | 0.12577 | 0.1006 | 0.09795 | 0.10072 | 0.093323 | 0.0625 | 0.066479

## Qc, Autumn, S4
LoadID | 0 | 1 | 2 | 3 | 4 | 5 | 6 | 7 | 8 | 9 | 10 | 11 | 12 | 13 | 14 | 15 | 16 | 17 | 18 | 19 | 20 | 21 | 22 | 23
1 | -0.82711 | -0.72205 | -0.65959 | -0.74173 | -0.71638 | -0.65519 | -0.62273 | -1.5537 | -1.7031 | -1.5138 | -1.5861 | -1.5218 | -1.6523 | -1.4975 | -0.97297 | -1.3734 | -1.5544 | -1.4348 | -1.1055 | -1.0006 | -0.99485 | -0.92557 | -0.65073 | -0.62757
2 | -0.058143 | -0.06163 | -0.067285 | -0.0741 | -0.071057 | -0.063431 | -0.04903 | 0.021117 | 0.029444 | 0.040822 | 0.023285 | 0.0030744 | -0.014256 | -0.015059 | -0.02888 | -0.030633 | -0.019057 | 0.026276 | 0.029848 | 0.017763 | -0.0023618 | -0.019356 | -0.032413 | -0.048848
3 | 0.70396 | 0.91527 | 1.0147 | 1.006 | 0.97956 | 0.86854 | 0.040958 | -0.66585 | -0.83327 | -0.7353 | -0.52753 | -0.80175 | -0.64275 | -0.42701 | -0.036581 | 0.062559 | 0.0037547 | -0.078476 | 0.20109 | 0.0041605 | -0.031081 | 0.1818 | 0.64868 | 0.82643
4 | -0.13704 | -0.13718 | -0.13853 | -0.14276 | -0.13865 | -0.13276 | -0.11779 | -0.098495 | -0.092079 | -0.099603 | -0.11165 | -0.12229 | -0.11431 | -0.11732 | -0.1156 | -0.12641 | -0.11189 | -0.082115 | -0.083042 | -0.086903 | -0.093248 | -0.10626 | -0.11832 | -0.11531
5 | -0.087672 | -0.09558 | -0.096013 | -0.10422 | -0.10097 | -0.090986 | -0.074941 | -0.047602 | -0.033278 | -0.02073 | -0.012722 | -0.011829 | -0.022004 | -0.026031 | -0.030539 | -0.044616 | -0.038324 | -0.015832 | -0.019294 | -0.02998 | -0.021745 | -0.038382 | -0.046948 | -0.054545
6 | -0.81242 | -0.78218 | -0.58609 | -0.71111 | -0.6974 | -0.84025 | -0.93113 | -1.7011 | -1.9882 | -2.0361 | -1.9679 | -2.1134 | -2.139 | -2.0576 | -1.7779 | -1.6993 | -1.7265 | -1.7483 | -1.3676 | -1.3449 | -1.3523 | -1.2531 | -0.85783 | -0.92255
7 | 0.65356 | 0.68773 | 0.69956 | 0.69924 | 0.70906 | 0.69562 | 0.59623 | 0.29724 | 0.11628 | 0.10277 | 0.030747 | 0.0096538 | 0.081784 | 0.090426 | 0.20202 | 0.28372 | 0.28723 | 0.33706 | 0.36116 | 0.37262 | 0.3858 | 0.49746 | 0.56991 | 0.59624
8 | -0.33278 | -0.3409 | -0.35854 | -0.33688 | -0.3239 | -0.3214 | -0.26621 | -0.2214 | -0.19765 | -0.2163 | -0.21373 | -0.18896 | -0.20484 | -0.21292 | -0.24792 | -0.27426 | -0.2719 | -0.26888 | -0.28234 | -0.28477 | -0.30426 | -0.31483 | -0.33206 | -0.32907
9 | 0.012137 | 0.020903 | 0.024851 | 0.026488 | 0.026686 | 0.029126 | 0.0409 | 0.022998 | 0.027413 | 0.018256 | 0.013952 | 0.0093946 | 0.00068067 | -0.000317 | 0.0023106 | -0.0078475 | -0.0056366 | -0.0044311 | -0.0019052 | -0.0014867 | -0.0069175 | -0.0048288 | 0.015778 | 0.016988
10 | -0.039182 | -0.041777 | -0.039153 | -0.040519 | -0.04001 | -0.037184 | -0.02629 | -0.014254 | -0.0054878 | -0.00066407 | -0.0054761 | -0.00010085 | -0.00025368 | -0.0048842 | -0.0087462 | -0.012205 | -0.014625 | -0.008977 | -0.011589 | -0.013594 | -0.013835 | -0.022948 | -0.032143 | -0.035267
11 | 0.33107 | 0.34073 | 0.35599 | 0.36733 | 0.34172 | 0.29964 | 0.23002 | 0.19577 | 0.15542 | 0.10493 | 0.18832 | 0.18314 | 0.19765 | 0.20684 | 0.22593 | 0.23695 | 0.21317 | 0.14985 | 0.16758 | 0.20445 | 0.19206 | 0.22084 | 0.23361 | 0.26524
12 | 0.17601 | 0.045594 | 0.029697 | 0.012773 | 0.049802 | 0.12059 | 0.19567 | 0.082287 | -0.046275 | -0.066077 | 0.050315 | 0.12808 | -0.36772 | -0.35948 | -0.15112 | -0.3205 | -0.14281 | -0.24058 | -0.29467 | -0.38577 | -0.55935 | -0.64872 | -0.61303 | -0.54028
13 | -0.18831 | -0.17086 | -0.16038 | -0.17736 | -0.18298 | -0.2245 | -0.75779 | -0.9664 | -1.1821 | -1.0501 | -1.0177 | -1.0509 | -1.1939 | -1.1104 | -1.0493 | -0.99205 | -0.93002 | -0.92372 | -0.8035 | -0.68375 | -0.72561 | -0.60784 | -0.25392 | -0.21478
14 | -0.013979 | -0.012457 | -0.011745 | -0.012484 | -0.011583 | -0.010961 | -0.010716 | -0.025448 | -0.027663 | -0.025803 | -0.028294 | -0.026133 | -0.027686 | -0.025767 | -0.017538 | -0.02391 | -0.024992 | -0.024466 | -0.018398 | -0.017433 | -0.018146 | -0.015013 | -0.010531 | -0.01051
15 | -0.077463 | -0.085956 | -0.085866 | -0.090234 | -0.096525 | -0.086224 | -0.057216 | 0.025274 | 0.035835 | 0.050156 | 0.026392 | 0.0073141 | -0.013241 | -0.019444 | -0.032626 | -0.037949 | -0.02595 | 0.033254 | 0.039125 | 0.022781 | -0.0054839 | -0.024535 | -0.045236 | -0.061285
16 | -0.21549 | -0.26849 | -0.3219 | -0.30047 | -0.30573 | -0.25498 | -0.012368 | 0.19487 | 0.25268 | 0.22137 | 0.16405 | 0.23952 | 0.19373 | 0.13282 | 0.006389 | -0.025157 | 0.0021493 | 0.022368 | -0.06636 | 0.0061258 | 0.0069765 | -0.060056 | -0.19434 | -0.24812
17 | -0.48958 | -0.47787 | -0.48759 | -0.50333 | -0.50377 | -0.48933 | -0.40721 | -0.3595 | -0.33136 | -0.36553 | -0.39777 | -0.40526 | -0.41827 | -0.43712 | -0.42757 | -0.43819 | -0.39249 | -0.30804 | -0.28492 | -0.32547 | -0.34286 | -0.38891 | -0.44563 | -0.4276
18 | -0.28361 | -0.3405 | -0.36642 | -0.36815 | -0.35184 | -0.32665 | -0.25193 | -0.17061 | -0.12886 | -0.075235 | -0.03615 | -0.041848 | -0.062075 | -0.088978 | -0.10004 | -0.15237 | -0.13178 | -0.05706 | -0.076189 | -0.11089 | -0.0832 | -0.14525 | -0.16432 | -0.1983
19 | -0.38354 | -0.36273 | -0.28082 | -0.36757 | -0.33977 | -0.3933 | -0.44621 | -0.83638 | -0.99551 | -0.99658 | -0.93864 | -1.0233 | -1.0138 | -0.99062 | -0.87147 | -0.77694 | -0.76001 | -0.78413 | -0.66301 | -0.65039 | -0.64099 | -0.58642 | -0.41071 | -0.44529
20 | 0.44224 | 0.44787 | 0.45664 | 0.46652 | 0.50047 | 0.45232 | 0.38572 | 0.19174 | 0.069491 | 0.065989 | 0.019041 | 0.0059316 | 0.057844 | 0.059188 | 0.13317 | 0.18709 | 0.19549 | 0.21368 | 0.22549 | 0.23044 | 0.25302 | 0.30232 | 0.36052 | 0.3774
21 | 0.14045 | 0.13831 | 0.13995 | 0.14178 | 0.13888 | 0.12723 | 0.10194 | 0.084776 | 0.079607 | 0.087227 | 0.082891 | 0.078325 | 0.077474 | 0.086 | 0.10065 | 0.11106 | 0.10893 | 0.11197 | 0.115 | 0.11785 | 0.12048 | 0.12817 | 0.12736 | 0.12763
22 | -0.029994 | -0.050704 | -0.054613 | -0.063291 | -0.061372 | -0.065612 | -0.094926 | -0.051106 | -0.065903 | -0.043963 | -0.029983 | -0.021166 | 0.00035263 | -0.00058223 | -0.00822 | 0.023587 | 0.017263 | 0.0089486 | 0.0019933 | 0.0019281 | 0.017362 | 0.0103 | -0.035908 | -0.040313
23 | 0.1263 | 0.13307 | 0.14038 | 0.13193 | 0.13889 | 0.12636 | 0.086414 | 0.048092 | 0.019326 | 0.00058253 | 0.017861 | 0.00056839 | 0.00094841 | 0.014741 | 0.031325 | 0.041199 | 0.047729 | 0.029505 | 0.037371 | 0.041799 | 0.046874 | 0.071712 | 0.10374 | 0.11974
24 | -1.6833 | -1.7114 | -1.8342 | -1.848 | -1.8485 | -1.5564 | -1.261 | -1.0671 | -0.78692 | -0.58048 | -0.94636 | -0.91175 | -1.037 | -1.0405 | -1.1481 | -1.1405 | -1.1124 | -0.80203 | -0.92308 | -1.051 | -1.0622 | -1.1518 | -1.2166 | -1.3454
25 | -0.16962 | -0.041004 | -0.017518 | -0.013442 | -0.037451 | -0.10845 | -0.17785 | -0.058215 | 0.048528 | 0.055136 | -0.035706 | -0.10814 | 0.30986 | 0.31579 | 0.10586 | 0.27426 | 0.13089 | 0.20289 | 0.27378 | 0.34652 | 0.5095 | 0.57478 | 0.56611 | 0.44405
26 | -0.1159 | -0.10838 | -0.10245 | -0.10869 | -0.11373 | -0.13975 | -0.46803 | -0.62261 | -0.73673 | -0.66941 | -0.62498 | -0.68677 | -0.7352 | -0.70963 | -0.66985 | -0.62083 | -0.57664 | -0.60063 | -0.50219 | -0.41593 | -0.47439 | -0.36762 | -0.1578 | -0.1314
27 | -0.28125 | -0.23906 | -0.22449 | -0.25802 | -0.22619 | -0.2255 | -0.2053 | -0.50031 | -0.5655 | -0.52871 | -0.53774 | -0.52385 | -0.54238 | -0.49442 | -0.32778 | -0.45325 | -0.51604 | -0.48329 | -0.36267 | -0.35808 | -0.34387 | -0.28294 | -0.21219 | -0.21106
28 | -0.042445 | -0.047462 | -0.047309 | -0.052872 | -0.05165 | -0.044894 | -0.032622 | 0.013708 | 0.020645 | 0.027567 | 0.015394 | 0.0034896 | -0.0076502 | -0.01118 | -0.020558 | -0.021249 | -0.014214 | 0.018864 | 0.022825 | 0.012847 | -0.0014074 | -0.014264 | -0.022468 | -0.032039
29 | 3.7482 | 4.3849 | 5.3816 | 5.2707 | 4.9924 | 4.3528 | 0.19896 | -3.3307 | -4.1791 | -3.7358 | -2.768 | -4.0237 | -3.2305 | -2.0653 | -0.0093675 | 0.47482 | 0.03022 | -0.43338 | 1.1095 | -0.031723 | -0.12655 | 1.0311 | 3.0544 | 3.9759
30 | -0.33442 | -0.34586 | -0.36533 | -0.36179 | -0.34638 | -0.33859 | -0.31325 | -0.25191 | -0.22569 | -0.24875 | -0.2732 | -0.30434 | -0.30001 | -0.29007 | -0.29724 | -0.31568 | -0.29524 | -0.21309 | -0.20731 | -0.23521 | -0.24417 | -0.28396 | -0.30311 | -0.3042
31 | -0.57656 | -0.69807 | -0.73085 | -0.73823 | -0.70093 | -0.64779 | -0.54319 | -0.35278 | -0.23928 | -0.14552 | -0.10094 | -0.074471 | -0.13645 | -0.19251 | -0.19232 | -0.31509 | -0.26189 | -0.1111 | -0.13891 | -0.20736 | -0.16076 | -0.28963 | -0.31391 | -0.41152
32 | 0.057103 | 0.053003 | 0.041676 | 0.054123 | 0.05077 | 0.059987 | 0.069822 | 0.13019 | 0.14874 | 0.15588 | 0.14103 | 0.15255 | 0.15922 | 0.15167 | 0.12837 | 0.11783 | 0.11909 | 0.11926 | 0.10528 | 0.097722 | 0.10094 | 0.088089 | 0.061583 | 0.064596

## Qc, Autumn, S5
LoadID | 0 | 1 | 2 | 3 | 4 | 5 | 6 | 7 | 8 | 9 | 10 | 11 | 12 | 13 | 14 | 15 | 16 | 17 | 18 | 19 | 20 | 21 | 22 | 23
1 | -0.82711 | -0.72205 | -0.65959 | -0.74173 | -0.71638 | -0.65519 | -0.62273 | -1.5537 | -1.7031 | -1.5138 | -1.5861 | -1.5218 | -1.6523 | -1.4975 | -0.97297 | -1.3734 | -1.5544 | -1.4348 | -1.1055 | -1.0006 | -0.99485 | -0.92557 | -0.65073 | -0.62757
2 | -0.058143 | -0.06163 | -0.067285 | -0.0741 | -0.071057 | -0.063431 | -0.04903 | 0.021117 | 0.029444 | 0.040822 | 0.023285 | 0.0030744 | -0.014256 | -0.015059 | -0.02888 | -0.030633 | -0.019057 | 0.026276 | 0.029848 | 0.017763 | -0.0023618 | -0.019356 | -0.032413 | -0.048848
3 | 0.70396 | 0.91527 | 1.0147 | 1.006 | 0.97956 | 0.86854 | 0.040958 | -0.66585 | -0.83327 | -0.7353 | -0.52753 | -0.80175 | -0.64275 | -0.42701 | -0.036581 | 0.062559 | 0.0037547 | -0.078476 | 0.20109 | 0.0041605 | -0.031081 | 0.1818 | 0.64868 | 0.82643
4 | -0.13704 | -0.13718 | -0.13853 | -0.14276 | -0.13865 | -0.13276 | -0.11779 | -0.098495 | -0.092079 | -0.099603 | -0.11165 | -0.12229 | -0.11431 | -0.11732 | -0.1156 | -0.12641 | -0.11189 | -0.082115 | -0.083042 | -0.086903 | -0.093248 | -0.10626 | -0.11832 | -0.11531
5 | -0.087672 | -0.09558 | -0.096013 | -0.10422 | -0.10097 | -0.090986 | -0.074941 | -0.047602 | -0.033278 | -0.02073 | -0.012722 | -0.011829 | -0.022004 | -0.026031 | -0.030539 | -0.044616 | -0.038324 | -0.015832 | -0.019294 | -0.02998 | -0.021745 | -0.038382 | -0.046948 | -0.054545
6 | -0.81242 | -0.78218 | -0.58609 | -0.71111 | -0.6974 | -0.84025 | -0.93113 | -1.7011 | -1.9882 | -2.0361 | -1.9679 | -2.1134 | -2.139 | -2.0576 | -1.7779 | -1.6993 | -1.7265 | -1.7483 | -1.3676 | -1.3449 | -1.3523 | -1.2531 | -0.85783 | -0.92255
7 | 0.65356 | 0.68773 | 0.69956 | 0.69924 | 0.70906 | 0.69562 | 0.59623 | 0.29724 | 0.11628 | 0.10277 | 0.030747 | 0.0096538 | 0.081784 | 0.090426 | 0.20202 | 0.28372 | 0.28723 | 0.33706 | 0.36116 | 0.37262 | 0.3858 | 0.49746 | 0.56991 | 0.59624
8 | -0.33278 | -0.3409 | -0.35854 | -0.33688 | -0.3239 | -0.3214 | -0.26621 | -0.2214 | -0.19765 | -0.2163 | -0.21373 | -0.18896 | -0.20484 | -0.21292 | -0.24792 | -0.27426 | -0.2719 | -0.26888 | -0.28234 | -0.28477 | -0.30426 | -0.31483 | -0.33206 | -0.32907
9 | 0.012137 | 0.020903 | 0.024851 | 0.026488 | 0.026686 | 0.029126 | 0.0409 | 0.022998 | 0.027413 | 0.018256 | 0.013952 | 0.0093946 | 0.00068067 | -0.000317 | 0.0023106 | -0.0078475 | -0.0056366 | -0.0044311 | -0.0019052 | -0.0014867 | -0.0069175 | -0.0048288 | 0.015778 | 0.016988
10 | -0.039182 | -0.041777 | -0.039153 | -0.040519 | -0.04001 | -0.037184 | -0.02629 | -0.014254 | -0.0054878 | -0.00066407 | -0.0054761 | -0.00010085 | -0.00025368 | -0.0048842 | -0.0087462 | -0.012205 | -0.014625 | -0.008977 | -0.011589 | -0.013594 | -0.013835 | -0.022948 | -0.032143 | -0.035267
11 | 0.33107 | 0.34073 | 0.35599 | 0.36733 | 0.34172 | 0.29964 | 0.23002 | 0.19577 | 0.15542 | 0.10493 | 0.18832 | 0.18314 | 0.19765 | 0.20684 | 0.22593 | 0.23695 | 0.21317 | 0.14985 | 0.16758 | 0.20445 | 0.19206 | 0.22084 | 0.23361 | 0.26524
12 | 0.17601 | 0.045594 | 0.029697 | 0.012773 | 0.049802 | 0.12059 | 0.19567 | 0.082287 | -0.046275 | -0.066077 | 0.050315 | 0.12808 | -0.36772 | -0.35948 | -0.15112 | -0.3205 | -0.14281 | -0.24058 | -0.29467 | -0.38577 | -0.55935 | -0.64872 | -0.61303 | -0.54028
13 | -0.18831 | -0.17086 | -0.16038 | -0.17736 | -0.18298 | -0.2245 | -0.75779 | -0.9664 | -1.1821 | -1.0501 | -1.0177 | -1.0509 | -1.1939 | -1.1104 | -1.0493 | -0.99205 | -0.93002 | -0.92372 | -0.8035 | -0.68375 | -0.72561 | -0.60784 | -0.25392 | -0.21478
14 | -0.013979 | -0.012457 | -0.011745 | -0.012484 | -0.011583 | -0.010961 | -0.010716 | -0.025448 | -0.027663 | -0.025803 | -0.028294 | -0.026133 | -0.027686 | -0.025767 | -0.017538 | -0.02391 | -0.024992 | -0.024466 | -0.018398 | -0.017433 | -0.018146 | -0.015013 | -0.010531 | -0.01051
15 | -0.077463 | -0.085956 | -0.085866 | -0.090234 | -0.096525 | -0.086224 | -0.057216 | 0.025274 | 0.035835 | 0.050156 | 0.026392 | 0.0073141 | -0.013241 | -0.019444 | -0.032626 | -0.037949 | -0.02595 | 0.033254 | 0.039125 | 0.022781 | -0.0054839 | -0.024535 | -0.045236 | -0.061285
16 | -0.21549 | -0.26849 | -0.3219 | -0.30047 | -0.30573 | -0.25498 | -0.012368 | 0.19487 | 0.25268 | 0.22137 | 0.16405 | 0.23952 | 0.19373 | 0.13282 | 0.006389 | -0.025157 | 0.0021493 | 0.022368 | -0.06636 | 0.0061258 | 0.0069765 | -0.060056 | -0.19434 | -0.24812
17 | -0.48958 | -0.47787 | -0.48759 | -0.50333 | -0.50377 | -0.48933 | -0.40721 | -0.3595 | -0.33136 | -0.36553 | -0.39777 | -0.40526 | -0.41827 | -0.43712 | -0.42757 | -0.43819 | -0.39249 | -0.30804 | -0.28492 | -0.32547 | -0.34286 | -0.38891 | -0.44563 | -0.4276
18 | -0.28361 | -0.3405 | -0.36642 | -0.36815 | -0.35184 | -0.32665 | -0.25193 | -0.17061 | -0.12886 | -0.075235 | -0.03615 | -0.041848 | -0.062075 | -0.088978 | -0.10004 | -0.15237 | -0.13178 | -0.05706 | -0.076189 | -0.11089 | -0.0832 | -0.14525 | -0.16432 | -0.1983
19 | -0.38354 | -0.36273 | -0.28082 | -0.36757 | -0.33977 | -0.3933 | -0.44621 | -0.83638 | -0.99551 | -0.99658 | -0.93864 | -1.0233 | -1.0138 | -0.99062 | -0.87147 | -0.77694 | -0.76001 | -0.78413 | -0.66301 | -0.65039 | -0.64099 | -0.58642 | -0.41071 | -0.44529
20 | 0.44224 | 0.44787 | 0.45664 | 0.46652 | 0.50047 | 0.45232 | 0.38572 | 0.19174 | 0.069491 | 0.065989 | 0.019041 | 0.0059316 | 0.057844 | 0.059188 | 0.13317 | 0.18709 | 0.19549 | 0.21368 | 0.22549 | 0.23044 | 0.25302 | 0.30232 | 0.36052 | 0.3774
21 | 0.14045 | 0.13831 | 0.13995 | 0.14178 | 0.13888 | 0.12723 | 0.10194 | 0.084776 | 0.079607 | 0.087227 | 0.082891 | 0.078325 | 0.077474 | 0.086 | 0.10065 | 0.11106 | 0.10893 | 0.11197 | 0.115 | 0.11785 | 0.12048 | 0.12817 | 0.12736 | 0.12763
22 | -0.029994 | -0.050704 | -0.054613 | -0.063291 | -0.061372 | -0.065612 | -0.094926 | -0.051106 | -0.065903 | -0.043963 | -0.029983 | -0.021166 | 0.00035263 | -0.00058223 | -0.00822 | 0.023587 | 0.017263 | 0.0089486 | 0.0019933 | 0.0019281 | 0.017362 | 0.0103 | -0.035908 | -0.040313
23 | 0.1263 | 0.13307 | 0.14038 | 0.13193 | 0.13889 | 0.12636 | 0.086414 | 0.048092 | 0.019326 | 0.00058253 | 0.017861 | 0.00056839 | 0.00094841 | 0.014741 | 0.031325 | 0.041199 | 0.047729 | 0.029505 | 0.037371 | 0.041799 | 0.046874 | 0.071712 | 0.10374 | 0.11974
24 | -1.6833 | -1.7114 | -1.8342 | -1.848 | -1.8485 | -1.5564 | -1.261 | -1.0671 | -0.78692 | -0.58048 | -0.94636 | -0.91175 | -1.037 | -1.0405 | -1.1481 | -1.1405 | -1.1124 | -0.80203 | -0.92308 | -1.051 | -1.0622 | -1.1518 | -1.2166 | -1.3454
25 | -0.16962 | -0.041004 | -0.017518 | -0.013442 | -0.037451 | -0.10845 | -0.17785 | -0.058215 | 0.048528 | 0.055136 | -0.035706 | -0.10814 | 0.30986 | 0.31579 | 0.10586 | 0.27426 | 0.13089 | 0.20289 | 0.27378 | 0.34652 | 0.5095 | 0.57478 | 0.56611 | 0.44405
26 | -0.1159 | -0.10838 | -0.10245 | -0.10869 | -0.11373 | -0.13975 | -0.46803 | -0.62261 | -0.73673 | -0.66941 | -0.62498 | -0.68677 | -0.7352 | -0.70963 | -0.66985 | -0.62083 | -0.57664 | -0.60063 | -0.50219 | -0.41593 | -0.47439 | -0.36762 | -0.1578 | -0.1314
27 | -0.28125 | -0.23906 | -0.22449 | -0.25802 | -0.22619 | -0.2255 | -0.2053 | -0.50031 | -0.5655 | -0.52871 | -0.53774 | -0.52385 | -0.54238 | -0.49442 | -0.32778 | -0.45325 | -0.51604 | -0.48329 | -0.36267 | -0.35808 | -0.34387 | -0.28294 | -0.21219 | -0.21106
28 | -0.042445 | -0.047462 | -0.047309 | -0.052872 | -0.05165 | -0.044894 | -0.032622 | 0.013708 | 0.020645 | 0.027567 | 0.015394 | 0.0034896 | -0.0076502 | -0.01118 | -0.020558 | -0.021249 | -0.014214 | 0.018864 | 0.022825 | 0.012847 | -0.0014074 | -0.014264 | -0.022468 | -0.032039
29 | 3.7482 | 4.3849 | 5.3816 | 5.2707 | 4.9924 | 4.3528 | 0.19896 | -3.3307 | -4.1791 | -3.7358 | -2.768 | -4.0237 | -3.2305 | -2.0653 | -0.0093675 | 0.47482 | 0.03022 | -0.43338 | 1.1095 | -0.031723 | -0.12655 | 1.0311 | 3.0544 | 3.9759
30 | -0.33442 | -0.34586 | -0.36533 | -0.36179 | -0.34638 | -0.33859 | -0.31325 | -0.25191 | -0.22569 | -0.24875 | -0.2732 | -0.30434 | -0.30001 | -0.29007 | -0.29724 | -0.31568 | -0.29524 | -0.21309 | -0.20731 | -0.23521 | -0.24417 | -0.28396 | -0.30311 | -0.3042
31 | -0.57656 | -0.69807 | -0.73085 | -0.73823 | -0.70093 | -0.64779 | -0.54319 | -0.35278 | -0.23928 | -0.14552 | -0.10094 | -0.074471 | -0.13645 | -0.19251 | -0.19232 | -0.31509 | -0.26189 | -0.1111 | -0.13891 | -0.20736 | -0.16076 | -0.28963 | -0.31391 | -0.41152
32 | 0.057103 | 0.053003 | 0.041676 | 0.054123 | 0.05077 | 0.059987 | 0.069822 | 0.13019 | 0.14874 | 0.15588 | 0.14103 | 0.15255 | 0.15922 | 0.15167 | 0.12837 | 0.11783 | 0.11909 | 0.11926 | 0.10528 | 0.097722 | 0.10094 | 0.088089 | 0.061583 | 0.064596

## Qc, Autumn, S6
LoadID | 0 | 1 | 2 | 3 | 4 | 5 | 6 | 7 | 8 | 9 | 10 | 11 | 12 | 13 | 14 | 15 | 16 | 17 | 18 | 19 | 20 | 21 | 22 | 23
1 | -0.82711 | -0.72205 | -0.65959 | -0.74173 | -0.71638 | -0.65519 | -0.62273 | -1.5537 | -1.7031 | -1.5138 | -1.5861 | -1.5218 | -1.6523 | -1.4975 | -0.97297 | -1.3734 | -1.5544 | -1.4348 | -1.1055 | -1.0006 | -0.99485 | -0.92557 | -0.65073 | -0.62757
2 | -0.058143 | -0.06163 | -0.067285 | -0.0741 | -0.071057 | -0.063431 | -0.04903 | 0.021117 | 0.029444 | 0.040822 | 0.023285 | 0.0030744 | -0.014256 | -0.015059 | -0.02888 | -0.030633 | -0.019057 | 0.026276 | 0.029848 | 0.017763 | -0.0023618 | -0.019356 | -0.032413 | -0.048848
3 | 0.70396 | 0.91527 | 1.0147 | 1.006 | 0.97956 | 0.86854 | 0.040958 | -0.66585 | -0.83327 | -0.7353 | -0.52753 | -0.80175 | -0.64275 | -0.42701 | -0.036581 | 0.062559 | 0.0037547 | -0.078476 | 0.20109 | 0.0041605 | -0.031081 | 0.1818 | 0.64868 | 0.82643
4 | -0.13704 | -0.13718 | -0.13853 | -0.14276 | -0.13865 | -0.13276 | -0.11779 | -0.098495 | -0.092079 | -0.099603 | -0.11165 | -0.12229 | -0.11431 | -0.11732 | -0.1156 | -0.12641 | -0.11189 | -0.082115 | -0.083042 | -0.086903 | -0.093248 | -0.10626 | -0.11832 | -0.11531
5 | -0.087672 | -0.09558 | -0.096013 | -0.10422 | -0.10097 | -0.090986 | -0.074941 | -0.047602 | -0.033278 | -0.02073 | -0.012722 | -0.011829 | -0.022004 | -0.026031 | -0.030539 | -0.044616 | -0.038324 | -0.015832 | -0.019294 | -0.02998 | -0.021745 | -0.038382 | -0.046948 | -0.054545
6 | -0.81242 | -0.78218 | -0.58609 | -0.71111 | -0.6974 | -0.84025 | -0.93113 | -1.7011 | -1.9882 | -2.0361 | -1.9679 | -2.1134 | -2.139 | -2.0576 | -1.7779 | -1.6993 | -1.7265 | -1.7483 | -1.3676 | -1.3449 | -1.3523 | -1.2531 | -0.85783 | -0.92255
7 | 0.65356 | 0.68773 | 0.69956 | 0.69924 | 0.70906 | 0.69562 | 0.59623 | 0.29724 | 0.11628 | 0.10277 | 0.030747 | 0.0096538 | 0.081784 | 0.090426 | 0.20202 | 0.28372 | 0.28723 | 0.33706 | 0.36116 | 0.37262 | 0.3858 | 0.49746 | 0.56991 | 0.59624
8 | -0.33278 | -0.3409 | -0.35854 | -0.33688 | -0.3239 | -0.3214 | -0.26621 | -0.2214 | -0.19765 | -0.2163 | -0.21373 | -0.18896 | -0.20484 | -0.21292 | -0.24792 | -0.27426 | -0.2719 | -0.26888 | -0.28234 | -0.28477 | -0.30426 | -0.31483 | -0.33206 | -0.32907
9 | 0.012137 | 0.020903 | 0.024851 | 0.026488 | 0.026686 | 0.029126 | 0.0409 | 0.022998 | 0.027413 | 0.018256 | 0.013952 | 0.0093946 | 0.00068067 | -0.000317 | 0.0023106 | -0.0078475 | -0.0056366 | -0.0044311 | -0.0019052 | -0.0014867 | -0.0069175 | -0.0048288 | 0.015778 | 0.016988
10 | -0.039182 | -0.041777 | -0.039153 | -0.040519 | -0.04001 | -0.037184 | -0.02629 | -0.014254 | -0.0054878 | -0.00066407 | -0.0054761 | -0.00010085 | -0.00025368 | -0.0048842 | -0.0087462 | -0.012205 | -0.014625 | -0.008977 | -0.011589 | -0.013594 | -0.013835 | -0.022948 | -0.032143 | -0.035267
11 | 0.33107 | 0.34073 | 0.35599 | 0.36733 | 0.34172 | 0.29964 | 0.23002 | 0.19577 | 0.15542 | 0.10493 | 0.18832 | 0.18314 | 0.19765 | 0.20684 | 0.22593 | 0.23695 | 0.21317 | 0.14985 | 0.16758 | 0.20445 | 0.19206 | 0.22084 | 0.23361 | 0.26524
12 | 0.17601 | 0.045594 | 0.029697 | 0.012773 | 0.049802 | 0.12059 | 0.19567 | 0.082287 | -0.046275 | -0.066077 | 0.050315 | 0.12808 | -0.36772 | -0.35948 | -0.15112 | -0.3205 | -0.14281 | -0.24058 | -0.29467 | -0.38577 | -0.55935 | -0.64872 | -0.61303 | -0.54028
13 | -0.18831 | -0.17086 | -0.16038 | -0.17736 | -0.18298 | -0.2245 | -0.75779 | -0.9664 | -1.1821 | -1.0501 | -1.0177 | -1.0509 | -1.1939 | -1.1104 | -1.0493 | -0.99205 | -0.93002 | -0.92372 | -0.8035 | -0.68375 | -0.72561 | -0.60784 | -0.25392 | -0.21478
14 | -0.013979 | -0.012457 | -0.011745 | -0.012484 | -0.011583 | -0.010961 | -0.010716 | -0.025448 | -0.027663 | -0.025803 | -0.028294 | -0.026133 | -0.027686 | -0.025767 | -0.017538 | -0.02391 | -0.024992 | -0.024466 | -0.018398 | -0.017433 | -0.018146 | -0.015013 | -0.010531 | -0.01051
15 | -0.077463 | -0.085956 | -0.085866 | -0.090234 | -0.096525 | -0.086224 | -0.057216 | 0.025274 | 0.035835 | 0.050156 | 0.026392 | 0.0073141 | -0.013241 | -0.019444 | -0.032626 | -0.037949 | -0.02595 | 0.033254 | 0.039125 | 0.022781 | -0.0054839 | -0.024535 | -0.045236 | -0.061285
16 | -0.21549 | -0.26849 | -0.3219 | -0.30047 | -0.30573 | -0.25498 | -0.012368 | 0.19487 | 0.25268 | 0.22137 | 0.16405 | 0.23952 | 0.19373 | 0.13282 | 0.006389 | -0.025157 | 0.0021493 | 0.022368 | -0.06636 | 0.0061258 | 0.0069765 | -0.060056 | -0.19434 | -0.24812
17 | -0.48958 | -0.47787 | -0.48759 | -0.50333 | -0.50377 | -0.48933 | -0.40721 | -0.3595 | -0.33136 | -0.36553 | -0.39777 | -0.40526 | -0.41827 | -0.43712 | -0.42757 | -0.43819 | -0.39249 | -0.30804 | -0.28492 | -0.32547 | -0.34286 | -0.38891 | -0.44563 | -0.4276
18 | -0.28361 | -0.3405 | -0.36642 | -0.36815 | -0.35184 | -0.32665 | -0.25193 | -0.17061 | -0.12886 | -0.075235 | -0.03615 | -0.041848 | -0.062075 | -0.088978 | -0.10004 | -0.15237 | -0.13178 | -0.05706 | -0.076189 | -0.11089 | -0.0832 | -0.14525 | -0.16432 | -0.1983
19 | -0.38354 | -0.36273 | -0.28082 | -0.36757 | -0.33977 | -0.3933 | -0.44621 | -0.83638 | -0.99551 | -0.99658 | -0.93864 | -1.0233 | -1.0138 | -0.99062 | -0.87147 | -0.77694 | -0.76001 | -0.78413 | -0.66301 | -0.65039 | -0.64099 | -0.58642 | -0.41071 | -0.44529
20 | 0.44224 | 0.44787 | 0.45664 | 0.46652 | 0.50047 | 0.45232 | 0.38572 | 0.19174 | 0.069491 | 0.065989 | 0.019041 | 0.0059316 | 0.057844 | 0.059188 | 0.13317 | 0.18709 | 0.19549 | 0.21368 | 0.22549 | 0.23044 | 0.25302 | 0.30232 | 0.36052 | 0.3774
21 | 0.14045 | 0.13831 | 0.13995 | 0.14178 | 0.13888 | 0.12723 | 0.10194 | 0.084776 | 0.079607 | 0.087227 | 0.082891 | 0.078325 | 0.077474 | 0.086 | 0.10065 | 0.11106 | 0.10893 | 0.11197 | 0.115 | 0.11785 | 0.12048 | 0.12817 | 0.12736 | 0.12763
22 | -0.029994 | -0.050704 | -0.054613 | -0.063291 | -0.061372 | -0.065612 | -0.094926 | -0.051106 | -0.065903 | -0.043963 | -0.029983 | -0.021166 | 0.00035263 | -0.00058223 | -0.00822 | 0.023587 | 0.017263 | 0.0089486 | 0.0019933 | 0.0019281 | 0.017362 | 0.0103 | -0.035908 | -0.040313
23 | 0.1263 | 0.13307 | 0.14038 | 0.13193 | 0.13889 | 0.12636 | 0.086414 | 0.048092 | 0.019326 | 0.00058253 | 0.017861 | 0.00056839 | 0.00094841 | 0.014741 | 0.031325 | 0.041199 | 0.047729 | 0.029505 | 0.037371 | 0.041799 | 0.046874 | 0.071712 | 0.10374 | 0.11974
24 | -1.6833 | -1.7114 | -1.8342 | -1.848 | -1.8485 | -1.5564 | -1.261 | -1.0671 | -0.78692 | -0.58048 | -0.94636 | -0.91175 | -1.037 | -1.0405 | -1.1481 | -1.1405 | -1.1124 | -0.80203 | -0.92308 | -1.051 | -1.0622 | -1.1518 | -1.2166 | -1.3454
25 | -0.16962 | -0.041004 | -0.017518 | -0.013442 | -0.037451 | -0.10845 | -0.17785 | -0.058215 | 0.048528 | 0.055136 | -0.035706 | -0.10814 | 0.30986 | 0.31579 | 0.10586 | 0.27426 | 0.13089 | 0.20289 | 0.27378 | 0.34652 | 0.5095 | 0.57478 | 0.56611 | 0.44405
26 | -0.1159 | -0.10838 | -0.10245 | -0.10869 | -0.11373 | -0.13975 | -0.46803 | -0.62261 | -0.73673 | -0.66941 | -0.62498 | -0.68677 | -0.7352 | -0.70963 | -0.66985 | -0.62083 | -0.57664 | -0.60063 | -0.50219 | -0.41593 | -0.47439 | -0.36762 | -0.1578 | -0.1314
27 | -0.28125 | -0.23906 | -0.22449 | -0.25802 | -0.22619 | -0.2255 | -0.2053 | -0.50031 | -0.5655 | -0.52871 | -0.53774 | -0.52385 | -0.54238 | -0.49442 | -0.32778 | -0.45325 | -0.51604 | -0.48329 | -0.36267 | -0.35808 | -0.34387 | -0.28294 | -0.21219 | -0.21106
28 | -0.042445 | -0.047462 | -0.047309 | -0.052872 | -0.05165 | -0.044894 | -0.032622 | 0.013708 | 0.020645 | 0.027567 | 0.015394 | 0.0034896 | -0.0076502 | -0.01118 | -0.020558 | -0.021249 | -0.014214 | 0.018864 | 0.022825 | 0.012847 | -0.0014074 | -0.014264 | -0.022468 | -0.032039
29 | 3.7482 | 4.3849 | 5.3816 | 5.2707 | 4.9924 | 4.3528 | 0.19896 | -3.3307 | -4.1791 | -3.7358 | -2.768 | -4.0237 | -3.2305 | -2.0653 | -0.0093675 | 0.47482 | 0.03022 | -0.43338 | 1.1095 | -0.031723 | -0.12655 | 1.0311 | 3.0544 | 3.9759
30 | -0.33442 | -0.34586 | -0.36533 | -0.36179 | -0.34638 | -0.33859 | -0.31325 | -0.25191 | -0.22569 | -0.24875 | -0.2732 | -0.30434 | -0.30001 | -0.29007 | -0.29724 | -0.31568 | -0.29524 | -0.21309 | -0.20731 | -0.23521 | -0.24417 | -0.28396 | -0.30311 | -0.3042
31 | -0.57656 | -0.69807 | -0.73085 | -0.73823 | -0.70093 | -0.64779 | -0.54319 | -0.35278 | -0.23928 | -0.14552 | -0.10094 | -0.074471 | -0.13645 | -0.19251 | -0.19232 | -0.31509 | -0.26189 | -0.1111 | -0.13891 | -0.20736 | -0.16076 | -0.28963 | -0.31391 | -0.41152
32 | 0.057103 | 0.053003 | 0.041676 | 0.054123 | 0.05077 | 0.059987 | 0.069822 | 0.13019 | 0.14874 | 0.15588 | 0.14103 | 0.15255 | 0.15922 | 0.15167 | 0.12837 | 0.11783 | 0.11909 | 0.11926 | 0.10528 | 0.097722 | 0.10094 | 0.088089 | 0.061583 | 0.064596

## Qc, Autumn, S7
LoadID | 0 | 1 | 2 | 3 | 4 | 5 | 6 | 7 | 8 | 9 | 10 | 11 | 12 | 13 | 14 | 15 | 16 | 17 | 18 | 19 | 20 | 21 | 22 | 23
1 | -0.84318 | -0.73675 | -0.70216 | -0.75907 | -0.71136 | -0.66213 | -0.63421 | -1.5269 | -1.6779 | -1.5232 | -1.6465 | -1.5839 | -1.6052 | -1.5149 | -1.0166 | -1.3639 | -1.5127 | -1.5042 | -1.1023 | -1.0458 | -1.0003 | -0.9248 | -0.66084 | -0.67581
2 | -0.061178 | -0.06786 | -0.063947 | -0.069297 | -0.070471 | -0.06442 | -0.046328 | 0.021551 | 0.027757 | 0.039222 | 0.022454 | 0.0041959 | -0.013831 | -0.017317 | -0.029466 | -0.030184 | -0.019239 | 0.027416 | 0.033012 | 0.017106 | -0.0020106 | -0.016806 | -0.0328 | -0.046738
3 | 0.70929 | 0.87985 | 1.0539 | 0.96693 | 1.0078 | 0.85565 | 0.04046 | -0.64941 | -0.8359 | -0.69404 | -0.53041 | -0.78007 | -0.61413 | -0.42894 | -0.023633 | 0.066167 | -0.0090079 | -0.086966 | 0.2022 | -0.010781 | -0.0078896 | 0.19263 | 0.61833 | 0.78852
4 | -0.13239 | -0.13512 | -0.13998 | -0.13747 | -0.14286 | -0.13001 | -0.11968 | -0.098286 | -0.094135 | -0.098777 | -0.10829 | -0.11486 | -0.11588 | -0.12142 | -0.12078 | -0.12257 | -0.11362 | -0.081267 | -0.080472 | -0.093108 | -0.09731 | -0.10992 | -0.11507 | -0.11531
5 | -0.088388 | -0.09558 | -0.099819 | -0.10265 | -0.10013 | -0.09322 | -0.073155 | -0.048527 | -0.03518 | -0.01991 | -0.010594 | -0.010754 | -0.021612 | -0.023854 | -0.031653 | -0.041634 | -0.036411 | -0.01698 | -0.020413 | -0.030258 | -0.026178 | -0.038848 | -0.045725 | -0.05693
6 | -0.78408 | -0.77693 | -0.59292 | -0.74447 | -0.6933 | -0.81407 | -0.96959 | -1.7915 | -2.0489 | -2.0863 | -1.9745 | -2.0632 | -2.1202 | -2.126 | -1.7514 | -1.645 | -1.7117 | -1.7669 | -1.41 | -1.3456 | -1.3982 | -1.2212 | -0.85783 | -0.94357
7 | 0.65846 | 0.65911 | 0.70572 | 0.69111 | 0.72554 | 0.69265 | 0.61485 | 0.30194 | 0.11249 | 0.099289 | 0.026935 | 0.0088441 | 0.082808 | 0.08666 | 0.1922 | 0.2985 | 0.29405 | 0.34767 | 0.3508 | 0.36413 | 0.37401 | 0.48129 | 0.56854 | 0.55206
8 | -0.32675 | -0.34274 | -0.33537 | -0.35908 | -0.32542 | -0.33112 | -0.2622 | -0.21146 | -0.20222 | -0.21577 | -0.20685 | -0.20314 | -0.19655 | -0.20761 | -0.24477 | -0.27645 | -0.27767 | -0.27744 | -0.27339 | -0.28489 | -0.30187 | -0.30883 | -0.30869 | -0.327
9 | 0.011976 | 0.022706 | 0.024257 | 0.026629 | 0.026388 | 0.029142 | 0.04278 | 0.021621 | 0.02643 | 0.018849 | 0.013668 | 0.0089114 | 0.00013219 | 0.00010484 | 0.0035489 | -0.011179 | -0.0071739 | -0.0031189 | -0.001025 | -0.001413 | -0.0070813 | -0.0034854 | 0.015587 | 0.016233
10 | -0.037178 | -0.038687 | -0.040411 | -0.040479 | -0.042862 | -0.040076 | -0.024466 | -0.014617 | -0.0048114 | -0.00024197 | -0.005478 | 0.00024185 | -2.2976e-05 | -0.0042282 | -0.0082544 | -0.011899 | -0.013988 | -0.0085667 | -0.010978 | -0.013594 | -0.015582 | -0.021977 | -0.031991 | -0.034345
11 | 0.34568 | 0.33944 | 0.3609 | 0.35865 | 0.33444 | 0.30817 | 0.22181 | 0.20531 | 0.15914 | 0.10394 | 0.18761 | 0.17923 | 0.19831 | 0.21075 | 0.23178 | 0.23468 | 0.20741 | 0.14064 | 0.17079 | 0.19751 | 0.20635 | 0.20804 | 0.22993 | 0.25192
12 | 0.18948 | 0.049443 | 0.017863 | 0.010789 | 0.047064 | 0.12181 | 0.19969 | 0.070937 | -0.066447 | -0.065332 | 0.042655 | 0.12809 | -0.36906 | -0.36436 | -0.13153 | -0.29553 | -0.13042 | -0.24914 | -0.31405 | -0.38291 | -0.59348 | -0.65574 | -0.64479 | -0.50208
13 | -0.19596 | -0.16329 | -0.15862 | -0.17547 | -0.18572 | -0.21756 | -0.74072 | -1.022 | -1.11 | -1.1003 | -1.038 | -1.0556 | -1.2245 | -1.0904 | -1.048 | -1.0162 | -0.98018 | -0.98266 | -0.83036 | -0.66957 | -0.71747 | -0.58614 | -0.24385 | -0.21992
14 | -0.01384 | -0.011725 | -0.011344 | -0.012814 | -0.011809 | -0.010925 | -0.010888 | -0.024988 | -0.027266 | -0.025903 | -0.028126 | -0.025868 | -0.026606 | -0.026167 | -0.017238 | -0.022641 | -0.025097 | -0.023359 | -0.01745 | -0.017221 | -0.016898 | -0.015625 | -0.010744 | -0.011031
15 | -0.07432 | -0.079788 | -0.086935 | -0.091899 | -0.091389 | -0.083429 | -0.060638 | 0.026279 | 0.032859 | 0.048599 | 0.027333 | 0.0033155 | -0.012805 | -0.018736 | -0.037447 | -0.03644 | -0.023719 | 0.035335 | 0.03993 | 0.022965 | -0.0024109 | -0.024212 | -0.041501 | -0.05854
16 | -0.2282 | -0.28049 | -0.3209 | -0.30966 | -0.29465 | -0.26842 | -0.012287 | 0.18856 | 0.25345 | 0.2294 | 0.16644 | 0.23747 | 0.19237 | 0.12673 | 0.011285 | -0.022368 | 0.002791 | 0.021198 | -0.066925 | 0.0034285 | 0.0024575 | -0.05127 | -0.18383 | -0.26222
17 | -0.47018 | -0.4929 | -0.49933 | -0.50992 | -0.48184 | -0.48727 | -0.4211 | -0.35118 | -0.30951 | -0.3556 | -0.38527 | -0.40972 | -0.40844 | -0.44753 | -0.42846 | -0.44275 | -0.41328 | -0.2912 | -0.30836 | -0.32991 | -0.32978 | -0.40063 | -0.43285 | -0.42816
18 | -0.29373 | -0.33966 | -0.35898 | -0.33946 | -0.33966 | -0.31989 | -0.2673 | -0.16508 | -0.12173 | -0.074676 | -0.047317 | -0.040609 | -0.070948 | -0.087094 | -0.1104 | -0.14015 | -0.1233 | -0.058469 | -0.074251 | -0.11051 | -0.080097 | -0.13304 | -0.15984 | -0.19814
19 | -0.38303 | -0.36252 | -0.27433 | -0.36826 | -0.32742 | -0.39414 | -0.45355 | -0.82603 | -0.95842 | -0.99905 | -0.88709 | -0.99653 | -1.0019 | -0.96858 | -0.84231 | -0.76074 | -0.75428 | -0.79615 | -0.65606 | -0.66948 | -0.65039 | -0.59454 | -0.39751 | -0.42656
20 | 0.43565 | 0.45306 | 0.45002 | 0.45622 | 0.49903 | 0.47561 | 0.39985 | 0.18944 | 0.070125 | 0.064326 | 0.021255 | 0.0069125 | 0.056053 | 0.057319 | 0.12464 | 0.19394 | 0.18854 | 0.21895 | 0.23544 | 0.23017 | 0.22953 | 0.32017 | 0.36553 | 0.35591
21 | 0.13683 | 0.1377 | 0.13872 | 0.13186 | 0.1326 | 0.12764 | 0.10048 | 0.084776 | 0.082088 | 0.088514 | 0.083607 | 0.076759 | 0.08066 | 0.089405 | 0.1047 | 0.11143 | 0.10843 | 0.10922 | 0.11308 | 0.11481 | 0.12092 | 0.128 | 0.12581 | 0.13219
22 | -0.02876 | -0.050704 | -0.058251 | -0.061938 | -0.063369 | -0.069262 | -0.096613 | -0.053107 | -0.062107 | -0.041252 | -0.032961 | -0.021834 | -0.0019739 | 6.7314e-05 | -0.0068918 | 0.022956 | 0.015432 | 0.010544 | 0.0014776 | 0.0039135 | 0.014349 | 0.01117 | -0.035264 | -0.040021
23 | 0.13169 | 0.13056 | 0.14359 | 0.13193 | 0.14053 | 0.13015 | 0.085422 | 0.053488 | 0.017417 | -0.0012873 | 0.018247 | -0.00059891 | 0.002189 | 0.016281 | 0.027958 | 0.040334 | 0.045885 | 0.028072 | 0.036723 | 0.045994 | 0.051938 | 0.078156 | 0.11029 | 0.12098
24 | -1.7831 | -1.7669 | -1.8022 | -1.7571 | -1.76 | -1.6406 | -1.2026 | -1.0754 | -0.78397 | -0.55362 | -0.93633 | -0.93903 | -1.0802 | -1.0644 | -1.1851 | -1.1837 | -1.0682 | -0.77176 | -0.91188 | -1.0572 | -1.0982 | -1.1784 | -1.2916 | -1.2988
25 | -0.16667 | -0.044557 | -0.017967 | -0.0080813 | -0.041461 | -0.10475 | -0.1705 | -0.064638 | 0.040833 | 0.059455 | -0.032148 | -0.11165 | 0.33088 | 0.31728 | 0.11525 | 0.25687 | 0.11428 | 0.20666 | 0.26816 | 0.35753 | 0.52766 | 0.57912 | 0.55021 | 0.46381
26 | -0.12074 | -0.10867 | -0.10518 | -0.11016 | -0.1122 | -0.13617 | -0.48565 | -0.63126 | -0.70463 | -0.65929 | -0.60577 | -0.68221 | -0.75428 | -0.6685 | -0.67218 | -0.62331 | -0.57635 | -0.57982 | -0.52155 | -0.41403 | -0.45877 | -0.36007 | -0.15841 | -0.1314
27 | -0.26413 | -0.24362 | -0.23251 | -0.24833 | -0.23557 | -0.2239 | -0.21376 | -0.50115 | -0.55232 | -0.49973 | -0.53513 | -0.51041 | -0.56147 | -0.50304 | -0.35204 | -0.46638 | -0.5085 | -0.46417 | -0.37035 | -0.34657 | -0.34026 | -0.30202 | -0.2232 | -0.22108
28 | -0.03982 | -0.044369 | -0.047786 | -0.048654 | -0.053207 | -0.047783 | -0.032545 | 0.015138 | 0.019825 | 0.027829 | 0.015394 | 0.0034314 | -0.009682 | -0.009671 | -0.02049 | -0.021346 | -0.014193 | 0.019503 | 0.023108 | 0.012709 | -0.0012592 | -0.015297 | -0.021461 | -0.034911
29 | 3.8033 | 4.4324 | 5.2544 | 4.9888 | 5.2748 | 4.4427 | 0.19422 | -3.2753 | -4.2437 | -3.6156 | -2.7594 | -4.0456 | -3.0879 | -2.1011 | -0.21415 | 0.362 | -0.0027062 | -0.48168 | 1.0684 | -0.0015661 | -0.13679 | 0.95892 | 3.1481 | 4.0997
30 | -0.34905 | -0.35073 | -0.35882 | -0.35849 | -0.37568 | -0.33928 | -0.29594 | -0.2493 | -0.23014 | -0.25459 | -0.27706 | -0.30385 | -0.2907 | -0.30113 | -0.29178 | -0.30362 | -0.28169 | -0.21519 | -0.21523 | -0.22929 | -0.247 | -0.2712 | -0.31544 | -0.316
31 | -0.62608 | -0.66806 | -0.73562 | -0.72601 | -0.7017 | -0.64095 | -0.54348 | -0.35934 | -0.24164 | -0.1477 | -0.099529 | -0.079882 | -0.13158 | -0.19011 | -0.21626 | -0.30665 | -0.26788 | -0.12507 | -0.14529 | -0.22629 | -0.1624 | -0.27973 | -0.32466 | -0.40451
32 | 0.058241 | 0.054562 | 0.042568 | 0.05393 | 0.049831 | 0.058847 | 0.065549 | 0.12924 | 0.15573 | 0.15026 | 0.1391 | 0.15543 | 0.16488 | 0.15524 | 0.12944 | 0.12066 | 0.12586 | 0.12648 | 0.10366 | 0.094956 | 0.10042 | 0.091176 | 0.064558 | 0.069036

## Qc, Autumn, S8
LoadID | 0 | 1 | 2 | 3 | 4 | 5 | 6 | 7 | 8 | 9 | 10 | 11 | 12 | 13 | 14 | 15 | 16 | 17 | 18 | 19 | 20 | 21 | 22 | 23
1 | -0.84318 | -0.73675 | -0.70216 | -0.75907 | -0.71136 | -0.66213 | -0.63421 | -1.5269 | -1.6779 | -1.5232 | -1.6465 | -1.5839 | -1.6052 | -1.5149 | -1.0166 | -1.3639 | -1.5127 | -1.5042 | -1.1023 | -1.0458 | -1.0003 | -0.9248 | -0.66084 | -0.67581
2 | -0.061178 | -0.06786 | -0.063947 | -0.069297 | -0.070471 | -0.06442 | -0.046328 | 0.021551 | 0.027757 | 0.039222 | 0.022454 | 0.0041959 | -0.013831 | -0.017317 | -0.029466 | -0.030184 | -0.019239 | 0.027416 | 0.033012 | 0.017106 | -0.0020106 | -0.016806 | -0.0328 | -0.046738
3 | 0.70929 | 0.87985 | 1.0539 | 0.96693 | 1.0078 | 0.85565 | 0.04046 | -0.64941 | -0.8359 | -0.69404 | -0.53041 | -0.78007 | -0.61413 | -0.42894 | -0.023633 | 0.066167 | -0.0090079 | -0.086966 | 0.2022 | -0.010781 | -0.0078896 | 0.19263 | 0.61833 | 0.78852
4 | -0.13239 | -0.13512 | -0.13998 | -0.13747 | -0.14286 | -0.13001 | -0.11968 | -0.098286 | -0.094135 | -0.098777 | -0.10829 | -0.11486 | -0.11588 | -0.12142 | -0.12078 | -0.12257 | -0.11362 | -0.081267 | -0.080472 | -0.093108 | -0.09731 | -0.10992 | -0.11507 | -0.11531
5 | -0.088388 | -0.09558 | -0.099819 | -0.10265 | -0.10013 | -0.09322 | -0.073155 | -0.048527 | -0.03518 | -0.01991 | -0.010594 | -0.010754 | -0.021612 | -0.023854 | -0.031653 | -0.041634 | -0.036411 | -0.01698 | -0.020413 | -0.030258 | -0.026178 | -0.038848 | -0.045725 | -0.05693
6 | -0.78408 | -0.77693 | -0.59292 | -0.74447 | -0.6933 | -0.81407 | -0.96959 | -1.7915 | -2.0489 | -2.0863 | -1.9745 | -2.0632 | -2.1202 | -2.126 | -1.7514 | -1.645 | -1.7117 | -1.7669 | -1.41 | -1.3456 | -1.3982 | -1.2212 | -0.85783 | -0.94357
7 | 0.65846 | 0.65911 | 0.70572 | 0.69111 | 0.72554 | 0.69265 | 0.61485 | 0.30194 | 0.11249 | 0.099289 | 0.026935 | 0.0088441 | 0.082808 | 0.08666 | 0.1922 | 0.2985 | 0.29405 | 0.34767 | 0.3508 | 0.36413 | 0.37401 | 0.48129 | 0.56854 | 0.55206
8 | -0.32675 | -0.34274 | -0.33537 | -0.35908 | -0.32542 | -0.33112 | -0.2622 | -0.21146 | -0.20222 | -0.21577 | -0.20685 | -0.20314 | -0.19655 | -0.20761 | -0.24477 | -0.27645 | -0.27767 | -0.27744 | -0.27339 | -0.28489 | -0.30187 | -0.30883 | -0.30869 | -0.327
9 | 0.011976 | 0.022706 | 0.024257 | 0.026629 | 0.026388 | 0.029142 | 0.04278 | 0.021621 | 0.02643 | 0.018849 | 0.013668 | 0.0089114 | 0.00013219 | 0.00010484 | 0.0035489 | -0.011179 | -0.0071739 | -0.0031189 | -0.001025 | -0.001413 | -0.0070813 | -0.0034854 | 0.015587 | 0.016233
10 | -0.037178 | -0.038687 | -0.040411 | -0.040479 | -0.042862 | -0.040076 | -0.024466 | -0.014617 | -0.0048114 | -0.00024197 | -0.005478 | 0.00024185 | -2.2976e-05 | -0.0042282 | -0.0082544 | -0.011899 | -0.013988 | -0.0085667 | -0.010978 | -0.013594 | -0.015582 | -0.021977 | -0.031991 | -0.034345
11 | 0.34568 | 0.33944 | 0.3609 | 0.35865 | 0.33444 | 0.30817 | 0.22181 | 0.20531 | 0.15914 | 0.10394 | 0.18761 | 0.17923 | 0.19831 | 0.21075 | 0.23178 | 0.23468 | 0.20741 | 0.14064 | 0.17079 | 0.19751 | 0.20635 | 0.20804 | 0.22993 | 0.25192
12 | 0.18948 | 0.049443 | 0.017863 | 0.010789 | 0.047064 | 0.12181 | 0.19969 | 0.070937 | -0.066447 | -0.065332 | 0.042655 | 0.12809 | -0.36906 | -0.36436 | -0.13153 | -0.29553 | -0.13042 | -0.24914 | -0.31405 | -0.38291 | -0.59348 | -0.65574 | -0.64479 | -0.50208
13 | -0.19596 | -0.16329 | -0.15862 | -0.17547 | -0.18572 | -0.21756 | -0.74072 | -1.022 | -1.11 | -1.1003 | -1.038 | -1.0556 | -1.2245 | -1.0904 | -1.048 | -1.0162 | -0.98018 | -0.98266 | -0.83036 | -0.66957 | -0.71747 | -0.58614 | -0.24385 | -0.21992
14 | -0.01384 | -0.011725 | -0.011344 | -0.012814 | -0.011809 | -0.010925 | -0.010888 | -0.024988 | -0.027266 | -0.025903 | -0.028126 | -0.025868 | -0.026606 | -0.026167 | -0.017238 | -0.022641 | -0.025097 | -0.023359 | -0.01745 | -0.017221 | -0.016898 | -0.015625 | -0.010744 | -0.011031
15 | -0.07432 | -0.079788 | -0.086935 | -0.091899 | -0.091389 | -0.083429 | -0.060638 | 0.026279 | 0.032859 | 0.048599 | 0.027333 | 0.0033155 | -0.012805 | -0.018736 | -0.037447 | -0.03644 | -0.023719 | 0.035335 | 0.03993 | 0.022965 | -0.0024109 | -0.024212 | -0.041501 | -0.05854
16 | -0.2282 | -0.28049 | -0.3209 | -0.30966 | -0.29465 | -0.26842 | -0.012287 | 0.18856 | 0.25345 | 0.2294 | 0.16644 | 0.23747 | 0.19237 | 0.12673 | 0.011285 | -0.022368 | 0.002791 | 0.021198 | -0.066925 | 0.0034285 | 0.0024575 | -0.05127 | -0.18383 | -0.26222
17 | -0.47018 | -0.4929 | -0.49933 | -0.50992 | -0.48184 | -0.48727 | -0.4211 | -0.35118 | -0.30951 | -0.3556 | -0.38527 | -0.40972 | -0.40844 | -0.44753 | -0.42846 | -0.44275 | -0.41328 | -0.2912 | -0.30836 | -0.32991 | -0.32978 | -0.40063 | -0.43285 | -0.42816
18 | -0.29373 | -0.33966 | -0.35898 | -0.33946 | -0.33966 | -0.31989 | -0.2673 | -0.16508 | -0.12173 | -0.074676 | -0.047317 | -0.040609 | -0.070948 | -0.087094 | -0.1104 | -0.14015 | -0.1233 | -0.058469 | -0.074251 | -0.11051 | -0.080097 | -0.13304 | -0.15984 | -0.19814
19 | -0.38303 | -0.36252 | -0.27433 | -0.36826 | -0.32742 | -0.39414 | -0.45355 | -0.82603 | -0.95842 | -0.99905 | -0.88709 | -0.99653 | -1.0019 | -0.96858 | -0.84231 | -0.76074 | -0.75428 | -0.79615 | -0.65606 | -0.66948 | -0.65039 | -0.59454 | -0.39751 | -0.42656
20 | 0.43565 | 0.45306 | 0.45002 | 0.45622 | 0.49903 | 0.47561 | 0.39985 | 0.18944 | 0.070125 | 0.064326 | 0.021255 | 0.0069125 | 0.056053 | 0.057319 | 0.12464 | 0.19394 | 0.18854 | 0.21895 | 0.23544 | 0.23017 | 0.22953 | 0.32017 | 0.36553 | 0.35591
21 | 0.13683 | 0.1377 | 0.13872 | 0.13186 | 0.1326 | 0.12764 | 0.10048 | 0.084776 | 0.082088 | 0.088514 | 0.083607 | 0.076759 | 0.08066 | 0.089405 | 0.1047 | 0.11143 | 0.10843 | 0.10922 | 0.11308 | 0.11481 | 0.12092 | 0.128 | 0.12581 | 0.13219
22 | -0.02876 | -0.050704 | -0.058251 | -0.061938 | -0.063369 | -0.069262 | -0.096613 | -0.053107 | -0.062107 | -0.041252 | -0.032961 | -0.021834 | -0.0019739 | 6.7314e-05 | -0.0068918 | 0.022956 | 0.015432 | 0.010544 | 0.0014776 | 0.0039135 | 0.014349 | 0.01117 | -0.035264 | -0.040021
23 | 0.13169 | 0.13056 | 0.14359 | 0.13193 | 0.14053 | 0.13015 | 0.085422 | 0.053488 | 0.017417 | -0.0012873 | 0.018247 | -0.00059891 | 0.002189 | 0.016281 | 0.027958 | 0.040334 | 0.045885 | 0.028072 | 0.036723 | 0.045994 | 0.051938 | 0.078156 | 0.11029 | 0.12098
24 | -1.7831 | -1.7669 | -1.8022 | -1.7571 | -1.76 | -1.6406 | -1.2026 | -1.0754 | -0.78397 | -0.55362 | -0.93633 | -0.93903 | -1.0802 | -1.0644 | -1.1851 | -1.1837 | -1.0682 | -0.77176 | -0.91188 | -1.0572 | -1.0982 | -1.1784 | -1.2916 | -1.2988
25 | -0.16667 | -0.044557 | -0.017967 | -0.0080813 | -0.041461 | -0.10475 | -0.1705 | -0.064638 | 0.040833 | 0.059455 | -0.032148 | -0.11165 | 0.33088 | 0.31728 | 0.11525 | 0.25687 | 0.11428 | 0.20666 | 0.26816 | 0.35753 | 0.52766 | 0.57912 | 0.55021 | 0.46381
26 | -0.12074 | -0.10867 | -0.10518 | -0.11016 | -0.1122 | -0.13617 | -0.48565 | -0.63126 | -0.70463 | -0.65929 | -0.60577 | -0.68221 | -0.75428 | -0.6685 | -0.67218 | -0.62331 | -0.57635 | -0.57982 | -0.52155 | -0.41403 | -0.45877 | -0.36007 | -0.15841 | -0.1314
27 | -0.26413 | -0.24362 | -0.23251 | -0.24833 | -0.23557 | -0.2239 | -0.21376 | -0.50115 | -0.55232 | -0.49973 | -0.53513 | -0.51041 | -0.56147 | -0.50304 | -0.35204 | -0.46638 | -0.5085 | -0.46417 | -0.37035 | -0.34657 | -0.34026 | -0.30202 | -0.2232 | -0.22108
28 | -0.03982 | -0.044369 | -0.047786 | -0.048654 | -0.053207 | -0.047783 | -0.032545 | 0.015138 | 0.019825 | 0.027829 | 0.015394 | 0.0034314 | -0.009682 | -0.009671 | -0.02049 | -0.021346 | -0.014193 | 0.019503 | 0.023108 | 0.012709 | -0.0012592 | -0.015297 | -0.021461 | -0.034911
29 | 3.8033 | 4.4324 | 5.2544 | 4.9888 | 5.2748 | 4.4427 | 0.19422 | -3.2753 | -4.2437 | -3.6156 | -2.7594 | -4.0456 | -3.0879 | -2.1011 | -0.21415 | 0.362 | -0.0027062 | -0.48168 | 1.0684 | -0.0015661 | -0.13679 | 0.95892 | 3.1481 | 4.0997
30 | -0.34905 | -0.35073 | -0.35882 | -0.35849 | -0.37568 | -0.33928 | -0.29594 | -0.2493 | -0.23014 | -0.25459 | -0.27706 | -0.30385 | -0.2907 | -0.30113 | -0.29178 | -0.30362 | -0.28169 | -0.21519 | -0.21523 | -0.22929 | -0.247 | -0.2712 | -0.31544 | -0.316
31 | -0.62608 | -0.66806 | -0.73562 | -0.72601 | -0.7017 | -0.64095 | -0.54348 | -0.35934 | -0.24164 | -0.1477 | -0.099529 | -0.079882 | -0.13158 | -0.19011 | -0.21626 | -0.30665 | -0.26788 | -0.12507 | -0.14529 | -0.22629 | -0.1624 | -0.27973 | -0.32466 | -0.40451
32 | 0.058241 | 0.054562 | 0.042568 | 0.05393 | 0.049831 | 0.058847 | 0.065549 | 0.12924 | 0.15573 | 0.15026 | 0.1391 | 0.15543 | 0.16488 | 0.15524 | 0.12944 | 0.12066 | 0.12586 | 0.12648 | 0.10366 | 0.094956 | 0.10042 | 0.091176 | 0.064558 | 0.069036

## Qc, Autumn, S9
LoadID | 0 | 1 | 2 | 3 | 4 | 5 | 6 | 7 | 8 | 9 | 10 | 11 | 12 | 13 | 14 | 15 | 16 | 17 | 18 | 19 | 20 | 21 | 22 | 23
1 | -0.84318 | -0.73675 | -0.70216 | -0.75907 | -0.71136 | -0.66213 | -0.63421 | -1.5269 | -1.6779 | -1.5232 | -1.6465 | -1.5839 | -1.6052 | -1.5149 | -1.0166 | -1.3639 | -1.5127 | -1.5042 | -1.1023 | -1.0458 | -1.0003 | -0.9248 | -0.66084 | -0.67581
2 | -0.061178 | -0.06786 | -0.063947 | -0.069297 | -0.070471 | -0.06442 | -0.046328 | 0.021551 | 0.027757 | 0.039222 | 0.022454 | 0.0041959 | -0.013831 | -0.017317 | -0.029466 | -0.030184 | -0.019239 | 0.027416 | 0.033012 | 0.017106 | -0.0020106 | -0.016806 | -0.0328 | -0.046738
3 | 0.70929 | 0.87985 | 1.0539 | 0.96693 | 1.0078 | 0.85565 | 0.04046 | -0.64941 | -0.8359 | -0.69404 | -0.53041 | -0.78007 | -0.61413 | -0.42894 | -0.023633 | 0.066167 | -0.0090079 | -0.086966 | 0.2022 | -0.010781 | -0.0078896 | 0.19263 | 0.61833 | 0.78852
4 | -0.13239 | -0.13512 | -0.13998 | -0.13747 | -0.14286 | -0.13001 | -0.11968 | -0.098286 | -0.094135 | -0.098777 | -0.10829 | -0.11486 | -0.11588 | -0.12142 | -0.12078 | -0.12257 | -0.11362 | -0.081267 | -0.080472 | -0.093108 | -0.09731 | -0.10992 | -0.11507 | -0.11531
5 | -0.088388 | -0.09558 | -0.099819 | -0.10265 | -0.10013 | -0.09322 | -0.073155 | -0.048527 | -0.03518 | -0.01991 | -0.010594 | -0.010754 | -0.021612 | -0.023854 | -0.031653 | -0.041634 | -0.036411 | -0.01698 | -0.020413 | -0.030258 | -0.026178 | -0.038848 | -0.045725 | -0.05693
6 | -0.78408 | -0.77693 | -0.59292 | -0.74447 | -0.6933 | -0.81407 | -0.96959 | -1.7915 | -2.0489 | -2.0863 | -1.9745 | -2.0632 | -2.1202 | -2.126 | -1.7514 | -1.645 | -1.7117 | -1.7669 | -1.41 | -1.3456 | -1.3982 | -1.2212 | -0.85783 | -0.94357
7 | 0.65846 | 0.65911 | 0.70572 | 0.69111 | 0.72554 | 0.69265 | 0.61485 | 0.30194 | 0.11249 | 0.099289 | 0.026935 | 0.0088441 | 0.082808 | 0.08666 | 0.1922 | 0.2985 | 0.29405 | 0.34767 | 0.3508 | 0.36413 | 0.37401 | 0.48129 | 0.56854 | 0.55206
8 | -0.32675 | -0.34274 | -0.33537 | -0.35908 | -0.32542 | -0.33112 | -0.2622 | -0.21146 | -0.20222 | -0.21577 | -0.20685 | -0.20314 | -0.19655 | -0.20761 | -0.24477 | -0.27645 | -0.27767 | -0.27744 | -0.27339 | -0.28489 | -0.30187 | -0.30883 | -0.30869 | -0.327
9 | 0.011976 | 0.022706 | 0.024257 | 0.026629 | 0.026388 | 0.029142 | 0.04278 | 0.021621 | 0.02643 | 0.018849 | 0.013668 | 0.0089114 | 0.00013219 | 0.00010484 | 0.0035489 | -0.011179 | -0.0071739 | -0.0031189 | -0.001025 | -0.001413 | -0.0070813 | -0.0034854 | 0.015587 | 0.016233
10 | -0.037178 | -0.038687 | -0.040411 | -0.040479 | -0.042862 | -0.040076 | -0.024466 | -0.014617 | -0.0048114 | -0.00024197 | -0.005478 | 0.00024185 | -2.2976e-05 | -0.0042282 | -0.0082544 | -0.011899 | -0.013988 | -0.0085667 | -0.010978 | -0.013594 | -0.015582 | -0.021977 | -0.031991 | -0.034345
11 | 0.34568 | 0.33944 | 0.3609 | 0.35865 | 0.33444 | 0.30817 | 0.22181 | 0.20531 | 0.15914 | 0.10394 | 0.18761 | 0.17923 | 0.19831 | 0.21075 | 0.23178 | 0.23468 | 0.20741 | 0.14064 | 0.17079 | 0.19751 | 0.20635 | 0.20804 | 0.22993 | 0.25192
12 | 0.18948 | 0.049443 | 0.017863 | 0.010789 | 0.047064 | 0.12181 | 0.19969 | 0.070937 | -0.066447 | -0.065332 | 0.042655 | 0.12809 | -0.36906 | -0.36436 | -0.13153 | -0.29553 | -0.13042 | -0.24914 | -0.31405 | -0.38291 | -0.59348 | -0.65574 | -0.64479 | -0.50208
13 | -0.19596 | -0.16329 | -0.15862 | -0.17547 | -0.18572 | -0.21756 | -0.74072 | -1.022 | -1.11 | -1.1003 | -1.038 | -1.0556 | -1.2245 | -1.0904 | -1.048 | -1.0162 | -0.98018 | -0.98266 | -0.83036 | -0.66957 | -0.71747 | -0.58614 | -0.24385 | -0.21992
14 | -0.01384 | -0.011725 | -0.011344 | -0.012814 | -0.011809 | -0.010925 | -0.010888 | -0.024988 | -0.027266 | -0.025903 | -0.028126 | -0.025868 | -0.026606 | -0.026167 | -0.017238 | -0.022641 | -0.025097 | -0.023359 | -0.01745 | -0.017221 | -0.016898 | -0.015625 | -0.010744 | -0.011031
15 | -0.07432 | -0.079788 | -0.086935 | -0.091899 | -0.091389 | -0.083429 | -0.060638 | 0.026279 | 0.032859 | 0.048599 | 0.027333 | 0.0033155 | -0.012805 | -0.018736 | -0.037447 | -0.03644 | -0.023719 | 0.035335 | 0.03993 | 0.022965 | -0.0024109 | -0.024212 | -0.041501 | -0.05854
16 | -0.2282 | -0.28049 | -0.3209 | -0.30966 | -0.29465 | -0.26842 | -0.012287 | 0.18856 | 0.25345 | 0.2294 | 0.16644 | 0.23747 | 0.19237 | 0.12673 | 0.011285 | -0.022368 | 0.002791 | 0.021198 | -0.066925 | 0.0034285 | 0.0024575 | -0.05127 | -0.18383 | -0.26222
17 | -0.47018 | -0.4929 | -0.49933 | -0.50992 | -0.48184 | -0.48727 | -0.4211 | -0.35118 | -0.30951 | -0.3556 | -0.38527 | -0.40972 | -0.40844 | -0.44753 | -0.42846 | -0.44275 | -0.41328 | -0.2912 | -0.30836 | -0.32991 | -0.32978 | -0.40063 | -0.43285 | -0.42816
18 | -0.29373 | -0.33966 | -0.35898 | -0.33946 | -0.33966 | -0.31989 | -0.2673 | -0.16508 | -0.12173 | -0.074676 | -0.047317 | -0.040609 | -0.070948 | -0.087094 | -0.1104 | -0.14015 | -0.1233 | -0.058469 | -0.074251 | -0.11051 | -0.080097 | -0.13304 | -0.15984 | -0.19814
19 | -0.38303 | -0.36252 | -0.27433 | -0.36826 | -0.32742 | -0.39414 | -0.45355 | -0.82603 | -0.95842 | -0.99905 | -0.88709 | -0.99653 | -1.0019 | -0.96858 | -0.84231 | -0.76074 | -0.75428 | -0.79615 | -0.65606 | -0.66948 | -0.65039 | -0.59454 | -0.39751 | -0.42656
20 | 0.43565 | 0.45306 | 0.45002 | 0.45622 | 0.49903 | 0.47561 | 0.39985 | 0.18944 | 0.070125 | 0.064326 | 0.021255 | 0.0069125 | 0.056053 | 0.057319 | 0.12464 | 0.19394 | 0.18854 | 0.21895 | 0.23544 | 0.23017 | 0.22953 | 0.32017 | 0.36553 | 0.35591
21 | 0.13683 | 0.1377 | 0.13872 | 0.13186 | 0.1326 | 0.12764 | 0.10048 | 0.084776 | 0.082088 | 0.088514 | 0.083607 | 0.076759 | 0.08066 | 0.089405 | 0.1047 | 0.11143 | 0.10843 | 0.10922 | 0.11308 | 0.11481 | 0.12092 | 0.128 | 0.12581 | 0.13219
22 | -0.02876 | -0.050704 | -0.058251 | -0.061938 | -0.063369 | -0.069262 | -0.096613 | -0.053107 | -0.062107 | -0.041252 | -0.032961 | -0.021834 | -0.0019739 | 6.7314e-05 | -0.0068918 | 0.022956 | 0.015432 | 0.010544 | 0.0014776 | 0.0039135 | 0.014349 | 0.01117 | -0.035264 | -0.040021
23 | 0.13169 | 0.13056 | 0.14359 | 0.13193 | 0.14053 | 0.13015 | 0.085422 | 0.053488 | 0.017417 | -0.0012873 | 0.018247 | -0.00059891 | 0.002189 | 0.016281 | 0.027958 | 0.040334 | 0.045885 | 0.028072 | 0.036723 | 0.045994 | 0.051938 | 0.078156 | 0.11029 | 0.12098
24 | -1.7831 | -1.7669 | -1.8022 | -1.7571 | -1.76 | -1.6406 | -1.2026 | -1.0754 | -0.78397 | -0.55362 | -0.93633 | -0.93903 | -1.0802 | -1.0644 | -1.1851 | -1.1837 | -1.0682 | -0.77176 | -0.91188 | -1.0572 | -1.0982 | -1.1784 | -1.2916 | -1.2988
25 | -0.16667 | -0.044557 | -0.017967 | -0.0080813 | -0.041461 | -0.10475 | -0.1705 | -0.064638 | 0.040833 | 0.059455 | -0.032148 | -0.11165 | 0.33088 | 0.31728 | 0.11525 | 0.25687 | 0.11428 | 0.20666 | 0.26816 | 0.35753 | 0.52766 | 0.57912 | 0.55021 | 0.46381
26 | -0.12074 | -0.10867 | -0.10518 | -0.11016 | -0.1122 | -0.13617 | -0.48565 | -0.63126 | -0.70463 | -0.65929 | -0.60577 | -0.68221 | -0.75428 | -0.6685 | -0.67218 | -0.62331 | -0.57635 | -0.57982 | -0.52155 | -0.41403 | -0.45877 | -0.36007 | -0.15841 | -0.1314
27 | -0.26413 | -0.24362 | -0.23251 | -0.24833 | -0.23557 | -0.2239 | -0.21376 | -0.50115 | -0.55232 | -0.49973 | -0.53513 | -0.51041 | -0.56147 | -0.50304 | -0.35204 | -0.46638 | -0.5085 | -0.46417 | -0.37035 | -0.34657 | -0.34026 | -0.30202 | -0.2232 | -0.22108
28 | -0.03982 | -0.044369 | -0.047786 | -0.048654 | -0.053207 | -0.047783 | -0.032545 | 0.015138 | 0.019825 | 0.027829 | 0.015394 | 0.0034314 | -0.009682 | -0.009671 | -0.02049 | -0.021346 | -0.014193 | 0.019503 | 0.023108 | 0.012709 | -0.0012592 | -0.015297 | -0.021461 | -0.034911
29 | 3.8033 | 4.4324 | 5.2544 | 4.9888 | 5.2748 | 4.4427 | 0.19422 | -3.2753 | -4.2437 | -3.6156 | -2.7594 | -4.0456 | -3.0879 | -2.1011 | -0.21415 | 0.362 | -0.0027062 | -0.48168 | 1.0684 | -0.0015661 | -0.13679 | 0.95892 | 3.1481 | 4.0997
30 | -0.34905 | -0.35073 | -0.35882 | -0.35849 | -0.37568 | -0.33928 | -0.29594 | -0.2493 | -0.23014 | -0.25459 | -0.27706 | -0.30385 | -0.2907 | -0.30113 | -0.29178 | -0.30362 | -0.28169 | -0.21519 | -0.21523 | -0.22929 | -0.247 | -0.2712 | -0.31544 | -0.316
31 | -0.62608 | -0.66806 | -0.73562 | -0.72601 | -0.7017 | -0.64095 | -0.54348 | -0.35934 | -0.24164 | -0.1477 | -0.099529 | -0.079882 | -0.13158 | -0.19011 | -0.21626 | -0.30665 | -0.26788 | -0.12507 | -0.14529 | -0.22629 | -0.1624 | -0.27973 | -0.32466 | -0.40451
32 | 0.058241 | 0.054562 | 0.042568 | 0.05393 | 0.049831 | 0.058847 | 0.065549 | 0.12924 | 0.15573 | 0.15026 | 0.1391 | 0.15543 | 0.16488 | 0.15524 | 0.12944 | 0.12066 | 0.12586 | 0.12648 | 0.10366 | 0.094956 | 0.10042 | 0.091176 | 0.064558 | 0.069036

## UpFlex, Autumn
LoadID | 0 | 1 | 2 | 3 | 4 | 5 | 6 | 7 | 8 | 9 | 10 | 11 | 12 | 13 | 14 | 15 | 16 | 17 | 18 | 19 | 20 | 21 | 22 | 23
1 | 0.28831 | 0.31739 | 0.41311 | 0.47361 | 0.55686 | 0.65093 | 0.58025 | 0.82953 | 0.761 | 0.8595 | 0.88334 | 0.81937 | 0.77296 | 0.71162 | 0.65548 | 0.58992 | 0.58378 | 0.46254 | 0.38269 | 0.45412 | 0.4627 | 0.52877 | 0.25675 | 0.24651
2 | 0.25947 | 0.28565 | 0.3718 | 0.42625 | 0.50118 | 0.58584 | 0.52222 | 0.74657 | 0.6849 | 0.77355 | 0.79501 | 0.73743 | 0.69566 | 0.64046 | 0.58993 | 0.53093 | 0.5254 | 0.41628 | 0.34442 | 0.40871 | 0.41643 | 0.4759 | 0.23107 | 0.22186
3 | 0.34597 | 0.38086 | 0.49573 | 0.56834 | 0.66823 | 0.78112 | 0.6963 | 0.99543 | 0.9132 | 1.0314 | 1.06 | 0.98324 | 0.92755 | 0.85394 | 0.78657 | 0.70791 | 0.70054 | 0.55504 | 0.45923 | 0.54494 | 0.55524 | 0.63453 | 0.3081 | 0.29581
4 | 0.17298 | 0.19043 | 0.24787 | 0.28417 | 0.33412 | 0.39056 | 0.34815 | 0.49772 | 0.4566 | 0.5157 | 0.53 | 0.49162 | 0.46377 | 0.42697 | 0.39329 | 0.35395 | 0.35027 | 0.27752 | 0.22962 | 0.27247 | 0.27762 | 0.31726 | 0.15405 | 0.1479
5 | 0.17298 | 0.19043 | 0.24787 | 0.28417 | 0.33412 | 0.39056 | 0.34815 | 0.49772 | 0.4566 | 0.5157 | 0.53 | 0.49162 | 0.46377 | 0.42697 | 0.39329 | 0.35395 | 0.35027 | 0.27752 | 0.22962 | 0.27247 | 0.27762 | 0.31726 | 0.15405 | 0.1479
6 | 0.57661 | 0.63477 | 0.82622 | 0.94723 | 1.1137 | 1.3019 | 1.1605 | 1.6591 | 1.522 | 1.719 | 1.7667 | 1.6387 | 1.5459 | 1.4232 | 1.311 | 1.1798 | 1.1676 | 0.92507 | 0.76539 | 0.90823 | 0.9254 | 1.0575 | 0.5135 | 0.49301
7 | 0.57661 | 0.63477 | 0.82622 | 0.94723 | 1.1137 | 1.3019 | 1.1605 | 1.6591 | 1.522 | 1.719 | 1.7667 | 1.6387 | 1.5459 | 1.4232 | 1.311 | 1.1798 | 1.1676 | 0.92507 | 0.76539 | 0.90823 | 0.9254 | 1.0575 | 0.5135 | 0.49301
8 | 0.17298 | 0.19043 | 0.24787 | 0.28417 | 0.33412 | 0.39056 | 0.34815 | 0.49772 | 0.4566 | 0.5157 | 0.53 | 0.49162 | 0.46377 | 0.42697 | 0.39329 | 0.35395 | 0.35027 | 0.27752 | 0.22962 | 0.27247 | 0.27762 | 0.31726 | 0.15405 | 0.1479
9 | 0.17298 | 0.19043 | 0.24787 | 0.28417 | 0.33412 | 0.39056 | 0.34815 | 0.49772 | 0.4566 | 0.5157 | 0.53 | 0.49162 | 0.46377 | 0.42697 | 0.39329 | 0.35395 | 0.35027 | 0.27752 | 0.22962 | 0.27247 | 0.27762 | 0.31726 | 0.15405 | 0.1479
10 | 0.12974 | 0.14282 | 0.1859 | 0.21313 | 0.25059 | 0.29292 | 0.26111 | 0.37329 | 0.34245 | 0.38678 | 0.3975 | 0.36872 | 0.34783 | 0.32023 | 0.29497 | 0.26547 | 0.2627 | 0.20814 | 0.17221 | 0.20435 | 0.20822 | 0.23795 | 0.11554 | 0.11093
11 | 0.17298 | 0.19043 | 0.24787 | 0.28417 | 0.33412 | 0.39056 | 0.34815 | 0.49772 | 0.4566 | 0.5157 | 0.53 | 0.49162 | 0.46377 | 0.42697 | 0.39329 | 0.35395 | 0.35027 | 0.27752 | 0.22962 | 0.27247 | 0.27762 | 0.31726 | 0.15405 | 0.1479
12 | 0.17298 | 0.19043 | 0.24787 | 0.28417 | 0.33412 | 0.39056 | 0.34815 | 0.49772 | 0.4566 | 0.5157 | 0.53 | 0.49162 | 0.46377 | 0.42697 | 0.39329 | 0.35395 | 0.35027 | 0.27752 | 0.22962 | 0.27247 | 0.27762 | 0.31726 | 0.15405 | 0.1479
13 | 0.34597 | 0.38086 | 0.49573 | 0.56834 | 0.66823 | 0.78112 | 0.6963 | 0.99543 | 0.9132 | 1.0314 | 1.06 | 0.98324 | 0.92755 | 0.85394 | 0.78657 | 0.70791 | 0.70054 | 0.55504 | 0.45923 | 0.54494 | 0.55524 | 0.63453 | 0.3081 | 0.29581
14 | 0.17298 | 0.19043 | 0.24787 | 0.28417 | 0.33412 | 0.39056 | 0.34815 | 0.49772 | 0.4566 | 0.5157 | 0.53 | 0.49162 | 0.46377 | 0.42697 | 0.39329 | 0.35395 | 0.35027 | 0.27752 | 0.22962 | 0.27247 | 0.27762 | 0.31726 | 0.15405 | 0.1479
15 | 0.17298 | 0.19043 | 0.24787 | 0.28417 | 0.33412 | 0.39056 | 0.34815 | 0.49772 | 0.4566 | 0.5157 | 0.53 | 0.49162 | 0.46377 | 0.42697 | 0.39329 | 0.35395 | 0.35027 | 0.27752 | 0.22962 | 0.27247 | 0.27762 | 0.31726 | 0.15405 | 0.1479
16 | 0.17298 | 0.19043 | 0.24787 | 0.28417 | 0.33412 | 0.39056 | 0.34815 | 0.49772 | 0.4566 | 0.5157 | 0.53 | 0.49162 | 0.46377 | 0.42697 | 0.39329 | 0.35395 | 0.35027 | 0.27752 | 0.22962 | 0.27247 | 0.27762 | 0.31726 | 0.15405 | 0.1479
17 | 0.25947 | 0.28565 | 0.3718 | 0.42625 | 0.50118 | 0.58584 | 0.52222 | 0.74657 | 0.6849 | 0.77355 | 0.79501 | 0.73743 | 0.69566 | 0.64046 | 0.58993 | 0.53093 | 0.5254 | 0.41628 | 0.34442 | 0.40871 | 0.41643 | 0.4759 | 0.23107 | 0.22186
18 | 0.25947 | 0.28565 | 0.3718 | 0.42625 | 0.50118 | 0.58584 | 0.52222 | 0.74657 | 0.6849 | 0.77355 | 0.79501 | 0.73743 | 0.69566 | 0.64046 | 0.58993 | 0.53093 | 0.5254 | 0.41628 | 0.34442 | 0.40871 | 0.41643 | 0.4759 | 0.23107 | 0.22186
19 | 0.25947 | 0.28565 | 0.3718 | 0.42625 | 0.50118 | 0.58584 | 0.52222 | 0.74657 | 0.6849 | 0.77355 | 0.79501 | 0.73743 | 0.69566 | 0.64046 | 0.58993 | 0.53093 | 0.5254 | 0.41628 | 0.34442 | 0.40871 | 0.41643 | 0.4759 | 0.23107 | 0.22186
20 | 0.25947 | 0.28565 | 0.3718 | 0.42625 | 0.50118 | 0.58584 | 0.52222 | 0.74657 | 0.6849 | 0.77355 | 0.79501 | 0.73743 | 0.69566 | 0.64046 | 0.58993 | 0.53093 | 0.5254 | 0.41628 | 0.34442 | 0.40871 | 0.41643 | 0.4759 | 0.23107 | 0.22186
21 | 0.25947 | 0.28565 | 0.3718 | 0.42625 | 0.50118 | 0.58584 | 0.52222 | 0.74657 | 0.6849 | 0.77355 | 0.79501 | 0.73743 | 0.69566 | 0.64046 | 0.58993 | 0.53093 | 0.5254 | 0.41628 | 0.34442 | 0.40871 | 0.41643 | 0.4759 | 0.23107 | 0.22186
22 | 0.25947 | 0.28565 | 0.3718 | 0.42625 | 0.50118 | 0.58584 | 0.52222 | 0.74657 | 0.6849 | 0.77355 | 0.79501 | 0.73743 | 0.69566 | 0.64046 | 0.58993 | 0.53093 | 0.5254 | 0.41628 | 0.34442 | 0.40871 | 0.41643 | 0.4759 | 0.23107 | 0.22186
23 | 1.2109 | 1.333 | 1.7351 | 1.9892 | 2.3388 | 2.7339 | 2.437 | 3.484 | 3.1962 | 3.6099 | 3.71 | 3.4414 | 3.2464 | 2.9888 | 2.753 | 2.4777 | 2.4519 | 1.9427 | 1.6073 | 1.9073 | 1.9433 | 2.2208 | 1.0783 | 1.0353
24 | 1.2109 | 1.333 | 1.7351 | 1.9892 | 2.3388 | 2.7339 | 2.437 | 3.484 | 3.1962 | 3.6099 | 3.71 | 3.4414 | 3.2464 | 2.9888 | 2.753 | 2.4777 | 2.4519 | 1.9427 | 1.6073 | 1.9073 | 1.9433 | 2.2208 | 1.0783 | 1.0353
25 | 0.17298 | 0.19043 | 0.24787 | 0.28417 | 0.33412 | 0.39056 | 0.34815 | 0.49772 | 0.4566 | 0.5157 | 0.53 | 0.49162 | 0.46377 | 0.42697 | 0.39329 | 0.35395 | 0.35027 | 0.27752 | 0.22962 | 0.27247 | 0.27762 | 0.31726 | 0.15405 | 0.1479
26 | 0.17298 | 0.19043 | 0.24787 | 0.28417 | 0.33412 | 0.39056 | 0.34815 | 0.49772 | 0.4566 | 0.5157 | 0.53 | 0.49162 | 0.46377 | 0.42697 | 0.39329 | 0.35395 | 0.35027 | 0.27752 | 0.22962 | 0.27247 | 0.27762 | 0.31726 | 0.15405 | 0.1479
27 | 0.17298 | 0.19043 | 0.24787 | 0.28417 | 0.33412 | 0.39056 | 0.34815 | 0.49772 | 0.4566 | 0.5157 | 0.53 | 0.49162 | 0.46377 | 0.42697 | 0.39329 | 0.35395 | 0.35027 | 0.27752 | 0.22962 | 0.27247 | 0.27762 | 0.31726 | 0.15405 | 0.1479
28 | 0.34597 | 0.38086 | 0.49573 | 0.56834 | 0.66823 | 0.78112 | 0.6963 | 0.99543 | 0.9132 | 1.0314 | 1.06 | 0.98324 | 0.92755 | 0.85394 | 0.78657 | 0.70791 | 0.70054 | 0.55504 | 0.45923 | 0.54494 | 0.55524 | 0.63453 | 0.3081 | 0.29581
29 | 0.57661 | 0.63477 | 0.82622 | 0.94723 | 1.1137 | 1.3019 | 1.1605 | 1.6591 | 1.522 | 1.719 | 1.7667 | 1.6387 | 1.5459 | 1.4232 | 1.311 | 1.1798 | 1.1676 | 0.92507 | 0.76539 | 0.90823 | 0.9254 | 1.0575 | 0.5135 | 0.49301
30 | 0.43246 | 0.47608 | 0.61966 | 0.71042 | 0.83529 | 0.9764 | 0.87037 | 1.2443 | 1.1415 | 1.2893 | 1.325 | 1.2291 | 1.1594 | 1.0674 | 0.98322 | 0.88488 | 0.87567 | 0.69381 | 0.57404 | 0.68118 | 0.69405 | 0.79316 | 0.38512 | 0.36976
31 | 0.60544 | 0.66651 | 0.86753 | 0.99459 | 1.1694 | 1.367 | 1.2185 | 1.742 | 1.5981 | 1.805 | 1.855 | 1.7207 | 1.6232 | 1.4944 | 1.3765 | 1.2388 | 1.2259 | 0.97133 | 0.80366 | 0.95365 | 0.97167 | 1.1104 | 0.53917 | 0.51767
32 | 0.17298 | 0.19043 | 0.24787 | 0.28417 | 0.33412 | 0.39056 | 0.34815 | 0.49772 | 0.4566 | 0.5157 | 0.53 | 0.49162 | 0.46377 | 0.42697 | 0.39329 | 0.35395 | 0.35027 | 0.27752 | 0.22962 | 0.27247 | 0.27762 | 0.31726 | 0.15405 | 0.1479

## DownFlex, Autumn
LoadID | 0 | 1 | 2 | 3 | 4 | 5 | 6 | 7 | 8 | 9 | 10 | 11 | 12 | 13 | 14 | 15 | 16 | 17 | 18 | 19 | 20 | 21 | 22 | 23
1 | 0.79929 | 0.84588 | 0.89323 | 0.93383 | 0.94443 | 0.98793 | 0.98287 | 0.92905 | 0.84175 | 1.2361 | 1.2071 | 1.1115 | 1.0845 | 1.089 | 1.0374 | 0.95091 | 0.85461 | 0.82395 | 0.51793 | 0.55388 | 0.60557 | 0.62002 | 0.64664 | 0.71377
2 | 0.71936 | 0.76129 | 0.8039 | 0.84045 | 0.84999 | 0.88913 | 0.88459 | 0.83614 | 0.75758 | 1.1125 | 1.0864 | 1.0004 | 0.97606 | 0.98007 | 0.93364 | 0.85582 | 0.76915 | 0.74156 | 0.46614 | 0.49849 | 0.54501 | 0.55802 | 0.58198 | 0.64239
3 | 0.95914 | 1.0151 | 1.0719 | 1.1206 | 1.1333 | 1.1855 | 1.1794 | 1.1149 | 1.0101 | 1.4833 | 1.4485 | 1.3338 | 1.3014 | 1.3068 | 1.2448 | 1.1411 | 1.0255 | 0.98874 | 0.62152 | 0.66466 | 0.72668 | 0.74402 | 0.77597 | 0.85653
4 | 0.47957 | 0.50753 | 0.53594 | 0.5603 | 0.56666 | 0.59276 | 0.58972 | 0.55743 | 0.50505 | 0.74165 | 0.72426 | 0.66691 | 0.6507 | 0.65338 | 0.62242 | 0.57054 | 0.51277 | 0.49437 | 0.31076 | 0.33233 | 0.36334 | 0.37201 | 0.38798 | 0.42826
5 | 0.47957 | 0.50753 | 0.53594 | 0.5603 | 0.56666 | 0.59276 | 0.58972 | 0.55743 | 0.50505 | 0.74165 | 0.72426 | 0.66691 | 0.6507 | 0.65338 | 0.62242 | 0.57054 | 0.51277 | 0.49437 | 0.31076 | 0.33233 | 0.36334 | 0.37201 | 0.38798 | 0.42826
6 | 1.5986 | 1.6918 | 1.7865 | 1.8677 | 1.8889 | 1.9759 | 1.9657 | 1.8581 | 1.6835 | 2.4722 | 2.4142 | 2.223 | 2.169 | 2.1779 | 2.0747 | 1.9018 | 1.7092 | 1.6479 | 1.0359 | 1.1078 | 1.2111 | 1.24 | 1.2933 | 1.4275
7 | 1.5986 | 1.6918 | 1.7865 | 1.8677 | 1.8889 | 1.9759 | 1.9657 | 1.8581 | 1.6835 | 2.4722 | 2.4142 | 2.223 | 2.169 | 2.1779 | 2.0747 | 1.9018 | 1.7092 | 1.6479 | 1.0359 | 1.1078 | 1.2111 | 1.24 | 1.2933 | 1.4275
8 | 0.47957 | 0.50753 | 0.53594 | 0.5603 | 0.56666 | 0.59276 | 0.58972 | 0.55743 | 0.50505 | 0.74165 | 0.72426 | 0.66691 | 0.6507 | 0.65338 | 0.62242 | 0.57054 | 0.51277 | 0.49437 | 0.31076 | 0.33233 | 0.36334 | 0.37201 | 0.38798 | 0.42826
9 | 0.47957 | 0.50753 | 0.53594 | 0.5603 | 0.56666 | 0.59276 | 0.58972 | 0.55743 | 0.50505 | 0.74165 | 0.72426 | 0.66691 | 0.6507 | 0.65338 | 0.62242 | 0.57054 | 0.51277 | 0.49437 | 0.31076 | 0.33233 | 0.36334 | 0.37201 | 0.38798 | 0.42826
10 | 0.35968 | 0.38064 | 0.40195 | 0.42022 | 0.42499 | 0.44457 | 0.44229 | 0.41807 | 0.37879 | 0.55624 | 0.54319 | 0.50018 | 0.48803 | 0.49003 | 0.46682 | 0.42791 | 0.38457 | 0.37078 | 0.23307 | 0.24925 | 0.27251 | 0.27901 | 0.29099 | 0.3212
11 | 0.47957 | 0.50753 | 0.53594 | 0.5603 | 0.56666 | 0.59276 | 0.58972 | 0.55743 | 0.50505 | 0.74165 | 0.72426 | 0.66691 | 0.6507 | 0.65338 | 0.62242 | 0.57054 | 0.51277 | 0.49437 | 0.31076 | 0.33233 | 0.36334 | 0.37201 | 0.38798 | 0.42826
12 | 0.47957 | 0.50753 | 0.53594 | 0.5603 | 0.56666 | 0.59276 | 0.58972 | 0.55743 | 0.50505 | 0.74165 | 0.72426 | 0.66691 | 0.6507 | 0.65338 | 0.62242 | 0.57054 | 0.51277 | 0.49437 | 0.31076 | 0.33233 | 0.36334 | 0.37201 | 0.38798 | 0.42826
13 | 0.95914 | 1.0151 | 1.0719 | 1.1206 | 1.1333 | 1.1855 | 1.1794 | 1.1149 | 1.0101 | 1.4833 | 1.4485 | 1.3338 | 1.3014 | 1.3068 | 1.2448 | 1.1411 | 1.0255 | 0.98874 | 0.62152 | 0.66466 | 0.72668 | 0.74402 | 0.77597 | 0.85653
14 | 0.47957 | 0.50753 | 0.53594 | 0.5603 | 0.56666 | 0.59276 | 0.58972 | 0.55743 | 0.50505 | 0.74165 | 0.72426 | 0.66691 | 0.6507 | 0.65338 | 0.62242 | 0.57054 | 0.51277 | 0.49437 | 0.31076 | 0.33233 | 0.36334 | 0.37201 | 0.38798 | 0.42826
15 | 0.47957 | 0.50753 | 0.53594 | 0.5603 | 0.56666 | 0.59276 | 0.58972 | 0.55743 | 0.50505 | 0.74165 | 0.72426 | 0.66691 | 0.6507 | 0.65338 | 0.62242 | 0.57054 | 0.51277 | 0.49437 | 0.31076 | 0.33233 | 0.36334 | 0.37201 | 0.38798 | 0.42826
16 | 0.47957 | 0.50753 | 0.53594 | 0.5603 | 0.56666 | 0.59276 | 0.58972 | 0.55743 | 0.50505 | 0.74165 | 0.72426 | 0.66691 | 0.6507 | 0.65338 | 0.62242 | 0.57054 | 0.51277 | 0.49437 | 0.31076 | 0.33233 | 0.36334 | 0.37201 | 0.38798 | 0.42826
17 | 0.71936 | 0.76129 | 0.8039 | 0.84045 | 0.84999 | 0.88913 | 0.88459 | 0.83614 | 0.75758 | 1.1125 | 1.0864 | 1.0004 | 0.97606 | 0.98007 | 0.93364 | 0.85582 | 0.76915 | 0.74156 | 0.46614 | 0.49849 | 0.54501 | 0.55802 | 0.58198 | 0.64239
18 | 0.71936 | 0.76129 | 0.8039 | 0.84045 | 0.84999 | 0.88913 | 0.88459 | 0.83614 | 0.75758 | 1.1125 | 1.0864 | 1.0004 | 0.97606 | 0.98007 | 0.93364 | 0.85582 | 0.76915 | 0.74156 | 0.46614 | 0.49849 | 0.54501 | 0.55802 | 0.58198 | 0.64239
19 | 0.71936 | 0.76129 | 0.8039 | 0.84045 | 0.84999 | 0.88913 | 0.88459 | 0.83614 | 0.75758 | 1.1125 | 1.0864 | 1.0004 | 0.97606 | 0.98007 | 0.93364 | 0.85582 | 0.76915 | 0.74156 | 0.46614 | 0.49849 | 0.54501 | 0.55802 | 0.58198 | 0.64239
20 | 0.71936 | 0.76129 | 0.8039 | 0.84045 | 0.84999 | 0.88913 | 0.88459 | 0.83614 | 0.75758 | 1.1125 | 1.0864 | 1.0004 | 0.97606 | 0.98007 | 0.93364 | 0.85582 | 0.76915 | 0.74156 | 0.46614 | 0.49849 | 0.54501 | 0.55802 | 0.58198 | 0.64239
21 | 0.71936 | 0.76129 | 0.8039 | 0.84045 | 0.84999 | 0.88913 | 0.88459 | 0.83614 | 0.75758 | 1.1125 | 1.0864 | 1.0004 | 0.97606 | 0.98007 | 0.93364 | 0.85582 | 0.76915 | 0.74156 | 0.46614 | 0.49849 | 0.54501 | 0.55802 | 0.58198 | 0.64239
22 | 0.71936 | 0.76129 | 0.8039 | 0.84045 | 0.84999 | 0.88913 | 0.88459 | 0.83614 | 0.75758 | 1.1125 | 1.0864 | 1.0004 | 0.97606 | 0.98007 | 0.93364 | 0.85582 | 0.76915 | 0.74156 | 0.46614 | 0.49849 | 0.54501 | 0.55802 | 0.58198 | 0.64239
23 | 3.357 | 3.5527 | 3.7516 | 3.9221 | 3.9666 | 4.1493 | 4.1281 | 3.902 | 3.5354 | 5.1916 | 5.0698 | 4.6684 | 4.5549 | 4.5737 | 4.357 | 3.9938 | 3.5894 | 3.4606 | 2.1753 | 2.3263 | 2.5434 | 2.6041 | 2.7159 | 2.9978
24 | 3.357 | 3.5527 | 3.7516 | 3.9221 | 3.9666 | 4.1493 | 4.1281 | 3.902 | 3.5354 | 5.1916 | 5.0698 | 4.6684 | 4.5549 | 4.5737 | 4.357 | 3.9938 | 3.5894 | 3.4606 | 2.1753 | 2.3263 | 2.5434 | 2.6041 | 2.7159 | 2.9978
25 | 0.47957 | 0.50753 | 0.53594 | 0.5603 | 0.56666 | 0.59276 | 0.58972 | 0.55743 | 0.50505 | 0.74165 | 0.72426 | 0.66691 | 0.6507 | 0.65338 | 0.62242 | 0.57054 | 0.51277 | 0.49437 | 0.31076 | 0.33233 | 0.36334 | 0.37201 | 0.38798 | 0.42826
26 | 0.47957 | 0.50753 | 0.53594 | 0.5603 | 0.56666 | 0.59276 | 0.58972 | 0.55743 | 0.50505 | 0.74165 | 0.72426 | 0.66691 | 0.6507 | 0.65338 | 0.62242 | 0.57054 | 0.51277 | 0.49437 | 0.31076 | 0.33233 | 0.36334 | 0.37201 | 0.38798 | 0.42826
27 | 0.47957 | 0.50753 | 0.53594 | 0.5603 | 0.56666 | 0.59276 | 0.58972 | 0.55743 | 0.50505 | 0.74165 | 0.72426 | 0.66691 | 0.6507 | 0.65338 | 0.62242 | 0.57054 | 0.51277 | 0.49437 | 0.31076 | 0.33233 | 0.36334 | 0.37201 | 0.38798 | 0.42826
28 | 0.95914 | 1.0151 | 1.0719 | 1.1206 | 1.1333 | 1.1855 | 1.1794 | 1.1149 | 1.0101 | 1.4833 | 1.4485 | 1.3338 | 1.3014 | 1.3068 | 1.2448 | 1.1411 | 1.0255 | 0.98874 | 0.62152 | 0.66466 | 0.72668 | 0.74402 | 0.77597 | 0.85653
29 | 1.5986 | 1.6918 | 1.7865 | 1.8677 | 1.8889 | 1.9759 | 1.9657 | 1.8581 | 1.6835 | 2.4722 | 2.4142 | 2.223 | 2.169 | 2.1779 | 2.0747 | 1.9018 | 1.7092 | 1.6479 | 1.0359 | 1.1078 | 1.2111 | 1.24 | 1.2933 | 1.4275
30 | 1.1989 | 1.2688 | 1.3398 | 1.4007 | 1.4166 | 1.4819 | 1.4743 | 1.3936 | 1.2626 | 1.8541 | 1.8106 | 1.6673 | 1.6268 | 1.6334 | 1.5561 | 1.4264 | 1.2819 | 1.2359 | 0.7769 | 0.83082 | 0.90836 | 0.93003 | 0.96996 | 1.0707
31 | 1.6785 | 1.7763 | 1.8758 | 1.961 | 1.9833 | 2.0746 | 2.064 | 1.951 | 1.7677 | 2.5958 | 2.5349 | 2.3342 | 2.2775 | 2.2868 | 2.1785 | 1.9969 | 1.7947 | 1.7303 | 1.0877 | 1.1632 | 1.2717 | 1.302 | 1.3579 | 1.4989
32 | 0.47957 | 0.50753 | 0.53594 | 0.5603 | 0.56666 | 0.59276 | 0.58972 | 0.55743 | 0.50505 | 0.74165 | 0.72426 | 0.66691 | 0.6507 | 0.65338 | 0.62242 | 0.57054 | 0.51277 | 0.49437 | 0.31076 | 0.33233 | 0.36334 | 0.37201 | 0.38798 | 0.42826

## Pg, Autumn, S1
GenID | 0 | 1 | 2 | 3 | 4 | 5 | 6 | 7 | 8 | 9 | 10 | 11 | 12 | 13 | 14 | 15 | 16 | 17 | 18 | 19 | 20 | 21 | 22 | 23
1 | 0 | 0 | 0 | 0 | 0 | 0 | 0 | 0 | 0 | 0 | 0 | 0 | 0 | 0 | 0 | 0 | 0 | 0 | 0 | 0 | 0 | 0 | 0 | 0
2 | 1.3509 | 1.2354 | 1.0809 | 1.0769 | 1.0197 | 0.93938 | 0.82597 | 0.64934 | 0.53994 | 0.50482 | 0.46467 | 0.52288 | 0.65737 | 0.81594 | 1.0889 | 1.39 | 1.6429 | 1.7533 | 1.8868 | 2.1016 | 2.3173 | 2.4137 | 2.4247 | 2.3384
3 | 0 | 0 | 0 | 0 | 0 | 0 | 0 | 0 | 0 | 0 | 0 | 0 | 0 | 0 | 0 | 0 | 0 | 0 | 0 | 0 | 0 | 0 | 0 | 0
4 | 0 | 0 | 0 | 0 | 0 | 0 | 0 | 0 | 0 | 0 | 0 | 0 | 0 | 0 | 0 | 0 | 0 | 0 | 0 | 0 | 0 | 0 | 0 | 0
5 | 0 | 0 | 0 | 0 | 0 | 0.045489 | 1.3343 | 5.5497 | 11.4936 | 15.1251 | 17.3768 | 18.3927 | 18.8021 | 18.8097 | 18.1653 | 16.1562 | 12.9492 | 8.3776 | 2.9189 | 0.24261 | 0 | 0 | 0 | 0
6 | 0 | 0 | 0 | 0 | 0 | 0.045489 | 1.3343 | 5.5497 | 11.4936 | 15.1251 | 17.3768 | 18.3927 | 18.8021 | 18.8097 | 18.1653 | 16.1562 | 12.9492 | 8.3776 | 2.9189 | 0.24261 | 0 | 0 | 0 | 0
7 | 0 | 0 | 0 | 0 | 0 | 0.045489 | 1.3343 | 5.5497 | 11.4936 | 15.1251 | 17.3768 | 18.3927 | 18.8021 | 18.8097 | 18.1653 | 16.1562 | 12.9492 | 8.3776 | 2.9189 | 0.24261 | 0 | 0 | 0 | 0

## Pg, Autumn, S2
GenID | 0 | 1 | 2 | 3 | 4 | 5 | 6 | 7 | 8 | 9 | 10 | 11 | 12 | 13 | 14 | 15 | 16 | 17 | 18 | 19 | 20 | 21 | 22 | 23
1 | 0 | 0 | 0 | 0 | 0 | 0 | 0 | 0 | 0 | 0 | 0 | 0 | 0 | 0 | 0 | 0 | 0 | 0 | 0 | 0 | 0 | 0 | 0 | 0
2 | 1.4251 | 1.3238 | 1.3458 | 1.2164 | 1.1381 | 1.2084 | 1.1953 | 0.88117 | 0.56403 | 0.41048 | 0.31012 | 0.29105 | 0.36431 | 0.4727 | 0.67342 | 0.85006 | 1.0177 | 1.0869 | 1.0337 | 1.0026 | 1.0056 | 0.92433 | 0.85709 | 0.87214
3 | 0 | 0 | 0 | 0 | 0 | 0 | 0 | 0 | 0 | 0 | 0 | 0 | 0 | 0 | 0 | 0 | 0 | 0 | 0 | 0 | 0 | 0 | 0 | 0
4 | 0 | 0 | 0 | 0 | 0 | 0 | 0 | 0 | 0 | 0 | 0 | 0 | 0 | 0 | 0 | 0 | 0 | 0 | 0 | 0 | 0 | 0 | 0 | 0
5 | 0 | 0 | 0 | 0 | 0 | 0.037908 | 1.5997 | 6.4367 | 11.7665 | 15.4738 | 17.9985 | 18.931 | 18.9841 | 18.5823 | 17.9909 | 16.05 | 12.8886 | 8.0819 | 2.6308 | 0.17437 | 0 | 0 | 0 | 0
6 | 0 | 0 | 0 | 0 | 0 | 0.037908 | 1.5997 | 6.4367 | 11.7665 | 15.4738 | 17.9985 | 18.931 | 18.9841 | 18.5823 | 17.9909 | 16.05 | 12.8886 | 8.0819 | 2.6308 | 0.17437 | 0 | 0 | 0 | 0
7 | 0 | 0 | 0 | 0 | 0 | 0.037908 | 1.5997 | 6.4367 | 11.7665 | 15.4738 | 17.9985 | 18.931 | 18.9841 | 18.5823 | 17.9909 | 16.05 | 12.8886 | 8.0819 | 2.6308 | 0.17437 | 0 | 0 | 0 | 0

## Pg, Autumn, S3
GenID | 0 | 1 | 2 | 3 | 4 | 5 | 6 | 7 | 8 | 9 | 10 | 11 | 12 | 13 | 14 | 15 | 16 | 17 | 18 | 19 | 20 | 21 | 22 | 23
1 | 0 | 0 | 0 | 0 | 0 | 0 | 0 | 0 | 0 | 0 | 0 | 0 | 0 | 0 | 0 | 0 | 0 | 0 | 0 | 0 | 0 | 0 | 0 | 0
2 | 1.4884 | 1.3388 | 1.118 | 1.0568 | 1.0397 | 1.1662 | 1.2856 | 1.3298 | 1.0809 | 0.84103 | 0.75672 | 0.67543 | 0.73163 | 0.9735 | 1.2244 | 1.2846 | 1.387 | 1.4432 | 1.4793 | 1.6951 | 1.9069 | 1.8416 | 1.7443 | 1.7132
3 | 0 | 0 | 0 | 0 | 0 | 0 | 0 | 0 | 0 | 0 | 0 | 0 | 0 | 0 | 0 | 0 | 0 | 0 | 0 | 0 | 0 | 0 | 0 | 0
4 | 0 | 0 | 0 | 0 | 0 | 0 | 0 | 0 | 0 | 0 | 0 | 0 | 0 | 0 | 0 | 0 | 0 | 0 | 0 | 0 | 0 | 0 | 0 | 0
5 | 0 | 0 | 0 | 0 | 0 | 0.0075815 | 0.93252 | 4.4124 | 9.6058 | 14.8294 | 18.2032 | 19.4693 | 20 | 19.6513 | 18.6581 | 16.5125 | 12.9719 | 7.718 | 2.3578 | 0.10614 | 0 | 0 | 0 | 0
6 | 0 | 0 | 0 | 0 | 0 | 0.0075815 | 0.93252 | 4.4124 | 9.6058 | 14.8294 | 18.2032 | 19.4693 | 20 | 19.6513 | 18.6581 | 16.5125 | 12.9719 | 7.718 | 2.3578 | 0.10614 | 0 | 0 | 0 | 0
7 | 0 | 0 | 0 | 0 | 0 | 0.0075815 | 0.93252 | 4.4124 | 9.6058 | 14.8294 | 18.2032 | 19.4693 | 20 | 19.6513 | 18.6581 | 16.5125 | 12.9719 | 7.718 | 2.3578 | 0.10614 | 0 | 0 | 0 | 0

## Pg, Autumn, S4
GenID | 0 | 1 | 2 | 3 | 4 | 5 | 6 | 7 | 8 | 9 | 10 | 11 | 12 | 13 | 14 | 15 | 16 | 17 | 18 | 19 | 20 | 21 | 22 | 23
1 | 0 | 0 | 0 | 0 | 0 | 0 | 0 | 0 | 0 | 0 | 0 | 0 | 0 | 0 | 0 | 0 | 0 | 0 | 0 | 0 | 0 | 0 | 0 | 0
2 | 1.3509 | 1.2354 | 1.0809 | 1.0769 | 1.0197 | 0.93938 | 0.82597 | 0.64934 | 0.53994 | 0.50482 | 0.46467 | 0.52288 | 0.65737 | 0.81594 | 1.0889 | 1.39 | 1.6429 | 1.7533 | 1.8868 | 2.1016 | 2.3173 | 2.4137 | 2.4247 | 2.3384
3 | 0 | 0 | 0 | 0 | 0 | 0 | 0 | 0 | 0 | 0 | 0 | 0 | 0 | 0 | 0 | 0 | 0 | 0 | 0 | 0 | 0 | 0 | 0 | 0
4 | 0 | 0 | 0 | 0 | 0 | 0 | 0 | 0 | 0 | 0 | 0 | 0 | 0 | 0 | 0 | 0 | 0 | 0 | 0 | 0 | 0 | 0 | 0 | 0
5 | 0 | 0 | 0 | 0 | 0 | 0.045489 | 1.3343 | 5.5497 | 11.4936 | 15.1251 | 17.3768 | 18.3927 | 18.8021 | 18.8097 | 18.1653 | 16.1562 | 12.9492 | 8.3776 | 2.9189 | 0.24261 | 0 | 0 | 0 | 0
6 | 0 | 0 | 0 | 0 | 0 | 0.045489 | 1.3343 | 5.5497 | 11.4936 | 15.1251 | 17.3768 | 18.3927 | 18.8021 | 18.8097 | 18.1653 | 16.1562 | 12.9492 | 8.3776 | 2.9189 | 0.24261 | 0 | 0 | 0 | 0
7 | 0 | 0 | 0 | 0 | 0 | 0.045489 | 1.3343 | 5.5497 | 11.4936 | 15.1251 | 17.3768 | 18.3927 | 18.8021 | 18.8097 | 18.1653 | 16.1562 | 12.9492 | 8.3776 | 2.9189 | 0.24261 | 0 | 0 | 0 | 0

## Pg, Autumn, S5
GenID | 0 | 1 | 2 | 3 | 4 | 5 | 6 | 7 | 8 | 9 | 10 | 11 | 12 | 13 | 14 | 15 | 16 | 17 | 18 | 19 | 20 | 21 | 22 | 23
1 | 0 | 0 | 0 | 0 | 0 | 0 | 0 | 0 | 0 | 0 | 0 | 0 | 0 | 0 | 0 | 0 | 0 | 0 | 0 | 0 | 0 | 0 | 0 | 0
2 | 1.4251 | 1.3238 | 1.3458 | 1.2164 | 1.1381 | 1.2084 | 1.1953 | 0.88117 | 0.56403 | 0.41048 | 0.31012 | 0.29105 | 0.36431 | 0.4727 | 0.67342 | 0.85006 | 1.0177 | 1.0869 | 1.0337 | 1.0026 | 1.0056 | 0.92433 | 0.85709 | 0.87214
3 | 0 | 0 | 0 | 0 | 0 | 0 | 0 | 0 | 0 | 0 | 0 | 0 | 0 | 0 | 0 | 0 | 0 | 0 | 0 | 0 | 0 | 0 | 0 | 0
4 | 0 | 0 | 0 | 0 | 0 | 0 | 0 | 0 | 0 | 0 | 0 | 0 | 0 | 0 | 0 | 0 | 0 | 0 | 0 | 0 | 0 | 0 | 0 | 0
5 | 0 | 0 | 0 | 0 | 0 | 0.037908 | 1.5997 | 6.4367 | 11.7665 | 15.4738 | 17.9985 | 18.931 | 18.9841 | 18.5823 | 17.9909 | 16.05 | 12.8886 | 8.0819 | 2.6308 | 0.17437 | 0 | 0 | 0 | 0
6 | 0 | 0 | 0 | 0 | 0 | 0.037908 | 1.5997 | 6.4367 | 11.7665 | 15.4738 | 17.9985 | 18.931 | 18.9841 | 18.5823 | 17.9909 | 16.05 | 12.8886 | 8.0819 | 2.6308 | 0.17437 | 0 | 0 | 0 | 0
7 | 0 | 0 | 0 | 0 | 0 | 0.037908 | 1.5997 | 6.4367 | 11.7665 | 15.4738 | 17.9985 | 18.931 | 18.9841 | 18.5823 | 17.9909 | 16.05 | 12.8886 | 8.0819 | 2.6308 | 0.17437 | 0 | 0 | 0 | 0

## Pg, Autumn, S6
GenID | 0 | 1 | 2 | 3 | 4 | 5 | 6 | 7 | 8 | 9 | 10 | 11 | 12 | 13 | 14 | 15 | 16 | 17 | 18 | 19 | 20 | 21 | 22 | 23
1 | 0 | 0 | 0 | 0 | 0 | 0 | 0 | 0 | 0 | 0 | 0 | 0 | 0 | 0 | 0 | 0 | 0 | 0 | 0 | 0 | 0 | 0 | 0 | 0
2 | 1.4884 | 1.3388 | 1.118 | 1.0568 | 1.0397 | 1.1662 | 1.2856 | 1.3298 | 1.0809 | 0.84103 | 0.75672 | 0.67543 | 0.73163 | 0.9735 | 1.2244 | 1.2846 | 1.387 | 1.4432 | 1.4793 | 1.6951 | 1.9069 | 1.8416 | 1.7443 | 1.7132
3 | 0 | 0 | 0 | 0 | 0 | 0 | 0 | 0 | 0 | 0 | 0 | 0 | 0 | 0 | 0 | 0 | 0 | 0 | 0 | 0 | 0 | 0 | 0 | 0
4 | 0 | 0 | 0 | 0 | 0 | 0 | 0 | 0 | 0 | 0 | 0 | 0 | 0 | 0 | 0 | 0 | 0 | 0 | 0 | 0 | 0 | 0 | 0 | 0
5 | 0 | 0 | 0 | 0 | 0 | 0.0075815 | 0.93252 | 4.4124 | 9.6058 | 14.8294 | 18.2032 | 19.4693 | 20 | 19.6513 | 18.6581 | 16.5125 | 12.9719 | 7.718 | 2.3578 | 0.10614 | 0 | 0 | 0 | 0
6 | 0 | 0 | 0 | 0 | 0 | 0.0075815 | 0.93252 | 4.4124 | 9.6058 | 14.8294 | 18.2032 | 19.4693 | 20 | 19.6513 | 18.6581 | 16.5125 | 12.9719 | 7.718 | 2.3578 | 0.10614 | 0 | 0 | 0 | 0
7 | 0 | 0 | 0 | 0 | 0 | 0.0075815 | 0.93252 | 4.4124 | 9.6058 | 14.8294 | 18.2032 | 19.4693 | 20 | 19.6513 | 18.6581 | 16.5125 | 12.9719 | 7.718 | 2.3578 | 0.10614 | 0 | 0 | 0 | 0

## Pg, Autumn, S7
GenID | 0 | 1 | 2 | 3 | 4 | 5 | 6 | 7 | 8 | 9 | 10 | 11 | 12 | 13 | 14 | 15 | 16 | 17 | 18 | 19 | 20 | 21 | 22 | 23
1 | 0 | 0 | 0 | 0 | 0 | 0 | 0 | 0 | 0 | 0 | 0 | 0 | 0 | 0 | 0 | 0 | 0 | 0 | 0 | 0 | 0 | 0 | 0 | 0
2 | 1.3509 | 1.2354 | 1.0809 | 1.0769 | 1.0197 | 0.93938 | 0.82597 | 0.64934 | 0.53994 | 0.50482 | 0.46467 | 0.52288 | 0.65737 | 0.81594 | 1.0889 | 1.39 | 1.6429 | 1.7533 | 1.8868 | 2.1016 | 2.3173 | 2.4137 | 2.4247 | 2.3384
3 | 0 | 0 | 0 | 0 | 0 | 0 | 0 | 0 | 0 | 0 | 0 | 0 | 0 | 0 | 0 | 0 | 0 | 0 | 0 | 0 | 0 | 0 | 0 | 0
4 | 0 | 0 | 0 | 0 | 0 | 0 | 0 | 0 | 0 | 0 | 0 | 0 | 0 | 0 | 0 | 0 | 0 | 0 | 0 | 0 | 0 | 0 | 0 | 0
5 | 0 | 0 | 0 | 0 | 0 | 0.045489 | 1.3343 | 5.5497 | 11.4936 | 15.1251 | 17.3768 | 18.3927 | 18.8021 | 18.8097 | 18.1653 | 16.1562 | 12.9492 | 8.3776 | 2.9189 | 0.24261 | 0 | 0 | 0 | 0
6 | 0 | 0 | 0 | 0 | 0 | 0.045489 | 1.3343 | 5.5497 | 11.4936 | 15.1251 | 17.3768 | 18.3927 | 18.8021 | 18.8097 | 18.1653 | 16.1562 | 12.9492 | 8.3776 | 2.9189 | 0.24261 | 0 | 0 | 0 | 0
7 | 0 | 0 | 0 | 0 | 0 | 0.045489 | 1.3343 | 5.5497 | 11.4936 | 15.1251 | 17.3768 | 18.3927 | 18.8021 | 18.8097 | 18.1653 | 16.1562 | 12.9492 | 8.3776 | 2.9189 | 0.24261 | 0 | 0 | 0 | 0

## Pg, Autumn, S8
GenID | 0 | 1 | 2 | 3 | 4 | 5 | 6 | 7 | 8 | 9 | 10 | 11 | 12 | 13 | 14 | 15 | 16 | 17 | 18 | 19 | 20 | 21 | 22 | 23
1 | 0 | 0 | 0 | 0 | 0 | 0 | 0 | 0 | 0 | 0 | 0 | 0 | 0 | 0 | 0 | 0 | 0 | 0 | 0 | 0 | 0 | 0 | 0 | 0
2 | 1.4251 | 1.3238 | 1.3458 | 1.2164 | 1.1381 | 1.2084 | 1.1953 | 0.88117 | 0.56403 | 0.41048 | 0.31012 | 0.29105 | 0.36431 | 0.4727 | 0.67342 | 0.85006 | 1.0177 | 1.0869 | 1.0337 | 1.0026 | 1.0056 | 0.92433 | 0.85709 | 0.87214
3 | 0 | 0 | 0 | 0 | 0 | 0 | 0 | 0 | 0 | 0 | 0 | 0 | 0 | 0 | 0 | 0 | 0 | 0 | 0 | 0 | 0 | 0 | 0 | 0
4 | 0 | 0 | 0 | 0 | 0 | 0 | 0 | 0 | 0 | 0 | 0 | 0 | 0 | 0 | 0 | 0 | 0 | 0 | 0 | 0 | 0 | 0 | 0 | 0
5 | 0 | 0 | 0 | 0 | 0 | 0.037908 | 1.5997 | 6.4367 | 11.7665 | 15.4738 | 17.9985 | 18.931 | 18.9841 | 18.5823 | 17.9909 | 16.05 | 12.8886 | 8.0819 | 2.6308 | 0.17437 | 0 | 0 | 0 | 0
6 | 0 | 0 | 0 | 0 | 0 | 0.037908 | 1.5997 | 6.4367 | 11.7665 | 15.4738 | 17.9985 | 18.931 | 18.9841 | 18.5823 | 17.9909 | 16.05 | 12.8886 | 8.0819 | 2.6308 | 0.17437 | 0 | 0 | 0 | 0
7 | 0 | 0 | 0 | 0 | 0 | 0.037908 | 1.5997 | 6.4367 | 11.7665 | 15.4738 | 17.9985 | 18.931 | 18.9841 | 18.5823 | 17.9909 | 16.05 | 12.8886 | 8.0819 | 2.6308 | 0.17437 | 0 | 0 | 0 | 0

## Pg, Autumn, S9
GenID | 0 | 1 | 2 | 3 | 4 | 5 | 6 | 7 | 8 | 9 | 10 | 11 | 12 | 13 | 14 | 15 | 16 | 17 | 18 | 19 | 20 | 21 | 22 | 23
1 | 0 | 0 | 0 | 0 | 0 | 0 | 0 | 0 | 0 | 0 | 0 | 0 | 0 | 0 | 0 | 0 | 0 | 0 | 0 | 0 | 0 | 0 | 0 | 0
2 | 1.4884 | 1.3388 | 1.118 | 1.0568 | 1.0397 | 1.1662 | 1.2856 | 1.3298 | 1.0809 | 0.84103 | 0.75672 | 0.67543 | 0.73163 | 0.9735 | 1.2244 | 1.2846 | 1.387 | 1.4432 | 1.4793 | 1.6951 | 1.9069 | 1.8416 | 1.7443 | 1.7132
3 | 0 | 0 | 0 | 0 | 0 | 0 | 0 | 0 | 0 | 0 | 0 | 0 | 0 | 0 | 0 | 0 | 0 | 0 | 0 | 0 | 0 | 0 | 0 | 0
4 | 0 | 0 | 0 | 0 | 0 | 0 | 0 | 0 | 0 | 0 | 0 | 0 | 0 | 0 | 0 | 0 | 0 | 0 | 0 | 0 | 0 | 0 | 0 | 0
5 | 0 | 0 | 0 | 0 | 0 | 0.0075815 | 0.93252 | 4.4124 | 9.6058 | 14.8294 | 18.2032 | 19.4693 | 20 | 19.6513 | 18.6581 | 16.5125 | 12.9719 | 7.718 | 2.3578 | 0.10614 | 0 | 0 | 0 | 0
6 | 0 | 0 | 0 | 0 | 0 | 0.0075815 | 0.93252 | 4.4124 | 9.6058 | 14.8294 | 18.2032 | 19.4693 | 20 | 19.6513 | 18.6581 | 16.5125 | 12.9719 | 7.718 | 2.3578 | 0.10614 | 0 | 0 | 0 | 0
7 | 0 | 0 | 0 | 0 | 0 | 0.0075815 | 0.93252 | 4.4124 | 9.6058 | 14.8294 | 18.2032 | 19.4693 | 20 | 19.6513 | 18.6581 | 16.5125 | 12.9719 | 7.718 | 2.3578 | 0.10614 | 0 | 0 | 0 | 0

## Qg, Autumn, S1
GenID | 0 | 1 | 2 | 3 | 4 | 5 | 6 | 7 | 8 | 9 | 10 | 11 | 12 | 13 | 14 | 15 | 16 | 17 | 18 | 19 | 20 | 21 | 22 | 23
1 | 0 | 0 | 0 | 0 | 0 | 0 | 0 | 0 | 0 | 0 | 0 | 0 | 0 | 0 | 0 | 0 | 0 | 0 | 0 | 0 | 0 | 0 | 0 | 0
2 | 0 | 0 | 0 | 0 | 0 | 0 | 0 | 0 | 0 | 0 | 0 | 0 | 0 | 0 | 0 | 0 | 0 | 0 | 0 | 0 | 0 | 0 | 0 | 0
3 | 0 | 0 | 0 | 0 | 0 | 0 | 0 | 0 | 0 | 0 | 0 | 0 | 0 | 0 | 0 | 0 | 0 | 0 | 0 | 0 | 0 | 0 | 0 | 0
4 | 0 | 0 | 0 | 0 | 0 | 0 | 0 | 0 | 0 | 0 | 0 | 0 | 0 | 0 | 0 | 0 | 0 | 0 | 0 | 0 | 0 | 0 | 0 | 0
5 | 0 | 0 | 0 | 0 | 0 | 0 | 0 | 0 | 0 | 0 | 0 | 0 | 0 | 0 | 0 | 0 | 0 | 0 | 0 | 0 | 0 | 0 | 0 | 0
6 | 0 | 0 | 0 | 0 | 0 | 0 | 0 | 0 | 0 | 0 | 0 | 0 | 0 | 0 | 0 | 0 | 0 | 0 | 0 | 0 | 0 | 0 | 0 | 0
7 | 0 | 0 | 0 | 0 | 0 | 0 | 0 | 0 | 0 | 0 | 0 | 0 | 0 | 0 | 0 | 0 | 0 | 0 | 0 | 0 | 0 | 0 | 0 | 0

## Qg, Autumn, S2
GenID | 0 | 1 | 2 | 3 | 4 | 5 | 6 | 7 | 8 | 9 | 10 | 11 | 12 | 13 | 14 | 15 | 16 | 17 | 18 | 19 | 20 | 21 | 22 | 23
1 | 0 | 0 | 0 | 0 | 0 | 0 | 0 | 0 | 0 | 0 | 0 | 0 | 0 | 0 | 0 | 0 | 0 | 0 | 0 | 0 | 0 | 0 | 0 | 0
2 | 0 | 0 | 0 | 0 | 0 | 0 | 0 | 0 | 0 | 0 | 0 | 0 | 0 | 0 | 0 | 0 | 0 | 0 | 0 | 0 | 0 | 0 | 0 | 0
3 | 0 | 0 | 0 | 0 | 0 | 0 | 0 | 0 | 0 | 0 | 0 | 0 | 0 | 0 | 0 | 0 | 0 | 0 | 0 | 0 | 0 | 0 | 0 | 0
4 | 0 | 0 | 0 | 0 | 0 | 0 | 0 | 0 | 0 | 0 | 0 | 0 | 0 | 0 | 0 | 0 | 0 | 0 | 0 | 0 | 0 | 0 | 0 | 0
5 | 0 | 0 | 0 | 0 | 0 | 0 | 0 | 0 | 0 | 0 | 0 | 0 | 0 | 0 | 0 | 0 | 0 | 0 | 0 | 0 | 0 | 0 | 0 | 0
6 | 0 | 0 | 0 | 0 | 0 | 0 | 0 | 0 | 0 | 0 | 0 | 0 | 0 | 0 | 0 | 0 | 0 | 0 | 0 | 0 | 0 | 0 | 0 | 0
7 | 0 | 0 | 0 | 0 | 0 | 0 | 0 | 0 | 0 | 0 | 0 | 0 | 0 | 0 | 0 | 0 | 0 | 0 | 0 | 0 | 0 | 0 | 0 | 0

## Qg, Autumn, S3
GenID | 0 | 1 | 2 | 3 | 4 | 5 | 6 | 7 | 8 | 9 | 10 | 11 | 12 | 13 | 14 | 15 | 16 | 17 | 18 | 19 | 20 | 21 | 22 | 23
1 | 0 | 0 | 0 | 0 | 0 | 0 | 0 | 0 | 0 | 0 | 0 | 0 | 0 | 0 | 0 | 0 | 0 | 0 | 0 | 0 | 0 | 0 | 0 | 0
2 | 0 | 0 | 0 | 0 | 0 | 0 | 0 | 0 | 0 | 0 | 0 | 0 | 0 | 0 | 0 | 0 | 0 | 0 | 0 | 0 | 0 | 0 | 0 | 0
3 | 0 | 0 | 0 | 0 | 0 | 0 | 0 | 0 | 0 | 0 | 0 | 0 | 0 | 0 | 0 | 0 | 0 | 0 | 0 | 0 | 0 | 0 | 0 | 0
4 | 0 | 0 | 0 | 0 | 0 | 0 | 0 | 0 | 0 | 0 | 0 | 0 | 0 | 0 | 0 | 0 | 0 | 0 | 0 | 0 | 0 | 0 | 0 | 0
5 | 0 | 0 | 0 | 0 | 0 | 0 | 0 | 0 | 0 | 0 | 0 | 0 | 0 | 0 | 0 | 0 | 0 | 0 | 0 | 0 | 0 | 0 | 0 | 0
6 | 0 | 0 | 0 | 0 | 0 | 0 | 0 | 0 | 0 | 0 | 0 | 0 | 0 | 0 | 0 | 0 | 0 | 0 | 0 | 0 | 0 | 0 | 0 | 0
7 | 0 | 0 | 0 | 0 | 0 | 0 | 0 | 0 | 0 | 0 | 0 | 0 | 0 | 0 | 0 | 0 | 0 | 0 | 0 | 0 | 0 | 0 | 0 | 0

## Qg, Autumn, S4
GenID | 0 | 1 | 2 | 3 | 4 | 5 | 6 | 7 | 8 | 9 | 10 | 11 | 12 | 13 | 14 | 15 | 16 | 17 | 18 | 19 | 20 | 21 | 22 | 23
1 | 0 | 0 | 0 | 0 | 0 | 0 | 0 | 0 | 0 | 0 | 0 | 0 | 0 | 0 | 0 | 0 | 0 | 0 | 0 | 0 | 0 | 0 | 0 | 0
2 | 0 | 0 | 0 | 0 | 0 | 0 | 0 | 0 | 0 | 0 | 0 | 0 | 0 | 0 | 0 | 0 | 0 | 0 | 0 | 0 | 0 | 0 | 0 | 0
3 | 0 | 0 | 0 | 0 | 0 | 0 | 0 | 0 | 0 | 0 | 0 | 0 | 0 | 0 | 0 | 0 | 0 | 0 | 0 | 0 | 0 | 0 | 0 | 0
4 | 0 | 0 | 0 | 0 | 0 | 0 | 0 | 0 | 0 | 0 | 0 | 0 | 0 | 0 | 0 | 0 | 0 | 0 | 0 | 0 | 0 | 0 | 0 | 0
5 | 0 | 0 | 0 | 0 | 0 | 0 | 0 | 0 | 0 | 0 | 0 | 0 | 0 | 0 | 0 | 0 | 0 | 0 | 0 | 0 | 0 | 0 | 0 | 0
6 | 0 | 0 | 0 | 0 | 0 | 0 | 0 | 0 | 0 | 0 | 0 | 0 | 0 | 0 | 0 | 0 | 0 | 0 | 0 | 0 | 0 | 0 | 0 | 0
7 | 0 | 0 | 0 | 0 | 0 | 0 | 0 | 0 | 0 | 0 | 0 | 0 | 0 | 0 | 0 | 0 | 0 | 0 | 0 | 0 | 0 | 0 | 0 | 0

## Qg, Autumn, S5
GenID | 0 | 1 | 2 | 3 | 4 | 5 | 6 | 7 | 8 | 9 | 10 | 11 | 12 | 13 | 14 | 15 | 16 | 17 | 18 | 19 | 20 | 21 | 22 | 23
1 | 0 | 0 | 0 | 0 | 0 | 0 | 0 | 0 | 0 | 0 | 0 | 0 | 0 | 0 | 0 | 0 | 0 | 0 | 0 | 0 | 0 | 0 | 0 | 0
2 | 0 | 0 | 0 | 0 | 0 | 0 | 0 | 0 | 0 | 0 | 0 | 0 | 0 | 0 | 0 | 0 | 0 | 0 | 0 | 0 | 0 | 0 | 0 | 0
3 | 0 | 0 | 0 | 0 | 0 | 0 | 0 | 0 | 0 | 0 | 0 | 0 | 0 | 0 | 0 | 0 | 0 | 0 | 0 | 0 | 0 | 0 | 0 | 0
4 | 0 | 0 | 0 | 0 | 0 | 0 | 0 | 0 | 0 | 0 | 0 | 0 | 0 | 0 | 0 | 0 | 0 | 0 | 0 | 0 | 0 | 0 | 0 | 0
5 | 0 | 0 | 0 | 0 | 0 | 0 | 0 | 0 | 0 | 0 | 0 | 0 | 0 | 0 | 0 | 0 | 0 | 0 | 0 | 0 | 0 | 0 | 0 | 0
6 | 0 | 0 | 0 | 0 | 0 | 0 | 0 | 0 | 0 | 0 | 0 | 0 | 0 | 0 | 0 | 0 | 0 | 0 | 0 | 0 | 0 | 0 | 0 | 0
7 | 0 | 0 | 0 | 0 | 0 | 0 | 0 | 0 | 0 | 0 | 0 | 0 | 0 | 0 | 0 | 0 | 0 | 0 | 0 | 0 | 0 | 0 | 0 | 0

## Qg, Autumn, S6
GenID | 0 | 1 | 2 | 3 | 4 | 5 | 6 | 7 | 8 | 9 | 10 | 11 | 12 | 13 | 14 | 15 | 16 | 17 | 18 | 19 | 20 | 21 | 22 | 23
1 | 0 | 0 | 0 | 0 | 0 | 0 | 0 | 0 | 0 | 0 | 0 | 0 | 0 | 0 | 0 | 0 | 0 | 0 | 0 | 0 | 0 | 0 | 0 | 0
2 | 0 | 0 | 0 | 0 | 0 | 0 | 0 | 0 | 0 | 0 | 0 | 0 | 0 | 0 | 0 | 0 | 0 | 0 | 0 | 0 | 0 | 0 | 0 | 0
3 | 0 | 0 | 0 | 0 | 0 | 0 | 0 | 0 | 0 | 0 | 0 | 0 | 0 | 0 | 0 | 0 | 0 | 0 | 0 | 0 | 0 | 0 | 0 | 0
4 | 0 | 0 | 0 | 0 | 0 | 0 | 0 | 0 | 0 | 0 | 0 | 0 | 0 | 0 | 0 | 0 | 0 | 0 | 0 | 0 | 0 | 0 | 0 | 0
5 | 0 | 0 | 0 | 0 | 0 | 0 | 0 | 0 | 0 | 0 | 0 | 0 | 0 | 0 | 0 | 0 | 0 | 0 | 0 | 0 | 0 | 0 | 0 | 0
6 | 0 | 0 | 0 | 0 | 0 | 0 | 0 | 0 | 0 | 0 | 0 | 0 | 0 | 0 | 0 | 0 | 0 | 0 | 0 | 0 | 0 | 0 | 0 | 0
7 | 0 | 0 | 0 | 0 | 0 | 0 | 0 | 0 | 0 | 0 | 0 | 0 | 0 | 0 | 0 | 0 | 0 | 0 | 0 | 0 | 0 | 0 | 0 | 0

## Qg, Autumn, S7
GenID | 0 | 1 | 2 | 3 | 4 | 5 | 6 | 7 | 8 | 9 | 10 | 11 | 12 | 13 | 14 | 15 | 16 | 17 | 18 | 19 | 20 | 21 | 22 | 23
1 | 0 | 0 | 0 | 0 | 0 | 0 | 0 | 0 | 0 | 0 | 0 | 0 | 0 | 0 | 0 | 0 | 0 | 0 | 0 | 0 | 0 | 0 | 0 | 0
2 | 0 | 0 | 0 | 0 | 0 | 0 | 0 | 0 | 0 | 0 | 0 | 0 | 0 | 0 | 0 | 0 | 0 | 0 | 0 | 0 | 0 | 0 | 0 | 0
3 | 0 | 0 | 0 | 0 | 0 | 0 | 0 | 0 | 0 | 0 | 0 | 0 | 0 | 0 | 0 | 0 | 0 | 0 | 0 | 0 | 0 | 0 | 0 | 0
4 | 0 | 0 | 0 | 0 | 0 | 0 | 0 | 0 | 0 | 0 | 0 | 0 | 0 | 0 | 0 | 0 | 0 | 0 | 0 | 0 | 0 | 0 | 0 | 0
5 | 0 | 0 | 0 | 0 | 0 | 0 | 0 | 0 | 0 | 0 | 0 | 0 | 0 | 0 | 0 | 0 | 0 | 0 | 0 | 0 | 0 | 0 | 0 | 0
6 | 0 | 0 | 0 | 0 | 0 | 0 | 0 | 0 | 0 | 0 | 0 | 0 | 0 | 0 | 0 | 0 | 0 | 0 | 0 | 0 | 0 | 0 | 0 | 0
7 | 0 | 0 | 0 | 0 | 0 | 0 | 0 | 0 | 0 | 0 | 0 | 0 | 0 | 0 | 0 | 0 | 0 | 0 | 0 | 0 | 0 | 0 | 0 | 0

## Qg, Autumn, S8
GenID | 0 | 1 | 2 | 3 | 4 | 5 | 6 | 7 | 8 | 9 | 10 | 11 | 12 | 13 | 14 | 15 | 16 | 17 | 18 | 19 | 20 | 21 | 22 | 23
1 | 0 | 0 | 0 | 0 | 0 | 0 | 0 | 0 | 0 | 0 | 0 | 0 | 0 | 0 | 0 | 0 | 0 | 0 | 0 | 0 | 0 | 0 | 0 | 0
2 | 0 | 0 | 0 | 0 | 0 | 0 | 0 | 0 | 0 | 0 | 0 | 0 | 0 | 0 | 0 | 0 | 0 | 0 | 0 | 0 | 0 | 0 | 0 | 0
3 | 0 | 0 | 0 | 0 | 0 | 0 | 0 | 0 | 0 | 0 | 0 | 0 | 0 | 0 | 0 | 0 | 0 | 0 | 0 | 0 | 0 | 0 | 0 | 0
4 | 0 | 0 | 0 | 0 | 0 | 0 | 0 | 0 | 0 | 0 | 0 | 0 | 0 | 0 | 0 | 0 | 0 | 0 | 0 | 0 | 0 | 0 | 0 | 0
5 | 0 | 0 | 0 | 0 | 0 | 0 | 0 | 0 | 0 | 0 | 0 | 0 | 0 | 0 | 0 | 0 | 0 | 0 | 0 | 0 | 0 | 0 | 0 | 0
6 | 0 | 0 | 0 | 0 | 0 | 0 | 0 | 0 | 0 | 0 | 0 | 0 | 0 | 0 | 0 | 0 | 0 | 0 | 0 | 0 | 0 | 0 | 0 | 0
7 | 0 | 0 | 0 | 0 | 0 | 0 | 0 | 0 | 0 | 0 | 0 | 0 | 0 | 0 | 0 | 0 | 0 | 0 | 0 | 0 | 0 | 0 | 0 | 0

## Qg, Autumn, S9
GenID | 0 | 1 | 2 | 3 | 4 | 5 | 6 | 7 | 8 | 9 | 10 | 11 | 12 | 13 | 14 | 15 | 16 | 17 | 18 | 19 | 20 | 21 | 22 | 23
1 | 0 | 0 | 0 | 0 | 0 | 0 | 0 | 0 | 0 | 0 | 0 | 0 | 0 | 0 | 0 | 0 | 0 | 0 | 0 | 0 | 0 | 0 | 0 | 0
2 | 0 | 0 | 0 | 0 | 0 | 0 | 0 | 0 | 0 | 0 | 0 | 0 | 0 | 0 | 0 | 0 | 0 | 0 | 0 | 0 | 0 | 0 | 0 | 0
3 | 0 | 0 | 0 | 0 | 0 | 0 | 0 | 0 | 0 | 0 | 0 | 0 | 0 | 0 | 0 | 0 | 0 | 0 | 0 | 0 | 0 | 0 | 0 | 0
4 | 0 | 0 | 0 | 0 | 0 | 0 | 0 | 0 | 0 | 0 | 0 | 0 | 0 | 0 | 0 | 0 | 0 | 0 | 0 | 0 | 0 | 0 | 0 | 0
5 | 0 | 0 | 0 | 0 | 0 | 0 | 0 | 0 | 0 | 0 | 0 | 0 | 0 | 0 | 0 | 0 | 0 | 0 | 0 | 0 | 0 | 0 | 0 | 0
6 | 0 | 0 | 0 | 0 | 0 | 0 | 0 | 0 | 0 | 0 | 0 | 0 | 0 | 0 | 0 | 0 | 0 | 0 | 0 | 0 | 0 | 0 | 0 | 0
7 | 0 | 0 | 0 | 0 | 0 | 0 | 0 | 0 | 0 | 0 | 0 | 0 | 0 | 0 | 0 | 0 | 0 | 0 | 0 | 0 | 0 | 0 | 0 | 0

## GenStatus, Autumn
GenID | 0 | 1 | 2 | 3 | 4 | 5 | 6 | 7 | 8 | 9 | 10 | 11 | 12 | 13 | 14 | 15 | 16 | 17 | 18 | 19 | 20 | 21 | 22 | 23
1 | 1 | 1 | 1 | 1 | 1 | 1 | 1 | 1 | 1 | 1 | 1 | 1 | 1 | 1 | 1 | 1 | 1 | 1 | 1 | 1 | 1 | 1 | 1 | 1
2 | 1 | 1 | 1 | 1 | 1 | 1 | 1 | 1 | 1 | 1 | 1 | 1 | 1 | 1 | 1 | 1 | 1 | 1 | 1 | 1 | 1 | 1 | 1 | 1
3 | 1 | 1 | 1 | 1 | 1 | 1 | 1 | 1 | 1 | 1 | 1 | 1 | 1 | 1 | 1 | 1 | 1 | 1 | 1 | 1 | 1 | 1 | 1 | 1
4 | 1 | 1 | 1 | 1 | 1 | 1 | 1 | 1 | 1 | 1 | 1 | 1 | 1 | 1 | 1 | 1 | 1 | 1 | 1 | 1 | 1 | 1 | 1 | 1
5 | 1 | 1 | 1 | 1 | 1 | 1 | 1 | 1 | 1 | 1 | 1 | 1 | 1 | 1 | 1 | 1 | 1 | 1 | 1 | 1 | 1 | 1 | 1 | 1
6 | 1 | 1 | 1 | 1 | 1 | 1 | 1 | 1 | 1 | 1 | 1 | 1 | 1 | 1 | 1 | 1 | 1 | 1 | 1 | 1 | 1 | 1 | 1 | 1
7 | 1 | 1 | 1 | 1 | 1 | 1 | 1 | 1 | 1 | 1 | 1 | 1 | 1 | 1 | 1 | 1 | 1 | 1 | 1 | 1 | 1 | 1 | 1 | 1