## Main
numScenarios | 3 | 71.43% | 14.29% | 14.29%
Year | 2040
Load Scale Factor | 100%
Load Growth (cumul.) | 122%
Flex. Load Growth | 265.3%
RES Installed, [MW] | 8.51
ESS Installed, [MWh] | 4.25

## RES installed
GenID | NodeID | Pinst, [MW]
5 | N/A | 0
6 | N/A | 0
7 | 14 | 1.4
8 | 17 | 1.87
9 | 20 | 0.57
10 | 22 | 4.67
11 | 24 | 8.16
12 | 26 | 6.43
13 | 28 | 4.43
14 | 30 | 1.94

## ES installed
ESS ID | Node ID | Pinst, [MW]
1 | N/A | 0
2 | N/A | 0
3 | 14 | 0.7
4 | 17 | 0.93
5 | 20 | 0.29
6 | 22 | 2.33
7 | 24 | 4.08
8 | 26 | 3.21
9 | 28 | 2.22
10 | 30 | 0.97

## FL Ratio
LoadID | Ratio, [%]
1 | 12.72%
2 | 4.24%
3 | 2.54%
4 | 3.39%
5 | 1.04%
6 | 8.48%
7 | 14.84%
8 | 11.68%
9 | 8.06%
10 | 3.52%
11 | 8.48%
12 | 2.12%
13 | 11.87%
14 | 7%

## FL Characterization
Time | 0 | 1 | 2 | 3 | 4 | 5 | 6 | 7 | 8 | 9 | 10 | 11 | 12 | 13 | 14 | 15 | 16 | 17 | 18 | 19 | 20 | 21 | 22 | 23
FL, [MW] | 3.2612 | 3.37 | 3.0176 | 2.8603 | 2.3434 | 1.9889 | 2.4323 | 0.4224 | 0.37146 | 0.54154 | 0.31893 | 0.39853 | 0.63493 | 1.1698 | 1.2481 | 1.2274 | 0.68853 | 1.4025 | 0.82305 | 0.57868 | 0.87877 | 0.54313 | 2.479 | 2.9884
Minimum FL, [MW] | -7.3629 | -7.8734 | -8.8551 | -9.5521 | -10.2099 | -11.1425 | -10.632 | -11.9264 | -10.8171 | -15.8885 | -15.7257 | -14.3757 | -13.7803 | -13.3046 | -12.5406 | -11.412 | -10.6709 | -9.5494 | -6.0613 | -6.7835 | -7.1704 | -7.6981 | -6.1161 | -6.499
Maximum FL, [MW] | 7.0933 | 7.5886 | 8.5086 | 9.1555 | 9.7452 | 10.6411 | 10.1449 | 11.4484 | 10.4866 | 11.966 | 12.0602 | 11.2895 | 10.909 | 10.6286 | 9.9607 | 9.0686 | 8.4481 | 7.5505 | 5.9098 | 6.6148 | 7.029 | 7.5716 | 5.8916 | 6.265

## Pc, Winter, S1
LoadID | 0 | 1 | 2 | 3 | 4 | 5 | 6 | 7 | 8 | 9 | 10 | 11 | 12 | 13 | 14 | 15 | 16 | 17 | 18 | 19 | 20 | 21 | 22 | 23
1 | 5.2546 | 5.0876 | 4.8768 | 4.9924 | 4.7961 | 4.757 | 4.8549 | 5.9538 | 6.0653 | 6.0295 | 5.9831 | 6.1181 | 6.0829 | 6.0447 | 5.2876 | 5.674 | 6.0866 | 6.086 | 5.7079 | 5.417 | 5.4174 | 5.139 | 4.8942 | 4.8598
2 | 1.7818 | 1.7396 | 1.6569 | 1.6375 | 1.6308 | 1.7195 | 2.0744 | 2.3193 | 2.5177 | 2.6005 | 2.5855 | 2.5276 | 2.4466 | 2.3507 | 2.1961 | 2.2617 | 2.4871 | 2.9981 | 2.8338 | 2.6099 | 2.5436 | 2.3605 | 2.2444 | 2.019
3 | 4.0249 | 3.7921 | 3.6633 | 3.7343 | 3.7556 | 4.2765 | 6.8868 | 8.0127 | 8.3697 | 8.1098 | 7.8065 | 8.306 | 7.7068 | 7.3526 | 6.3652 | 6.3385 | 6.5897 | 7.1338 | 6.5074 | 6.7553 | 6.5671 | 6.1686 | 5.1759 | 4.5855
4 | 0.4973 | 0.36551 | 0.35368 | 0.32091 | 0.31531 | 0.5487 | 1.0475 | 1.2156 | 1.3368 | 1.2585 | 1.2402 | 1.1562 | 1.1347 | 1.088 | 1.043 | 1.0651 | 1.3151 | 1.9959 | 1.7795 | 1.5019 | 1.4629 | 1.2942 | 1.0388 | 0.84354
5 | 3.8437 | 3.5003 | 3.207 | 3.2469 | 3.3133 | 3.726 | 4.8151 | 5.3093 | 5.4888 | 5.7091 | 5.8673 | 5.9661 | 5.8529 | 5.5755 | 5.5589 | 5.5137 | 5.8868 | 6.7551 | 6.6613 | 6.5134 | 6.4577 | 6.0264 | 5.3828 | 4.8853
6 | 6.9108 | 6.5239 | 6.3354 | 6.3961 | 6.4196 | 6.9102 | 7.8215 | 9.2702 | 9.7143 | 10.0583 | 9.8777 | 10.0354 | 10.0053 | 9.9028 | 9.2419 | 9.2618 | 8.9424 | 9.4296 | 9.0905 | 8.928 | 8.7571 | 8.4307 | 7.7358 | 7.2448
7 | 3.5159 | 3.2945 | 3.2186 | 3.139 | 3.1573 | 3.5243 | 4.4613 | 5.077 | 5.7478 | 5.9239 | 6.0167 | 1.5384 | 5.9443 | 5.8634 | 5.3819 | 5.2511 | 5.5872 | 5.8087 | 5.5391 | 5.4284 | 5.0986 | 4.194 | 4.1626 | 3.9304
8 | 2.5099 | 2.4105 | 2.3246 | 2.285 | 2.3407 | 2.7536 | 4.425 | 5.0303 | 5.2177 | 5.2092 | 5.3728 | 5.3457 | 5.056 | 4.9974 | 4.4438 | 4.0196 | 4.0603 | 4.4981 | 4.3554 | 4.1898 | 4.1394 | 3.7872 | 3.2297 | 2.8969
9 | 2.5687 | 2.5774 | 2.549 | 2.5363 | 2.4947 | 2.4661 | 2.5019 | 2.3399 | 2.3358 | 2.3495 | 2.3315 | 2.3379 | 2.357 | 2.4001 | 2.4064 | 2.4047 | 2.3613 | 2.4189 | 2.3722 | 2.3525 | 2.3766 | 2.3496 | 2.5056 | 2.5467
10 | 2.6317 | 2.4418 | 2.3222 | 2.3388 | 2.3386 | 2.668 | 3.4836 | 3.9935 | 4.3604 | 4.659 | 4.5427 | 4.5321 | 4.5279 | 4.3453 | 4.2176 | 3.9783 | 4.1649 | 4.7566 | 4.6276 | 4.4545 | 4.2877 | 4.0347 | 3.6054 | 3.1936
11 | 1.2213 | 1.1507 | 1.0777 | 1.0602 | 1.0419 | 1.2166 | 1.6036 | 1.5804 | 1.269 | 0.90443 | 1.6975 | 1.7172 | 1.6767 | 1.6574 | 1.5636 | 1.6025 | 1.6777 | 2.0728 | 1.909 | 1.7661 | 1.7364 | 1.6983 | 1.6668 | 1.5012
12 | 4.7624 | 4.7423 | 4.7329 | 4.8659 | 4.8323 | 4.9561 | 5.1521 | 4.9548 | 4.1307 | 3.9658 | 5.3913 | 4.9184 | 4.9889 | 5.1108 | 5.2296 | 5.394 | 5.9515 | 6.1456 | 5.736 | 5.4348 | 5.5261 | 5.5038 | 5.5718 | 5.8512
13 | 10.9605 | 10.5988 | 10.7158 | 10.8205 | 10.932 | 11.1391 | 13.7724 | 14.2053 | 14.4592 | 14.1196 | 13.9026 | 14.4162 | 14.9469 | 14.5369 | 14.2844 | 14.4476 | 13.9217 | 14.6265 | 14.0507 | 13.2177 | 13.4147 | 12.9862 | 11.7018 | 11.3928
14 | -0.086556 | -0.058475 | -0.074652 | -0.081342 | -0.1332 | -0.20616 | -0.28331 | -0.50927 | -0.56091 | -0.57067 | -0.53225 | -0.52616 | -0.53285 | -0.48515 | -0.45465 | -0.44393 | -0.5316 | -0.53894 | -0.56328 | -0.54503 | -0.51915 | -0.49596 | -0.27231 | -0.19685

## Pc, Winter, S2
LoadID | 0 | 1 | 2 | 3 | 4 | 5 | 6 | 7 | 8 | 9 | 10 | 11 | 12 | 13 | 14 | 15 | 16 | 17 | 18 | 19 | 20 | 21 | 22 | 23
1 | 5.1154 | 4.8862 | 4.6828 | 4.7239 | 4.5874 | 4.4185 | 4.1268 | 4.1617 | 4.2562 | 4.1937 | 4.1009 | 4.1688 | 4.1911 | 4.1162 | 3.9956 | 4.0211 | 4.0245 | 4.0107 | 3.9727 | 3.8919 | 3.8806 | 3.7851 | 3.9538 | 4.1403
2 | 1.7701 | 1.6278 | 1.5912 | 1.4335 | 1.5262 | 1.602 | 1.739 | 1.9768 | 2.3039 | 2.4455 | 2.5177 | 2.4571 | 2.3689 | 2.3261 | 2.2319 | 2.2471 | 2.4375 | 2.9167 | 2.7863 | 2.6758 | 2.5251 | 2.2821 | 2.1513 | 1.9178
3 | 4.1481 | 3.9101 | 3.7212 | 3.7453 | 3.7687 | 4.0214 | 5.1153 | 5.3304 | 5.7806 | 6.1605 | 6.0024 | 6.3405 | 6.1991 | 5.6187 | 4.915 | 4.8905 | 5.1575 | 5.8273 | 5.746 | 5.6251 | 5.4589 | 4.9984 | 4.7251 | 4.2612
4 | 0.58883 | 0.44025 | 0.3837 | 0.3593 | 0.33991 | 0.48556 | 0.84802 | 0.97419 | 1.1383 | 1.2014 | 1.2378 | 1.1571 | 1.2963 | 1.1623 | 1.1425 | 1.11 | 1.3088 | 1.9255 | 1.8024 | 1.5324 | 1.4256 | 1.1991 | 1.0202 | 0.87261
5 | 4.081 | 3.6203 | 3.354 | 3.3401 | 3.388 | 3.622 | 4.1603 | 4.5397 | 5.3 | 5.7775 | 6.2307 | 6.341 | 6.3564 | 6.0958 | 5.8915 | 5.7068 | 5.9172 | 6.7736 | 6.8293 | 6.65 | 6.346 | 5.9151 | 5.3839 | 4.8486
6 | 6.7518 | 6.3797 | 6.0868 | 6.1347 | 6.0389 | 6.3334 | 6.787 | 7.1083 | 7.3365 | 7.7456 | 7.7286 | 8.1767 | 8.0253 | 7.7082 | 7.1768 | 7.2613 | 7.1199 | 7.7943 | 7.6989 | 7.4026 | 7.1209 | 6.7685 | 6.7329 | 6.6229
7 | 3.6021 | 3.3243 | 3.2588 | 3.1553 | 3.1516 | 3.424 | 3.9703 | 4.381 | 5.0048 | 5.5743 | 5.4563 | 5.7414 | 5.6279 | 5.3326 | 5.2365 | 4.8609 | 4.8085 | 5.4271 | 5.3654 | 5.3402 | 5.1182 | 4.3781 | 4.2129 | 4.0359
8 | 2.5608 | 2.4446 | 2.3478 | 2.2818 | 2.2955 | 2.494 | 3.5475 | 3.7325 | 4.1979 | 4.4377 | 4.6876 | 4.7637 | 4.4049 | 4.0564 | 3.6973 | 3.6012 | 3.7357 | 4.0942 | 3.8256 | 3.6605 | 3.5197 | 3.2314 | 3.1413 | 2.8517
9 | 2.5687 | 2.5774 | 2.549 | 2.5363 | 2.4947 | 2.4661 | 2.5019 | 2.3399 | 2.3358 | 2.3495 | 2.3315 | 2.3379 | 2.357 | 2.4001 | 2.4064 | 2.4047 | 2.3613 | 2.4189 | 2.3722 | 2.3525 | 2.3766 | 2.3496 | 2.5056 | 2.5467
10 | 2.7404 | 2.5274 | 2.4024 | 2.3529 | 2.3501 | 2.5131 | 2.87 | 3.0156 | 3.4756 | 3.9237 | 4.0473 | 4.1938 | 4.2221 | 3.9047 | 3.6783 | 3.6516 | 3.8986 | 4.455 | 4.4399 | 4.2814 | 4.0855 | 3.7242 | 3.4576 | 3.025
11 | 1.2604 | 1.1654 | 1.1068 | 1.064 | 1.0143 | 1.1444 | 1.3519 | 1.3831 | 1.5469 | 1.7212 | 1.7514 | 1.8055 | 1.7795 | 1.7821 | 1.7197 | 1.6976 | 1.7439 | 2.0966 | 2.0138 | 1.9172 | 1.8201 | 1.656 | 1.6531 | 1.5056
12 | 6.1843 | 5.8729 | 5.485 | 5.5202 | 5.5663 | 5.5445 | 5.5804 | 5.3369 | 4.0851 | 3.9851 | 5.6259 | 5.3631 | 5.4261 | 5.4575 | 5.4922 | 5.5312 | 6.1233 | 6.376 | 5.727 | 5.6099 | 5.5694 | 5.5459 | 5.5055 | 6.036
13 | 11.2057 | 10.6848 | 10.7104 | 10.6282 | 10.4321 | 10.6847 | 12.2399 | 12.407 | 13.0902 | 12.8928 | 13.5623 | 14.0927 | 13.5294 | 12.4678 | 10.853 | 10.7296 | 11.0306 | 11.602 | 11.3967 | 11.3164 | 11.0278 | 10.6028 | 10.6319 | 10.4242
14 | -0.10421 | -0.068192 | -0.082888 | -0.084911 | -0.12681 | -0.16794 | -0.19926 | -0.42386 | -0.48497 | -0.55301 | -0.56768 | -0.60299 | -0.54979 | -0.48182 | -0.46932 | -0.47643 | -0.52471 | -0.50353 | -0.54735 | -0.53236 | -0.4945 | -0.48273 | -0.27558 | -0.19266

## Pc, Winter, S3
LoadID | 0 | 1 | 2 | 3 | 4 | 5 | 6 | 7 | 8 | 9 | 10 | 11 | 12 | 13 | 14 | 15 | 16 | 17 | 18 | 19 | 20 | 21 | 22 | 23
1 | 4.2535 | 4.1943 | 4.0383 | 4.0565 | 3.8629 | 3.8779 | 3.9199 | 3.9346 | 3.964 | 3.8249 | 3.8406 | 3.7407 | 3.931 | 3.8769 | 3.9096 | 3.9899 | 3.9983 | 4.0926 | 3.9907 | 3.778 | 3.8282 | 3.7226 | 3.9357 | 4.0657
2 | 1.7359 | 1.6104 | 1.5231 | 1.4615 | 1.4564 | 1.5495 | 1.6885 | 1.9075 | 2.1773 | 2.4941 | 2.5172 | 2.5364 | 2.4535 | 2.2149 | 1.9523 | 2.0376 | 2.21 | 2.5165 | 2.5926 | 2.4977 | 2.382 | 2.1895 | 2.0095 | 1.85
3 | 3.8372 | 3.6286 | 3.4735 | 3.4181 | 3.3777 | 3.4688 | 3.8356 | 4.0545 | 4.4594 | 5.0714 | 5.4072 | 5.5622 | 5.3624 | 4.9328 | 4.6478 | 4.4404 | 4.4318 | 5.0068 | 5.1479 | 5.1166 | 5.0317 | 4.7179 | 4.418 | 3.9967
4 | 0.65481 | 0.47019 | 0.44022 | 0.39308 | 0.19676 | 0.30881 | 0.53552 | 0.62921 | 0.93218 | 1.15 | 1.293 | 1.3456 | 1.1624 | 0.87331 | 0.74646 | 0.69267 | 0.88739 | 1.375 | 1.3795 | 1.219 | 1.1169 | 0.95191 | 0.74869 | 0.56972
5 | 4.0493 | 3.6792 | 3.341 | 3.2317 | 3.2741 | 3.4103 | 3.739 | 4.0193 | 4.7996 | 5.7773 | 6.5439 | 7.0541 | 6.7809 | 6.0143 | 5.4284 | 5.2285 | 5.3524 | 5.8211 | 6.0595 | 6.2654 | 6.0981 | 5.7738 | 5.0512 | 4.3138
6 | 6.2345 | 5.9894 | 5.8247 | 5.6903 | 5.6155 | 5.8105 | 6.1364 | 6.2594 | 6.5669 | 7.0728 | 7.2136 | 7.273 | 7.291 | 7.0222 | 6.5956 | 6.5758 | 6.6988 | 7.2909 | 7.228 | 7.531 | 7.3428 | 7.1114 | 6.7656 | 6.5549
7 | 3.6214 | 3.3883 | 3.2384 | 3.099 | 3.1003 | 3.2494 | 3.6669 | 3.5173 | 4.0853 | 4.7417 | 5.0275 | 5.4824 | 5.4146 | 5.0796 | 4.7432 | 4.2552 | 4.1938 | 4.655 | 4.6207 | 4.5453 | 4.6959 | 4.4016 | 4.1053 | 3.7946
8 | 2.5672 | 2.466 | 2.3448 | 2.2872 | 2.2528 | 2.4099 | 2.7232 | 2.7339 | 3.1381 | 3.6568 | 4.1437 | 4.3254 | 3.8887 | 3.5464 | 3.3737 | 3.2318 | 3.1367 | 3.3544 | 3.349 | 3.3847 | 3.3102 | 3.0383 | 2.9464 | 2.6753
9 | 2.5687 | 2.5774 | 2.549 | 2.5363 | 2.4947 | 2.4661 | 2.5019 | 2.3399 | 2.3358 | 2.3495 | 2.3315 | 2.3379 | 2.357 | 2.4001 | 2.4064 | 2.4047 | 2.3613 | 2.4189 | 2.3722 | 2.3525 | 2.3766 | 2.3496 | 2.5056 | 2.5467
10 | 2.6137 | 2.3777 | 2.2266 | 2.1774 | 2.1333 | 2.2591 | 2.5062 | 2.7145 | 3.2513 | 3.8775 | 4.3332 | 4.4346 | 4.0072 | 3.5804 | 3.357 | 3.2639 | 3.3266 | 3.7219 | 3.8268 | 3.8164 | 3.6628 | 3.4346 | 3.1678 | 2.7475
11 | 1.264 | 1.1897 | 1.1024 | 1.0767 | 1.0216 | 1.1248 | 1.3288 | 1.3676 | 1.578 | 1.8092 | 2.017 | 2.1043 | 1.9404 | 1.8008 | 1.6347 | 1.5766 | 1.6699 | 1.9307 | 1.8905 | 1.888 | 1.8383 | 1.6912 | 1.5795 | 1.4135
12 | 6.1001 | 5.7159 | 5.4628 | 5.4937 | 5.474 | 5.4848 | 5.5902 | 5.2547 | 3.843 | 4.6694 | 5.7256 | 5.5597 | 5.4058 | 5.4707 | 5.3791 | 5.3744 | 5.384 | 6.2374 | 6.3884 | 6.0586 | 5.7734 | 5.7464 | 5.8092 | 5.9279
13 | 10.1633 | 10.0387 | 9.9259 | 9.8559 | 9.5701 | 9.7002 | 10.0423 | 10.2257 | 10.6788 | 11.0344 | 11.553 | 11.0682 | 10.7553 | 10.4711 | 10.2229 | 10.5111 | 10.4149 | 10.6297 | 10.9227 | 10.9918 | 10.749 | 10.5772 | 10.4497 | 10.0634
14 | -0.11823 | -0.077227 | -0.089169 | -0.086814 | -0.12917 | -0.1722 | -0.18712 | -0.39699 | -0.49863 | -0.57672 | -0.63089 | -0.61763 | -0.57057 | -0.44879 | -0.38359 | -0.38459 | -0.42367 | -0.41423 | -0.47593 | -0.48806 | -0.43082 | -0.42324 | -0.23404 | -0.12842

## Qc, Winter, S1
LoadID | 0 | 1 | 2 | 3 | 4 | 5 | 6 | 7 | 8 | 9 | 10 | 11 | 12 | 13 | 14 | 15 | 16 | 17 | 18 | 19 | 20 | 21 | 22 | 23
1 | 0.51283 | 0.36233 | 0.3141 | 0.40262 | 0.34667 | 0.28502 | 0.23582 | 0.8241 | 0.86183 | 0.7392 | 0.86122 | 0.80025 | 0.80377 | 0.71774 | 0.42591 | 0.66684 | 0.79977 | 0.74624 | 0.52155 | 0.54107 | 0.50396 | 0.31261 | 0.24937 | 0.25846
2 | -0.30716 | -0.30709 | -0.31557 | -0.33002 | -0.32685 | -0.29998 | -0.19021 | -0.036564 | -0.039292 | -0.026039 | -0.022938 | -0.10237 | -0.14955 | -0.19387 | -0.19241 | -0.19567 | -0.15384 | 0.050563 | -0.007126 | -0.084118 | -0.15592 | -0.20511 | -0.22495 | -0.25756
3 | -0.8243 | -0.88942 | -0.90573 | -0.89362 | -0.89436 | -0.74683 | -0.02781 | 0.38504 | 0.49074 | 0.34186 | 0.20184 | 0.40037 | 0.25245 | 0.076592 | -0.30302 | -0.30314 | -0.24972 | -0.12598 | -0.30704 | -0.17494 | -0.24019 | -0.39838 | -0.62938 | -0.71047
4 | -0.87659 | -0.88529 | -0.89432 | -0.90215 | -0.90617 | -0.82846 | -0.71878 | -0.65624 | -0.67546 | -0.74828 | -0.79813 | -0.84509 | -0.84609 | -0.86165 | -0.86922 | -0.84329 | -0.7139 | -0.42549 | -0.54881 | -0.66572 | -0.71666 | -0.7582 | -0.80148 | -0.80536
5 | -0.88235 | -0.92668 | -0.96606 | -0.96951 | -0.96736 | -0.81541 | -0.62143 | -0.5029 | -0.49399 | -0.41379 | -0.4095 | -0.40088 | -0.48246 | -0.51919 | -0.50523 | -0.62628 | -0.55485 | -0.27816 | -0.32939 | -0.40955 | -0.44224 | -0.57408 | -0.63488 | -0.66418
6 | 0.48946 | 0.38287 | 0.2903 | 0.43248 | 0.35514 | 0.51165 | 0.68239 | 1.3292 | 1.5308 | 1.5772 | 1.4971 | 1.5969 | 1.5851 | 1.5667 | 1.3177 | 1.2534 | 1.0894 | 1.1917 | 1.0102 | 1.0542 | 0.89128 | 0.93821 | 0.58245 | 0.59814
7 | -0.60464 | -0.59803 | -0.61682 | -0.62798 | -0.66517 | -0.59557 | -0.50596 | -0.26282 | -0.13022 | -0.12087 | -0.091871 | -0.030874 | -0.12535 | -0.13081 | -0.23842 | -0.34071 | -0.3075 | -0.34299 | -0.38571 | -0.37031 | -0.42165 | -0.49707 | -0.56082 | -0.55784
8 | -2.0085 | -2.051 | -2.0428 | -2.0399 | -1.9978 | -1.9171 | -1.4655 | -1.1659 | -1.0766 | -1.2295 | -1.161 | -1.0584 | -1.1219 | -1.2146 | -1.4758 | -1.6367 | -1.6323 | -1.6097 | -1.6967 | -1.7544 | -1.7844 | -1.8367 | -1.9169 | -1.9536
9 | -0.067492 | -0.067492 | -0.067492 | -0.067492 | -0.067492 | -0.067492 | -0.067492 | -0.067492 | -0.067492 | -0.067492 | -0.067492 | -0.067492 | -0.067492 | -0.067492 | -0.067492 | -0.067492 | -0.067492 | -0.067492 | -0.067492 | -0.067492 | -0.067492 | -0.067492 | -0.067492 | -0.067492
10 | -0.79667 | -0.81991 | -0.82112 | -0.81881 | -0.81654 | -0.76336 | -0.5722 | -0.46701 | -0.30103 | -0.17384 | -0.2224 | -0.17169 | -0.20474 | -0.29611 | -0.37016 | -0.3818 | -0.39259 | -0.26497 | -0.32107 | -0.39804 | -0.4681 | -0.59558 | -0.74442 | -0.75767
11 | -0.57652 | -0.58207 | -0.59277 | -0.59804 | -0.58465 | -0.47182 | -0.358 | -0.31987 | -0.22449 | -0.14812 | -0.3377 | -0.31845 | -0.35891 | -0.35818 | -0.39851 | -0.39889 | -0.33976 | -0.22721 | -0.31039 | -0.36462 | -0.39172 | -0.40114 | -0.43316 | -0.45944
12 | -0.079782 | 0.13386 | 0.28318 | 0.24487 | 0.19039 | -0.1918 | -0.0063321 | 0.22867 | 0.49632 | 0.5855 | 0.2844 | -0.00073892 | 0.90084 | 1.0212 | 0.96873 | 1.1122 | 0.611 | 0.84394 | 0.90621 | 0.80783 | 0.90661 | 1.1638 | 1.0781 | 0.72626
13 | 0.257 | 0.20785 | 0.29666 | 0.37173 | 0.38817 | 0.47325 | 1.7307 | 2.1666 | 2.3198 | 2.1698 | 1.9877 | 2.278 | 2.5747 | 2.2834 | 2.2456 | 2.2414 | 2.0199 | 2.088 | 1.8055 | 1.363 | 1.4953 | 1.3067 | 0.57477 | 0.40664
14 | 0.2449 | 0.25067 | 0.25374 | 0.25523 | 0.25068 | 0.24381 | 0.21607 | 0.17175 | 0.13898 | 0.11973 | 0.15733 | 0.1552 | 0.13661 | 0.11624 | 0.1566 | 0.18932 | 0.18153 | 0.19271 | 0.19918 | 0.21622 | 0.21734 | 0.23415 | 0.24473 | 0.24226

## Qc, Winter, S2
LoadID | 0 | 1 | 2 | 3 | 4 | 5 | 6 | 7 | 8 | 9 | 10 | 11 | 12 | 13 | 14 | 15 | 16 | 17 | 18 | 19 | 20 | 21 | 22 | 23
1 | 0.40723 | 0.27586 | 0.23133 | 0.21933 | 0.24376 | 0.13071 | 0.056105 | 0.17237 | 0.11028 | 0.14403 | 0.093733 | 0.20586 | 0.22756 | 0.23167 | 0.15718 | 0.18255 | 0.19176 | 0.20201 | 0.1774 | 0.18082 | 0.21344 | 0.22696 | 0.17281 | 0.19909
2 | -0.32792 | -0.35477 | -0.3358 | -0.38493 | -0.36282 | -0.32636 | -0.27471 | -0.15391 | -0.092202 | -0.04519 | -0.070391 | -0.11362 | -0.14626 | -0.17328 | -0.22475 | -0.18477 | -0.13167 | 0.059002 | 0.0069064 | -0.076932 | -0.15657 | -0.19556 | -0.24398 | -0.29332
3 | -0.77652 | -0.79907 | -0.85202 | -0.84782 | -0.84503 | -0.79131 | -0.41951 | -0.45377 | -0.38086 | -0.24688 | -0.37415 | -0.31365 | -0.39699 | -0.54644 | -0.72599 | -0.75674 | -0.6945 | -0.4608 | -0.49216 | -0.60269 | -0.65934 | -0.72321 | -0.74345 | -0.7752
4 | -0.86361 | -0.87991 | -0.89474 | -0.89622 | -0.88951 | -0.81321 | -0.72693 | -0.6866 | -0.68097 | -0.66082 | -0.71986 | -0.8087 | -0.80223 | -0.83799 | -0.82106 | -0.83987 | -0.70205 | -0.44003 | -0.51877 | -0.6716 | -0.74476 | -0.77884 | -0.80028 | -0.80108
5 | -0.87908 | -0.94032 | -0.99027 | -0.97645 | -0.98047 | -0.85671 | -0.76535 | -0.75704 | -0.62523 | -0.4488 | -0.3164 | -0.3889 | -0.39628 | -0.4393 | -0.51531 | -0.56574 | -0.5393 | -0.26267 | -0.2782 | -0.38419 | -0.48739 | -0.55759 | -0.62597 | -0.6675
6 | 0.5225 | 0.42925 | 0.35401 | 0.4174 | 0.33913 | 0.3748 | 0.51942 | 0.75617 | 0.71981 | 0.99229 | 0.84302 | 0.9678 | 0.84819 | 0.7367 | 0.48176 | 0.62784 | 0.55942 | 0.72928 | 0.68333 | 0.52627 | 0.43077 | 0.40661 | 0.42414 | 0.46997
7 | -0.63671 | -0.65265 | -0.57231 | -0.63257 | -0.62915 | -0.58535 | -0.54569 | -0.49618 | -0.40097 | -0.34152 | -0.29993 | -0.26639 | -0.31732 | -0.32667 | -0.37207 | -0.42441 | -0.42597 | -0.36284 | -0.38163 | -0.3777 | -0.39337 | -0.44352 | -0.48635 | -0.52419
8 | -1.9998 | -2.0399 | -1.9974 | -2.0381 | -1.9926 | -1.9732 | -1.6724 | -1.6021 | -1.562 | -1.5385 | -1.4503 | -1.5329 | -1.6326 | -1.7365 | -1.789 | -1.7521 | -1.7435 | -1.7378 | -1.8209 | -1.9043 | -1.9408 | -1.9772 | -1.9817 | -1.9647
9 | -0.067492 | -0.067492 | -0.067492 | -0.067492 | -0.067492 | -0.067492 | -0.067492 | -0.067492 | -0.067492 | -0.067492 | -0.067492 | -0.067492 | -0.067492 | -0.067492 | -0.067492 | -0.067492 | -0.067492 | -0.067492 | -0.067492 | -0.067492 | -0.067492 | -0.067492 | -0.067492 | -0.067492
10 | -0.78642 | -0.83275 | -0.86359 | -0.86822 | -0.85067 | -0.82281 | -0.7236 | -0.7231 | -0.60432 | -0.49188 | -0.52802 | -0.53046 | -0.53941 | -0.57217 | -0.58053 | -0.59191 | -0.57907 | -0.43663 | -0.44194 | -0.53945 | -0.60587 | -0.67104 | -0.69097 | -0.74336
11 | -0.56547 | -0.58711 | -0.5963 | -0.59719 | -0.58725 | -0.47975 | -0.42936 | -0.41137 | -0.38693 | -0.36305 | -0.34979 | -0.35026 | -0.35721 | -0.38402 | -0.39311 | -0.40826 | -0.37504 | -0.23499 | -0.30369 | -0.34067 | -0.36646 | -0.40656 | -0.43013 | -0.45565
12 | 0.92634 | 1.0064 | 0.52723 | 0.68218 | 0.64336 | 0.39299 | 0.29541 | 0.58326 | 0.64246 | 0.51342 | 0.72114 | 1.135 | 1.2769 | 1.1295 | 1.4937 | 1.4518 | 1.1879 | 1.3005 | 1.6778 | 0.73983 | 0.76274 | 0.55685 | 0.75924 | 0.58203
13 | 0.36733 | 0.14871 | 0.18837 | 0.20514 | 0.11549 | 0.30106 | 1.1349 | 1.104 | 1.4718 | 1.5009 | 1.7114 | 1.8819 | 1.5284 | 0.92897 | 0.18243 | 0.14295 | 0.22497 | 0.41936 | 0.42037 | 0.52291 | 0.3114 | 0.2187 | 0.19277 | 0.13108
14 | 0.24851 | 0.25088 | 0.25536 | 0.26314 | 0.25698 | 0.24732 | 0.22925 | 0.21834 | 0.20397 | 0.17222 | 0.17366 | 0.17256 | 0.17506 | 0.18838 | 0.18703 | 0.19638 | 0.19155 | 0.1993 | 0.20948 | 0.21928 | 0.22163 | 0.23213 | 0.23703 | 0.23954

## Qc, Winter, S3
LoadID | 0 | 1 | 2 | 3 | 4 | 5 | 6 | 7 | 8 | 9 | 10 | 11 | 12 | 13 | 14 | 15 | 16 | 17 | 18 | 19 | 20 | 21 | 22 | 23
1 | 0.24765 | 0.25388 | 0.18788 | 0.1427 | 0.1627 | 0.1588 | 0.12318 | 0.13311 | 0.15323 | 0.13387 | 0.13861 | 0.050162 | 0.17749 | 0.20107 | 0.16957 | 0.15203 | 0.1769 | 0.18301 | 0.17103 | 0.17316 | 0.18915 | 0.2352 | 0.20432 | 0.20834
2 | -0.33901 | -0.35607 | -0.36855 | -0.37509 | -0.38331 | -0.32891 | -0.28298 | -0.19455 | -0.21251 | -0.18931 | -0.23673 | -0.26003 | -0.2752 | -0.31009 | -0.36549 | -0.31586 | -0.21663 | -0.06112 | -0.098066 | -0.15137 | -0.21443 | -0.24341 | -0.27676 | -0.27927
3 | -0.90847 | -0.87417 | -0.89847 | -0.89891 | -0.90906 | -0.88769 | -0.83186 | -0.82489 | -0.83333 | -0.73206 | -0.71106 | -0.76557 | -0.77257 | -0.80184 | -0.84962 | -0.86484 | -0.84604 | -0.64399 | -0.64539 | -0.74979 | -0.75857 | -0.79293 | -0.80472 | -0.85135
4 | -0.85263 | -0.87554 | -0.86319 | -0.88403 | -0.88061 | -0.7857 | -0.73522 | -0.71878 | -0.71925 | -0.7963 | -0.81989 | -0.86807 | -0.90813 | -0.93565 | -0.93825 | -0.90976 | -0.7675 | -0.52363 | -0.5873 | -0.68124 | -0.74839 | -0.76845 | -0.79843 | -0.79121
5 | -0.86797 | -0.93078 | -0.98504 | -1.0144 | -1.0059 | -0.88025 | -0.82861 | -0.87374 | -0.82619 | -0.65799 | -0.52023 | -0.46702 | -0.52422 | -0.65128 | -0.74259 | -0.76016 | -0.72969 | -0.55445 | -0.53732 | -0.55721 | -0.59168 | -0.64084 | -0.71483 | -0.76239
6 | 0.46021 | 0.4157 | 0.30262 | 0.33971 | 0.29996 | 0.30786 | 0.35241 | 0.4259 | 0.43299 | 0.45141 | 0.45059 | 0.39034 | 0.47827 | 0.50967 | 0.34685 | 0.41545 | 0.51878 | 0.65782 | 0.60111 | 0.61932 | 0.5707 | 0.53782 | 0.44016 | 0.44288
7 | -0.59988 | -0.60685 | -0.57213 | -0.6055 | -0.60362 | -0.59525 | -0.59225 | -0.57746 | -0.60262 | -0.5316 | -0.44972 | -0.41178 | -0.39798 | -0.46705 | -0.51361 | -0.52038 | -0.51965 | -0.5058 | -0.46395 | -0.47405 | -0.46514 | -0.5042 | -0.56555 | -0.6229
8 | -1.9944 | -2.0077 | -2.0323 | -2.0624 | -2.0412 | -1.9907 | -1.9805 | -1.9756 | -1.9194 | -1.8531 | -1.7689 | -1.7524 | -1.8515 | -1.9154 | -1.9379 | -1.9539 | -1.9303 | -1.8924 | -1.9049 | -1.925 | -1.9513 | -1.9644 | -1.9915 | -1.9866
9 | -0.067492 | -0.067492 | -0.067492 | -0.067492 | -0.067492 | -0.067492 | -0.067492 | -0.067492 | -0.067492 | -0.067492 | -0.067492 | -0.067492 | -0.067492 | -0.067492 | -0.067492 | -0.067492 | -0.067492 | -0.067492 | -0.067492 | -0.067492 | -0.067492 | -0.067492 | -0.067492 | -0.067492
10 | -0.81088 | -0.82251 | -0.8071 | -0.81099 | -0.83971 | -0.82425 | -0.77625 | -0.78488 | -0.71314 | -0.6504 | -0.61429 | -0.60332 | -0.67059 | -0.72011 | -0.77595 | -0.76332 | -0.74872 | -0.60604 | -0.59938 | -0.64637 | -0.69285 | -0.71875 | -0.73719 | -0.78546
11 | -0.56649 | -0.58105 | -0.58542 | -0.58075 | -0.57967 | -0.48156 | -0.4261 | -0.4307 | -0.4531 | -0.43772 | -0.42075 | -0.39412 | -0.45272 | -0.49136 | -0.49796 | -0.48969 | -0.41855 | -0.30761 | -0.37245 | -0.39258 | -0.39919 | -0.406 | -0.44345 | -0.47486
12 | 0.33845 | 0.54491 | 0.67572 | 0.70155 | 0.61291 | 0.42103 | 0.34617 | 0.39978 | -0.056549 | -0.2901 | -0.080143 | 0.38109 | 0.5641 | 0.54794 | 0.64004 | 0.29938 | -0.033316 | 0.11034 | 0.09403 | 0.20421 | 0.33181 | 0.59267 | 0.72883 | 0.41882
13 | 0.079395 | 0.051432 | 0.024318 | 0.041263 | -0.0088988 | 0.0095746 | 0.12397 | 0.11651 | 0.23039 | 0.31072 | 0.46732 | 0.23327 | 0.19514 | 0.14769 | 0.071767 | 0.11837 | 0.13803 | 0.15345 | 0.17108 | 0.21734 | 0.16108 | 0.14871 | 0.11346 | -0.024323
14 | 0.24847 | 0.25442 | 0.25459 | 0.25543 | 0.25498 | 0.24734 | 0.23947 | 0.22829 | 0.22113 | 0.21023 | 0.2083 | 0.20769 | 0.22506 | 0.23861 | 0.24175 | 0.23514 | 0.22928 | 0.23757 | 0.24244 | 0.23903 | 0.24644 | 0.25138 | 0.25529 | 0.25983

## UpFlex, Winter
LoadID | 0 | 1 | 2 | 3 | 4 | 5 | 6 | 7 | 8 | 9 | 10 | 11 | 12 | 13 | 14 | 15 | 16 | 17 | 18 | 19 | 20 | 21 | 22 | 23
1 | 0.48745 | 0.53662 | 0.69846 | 0.80075 | 0.94151 | 1.1006 | 0.98104 | 1.4025 | 1.2866 | 1.4532 | 1.4935 | 1.3853 | 1.3069 | 1.2032 | 1.1082 | 0.9974 | 0.98702 | 0.78203 | 0.64703 | 0.76779 | 0.7823 | 0.89402 | 0.43409 | 0.41678
2 | 0.16248 | 0.17887 | 0.23282 | 0.26692 | 0.31384 | 0.36685 | 0.32701 | 0.4675 | 0.42888 | 0.4844 | 0.49783 | 0.46178 | 0.43562 | 0.40105 | 0.36941 | 0.33247 | 0.32901 | 0.26068 | 0.21568 | 0.25593 | 0.26077 | 0.29801 | 0.1447 | 0.13893
3 | 0.097336 | 0.10715 | 0.13947 | 0.1599 | 0.18801 | 0.21976 | 0.1959 | 0.28006 | 0.25692 | 0.29018 | 0.29823 | 0.27663 | 0.26096 | 0.24025 | 0.2213 | 0.19917 | 0.19709 | 0.15616 | 0.1292 | 0.15332 | 0.15621 | 0.17852 | 0.086682 | 0.083225
4 | 0.12991 | 0.14301 | 0.18615 | 0.21341 | 0.25092 | 0.29331 | 0.26146 | 0.37378 | 0.3429 | 0.38729 | 0.39803 | 0.36921 | 0.34829 | 0.32065 | 0.29536 | 0.26582 | 0.26305 | 0.20842 | 0.17244 | 0.20462 | 0.20849 | 0.23826 | 0.11569 | 0.11108
5 | 0.039854 | 0.043874 | 0.057107 | 0.065471 | 0.076978 | 0.089982 | 0.080211 | 0.11467 | 0.1052 | 0.11881 | 0.12211 | 0.11327 | 0.10685 | 0.098371 | 0.090611 | 0.081549 | 0.0807 | 0.063939 | 0.052902 | 0.062775 | 0.063962 | 0.073096 | 0.035492 | 0.034076
6 | 0.32496 | 0.35774 | 0.46564 | 0.53384 | 0.62767 | 0.7337 | 0.65403 | 0.93501 | 0.85776 | 0.96879 | 0.99566 | 0.92356 | 0.87124 | 0.80211 | 0.73883 | 0.66493 | 0.65801 | 0.52135 | 0.43136 | 0.51186 | 0.52154 | 0.59601 | 0.28939 | 0.27785
7 | 0.56869 | 0.62605 | 0.81487 | 0.93421 | 1.0984 | 1.284 | 1.1446 | 1.6363 | 1.5011 | 1.6954 | 1.7424 | 1.6162 | 1.5247 | 1.4037 | 1.2929 | 1.1636 | 1.1515 | 0.91236 | 0.75487 | 0.89576 | 0.91269 | 1.043 | 0.50644 | 0.48624
8 | 0.44759 | 0.49274 | 0.64135 | 0.73528 | 0.86453 | 1.0106 | 0.90083 | 1.2878 | 1.1814 | 1.3344 | 1.3714 | 1.2721 | 1.2 | 1.1048 | 1.0176 | 0.91585 | 0.90632 | 0.71809 | 0.59413 | 0.70502 | 0.71834 | 0.82092 | 0.3986 | 0.3827
9 | 0.30887 | 0.34003 | 0.44258 | 0.5074 | 0.59658 | 0.69736 | 0.62164 | 0.8887 | 0.81528 | 0.92081 | 0.94635 | 0.87782 | 0.82809 | 0.76238 | 0.70223 | 0.632 | 0.62542 | 0.49553 | 0.40999 | 0.48651 | 0.4957 | 0.56649 | 0.27506 | 0.26409
10 | 0.13489 | 0.1485 | 0.19328 | 0.22159 | 0.26054 | 0.30456 | 0.27148 | 0.38812 | 0.35605 | 0.40214 | 0.41329 | 0.38336 | 0.36165 | 0.33295 | 0.30668 | 0.27601 | 0.27314 | 0.21641 | 0.17905 | 0.21247 | 0.21649 | 0.2474 | 0.12013 | 0.11533
11 | 0.32496 | 0.35774 | 0.46564 | 0.53384 | 0.62767 | 0.7337 | 0.65403 | 0.93501 | 0.85776 | 0.96879 | 0.99566 | 0.92356 | 0.87124 | 0.80211 | 0.73883 | 0.66493 | 0.65801 | 0.52135 | 0.43136 | 0.51186 | 0.52154 | 0.59601 | 0.28939 | 0.27785
12 | 0.081241 | 0.089436 | 0.11641 | 0.13346 | 0.15692 | 0.18343 | 0.16351 | 0.23375 | 0.21444 | 0.2422 | 0.24892 | 0.23089 | 0.21781 | 0.20053 | 0.18471 | 0.16623 | 0.1645 | 0.13034 | 0.10784 | 0.12797 | 0.13038 | 0.149 | 0.072349 | 0.069463
13 | 0.45487 | 0.50076 | 0.65178 | 0.74725 | 0.87859 | 1.027 | 0.91549 | 1.3088 | 1.2007 | 1.3561 | 1.3937 | 1.2928 | 1.2195 | 1.1228 | 1.0342 | 0.93075 | 0.92106 | 0.72977 | 0.6038 | 0.71648 | 0.73003 | 0.83427 | 0.40508 | 0.38893
14 | 0.26825 | 0.29531 | 0.38437 | 0.44067 | 0.51812 | 0.60565 | 0.53988 | 0.77182 | 0.70806 | 0.79971 | 0.82189 | 0.76237 | 0.71919 | 0.66212 | 0.60988 | 0.54888 | 0.54317 | 0.43036 | 0.35607 | 0.42253 | 0.43051 | 0.49199 | 0.23889 | 0.22936

## DownFlex, Winter
LoadID | 0 | 1 | 2 | 3 | 4 | 5 | 6 | 7 | 8 | 9 | 10 | 11 | 12 | 13 | 14 | 15 | 16 | 17 | 18 | 19 | 20 | 21 | 22 | 23
1 | 1.3514 | 1.4302 | 1.5102 | 1.5789 | 1.5968 | 1.6703 | 1.6618 | 1.5708 | 1.4232 | 2.0899 | 2.0409 | 1.8793 | 1.8336 | 1.8412 | 1.7539 | 1.6077 | 1.4449 | 1.3931 | 0.87569 | 0.93647 | 1.0239 | 1.0483 | 1.0933 | 1.2068
2 | 0.45046 | 0.47672 | 0.5034 | 0.52629 | 0.53226 | 0.55677 | 0.55393 | 0.52359 | 0.47439 | 0.69663 | 0.68029 | 0.62643 | 0.6112 | 0.61372 | 0.58464 | 0.53591 | 0.48164 | 0.46436 | 0.2919 | 0.31216 | 0.34129 | 0.34943 | 0.36443 | 0.40227
3 | 0.26985 | 0.28558 | 0.30157 | 0.31527 | 0.31885 | 0.33354 | 0.33183 | 0.31366 | 0.28419 | 0.41732 | 0.40753 | 0.37526 | 0.36615 | 0.36765 | 0.35023 | 0.32104 | 0.28853 | 0.27818 | 0.17486 | 0.187 | 0.20445 | 0.20933 | 0.21832 | 0.24098
4 | 0.36016 | 0.38115 | 0.40248 | 0.42078 | 0.42556 | 0.44516 | 0.44288 | 0.41862 | 0.37929 | 0.55698 | 0.54391 | 0.50085 | 0.48868 | 0.49068 | 0.46744 | 0.42848 | 0.38508 | 0.37127 | 0.23338 | 0.24958 | 0.27287 | 0.27938 | 0.29137 | 0.32162
5 | 0.11049 | 0.11693 | 0.12348 | 0.12909 | 0.13055 | 0.13657 | 0.13587 | 0.12843 | 0.11636 | 0.17087 | 0.16686 | 0.15365 | 0.14992 | 0.15053 | 0.1434 | 0.13145 | 0.11814 | 0.1139 | 0.071597 | 0.076566 | 0.083712 | 0.085709 | 0.089389 | 0.098669
6 | 0.90092 | 0.95344 | 1.0068 | 1.0526 | 1.0645 | 1.1135 | 1.1079 | 1.0472 | 0.94879 | 1.3933 | 1.3606 | 1.2529 | 1.2224 | 1.2274 | 1.1693 | 1.0718 | 0.96328 | 0.92872 | 0.58379 | 0.62431 | 0.68257 | 0.69886 | 0.72886 | 0.80453
7 | 1.5766 | 1.6685 | 1.7619 | 1.842 | 1.8629 | 1.9487 | 1.9387 | 1.8326 | 1.6604 | 2.4382 | 2.381 | 2.1925 | 2.1392 | 2.148 | 2.0462 | 1.8757 | 1.6857 | 1.6253 | 1.0216 | 1.0925 | 1.1945 | 1.223 | 1.2755 | 1.4079
8 | 1.2409 | 1.3132 | 1.3867 | 1.4498 | 1.4662 | 1.5338 | 1.5259 | 1.4423 | 1.3068 | 1.919 | 1.874 | 1.7256 | 1.6837 | 1.6906 | 1.6105 | 1.4763 | 1.3268 | 1.2792 | 0.80409 | 0.8599 | 0.94015 | 0.96258 | 1.0039 | 1.1081
9 | 0.8563 | 0.90621 | 0.95694 | 1.0004 | 1.0118 | 1.0584 | 1.053 | 0.99531 | 0.9018 | 1.3243 | 1.2932 | 1.1908 | 1.1619 | 1.1666 | 1.1114 | 1.0187 | 0.91557 | 0.88272 | 0.55488 | 0.59339 | 0.64877 | 0.66425 | 0.69276 | 0.76468
10 | 0.37397 | 0.39577 | 0.41792 | 0.43692 | 0.44188 | 0.46223 | 0.45986 | 0.43468 | 0.39384 | 0.57834 | 0.56477 | 0.52005 | 0.50742 | 0.5095 | 0.48536 | 0.44491 | 0.39985 | 0.38551 | 0.24233 | 0.25915 | 0.28333 | 0.29009 | 0.30255 | 0.33396
11 | 0.90092 | 0.95344 | 1.0068 | 1.0526 | 1.0645 | 1.1135 | 1.1079 | 1.0472 | 0.94879 | 1.3933 | 1.3606 | 1.2529 | 1.2224 | 1.2274 | 1.1693 | 1.0718 | 0.96328 | 0.92872 | 0.58379 | 0.62431 | 0.68257 | 0.69886 | 0.72886 | 0.80453
12 | 0.22523 | 0.23836 | 0.2517 | 0.26314 | 0.26613 | 0.27839 | 0.27696 | 0.26179 | 0.2372 | 0.34832 | 0.34015 | 0.31321 | 0.3056 | 0.30686 | 0.29232 | 0.26796 | 0.24082 | 0.23218 | 0.14595 | 0.15608 | 0.17064 | 0.17472 | 0.18222 | 0.20113
13 | 1.2611 | 1.3346 | 1.4093 | 1.4734 | 1.4901 | 1.5587 | 1.5507 | 1.4658 | 1.3281 | 1.9502 | 1.9045 | 1.7537 | 1.7111 | 1.7181 | 1.6367 | 1.5003 | 1.3484 | 1.3 | 0.81717 | 0.87389 | 0.95544 | 0.97824 | 1.0202 | 1.1262
14 | 0.74368 | 0.78703 | 0.83109 | 0.86887 | 0.87873 | 0.9192 | 0.9145 | 0.86442 | 0.7832 | 1.1501 | 1.1231 | 1.0342 | 1.0091 | 1.0132 | 0.96521 | 0.88476 | 0.79516 | 0.76663 | 0.4819 | 0.51535 | 0.56344 | 0.57689 | 0.60166 | 0.66412

## Pg, Winter, S1
GenID | 0 | 1 | 2 | 3 | 4 | 5 | 6 | 7 | 8 | 9 | 10 | 11 | 12 | 13 | 14 | 15 | 16 | 17 | 18 | 19 | 20 | 21 | 22 | 23
1 | 0 | 0 | 0 | 0 | 0 | 0 | 0 | 0 | 0 | 0 | 0 | 0 | 0 | 0 | 0 | 0 | 0 | 0 | 0 | 0 | 0 | 0 | 0 | 0
2 | 0 | 0 | 0 | 0 | 0 | 0 | 0 | 0 | 0 | 0 | 0 | 0 | 0 | 0 | 0 | 0 | 0 | 0 | 0 | 0 | 0 | 0 | 0 | 0
3 | 0 | 0 | 0 | 0 | 0 | 0 | 0 | 0 | 0 | 0 | 0 | 0 | 0 | 0 | 0 | 0 | 0 | 0 | 0 | 0 | 0 | 0 | 0 | 0
4 | 0 | 0 | 0 | 0 | 0 | 0 | 0 | 0 | 0 | 0 | 0 | 0 | 0 | 0 | 0 | 0 | 0 | 0 | 0 | 0 | 0 | 0 | 0 | 0
5 | 0 | 0 | 0 | 0 | 0 | 0 | 0 | 0 | 0 | 0 | 0 | 0 | 0 | 0 | 0 | 0 | 0 | 0 | 0 | 0 | 0 | 0 | 0 | 0
6 | 0 | 0 | 0 | 0 | 0 | 0 | 0 | 0 | 0 | 0 | 0 | 0 | 0 | 0 | 0 | 0 | 0 | 0 | 0 | 0 | 0 | 0 | 0 | 0
7 | 0 | 0 | 2.1953e-05 | 0 | 0 | 0 | 0 | 0.013349 | 0.26446 | 0.69006 | 0.86116 | 0.9565 | 0.97423 | 0.95634 | 0.81658 | 0.53962 | 0.13184 | 0.0010304 | 8.8708e-05 | 6.7875e-05 | 0 | 0 | 0 | 0
8 | 0 | 0 | 2.9323e-05 | 0 | 0 | 0 | 0 | 0.017831 | 0.35325 | 0.92172 | 1.1503 | 1.2776 | 1.3013 | 1.2774 | 1.0907 | 0.72078 | 0.17609 | 0.0013764 | 0.00011849 | 9.0662e-05 | 0 | 0 | 0 | 0
9 | 0 | 0 | 8.938e-06 | 0 | 0 | 0 | 0 | 0.005435 | 0.10767 | 0.28095 | 0.35062 | 0.38943 | 0.39665 | 0.38937 | 0.33247 | 0.2197 | 0.053676 | 0.00041954 | 3.6117e-05 | 2.7635e-05 | 0 | 0 | 0 | 0
10 | 0 | 0 | 7.3229e-05 | 0 | 0 | 0 | 0 | 0.044529 | 0.88217 | 2.3018 | 2.8726 | 3.1906 | 3.2498 | 3.1901 | 2.7239 | 1.8 | 0.43977 | 0.0034373 | 0.0002959 | 0.00022641 | 0 | 0 | 0 | 0
11 | 0 | 0 | 0.00012795 | 0 | 0 | 0 | 0 | 0.077807 | 1.5414 | 4.0221 | 5.0193 | 5.575 | 5.6784 | 5.5741 | 4.7595 | 3.1452 | 0.76841 | 0.006006 | 0.00051704 | 0.00039561 | 0 | 0 | 0 | 0
12 | 0 | 0 | 0.00010083 | 0 | 0 | 0 | 0 | 0.061311 | 1.2146 | 3.1694 | 3.9552 | 4.393 | 4.4745 | 4.3924 | 3.7504 | 2.4784 | 0.6055 | 0.0047327 | 0.00040742 | 0.00031174 | 0 | 0 | 0 | 0
13 | 0 | 0 | 6.9466e-05 | 0 | 0 | 0 | 0 | 0.042241 | 0.83684 | 2.1836 | 2.725 | 3.0266 | 3.0828 | 3.0261 | 2.5839 | 1.7075 | 0.41717 | 0.0032606 | 0.0002807 | 0.00021478 | 0 | 0 | 0 | 0
14 | 0 | 0 | 3.0421e-05 | 0 | 0 | 0 | 0 | 0.018498 | 0.36647 | 0.95623 | 1.1933 | 1.3254 | 1.35 | 1.3252 | 1.1316 | 0.74776 | 0.18269 | 0.0014279 | 0.00012292 | 9.4055e-05 | 0 | 0 | 0 | 0

## Pg, Winter, S2
GenID | 0 | 1 | 2 | 3 | 4 | 5 | 6 | 7 | 8 | 9 | 10 | 11 | 12 | 13 | 14 | 15 | 16 | 17 | 18 | 19 | 20 | 21 | 22 | 23
1 | 0 | 0 | 0 | 0 | 0 | 0 | 0 | 0 | 0 | 0 | 0 | 0 | 0 | 0 | 0 | 0 | 0 | 0 | 0 | 0 | 0 | 0 | 0 | 0
2 | 0 | 0 | 0 | 0 | 0 | 0 | 0 | 0 | 0 | 0 | 0 | 0 | 0 | 0 | 0 | 0 | 0 | 0 | 0 | 0 | 0 | 0 | 0 | 0
3 | 0 | 0 | 0 | 0 | 0 | 0 | 0 | 0 | 0 | 0 | 0 | 0 | 0 | 0 | 0 | 0 | 0 | 0 | 0 | 0 | 0 | 0 | 0 | 0
4 | 0 | 0 | 0 | 0 | 0 | 0 | 0 | 0 | 0 | 0 | 0 | 0 | 0 | 0 | 0 | 0 | 0 | 0 | 0 | 0 | 0 | 0 | 0 | 0
5 | 0 | 0 | 0 | 0 | 0 | 0 | 0 | 0 | 0 | 0 | 0 | 0 | 0 | 0 | 0 | 0 | 0 | 0 | 0 | 0 | 0 | 0 | 0 | 0
6 | 0 | 0 | 0 | 0 | 0 | 0 | 0 | 0 | 0 | 0 | 0 | 0 | 0 | 0 | 0 | 0 | 0 | 0 | 0 | 0 | 0 | 0 | 0 | 0
7 | 0 | 3.8156e-05 | 0 | 0 | 0 | 0 | 0 | 0.010696 | 0.21052 | 0.5008 | 0.67393 | 0.82655 | 0.9816 | 0.81917 | 0.60192 | 0.28875 | 0.060324 | 0.00038557 | 0.00016869 | 0 | 0 | 0 | 0 | 0
8 | 0 | 5.0965e-05 | 0 | 0 | 0 | 0 | 0 | 0.014287 | 0.2812 | 0.66893 | 0.90018 | 1.104 | 1.3111 | 1.0942 | 0.804 | 0.38569 | 0.080576 | 0.00051502 | 0.00022532 | 0 | 0 | 0 | 0 | 0
9 | 0 | 1.5535e-05 | 0 | 0 | 0 | 0 | 0 | 0.0043548 | 0.085713 | 0.2039 | 0.27439 | 0.33653 | 0.39965 | 0.33352 | 0.24507 | 0.11756 | 0.024561 | 0.00015698 | 6.868e-05 | 0 | 0 | 0 | 0 | 0
10 | 0 | 0.00012728 | 0 | 0 | 0 | 0 | 0 | 0.035679 | 0.70225 | 1.6705 | 2.248 | 2.7571 | 3.2743 | 2.7325 | 2.0078 | 0.96319 | 0.20122 | 0.0012862 | 0.0005627 | 0 | 0 | 0 | 0 | 0
11 | 0 | 0.00022239 | 0 | 0 | 0 | 0 | 0 | 0.062343 | 1.227 | 2.919 | 3.9281 | 4.8176 | 5.7213 | 4.7746 | 3.5084 | 1.683 | 0.3516 | 0.0022473 | 0.00098321 | 0 | 0 | 0 | 0 | 0
12 | 0 | 0.00017524 | 0 | 0 | 0 | 0 | 0 | 0.049125 | 0.9669 | 2.3001 | 3.0953 | 3.7962 | 4.5083 | 3.7623 | 2.7645 | 1.3262 | 0.27706 | 0.0017709 | 0.00077476 | 0 | 0 | 0 | 0 | 0
13 | 0 | 0.00012074 | 0 | 0 | 0 | 0 | 0 | 0.033845 | 0.66616 | 1.5847 | 2.1325 | 2.6155 | 3.1061 | 2.5921 | 1.9047 | 0.91369 | 0.19088 | 0.0012201 | 0.00053378 | 0 | 0 | 0 | 0 | 0
14 | 0 | 5.2873e-05 | 0 | 0 | 0 | 0 | 0 | 0.014822 | 0.29173 | 0.69397 | 0.93388 | 1.1454 | 1.3602 | 1.1351 | 0.83409 | 0.40012 | 0.083592 | 0.0005343 | 0.00023375 | 0 | 0 | 0 | 0 | 0

## Pg, Winter, S3
GenID | 0 | 1 | 2 | 3 | 4 | 5 | 6 | 7 | 8 | 9 | 10 | 11 | 12 | 13 | 14 | 15 | 16 | 17 | 18 | 19 | 20 | 21 | 22 | 23
1 | 0 | 0 | 0 | 0 | 0 | 0 | 0 | 0 | 0 | 0 | 0 | 0 | 0 | 0 | 0 | 0 | 0 | 0 | 0 | 0 | 0 | 0 | 0 | 0
2 | 0 | 0 | 0 | 0 | 0 | 0 | 0 | 0 | 0 | 0 | 0 | 0 | 0 | 0 | 0 | 0 | 0 | 0 | 0 | 0 | 0 | 0 | 0 | 0
3 | 0 | 0 | 0 | 0 | 0 | 0 | 0 | 0 | 0 | 0 | 0 | 0 | 0 | 0 | 0 | 0 | 0 | 0 | 0 | 0 | 0 | 0 | 0 | 0
4 | 0 | 0 | 0 | 0 | 0 | 0 | 0 | 0 | 0 | 0 | 0 | 0 | 0 | 0 | 0 | 0 | 0 | 0 | 0 | 0 | 0 | 0 | 0 | 0
5 | 0 | 0 | 0 | 0 | 0 | 0 | 0 | 0 | 0 | 0 | 0 | 0 | 0 | 0 | 0 | 0 | 0 | 0 | 0 | 0 | 0 | 0 | 0 | 0
6 | 0 | 0 | 0 | 0 | 0 | 0 | 0 | 0 | 0 | 0 | 0 | 0 | 0 | 0 | 0 | 0 | 0 | 0 | 0 | 0 | 0 | 0 | 0 | 0
7 | 0 | 0 | 0 | 0 | 0 | 0 | 0 | 0.011565 | 0.25253 | 0.58794 | 0.84786 | 0.87283 | 0.82876 | 0.64887 | 0.49983 | 0.21209 | 0.037443 | 6.0769e-05 | 0 | 0 | 0 | 0 | 0 | 0
8 | 0 | 0 | 0 | 0 | 0 | 0 | 0 | 0.015447 | 0.33731 | 0.78532 | 1.1325 | 1.1658 | 1.107 | 0.8667 | 0.66763 | 0.28329 | 0.050013 | 8.1171e-05 | 0 | 0 | 0 | 0 | 0 | 0
9 | 0 | 0 | 0 | 0 | 0 | 0 | 0 | 0.0047085 | 0.10282 | 0.23937 | 0.3452 | 0.35537 | 0.33743 | 0.26418 | 0.2035 | 0.086349 | 0.015245 | 2.4742e-05 | 0 | 0 | 0 | 0 | 0 | 0
10 | 0 | 0 | 0 | 0 | 0 | 0 | 0 | 0.038577 | 0.84237 | 1.9612 | 2.8282 | 2.9115 | 2.7645 | 2.1644 | 1.6673 | 0.70746 | 0.1249 | 0.00020271 | 0 | 0 | 0 | 0 | 0 | 0
11 | 0 | 0 | 0 | 0 | 0 | 0 | 0 | 0.067406 | 1.4719 | 3.4268 | 4.9418 | 5.0873 | 4.8305 | 3.782 | 2.9133 | 1.2362 | 0.21824 | 0.0003542 | 0 | 0 | 0 | 0 | 0 | 0
12 | 0 | 0 | 0 | 0 | 0 | 0 | 0 | 0.053115 | 1.1598 | 2.7003 | 3.8941 | 4.0088 | 3.8064 | 2.9801 | 2.2956 | 0.97408 | 0.17197 | 0.00027911 | 0 | 0 | 0 | 0 | 0 | 0
13 | 0 | 0 | 0 | 0 | 0 | 0 | 0 | 0.036594 | 0.79908 | 1.8604 | 2.6829 | 2.7619 | 2.6224 | 2.0532 | 1.5816 | 0.6711 | 0.11848 | 0.00019229 | 0 | 0 | 0 | 0 | 0 | 0
14 | 0 | 0 | 0 | 0 | 0 | 0 | 0 | 0.016025 | 0.34993 | 0.81471 | 1.1749 | 1.2095 | 1.1484 | 0.89914 | 0.69262 | 0.29389 | 0.051885 | 8.4209e-05 | 0 | 0 | 0 | 0 | 0 | 0

## Qg, Winter, S1
GenID | 0 | 1 | 2 | 3 | 4 | 5 | 6 | 7 | 8 | 9 | 10 | 11 | 12 | 13 | 14 | 15 | 16 | 17 | 18 | 19 | 20 | 21 | 22 | 23
1 | 0 | 0 | 0 | 0 | 0 | 0 | 0 | 0 | 0 | 0 | 0 | 0 | 0 | 0 | 0 | 0 | 0 | 0 | 0 | 0 | 0 | 0 | 0 | 0
2 | 0 | 0 | 0 | 0 | 0 | 0 | 0 | 0 | 0 | 0 | 0 | 0 | 0 | 0 | 0 | 0 | 0 | 0 | 0 | 0 | 0 | 0 | 0 | 0
3 | 0 | 0 | 0 | 0 | 0 | 0 | 0 | 0 | 0 | 0 | 0 | 0 | 0 | 0 | 0 | 0 | 0 | 0 | 0 | 0 | 0 | 0 | 0 | 0
4 | 0 | 0 | 0 | 0 | 0 | 0 | 0 | 0 | 0 | 0 | 0 | 0 | 0 | 0 | 0 | 0 | 0 | 0 | 0 | 0 | 0 | 0 | 0 | 0
5 | 0 | 0 | 0 | 0 | 0 | 0 | 0 | 0 | 0 | 0 | 0 | 0 | 0 | 0 | 0 | 0 | 0 | 0 | 0 | 0 | 0 | 0 | 0 | 0
6 | 0 | 0 | 0 | 0 | 0 | 0 | 0 | 0 | 0 | 0 | 0 | 0 | 0 | 0 | 0 | 0 | 0 | 0 | 0 | 0 | 0 | 0 | 0 | 0
7 | 0 | 0 | 0 | 0 | 0 | 0 | 0 | 0 | 0 | 0 | 0 | 0 | 0 | 0 | 0 | 0 | 0 | 0 | 0 | 0 | 0 | 0 | 0 | 0
8 | 0 | 0 | 0 | 0 | 0 | 0 | 0 | 0 | 0 | 0 | 0 | 0 | 0 | 0 | 0 | 0 | 0 | 0 | 0 | 0 | 0 | 0 | 0 | 0
9 | 0 | 0 | 0 | 0 | 0 | 0 | 0 | 0 | 0 | 0 | 0 | 0 | 0 | 0 | 0 | 0 | 0 | 0 | 0 | 0 | 0 | 0 | 0 | 0
10 | 0 | 0 | 0 | 0 | 0 | 0 | 0 | 0 | 0 | 0 | 0 | 0 | 0 | 0 | 0 | 0 | 0 | 0 | 0 | 0 | 0 | 0 | 0 | 0
11 | 0 | 0 | 0 | 0 | 0 | 0 | 0 | 0 | 0 | 0 | 0 | 0 | 0 | 0 | 0 | 0 | 0 | 0 | 0 | 0 | 0 | 0 | 0 | 0
12 | 0 | 0 | 0 | 0 | 0 | 0 | 0 | 0 | 0 | 0 | 0 | 0 | 0 | 0 | 0 | 0 | 0 | 0 | 0 | 0 | 0 | 0 | 0 | 0
13 | 0 | 0 | 0 | 0 | 0 | 0 | 0 | 0 | 0 | 0 | 0 | 0 | 0 | 0 | 0 | 0 | 0 | 0 | 0 | 0 | 0 | 0 | 0 | 0
14 | 0 | 0 | 0 | 0 | 0 | 0 | 0 | 0 | 0 | 0 | 0 | 0 | 0 | 0 | 0 | 0 | 0 | 0 | 0 | 0 | 0 | 0 | 0 | 0

## Qg, Winter, S2
GenID | 0 | 1 | 2 | 3 | 4 | 5 | 6 | 7 | 8 | 9 | 10 | 11 | 12 | 13 | 14 | 15 | 16 | 17 | 18 | 19 | 20 | 21 | 22 | 23
1 | 0 | 0 | 0 | 0 | 0 | 0 | 0 | 0 | 0 | 0 | 0 | 0 | 0 | 0 | 0 | 0 | 0 | 0 | 0 | 0 | 0 | 0 | 0 | 0
2 | 0 | 0 | 0 | 0 | 0 | 0 | 0 | 0 | 0 | 0 | 0 | 0 | 0 | 0 | 0 | 0 | 0 | 0 | 0 | 0 | 0 | 0 | 0 | 0
3 | 0 | 0 | 0 | 0 | 0 | 0 | 0 | 0 | 0 | 0 | 0 | 0 | 0 | 0 | 0 | 0 | 0 | 0 | 0 | 0 | 0 | 0 | 0 | 0
4 | 0 | 0 | 0 | 0 | 0 | 0 | 0 | 0 | 0 | 0 | 0 | 0 | 0 | 0 | 0 | 0 | 0 | 0 | 0 | 0 | 0 | 0 | 0 | 0
5 | 0 | 0 | 0 | 0 | 0 | 0 | 0 | 0 | 0 | 0 | 0 | 0 | 0 | 0 | 0 | 0 | 0 | 0 | 0 | 0 | 0 | 0 | 0 | 0
6 | 0 | 0 | 0 | 0 | 0 | 0 | 0 | 0 | 0 | 0 | 0 | 0 | 0 | 0 | 0 | 0 | 0 | 0 | 0 | 0 | 0 | 0 | 0 | 0
7 | 0 | 0 | 0 | 0 | 0 | 0 | 0 | 0 | 0 | 0 | 0 | 0 | 0 | 0 | 0 | 0 | 0 | 0 | 0 | 0 | 0 | 0 | 0 | 0
8 | 0 | 0 | 0 | 0 | 0 | 0 | 0 | 0 | 0 | 0 | 0 | 0 | 0 | 0 | 0 | 0 | 0 | 0 | 0 | 0 | 0 | 0 | 0 | 0
9 | 0 | 0 | 0 | 0 | 0 | 0 | 0 | 0 | 0 | 0 | 0 | 0 | 0 | 0 | 0 | 0 | 0 | 0 | 0 | 0 | 0 | 0 | 0 | 0
10 | 0 | 0 | 0 | 0 | 0 | 0 | 0 | 0 | 0 | 0 | 0 | 0 | 0 | 0 | 0 | 0 | 0 | 0 | 0 | 0 | 0 | 0 | 0 | 0
11 | 0 | 0 | 0 | 0 | 0 | 0 | 0 | 0 | 0 | 0 | 0 | 0 | 0 | 0 | 0 | 0 | 0 | 0 | 0 | 0 | 0 | 0 | 0 | 0
12 | 0 | 0 | 0 | 0 | 0 | 0 | 0 | 0 | 0 | 0 | 0 | 0 | 0 | 0 | 0 | 0 | 0 | 0 | 0 | 0 | 0 | 0 | 0 | 0
13 | 0 | 0 | 0 | 0 | 0 | 0 | 0 | 0 | 0 | 0 | 0 | 0 | 0 | 0 | 0 | 0 | 0 | 0 | 0 | 0 | 0 | 0 | 0 | 0
14 | 0 | 0 | 0 | 0 | 0 | 0 | 0 | 0 | 0 | 0 | 0 | 0 | 0 | 0 | 0 | 0 | 0 | 0 | 0 | 0 | 0 | 0 | 0 | 0

## Qg, Winter, S3
GenID | 0 | 1 | 2 | 3 | 4 | 5 | 6 | 7 | 8 | 9 | 10 | 11 | 12 | 13 | 14 | 15 | 16 | 17 | 18 | 19 | 20 | 21 | 22 | 23
1 | 0 | 0 | 0 | 0 | 0 | 0 | 0 | 0 | 0 | 0 | 0 | 0 | 0 | 0 | 0 | 0 | 0 | 0 | 0 | 0 | 0 | 0 | 0 | 0
2 | 0 | 0 | 0 | 0 | 0 | 0 | 0 | 0 | 0 | 0 | 0 | 0 | 0 | 0 | 0 | 0 | 0 | 0 | 0 | 0 | 0 | 0 | 0 | 0
3 | 0 | 0 | 0 | 0 | 0 | 0 | 0 | 0 | 0 | 0 | 0 | 0 | 0 | 0 | 0 | 0 | 0 | 0 | 0 | 0 | 0 | 0 | 0 | 0
4 | 0 | 0 | 0 | 0 | 0 | 0 | 0 | 0 | 0 | 0 | 0 | 0 | 0 | 0 | 0 | 0 | 0 | 0 | 0 | 0 | 0 | 0 | 0 | 0
5 | 0 | 0 | 0 | 0 | 0 | 0 | 0 | 0 | 0 | 0 | 0 | 0 | 0 | 0 | 0 | 0 | 0 | 0 | 0 | 0 | 0 | 0 | 0 | 0
6 | 0 | 0 | 0 | 0 | 0 | 0 | 0 | 0 | 0 | 0 | 0 | 0 | 0 | 0 | 0 | 0 | 0 | 0 | 0 | 0 | 0 | 0 | 0 | 0
7 | 0 | 0 | 0 | 0 | 0 | 0 | 0 | 0 | 0 | 0 | 0 | 0 | 0 | 0 | 0 | 0 | 0 | 0 | 0 | 0 | 0 | 0 | 0 | 0
8 | 0 | 0 | 0 | 0 | 0 | 0 | 0 | 0 | 0 | 0 | 0 | 0 | 0 | 0 | 0 | 0 | 0 | 0 | 0 | 0 | 0 | 0 | 0 | 0
9 | 0 | 0 | 0 | 0 | 0 | 0 | 0 | 0 | 0 | 0 | 0 | 0 | 0 | 0 | 0 | 0 | 0 | 0 | 0 | 0 | 0 | 0 | 0 | 0
10 | 0 | 0 | 0 | 0 | 0 | 0 | 0 | 0 | 0 | 0 | 0 | 0 | 0 | 0 | 0 | 0 | 0 | 0 | 0 | 0 | 0 | 0 | 0 | 0
11 | 0 | 0 | 0 | 0 | 0 | 0 | 0 | 0 | 0 | 0 | 0 | 0 | 0 | 0 | 0 | 0 | 0 | 0 | 0 | 0 | 0 | 0 | 0 | 0
12 | 0 | 0 | 0 | 0 | 0 | 0 | 0 | 0 | 0 | 0 | 0 | 0 | 0 | 0 | 0 | 0 | 0 | 0 | 0 | 0 | 0 | 0 | 0 | 0
13 | 0 | 0 | 0 | 0 | 0 | 0 | 0 | 0 | 0 | 0 | 0 | 0 | 0 | 0 | 0 | 0 | 0 | 0 | 0 | 0 | 0 | 0 | 0 | 0
14 | 0 | 0 | 0 | 0 | 0 | 0 | 0 | 0 | 0 | 0 | 0 | 0 | 0 | 0 | 0 | 0 | 0 | 0 | 0 | 0 | 0 | 0 | 0 | 0

## GenStatus, Winter
GenID | 0 | 1 | 2 | 3 | 4 | 5 | 6 | 7 | 8 | 9 | 10 | 11 | 12 | 13 | 14 | 15 | 16 | 17 | 18 | 19 | 20 | 21 | 22 | 23
1 | 1 | 1 | 1 | 1 | 1 | 1 | 1 | 1 | 1 | 1 | 1 | 1 | 1 | 1 | 1 | 1 | 1 | 1 | 1 | 1 | 1 | 1 | 1 | 1
2 | 1 | 1 | 1 | 1 | 1 | 1 | 1 | 1 | 1 | 1 | 1 | 1 | 1 | 1 | 1 | 1 | 1 | 1 | 1 | 1 | 1 | 1 | 1 | 1
3 | 1 | 1 | 1 | 1 | 1 | 1 | 1 | 1 | 1 | 1 | 1 | 1 | 1 | 1 | 1 | 1 | 1 | 1 | 1 | 1 | 1 | 1 | 1 | 1
4 | 1 | 1 | 1 | 1 | 1 | 1 | 1 | 1 | 1 | 1 | 1 | 1 | 1 | 1 | 1 | 1 | 1 | 1 | 1 | 1 | 1 | 1 | 1 | 1
5 | 1 | 1 | 1 | 1 | 1 | 1 | 1 | 1 | 1 | 1 | 1 | 1 | 1 | 1 | 1 | 1 | 1 | 1 | 1 | 1 | 1 | 1 | 1 | 1
6 | 1 | 1 | 1 | 1 | 1 | 1 | 1 | 1 | 1 | 1 | 1 | 1 | 1 | 1 | 1 | 1 | 1 | 1 | 1 | 1 | 1 | 1 | 1 | 1
7 | 1 | 1 | 1 | 1 | 1 | 1 | 1 | 1 | 1 | 1 | 1 | 1 | 1 | 1 | 1 | 1 | 1 | 1 | 1 | 1 | 1 | 1 | 1 | 1
8 | 1 | 1 | 1 | 1 | 1 | 1 | 1 | 1 | 1 | 1 | 1 | 1 | 1 | 1 | 1 | 1 | 1 | 1 | 1 | 1 | 1 | 1 | 1 | 1
9 | 1 | 1 | 1 | 1 | 1 | 1 | 1 | 1 | 1 | 1 | 1 | 1 | 1 | 1 | 1 | 1 | 1 | 1 | 1 | 1 | 1 | 1 | 1 | 1
10 | 1 | 1 | 1 | 1 | 1 | 1 | 1 | 1 | 1 | 1 | 1 | 1 | 1 | 1 | 1 | 1 | 1 | 1 | 1 | 1 | 1 | 1 | 1 | 1
11 | 1 | 1 | 1 | 1 | 1 | 1 | 1 | 1 | 1 | 1 | 1 | 1 | 1 | 1 | 1 | 1 | 1 | 1 | 1 | 1 | 1 | 1 | 1 | 1
12 | 1 | 1 | 1 | 1 | 1 | 1 | 1 | 1 | 1 | 1 | 1 | 1 | 1 | 1 | 1 | 1 | 1 | 1 | 1 | 1 | 1 | 1 | 1 | 1
13 | 1 | 1 | 1 | 1 | 1 | 1 | 1 | 1 | 1 | 1 | 1 | 1 | 1 | 1 | 1 | 1 | 1 | 1 | 1 | 1 | 1 | 1 | 1 | 1
14 | 1 | 1 | 1 | 1 | 1 | 1 | 1 | 1 | 1 | 1 | 1 | 1 | 1 | 1 | 1 | 1 | 1 | 1 | 1 | 1 | 1 | 1 | 1 | 1

## Pc, Summer, S1
LoadID | 0 | 1 | 2 | 3 | 4 | 5 | 6 | 7 | 8 | 9 | 10 | 11 | 12 | 13 | 14 | 15 | 16 | 17 | 18 | 19 | 20 | 21 | 22 | 23
1 | 8.5471 | 8.4774 | 8.1411 | 7.9794 | 7.8632 | 7.9265 | 7.92 | 9.3567 | 10.0566 | 9.9482 | 9.7558 | 9.8854 | 10.2796 | 10.152 | 9.3877 | 9.6695 | 9.7103 | 9.4825 | 8.9367 | 8.7946 | 8.8064 | 8.6657 | 8.2599 | 8.062
2 | 2.0137 | 1.9091 | 1.8264 | 1.6657 | 1.5875 | 1.6494 | 1.7678 | 2.2534 | 2.4579 | 2.6268 | 2.3858 | 2.508 | 2.5205 | 2.4824 | 2.1468 | 2.2347 | 2.3397 | 2.3564 | 2.434 | 2.5498 | 2.6806 | 2.4498 | 2.1878 | 2.049
3 | 4.3394 | 4.0855 | 3.7597 | 3.9097 | 3.8237 | 3.8929 | 5.5057 | 6.9801 | 7.3183 | 6.8657 | 6.7128 | 7.2163 | 7.5556 | 7.0285 | 6.412 | 6.0834 | 6.2013 | 6.0147 | 5.8602 | 6.3756 | 6.6873 | 6.2346 | 5.514 | 4.6157
4 | 0.54806 | 0.45707 | 0.36701 | 0.36194 | 0.32544 | 0.299 | 0.60582 | 0.95701 | 1.1577 | 1.1874 | 1.162 | 1.0434 | 1.19 | 1.1442 | 1.0495 | 0.96742 | 0.86381 | 0.79512 | 0.98024 | 1.1335 | 1.3102 | 1.2393 | 0.99815 | 0.75348
5 | 3.9699 | 3.5713 | 3.3034 | 3.2238 | 3.3691 | 3.3757 | 3.74 | 4.3309 | 4.7811 | 4.9276 | 5.2802 | 5.5839 | 5.7302 | 5.4652 | 5.2668 | 5.2044 | 5.2161 | 5.1671 | 5.2497 | 5.3336 | 5.8619 | 5.5863 | 5.3071 | 4.6731
6 | 6.4269 | 6.1901 | 5.7448 | 5.9658 | 6.0748 | 6.0613 | 6.6205 | 8.099 | 8.4542 | 8.4203 | 8.4221 | 8.8914 | 8.7998 | 8.4628 | 7.9715 | 7.6914 | 8.0252 | 7.8426 | 7.346 | 7.4085 | 7.7475 | 7.0604 | 6.6479 | 6.6495
7 | 3.6383 | 3.3299 | 3.2211 | 3.2594 | 3.1021 | 3.2986 | 4.2392 | 4.4847 | 5.1544 | 5.4541 | 5.3969 | 5.6407 | 5.5194 | 5.7147 | 5.636 | 5.2612 | 5.2581 | 5.1669 | 5.0577 | 5.0624 | 5.1625 | 4.3215 | 4.4043 | 3.9061
8 | 2.4037 | 2.2817 | 2.1787 | 2.1436 | 2.1584 | 2.2791 | 3.6929 | 4.211 | 4.5174 | 4.4723 | 4.6479 | 4.9366 | 4.9258 | 4.6431 | 4.0669 | 3.8904 | 3.6425 | 3.6302 | 3.5239 | 3.6014 | 3.5034 | 3.056 | 2.7399 | 2.5417
9 | 2.2066 | 2.0593 | 1.982 | 1.858 | 1.8623 | 1.8027 | 1.8273 | 1.8901 | 1.639 | 1.7115 | 1.8873 | 2.1127 | 2.2208 | 2.2333 | 2.1734 | 2.259 | 2.2383 | 2.2224 | 2.1794 | 2.3043 | 2.4351 | 2.2602 | 2.0397 | 2.1882
10 | 3.0616 | 2.8379 | 2.7341 | 2.7551 | 2.7445 | 2.8045 | 3.3321 | 3.8389 | 4.1051 | 4.2704 | 4.1744 | 4.3279 | 4.5185 | 4.3946 | 4.2791 | 3.9674 | 3.8472 | 3.8475 | 3.913 | 4.1626 | 4.4988 | 4.0907 | 3.7543 | 3.2896
11 | 1.2399 | 1.1536 | 1.0708 | 1.0316 | 1.0001 | 1.046 | 1.2542 | 1.2694 | 1.3746 | 1.4587 | 1.5233 | 1.5659 | 1.563 | 1.5558 | 1.4746 | 1.3966 | 1.3573 | 1.501 | 1.5285 | 1.5514 | 1.7432 | 1.5346 | 1.5639 | 1.4077
12 | 6.1532 | 6.245 | 6.6838 | 6.0824 | 5.9903 | 5.7845 | 5.8917 | 6.3379 | 5.6329 | 4.3166 | 5.9853 | 6.5991 | 6.5916 | 6.8482 | 5.4381 | 7.259 | 6.6266 | 6.4497 | 6.5106 | 7.1335 | 7.8345 | 7.7688 | 7.7378 | 7.8243
13 | 11.5104 | 11.3913 | 11.1814 | 11.0964 | 10.9681 | 11.1618 | 12.8876 | 13.3585 | 14.2322 | 13.5656 | 13.6263 | 13.738 | 14.2139 | 14.1342 | 13.8363 | 13.7287 | 13.8383 | 14.0547 | 13.3933 | 13.5228 | 13.6702 | 12.8349 | 11.5784 | 11.6487
14 | -0.14686 | -0.1179 | -0.13237 | -0.13555 | -0.17758 | -0.22653 | -0.26448 | -0.46958 | -0.51568 | -0.52681 | -0.58187 | -0.5903 | -0.56167 | -0.47582 | -0.4015 | -0.40392 | -0.446 | -0.38319 | -0.44651 | -0.49845 | -0.48901 | -0.44113 | -0.26642 | -0.17835

## Pc, Summer, S2
LoadID | 0 | 1 | 2 | 3 | 4 | 5 | 6 | 7 | 8 | 9 | 10 | 11 | 12 | 13 | 14 | 15 | 16 | 17 | 18 | 19 | 20 | 21 | 22 | 23
1 | 7.903 | 7.7818 | 7.6579 | 7.643 | 7.2663 | 7.0942 | 6.7462 | 6.4157 | 6.3722 | 6.4236 | 6.1932 | 6.0659 | 6.0565 | 6.5257 | 6.6328 | 6.5722 | 6.3306 | 6.5838 | 6.4992 | 6.664 | 6.5206 | 6.3447 | 6.4055 | 6.4258
2 | 1.8643 | 1.7476 | 1.6566 | 1.525 | 1.4779 | 1.4208 | 1.5316 | 1.7216 | 1.9706 | 2.1784 | 2.1357 | 2.1548 | 2.1876 | 2.1275 | 1.9031 | 1.8905 | 1.8284 | 1.8584 | 1.9476 | 2.1292 | 2.1704 | 2.1959 | 2.0275 | 1.754
3 | 4.2851 | 4.0219 | 3.7642 | 3.7297 | 3.7311 | 3.6812 | 4.0809 | 4.6471 | 4.9704 | 5.0065 | 5.3107 | 5.7667 | 5.699 | 5.3831 | 4.8434 | 4.5541 | 4.377 | 4.5212 | 4.5743 | 4.7098 | 4.7629 | 4.9022 | 4.6672 | 4.217
4 | 0.53482 | 0.43778 | 0.33793 | 0.38899 | 0.32162 | 0.28591 | 0.49207 | 0.83931 | 0.9915 | 1.0673 | 1.1277 | 1.0402 | 1.1085 | 1.065 | 0.8617 | 0.81599 | 0.74747 | 0.87072 | 1.0435 | 1.0974 | 1.0808 | 1.2256 | 1.0119 | 0.79207
5 | 3.8037 | 3.5293 | 3.2145 | 3.1021 | 3.0909 | 3.0278 | 3.1901 | 3.7448 | 4.3684 | 4.8666 | 5.2937 | 5.5862 | 5.7399 | 5.5593 | 5.1874 | 4.99 | 4.8441 | 4.769 | 4.7601 | 4.8691 | 5.098 | 5.5479 | 5.2326 | 4.5359
6 | 6.2002 | 6.2605 | 5.9736 | 5.9758 | 5.8055 | 5.7117 | 5.4623 | 5.8949 | 6.1775 | 6.5274 | 6.6521 | 6.9129 | 6.8801 | 6.6361 | 6.1097 | 6.2506 | 6.0695 | 5.9658 | 5.77 | 6.1157 | 5.9604 | 6.2732 | 6.1784 | 5.9035
7 | 3.5023 | 3.3527 | 3.2626 | 3.2185 | 3.1685 | 3.1317 | 3.3862 | 3.8298 | 4.3415 | 4.8082 | 5.0269 | 5.0641 | 5.2432 | 5.1913 | 4.7248 | 4.7372 | 4.6596 | 4.5601 | 4.4171 | 4.5749 | 4.5293 | 4.1508 | 4.2783 | 3.7554
8 | 2.2671 | 2.1877 | 2.0361 | 1.9932 | 1.9988 | 2.0864 | 3.0764 | 3.393 | 3.7361 | 3.7723 | 4.0569 | 4.2333 | 3.7773 | 3.3033 | 2.8451 | 2.7161 | 2.6129 | 2.6801 | 2.6283 | 2.6901 | 2.7924 | 2.8578 | 2.8073 | 2.5695
9 | 2.1078 | 1.9987 | 1.8596 | 1.7429 | 1.6539 | 1.7416 | 1.7438 | 1.7765 | 1.962 | 2.1978 | 2.2473 | 2.425 | 2.3888 | 2.3465 | 2.0204 | 1.8174 | 1.7654 | 1.8718 | 1.9813 | 2.0134 | 2.1503 | 2.2611 | 2.3749 | 2.2778
10 | 2.9723 | 2.8219 | 2.7393 | 2.7399 | 2.7395 | 2.7439 | 3.0119 | 3.328 | 3.6284 | 3.8281 | 3.9887 | 4.1043 | 3.9952 | 3.8266 | 3.6903 | 3.5503 | 3.5131 | 3.5342 | 3.5793 | 3.7205 | 3.8111 | 3.976 | 3.6966 | 3.2094
11 | 1.1847 | 1.1104 | 1.0401 | 1.0061 | 0.9819 | 0.99146 | 1.1015 | 1.1696 | 1.3711 | 1.4698 | 1.533 | 1.658 | 1.7236 | 1.6238 | 1.5508 | 1.5135 | 1.41 | 1.4873 | 1.5248 | 1.5112 | 1.6091 | 1.6913 | 1.697 | 1.49
12 | 7.8744 | 6.7465 | 6.0128 | 6.0114 | 5.9168 | 5.8959 | 6.2401 | 5.8595 | 5.0894 | 5.1308 | 6.0581 | 6.1393 | 6.1416 | 5.5819 | 5.9326 | 6.3325 | 6.1487 | 6.0169 | 6.6539 | 6.6616 | 6.1734 | 6.2285 | 6.6667 | 6.4811
13 | 11.4811 | 11.2522 | 11.0844 | 11.1276 | 10.9822 | 10.905 | 11.8389 | 11.8671 | 12.5098 | 12.3624 | 13.0016 | 12.9284 | 12.2818 | 11.9541 | 10.9467 | 11.0431 | 10.9005 | 11.1422 | 11.3476 | 11.421 | 11.3522 | 11.4845 | 11.3115 | 10.792
14 | -0.093108 | -0.061298 | -0.083671 | -0.087132 | -0.13492 | -0.16756 | -0.16526 | -0.37828 | -0.44162 | -0.48767 | -0.54277 | -0.5473 | -0.52578 | -0.46354 | -0.42369 | -0.40898 | -0.45641 | -0.38986 | -0.41674 | -0.4426 | -0.44684 | -0.47468 | -0.29104 | -0.18163

## Pc, Summer, S3
LoadID | 0 | 1 | 2 | 3 | 4 | 5 | 6 | 7 | 8 | 9 | 10 | 11 | 12 | 13 | 14 | 15 | 16 | 17 | 18 | 19 | 20 | 21 | 22 | 23
1 | 6.2968 | 6.0382 | 5.8266 | 5.8298 | 5.7159 | 5.685 | 5.7179 | 5.6388 | 5.9099 | 6.3634 | 6.3132 | 6.2563 | 6.1932 | 6.3874 | 6.338 | 6.4515 | 6.7173 | 6.4853 | 6.3526 | 6.4169 | 6.57 | 6.1004 | 6.1784 | 6.1237
2 | 1.4909 | 1.3881 | 1.2925 | 1.2407 | 1.203 | 1.1618 | 1.2938 | 1.5484 | 1.8986 | 2.13 | 2.1198 | 2.0838 | 2.022 | 1.7819 | 1.6063 | 1.4988 | 1.4653 | 1.5383 | 1.6457 | 1.8847 | 1.9811 | 2.0455 | 1.9406 | 1.6361
3 | 3.7991 | 3.538 | 3.4447 | 3.2508 | 3.0353 | 2.9749 | 3.0873 | 3.5626 | 3.9893 | 4.3495 | 4.6344 | 4.7709 | 4.6315 | 4.2377 | 3.9135 | 3.7102 | 3.6565 | 3.7436 | 3.8842 | 4.0121 | 4.2784 | 4.5085 | 4.2648 | 3.7221
4 | 0.55023 | 0.44205 | 0.33639 | 0.65952 | 0.45292 | 0.16766 | 0.39298 | 0.71575 | 0.94448 | 1.1294 | 1.2494 | 1.2755 | 1.0942 | 0.85204 | 0.67652 | 0.64029 | 0.57214 | 0.65164 | 0.85651 | 0.98377 | 1.0767 | 1.3828 | 1.0853 | 0.72538
5 | 3.7207 | 3.3292 | 3.1565 | 3.0598 | 2.9896 | 2.8438 | 3.0484 | 3.613 | 4.2126 | 5.0221 | 5.6445 | 6.0953 | 5.8828 | 5.1129 | 4.557 | 4.4247 | 4.2018 | 4.1474 | 4.3479 | 4.4958 | 4.9219 | 5.5042 | 5.2799 | 4.4469
6 | 5.5633 | 5.5438 | 5.3643 | 5.3184 | 5.3011 | 4.9698 | 4.8261 | 5.0305 | 5.4841 | 6.0637 | 6.3823 | 6.6985 | 6.5364 | 6.0665 | 5.8593 | 5.7381 | 5.6727 | 5.4778 | 5.5152 | 5.5354 | 5.7297 | 6.03 | 5.5597 | 5.7551
7 | 3.453 | 3.2475 | 3.1691 | 3.1891 | 3.0236 | 2.8292 | 3.0502 | 3.0281 | 3.5797 | 4.112 | 4.3617 | 4.5524 | 4.5601 | 4.4551 | 4.1021 | 3.6093 | 3.4424 | 3.4911 | 3.2577 | 3.3517 | 3.7327 | 3.8648 | 4.0223 | 3.8225
8 | 2.2466 | 2.1285 | 1.994 | 1.9419 | 1.9217 | 1.9059 | 2.1384 | 2.0675 | 2.3698 | 2.7901 | 3.0177 | 3.1308 | 2.9723 | 2.6075 | 2.4464 | 2.3639 | 2.2933 | 2.3303 | 2.386 | 2.4942 | 2.6807 | 2.8823 | 2.7807 | 2.4659
9 | 2.1315 | 2.0152 | 1.9461 | 1.8639 | 1.7947 | 1.6984 | 1.6108 | 1.7786 | 1.6003 | 1.8054 | 1.9591 | 2.3424 | 2.2411 | 2.0147 | 1.8043 | 1.7257 | 1.6725 | 1.7638 | 1.7665 | 1.7973 | 2.0034 | 2.1263 | 2.286 | 2.189
10 | 2.7938 | 2.5613 | 2.4168 | 2.3173 | 2.2933 | 2.2555 | 2.4611 | 2.7687 | 3.3238 | 3.7891 | 4.2133 | 4.303 | 3.928 | 3.46 | 3.1604 | 3.0443 | 2.9618 | 3.0327 | 3.0572 | 3.1737 | 3.461 | 3.6712 | 3.4675 | 2.9921
11 | 1.2454 | 1.1379 | 1.0527 | 1.0014 | 0.95506 | 0.92489 | 1.1091 | 1.1889 | 1.4616 | 1.7024 | 1.8451 | 1.9488 | 1.7216 | 1.5773 | 1.4306 | 1.3084 | 1.2207 | 1.3262 | 1.3631 | 1.4458 | 1.6019 | 1.6757 | 1.69 | 1.4481
12 | 6.0564 | 6.0451 | 6.4685 | 5.4012 | 3.1052 | 3.7175 | 4.2185 | 4.3378 | 4.0703 | 4.2412 | 4.9924 | 5.1219 | 5.0905 | 4.6657 | 5.0475 | 5.0048 | 4.6219 | 4.5737 | 4.8457 | 5.1212 | 4.641 | 4.6689 | 4.4577 | 4.8025
13 | 10.6671 | 10.4817 | 10.4274 | 10.2994 | 10.0975 | 10.0194 | 10.5123 | 10.2354 | 10.6908 | 10.8825 | 11.2842 | 11.4772 | 11.4215 | 10.8844 | 10.7652 | 10.7611 | 10.5114 | 10.7666 | 8.573 | 10.1563 | 11.2508 | 11.3596 | 11.366 | 10.8655
14 | -0.10916 | -0.069112 | -0.079275 | -0.085245 | -0.10997 | -0.14827 | -0.16339 | -0.36269 | -0.43267 | -0.50931 | -0.58405 | -0.61382 | -0.53881 | -0.42583 | -0.3437 | -0.32958 | -0.3614 | -0.31803 | -0.35915 | -0.42411 | -0.43426 | -0.47865 | -0.28545 | -0.17932

## Qc, Summer, S1
LoadID | 0 | 1 | 2 | 3 | 4 | 5 | 6 | 7 | 8 | 9 | 10 | 11 | 12 | 13 | 14 | 15 | 16 | 17 | 18 | 19 | 20 | 21 | 22 | 23
1 | 0.67339 | 0.73818 | 0.70026 | 0.69902 | 0.6851 | 0.7247 | 0.74308 | 1.3941 | 1.621 | 1.5632 | 1.5225 | 1.5259 | 1.6218 | 1.5685 | 1.1018 | 1.4407 | 1.4585 | 1.3696 | 1.0821 | 0.98147 | 1.0291 | 1.0352 | 0.71449 | 0.70557
2 | 0.0070232 | -0.034704 | -0.041213 | -0.055855 | -0.071033 | -0.057625 | -0.067264 | 0.17625 | 0.22656 | 0.29085 | 0.16777 | 0.15092 | 0.10413 | 0.13822 | 0.059128 | 0.052151 | 0.060969 | 0.11053 | 0.20997 | 0.21447 | 0.17045 | 0.13004 | 0.063697 | 0.011703
3 | -0.1156 | -0.27284 | -0.48061 | -0.44424 | -0.45135 | -0.43215 | -0.026792 | 0.51756 | 0.67581 | 0.68354 | 0.57079 | 0.71631 | 0.64702 | 0.56343 | 0.40794 | 0.25469 | 0.31405 | 0.27973 | 0.054029 | 0.22486 | 0.31404 | 0.20434 | -0.19256 | -0.39666
4 | -0.63348 | -0.63903 | -0.65807 | -0.65809 | -0.67291 | -0.69318 | -0.62522 | -0.42446 | -0.3166 | -0.33382 | -0.4207 | -0.46128 | -0.42633 | -0.46225 | -0.43763 | -0.51566 | -0.57727 | -0.5136 | -0.36314 | -0.32447 | -0.32548 | -0.42994 | -0.53599 | -0.55607
5 | -0.276 | -0.36072 | -0.42351 | -0.42247 | -0.42512 | -0.45959 | -0.41339 | -0.16503 | 0.051552 | 0.18334 | 0.30244 | 0.3211 | 0.28184 | 0.23027 | 0.15213 | 0.10101 | 0.08438 | 0.074261 | 0.075109 | 0.020527 | 0.15976 | 0.072872 | 0.041775 | -0.066921
6 | 0.78007 | 0.86696 | 0.65652 | 0.77358 | 0.79191 | 0.81309 | 0.7876 | 1.4563 | 1.6726 | 1.6688 | 1.4584 | 1.7418 | 1.8149 | 1.6751 | 1.4548 | 1.2794 | 1.5599 | 1.5125 | 1.1869 | 1.1008 | 1.2968 | 1.0203 | 0.77908 | 0.86757
7 | -0.43245 | -0.44678 | -0.47018 | -0.48592 | -0.45467 | -0.49032 | -0.42525 | -0.19386 | -0.034843 | -0.025951 | 0.05935 | 0.019928 | 0.0050708 | 0.0034635 | -0.050031 | -0.086964 | -0.12824 | -0.16288 | -0.1415 | -0.17441 | -0.12412 | -0.22925 | -0.28791 | -0.31249
8 | -1.8279 | -1.8406 | -1.8578 | -1.8679 | -1.8428 | -1.7989 | -1.529 | -1.2617 | -1.2379 | -1.2182 | -1.1981 | -1.1848 | -1.2128 | -1.2595 | -1.3848 | -1.4468 | -1.4979 | -1.5027 | -1.5311 | -1.5826 | -1.683 | -1.7545 | -1.7792 | -1.8136
9 | 0.0056064 | -0.051696 | -0.066195 | -0.083967 | -0.079956 | -0.092388 | -0.17382 | -0.056608 | -0.087237 | -0.02994 | -0.0005576 | 0.023464 | 0.080352 | 0.081378 | 0.062328 | 0.14322 | 0.12158 | 0.10564 | 0.087491 | 0.089535 | 0.12655 | 0.1139 | -0.011208 | -0.018283
10 | -0.26043 | -0.29102 | -0.29849 | -0.29479 | -0.30468 | -0.31316 | -0.099007 | 0.087383 | 0.1988 | 0.2102 | 0.089119 | 0.21659 | 0.23284 | 0.22371 | 0.17705 | 0.075913 | 0.038103 | 0.037978 | 0.038758 | 0.077415 | 0.11106 | 0.015199 | -0.1147 | -0.19285
11 | -0.32408 | -0.34853 | -0.36405 | -0.36958 | -0.35997 | -0.36117 | -0.28485 | -0.23647 | -0.19898 | -0.15372 | -0.15452 | -0.16535 | -0.19417 | -0.19985 | -0.22419 | -0.2244 | -0.22775 | -0.17618 | -0.15893 | -0.18105 | -0.15004 | -0.19067 | -0.21831 | -0.24661
12 | -0.5702 | -0.34487 | -0.43589 | -0.34328 | -0.39379 | -0.21132 | -0.71216 | -0.55995 | -0.41522 | -0.48859 | -0.50602 | -0.46078 | 0.2308 | 0.11712 | -0.65527 | -0.2207 | -0.25428 | -0.148 | 0.006836 | 0.44978 | 1.0034 | 0.99936 | 0.94842 | 0.99618
13 | 0.51308 | 0.47783 | 0.35919 | 0.32377 | 0.29767 | 0.37377 | 1.2308 | 1.6438 | 2.1087 | 2.0104 | 1.9609 | 1.9363 | 2.0927 | 1.9211 | 1.7645 | 1.6394 | 1.6228 | 1.644 | 1.3674 | 1.2532 | 1.3284 | 0.92964 | 0.408 | 0.43715
14 | 0.13892 | 0.14073 | 0.14301 | 0.1435 | 0.14972 | 0.14033 | 0.12841 | 0.11506 | 0.093326 | 0.064053 | 0.070936 | 0.085401 | 0.061948 | 0.088072 | 0.10041 | 0.10078 | 0.095792 | 0.098472 | 0.088994 | 0.10861 | 0.11513 | 0.13313 | 0.1216 | 0.12345

## Qc, Summer, S2
LoadID | 0 | 1 | 2 | 3 | 4 | 5 | 6 | 7 | 8 | 9 | 10 | 11 | 12 | 13 | 14 | 15 | 16 | 17 | 18 | 19 | 20 | 21 | 22 | 23
1 | 0.5056 | 0.53168 | 0.5509 | 0.47082 | 0.39914 | 0.42611 | 0.28497 | 0.23066 | 0.32601 | 0.37316 | 0.32029 | 0.32747 | 0.34651 | 0.43946 | 0.39519 | 0.42747 | 0.31608 | 0.32364 | 0.27639 | 0.33675 | 0.338 | 0.2785 | 0.25291 | 0.26712
2 | -0.042023 | -0.046437 | -0.046407 | -0.059784 | -0.055953 | -0.084443 | -0.077902 | 0.051767 | 0.093631 | 0.11161 | 0.029706 | -0.03964 | -0.047585 | -0.041775 | -0.070845 | -0.050736 | -0.031001 | -0.010288 | 0.093809 | 0.16368 | 0.081504 | 0.046527 | -0.030406 | -0.062781
3 | -0.192 | -0.36658 | -0.42588 | -0.44772 | -0.44291 | -0.49085 | -0.37588 | -0.11416 | -0.099082 | -0.11736 | -0.044942 | -0.022735 | -0.099077 | -0.26475 | -0.38223 | -0.41288 | -0.36782 | -0.37372 | -0.32322 | -0.31605 | -0.34868 | -0.34272 | -0.41374 | -0.47024
4 | -0.62644 | -0.63956 | -0.6512 | -0.6572 | -0.65822 | -0.703 | -0.65687 | -0.45788 | -0.41992 | -0.47748 | -0.50991 | -0.61218 | -0.6209 | -0.65292 | -0.6613 | -0.68182 | -0.66626 | -0.59663 | -0.47862 | -0.4909 | -0.52297 | -0.49683 | -0.56615 | -0.59326
5 | -0.30773 | -0.34325 | -0.40847 | -0.45403 | -0.46087 | -0.49992 | -0.52503 | -0.41734 | -0.30426 | -0.21343 | -0.15233 | -0.12394 | -0.15698 | -0.194 | -0.25821 | -0.25657 | -0.27254 | -0.25814 | -0.22378 | -0.22863 | -0.20637 | -0.10238 | -0.16048 | -0.22465
6 | 0.73475 | 0.79181 | 0.73306 | 0.8035 | 0.76952 | 0.82439 | 0.63061 | 0.83549 | 0.84912 | 1.0677 | 0.9785 | 1.0504 | 1.0097 | 0.98686 | 0.80873 | 0.85818 | 0.76823 | 0.78843 | 0.63365 | 0.8409 | 0.73948 | 0.76921 | 0.81592 | 0.72964
7 | -0.35597 | -0.38351 | -0.42749 | -0.42315 | -0.44117 | -0.43706 | -0.47776 | -0.36238 | -0.31292 | -0.23215 | -0.23988 | -0.2233 | -0.24632 | -0.27209 | -0.34097 | -0.3536 | -0.32317 | -0.34256 | -0.3109 | -0.36381 | -0.33046 | -0.35179 | -0.35579 | -0.40211
8 | -1.8408 | -1.8679 | -1.8679 | -1.8679 | -1.8679 | -1.8524 | -1.6944 | -1.6479 | -1.5943 | -1.5882 | -1.5171 | -1.5154 | -1.6646 | -1.7557 | -1.8302 | -1.7867 | -1.7527 | -1.74 | -1.6935 | -1.7591 | -1.8033 | -1.8081 | -1.8584 | -1.8582
9 | -0.07196 | -0.10283 | -0.10782 | -0.12778 | -0.14398 | -0.12677 | -0.15194 | -0.11217 | 0.035159 | 0.085881 | 0.042346 | 0.10146 | 0.042546 | -0.031922 | -0.099426 | -0.13615 | -0.12554 | -0.10837 | -0.059865 | -0.0652 | -0.038748 | 0.0084985 | 0.00051178 | -0.0084597
10 | -0.22701 | -0.28118 | -0.29658 | -0.26553 | -0.26449 | -0.29122 | -0.19611 | -0.080098 | -0.057365 | -0.049054 | -0.0233 | 0.01013 | -0.084652 | -0.14564 | -0.18557 | -0.18629 | -0.20067 | -0.19246 | -0.15849 | -0.15731 | -0.16868 | -0.11343 | -0.18149 | -0.23682
11 | -0.34471 | -0.36385 | -0.37317 | -0.38367 | -0.37085 | -0.37707 | -0.34719 | -0.28226 | -0.24769 | -0.25928 | -0.27822 | -0.27239 | -0.2598 | -0.28822 | -0.30718 | -0.30476 | -0.29806 | -0.26756 | -0.2218 | -0.2298 | -0.23448 | -0.22576 | -0.25972 | -0.27354
12 | 1.0079 | 0.28744 | -0.17878 | -0.088693 | -0.052869 | 0.075235 | -0.29267 | -0.34292 | -0.60671 | -0.7886 | -0.44292 | -0.048973 | 0.18224 | -0.033244 | 0.26092 | 0.17289 | 0.043705 | -0.053807 | -0.0051405 | -0.051787 | 0.013149 | -0.021916 | 0.33116 | 0.3392
13 | 0.38021 | 0.37089 | 0.33157 | 0.30598 | 0.29869 | 0.23514 | 0.86101 | 0.9049 | 1.1056 | 1.0388 | 1.2 | 1.1227 | 0.90423 | 0.66357 | 0.32293 | 0.45342 | 0.51155 | 0.62476 | 0.68713 | 0.6273 | 0.54189 | 0.47291 | 0.24243 | 0.16396
14 | 0.14201 | 0.13525 | 0.13555 | 0.13555 | 0.13555 | 0.13555 | 0.13555 | 0.12932 | 0.12029 | 0.10978 | 0.10884 | 0.095974 | 0.10712 | 0.12077 | 0.11147 | 0.11942 | 0.11169 | 0.10992 | 0.11555 | 0.11524 | 0.11559 | 0.13641 | 0.1311 | 0.14281

## Qc, Summer, S3
LoadID | 0 | 1 | 2 | 3 | 4 | 5 | 6 | 7 | 8 | 9 | 10 | 11 | 12 | 13 | 14 | 15 | 16 | 17 | 18 | 19 | 20 | 21 | 22 | 23
1 | 0.15838 | 0.14369 | 0.10896 | 0.11322 | 0.14615 | 0.14987 | 0.11853 | 0.15516 | 0.17761 | 0.32149 | 0.30093 | 0.32116 | 0.31777 | 0.28671 | 0.27698 | 0.34034 | 0.40588 | 0.24548 | 0.24681 | 0.25542 | 0.23739 | 0.21321 | 0.2454 | 0.19375
2 | -0.15564 | -0.17567 | -0.18002 | -0.19725 | -0.19216 | -0.19158 | -0.16127 | -0.030083 | 0.034494 | 0.052423 | -0.00060857 | -0.048223 | -0.079517 | -0.1265 | -0.11755 | -0.12492 | -0.12556 | -0.11553 | -0.0077999 | 0.058232 | -0.001813 | -0.018232 | -0.0711 | -0.12508
3 | -0.56632 | -0.56658 | -0.57299 | -0.62901 | -0.67533 | -0.65919 | -0.65822 | -0.52996 | -0.43605 | -0.36563 | -0.3435 | -0.36433 | -0.35512 | -0.4133 | -0.49372 | -0.48812 | -0.43831 | -0.44648 | -0.38071 | -0.4455 | -0.44946 | -0.47642 | -0.54471 | -0.60838
4 | -0.6884 | -0.68913 | -0.68806 | -0.69583 | -0.70223 | -0.75869 | -0.70578 | -0.54114 | -0.48858 | -0.52757 | -0.56347 | -0.5878 | -0.62796 | -0.67401 | -0.66098 | -0.67093 | -0.67497 | -0.62746 | -0.49887 | -0.46509 | -0.48905 | -0.4845 | -0.54867 | -0.59439
5 | -0.48791 | -0.53468 | -0.56024 | -0.59343 | -0.62754 | -0.69001 | -0.68559 | -0.53625 | -0.38419 | -0.19263 | -0.087538 | -0.011454 | -0.096449 | -0.19793 | -0.27035 | -0.26756 | -0.31438 | -0.31193 | -0.27885 | -0.29775 | -0.23457 | -0.095511 | -0.16131 | -0.24773
6 | 0.6578 | 0.75243 | 0.63859 | 0.61807 | 0.68063 | 0.56128 | 0.45671 | 0.54575 | 0.70388 | 0.87759 | 0.89901 | 1.0189 | 0.99976 | 0.84672 | 0.82713 | 0.82835 | 0.7751 | 0.69824 | 0.79391 | 0.72607 | 0.72684 | 0.81062 | 0.66455 | 0.67967
7 | -0.45219 | -0.45087 | -0.49913 | -0.4855 | -0.52151 | -0.54219 | -0.59687 | -0.54353 | -0.44352 | -0.35682 | -0.32112 | -0.31556 | -0.26676 | -0.28416 | -0.33447 | -0.40784 | -0.40304 | -0.4062 | -0.44324 | -0.4458 | -0.43674 | -0.37282 | -0.44253 | -0.43307
8 | -1.8994 | -1.917 | -1.9479 | -1.9529 | -1.9629 | -1.946 | -1.9125 | -1.8069 | -1.7558 | -1.6527 | -1.6054 | -1.6346 | -1.6903 | -1.7069 | -1.7348 | -1.7674 | -1.7559 | -1.7333 | -1.7622 | -1.7641 | -1.7787 | -1.7834 | -1.8488 | -1.8559
9 | -0.081654 | -0.10515 | -0.10173 | -0.10936 | -0.12536 | -0.14631 | -0.22087 | -0.15272 | -0.15877 | -0.10014 | -0.10844 | -0.032001 | -0.030709 | -0.083158 | -0.10471 | -0.096808 | -0.12692 | -0.13065 | -0.10353 | -0.11804 | -0.096475 | -0.046994 | -0.042942 | -0.049619
10 | -0.31387 | -0.33702 | -0.33624 | -0.34911 | -0.34794 | -0.38503 | -0.36231 | -0.2886 | -0.17384 | -0.1105 | -0.068415 | -0.076571 | -0.11792 | -0.17847 | -0.21739 | -0.22556 | -0.22895 | -0.20599 | -0.1842 | -0.16685 | -0.15588 | -0.16711 | -0.23431 | -0.30015
11 | -0.37165 | -0.39806 | -0.41874 | -0.42363 | -0.4133 | -0.42257 | -0.37102 | -0.29239 | -0.25444 | -0.23567 | -0.21417 | -0.21354 | -0.2411 | -0.28304 | -0.29381 | -0.30546 | -0.30513 | -0.2697 | -0.22926 | -0.21169 | -0.2327 | -0.20432 | -0.24417 | -0.27398
12 | 0.26824 | 0.38361 | 0.50194 | 0.20295 | -0.41439 | -0.16665 | -0.24523 | -0.60144 | -0.89918 | -0.97941 | -0.49303 | -0.72861 | -0.45826 | -0.10857 | -0.52402 | -0.42265 | -0.30233 | -0.31006 | -0.25107 | -0.41125 | -0.6386 | 0.013329 | -0.27034 | 0.14075
13 | 0.15295 | 0.087868 | 0.04262 | 0.057533 | -0.00212 | -0.029744 | 0.096002 | 0.17972 | 0.37139 | 0.44156 | 0.60782 | 0.64188 | 0.53274 | 0.45139 | 0.39105 | 0.37224 | 0.29157 | 0.4363 | -0.37581 | 0.066684 | 0.39292 | 0.37936 | 0.28259 | 0.146
14 | 0.15562 | 0.15562 | 0.15562 | 0.1588 | 0.16128 | 0.16128 | 0.15391 | 0.14921 | 0.13229 | 0.11019 | 0.10769 | 0.10769 | 0.10764 | 0.13093 | 0.12476 | 0.12006 | 0.12317 | 0.12398 | 0.12398 | 0.12244 | 0.12509 | 0.13495 | 0.13088 | 0.13501

## UpFlex, Summer
LoadID | 0 | 1 | 2 | 3 | 4 | 5 | 6 | 7 | 8 | 9 | 10 | 11 | 12 | 13 | 14 | 15 | 16 | 17 | 18 | 19 | 20 | 21 | 22 | 23
1 | 0.48745 | 0.53662 | 0.69846 | 0.80075 | 0.94151 | 1.1006 | 0.98104 | 1.4025 | 1.2866 | 1.4532 | 1.4935 | 1.3853 | 1.3069 | 1.2032 | 1.1082 | 0.9974 | 0.98702 | 0.78203 | 0.64703 | 0.76779 | 0.7823 | 0.89402 | 0.43409 | 0.41678
2 | 0.16248 | 0.17887 | 0.23282 | 0.26692 | 0.31384 | 0.36685 | 0.32701 | 0.4675 | 0.42888 | 0.4844 | 0.49783 | 0.46178 | 0.43562 | 0.40105 | 0.36941 | 0.33247 | 0.32901 | 0.26068 | 0.21568 | 0.25593 | 0.26077 | 0.29801 | 0.1447 | 0.13893
3 | 0.097336 | 0.10715 | 0.13947 | 0.1599 | 0.18801 | 0.21976 | 0.1959 | 0.28006 | 0.25692 | 0.29018 | 0.29823 | 0.27663 | 0.26096 | 0.24025 | 0.2213 | 0.19917 | 0.19709 | 0.15616 | 0.1292 | 0.15332 | 0.15621 | 0.17852 | 0.086682 | 0.083225
4 | 0.12991 | 0.14301 | 0.18615 | 0.21341 | 0.25092 | 0.29331 | 0.26146 | 0.37378 | 0.3429 | 0.38729 | 0.39803 | 0.36921 | 0.34829 | 0.32065 | 0.29536 | 0.26582 | 0.26305 | 0.20842 | 0.17244 | 0.20462 | 0.20849 | 0.23826 | 0.11569 | 0.11108
5 | 0.039854 | 0.043874 | 0.057107 | 0.065471 | 0.076978 | 0.089982 | 0.080211 | 0.11467 | 0.1052 | 0.11881 | 0.12211 | 0.11327 | 0.10685 | 0.098371 | 0.090611 | 0.081549 | 0.0807 | 0.063939 | 0.052902 | 0.062775 | 0.063962 | 0.073096 | 0.035492 | 0.034076
6 | 0.32496 | 0.35774 | 0.46564 | 0.53384 | 0.62767 | 0.7337 | 0.65403 | 0.93501 | 0.85776 | 0.96879 | 0.99566 | 0.92356 | 0.87124 | 0.80211 | 0.73883 | 0.66493 | 0.65801 | 0.52135 | 0.43136 | 0.51186 | 0.52154 | 0.59601 | 0.28939 | 0.27785
7 | 0.56869 | 0.62605 | 0.81487 | 0.93421 | 1.0984 | 1.284 | 1.1446 | 1.6363 | 1.5011 | 1.6954 | 1.7424 | 1.6162 | 1.5247 | 1.4037 | 1.2929 | 1.1636 | 1.1515 | 0.91236 | 0.75487 | 0.89576 | 0.91269 | 1.043 | 0.50644 | 0.48624
8 | 0.44759 | 0.49274 | 0.64135 | 0.73528 | 0.86453 | 1.0106 | 0.90083 | 1.2878 | 1.1814 | 1.3344 | 1.3714 | 1.2721 | 1.2 | 1.1048 | 1.0176 | 0.91585 | 0.90632 | 0.71809 | 0.59413 | 0.70502 | 0.71834 | 0.82092 | 0.3986 | 0.3827
9 | 0.30887 | 0.34003 | 0.44258 | 0.5074 | 0.59658 | 0.69736 | 0.62164 | 0.8887 | 0.81528 | 0.92081 | 0.94635 | 0.87782 | 0.82809 | 0.76238 | 0.70223 | 0.632 | 0.62542 | 0.49553 | 0.40999 | 0.48651 | 0.4957 | 0.56649 | 0.27506 | 0.26409
10 | 0.13489 | 0.1485 | 0.19328 | 0.22159 | 0.26054 | 0.30456 | 0.27148 | 0.38812 | 0.35605 | 0.40214 | 0.41329 | 0.38336 | 0.36165 | 0.33295 | 0.30668 | 0.27601 | 0.27314 | 0.21641 | 0.17905 | 0.21247 | 0.21649 | 0.2474 | 0.12013 | 0.11533
11 | 0.32496 | 0.35774 | 0.46564 | 0.53384 | 0.62767 | 0.7337 | 0.65403 | 0.93501 | 0.85776 | 0.96879 | 0.99566 | 0.92356 | 0.87124 | 0.80211 | 0.73883 | 0.66493 | 0.65801 | 0.52135 | 0.43136 | 0.51186 | 0.52154 | 0.59601 | 0.28939 | 0.27785
12 | 0.081241 | 0.089436 | 0.11641 | 0.13346 | 0.15692 | 0.18343 | 0.16351 | 0.23375 | 0.21444 | 0.2422 | 0.24892 | 0.23089 | 0.21781 | 0.20053 | 0.18471 | 0.16623 | 0.1645 | 0.13034 | 0.10784 | 0.12797 | 0.13038 | 0.149 | 0.072349 | 0.069463
13 | 0.45487 | 0.50076 | 0.65178 | 0.74725 | 0.87859 | 1.027 | 0.91549 | 1.3088 | 1.2007 | 1.3561 | 1.3937 | 1.2928 | 1.2195 | 1.1228 | 1.0342 | 0.93075 | 0.92106 | 0.72977 | 0.6038 | 0.71648 | 0.73003 | 0.83427 | 0.40508 | 0.38893
14 | 0.26825 | 0.29531 | 0.38437 | 0.44067 | 0.51812 | 0.60565 | 0.53988 | 0.77182 | 0.70806 | 0.79971 | 0.82189 | 0.76237 | 0.71919 | 0.66212 | 0.60988 | 0.54888 | 0.54317 | 0.43036 | 0.35607 | 0.42253 | 0.43051 | 0.49199 | 0.23889 | 0.22936

## DownFlex, Summer
LoadID | 0 | 1 | 2 | 3 | 4 | 5 | 6 | 7 | 8 | 9 | 10 | 11 | 12 | 13 | 14 | 15 | 16 | 17 | 18 | 19 | 20 | 21 | 22 | 23
1 | 1.3514 | 1.4302 | 1.5102 | 1.5789 | 1.5968 | 1.6703 | 1.6618 | 1.5708 | 1.4232 | 2.0899 | 2.0409 | 1.8793 | 1.8336 | 1.8412 | 1.7539 | 1.6077 | 1.4449 | 1.3931 | 0.87569 | 0.93647 | 1.0239 | 1.0483 | 1.0933 | 1.2068
2 | 0.45046 | 0.47672 | 0.5034 | 0.52629 | 0.53226 | 0.55677 | 0.55393 | 0.52359 | 0.47439 | 0.69663 | 0.68029 | 0.62643 | 0.6112 | 0.61372 | 0.58464 | 0.53591 | 0.48164 | 0.46436 | 0.2919 | 0.31216 | 0.34129 | 0.34943 | 0.36443 | 0.40227
3 | 0.26985 | 0.28558 | 0.30157 | 0.31527 | 0.31885 | 0.33354 | 0.33183 | 0.31366 | 0.28419 | 0.41732 | 0.40753 | 0.37526 | 0.36615 | 0.36765 | 0.35023 | 0.32104 | 0.28853 | 0.27818 | 0.17486 | 0.187 | 0.20445 | 0.20933 | 0.21832 | 0.24098
4 | 0.36016 | 0.38115 | 0.40248 | 0.42078 | 0.42556 | 0.44516 | 0.44288 | 0.41862 | 0.37929 | 0.55698 | 0.54391 | 0.50085 | 0.48868 | 0.49068 | 0.46744 | 0.42848 | 0.38508 | 0.37127 | 0.23338 | 0.24958 | 0.27287 | 0.27938 | 0.29137 | 0.32162
5 | 0.11049 | 0.11693 | 0.12348 | 0.12909 | 0.13055 | 0.13657 | 0.13587 | 0.12843 | 0.11636 | 0.17087 | 0.16686 | 0.15365 | 0.14992 | 0.15053 | 0.1434 | 0.13145 | 0.11814 | 0.1139 | 0.071597 | 0.076566 | 0.083712 | 0.085709 | 0.089389 | 0.098669
6 | 0.90092 | 0.95344 | 1.0068 | 1.0526 | 1.0645 | 1.1135 | 1.1079 | 1.0472 | 0.94879 | 1.3933 | 1.3606 | 1.2529 | 1.2224 | 1.2274 | 1.1693 | 1.0718 | 0.96328 | 0.92872 | 0.58379 | 0.62431 | 0.68257 | 0.69886 | 0.72886 | 0.80453
7 | 1.5766 | 1.6685 | 1.7619 | 1.842 | 1.8629 | 1.9487 | 1.9387 | 1.8326 | 1.6604 | 2.4382 | 2.381 | 2.1925 | 2.1392 | 2.148 | 2.0462 | 1.8757 | 1.6857 | 1.6253 | 1.0216 | 1.0925 | 1.1945 | 1.223 | 1.2755 | 1.4079
8 | 1.2409 | 1.3132 | 1.3867 | 1.4498 | 1.4662 | 1.5338 | 1.5259 | 1.4423 | 1.3068 | 1.919 | 1.874 | 1.7256 | 1.6837 | 1.6906 | 1.6105 | 1.4763 | 1.3268 | 1.2792 | 0.80409 | 0.8599 | 0.94015 | 0.96258 | 1.0039 | 1.1081
9 | 0.8563 | 0.90621 | 0.95694 | 1.0004 | 1.0118 | 1.0584 | 1.053 | 0.99531 | 0.9018 | 1.3243 | 1.2932 | 1.1908 | 1.1619 | 1.1666 | 1.1114 | 1.0187 | 0.91557 | 0.88272 | 0.55488 | 0.59339 | 0.64877 | 0.66425 | 0.69276 | 0.76468
10 | 0.37397 | 0.39577 | 0.41792 | 0.43692 | 0.44188 | 0.46223 | 0.45986 | 0.43468 | 0.39384 | 0.57834 | 0.56477 | 0.52005 | 0.50742 | 0.5095 | 0.48536 | 0.44491 | 0.39985 | 0.38551 | 0.24233 | 0.25915 | 0.28333 | 0.29009 | 0.30255 | 0.33396
11 | 0.90092 | 0.95344 | 1.0068 | 1.0526 | 1.0645 | 1.1135 | 1.1079 | 1.0472 | 0.94879 | 1.3933 | 1.3606 | 1.2529 | 1.2224 | 1.2274 | 1.1693 | 1.0718 | 0.96328 | 0.92872 | 0.58379 | 0.62431 | 0.68257 | 0.69886 | 0.72886 | 0.80453
12 | 0.22523 | 0.23836 | 0.2517 | 0.26314 | 0.26613 | 0.27839 | 0.27696 | 0.26179 | 0.2372 | 0.34832 | 0.34015 | 0.31321 | 0.3056 | 0.30686 | 0.29232 | 0.26796 | 0.24082 | 0.23218 | 0.14595 | 0.15608 | 0.17064 | 0.17472 | 0.18222 | 0.20113
13 | 1.2611 | 1.3346 | 1.4093 | 1.4734 | 1.4901 | 1.5587 | 1.5507 | 1.4658 | 1.3281 | 1.9502 | 1.9045 | 1.7537 | 1.7111 | 1.7181 | 1.6367 | 1.5003 | 1.3484 | 1.3 | 0.81717 | 0.87389 | 0.95544 | 0.97824 | 1.0202 | 1.1262
14 | 0.74368 | 0.78703 | 0.83109 | 0.86887 | 0.87873 | 0.9192 | 0.9145 | 0.86442 | 0.7832 | 1.1501 | 1.1231 | 1.0342 | 1.0091 | 1.0132 | 0.96521 | 0.88476 | 0.79516 | 0.76663 | 0.4819 | 0.51535 | 0.56344 | 0.57689 | 0.60166 | 0.66412

## Pg, Summer, S1
GenID | 0 | 1 | 2 | 3 | 4 | 5 | 6 | 7 | 8 | 9 | 10 | 11 | 12 | 13 | 14 | 15 | 16 | 17 | 18 | 19 | 20 | 21 | 22 | 23
1 | 0 | 0 | 0 | 0 | 0 | 0 | 0 | 0 | 0 | 0 | 0 | 0 | 0 | 0 | 0 | 0 | 0 | 0 | 0 | 0 | 0 | 0 | 0 | 0
2 | 0 | 0 | 0 | 0 | 0 | 0 | 0 | 0 | 0 | 0 | 0 | 0 | 0 | 0 | 0 | 0 | 0 | 0 | 0 | 0 | 0 | 0 | 0 | 0
3 | 0 | 0 | 0 | 0 | 0 | 0 | 0 | 0 | 0 | 0 | 0 | 0 | 0 | 0 | 0 | 0 | 0 | 0 | 0 | 0 | 0 | 0 | 0 | 0
4 | 0 | 0 | 0 | 0 | 0 | 0 | 0 | 0 | 0 | 0 | 0 | 0 | 0 | 0 | 0 | 0 | 0 | 0 | 0 | 0 | 0 | 0 | 0 | 0
5 | 0 | 0 | 0 | 0 | 0 | 0 | 0 | 0 | 0 | 0 | 0 | 0 | 0 | 0 | 0 | 0 | 0 | 0 | 0 | 0 | 0 | 0 | 0 | 0
6 | 0 | 0 | 0 | 0 | 0 | 0 | 0 | 0 | 0 | 0 | 0 | 0 | 0 | 0 | 0 | 0 | 0 | 0 | 0 | 0 | 0 | 0 | 0 | 0
7 | 0 | 0 | 2.7661e-05 | 0 | 0 | 0 | 0 | 0.016153 | 0.33587 | 0.89018 | 1.1195 | 1.1574 | 1.2665 | 1.2337 | 1.0371 | 0.66373 | 0.16611 | 0.0012984 | 0.00011 | 8.2129e-05 | 0 | 0 | 0 | 0
8 | 0 | 0 | 3.6947e-05 | 0 | 0 | 0 | 0 | 0.021575 | 0.44862 | 1.189 | 1.4953 | 1.5459 | 1.6917 | 1.6478 | 1.3852 | 0.88656 | 0.22188 | 0.0017342 | 0.00014693 | 0.0001097 | 0 | 0 | 0 | 0
9 | 0 | 0 | 1.1262e-05 | 0 | 0 | 0 | 0 | 0.0065764 | 0.13675 | 0.36243 | 0.4558 | 0.47121 | 0.51565 | 0.50229 | 0.42223 | 0.27023 | 0.067632 | 0.00052862 | 4.4785e-05 | 3.3438e-05 | 0 | 0 | 0 | 0
10 | 0 | 0 | 9.2268e-05 | 0 | 0 | 0 | 0 | 0.05388 | 1.1204 | 2.9694 | 3.7344 | 3.8606 | 4.2247 | 4.1152 | 3.4593 | 2.214 | 0.55411 | 0.004331 | 0.00036692 | 0.00027396 | 0 | 0 | 0 | 0
11 | 0 | 0 | 0.00016122 | 0 | 0 | 0 | 0 | 0.094146 | 1.9576 | 5.1885 | 6.5252 | 6.7458 | 7.3819 | 7.1906 | 6.0446 | 3.8686 | 0.9682 | 0.0075676 | 0.00064113 | 0.00047869 | 0 | 0 | 0 | 0
12 | 0 | 0 | 0.00012704 | 0 | 0 | 0 | 0 | 0.074186 | 1.5426 | 4.0885 | 5.1418 | 5.3156 | 5.8169 | 5.6661 | 4.7631 | 3.0484 | 0.76293 | 0.0059632 | 0.00050521 | 0.00037721 | 0 | 0 | 0 | 0
13 | 0 | 0 | 8.7527e-05 | 0 | 0 | 0 | 0 | 0.051111 | 1.0628 | 2.8168 | 3.5425 | 3.6622 | 4.0076 | 3.9037 | 3.2816 | 2.1002 | 0.52563 | 0.0041084 | 0.00034807 | 0.00025988 | 0 | 0 | 0 | 0
14 | 0 | 0 | 3.833e-05 | 0 | 0 | 0 | 0 | 0.022383 | 0.46542 | 1.2335 | 1.5513 | 1.6038 | 1.755 | 1.7095 | 1.4371 | 0.91974 | 0.23019 | 0.0017992 | 0.00015243 | 0.00011381 | 0 | 0 | 0 | 0

## Pg, Summer, S2
GenID | 0 | 1 | 2 | 3 | 4 | 5 | 6 | 7 | 8 | 9 | 10 | 11 | 12 | 13 | 14 | 15 | 16 | 17 | 18 | 19 | 20 | 21 | 22 | 23
1 | 0 | 0 | 0 | 0 | 0 | 0 | 0 | 0 | 0 | 0 | 0 | 0 | 0 | 0 | 0 | 0 | 0 | 0 | 0 | 0 | 0 | 0 | 0 | 0
2 | 0 | 0 | 0 | 0 | 0 | 0 | 0 | 0 | 0 | 0 | 0 | 0 | 0 | 0 | 0 | 0 | 0 | 0 | 0 | 0 | 0 | 0 | 0 | 0
3 | 0 | 0 | 0 | 0 | 0 | 0 | 0 | 0 | 0 | 0 | 0 | 0 | 0 | 0 | 0 | 0 | 0 | 0 | 0 | 0 | 0 | 0 | 0 | 0
4 | 0 | 0 | 0 | 0 | 0 | 0 | 0 | 0 | 0 | 0 | 0 | 0 | 0 | 0 | 0 | 0 | 0 | 0 | 0 | 0 | 0 | 0 | 0 | 0
5 | 0 | 0 | 0 | 0 | 0 | 0 | 0 | 0 | 0 | 0 | 0 | 0 | 0 | 0 | 0 | 0 | 0 | 0 | 0 | 0 | 0 | 0 | 0 | 0
6 | 0 | 0 | 0 | 0 | 0 | 0 | 0 | 0 | 0 | 0 | 0 | 0 | 0 | 0 | 0 | 0 | 0 | 0 | 0 | 0 | 0 | 0 | 0 | 0
7 | 0 | 4.8458e-05 | 0 | 0 | 0 | 0 | 0 | 0.013905 | 0.27158 | 0.64604 | 0.8559 | 1.0745 | 1.2761 | 1.0649 | 0.73435 | 0.36671 | 0.077215 | 0.00046654 | 0.0002058 | 0 | 0 | 0 | 0 | 0
8 | 0 | 6.4726e-05 | 0 | 0 | 0 | 0 | 0 | 0.018573 | 0.36275 | 0.86292 | 1.1432 | 1.4353 | 1.7045 | 1.4224 | 0.98088 | 0.48982 | 0.10314 | 0.00062317 | 0.00027489 | 0 | 0 | 0 | 0 | 0
9 | 0 | 1.9729e-05 | 0 | 0 | 0 | 0 | 0 | 0.0056613 | 0.11057 | 0.26303 | 0.34847 | 0.43748 | 0.51955 | 0.43357 | 0.29898 | 0.1493 | 0.031438 | 0.00018995 | 8.379e-05 | 0 | 0 | 0 | 0 | 0
10 | 0 | 0.00016164 | 0 | 0 | 0 | 0 | 0 | 0.046383 | 0.9059 | 2.155 | 2.855 | 3.5843 | 4.2566 | 3.5523 | 2.4496 | 1.2232 | 0.25757 | 0.0015563 | 0.00068649 | 0 | 0 | 0 | 0 | 0
11 | 0 | 0.00028244 | 0 | 0 | 0 | 0 | 0 | 0.081046 | 1.5829 | 3.7655 | 4.9886 | 6.2629 | 7.4377 | 6.2069 | 4.2802 | 2.1374 | 0.45005 | 0.0027193 | 0.0011995 | 0 | 0 | 0 | 0 | 0
12 | 0 | 0.00022256 | 0 | 0 | 0 | 0 | 0 | 0.063863 | 1.2473 | 2.9672 | 3.931 | 4.9351 | 5.8608 | 4.891 | 3.3727 | 1.6843 | 0.35464 | 0.0021428 | 0.00094521 | 0 | 0 | 0 | 0 | 0
13 | 0 | 0.00015333 | 0 | 0 | 0 | 0 | 0 | 0.043999 | 0.85934 | 2.0442 | 2.7083 | 3.4001 | 4.0379 | 3.3697 | 2.3237 | 1.1604 | 0.24433 | 0.0014763 | 0.00065121 | 0 | 0 | 0 | 0 | 0
14 | 0 | 6.7149e-05 | 0 | 0 | 0 | 0 | 0 | 0.019268 | 0.37633 | 0.89522 | 1.186 | 1.489 | 1.7683 | 1.4757 | 1.0176 | 0.50816 | 0.107 | 0.0006465 | 0.00028518 | 0 | 0 | 0 | 0 | 0

## Pg, Summer, S3
GenID | 0 | 1 | 2 | 3 | 4 | 5 | 6 | 7 | 8 | 9 | 10 | 11 | 12 | 13 | 14 | 15 | 16 | 17 | 18 | 19 | 20 | 21 | 22 | 23
1 | 0 | 0 | 0 | 0 | 0 | 0 | 0 | 0 | 0 | 0 | 0 | 0 | 0 | 0 | 0 | 0 | 0 | 0 | 0 | 0 | 0 | 0 | 0 | 0
2 | 0 | 0 | 0 | 0 | 0 | 0 | 0 | 0 | 0 | 0 | 0 | 0 | 0 | 0 | 0 | 0 | 0 | 0 | 0 | 0 | 0 | 0 | 0 | 0
3 | 0 | 0 | 0 | 0 | 0 | 0 | 0 | 0 | 0 | 0 | 0 | 0 | 0 | 0 | 0 | 0 | 0 | 0 | 0 | 0 | 0 | 0 | 0 | 0
4 | 0 | 0 | 0 | 0 | 0 | 0 | 0 | 0 | 0 | 0 | 0 | 0 | 0 | 0 | 0 | 0 | 0 | 0 | 0 | 0 | 0 | 0 | 0 | 0
5 | 0 | 0 | 0 | 0 | 0 | 0 | 0 | 0 | 0 | 0 | 0 | 0 | 0 | 0 | 0 | 0 | 0 | 0 | 0 | 0 | 0 | 0 | 0 | 0
6 | 0 | 0 | 0 | 0 | 0 | 0 | 0 | 0 | 0 | 0 | 0 | 0 | 0 | 0 | 0 | 0 | 0 | 0 | 0 | 0 | 0 | 0 | 0 | 0
7 | 0 | 0 | 0 | 0 | 0 | 0 | 0 | 0.01434 | 0.31061 | 0.72904 | 1.0768 | 1.1259 | 0.99452 | 0.7981 | 0.63978 | 0.27359 | 0.048301 | 7.9e-05 | 0 | 0 | 0 | 0 | 0 | 0
8 | 0 | 0 | 0 | 0 | 0 | 0 | 0 | 0.019155 | 0.41489 | 0.97379 | 1.4383 | 1.5039 | 1.3284 | 1.066 | 0.85457 | 0.36544 | 0.064517 | 0.00010552 | 0 | 0 | 0 | 0 | 0 | 0
9 | 0 | 0 | 0 | 0 | 0 | 0 | 0 | 0.0058386 | 0.12646 | 0.29682 | 0.43841 | 0.45842 | 0.40491 | 0.32494 | 0.26048 | 0.11139 | 0.019666 | 3.2164e-05 | 0 | 0 | 0 | 0 | 0 | 0
10 | 0 | 0 | 0 | 0 | 0 | 0 | 0 | 0.047835 | 1.0361 | 2.4319 | 3.5919 | 3.7558 | 3.3174 | 2.6622 | 2.1341 | 0.91262 | 0.16112 | 0.00026352 | 0 | 0 | 0 | 0 | 0 | 0
11 | 0 | 0 | 0 | 0 | 0 | 0 | 0 | 0.083584 | 1.8104 | 4.2493 | 6.2761 | 6.5627 | 5.7966 | 4.6518 | 3.729 | 1.5946 | 0.28153 | 0.00046046 | 0 | 0 | 0 | 0 | 0 | 0
12 | 0 | 0 | 0 | 0 | 0 | 0 | 0 | 0.065863 | 1.4266 | 3.3484 | 4.9455 | 5.1713 | 4.5677 | 3.6656 | 2.9384 | 1.2566 | 0.22184 | 0.00036284 | 0 | 0 | 0 | 0 | 0 | 0
13 | 0 | 0 | 0 | 0 | 0 | 0 | 0 | 0.045377 | 0.98286 | 2.3069 | 3.4073 | 3.5628 | 3.1469 | 2.5254 | 2.0245 | 0.86572 | 0.15284 | 0.00024998 | 0 | 0 | 0 | 0 | 0 | 0
14 | 0 | 0 | 0 | 0 | 0 | 0 | 0 | 0.019872 | 0.43042 | 1.0102 | 1.4921 | 1.5602 | 1.3781 | 1.1059 | 0.88656 | 0.37912 | 0.066932 | 0.00010947 | 0 | 0 | 0 | 0 | 0 | 0

## Qg, Summer, S1
GenID | 0 | 1 | 2 | 3 | 4 | 5 | 6 | 7 | 8 | 9 | 10 | 11 | 12 | 13 | 14 | 15 | 16 | 17 | 18 | 19 | 20 | 21 | 22 | 23
1 | 0 | 0 | 0 | 0 | 0 | 0 | 0 | 0 | 0 | 0 | 0 | 0 | 0 | 0 | 0 | 0 | 0 | 0 | 0 | 0 | 0 | 0 | 0 | 0
2 | 0 | 0 | 0 | 0 | 0 | 0 | 0 | 0 | 0 | 0 | 0 | 0 | 0 | 0 | 0 | 0 | 0 | 0 | 0 | 0 | 0 | 0 | 0 | 0
3 | 0 | 0 | 0 | 0 | 0 | 0 | 0 | 0 | 0 | 0 | 0 | 0 | 0 | 0 | 0 | 0 | 0 | 0 | 0 | 0 | 0 | 0 | 0 | 0
4 | 0 | 0 | 0 | 0 | 0 | 0 | 0 | 0 | 0 | 0 | 0 | 0 | 0 | 0 | 0 | 0 | 0 | 0 | 0 | 0 | 0 | 0 | 0 | 0
5 | 0 | 0 | 0 | 0 | 0 | 0 | 0 | 0 | 0 | 0 | 0 | 0 | 0 | 0 | 0 | 0 | 0 | 0 | 0 | 0 | 0 | 0 | 0 | 0
6 | 0 | 0 | 0 | 0 | 0 | 0 | 0 | 0 | 0 | 0 | 0 | 0 | 0 | 0 | 0 | 0 | 0 | 0 | 0 | 0 | 0 | 0 | 0 | 0
7 | 0 | 0 | 0 | 0 | 0 | 0 | 0 | 0 | 0 | 0 | 0 | 0 | 0 | 0 | 0 | 0 | 0 | 0 | 0 | 0 | 0 | 0 | 0 | 0
8 | 0 | 0 | 0 | 0 | 0 | 0 | 0 | 0 | 0 | 0 | 0 | 0 | 0 | 0 | 0 | 0 | 0 | 0 | 0 | 0 | 0 | 0 | 0 | 0
9 | 0 | 0 | 0 | 0 | 0 | 0 | 0 | 0 | 0 | 0 | 0 | 0 | 0 | 0 | 0 | 0 | 0 | 0 | 0 | 0 | 0 | 0 | 0 | 0
10 | 0 | 0 | 0 | 0 | 0 | 0 | 0 | 0 | 0 | 0 | 0 | 0 | 0 | 0 | 0 | 0 | 0 | 0 | 0 | 0 | 0 | 0 | 0 | 0
11 | 0 | 0 | 0 | 0 | 0 | 0 | 0 | 0 | 0 | 0 | 0 | 0 | 0 | 0 | 0 | 0 | 0 | 0 | 0 | 0 | 0 | 0 | 0 | 0
12 | 0 | 0 | 0 | 0 | 0 | 0 | 0 | 0 | 0 | 0 | 0 | 0 | 0 | 0 | 0 | 0 | 0 | 0 | 0 | 0 | 0 | 0 | 0 | 0
13 | 0 | 0 | 0 | 0 | 0 | 0 | 0 | 0 | 0 | 0 | 0 | 0 | 0 | 0 | 0 | 0 | 0 | 0 | 0 | 0 | 0 | 0 | 0 | 0
14 | 0 | 0 | 0 | 0 | 0 | 0 | 0 | 0 | 0 | 0 | 0 | 0 | 0 | 0 | 0 | 0 | 0 | 0 | 0 | 0 | 0 | 0 | 0 | 0

## Qg, Summer, S2
GenID | 0 | 1 | 2 | 3 | 4 | 5 | 6 | 7 | 8 | 9 | 10 | 11 | 12 | 13 | 14 | 15 | 16 | 17 | 18 | 19 | 20 | 21 | 22 | 23
1 | 0 | 0 | 0 | 0 | 0 | 0 | 0 | 0 | 0 | 0 | 0 | 0 | 0 | 0 | 0 | 0 | 0 | 0 | 0 | 0 | 0 | 0 | 0 | 0
2 | 0 | 0 | 0 | 0 | 0 | 0 | 0 | 0 | 0 | 0 | 0 | 0 | 0 | 0 | 0 | 0 | 0 | 0 | 0 | 0 | 0 | 0 | 0 | 0
3 | 0 | 0 | 0 | 0 | 0 | 0 | 0 | 0 | 0 | 0 | 0 | 0 | 0 | 0 | 0 | 0 | 0 | 0 | 0 | 0 | 0 | 0 | 0 | 0
4 | 0 | 0 | 0 | 0 | 0 | 0 | 0 | 0 | 0 | 0 | 0 | 0 | 0 | 0 | 0 | 0 | 0 | 0 | 0 | 0 | 0 | 0 | 0 | 0
5 | 0 | 0 | 0 | 0 | 0 | 0 | 0 | 0 | 0 | 0 | 0 | 0 | 0 | 0 | 0 | 0 | 0 | 0 | 0 | 0 | 0 | 0 | 0 | 0
6 | 0 | 0 | 0 | 0 | 0 | 0 | 0 | 0 | 0 | 0 | 0 | 0 | 0 | 0 | 0 | 0 | 0 | 0 | 0 | 0 | 0 | 0 | 0 | 0
7 | 0 | 0 | 0 | 0 | 0 | 0 | 0 | 0 | 0 | 0 | 0 | 0 | 0 | 0 | 0 | 0 | 0 | 0 | 0 | 0 | 0 | 0 | 0 | 0
8 | 0 | 0 | 0 | 0 | 0 | 0 | 0 | 0 | 0 | 0 | 0 | 0 | 0 | 0 | 0 | 0 | 0 | 0 | 0 | 0 | 0 | 0 | 0 | 0
9 | 0 | 0 | 0 | 0 | 0 | 0 | 0 | 0 | 0 | 0 | 0 | 0 | 0 | 0 | 0 | 0 | 0 | 0 | 0 | 0 | 0 | 0 | 0 | 0
10 | 0 | 0 | 0 | 0 | 0 | 0 | 0 | 0 | 0 | 0 | 0 | 0 | 0 | 0 | 0 | 0 | 0 | 0 | 0 | 0 | 0 | 0 | 0 | 0
11 | 0 | 0 | 0 | 0 | 0 | 0 | 0 | 0 | 0 | 0 | 0 | 0 | 0 | 0 | 0 | 0 | 0 | 0 | 0 | 0 | 0 | 0 | 0 | 0
12 | 0 | 0 | 0 | 0 | 0 | 0 | 0 | 0 | 0 | 0 | 0 | 0 | 0 | 0 | 0 | 0 | 0 | 0 | 0 | 0 | 0 | 0 | 0 | 0
13 | 0 | 0 | 0 | 0 | 0 | 0 | 0 | 0 | 0 | 0 | 0 | 0 | 0 | 0 | 0 | 0 | 0 | 0 | 0 | 0 | 0 | 0 | 0 | 0
14 | 0 | 0 | 0 | 0 | 0 | 0 | 0 | 0 | 0 | 0 | 0 | 0 | 0 | 0 | 0 | 0 | 0 | 0 | 0 | 0 | 0 | 0 | 0 | 0

## Qg, Summer, S3
GenID | 0 | 1 | 2 | 3 | 4 | 5 | 6 | 7 | 8 | 9 | 10 | 11 | 12 | 13 | 14 | 15 | 16 | 17 | 18 | 19 | 20 | 21 | 22 | 23
1 | 0 | 0 | 0 | 0 | 0 | 0 | 0 | 0 | 0 | 0 | 0 | 0 | 0 | 0 | 0 | 0 | 0 | 0 | 0 | 0 | 0 | 0 | 0 | 0
2 | 0 | 0 | 0 | 0 | 0 | 0 | 0 | 0 | 0 | 0 | 0 | 0 | 0 | 0 | 0 | 0 | 0 | 0 | 0 | 0 | 0 | 0 | 0 | 0
3 | 0 | 0 | 0 | 0 | 0 | 0 | 0 | 0 | 0 | 0 | 0 | 0 | 0 | 0 | 0 | 0 | 0 | 0 | 0 | 0 | 0 | 0 | 0 | 0
4 | 0 | 0 | 0 | 0 | 0 | 0 | 0 | 0 | 0 | 0 | 0 | 0 | 0 | 0 | 0 | 0 | 0 | 0 | 0 | 0 | 0 | 0 | 0 | 0
5 | 0 | 0 | 0 | 0 | 0 | 0 | 0 | 0 | 0 | 0 | 0 | 0 | 0 | 0 | 0 | 0 | 0 | 0 | 0 | 0 | 0 | 0 | 0 | 0
6 | 0 | 0 | 0 | 0 | 0 | 0 | 0 | 0 | 0 | 0 | 0 | 0 | 0 | 0 | 0 | 0 | 0 | 0 | 0 | 0 | 0 | 0 | 0 | 0
7 | 0 | 0 | 0 | 0 | 0 | 0 | 0 | 0 | 0 | 0 | 0 | 0 | 0 | 0 | 0 | 0 | 0 | 0 | 0 | 0 | 0 | 0 | 0 | 0
8 | 0 | 0 | 0 | 0 | 0 | 0 | 0 | 0 | 0 | 0 | 0 | 0 | 0 | 0 | 0 | 0 | 0 | 0 | 0 | 0 | 0 | 0 | 0 | 0
9 | 0 | 0 | 0 | 0 | 0 | 0 | 0 | 0 | 0 | 0 | 0 | 0 | 0 | 0 | 0 | 0 | 0 | 0 | 0 | 0 | 0 | 0 | 0 | 0
10 | 0 | 0 | 0 | 0 | 0 | 0 | 0 | 0 | 0 | 0 | 0 | 0 | 0 | 0 | 0 | 0 | 0 | 0 | 0 | 0 | 0 | 0 | 0 | 0
11 | 0 | 0 | 0 | 0 | 0 | 0 | 0 | 0 | 0 | 0 | 0 | 0 | 0 | 0 | 0 | 0 | 0 | 0 | 0 | 0 | 0 | 0 | 0 | 0
12 | 0 | 0 | 0 | 0 | 0 | 0 | 0 | 0 | 0 | 0 | 0 | 0 | 0 | 0 | 0 | 0 | 0 | 0 | 0 | 0 | 0 | 0 | 0 | 0
13 | 0 | 0 | 0 | 0 | 0 | 0 | 0 | 0 | 0 | 0 | 0 | 0 | 0 | 0 | 0 | 0 | 0 | 0 | 0 | 0 | 0 | 0 | 0 | 0
14 | 0 | 0 | 0 | 0 | 0 | 0 | 0 | 0 | 0 | 0 | 0 | 0 | 0 | 0 | 0 | 0 | 0 | 0 | 0 | 0 | 0 | 0 | 0 | 0

## GenStatus, Summer
GenID | 0 | 1 | 2 | 3 | 4 | 5 | 6 | 7 | 8 | 9 | 10 | 11 | 12 | 13 | 14 | 15 | 16 | 17 | 18 | 19 | 20 | 21 | 22 | 23
1 | 1 | 1 | 1 | 1 | 1 | 1 | 1 | 1 | 1 | 1 | 1 | 1 | 1 | 1 | 1 | 1 | 1 | 1 | 1 | 1 | 1 | 1 | 1 | 1
2 | 1 | 1 | 1 | 1 | 1 | 1 | 1 | 1 | 1 | 1 | 1 | 1 | 1 | 1 | 1 | 1 | 1 | 1 | 1 | 1 | 1 | 1 | 1 | 1
3 | 1 | 1 | 1 | 1 | 1 | 1 | 1 | 1 | 1 | 1 | 1 | 1 | 1 | 1 | 1 | 1 | 1 | 1 | 1 | 1 | 1 | 1 | 1 | 1
4 | 1 | 1 | 1 | 1 | 1 | 1 | 1 | 1 | 1 | 1 | 1 | 1 | 1 | 1 | 1 | 1 | 1 | 1 | 1 | 1 | 1 | 1 | 1 | 1
5 | 1 | 1 | 1 | 1 | 1 | 1 | 1 | 1 | 1 | 1 | 1 | 1 | 1 | 1 | 1 | 1 | 1 | 1 | 1 | 1 | 1 | 1 | 1 | 1
6 | 1 | 1 | 1 | 1 | 1 | 1 | 1 | 1 | 1 | 1 | 1 | 1 | 1 | 1 | 1 | 1 | 1 | 1 | 1 | 1 | 1 | 1 | 1 | 1
7 | 1 | 1 | 1 | 1 | 1 | 1 | 1 | 1 | 1 | 1 | 1 | 1 | 1 | 1 | 1 | 1 | 1 | 1 | 1 | 1 | 1 | 1 | 1 | 1
8 | 1 | 1 | 1 | 1 | 1 | 1 | 1 | 1 | 1 | 1 | 1 | 1 | 1 | 1 | 1 | 1 | 1 | 1 | 1 | 1 | 1 | 1 | 1 | 1
9 | 1 | 1 | 1 | 1 | 1 | 1 | 1 | 1 | 1 | 1 | 1 | 1 | 1 | 1 | 1 | 1 | 1 | 1 | 1 | 1 | 1 | 1 | 1 | 1
10 | 1 | 1 | 1 | 1 | 1 | 1 | 1 | 1 | 1 | 1 | 1 | 1 | 1 | 1 | 1 | 1 | 1 | 1 | 1 | 1 | 1 | 1 | 1 | 1
11 | 1 | 1 | 1 | 1 | 1 | 1 | 1 | 1 | 1 | 1 | 1 | 1 | 1 | 1 | 1 | 1 | 1 | 1 | 1 | 1 | 1 | 1 | 1 | 1
12 | 1 | 1 | 1 | 1 | 1 | 1 | 1 | 1 | 1 | 1 | 1 | 1 | 1 | 1 | 1 | 1 | 1 | 1 | 1 | 1 | 1 | 1 | 1 | 1
13 | 1 | 1 | 1 | 1 | 1 | 1 | 1 | 1 | 1 | 1 | 1 | 1 | 1 | 1 | 1 | 1 | 1 | 1 | 1 | 1 | 1 | 1 | 1 | 1
14 | 1 | 1 | 1 | 1 | 1 | 1 | 1 | 1 | 1 | 1 | 1 | 1 | 1 | 1 | 1 | 1 | 1 | 1 | 1 | 1 | 1 | 1 | 1 | 1