## Main
numScenarios | 3 | 71.43% | 14.29% | 14.29%
Year | 2025
Load Scale Factor | 100%
Load Growth (cumul.) | 105.1%
Flex. Load Growth | 127.6%
RES Installed, [MW] | 0
ESS Installed, [MWh] | 0

## RES installed
GenID | NodeID | Pinst, [MW]
5 | N/A | 0
6 | N/A | 0
7 | N/A | 0
8 | N/A | 0
9 | N/A | 0
10 | N/A | 0
11 | N/A | 0
12 | N/A | 0
13 | N/A | 0

## ES installed
ESS ID | Node ID | Pinst, [MW]
1 | N/A | 0
2 | N/A | 0
3 | N/A | 0
4 | N/A | 0
5 | N/A | 0
6 | N/A | 0
7 | N/A | 0
8 | N/A | 0
9 | N/A | 0

## FL Ratio
LoadID | Ratio, [%]
1 | 12.72%
2 | 4.24%
3 | 2.54%
4 | 3.39%
5 | 1.04%
6 | 8.48%
7 | 14.84%
8 | 11.68%
9 | 8.06%
10 | 3.52%
11 | 8.48%
12 | 2.12%
13 | 11.87%
14 | 7%

## FL Characterization
Time | 0 | 1 | 2 | 3 | 4 | 5 | 6 | 7 | 8 | 9 | 10 | 11 | 12 | 13 | 14 | 15 | 16 | 17 | 18 | 19 | 20 | 21 | 22 | 23
FL, [MW] | 1.5687 | 1.621 | 1.4515 | 1.3758 | 1.1272 | 0.9567 | 1.17 | 0.20318 | 0.17868 | 0.26049 | 0.15341 | 0.1917 | 0.30541 | 0.56271 | 0.60036 | 0.59041 | 0.3312 | 0.67464 | 0.3959 | 0.27836 | 0.4227 | 0.26125 | 1.1924 | 1.4375
Minimum FL, [MW] | -3.5417 | -3.7872 | -4.2595 | -4.5947 | -4.9111 | -5.3597 | -5.1142 | -5.7368 | -5.2032 | -7.6426 | -7.5643 | -6.9149 | -6.6285 | -6.3997 | -6.0322 | -5.4894 | -5.1329 | -4.5934 | -2.9156 | -3.263 | -3.4491 | -3.7029 | -2.942 | -3.1261
Maximum FL, [MW] | 3.412 | 3.6503 | 4.0928 | 4.4039 | 4.6876 | 5.1185 | 4.8799 | 5.5069 | 5.0442 | 5.7559 | 5.8012 | 5.4305 | 5.2474 | 5.1126 | 4.7913 | 4.3622 | 4.0637 | 3.6319 | 2.8427 | 3.1818 | 3.381 | 3.642 | 2.834 | 3.0136

## Pc, Winter, S1
LoadID | 0 | 1 | 2 | 3 | 4 | 5 | 6 | 7 | 8 | 9 | 10 | 11 | 12 | 13 | 14 | 15 | 16 | 17 | 18 | 19 | 20 | 21 | 22 | 23
1 | 4.3683 | 4.2192 | 4.0547 | 4.1618 | 4.0177 | 4.0012 | 4.0641 | 5.1079 | 5.2064 | 5.1673 | 5.1381 | 5.2506 | 5.2088 | 5.15 | 4.4941 | 4.8279 | 5.2094 | 5.1744 | 4.8767 | 4.638 | 4.6238 | 4.4002 | 4.0957 | 4.0414
2 | 1.4821 | 1.4441 | 1.3785 | 1.3644 | 1.3669 | 1.449 | 1.7476 | 1.9909 | 2.1626 | 2.2312 | 2.2219 | 2.1707 | 2.0971 | 2.0059 | 1.8714 | 1.9283 | 2.1312 | 2.5598 | 2.4276 | 2.2387 | 2.1768 | 2.0245 | 1.8932 | 1.6909
3 | 3.4353 | 3.2337 | 3.1262 | 3.1889 | 3.2123 | 3.6644 | 5.9084 | 6.8977 | 7.2056 | 6.9801 | 6.7211 | 7.1506 | 6.6322 | 6.3219 | 5.4706 | 5.4478 | 5.6694 | 6.1311 | 5.5972 | 5.8131 | 5.6481 | 5.3081 | 4.4343 | 3.9208
4 | 0.3863 | 0.27138 | 0.26574 | 0.23954 | 0.24137 | 0.44698 | 0.87093 | 1.0416 | 1.1467 | 1.077 | 1.0641 | 0.99072 | 0.96914 | 0.92209 | 0.88232 | 0.90161 | 1.1239 | 1.7011 | 1.5221 | 1.2862 | 1.2488 | 1.1078 | 0.86283 | 0.68805
5 | 3.2979 | 3.0017 | 2.7504 | 2.7854 | 2.8446 | 3.2015 | 4.1378 | 4.5715 | 4.7263 | 4.9154 | 5.0525 | 5.1373 | 5.0389 | 4.7978 | 4.7832 | 4.7444 | 5.0678 | 5.813 | 5.7344 | 5.608 | 5.5588 | 5.1887 | 4.6267 | 4.1962
6 | 5.8474 | 5.5106 | 5.3597 | 5.417 | 5.454 | 5.888 | 6.6586 | 7.9713 | 8.3554 | 8.6462 | 8.4979 | 8.6312 | 8.5976 | 8.4921 | 7.9203 | 7.938 | 7.6804 | 8.077 | 7.8035 | 7.6715 | 7.5146 | 7.2442 | 6.5833 | 6.1439
7 | 2.8444 | 2.6475 | 2.602 | 2.5424 | 2.5872 | 2.9234 | 3.7054 | 4.3492 | 4.9299 | 5.072 | 5.1645 | 1.3026 | 5.0843 | 4.9844 | 4.5653 | 4.4537 | 4.7737 | 4.9241 | 4.7246 | 4.6431 | 4.3421 | 3.5819 | 3.4455 | 3.2168
8 | 2.017 | 1.9266 | 1.8683 | 1.8411 | 1.912 | 2.2835 | 3.7034 | 4.3141 | 4.4777 | 4.4629 | 4.6137 | 4.5869 | 4.3268 | 4.2526 | 3.7722 | 3.4077 | 3.4668 | 3.8121 | 3.7149 | 3.5832 | 3.5264 | 3.238 | 2.6718 | 2.3625
9 | 2.1125 | 2.1168 | 2.1031 | 2.097 | 2.077 | 2.0632 | 2.0804 | 2.0025 | 2.0005 | 2.0071 | 1.9985 | 2.0016 | 2.0107 | 2.0315 | 2.0345 | 2.0337 | 2.0128 | 2.0405 | 2.018 | 2.0085 | 2.0202 | 2.0072 | 2.0822 | 2.102
10 | 2.2232 | 2.0581 | 1.9598 | 1.9762 | 1.983 | 2.2714 | 2.968 | 3.4342 | 3.7509 | 4.0058 | 3.9086 | 3.8984 | 3.8916 | 3.7272 | 3.6162 | 3.4102 | 3.5782 | 4.0783 | 3.975 | 3.8291 | 3.6815 | 3.4681 | 3.0723 | 2.7108
11 | 0.94678 | 0.88251 | 0.83094 | 0.82093 | 0.82185 | 0.98376 | 1.3028 | 1.3476 | 1.0811 | 0.76157 | 1.4519 | 1.4662 | 1.4237 | 1.3899 | 1.3066 | 1.3407 | 1.4229 | 1.7402 | 1.6177 | 1.5025 | 1.4673 | 1.4454 | 1.3558 | 1.1967
12 | 4.0758 | 4.0576 | 4.0523 | 4.1682 | 4.1434 | 4.2529 | 4.4182 | 4.2644 | 3.555 | 3.4115 | 4.6412 | 4.2333 | 4.292 | 4.3928 | 4.4945 | 4.6362 | 5.1208 | 5.2822 | 4.9341 | 4.6766 | 4.7528 | 4.7363 | 4.7793 | 5.0158
13 | 9.2936 | 8.9772 | 9.0938 | 9.1911 | 9.3105 | 9.5048 | 11.7531 | 12.2167 | 12.4377 | 12.1375 | 11.9606 | 12.3994 | 12.8459 | 12.4685 | 12.2475 | 12.3891 | 11.9604 | 12.5352 | 12.0654 | 11.3589 | 11.515 | 11.1612 | 9.9674 | 9.6782
14 | -0.16138 | -0.14009 | -0.14464 | -0.14621 | -0.17712 | -0.23053 | -0.30879 | -0.4499 | -0.49303 | -0.50596 | -0.46695 | -0.46382 | -0.47588 | -0.44903 | -0.42484 | -0.41506 | -0.47622 | -0.50156 | -0.50709 | -0.48487 | -0.47057 | -0.44166 | -0.30056 | -0.24912

## Pc, Winter, S2
LoadID | 0 | 1 | 2 | 3 | 4 | 5 | 6 | 7 | 8 | 9 | 10 | 11 | 12 | 13 | 14 | 15 | 16 | 17 | 18 | 19 | 20 | 21 | 22 | 23
1 | 4.2484 | 4.0457 | 3.8876 | 3.9306 | 3.838 | 3.7097 | 3.4369 | 3.5642 | 3.6481 | 3.586 | 3.5169 | 3.5715 | 3.5792 | 3.4889 | 3.3813 | 3.4042 | 3.4332 | 3.3868 | 3.382 | 3.3243 | 3.3001 | 3.234 | 3.2857 | 3.4217
2 | 1.4721 | 1.3477 | 1.3219 | 1.1886 | 1.2768 | 1.3478 | 1.4587 | 1.6959 | 1.9785 | 2.0977 | 2.1635 | 2.11 | 2.0302 | 1.9848 | 1.9023 | 1.9157 | 2.0885 | 2.4897 | 2.3867 | 2.2955 | 2.1608 | 1.9569 | 1.8131 | 1.6037
3 | 3.5414 | 3.3354 | 3.1761 | 3.1984 | 3.2235 | 3.4447 | 4.3825 | 4.5872 | 4.9755 | 5.3011 | 5.167 | 5.4576 | 5.3335 | 4.8284 | 4.2215 | 4.2006 | 4.4357 | 5.0058 | 4.9414 | 4.8396 | 4.6936 | 4.3001 | 4.046 | 3.6415
4 | 0.46514 | 0.33576 | 0.29159 | 0.2726 | 0.26257 | 0.39259 | 0.69909 | 0.83367 | 0.97569 | 1.0279 | 1.0621 | 0.99152 | 1.1083 | 0.9861 | 0.96798 | 0.94031 | 1.1185 | 1.6405 | 1.5419 | 1.3124 | 1.2166 | 1.0259 | 0.8468 | 0.71309
5 | 3.5022 | 3.105 | 2.877 | 2.8657 | 2.909 | 3.1119 | 3.5739 | 3.9086 | 4.5637 | 4.9743 | 5.3655 | 5.4603 | 5.4725 | 5.246 | 5.0697 | 4.9107 | 5.094 | 5.8289 | 5.8791 | 5.7257 | 5.4626 | 5.0928 | 4.6276 | 4.1646
6 | 5.7105 | 5.3865 | 5.1455 | 5.1919 | 5.126 | 5.3911 | 5.7675 | 6.1091 | 6.3073 | 6.6542 | 6.6467 | 7.0301 | 6.8921 | 6.6017 | 6.1414 | 6.2149 | 6.1105 | 6.6684 | 6.6049 | 6.3576 | 6.1053 | 5.8125 | 5.7194 | 5.6082
7 | 2.9186 | 2.6732 | 2.6367 | 2.5564 | 2.5823 | 2.837 | 3.2825 | 3.7497 | 4.2899 | 4.7709 | 4.6818 | 4.9229 | 4.8117 | 4.5272 | 4.44 | 4.1177 | 4.103 | 4.5955 | 4.575 | 4.5671 | 4.3589 | 3.7404 | 3.4889 | 3.3076
8 | 2.0609 | 1.956 | 1.8883 | 1.8384 | 1.8732 | 2.0599 | 2.9476 | 3.1962 | 3.5993 | 3.7983 | 4.0235 | 4.0855 | 3.766 | 3.442 | 3.1292 | 3.0473 | 3.1872 | 3.4642 | 3.2586 | 3.1272 | 2.9926 | 2.7592 | 2.5956 | 2.3236
9 | 2.1125 | 2.1168 | 2.1031 | 2.097 | 2.077 | 2.0632 | 2.0804 | 2.0025 | 2.0005 | 2.0071 | 1.9985 | 2.0016 | 2.0107 | 2.0315 | 2.0345 | 2.0337 | 2.0128 | 2.0405 | 2.018 | 2.0085 | 2.0202 | 2.0072 | 2.0822 | 2.102
10 | 2.3168 | 2.1319 | 2.0289 | 1.9883 | 1.9929 | 2.138 | 2.4395 | 2.5919 | 2.9887 | 3.3725 | 3.4819 | 3.607 | 3.6282 | 3.3476 | 3.1516 | 3.1289 | 3.3488 | 3.8185 | 3.8133 | 3.68 | 3.5073 | 3.2005 | 2.945 | 2.5656
11 | 0.98046 | 0.8951 | 0.856 | 0.82427 | 0.79806 | 0.92162 | 1.086 | 1.1777 | 1.3205 | 1.4651 | 1.4983 | 1.5424 | 1.5123 | 1.4973 | 1.441 | 1.4226 | 1.4799 | 1.7606 | 1.7081 | 1.6327 | 1.5394 | 1.4089 | 1.3439 | 1.2005
12 | 5.3005 | 5.0314 | 4.7002 | 4.7317 | 4.7757 | 4.7597 | 4.787 | 4.5935 | 3.5157 | 3.4282 | 4.8433 | 4.6163 | 4.6687 | 4.6914 | 4.7207 | 4.7544 | 5.2687 | 5.4806 | 4.9263 | 4.8274 | 4.7901 | 4.7726 | 4.7221 | 5.175
13 | 9.5048 | 9.0512 | 9.0892 | 9.0254 | 8.8799 | 9.1135 | 10.433 | 10.6677 | 11.2585 | 11.0808 | 11.6674 | 12.1207 | 11.6249 | 10.6863 | 9.2919 | 9.1865 | 9.4702 | 9.93 | 9.7794 | 9.7212 | 9.4591 | 9.1082 | 9.0458 | 8.844
14 | -0.17659 | -0.14846 | -0.15173 | -0.14929 | -0.17162 | -0.19761 | -0.23638 | -0.37634 | -0.42762 | -0.49075 | -0.49746 | -0.52999 | -0.49047 | -0.44616 | -0.43747 | -0.44305 | -0.47029 | -0.47106 | -0.49337 | -0.47395 | -0.44933 | -0.43026 | -0.30337 | -0.24551

## Pc, Winter, S3
LoadID | 0 | 1 | 2 | 3 | 4 | 5 | 6 | 7 | 8 | 9 | 10 | 11 | 12 | 13 | 14 | 15 | 16 | 17 | 18 | 19 | 20 | 21 | 22 | 23
1 | 3.506 | 3.4497 | 3.3324 | 3.3557 | 3.214 | 3.244 | 3.2587 | 3.3686 | 3.3964 | 3.2684 | 3.2927 | 3.2028 | 3.3553 | 3.2828 | 3.3071 | 3.3773 | 3.4106 | 3.4573 | 3.3976 | 3.2262 | 3.2549 | 3.1802 | 3.2701 | 3.3574
2 | 1.4426 | 1.3328 | 1.2633 | 1.2127 | 1.2167 | 1.3026 | 1.4152 | 1.6362 | 1.8694 | 2.1396 | 2.163 | 2.1783 | 2.1031 | 1.8889 | 1.6615 | 1.7353 | 1.8924 | 2.1449 | 2.2199 | 2.1421 | 2.0376 | 1.8772 | 1.6909 | 1.5453
3 | 3.2737 | 3.093 | 2.9627 | 2.9165 | 2.8867 | 2.9687 | 3.2803 | 3.4883 | 3.8375 | 4.363 | 4.6544 | 4.7871 | 4.6128 | 4.2376 | 3.9913 | 3.8129 | 3.8107 | 4.2991 | 4.4262 | 4.4016 | 4.3256 | 4.0585 | 3.7815 | 3.4137
4 | 0.52197 | 0.36155 | 0.34027 | 0.3017 | 0.13926 | 0.24035 | 0.42991 | 0.53652 | 0.79814 | 0.98361 | 1.1096 | 1.1539 | 0.99301 | 0.73714 | 0.62687 | 0.5808 | 0.75548 | 1.1663 | 1.1777 | 1.0425 | 0.9507 | 0.81293 | 0.61292 | 0.4522
5 | 3.475 | 3.1558 | 2.8658 | 2.7723 | 2.8109 | 2.9296 | 3.211 | 3.4603 | 4.1327 | 4.9742 | 5.6353 | 6.0745 | 5.8382 | 5.1758 | 4.6708 | 4.4987 | 4.6076 | 5.0085 | 5.2161 | 5.3944 | 5.2491 | 4.9711 | 4.3411 | 3.7039
6 | 5.2649 | 5.0503 | 4.9198 | 4.809 | 4.7613 | 4.9407 | 5.2071 | 5.3779 | 5.6444 | 6.0747 | 6.2032 | 6.2518 | 6.2596 | 6.0108 | 5.6409 | 5.6244 | 5.7478 | 6.2348 | 6.1993 | 6.4681 | 6.2963 | 6.1079 | 5.7476 | 5.5497
7 | 2.9352 | 2.7283 | 2.6191 | 2.5079 | 2.5382 | 2.6866 | 3.0212 | 3.0057 | 3.4979 | 4.0537 | 4.3124 | 4.6997 | 4.628 | 4.3093 | 4.0151 | 3.5959 | 3.5735 | 3.9304 | 3.9336 | 3.8825 | 3.9952 | 3.7607 | 3.3962 | 3.0998
8 | 2.0664 | 1.9744 | 1.8856 | 1.843 | 1.8363 | 1.9874 | 2.2376 | 2.3361 | 2.6865 | 3.1257 | 3.555 | 3.708 | 3.3214 | 3.0028 | 2.8505 | 2.7291 | 2.6712 | 2.827 | 2.8481 | 2.8897 | 2.8122 | 2.5929 | 2.4277 | 2.1716
9 | 2.1125 | 2.1168 | 2.1031 | 2.097 | 2.077 | 2.0632 | 2.0804 | 2.0025 | 2.0005 | 2.0071 | 1.9985 | 2.0016 | 2.0107 | 2.0315 | 2.0345 | 2.0337 | 2.0128 | 2.0405 | 2.018 | 2.0085 | 2.0202 | 2.0072 | 2.0822 | 2.102
10 | 2.2076 | 2.0029 | 1.8775 | 1.8372 | 1.8062 | 1.9192 | 2.1262 | 2.3325 | 2.7955 | 3.3326 | 3.7281 | 3.8144 | 3.4431 | 3.0683 | 2.8748 | 2.7949 | 2.8561 | 3.1871 | 3.2852 | 3.2795 | 3.1432 | 2.9511 | 2.6954 | 2.3266
11 | 0.98353 | 0.91608 | 0.85226 | 0.83521 | 0.80436 | 0.9047 | 1.0661 | 1.1644 | 1.3472 | 1.5409 | 1.727 | 1.7997 | 1.6509 | 1.5134 | 1.3678 | 1.3184 | 1.4162 | 1.6177 | 1.6018 | 1.6076 | 1.5551 | 1.4392 | 1.2806 | 1.1211
12 | 5.228 | 4.8962 | 4.681 | 4.7089 | 4.6961 | 4.7083 | 4.7955 | 4.5227 | 3.3072 | 4.0177 | 4.9292 | 4.7857 | 4.6512 | 4.7028 | 4.6232 | 4.6194 | 4.6319 | 5.3613 | 5.496 | 5.2139 | 4.9658 | 4.9452 | 4.9838 | 5.0819
13 | 8.6069 | 8.4947 | 8.4134 | 8.3602 | 8.1374 | 8.2655 | 8.5401 | 8.7889 | 9.1814 | 9.48 | 9.9368 | 9.5156 | 9.2354 | 8.9664 | 8.7492 | 8.9983 | 8.9398 | 9.0926 | 9.3711 | 9.4417 | 9.219 | 9.0861 | 8.8889 | 8.5332
14 | -0.18866 | -0.15624 | -0.15714 | -0.15093 | -0.17365 | -0.20127 | -0.22593 | -0.3532 | -0.43939 | -0.51117 | -0.55191 | -0.5426 | -0.50837 | -0.41771 | -0.36363 | -0.36394 | -0.38326 | -0.39414 | -0.43185 | -0.43579 | -0.39448 | -0.37901 | -0.26759 | -0.19018

## Qc, Winter, S1
LoadID | 0 | 1 | 2 | 3 | 4 | 5 | 6 | 7 | 8 | 9 | 10 | 11 | 12 | 13 | 14 | 15 | 16 | 17 | 18 | 19 | 20 | 21 | 22 | 23
1 | 0.44173 | 0.31209 | 0.27055 | 0.3468 | 0.2986 | 0.2455 | 0.20313 | 0.70984 | 0.74234 | 0.63671 | 0.74181 | 0.68929 | 0.69233 | 0.61822 | 0.36686 | 0.57438 | 0.68888 | 0.64277 | 0.44923 | 0.46605 | 0.43409 | 0.26927 | 0.2148 | 0.22263
2 | -0.26457 | -0.26452 | -0.27181 | -0.28427 | -0.28154 | -0.25838 | -0.16384 | -0.031494 | -0.033844 | -0.022429 | -0.019757 | -0.088176 | -0.12882 | -0.16699 | -0.16573 | -0.16854 | -0.13251 | 0.043552 | -0.006138 | -0.072455 | -0.13431 | -0.17667 | -0.19376 | -0.22185
3 | -0.71001 | -0.7661 | -0.78015 | -0.76972 | -0.77036 | -0.64328 | -0.023954 | 0.33166 | 0.4227 | 0.29446 | 0.17386 | 0.34485 | 0.21745 | 0.065972 | -0.261 | -0.26111 | -0.21509 | -0.10851 | -0.26447 | -0.15069 | -0.20688 | -0.34314 | -0.54212 | -0.61196
4 | -0.75505 | -0.76254 | -0.77032 | -0.77707 | -0.78053 | -0.7136 | -0.61912 | -0.56526 | -0.58181 | -0.64453 | -0.68747 | -0.72792 | -0.72878 | -0.74218 | -0.7487 | -0.72637 | -0.61492 | -0.36649 | -0.47272 | -0.57342 | -0.6173 | -0.65307 | -0.69036 | -0.6937
5 | -0.76001 | -0.7982 | -0.83212 | -0.83508 | -0.83323 | -0.70235 | -0.53527 | -0.43317 | -0.4255 | -0.35642 | -0.35272 | -0.34529 | -0.41557 | -0.4472 | -0.43518 | -0.53945 | -0.47792 | -0.2396 | -0.28372 | -0.35277 | -0.38092 | -0.49448 | -0.54686 | -0.57209
6 | 0.42159 | 0.32979 | 0.25005 | 0.37252 | 0.3059 | 0.44071 | 0.58778 | 1.1449 | 1.3185 | 1.3586 | 1.2895 | 1.3755 | 1.3653 | 1.3495 | 1.135 | 1.0796 | 0.93833 | 1.0265 | 0.87013 | 0.90801 | 0.7677 | 0.80813 | 0.50169 | 0.51521
7 | -0.5208 | -0.51511 | -0.53129 | -0.54091 | -0.57294 | -0.51299 | -0.43581 | -0.22638 | -0.11216 | -0.10411 | -0.079133 | -0.026594 | -0.10797 | -0.11267 | -0.20536 | -0.29347 | -0.26487 | -0.29543 | -0.33223 | -0.31897 | -0.36319 | -0.42815 | -0.48306 | -0.48049
8 | -1.73 | -1.7666 | -1.7596 | -1.7571 | -1.7208 | -1.6513 | -1.2623 | -1.0042 | -0.92732 | -1.0591 | -1.0001 | -0.91162 | -0.96634 | -1.0462 | -1.2712 | -1.4097 | -1.406 | -1.3865 | -1.4615 | -1.5111 | -1.537 | -1.5821 | -1.6511 | -1.6828
9 | -0.058135 | -0.058135 | -0.058135 | -0.058135 | -0.058135 | -0.058135 | -0.058135 | -0.058135 | -0.058135 | -0.058135 | -0.058135 | -0.058135 | -0.058135 | -0.058135 | -0.058135 | -0.058135 | -0.058135 | -0.058135 | -0.058135 | -0.058135 | -0.058135 | -0.058135 | -0.058135 | -0.058135
10 | -0.68622 | -0.70623 | -0.70727 | -0.70528 | -0.70332 | -0.65752 | -0.49286 | -0.40226 | -0.25929 | -0.14974 | -0.19156 | -0.14789 | -0.17635 | -0.25506 | -0.31884 | -0.32886 | -0.33816 | -0.22823 | -0.27656 | -0.34285 | -0.4032 | -0.513 | -0.64121 | -0.65262
11 | -0.49659 | -0.50137 | -0.51058 | -0.51512 | -0.50358 | -0.4064 | -0.30836 | -0.27552 | -0.19336 | -0.12759 | -0.29088 | -0.2743 | -0.30915 | -0.30851 | -0.34325 | -0.34358 | -0.29266 | -0.19571 | -0.26736 | -0.31406 | -0.33741 | -0.34552 | -0.3731 | -0.39574
12 | -0.06872 | 0.1153 | 0.24392 | 0.21092 | 0.16399 | -0.16521 | -0.0054542 | 0.19696 | 0.4275 | 0.50432 | 0.24497 | -0.00063647 | 0.77593 | 0.87963 | 0.83441 | 0.95797 | 0.52629 | 0.72693 | 0.78056 | 0.69583 | 0.78091 | 1.0024 | 0.9286 | 0.62557
13 | 0.22137 | 0.17904 | 0.25553 | 0.32019 | 0.33435 | 0.40763 | 1.4908 | 1.8662 | 1.9982 | 1.869 | 1.7121 | 1.9621 | 2.2177 | 1.9668 | 1.9342 | 1.9306 | 1.7398 | 1.7985 | 1.5552 | 1.174 | 1.288 | 1.1255 | 0.49508 | 0.35026
14 | 0.21094 | 0.21592 | 0.21856 | 0.21984 | 0.21592 | 0.21 | 0.18611 | 0.14794 | 0.11971 | 0.10313 | 0.13551 | 0.13368 | 0.11767 | 0.10013 | 0.13489 | 0.16307 | 0.15636 | 0.16599 | 0.17157 | 0.18624 | 0.18721 | 0.20169 | 0.2108 | 0.20867

## Qc, Winter, S2
LoadID | 0 | 1 | 2 | 3 | 4 | 5 | 6 | 7 | 8 | 9 | 10 | 11 | 12 | 13 | 14 | 15 | 16 | 17 | 18 | 19 | 20 | 21 | 22 | 23
1 | 0.35077 | 0.23761 | 0.19926 | 0.18892 | 0.20996 | 0.11259 | 0.048326 | 0.14847 | 0.094987 | 0.12406 | 0.080737 | 0.17732 | 0.19601 | 0.19955 | 0.13539 | 0.15724 | 0.16517 | 0.174 | 0.1528 | 0.15575 | 0.18385 | 0.19549 | 0.14885 | 0.17149
2 | -0.28246 | -0.30558 | -0.28924 | -0.33156 | -0.31251 | -0.28111 | -0.23662 | -0.13257 | -0.079418 | -0.038924 | -0.060631 | -0.097869 | -0.12598 | -0.14925 | -0.19359 | -0.15915 | -0.11342 | 0.050822 | 0.0059488 | -0.066266 | -0.13486 | -0.16845 | -0.21015 | -0.25265
3 | -0.66886 | -0.68828 | -0.73388 | -0.73027 | -0.72787 | -0.6816 | -0.36135 | -0.39086 | -0.32805 | -0.21265 | -0.32228 | -0.27016 | -0.34195 | -0.47068 | -0.62533 | -0.65182 | -0.59821 | -0.39691 | -0.42392 | -0.51913 | -0.56792 | -0.62294 | -0.64037 | -0.66772
4 | -0.74387 | -0.75791 | -0.77069 | -0.77196 | -0.76618 | -0.70046 | -0.62614 | -0.5914 | -0.58655 | -0.5692 | -0.62005 | -0.69657 | -0.691 | -0.7218 | -0.70722 | -0.72342 | -0.60471 | -0.37902 | -0.44684 | -0.57848 | -0.6415 | -0.67085 | -0.68932 | -0.69001
5 | -0.7572 | -0.80994 | -0.85297 | -0.84107 | -0.84453 | -0.73793 | -0.65924 | -0.65207 | -0.53854 | -0.38658 | -0.27253 | -0.33498 | -0.34133 | -0.37839 | -0.44386 | -0.4873 | -0.46453 | -0.22625 | -0.23963 | -0.33092 | -0.41981 | -0.48028 | -0.53918 | -0.57495
6 | 0.45005 | 0.36973 | 0.30493 | 0.35953 | 0.29211 | 0.32283 | 0.4474 | 0.65132 | 0.62 | 0.85471 | 0.72613 | 0.83361 | 0.73059 | 0.63456 | 0.41496 | 0.54079 | 0.48185 | 0.62817 | 0.58859 | 0.4533 | 0.37105 | 0.35024 | 0.36533 | 0.40481
7 | -0.54843 | -0.56216 | -0.49296 | -0.54486 | -0.54191 | -0.50419 | -0.47003 | -0.42738 | -0.34537 | -0.29417 | -0.25834 | -0.22945 | -0.27332 | -0.28138 | -0.32049 | -0.36557 | -0.36691 | -0.31253 | -0.32872 | -0.32533 | -0.33882 | -0.38203 | -0.41892 | -0.45151
8 | -1.7225 | -1.7571 | -1.7205 | -1.7555 | -1.7163 | -1.6996 | -1.4405 | -1.38 | -1.3454 | -1.3252 | -1.2492 | -1.3203 | -1.4063 | -1.4958 | -1.541 | -1.5092 | -1.5017 | -1.4969 | -1.5684 | -1.6403 | -1.6717 | -1.7031 | -1.707 | -1.6923
9 | -0.058135 | -0.058135 | -0.058135 | -0.058135 | -0.058135 | -0.058135 | -0.058135 | -0.058135 | -0.058135 | -0.058135 | -0.058135 | -0.058135 | -0.058135 | -0.058135 | -0.058135 | -0.058135 | -0.058135 | -0.058135 | -0.058135 | -0.058135 | -0.058135 | -0.058135 | -0.058135 | -0.058135
10 | -0.67739 | -0.71729 | -0.74386 | -0.74784 | -0.73272 | -0.70873 | -0.62327 | -0.62284 | -0.52053 | -0.42368 | -0.45481 | -0.45691 | -0.46462 | -0.49284 | -0.50004 | -0.50984 | -0.49878 | -0.37609 | -0.38066 | -0.46466 | -0.52186 | -0.578 | -0.59517 | -0.64029
11 | -0.48707 | -0.50571 | -0.51362 | -0.51439 | -0.50583 | -0.41323 | -0.36983 | -0.35433 | -0.33328 | -0.31271 | -0.30129 | -0.3017 | -0.30769 | -0.33077 | -0.3386 | -0.35165 | -0.32304 | -0.20241 | -0.26158 | -0.29344 | -0.31565 | -0.35019 | -0.37049 | -0.39247
12 | 0.7979 | 0.86689 | 0.45413 | 0.5876 | 0.55416 | 0.33851 | 0.25445 | 0.50239 | 0.55338 | 0.44223 | 0.62115 | 0.97761 | 1.0999 | 0.97291 | 1.2866 | 1.2505 | 1.0232 | 1.1202 | 1.4451 | 0.63725 | 0.65698 | 0.47964 | 0.65397 | 0.50133
13 | 0.3164 | 0.12809 | 0.16225 | 0.1767 | 0.09948 | 0.25932 | 0.97752 | 0.95096 | 1.2677 | 1.2928 | 1.4741 | 1.621 | 1.3165 | 0.80016 | 0.15714 | 0.12313 | 0.19378 | 0.36121 | 0.36209 | 0.45041 | 0.26823 | 0.18838 | 0.16604 | 0.11291
14 | 0.21406 | 0.2161 | 0.21996 | 0.22665 | 0.22135 | 0.21303 | 0.19747 | 0.18806 | 0.17569 | 0.14835 | 0.14958 | 0.14863 | 0.15079 | 0.16226 | 0.1611 | 0.16916 | 0.16499 | 0.17167 | 0.18043 | 0.18888 | 0.1909 | 0.19995 | 0.20417 | 0.20632

## Qc, Winter, S3
LoadID | 0 | 1 | 2 | 3 | 4 | 5 | 6 | 7 | 8 | 9 | 10 | 11 | 12 | 13 | 14 | 15 | 16 | 17 | 18 | 19 | 20 | 21 | 22 | 23
1 | 0.21331 | 0.21868 | 0.16183 | 0.12292 | 0.14014 | 0.13678 | 0.1061 | 0.11465 | 0.13199 | 0.11531 | 0.11939 | 0.043207 | 0.15288 | 0.17319 | 0.14606 | 0.13095 | 0.15237 | 0.15763 | 0.14732 | 0.14915 | 0.16293 | 0.20259 | 0.17599 | 0.17945
2 | -0.292 | -0.3067 | -0.31745 | -0.32308 | -0.33016 | -0.2833 | -0.24374 | -0.16757 | -0.18305 | -0.16306 | -0.20391 | -0.22398 | -0.23704 | -0.2671 | -0.31482 | -0.27206 | -0.18659 | -0.052646 | -0.084469 | -0.13038 | -0.1847 | -0.20966 | -0.23839 | -0.24055
3 | -0.78251 | -0.75297 | -0.7739 | -0.77428 | -0.78302 | -0.76461 | -0.71652 | -0.71052 | -0.71779 | -0.63056 | -0.61247 | -0.65943 | -0.66545 | -0.69067 | -0.73182 | -0.74493 | -0.72874 | -0.5547 | -0.55591 | -0.64583 | -0.6534 | -0.68299 | -0.69315 | -0.73331
4 | -0.73441 | -0.75415 | -0.74351 | -0.76146 | -0.75851 | -0.67677 | -0.63328 | -0.61912 | -0.61953 | -0.68589 | -0.70621 | -0.74771 | -0.78222 | -0.80593 | -0.80816 | -0.78362 | -0.66109 | -0.45103 | -0.50587 | -0.58679 | -0.64462 | -0.66191 | -0.68773 | -0.68151
5 | -0.74763 | -0.80173 | -0.84846 | -0.87375 | -0.86639 | -0.75821 | -0.71372 | -0.7526 | -0.71164 | -0.56676 | -0.4481 | -0.40227 | -0.45154 | -0.56098 | -0.63963 | -0.65476 | -0.62852 | -0.47758 | -0.46282 | -0.47995 | -0.50964 | -0.55198 | -0.61572 | -0.65669
6 | 0.3964 | 0.35806 | 0.26066 | 0.29261 | 0.25837 | 0.26518 | 0.30355 | 0.36685 | 0.37295 | 0.38882 | 0.38811 | 0.33622 | 0.41195 | 0.439 | 0.29876 | 0.35784 | 0.44685 | 0.56661 | 0.51776 | 0.53345 | 0.49157 | 0.46325 | 0.37913 | 0.38147
7 | -0.51671 | -0.52271 | -0.4928 | -0.52155 | -0.51993 | -0.51272 | -0.51014 | -0.4974 | -0.51906 | -0.45789 | -0.38737 | -0.35469 | -0.3428 | -0.4023 | -0.44239 | -0.44823 | -0.4476 | -0.43567 | -0.39962 | -0.40832 | -0.40065 | -0.4343 | -0.48713 | -0.53654
8 | -1.7178 | -1.7293 | -1.7505 | -1.7765 | -1.7581 | -1.7147 | -1.7059 | -1.7017 | -1.6533 | -1.5962 | -1.5236 | -1.5094 | -1.5948 | -1.6498 | -1.6692 | -1.683 | -1.6626 | -1.63 | -1.6407 | -1.6581 | -1.6807 | -1.6921 | -1.7153 | -1.7112
9 | -0.058135 | -0.058135 | -0.058135 | -0.058135 | -0.058135 | -0.058135 | -0.058135 | -0.058135 | -0.058135 | -0.058135 | -0.058135 | -0.058135 | -0.058135 | -0.058135 | -0.058135 | -0.058135 | -0.058135 | -0.058135 | -0.058135 | -0.058135 | -0.058135 | -0.058135 | -0.058135 | -0.058135
10 | -0.69845 | -0.70847 | -0.6952 | -0.69854 | -0.72328 | -0.70997 | -0.66863 | -0.67606 | -0.61426 | -0.56022 | -0.52912 | -0.51967 | -0.57761 | -0.62027 | -0.66836 | -0.65749 | -0.64491 | -0.52201 | -0.51628 | -0.55675 | -0.59678 | -0.6191 | -0.63498 | -0.67656
11 | -0.48794 | -0.50049 | -0.50425 | -0.50023 | -0.4993 | -0.41479 | -0.36702 | -0.37098 | -0.39028 | -0.37703 | -0.36241 | -0.33947 | -0.38995 | -0.42324 | -0.42892 | -0.4218 | -0.36052 | -0.26496 | -0.32081 | -0.33815 | -0.34385 | -0.3497 | -0.38197 | -0.40902
12 | 0.29152 | 0.46936 | 0.58203 | 0.60428 | 0.52793 | 0.36265 | 0.29817 | 0.34435 | -0.048709 | -0.24988 | -0.069031 | 0.32825 | 0.48589 | 0.47197 | 0.5513 | 0.25787 | -0.028696 | 0.095039 | 0.080993 | 0.17589 | 0.2858 | 0.5105 | 0.62777 | 0.36075
13 | 0.068386 | 0.044301 | 0.020946 | 0.035542 | -0.007665 | 0.0082471 | 0.10678 | 0.10035 | 0.19845 | 0.26764 | 0.40252 | 0.20093 | 0.16809 | 0.12721 | 0.061817 | 0.10196 | 0.11889 | 0.13218 | 0.14736 | 0.18721 | 0.13875 | 0.12809 | 0.097727 | -0.02095
14 | 0.21402 | 0.21914 | 0.21929 | 0.22002 | 0.21963 | 0.21305 | 0.20627 | 0.19664 | 0.19047 | 0.18109 | 0.17942 | 0.17889 | 0.19385 | 0.20553 | 0.20823 | 0.20253 | 0.19749 | 0.20463 | 0.20883 | 0.20589 | 0.21227 | 0.21653 | 0.21989 | 0.2238

## UpFlex, Winter
LoadID | 0 | 1 | 2 | 3 | 4 | 5 | 6 | 7 | 8 | 9 | 10 | 11 | 12 | 13 | 14 | 15 | 16 | 17 | 18 | 19 | 20 | 21 | 22 | 23
1 | 0.23447 | 0.25812 | 0.33597 | 0.38518 | 0.45288 | 0.52938 | 0.4719 | 0.67463 | 0.6189 | 0.69901 | 0.7184 | 0.66637 | 0.62862 | 0.57874 | 0.53308 | 0.47977 | 0.47477 | 0.37617 | 0.31123 | 0.36932 | 0.3763 | 0.43004 | 0.20881 | 0.20048
2 | 0.078157 | 0.086041 | 0.11199 | 0.12839 | 0.15096 | 0.17646 | 0.1573 | 0.22488 | 0.2063 | 0.233 | 0.23947 | 0.22212 | 0.20954 | 0.19291 | 0.17769 | 0.15992 | 0.15826 | 0.12539 | 0.10374 | 0.12311 | 0.12543 | 0.14335 | 0.069602 | 0.066826
3 | 0.04682 | 0.051543 | 0.067088 | 0.076914 | 0.090434 | 0.10571 | 0.094231 | 0.13471 | 0.12359 | 0.13958 | 0.14345 | 0.13306 | 0.12553 | 0.11557 | 0.10645 | 0.095803 | 0.094805 | 0.075115 | 0.062149 | 0.073748 | 0.075142 | 0.085872 | 0.041695 | 0.040032
4 | 0.062489 | 0.068792 | 0.089539 | 0.10265 | 0.1207 | 0.14109 | 0.12577 | 0.1798 | 0.16494 | 0.18629 | 0.19146 | 0.17759 | 0.16753 | 0.15424 | 0.14207 | 0.12786 | 0.12653 | 0.10025 | 0.082947 | 0.098427 | 0.10029 | 0.11461 | 0.055649 | 0.053429
5 | 0.019171 | 0.021104 | 0.027469 | 0.031492 | 0.037028 | 0.043283 | 0.038583 | 0.055159 | 0.050602 | 0.057152 | 0.058737 | 0.054483 | 0.051397 | 0.047318 | 0.043585 | 0.039226 | 0.038818 | 0.030756 | 0.025447 | 0.030196 | 0.030767 | 0.03516 | 0.017072 | 0.016391
6 | 0.15631 | 0.17208 | 0.22398 | 0.25678 | 0.30192 | 0.35292 | 0.3146 | 0.44975 | 0.4126 | 0.46601 | 0.47893 | 0.44425 | 0.41908 | 0.38583 | 0.35539 | 0.31984 | 0.31652 | 0.25078 | 0.20749 | 0.24621 | 0.25087 | 0.28669 | 0.1392 | 0.13365
7 | 0.27355 | 0.30114 | 0.39197 | 0.44937 | 0.52836 | 0.61762 | 0.55055 | 0.78707 | 0.72205 | 0.81551 | 0.83813 | 0.77743 | 0.7334 | 0.6752 | 0.62193 | 0.55973 | 0.5539 | 0.43886 | 0.36311 | 0.43087 | 0.43902 | 0.50171 | 0.24361 | 0.23389
8 | 0.2153 | 0.23702 | 0.3085 | 0.35368 | 0.41585 | 0.4861 | 0.43332 | 0.61947 | 0.5683 | 0.64186 | 0.65966 | 0.61189 | 0.57723 | 0.53142 | 0.4895 | 0.44054 | 0.43596 | 0.34541 | 0.28579 | 0.33912 | 0.34553 | 0.39488 | 0.19173 | 0.18409
9 | 0.14857 | 0.16356 | 0.21289 | 0.24407 | 0.28697 | 0.33544 | 0.29902 | 0.42748 | 0.39216 | 0.44293 | 0.45521 | 0.42224 | 0.39833 | 0.36672 | 0.33779 | 0.304 | 0.30084 | 0.23836 | 0.19721 | 0.23402 | 0.23844 | 0.27249 | 0.13231 | 0.12703
10 | 0.064885 | 0.07143 | 0.092973 | 0.10659 | 0.12533 | 0.1465 | 0.13059 | 0.18669 | 0.17127 | 0.19344 | 0.1988 | 0.1844 | 0.17396 | 0.16015 | 0.14752 | 0.13277 | 0.13138 | 0.1041 | 0.086128 | 0.1022 | 0.10413 | 0.119 | 0.057783 | 0.055478
11 | 0.15631 | 0.17208 | 0.22398 | 0.25678 | 0.30192 | 0.35292 | 0.3146 | 0.44975 | 0.4126 | 0.46601 | 0.47893 | 0.44425 | 0.41908 | 0.38583 | 0.35539 | 0.31984 | 0.31652 | 0.25078 | 0.20749 | 0.24621 | 0.25087 | 0.28669 | 0.1392 | 0.13365
12 | 0.039078 | 0.04302 | 0.055995 | 0.064196 | 0.07548 | 0.088231 | 0.07865 | 0.11244 | 0.10315 | 0.1165 | 0.11973 | 0.11106 | 0.10477 | 0.096457 | 0.088847 | 0.079961 | 0.079129 | 0.062695 | 0.051872 | 0.061553 | 0.062717 | 0.071673 | 0.034801 | 0.033413
13 | 0.2188 | 0.24087 | 0.31352 | 0.35944 | 0.42262 | 0.49401 | 0.44036 | 0.62955 | 0.57754 | 0.6523 | 0.67039 | 0.62184 | 0.58662 | 0.54007 | 0.49746 | 0.44771 | 0.44305 | 0.35103 | 0.29044 | 0.34464 | 0.35116 | 0.4013 | 0.19485 | 0.18708
14 | 0.12903 | 0.14205 | 0.18489 | 0.21197 | 0.24923 | 0.29133 | 0.25969 | 0.37126 | 0.34059 | 0.38468 | 0.39534 | 0.36671 | 0.34594 | 0.31849 | 0.29336 | 0.26402 | 0.26127 | 0.20701 | 0.17128 | 0.20324 | 0.20708 | 0.23666 | 0.11491 | 0.11033

## DownFlex, Winter
LoadID | 0 | 1 | 2 | 3 | 4 | 5 | 6 | 7 | 8 | 9 | 10 | 11 | 12 | 13 | 14 | 15 | 16 | 17 | 18 | 19 | 20 | 21 | 22 | 23
1 | 0.65004 | 0.68793 | 0.72644 | 0.75946 | 0.76808 | 0.80345 | 0.79934 | 0.75557 | 0.68457 | 1.0053 | 0.98169 | 0.90396 | 0.882 | 0.88562 | 0.84367 | 0.77335 | 0.69503 | 0.6701 | 0.42122 | 0.45046 | 0.49249 | 0.50425 | 0.52589 | 0.58049
2 | 0.21668 | 0.22931 | 0.24215 | 0.25315 | 0.25603 | 0.26782 | 0.26645 | 0.25186 | 0.22819 | 0.33509 | 0.32723 | 0.30132 | 0.294 | 0.29521 | 0.28122 | 0.25778 | 0.23168 | 0.22337 | 0.14041 | 0.15015 | 0.16416 | 0.16808 | 0.1753 | 0.1935
3 | 0.1298 | 0.13737 | 0.14506 | 0.15165 | 0.15337 | 0.16044 | 0.15962 | 0.15088 | 0.1367 | 0.20074 | 0.19603 | 0.18051 | 0.17612 | 0.17685 | 0.16847 | 0.15443 | 0.13879 | 0.13381 | 0.084112 | 0.08995 | 0.098344 | 0.10069 | 0.10501 | 0.11592
4 | 0.17324 | 0.18334 | 0.1936 | 0.2024 | 0.2047 | 0.21413 | 0.21303 | 0.20137 | 0.18245 | 0.26792 | 0.26163 | 0.24092 | 0.23506 | 0.23603 | 0.22485 | 0.2061 | 0.18523 | 0.17859 | 0.11226 | 0.12005 | 0.13125 | 0.13439 | 0.14016 | 0.15471
5 | 0.053148 | 0.056246 | 0.059394 | 0.062094 | 0.062799 | 0.065691 | 0.065355 | 0.061776 | 0.055972 | 0.082193 | 0.080264 | 0.073909 | 0.072113 | 0.07241 | 0.068979 | 0.06323 | 0.056826 | 0.054788 | 0.034439 | 0.03683 | 0.040267 | 0.041228 | 0.042998 | 0.047461
6 | 0.43336 | 0.45862 | 0.48429 | 0.5063 | 0.51205 | 0.53563 | 0.5329 | 0.50371 | 0.45638 | 0.67019 | 0.65446 | 0.60264 | 0.588 | 0.59042 | 0.56244 | 0.51556 | 0.46335 | 0.44673 | 0.28081 | 0.3003 | 0.32833 | 0.33616 | 0.3506 | 0.38699
7 | 0.75838 | 0.80258 | 0.84751 | 0.88603 | 0.89609 | 0.93736 | 0.93257 | 0.88149 | 0.79867 | 1.1728 | 1.1453 | 1.0546 | 1.029 | 1.0332 | 0.98428 | 0.90224 | 0.81087 | 0.78178 | 0.49142 | 0.52553 | 0.57458 | 0.58829 | 0.61354 | 0.67724
8 | 0.59689 | 0.63168 | 0.66704 | 0.69736 | 0.70528 | 0.73776 | 0.73399 | 0.69379 | 0.6286 | 0.92309 | 0.90143 | 0.83006 | 0.80989 | 0.81322 | 0.77469 | 0.71012 | 0.6382 | 0.61531 | 0.38678 | 0.41363 | 0.45223 | 0.46302 | 0.4829 | 0.53303
9 | 0.41189 | 0.4359 | 0.4603 | 0.48123 | 0.48669 | 0.50911 | 0.5065 | 0.47876 | 0.43378 | 0.63699 | 0.62205 | 0.5728 | 0.55888 | 0.56117 | 0.53459 | 0.49003 | 0.4404 | 0.42461 | 0.26691 | 0.28543 | 0.31207 | 0.31951 | 0.33323 | 0.36783
10 | 0.17988 | 0.19037 | 0.20103 | 0.21016 | 0.21255 | 0.22234 | 0.2212 | 0.20909 | 0.18944 | 0.27819 | 0.27166 | 0.25015 | 0.24408 | 0.24508 | 0.23347 | 0.21401 | 0.19234 | 0.18544 | 0.11656 | 0.12465 | 0.13629 | 0.13954 | 0.14553 | 0.16064
11 | 0.43336 | 0.45862 | 0.48429 | 0.5063 | 0.51205 | 0.53563 | 0.5329 | 0.50371 | 0.45638 | 0.67019 | 0.65446 | 0.60264 | 0.588 | 0.59042 | 0.56244 | 0.51556 | 0.46335 | 0.44673 | 0.28081 | 0.3003 | 0.32833 | 0.33616 | 0.3506 | 0.38699
12 | 0.10834 | 0.11465 | 0.12107 | 0.12658 | 0.12801 | 0.13391 | 0.13322 | 0.12593 | 0.1141 | 0.16755 | 0.16362 | 0.15066 | 0.147 | 0.1476 | 0.14061 | 0.12889 | 0.11584 | 0.11168 | 0.070203 | 0.075076 | 0.082082 | 0.084041 | 0.087649 | 0.096748
13 | 0.6066 | 0.64196 | 0.67789 | 0.70871 | 0.71675 | 0.74976 | 0.74593 | 0.70508 | 0.63883 | 0.9381 | 0.91609 | 0.84356 | 0.82306 | 0.82644 | 0.78729 | 0.72167 | 0.64858 | 0.62532 | 0.39307 | 0.42036 | 0.45958 | 0.47055 | 0.49075 | 0.5417
14 | 0.35773 | 0.37858 | 0.39977 | 0.41794 | 0.42268 | 0.44215 | 0.43989 | 0.4158 | 0.37673 | 0.55322 | 0.54024 | 0.49746 | 0.48538 | 0.48737 | 0.46428 | 0.42558 | 0.38248 | 0.36876 | 0.2318 | 0.24789 | 0.27103 | 0.27749 | 0.28941 | 0.31945

## Pg, Winter, S1
GenID | 0 | 1 | 2 | 3 | 4 | 5 | 6 | 7 | 8 | 9 | 10 | 11 | 12 | 13 | 14 | 15 | 16 | 17 | 18 | 19 | 20 | 21 | 22 | 23
1 | 0 | 0 | 0 | 0 | 0 | 0 | 0 | 0 | 0 | 0 | 0 | 0 | 0 | 0 | 0 | 0 | 0 | 0 | 0 | 0 | 0 | 0 | 0 | 0
2 | 0 | 0 | 0 | 0 | 0 | 0 | 0 | 0 | 0 | 0 | 0 | 0 | 0 | 0 | 0 | 0 | 0 | 0 | 0 | 0 | 0 | 0 | 0 | 0
3 | 0 | 0 | 0 | 0 | 0 | 0 | 0 | 0 | 0 | 0 | 0 | 0 | 0 | 0 | 0 | 0 | 0 | 0 | 0 | 0 | 0 | 0 | 0 | 0
4 | 0 | 0 | 0 | 0 | 0 | 0 | 0 | 0 | 0 | 0 | 0 | 0 | 0 | 0 | 0 | 0 | 0 | 0 | 0 | 0 | 0 | 0 | 0 | 0
5 | 0 | 0 | 0 | 0 | 0 | 0 | 0 | 0 | 0 | 0 | 0 | 0 | 0 | 0 | 0 | 0 | 0 | 0 | 0 | 0 | 0 | 0 | 0 | 0
6 | 0 | 0 | 0 | 0 | 0 | 0 | 0 | 0 | 0 | 0 | 0 | 0 | 0 | 0 | 0 | 0 | 0 | 0 | 0 | 0 | 0 | 0 | 0 | 0
7 | 0 | 0 | 0 | 0 | 0 | 0 | 0 | 0 | 0 | 0 | 0 | 0 | 0 | 0 | 0 | 0 | 0 | 0 | 0 | 0 | 0 | 0 | 0 | 0
8 | 0 | 0 | 0 | 0 | 0 | 0 | 0 | 0 | 0 | 0 | 0 | 0 | 0 | 0 | 0 | 0 | 0 | 0 | 0 | 0 | 0 | 0 | 0 | 0
9 | 0 | 0 | 0 | 0 | 0 | 0 | 0 | 0 | 0 | 0 | 0 | 0 | 0 | 0 | 0 | 0 | 0 | 0 | 0 | 0 | 0 | 0 | 0 | 0
10 | 0 | 0 | 0 | 0 | 0 | 0 | 0 | 0 | 0 | 0 | 0 | 0 | 0 | 0 | 0 | 0 | 0 | 0 | 0 | 0 | 0 | 0 | 0 | 0
11 | 0 | 0 | 0 | 0 | 0 | 0 | 0 | 0 | 0 | 0 | 0 | 0 | 0 | 0 | 0 | 0 | 0 | 0 | 0 | 0 | 0 | 0 | 0 | 0
12 | 0 | 0 | 0 | 0 | 0 | 0 | 0 | 0 | 0 | 0 | 0 | 0 | 0 | 0 | 0 | 0 | 0 | 0 | 0 | 0 | 0 | 0 | 0 | 0
13 | 0 | 0 | 0 | 0 | 0 | 0 | 0 | 0 | 0 | 0 | 0 | 0 | 0 | 0 | 0 | 0 | 0 | 0 | 0 | 0 | 0 | 0 | 0 | 0

## Pg, Winter, S2
GenID | 0 | 1 | 2 | 3 | 4 | 5 | 6 | 7 | 8 | 9 | 10 | 11 | 12 | 13 | 14 | 15 | 16 | 17 | 18 | 19 | 20 | 21 | 22 | 23
1 | 0 | 0 | 0 | 0 | 0 | 0 | 0 | 0 | 0 | 0 | 0 | 0 | 0 | 0 | 0 | 0 | 0 | 0 | 0 | 0 | 0 | 0 | 0 | 0
2 | 0 | 0 | 0 | 0 | 0 | 0 | 0 | 0 | 0 | 0 | 0 | 0 | 0 | 0 | 0 | 0 | 0 | 0 | 0 | 0 | 0 | 0 | 0 | 0
3 | 0 | 0 | 0 | 0 | 0 | 0 | 0 | 0 | 0 | 0 | 0 | 0 | 0 | 0 | 0 | 0 | 0 | 0 | 0 | 0 | 0 | 0 | 0 | 0
4 | 0 | 0 | 0 | 0 | 0 | 0 | 0 | 0 | 0 | 0 | 0 | 0 | 0 | 0 | 0 | 0 | 0 | 0 | 0 | 0 | 0 | 0 | 0 | 0
5 | 0 | 0 | 0 | 0 | 0 | 0 | 0 | 0 | 0 | 0 | 0 | 0 | 0 | 0 | 0 | 0 | 0 | 0 | 0 | 0 | 0 | 0 | 0 | 0
6 | 0 | 0 | 0 | 0 | 0 | 0 | 0 | 0 | 0 | 0 | 0 | 0 | 0 | 0 | 0 | 0 | 0 | 0 | 0 | 0 | 0 | 0 | 0 | 0
7 | 0 | 0 | 0 | 0 | 0 | 0 | 0 | 0 | 0 | 0 | 0 | 0 | 0 | 0 | 0 | 0 | 0 | 0 | 0 | 0 | 0 | 0 | 0 | 0
8 | 0 | 0 | 0 | 0 | 0 | 0 | 0 | 0 | 0 | 0 | 0 | 0 | 0 | 0 | 0 | 0 | 0 | 0 | 0 | 0 | 0 | 0 | 0 | 0
9 | 0 | 0 | 0 | 0 | 0 | 0 | 0 | 0 | 0 | 0 | 0 | 0 | 0 | 0 | 0 | 0 | 0 | 0 | 0 | 0 | 0 | 0 | 0 | 0
10 | 0 | 0 | 0 | 0 | 0 | 0 | 0 | 0 | 0 | 0 | 0 | 0 | 0 | 0 | 0 | 0 | 0 | 0 | 0 | 0 | 0 | 0 | 0 | 0
11 | 0 | 0 | 0 | 0 | 0 | 0 | 0 | 0 | 0 | 0 | 0 | 0 | 0 | 0 | 0 | 0 | 0 | 0 | 0 | 0 | 0 | 0 | 0 | 0
12 | 0 | 0 | 0 | 0 | 0 | 0 | 0 | 0 | 0 | 0 | 0 | 0 | 0 | 0 | 0 | 0 | 0 | 0 | 0 | 0 | 0 | 0 | 0 | 0
13 | 0 | 0 | 0 | 0 | 0 | 0 | 0 | 0 | 0 | 0 | 0 | 0 | 0 | 0 | 0 | 0 | 0 | 0 | 0 | 0 | 0 | 0 | 0 | 0

## Pg, Winter, S3
GenID | 0 | 1 | 2 | 3 | 4 | 5 | 6 | 7 | 8 | 9 | 10 | 11 | 12 | 13 | 14 | 15 | 16 | 17 | 18 | 19 | 20 | 21 | 22 | 23
1 | 0 | 0 | 0 | 0 | 0 | 0 | 0 | 0 | 0 | 0 | 0 | 0 | 0 | 0 | 0 | 0 | 0 | 0 | 0 | 0 | 0 | 0 | 0 | 0
2 | 0 | 0 | 0 | 0 | 0 | 0 | 0 | 0 | 0 | 0 | 0 | 0 | 0 | 0 | 0 | 0 | 0 | 0 | 0 | 0 | 0 | 0 | 0 | 0
3 | 0 | 0 | 0 | 0 | 0 | 0 | 0 | 0 | 0 | 0 | 0 | 0 | 0 | 0 | 0 | 0 | 0 | 0 | 0 | 0 | 0 | 0 | 0 | 0
4 | 0 | 0 | 0 | 0 | 0 | 0 | 0 | 0 | 0 | 0 | 0 | 0 | 0 | 0 | 0 | 0 | 0 | 0 | 0 | 0 | 0 | 0 | 0 | 0
5 | 0 | 0 | 0 | 0 | 0 | 0 | 0 | 0 | 0 | 0 | 0 | 0 | 0 | 0 | 0 | 0 | 0 | 0 | 0 | 0 | 0 | 0 | 0 | 0
6 | 0 | 0 | 0 | 0 | 0 | 0 | 0 | 0 | 0 | 0 | 0 | 0 | 0 | 0 | 0 | 0 | 0 | 0 | 0 | 0 | 0 | 0 | 0 | 0
7 | 0 | 0 | 0 | 0 | 0 | 0 | 0 | 0 | 0 | 0 | 0 | 0 | 0 | 0 | 0 | 0 | 0 | 0 | 0 | 0 | 0 | 0 | 0 | 0
8 | 0 | 0 | 0 | 0 | 0 | 0 | 0 | 0 | 0 | 0 | 0 | 0 | 0 | 0 | 0 | 0 | 0 | 0 | 0 | 0 | 0 | 0 | 0 | 0
9 | 0 | 0 | 0 | 0 | 0 | 0 | 0 | 0 | 0 | 0 | 0 | 0 | 0 | 0 | 0 | 0 | 0 | 0 | 0 | 0 | 0 | 0 | 0 | 0
10 | 0 | 0 | 0 | 0 | 0 | 0 | 0 | 0 | 0 | 0 | 0 | 0 | 0 | 0 | 0 | 0 | 0 | 0 | 0 | 0 | 0 | 0 | 0 | 0
11 | 0 | 0 | 0 | 0 | 0 | 0 | 0 | 0 | 0 | 0 | 0 | 0 | 0 | 0 | 0 | 0 | 0 | 0 | 0 | 0 | 0 | 0 | 0 | 0
12 | 0 | 0 | 0 | 0 | 0 | 0 | 0 | 0 | 0 | 0 | 0 | 0 | 0 | 0 | 0 | 0 | 0 | 0 | 0 | 0 | 0 | 0 | 0 | 0
13 | 0 | 0 | 0 | 0 | 0 | 0 | 0 | 0 | 0 | 0 | 0 | 0 | 0 | 0 | 0 | 0 | 0 | 0 | 0 | 0 | 0 | 0 | 0 | 0

## Qg, Winter, S1
GenID | 0 | 1 | 2 | 3 | 4 | 5 | 6 | 7 | 8 | 9 | 10 | 11 | 12 | 13 | 14 | 15 | 16 | 17 | 18 | 19 | 20 | 21 | 22 | 23
1 | 0 | 0 | 0 | 0 | 0 | 0 | 0 | 0 | 0 | 0 | 0 | 0 | 0 | 0 | 0 | 0 | 0 | 0 | 0 | 0 | 0 | 0 | 0 | 0
2 | 0 | 0 | 0 | 0 | 0 | 0 | 0 | 0 | 0 | 0 | 0 | 0 | 0 | 0 | 0 | 0 | 0 | 0 | 0 | 0 | 0 | 0 | 0 | 0
3 | 0 | 0 | 0 | 0 | 0 | 0 | 0 | 0 | 0 | 0 | 0 | 0 | 0 | 0 | 0 | 0 | 0 | 0 | 0 | 0 | 0 | 0 | 0 | 0
4 | 0 | 0 | 0 | 0 | 0 | 0 | 0 | 0 | 0 | 0 | 0 | 0 | 0 | 0 | 0 | 0 | 0 | 0 | 0 | 0 | 0 | 0 | 0 | 0
5 | 0 | 0 | 0 | 0 | 0 | 0 | 0 | 0 | 0 | 0 | 0 | 0 | 0 | 0 | 0 | 0 | 0 | 0 | 0 | 0 | 0 | 0 | 0 | 0
6 | 0 | 0 | 0 | 0 | 0 | 0 | 0 | 0 | 0 | 0 | 0 | 0 | 0 | 0 | 0 | 0 | 0 | 0 | 0 | 0 | 0 | 0 | 0 | 0
7 | 0 | 0 | 0 | 0 | 0 | 0 | 0 | 0 | 0 | 0 | 0 | 0 | 0 | 0 | 0 | 0 | 0 | 0 | 0 | 0 | 0 | 0 | 0 | 0
8 | 0 | 0 | 0 | 0 | 0 | 0 | 0 | 0 | 0 | 0 | 0 | 0 | 0 | 0 | 0 | 0 | 0 | 0 | 0 | 0 | 0 | 0 | 0 | 0
9 | 0 | 0 | 0 | 0 | 0 | 0 | 0 | 0 | 0 | 0 | 0 | 0 | 0 | 0 | 0 | 0 | 0 | 0 | 0 | 0 | 0 | 0 | 0 | 0
10 | 0 | 0 | 0 | 0 | 0 | 0 | 0 | 0 | 0 | 0 | 0 | 0 | 0 | 0 | 0 | 0 | 0 | 0 | 0 | 0 | 0 | 0 | 0 | 0
11 | 0 | 0 | 0 | 0 | 0 | 0 | 0 | 0 | 0 | 0 | 0 | 0 | 0 | 0 | 0 | 0 | 0 | 0 | 0 | 0 | 0 | 0 | 0 | 0
12 | 0 | 0 | 0 | 0 | 0 | 0 | 0 | 0 | 0 | 0 | 0 | 0 | 0 | 0 | 0 | 0 | 0 | 0 | 0 | 0 | 0 | 0 | 0 | 0
13 | 0 | 0 | 0 | 0 | 0 | 0 | 0 | 0 | 0 | 0 | 0 | 0 | 0 | 0 | 0 | 0 | 0 | 0 | 0 | 0 | 0 | 0 | 0 | 0

## Qg, Winter, S2
GenID | 0 | 1 | 2 | 3 | 4 | 5 | 6 | 7 | 8 | 9 | 10 | 11 | 12 | 13 | 14 | 15 | 16 | 17 | 18 | 19 | 20 | 21 | 22 | 23
1 | 0 | 0 | 0 | 0 | 0 | 0 | 0 | 0 | 0 | 0 | 0 | 0 | 0 | 0 | 0 | 0 | 0 | 0 | 0 | 0 | 0 | 0 | 0 | 0
2 | 0 | 0 | 0 | 0 | 0 | 0 | 0 | 0 | 0 | 0 | 0 | 0 | 0 | 0 | 0 | 0 | 0 | 0 | 0 | 0 | 0 | 0 | 0 | 0
3 | 0 | 0 | 0 | 0 | 0 | 0 | 0 | 0 | 0 | 0 | 0 | 0 | 0 | 0 | 0 | 0 | 0 | 0 | 0 | 0 | 0 | 0 | 0 | 0
4 | 0 | 0 | 0 | 0 | 0 | 0 | 0 | 0 | 0 | 0 | 0 | 0 | 0 | 0 | 0 | 0 | 0 | 0 | 0 | 0 | 0 | 0 | 0 | 0
5 | 0 | 0 | 0 | 0 | 0 | 0 | 0 | 0 | 0 | 0 | 0 | 0 | 0 | 0 | 0 | 0 | 0 | 0 | 0 | 0 | 0 | 0 | 0 | 0
6 | 0 | 0 | 0 | 0 | 0 | 0 | 0 | 0 | 0 | 0 | 0 | 0 | 0 | 0 | 0 | 0 | 0 | 0 | 0 | 0 | 0 | 0 | 0 | 0
7 | 0 | 0 | 0 | 0 | 0 | 0 | 0 | 0 | 0 | 0 | 0 | 0 | 0 | 0 | 0 | 0 | 0 | 0 | 0 | 0 | 0 | 0 | 0 | 0
8 | 0 | 0 | 0 | 0 | 0 | 0 | 0 | 0 | 0 | 0 | 0 | 0 | 0 | 0 | 0 | 0 | 0 | 0 | 0 | 0 | 0 | 0 | 0 | 0
9 | 0 | 0 | 0 | 0 | 0 | 0 | 0 | 0 | 0 | 0 | 0 | 0 | 0 | 0 | 0 | 0 | 0 | 0 | 0 | 0 | 0 | 0 | 0 | 0
10 | 0 | 0 | 0 | 0 | 0 | 0 | 0 | 0 | 0 | 0 | 0 | 0 | 0 | 0 | 0 | 0 | 0 | 0 | 0 | 0 | 0 | 0 | 0 | 0
11 | 0 | 0 | 0 | 0 | 0 | 0 | 0 | 0 | 0 | 0 | 0 | 0 | 0 | 0 | 0 | 0 | 0 | 0 | 0 | 0 | 0 | 0 | 0 | 0
12 | 0 | 0 | 0 | 0 | 0 | 0 | 0 | 0 | 0 | 0 | 0 | 0 | 0 | 0 | 0 | 0 | 0 | 0 | 0 | 0 | 0 | 0 | 0 | 0
13 | 0 | 0 | 0 | 0 | 0 | 0 | 0 | 0 | 0 | 0 | 0 | 0 | 0 | 0 | 0 | 0 | 0 | 0 | 0 | 0 | 0 | 0 | 0 | 0

## Qg, Winter, S3
GenID | 0 | 1 | 2 | 3 | 4 | 5 | 6 | 7 | 8 | 9 | 10 | 11 | 12 | 13 | 14 | 15 | 16 | 17 | 18 | 19 | 20 | 21 | 22 | 23
1 | 0 | 0 | 0 | 0 | 0 | 0 | 0 | 0 | 0 | 0 | 0 | 0 | 0 | 0 | 0 | 0 | 0 | 0 | 0 | 0 | 0 | 0 | 0 | 0
2 | 0 | 0 | 0 | 0 | 0 | 0 | 0 | 0 | 0 | 0 | 0 | 0 | 0 | 0 | 0 | 0 | 0 | 0 | 0 | 0 | 0 | 0 | 0 | 0
3 | 0 | 0 | 0 | 0 | 0 | 0 | 0 | 0 | 0 | 0 | 0 | 0 | 0 | 0 | 0 | 0 | 0 | 0 | 0 | 0 | 0 | 0 | 0 | 0
4 | 0 | 0 | 0 | 0 | 0 | 0 | 0 | 0 | 0 | 0 | 0 | 0 | 0 | 0 | 0 | 0 | 0 | 0 | 0 | 0 | 0 | 0 | 0 | 0
5 | 0 | 0 | 0 | 0 | 0 | 0 | 0 | 0 | 0 | 0 | 0 | 0 | 0 | 0 | 0 | 0 | 0 | 0 | 0 | 0 | 0 | 0 | 0 | 0
6 | 0 | 0 | 0 | 0 | 0 | 0 | 0 | 0 | 0 | 0 | 0 | 0 | 0 | 0 | 0 | 0 | 0 | 0 | 0 | 0 | 0 | 0 | 0 | 0
7 | 0 | 0 | 0 | 0 | 0 | 0 | 0 | 0 | 0 | 0 | 0 | 0 | 0 | 0 | 0 | 0 | 0 | 0 | 0 | 0 | 0 | 0 | 0 | 0
8 | 0 | 0 | 0 | 0 | 0 | 0 | 0 | 0 | 0 | 0 | 0 | 0 | 0 | 0 | 0 | 0 | 0 | 0 | 0 | 0 | 0 | 0 | 0 | 0
9 | 0 | 0 | 0 | 0 | 0 | 0 | 0 | 0 | 0 | 0 | 0 | 0 | 0 | 0 | 0 | 0 | 0 | 0 | 0 | 0 | 0 | 0 | 0 | 0
10 | 0 | 0 | 0 | 0 | 0 | 0 | 0 | 0 | 0 | 0 | 0 | 0 | 0 | 0 | 0 | 0 | 0 | 0 | 0 | 0 | 0 | 0 | 0 | 0
11 | 0 | 0 | 0 | 0 | 0 | 0 | 0 | 0 | 0 | 0 | 0 | 0 | 0 | 0 | 0 | 0 | 0 | 0 | 0 | 0 | 0 | 0 | 0 | 0
12 | 0 | 0 | 0 | 0 | 0 | 0 | 0 | 0 | 0 | 0 | 0 | 0 | 0 | 0 | 0 | 0 | 0 | 0 | 0 | 0 | 0 | 0 | 0 | 0
13 | 0 | 0 | 0 | 0 | 0 | 0 | 0 | 0 | 0 | 0 | 0 | 0 | 0 | 0 | 0 | 0 | 0 | 0 | 0 | 0 | 0 | 0 | 0 | 0

## GenStatus, Winter
GenID | 0 | 1 | 2 | 3 | 4 | 5 | 6 | 7 | 8 | 9 | 10 | 11 | 12 | 13 | 14 | 15 | 16 | 17 | 18 | 19 | 20 | 21 | 22 | 23
1 | 1 | 1 | 1 | 1 | 1 | 1 | 1 | 1 | 1 | 1 | 1 | 1 | 1 | 1 | 1 | 1 | 1 | 1 | 1 | 1 | 1 | 1 | 1 | 1
2 | 1 | 1 | 1 | 1 | 1 | 1 | 1 | 1 | 1 | 1 | 1 | 1 | 1 | 1 | 1 | 1 | 1 | 1 | 1 | 1 | 1 | 1 | 1 | 1
3 | 1 | 1 | 1 | 1 | 1 | 1 | 1 | 1 | 1 | 1 | 1 | 1 | 1 | 1 | 1 | 1 | 1 | 1 | 1 | 1 | 1 | 1 | 1 | 1
4 | 1 | 1 | 1 | 1 | 1 | 1 | 1 | 1 | 1 | 1 | 1 | 1 | 1 | 1 | 1 | 1 | 1 | 1 | 1 | 1 | 1 | 1 | 1 | 1
5 | 1 | 1 | 1 | 1 | 1 | 1 | 1 | 1 | 1 | 1 | 1 | 1 | 1 | 1 | 1 | 1 | 1 | 1 | 1 | 1 | 1 | 1 | 1 | 1
6 | 1 | 1 | 1 | 1 | 1 | 1 | 1 | 1 | 1 | 1 | 1 | 1 | 1 | 1 | 1 | 1 | 1 | 1 | 1 | 1 | 1 | 1 | 1 | 1
7 | 1 | 1 | 1 | 1 | 1 | 1 | 1 | 1 | 1 | 1 | 1 | 1 | 1 | 1 | 1 | 1 | 1 | 1 | 1 | 1 | 1 | 1 | 1 | 1
8 | 1 | 1 | 1 | 1 | 1 | 1 | 1 | 1 | 1 | 1 | 1 | 1 | 1 | 1 | 1 | 1 | 1 | 1 | 1 | 1 | 1 | 1 | 1 | 1
9 | 1 | 1 | 1 | 1 | 1 | 1 | 1 | 1 | 1 | 1 | 1 | 1 | 1 | 1 | 1 | 1 | 1 | 1 | 1 | 1 | 1 | 1 | 1 | 1
10 | 1 | 1 | 1 | 1 | 1 | 1 | 1 | 1 | 1 | 1 | 1 | 1 | 1 | 1 | 1 | 1 | 1 | 1 | 1 | 1 | 1 | 1 | 1 | 1
11 | 1 | 1 | 1 | 1 | 1 | 1 | 1 | 1 | 1 | 1 | 1 | 1 | 1 | 1 | 1 | 1 | 1 | 1 | 1 | 1 | 1 | 1 | 1 | 1
12 | 1 | 1 | 1 | 1 | 1 | 1 | 1 | 1 | 1 | 1 | 1 | 1 | 1 | 1 | 1 | 1 | 1 | 1 | 1 | 1 | 1 | 1 | 1 | 1
13 | 1 | 1 | 1 | 1 | 1 | 1 | 1 | 1 | 1 | 1 | 1 | 1 | 1 | 1 | 1 | 1 | 1 | 1 | 1 | 1 | 1 | 1 | 1 | 1

## Pc, Summer, S1
LoadID | 0 | 1 | 2 | 3 | 4 | 5 | 6 | 7 | 8 | 9 | 10 | 11 | 12 | 13 | 14 | 15 | 16 | 17 | 18 | 19 | 20 | 21 | 22 | 23
1 | 7.2043 | 7.139 | 6.8663 | 6.7347 | 6.6596 | 6.7312 | 6.7043 | 8.039 | 8.6443 | 8.5426 | 8.3878 | 8.4955 | 8.8236 | 8.6878 | 8.0257 | 8.2694 | 8.3307 | 8.0999 | 7.6578 | 7.5473 | 7.5428 | 7.4379 | 6.9947 | 6.7996
2 | 1.6819 | 1.5901 | 1.5245 | 1.3886 | 1.3296 | 1.3887 | 1.4834 | 1.9341 | 2.1111 | 2.2538 | 2.0498 | 2.1539 | 2.1608 | 2.1194 | 1.829 | 1.9051 | 2.0042 | 2.007 | 2.0832 | 2.1869 | 2.2948 | 2.1013 | 1.8445 | 1.7167
3 | 3.7062 | 3.4865 | 3.2093 | 3.34 | 3.2709 | 3.3339 | 4.7188 | 6.0082 | 6.3 | 5.9085 | 5.779 | 6.2119 | 6.5019 | 6.0427 | 5.5109 | 5.2281 | 5.3348 | 5.1672 | 5.0397 | 5.486 | 5.7516 | 5.365 | 4.7255 | 3.9468
4 | 0.43003 | 0.35024 | 0.27722 | 0.27488 | 0.25011 | 0.2319 | 0.49046 | 0.81888 | 0.99243 | 1.0158 | 0.99678 | 0.89361 | 1.0168 | 0.97051 | 0.88791 | 0.81746 | 0.73516 | 0.66679 | 0.83372 | 0.96887 | 1.1172 | 1.0604 | 0.8278 | 0.61048
5 | 3.4066 | 3.0628 | 2.8334 | 2.7655 | 2.8927 | 2.8998 | 3.2118 | 3.7287 | 4.1167 | 4.2423 | 4.5469 | 4.8081 | 4.9332 | 4.7028 | 4.5316 | 4.478 | 4.4901 | 4.4451 | 4.5185 | 4.5918 | 5.0457 | 4.8096 | 4.5614 | 4.0133
6 | 5.4306 | 5.2231 | 4.8509 | 5.0464 | 5.1569 | 5.1567 | 5.6241 | 6.9624 | 7.27 | 7.2354 | 7.2441 | 7.6458 | 7.5592 | 7.2517 | 6.826 | 6.5854 | 6.8903 | 6.71 | 6.301 | 6.3626 | 6.645 | 6.064 | 5.6462 | 5.6312
7 | 2.9498 | 2.678 | 2.6042 | 2.6461 | 2.5397 | 2.729 | 3.5142 | 3.839 | 4.4187 | 4.6674 | 4.6306 | 4.8361 | 4.7183 | 4.8564 | 4.7841 | 4.4625 | 4.4902 | 4.3714 | 4.31 | 4.3278 | 4.3971 | 3.6917 | 3.6537 | 3.1958
8 | 1.9256 | 1.8156 | 1.7425 | 1.7194 | 1.7551 | 1.8748 | 3.0729 | 3.6084 | 3.8745 | 3.8281 | 3.9893 | 4.2345 | 4.2146 | 3.9474 | 3.4475 | 3.2964 | 3.1068 | 3.0646 | 2.9988 | 3.0764 | 2.9786 | 2.6081 | 2.2499 | 2.0566
9 | 1.8007 | 1.6704 | 1.6147 | 1.5127 | 1.5323 | 1.4918 | 1.4994 | 1.6151 | 1.4004 | 1.4576 | 1.6159 | 1.8076 | 1.8934 | 1.8878 | 1.8338 | 1.9082 | 1.9069 | 1.8713 | 1.852 | 1.9671 | 2.0706 | 1.9302 | 1.6809 | 1.7932
10 | 2.5934 | 2.3993 | 2.3146 | 2.3348 | 2.3326 | 2.389 | 2.8375 | 3.301 | 3.5309 | 3.671 | 3.5913 | 3.7225 | 3.8835 | 3.7696 | 3.6691 | 3.4009 | 3.3046 | 3.2953 | 3.3594 | 3.5777 | 3.8633 | 3.5162 | 3.2005 | 2.7934
11 | 0.96277 | 0.88493 | 0.82499 | 0.79636 | 0.78584 | 0.8368 | 1.0019 | 1.0798 | 1.172 | 1.239 | 1.3018 | 1.3359 | 1.3258 | 1.3024 | 1.2299 | 1.1634 | 1.1469 | 1.2477 | 1.2901 | 1.3176 | 1.4732 | 1.3043 | 1.2671 | 1.1161
12 | 5.2738 | 5.3519 | 5.7328 | 5.216 | 5.1409 | 4.9664 | 5.0552 | 5.4557 | 4.8489 | 3.7138 | 5.1528 | 5.6809 | 5.6725 | 5.8893 | 4.6741 | 6.2426 | 5.7023 | 5.5441 | 5.6013 | 6.1397 | 6.7411 | 6.6873 | 6.645 | 6.7153
13 | 9.7672 | 9.6597 | 9.4948 | 9.4288 | 9.3416 | 9.5244 | 10.9909 | 11.4872 | 12.2421 | 11.6603 | 11.7226 | 11.8152 | 12.2145 | 12.1217 | 11.8615 | 11.7698 | 11.8885 | 12.0427 | 11.4992 | 11.6217 | 11.7352 | 11.0308 | 9.8611 | 9.8987
14 | -0.21332 | -0.19128 | -0.19435 | -0.19291 | -0.21534 | -0.24808 | -0.29256 | -0.41572 | -0.45407 | -0.46819 | -0.50968 | -0.51906 | -0.5007 | -0.44099 | -0.37906 | -0.38059 | -0.4025 | -0.3674 | -0.40651 | -0.44475 | -0.44461 | -0.39443 | -0.29548 | -0.23318

## Pc, Summer, S2
LoadID | 0 | 1 | 2 | 3 | 4 | 5 | 6 | 7 | 8 | 9 | 10 | 11 | 12 | 13 | 14 | 15 | 16 | 17 | 18 | 19 | 20 | 21 | 22 | 23
1 | 6.6495 | 6.5398 | 6.4501 | 6.4449 | 6.1455 | 6.0144 | 5.6931 | 5.5058 | 5.4707 | 5.5068 | 5.3191 | 5.2056 | 5.186 | 5.5644 | 5.6528 | 5.6016 | 5.4195 | 5.6031 | 5.5582 | 5.7121 | 5.574 | 5.4387 | 5.3975 | 5.3903
2 | 1.5532 | 1.451 | 1.3783 | 1.2674 | 1.2352 | 1.1917 | 1.28 | 1.4761 | 1.6914 | 1.8676 | 1.8345 | 1.8496 | 1.874 | 1.8136 | 1.6191 | 1.6086 | 1.5638 | 1.5781 | 1.6643 | 1.8246 | 1.8553 | 1.8827 | 1.7064 | 1.4626
3 | 3.6595 | 3.4317 | 3.2131 | 3.1849 | 3.1911 | 3.1516 | 3.4916 | 3.9987 | 4.2777 | 4.3072 | 4.5713 | 4.9633 | 4.9027 | 4.6254 | 4.1598 | 3.9108 | 3.7635 | 3.8808 | 3.9321 | 4.0512 | 4.094 | 4.2172 | 3.9962 | 3.6035
4 | 0.41862 | 0.33363 | 0.25217 | 0.29818 | 0.24681 | 0.22063 | 0.39248 | 0.71749 | 0.84924 | 0.91234 | 0.9672 | 0.89087 | 0.94663 | 0.90222 | 0.72614 | 0.68703 | 0.63496 | 0.73191 | 0.88822 | 0.93779 | 0.91964 | 1.0487 | 0.83965 | 0.64372
5 | 3.2635 | 3.0266 | 2.7569 | 2.6607 | 2.6531 | 2.6001 | 2.7381 | 3.2239 | 3.7612 | 4.1897 | 4.5584 | 4.8101 | 4.9415 | 4.7839 | 4.4633 | 4.2933 | 4.1697 | 4.1022 | 4.0968 | 4.1917 | 4.3877 | 4.7765 | 4.4973 | 3.8952
6 | 5.2353 | 5.2838 | 5.048 | 5.055 | 4.925 | 4.8556 | 4.6265 | 5.064 | 5.309 | 5.6049 | 5.7195 | 5.9416 | 5.9057 | 5.6783 | 5.2223 | 5.3444 | 5.2057 | 5.0934 | 4.9435 | 5.2491 | 5.1056 | 5.3859 | 5.2418 | 4.9886
7 | 2.8327 | 2.6976 | 2.6399 | 2.6108 | 2.5969 | 2.5852 | 2.7794 | 3.2749 | 3.7186 | 4.1109 | 4.3119 | 4.3395 | 4.4804 | 4.4055 | 3.9992 | 4.0111 | 3.9747 | 3.8486 | 3.7582 | 3.9079 | 3.8517 | 3.5447 | 3.5452 | 3.0661
8 | 1.8079 | 1.7347 | 1.6198 | 1.5898 | 1.6176 | 1.7088 | 2.5418 | 2.9038 | 3.2016 | 3.2252 | 3.4803 | 3.6287 | 3.2254 | 2.7933 | 2.3952 | 2.285 | 2.2201 | 2.2462 | 2.2273 | 2.2914 | 2.3662 | 2.4374 | 2.3079 | 2.0805
9 | 1.7156 | 1.6183 | 1.5093 | 1.4135 | 1.3528 | 1.4391 | 1.4275 | 1.5173 | 1.6786 | 1.8764 | 1.9259 | 2.0765 | 2.0381 | 1.9853 | 1.702 | 1.5278 | 1.4995 | 1.5693 | 1.6814 | 1.7165 | 1.8252 | 1.9309 | 1.9696 | 1.8703
10 | 2.5165 | 2.3856 | 2.3191 | 2.3218 | 2.3283 | 2.3369 | 2.5617 | 2.8609 | 3.1204 | 3.2901 | 3.4314 | 3.5299 | 3.4327 | 3.2803 | 3.1619 | 3.0416 | 3.0168 | 3.0254 | 3.072 | 3.1969 | 3.271 | 3.4175 | 3.1509 | 2.7244
11 | 0.91526 | 0.84772 | 0.79858 | 0.77432 | 0.77018 | 0.78985 | 0.8703 | 0.99382 | 1.169 | 1.2486 | 1.3101 | 1.4153 | 1.4641 | 1.3609 | 1.2955 | 1.264 | 1.1923 | 1.2359 | 1.2868 | 1.283 | 1.3577 | 1.4393 | 1.3818 | 1.187
12 | 6.7563 | 5.7839 | 5.1548 | 5.1548 | 5.0775 | 5.0624 | 5.3553 | 5.0437 | 4.3807 | 4.4151 | 5.2156 | 5.2849 | 5.2849 | 4.7985 | 5.0999 | 5.4446 | 5.2906 | 5.1713 | 5.7247 | 5.7333 | 5.3103 | 5.3605 | 5.7224 | 5.5584
13 | 9.742 | 9.5399 | 9.4113 | 9.4556 | 9.3537 | 9.3032 | 10.0876 | 10.2026 | 10.7585 | 10.6239 | 11.1846 | 11.1179 | 10.5502 | 10.2439 | 9.3726 | 9.4565 | 9.358 | 9.534 | 9.7371 | 9.8113 | 9.7385 | 9.8677 | 9.6312 | 9.1608
14 | -0.16702 | -0.14252 | -0.15241 | -0.1512 | -0.1786 | -0.19728 | -0.2071 | -0.33708 | -0.39028 | -0.43447 | -0.47601 | -0.48203 | -0.46979 | -0.43042 | -0.39817 | -0.38496 | -0.41146 | -0.37315 | -0.38087 | -0.39664 | -0.40828 | -0.42333 | -0.31669 | -0.23601

## Pc, Summer, S3
LoadID | 0 | 1 | 2 | 3 | 4 | 5 | 6 | 7 | 8 | 9 | 10 | 11 | 12 | 13 | 14 | 15 | 16 | 17 | 18 | 19 | 20 | 21 | 22 | 23
1 | 5.266 | 5.0379 | 4.8727 | 4.8831 | 4.81 | 4.8005 | 4.8074 | 4.8365 | 5.0725 | 5.4549 | 5.4224 | 5.3696 | 5.3038 | 5.4451 | 5.3988 | 5.4976 | 5.7526 | 5.5182 | 5.432 | 5.4992 | 5.6165 | 5.2283 | 5.2018 | 5.1301
2 | 1.2316 | 1.1413 | 1.0646 | 1.0225 | 0.99841 | 0.96867 | 1.0752 | 1.3269 | 1.6294 | 1.8259 | 1.8208 | 1.7885 | 1.7314 | 1.5159 | 1.3635 | 1.2712 | 1.251 | 1.3024 | 1.4042 | 1.614 | 1.6923 | 1.7532 | 1.6316 | 1.3611
3 | 3.2408 | 3.0149 | 2.9379 | 2.7725 | 2.5918 | 2.5432 | 2.6357 | 3.0645 | 3.4326 | 3.7412 | 3.9888 | 4.1056 | 3.9832 | 3.6389 | 3.3588 | 3.1839 | 3.1428 | 3.211 | 3.3377 | 3.4502 | 3.6767 | 3.8781 | 3.6495 | 3.1772
4 | 0.43189 | 0.33731 | 0.25084 | 0.5312 | 0.35991 | 0.11877 | 0.30714 | 0.61107 | 0.80874 | 0.96586 | 1.072 | 1.0935 | 0.93429 | 0.71882 | 0.56662 | 0.53569 | 0.48394 | 0.54321 | 0.72714 | 0.83991 | 0.91612 | 1.184 | 0.9029 | 0.58627
5 | 3.1919 | 2.8543 | 2.7069 | 2.6242 | 2.5658 | 2.4417 | 2.6161 | 3.1104 | 3.627 | 4.3237 | 4.8606 | 5.2486 | 5.0646 | 4.3994 | 3.9203 | 3.8063 | 3.6165 | 3.5668 | 3.7418 | 3.8702 | 4.236 | 4.7389 | 4.5381 | 3.8185
6 | 4.6867 | 4.6665 | 4.5232 | 4.4887 | 4.4905 | 4.2166 | 4.0785 | 4.3194 | 4.7117 | 5.2055 | 5.4871 | 5.7569 | 5.6097 | 5.1877 | 5.0067 | 4.9029 | 4.864 | 4.6731 | 4.724 | 4.7493 | 4.9069 | 5.1764 | 4.7089 | 4.8607
7 | 2.7902 | 2.607 | 2.5594 | 2.5855 | 2.4721 | 2.3247 | 2.49 | 2.5844 | 3.0624 | 3.5113 | 3.7389 | 3.8987 | 3.892 | 3.7714 | 3.4629 | 3.0396 | 2.9263 | 2.9279 | 2.7596 | 2.8543 | 3.1656 | 3.2983 | 3.3247 | 3.1238
8 | 1.7902 | 1.6837 | 1.5835 | 1.5456 | 1.5511 | 1.5533 | 1.7339 | 1.762 | 2.0247 | 2.3792 | 2.5851 | 2.679 | 2.532 | 2.194 | 2.0518 | 1.9816 | 1.9448 | 1.9449 | 2.0186 | 2.1226 | 2.2699 | 2.4585 | 2.2851 | 1.9912
9 | 1.736 | 1.6324 | 1.5838 | 1.5178 | 1.474 | 1.402 | 1.3129 | 1.5191 | 1.367 | 1.5384 | 1.6777 | 2.0054 | 1.9109 | 1.6995 | 1.5159 | 1.4488 | 1.4195 | 1.4762 | 1.4964 | 1.5303 | 1.6987 | 1.8148 | 1.893 | 1.7938
10 | 2.3628 | 2.1611 | 2.0413 | 1.9577 | 1.9439 | 1.9162 | 2.0873 | 2.3792 | 2.858 | 3.2565 | 3.6249 | 3.7011 | 3.3749 | 2.9646 | 2.7055 | 2.6058 | 2.5419 | 2.5934 | 2.6223 | 2.7259 | 2.9694 | 3.1549 | 2.9535 | 2.5372
11 | 0.96751 | 0.87141 | 0.8094 | 0.77034 | 0.74707 | 0.73251 | 0.8769 | 1.0104 | 1.247 | 1.4489 | 1.579 | 1.6658 | 1.4624 | 1.3209 | 1.192 | 1.0874 | 1.0292 | 1.0971 | 1.1476 | 1.2267 | 1.3514 | 1.4258 | 1.3757 | 1.1509
12 | 5.1904 | 5.1798 | 5.5473 | 4.6293 | 2.6557 | 3.186 | 3.614 | 3.733 | 3.503 | 3.6488 | 4.2976 | 4.4086 | 4.3796 | 4.0093 | 4.3376 | 4.301 | 3.9755 | 3.9283 | 4.1672 | 4.4065 | 3.9904 | 4.0172 | 3.8196 | 4.1125
13 | 9.0409 | 8.8763 | 8.8454 | 8.7422 | 8.5917 | 8.5404 | 8.9449 | 8.7972 | 9.1918 | 9.3492 | 9.7052 | 9.8679 | 9.8093 | 9.3225 | 9.2163 | 9.2136 | 9.0229 | 9.2105 | 7.3472 | 8.722 | 9.6512 | 9.7601 | 9.6782 | 9.2241
14 | -0.18085 | -0.14925 | -0.14862 | -0.14958 | -0.15711 | -0.18066 | -0.20549 | -0.32365 | -0.38257 | -0.45312 | -0.51157 | -0.53932 | -0.48101 | -0.39794 | -0.32927 | -0.31656 | -0.32962 | -0.31128 | -0.33127 | -0.38072 | -0.39745 | -0.42674 | -0.31187 | -0.23402

## Qc, Summer, S1
LoadID | 0 | 1 | 2 | 3 | 4 | 5 | 6 | 7 | 8 | 9 | 10 | 11 | 12 | 13 | 14 | 15 | 16 | 17 | 18 | 19 | 20 | 21 | 22 | 23
1 | 0.58002 | 0.63584 | 0.60317 | 0.6021 | 0.59011 | 0.62422 | 0.64005 | 1.2008 | 1.3963 | 1.3465 | 1.3114 | 1.3143 | 1.3969 | 1.3511 | 0.949 | 1.2409 | 1.2562 | 1.1797 | 0.9321 | 0.84539 | 0.88641 | 0.89166 | 0.61543 | 0.60774
2 | 0.0060494 | -0.029892 | -0.035499 | -0.04811 | -0.061185 | -0.049635 | -0.057938 | 0.15181 | 0.19515 | 0.25052 | 0.14451 | 0.12999 | 0.089693 | 0.11905 | 0.05093 | 0.04492 | 0.052515 | 0.095208 | 0.18085 | 0.18473 | 0.14681 | 0.11201 | 0.054866 | 0.01008
3 | -0.099575 | -0.23501 | -0.41397 | -0.38265 | -0.38877 | -0.37223 | -0.023077 | 0.4458 | 0.58211 | 0.58876 | 0.49165 | 0.61699 | 0.55731 | 0.48531 | 0.35138 | 0.21938 | 0.27051 | 0.24094 | 0.046538 | 0.19368 | 0.2705 | 0.17601 | -0.16586 | -0.34166
4 | -0.54565 | -0.55043 | -0.56683 | -0.56684 | -0.57961 | -0.59707 | -0.53853 | -0.3656 | -0.2727 | -0.28753 | -0.36237 | -0.39732 | -0.36722 | -0.39816 | -0.37696 | -0.44417 | -0.49723 | -0.44239 | -0.31279 | -0.27948 | -0.28035 | -0.37033 | -0.46167 | -0.47897
5 | -0.23773 | -0.31071 | -0.36479 | -0.36389 | -0.36618 | -0.39587 | -0.35608 | -0.14215 | 0.044404 | 0.15792 | 0.26051 | 0.27658 | 0.24277 | 0.19835 | 0.13104 | 0.087007 | 0.072681 | 0.063965 | 0.064695 | 0.017681 | 0.13761 | 0.062768 | 0.035983 | -0.057643
6 | 0.67191 | 0.74676 | 0.5655 | 0.66633 | 0.68211 | 0.70035 | 0.6784 | 1.2544 | 1.4407 | 1.4374 | 1.2562 | 1.5003 | 1.5633 | 1.4428 | 1.2531 | 1.102 | 1.3436 | 1.3028 | 1.0223 | 0.94818 | 1.117 | 0.87879 | 0.67106 | 0.74728
7 | -0.37249 | -0.38483 | -0.40499 | -0.41855 | -0.39163 | -0.42234 | -0.36629 | -0.16698 | -0.030012 | -0.022353 | 0.051121 | 0.017165 | 0.0043678 | 0.0029833 | -0.043094 | -0.074907 | -0.11046 | -0.14029 | -0.12188 | -0.15023 | -0.10691 | -0.19747 | -0.24799 | -0.26916
8 | -1.5745 | -1.5854 | -1.6002 | -1.6089 | -1.5873 | -1.5495 | -1.317 | -1.0868 | -1.0663 | -1.0493 | -1.032 | -1.0206 | -1.0446 | -1.0849 | -1.1928 | -1.2462 | -1.2902 | -1.2944 | -1.3188 | -1.3632 | -1.4497 | -1.5113 | -1.5325 | -1.5621
9 | 0.0048291 | -0.044528 | -0.057017 | -0.072325 | -0.06887 | -0.079579 | -0.14972 | -0.048759 | -0.075141 | -0.025789 | -0.00048029 | 0.020211 | 0.069211 | 0.070095 | 0.053686 | 0.12336 | 0.10472 | 0.090996 | 0.07536 | 0.077121 | 0.109 | 0.098107 | -0.0096537 | -0.015748
10 | -0.22433 | -0.25067 | -0.2571 | -0.25392 | -0.26243 | -0.26974 | -0.08528 | 0.075267 | 0.17123 | 0.18106 | 0.076763 | 0.18656 | 0.20056 | 0.19269 | 0.1525 | 0.065388 | 0.03282 | 0.032712 | 0.033384 | 0.066681 | 0.095664 | 0.013092 | -0.098797 | -0.16611
11 | -0.27915 | -0.3002 | -0.31358 | -0.31834 | -0.31006 | -0.3111 | -0.24536 | -0.20369 | -0.1714 | -0.13241 | -0.1331 | -0.14242 | -0.16725 | -0.17214 | -0.1931 | -0.19328 | -0.19617 | -0.15175 | -0.13689 | -0.15595 | -0.12923 | -0.16423 | -0.18804 | -0.21242
12 | -0.49114 | -0.29705 | -0.37545 | -0.29568 | -0.33919 | -0.18202 | -0.61342 | -0.48232 | -0.35765 | -0.42085 | -0.43586 | -0.39689 | 0.1988 | 0.10088 | -0.56441 | -0.1901 | -0.21903 | -0.12748 | 0.0058882 | 0.38742 | 0.86424 | 0.8608 | 0.81692 | 0.85806
13 | 0.44194 | 0.41158 | 0.30939 | 0.27888 | 0.2564 | 0.32195 | 1.0601 | 1.4159 | 1.8163 | 1.7316 | 1.689 | 1.6678 | 1.8026 | 1.6547 | 1.5198 | 1.4121 | 1.3978 | 1.416 | 1.1778 | 1.0794 | 1.1442 | 0.80075 | 0.35143 | 0.37654
14 | 0.11966 | 0.12122 | 0.12318 | 0.1236 | 0.12896 | 0.12087 | 0.11061 | 0.099108 | 0.080386 | 0.055172 | 0.061101 | 0.07356 | 0.053359 | 0.075861 | 0.086489 | 0.086809 | 0.08251 | 0.084819 | 0.076655 | 0.093555 | 0.099169 | 0.11468 | 0.10474 | 0.10633

## Qc, Summer, S2
LoadID | 0 | 1 | 2 | 3 | 4 | 5 | 6 | 7 | 8 | 9 | 10 | 11 | 12 | 13 | 14 | 15 | 16 | 17 | 18 | 19 | 20 | 21 | 22 | 23
1 | 0.4355 | 0.45796 | 0.47452 | 0.40554 | 0.3438 | 0.36703 | 0.24546 | 0.19868 | 0.28081 | 0.32142 | 0.27588 | 0.28207 | 0.29847 | 0.37853 | 0.3404 | 0.3682 | 0.27225 | 0.27877 | 0.23807 | 0.29006 | 0.29114 | 0.23988 | 0.21784 | 0.23008
2 | -0.036197 | -0.039999 | -0.039973 | -0.051495 | -0.048195 | -0.072735 | -0.067101 | 0.044589 | 0.080649 | 0.096131 | 0.025587 | -0.034144 | -0.040987 | -0.035983 | -0.061022 | -0.043702 | -0.026703 | -0.0088616 | 0.080802 | 0.14099 | 0.070204 | 0.040076 | -0.02619 | -0.054076
3 | -0.16538 | -0.31576 | -0.36683 | -0.38565 | -0.3815 | -0.4228 | -0.32377 | -0.098329 | -0.085344 | -0.10109 | -0.03871 | -0.019583 | -0.08534 | -0.22804 | -0.32924 | -0.35563 | -0.31682 | -0.3219 | -0.2784 | -0.27223 | -0.30033 | -0.2952 | -0.35637 | -0.40504
4 | -0.53958 | -0.55089 | -0.56091 | -0.56607 | -0.56695 | -0.60553 | -0.5658 | -0.39439 | -0.36169 | -0.41128 | -0.43921 | -0.5273 | -0.53481 | -0.56239 | -0.56961 | -0.58729 | -0.57388 | -0.5139 | -0.41226 | -0.42284 | -0.45046 | -0.42794 | -0.48765 | -0.511
5 | -0.26506 | -0.29565 | -0.35184 | -0.39108 | -0.39697 | -0.43061 | -0.45224 | -0.35948 | -0.26208 | -0.18383 | -0.13121 | -0.10676 | -0.13522 | -0.1671 | -0.22241 | -0.221 | -0.23475 | -0.22235 | -0.19275 | -0.19693 | -0.17776 | -0.088188 | -0.13823 | -0.1935
6 | 0.63287 | 0.68203 | 0.63142 | 0.6921 | 0.66283 | 0.71009 | 0.54317 | 0.71965 | 0.73139 | 0.91964 | 0.84283 | 0.90473 | 0.86972 | 0.85003 | 0.6966 | 0.73919 | 0.66171 | 0.67911 | 0.5458 | 0.72431 | 0.63695 | 0.66255 | 0.70279 | 0.62848
7 | -0.30661 | -0.33034 | -0.36822 | -0.36448 | -0.38 | -0.37646 | -0.41152 | -0.31214 | -0.26953 | -0.19996 | -0.20662 | -0.19234 | -0.21217 | -0.23437 | -0.29369 | -0.30457 | -0.27836 | -0.29507 | -0.26779 | -0.31337 | -0.28464 | -0.30301 | -0.30646 | -0.34635
8 | -1.5856 | -1.6089 | -1.6089 | -1.6089 | -1.6089 | -1.5956 | -1.4595 | -1.4194 | -1.3733 | -1.368 | -1.3068 | -1.3053 | -1.4338 | -1.5122 | -1.5764 | -1.539 | -1.5097 | -1.4987 | -1.4587 | -1.5152 | -1.5533 | -1.5574 | -1.6007 | -1.6005
9 | -0.061983 | -0.088573 | -0.092867 | -0.11006 | -0.12402 | -0.10919 | -0.13088 | -0.096614 | 0.030284 | 0.073973 | 0.036474 | 0.087392 | 0.036647 | -0.027496 | -0.08564 | -0.11727 | -0.10814 | -0.093341 | -0.051564 | -0.05616 | -0.033376 | 0.0073202 | 0.00044082 | -0.0072867
10 | -0.19554 | -0.2422 | -0.25546 | -0.22871 | -0.22782 | -0.25084 | -0.16892 | -0.068993 | -0.049412 | -0.042253 | -0.020069 | 0.0087252 | -0.072915 | -0.12544 | -0.15984 | -0.16046 | -0.17284 | -0.16577 | -0.13652 | -0.1355 | -0.14529 | -0.097703 | -0.15632 | -0.20399
11 | -0.29691 | -0.31341 | -0.32143 | -0.33047 | -0.31943 | -0.32479 | -0.29905 | -0.24313 | -0.21335 | -0.22333 | -0.23965 | -0.23462 | -0.22378 | -0.24826 | -0.26459 | -0.26251 | -0.25674 | -0.23047 | -0.19104 | -0.19794 | -0.20197 | -0.19445 | -0.22371 | -0.23562
12 | 0.86816 | 0.24758 | -0.15399 | -0.076395 | -0.045539 | 0.064804 | -0.25209 | -0.29537 | -0.52259 | -0.67926 | -0.38151 | -0.042183 | 0.15697 | -0.028635 | 0.22474 | 0.14892 | 0.037646 | -0.046346 | -0.0044277 | -0.044606 | 0.011326 | -0.018877 | 0.28524 | 0.29217
13 | 0.32749 | 0.31946 | 0.2856 | 0.26355 | 0.25728 | 0.20254 | 0.74163 | 0.77944 | 0.95227 | 0.89476 | 1.0336 | 0.96701 | 0.77885 | 0.57157 | 0.27815 | 0.39055 | 0.44063 | 0.53814 | 0.59186 | 0.54033 | 0.46676 | 0.40734 | 0.20881 | 0.14123
14 | 0.12232 | 0.1165 | 0.11676 | 0.11676 | 0.11676 | 0.11676 | 0.11676 | 0.11139 | 0.10361 | 0.094558 | 0.09375 | 0.082667 | 0.092265 | 0.10403 | 0.096018 | 0.10286 | 0.096203 | 0.094676 | 0.099528 | 0.099265 | 0.099562 | 0.11749 | 0.11292 | 0.12301

## Qc, Summer, S3
LoadID | 0 | 1 | 2 | 3 | 4 | 5 | 6 | 7 | 8 | 9 | 10 | 11 | 12 | 13 | 14 | 15 | 16 | 17 | 18 | 19 | 20 | 21 | 22 | 23
1 | 0.13642 | 0.12377 | 0.093849 | 0.097526 | 0.12588 | 0.12909 | 0.1021 | 0.13364 | 0.15298 | 0.27692 | 0.2592 | 0.27663 | 0.27371 | 0.24695 | 0.23857 | 0.29315 | 0.3496 | 0.21145 | 0.21259 | 0.22001 | 0.20448 | 0.18365 | 0.21137 | 0.16689
2 | -0.13406 | -0.15132 | -0.15506 | -0.1699 | -0.16551 | -0.16502 | -0.13891 | -0.025912 | 0.029711 | 0.045154 | -0.00052419 | -0.041537 | -0.068492 | -0.10896 | -0.10125 | -0.1076 | -0.10815 | -0.099508 | -0.0067184 | 0.050158 | -0.0015616 | -0.015704 | -0.061242 | -0.10773
3 | -0.4878 | -0.48802 | -0.49354 | -0.5418 | -0.58169 | -0.56779 | -0.56696 | -0.45648 | -0.37559 | -0.31494 | -0.29587 | -0.31381 | -0.30588 | -0.356 | -0.42527 | -0.42044 | -0.37754 | -0.38457 | -0.32792 | -0.38373 | -0.38714 | -0.41036 | -0.46918 | -0.52403
4 | -0.59295 | -0.59358 | -0.59266 | -0.59936 | -0.60487 | -0.65349 | -0.60792 | -0.46611 | -0.42084 | -0.45443 | -0.48535 | -0.5063 | -0.54089 | -0.58056 | -0.56933 | -0.57791 | -0.58138 | -0.54046 | -0.4297 | -0.4006 | -0.42125 | -0.41732 | -0.47259 | -0.51198
5 | -0.42026 | -0.46055 | -0.48256 | -0.51115 | -0.54053 | -0.59434 | -0.59053 | -0.4619 | -0.33092 | -0.16592 | -0.075401 | -0.0098659 | -0.083077 | -0.17049 | -0.23287 | -0.23046 | -0.27079 | -0.26868 | -0.24019 | -0.25647 | -0.20204 | -0.082269 | -0.13895 | -0.21339
6 | 0.56659 | 0.6481 | 0.55005 | 0.53238 | 0.58626 | 0.48346 | 0.39339 | 0.47008 | 0.60629 | 0.75591 | 0.77437 | 0.87764 | 0.86114 | 0.72932 | 0.71245 | 0.7135 | 0.66763 | 0.60143 | 0.68384 | 0.6254 | 0.62606 | 0.69823 | 0.57241 | 0.58543
7 | -0.3895 | -0.38836 | -0.42993 | -0.41818 | -0.4492 | -0.46702 | -0.51412 | -0.46817 | -0.38203 | -0.30734 | -0.2766 | -0.2718 | -0.22977 | -0.24476 | -0.28809 | -0.35129 | -0.34716 | -0.34988 | -0.38179 | -0.38399 | -0.37619 | -0.32112 | -0.38117 | -0.37303
8 | -1.6361 | -1.6512 | -1.6779 | -1.6821 | -1.6907 | -1.6762 | -1.6474 | -1.5564 | -1.5124 | -1.4236 | -1.3828 | -1.4079 | -1.4559 | -1.4702 | -1.4943 | -1.5223 | -1.5124 | -1.4929 | -1.5179 | -1.5195 | -1.5321 | -1.5362 | -1.5925 | -1.5986
9 | -0.070333 | -0.090567 | -0.087627 | -0.094198 | -0.10798 | -0.12602 | -0.19025 | -0.13154 | -0.13676 | -0.086253 | -0.093408 | -0.027564 | -0.026451 | -0.071628 | -0.090194 | -0.083386 | -0.10932 | -0.11254 | -0.089176 | -0.10167 | -0.083098 | -0.040478 | -0.036988 | -0.042739
10 | -0.27035 | -0.29029 | -0.28962 | -0.30071 | -0.2997 | -0.33164 | -0.31208 | -0.24859 | -0.14974 | -0.095182 | -0.05893 | -0.065954 | -0.10157 | -0.15372 | -0.18725 | -0.19429 | -0.19721 | -0.17743 | -0.15866 | -0.14371 | -0.13427 | -0.14394 | -0.20182 | -0.25853
11 | -0.32012 | -0.34287 | -0.36068 | -0.36489 | -0.35599 | -0.36398 | -0.31958 | -0.25185 | -0.21916 | -0.20299 | -0.18448 | -0.18394 | -0.20767 | -0.2438 | -0.25307 | -0.26311 | -0.26282 | -0.23231 | -0.19747 | -0.18234 | -0.20044 | -0.17599 | -0.21031 | -0.236
12 | 0.23105 | 0.33043 | 0.43235 | 0.17481 | -0.35693 | -0.14355 | -0.21123 | -0.51805 | -0.7745 | -0.84361 | -0.42467 | -0.62759 | -0.39472 | -0.093518 | -0.45137 | -0.36405 | -0.26042 | -0.26707 | -0.21626 | -0.35423 | -0.55006 | 0.011481 | -0.23285 | 0.12124
13 | 0.13174 | 0.075685 | 0.03671 | 0.049556 | -0.0018261 | -0.02562 | 0.082692 | 0.1548 | 0.3199 | 0.38034 | 0.52354 | 0.55288 | 0.45887 | 0.3888 | 0.33683 | 0.32063 | 0.25115 | 0.37581 | -0.3237 | 0.057438 | 0.33844 | 0.32676 | 0.24341 | 0.12575
14 | 0.13404 | 0.13404 | 0.13404 | 0.13678 | 0.13892 | 0.13892 | 0.13257 | 0.12853 | 0.11395 | 0.094913 | 0.09276 | 0.09276 | 0.092712 | 0.11278 | 0.10746 | 0.10341 | 0.10609 | 0.10679 | 0.10679 | 0.10547 | 0.10775 | 0.11624 | 0.11273 | 0.11629

## UpFlex, Summer
LoadID | 0 | 1 | 2 | 3 | 4 | 5 | 6 | 7 | 8 | 9 | 10 | 11 | 12 | 13 | 14 | 15 | 16 | 17 | 18 | 19 | 20 | 21 | 22 | 23
1 | 0.23447 | 0.25812 | 0.33597 | 0.38518 | 0.45288 | 0.52938 | 0.4719 | 0.67463 | 0.6189 | 0.69901 | 0.7184 | 0.66637 | 0.62862 | 0.57874 | 0.53308 | 0.47977 | 0.47477 | 0.37617 | 0.31123 | 0.36932 | 0.3763 | 0.43004 | 0.20881 | 0.20048
2 | 0.078157 | 0.086041 | 0.11199 | 0.12839 | 0.15096 | 0.17646 | 0.1573 | 0.22488 | 0.2063 | 0.233 | 0.23947 | 0.22212 | 0.20954 | 0.19291 | 0.17769 | 0.15992 | 0.15826 | 0.12539 | 0.10374 | 0.12311 | 0.12543 | 0.14335 | 0.069602 | 0.066826
3 | 0.04682 | 0.051543 | 0.067088 | 0.076914 | 0.090434 | 0.10571 | 0.094231 | 0.13471 | 0.12359 | 0.13958 | 0.14345 | 0.13306 | 0.12553 | 0.11557 | 0.10645 | 0.095803 | 0.094805 | 0.075115 | 0.062149 | 0.073748 | 0.075142 | 0.085872 | 0.041695 | 0.040032
4 | 0.062489 | 0.068792 | 0.089539 | 0.10265 | 0.1207 | 0.14109 | 0.12577 | 0.1798 | 0.16494 | 0.18629 | 0.19146 | 0.17759 | 0.16753 | 0.15424 | 0.14207 | 0.12786 | 0.12653 | 0.10025 | 0.082947 | 0.098427 | 0.10029 | 0.11461 | 0.055649 | 0.053429
5 | 0.019171 | 0.021104 | 0.027469 | 0.031492 | 0.037028 | 0.043283 | 0.038583 | 0.055159 | 0.050602 | 0.057152 | 0.058737 | 0.054483 | 0.051397 | 0.047318 | 0.043585 | 0.039226 | 0.038818 | 0.030756 | 0.025447 | 0.030196 | 0.030767 | 0.03516 | 0.017072 | 0.016391
6 | 0.15631 | 0.17208 | 0.22398 | 0.25678 | 0.30192 | 0.35292 | 0.3146 | 0.44975 | 0.4126 | 0.46601 | 0.47893 | 0.44425 | 0.41908 | 0.38583 | 0.35539 | 0.31984 | 0.31652 | 0.25078 | 0.20749 | 0.24621 | 0.25087 | 0.28669 | 0.1392 | 0.13365
7 | 0.27355 | 0.30114 | 0.39197 | 0.44937 | 0.52836 | 0.61762 | 0.55055 | 0.78707 | 0.72205 | 0.81551 | 0.83813 | 0.77743 | 0.7334 | 0.6752 | 0.62193 | 0.55973 | 0.5539 | 0.43886 | 0.36311 | 0.43087 | 0.43902 | 0.50171 | 0.24361 | 0.23389
8 | 0.2153 | 0.23702 | 0.3085 | 0.35368 | 0.41585 | 0.4861 | 0.43332 | 0.61947 | 0.5683 | 0.64186 | 0.65966 | 0.61189 | 0.57723 | 0.53142 | 0.4895 | 0.44054 | 0.43596 | 0.34541 | 0.28579 | 0.33912 | 0.34553 | 0.39488 | 0.19173 | 0.18409
9 | 0.14857 | 0.16356 | 0.21289 | 0.24407 | 0.28697 | 0.33544 | 0.29902 | 0.42748 | 0.39216 | 0.44293 | 0.45521 | 0.42224 | 0.39833 | 0.36672 | 0.33779 | 0.304 | 0.30084 | 0.23836 | 0.19721 | 0.23402 | 0.23844 | 0.27249 | 0.13231 | 0.12703
10 | 0.064885 | 0.07143 | 0.092973 | 0.10659 | 0.12533 | 0.1465 | 0.13059 | 0.18669 | 0.17127 | 0.19344 | 0.1988 | 0.1844 | 0.17396 | 0.16015 | 0.14752 | 0.13277 | 0.13138 | 0.1041 | 0.086128 | 0.1022 | 0.10413 | 0.119 | 0.057783 | 0.055478
11 | 0.15631 | 0.17208 | 0.22398 | 0.25678 | 0.30192 | 0.35292 | 0.3146 | 0.44975 | 0.4126 | 0.46601 | 0.47893 | 0.44425 | 0.41908 | 0.38583 | 0.35539 | 0.31984 | 0.31652 | 0.25078 | 0.20749 | 0.24621 | 0.25087 | 0.28669 | 0.1392 | 0.13365
12 | 0.039078 | 0.04302 | 0.055995 | 0.064196 | 0.07548 | 0.088231 | 0.07865 | 0.11244 | 0.10315 | 0.1165 | 0.11973 | 0.11106 | 0.10477 | 0.096457 | 0.088847 | 0.079961 | 0.079129 | 0.062695 | 0.051872 | 0.061553 | 0.062717 | 0.071673 | 0.034801 | 0.033413
13 | 0.2188 | 0.24087 | 0.31352 | 0.35944 | 0.42262 | 0.49401 | 0.44036 | 0.62955 | 0.57754 | 0.6523 | 0.67039 | 0.62184 | 0.58662 | 0.54007 | 0.49746 | 0.44771 | 0.44305 | 0.35103 | 0.29044 | 0.34464 | 0.35116 | 0.4013 | 0.19485 | 0.18708
14 | 0.12903 | 0.14205 | 0.18489 | 0.21197 | 0.24923 | 0.29133 | 0.25969 | 0.37126 | 0.34059 | 0.38468 | 0.39534 | 0.36671 | 0.34594 | 0.31849 | 0.29336 | 0.26402 | 0.26127 | 0.20701 | 0.17128 | 0.20324 | 0.20708 | 0.23666 | 0.11491 | 0.11033

## DownFlex, Summer
LoadID | 0 | 1 | 2 | 3 | 4 | 5 | 6 | 7 | 8 | 9 | 10 | 11 | 12 | 13 | 14 | 15 | 16 | 17 | 18 | 19 | 20 | 21 | 22 | 23
1 | 0.65004 | 0.68793 | 0.72644 | 0.75946 | 0.76808 | 0.80345 | 0.79934 | 0.75557 | 0.68457 | 1.0053 | 0.98169 | 0.90396 | 0.882 | 0.88562 | 0.84367 | 0.77335 | 0.69503 | 0.6701 | 0.42122 | 0.45046 | 0.49249 | 0.50425 | 0.52589 | 0.58049
2 | 0.21668 | 0.22931 | 0.24215 | 0.25315 | 0.25603 | 0.26782 | 0.26645 | 0.25186 | 0.22819 | 0.33509 | 0.32723 | 0.30132 | 0.294 | 0.29521 | 0.28122 | 0.25778 | 0.23168 | 0.22337 | 0.14041 | 0.15015 | 0.16416 | 0.16808 | 0.1753 | 0.1935
3 | 0.1298 | 0.13737 | 0.14506 | 0.15165 | 0.15337 | 0.16044 | 0.15962 | 0.15088 | 0.1367 | 0.20074 | 0.19603 | 0.18051 | 0.17612 | 0.17685 | 0.16847 | 0.15443 | 0.13879 | 0.13381 | 0.084112 | 0.08995 | 0.098344 | 0.10069 | 0.10501 | 0.11592
4 | 0.17324 | 0.18334 | 0.1936 | 0.2024 | 0.2047 | 0.21413 | 0.21303 | 0.20137 | 0.18245 | 0.26792 | 0.26163 | 0.24092 | 0.23506 | 0.23603 | 0.22485 | 0.2061 | 0.18523 | 0.17859 | 0.11226 | 0.12005 | 0.13125 | 0.13439 | 0.14016 | 0.15471
5 | 0.053148 | 0.056246 | 0.059394 | 0.062094 | 0.062799 | 0.065691 | 0.065355 | 0.061776 | 0.055972 | 0.082193 | 0.080264 | 0.073909 | 0.072113 | 0.07241 | 0.068979 | 0.06323 | 0.056826 | 0.054788 | 0.034439 | 0.03683 | 0.040267 | 0.041228 | 0.042998 | 0.047461
6 | 0.43336 | 0.45862 | 0.48429 | 0.5063 | 0.51205 | 0.53563 | 0.5329 | 0.50371 | 0.45638 | 0.67019 | 0.65446 | 0.60264 | 0.588 | 0.59042 | 0.56244 | 0.51556 | 0.46335 | 0.44673 | 0.28081 | 0.3003 | 0.32833 | 0.33616 | 0.3506 | 0.38699
7 | 0.75838 | 0.80258 | 0.84751 | 0.88603 | 0.89609 | 0.93736 | 0.93257 | 0.88149 | 0.79867 | 1.1728 | 1.1453 | 1.0546 | 1.029 | 1.0332 | 0.98428 | 0.90224 | 0.81087 | 0.78178 | 0.49142 | 0.52553 | 0.57458 | 0.58829 | 0.61354 | 0.67724
8 | 0.59689 | 0.63168 | 0.66704 | 0.69736 | 0.70528 | 0.73776 | 0.73399 | 0.69379 | 0.6286 | 0.92309 | 0.90143 | 0.83006 | 0.80989 | 0.81322 | 0.77469 | 0.71012 | 0.6382 | 0.61531 | 0.38678 | 0.41363 | 0.45223 | 0.46302 | 0.4829 | 0.53303
9 | 0.41189 | 0.4359 | 0.4603 | 0.48123 | 0.48669 | 0.50911 | 0.5065 | 0.47876 | 0.43378 | 0.63699 | 0.62205 | 0.5728 | 0.55888 | 0.56117 | 0.53459 | 0.49003 | 0.4404 | 0.42461 | 0.26691 | 0.28543 | 0.31207 | 0.31951 | 0.33323 | 0.36783
10 | 0.17988 | 0.19037 | 0.20103 | 0.21016 | 0.21255 | 0.22234 | 0.2212 | 0.20909 | 0.18944 | 0.27819 | 0.27166 | 0.25015 | 0.24408 | 0.24508 | 0.23347 | 0.21401 | 0.19234 | 0.18544 | 0.11656 | 0.12465 | 0.13629 | 0.13954 | 0.14553 | 0.16064
11 | 0.43336 | 0.45862 | 0.48429 | 0.5063 | 0.51205 | 0.53563 | 0.5329 | 0.50371 | 0.45638 | 0.67019 | 0.65446 | 0.60264 | 0.588 | 0.59042 | 0.56244 | 0.51556 | 0.46335 | 0.44673 | 0.28081 | 0.3003 | 0.32833 | 0.33616 | 0.3506 | 0.38699
12 | 0.10834 | 0.11465 | 0.12107 | 0.12658 | 0.12801 | 0.13391 | 0.13322 | 0.12593 | 0.1141 | 0.16755 | 0.16362 | 0.15066 | 0.147 | 0.1476 | 0.14061 | 0.12889 | 0.11584 | 0.11168 | 0.070203 | 0.075076 | 0.082082 | 0.084041 | 0.087649 | 0.096748
13 | 0.6066 | 0.64196 | 0.67789 | 0.70871 | 0.71675 | 0.74976 | 0.74593 | 0.70508 | 0.63883 | 0.9381 | 0.91609 | 0.84356 | 0.82306 | 0.82644 | 0.78729 | 0.72167 | 0.64858 | 0.62532 | 0.39307 | 0.42036 | 0.45958 | 0.47055 | 0.49075 | 0.5417
14 | 0.35773 | 0.37858 | 0.39977 | 0.41794 | 0.42268 | 0.44215 | 0.43989 | 0.4158 | 0.37673 | 0.55322 | 0.54024 | 0.49746 | 0.48538 | 0.48737 | 0.46428 | 0.42558 | 0.38248 | 0.36876 | 0.2318 | 0.24789 | 0.27103 | 0.27749 | 0.28941 | 0.31945

## Pg, Summer, S1
GenID | 0 | 1 | 2 | 3 | 4 | 5 | 6 | 7 | 8 | 9 | 10 | 11 | 12 | 13 | 14 | 15 | 16 | 17 | 18 | 19 | 20 | 21 | 22 | 23
1 | 0 | 0 | 0 | 0 | 0 | 0 | 0 | 0 | 0 | 0 | 0 | 0 | 0 | 0 | 0 | 0 | 0 | 0 | 0 | 0 | 0 | 0 | 0 | 0
2 | 0 | 0 | 0 | 0 | 0 | 0 | 0 | 0 | 0 | 0 | 0 | 0 | 0 | 0 | 0 | 0 | 0 | 0 | 0 | 0 | 0 | 0 | 0 | 0
3 | 0 | 0 | 0 | 0 | 0 | 0 | 0 | 0 | 0 | 0 | 0 | 0 | 0 | 0 | 0 | 0 | 0 | 0 | 0 | 0 | 0 | 0 | 0 | 0
4 | 0 | 0 | 0 | 0 | 0 | 0 | 0 | 0 | 0 | 0 | 0 | 0 | 0 | 0 | 0 | 0 | 0 | 0 | 0 | 0 | 0 | 0 | 0 | 0
5 | 0 | 0 | 0 | 0 | 0 | 0 | 0 | 0 | 0 | 0 | 0 | 0 | 0 | 0 | 0 | 0 | 0 | 0 | 0 | 0 | 0 | 0 | 0 | 0
6 | 0 | 0 | 0 | 0 | 0 | 0 | 0 | 0 | 0 | 0 | 0 | 0 | 0 | 0 | 0 | 0 | 0 | 0 | 0 | 0 | 0 | 0 | 0 | 0
7 | 0 | 0 | 0 | 0 | 0 | 0 | 0 | 0 | 0 | 0 | 0 | 0 | 0 | 0 | 0 | 0 | 0 | 0 | 0 | 0 | 0 | 0 | 0 | 0
8 | 0 | 0 | 0 | 0 | 0 | 0 | 0 | 0 | 0 | 0 | 0 | 0 | 0 | 0 | 0 | 0 | 0 | 0 | 0 | 0 | 0 | 0 | 0 | 0
9 | 0 | 0 | 0 | 0 | 0 | 0 | 0 | 0 | 0 | 0 | 0 | 0 | 0 | 0 | 0 | 0 | 0 | 0 | 0 | 0 | 0 | 0 | 0 | 0
10 | 0 | 0 | 0 | 0 | 0 | 0 | 0 | 0 | 0 | 0 | 0 | 0 | 0 | 0 | 0 | 0 | 0 | 0 | 0 | 0 | 0 | 0 | 0 | 0
11 | 0 | 0 | 0 | 0 | 0 | 0 | 0 | 0 | 0 | 0 | 0 | 0 | 0 | 0 | 0 | 0 | 0 | 0 | 0 | 0 | 0 | 0 | 0 | 0
12 | 0 | 0 | 0 | 0 | 0 | 0 | 0 | 0 | 0 | 0 | 0 | 0 | 0 | 0 | 0 | 0 | 0 | 0 | 0 | 0 | 0 | 0 | 0 | 0
13 | 0 | 0 | 0 | 0 | 0 | 0 | 0 | 0 | 0 | 0 | 0 | 0 | 0 | 0 | 0 | 0 | 0 | 0 | 0 | 0 | 0 | 0 | 0 | 0

## Pg, Summer, S2
GenID | 0 | 1 | 2 | 3 | 4 | 5 | 6 | 7 | 8 | 9 | 10 | 11 | 12 | 13 | 14 | 15 | 16 | 17 | 18 | 19 | 20 | 21 | 22 | 23
1 | 0 | 0 | 0 | 0 | 0 | 0 | 0 | 0 | 0 | 0 | 0 | 0 | 0 | 0 | 0 | 0 | 0 | 0 | 0 | 0 | 0 | 0 | 0 | 0
2 | 0 | 0 | 0 | 0 | 0 | 0 | 0 | 0 | 0 | 0 | 0 | 0 | 0 | 0 | 0 | 0 | 0 | 0 | 0 | 0 | 0 | 0 | 0 | 0
3 | 0 | 0 | 0 | 0 | 0 | 0 | 0 | 0 | 0 | 0 | 0 | 0 | 0 | 0 | 0 | 0 | 0 | 0 | 0 | 0 | 0 | 0 | 0 | 0
4 | 0 | 0 | 0 | 0 | 0 | 0 | 0 | 0 | 0 | 0 | 0 | 0 | 0 | 0 | 0 | 0 | 0 | 0 | 0 | 0 | 0 | 0 | 0 | 0
5 | 0 | 0 | 0 | 0 | 0 | 0 | 0 | 0 | 0 | 0 | 0 | 0 | 0 | 0 | 0 | 0 | 0 | 0 | 0 | 0 | 0 | 0 | 0 | 0
6 | 0 | 0 | 0 | 0 | 0 | 0 | 0 | 0 | 0 | 0 | 0 | 0 | 0 | 0 | 0 | 0 | 0 | 0 | 0 | 0 | 0 | 0 | 0 | 0
7 | 0 | 0 | 0 | 0 | 0 | 0 | 0 | 0 | 0 | 0 | 0 | 0 | 0 | 0 | 0 | 0 | 0 | 0 | 0 | 0 | 0 | 0 | 0 | 0
8 | 0 | 0 | 0 | 0 | 0 | 0 | 0 | 0 | 0 | 0 | 0 | 0 | 0 | 0 | 0 | 0 | 0 | 0 | 0 | 0 | 0 | 0 | 0 | 0
9 | 0 | 0 | 0 | 0 | 0 | 0 | 0 | 0 | 0 | 0 | 0 | 0 | 0 | 0 | 0 | 0 | 0 | 0 | 0 | 0 | 0 | 0 | 0 | 0
10 | 0 | 0 | 0 | 0 | 0 | 0 | 0 | 0 | 0 | 0 | 0 | 0 | 0 | 0 | 0 | 0 | 0 | 0 | 0 | 0 | 0 | 0 | 0 | 0
11 | 0 | 0 | 0 | 0 | 0 | 0 | 0 | 0 | 0 | 0 | 0 | 0 | 0 | 0 | 0 | 0 | 0 | 0 | 0 | 0 | 0 | 0 | 0 | 0
12 | 0 | 0 | 0 | 0 | 0 | 0 | 0 | 0 | 0 | 0 | 0 | 0 | 0 | 0 | 0 | 0 | 0 | 0 | 0 | 0 | 0 | 0 | 0 | 0
13 | 0 | 0 | 0 | 0 | 0 | 0 | 0 | 0 | 0 | 0 | 0 | 0 | 0 | 0 | 0 | 0 | 0 | 0 | 0 | 0 | 0 | 0 | 0 | 0

## Pg, Summer, S3
GenID | 0 | 1 | 2 | 3 | 4 | 5 | 6 | 7 | 8 | 9 | 10 | 11 | 12 | 13 | 14 | 15 | 16 | 17 | 18 | 19 | 20 | 21 | 22 | 23
1 | 0 | 0 | 0 | 0 | 0 | 0 | 0 | 0 | 0 | 0 | 0 | 0 | 0 | 0 | 0 | 0 | 0 | 0 | 0 | 0 | 0 | 0 | 0 | 0
2 | 0 | 0 | 0 | 0 | 0 | 0 | 0 | 0 | 0 | 0 | 0 | 0 | 0 | 0 | 0 | 0 | 0 | 0 | 0 | 0 | 0 | 0 | 0 | 0
3 | 0 | 0 | 0 | 0 | 0 | 0 | 0 | 0 | 0 | 0 | 0 | 0 | 0 | 0 | 0 | 0 | 0 | 0 | 0 | 0 | 0 | 0 | 0 | 0
4 | 0 | 0 | 0 | 0 | 0 | 0 | 0 | 0 | 0 | 0 | 0 | 0 | 0 | 0 | 0 | 0 | 0 | 0 | 0 | 0 | 0 | 0 | 0 | 0
5 | 0 | 0 | 0 | 0 | 0 | 0 | 0 | 0 | 0 | 0 | 0 | 0 | 0 | 0 | 0 | 0 | 0 | 0 | 0 | 0 | 0 | 0 | 0 | 0
6 | 0 | 0 | 0 | 0 | 0 | 0 | 0 | 0 | 0 | 0 | 0 | 0 | 0 | 0 | 0 | 0 | 0 | 0 | 0 | 0 | 0 | 0 | 0 | 0
7 | 0 | 0 | 0 | 0 | 0 | 0 | 0 | 0 | 0 | 0 | 0 | 0 | 0 | 0 | 0 | 0 | 0 | 0 | 0 | 0 | 0 | 0 | 0 | 0
8 | 0 | 0 | 0 | 0 | 0 | 0 | 0 | 0 | 0 | 0 | 0 | 0 | 0 | 0 | 0 | 0 | 0 | 0 | 0 | 0 | 0 | 0 | 0 | 0
9 | 0 | 0 | 0 | 0 | 0 | 0 | 0 | 0 | 0 | 0 | 0 | 0 | 0 | 0 | 0 | 0 | 0 | 0 | 0 | 0 | 0 | 0 | 0 | 0
10 | 0 | 0 | 0 | 0 | 0 | 0 | 0 | 0 | 0 | 0 | 0 | 0 | 0 | 0 | 0 | 0 | 0 | 0 | 0 | 0 | 0 | 0 | 0 | 0
11 | 0 | 0 | 0 | 0 | 0 | 0 | 0 | 0 | 0 | 0 | 0 | 0 | 0 | 0 | 0 | 0 | 0 | 0 | 0 | 0 | 0 | 0 | 0 | 0
12 | 0 | 0 | 0 | 0 | 0 | 0 | 0 | 0 | 0 | 0 | 0 | 0 | 0 | 0 | 0 | 0 | 0 | 0 | 0 | 0 | 0 | 0 | 0 | 0
13 | 0 | 0 | 0 | 0 | 0 | 0 | 0 | 0 | 0 | 0 | 0 | 0 | 0 | 0 | 0 | 0 | 0 | 0 | 0 | 0 | 0 | 0 | 0 | 0

## Qg, Summer, S1
GenID | 0 | 1 | 2 | 3 | 4 | 5 | 6 | 7 | 8 | 9 | 10 | 11 | 12 | 13 | 14 | 15 | 16 | 17 | 18 | 19 | 20 | 21 | 22 | 23
1 | 0 | 0 | 0 | 0 | 0 | 0 | 0 | 0 | 0 | 0 | 0 | 0 | 0 | 0 | 0 | 0 | 0 | 0 | 0 | 0 | 0 | 0 | 0 | 0
2 | 0 | 0 | 0 | 0 | 0 | 0 | 0 | 0 | 0 | 0 | 0 | 0 | 0 | 0 | 0 | 0 | 0 | 0 | 0 | 0 | 0 | 0 | 0 | 0
3 | 0 | 0 | 0 | 0 | 0 | 0 | 0 | 0 | 0 | 0 | 0 | 0 | 0 | 0 | 0 | 0 | 0 | 0 | 0 | 0 | 0 | 0 | 0 | 0
4 | 0 | 0 | 0 | 0 | 0 | 0 | 0 | 0 | 0 | 0 | 0 | 0 | 0 | 0 | 0 | 0 | 0 | 0 | 0 | 0 | 0 | 0 | 0 | 0
5 | 0 | 0 | 0 | 0 | 0 | 0 | 0 | 0 | 0 | 0 | 0 | 0 | 0 | 0 | 0 | 0 | 0 | 0 | 0 | 0 | 0 | 0 | 0 | 0
6 | 0 | 0 | 0 | 0 | 0 | 0 | 0 | 0 | 0 | 0 | 0 | 0 | 0 | 0 | 0 | 0 | 0 | 0 | 0 | 0 | 0 | 0 | 0 | 0
7 | 0 | 0 | 0 | 0 | 0 | 0 | 0 | 0 | 0 | 0 | 0 | 0 | 0 | 0 | 0 | 0 | 0 | 0 | 0 | 0 | 0 | 0 | 0 | 0
8 | 0 | 0 | 0 | 0 | 0 | 0 | 0 | 0 | 0 | 0 | 0 | 0 | 0 | 0 | 0 | 0 | 0 | 0 | 0 | 0 | 0 | 0 | 0 | 0
9 | 0 | 0 | 0 | 0 | 0 | 0 | 0 | 0 | 0 | 0 | 0 | 0 | 0 | 0 | 0 | 0 | 0 | 0 | 0 | 0 | 0 | 0 | 0 | 0
10 | 0 | 0 | 0 | 0 | 0 | 0 | 0 | 0 | 0 | 0 | 0 | 0 | 0 | 0 | 0 | 0 | 0 | 0 | 0 | 0 | 0 | 0 | 0 | 0
11 | 0 | 0 | 0 | 0 | 0 | 0 | 0 | 0 | 0 | 0 | 0 | 0 | 0 | 0 | 0 | 0 | 0 | 0 | 0 | 0 | 0 | 0 | 0 | 0
12 | 0 | 0 | 0 | 0 | 0 | 0 | 0 | 0 | 0 | 0 | 0 | 0 | 0 | 0 | 0 | 0 | 0 | 0 | 0 | 0 | 0 | 0 | 0 | 0
13 | 0 | 0 | 0 | 0 | 0 | 0 | 0 | 0 | 0 | 0 | 0 | 0 | 0 | 0 | 0 | 0 | 0 | 0 | 0 | 0 | 0 | 0 | 0 | 0

## Qg, Summer, S2
GenID | 0 | 1 | 2 | 3 | 4 | 5 | 6 | 7 | 8 | 9 | 10 | 11 | 12 | 13 | 14 | 15 | 16 | 17 | 18 | 19 | 20 | 21 | 22 | 23
1 | 0 | 0 | 0 | 0 | 0 | 0 | 0 | 0 | 0 | 0 | 0 | 0 | 0 | 0 | 0 | 0 | 0 | 0 | 0 | 0 | 0 | 0 | 0 | 0
2 | 0 | 0 | 0 | 0 | 0 | 0 | 0 | 0 | 0 | 0 | 0 | 0 | 0 | 0 | 0 | 0 | 0 | 0 | 0 | 0 | 0 | 0 | 0 | 0
3 | 0 | 0 | 0 | 0 | 0 | 0 | 0 | 0 | 0 | 0 | 0 | 0 | 0 | 0 | 0 | 0 | 0 | 0 | 0 | 0 | 0 | 0 | 0 | 0
4 | 0 | 0 | 0 | 0 | 0 | 0 | 0 | 0 | 0 | 0 | 0 | 0 | 0 | 0 | 0 | 0 | 0 | 0 | 0 | 0 | 0 | 0 | 0 | 0
5 | 0 | 0 | 0 | 0 | 0 | 0 | 0 | 0 | 0 | 0 | 0 | 0 | 0 | 0 | 0 | 0 | 0 | 0 | 0 | 0 | 0 | 0 | 0 | 0
6 | 0 | 0 | 0 | 0 | 0 | 0 | 0 | 0 | 0 | 0 | 0 | 0 | 0 | 0 | 0 | 0 | 0 | 0 | 0 | 0 | 0 | 0 | 0 | 0
7 | 0 | 0 | 0 | 0 | 0 | 0 | 0 | 0 | 0 | 0 | 0 | 0 | 0 | 0 | 0 | 0 | 0 | 0 | 0 | 0 | 0 | 0 | 0 | 0
8 | 0 | 0 | 0 | 0 | 0 | 0 | 0 | 0 | 0 | 0 | 0 | 0 | 0 | 0 | 0 | 0 | 0 | 0 | 0 | 0 | 0 | 0 | 0 | 0
9 | 0 | 0 | 0 | 0 | 0 | 0 | 0 | 0 | 0 | 0 | 0 | 0 | 0 | 0 | 0 | 0 | 0 | 0 | 0 | 0 | 0 | 0 | 0 | 0
10 | 0 | 0 | 0 | 0 | 0 | 0 | 0 | 0 | 0 | 0 | 0 | 0 | 0 | 0 | 0 | 0 | 0 | 0 | 0 | 0 | 0 | 0 | 0 | 0
11 | 0 | 0 | 0 | 0 | 0 | 0 | 0 | 0 | 0 | 0 | 0 | 0 | 0 | 0 | 0 | 0 | 0 | 0 | 0 | 0 | 0 | 0 | 0 | 0
12 | 0 | 0 | 0 | 0 | 0 | 0 | 0 | 0 | 0 | 0 | 0 | 0 | 0 | 0 | 0 | 0 | 0 | 0 | 0 | 0 | 0 | 0 | 0 | 0
13 | 0 | 0 | 0 | 0 | 0 | 0 | 0 | 0 | 0 | 0 | 0 | 0 | 0 | 0 | 0 | 0 | 0 | 0 | 0 | 0 | 0 | 0 | 0 | 0

## Qg, Summer, S3
GenID | 0 | 1 | 2 | 3 | 4 | 5 | 6 | 7 | 8 | 9 | 10 | 11 | 12 | 13 | 14 | 15 | 16 | 17 | 18 | 19 | 20 | 21 | 22 | 23
1 | 0 | 0 | 0 | 0 | 0 | 0 | 0 | 0 | 0 | 0 | 0 | 0 | 0 | 0 | 0 | 0 | 0 | 0 | 0 | 0 | 0 | 0 | 0 | 0
2 | 0 | 0 | 0 | 0 | 0 | 0 | 0 | 0 | 0 | 0 | 0 | 0 | 0 | 0 | 0 | 0 | 0 | 0 | 0 | 0 | 0 | 0 | 0 | 0
3 | 0 | 0 | 0 | 0 | 0 | 0 | 0 | 0 | 0 | 0 | 0 | 0 | 0 | 0 | 0 | 0 | 0 | 0 | 0 | 0 | 0 | 0 | 0 | 0
4 | 0 | 0 | 0 | 0 | 0 | 0 | 0 | 0 | 0 | 0 | 0 | 0 | 0 | 0 | 0 | 0 | 0 | 0 | 0 | 0 | 0 | 0 | 0 | 0
5 | 0 | 0 | 0 | 0 | 0 | 0 | 0 | 0 | 0 | 0 | 0 | 0 | 0 | 0 | 0 | 0 | 0 | 0 | 0 | 0 | 0 | 0 | 0 | 0
6 | 0 | 0 | 0 | 0 | 0 | 0 | 0 | 0 | 0 | 0 | 0 | 0 | 0 | 0 | 0 | 0 | 0 | 0 | 0 | 0 | 0 | 0 | 0 | 0
7 | 0 | 0 | 0 | 0 | 0 | 0 | 0 | 0 | 0 | 0 | 0 | 0 | 0 | 0 | 0 | 0 | 0 | 0 | 0 | 0 | 0 | 0 | 0 | 0
8 | 0 | 0 | 0 | 0 | 0 | 0 | 0 | 0 | 0 | 0 | 0 | 0 | 0 | 0 | 0 | 0 | 0 | 0 | 0 | 0 | 0 | 0 | 0 | 0
9 | 0 | 0 | 0 | 0 | 0 | 0 | 0 | 0 | 0 | 0 | 0 | 0 | 0 | 0 | 0 | 0 | 0 | 0 | 0 | 0 | 0 | 0 | 0 | 0
10 | 0 | 0 | 0 | 0 | 0 | 0 | 0 | 0 | 0 | 0 | 0 | 0 | 0 | 0 | 0 | 0 | 0 | 0 | 0 | 0 | 0 | 0 | 0 | 0
11 | 0 | 0 | 0 | 0 | 0 | 0 | 0 | 0 | 0 | 0 | 0 | 0 | 0 | 0 | 0 | 0 | 0 | 0 | 0 | 0 | 0 | 0 | 0 | 0
12 | 0 | 0 | 0 | 0 | 0 | 0 | 0 | 0 | 0 | 0 | 0 | 0 | 0 | 0 | 0 | 0 | 0 | 0 | 0 | 0 | 0 | 0 | 0 | 0
13 | 0 | 0 | 0 | 0 | 0 | 0 | 0 | 0 | 0 | 0 | 0 | 0 | 0 | 0 | 0 | 0 | 0 | 0 | 0 | 0 | 0 | 0 | 0 | 0

## GenStatus, Summer
GenID | 0 | 1 | 2 | 3 | 4 | 5 | 6 | 7 | 8 | 9 | 10 | 11 | 12 | 13 | 14 | 15 | 16 | 17 | 18 | 19 | 20 | 21 | 22 | 23
1 | 1 | 1 | 1 | 1 | 1 | 1 | 1 | 1 | 1 | 1 | 1 | 1 | 1 | 1 | 1 | 1 | 1 | 1 | 1 | 1 | 1 | 1 | 1 | 1
2 | 1 | 1 | 1 | 1 | 1 | 1 | 1 | 1 | 1 | 1 | 1 | 1 | 1 | 1 | 1 | 1 | 1 | 1 | 1 | 1 | 1 | 1 | 1 | 1
3 | 1 | 1 | 1 | 1 | 1 | 1 | 1 | 1 | 1 | 1 | 1 | 1 | 1 | 1 | 1 | 1 | 1 | 1 | 1 | 1 | 1 | 1 | 1 | 1
4 | 1 | 1 | 1 | 1 | 1 | 1 | 1 | 1 | 1 | 1 | 1 | 1 | 1 | 1 | 1 | 1 | 1 | 1 | 1 | 1 | 1 | 1 | 1 | 1
5 | 1 | 1 | 1 | 1 | 1 | 1 | 1 | 1 | 1 | 1 | 1 | 1 | 1 | 1 | 1 | 1 | 1 | 1 | 1 | 1 | 1 | 1 | 1 | 1
6 | 1 | 1 | 1 | 1 | 1 | 1 | 1 | 1 | 1 | 1 | 1 | 1 | 1 | 1 | 1 | 1 | 1 | 1 | 1 | 1 | 1 | 1 | 1 | 1
7 | 1 | 1 | 1 | 1 | 1 | 1 | 1 | 1 | 1 | 1 | 1 | 1 | 1 | 1 | 1 | 1 | 1 | 1 | 1 | 1 | 1 | 1 | 1 | 1
8 | 1 | 1 | 1 | 1 | 1 | 1 | 1 | 1 | 1 | 1 | 1 | 1 | 1 | 1 | 1 | 1 | 1 | 1 | 1 | 1 | 1 | 1 | 1 | 1
9 | 1 | 1 | 1 | 1 | 1 | 1 | 1 | 1 | 1 | 1 | 1 | 1 | 1 | 1 | 1 | 1 | 1 | 1 | 1 | 1 | 1 | 1 | 1 | 1
10 | 1 | 1 | 1 | 1 | 1 | 1 | 1 | 1 | 1 | 1 | 1 | 1 | 1 | 1 | 1 | 1 | 1 | 1 | 1 | 1 | 1 | 1 | 1 | 1
11 | 1 | 1 | 1 | 1 | 1 | 1 | 1 | 1 | 1 | 1 | 1 | 1 | 1 | 1 | 1 | 1 | 1 | 1 | 1 | 1 | 1 | 1 | 1 | 1
12 | 1 | 1 | 1 | 1 | 1 | 1 | 1 | 1 | 1 | 1 | 1 | 1 | 1 | 1 | 1 | 1 | 1 | 1 | 1 | 1 | 1 | 1 | 1 | 1
13 | 1 | 1 | 1 | 1 | 1 | 1 | 1 | 1 | 1 | 1 | 1 | 1 | 1 | 1 | 1 | 1 | 1 | 1 | 1 | 1 | 1 | 1 | 1 | 1