## Main
numScenarios | 1 | 100% | 100% | 100% | 100% | 100% | 100% | 100% | 100% | 100%
Year | 2035
Load Scale Factor | 50%
Load Growth (cumul.) | 58.05%
Flex. Load Growth | 72.41%
RES Installed, [MW] | 135
ESS Installed, [MWh] | 0

## RES installed
GenID | NodeID | Pinst, [MW]
4 | 4 | 25
5 | 6 | 50
6 | 8 | 25
7 | 4 | 5
8 | 6 | 25
9 | 8 | 5

## ES installed
ESS ID | Node ID | Pinst, [MW]
1 | N/A | 0
2 | N/A | 0
3 | N/A | 0

## FL Ratio
LoadID | Ratio, [%]
1 | 33.33%
2 | 33.33%
3 | 33.33%

## FL Characterization
Time | 0 | 1 | 2 | 3 | 4 | 5 | 6 | 7 | 8 | 9 | 10 | 11 | 12 | 13 | 14 | 15 | 16 | 17 | 18 | 19 | 20 | 21 | 22 | 23
FL, [MW] | 3.5602 | 3.679 | 3.2943 | 3.1225 | 2.5583 | 2.1713 | 2.6553 | 0.46114 | 0.40552 | 0.5912 | 0.34817 | 0.43507 | 0.69316 | 1.2771 | 1.3626 | 1.34 | 0.75167 | 1.5311 | 0.89852 | 0.63175 | 0.95935 | 0.59293 | 2.7063 | 3.2624
Minimum FL, [MW] | -8.0381 | -8.5954 | -9.6671 | -10.428 | -11.1461 | -12.1643 | -11.607 | -13.02 | -11.809 | -17.3454 | -17.1677 | -15.6939 | -15.0439 | -14.5246 | -13.6905 | -12.4584 | -11.6494 | -10.425 | -6.6171 | -7.4055 | -7.8279 | -8.404 | -6.6769 | -7.0949
Maximum FL, [MW] | 7.7437 | 8.2845 | 9.2888 | 9.995 | 10.6388 | 11.6168 | 11.0751 | 12.4982 | 11.4482 | 13.0632 | 13.1661 | 12.3248 | 11.9094 | 11.6032 | 10.8741 | 9.9002 | 9.2228 | 8.2429 | 6.4517 | 7.2213 | 7.6735 | 8.2658 | 6.4319 | 6.8394

## Pc, Winter, S1
LoadID | 0 | 1 | 2 | 3 | 4 | 5 | 6 | 7 | 8 | 9 | 10 | 11 | 12 | 13 | 14 | 15 | 16 | 17 | 18 | 19 | 20 | 21 | 22 | 23
1 | 16.6255 | 15.5074 | 14.6937 | 14.5898 | 14.7658 | 16.2308 | 19.3672 | 23.3123 | 25.3807 | 25.6972 | 25.0037 | 25.1326 | 25.1119 | 24.7019 | 23.2941 | 22.6267 | 23.5646 | 26.1218 | 26.0271 | 25.4883 | 25.0499 | 23.4785 | 20.5393 | 18.6344
2 | 17.6253 | 16.5019 | 14.9218 | 15.909 | 15.669 | 16.1697 | 23.8721 | 25.7556 | 28.2038 | 28.2805 | 26.6439 | 29.1692 | 27.6034 | 26.0498 | 25.3005 | 23.6633 | 23.482 | 25.1048 | 24.8939 | 25.1754 | 24.6105 | 22.1475 | 19.4667 | 19.052
3 | 25.0806 | 22.2497 | 20.8906 | 20.5983 | 21.3236 | 22.8263 | 27.5556 | 29.9696 | 31.6926 | 32.8281 | 33.0456 | 32.7311 | 32.6322 | 32.1587 | 31.1771 | 30.6133 | 31.4941 | 35.8825 | 36.3656 | 36.4909 | 35.5212 | 33.7899 | 31.5334 | 28.1627

## Pc, Winter, S2
LoadID | 0 | 1 | 2 | 3 | 4 | 5 | 6 | 7 | 8 | 9 | 10 | 11 | 12 | 13 | 14 | 15 | 16 | 17 | 18 | 19 | 20 | 21 | 22 | 23
1 | 16.6255 | 15.5074 | 14.6937 | 14.5898 | 14.7658 | 16.2308 | 19.3672 | 23.3123 | 25.3807 | 25.6972 | 25.0037 | 25.1326 | 25.1119 | 24.7019 | 23.2941 | 22.6267 | 23.5646 | 26.1218 | 26.0271 | 25.4883 | 25.0499 | 23.4785 | 20.5393 | 18.6344
2 | 17.6253 | 16.5019 | 14.9218 | 15.909 | 15.669 | 16.1697 | 23.8721 | 25.7556 | 28.2038 | 28.2805 | 26.6439 | 29.1692 | 27.6034 | 26.0498 | 25.3005 | 23.6633 | 23.482 | 25.1048 | 24.8939 | 25.1754 | 24.6105 | 22.1475 | 19.4667 | 19.052
3 | 25.0806 | 22.2497 | 20.8906 | 20.5983 | 21.3236 | 22.8263 | 27.5556 | 29.9696 | 31.6926 | 32.8281 | 33.0456 | 32.7311 | 32.6322 | 32.1587 | 31.1771 | 30.6133 | 31.4941 | 35.8825 | 36.3656 | 36.4909 | 35.5212 | 33.7899 | 31.5334 | 28.1627

## Pc, Winter, S3
LoadID | 0 | 1 | 2 | 3 | 4 | 5 | 6 | 7 | 8 | 9 | 10 | 11 | 12 | 13 | 14 | 15 | 16 | 17 | 18 | 19 | 20 | 21 | 22 | 23
1 | 16.6255 | 15.5074 | 14.6937 | 14.5898 | 14.7658 | 16.2308 | 19.3672 | 23.3123 | 25.3807 | 25.6972 | 25.0037 | 25.1326 | 25.1119 | 24.7019 | 23.2941 | 22.6267 | 23.5646 | 26.1218 | 26.0271 | 25.4883 | 25.0499 | 23.4785 | 20.5393 | 18.6344
2 | 17.6253 | 16.5019 | 14.9218 | 15.909 | 15.669 | 16.1697 | 23.8721 | 25.7556 | 28.2038 | 28.2805 | 26.6439 | 29.1692 | 27.6034 | 26.0498 | 25.3005 | 23.6633 | 23.482 | 25.1048 | 24.8939 | 25.1754 | 24.6105 | 22.1475 | 19.4667 | 19.052
3 | 25.0806 | 22.2497 | 20.8906 | 20.5983 | 21.3236 | 22.8263 | 27.5556 | 29.9696 | 31.6926 | 32.8281 | 33.0456 | 32.7311 | 32.6322 | 32.1587 | 31.1771 | 30.6133 | 31.4941 | 35.8825 | 36.3656 | 36.4909 | 35.5212 | 33.7899 | 31.5334 | 28.1627

## Pc, Winter, S4
LoadID | 0 | 1 | 2 | 3 | 4 | 5 | 6 | 7 | 8 | 9 | 10 | 11 | 12 | 13 | 14 | 15 | 16 | 17 | 18 | 19 | 20 | 21 | 22 | 23
1 | 17.1243 | 15.9726 | 15.1345 | 15.0275 | 15.2087 | 16.7177 | 19.9483 | 24.0116 | 26.1421 | 26.4681 | 25.7538 | 25.8866 | 25.8653 | 25.4429 | 23.993 | 23.3055 | 24.2715 | 26.9055 | 26.8079 | 26.2529 | 25.8014 | 24.1829 | 21.1555 | 19.1934
2 | 18.1185 | 16.9602 | 15.3365 | 16.355 | 16.1135 | 16.6331 | 24.5617 | 26.5236 | 29.0459 | 29.123 | 27.4397 | 30.04 | 28.4245 | 26.8185 | 26.0459 | 24.3598 | 24.1789 | 25.8426 | 25.6318 | 25.9243 | 25.3392 | 22.806 | 20.0236 | 19.591
3 | 25.7974 | 22.8804 | 21.4844 | 21.185 | 21.9378 | 23.4893 | 28.3557 | 30.8641 | 32.6393 | 33.807 | 34.0335 | 33.7087 | 33.6043 | 33.1107 | 32.0988 | 31.5183 | 32.4314 | 36.9437 | 37.4476 | 37.5793 | 36.5772 | 34.7977 | 32.4523 | 28.9749

## Pc, Winter, S5
LoadID | 0 | 1 | 2 | 3 | 4 | 5 | 6 | 7 | 8 | 9 | 10 | 11 | 12 | 13 | 14 | 15 | 16 | 17 | 18 | 19 | 20 | 21 | 22 | 23
1 | 17.1243 | 15.9726 | 15.1345 | 15.0275 | 15.2087 | 16.7177 | 19.9483 | 24.0116 | 26.1421 | 26.4681 | 25.7538 | 25.8866 | 25.8653 | 25.4429 | 23.993 | 23.3055 | 24.2715 | 26.9055 | 26.8079 | 26.2529 | 25.8014 | 24.1829 | 21.1555 | 19.1934
2 | 18.1185 | 16.9602 | 15.3365 | 16.355 | 16.1135 | 16.6331 | 24.5617 | 26.5236 | 29.0459 | 29.123 | 27.4397 | 30.04 | 28.4245 | 26.8185 | 26.0459 | 24.3598 | 24.1789 | 25.8426 | 25.6318 | 25.9243 | 25.3392 | 22.806 | 20.0236 | 19.591
3 | 25.7974 | 22.8804 | 21.4844 | 21.185 | 21.9378 | 23.4893 | 28.3557 | 30.8641 | 32.6393 | 33.807 | 34.0335 | 33.7087 | 33.6043 | 33.1107 | 32.0988 | 31.5183 | 32.4314 | 36.9437 | 37.4476 | 37.5793 | 36.5772 | 34.7977 | 32.4523 | 28.9749

## Pc, Winter, S6
LoadID | 0 | 1 | 2 | 3 | 4 | 5 | 6 | 7 | 8 | 9 | 10 | 11 | 12 | 13 | 14 | 15 | 16 | 17 | 18 | 19 | 20 | 21 | 22 | 23
1 | 17.1243 | 15.9726 | 15.1345 | 15.0275 | 15.2087 | 16.7177 | 19.9483 | 24.0116 | 26.1421 | 26.4681 | 25.7538 | 25.8866 | 25.8653 | 25.4429 | 23.993 | 23.3055 | 24.2715 | 26.9055 | 26.8079 | 26.2529 | 25.8014 | 24.1829 | 21.1555 | 19.1934
2 | 18.1185 | 16.9602 | 15.3365 | 16.355 | 16.1135 | 16.6331 | 24.5617 | 26.5236 | 29.0459 | 29.123 | 27.4397 | 30.04 | 28.4245 | 26.8185 | 26.0459 | 24.3598 | 24.1789 | 25.8426 | 25.6318 | 25.9243 | 25.3392 | 22.806 | 20.0236 | 19.591
3 | 25.7974 | 22.8804 | 21.4844 | 21.185 | 21.9378 | 23.4893 | 28.3557 | 30.8641 | 32.6393 | 33.807 | 34.0335 | 33.7087 | 33.6043 | 33.1107 | 32.0988 | 31.5183 | 32.4314 | 36.9437 | 37.4476 | 37.5793 | 36.5772 | 34.7977 | 32.4523 | 28.9749

## Pc, Winter, S7
LoadID | 0 | 1 | 2 | 3 | 4 | 5 | 6 | 7 | 8 | 9 | 10 | 11 | 12 | 13 | 14 | 15 | 16 | 17 | 18 | 19 | 20 | 21 | 22 | 23
1 | 16.293 | 15.1972 | 14.3999 | 14.298 | 14.4704 | 15.9061 | 18.9799 | 22.846 | 24.8731 | 25.1833 | 24.5036 | 24.6299 | 24.6097 | 24.2078 | 22.8282 | 22.1742 | 23.0933 | 25.5994 | 25.5066 | 24.9785 | 24.5489 | 23.0089 | 20.1285 | 18.2617
2 | 17.2965 | 16.1964 | 14.6453 | 15.6116 | 15.3727 | 15.8608 | 23.4123 | 25.2436 | 27.6424 | 27.7188 | 26.1133 | 28.5888 | 27.0559 | 25.5373 | 24.8036 | 23.1989 | 23.0173 | 24.6129 | 24.4021 | 24.6761 | 24.1247 | 21.7085 | 19.0954 | 18.6927
3 | 24.6027 | 21.8292 | 20.4948 | 20.2072 | 20.9142 | 22.3842 | 27.0222 | 29.3733 | 31.0615 | 32.1754 | 32.387 | 32.0794 | 31.9842 | 31.5241 | 30.5626 | 30.0099 | 30.8692 | 35.175 | 35.6443 | 35.7653 | 34.8172 | 33.1181 | 30.9207 | 27.6212

## Pc, Winter, S8
LoadID | 0 | 1 | 2 | 3 | 4 | 5 | 6 | 7 | 8 | 9 | 10 | 11 | 12 | 13 | 14 | 15 | 16 | 17 | 18 | 19 | 20 | 21 | 22 | 23
1 | 16.293 | 15.1972 | 14.3999 | 14.298 | 14.4704 | 15.9061 | 18.9799 | 22.846 | 24.8731 | 25.1833 | 24.5036 | 24.6299 | 24.6097 | 24.2078 | 22.8282 | 22.1742 | 23.0933 | 25.5994 | 25.5066 | 24.9785 | 24.5489 | 23.0089 | 20.1285 | 18.2617
2 | 17.2965 | 16.1964 | 14.6453 | 15.6116 | 15.3727 | 15.8608 | 23.4123 | 25.2436 | 27.6424 | 27.7188 | 26.1133 | 28.5888 | 27.0559 | 25.5373 | 24.8036 | 23.1989 | 23.0173 | 24.6129 | 24.4021 | 24.6761 | 24.1247 | 21.7085 | 19.0954 | 18.6927
3 | 24.6027 | 21.8292 | 20.4948 | 20.2072 | 20.9142 | 22.3842 | 27.0222 | 29.3733 | 31.0615 | 32.1754 | 32.387 | 32.0794 | 31.9842 | 31.5241 | 30.5626 | 30.0099 | 30.8692 | 35.175 | 35.6443 | 35.7653 | 34.8172 | 33.1181 | 30.9207 | 27.6212

## Pc, Winter, S9
LoadID | 0 | 1 | 2 | 3 | 4 | 5 | 6 | 7 | 8 | 9 | 10 | 11 | 12 | 13 | 14 | 15 | 16 | 17 | 18 | 19 | 20 | 21 | 22 | 23
1 | 16.293 | 15.1972 | 14.3999 | 14.298 | 14.4704 | 15.9061 | 18.9799 | 22.846 | 24.8731 | 25.1833 | 24.5036 | 24.6299 | 24.6097 | 24.2078 | 22.8282 | 22.1742 | 23.0933 | 25.5994 | 25.5066 | 24.9785 | 24.5489 | 23.0089 | 20.1285 | 18.2617
2 | 17.2965 | 16.1964 | 14.6453 | 15.6116 | 15.3727 | 15.8608 | 23.4123 | 25.2436 | 27.6424 | 27.7188 | 26.1133 | 28.5888 | 27.0559 | 25.5373 | 24.8036 | 23.1989 | 23.0173 | 24.6129 | 24.4021 | 24.6761 | 24.1247 | 21.7085 | 19.0954 | 18.6927
3 | 24.6027 | 21.8292 | 20.4948 | 20.2072 | 20.9142 | 22.3842 | 27.0222 | 29.3733 | 31.0615 | 32.1754 | 32.387 | 32.0794 | 31.9842 | 31.5241 | 30.5626 | 30.0099 | 30.8692 | 35.175 | 35.6443 | 35.7653 | 34.8172 | 33.1181 | 30.9207 | 27.6212

## Qc, Winter, S1
LoadID | 0 | 1 | 2 | 3 | 4 | 5 | 6 | 7 | 8 | 9 | 10 | 11 | 12 | 13 | 14 | 15 | 16 | 17 | 18 | 19 | 20 | 21 | 22 | 23
1 | -7.2385 | -7.8673 | -8.4741 | -8.4125 | -8.7073 | -7.7511 | -5.7721 | -2.3759 | -0.6997 | -0.10946 | -0.98263 | -0.72241 | -0.99992 | -1.0087 | -2.55 | -3.6724 | -3.2659 | -1.1148 | -1.6217 | -2.0385 | -3.2022 | -4.1566 | -5.5767 | -6.277
2 | 8.2008 | 10.1585 | 10.1585 | 10.1585 | 10.1585 | 8.2309 | 3.7334 | 0.48063 | -2.8122 | -2.8122 | -0.24219 | -2.9327 | -2.9327 | -2.2701 | -0.28235 | 1.7054 | 2.368 | 2.368 | 2.368 | 2.368 | 2.368 | 4.9381 | 7.5483 | 7.5483
3 | 5.5647 | 4.2924 | 3.6745 | 3.5958 | 4.0868 | 5.0743 | 7.8729 | 9.6113 | 11.1045 | 12.2281 | 12.3313 | 12.1102 | 12.1617 | 12.0376 | 10.8593 | 10.3173 | 10.6475 | 14.5121 | 14.491 | 14.0488 | 13.0037 | 11.5646 | 9.4324 | 7.2364

## Qc, Winter, S2
LoadID | 0 | 1 | 2 | 3 | 4 | 5 | 6 | 7 | 8 | 9 | 10 | 11 | 12 | 13 | 14 | 15 | 16 | 17 | 18 | 19 | 20 | 21 | 22 | 23
1 | -7.2385 | -7.8673 | -8.4741 | -8.4125 | -8.7073 | -7.7511 | -5.7721 | -2.3759 | -0.6997 | -0.10946 | -0.98263 | -0.72241 | -0.99992 | -1.0087 | -2.55 | -3.6724 | -3.2659 | -1.1148 | -1.6217 | -2.0385 | -3.2022 | -4.1566 | -5.5767 | -6.277
2 | 8.2008 | 10.1585 | 10.1585 | 10.1585 | 10.1585 | 8.2309 | 3.7334 | 0.48063 | -2.8122 | -2.8122 | -0.24219 | -2.9327 | -2.9327 | -2.2701 | -0.28235 | 1.7054 | 2.368 | 2.368 | 2.368 | 2.368 | 2.368 | 4.9381 | 7.5483 | 7.5483
3 | 5.5647 | 4.2924 | 3.6745 | 3.5958 | 4.0868 | 5.0743 | 7.8729 | 9.6113 | 11.1045 | 12.2281 | 12.3313 | 12.1102 | 12.1617 | 12.0376 | 10.8593 | 10.3173 | 10.6475 | 14.5121 | 14.491 | 14.0488 | 13.0037 | 11.5646 | 9.4324 | 7.2364

## Qc, Winter, S3
LoadID | 0 | 1 | 2 | 3 | 4 | 5 | 6 | 7 | 8 | 9 | 10 | 11 | 12 | 13 | 14 | 15 | 16 | 17 | 18 | 19 | 20 | 21 | 22 | 23
1 | -7.2385 | -7.8673 | -8.4741 | -8.4125 | -8.7073 | -7.7511 | -5.7721 | -2.3759 | -0.6997 | -0.10946 | -0.98263 | -0.72241 | -0.99992 | -1.0087 | -2.55 | -3.6724 | -3.2659 | -1.1148 | -1.6217 | -2.0385 | -3.2022 | -4.1566 | -5.5767 | -6.277
2 | 8.2008 | 10.1585 | 10.1585 | 10.1585 | 10.1585 | 8.2309 | 3.7334 | 0.48063 | -2.8122 | -2.8122 | -0.24219 | -2.9327 | -2.9327 | -2.2701 | -0.28235 | 1.7054 | 2.368 | 2.368 | 2.368 | 2.368 | 2.368 | 4.9381 | 7.5483 | 7.5483
3 | 5.5647 | 4.2924 | 3.6745 | 3.5958 | 4.0868 | 5.0743 | 7.8729 | 9.6113 | 11.1045 | 12.2281 | 12.3313 | 12.1102 | 12.1617 | 12.0376 | 10.8593 | 10.3173 | 10.6475 | 14.5121 | 14.491 | 14.0488 | 13.0037 | 11.5646 | 9.4324 | 7.2364

## Qc, Winter, S4
LoadID | 0 | 1 | 2 | 3 | 4 | 5 | 6 | 7 | 8 | 9 | 10 | 11 | 12 | 13 | 14 | 15 | 16 | 17 | 18 | 19 | 20 | 21 | 22 | 23
1 | -7.4557 | -8.1033 | -8.7284 | -8.6648 | -8.9685 | -7.9836 | -5.9453 | -2.4472 | -0.72069 | -0.11274 | -1.0121 | -0.74408 | -1.0299 | -1.0389 | -2.6265 | -3.7826 | -3.3639 | -1.1483 | -1.6703 | -2.0997 | -3.2982 | -4.2813 | -5.744 | -6.4653
2 | 8.4468 | 10.4632 | 10.4632 | 10.4632 | 10.4632 | 8.4779 | 3.8454 | 0.49505 | -2.8966 | -2.8966 | -0.24946 | -3.0207 | -3.0207 | -2.3382 | -0.29082 | 1.7566 | 2.439 | 2.439 | 2.439 | 2.439 | 2.439 | 5.0862 | 7.7747 | 7.7747
3 | 5.7316 | 4.4212 | 3.7848 | 3.7036 | 4.2094 | 5.2266 | 8.1091 | 9.8996 | 11.4376 | 12.5949 | 12.7012 | 12.4735 | 12.5266 | 12.3988 | 11.1851 | 10.6269 | 10.967 | 14.9475 | 14.9258 | 14.4703 | 13.3938 | 11.9116 | 9.7153 | 7.4535

## Qc, Winter, S5
LoadID | 0 | 1 | 2 | 3 | 4 | 5 | 6 | 7 | 8 | 9 | 10 | 11 | 12 | 13 | 14 | 15 | 16 | 17 | 18 | 19 | 20 | 21 | 22 | 23
1 | -7.4557 | -8.1033 | -8.7284 | -8.6648 | -8.9685 | -7.9836 | -5.9453 | -2.4472 | -0.72069 | -0.11274 | -1.0121 | -0.74408 | -1.0299 | -1.0389 | -2.6265 | -3.7826 | -3.3639 | -1.1483 | -1.6703 | -2.0997 | -3.2982 | -4.2813 | -5.744 | -6.4653
2 | 8.4468 | 10.4632 | 10.4632 | 10.4632 | 10.4632 | 8.4779 | 3.8454 | 0.49505 | -2.8966 | -2.8966 | -0.24946 | -3.0207 | -3.0207 | -2.3382 | -0.29082 | 1.7566 | 2.439 | 2.439 | 2.439 | 2.439 | 2.439 | 5.0862 | 7.7747 | 7.7747
3 | 5.7316 | 4.4212 | 3.7848 | 3.7036 | 4.2094 | 5.2266 | 8.1091 | 9.8996 | 11.4376 | 12.5949 | 12.7012 | 12.4735 | 12.5266 | 12.3988 | 11.1851 | 10.6269 | 10.967 | 14.9475 | 14.9258 | 14.4703 | 13.3938 | 11.9116 | 9.7153 | 7.4535

## Qc, Winter, S6
LoadID | 0 | 1 | 2 | 3 | 4 | 5 | 6 | 7 | 8 | 9 | 10 | 11 | 12 | 13 | 14 | 15 | 16 | 17 | 18 | 19 | 20 | 21 | 22 | 23
1 | -7.4557 | -8.1033 | -8.7284 | -8.6648 | -8.9685 | -7.9836 | -5.9453 | -2.4472 | -0.72069 | -0.11274 | -1.0121 | -0.74408 | -1.0299 | -1.0389 | -2.6265 | -3.7826 | -3.3639 | -1.1483 | -1.6703 | -2.0997 | -3.2982 | -4.2813 | -5.744 | -6.4653
2 | 8.4468 | 10.4632 | 10.4632 | 10.4632 | 10.4632 | 8.4779 | 3.8454 | 0.49505 | -2.8966 | -2.8966 | -0.24946 | -3.0207 | -3.0207 | -2.3382 | -0.29082 | 1.7566 | 2.439 | 2.439 | 2.439 | 2.439 | 2.439 | 5.0862 | 7.7747 | 7.7747
3 | 5.7316 | 4.4212 | 3.7848 | 3.7036 | 4.2094 | 5.2266 | 8.1091 | 9.8996 | 11.4376 | 12.5949 | 12.7012 | 12.4735 | 12.5266 | 12.3988 | 11.1851 | 10.6269 | 10.967 | 14.9475 | 14.9258 | 14.4703 | 13.3938 | 11.9116 | 9.7153 | 7.4535

## Qc, Winter, S7
LoadID | 0 | 1 | 2 | 3 | 4 | 5 | 6 | 7 | 8 | 9 | 10 | 11 | 12 | 13 | 14 | 15 | 16 | 17 | 18 | 19 | 20 | 21 | 22 | 23
1 | -7.0937 | -7.7099 | -8.3047 | -8.2442 | -8.5331 | -7.5961 | -5.6567 | -2.3284 | -0.6857 | -0.10727 | -0.96298 | -0.70796 | -0.97992 | -0.98851 | -2.499 | -3.5989 | -3.2006 | -1.0925 | -1.5892 | -1.9978 | -3.1381 | -4.0735 | -5.4651 | -6.1515
2 | 8.0368 | 9.9553 | 9.9553 | 9.9553 | 9.9553 | 8.0663 | 3.6587 | 0.47102 | -2.756 | -2.756 | -0.23735 | -2.8741 | -2.8741 | -2.2247 | -0.2767 | 1.6713 | 2.3206 | 2.3206 | 2.3206 | 2.3206 | 2.3206 | 4.8393 | 7.3973 | 7.3973
3 | 5.4534 | 4.2066 | 3.601 | 3.5239 | 4.0051 | 4.9729 | 7.7154 | 9.4191 | 10.8824 | 11.9835 | 12.0847 | 11.868 | 11.9185 | 11.7969 | 10.6422 | 10.111 | 10.4346 | 14.2219 | 14.2012 | 13.7679 | 12.7436 | 11.3333 | 9.2437 | 7.0917

## Qc, Winter, S8
LoadID | 0 | 1 | 2 | 3 | 4 | 5 | 6 | 7 | 8 | 9 | 10 | 11 | 12 | 13 | 14 | 15 | 16 | 17 | 18 | 19 | 20 | 21 | 22 | 23
1 | -7.0937 | -7.7099 | -8.3047 | -8.2442 | -8.5331 | -7.5961 | -5.6567 | -2.3284 | -0.6857 | -0.10727 | -0.96298 | -0.70796 | -0.97992 | -0.98851 | -2.499 | -3.5989 | -3.2006 | -1.0925 | -1.5892 | -1.9978 | -3.1381 | -4.0735 | -5.4651 | -6.1515
2 | 8.0368 | 9.9553 | 9.9553 | 9.9553 | 9.9553 | 8.0663 | 3.6587 | 0.47102 | -2.756 | -2.756 | -0.23735 | -2.8741 | -2.8741 | -2.2247 | -0.2767 | 1.6713 | 2.3206 | 2.3206 | 2.3206 | 2.3206 | 2.3206 | 4.8393 | 7.3973 | 7.3973
3 | 5.4534 | 4.2066 | 3.601 | 3.5239 | 4.0051 | 4.9729 | 7.7154 | 9.4191 | 10.8824 | 11.9835 | 12.0847 | 11.868 | 11.9185 | 11.7969 | 10.6422 | 10.111 | 10.4346 | 14.2219 | 14.2012 | 13.7679 | 12.7436 | 11.3333 | 9.2437 | 7.0917

## Qc, Winter, S9
LoadID | 0 | 1 | 2 | 3 | 4 | 5 | 6 | 7 | 8 | 9 | 10 | 11 | 12 | 13 | 14 | 15 | 16 | 17 | 18 | 19 | 20 | 21 | 22 | 23
1 | -7.0937 | -7.7099 | -8.3047 | -8.2442 | -8.5331 | -7.5961 | -5.6567 | -2.3284 | -0.6857 | -0.10727 | -0.96298 | -0.70796 | -0.97992 | -0.98851 | -2.499 | -3.5989 | -3.2006 | -1.0925 | -1.5892 | -1.9978 | -3.1381 | -4.0735 | -5.4651 | -6.1515
2 | 8.0368 | 9.9553 | 9.9553 | 9.9553 | 9.9553 | 8.0663 | 3.6587 | 0.47102 | -2.756 | -2.756 | -0.23735 | -2.8741 | -2.8741 | -2.2247 | -0.2767 | 1.6713 | 2.3206 | 2.3206 | 2.3206 | 2.3206 | 2.3206 | 4.8393 | 7.3973 | 7.3973
3 | 5.4534 | 4.2066 | 3.601 | 3.5239 | 4.0051 | 4.9729 | 7.7154 | 9.4191 | 10.8824 | 11.9835 | 12.0847 | 11.868 | 11.9185 | 11.7969 | 10.6422 | 10.111 | 10.4346 | 14.2219 | 14.2012 | 13.7679 | 12.7436 | 11.3333 | 9.2437 | 7.0917

## UpFlex, Winter
LoadID | 0 | 1 | 2 | 3 | 4 | 5 | 6 | 7 | 8 | 9 | 10 | 11 | 12 | 13 | 14 | 15 | 16 | 17 | 18 | 19 | 20 | 21 | 22 | 23
1 | 1.3945 | 1.5352 | 1.9982 | 2.2908 | 2.6935 | 3.1485 | 2.8066 | 4.0124 | 3.6809 | 4.1573 | 4.2726 | 3.9632 | 3.7387 | 3.442 | 3.1705 | 2.8534 | 2.8237 | 2.2373 | 1.8511 | 2.1965 | 2.238 | 2.5576 | 1.2419 | 1.1923
2 | 1.3945 | 1.5352 | 1.9982 | 2.2908 | 2.6935 | 3.1485 | 2.8066 | 4.0124 | 3.6809 | 4.1573 | 4.2726 | 3.9632 | 3.7387 | 3.442 | 3.1705 | 2.8534 | 2.8237 | 2.2373 | 1.8511 | 2.1965 | 2.238 | 2.5576 | 1.2419 | 1.1923
3 | 1.3945 | 1.5352 | 1.9982 | 2.2908 | 2.6935 | 3.1485 | 2.8066 | 4.0124 | 3.6809 | 4.1573 | 4.2726 | 3.9632 | 3.7387 | 3.442 | 3.1705 | 2.8534 | 2.8237 | 2.2373 | 1.8511 | 2.1965 | 2.238 | 2.5576 | 1.2419 | 1.1923

## DownFlex, Winter
LoadID | 0 | 1 | 2 | 3 | 4 | 5 | 6 | 7 | 8 | 9 | 10 | 11 | 12 | 13 | 14 | 15 | 16 | 17 | 18 | 19 | 20 | 21 | 22 | 23
1 | 3.8661 | 4.0914 | 4.3205 | 4.5169 | 4.5681 | 4.7785 | 4.7541 | 4.4937 | 4.0715 | 5.9789 | 5.8386 | 5.3763 | 5.2457 | 5.2672 | 5.0177 | 4.5995 | 4.1337 | 3.9854 | 2.5052 | 2.6791 | 2.9291 | 2.999 | 3.1277 | 3.4525
2 | 3.8661 | 4.0914 | 4.3205 | 4.5169 | 4.5681 | 4.7785 | 4.7541 | 4.4937 | 4.0715 | 5.9789 | 5.8386 | 5.3763 | 5.2457 | 5.2672 | 5.0177 | 4.5995 | 4.1337 | 3.9854 | 2.5052 | 2.6791 | 2.9291 | 2.999 | 3.1277 | 3.4525
3 | 3.8661 | 4.0914 | 4.3205 | 4.5169 | 4.5681 | 4.7785 | 4.7541 | 4.4937 | 4.0715 | 5.9789 | 5.8386 | 5.3763 | 5.2457 | 5.2672 | 5.0177 | 4.5995 | 4.1337 | 3.9854 | 2.5052 | 2.6791 | 2.9291 | 2.999 | 3.1277 | 3.4525

## Pg, Winter, S1
GenID | 0 | 1 | 2 | 3 | 4 | 5 | 6 | 7 | 8 | 9 | 10 | 11 | 12 | 13 | 14 | 15 | 16 | 17 | 18 | 19 | 20 | 21 | 22 | 23
1 | 0 | 0 | 0 | 0 | 0 | 0 | 0 | 0 | 0 | 0 | 0 | 0 | 0 | 0 | 0 | 0 | 0 | 0 | 0 | 0 | 0 | 0 | 0 | 0
2 | 0 | 0 | 0 | 0 | 0 | 0 | 0 | 0 | 0 | 0 | 0 | 0 | 0 | 0 | 0 | 0 | 0 | 0 | 0 | 0 | 0 | 0 | 0 | 0
3 | 0 | 0 | 0 | 0 | 0 | 0 | 0 | 0 | 0 | 0 | 0 | 0 | 0 | 0 | 0 | 0 | 0 | 0 | 0 | 0 | 0 | 0 | 0 | 0
4 | 13.5538 | 14.5825 | 14.5072 | 14.5373 | 15.0492 | 15.8872 | 16.9259 | 16.956 | 16.8055 | 15.7718 | 13.7545 | 12.6556 | 12.1588 | 11.3308 | 10.3573 | 10.4476 | 10.839 | 12.49 | 13.5237 | 13.8599 | 13.4033 | 12.6756 | 12.8111 | 13.338
5 | 27.1076 | 29.165 | 29.0145 | 29.0747 | 30.0984 | 31.7744 | 33.8519 | 33.9121 | 33.611 | 31.5436 | 27.509 | 25.3111 | 24.3175 | 22.6616 | 20.7146 | 20.8952 | 21.678 | 24.9799 | 27.0474 | 27.7198 | 26.8065 | 25.3513 | 25.6222 | 26.676
6 | 13.5538 | 14.5825 | 14.5072 | 14.5373 | 15.0492 | 15.8872 | 16.9259 | 16.956 | 16.8055 | 15.7718 | 13.7545 | 12.6556 | 12.1588 | 11.3308 | 10.3573 | 10.4476 | 10.839 | 12.49 | 13.5237 | 13.8599 | 13.4033 | 12.6756 | 12.8111 | 13.338
7 | 0 | 0 | 0 | 0 | 0 | 0 | 0 | 0.0018954 | 0.22176 | 0.93632 | 1.6471 | 1.9598 | 1.8859 | 1.9011 | 1.7949 | 1.3438 | 0.50607 | 0.022745 | 0 | 0 | 0 | 0 | 0 | 0
8 | 0 | 0 | 0 | 0 | 0 | 0 | 0 | 0.0094769 | 1.1088 | 4.6816 | 8.2354 | 9.7991 | 9.4295 | 9.5053 | 8.9746 | 6.7191 | 2.5303 | 0.11372 | 0 | 0 | 0 | 0 | 0 | 0
9 | 0 | 0 | 0 | 0 | 0 | 0 | 0 | 0.0018954 | 0.22176 | 0.93632 | 1.6471 | 1.9598 | 1.8859 | 1.9011 | 1.7949 | 1.3438 | 0.50607 | 0.022745 | 0 | 0 | 0 | 0 | 0 | 0

## Pg, Winter, S2
GenID | 0 | 1 | 2 | 3 | 4 | 5 | 6 | 7 | 8 | 9 | 10 | 11 | 12 | 13 | 14 | 15 | 16 | 17 | 18 | 19 | 20 | 21 | 22 | 23
1 | 0 | 0 | 0 | 0 | 0 | 0 | 0 | 0 | 0 | 0 | 0 | 0 | 0 | 0 | 0 | 0 | 0 | 0 | 0 | 0 | 0 | 0 | 0 | 0
2 | 0 | 0 | 0 | 0 | 0 | 0 | 0 | 0 | 0 | 0 | 0 | 0 | 0 | 0 | 0 | 0 | 0 | 0 | 0 | 0 | 0 | 0 | 0 | 0
3 | 0 | 0 | 0 | 0 | 0 | 0 | 0 | 0 | 0 | 0 | 0 | 0 | 0 | 0 | 0 | 0 | 0 | 0 | 0 | 0 | 0 | 0 | 0 | 0
4 | 13.1172 | 13.3179 | 13.3631 | 12.219 | 12.6104 | 13.3129 | 13.6291 | 12.9817 | 12.3545 | 11.6369 | 10.9344 | 10.3322 | 9.5243 | 7.3766 | 7.216 | 7.3414 | 9.3135 | 10.9143 | 11.6269 | 12.1437 | 12.5502 | 13.0269 | 12.781 | 12.4348
5 | 26.2344 | 26.6359 | 26.7262 | 24.438 | 25.2208 | 26.6259 | 27.2581 | 25.9635 | 24.709 | 23.2738 | 21.8687 | 20.6644 | 19.0486 | 14.7531 | 14.432 | 14.6829 | 18.6271 | 21.8286 | 23.2537 | 24.2874 | 25.1004 | 26.0538 | 25.562 | 24.8695
6 | 13.1172 | 13.3179 | 13.3631 | 12.219 | 12.6104 | 13.3129 | 13.6291 | 12.9817 | 12.3545 | 11.6369 | 10.9344 | 10.3322 | 9.5243 | 7.3766 | 7.216 | 7.3414 | 9.3135 | 10.9143 | 11.6269 | 12.1437 | 12.5502 | 13.0269 | 12.781 | 12.4348
7 | 0 | 0 | 0 | 0 | 0 | 0 | 0 | 0.0037908 | 0.32411 | 1.1145 | 1.7115 | 1.6983 | 1.8878 | 1.8461 | 1.5618 | 1.0045 | 0.32032 | 0.018954 | 0 | 0 | 0 | 0 | 0 | 0
8 | 0 | 0 | 0 | 0 | 0 | 0 | 0 | 0.018954 | 1.6205 | 5.5724 | 8.5576 | 8.4913 | 9.439 | 9.2305 | 7.8089 | 5.0227 | 1.6016 | 0.094769 | 0 | 0 | 0 | 0 | 0 | 0
9 | 0 | 0 | 0 | 0 | 0 | 0 | 0 | 0.0037908 | 0.32411 | 1.1145 | 1.7115 | 1.6983 | 1.8878 | 1.8461 | 1.5618 | 1.0045 | 0.32032 | 0.018954 | 0 | 0 | 0 | 0 | 0 | 0

## Pg, Winter, S3
GenID | 0 | 1 | 2 | 3 | 4 | 5 | 6 | 7 | 8 | 9 | 10 | 11 | 12 | 13 | 14 | 15 | 16 | 17 | 18 | 19 | 20 | 21 | 22 | 23
1 | 0 | 0 | 0 | 0 | 0 | 0 | 0 | 0 | 0 | 0 | 0 | 0 | 0 | 0 | 0 | 0 | 0 | 0 | 0 | 0 | 0 | 0 | 0 | 0
2 | 0 | 0 | 0 | 0 | 0 | 0 | 0 | 0 | 0 | 0 | 0 | 0 | 0 | 0 | 0 | 0 | 0 | 0 | 0 | 0 | 0 | 0 | 0 | 0
3 | 0 | 0 | 0 | 0 | 0 | 0 | 0 | 0 | 0 | 0 | 0 | 0 | 0 | 0 | 0 | 0 | 0 | 0 | 0 | 0 | 0 | 0 | 0 | 0
4 | 12.5602 | 12.505 | 12.1889 | 12.49 | 12.1387 | 12.0735 | 12.51 | 11.7573 | 10.824 | 10.1365 | 9.168 | 7.8984 | 7.1206 | 7.0755 | 8.0289 | 8.3099 | 9.1881 | 10.6483 | 11.5817 | 12.2742 | 12.3745 | 11.4061 | 10.5179 | 10.1014
5 | 25.1204 | 25.01 | 24.3778 | 24.9799 | 24.2774 | 24.1469 | 25.0201 | 23.5147 | 21.6479 | 20.273 | 18.336 | 15.7969 | 14.2413 | 14.1509 | 16.0578 | 16.6198 | 18.3762 | 21.2967 | 23.1634 | 24.5484 | 24.7491 | 22.8121 | 21.0357 | 20.2027
6 | 12.5602 | 12.505 | 12.1889 | 12.49 | 12.1387 | 12.0735 | 12.51 | 11.7573 | 10.824 | 10.1365 | 9.168 | 7.8984 | 7.1206 | 7.0755 | 8.0289 | 8.3099 | 9.1881 | 10.6483 | 11.5817 | 12.2742 | 12.3745 | 11.4061 | 10.5179 | 10.1014
7 | 0 | 0 | 0 | 0 | 0 | 0 | 0 | 0.0018954 | 0.16869 | 0.72403 | 1.1941 | 1.3571 | 1.2964 | 1.3211 | 1.4291 | 1.3021 | 0.59325 | 0.030326 | 0 | 0 | 0 | 0 | 0 | 0
8 | 0 | 0 | 0 | 0 | 0 | 0 | 0 | 0.0094769 | 0.84344 | 3.6202 | 5.9704 | 6.7854 | 6.4822 | 6.6054 | 7.1456 | 6.5106 | 2.9663 | 0.15163 | 0 | 0 | 0 | 0 | 0 | 0
9 | 0 | 0 | 0 | 0 | 0 | 0 | 0 | 0.0018954 | 0.16869 | 0.72403 | 1.1941 | 1.3571 | 1.2964 | 1.3211 | 1.4291 | 1.3021 | 0.59325 | 0.030326 | 0 | 0 | 0 | 0 | 0 | 0

## Pg, Winter, S4
GenID | 0 | 1 | 2 | 3 | 4 | 5 | 6 | 7 | 8 | 9 | 10 | 11 | 12 | 13 | 14 | 15 | 16 | 17 | 18 | 19 | 20 | 21 | 22 | 23
1 | 0 | 0 | 0 | 0 | 0 | 0 | 0 | 0 | 0 | 0 | 0 | 0 | 0 | 0 | 0 | 0 | 0 | 0 | 0 | 0 | 0 | 0 | 0 | 0
2 | 0 | 0 | 0 | 0 | 0 | 0 | 0 | 0 | 0 | 0 | 0 | 0 | 0 | 0 | 0 | 0 | 0 | 0 | 0 | 0 | 0 | 0 | 0 | 0
3 | 0 | 0 | 0 | 0 | 0 | 0 | 0 | 0 | 0 | 0 | 0 | 0 | 0 | 0 | 0 | 0 | 0 | 0 | 0 | 0 | 0 | 0 | 0 | 0
4 | 13.5538 | 14.5825 | 14.5072 | 14.5373 | 15.0492 | 15.8872 | 16.9259 | 16.956 | 16.8055 | 15.7718 | 13.7545 | 12.6556 | 12.1588 | 11.3308 | 10.3573 | 10.4476 | 10.839 | 12.49 | 13.5237 | 13.8599 | 13.4033 | 12.6756 | 12.8111 | 13.338
5 | 27.1076 | 29.165 | 29.0145 | 29.0747 | 30.0984 | 31.7744 | 33.8519 | 33.9121 | 33.611 | 31.5436 | 27.509 | 25.3111 | 24.3175 | 22.6616 | 20.7146 | 20.8952 | 21.678 | 24.9799 | 27.0474 | 27.7198 | 26.8065 | 25.3513 | 25.6222 | 26.676
6 | 13.5538 | 14.5825 | 14.5072 | 14.5373 | 15.0492 | 15.8872 | 16.9259 | 16.956 | 16.8055 | 15.7718 | 13.7545 | 12.6556 | 12.1588 | 11.3308 | 10.3573 | 10.4476 | 10.839 | 12.49 | 13.5237 | 13.8599 | 13.4033 | 12.6756 | 12.8111 | 13.338
7 | 0 | 0 | 0 | 0 | 0 | 0 | 0 | 0.0018954 | 0.22176 | 0.93632 | 1.6471 | 1.9598 | 1.8859 | 1.9011 | 1.7949 | 1.3438 | 0.50607 | 0.022745 | 0 | 0 | 0 | 0 | 0 | 0
8 | 0 | 0 | 0 | 0 | 0 | 0 | 0 | 0.0094769 | 1.1088 | 4.6816 | 8.2354 | 9.7991 | 9.4295 | 9.5053 | 8.9746 | 6.7191 | 2.5303 | 0.11372 | 0 | 0 | 0 | 0 | 0 | 0
9 | 0 | 0 | 0 | 0 | 0 | 0 | 0 | 0.0018954 | 0.22176 | 0.93632 | 1.6471 | 1.9598 | 1.8859 | 1.9011 | 1.7949 | 1.3438 | 0.50607 | 0.022745 | 0 | 0 | 0 | 0 | 0 | 0

## Pg, Winter, S5
GenID | 0 | 1 | 2 | 3 | 4 | 5 | 6 | 7 | 8 | 9 | 10 | 11 | 12 | 13 | 14 | 15 | 16 | 17 | 18 | 19 | 20 | 21 | 22 | 23
1 | 0 | 0 | 0 | 0 | 0 | 0 | 0 | 0 | 0 | 0 | 0 | 0 | 0 | 0 | 0 | 0 | 0 | 0 | 0 | 0 | 0 | 0 | 0 | 0
2 | 0 | 0 | 0 | 0 | 0 | 0 | 0 | 0 | 0 | 0 | 0 | 0 | 0 | 0 | 0 | 0 | 0 | 0 | 0 | 0 | 0 | 0 | 0 | 0
3 | 0 | 0 | 0 | 0 | 0 | 0 | 0 | 0 | 0 | 0 | 0 | 0 | 0 | 0 | 0 | 0 | 0 | 0 | 0 | 0 | 0 | 0 | 0 | 0
4 | 13.1172 | 13.3179 | 13.3631 | 12.219 | 12.6104 | 13.3129 | 13.6291 | 12.9817 | 12.3545 | 11.6369 | 10.9344 | 10.3322 | 9.5243 | 7.3766 | 7.216 | 7.3414 | 9.3135 | 10.9143 | 11.6269 | 12.1437 | 12.5502 | 13.0269 | 12.781 | 12.4348
5 | 26.2344 | 26.6359 | 26.7262 | 24.438 | 25.2208 | 26.6259 | 27.2581 | 25.9635 | 24.709 | 23.2738 | 21.8687 | 20.6644 | 19.0486 | 14.7531 | 14.432 | 14.6829 | 18.6271 | 21.8286 | 23.2537 | 24.2874 | 25.1004 | 26.0538 | 25.562 | 24.8695
6 | 13.1172 | 13.3179 | 13.3631 | 12.219 | 12.6104 | 13.3129 | 13.6291 | 12.9817 | 12.3545 | 11.6369 | 10.9344 | 10.3322 | 9.5243 | 7.3766 | 7.216 | 7.3414 | 9.3135 | 10.9143 | 11.6269 | 12.1437 | 12.5502 | 13.0269 | 12.781 | 12.4348
7 | 0 | 0 | 0 | 0 | 0 | 0 | 0 | 0.0037908 | 0.32411 | 1.1145 | 1.7115 | 1.6983 | 1.8878 | 1.8461 | 1.5618 | 1.0045 | 0.32032 | 0.018954 | 0 | 0 | 0 | 0 | 0 | 0
8 | 0 | 0 | 0 | 0 | 0 | 0 | 0 | 0.018954 | 1.6205 | 5.5724 | 8.5576 | 8.4913 | 9.439 | 9.2305 | 7.8089 | 5.0227 | 1.6016 | 0.094769 | 0 | 0 | 0 | 0 | 0 | 0
9 | 0 | 0 | 0 | 0 | 0 | 0 | 0 | 0.0037908 | 0.32411 | 1.1145 | 1.7115 | 1.6983 | 1.8878 | 1.8461 | 1.5618 | 1.0045 | 0.32032 | 0.018954 | 0 | 0 | 0 | 0 | 0 | 0

## Pg, Winter, S6
GenID | 0 | 1 | 2 | 3 | 4 | 5 | 6 | 7 | 8 | 9 | 10 | 11 | 12 | 13 | 14 | 15 | 16 | 17 | 18 | 19 | 20 | 21 | 22 | 23
1 | 0 | 0 | 0 | 0 | 0 | 0 | 0 | 0 | 0 | 0 | 0 | 0 | 0 | 0 | 0 | 0 | 0 | 0 | 0 | 0 | 0 | 0 | 0 | 0
2 | 0 | 0 | 0 | 0 | 0 | 0 | 0 | 0 | 0 | 0 | 0 | 0 | 0 | 0 | 0 | 0 | 0 | 0 | 0 | 0 | 0 | 0 | 0 | 0
3 | 0 | 0 | 0 | 0 | 0 | 0 | 0 | 0 | 0 | 0 | 0 | 0 | 0 | 0 | 0 | 0 | 0 | 0 | 0 | 0 | 0 | 0 | 0 | 0
4 | 12.5602 | 12.505 | 12.1889 | 12.49 | 12.1387 | 12.0735 | 12.51 | 11.7573 | 10.824 | 10.1365 | 9.168 | 7.8984 | 7.1206 | 7.0755 | 8.0289 | 8.3099 | 9.1881 | 10.6483 | 11.5817 | 12.2742 | 12.3745 | 11.4061 | 10.5179 | 10.1014
5 | 25.1204 | 25.01 | 24.3778 | 24.9799 | 24.2774 | 24.1469 | 25.0201 | 23.5147 | 21.6479 | 20.273 | 18.336 | 15.7969 | 14.2413 | 14.1509 | 16.0578 | 16.6198 | 18.3762 | 21.2967 | 23.1634 | 24.5484 | 24.7491 | 22.8121 | 21.0357 | 20.2027
6 | 12.5602 | 12.505 | 12.1889 | 12.49 | 12.1387 | 12.0735 | 12.51 | 11.7573 | 10.824 | 10.1365 | 9.168 | 7.8984 | 7.1206 | 7.0755 | 8.0289 | 8.3099 | 9.1881 | 10.6483 | 11.5817 | 12.2742 | 12.3745 | 11.4061 | 10.5179 | 10.1014
7 | 0 | 0 | 0 | 0 | 0 | 0 | 0 | 0.0018954 | 0.16869 | 0.72403 | 1.1941 | 1.3571 | 1.2964 | 1.3211 | 1.4291 | 1.3021 | 0.59325 | 0.030326 | 0 | 0 | 0 | 0 | 0 | 0
8 | 0 | 0 | 0 | 0 | 0 | 0 | 0 | 0.0094769 | 0.84344 | 3.6202 | 5.9704 | 6.7854 | 6.4822 | 6.6054 | 7.1456 | 6.5106 | 2.9663 | 0.15163 | 0 | 0 | 0 | 0 | 0 | 0
9 | 0 | 0 | 0 | 0 | 0 | 0 | 0 | 0.0018954 | 0.16869 | 0.72403 | 1.1941 | 1.3571 | 1.2964 | 1.3211 | 1.4291 | 1.3021 | 0.59325 | 0.030326 | 0 | 0 | 0 | 0 | 0 | 0

## Pg, Winter, S7
GenID | 0 | 1 | 2 | 3 | 4 | 5 | 6 | 7 | 8 | 9 | 10 | 11 | 12 | 13 | 14 | 15 | 16 | 17 | 18 | 19 | 20 | 21 | 22 | 23
1 | 0 | 0 | 0 | 0 | 0 | 0 | 0 | 0 | 0 | 0 | 0 | 0 | 0 | 0 | 0 | 0 | 0 | 0 | 0 | 0 | 0 | 0 | 0 | 0
2 | 0 | 0 | 0 | 0 | 0 | 0 | 0 | 0 | 0 | 0 | 0 | 0 | 0 | 0 | 0 | 0 | 0 | 0 | 0 | 0 | 0 | 0 | 0 | 0
3 | 0 | 0 | 0 | 0 | 0 | 0 | 0 | 0 | 0 | 0 | 0 | 0 | 0 | 0 | 0 | 0 | 0 | 0 | 0 | 0 | 0 | 0 | 0 | 0
4 | 13.5538 | 14.5825 | 14.5072 | 14.5373 | 15.0492 | 15.8872 | 16.9259 | 16.956 | 16.8055 | 15.7718 | 13.7545 | 12.6556 | 12.1588 | 11.3308 | 10.3573 | 10.4476 | 10.839 | 12.49 | 13.5237 | 13.8599 | 13.4033 | 12.6756 | 12.8111 | 13.338
5 | 27.1076 | 29.165 | 29.0145 | 29.0747 | 30.0984 | 31.7744 | 33.8519 | 33.9121 | 33.611 | 31.5436 | 27.509 | 25.3111 | 24.3175 | 22.6616 | 20.7146 | 20.8952 | 21.678 | 24.9799 | 27.0474 | 27.7198 | 26.8065 | 25.3513 | 25.6222 | 26.676
6 | 13.5538 | 14.5825 | 14.5072 | 14.5373 | 15.0492 | 15.8872 | 16.9259 | 16.956 | 16.8055 | 15.7718 | 13.7545 | 12.6556 | 12.1588 | 11.3308 | 10.3573 | 10.4476 | 10.839 | 12.49 | 13.5237 | 13.8599 | 13.4033 | 12.6756 | 12.8111 | 13.338
7 | 0 | 0 | 0 | 0 | 0 | 0 | 0 | 0.0018954 | 0.22176 | 0.93632 | 1.6471 | 1.9598 | 1.8859 | 1.9011 | 1.7949 | 1.3438 | 0.50607 | 0.022745 | 0 | 0 | 0 | 0 | 0 | 0
8 | 0 | 0 | 0 | 0 | 0 | 0 | 0 | 0.0094769 | 1.1088 | 4.6816 | 8.2354 | 9.7991 | 9.4295 | 9.5053 | 8.9746 | 6.7191 | 2.5303 | 0.11372 | 0 | 0 | 0 | 0 | 0 | 0
9 | 0 | 0 | 0 | 0 | 0 | 0 | 0 | 0.0018954 | 0.22176 | 0.93632 | 1.6471 | 1.9598 | 1.8859 | 1.9011 | 1.7949 | 1.3438 | 0.50607 | 0.022745 | 0 | 0 | 0 | 0 | 0 | 0

## Pg, Winter, S8
GenID | 0 | 1 | 2 | 3 | 4 | 5 | 6 | 7 | 8 | 9 | 10 | 11 | 12 | 13 | 14 | 15 | 16 | 17 | 18 | 19 | 20 | 21 | 22 | 23
1 | 0 | 0 | 0 | 0 | 0 | 0 | 0 | 0 | 0 | 0 | 0 | 0 | 0 | 0 | 0 | 0 | 0 | 0 | 0 | 0 | 0 | 0 | 0 | 0
2 | 0 | 0 | 0 | 0 | 0 | 0 | 0 | 0 | 0 | 0 | 0 | 0 | 0 | 0 | 0 | 0 | 0 | 0 | 0 | 0 | 0 | 0 | 0 | 0
3 | 0 | 0 | 0 | 0 | 0 | 0 | 0 | 0 | 0 | 0 | 0 | 0 | 0 | 0 | 0 | 0 | 0 | 0 | 0 | 0 | 0 | 0 | 0 | 0
4 | 13.1172 | 13.3179 | 13.3631 | 12.219 | 12.6104 | 13.3129 | 13.6291 | 12.9817 | 12.3545 | 11.6369 | 10.9344 | 10.3322 | 9.5243 | 7.3766 | 7.216 | 7.3414 | 9.3135 | 10.9143 | 11.6269 | 12.1437 | 12.5502 | 13.0269 | 12.781 | 12.4348
5 | 26.2344 | 26.6359 | 26.7262 | 24.438 | 25.2208 | 26.6259 | 27.2581 | 25.9635 | 24.709 | 23.2738 | 21.8687 | 20.6644 | 19.0486 | 14.7531 | 14.432 | 14.6829 | 18.6271 | 21.8286 | 23.2537 | 24.2874 | 25.1004 | 26.0538 | 25.562 | 24.8695
6 | 13.1172 | 13.3179 | 13.3631 | 12.219 | 12.6104 | 13.3129 | 13.6291 | 12.9817 | 12.3545 | 11.6369 | 10.9344 | 10.3322 | 9.5243 | 7.3766 | 7.216 | 7.3414 | 9.3135 | 10.9143 | 11.6269 | 12.1437 | 12.5502 | 13.0269 | 12.781 | 12.4348
7 | 0 | 0 | 0 | 0 | 0 | 0 | 0 | 0.0037908 | 0.32411 | 1.1145 | 1.7115 | 1.6983 | 1.8878 | 1.8461 | 1.5618 | 1.0045 | 0.32032 | 0.018954 | 0 | 0 | 0 | 0 | 0 | 0
8 | 0 | 0 | 0 | 0 | 0 | 0 | 0 | 0.018954 | 1.6205 | 5.5724 | 8.5576 | 8.4913 | 9.439 | 9.2305 | 7.8089 | 5.0227 | 1.6016 | 0.094769 | 0 | 0 | 0 | 0 | 0 | 0
9 | 0 | 0 | 0 | 0 | 0 | 0 | 0 | 0.0037908 | 0.32411 | 1.1145 | 1.7115 | 1.6983 | 1.8878 | 1.8461 | 1.5618 | 1.0045 | 0.32032 | 0.018954 | 0 | 0 | 0 | 0 | 0 | 0

## Pg, Winter, S9
GenID | 0 | 1 | 2 | 3 | 4 | 5 | 6 | 7 | 8 | 9 | 10 | 11 | 12 | 13 | 14 | 15 | 16 | 17 | 18 | 19 | 20 | 21 | 22 | 23
1 | 0 | 0 | 0 | 0 | 0 | 0 | 0 | 0 | 0 | 0 | 0 | 0 | 0 | 0 | 0 | 0 | 0 | 0 | 0 | 0 | 0 | 0 | 0 | 0
2 | 0 | 0 | 0 | 0 | 0 | 0 | 0 | 0 | 0 | 0 | 0 | 0 | 0 | 0 | 0 | 0 | 0 | 0 | 0 | 0 | 0 | 0 | 0 | 0
3 | 0 | 0 | 0 | 0 | 0 | 0 | 0 | 0 | 0 | 0 | 0 | 0 | 0 | 0 | 0 | 0 | 0 | 0 | 0 | 0 | 0 | 0 | 0 | 0
4 | 12.5602 | 12.505 | 12.1889 | 12.49 | 12.1387 | 12.0735 | 12.51 | 11.7573 | 10.824 | 10.1365 | 9.168 | 7.8984 | 7.1206 | 7.0755 | 8.0289 | 8.3099 | 9.1881 | 10.6483 | 11.5817 | 12.2742 | 12.3745 | 11.4061 | 10.5179 | 10.1014
5 | 25.1204 | 25.01 | 24.3778 | 24.9799 | 24.2774 | 24.1469 | 25.0201 | 23.5147 | 21.6479 | 20.273 | 18.336 | 15.7969 | 14.2413 | 14.1509 | 16.0578 | 16.6198 | 18.3762 | 21.2967 | 23.1634 | 24.5484 | 24.7491 | 22.8121 | 21.0357 | 20.2027
6 | 12.5602 | 12.505 | 12.1889 | 12.49 | 12.1387 | 12.0735 | 12.51 | 11.7573 | 10.824 | 10.1365 | 9.168 | 7.8984 | 7.1206 | 7.0755 | 8.0289 | 8.3099 | 9.1881 | 10.6483 | 11.5817 | 12.2742 | 12.3745 | 11.4061 | 10.5179 | 10.1014
7 | 0 | 0 | 0 | 0 | 0 | 0 | 0 | 0.0018954 | 0.16869 | 0.72403 | 1.1941 | 1.3571 | 1.2964 | 1.3211 | 1.4291 | 1.3021 | 0.59325 | 0.030326 | 0 | 0 | 0 | 0 | 0 | 0
8 | 0 | 0 | 0 | 0 | 0 | 0 | 0 | 0.0094769 | 0.84344 | 3.6202 | 5.9704 | 6.7854 | 6.4822 | 6.6054 | 7.1456 | 6.5106 | 2.9663 | 0.15163 | 0 | 0 | 0 | 0 | 0 | 0
9 | 0 | 0 | 0 | 0 | 0 | 0 | 0 | 0.0018954 | 0.16869 | 0.72403 | 1.1941 | 1.3571 | 1.2964 | 1.3211 | 1.4291 | 1.3021 | 0.59325 | 0.030326 | 0 | 0 | 0 | 0 | 0 | 0

## Qg, Winter, S1
GenID | 0 | 1 | 2 | 3 | 4 | 5 | 6 | 7 | 8 | 9 | 10 | 11 | 12 | 13 | 14 | 15 | 16 | 17 | 18 | 19 | 20 | 21 | 22 | 23
1 | 0 | 0 | 0 | 0 | 0 | 0 | 0 | 0 | 0 | 0 | 0 | 0 | 0 | 0 | 0 | 0 | 0 | 0 | 0 | 0 | 0 | 0 | 0 | 0
2 | 0 | 0 | 0 | 0 | 0 | 0 | 0 | 0 | 0 | 0 | 0 | 0 | 0 | 0 | 0 | 0 | 0 | 0 | 0 | 0 | 0 | 0 | 0 | 0
3 | 0 | 0 | 0 | 0 | 0 | 0 | 0 | 0 | 0 | 0 | 0 | 0 | 0 | 0 | 0 | 0 | 0 | 0 | 0 | 0 | 0 | 0 | 0 | 0
4 | 0 | 0 | 0 | 0 | 0 | 0 | 0 | 0 | 0 | 0 | 0 | 0 | 0 | 0 | 0 | 0 | 0 | 0 | 0 | 0 | 0 | 0 | 0 | 0
5 | 0 | 0 | 0 | 0 | 0 | 0 | 0 | 0 | 0 | 0 | 0 | 0 | 0 | 0 | 0 | 0 | 0 | 0 | 0 | 0 | 0 | 0 | 0 | 0
6 | 0 | 0 | 0 | 0 | 0 | 0 | 0 | 0 | 0 | 0 | 0 | 0 | 0 | 0 | 0 | 0 | 0 | 0 | 0 | 0 | 0 | 0 | 0 | 0
7 | 0 | 0 | 0 | 0 | 0 | 0 | 0 | 0 | 0 | 0 | 0 | 0 | 0 | 0 | 0 | 0 | 0 | 0 | 0 | 0 | 0 | 0 | 0 | 0
8 | 0 | 0 | 0 | 0 | 0 | 0 | 0 | 0 | 0 | 0 | 0 | 0 | 0 | 0 | 0 | 0 | 0 | 0 | 0 | 0 | 0 | 0 | 0 | 0
9 | 0 | 0 | 0 | 0 | 0 | 0 | 0 | 0 | 0 | 0 | 0 | 0 | 0 | 0 | 0 | 0 | 0 | 0 | 0 | 0 | 0 | 0 | 0 | 0

## Qg, Winter, S2
GenID | 0 | 1 | 2 | 3 | 4 | 5 | 6 | 7 | 8 | 9 | 10 | 11 | 12 | 13 | 14 | 15 | 16 | 17 | 18 | 19 | 20 | 21 | 22 | 23
1 | 0 | 0 | 0 | 0 | 0 | 0 | 0 | 0 | 0 | 0 | 0 | 0 | 0 | 0 | 0 | 0 | 0 | 0 | 0 | 0 | 0 | 0 | 0 | 0
2 | 0 | 0 | 0 | 0 | 0 | 0 | 0 | 0 | 0 | 0 | 0 | 0 | 0 | 0 | 0 | 0 | 0 | 0 | 0 | 0 | 0 | 0 | 0 | 0
3 | 0 | 0 | 0 | 0 | 0 | 0 | 0 | 0 | 0 | 0 | 0 | 0 | 0 | 0 | 0 | 0 | 0 | 0 | 0 | 0 | 0 | 0 | 0 | 0
4 | 0 | 0 | 0 | 0 | 0 | 0 | 0 | 0 | 0 | 0 | 0 | 0 | 0 | 0 | 0 | 0 | 0 | 0 | 0 | 0 | 0 | 0 | 0 | 0
5 | 0 | 0 | 0 | 0 | 0 | 0 | 0 | 0 | 0 | 0 | 0 | 0 | 0 | 0 | 0 | 0 | 0 | 0 | 0 | 0 | 0 | 0 | 0 | 0
6 | 0 | 0 | 0 | 0 | 0 | 0 | 0 | 0 | 0 | 0 | 0 | 0 | 0 | 0 | 0 | 0 | 0 | 0 | 0 | 0 | 0 | 0 | 0 | 0
7 | 0 | 0 | 0 | 0 | 0 | 0 | 0 | 0 | 0 | 0 | 0 | 0 | 0 | 0 | 0 | 0 | 0 | 0 | 0 | 0 | 0 | 0 | 0 | 0
8 | 0 | 0 | 0 | 0 | 0 | 0 | 0 | 0 | 0 | 0 | 0 | 0 | 0 | 0 | 0 | 0 | 0 | 0 | 0 | 0 | 0 | 0 | 0 | 0
9 | 0 | 0 | 0 | 0 | 0 | 0 | 0 | 0 | 0 | 0 | 0 | 0 | 0 | 0 | 0 | 0 | 0 | 0 | 0 | 0 | 0 | 0 | 0 | 0

## Qg, Winter, S3
GenID | 0 | 1 | 2 | 3 | 4 | 5 | 6 | 7 | 8 | 9 | 10 | 11 | 12 | 13 | 14 | 15 | 16 | 17 | 18 | 19 | 20 | 21 | 22 | 23
1 | 0 | 0 | 0 | 0 | 0 | 0 | 0 | 0 | 0 | 0 | 0 | 0 | 0 | 0 | 0 | 0 | 0 | 0 | 0 | 0 | 0 | 0 | 0 | 0
2 | 0 | 0 | 0 | 0 | 0 | 0 | 0 | 0 | 0 | 0 | 0 | 0 | 0 | 0 | 0 | 0 | 0 | 0 | 0 | 0 | 0 | 0 | 0 | 0
3 | 0 | 0 | 0 | 0 | 0 | 0 | 0 | 0 | 0 | 0 | 0 | 0 | 0 | 0 | 0 | 0 | 0 | 0 | 0 | 0 | 0 | 0 | 0 | 0
4 | 0 | 0 | 0 | 0 | 0 | 0 | 0 | 0 | 0 | 0 | 0 | 0 | 0 | 0 | 0 | 0 | 0 | 0 | 0 | 0 | 0 | 0 | 0 | 0
5 | 0 | 0 | 0 | 0 | 0 | 0 | 0 | 0 | 0 | 0 | 0 | 0 | 0 | 0 | 0 | 0 | 0 | 0 | 0 | 0 | 0 | 0 | 0 | 0
6 | 0 | 0 | 0 | 0 | 0 | 0 | 0 | 0 | 0 | 0 | 0 | 0 | 0 | 0 | 0 | 0 | 0 | 0 | 0 | 0 | 0 | 0 | 0 | 0
7 | 0 | 0 | 0 | 0 | 0 | 0 | 0 | 0 | 0 | 0 | 0 | 0 | 0 | 0 | 0 | 0 | 0 | 0 | 0 | 0 | 0 | 0 | 0 | 0
8 | 0 | 0 | 0 | 0 | 0 | 0 | 0 | 0 | 0 | 0 | 0 | 0 | 0 | 0 | 0 | 0 | 0 | 0 | 0 | 0 | 0 | 0 | 0 | 0
9 | 0 | 0 | 0 | 0 | 0 | 0 | 0 | 0 | 0 | 0 | 0 | 0 | 0 | 0 | 0 | 0 | 0 | 0 | 0 | 0 | 0 | 0 | 0 | 0

## Qg, Winter, S4
GenID | 0 | 1 | 2 | 3 | 4 | 5 | 6 | 7 | 8 | 9 | 10 | 11 | 12 | 13 | 14 | 15 | 16 | 17 | 18 | 19 | 20 | 21 | 22 | 23
1 | 0 | 0 | 0 | 0 | 0 | 0 | 0 | 0 | 0 | 0 | 0 | 0 | 0 | 0 | 0 | 0 | 0 | 0 | 0 | 0 | 0 | 0 | 0 | 0
2 | 0 | 0 | 0 | 0 | 0 | 0 | 0 | 0 | 0 | 0 | 0 | 0 | 0 | 0 | 0 | 0 | 0 | 0 | 0 | 0 | 0 | 0 | 0 | 0
3 | 0 | 0 | 0 | 0 | 0 | 0 | 0 | 0 | 0 | 0 | 0 | 0 | 0 | 0 | 0 | 0 | 0 | 0 | 0 | 0 | 0 | 0 | 0 | 0
4 | 0 | 0 | 0 | 0 | 0 | 0 | 0 | 0 | 0 | 0 | 0 | 0 | 0 | 0 | 0 | 0 | 0 | 0 | 0 | 0 | 0 | 0 | 0 | 0
5 | 0 | 0 | 0 | 0 | 0 | 0 | 0 | 0 | 0 | 0 | 0 | 0 | 0 | 0 | 0 | 0 | 0 | 0 | 0 | 0 | 0 | 0 | 0 | 0
6 | 0 | 0 | 0 | 0 | 0 | 0 | 0 | 0 | 0 | 0 | 0 | 0 | 0 | 0 | 0 | 0 | 0 | 0 | 0 | 0 | 0 | 0 | 0 | 0
7 | 0 | 0 | 0 | 0 | 0 | 0 | 0 | 0 | 0 | 0 | 0 | 0 | 0 | 0 | 0 | 0 | 0 | 0 | 0 | 0 | 0 | 0 | 0 | 0
8 | 0 | 0 | 0 | 0 | 0 | 0 | 0 | 0 | 0 | 0 | 0 | 0 | 0 | 0 | 0 | 0 | 0 | 0 | 0 | 0 | 0 | 0 | 0 | 0
9 | 0 | 0 | 0 | 0 | 0 | 0 | 0 | 0 | 0 | 0 | 0 | 0 | 0 | 0 | 0 | 0 | 0 | 0 | 0 | 0 | 0 | 0 | 0 | 0

## Qg, Winter, S5
GenID | 0 | 1 | 2 | 3 | 4 | 5 | 6 | 7 | 8 | 9 | 10 | 11 | 12 | 13 | 14 | 15 | 16 | 17 | 18 | 19 | 20 | 21 | 22 | 23
1 | 0 | 0 | 0 | 0 | 0 | 0 | 0 | 0 | 0 | 0 | 0 | 0 | 0 | 0 | 0 | 0 | 0 | 0 | 0 | 0 | 0 | 0 | 0 | 0
2 | 0 | 0 | 0 | 0 | 0 | 0 | 0 | 0 | 0 | 0 | 0 | 0 | 0 | 0 | 0 | 0 | 0 | 0 | 0 | 0 | 0 | 0 | 0 | 0
3 | 0 | 0 | 0 | 0 | 0 | 0 | 0 | 0 | 0 | 0 | 0 | 0 | 0 | 0 | 0 | 0 | 0 | 0 | 0 | 0 | 0 | 0 | 0 | 0
4 | 0 | 0 | 0 | 0 | 0 | 0 | 0 | 0 | 0 | 0 | 0 | 0 | 0 | 0 | 0 | 0 | 0 | 0 | 0 | 0 | 0 | 0 | 0 | 0
5 | 0 | 0 | 0 | 0 | 0 | 0 | 0 | 0 | 0 | 0 | 0 | 0 | 0 | 0 | 0 | 0 | 0 | 0 | 0 | 0 | 0 | 0 | 0 | 0
6 | 0 | 0 | 0 | 0 | 0 | 0 | 0 | 0 | 0 | 0 | 0 | 0 | 0 | 0 | 0 | 0 | 0 | 0 | 0 | 0 | 0 | 0 | 0 | 0
7 | 0 | 0 | 0 | 0 | 0 | 0 | 0 | 0 | 0 | 0 | 0 | 0 | 0 | 0 | 0 | 0 | 0 | 0 | 0 | 0 | 0 | 0 | 0 | 0
8 | 0 | 0 | 0 | 0 | 0 | 0 | 0 | 0 | 0 | 0 | 0 | 0 | 0 | 0 | 0 | 0 | 0 | 0 | 0 | 0 | 0 | 0 | 0 | 0
9 | 0 | 0 | 0 | 0 | 0 | 0 | 0 | 0 | 0 | 0 | 0 | 0 | 0 | 0 | 0 | 0 | 0 | 0 | 0 | 0 | 0 | 0 | 0 | 0

## Qg, Winter, S6
GenID | 0 | 1 | 2 | 3 | 4 | 5 | 6 | 7 | 8 | 9 | 10 | 11 | 12 | 13 | 14 | 15 | 16 | 17 | 18 | 19 | 20 | 21 | 22 | 23
1 | 0 | 0 | 0 | 0 | 0 | 0 | 0 | 0 | 0 | 0 | 0 | 0 | 0 | 0 | 0 | 0 | 0 | 0 | 0 | 0 | 0 | 0 | 0 | 0
2 | 0 | 0 | 0 | 0 | 0 | 0 | 0 | 0 | 0 | 0 | 0 | 0 | 0 | 0 | 0 | 0 | 0 | 0 | 0 | 0 | 0 | 0 | 0 | 0
3 | 0 | 0 | 0 | 0 | 0 | 0 | 0 | 0 | 0 | 0 | 0 | 0 | 0 | 0 | 0 | 0 | 0 | 0 | 0 | 0 | 0 | 0 | 0 | 0
4 | 0 | 0 | 0 | 0 | 0 | 0 | 0 | 0 | 0 | 0 | 0 | 0 | 0 | 0 | 0 | 0 | 0 | 0 | 0 | 0 | 0 | 0 | 0 | 0
5 | 0 | 0 | 0 | 0 | 0 | 0 | 0 | 0 | 0 | 0 | 0 | 0 | 0 | 0 | 0 | 0 | 0 | 0 | 0 | 0 | 0 | 0 | 0 | 0
6 | 0 | 0 | 0 | 0 | 0 | 0 | 0 | 0 | 0 | 0 | 0 | 0 | 0 | 0 | 0 | 0 | 0 | 0 | 0 | 0 | 0 | 0 | 0 | 0
7 | 0 | 0 | 0 | 0 | 0 | 0 | 0 | 0 | 0 | 0 | 0 | 0 | 0 | 0 | 0 | 0 | 0 | 0 | 0 | 0 | 0 | 0 | 0 | 0
8 | 0 | 0 | 0 | 0 | 0 | 0 | 0 | 0 | 0 | 0 | 0 | 0 | 0 | 0 | 0 | 0 | 0 | 0 | 0 | 0 | 0 | 0 | 0 | 0
9 | 0 | 0 | 0 | 0 | 0 | 0 | 0 | 0 | 0 | 0 | 0 | 0 | 0 | 0 | 0 | 0 | 0 | 0 | 0 | 0 | 0 | 0 | 0 | 0

## Qg, Winter, S7
GenID | 0 | 1 | 2 | 3 | 4 | 5 | 6 | 7 | 8 | 9 | 10 | 11 | 12 | 13 | 14 | 15 | 16 | 17 | 18 | 19 | 20 | 21 | 22 | 23
1 | 0 | 0 | 0 | 0 | 0 | 0 | 0 | 0 | 0 | 0 | 0 | 0 | 0 | 0 | 0 | 0 | 0 | 0 | 0 | 0 | 0 | 0 | 0 | 0
2 | 0 | 0 | 0 | 0 | 0 | 0 | 0 | 0 | 0 | 0 | 0 | 0 | 0 | 0 | 0 | 0 | 0 | 0 | 0 | 0 | 0 | 0 | 0 | 0
3 | 0 | 0 | 0 | 0 | 0 | 0 | 0 | 0 | 0 | 0 | 0 | 0 | 0 | 0 | 0 | 0 | 0 | 0 | 0 | 0 | 0 | 0 | 0 | 0
4 | 0 | 0 | 0 | 0 | 0 | 0 | 0 | 0 | 0 | 0 | 0 | 0 | 0 | 0 | 0 | 0 | 0 | 0 | 0 | 0 | 0 | 0 | 0 | 0
5 | 0 | 0 | 0 | 0 | 0 | 0 | 0 | 0 | 0 | 0 | 0 | 0 | 0 | 0 | 0 | 0 | 0 | 0 | 0 | 0 | 0 | 0 | 0 | 0
6 | 0 | 0 | 0 | 0 | 0 | 0 | 0 | 0 | 0 | 0 | 0 | 0 | 0 | 0 | 0 | 0 | 0 | 0 | 0 | 0 | 0 | 0 | 0 | 0
7 | 0 | 0 | 0 | 0 | 0 | 0 | 0 | 0 | 0 | 0 | 0 | 0 | 0 | 0 | 0 | 0 | 0 | 0 | 0 | 0 | 0 | 0 | 0 | 0
8 | 0 | 0 | 0 | 0 | 0 | 0 | 0 | 0 | 0 | 0 | 0 | 0 | 0 | 0 | 0 | 0 | 0 | 0 | 0 | 0 | 0 | 0 | 0 | 0
9 | 0 | 0 | 0 | 0 | 0 | 0 | 0 | 0 | 0 | 0 | 0 | 0 | 0 | 0 | 0 | 0 | 0 | 0 | 0 | 0 | 0 | 0 | 0 | 0

## Qg, Winter, S8
GenID | 0 | 1 | 2 | 3 | 4 | 5 | 6 | 7 | 8 | 9 | 10 | 11 | 12 | 13 | 14 | 15 | 16 | 17 | 18 | 19 | 20 | 21 | 22 | 23
1 | 0 | 0 | 0 | 0 | 0 | 0 | 0 | 0 | 0 | 0 | 0 | 0 | 0 | 0 | 0 | 0 | 0 | 0 | 0 | 0 | 0 | 0 | 0 | 0
2 | 0 | 0 | 0 | 0 | 0 | 0 | 0 | 0 | 0 | 0 | 0 | 0 | 0 | 0 | 0 | 0 | 0 | 0 | 0 | 0 | 0 | 0 | 0 | 0
3 | 0 | 0 | 0 | 0 | 0 | 0 | 0 | 0 | 0 | 0 | 0 | 0 | 0 | 0 | 0 | 0 | 0 | 0 | 0 | 0 | 0 | 0 | 0 | 0
4 | 0 | 0 | 0 | 0 | 0 | 0 | 0 | 0 | 0 | 0 | 0 | 0 | 0 | 0 | 0 | 0 | 0 | 0 | 0 | 0 | 0 | 0 | 0 | 0
5 | 0 | 0 | 0 | 0 | 0 | 0 | 0 | 0 | 0 | 0 | 0 | 0 | 0 | 0 | 0 | 0 | 0 | 0 | 0 | 0 | 0 | 0 | 0 | 0
6 | 0 | 0 | 0 | 0 | 0 | 0 | 0 | 0 | 0 | 0 | 0 | 0 | 0 | 0 | 0 | 0 | 0 | 0 | 0 | 0 | 0 | 0 | 0 | 0
7 | 0 | 0 | 0 | 0 | 0 | 0 | 0 | 0 | 0 | 0 | 0 | 0 | 0 | 0 | 0 | 0 | 0 | 0 | 0 | 0 | 0 | 0 | 0 | 0
8 | 0 | 0 | 0 | 0 | 0 | 0 | 0 | 0 | 0 | 0 | 0 | 0 | 0 | 0 | 0 | 0 | 0 | 0 | 0 | 0 | 0 | 0 | 0 | 0
9 | 0 | 0 | 0 | 0 | 0 | 0 | 0 | 0 | 0 | 0 | 0 | 0 | 0 | 0 | 0 | 0 | 0 | 0 | 0 | 0 | 0 | 0 | 0 | 0

## Qg, Winter, S9
GenID | 0 | 1 | 2 | 3 | 4 | 5 | 6 | 7 | 8 | 9 | 10 | 11 | 12 | 13 | 14 | 15 | 16 | 17 | 18 | 19 | 20 | 21 | 22 | 23
1 | 0 | 0 | 0 | 0 | 0 | 0 | 0 | 0 | 0 | 0 | 0 | 0 | 0 | 0 | 0 | 0 | 0 | 0 | 0 | 0 | 0 | 0 | 0 | 0
2 | 0 | 0 | 0 | 0 | 0 | 0 | 0 | 0 | 0 | 0 | 0 | 0 | 0 | 0 | 0 | 0 | 0 | 0 | 0 | 0 | 0 | 0 | 0 | 0
3 | 0 | 0 | 0 | 0 | 0 | 0 | 0 | 0 | 0 | 0 | 0 | 0 | 0 | 0 | 0 | 0 | 0 | 0 | 0 | 0 | 0 | 0 | 0 | 0
4 | 0 | 0 | 0 | 0 | 0 | 0 | 0 | 0 | 0 | 0 | 0 | 0 | 0 | 0 | 0 | 0 | 0 | 0 | 0 | 0 | 0 | 0 | 0 | 0
5 | 0 | 0 | 0 | 0 | 0 | 0 | 0 | 0 | 0 | 0 | 0 | 0 | 0 | 0 | 0 | 0 | 0 | 0 | 0 | 0 | 0 | 0 | 0 | 0
6 | 0 | 0 | 0 | 0 | 0 | 0 | 0 | 0 | 0 | 0 | 0 | 0 | 0 | 0 | 0 | 0 | 0 | 0 | 0 | 0 | 0 | 0 | 0 | 0
7 | 0 | 0 | 0 | 0 | 0 | 0 | 0 | 0 | 0 | 0 | 0 | 0 | 0 | 0 | 0 | 0 | 0 | 0 | 0 | 0 | 0 | 0 | 0 | 0
8 | 0 | 0 | 0 | 0 | 0 | 0 | 0 | 0 | 0 | 0 | 0 | 0 | 0 | 0 | 0 | 0 | 0 | 0 | 0 | 0 | 0 | 0 | 0 | 0
9 | 0 | 0 | 0 | 0 | 0 | 0 | 0 | 0 | 0 | 0 | 0 | 0 | 0 | 0 | 0 | 0 | 0 | 0 | 0 | 0 | 0 | 0 | 0 | 0

## GenStatus, Winter
GenID | 0 | 1 | 2 | 3 | 4 | 5 | 6 | 7 | 8 | 9 | 10 | 11 | 12 | 13 | 14 | 15 | 16 | 17 | 18 | 19 | 20 | 21 | 22 | 23
1 | 1 | 1 | 1 | 1 | 1 | 1 | 1 | 1 | 1 | 1 | 1 | 1 | 1 | 1 | 1 | 1 | 1 | 1 | 1 | 1 | 1 | 1 | 1 | 1
2 | 0 | 0 | 0 | 0 | 0 | 0 | 0 | 0 | 0 | 0 | 0 | 0 | 0 | 0 | 0 | 0 | 1 | 1 | 1 | 1 | 1 | 1 | 1 | 1
3 | 0 | 0 | 0 | 0 | 0 | 0 | 0 | 0 | 0 | 0 | 0 | 0 | 0 | 0 | 0 | 0 | 1 | 1 | 1 | 1 | 1 | 1 | 0 | 0
4 | 1 | 1 | 1 | 1 | 1 | 1 | 1 | 1 | 1 | 1 | 1 | 1 | 1 | 1 | 1 | 1 | 1 | 1 | 1 | 1 | 1 | 1 | 1 | 1
5 | 1 | 1 | 1 | 1 | 1 | 1 | 1 | 1 | 1 | 1 | 1 | 1 | 1 | 1 | 1 | 1 | 1 | 1 | 1 | 1 | 1 | 1 | 1 | 1
6 | 1 | 1 | 1 | 1 | 1 | 1 | 1 | 1 | 1 | 1 | 1 | 1 | 1 | 1 | 1 | 1 | 1 | 1 | 1 | 1 | 1 | 1 | 1 | 1
7 | 1 | 1 | 1 | 1 | 1 | 1 | 1 | 1 | 1 | 1 | 1 | 1 | 1 | 1 | 1 | 1 | 1 | 1 | 1 | 1 | 1 | 1 | 1 | 1
8 | 1 | 1 | 1 | 1 | 1 | 1 | 1 | 1 | 1 | 1 | 1 | 1 | 1 | 1 | 1 | 1 | 1 | 1 | 1 | 1 | 1 | 1 | 1 | 1
9 | 1 | 1 | 1 | 1 | 1 | 1 | 1 | 1 | 1 | 1 | 1 | 1 | 1 | 1 | 1 | 1 | 1 | 1 | 1 | 1 | 1 | 1 | 1 | 1

## Pc, Spring, S1
LoadID | 0 | 1 | 2 | 3 | 4 | 5 | 6 | 7 | 8 | 9 | 10 | 11 | 12 | 13 | 14 | 15 | 16 | 17 | 18 | 19 | 20 | 21 | 22 | 23
1 | 17.3009 | 15.4669 | 14.751 | 14.7171 | 14.5349 | 15.1889 | 17.0839 | 21.3226 | 22.852 | 23.9449 | 24.7366 | 24.0837 | 24.464 | 24.9562 | 22.9171 | 21.1464 | 21.9457 | 23.0652 | 24.4448 | 24.0162 | 23.1368 | 23.9784 | 20.0919 | 20.1749
2 | 17.9484 | 17.4168 | 15.6394 | 16.1233 | 15.4248 | 16.8869 | 21.9506 | 24.9809 | 27.1125 | 26.4117 | 24.8648 | 27.1376 | 26.1961 | 25.3235 | 24.9805 | 23.9832 | 22.1272 | 24.4436 | 24.3345 | 23.5934 | 22.6789 | 22.2224 | 21.1759 | 19.8637
3 | 24.4864 | 21.5114 | 21.5534 | 19.8733 | 20.9458 | 20.5301 | 24.0389 | 25.8705 | 29.8864 | 30.7239 | 31.7406 | 33.4993 | 33.8031 | 33.7428 | 31.9098 | 32.2291 | 31.9082 | 33.1889 | 32.9506 | 32.1969 | 31.5565 | 32.9282 | 30.9823 | 28.4396

## Pc, Spring, S2
LoadID | 0 | 1 | 2 | 3 | 4 | 5 | 6 | 7 | 8 | 9 | 10 | 11 | 12 | 13 | 14 | 15 | 16 | 17 | 18 | 19 | 20 | 21 | 22 | 23
1 | 17.3009 | 15.4669 | 14.751 | 14.7171 | 14.5349 | 15.1889 | 17.0839 | 21.3226 | 22.852 | 23.9449 | 24.7366 | 24.0837 | 24.464 | 24.9562 | 22.9171 | 21.1464 | 21.9457 | 23.0652 | 24.4448 | 24.0162 | 23.1368 | 23.9784 | 20.0919 | 20.1749
2 | 17.9484 | 17.4168 | 15.6394 | 16.1233 | 15.4248 | 16.8869 | 21.9506 | 24.9809 | 27.1125 | 26.4117 | 24.8648 | 27.1376 | 26.1961 | 25.3235 | 24.9805 | 23.9832 | 22.1272 | 24.4436 | 24.3345 | 23.5934 | 22.6789 | 22.2224 | 21.1759 | 19.8637
3 | 24.4864 | 21.5114 | 21.5534 | 19.8733 | 20.9458 | 20.5301 | 24.0389 | 25.8705 | 29.8864 | 30.7239 | 31.7406 | 33.4993 | 33.8031 | 33.7428 | 31.9098 | 32.2291 | 31.9082 | 33.1889 | 32.9506 | 32.1969 | 31.5565 | 32.9282 | 30.9823 | 28.4396

## Pc, Spring, S3
LoadID | 0 | 1 | 2 | 3 | 4 | 5 | 6 | 7 | 8 | 9 | 10 | 11 | 12 | 13 | 14 | 15 | 16 | 17 | 18 | 19 | 20 | 21 | 22 | 23
1 | 17.3009 | 15.4669 | 14.751 | 14.7171 | 14.5349 | 15.1889 | 17.0839 | 21.3226 | 22.852 | 23.9449 | 24.7366 | 24.0837 | 24.464 | 24.9562 | 22.9171 | 21.1464 | 21.9457 | 23.0652 | 24.4448 | 24.0162 | 23.1368 | 23.9784 | 20.0919 | 20.1749
2 | 17.9484 | 17.4168 | 15.6394 | 16.1233 | 15.4248 | 16.8869 | 21.9506 | 24.9809 | 27.1125 | 26.4117 | 24.8648 | 27.1376 | 26.1961 | 25.3235 | 24.9805 | 23.9832 | 22.1272 | 24.4436 | 24.3345 | 23.5934 | 22.6789 | 22.2224 | 21.1759 | 19.8637
3 | 24.4864 | 21.5114 | 21.5534 | 19.8733 | 20.9458 | 20.5301 | 24.0389 | 25.8705 | 29.8864 | 30.7239 | 31.7406 | 33.4993 | 33.8031 | 33.7428 | 31.9098 | 32.2291 | 31.9082 | 33.1889 | 32.9506 | 32.1969 | 31.5565 | 32.9282 | 30.9823 | 28.4396

## Pc, Spring, S4
LoadID | 0 | 1 | 2 | 3 | 4 | 5 | 6 | 7 | 8 | 9 | 10 | 11 | 12 | 13 | 14 | 15 | 16 | 17 | 18 | 19 | 20 | 21 | 22 | 23
1 | 17.8199 | 15.9309 | 15.1936 | 15.1586 | 14.971 | 15.6446 | 17.5964 | 21.9622 | 23.5376 | 24.6632 | 25.4787 | 24.8062 | 25.1979 | 25.7049 | 23.6047 | 21.7808 | 22.6041 | 23.7571 | 25.1782 | 24.7367 | 23.8309 | 24.6977 | 20.6947 | 20.7801
2 | 18.4513 | 17.9025 | 16.0757 | 16.5758 | 15.862 | 17.3718 | 22.5826 | 25.7257 | 27.9218 | 27.1981 | 25.6072 | 27.9473 | 26.9751 | 26.0704 | 25.7163 | 24.6893 | 22.7835 | 25.1616 | 25.0556 | 24.2949 | 23.3496 | 22.8831 | 21.7841 | 20.427
3 | 25.1854 | 22.12 | 22.1671 | 20.4382 | 21.5486 | 21.1243 | 24.7335 | 26.642 | 30.7789 | 31.6397 | 32.6893 | 34.4999 | 34.8102 | 34.7424 | 32.8535 | 33.1825 | 32.858 | 34.1692 | 33.9302 | 33.1565 | 32.4937 | 33.9101 | 31.8847 | 29.2602

## Pc, Spring, S5
LoadID | 0 | 1 | 2 | 3 | 4 | 5 | 6 | 7 | 8 | 9 | 10 | 11 | 12 | 13 | 14 | 15 | 16 | 17 | 18 | 19 | 20 | 21 | 22 | 23
1 | 17.8199 | 15.9309 | 15.1936 | 15.1586 | 14.971 | 15.6446 | 17.5964 | 21.9622 | 23.5376 | 24.6632 | 25.4787 | 24.8062 | 25.1979 | 25.7049 | 23.6047 | 21.7808 | 22.6041 | 23.7571 | 25.1782 | 24.7367 | 23.8309 | 24.6977 | 20.6947 | 20.7801
2 | 18.4513 | 17.9025 | 16.0757 | 16.5758 | 15.862 | 17.3718 | 22.5826 | 25.7257 | 27.9218 | 27.1981 | 25.6072 | 27.9473 | 26.9751 | 26.0704 | 25.7163 | 24.6893 | 22.7835 | 25.1616 | 25.0556 | 24.2949 | 23.3496 | 22.8831 | 21.7841 | 20.427
3 | 25.1854 | 22.12 | 22.1671 | 20.4382 | 21.5486 | 21.1243 | 24.7335 | 26.642 | 30.7789 | 31.6397 | 32.6893 | 34.4999 | 34.8102 | 34.7424 | 32.8535 | 33.1825 | 32.858 | 34.1692 | 33.9302 | 33.1565 | 32.4937 | 33.9101 | 31.8847 | 29.2602

## Pc, Spring, S6
LoadID | 0 | 1 | 2 | 3 | 4 | 5 | 6 | 7 | 8 | 9 | 10 | 11 | 12 | 13 | 14 | 15 | 16 | 17 | 18 | 19 | 20 | 21 | 22 | 23
1 | 17.8199 | 15.9309 | 15.1936 | 15.1586 | 14.971 | 15.6446 | 17.5964 | 21.9622 | 23.5376 | 24.6632 | 25.4787 | 24.8062 | 25.1979 | 25.7049 | 23.6047 | 21.7808 | 22.6041 | 23.7571 | 25.1782 | 24.7367 | 23.8309 | 24.6977 | 20.6947 | 20.7801
2 | 18.4513 | 17.9025 | 16.0757 | 16.5758 | 15.862 | 17.3718 | 22.5826 | 25.7257 | 27.9218 | 27.1981 | 25.6072 | 27.9473 | 26.9751 | 26.0704 | 25.7163 | 24.6893 | 22.7835 | 25.1616 | 25.0556 | 24.2949 | 23.3496 | 22.8831 | 21.7841 | 20.427
3 | 25.1854 | 22.12 | 22.1671 | 20.4382 | 21.5486 | 21.1243 | 24.7335 | 26.642 | 30.7789 | 31.6397 | 32.6893 | 34.4999 | 34.8102 | 34.7424 | 32.8535 | 33.1825 | 32.858 | 34.1692 | 33.9302 | 33.1565 | 32.4937 | 33.9101 | 31.8847 | 29.2602

## Pc, Spring, S7
LoadID | 0 | 1 | 2 | 3 | 4 | 5 | 6 | 7 | 8 | 9 | 10 | 11 | 12 | 13 | 14 | 15 | 16 | 17 | 18 | 19 | 20 | 21 | 22 | 23
1 | 16.9548 | 15.1576 | 14.456 | 14.4228 | 14.2442 | 14.8852 | 16.7422 | 20.8961 | 22.395 | 23.466 | 24.2418 | 23.602 | 23.9747 | 24.4571 | 22.4588 | 20.7235 | 21.5068 | 22.6039 | 23.9559 | 23.5359 | 22.6741 | 23.4988 | 19.6901 | 19.7714
2 | 17.6132 | 17.093 | 15.3486 | 15.8217 | 15.1334 | 16.5636 | 21.5293 | 24.4844 | 26.573 | 25.8874 | 24.3698 | 26.5977 | 25.6768 | 24.8255 | 24.49 | 23.5124 | 21.6896 | 23.965 | 23.8538 | 23.1257 | 22.2317 | 21.7819 | 20.7705 | 19.4882
3 | 24.0204 | 21.1057 | 21.1443 | 19.4966 | 20.5439 | 20.134 | 23.5759 | 25.3561 | 29.2914 | 30.1134 | 31.1081 | 32.8322 | 33.1316 | 33.0765 | 31.2807 | 31.5934 | 31.2751 | 32.5353 | 32.2976 | 31.5572 | 30.9318 | 32.2736 | 30.3807 | 27.8926

## Pc, Spring, S8
LoadID | 0 | 1 | 2 | 3 | 4 | 5 | 6 | 7 | 8 | 9 | 10 | 11 | 12 | 13 | 14 | 15 | 16 | 17 | 18 | 19 | 20 | 21 | 22 | 23
1 | 16.9548 | 15.1576 | 14.456 | 14.4228 | 14.2442 | 14.8852 | 16.7422 | 20.8961 | 22.395 | 23.466 | 24.2418 | 23.602 | 23.9747 | 24.4571 | 22.4588 | 20.7235 | 21.5068 | 22.6039 | 23.9559 | 23.5359 | 22.6741 | 23.4988 | 19.6901 | 19.7714
2 | 17.6132 | 17.093 | 15.3486 | 15.8217 | 15.1334 | 16.5636 | 21.5293 | 24.4844 | 26.573 | 25.8874 | 24.3698 | 26.5977 | 25.6768 | 24.8255 | 24.49 | 23.5124 | 21.6896 | 23.965 | 23.8538 | 23.1257 | 22.2317 | 21.7819 | 20.7705 | 19.4882
3 | 24.0204 | 21.1057 | 21.1443 | 19.4966 | 20.5439 | 20.134 | 23.5759 | 25.3561 | 29.2914 | 30.1134 | 31.1081 | 32.8322 | 33.1316 | 33.0765 | 31.2807 | 31.5934 | 31.2751 | 32.5353 | 32.2976 | 31.5572 | 30.9318 | 32.2736 | 30.3807 | 27.8926

## Pc, Spring, S9
LoadID | 0 | 1 | 2 | 3 | 4 | 5 | 6 | 7 | 8 | 9 | 10 | 11 | 12 | 13 | 14 | 15 | 16 | 17 | 18 | 19 | 20 | 21 | 22 | 23
1 | 16.9548 | 15.1576 | 14.456 | 14.4228 | 14.2442 | 14.8852 | 16.7422 | 20.8961 | 22.395 | 23.466 | 24.2418 | 23.602 | 23.9747 | 24.4571 | 22.4588 | 20.7235 | 21.5068 | 22.6039 | 23.9559 | 23.5359 | 22.6741 | 23.4988 | 19.6901 | 19.7714
2 | 17.6132 | 17.093 | 15.3486 | 15.8217 | 15.1334 | 16.5636 | 21.5293 | 24.4844 | 26.573 | 25.8874 | 24.3698 | 26.5977 | 25.6768 | 24.8255 | 24.49 | 23.5124 | 21.6896 | 23.965 | 23.8538 | 23.1257 | 22.2317 | 21.7819 | 20.7705 | 19.4882
3 | 24.0204 | 21.1057 | 21.1443 | 19.4966 | 20.5439 | 20.134 | 23.5759 | 25.3561 | 29.2914 | 30.1134 | 31.1081 | 32.8322 | 33.1316 | 33.0765 | 31.2807 | 31.5934 | 31.2751 | 32.5353 | 32.2976 | 31.5572 | 30.9318 | 32.2736 | 30.3807 | 27.8926

## Qc, Spring, S1
LoadID | 0 | 1 | 2 | 3 | 4 | 5 | 6 | 7 | 8 | 9 | 10 | 11 | 12 | 13 | 14 | 15 | 16 | 17 | 18 | 19 | 20 | 21 | 22 | 23
1 | -6.4369 | -7.5842 | -8.5244 | -8.0283 | -8.109 | -7.9723 | -6.6317 | -1.589 | 1.7806 | 3.2507 | 2.1304 | 2.9282 | 2.5671 | 2.5665 | 0.58983 | -1.0679 | -0.46125 | 0.66039 | 0.039891 | -0.85436 | -1.734 | -1.9117 | -3.6617 | -4.6141
2 | -1.1851 | -0.36309 | -1.5205 | -2.2145 | -1.6254 | -2.4846 | -0.8509 | 0.67587 | 0.38714 | 0.46537 | 1.241 | 0.74809 | 1.3705 | 1.9406 | 1.3956 | 1.8996 | 0.71618 | 0.66882 | 0.71618 | 0.65992 | -0.34117 | 0.30788 | -1.7064 | -1.539
3 | 5.4794 | 4.3517 | 4.0401 | 3.7319 | 3.9821 | 3.0829 | 5.274 | 7.5998 | 10.2849 | 12.1021 | 12.3035 | 12.4869 | 13.4093 | 12.9128 | 11.9931 | 11.9016 | 11.5538 | 12.1491 | 12.0647 | 11.923 | 10.2592 | 11.1312 | 9.3975 | 7.8071

## Qc, Spring, S2
LoadID | 0 | 1 | 2 | 3 | 4 | 5 | 6 | 7 | 8 | 9 | 10 | 11 | 12 | 13 | 14 | 15 | 16 | 17 | 18 | 19 | 20 | 21 | 22 | 23
1 | -6.4369 | -7.5842 | -8.5244 | -8.0283 | -8.109 | -7.9723 | -6.6317 | -1.589 | 1.7806 | 3.2507 | 2.1304 | 2.9282 | 2.5671 | 2.5665 | 0.58983 | -1.0679 | -0.46125 | 0.66039 | 0.039891 | -0.85436 | -1.734 | -1.9117 | -3.6617 | -4.6141
2 | -1.1851 | -0.36309 | -1.5205 | -2.2145 | -1.6254 | -2.4846 | -0.8509 | 0.67587 | 0.38714 | 0.46537 | 1.241 | 0.74809 | 1.3705 | 1.9406 | 1.3956 | 1.8996 | 0.71618 | 0.66882 | 0.71618 | 0.65992 | -0.34117 | 0.30788 | -1.7064 | -1.539
3 | 5.4794 | 4.3517 | 4.0401 | 3.7319 | 3.9821 | 3.0829 | 5.274 | 7.5998 | 10.2849 | 12.1021 | 12.3035 | 12.4869 | 13.4093 | 12.9128 | 11.9931 | 11.9016 | 11.5538 | 12.1491 | 12.0647 | 11.923 | 10.2592 | 11.1312 | 9.3975 | 7.8071

## Qc, Spring, S3
LoadID | 0 | 1 | 2 | 3 | 4 | 5 | 6 | 7 | 8 | 9 | 10 | 11 | 12 | 13 | 14 | 15 | 16 | 17 | 18 | 19 | 20 | 21 | 22 | 23
1 | -6.4369 | -7.5842 | -8.5244 | -8.0283 | -8.109 | -7.9723 | -6.6317 | -1.589 | 1.7806 | 3.2507 | 2.1304 | 2.9282 | 2.5671 | 2.5665 | 0.58983 | -1.0679 | -0.46125 | 0.66039 | 0.039891 | -0.85436 | -1.734 | -1.9117 | -3.6617 | -4.6141
2 | -1.1851 | -0.36309 | -1.5205 | -2.2145 | -1.6254 | -2.4846 | -0.8509 | 0.67587 | 0.38714 | 0.46537 | 1.241 | 0.74809 | 1.3705 | 1.9406 | 1.3956 | 1.8996 | 0.71618 | 0.66882 | 0.71618 | 0.65992 | -0.34117 | 0.30788 | -1.7064 | -1.539
3 | 5.4794 | 4.3517 | 4.0401 | 3.7319 | 3.9821 | 3.0829 | 5.274 | 7.5998 | 10.2849 | 12.1021 | 12.3035 | 12.4869 | 13.4093 | 12.9128 | 11.9931 | 11.9016 | 11.5538 | 12.1491 | 12.0647 | 11.923 | 10.2592 | 11.1312 | 9.3975 | 7.8071

## Qc, Spring, S4
LoadID | 0 | 1 | 2 | 3 | 4 | 5 | 6 | 7 | 8 | 9 | 10 | 11 | 12 | 13 | 14 | 15 | 16 | 17 | 18 | 19 | 20 | 21 | 22 | 23
1 | -6.63 | -7.8117 | -8.7801 | -8.2692 | -8.3523 | -8.2114 | -6.8306 | -1.6366 | 1.834 | 3.3482 | 2.1944 | 3.016 | 2.6441 | 2.6435 | 0.60752 | -1.0999 | -0.47509 | 0.6802 | 0.041087 | -0.87999 | -1.786 | -1.9691 | -3.7716 | -4.7525
2 | -1.2207 | -0.37398 | -1.5661 | -2.281 | -1.6741 | -2.5592 | -0.87643 | 0.69614 | 0.39875 | 0.47934 | 1.2783 | 0.77053 | 1.4116 | 1.9988 | 1.4375 | 1.9566 | 0.73766 | 0.68888 | 0.73766 | 0.67972 | -0.35141 | 0.31711 | -1.7576 | -1.5852
3 | 5.6438 | 4.4822 | 4.1613 | 3.8438 | 4.1016 | 3.1754 | 5.4322 | 7.8278 | 10.5935 | 12.4652 | 12.6726 | 12.8615 | 13.8116 | 13.3002 | 12.3529 | 12.2587 | 11.9004 | 12.5136 | 12.4267 | 12.2807 | 10.5669 | 11.4651 | 9.6794 | 8.0413

## Qc, Spring, S5
LoadID | 0 | 1 | 2 | 3 | 4 | 5 | 6 | 7 | 8 | 9 | 10 | 11 | 12 | 13 | 14 | 15 | 16 | 17 | 18 | 19 | 20 | 21 | 22 | 23
1 | -6.63 | -7.8117 | -8.7801 | -8.2692 | -8.3523 | -8.2114 | -6.8306 | -1.6366 | 1.834 | 3.3482 | 2.1944 | 3.016 | 2.6441 | 2.6435 | 0.60752 | -1.0999 | -0.47509 | 0.6802 | 0.041087 | -0.87999 | -1.786 | -1.9691 | -3.7716 | -4.7525
2 | -1.2207 | -0.37398 | -1.5661 | -2.281 | -1.6741 | -2.5592 | -0.87643 | 0.69614 | 0.39875 | 0.47934 | 1.2783 | 0.77053 | 1.4116 | 1.9988 | 1.4375 | 1.9566 | 0.73766 | 0.68888 | 0.73766 | 0.67972 | -0.35141 | 0.31711 | -1.7576 | -1.5852
3 | 5.6438 | 4.4822 | 4.1613 | 3.8438 | 4.1016 | 3.1754 | 5.4322 | 7.8278 | 10.5935 | 12.4652 | 12.6726 | 12.8615 | 13.8116 | 13.3002 | 12.3529 | 12.2587 | 11.9004 | 12.5136 | 12.4267 | 12.2807 | 10.5669 | 11.4651 | 9.6794 | 8.0413

## Qc, Spring, S6
LoadID | 0 | 1 | 2 | 3 | 4 | 5 | 6 | 7 | 8 | 9 | 10 | 11 | 12 | 13 | 14 | 15 | 16 | 17 | 18 | 19 | 20 | 21 | 22 | 23
1 | -6.63 | -7.8117 | -8.7801 | -8.2692 | -8.3523 | -8.2114 | -6.8306 | -1.6366 | 1.834 | 3.3482 | 2.1944 | 3.016 | 2.6441 | 2.6435 | 0.60752 | -1.0999 | -0.47509 | 0.6802 | 0.041087 | -0.87999 | -1.786 | -1.9691 | -3.7716 | -4.7525
2 | -1.2207 | -0.37398 | -1.5661 | -2.281 | -1.6741 | -2.5592 | -0.87643 | 0.69614 | 0.39875 | 0.47934 | 1.2783 | 0.77053 | 1.4116 | 1.9988 | 1.4375 | 1.9566 | 0.73766 | 0.68888 | 0.73766 | 0.67972 | -0.35141 | 0.31711 | -1.7576 | -1.5852
3 | 5.6438 | 4.4822 | 4.1613 | 3.8438 | 4.1016 | 3.1754 | 5.4322 | 7.8278 | 10.5935 | 12.4652 | 12.6726 | 12.8615 | 13.8116 | 13.3002 | 12.3529 | 12.2587 | 11.9004 | 12.5136 | 12.4267 | 12.2807 | 10.5669 | 11.4651 | 9.6794 | 8.0413

## Qc, Spring, S7
LoadID | 0 | 1 | 2 | 3 | 4 | 5 | 6 | 7 | 8 | 9 | 10 | 11 | 12 | 13 | 14 | 15 | 16 | 17 | 18 | 19 | 20 | 21 | 22 | 23
1 | -6.3082 | -7.4325 | -8.3539 | -7.8677 | -7.9468 | -7.8128 | -6.499 | -1.5572 | 1.745 | 3.1857 | 2.0878 | 2.8696 | 2.5158 | 2.5151 | 0.57803 | -1.0466 | -0.45202 | 0.64718 | 0.039093 | -0.83727 | -1.6993 | -1.8735 | -3.5885 | -4.5218
2 | -1.1614 | -0.35583 | -1.4901 | -2.1703 | -1.5928 | -2.4349 | -0.83388 | 0.66235 | 0.37939 | 0.45607 | 1.2162 | 0.73312 | 1.3431 | 1.9018 | 1.3677 | 1.8616 | 0.70186 | 0.65544 | 0.70186 | 0.64673 | -0.33435 | 0.30172 | -1.6722 | -1.5083
3 | 5.3698 | 4.2647 | 3.9592 | 3.6572 | 3.9025 | 3.0213 | 5.1685 | 7.4478 | 10.0792 | 11.8601 | 12.0574 | 12.2371 | 13.1411 | 12.6546 | 11.7532 | 11.6636 | 11.3227 | 11.9061 | 11.8234 | 11.6846 | 10.054 | 10.9086 | 9.2096 | 7.6509

## Qc, Spring, S8
LoadID | 0 | 1 | 2 | 3 | 4 | 5 | 6 | 7 | 8 | 9 | 10 | 11 | 12 | 13 | 14 | 15 | 16 | 17 | 18 | 19 | 20 | 21 | 22 | 23
1 | -6.3082 | -7.4325 | -8.3539 | -7.8677 | -7.9468 | -7.8128 | -6.499 | -1.5572 | 1.745 | 3.1857 | 2.0878 | 2.8696 | 2.5158 | 2.5151 | 0.57803 | -1.0466 | -0.45202 | 0.64718 | 0.039093 | -0.83727 | -1.6993 | -1.8735 | -3.5885 | -4.5218
2 | -1.1614 | -0.35583 | -1.4901 | -2.1703 | -1.5928 | -2.4349 | -0.83388 | 0.66235 | 0.37939 | 0.45607 | 1.2162 | 0.73312 | 1.3431 | 1.9018 | 1.3677 | 1.8616 | 0.70186 | 0.65544 | 0.70186 | 0.64673 | -0.33435 | 0.30172 | -1.6722 | -1.5083
3 | 5.3698 | 4.2647 | 3.9592 | 3.6572 | 3.9025 | 3.0213 | 5.1685 | 7.4478 | 10.0792 | 11.8601 | 12.0574 | 12.2371 | 13.1411 | 12.6546 | 11.7532 | 11.6636 | 11.3227 | 11.9061 | 11.8234 | 11.6846 | 10.054 | 10.9086 | 9.2096 | 7.6509

## Qc, Spring, S9
LoadID | 0 | 1 | 2 | 3 | 4 | 5 | 6 | 7 | 8 | 9 | 10 | 11 | 12 | 13 | 14 | 15 | 16 | 17 | 18 | 19 | 20 | 21 | 22 | 23
1 | -6.3082 | -7.4325 | -8.3539 | -7.8677 | -7.9468 | -7.8128 | -6.499 | -1.5572 | 1.745 | 3.1857 | 2.0878 | 2.8696 | 2.5158 | 2.5151 | 0.57803 | -1.0466 | -0.45202 | 0.64718 | 0.039093 | -0.83727 | -1.6993 | -1.8735 | -3.5885 | -4.5218
2 | -1.1614 | -0.35583 | -1.4901 | -2.1703 | -1.5928 | -2.4349 | -0.83388 | 0.66235 | 0.37939 | 0.45607 | 1.2162 | 0.73312 | 1.3431 | 1.9018 | 1.3677 | 1.8616 | 0.70186 | 0.65544 | 0.70186 | 0.64673 | -0.33435 | 0.30172 | -1.6722 | -1.5083
3 | 5.3698 | 4.2647 | 3.9592 | 3.6572 | 3.9025 | 3.0213 | 5.1685 | 7.4478 | 10.0792 | 11.8601 | 12.0574 | 12.2371 | 13.1411 | 12.6546 | 11.7532 | 11.6636 | 11.3227 | 11.9061 | 11.8234 | 11.6846 | 10.054 | 10.9086 | 9.2096 | 7.6509

## UpFlex, Spring
LoadID | 0 | 1 | 2 | 3 | 4 | 5 | 6 | 7 | 8 | 9 | 10 | 11 | 12 | 13 | 14 | 15 | 16 | 17 | 18 | 19 | 20 | 21 | 22 | 23
1 | 1.3945 | 1.5352 | 1.9982 | 2.2908 | 2.6935 | 3.1485 | 2.8066 | 4.0124 | 3.6809 | 4.1573 | 4.2726 | 3.9632 | 3.7387 | 3.442 | 3.1705 | 2.8534 | 2.8237 | 2.2373 | 1.8511 | 2.1965 | 2.238 | 2.5576 | 1.2419 | 1.1923
2 | 1.3945 | 1.5352 | 1.9982 | 2.2908 | 2.6935 | 3.1485 | 2.8066 | 4.0124 | 3.6809 | 4.1573 | 4.2726 | 3.9632 | 3.7387 | 3.442 | 3.1705 | 2.8534 | 2.8237 | 2.2373 | 1.8511 | 2.1965 | 2.238 | 2.5576 | 1.2419 | 1.1923
3 | 1.3945 | 1.5352 | 1.9982 | 2.2908 | 2.6935 | 3.1485 | 2.8066 | 4.0124 | 3.6809 | 4.1573 | 4.2726 | 3.9632 | 3.7387 | 3.442 | 3.1705 | 2.8534 | 2.8237 | 2.2373 | 1.8511 | 2.1965 | 2.238 | 2.5576 | 1.2419 | 1.1923

## DownFlex, Spring
LoadID | 0 | 1 | 2 | 3 | 4 | 5 | 6 | 7 | 8 | 9 | 10 | 11 | 12 | 13 | 14 | 15 | 16 | 17 | 18 | 19 | 20 | 21 | 22 | 23
1 | 3.8661 | 4.0914 | 4.3205 | 4.5169 | 4.5681 | 4.7785 | 4.7541 | 4.4937 | 4.0715 | 5.9789 | 5.8386 | 5.3763 | 5.2457 | 5.2672 | 5.0177 | 4.5995 | 4.1337 | 3.9854 | 2.5052 | 2.6791 | 2.9291 | 2.999 | 3.1277 | 3.4525
2 | 3.8661 | 4.0914 | 4.3205 | 4.5169 | 4.5681 | 4.7785 | 4.7541 | 4.4937 | 4.0715 | 5.9789 | 5.8386 | 5.3763 | 5.2457 | 5.2672 | 5.0177 | 4.5995 | 4.1337 | 3.9854 | 2.5052 | 2.6791 | 2.9291 | 2.999 | 3.1277 | 3.4525
3 | 3.8661 | 4.0914 | 4.3205 | 4.5169 | 4.5681 | 4.7785 | 4.7541 | 4.4937 | 4.0715 | 5.9789 | 5.8386 | 5.3763 | 5.2457 | 5.2672 | 5.0177 | 4.5995 | 4.1337 | 3.9854 | 2.5052 | 2.6791 | 2.9291 | 2.999 | 3.1277 | 3.4525

## Pg, Spring, S1
GenID | 0 | 1 | 2 | 3 | 4 | 5 | 6 | 7 | 8 | 9 | 10 | 11 | 12 | 13 | 14 | 15 | 16 | 17 | 18 | 19 | 20 | 21 | 22 | 23
1 | 0 | 0 | 0 | 0 | 0 | 0 | 0 | 0 | 0 | 0 | 0 | 0 | 0 | 0 | 0 | 0 | 0 | 0 | 0 | 0 | 0 | 0 | 0 | 0
2 | 0 | 0 | 0 | 0 | 0 | 0 | 0 | 0 | 0 | 0 | 0 | 0 | 0 | 0 | 0 | 0 | 0 | 0 | 0 | 0 | 0 | 0 | 0 | 0
3 | 0 | 0 | 0 | 0 | 0 | 0 | 0 | 0 | 0 | 0 | 0 | 0 | 0 | 0 | 0 | 0 | 0 | 0 | 0 | 0 | 0 | 0 | 0 | 0
4 | 6.4532 | 5.9916 | 6.0217 | 5.7808 | 5.7256 | 5.826 | 5.2288 | 4.1951 | 3.3069 | 2.499 | 2.3735 | 2.8904 | 3.8187 | 5.279 | 6.8898 | 8.5959 | 10.7035 | 11.8828 | 11.9229 | 11.6118 | 10.5279 | 9.73 | 9.715 | 9.2132
5 | 12.9065 | 11.9831 | 12.0434 | 11.5616 | 11.4512 | 11.6519 | 10.4576 | 8.3902 | 6.6138 | 4.998 | 4.7471 | 5.7808 | 7.6375 | 10.558 | 13.7796 | 17.1919 | 21.4071 | 23.7656 | 23.8458 | 23.2236 | 21.0558 | 19.4601 | 19.4299 | 18.4263
6 | 6.4532 | 5.9916 | 6.0217 | 5.7808 | 5.7256 | 5.826 | 5.2288 | 4.1951 | 3.3069 | 2.499 | 2.3735 | 2.8904 | 3.8187 | 5.279 | 6.8898 | 8.5959 | 10.7035 | 11.8828 | 11.9229 | 11.6118 | 10.5279 | 9.73 | 9.715 | 9.2132
7 | 0 | 0 | 0 | 0 | 0 | 0.047384 | 0.47574 | 1.3287 | 2.0527 | 2.4014 | 2.7445 | 2.8923 | 3.1198 | 3.1368 | 3.1539 | 2.8848 | 2.2953 | 1.5125 | 0.55724 | 0.04928 | 0 | 0 | 0 | 0
8 | 0 | 0 | 0 | 0 | 0 | 0.23692 | 2.3787 | 6.6433 | 10.2635 | 12.0072 | 13.7225 | 14.4617 | 15.5989 | 15.6842 | 15.7695 | 14.4238 | 11.4765 | 7.5625 | 2.7862 | 0.2464 | 0 | 0 | 0 | 0
9 | 0 | 0 | 0 | 0 | 0 | 0.047384 | 0.47574 | 1.3287 | 2.0527 | 2.4014 | 2.7445 | 2.8923 | 3.1198 | 3.1368 | 3.1539 | 2.8848 | 2.2953 | 1.5125 | 0.55724 | 0.04928 | 0 | 0 | 0 | 0

## Pg, Spring, S2
GenID | 0 | 1 | 2 | 3 | 4 | 5 | 6 | 7 | 8 | 9 | 10 | 11 | 12 | 13 | 14 | 15 | 16 | 17 | 18 | 19 | 20 | 21 | 22 | 23
1 | 0 | 0 | 0 | 0 | 0 | 0 | 0 | 0 | 0 | 0 | 0 | 0 | 0 | 0 | 0 | 0 | 0 | 0 | 0 | 0 | 0 | 0 | 0 | 0
2 | 0 | 0 | 0 | 0 | 0 | 0 | 0 | 0 | 0 | 0 | 0 | 0 | 0 | 0 | 0 | 0 | 0 | 0 | 0 | 0 | 0 | 0 | 0 | 0
3 | 0 | 0 | 0 | 0 | 0 | 0 | 0 | 0 | 0 | 0 | 0 | 0 | 0 | 0 | 0 | 0 | 0 | 0 | 0 | 0 | 0 | 0 | 0 | 0
4 | 8.4605 | 7.6776 | 6.6991 | 6.0317 | 5.8962 | 5.9615 | 5.0883 | 3.8288 | 3.4876 | 3.6331 | 4.0697 | 4.6668 | 6.0668 | 7.5321 | 8.5558 | 9.4139 | 10.3171 | 9.8705 | 8.7314 | 8.4002 | 7.8131 | 7.4117 | 6.7192 | 5.9916
5 | 16.9209 | 15.3553 | 13.3982 | 12.0634 | 11.7925 | 11.9229 | 10.1766 | 7.6576 | 6.9751 | 7.2662 | 8.1393 | 9.3336 | 12.1337 | 15.0642 | 17.1116 | 18.8278 | 20.6343 | 19.7411 | 17.4629 | 16.8005 | 15.6263 | 14.8234 | 13.4384 | 11.9831
6 | 8.4605 | 7.6776 | 6.6991 | 6.0317 | 5.8962 | 5.9615 | 5.0883 | 3.8288 | 3.4876 | 3.6331 | 4.0697 | 4.6668 | 6.0668 | 7.5321 | 8.5558 | 9.4139 | 10.3171 | 9.8705 | 8.7314 | 8.4002 | 7.8131 | 7.4117 | 6.7192 | 5.9916
7 | 0 | 0 | 0 | 0 | 0 | 0.056861 | 0.49848 | 1.1998 | 1.8101 | 2.5208 | 2.9833 | 3.0534 | 3.1255 | 3.0155 | 3.2051 | 2.845 | 2.3863 | 1.5599 | 0.56861 | 0.051175 | 0 | 0 | 0 | 0
8 | 0 | 0 | 0 | 0 | 0 | 0.28431 | 2.4924 | 5.9989 | 9.0504 | 12.6042 | 14.9166 | 15.2672 | 15.6274 | 15.0777 | 16.0254 | 14.2248 | 11.9314 | 7.7995 | 2.8431 | 0.25588 | 0 | 0 | 0 | 0
9 | 0 | 0 | 0 | 0 | 0 | 0.056861 | 0.49848 | 1.1998 | 1.8101 | 2.5208 | 2.9833 | 3.0534 | 3.1255 | 3.0155 | 3.2051 | 2.845 | 2.3863 | 1.5599 | 0.56861 | 0.051175 | 0 | 0 | 0 | 0

## Pg, Spring, S3
GenID | 0 | 1 | 2 | 3 | 4 | 5 | 6 | 7 | 8 | 9 | 10 | 11 | 12 | 13 | 14 | 15 | 16 | 17 | 18 | 19 | 20 | 21 | 22 | 23
1 | 0 | 0 | 0 | 0 | 0 | 0 | 0 | 0 | 0 | 0 | 0 | 0 | 0 | 0 | 0 | 0 | 0 | 0 | 0 | 0 | 0 | 0 | 0 | 0
2 | 0 | 0 | 0 | 0 | 0 | 0 | 0 | 0 | 0 | 0 | 0 | 0 | 0 | 0 | 0 | 0 | 0 | 0 | 0 | 0 | 0 | 0 | 0 | 0
3 | 0 | 0 | 0 | 0 | 0 | 0 | 0 | 0 | 0 | 0 | 0 | 0 | 0 | 0 | 0 | 0 | 0 | 0 | 0 | 0 | 0 | 0 | 0 | 0
4 | 6.1923 | 5.8711 | 5.7106 | 6.0116 | 6.0267 | 5.3593 | 4.5614 | 3.4374 | 2.8954 | 3.1463 | 3.7184 | 3.6782 | 4.2252 | 5.3894 | 6.2927 | 7.0905 | 7.9687 | 8.2949 | 8.2999 | 7.4217 | 7.0855 | 7.0454 | 7.1608 | 7.7328
5 | 12.3846 | 11.7423 | 11.4211 | 12.0233 | 12.0534 | 10.7186 | 9.1228 | 6.8747 | 5.7908 | 6.2927 | 7.4368 | 7.3565 | 8.4504 | 10.7788 | 12.5853 | 14.1811 | 15.9374 | 16.5897 | 16.5998 | 14.8434 | 14.171 | 14.0907 | 14.3216 | 15.4657
6 | 6.1923 | 5.8711 | 5.7106 | 6.0116 | 6.0267 | 5.3593 | 4.5614 | 3.4374 | 2.8954 | 3.1463 | 3.7184 | 3.6782 | 4.2252 | 5.3894 | 6.2927 | 7.0905 | 7.9687 | 8.2949 | 8.2999 | 7.4217 | 7.0855 | 7.0454 | 7.1608 | 7.7328
7 | 0 | 0 | 0 | 0 | 0 | 0.054966 | 0.52691 | 1.4632 | 2.3484 | 2.7843 | 3.0781 | 3.423 | 3.3415 | 3.3245 | 3.3472 | 3.0933 | 2.5152 | 1.649 | 0.58567 | 0.060652 | 0 | 0 | 0 | 0
8 | 0 | 0 | 0 | 0 | 0 | 0.27483 | 2.6346 | 7.3161 | 11.7418 | 13.9215 | 15.3904 | 17.1152 | 16.7077 | 16.6224 | 16.7362 | 15.4663 | 12.5758 | 8.2449 | 2.9284 | 0.30326 | 0 | 0 | 0 | 0
9 | 0 | 0 | 0 | 0 | 0 | 0.054966 | 0.52691 | 1.4632 | 2.3484 | 2.7843 | 3.0781 | 3.423 | 3.3415 | 3.3245 | 3.3472 | 3.0933 | 2.5152 | 1.649 | 0.58567 | 0.060652 | 0 | 0 | 0 | 0

## Pg, Spring, S4
GenID | 0 | 1 | 2 | 3 | 4 | 5 | 6 | 7 | 8 | 9 | 10 | 11 | 12 | 13 | 14 | 15 | 16 | 17 | 18 | 19 | 20 | 21 | 22 | 23
1 | 0 | 0 | 0 | 0 | 0 | 0 | 0 | 0 | 0 | 0 | 0 | 0 | 0 | 0 | 0 | 0 | 0 | 0 | 0 | 0 | 0 | 0 | 0 | 0
2 | 0 | 0 | 0 | 0 | 0 | 0 | 0 | 0 | 0 | 0 | 0 | 0 | 0 | 0 | 0 | 0 | 0 | 0 | 0 | 0 | 0 | 0 | 0 | 0
3 | 0 | 0 | 0 | 0 | 0 | 0 | 0 | 0 | 0 | 0 | 0 | 0 | 0 | 0 | 0 | 0 | 0 | 0 | 0 | 0 | 0 | 0 | 0 | 0
4 | 6.4532 | 5.9916 | 6.0217 | 5.7808 | 5.7256 | 5.826 | 5.2288 | 4.1951 | 3.3069 | 2.499 | 2.3735 | 2.8904 | 3.8187 | 5.279 | 6.8898 | 8.5959 | 10.7035 | 11.8828 | 11.9229 | 11.6118 | 10.5279 | 9.73 | 9.715 | 9.2132
5 | 12.9065 | 11.9831 | 12.0434 | 11.5616 | 11.4512 | 11.6519 | 10.4576 | 8.3902 | 6.6138 | 4.998 | 4.7471 | 5.7808 | 7.6375 | 10.558 | 13.7796 | 17.1919 | 21.4071 | 23.7656 | 23.8458 | 23.2236 | 21.0558 | 19.4601 | 19.4299 | 18.4263
6 | 6.4532 | 5.9916 | 6.0217 | 5.7808 | 5.7256 | 5.826 | 5.2288 | 4.1951 | 3.3069 | 2.499 | 2.3735 | 2.8904 | 3.8187 | 5.279 | 6.8898 | 8.5959 | 10.7035 | 11.8828 | 11.9229 | 11.6118 | 10.5279 | 9.73 | 9.715 | 9.2132
7 | 0 | 0 | 0 | 0 | 0 | 0.047384 | 0.47574 | 1.3287 | 2.0527 | 2.4014 | 2.7445 | 2.8923 | 3.1198 | 3.1368 | 3.1539 | 2.8848 | 2.2953 | 1.5125 | 0.55724 | 0.04928 | 0 | 0 | 0 | 0
8 | 0 | 0 | 0 | 0 | 0 | 0.23692 | 2.3787 | 6.6433 | 10.2635 | 12.0072 | 13.7225 | 14.4617 | 15.5989 | 15.6842 | 15.7695 | 14.4238 | 11.4765 | 7.5625 | 2.7862 | 0.2464 | 0 | 0 | 0 | 0
9 | 0 | 0 | 0 | 0 | 0 | 0.047384 | 0.47574 | 1.3287 | 2.0527 | 2.4014 | 2.7445 | 2.8923 | 3.1198 | 3.1368 | 3.1539 | 2.8848 | 2.2953 | 1.5125 | 0.55724 | 0.04928 | 0 | 0 | 0 | 0

## Pg, Spring, S5
GenID | 0 | 1 | 2 | 3 | 4 | 5 | 6 | 7 | 8 | 9 | 10 | 11 | 12 | 13 | 14 | 15 | 16 | 17 | 18 | 19 | 20 | 21 | 22 | 23
1 | 0 | 0 | 0 | 0 | 0 | 0 | 0 | 0 | 0 | 0 | 0 | 0 | 0 | 0 | 0 | 0 | 0 | 0 | 0 | 0 | 0 | 0 | 0 | 0
2 | 0 | 0 | 0 | 0 | 0 | 0 | 0 | 0 | 0 | 0 | 0 | 0 | 0 | 0 | 0 | 0 | 0 | 0 | 0 | 0 | 0 | 0 | 0 | 0
3 | 0 | 0 | 0 | 0 | 0 | 0 | 0 | 0 | 0 | 0 | 0 | 0 | 0 | 0 | 0 | 0 | 0 | 0 | 0 | 0 | 0 | 0 | 0 | 0
4 | 8.4605 | 7.6776 | 6.6991 | 6.0317 | 5.8962 | 5.9615 | 5.0883 | 3.8288 | 3.4876 | 3.6331 | 4.0697 | 4.6668 | 6.0668 | 7.5321 | 8.5558 | 9.4139 | 10.3171 | 9.8705 | 8.7314 | 8.4002 | 7.8131 | 7.4117 | 6.7192 | 5.9916
5 | 16.9209 | 15.3553 | 13.3982 | 12.0634 | 11.7925 | 11.9229 | 10.1766 | 7.6576 | 6.9751 | 7.2662 | 8.1393 | 9.3336 | 12.1337 | 15.0642 | 17.1116 | 18.8278 | 20.6343 | 19.7411 | 17.4629 | 16.8005 | 15.6263 | 14.8234 | 13.4384 | 11.9831
6 | 8.4605 | 7.6776 | 6.6991 | 6.0317 | 5.8962 | 5.9615 | 5.0883 | 3.8288 | 3.4876 | 3.6331 | 4.0697 | 4.6668 | 6.0668 | 7.5321 | 8.5558 | 9.4139 | 10.3171 | 9.8705 | 8.7314 | 8.4002 | 7.8131 | 7.4117 | 6.7192 | 5.9916
7 | 0 | 0 | 0 | 0 | 0 | 0.056861 | 0.49848 | 1.1998 | 1.8101 | 2.5208 | 2.9833 | 3.0534 | 3.1255 | 3.0155 | 3.2051 | 2.845 | 2.3863 | 1.5599 | 0.56861 | 0.051175 | 0 | 0 | 0 | 0
8 | 0 | 0 | 0 | 0 | 0 | 0.28431 | 2.4924 | 5.9989 | 9.0504 | 12.6042 | 14.9166 | 15.2672 | 15.6274 | 15.0777 | 16.0254 | 14.2248 | 11.9314 | 7.7995 | 2.8431 | 0.25588 | 0 | 0 | 0 | 0
9 | 0 | 0 | 0 | 0 | 0 | 0.056861 | 0.49848 | 1.1998 | 1.8101 | 2.5208 | 2.9833 | 3.0534 | 3.1255 | 3.0155 | 3.2051 | 2.845 | 2.3863 | 1.5599 | 0.56861 | 0.051175 | 0 | 0 | 0 | 0

## Pg, Spring, S6
GenID | 0 | 1 | 2 | 3 | 4 | 5 | 6 | 7 | 8 | 9 | 10 | 11 | 12 | 13 | 14 | 15 | 16 | 17 | 18 | 19 | 20 | 21 | 22 | 23
1 | 0 | 0 | 0 | 0 | 0 | 0 | 0 | 0 | 0 | 0 | 0 | 0 | 0 | 0 | 0 | 0 | 0 | 0 | 0 | 0 | 0 | 0 | 0 | 0
2 | 0 | 0 | 0 | 0 | 0 | 0 | 0 | 0 | 0 | 0 | 0 | 0 | 0 | 0 | 0 | 0 | 0 | 0 | 0 | 0 | 0 | 0 | 0 | 0
3 | 0 | 0 | 0 | 0 | 0 | 0 | 0 | 0 | 0 | 0 | 0 | 0 | 0 | 0 | 0 | 0 | 0 | 0 | 0 | 0 | 0 | 0 | 0 | 0
4 | 6.1923 | 5.8711 | 5.7106 | 6.0116 | 6.0267 | 5.3593 | 4.5614 | 3.4374 | 2.8954 | 3.1463 | 3.7184 | 3.6782 | 4.2252 | 5.3894 | 6.2927 | 7.0905 | 7.9687 | 8.2949 | 8.2999 | 7.4217 | 7.0855 | 7.0454 | 7.1608 | 7.7328
5 | 12.3846 | 11.7423 | 11.4211 | 12.0233 | 12.0534 | 10.7186 | 9.1228 | 6.8747 | 5.7908 | 6.2927 | 7.4368 | 7.3565 | 8.4504 | 10.7788 | 12.5853 | 14.1811 | 15.9374 | 16.5897 | 16.5998 | 14.8434 | 14.171 | 14.0907 | 14.3216 | 15.4657
6 | 6.1923 | 5.8711 | 5.7106 | 6.0116 | 6.0267 | 5.3593 | 4.5614 | 3.4374 | 2.8954 | 3.1463 | 3.7184 | 3.6782 | 4.2252 | 5.3894 | 6.2927 | 7.0905 | 7.9687 | 8.2949 | 8.2999 | 7.4217 | 7.0855 | 7.0454 | 7.1608 | 7.7328
7 | 0 | 0 | 0 | 0 | 0 | 0.054966 | 0.52691 | 1.4632 | 2.3484 | 2.7843 | 3.0781 | 3.423 | 3.3415 | 3.3245 | 3.3472 | 3.0933 | 2.5152 | 1.649 | 0.58567 | 0.060652 | 0 | 0 | 0 | 0
8 | 0 | 0 | 0 | 0 | 0 | 0.27483 | 2.6346 | 7.3161 | 11.7418 | 13.9215 | 15.3904 | 17.1152 | 16.7077 | 16.6224 | 16.7362 | 15.4663 | 12.5758 | 8.2449 | 2.9284 | 0.30326 | 0 | 0 | 0 | 0
9 | 0 | 0 | 0 | 0 | 0 | 0.054966 | 0.52691 | 1.4632 | 2.3484 | 2.7843 | 3.0781 | 3.423 | 3.3415 | 3.3245 | 3.3472 | 3.0933 | 2.5152 | 1.649 | 0.58567 | 0.060652 | 0 | 0 | 0 | 0

## Pg, Spring, S7
GenID | 0 | 1 | 2 | 3 | 4 | 5 | 6 | 7 | 8 | 9 | 10 | 11 | 12 | 13 | 14 | 15 | 16 | 17 | 18 | 19 | 20 | 21 | 22 | 23
1 | 0 | 0 | 0 | 0 | 0 | 0 | 0 | 0 | 0 | 0 | 0 | 0 | 0 | 0 | 0 | 0 | 0 | 0 | 0 | 0 | 0 | 0 | 0 | 0
2 | 0 | 0 | 0 | 0 | 0 | 0 | 0 | 0 | 0 | 0 | 0 | 0 | 0 | 0 | 0 | 0 | 0 | 0 | 0 | 0 | 0 | 0 | 0 | 0
3 | 0 | 0 | 0 | 0 | 0 | 0 | 0 | 0 | 0 | 0 | 0 | 0 | 0 | 0 | 0 | 0 | 0 | 0 | 0 | 0 | 0 | 0 | 0 | 0
4 | 6.4532 | 5.9916 | 6.0217 | 5.7808 | 5.7256 | 5.826 | 5.2288 | 4.1951 | 3.3069 | 2.499 | 2.3735 | 2.8904 | 3.8187 | 5.279 | 6.8898 | 8.5959 | 10.7035 | 11.8828 | 11.9229 | 11.6118 | 10.5279 | 9.73 | 9.715 | 9.2132
5 | 12.9065 | 11.9831 | 12.0434 | 11.5616 | 11.4512 | 11.6519 | 10.4576 | 8.3902 | 6.6138 | 4.998 | 4.7471 | 5.7808 | 7.6375 | 10.558 | 13.7796 | 17.1919 | 21.4071 | 23.7656 | 23.8458 | 23.2236 | 21.0558 | 19.4601 | 19.4299 | 18.4263
6 | 6.4532 | 5.9916 | 6.0217 | 5.7808 | 5.7256 | 5.826 | 5.2288 | 4.1951 | 3.3069 | 2.499 | 2.3735 | 2.8904 | 3.8187 | 5.279 | 6.8898 | 8.5959 | 10.7035 | 11.8828 | 11.9229 | 11.6118 | 10.5279 | 9.73 | 9.715 | 9.2132
7 | 0 | 0 | 0 | 0 | 0 | 0.047384 | 0.47574 | 1.3287 | 2.0527 | 2.4014 | 2.7445 | 2.8923 | 3.1198 | 3.1368 | 3.1539 | 2.8848 | 2.2953 | 1.5125 | 0.55724 | 0.04928 | 0 | 0 | 0 | 0
8 | 0 | 0 | 0 | 0 | 0 | 0.23692 | 2.3787 | 6.6433 | 10.2635 | 12.0072 | 13.7225 | 14.4617 | 15.5989 | 15.6842 | 15.7695 | 14.4238 | 11.4765 | 7.5625 | 2.7862 | 0.2464 | 0 | 0 | 0 | 0
9 | 0 | 0 | 0 | 0 | 0 | 0.047384 | 0.47574 | 1.3287 | 2.0527 | 2.4014 | 2.7445 | 2.8923 | 3.1198 | 3.1368 | 3.1539 | 2.8848 | 2.2953 | 1.5125 | 0.55724 | 0.04928 | 0 | 0 | 0 | 0

## Pg, Spring, S8
GenID | 0 | 1 | 2 | 3 | 4 | 5 | 6 | 7 | 8 | 9 | 10 | 11 | 12 | 13 | 14 | 15 | 16 | 17 | 18 | 19 | 20 | 21 | 22 | 23
1 | 0 | 0 | 0 | 0 | 0 | 0 | 0 | 0 | 0 | 0 | 0 | 0 | 0 | 0 | 0 | 0 | 0 | 0 | 0 | 0 | 0 | 0 | 0 | 0
2 | 0 | 0 | 0 | 0 | 0 | 0 | 0 | 0 | 0 | 0 | 0 | 0 | 0 | 0 | 0 | 0 | 0 | 0 | 0 | 0 | 0 | 0 | 0 | 0
3 | 0 | 0 | 0 | 0 | 0 | 0 | 0 | 0 | 0 | 0 | 0 | 0 | 0 | 0 | 0 | 0 | 0 | 0 | 0 | 0 | 0 | 0 | 0 | 0
4 | 8.4605 | 7.6776 | 6.6991 | 6.0317 | 5.8962 | 5.9615 | 5.0883 | 3.8288 | 3.4876 | 3.6331 | 4.0697 | 4.6668 | 6.0668 | 7.5321 | 8.5558 | 9.4139 | 10.3171 | 9.8705 | 8.7314 | 8.4002 | 7.8131 | 7.4117 | 6.7192 | 5.9916
5 | 16.9209 | 15.3553 | 13.3982 | 12.0634 | 11.7925 | 11.9229 | 10.1766 | 7.6576 | 6.9751 | 7.2662 | 8.1393 | 9.3336 | 12.1337 | 15.0642 | 17.1116 | 18.8278 | 20.6343 | 19.7411 | 17.4629 | 16.8005 | 15.6263 | 14.8234 | 13.4384 | 11.9831
6 | 8.4605 | 7.6776 | 6.6991 | 6.0317 | 5.8962 | 5.9615 | 5.0883 | 3.8288 | 3.4876 | 3.6331 | 4.0697 | 4.6668 | 6.0668 | 7.5321 | 8.5558 | 9.4139 | 10.3171 | 9.8705 | 8.7314 | 8.4002 | 7.8131 | 7.4117 | 6.7192 | 5.9916
7 | 0 | 0 | 0 | 0 | 0 | 0.056861 | 0.49848 | 1.1998 | 1.8101 | 2.5208 | 2.9833 | 3.0534 | 3.1255 | 3.0155 | 3.2051 | 2.845 | 2.3863 | 1.5599 | 0.56861 | 0.051175 | 0 | 0 | 0 | 0
8 | 0 | 0 | 0 | 0 | 0 | 0.28431 | 2.4924 | 5.9989 | 9.0504 | 12.6042 | 14.9166 | 15.2672 | 15.6274 | 15.0777 | 16.0254 | 14.2248 | 11.9314 | 7.7995 | 2.8431 | 0.25588 | 0 | 0 | 0 | 0
9 | 0 | 0 | 0 | 0 | 0 | 0.056861 | 0.49848 | 1.1998 | 1.8101 | 2.5208 | 2.9833 | 3.0534 | 3.1255 | 3.0155 | 3.2051 | 2.845 | 2.3863 | 1.5599 | 0.56861 | 0.051175 | 0 | 0 | 0 | 0

## Pg, Spring, S9
GenID | 0 | 1 | 2 | 3 | 4 | 5 | 6 | 7 | 8 | 9 | 10 | 11 | 12 | 13 | 14 | 15 | 16 | 17 | 18 | 19 | 20 | 21 | 22 | 23
1 | 0 | 0 | 0 | 0 | 0 | 0 | 0 | 0 | 0 | 0 | 0 | 0 | 0 | 0 | 0 | 0 | 0 | 0 | 0 | 0 | 0 | 0 | 0 | 0
2 | 0 | 0 | 0 | 0 | 0 | 0 | 0 | 0 | 0 | 0 | 0 | 0 | 0 | 0 | 0 | 0 | 0 | 0 | 0 | 0 | 0 | 0 | 0 | 0
3 | 0 | 0 | 0 | 0 | 0 | 0 | 0 | 0 | 0 | 0 | 0 | 0 | 0 | 0 | 0 | 0 | 0 | 0 | 0 | 0 | 0 | 0 | 0 | 0
4 | 6.1923 | 5.8711 | 5.7106 | 6.0116 | 6.0267 | 5.3593 | 4.5614 | 3.4374 | 2.8954 | 3.1463 | 3.7184 | 3.6782 | 4.2252 | 5.3894 | 6.2927 | 7.0905 | 7.9687 | 8.2949 | 8.2999 | 7.4217 | 7.0855 | 7.0454 | 7.1608 | 7.7328
5 | 12.3846 | 11.7423 | 11.4211 | 12.0233 | 12.0534 | 10.7186 | 9.1228 | 6.8747 | 5.7908 | 6.2927 | 7.4368 | 7.3565 | 8.4504 | 10.7788 | 12.5853 | 14.1811 | 15.9374 | 16.5897 | 16.5998 | 14.8434 | 14.171 | 14.0907 | 14.3216 | 15.4657
6 | 6.1923 | 5.8711 | 5.7106 | 6.0116 | 6.0267 | 5.3593 | 4.5614 | 3.4374 | 2.8954 | 3.1463 | 3.7184 | 3.6782 | 4.2252 | 5.3894 | 6.2927 | 7.0905 | 7.9687 | 8.2949 | 8.2999 | 7.4217 | 7.0855 | 7.0454 | 7.1608 | 7.7328
7 | 0 | 0 | 0 | 0 | 0 | 0.054966 | 0.52691 | 1.4632 | 2.3484 | 2.7843 | 3.0781 | 3.423 | 3.3415 | 3.3245 | 3.3472 | 3.0933 | 2.5152 | 1.649 | 0.58567 | 0.060652 | 0 | 0 | 0 | 0
8 | 0 | 0 | 0 | 0 | 0 | 0.27483 | 2.6346 | 7.3161 | 11.7418 | 13.9215 | 15.3904 | 17.1152 | 16.7077 | 16.6224 | 16.7362 | 15.4663 | 12.5758 | 8.2449 | 2.9284 | 0.30326 | 0 | 0 | 0 | 0
9 | 0 | 0 | 0 | 0 | 0 | 0.054966 | 0.52691 | 1.4632 | 2.3484 | 2.7843 | 3.0781 | 3.423 | 3.3415 | 3.3245 | 3.3472 | 3.0933 | 2.5152 | 1.649 | 0.58567 | 0.060652 | 0 | 0 | 0 | 0

## Qg, Spring, S1
GenID | 0 | 1 | 2 | 3 | 4 | 5 | 6 | 7 | 8 | 9 | 10 | 11 | 12 | 13 | 14 | 15 | 16 | 17 | 18 | 19 | 20 | 21 | 22 | 23
1 | 0 | 0 | 0 | 0 | 0 | 0 | 0 | 0 | 0 | 0 | 0 | 0 | 0 | 0 | 0 | 0 | 0 | 0 | 0 | 0 | 0 | 0 | 0 | 0
2 | 0 | 0 | 0 | 0 | 0 | 0 | 0 | 0 | 0 | 0 | 0 | 0 | 0 | 0 | 0 | 0 | 0 | 0 | 0 | 0 | 0 | 0 | 0 | 0
3 | 0 | 0 | 0 | 0 | 0 | 0 | 0 | 0 | 0 | 0 | 0 | 0 | 0 | 0 | 0 | 0 | 0 | 0 | 0 | 0 | 0 | 0 | 0 | 0
4 | 0 | 0 | 0 | 0 | 0 | 0 | 0 | 0 | 0 | 0 | 0 | 0 | 0 | 0 | 0 | 0 | 0 | 0 | 0 | 0 | 0 | 0 | 0 | 0
5 | 0 | 0 | 0 | 0 | 0 | 0 | 0 | 0 | 0 | 0 | 0 | 0 | 0 | 0 | 0 | 0 | 0 | 0 | 0 | 0 | 0 | 0 | 0 | 0
6 | 0 | 0 | 0 | 0 | 0 | 0 | 0 | 0 | 0 | 0 | 0 | 0 | 0 | 0 | 0 | 0 | 0 | 0 | 0 | 0 | 0 | 0 | 0 | 0
7 | 0 | 0 | 0 | 0 | 0 | 0 | 0 | 0 | 0 | 0 | 0 | 0 | 0 | 0 | 0 | 0 | 0 | 0 | 0 | 0 | 0 | 0 | 0 | 0
8 | 0 | 0 | 0 | 0 | 0 | 0 | 0 | 0 | 0 | 0 | 0 | 0 | 0 | 0 | 0 | 0 | 0 | 0 | 0 | 0 | 0 | 0 | 0 | 0
9 | 0 | 0 | 0 | 0 | 0 | 0 | 0 | 0 | 0 | 0 | 0 | 0 | 0 | 0 | 0 | 0 | 0 | 0 | 0 | 0 | 0 | 0 | 0 | 0

## Qg, Spring, S2
GenID | 0 | 1 | 2 | 3 | 4 | 5 | 6 | 7 | 8 | 9 | 10 | 11 | 12 | 13 | 14 | 15 | 16 | 17 | 18 | 19 | 20 | 21 | 22 | 23
1 | 0 | 0 | 0 | 0 | 0 | 0 | 0 | 0 | 0 | 0 | 0 | 0 | 0 | 0 | 0 | 0 | 0 | 0 | 0 | 0 | 0 | 0 | 0 | 0
2 | 0 | 0 | 0 | 0 | 0 | 0 | 0 | 0 | 0 | 0 | 0 | 0 | 0 | 0 | 0 | 0 | 0 | 0 | 0 | 0 | 0 | 0 | 0 | 0
3 | 0 | 0 | 0 | 0 | 0 | 0 | 0 | 0 | 0 | 0 | 0 | 0 | 0 | 0 | 0 | 0 | 0 | 0 | 0 | 0 | 0 | 0 | 0 | 0
4 | 0 | 0 | 0 | 0 | 0 | 0 | 0 | 0 | 0 | 0 | 0 | 0 | 0 | 0 | 0 | 0 | 0 | 0 | 0 | 0 | 0 | 0 | 0 | 0
5 | 0 | 0 | 0 | 0 | 0 | 0 | 0 | 0 | 0 | 0 | 0 | 0 | 0 | 0 | 0 | 0 | 0 | 0 | 0 | 0 | 0 | 0 | 0 | 0
6 | 0 | 0 | 0 | 0 | 0 | 0 | 0 | 0 | 0 | 0 | 0 | 0 | 0 | 0 | 0 | 0 | 0 | 0 | 0 | 0 | 0 | 0 | 0 | 0
7 | 0 | 0 | 0 | 0 | 0 | 0 | 0 | 0 | 0 | 0 | 0 | 0 | 0 | 0 | 0 | 0 | 0 | 0 | 0 | 0 | 0 | 0 | 0 | 0
8 | 0 | 0 | 0 | 0 | 0 | 0 | 0 | 0 | 0 | 0 | 0 | 0 | 0 | 0 | 0 | 0 | 0 | 0 | 0 | 0 | 0 | 0 | 0 | 0
9 | 0 | 0 | 0 | 0 | 0 | 0 | 0 | 0 | 0 | 0 | 0 | 0 | 0 | 0 | 0 | 0 | 0 | 0 | 0 | 0 | 0 | 0 | 0 | 0

## Qg, Spring, S3
GenID | 0 | 1 | 2 | 3 | 4 | 5 | 6 | 7 | 8 | 9 | 10 | 11 | 12 | 13 | 14 | 15 | 16 | 17 | 18 | 19 | 20 | 21 | 22 | 23
1 | 0 | 0 | 0 | 0 | 0 | 0 | 0 | 0 | 0 | 0 | 0 | 0 | 0 | 0 | 0 | 0 | 0 | 0 | 0 | 0 | 0 | 0 | 0 | 0
2 | 0 | 0 | 0 | 0 | 0 | 0 | 0 | 0 | 0 | 0 | 0 | 0 | 0 | 0 | 0 | 0 | 0 | 0 | 0 | 0 | 0 | 0 | 0 | 0
3 | 0 | 0 | 0 | 0 | 0 | 0 | 0 | 0 | 0 | 0 | 0 | 0 | 0 | 0 | 0 | 0 | 0 | 0 | 0 | 0 | 0 | 0 | 0 | 0
4 | 0 | 0 | 0 | 0 | 0 | 0 | 0 | 0 | 0 | 0 | 0 | 0 | 0 | 0 | 0 | 0 | 0 | 0 | 0 | 0 | 0 | 0 | 0 | 0
5 | 0 | 0 | 0 | 0 | 0 | 0 | 0 | 0 | 0 | 0 | 0 | 0 | 0 | 0 | 0 | 0 | 0 | 0 | 0 | 0 | 0 | 0 | 0 | 0
6 | 0 | 0 | 0 | 0 | 0 | 0 | 0 | 0 | 0 | 0 | 0 | 0 | 0 | 0 | 0 | 0 | 0 | 0 | 0 | 0 | 0 | 0 | 0 | 0
7 | 0 | 0 | 0 | 0 | 0 | 0 | 0 | 0 | 0 | 0 | 0 | 0 | 0 | 0 | 0 | 0 | 0 | 0 | 0 | 0 | 0 | 0 | 0 | 0
8 | 0 | 0 | 0 | 0 | 0 | 0 | 0 | 0 | 0 | 0 | 0 | 0 | 0 | 0 | 0 | 0 | 0 | 0 | 0 | 0 | 0 | 0 | 0 | 0
9 | 0 | 0 | 0 | 0 | 0 | 0 | 0 | 0 | 0 | 0 | 0 | 0 | 0 | 0 | 0 | 0 | 0 | 0 | 0 | 0 | 0 | 0 | 0 | 0

## Qg, Spring, S4
GenID | 0 | 1 | 2 | 3 | 4 | 5 | 6 | 7 | 8 | 9 | 10 | 11 | 12 | 13 | 14 | 15 | 16 | 17 | 18 | 19 | 20 | 21 | 22 | 23
1 | 0 | 0 | 0 | 0 | 0 | 0 | 0 | 0 | 0 | 0 | 0 | 0 | 0 | 0 | 0 | 0 | 0 | 0 | 0 | 0 | 0 | 0 | 0 | 0
2 | 0 | 0 | 0 | 0 | 0 | 0 | 0 | 0 | 0 | 0 | 0 | 0 | 0 | 0 | 0 | 0 | 0 | 0 | 0 | 0 | 0 | 0 | 0 | 0
3 | 0 | 0 | 0 | 0 | 0 | 0 | 0 | 0 | 0 | 0 | 0 | 0 | 0 | 0 | 0 | 0 | 0 | 0 | 0 | 0 | 0 | 0 | 0 | 0
4 | 0 | 0 | 0 | 0 | 0 | 0 | 0 | 0 | 0 | 0 | 0 | 0 | 0 | 0 | 0 | 0 | 0 | 0 | 0 | 0 | 0 | 0 | 0 | 0
5 | 0 | 0 | 0 | 0 | 0 | 0 | 0 | 0 | 0 | 0 | 0 | 0 | 0 | 0 | 0 | 0 | 0 | 0 | 0 | 0 | 0 | 0 | 0 | 0
6 | 0 | 0 | 0 | 0 | 0 | 0 | 0 | 0 | 0 | 0 | 0 | 0 | 0 | 0 | 0 | 0 | 0 | 0 | 0 | 0 | 0 | 0 | 0 | 0
7 | 0 | 0 | 0 | 0 | 0 | 0 | 0 | 0 | 0 | 0 | 0 | 0 | 0 | 0 | 0 | 0 | 0 | 0 | 0 | 0 | 0 | 0 | 0 | 0
8 | 0 | 0 | 0 | 0 | 0 | 0 | 0 | 0 | 0 | 0 | 0 | 0 | 0 | 0 | 0 | 0 | 0 | 0 | 0 | 0 | 0 | 0 | 0 | 0
9 | 0 | 0 | 0 | 0 | 0 | 0 | 0 | 0 | 0 | 0 | 0 | 0 | 0 | 0 | 0 | 0 | 0 | 0 | 0 | 0 | 0 | 0 | 0 | 0

## Qg, Spring, S5
GenID | 0 | 1 | 2 | 3 | 4 | 5 | 6 | 7 | 8 | 9 | 10 | 11 | 12 | 13 | 14 | 15 | 16 | 17 | 18 | 19 | 20 | 21 | 22 | 23
1 | 0 | 0 | 0 | 0 | 0 | 0 | 0 | 0 | 0 | 0 | 0 | 0 | 0 | 0 | 0 | 0 | 0 | 0 | 0 | 0 | 0 | 0 | 0 | 0
2 | 0 | 0 | 0 | 0 | 0 | 0 | 0 | 0 | 0 | 0 | 0 | 0 | 0 | 0 | 0 | 0 | 0 | 0 | 0 | 0 | 0 | 0 | 0 | 0
3 | 0 | 0 | 0 | 0 | 0 | 0 | 0 | 0 | 0 | 0 | 0 | 0 | 0 | 0 | 0 | 0 | 0 | 0 | 0 | 0 | 0 | 0 | 0 | 0
4 | 0 | 0 | 0 | 0 | 0 | 0 | 0 | 0 | 0 | 0 | 0 | 0 | 0 | 0 | 0 | 0 | 0 | 0 | 0 | 0 | 0 | 0 | 0 | 0
5 | 0 | 0 | 0 | 0 | 0 | 0 | 0 | 0 | 0 | 0 | 0 | 0 | 0 | 0 | 0 | 0 | 0 | 0 | 0 | 0 | 0 | 0 | 0 | 0
6 | 0 | 0 | 0 | 0 | 0 | 0 | 0 | 0 | 0 | 0 | 0 | 0 | 0 | 0 | 0 | 0 | 0 | 0 | 0 | 0 | 0 | 0 | 0 | 0
7 | 0 | 0 | 0 | 0 | 0 | 0 | 0 | 0 | 0 | 0 | 0 | 0 | 0 | 0 | 0 | 0 | 0 | 0 | 0 | 0 | 0 | 0 | 0 | 0
8 | 0 | 0 | 0 | 0 | 0 | 0 | 0 | 0 | 0 | 0 | 0 | 0 | 0 | 0 | 0 | 0 | 0 | 0 | 0 | 0 | 0 | 0 | 0 | 0
9 | 0 | 0 | 0 | 0 | 0 | 0 | 0 | 0 | 0 | 0 | 0 | 0 | 0 | 0 | 0 | 0 | 0 | 0 | 0 | 0 | 0 | 0 | 0 | 0

## Qg, Spring, S6
GenID | 0 | 1 | 2 | 3 | 4 | 5 | 6 | 7 | 8 | 9 | 10 | 11 | 12 | 13 | 14 | 15 | 16 | 17 | 18 | 19 | 20 | 21 | 22 | 23
1 | 0 | 0 | 0 | 0 | 0 | 0 | 0 | 0 | 0 | 0 | 0 | 0 | 0 | 0 | 0 | 0 | 0 | 0 | 0 | 0 | 0 | 0 | 0 | 0
2 | 0 | 0 | 0 | 0 | 0 | 0 | 0 | 0 | 0 | 0 | 0 | 0 | 0 | 0 | 0 | 0 | 0 | 0 | 0 | 0 | 0 | 0 | 0 | 0
3 | 0 | 0 | 0 | 0 | 0 | 0 | 0 | 0 | 0 | 0 | 0 | 0 | 0 | 0 | 0 | 0 | 0 | 0 | 0 | 0 | 0 | 0 | 0 | 0
4 | 0 | 0 | 0 | 0 | 0 | 0 | 0 | 0 | 0 | 0 | 0 | 0 | 0 | 0 | 0 | 0 | 0 | 0 | 0 | 0 | 0 | 0 | 0 | 0
5 | 0 | 0 | 0 | 0 | 0 | 0 | 0 | 0 | 0 | 0 | 0 | 0 | 0 | 0 | 0 | 0 | 0 | 0 | 0 | 0 | 0 | 0 | 0 | 0
6 | 0 | 0 | 0 | 0 | 0 | 0 | 0 | 0 | 0 | 0 | 0 | 0 | 0 | 0 | 0 | 0 | 0 | 0 | 0 | 0 | 0 | 0 | 0 | 0
7 | 0 | 0 | 0 | 0 | 0 | 0 | 0 | 0 | 0 | 0 | 0 | 0 | 0 | 0 | 0 | 0 | 0 | 0 | 0 | 0 | 0 | 0 | 0 | 0
8 | 0 | 0 | 0 | 0 | 0 | 0 | 0 | 0 | 0 | 0 | 0 | 0 | 0 | 0 | 0 | 0 | 0 | 0 | 0 | 0 | 0 | 0 | 0 | 0
9 | 0 | 0 | 0 | 0 | 0 | 0 | 0 | 0 | 0 | 0 | 0 | 0 | 0 | 0 | 0 | 0 | 0 | 0 | 0 | 0 | 0 | 0 | 0 | 0

## Qg, Spring, S7
GenID | 0 | 1 | 2 | 3 | 4 | 5 | 6 | 7 | 8 | 9 | 10 | 11 | 12 | 13 | 14 | 15 | 16 | 17 | 18 | 19 | 20 | 21 | 22 | 23
1 | 0 | 0 | 0 | 0 | 0 | 0 | 0 | 0 | 0 | 0 | 0 | 0 | 0 | 0 | 0 | 0 | 0 | 0 | 0 | 0 | 0 | 0 | 0 | 0
2 | 0 | 0 | 0 | 0 | 0 | 0 | 0 | 0 | 0 | 0 | 0 | 0 | 0 | 0 | 0 | 0 | 0 | 0 | 0 | 0 | 0 | 0 | 0 | 0
3 | 0 | 0 | 0 | 0 | 0 | 0 | 0 | 0 | 0 | 0 | 0 | 0 | 0 | 0 | 0 | 0 | 0 | 0 | 0 | 0 | 0 | 0 | 0 | 0
4 | 0 | 0 | 0 | 0 | 0 | 0 | 0 | 0 | 0 | 0 | 0 | 0 | 0 | 0 | 0 | 0 | 0 | 0 | 0 | 0 | 0 | 0 | 0 | 0
5 | 0 | 0 | 0 | 0 | 0 | 0 | 0 | 0 | 0 | 0 | 0 | 0 | 0 | 0 | 0 | 0 | 0 | 0 | 0 | 0 | 0 | 0 | 0 | 0
6 | 0 | 0 | 0 | 0 | 0 | 0 | 0 | 0 | 0 | 0 | 0 | 0 | 0 | 0 | 0 | 0 | 0 | 0 | 0 | 0 | 0 | 0 | 0 | 0
7 | 0 | 0 | 0 | 0 | 0 | 0 | 0 | 0 | 0 | 0 | 0 | 0 | 0 | 0 | 0 | 0 | 0 | 0 | 0 | 0 | 0 | 0 | 0 | 0
8 | 0 | 0 | 0 | 0 | 0 | 0 | 0 | 0 | 0 | 0 | 0 | 0 | 0 | 0 | 0 | 0 | 0 | 0 | 0 | 0 | 0 | 0 | 0 | 0
9 | 0 | 0 | 0 | 0 | 0 | 0 | 0 | 0 | 0 | 0 | 0 | 0 | 0 | 0 | 0 | 0 | 0 | 0 | 0 | 0 | 0 | 0 | 0 | 0

## Qg, Spring, S8
GenID | 0 | 1 | 2 | 3 | 4 | 5 | 6 | 7 | 8 | 9 | 10 | 11 | 12 | 13 | 14 | 15 | 16 | 17 | 18 | 19 | 20 | 21 | 22 | 23
1 | 0 | 0 | 0 | 0 | 0 | 0 | 0 | 0 | 0 | 0 | 0 | 0 | 0 | 0 | 0 | 0 | 0 | 0 | 0 | 0 | 0 | 0 | 0 | 0
2 | 0 | 0 | 0 | 0 | 0 | 0 | 0 | 0 | 0 | 0 | 0 | 0 | 0 | 0 | 0 | 0 | 0 | 0 | 0 | 0 | 0 | 0 | 0 | 0
3 | 0 | 0 | 0 | 0 | 0 | 0 | 0 | 0 | 0 | 0 | 0 | 0 | 0 | 0 | 0 | 0 | 0 | 0 | 0 | 0 | 0 | 0 | 0 | 0
4 | 0 | 0 | 0 | 0 | 0 | 0 | 0 | 0 | 0 | 0 | 0 | 0 | 0 | 0 | 0 | 0 | 0 | 0 | 0 | 0 | 0 | 0 | 0 | 0
5 | 0 | 0 | 0 | 0 | 0 | 0 | 0 | 0 | 0 | 0 | 0 | 0 | 0 | 0 | 0 | 0 | 0 | 0 | 0 | 0 | 0 | 0 | 0 | 0
6 | 0 | 0 | 0 | 0 | 0 | 0 | 0 | 0 | 0 | 0 | 0 | 0 | 0 | 0 | 0 | 0 | 0 | 0 | 0 | 0 | 0 | 0 | 0 | 0
7 | 0 | 0 | 0 | 0 | 0 | 0 | 0 | 0 | 0 | 0 | 0 | 0 | 0 | 0 | 0 | 0 | 0 | 0 | 0 | 0 | 0 | 0 | 0 | 0
8 | 0 | 0 | 0 | 0 | 0 | 0 | 0 | 0 | 0 | 0 | 0 | 0 | 0 | 0 | 0 | 0 | 0 | 0 | 0 | 0 | 0 | 0 | 0 | 0
9 | 0 | 0 | 0 | 0 | 0 | 0 | 0 | 0 | 0 | 0 | 0 | 0 | 0 | 0 | 0 | 0 | 0 | 0 | 0 | 0 | 0 | 0 | 0 | 0

## Qg, Spring, S9
GenID | 0 | 1 | 2 | 3 | 4 | 5 | 6 | 7 | 8 | 9 | 10 | 11 | 12 | 13 | 14 | 15 | 16 | 17 | 18 | 19 | 20 | 21 | 22 | 23
1 | 0 | 0 | 0 | 0 | 0 | 0 | 0 | 0 | 0 | 0 | 0 | 0 | 0 | 0 | 0 | 0 | 0 | 0 | 0 | 0 | 0 | 0 | 0 | 0
2 | 0 | 0 | 0 | 0 | 0 | 0 | 0 | 0 | 0 | 0 | 0 | 0 | 0 | 0 | 0 | 0 | 0 | 0 | 0 | 0 | 0 | 0 | 0 | 0
3 | 0 | 0 | 0 | 0 | 0 | 0 | 0 | 0 | 0 | 0 | 0 | 0 | 0 | 0 | 0 | 0 | 0 | 0 | 0 | 0 | 0 | 0 | 0 | 0
4 | 0 | 0 | 0 | 0 | 0 | 0 | 0 | 0 | 0 | 0 | 0 | 0 | 0 | 0 | 0 | 0 | 0 | 0 | 0 | 0 | 0 | 0 | 0 | 0
5 | 0 | 0 | 0 | 0 | 0 | 0 | 0 | 0 | 0 | 0 | 0 | 0 | 0 | 0 | 0 | 0 | 0 | 0 | 0 | 0 | 0 | 0 | 0 | 0
6 | 0 | 0 | 0 | 0 | 0 | 0 | 0 | 0 | 0 | 0 | 0 | 0 | 0 | 0 | 0 | 0 | 0 | 0 | 0 | 0 | 0 | 0 | 0 | 0
7 | 0 | 0 | 0 | 0 | 0 | 0 | 0 | 0 | 0 | 0 | 0 | 0 | 0 | 0 | 0 | 0 | 0 | 0 | 0 | 0 | 0 | 0 | 0 | 0
8 | 0 | 0 | 0 | 0 | 0 | 0 | 0 | 0 | 0 | 0 | 0 | 0 | 0 | 0 | 0 | 0 | 0 | 0 | 0 | 0 | 0 | 0 | 0 | 0
9 | 0 | 0 | 0 | 0 | 0 | 0 | 0 | 0 | 0 | 0 | 0 | 0 | 0 | 0 | 0 | 0 | 0 | 0 | 0 | 0 | 0 | 0 | 0 | 0

## GenStatus, Spring
GenID | 0 | 1 | 2 | 3 | 4 | 5 | 6 | 7 | 8 | 9 | 10 | 11 | 12 | 13 | 14 | 15 | 16 | 17 | 18 | 19 | 20 | 21 | 22 | 23
1 | 1 | 1 | 1 | 1 | 1 | 1 | 1 | 1 | 1 | 1 | 1 | 1 | 1 | 1 | 1 | 1 | 1 | 1 | 1 | 1 | 1 | 1 | 1 | 1
2 | 1 | 1 | 1 | 1 | 1 | 1 | 1 | 1 | 1 | 1 | 1 | 1 | 1 | 0 | 0 | 0 | 0 | 0 | 1 | 1 | 1 | 1 | 1 | 1
3 | 1 | 1 | 1 | 1 | 1 | 1 | 1 | 1 | 1 | 1 | 1 | 1 | 1 | 0 | 0 | 0 | 0 | 0 | 1 | 1 | 1 | 1 | 1 | 1
4 | 1 | 1 | 1 | 1 | 1 | 1 | 1 | 1 | 1 | 1 | 1 | 1 | 1 | 1 | 1 | 1 | 1 | 1 | 1 | 1 | 1 | 1 | 1 | 1
5 | 1 | 1 | 1 | 1 | 1 | 1 | 1 | 1 | 1 | 1 | 1 | 1 | 1 | 1 | 1 | 1 | 1 | 1 | 1 | 1 | 1 | 1 | 1 | 1
6 | 1 | 1 | 1 | 1 | 1 | 1 | 1 | 1 | 1 | 1 | 1 | 1 | 1 | 1 | 1 | 1 | 1 | 1 | 1 | 1 | 1 | 1 | 1 | 1
7 | 1 | 1 | 1 | 1 | 1 | 1 | 1 | 1 | 1 | 1 | 1 | 1 | 1 | 1 | 1 | 1 | 1 | 1 | 1 | 1 | 1 | 1 | 1 | 1
8 | 1 | 1 | 1 | 1 | 1 | 1 | 1 | 1 | 1 | 1 | 1 | 1 | 1 | 1 | 1 | 1 | 1 | 1 | 1 | 1 | 1 | 1 | 1 | 1
9 | 1 | 1 | 1 | 1 | 1 | 1 | 1 | 1 | 1 | 1 | 1 | 1 | 1 | 1 | 1 | 1 | 1 | 1 | 1 | 1 | 1 | 1 | 1 | 1

## Pc, Summer, S1
LoadID | 0 | 1 | 2 | 3 | 4 | 5 | 6 | 7 | 8 | 9 | 10 | 11 | 12 | 13 | 14 | 15 | 16 | 17 | 18 | 19 | 20 | 21 | 22 | 23
1 | 19.05 | 17.3078 | 17.0054 | 16.962 | 16.9633 | 16.8133 | 18.1515 | 21.5502 | 24.5611 | 25.3159 | 25.0597 | 25.7683 | 26.1218 | 25.6386 | 24.6368 | 23.6452 | 24.0577 | 24.2954 | 24.3985 | 23.9946 | 24.0667 | 25.0635 | 23.3622 | 21.416
2 | 20.5022 | 18.8137 | 17.8246 | 17.1719 | 16.9838 | 18.0199 | 22.5566 | 26.8219 | 27.9685 | 27.4478 | 27.3539 | 29.1692 | 29.2553 | 29.4499 | 28.0221 | 26.5453 | 24.5628 | 24.8226 | 24.6118 | 24.5228 | 24.632 | 24.5099 | 24.3406 | 23.0179
3 | 27.2307 | 24.1529 | 22.7776 | 22.0328 | 23.1061 | 21.1064 | 24.7903 | 27.9 | 31.3933 | 33.7453 | 34.7379 | 35.3148 | 36.0914 | 36.5798 | 36.7345 | 35.3592 | 35.1806 | 34.0786 | 34.0443 | 34.2328 | 34.0624 | 35.1498 | 35.0509 | 31.6073

## Pc, Summer, S2
LoadID | 0 | 1 | 2 | 3 | 4 | 5 | 6 | 7 | 8 | 9 | 10 | 11 | 12 | 13 | 14 | 15 | 16 | 17 | 18 | 19 | 20 | 21 | 22 | 23
1 | 19.05 | 17.3078 | 17.0054 | 16.962 | 16.9633 | 16.8133 | 18.1515 | 21.5502 | 24.5611 | 25.3159 | 25.0597 | 25.7683 | 26.1218 | 25.6386 | 24.6368 | 23.6452 | 24.0577 | 24.2954 | 24.3985 | 23.9946 | 24.0667 | 25.0635 | 23.3622 | 21.416
2 | 20.5022 | 18.8137 | 17.8246 | 17.1719 | 16.9838 | 18.0199 | 22.5566 | 26.8219 | 27.9685 | 27.4478 | 27.3539 | 29.1692 | 29.2553 | 29.4499 | 28.0221 | 26.5453 | 24.5628 | 24.8226 | 24.6118 | 24.5228 | 24.632 | 24.5099 | 24.3406 | 23.0179
3 | 27.2307 | 24.1529 | 22.7776 | 22.0328 | 23.1061 | 21.1064 | 24.7903 | 27.9 | 31.3933 | 33.7453 | 34.7379 | 35.3148 | 36.0914 | 36.5798 | 36.7345 | 35.3592 | 35.1806 | 34.0786 | 34.0443 | 34.2328 | 34.0624 | 35.1498 | 35.0509 | 31.6073

## Pc, Summer, S3
LoadID | 0 | 1 | 2 | 3 | 4 | 5 | 6 | 7 | 8 | 9 | 10 | 11 | 12 | 13 | 14 | 15 | 16 | 17 | 18 | 19 | 20 | 21 | 22 | 23
1 | 19.05 | 17.3078 | 17.0054 | 16.962 | 16.9633 | 16.8133 | 18.1515 | 21.5502 | 24.5611 | 25.3159 | 25.0597 | 25.7683 | 26.1218 | 25.6386 | 24.6368 | 23.6452 | 24.0577 | 24.2954 | 24.3985 | 23.9946 | 24.0667 | 25.0635 | 23.3622 | 21.416
2 | 20.5022 | 18.8137 | 17.8246 | 17.1719 | 16.9838 | 18.0199 | 22.5566 | 26.8219 | 27.9685 | 27.4478 | 27.3539 | 29.1692 | 29.2553 | 29.4499 | 28.0221 | 26.5453 | 24.5628 | 24.8226 | 24.6118 | 24.5228 | 24.632 | 24.5099 | 24.3406 | 23.0179
3 | 27.2307 | 24.1529 | 22.7776 | 22.0328 | 23.1061 | 21.1064 | 24.7903 | 27.9 | 31.3933 | 33.7453 | 34.7379 | 35.3148 | 36.0914 | 36.5798 | 36.7345 | 35.3592 | 35.1806 | 34.0786 | 34.0443 | 34.2328 | 34.0624 | 35.1498 | 35.0509 | 31.6073

## Pc, Summer, S4
LoadID | 0 | 1 | 2 | 3 | 4 | 5 | 6 | 7 | 8 | 9 | 10 | 11 | 12 | 13 | 14 | 15 | 16 | 17 | 18 | 19 | 20 | 21 | 22 | 23
1 | 19.6215 | 17.827 | 17.5156 | 17.4709 | 17.4722 | 17.3177 | 18.696 | 22.1967 | 25.298 | 26.0753 | 25.8115 | 26.5414 | 26.9055 | 26.4078 | 25.3759 | 24.3545 | 24.7794 | 25.0243 | 25.1305 | 24.7144 | 24.7887 | 25.8154 | 24.0631 | 22.0585
2 | 21.0817 | 19.3413 | 18.3264 | 17.6558 | 17.4677 | 18.5387 | 23.2067 | 27.622 | 28.8035 | 28.2653 | 28.171 | 30.04 | 30.126 | 30.3207 | 28.8491 | 27.3283 | 25.2922 | 25.552 | 25.3411 | 25.2522 | 25.3614 | 25.2393 | 25.0437 | 23.6758
3 | 28.012 | 24.8407 | 23.428 | 22.6625 | 23.7737 | 21.7179 | 25.5074 | 28.7324 | 32.331 | 34.7518 | 35.7766 | 36.3699 | 37.1672 | 37.6644 | 37.8229 | 36.4066 | 36.2285 | 35.0856 | 35.0567 | 35.2535 | 35.0746 | 36.1984 | 36.0753 | 32.5229

## Pc, Summer, S5
LoadID | 0 | 1 | 2 | 3 | 4 | 5 | 6 | 7 | 8 | 9 | 10 | 11 | 12 | 13 | 14 | 15 | 16 | 17 | 18 | 19 | 20 | 21 | 22 | 23
1 | 19.6215 | 17.827 | 17.5156 | 17.4709 | 17.4722 | 17.3177 | 18.696 | 22.1967 | 25.298 | 26.0753 | 25.8115 | 26.5414 | 26.9055 | 26.4078 | 25.3759 | 24.3545 | 24.7794 | 25.0243 | 25.1305 | 24.7144 | 24.7887 | 25.8154 | 24.0631 | 22.0585
2 | 21.0817 | 19.3413 | 18.3264 | 17.6558 | 17.4677 | 18.5387 | 23.2067 | 27.622 | 28.8035 | 28.2653 | 28.171 | 30.04 | 30.126 | 30.3207 | 28.8491 | 27.3283 | 25.2922 | 25.552 | 25.3411 | 25.2522 | 25.3614 | 25.2393 | 25.0437 | 23.6758
3 | 28.012 | 24.8407 | 23.428 | 22.6625 | 23.7737 | 21.7179 | 25.5074 | 28.7324 | 32.331 | 34.7518 | 35.7766 | 36.3699 | 37.1672 | 37.6644 | 37.8229 | 36.4066 | 36.2285 | 35.0856 | 35.0567 | 35.2535 | 35.0746 | 36.1984 | 36.0753 | 32.5229

## Pc, Summer, S6
LoadID | 0 | 1 | 2 | 3 | 4 | 5 | 6 | 7 | 8 | 9 | 10 | 11 | 12 | 13 | 14 | 15 | 16 | 17 | 18 | 19 | 20 | 21 | 22 | 23
1 | 19.6215 | 17.827 | 17.5156 | 17.4709 | 17.4722 | 17.3177 | 18.696 | 22.1967 | 25.298 | 26.0753 | 25.8115 | 26.5414 | 26.9055 | 26.4078 | 25.3759 | 24.3545 | 24.7794 | 25.0243 | 25.1305 | 24.7144 | 24.7887 | 25.8154 | 24.0631 | 22.0585
2 | 21.0817 | 19.3413 | 18.3264 | 17.6558 | 17.4677 | 18.5387 | 23.2067 | 27.622 | 28.8035 | 28.2653 | 28.171 | 30.04 | 30.126 | 30.3207 | 28.8491 | 27.3283 | 25.2922 | 25.552 | 25.3411 | 25.2522 | 25.3614 | 25.2393 | 25.0437 | 23.6758
3 | 28.012 | 24.8407 | 23.428 | 22.6625 | 23.7737 | 21.7179 | 25.5074 | 28.7324 | 32.331 | 34.7518 | 35.7766 | 36.3699 | 37.1672 | 37.6644 | 37.8229 | 36.4066 | 36.2285 | 35.0856 | 35.0567 | 35.2535 | 35.0746 | 36.1984 | 36.0753 | 32.5229

## Pc, Summer, S7
LoadID | 0 | 1 | 2 | 3 | 4 | 5 | 6 | 7 | 8 | 9 | 10 | 11 | 12 | 13 | 14 | 15 | 16 | 17 | 18 | 19 | 20 | 21 | 22 | 23
1 | 18.669 | 16.9616 | 16.6653 | 16.6228 | 16.6241 | 16.477 | 17.7884 | 21.1192 | 24.0699 | 24.8095 | 24.5585 | 25.2529 | 25.5994 | 25.1258 | 24.144 | 23.1723 | 23.5766 | 23.8095 | 23.9105 | 23.5147 | 23.5854 | 24.5622 | 22.895 | 20.9877
2 | 20.1159 | 18.4619 | 17.4901 | 16.8493 | 16.6612 | 17.6739 | 22.1232 | 26.2886 | 27.4118 | 26.9028 | 26.8091 | 28.5888 | 28.6748 | 28.8694 | 27.4707 | 26.0233 | 24.0766 | 24.3364 | 24.1255 | 24.0366 | 24.1458 | 24.0236 | 23.8718 | 22.5793
3 | 26.7098 | 23.6943 | 22.344 | 21.6129 | 22.6611 | 20.6988 | 24.3122 | 27.3451 | 30.7681 | 33.0743 | 34.0455 | 34.6114 | 35.3742 | 35.8567 | 36.0089 | 34.6609 | 34.482 | 33.4072 | 33.3694 | 33.5524 | 33.3875 | 34.4508 | 34.3679 | 30.9969

## Pc, Summer, S8
LoadID | 0 | 1 | 2 | 3 | 4 | 5 | 6 | 7 | 8 | 9 | 10 | 11 | 12 | 13 | 14 | 15 | 16 | 17 | 18 | 19 | 20 | 21 | 22 | 23
1 | 18.669 | 16.9616 | 16.6653 | 16.6228 | 16.6241 | 16.477 | 17.7884 | 21.1192 | 24.0699 | 24.8095 | 24.5585 | 25.2529 | 25.5994 | 25.1258 | 24.144 | 23.1723 | 23.5766 | 23.8095 | 23.9105 | 23.5147 | 23.5854 | 24.5622 | 22.895 | 20.9877
2 | 20.1159 | 18.4619 | 17.4901 | 16.8493 | 16.6612 | 17.6739 | 22.1232 | 26.2886 | 27.4118 | 26.9028 | 26.8091 | 28.5888 | 28.6748 | 28.8694 | 27.4707 | 26.0233 | 24.0766 | 24.3364 | 24.1255 | 24.0366 | 24.1458 | 24.0236 | 23.8718 | 22.5793
3 | 26.7098 | 23.6943 | 22.344 | 21.6129 | 22.6611 | 20.6988 | 24.3122 | 27.3451 | 30.7681 | 33.0743 | 34.0455 | 34.6114 | 35.3742 | 35.8567 | 36.0089 | 34.6609 | 34.482 | 33.4072 | 33.3694 | 33.5524 | 33.3875 | 34.4508 | 34.3679 | 30.9969

## Pc, Summer, S9
LoadID | 0 | 1 | 2 | 3 | 4 | 5 | 6 | 7 | 8 | 9 | 10 | 11 | 12 | 13 | 14 | 15 | 16 | 17 | 18 | 19 | 20 | 21 | 22 | 23
1 | 18.669 | 16.9616 | 16.6653 | 16.6228 | 16.6241 | 16.477 | 17.7884 | 21.1192 | 24.0699 | 24.8095 | 24.5585 | 25.2529 | 25.5994 | 25.1258 | 24.144 | 23.1723 | 23.5766 | 23.8095 | 23.9105 | 23.5147 | 23.5854 | 24.5622 | 22.895 | 20.9877
2 | 20.1159 | 18.4619 | 17.4901 | 16.8493 | 16.6612 | 17.6739 | 22.1232 | 26.2886 | 27.4118 | 26.9028 | 26.8091 | 28.5888 | 28.6748 | 28.8694 | 27.4707 | 26.0233 | 24.0766 | 24.3364 | 24.1255 | 24.0366 | 24.1458 | 24.0236 | 23.8718 | 22.5793
3 | 26.7098 | 23.6943 | 22.344 | 21.6129 | 22.6611 | 20.6988 | 24.3122 | 27.3451 | 30.7681 | 33.0743 | 34.0455 | 34.6114 | 35.3742 | 35.8567 | 36.0089 | 34.6609 | 34.482 | 33.4072 | 33.3694 | 33.5524 | 33.3875 | 34.4508 | 34.3679 | 30.9969

## Qc, Summer, S1
LoadID | 0 | 1 | 2 | 3 | 4 | 5 | 6 | 7 | 8 | 9 | 10 | 11 | 12 | 13 | 14 | 15 | 16 | 17 | 18 | 19 | 20 | 21 | 22 | 23
1 | -6.0722 | -7.8946 | -8.7014 | -7.9405 | -8.5111 | -8.7073 | -7.5465 | -1.1741 | 3.7687 | 5.4864 | 4.3128 | 5.7448 | 5.0981 | 5.2516 | 2.7096 | 0.68502 | 1.5239 | 1.851 | 1.1152 | -0.20803 | -0.81212 | -0.56501 | -2.7096 | -3.6677
2 | -7.6849 | -7.6849 | -8.9217 | -10.1585 | -10.1585 | -10.1585 | -4.0505 | 0.83961 | 2.6663 | 2.6663 | 2.4379 | 3.4274 | 4.6452 | 4.7879 | 2.6853 | 2.0954 | -0.34012 | -0.34012 | -0.34012 | -0.34012 | -2.1668 | -2.7757 | -7.761 | -7.761
3 | 6.2034 | 4.753 | 4.5042 | 3.9339 | 4.5286 | 2.1018 | 3.6672 | 7.0469 | 10.2511 | 12.1812 | 13.2981 | 13.7836 | 14.4031 | 14.5121 | 14.4091 | 13.9294 | 13.2561 | 11.7633 | 11.7089 | 11.1387 | 10.0404 | 12.0364 | 10.7851 | 8.6794

## Qc, Summer, S2
LoadID | 0 | 1 | 2 | 3 | 4 | 5 | 6 | 7 | 8 | 9 | 10 | 11 | 12 | 13 | 14 | 15 | 16 | 17 | 18 | 19 | 20 | 21 | 22 | 23
1 | -6.0722 | -7.8946 | -8.7014 | -7.9405 | -8.5111 | -8.7073 | -7.5465 | -1.1741 | 3.7687 | 5.4864 | 4.3128 | 5.7448 | 5.0981 | 5.2516 | 2.7096 | 0.68502 | 1.5239 | 1.851 | 1.1152 | -0.20803 | -0.81212 | -0.56501 | -2.7096 | -3.6677
2 | -7.6849 | -7.6849 | -8.9217 | -10.1585 | -10.1585 | -10.1585 | -4.0505 | 0.83961 | 2.6663 | 2.6663 | 2.4379 | 3.4274 | 4.6452 | 4.7879 | 2.6853 | 2.0954 | -0.34012 | -0.34012 | -0.34012 | -0.34012 | -2.1668 | -2.7757 | -7.761 | -7.761
3 | 6.2034 | 4.753 | 4.5042 | 3.9339 | 4.5286 | 2.1018 | 3.6672 | 7.0469 | 10.2511 | 12.1812 | 13.2981 | 13.7836 | 14.4031 | 14.5121 | 14.4091 | 13.9294 | 13.2561 | 11.7633 | 11.7089 | 11.1387 | 10.0404 | 12.0364 | 10.7851 | 8.6794

## Qc, Summer, S3
LoadID | 0 | 1 | 2 | 3 | 4 | 5 | 6 | 7 | 8 | 9 | 10 | 11 | 12 | 13 | 14 | 15 | 16 | 17 | 18 | 19 | 20 | 21 | 22 | 23
1 | -6.0722 | -7.8946 | -8.7014 | -7.9405 | -8.5111 | -8.7073 | -7.5465 | -1.1741 | 3.7687 | 5.4864 | 4.3128 | 5.7448 | 5.0981 | 5.2516 | 2.7096 | 0.68502 | 1.5239 | 1.851 | 1.1152 | -0.20803 | -0.81212 | -0.56501 | -2.7096 | -3.6677
2 | -7.6849 | -7.6849 | -8.9217 | -10.1585 | -10.1585 | -10.1585 | -4.0505 | 0.83961 | 2.6663 | 2.6663 | 2.4379 | 3.4274 | 4.6452 | 4.7879 | 2.6853 | 2.0954 | -0.34012 | -0.34012 | -0.34012 | -0.34012 | -2.1668 | -2.7757 | -7.761 | -7.761
3 | 6.2034 | 4.753 | 4.5042 | 3.9339 | 4.5286 | 2.1018 | 3.6672 | 7.0469 | 10.2511 | 12.1812 | 13.2981 | 13.7836 | 14.4031 | 14.5121 | 14.4091 | 13.9294 | 13.2561 | 11.7633 | 11.7089 | 11.1387 | 10.0404 | 12.0364 | 10.7851 | 8.6794

## Qc, Summer, S4
LoadID | 0 | 1 | 2 | 3 | 4 | 5 | 6 | 7 | 8 | 9 | 10 | 11 | 12 | 13 | 14 | 15 | 16 | 17 | 18 | 19 | 20 | 21 | 22 | 23
1 | -6.2544 | -8.1314 | -8.9624 | -8.1787 | -8.7664 | -8.9685 | -7.7729 | -1.2093 | 3.8817 | 5.651 | 4.4422 | 5.9172 | 5.251 | 5.4091 | 2.7909 | 0.70557 | 1.5696 | 1.9065 | 1.1486 | -0.21427 | -0.83648 | -0.58196 | -2.7909 | -3.7778
2 | -7.9154 | -7.9154 | -9.1893 | -10.4632 | -10.4632 | -10.4632 | -4.1721 | 0.8648 | 2.7463 | 2.7463 | 2.5111 | 3.5302 | 4.7845 | 4.9315 | 2.7659 | 2.1583 | -0.35032 | -0.35032 | -0.35032 | -0.35032 | -2.2318 | -2.859 | -7.9938 | -7.9938
3 | 6.3895 | 4.8956 | 4.6393 | 4.0519 | 4.6645 | 2.1649 | 3.7772 | 7.2583 | 10.5586 | 12.5466 | 13.697 | 14.1971 | 14.8352 | 14.9475 | 14.8414 | 14.3473 | 13.6538 | 12.1162 | 12.0601 | 11.4728 | 10.3416 | 12.3975 | 11.1086 | 8.9398

## Qc, Summer, S5
LoadID | 0 | 1 | 2 | 3 | 4 | 5 | 6 | 7 | 8 | 9 | 10 | 11 | 12 | 13 | 14 | 15 | 16 | 17 | 18 | 19 | 20 | 21 | 22 | 23
1 | -6.2544 | -8.1314 | -8.9624 | -8.1787 | -8.7664 | -8.9685 | -7.7729 | -1.2093 | 3.8817 | 5.651 | 4.4422 | 5.9172 | 5.251 | 5.4091 | 2.7909 | 0.70557 | 1.5696 | 1.9065 | 1.1486 | -0.21427 | -0.83648 | -0.58196 | -2.7909 | -3.7778
2 | -7.9154 | -7.9154 | -9.1893 | -10.4632 | -10.4632 | -10.4632 | -4.1721 | 0.8648 | 2.7463 | 2.7463 | 2.5111 | 3.5302 | 4.7845 | 4.9315 | 2.7659 | 2.1583 | -0.35032 | -0.35032 | -0.35032 | -0.35032 | -2.2318 | -2.859 | -7.9938 | -7.9938
3 | 6.3895 | 4.8956 | 4.6393 | 4.0519 | 4.6645 | 2.1649 | 3.7772 | 7.2583 | 10.5586 | 12.5466 | 13.697 | 14.1971 | 14.8352 | 14.9475 | 14.8414 | 14.3473 | 13.6538 | 12.1162 | 12.0601 | 11.4728 | 10.3416 | 12.3975 | 11.1086 | 8.9398

## Qc, Summer, S6
LoadID | 0 | 1 | 2 | 3 | 4 | 5 | 6 | 7 | 8 | 9 | 10 | 11 | 12 | 13 | 14 | 15 | 16 | 17 | 18 | 19 | 20 | 21 | 22 | 23
1 | -6.2544 | -8.1314 | -8.9624 | -8.1787 | -8.7664 | -8.9685 | -7.7729 | -1.2093 | 3.8817 | 5.651 | 4.4422 | 5.9172 | 5.251 | 5.4091 | 2.7909 | 0.70557 | 1.5696 | 1.9065 | 1.1486 | -0.21427 | -0.83648 | -0.58196 | -2.7909 | -3.7778
2 | -7.9154 | -7.9154 | -9.1893 | -10.4632 | -10.4632 | -10.4632 | -4.1721 | 0.8648 | 2.7463 | 2.7463 | 2.5111 | 3.5302 | 4.7845 | 4.9315 | 2.7659 | 2.1583 | -0.35032 | -0.35032 | -0.35032 | -0.35032 | -2.2318 | -2.859 | -7.9938 | -7.9938
3 | 6.3895 | 4.8956 | 4.6393 | 4.0519 | 4.6645 | 2.1649 | 3.7772 | 7.2583 | 10.5586 | 12.5466 | 13.697 | 14.1971 | 14.8352 | 14.9475 | 14.8414 | 14.3473 | 13.6538 | 12.1162 | 12.0601 | 11.4728 | 10.3416 | 12.3975 | 11.1086 | 8.9398

## Qc, Summer, S7
LoadID | 0 | 1 | 2 | 3 | 4 | 5 | 6 | 7 | 8 | 9 | 10 | 11 | 12 | 13 | 14 | 15 | 16 | 17 | 18 | 19 | 20 | 21 | 22 | 23
1 | -5.9507 | -7.7367 | -8.5273 | -7.7816 | -8.3409 | -8.5331 | -7.3956 | -1.1506 | 3.6933 | 5.3767 | 4.2266 | 5.6299 | 4.9961 | 5.1465 | 2.6554 | 0.67132 | 1.4934 | 1.814 | 1.0929 | -0.20387 | -0.79588 | -0.55371 | -2.6555 | -3.5944
2 | -7.5312 | -7.5312 | -8.7432 | -9.9553 | -9.9553 | -9.9553 | -3.9695 | 0.82282 | 2.613 | 2.613 | 2.3892 | 3.3588 | 4.5523 | 4.6921 | 2.6316 | 2.0535 | -0.33332 | -0.33332 | -0.33332 | -0.33332 | -2.1235 | -2.7202 | -7.6057 | -7.6057
3 | 6.0794 | 4.658 | 4.4141 | 3.8552 | 4.4381 | 2.0598 | 3.5938 | 6.906 | 10.0461 | 11.9375 | 13.0321 | 13.5079 | 14.1151 | 14.2219 | 14.1209 | 13.6509 | 12.991 | 11.528 | 11.4747 | 10.9159 | 9.8396 | 11.7957 | 10.5694 | 8.5058

## Qc, Summer, S8
LoadID | 0 | 1 | 2 | 3 | 4 | 5 | 6 | 7 | 8 | 9 | 10 | 11 | 12 | 13 | 14 | 15 | 16 | 17 | 18 | 19 | 20 | 21 | 22 | 23
1 | -5.9507 | -7.7367 | -8.5273 | -7.7816 | -8.3409 | -8.5331 | -7.3956 | -1.1506 | 3.6933 | 5.3767 | 4.2266 | 5.6299 | 4.9961 | 5.1465 | 2.6554 | 0.67132 | 1.4934 | 1.814 | 1.0929 | -0.20387 | -0.79588 | -0.55371 | -2.6555 | -3.5944
2 | -7.5312 | -7.5312 | -8.7432 | -9.9553 | -9.9553 | -9.9553 | -3.9695 | 0.82282 | 2.613 | 2.613 | 2.3892 | 3.3588 | 4.5523 | 4.6921 | 2.6316 | 2.0535 | -0.33332 | -0.33332 | -0.33332 | -0.33332 | -2.1235 | -2.7202 | -7.6057 | -7.6057
3 | 6.0794 | 4.658 | 4.4141 | 3.8552 | 4.4381 | 2.0598 | 3.5938 | 6.906 | 10.0461 | 11.9375 | 13.0321 | 13.5079 | 14.1151 | 14.2219 | 14.1209 | 13.6509 | 12.991 | 11.528 | 11.4747 | 10.9159 | 9.8396 | 11.7957 | 10.5694 | 8.5058

## Qc, Summer, S9
LoadID | 0 | 1 | 2 | 3 | 4 | 5 | 6 | 7 | 8 | 9 | 10 | 11 | 12 | 13 | 14 | 15 | 16 | 17 | 18 | 19 | 20 | 21 | 22 | 23
1 | -5.9507 | -7.7367 | -8.5273 | -7.7816 | -8.3409 | -8.5331 | -7.3956 | -1.1506 | 3.6933 | 5.3767 | 4.2266 | 5.6299 | 4.9961 | 5.1465 | 2.6554 | 0.67132 | 1.4934 | 1.814 | 1.0929 | -0.20387 | -0.79588 | -0.55371 | -2.6555 | -3.5944
2 | -7.5312 | -7.5312 | -8.7432 | -9.9553 | -9.9553 | -9.9553 | -3.9695 | 0.82282 | 2.613 | 2.613 | 2.3892 | 3.3588 | 4.5523 | 4.6921 | 2.6316 | 2.0535 | -0.33332 | -0.33332 | -0.33332 | -0.33332 | -2.1235 | -2.7202 | -7.6057 | -7.6057
3 | 6.0794 | 4.658 | 4.4141 | 3.8552 | 4.4381 | 2.0598 | 3.5938 | 6.906 | 10.0461 | 11.9375 | 13.0321 | 13.5079 | 14.1151 | 14.2219 | 14.1209 | 13.6509 | 12.991 | 11.528 | 11.4747 | 10.9159 | 9.8396 | 11.7957 | 10.5694 | 8.5058

## UpFlex, Summer
LoadID | 0 | 1 | 2 | 3 | 4 | 5 | 6 | 7 | 8 | 9 | 10 | 11 | 12 | 13 | 14 | 15 | 16 | 17 | 18 | 19 | 20 | 21 | 22 | 23
1 | 1.3945 | 1.5352 | 1.9982 | 2.2908 | 2.6935 | 3.1485 | 2.8066 | 4.0124 | 3.6809 | 4.1573 | 4.2726 | 3.9632 | 3.7387 | 3.442 | 3.1705 | 2.8534 | 2.8237 | 2.2373 | 1.8511 | 2.1965 | 2.238 | 2.5576 | 1.2419 | 1.1923
2 | 1.3945 | 1.5352 | 1.9982 | 2.2908 | 2.6935 | 3.1485 | 2.8066 | 4.0124 | 3.6809 | 4.1573 | 4.2726 | 3.9632 | 3.7387 | 3.442 | 3.1705 | 2.8534 | 2.8237 | 2.2373 | 1.8511 | 2.1965 | 2.238 | 2.5576 | 1.2419 | 1.1923
3 | 1.3945 | 1.5352 | 1.9982 | 2.2908 | 2.6935 | 3.1485 | 2.8066 | 4.0124 | 3.6809 | 4.1573 | 4.2726 | 3.9632 | 3.7387 | 3.442 | 3.1705 | 2.8534 | 2.8237 | 2.2373 | 1.8511 | 2.1965 | 2.238 | 2.5576 | 1.2419 | 1.1923

## DownFlex, Summer
LoadID | 0 | 1 | 2 | 3 | 4 | 5 | 6 | 7 | 8 | 9 | 10 | 11 | 12 | 13 | 14 | 15 | 16 | 17 | 18 | 19 | 20 | 21 | 22 | 23
1 | 3.8661 | 4.0914 | 4.3205 | 4.5169 | 4.5681 | 4.7785 | 4.7541 | 4.4937 | 4.0715 | 5.9789 | 5.8386 | 5.3763 | 5.2457 | 5.2672 | 5.0177 | 4.5995 | 4.1337 | 3.9854 | 2.5052 | 2.6791 | 2.9291 | 2.999 | 3.1277 | 3.4525
2 | 3.8661 | 4.0914 | 4.3205 | 4.5169 | 4.5681 | 4.7785 | 4.7541 | 4.4937 | 4.0715 | 5.9789 | 5.8386 | 5.3763 | 5.2457 | 5.2672 | 5.0177 | 4.5995 | 4.1337 | 3.9854 | 2.5052 | 2.6791 | 2.9291 | 2.999 | 3.1277 | 3.4525
3 | 3.8661 | 4.0914 | 4.3205 | 4.5169 | 4.5681 | 4.7785 | 4.7541 | 4.4937 | 4.0715 | 5.9789 | 5.8386 | 5.3763 | 5.2457 | 5.2672 | 5.0177 | 4.5995 | 4.1337 | 3.9854 | 2.5052 | 2.6791 | 2.9291 | 2.999 | 3.1277 | 3.4525

## Pg, Summer, S1
GenID | 0 | 1 | 2 | 3 | 4 | 5 | 6 | 7 | 8 | 9 | 10 | 11 | 12 | 13 | 14 | 15 | 16 | 17 | 18 | 19 | 20 | 21 | 22 | 23
1 | 0 | 0 | 0 | 0 | 0 | 0 | 0 | 0 | 0 | 0 | 0 | 0 | 0 | 0 | 0 | 0 | 0 | 0 | 0 | 0 | 0 | 0 | 0 | 0
2 | 0 | 0 | 0 | 0 | 0 | 0 | 0 | 0 | 0 | 0 | 0 | 0 | 0 | 0 | 0 | 0 | 0 | 0 | 0 | 0 | 0 | 0 | 0 | 0
3 | 0 | 0 | 0 | 0 | 0 | 0 | 0 | 0 | 0 | 0 | 0 | 0 | 0 | 0 | 0 | 0 | 0 | 0 | 0 | 0 | 0 | 0 | 0 | 0
4 | 6.7543 | 6.1772 | 5.4045 | 5.3844 | 5.0984 | 4.6969 | 4.1299 | 3.2467 | 2.6997 | 2.5241 | 2.3234 | 2.6144 | 3.2868 | 4.0797 | 5.4446 | 6.95 | 8.2146 | 8.7666 | 9.434 | 10.5078 | 11.5867 | 12.0684 | 12.1236 | 11.6921
5 | 13.5086 | 12.3545 | 10.8089 | 10.7688 | 10.1967 | 9.3938 | 8.2597 | 6.4934 | 5.3994 | 5.0482 | 4.6467 | 5.2288 | 6.5737 | 8.1594 | 10.8892 | 13.9 | 16.4291 | 17.5331 | 18.8679 | 21.0157 | 23.1734 | 24.1369 | 24.2473 | 23.3842
6 | 6.7543 | 6.1772 | 5.4045 | 5.3844 | 5.0984 | 4.6969 | 4.1299 | 3.2467 | 2.6997 | 2.5241 | 2.3234 | 2.6144 | 3.2868 | 4.0797 | 5.4446 | 6.95 | 8.2146 | 8.7666 | 9.434 | 10.5078 | 11.5867 | 12.0684 | 12.1236 | 11.6921
7 | 0 | 0 | 0 | 0 | 0 | 0.011372 | 0.33359 | 1.3874 | 2.8734 | 3.7813 | 4.3442 | 4.5982 | 4.7005 | 4.7024 | 4.5413 | 4.039 | 3.2373 | 2.0944 | 0.72972 | 0.060652 | 0 | 0 | 0 | 0
8 | 0 | 0 | 0 | 0 | 0 | 0.056861 | 1.6679 | 6.9371 | 14.3669 | 18.9064 | 21.721 | 22.9909 | 23.5027 | 23.5121 | 22.7066 | 20.1952 | 16.1865 | 10.4719 | 3.6486 | 0.30326 | 0 | 0 | 0 | 0
9 | 0 | 0 | 0 | 0 | 0 | 0.011372 | 0.33359 | 1.3874 | 2.8734 | 3.7813 | 4.3442 | 4.5982 | 4.7005 | 4.7024 | 4.5413 | 4.039 | 3.2373 | 2.0944 | 0.72972 | 0.060652 | 0 | 0 | 0 | 0

## Pg, Summer, S2
GenID | 0 | 1 | 2 | 3 | 4 | 5 | 6 | 7 | 8 | 9 | 10 | 11 | 12 | 13 | 14 | 15 | 16 | 17 | 18 | 19 | 20 | 21 | 22 | 23
1 | 0 | 0 | 0 | 0 | 0 | 0 | 0 | 0 | 0 | 0 | 0 | 0 | 0 | 0 | 0 | 0 | 0 | 0 | 0 | 0 | 0 | 0 | 0 | 0
2 | 0 | 0 | 0 | 0 | 0 | 0 | 0 | 0 | 0 | 0 | 0 | 0 | 0 | 0 | 0 | 0 | 0 | 0 | 0 | 0 | 0 | 0 | 0 | 0
3 | 0 | 0 | 0 | 0 | 0 | 0 | 0 | 0 | 0 | 0 | 0 | 0 | 0 | 0 | 0 | 0 | 0 | 0 | 0 | 0 | 0 | 0 | 0 | 0
4 | 7.1257 | 6.6188 | 6.7292 | 6.0819 | 5.6905 | 6.0418 | 5.9765 | 4.4059 | 2.8202 | 2.0524 | 1.5506 | 1.4552 | 1.8216 | 2.3635 | 3.3671 | 4.2503 | 5.0883 | 5.4346 | 5.1686 | 5.013 | 5.0281 | 4.6216 | 4.2854 | 4.3607
5 | 14.2513 | 13.2377 | 13.4585 | 12.1638 | 11.381 | 12.0835 | 11.953 | 8.8117 | 5.6403 | 4.1048 | 3.1012 | 2.9105 | 3.6431 | 4.727 | 6.7342 | 8.5006 | 10.1766 | 10.8691 | 10.3372 | 10.0261 | 10.0562 | 9.2433 | 8.5709 | 8.7214
6 | 7.1257 | 6.6188 | 6.7292 | 6.0819 | 5.6905 | 6.0418 | 5.9765 | 4.4059 | 2.8202 | 2.0524 | 1.5506 | 1.4552 | 1.8216 | 2.3635 | 3.3671 | 4.2503 | 5.0883 | 5.4346 | 5.1686 | 5.013 | 5.0281 | 4.6216 | 4.2854 | 4.3607
7 | 0 | 0 | 0 | 0 | 0 | 0.0094769 | 0.39992 | 1.6092 | 2.9416 | 3.8685 | 4.4996 | 4.7328 | 4.746 | 4.6456 | 4.4977 | 4.0125 | 3.2221 | 2.0205 | 0.6577 | 0.043594 | 0 | 0 | 0 | 0
8 | 0 | 0 | 0 | 0 | 0 | 0.047384 | 1.9996 | 8.0459 | 14.7081 | 19.3423 | 22.4981 | 23.6638 | 23.7301 | 23.2278 | 22.4886 | 20.0625 | 16.1107 | 10.1024 | 3.2885 | 0.21797 | 0 | 0 | 0 | 0
9 | 0 | 0 | 0 | 0 | 0 | 0.0094769 | 0.39992 | 1.6092 | 2.9416 | 3.8685 | 4.4996 | 4.7328 | 4.746 | 4.6456 | 4.4977 | 4.0125 | 3.2221 | 2.0205 | 0.6577 | 0.043594 | 0 | 0 | 0 | 0

## Pg, Summer, S3
GenID | 0 | 1 | 2 | 3 | 4 | 5 | 6 | 7 | 8 | 9 | 10 | 11 | 12 | 13 | 14 | 15 | 16 | 17 | 18 | 19 | 20 | 21 | 22 | 23
1 | 0 | 0 | 0 | 0 | 0 | 0 | 0 | 0 | 0 | 0 | 0 | 0 | 0 | 0 | 0 | 0 | 0 | 0 | 0 | 0 | 0 | 0 | 0 | 0
2 | 0 | 0 | 0 | 0 | 0 | 0 | 0 | 0 | 0 | 0 | 0 | 0 | 0 | 0 | 0 | 0 | 0 | 0 | 0 | 0 | 0 | 0 | 0 | 0
3 | 0 | 0 | 0 | 0 | 0 | 0 | 0 | 0 | 0 | 0 | 0 | 0 | 0 | 0 | 0 | 0 | 0 | 0 | 0 | 0 | 0 | 0 | 0 | 0
4 | 7.4418 | 6.6941 | 5.5901 | 5.284 | 5.1987 | 5.831 | 6.4281 | 6.6489 | 5.4045 | 4.2051 | 3.7836 | 3.3772 | 3.6582 | 4.8675 | 6.122 | 6.4231 | 6.935 | 7.216 | 7.3966 | 8.4755 | 9.5343 | 9.2081 | 8.7214 | 8.5658
5 | 14.8836 | 13.3882 | 11.1802 | 10.568 | 10.3974 | 11.662 | 12.8563 | 13.2979 | 10.8089 | 8.4103 | 7.5672 | 6.7543 | 7.3163 | 9.735 | 12.2441 | 12.8462 | 13.8699 | 14.432 | 14.7933 | 16.951 | 19.0686 | 18.4163 | 17.4428 | 17.1317
6 | 7.4418 | 6.6941 | 5.5901 | 5.284 | 5.1987 | 5.831 | 6.4281 | 6.6489 | 5.4045 | 4.2051 | 3.7836 | 3.3772 | 3.6582 | 4.8675 | 6.122 | 6.4231 | 6.935 | 7.216 | 7.3966 | 8.4755 | 9.5343 | 9.2081 | 8.7214 | 8.5658
7 | 0 | 0 | 0 | 0 | 0 | 0.0018954 | 0.23313 | 1.1031 | 2.4014 | 3.7074 | 4.5508 | 4.8673 | 5 | 4.9128 | 4.6645 | 4.1281 | 3.243 | 1.9295 | 0.58946 | 0.026535 | 0 | 0 | 0 | 0
8 | 0 | 0 | 0 | 0 | 0 | 0.0094769 | 1.1657 | 5.5155 | 12.0072 | 18.5368 | 22.754 | 24.3366 | 25 | 24.5641 | 23.3226 | 20.6406 | 16.2149 | 9.6475 | 2.9473 | 0.13268 | 0 | 0 | 0 | 0
9 | 0 | 0 | 0 | 0 | 0 | 0.0018954 | 0.23313 | 1.1031 | 2.4014 | 3.7074 | 4.5508 | 4.8673 | 5 | 4.9128 | 4.6645 | 4.1281 | 3.243 | 1.9295 | 0.58946 | 0.026535 | 0 | 0 | 0 | 0

## Pg, Summer, S4
GenID | 0 | 1 | 2 | 3 | 4 | 5 | 6 | 7 | 8 | 9 | 10 | 11 | 12 | 13 | 14 | 15 | 16 | 17 | 18 | 19 | 20 | 21 | 22 | 23
1 | 0 | 0 | 0 | 0 | 0 | 0 | 0 | 0 | 0 | 0 | 0 | 0 | 0 | 0 | 0 | 0 | 0 | 0 | 0 | 0 | 0 | 0 | 0 | 0
2 | 0 | 0 | 0 | 0 | 0 | 0 | 0 | 0 | 0 | 0 | 0 | 0 | 0 | 0 | 0 | 0 | 0 | 0 | 0 | 0 | 0 | 0 | 0 | 0
3 | 0 | 0 | 0 | 0 | 0 | 0 | 0 | 0 | 0 | 0 | 0 | 0 | 0 | 0 | 0 | 0 | 0 | 0 | 0 | 0 | 0 | 0 | 0 | 0
4 | 6.7543 | 6.1772 | 5.4045 | 5.3844 | 5.0984 | 4.6969 | 4.1299 | 3.2467 | 2.6997 | 2.5241 | 2.3234 | 2.6144 | 3.2868 | 4.0797 | 5.4446 | 6.95 | 8.2146 | 8.7666 | 9.434 | 10.5078 | 11.5867 | 12.0684 | 12.1236 | 11.6921
5 | 13.5086 | 12.3545 | 10.8089 | 10.7688 | 10.1967 | 9.3938 | 8.2597 | 6.4934 | 5.3994 | 5.0482 | 4.6467 | 5.2288 | 6.5737 | 8.1594 | 10.8892 | 13.9 | 16.4291 | 17.5331 | 18.8679 | 21.0157 | 23.1734 | 24.1369 | 24.2473 | 23.3842
6 | 6.7543 | 6.1772 | 5.4045 | 5.3844 | 5.0984 | 4.6969 | 4.1299 | 3.2467 | 2.6997 | 2.5241 | 2.3234 | 2.6144 | 3.2868 | 4.0797 | 5.4446 | 6.95 | 8.2146 | 8.7666 | 9.434 | 10.5078 | 11.5867 | 12.0684 | 12.1236 | 11.6921
7 | 0 | 0 | 0 | 0 | 0 | 0.011372 | 0.33359 | 1.3874 | 2.8734 | 3.7813 | 4.3442 | 4.5982 | 4.7005 | 4.7024 | 4.5413 | 4.039 | 3.2373 | 2.0944 | 0.72972 | 0.060652 | 0 | 0 | 0 | 0
8 | 0 | 0 | 0 | 0 | 0 | 0.056861 | 1.6679 | 6.9371 | 14.3669 | 18.9064 | 21.721 | 22.9909 | 23.5027 | 23.5121 | 22.7066 | 20.1952 | 16.1865 | 10.4719 | 3.6486 | 0.30326 | 0 | 0 | 0 | 0
9 | 0 | 0 | 0 | 0 | 0 | 0.011372 | 0.33359 | 1.3874 | 2.8734 | 3.7813 | 4.3442 | 4.5982 | 4.7005 | 4.7024 | 4.5413 | 4.039 | 3.2373 | 2.0944 | 0.72972 | 0.060652 | 0 | 0 | 0 | 0

## Pg, Summer, S5
GenID | 0 | 1 | 2 | 3 | 4 | 5 | 6 | 7 | 8 | 9 | 10 | 11 | 12 | 13 | 14 | 15 | 16 | 17 | 18 | 19 | 20 | 21 | 22 | 23
1 | 0 | 0 | 0 | 0 | 0 | 0 | 0 | 0 | 0 | 0 | 0 | 0 | 0 | 0 | 0 | 0 | 0 | 0 | 0 | 0 | 0 | 0 | 0 | 0
2 | 0 | 0 | 0 | 0 | 0 | 0 | 0 | 0 | 0 | 0 | 0 | 0 | 0 | 0 | 0 | 0 | 0 | 0 | 0 | 0 | 0 | 0 | 0 | 0
3 | 0 | 0 | 0 | 0 | 0 | 0 | 0 | 0 | 0 | 0 | 0 | 0 | 0 | 0 | 0 | 0 | 0 | 0 | 0 | 0 | 0 | 0 | 0 | 0
4 | 7.1257 | 6.6188 | 6.7292 | 6.0819 | 5.6905 | 6.0418 | 5.9765 | 4.4059 | 2.8202 | 2.0524 | 1.5506 | 1.4552 | 1.8216 | 2.3635 | 3.3671 | 4.2503 | 5.0883 | 5.4346 | 5.1686 | 5.013 | 5.0281 | 4.6216 | 4.2854 | 4.3607
5 | 14.2513 | 13.2377 | 13.4585 | 12.1638 | 11.381 | 12.0835 | 11.953 | 8.8117 | 5.6403 | 4.1048 | 3.1012 | 2.9105 | 3.6431 | 4.727 | 6.7342 | 8.5006 | 10.1766 | 10.8691 | 10.3372 | 10.0261 | 10.0562 | 9.2433 | 8.5709 | 8.7214
6 | 7.1257 | 6.6188 | 6.7292 | 6.0819 | 5.6905 | 6.0418 | 5.9765 | 4.4059 | 2.8202 | 2.0524 | 1.5506 | 1.4552 | 1.8216 | 2.3635 | 3.3671 | 4.2503 | 5.0883 | 5.4346 | 5.1686 | 5.013 | 5.0281 | 4.6216 | 4.2854 | 4.3607
7 | 0 | 0 | 0 | 0 | 0 | 0.0094769 | 0.39992 | 1.6092 | 2.9416 | 3.8685 | 4.4996 | 4.7328 | 4.746 | 4.6456 | 4.4977 | 4.0125 | 3.2221 | 2.0205 | 0.6577 | 0.043594 | 0 | 0 | 0 | 0
8 | 0 | 0 | 0 | 0 | 0 | 0.047384 | 1.9996 | 8.0459 | 14.7081 | 19.3423 | 22.4981 | 23.6638 | 23.7301 | 23.2278 | 22.4886 | 20.0625 | 16.1107 | 10.1024 | 3.2885 | 0.21797 | 0 | 0 | 0 | 0
9 | 0 | 0 | 0 | 0 | 0 | 0.0094769 | 0.39992 | 1.6092 | 2.9416 | 3.8685 | 4.4996 | 4.7328 | 4.746 | 4.6456 | 4.4977 | 4.0125 | 3.2221 | 2.0205 | 0.6577 | 0.043594 | 0 | 0 | 0 | 0

## Pg, Summer, S6
GenID | 0 | 1 | 2 | 3 | 4 | 5 | 6 | 7 | 8 | 9 | 10 | 11 | 12 | 13 | 14 | 15 | 16 | 17 | 18 | 19 | 20 | 21 | 22 | 23
1 | 0 | 0 | 0 | 0 | 0 | 0 | 0 | 0 | 0 | 0 | 0 | 0 | 0 | 0 | 0 | 0 | 0 | 0 | 0 | 0 | 0 | 0 | 0 | 0
2 | 0 | 0 | 0 | 0 | 0 | 0 | 0 | 0 | 0 | 0 | 0 | 0 | 0 | 0 | 0 | 0 | 0 | 0 | 0 | 0 | 0 | 0 | 0 | 0
3 | 0 | 0 | 0 | 0 | 0 | 0 | 0 | 0 | 0 | 0 | 0 | 0 | 0 | 0 | 0 | 0 | 0 | 0 | 0 | 0 | 0 | 0 | 0 | 0
4 | 7.4418 | 6.6941 | 5.5901 | 5.284 | 5.1987 | 5.831 | 6.4281 | 6.6489 | 5.4045 | 4.2051 | 3.7836 | 3.3772 | 3.6582 | 4.8675 | 6.122 | 6.4231 | 6.935 | 7.216 | 7.3966 | 8.4755 | 9.5343 | 9.2081 | 8.7214 | 8.5658
5 | 14.8836 | 13.3882 | 11.1802 | 10.568 | 10.3974 | 11.662 | 12.8563 | 13.2979 | 10.8089 | 8.4103 | 7.5672 | 6.7543 | 7.3163 | 9.735 | 12.2441 | 12.8462 | 13.8699 | 14.432 | 14.7933 | 16.951 | 19.0686 | 18.4163 | 17.4428 | 17.1317
6 | 7.4418 | 6.6941 | 5.5901 | 5.284 | 5.1987 | 5.831 | 6.4281 | 6.6489 | 5.4045 | 4.2051 | 3.7836 | 3.3772 | 3.6582 | 4.8675 | 6.122 | 6.4231 | 6.935 | 7.216 | 7.3966 | 8.4755 | 9.5343 | 9.2081 | 8.7214 | 8.5658
7 | 0 | 0 | 0 | 0 | 0 | 0.0018954 | 0.23313 | 1.1031 | 2.4014 | 3.7074 | 4.5508 | 4.8673 | 5 | 4.9128 | 4.6645 | 4.1281 | 3.243 | 1.9295 | 0.58946 | 0.026535 | 0 | 0 | 0 | 0
8 | 0 | 0 | 0 | 0 | 0 | 0.0094769 | 1.1657 | 5.5155 | 12.0072 | 18.5368 | 22.754 | 24.3366 | 25 | 24.5641 | 23.3226 | 20.6406 | 16.2149 | 9.6475 | 2.9473 | 0.13268 | 0 | 0 | 0 | 0
9 | 0 | 0 | 0 | 0 | 0 | 0.0018954 | 0.23313 | 1.1031 | 2.4014 | 3.7074 | 4.5508 | 4.8673 | 5 | 4.9128 | 4.6645 | 4.1281 | 3.243 | 1.9295 | 0.58946 | 0.026535 | 0 | 0 | 0 | 0

## Pg, Summer, S7
GenID | 0 | 1 | 2 | 3 | 4 | 5 | 6 | 7 | 8 | 9 | 10 | 11 | 12 | 13 | 14 | 15 | 16 | 17 | 18 | 19 | 20 | 21 | 22 | 23
1 | 0 | 0 | 0 | 0 | 0 | 0 | 0 | 0 | 0 | 0 | 0 | 0 | 0 | 0 | 0 | 0 | 0 | 0 | 0 | 0 | 0 | 0 | 0 | 0
2 | 0 | 0 | 0 | 0 | 0 | 0 | 0 | 0 | 0 | 0 | 0 | 0 | 0 | 0 | 0 | 0 | 0 | 0 | 0 | 0 | 0 | 0 | 0 | 0
3 | 0 | 0 | 0 | 0 | 0 | 0 | 0 | 0 | 0 | 0 | 0 | 0 | 0 | 0 | 0 | 0 | 0 | 0 | 0 | 0 | 0 | 0 | 0 | 0
4 | 6.7543 | 6.1772 | 5.4045 | 5.3844 | 5.0984 | 4.6969 | 4.1299 | 3.2467 | 2.6997 | 2.5241 | 2.3234 | 2.6144 | 3.2868 | 4.0797 | 5.4446 | 6.95 | 8.2146 | 8.7666 | 9.434 | 10.5078 | 11.5867 | 12.0684 | 12.1236 | 11.6921
5 | 13.5086 | 12.3545 | 10.8089 | 10.7688 | 10.1967 | 9.3938 | 8.2597 | 6.4934 | 5.3994 | 5.0482 | 4.6467 | 5.2288 | 6.5737 | 8.1594 | 10.8892 | 13.9 | 16.4291 | 17.5331 | 18.8679 | 21.0157 | 23.1734 | 24.1369 | 24.2473 | 23.3842
6 | 6.7543 | 6.1772 | 5.4045 | 5.3844 | 5.0984 | 4.6969 | 4.1299 | 3.2467 | 2.6997 | 2.5241 | 2.3234 | 2.6144 | 3.2868 | 4.0797 | 5.4446 | 6.95 | 8.2146 | 8.7666 | 9.434 | 10.5078 | 11.5867 | 12.0684 | 12.1236 | 11.6921
7 | 0 | 0 | 0 | 0 | 0 | 0.011372 | 0.33359 | 1.3874 | 2.8734 | 3.7813 | 4.3442 | 4.5982 | 4.7005 | 4.7024 | 4.5413 | 4.039 | 3.2373 | 2.0944 | 0.72972 | 0.060652 | 0 | 0 | 0 | 0
8 | 0 | 0 | 0 | 0 | 0 | 0.056861 | 1.6679 | 6.9371 | 14.3669 | 18.9064 | 21.721 | 22.9909 | 23.5027 | 23.5121 | 22.7066 | 20.1952 | 16.1865 | 10.4719 | 3.6486 | 0.30326 | 0 | 0 | 0 | 0
9 | 0 | 0 | 0 | 0 | 0 | 0.011372 | 0.33359 | 1.3874 | 2.8734 | 3.7813 | 4.3442 | 4.5982 | 4.7005 | 4.7024 | 4.5413 | 4.039 | 3.2373 | 2.0944 | 0.72972 | 0.060652 | 0 | 0 | 0 | 0

## Pg, Summer, S8
GenID | 0 | 1 | 2 | 3 | 4 | 5 | 6 | 7 | 8 | 9 | 10 | 11 | 12 | 13 | 14 | 15 | 16 | 17 | 18 | 19 | 20 | 21 | 22 | 23
1 | 0 | 0 | 0 | 0 | 0 | 0 | 0 | 0 | 0 | 0 | 0 | 0 | 0 | 0 | 0 | 0 | 0 | 0 | 0 | 0 | 0 | 0 | 0 | 0
2 | 0 | 0 | 0 | 0 | 0 | 0 | 0 | 0 | 0 | 0 | 0 | 0 | 0 | 0 | 0 | 0 | 0 | 0 | 0 | 0 | 0 | 0 | 0 | 0
3 | 0 | 0 | 0 | 0 | 0 | 0 | 0 | 0 | 0 | 0 | 0 | 0 | 0 | 0 | 0 | 0 | 0 | 0 | 0 | 0 | 0 | 0 | 0 | 0
4 | 7.1257 | 6.6188 | 6.7292 | 6.0819 | 5.6905 | 6.0418 | 5.9765 | 4.4059 | 2.8202 | 2.0524 | 1.5506 | 1.4552 | 1.8216 | 2.3635 | 3.3671 | 4.2503 | 5.0883 | 5.4346 | 5.1686 | 5.013 | 5.0281 | 4.6216 | 4.2854 | 4.3607
5 | 14.2513 | 13.2377 | 13.4585 | 12.1638 | 11.381 | 12.0835 | 11.953 | 8.8117 | 5.6403 | 4.1048 | 3.1012 | 2.9105 | 3.6431 | 4.727 | 6.7342 | 8.5006 | 10.1766 | 10.8691 | 10.3372 | 10.0261 | 10.0562 | 9.2433 | 8.5709 | 8.7214
6 | 7.1257 | 6.6188 | 6.7292 | 6.0819 | 5.6905 | 6.0418 | 5.9765 | 4.4059 | 2.8202 | 2.0524 | 1.5506 | 1.4552 | 1.8216 | 2.3635 | 3.3671 | 4.2503 | 5.0883 | 5.4346 | 5.1686 | 5.013 | 5.0281 | 4.6216 | 4.2854 | 4.3607
7 | 0 | 0 | 0 | 0 | 0 | 0.0094769 | 0.39992 | 1.6092 | 2.9416 | 3.8685 | 4.4996 | 4.7328 | 4.746 | 4.6456 | 4.4977 | 4.0125 | 3.2221 | 2.0205 | 0.6577 | 0.043594 | 0 | 0 | 0 | 0
8 | 0 | 0 | 0 | 0 | 0 | 0.047384 | 1.9996 | 8.0459 | 14.7081 | 19.3423 | 22.4981 | 23.6638 | 23.7301 | 23.2278 | 22.4886 | 20.0625 | 16.1107 | 10.1024 | 3.2885 | 0.21797 | 0 | 0 | 0 | 0
9 | 0 | 0 | 0 | 0 | 0 | 0.0094769 | 0.39992 | 1.6092 | 2.9416 | 3.8685 | 4.4996 | 4.7328 | 4.746 | 4.6456 | 4.4977 | 4.0125 | 3.2221 | 2.0205 | 0.6577 | 0.043594 | 0 | 0 | 0 | 0

## Pg, Summer, S9
GenID | 0 | 1 | 2 | 3 | 4 | 5 | 6 | 7 | 8 | 9 | 10 | 11 | 12 | 13 | 14 | 15 | 16 | 17 | 18 | 19 | 20 | 21 | 22 | 23
1 | 0 | 0 | 0 | 0 | 0 | 0 | 0 | 0 | 0 | 0 | 0 | 0 | 0 | 0 | 0 | 0 | 0 | 0 | 0 | 0 | 0 | 0 | 0 | 0
2 | 0 | 0 | 0 | 0 | 0 | 0 | 0 | 0 | 0 | 0 | 0 | 0 | 0 | 0 | 0 | 0 | 0 | 0 | 0 | 0 | 0 | 0 | 0 | 0
3 | 0 | 0 | 0 | 0 | 0 | 0 | 0 | 0 | 0 | 0 | 0 | 0 | 0 | 0 | 0 | 0 | 0 | 0 | 0 | 0 | 0 | 0 | 0 | 0
4 | 7.4418 | 6.6941 | 5.5901 | 5.284 | 5.1987 | 5.831 | 6.4281 | 6.6489 | 5.4045 | 4.2051 | 3.7836 | 3.3772 | 3.6582 | 4.8675 | 6.122 | 6.4231 | 6.935 | 7.216 | 7.3966 | 8.4755 | 9.5343 | 9.2081 | 8.7214 | 8.5658
5 | 14.8836 | 13.3882 | 11.1802 | 10.568 | 10.3974 | 11.662 | 12.8563 | 13.2979 | 10.8089 | 8.4103 | 7.5672 | 6.7543 | 7.3163 | 9.735 | 12.2441 | 12.8462 | 13.8699 | 14.432 | 14.7933 | 16.951 | 19.0686 | 18.4163 | 17.4428 | 17.1317
6 | 7.4418 | 6.6941 | 5.5901 | 5.284 | 5.1987 | 5.831 | 6.4281 | 6.6489 | 5.4045 | 4.2051 | 3.7836 | 3.3772 | 3.6582 | 4.8675 | 6.122 | 6.4231 | 6.935 | 7.216 | 7.3966 | 8.4755 | 9.5343 | 9.2081 | 8.7214 | 8.5658
7 | 0 | 0 | 0 | 0 | 0 | 0.0018954 | 0.23313 | 1.1031 | 2.4014 | 3.7074 | 4.5508 | 4.8673 | 5 | 4.9128 | 4.6645 | 4.1281 | 3.243 | 1.9295 | 0.58946 | 0.026535 | 0 | 0 | 0 | 0
8 | 0 | 0 | 0 | 0 | 0 | 0.0094769 | 1.1657 | 5.5155 | 12.0072 | 18.5368 | 22.754 | 24.3366 | 25 | 24.5641 | 23.3226 | 20.6406 | 16.2149 | 9.6475 | 2.9473 | 0.13268 | 0 | 0 | 0 | 0
9 | 0 | 0 | 0 | 0 | 0 | 0.0018954 | 0.23313 | 1.1031 | 2.4014 | 3.7074 | 4.5508 | 4.8673 | 5 | 4.9128 | 4.6645 | 4.1281 | 3.243 | 1.9295 | 0.58946 | 0.026535 | 0 | 0 | 0 | 0

## Qg, Summer, S1
GenID | 0 | 1 | 2 | 3 | 4 | 5 | 6 | 7 | 8 | 9 | 10 | 11 | 12 | 13 | 14 | 15 | 16 | 17 | 18 | 19 | 20 | 21 | 22 | 23
1 | 0 | 0 | 0 | 0 | 0 | 0 | 0 | 0 | 0 | 0 | 0 | 0 | 0 | 0 | 0 | 0 | 0 | 0 | 0 | 0 | 0 | 0 | 0 | 0
2 | 0 | 0 | 0 | 0 | 0 | 0 | 0 | 0 | 0 | 0 | 0 | 0 | 0 | 0 | 0 | 0 | 0 | 0 | 0 | 0 | 0 | 0 | 0 | 0
3 | 0 | 0 | 0 | 0 | 0 | 0 | 0 | 0 | 0 | 0 | 0 | 0 | 0 | 0 | 0 | 0 | 0 | 0 | 0 | 0 | 0 | 0 | 0 | 0
4 | 0 | 0 | 0 | 0 | 0 | 0 | 0 | 0 | 0 | 0 | 0 | 0 | 0 | 0 | 0 | 0 | 0 | 0 | 0 | 0 | 0 | 0 | 0 | 0
5 | 0 | 0 | 0 | 0 | 0 | 0 | 0 | 0 | 0 | 0 | 0 | 0 | 0 | 0 | 0 | 0 | 0 | 0 | 0 | 0 | 0 | 0 | 0 | 0
6 | 0 | 0 | 0 | 0 | 0 | 0 | 0 | 0 | 0 | 0 | 0 | 0 | 0 | 0 | 0 | 0 | 0 | 0 | 0 | 0 | 0 | 0 | 0 | 0
7 | 0 | 0 | 0 | 0 | 0 | 0 | 0 | 0 | 0 | 0 | 0 | 0 | 0 | 0 | 0 | 0 | 0 | 0 | 0 | 0 | 0 | 0 | 0 | 0
8 | 0 | 0 | 0 | 0 | 0 | 0 | 0 | 0 | 0 | 0 | 0 | 0 | 0 | 0 | 0 | 0 | 0 | 0 | 0 | 0 | 0 | 0 | 0 | 0
9 | 0 | 0 | 0 | 0 | 0 | 0 | 0 | 0 | 0 | 0 | 0 | 0 | 0 | 0 | 0 | 0 | 0 | 0 | 0 | 0 | 0 | 0 | 0 | 0

## Qg, Summer, S2
GenID | 0 | 1 | 2 | 3 | 4 | 5 | 6 | 7 | 8 | 9 | 10 | 11 | 12 | 13 | 14 | 15 | 16 | 17 | 18 | 19 | 20 | 21 | 22 | 23
1 | 0 | 0 | 0 | 0 | 0 | 0 | 0 | 0 | 0 | 0 | 0 | 0 | 0 | 0 | 0 | 0 | 0 | 0 | 0 | 0 | 0 | 0 | 0 | 0
2 | 0 | 0 | 0 | 0 | 0 | 0 | 0 | 0 | 0 | 0 | 0 | 0 | 0 | 0 | 0 | 0 | 0 | 0 | 0 | 0 | 0 | 0 | 0 | 0
3 | 0 | 0 | 0 | 0 | 0 | 0 | 0 | 0 | 0 | 0 | 0 | 0 | 0 | 0 | 0 | 0 | 0 | 0 | 0 | 0 | 0 | 0 | 0 | 0
4 | 0 | 0 | 0 | 0 | 0 | 0 | 0 | 0 | 0 | 0 | 0 | 0 | 0 | 0 | 0 | 0 | 0 | 0 | 0 | 0 | 0 | 0 | 0 | 0
5 | 0 | 0 | 0 | 0 | 0 | 0 | 0 | 0 | 0 | 0 | 0 | 0 | 0 | 0 | 0 | 0 | 0 | 0 | 0 | 0 | 0 | 0 | 0 | 0
6 | 0 | 0 | 0 | 0 | 0 | 0 | 0 | 0 | 0 | 0 | 0 | 0 | 0 | 0 | 0 | 0 | 0 | 0 | 0 | 0 | 0 | 0 | 0 | 0
7 | 0 | 0 | 0 | 0 | 0 | 0 | 0 | 0 | 0 | 0 | 0 | 0 | 0 | 0 | 0 | 0 | 0 | 0 | 0 | 0 | 0 | 0 | 0 | 0
8 | 0 | 0 | 0 | 0 | 0 | 0 | 0 | 0 | 0 | 0 | 0 | 0 | 0 | 0 | 0 | 0 | 0 | 0 | 0 | 0 | 0 | 0 | 0 | 0
9 | 0 | 0 | 0 | 0 | 0 | 0 | 0 | 0 | 0 | 0 | 0 | 0 | 0 | 0 | 0 | 0 | 0 | 0 | 0 | 0 | 0 | 0 | 0 | 0

## Qg, Summer, S3
GenID | 0 | 1 | 2 | 3 | 4 | 5 | 6 | 7 | 8 | 9 | 10 | 11 | 12 | 13 | 14 | 15 | 16 | 17 | 18 | 19 | 20 | 21 | 22 | 23
1 | 0 | 0 | 0 | 0 | 0 | 0 | 0 | 0 | 0 | 0 | 0 | 0 | 0 | 0 | 0 | 0 | 0 | 0 | 0 | 0 | 0 | 0 | 0 | 0
2 | 0 | 0 | 0 | 0 | 0 | 0 | 0 | 0 | 0 | 0 | 0 | 0 | 0 | 0 | 0 | 0 | 0 | 0 | 0 | 0 | 0 | 0 | 0 | 0
3 | 0 | 0 | 0 | 0 | 0 | 0 | 0 | 0 | 0 | 0 | 0 | 0 | 0 | 0 | 0 | 0 | 0 | 0 | 0 | 0 | 0 | 0 | 0 | 0
4 | 0 | 0 | 0 | 0 | 0 | 0 | 0 | 0 | 0 | 0 | 0 | 0 | 0 | 0 | 0 | 0 | 0 | 0 | 0 | 0 | 0 | 0 | 0 | 0
5 | 0 | 0 | 0 | 0 | 0 | 0 | 0 | 0 | 0 | 0 | 0 | 0 | 0 | 0 | 0 | 0 | 0 | 0 | 0 | 0 | 0 | 0 | 0 | 0
6 | 0 | 0 | 0 | 0 | 0 | 0 | 0 | 0 | 0 | 0 | 0 | 0 | 0 | 0 | 0 | 0 | 0 | 0 | 0 | 0 | 0 | 0 | 0 | 0
7 | 0 | 0 | 0 | 0 | 0 | 0 | 0 | 0 | 0 | 0 | 0 | 0 | 0 | 0 | 0 | 0 | 0 | 0 | 0 | 0 | 0 | 0 | 0 | 0
8 | 0 | 0 | 0 | 0 | 0 | 0 | 0 | 0 | 0 | 0 | 0 | 0 | 0 | 0 | 0 | 0 | 0 | 0 | 0 | 0 | 0 | 0 | 0 | 0
9 | 0 | 0 | 0 | 0 | 0 | 0 | 0 | 0 | 0 | 0 | 0 | 0 | 0 | 0 | 0 | 0 | 0 | 0 | 0 | 0 | 0 | 0 | 0 | 0

## Qg, Summer, S4
GenID | 0 | 1 | 2 | 3 | 4 | 5 | 6 | 7 | 8 | 9 | 10 | 11 | 12 | 13 | 14 | 15 | 16 | 17 | 18 | 19 | 20 | 21 | 22 | 23
1 | 0 | 0 | 0 | 0 | 0 | 0 | 0 | 0 | 0 | 0 | 0 | 0 | 0 | 0 | 0 | 0 | 0 | 0 | 0 | 0 | 0 | 0 | 0 | 0
2 | 0 | 0 | 0 | 0 | 0 | 0 | 0 | 0 | 0 | 0 | 0 | 0 | 0 | 0 | 0 | 0 | 0 | 0 | 0 | 0 | 0 | 0 | 0 | 0
3 | 0 | 0 | 0 | 0 | 0 | 0 | 0 | 0 | 0 | 0 | 0 | 0 | 0 | 0 | 0 | 0 | 0 | 0 | 0 | 0 | 0 | 0 | 0 | 0
4 | 0 | 0 | 0 | 0 | 0 | 0 | 0 | 0 | 0 | 0 | 0 | 0 | 0 | 0 | 0 | 0 | 0 | 0 | 0 | 0 | 0 | 0 | 0 | 0
5 | 0 | 0 | 0 | 0 | 0 | 0 | 0 | 0 | 0 | 0 | 0 | 0 | 0 | 0 | 0 | 0 | 0 | 0 | 0 | 0 | 0 | 0 | 0 | 0
6 | 0 | 0 | 0 | 0 | 0 | 0 | 0 | 0 | 0 | 0 | 0 | 0 | 0 | 0 | 0 | 0 | 0 | 0 | 0 | 0 | 0 | 0 | 0 | 0
7 | 0 | 0 | 0 | 0 | 0 | 0 | 0 | 0 | 0 | 0 | 0 | 0 | 0 | 0 | 0 | 0 | 0 | 0 | 0 | 0 | 0 | 0 | 0 | 0
8 | 0 | 0 | 0 | 0 | 0 | 0 | 0 | 0 | 0 | 0 | 0 | 0 | 0 | 0 | 0 | 0 | 0 | 0 | 0 | 0 | 0 | 0 | 0 | 0
9 | 0 | 0 | 0 | 0 | 0 | 0 | 0 | 0 | 0 | 0 | 0 | 0 | 0 | 0 | 0 | 0 | 0 | 0 | 0 | 0 | 0 | 0 | 0 | 0

## Qg, Summer, S5
GenID | 0 | 1 | 2 | 3 | 4 | 5 | 6 | 7 | 8 | 9 | 10 | 11 | 12 | 13 | 14 | 15 | 16 | 17 | 18 | 19 | 20 | 21 | 22 | 23
1 | 0 | 0 | 0 | 0 | 0 | 0 | 0 | 0 | 0 | 0 | 0 | 0 | 0 | 0 | 0 | 0 | 0 | 0 | 0 | 0 | 0 | 0 | 0 | 0
2 | 0 | 0 | 0 | 0 | 0 | 0 | 0 | 0 | 0 | 0 | 0 | 0 | 0 | 0 | 0 | 0 | 0 | 0 | 0 | 0 | 0 | 0 | 0 | 0
3 | 0 | 0 | 0 | 0 | 0 | 0 | 0 | 0 | 0 | 0 | 0 | 0 | 0 | 0 | 0 | 0 | 0 | 0 | 0 | 0 | 0 | 0 | 0 | 0
4 | 0 | 0 | 0 | 0 | 0 | 0 | 0 | 0 | 0 | 0 | 0 | 0 | 0 | 0 | 0 | 0 | 0 | 0 | 0 | 0 | 0 | 0 | 0 | 0
5 | 0 | 0 | 0 | 0 | 0 | 0 | 0 | 0 | 0 | 0 | 0 | 0 | 0 | 0 | 0 | 0 | 0 | 0 | 0 | 0 | 0 | 0 | 0 | 0
6 | 0 | 0 | 0 | 0 | 0 | 0 | 0 | 0 | 0 | 0 | 0 | 0 | 0 | 0 | 0 | 0 | 0 | 0 | 0 | 0 | 0 | 0 | 0 | 0
7 | 0 | 0 | 0 | 0 | 0 | 0 | 0 | 0 | 0 | 0 | 0 | 0 | 0 | 0 | 0 | 0 | 0 | 0 | 0 | 0 | 0 | 0 | 0 | 0
8 | 0 | 0 | 0 | 0 | 0 | 0 | 0 | 0 | 0 | 0 | 0 | 0 | 0 | 0 | 0 | 0 | 0 | 0 | 0 | 0 | 0 | 0 | 0 | 0
9 | 0 | 0 | 0 | 0 | 0 | 0 | 0 | 0 | 0 | 0 | 0 | 0 | 0 | 0 | 0 | 0 | 0 | 0 | 0 | 0 | 0 | 0 | 0 | 0

## Qg, Summer, S6
GenID | 0 | 1 | 2 | 3 | 4 | 5 | 6 | 7 | 8 | 9 | 10 | 11 | 12 | 13 | 14 | 15 | 16 | 17 | 18 | 19 | 20 | 21 | 22 | 23
1 | 0 | 0 | 0 | 0 | 0 | 0 | 0 | 0 | 0 | 0 | 0 | 0 | 0 | 0 | 0 | 0 | 0 | 0 | 0 | 0 | 0 | 0 | 0 | 0
2 | 0 | 0 | 0 | 0 | 0 | 0 | 0 | 0 | 0 | 0 | 0 | 0 | 0 | 0 | 0 | 0 | 0 | 0 | 0 | 0 | 0 | 0 | 0 | 0
3 | 0 | 0 | 0 | 0 | 0 | 0 | 0 | 0 | 0 | 0 | 0 | 0 | 0 | 0 | 0 | 0 | 0 | 0 | 0 | 0 | 0 | 0 | 0 | 0
4 | 0 | 0 | 0 | 0 | 0 | 0 | 0 | 0 | 0 | 0 | 0 | 0 | 0 | 0 | 0 | 0 | 0 | 0 | 0 | 0 | 0 | 0 | 0 | 0
5 | 0 | 0 | 0 | 0 | 0 | 0 | 0 | 0 | 0 | 0 | 0 | 0 | 0 | 0 | 0 | 0 | 0 | 0 | 0 | 0 | 0 | 0 | 0 | 0
6 | 0 | 0 | 0 | 0 | 0 | 0 | 0 | 0 | 0 | 0 | 0 | 0 | 0 | 0 | 0 | 0 | 0 | 0 | 0 | 0 | 0 | 0 | 0 | 0
7 | 0 | 0 | 0 | 0 | 0 | 0 | 0 | 0 | 0 | 0 | 0 | 0 | 0 | 0 | 0 | 0 | 0 | 0 | 0 | 0 | 0 | 0 | 0 | 0
8 | 0 | 0 | 0 | 0 | 0 | 0 | 0 | 0 | 0 | 0 | 0 | 0 | 0 | 0 | 0 | 0 | 0 | 0 | 0 | 0 | 0 | 0 | 0 | 0
9 | 0 | 0 | 0 | 0 | 0 | 0 | 0 | 0 | 0 | 0 | 0 | 0 | 0 | 0 | 0 | 0 | 0 | 0 | 0 | 0 | 0 | 0 | 0 | 0

## Qg, Summer, S7
GenID | 0 | 1 | 2 | 3 | 4 | 5 | 6 | 7 | 8 | 9 | 10 | 11 | 12 | 13 | 14 | 15 | 16 | 17 | 18 | 19 | 20 | 21 | 22 | 23
1 | 0 | 0 | 0 | 0 | 0 | 0 | 0 | 0 | 0 | 0 | 0 | 0 | 0 | 0 | 0 | 0 | 0 | 0 | 0 | 0 | 0 | 0 | 0 | 0
2 | 0 | 0 | 0 | 0 | 0 | 0 | 0 | 0 | 0 | 0 | 0 | 0 | 0 | 0 | 0 | 0 | 0 | 0 | 0 | 0 | 0 | 0 | 0 | 0
3 | 0 | 0 | 0 | 0 | 0 | 0 | 0 | 0 | 0 | 0 | 0 | 0 | 0 | 0 | 0 | 0 | 0 | 0 | 0 | 0 | 0 | 0 | 0 | 0
4 | 0 | 0 | 0 | 0 | 0 | 0 | 0 | 0 | 0 | 0 | 0 | 0 | 0 | 0 | 0 | 0 | 0 | 0 | 0 | 0 | 0 | 0 | 0 | 0
5 | 0 | 0 | 0 | 0 | 0 | 0 | 0 | 0 | 0 | 0 | 0 | 0 | 0 | 0 | 0 | 0 | 0 | 0 | 0 | 0 | 0 | 0 | 0 | 0
6 | 0 | 0 | 0 | 0 | 0 | 0 | 0 | 0 | 0 | 0 | 0 | 0 | 0 | 0 | 0 | 0 | 0 | 0 | 0 | 0 | 0 | 0 | 0 | 0
7 | 0 | 0 | 0 | 0 | 0 | 0 | 0 | 0 | 0 | 0 | 0 | 0 | 0 | 0 | 0 | 0 | 0 | 0 | 0 | 0 | 0 | 0 | 0 | 0
8 | 0 | 0 | 0 | 0 | 0 | 0 | 0 | 0 | 0 | 0 | 0 | 0 | 0 | 0 | 0 | 0 | 0 | 0 | 0 | 0 | 0 | 0 | 0 | 0
9 | 0 | 0 | 0 | 0 | 0 | 0 | 0 | 0 | 0 | 0 | 0 | 0 | 0 | 0 | 0 | 0 | 0 | 0 | 0 | 0 | 0 | 0 | 0 | 0

## Qg, Summer, S8
GenID | 0 | 1 | 2 | 3 | 4 | 5 | 6 | 7 | 8 | 9 | 10 | 11 | 12 | 13 | 14 | 15 | 16 | 17 | 18 | 19 | 20 | 21 | 22 | 23
1 | 0 | 0 | 0 | 0 | 0 | 0 | 0 | 0 | 0 | 0 | 0 | 0 | 0 | 0 | 0 | 0 | 0 | 0 | 0 | 0 | 0 | 0 | 0 | 0
2 | 0 | 0 | 0 | 0 | 0 | 0 | 0 | 0 | 0 | 0 | 0 | 0 | 0 | 0 | 0 | 0 | 0 | 0 | 0 | 0 | 0 | 0 | 0 | 0
3 | 0 | 0 | 0 | 0 | 0 | 0 | 0 | 0 | 0 | 0 | 0 | 0 | 0 | 0 | 0 | 0 | 0 | 0 | 0 | 0 | 0 | 0 | 0 | 0
4 | 0 | 0 | 0 | 0 | 0 | 0 | 0 | 0 | 0 | 0 | 0 | 0 | 0 | 0 | 0 | 0 | 0 | 0 | 0 | 0 | 0 | 0 | 0 | 0
5 | 0 | 0 | 0 | 0 | 0 | 0 | 0 | 0 | 0 | 0 | 0 | 0 | 0 | 0 | 0 | 0 | 0 | 0 | 0 | 0 | 0 | 0 | 0 | 0
6 | 0 | 0 | 0 | 0 | 0 | 0 | 0 | 0 | 0 | 0 | 0 | 0 | 0 | 0 | 0 | 0 | 0 | 0 | 0 | 0 | 0 | 0 | 0 | 0
7 | 0 | 0 | 0 | 0 | 0 | 0 | 0 | 0 | 0 | 0 | 0 | 0 | 0 | 0 | 0 | 0 | 0 | 0 | 0 | 0 | 0 | 0 | 0 | 0
8 | 0 | 0 | 0 | 0 | 0 | 0 | 0 | 0 | 0 | 0 | 0 | 0 | 0 | 0 | 0 | 0 | 0 | 0 | 0 | 0 | 0 | 0 | 0 | 0
9 | 0 | 0 | 0 | 0 | 0 | 0 | 0 | 0 | 0 | 0 | 0 | 0 | 0 | 0 | 0 | 0 | 0 | 0 | 0 | 0 | 0 | 0 | 0 | 0

## Qg, Summer, S9
GenID | 0 | 1 | 2 | 3 | 4 | 5 | 6 | 7 | 8 | 9 | 10 | 11 | 12 | 13 | 14 | 15 | 16 | 17 | 18 | 19 | 20 | 21 | 22 | 23
1 | 0 | 0 | 0 | 0 | 0 | 0 | 0 | 0 | 0 | 0 | 0 | 0 | 0 | 0 | 0 | 0 | 0 | 0 | 0 | 0 | 0 | 0 | 0 | 0
2 | 0 | 0 | 0 | 0 | 0 | 0 | 0 | 0 | 0 | 0 | 0 | 0 | 0 | 0 | 0 | 0 | 0 | 0 | 0 | 0 | 0 | 0 | 0 | 0
3 | 0 | 0 | 0 | 0 | 0 | 0 | 0 | 0 | 0 | 0 | 0 | 0 | 0 | 0 | 0 | 0 | 0 | 0 | 0 | 0 | 0 | 0 | 0 | 0
4 | 0 | 0 | 0 | 0 | 0 | 0 | 0 | 0 | 0 | 0 | 0 | 0 | 0 | 0 | 0 | 0 | 0 | 0 | 0 | 0 | 0 | 0 | 0 | 0
5 | 0 | 0 | 0 | 0 | 0 | 0 | 0 | 0 | 0 | 0 | 0 | 0 | 0 | 0 | 0 | 0 | 0 | 0 | 0 | 0 | 0 | 0 | 0 | 0
6 | 0 | 0 | 0 | 0 | 0 | 0 | 0 | 0 | 0 | 0 | 0 | 0 | 0 | 0 | 0 | 0 | 0 | 0 | 0 | 0 | 0 | 0 | 0 | 0
7 | 0 | 0 | 0 | 0 | 0 | 0 | 0 | 0 | 0 | 0 | 0 | 0 | 0 | 0 | 0 | 0 | 0 | 0 | 0 | 0 | 0 | 0 | 0 | 0
8 | 0 | 0 | 0 | 0 | 0 | 0 | 0 | 0 | 0 | 0 | 0 | 0 | 0 | 0 | 0 | 0 | 0 | 0 | 0 | 0 | 0 | 0 | 0 | 0
9 | 0 | 0 | 0 | 0 | 0 | 0 | 0 | 0 | 0 | 0 | 0 | 0 | 0 | 0 | 0 | 0 | 0 | 0 | 0 | 0 | 0 | 0 | 0 | 0

## GenStatus, Summer
GenID | 0 | 1 | 2 | 3 | 4 | 5 | 6 | 7 | 8 | 9 | 10 | 11 | 12 | 13 | 14 | 15 | 16 | 17 | 18 | 19 | 20 | 21 | 22 | 23
1 | 1 | 1 | 1 | 1 | 1 | 1 | 1 | 1 | 1 | 1 | 1 | 1 | 1 | 1 | 1 | 1 | 1 | 1 | 1 | 1 | 1 | 1 | 1 | 1
2 | 1 | 1 | 1 | 1 | 1 | 1 | 1 | 1 | 1 | 1 | 1 | 0 | 0 | 0 | 0 | 0 | 0 | 1 | 1 | 1 | 1 | 1 | 1 | 1
3 | 1 | 1 | 1 | 1 | 1 | 1 | 1 | 1 | 1 | 1 | 1 | 0 | 0 | 0 | 0 | 0 | 0 | 1 | 1 | 1 | 1 | 1 | 1 | 1
4 | 1 | 1 | 1 | 1 | 1 | 1 | 1 | 1 | 1 | 1 | 1 | 1 | 1 | 1 | 1 | 1 | 1 | 1 | 1 | 1 | 1 | 1 | 1 | 1
5 | 1 | 1 | 1 | 1 | 1 | 1 | 1 | 1 | 1 | 1 | 1 | 1 | 1 | 1 | 1 | 1 | 1 | 1 | 1 | 1 | 1 | 1 | 1 | 1
6 | 1 | 1 | 1 | 1 | 1 | 1 | 1 | 1 | 1 | 1 | 1 | 1 | 1 | 1 | 1 | 1 | 1 | 1 | 1 | 1 | 1 | 1 | 1 | 1
7 | 1 | 1 | 1 | 1 | 1 | 1 | 1 | 1 | 1 | 1 | 1 | 1 | 1 | 1 | 1 | 1 | 1 | 1 | 1 | 1 | 1 | 1 | 1 | 1
8 | 1 | 1 | 1 | 1 | 1 | 1 | 1 | 1 | 1 | 1 | 1 | 1 | 1 | 1 | 1 | 1 | 1 | 1 | 1 | 1 | 1 | 1 | 1 | 1
9 | 1 | 1 | 1 | 1 | 1 | 1 | 1 | 1 | 1 | 1 | 1 | 1 | 1 | 1 | 1 | 1 | 1 | 1 | 1 | 1 | 1 | 1 | 1 | 1

## Pc, Autumn, S1
LoadID | 0 | 1 | 2 | 3 | 4 | 5 | 6 | 7 | 8 | 9 | 10 | 11 | 12 | 13 | 14 | 15 | 16 | 17 | 18 | 19 | 20 | 21 | 22 | 23
1 | 19.05 | 17.3078 | 17.0054 | 16.962 | 16.9633 | 16.8133 | 18.1515 | 21.5502 | 24.5611 | 25.3159 | 25.0597 | 25.7683 | 26.1218 | 25.6386 | 24.6368 | 23.6452 | 24.0577 | 24.2954 | 24.3985 | 23.9946 | 24.0667 | 25.0635 | 23.3622 | 21.416
2 | 20.5022 | 18.8137 | 17.8246 | 17.1719 | 16.9838 | 18.0199 | 22.5566 | 26.8219 | 27.9685 | 27.4478 | 27.3539 | 29.1692 | 29.2553 | 29.4499 | 28.0221 | 26.5453 | 24.5628 | 24.8226 | 24.6118 | 24.5228 | 24.632 | 24.5099 | 24.3406 | 23.0179
3 | 27.2307 | 24.1529 | 22.7776 | 22.0328 | 23.1061 | 21.1064 | 24.7903 | 27.9 | 31.3933 | 33.7453 | 34.7379 | 35.3148 | 36.0914 | 36.5798 | 36.7345 | 35.3592 | 35.1806 | 34.0786 | 34.0443 | 34.2328 | 34.0624 | 35.1498 | 35.0509 | 31.6073

## Pc, Autumn, S2
LoadID | 0 | 1 | 2 | 3 | 4 | 5 | 6 | 7 | 8 | 9 | 10 | 11 | 12 | 13 | 14 | 15 | 16 | 17 | 18 | 19 | 20 | 21 | 22 | 23
1 | 19.05 | 17.3078 | 17.0054 | 16.962 | 16.9633 | 16.8133 | 18.1515 | 21.5502 | 24.5611 | 25.3159 | 25.0597 | 25.7683 | 26.1218 | 25.6386 | 24.6368 | 23.6452 | 24.0577 | 24.2954 | 24.3985 | 23.9946 | 24.0667 | 25.0635 | 23.3622 | 21.416
2 | 20.5022 | 18.8137 | 17.8246 | 17.1719 | 16.9838 | 18.0199 | 22.5566 | 26.8219 | 27.9685 | 27.4478 | 27.3539 | 29.1692 | 29.2553 | 29.4499 | 28.0221 | 26.5453 | 24.5628 | 24.8226 | 24.6118 | 24.5228 | 24.632 | 24.5099 | 24.3406 | 23.0179
3 | 27.2307 | 24.1529 | 22.7776 | 22.0328 | 23.1061 | 21.1064 | 24.7903 | 27.9 | 31.3933 | 33.7453 | 34.7379 | 35.3148 | 36.0914 | 36.5798 | 36.7345 | 35.3592 | 35.1806 | 34.0786 | 34.0443 | 34.2328 | 34.0624 | 35.1498 | 35.0509 | 31.6073

## Pc, Autumn, S3
LoadID | 0 | 1 | 2 | 3 | 4 | 5 | 6 | 7 | 8 | 9 | 10 | 11 | 12 | 13 | 14 | 15 | 16 | 17 | 18 | 19 | 20 | 21 | 22 | 23
1 | 19.05 | 17.3078 | 17.0054 | 16.962 | 16.9633 | 16.8133 | 18.1515 | 21.5502 | 24.5611 | 25.3159 | 25.0597 | 25.7683 | 26.1218 | 25.6386 | 24.6368 | 23.6452 | 24.0577 | 24.2954 | 24.3985 | 23.9946 | 24.0667 | 25.0635 | 23.3622 | 21.416
2 | 20.5022 | 18.8137 | 17.8246 | 17.1719 | 16.9838 | 18.0199 | 22.5566 | 26.8219 | 27.9685 | 27.4478 | 27.3539 | 29.1692 | 29.2553 | 29.4499 | 28.0221 | 26.5453 | 24.5628 | 24.8226 | 24.6118 | 24.5228 | 24.632 | 24.5099 | 24.3406 | 23.0179
3 | 27.2307 | 24.1529 | 22.7776 | 22.0328 | 23.1061 | 21.1064 | 24.7903 | 27.9 | 31.3933 | 33.7453 | 34.7379 | 35.3148 | 36.0914 | 36.5798 | 36.7345 | 35.3592 | 35.1806 | 34.0786 | 34.0443 | 34.2328 | 34.0624 | 35.1498 | 35.0509 | 31.6073

## Pc, Autumn, S4
LoadID | 0 | 1 | 2 | 3 | 4 | 5 | 6 | 7 | 8 | 9 | 10 | 11 | 12 | 13 | 14 | 15 | 16 | 17 | 18 | 19 | 20 | 21 | 22 | 23
1 | 19.6215 | 17.827 | 17.5156 | 17.4709 | 17.4722 | 17.3177 | 18.696 | 22.1967 | 25.298 | 26.0753 | 25.8115 | 26.5414 | 26.9055 | 26.4078 | 25.3759 | 24.3545 | 24.7794 | 25.0243 | 25.1305 | 24.7144 | 24.7887 | 25.8154 | 24.0631 | 22.0585
2 | 21.0817 | 19.3413 | 18.3264 | 17.6558 | 17.4677 | 18.5387 | 23.2067 | 27.622 | 28.8035 | 28.2653 | 28.171 | 30.04 | 30.126 | 30.3207 | 28.8491 | 27.3283 | 25.2922 | 25.552 | 25.3411 | 25.2522 | 25.3614 | 25.2393 | 25.0437 | 23.6758
3 | 28.012 | 24.8407 | 23.428 | 22.6625 | 23.7737 | 21.7179 | 25.5074 | 28.7324 | 32.331 | 34.7518 | 35.7766 | 36.3699 | 37.1672 | 37.6644 | 37.8229 | 36.4066 | 36.2285 | 35.0856 | 35.0567 | 35.2535 | 35.0746 | 36.1984 | 36.0753 | 32.5229

## Pc, Autumn, S5
LoadID | 0 | 1 | 2 | 3 | 4 | 5 | 6 | 7 | 8 | 9 | 10 | 11 | 12 | 13 | 14 | 15 | 16 | 17 | 18 | 19 | 20 | 21 | 22 | 23
1 | 19.6215 | 17.827 | 17.5156 | 17.4709 | 17.4722 | 17.3177 | 18.696 | 22.1967 | 25.298 | 26.0753 | 25.8115 | 26.5414 | 26.9055 | 26.4078 | 25.3759 | 24.3545 | 24.7794 | 25.0243 | 25.1305 | 24.7144 | 24.7887 | 25.8154 | 24.0631 | 22.0585
2 | 21.0817 | 19.3413 | 18.3264 | 17.6558 | 17.4677 | 18.5387 | 23.2067 | 27.622 | 28.8035 | 28.2653 | 28.171 | 30.04 | 30.126 | 30.3207 | 28.8491 | 27.3283 | 25.2922 | 25.552 | 25.3411 | 25.2522 | 25.3614 | 25.2393 | 25.0437 | 23.6758
3 | 28.012 | 24.8407 | 23.428 | 22.6625 | 23.7737 | 21.7179 | 25.5074 | 28.7324 | 32.331 | 34.7518 | 35.7766 | 36.3699 | 37.1672 | 37.6644 | 37.8229 | 36.4066 | 36.2285 | 35.0856 | 35.0567 | 35.2535 | 35.0746 | 36.1984 | 36.0753 | 32.5229

## Pc, Autumn, S6
LoadID | 0 | 1 | 2 | 3 | 4 | 5 | 6 | 7 | 8 | 9 | 10 | 11 | 12 | 13 | 14 | 15 | 16 | 17 | 18 | 19 | 20 | 21 | 22 | 23
1 | 19.6215 | 17.827 | 17.5156 | 17.4709 | 17.4722 | 17.3177 | 18.696 | 22.1967 | 25.298 | 26.0753 | 25.8115 | 26.5414 | 26.9055 | 26.4078 | 25.3759 | 24.3545 | 24.7794 | 25.0243 | 25.1305 | 24.7144 | 24.7887 | 25.8154 | 24.0631 | 22.0585
2 | 21.0817 | 19.3413 | 18.3264 | 17.6558 | 17.4677 | 18.5387 | 23.2067 | 27.622 | 28.8035 | 28.2653 | 28.171 | 30.04 | 30.126 | 30.3207 | 28.8491 | 27.3283 | 25.2922 | 25.552 | 25.3411 | 25.2522 | 25.3614 | 25.2393 | 25.0437 | 23.6758
3 | 28.012 | 24.8407 | 23.428 | 22.6625 | 23.7737 | 21.7179 | 25.5074 | 28.7324 | 32.331 | 34.7518 | 35.7766 | 36.3699 | 37.1672 | 37.6644 | 37.8229 | 36.4066 | 36.2285 | 35.0856 | 35.0567 | 35.2535 | 35.0746 | 36.1984 | 36.0753 | 32.5229

## Pc, Autumn, S7
LoadID | 0 | 1 | 2 | 3 | 4 | 5 | 6 | 7 | 8 | 9 | 10 | 11 | 12 | 13 | 14 | 15 | 16 | 17 | 18 | 19 | 20 | 21 | 22 | 23
1 | 18.669 | 16.9616 | 16.6653 | 16.6228 | 16.6241 | 16.477 | 17.7884 | 21.1192 | 24.0699 | 24.8095 | 24.5585 | 25.2529 | 25.5994 | 25.1258 | 24.144 | 23.1723 | 23.5766 | 23.8095 | 23.9105 | 23.5147 | 23.5854 | 24.5622 | 22.895 | 20.9877
2 | 20.1159 | 18.4619 | 17.4901 | 16.8493 | 16.6612 | 17.6739 | 22.1232 | 26.2886 | 27.4118 | 26.9028 | 26.8091 | 28.5888 | 28.6748 | 28.8694 | 27.4707 | 26.0233 | 24.0766 | 24.3364 | 24.1255 | 24.0366 | 24.1458 | 24.0236 | 23.8718 | 22.5793
3 | 26.7098 | 23.6943 | 22.344 | 21.6129 | 22.6611 | 20.6988 | 24.3122 | 27.3451 | 30.7681 | 33.0743 | 34.0455 | 34.6114 | 35.3742 | 35.8567 | 36.0089 | 34.6609 | 34.482 | 33.4072 | 33.3694 | 33.5524 | 33.3875 | 34.4508 | 34.3679 | 30.9969

## Pc, Autumn, S8
LoadID | 0 | 1 | 2 | 3 | 4 | 5 | 6 | 7 | 8 | 9 | 10 | 11 | 12 | 13 | 14 | 15 | 16 | 17 | 18 | 19 | 20 | 21 | 22 | 23
1 | 18.669 | 16.9616 | 16.6653 | 16.6228 | 16.6241 | 16.477 | 17.7884 | 21.1192 | 24.0699 | 24.8095 | 24.5585 | 25.2529 | 25.5994 | 25.1258 | 24.144 | 23.1723 | 23.5766 | 23.8095 | 23.9105 | 23.5147 | 23.5854 | 24.5622 | 22.895 | 20.9877
2 | 20.1159 | 18.4619 | 17.4901 | 16.8493 | 16.6612 | 17.6739 | 22.1232 | 26.2886 | 27.4118 | 26.9028 | 26.8091 | 28.5888 | 28.6748 | 28.8694 | 27.4707 | 26.0233 | 24.0766 | 24.3364 | 24.1255 | 24.0366 | 24.1458 | 24.0236 | 23.8718 | 22.5793
3 | 26.7098 | 23.6943 | 22.344 | 21.6129 | 22.6611 | 20.6988 | 24.3122 | 27.3451 | 30.7681 | 33.0743 | 34.0455 | 34.6114 | 35.3742 | 35.8567 | 36.0089 | 34.6609 | 34.482 | 33.4072 | 33.3694 | 33.5524 | 33.3875 | 34.4508 | 34.3679 | 30.9969

## Pc, Autumn, S9
LoadID | 0 | 1 | 2 | 3 | 4 | 5 | 6 | 7 | 8 | 9 | 10 | 11 | 12 | 13 | 14 | 15 | 16 | 17 | 18 | 19 | 20 | 21 | 22 | 23
1 | 18.669 | 16.9616 | 16.6653 | 16.6228 | 16.6241 | 16.477 | 17.7884 | 21.1192 | 24.0699 | 24.8095 | 24.5585 | 25.2529 | 25.5994 | 25.1258 | 24.144 | 23.1723 | 23.5766 | 23.8095 | 23.9105 | 23.5147 | 23.5854 | 24.5622 | 22.895 | 20.9877
2 | 20.1159 | 18.4619 | 17.4901 | 16.8493 | 16.6612 | 17.6739 | 22.1232 | 26.2886 | 27.4118 | 26.9028 | 26.8091 | 28.5888 | 28.6748 | 28.8694 | 27.4707 | 26.0233 | 24.0766 | 24.3364 | 24.1255 | 24.0366 | 24.1458 | 24.0236 | 23.8718 | 22.5793
3 | 26.7098 | 23.6943 | 22.344 | 21.6129 | 22.6611 | 20.6988 | 24.3122 | 27.3451 | 30.7681 | 33.0743 | 34.0455 | 34.6114 | 35.3742 | 35.8567 | 36.0089 | 34.6609 | 34.482 | 33.4072 | 33.3694 | 33.5524 | 33.3875 | 34.4508 | 34.3679 | 30.9969

## Qc, Autumn, S1
LoadID | 0 | 1 | 2 | 3 | 4 | 5 | 6 | 7 | 8 | 9 | 10 | 11 | 12 | 13 | 14 | 15 | 16 | 17 | 18 | 19 | 20 | 21 | 22 | 23
1 | -6.0722 | -7.8946 | -8.7014 | -7.9405 | -8.5111 | -8.7073 | -7.5465 | -1.1741 | 3.7687 | 5.4864 | 4.3128 | 5.7448 | 5.0981 | 5.2516 | 2.7096 | 0.68502 | 1.5239 | 1.851 | 1.1152 | -0.20803 | -0.81212 | -0.56501 | -2.7096 | -3.6677
2 | -7.6849 | -7.6849 | -8.9217 | -10.1585 | -10.1585 | -10.1585 | -4.0505 | 0.83961 | 2.6663 | 2.6663 | 2.4379 | 3.4274 | 4.6452 | 4.7879 | 2.6853 | 2.0954 | -0.34012 | -0.34012 | -0.34012 | -0.34012 | -2.1668 | -2.7757 | -7.761 | -7.761
3 | 6.2034 | 4.753 | 4.5042 | 3.9339 | 4.5286 | 2.1018 | 3.6672 | 7.0469 | 10.2511 | 12.1812 | 13.2981 | 13.7836 | 14.4031 | 14.5121 | 14.4091 | 13.9294 | 13.2561 | 11.7633 | 11.7089 | 11.1387 | 10.0404 | 12.0364 | 10.7851 | 8.6794

## Qc, Autumn, S2
LoadID | 0 | 1 | 2 | 3 | 4 | 5 | 6 | 7 | 8 | 9 | 10 | 11 | 12 | 13 | 14 | 15 | 16 | 17 | 18 | 19 | 20 | 21 | 22 | 23
1 | -6.0722 | -7.8946 | -8.7014 | -7.9405 | -8.5111 | -8.7073 | -7.5465 | -1.1741 | 3.7687 | 5.4864 | 4.3128 | 5.7448 | 5.0981 | 5.2516 | 2.7096 | 0.68502 | 1.5239 | 1.851 | 1.1152 | -0.20803 | -0.81212 | -0.56501 | -2.7096 | -3.6677
2 | -7.6849 | -7.6849 | -8.9217 | -10.1585 | -10.1585 | -10.1585 | -4.0505 | 0.83961 | 2.6663 | 2.6663 | 2.4379 | 3.4274 | 4.6452 | 4.7879 | 2.6853 | 2.0954 | -0.34012 | -0.34012 | -0.34012 | -0.34012 | -2.1668 | -2.7757 | -7.761 | -7.761
3 | 6.2034 | 4.753 | 4.5042 | 3.9339 | 4.5286 | 2.1018 | 3.6672 | 7.0469 | 10.2511 | 12.1812 | 13.2981 | 13.7836 | 14.4031 | 14.5121 | 14.4091 | 13.9294 | 13.2561 | 11.7633 | 11.7089 | 11.1387 | 10.0404 | 12.0364 | 10.7851 | 8.6794

## Qc, Autumn, S3
LoadID | 0 | 1 | 2 | 3 | 4 | 5 | 6 | 7 | 8 | 9 | 10 | 11 | 12 | 13 | 14 | 15 | 16 | 17 | 18 | 19 | 20 | 21 | 22 | 23
1 | -6.0722 | -7.8946 | -8.7014 | -7.9405 | -8.5111 | -8.7073 | -7.5465 | -1.1741 | 3.7687 | 5.4864 | 4.3128 | 5.7448 | 5.0981 | 5.2516 | 2.7096 | 0.68502 | 1.5239 | 1.851 | 1.1152 | -0.20803 | -0.81212 | -0.56501 | -2.7096 | -3.6677
2 | -7.6849 | -7.6849 | -8.9217 | -10.1585 | -10.1585 | -10.1585 | -4.0505 | 0.83961 | 2.6663 | 2.6663 | 2.4379 | 3.4274 | 4.6452 | 4.7879 | 2.6853 | 2.0954 | -0.34012 | -0.34012 | -0.34012 | -0.34012 | -2.1668 | -2.7757 | -7.761 | -7.761
3 | 6.2034 | 4.753 | 4.5042 | 3.9339 | 4.5286 | 2.1018 | 3.6672 | 7.0469 | 10.2511 | 12.1812 | 13.2981 | 13.7836 | 14.4031 | 14.5121 | 14.4091 | 13.9294 | 13.2561 | 11.7633 | 11.7089 | 11.1387 | 10.0404 | 12.0364 | 10.7851 | 8.6794

## Qc, Autumn, S4
LoadID | 0 | 1 | 2 | 3 | 4 | 5 | 6 | 7 | 8 | 9 | 10 | 11 | 12 | 13 | 14 | 15 | 16 | 17 | 18 | 19 | 20 | 21 | 22 | 23
1 | -6.2544 | -8.1314 | -8.9624 | -8.1787 | -8.7664 | -8.9685 | -7.7729 | -1.2093 | 3.8817 | 5.651 | 4.4422 | 5.9172 | 5.251 | 5.4091 | 2.7909 | 0.70557 | 1.5696 | 1.9065 | 1.1486 | -0.21427 | -0.83648 | -0.58196 | -2.7909 | -3.7778
2 | -7.9154 | -7.9154 | -9.1893 | -10.4632 | -10.4632 | -10.4632 | -4.1721 | 0.8648 | 2.7463 | 2.7463 | 2.5111 | 3.5302 | 4.7845 | 4.9315 | 2.7659 | 2.1583 | -0.35032 | -0.35032 | -0.35032 | -0.35032 | -2.2318 | -2.859 | -7.9938 | -7.9938
3 | 6.3895 | 4.8956 | 4.6393 | 4.0519 | 4.6645 | 2.1649 | 3.7772 | 7.2583 | 10.5586 | 12.5466 | 13.697 | 14.1971 | 14.8352 | 14.9475 | 14.8414 | 14.3473 | 13.6538 | 12.1162 | 12.0601 | 11.4728 | 10.3416 | 12.3975 | 11.1086 | 8.9398

## Qc, Autumn, S5
LoadID | 0 | 1 | 2 | 3 | 4 | 5 | 6 | 7 | 8 | 9 | 10 | 11 | 12 | 13 | 14 | 15 | 16 | 17 | 18 | 19 | 20 | 21 | 22 | 23
1 | -6.2544 | -8.1314 | -8.9624 | -8.1787 | -8.7664 | -8.9685 | -7.7729 | -1.2093 | 3.8817 | 5.651 | 4.4422 | 5.9172 | 5.251 | 5.4091 | 2.7909 | 0.70557 | 1.5696 | 1.9065 | 1.1486 | -0.21427 | -0.83648 | -0.58196 | -2.7909 | -3.7778
2 | -7.9154 | -7.9154 | -9.1893 | -10.4632 | -10.4632 | -10.4632 | -4.1721 | 0.8648 | 2.7463 | 2.7463 | 2.5111 | 3.5302 | 4.7845 | 4.9315 | 2.7659 | 2.1583 | -0.35032 | -0.35032 | -0.35032 | -0.35032 | -2.2318 | -2.859 | -7.9938 | -7.9938
3 | 6.3895 | 4.8956 | 4.6393 | 4.0519 | 4.6645 | 2.1649 | 3.7772 | 7.2583 | 10.5586 | 12.5466 | 13.697 | 14.1971 | 14.8352 | 14.9475 | 14.8414 | 14.3473 | 13.6538 | 12.1162 | 12.0601 | 11.4728 | 10.3416 | 12.3975 | 11.1086 | 8.9398

## Qc, Autumn, S6
LoadID | 0 | 1 | 2 | 3 | 4 | 5 | 6 | 7 | 8 | 9 | 10 | 11 | 12 | 13 | 14 | 15 | 16 | 17 | 18 | 19 | 20 | 21 | 22 | 23
1 | -6.2544 | -8.1314 | -8.9624 | -8.1787 | -8.7664 | -8.9685 | -7.7729 | -1.2093 | 3.8817 | 5.651 | 4.4422 | 5.9172 | 5.251 | 5.4091 | 2.7909 | 0.70557 | 1.5696 | 1.9065 | 1.1486 | -0.21427 | -0.83648 | -0.58196 | -2.7909 | -3.7778
2 | -7.9154 | -7.9154 | -9.1893 | -10.4632 | -10.4632 | -10.4632 | -4.1721 | 0.8648 | 2.7463 | 2.7463 | 2.5111 | 3.5302 | 4.7845 | 4.9315 | 2.7659 | 2.1583 | -0.35032 | -0.35032 | -0.35032 | -0.35032 | -2.2318 | -2.859 | -7.9938 | -7.9938
3 | 6.3895 | 4.8956 | 4.6393 | 4.0519 | 4.6645 | 2.1649 | 3.7772 | 7.2583 | 10.5586 | 12.5466 | 13.697 | 14.1971 | 14.8352 | 14.9475 | 14.8414 | 14.3473 | 13.6538 | 12.1162 | 12.0601 | 11.4728 | 10.3416 | 12.3975 | 11.1086 | 8.9398

## Qc, Autumn, S7
LoadID | 0 | 1 | 2 | 3 | 4 | 5 | 6 | 7 | 8 | 9 | 10 | 11 | 12 | 13 | 14 | 15 | 16 | 17 | 18 | 19 | 20 | 21 | 22 | 23
1 | -5.9507 | -7.7367 | -8.5273 | -7.7816 | -8.3409 | -8.5331 | -7.3956 | -1.1506 | 3.6933 | 5.3767 | 4.2266 | 5.6299 | 4.9961 | 5.1465 | 2.6554 | 0.67132 | 1.4934 | 1.814 | 1.0929 | -0.20387 | -0.79588 | -0.55371 | -2.6555 | -3.5944
2 | -7.5312 | -7.5312 | -8.7432 | -9.9553 | -9.9553 | -9.9553 | -3.9695 | 0.82282 | 2.613 | 2.613 | 2.3892 | 3.3588 | 4.5523 | 4.6921 | 2.6316 | 2.0535 | -0.33332 | -0.33332 | -0.33332 | -0.33332 | -2.1235 | -2.7202 | -7.6057 | -7.6057
3 | 6.0794 | 4.658 | 4.4141 | 3.8552 | 4.4381 | 2.0598 | 3.5938 | 6.906 | 10.0461 | 11.9375 | 13.0321 | 13.5079 | 14.1151 | 14.2219 | 14.1209 | 13.6509 | 12.991 | 11.528 | 11.4747 | 10.9159 | 9.8396 | 11.7957 | 10.5694 | 8.5058

## Qc, Autumn, S8
LoadID | 0 | 1 | 2 | 3 | 4 | 5 | 6 | 7 | 8 | 9 | 10 | 11 | 12 | 13 | 14 | 15 | 16 | 17 | 18 | 19 | 20 | 21 | 22 | 23
1 | -5.9507 | -7.7367 | -8.5273 | -7.7816 | -8.3409 | -8.5331 | -7.3956 | -1.1506 | 3.6933 | 5.3767 | 4.2266 | 5.6299 | 4.9961 | 5.1465 | 2.6554 | 0.67132 | 1.4934 | 1.814 | 1.0929 | -0.20387 | -0.79588 | -0.55371 | -2.6555 | -3.5944
2 | -7.5312 | -7.5312 | -8.7432 | -9.9553 | -9.9553 | -9.9553 | -3.9695 | 0.82282 | 2.613 | 2.613 | 2.3892 | 3.3588 | 4.5523 | 4.6921 | 2.6316 | 2.0535 | -0.33332 | -0.33332 | -0.33332 | -0.33332 | -2.1235 | -2.7202 | -7.6057 | -7.6057
3 | 6.0794 | 4.658 | 4.4141 | 3.8552 | 4.4381 | 2.0598 | 3.5938 | 6.906 | 10.0461 | 11.9375 | 13.0321 | 13.5079 | 14.1151 | 14.2219 | 14.1209 | 13.6509 | 12.991 | 11.528 | 11.4747 | 10.9159 | 9.8396 | 11.7957 | 10.5694 | 8.5058

## Qc, Autumn, S9
LoadID | 0 | 1 | 2 | 3 | 4 | 5 | 6 | 7 | 8 | 9 | 10 | 11 | 12 | 13 | 14 | 15 | 16 | 17 | 18 | 19 | 20 | 21 | 22 | 23
1 | -5.9507 | -7.7367 | -8.5273 | -7.7816 | -8.3409 | -8.5331 | -7.3956 | -1.1506 | 3.6933 | 5.3767 | 4.2266 | 5.6299 | 4.9961 | 5.1465 | 2.6554 | 0.67132 | 1.4934 | 1.814 | 1.0929 | -0.20387 | -0.79588 | -0.55371 | -2.6555 | -3.5944
2 | -7.5312 | -7.5312 | -8.7432 | -9.9553 | -9.9553 | -9.9553 | -3.9695 | 0.82282 | 2.613 | 2.613 | 2.3892 | 3.3588 | 4.5523 | 4.6921 | 2.6316 | 2.0535 | -0.33332 | -0.33332 | -0.33332 | -0.33332 | -2.1235 | -2.7202 | -7.6057 | -7.6057
3 | 6.0794 | 4.658 | 4.4141 | 3.8552 | 4.4381 | 2.0598 | 3.5938 | 6.906 | 10.0461 | 11.9375 | 13.0321 | 13.5079 | 14.1151 | 14.2219 | 14.1209 | 13.6509 | 12.991 | 11.528 | 11.4747 | 10.9159 | 9.8396 | 11.7957 | 10.5694 | 8.5058

## UpFlex, Autumn
LoadID | 0 | 1 | 2 | 3 | 4 | 5 | 6 | 7 | 8 | 9 | 10 | 11 | 12 | 13 | 14 | 15 | 16 | 17 | 18 | 19 | 20 | 21 | 22 | 23
1 | 1.3945 | 1.5352 | 1.9982 | 2.2908 | 2.6935 | 3.1485 | 2.8066 | 4.0124 | 3.6809 | 4.1573 | 4.2726 | 3.9632 | 3.7387 | 3.442 | 3.1705 | 2.8534 | 2.8237 | 2.2373 | 1.8511 | 2.1965 | 2.238 | 2.5576 | 1.2419 | 1.1923
2 | 1.3945 | 1.5352 | 1.9982 | 2.2908 | 2.6935 | 3.1485 | 2.8066 | 4.0124 | 3.6809 | 4.1573 | 4.2726 | 3.9632 | 3.7387 | 3.442 | 3.1705 | 2.8534 | 2.8237 | 2.2373 | 1.8511 | 2.1965 | 2.238 | 2.5576 | 1.2419 | 1.1923
3 | 1.3945 | 1.5352 | 1.9982 | 2.2908 | 2.6935 | 3.1485 | 2.8066 | 4.0124 | 3.6809 | 4.1573 | 4.2726 | 3.9632 | 3.7387 | 3.442 | 3.1705 | 2.8534 | 2.8237 | 2.2373 | 1.8511 | 2.1965 | 2.238 | 2.5576 | 1.2419 | 1.1923

## DownFlex, Autumn
LoadID | 0 | 1 | 2 | 3 | 4 | 5 | 6 | 7 | 8 | 9 | 10 | 11 | 12 | 13 | 14 | 15 | 16 | 17 | 18 | 19 | 20 | 21 | 22 | 23
1 | 3.8661 | 4.0914 | 4.3205 | 4.5169 | 4.5681 | 4.7785 | 4.7541 | 4.4937 | 4.0715 | 5.9789 | 5.8386 | 5.3763 | 5.2457 | 5.2672 | 5.0177 | 4.5995 | 4.1337 | 3.9854 | 2.5052 | 2.6791 | 2.9291 | 2.999 | 3.1277 | 3.4525
2 | 3.8661 | 4.0914 | 4.3205 | 4.5169 | 4.5681 | 4.7785 | 4.7541 | 4.4937 | 4.0715 | 5.9789 | 5.8386 | 5.3763 | 5.2457 | 5.2672 | 5.0177 | 4.5995 | 4.1337 | 3.9854 | 2.5052 | 2.6791 | 2.9291 | 2.999 | 3.1277 | 3.4525
3 | 3.8661 | 4.0914 | 4.3205 | 4.5169 | 4.5681 | 4.7785 | 4.7541 | 4.4937 | 4.0715 | 5.9789 | 5.8386 | 5.3763 | 5.2457 | 5.2672 | 5.0177 | 4.5995 | 4.1337 | 3.9854 | 2.5052 | 2.6791 | 2.9291 | 2.999 | 3.1277 | 3.4525

## Pg, Autumn, S1
GenID | 0 | 1 | 2 | 3 | 4 | 5 | 6 | 7 | 8 | 9 | 10 | 11 | 12 | 13 | 14 | 15 | 16 | 17 | 18 | 19 | 20 | 21 | 22 | 23
1 | 0 | 0 | 0 | 0 | 0 | 0 | 0 | 0 | 0 | 0 | 0 | 0 | 0 | 0 | 0 | 0 | 0 | 0 | 0 | 0 | 0 | 0 | 0 | 0
2 | 0 | 0 | 0 | 0 | 0 | 0 | 0 | 0 | 0 | 0 | 0 | 0 | 0 | 0 | 0 | 0 | 0 | 0 | 0 | 0 | 0 | 0 | 0 | 0
3 | 0 | 0 | 0 | 0 | 0 | 0 | 0 | 0 | 0 | 0 | 0 | 0 | 0 | 0 | 0 | 0 | 0 | 0 | 0 | 0 | 0 | 0 | 0 | 0
4 | 6.7543 | 6.1772 | 5.4045 | 5.3844 | 5.0984 | 4.6969 | 4.1299 | 3.2467 | 2.6997 | 2.5241 | 2.3234 | 2.6144 | 3.2868 | 4.0797 | 5.4446 | 6.95 | 8.2146 | 8.7666 | 9.434 | 10.5078 | 11.5867 | 12.0684 | 12.1236 | 11.6921
5 | 13.5086 | 12.3545 | 10.8089 | 10.7688 | 10.1967 | 9.3938 | 8.2597 | 6.4934 | 5.3994 | 5.0482 | 4.6467 | 5.2288 | 6.5737 | 8.1594 | 10.8892 | 13.9 | 16.4291 | 17.5331 | 18.8679 | 21.0157 | 23.1734 | 24.1369 | 24.2473 | 23.3842
6 | 6.7543 | 6.1772 | 5.4045 | 5.3844 | 5.0984 | 4.6969 | 4.1299 | 3.2467 | 2.6997 | 2.5241 | 2.3234 | 2.6144 | 3.2868 | 4.0797 | 5.4446 | 6.95 | 8.2146 | 8.7666 | 9.434 | 10.5078 | 11.5867 | 12.0684 | 12.1236 | 11.6921
7 | 0 | 0 | 0 | 0 | 0 | 0.011372 | 0.33359 | 1.3874 | 2.8734 | 3.7813 | 4.3442 | 4.5982 | 4.7005 | 4.7024 | 4.5413 | 4.039 | 3.2373 | 2.0944 | 0.72972 | 0.060652 | 0 | 0 | 0 | 0
8 | 0 | 0 | 0 | 0 | 0 | 0.056861 | 1.6679 | 6.9371 | 14.3669 | 18.9064 | 21.721 | 22.9909 | 23.5027 | 23.5121 | 22.7066 | 20.1952 | 16.1865 | 10.4719 | 3.6486 | 0.30326 | 0 | 0 | 0 | 0
9 | 0 | 0 | 0 | 0 | 0 | 0.011372 | 0.33359 | 1.3874 | 2.8734 | 3.7813 | 4.3442 | 4.5982 | 4.7005 | 4.7024 | 4.5413 | 4.039 | 3.2373 | 2.0944 | 0.72972 | 0.060652 | 0 | 0 | 0 | 0

## Pg, Autumn, S2
GenID | 0 | 1 | 2 | 3 | 4 | 5 | 6 | 7 | 8 | 9 | 10 | 11 | 12 | 13 | 14 | 15 | 16 | 17 | 18 | 19 | 20 | 21 | 22 | 23
1 | 0 | 0 | 0 | 0 | 0 | 0 | 0 | 0 | 0 | 0 | 0 | 0 | 0 | 0 | 0 | 0 | 0 | 0 | 0 | 0 | 0 | 0 | 0 | 0
2 | 0 | 0 | 0 | 0 | 0 | 0 | 0 | 0 | 0 | 0 | 0 | 0 | 0 | 0 | 0 | 0 | 0 | 0 | 0 | 0 | 0 | 0 | 0 | 0
3 | 0 | 0 | 0 | 0 | 0 | 0 | 0 | 0 | 0 | 0 | 0 | 0 | 0 | 0 | 0 | 0 | 0 | 0 | 0 | 0 | 0 | 0 | 0 | 0
4 | 7.1257 | 6.6188 | 6.7292 | 6.0819 | 5.6905 | 6.0418 | 5.9765 | 4.4059 | 2.8202 | 2.0524 | 1.5506 | 1.4552 | 1.8216 | 2.3635 | 3.3671 | 4.2503 | 5.0883 | 5.4346 | 5.1686 | 5.013 | 5.0281 | 4.6216 | 4.2854 | 4.3607
5 | 14.2513 | 13.2377 | 13.4585 | 12.1638 | 11.381 | 12.0835 | 11.953 | 8.8117 | 5.6403 | 4.1048 | 3.1012 | 2.9105 | 3.6431 | 4.727 | 6.7342 | 8.5006 | 10.1766 | 10.8691 | 10.3372 | 10.0261 | 10.0562 | 9.2433 | 8.5709 | 8.7214
6 | 7.1257 | 6.6188 | 6.7292 | 6.0819 | 5.6905 | 6.0418 | 5.9765 | 4.4059 | 2.8202 | 2.0524 | 1.5506 | 1.4552 | 1.8216 | 2.3635 | 3.3671 | 4.2503 | 5.0883 | 5.4346 | 5.1686 | 5.013 | 5.0281 | 4.6216 | 4.2854 | 4.3607
7 | 0 | 0 | 0 | 0 | 0 | 0.0094769 | 0.39992 | 1.6092 | 2.9416 | 3.8685 | 4.4996 | 4.7328 | 4.746 | 4.6456 | 4.4977 | 4.0125 | 3.2221 | 2.0205 | 0.6577 | 0.043594 | 0 | 0 | 0 | 0
8 | 0 | 0 | 0 | 0 | 0 | 0.047384 | 1.9996 | 8.0459 | 14.7081 | 19.3423 | 22.4981 | 23.6638 | 23.7301 | 23.2278 | 22.4886 | 20.0625 | 16.1107 | 10.1024 | 3.2885 | 0.21797 | 0 | 0 | 0 | 0
9 | 0 | 0 | 0 | 0 | 0 | 0.0094769 | 0.39992 | 1.6092 | 2.9416 | 3.8685 | 4.4996 | 4.7328 | 4.746 | 4.6456 | 4.4977 | 4.0125 | 3.2221 | 2.0205 | 0.6577 | 0.043594 | 0 | 0 | 0 | 0

## Pg, Autumn, S3
GenID | 0 | 1 | 2 | 3 | 4 | 5 | 6 | 7 | 8 | 9 | 10 | 11 | 12 | 13 | 14 | 15 | 16 | 17 | 18 | 19 | 20 | 21 | 22 | 23
1 | 0 | 0 | 0 | 0 | 0 | 0 | 0 | 0 | 0 | 0 | 0 | 0 | 0 | 0 | 0 | 0 | 0 | 0 | 0 | 0 | 0 | 0 | 0 | 0
2 | 0 | 0 | 0 | 0 | 0 | 0 | 0 | 0 | 0 | 0 | 0 | 0 | 0 | 0 | 0 | 0 | 0 | 0 | 0 | 0 | 0 | 0 | 0 | 0
3 | 0 | 0 | 0 | 0 | 0 | 0 | 0 | 0 | 0 | 0 | 0 | 0 | 0 | 0 | 0 | 0 | 0 | 0 | 0 | 0 | 0 | 0 | 0 | 0
4 | 7.4418 | 6.6941 | 5.5901 | 5.284 | 5.1987 | 5.831 | 6.4281 | 6.6489 | 5.4045 | 4.2051 | 3.7836 | 3.3772 | 3.6582 | 4.8675 | 6.122 | 6.4231 | 6.935 | 7.216 | 7.3966 | 8.4755 | 9.5343 | 9.2081 | 8.7214 | 8.5658
5 | 14.8836 | 13.3882 | 11.1802 | 10.568 | 10.3974 | 11.662 | 12.8563 | 13.2979 | 10.8089 | 8.4103 | 7.5672 | 6.7543 | 7.3163 | 9.735 | 12.2441 | 12.8462 | 13.8699 | 14.432 | 14.7933 | 16.951 | 19.0686 | 18.4163 | 17.4428 | 17.1317
6 | 7.4418 | 6.6941 | 5.5901 | 5.284 | 5.1987 | 5.831 | 6.4281 | 6.6489 | 5.4045 | 4.2051 | 3.7836 | 3.3772 | 3.6582 | 4.8675 | 6.122 | 6.4231 | 6.935 | 7.216 | 7.3966 | 8.4755 | 9.5343 | 9.2081 | 8.7214 | 8.5658
7 | 0 | 0 | 0 | 0 | 0 | 0.0018954 | 0.23313 | 1.1031 | 2.4014 | 3.7074 | 4.5508 | 4.8673 | 5 | 4.9128 | 4.6645 | 4.1281 | 3.243 | 1.9295 | 0.58946 | 0.026535 | 0 | 0 | 0 | 0
8 | 0 | 0 | 0 | 0 | 0 | 0.0094769 | 1.1657 | 5.5155 | 12.0072 | 18.5368 | 22.754 | 24.3366 | 25 | 24.5641 | 23.3226 | 20.6406 | 16.2149 | 9.6475 | 2.9473 | 0.13268 | 0 | 0 | 0 | 0
9 | 0 | 0 | 0 | 0 | 0 | 0.0018954 | 0.23313 | 1.1031 | 2.4014 | 3.7074 | 4.5508 | 4.8673 | 5 | 4.9128 | 4.6645 | 4.1281 | 3.243 | 1.9295 | 0.58946 | 0.026535 | 0 | 0 | 0 | 0

## Pg, Autumn, S4
GenID | 0 | 1 | 2 | 3 | 4 | 5 | 6 | 7 | 8 | 9 | 10 | 11 | 12 | 13 | 14 | 15 | 16 | 17 | 18 | 19 | 20 | 21 | 22 | 23
1 | 0 | 0 | 0 | 0 | 0 | 0 | 0 | 0 | 0 | 0 | 0 | 0 | 0 | 0 | 0 | 0 | 0 | 0 | 0 | 0 | 0 | 0 | 0 | 0
2 | 0 | 0 | 0 | 0 | 0 | 0 | 0 | 0 | 0 | 0 | 0 | 0 | 0 | 0 | 0 | 0 | 0 | 0 | 0 | 0 | 0 | 0 | 0 | 0
3 | 0 | 0 | 0 | 0 | 0 | 0 | 0 | 0 | 0 | 0 | 0 | 0 | 0 | 0 | 0 | 0 | 0 | 0 | 0 | 0 | 0 | 0 | 0 | 0
4 | 6.7543 | 6.1772 | 5.4045 | 5.3844 | 5.0984 | 4.6969 | 4.1299 | 3.2467 | 2.6997 | 2.5241 | 2.3234 | 2.6144 | 3.2868 | 4.0797 | 5.4446 | 6.95 | 8.2146 | 8.7666 | 9.434 | 10.5078 | 11.5867 | 12.0684 | 12.1236 | 11.6921
5 | 13.5086 | 12.3545 | 10.8089 | 10.7688 | 10.1967 | 9.3938 | 8.2597 | 6.4934 | 5.3994 | 5.0482 | 4.6467 | 5.2288 | 6.5737 | 8.1594 | 10.8892 | 13.9 | 16.4291 | 17.5331 | 18.8679 | 21.0157 | 23.1734 | 24.1369 | 24.2473 | 23.3842
6 | 6.7543 | 6.1772 | 5.4045 | 5.3844 | 5.0984 | 4.6969 | 4.1299 | 3.2467 | 2.6997 | 2.5241 | 2.3234 | 2.6144 | 3.2868 | 4.0797 | 5.4446 | 6.95 | 8.2146 | 8.7666 | 9.434 | 10.5078 | 11.5867 | 12.0684 | 12.1236 | 11.6921
7 | 0 | 0 | 0 | 0 | 0 | 0.011372 | 0.33359 | 1.3874 | 2.8734 | 3.7813 | 4.3442 | 4.5982 | 4.7005 | 4.7024 | 4.5413 | 4.039 | 3.2373 | 2.0944 | 0.72972 | 0.060652 | 0 | 0 | 0 | 0
8 | 0 | 0 | 0 | 0 | 0 | 0.056861 | 1.6679 | 6.9371 | 14.3669 | 18.9064 | 21.721 | 22.9909 | 23.5027 | 23.5121 | 22.7066 | 20.1952 | 16.1865 | 10.4719 | 3.6486 | 0.30326 | 0 | 0 | 0 | 0
9 | 0 | 0 | 0 | 0 | 0 | 0.011372 | 0.33359 | 1.3874 | 2.8734 | 3.7813 | 4.3442 | 4.5982 | 4.7005 | 4.7024 | 4.5413 | 4.039 | 3.2373 | 2.0944 | 0.72972 | 0.060652 | 0 | 0 | 0 | 0

## Pg, Autumn, S5
GenID | 0 | 1 | 2 | 3 | 4 | 5 | 6 | 7 | 8 | 9 | 10 | 11 | 12 | 13 | 14 | 15 | 16 | 17 | 18 | 19 | 20 | 21 | 22 | 23
1 | 0 | 0 | 0 | 0 | 0 | 0 | 0 | 0 | 0 | 0 | 0 | 0 | 0 | 0 | 0 | 0 | 0 | 0 | 0 | 0 | 0 | 0 | 0 | 0
2 | 0 | 0 | 0 | 0 | 0 | 0 | 0 | 0 | 0 | 0 | 0 | 0 | 0 | 0 | 0 | 0 | 0 | 0 | 0 | 0 | 0 | 0 | 0 | 0
3 | 0 | 0 | 0 | 0 | 0 | 0 | 0 | 0 | 0 | 0 | 0 | 0 | 0 | 0 | 0 | 0 | 0 | 0 | 0 | 0 | 0 | 0 | 0 | 0
4 | 7.1257 | 6.6188 | 6.7292 | 6.0819 | 5.6905 | 6.0418 | 5.9765 | 4.4059 | 2.8202 | 2.0524 | 1.5506 | 1.4552 | 1.8216 | 2.3635 | 3.3671 | 4.2503 | 5.0883 | 5.4346 | 5.1686 | 5.013 | 5.0281 | 4.6216 | 4.2854 | 4.3607
5 | 14.2513 | 13.2377 | 13.4585 | 12.1638 | 11.381 | 12.0835 | 11.953 | 8.8117 | 5.6403 | 4.1048 | 3.1012 | 2.9105 | 3.6431 | 4.727 | 6.7342 | 8.5006 | 10.1766 | 10.8691 | 10.3372 | 10.0261 | 10.0562 | 9.2433 | 8.5709 | 8.7214
6 | 7.1257 | 6.6188 | 6.7292 | 6.0819 | 5.6905 | 6.0418 | 5.9765 | 4.4059 | 2.8202 | 2.0524 | 1.5506 | 1.4552 | 1.8216 | 2.3635 | 3.3671 | 4.2503 | 5.0883 | 5.4346 | 5.1686 | 5.013 | 5.0281 | 4.6216 | 4.2854 | 4.3607
7 | 0 | 0 | 0 | 0 | 0 | 0.0094769 | 0.39992 | 1.6092 | 2.9416 | 3.8685 | 4.4996 | 4.7328 | 4.746 | 4.6456 | 4.4977 | 4.0125 | 3.2221 | 2.0205 | 0.6577 | 0.043594 | 0 | 0 | 0 | 0
8 | 0 | 0 | 0 | 0 | 0 | 0.047384 | 1.9996 | 8.0459 | 14.7081 | 19.3423 | 22.4981 | 23.6638 | 23.7301 | 23.2278 | 22.4886 | 20.0625 | 16.1107 | 10.1024 | 3.2885 | 0.21797 | 0 | 0 | 0 | 0
9 | 0 | 0 | 0 | 0 | 0 | 0.0094769 | 0.39992 | 1.6092 | 2.9416 | 3.8685 | 4.4996 | 4.7328 | 4.746 | 4.6456 | 4.4977 | 4.0125 | 3.2221 | 2.0205 | 0.6577 | 0.043594 | 0 | 0 | 0 | 0

## Pg, Autumn, S6
GenID | 0 | 1 | 2 | 3 | 4 | 5 | 6 | 7 | 8 | 9 | 10 | 11 | 12 | 13 | 14 | 15 | 16 | 17 | 18 | 19 | 20 | 21 | 22 | 23
1 | 0 | 0 | 0 | 0 | 0 | 0 | 0 | 0 | 0 | 0 | 0 | 0 | 0 | 0 | 0 | 0 | 0 | 0 | 0 | 0 | 0 | 0 | 0 | 0
2 | 0 | 0 | 0 | 0 | 0 | 0 | 0 | 0 | 0 | 0 | 0 | 0 | 0 | 0 | 0 | 0 | 0 | 0 | 0 | 0 | 0 | 0 | 0 | 0
3 | 0 | 0 | 0 | 0 | 0 | 0 | 0 | 0 | 0 | 0 | 0 | 0 | 0 | 0 | 0 | 0 | 0 | 0 | 0 | 0 | 0 | 0 | 0 | 0
4 | 7.4418 | 6.6941 | 5.5901 | 5.284 | 5.1987 | 5.831 | 6.4281 | 6.6489 | 5.4045 | 4.2051 | 3.7836 | 3.3772 | 3.6582 | 4.8675 | 6.122 | 6.4231 | 6.935 | 7.216 | 7.3966 | 8.4755 | 9.5343 | 9.2081 | 8.7214 | 8.5658
5 | 14.8836 | 13.3882 | 11.1802 | 10.568 | 10.3974 | 11.662 | 12.8563 | 13.2979 | 10.8089 | 8.4103 | 7.5672 | 6.7543 | 7.3163 | 9.735 | 12.2441 | 12.8462 | 13.8699 | 14.432 | 14.7933 | 16.951 | 19.0686 | 18.4163 | 17.4428 | 17.1317
6 | 7.4418 | 6.6941 | 5.5901 | 5.284 | 5.1987 | 5.831 | 6.4281 | 6.6489 | 5.4045 | 4.2051 | 3.7836 | 3.3772 | 3.6582 | 4.8675 | 6.122 | 6.4231 | 6.935 | 7.216 | 7.3966 | 8.4755 | 9.5343 | 9.2081 | 8.7214 | 8.5658
7 | 0 | 0 | 0 | 0 | 0 | 0.0018954 | 0.23313 | 1.1031 | 2.4014 | 3.7074 | 4.5508 | 4.8673 | 5 | 4.9128 | 4.6645 | 4.1281 | 3.243 | 1.9295 | 0.58946 | 0.026535 | 0 | 0 | 0 | 0
8 | 0 | 0 | 0 | 0 | 0 | 0.0094769 | 1.1657 | 5.5155 | 12.0072 | 18.5368 | 22.754 | 24.3366 | 25 | 24.5641 | 23.3226 | 20.6406 | 16.2149 | 9.6475 | 2.9473 | 0.13268 | 0 | 0 | 0 | 0
9 | 0 | 0 | 0 | 0 | 0 | 0.0018954 | 0.23313 | 1.1031 | 2.4014 | 3.7074 | 4.5508 | 4.8673 | 5 | 4.9128 | 4.6645 | 4.1281 | 3.243 | 1.9295 | 0.58946 | 0.026535 | 0 | 0 | 0 | 0

## Pg, Autumn, S7
GenID | 0 | 1 | 2 | 3 | 4 | 5 | 6 | 7 | 8 | 9 | 10 | 11 | 12 | 13 | 14 | 15 | 16 | 17 | 18 | 19 | 20 | 21 | 22 | 23
1 | 0 | 0 | 0 | 0 | 0 | 0 | 0 | 0 | 0 | 0 | 0 | 0 | 0 | 0 | 0 | 0 | 0 | 0 | 0 | 0 | 0 | 0 | 0 | 0
2 | 0 | 0 | 0 | 0 | 0 | 0 | 0 | 0 | 0 | 0 | 0 | 0 | 0 | 0 | 0 | 0 | 0 | 0 | 0 | 0 | 0 | 0 | 0 | 0
3 | 0 | 0 | 0 | 0 | 0 | 0 | 0 | 0 | 0 | 0 | 0 | 0 | 0 | 0 | 0 | 0 | 0 | 0 | 0 | 0 | 0 | 0 | 0 | 0
4 | 6.7543 | 6.1772 | 5.4045 | 5.3844 | 5.0984 | 4.6969 | 4.1299 | 3.2467 | 2.6997 | 2.5241 | 2.3234 | 2.6144 | 3.2868 | 4.0797 | 5.4446 | 6.95 | 8.2146 | 8.7666 | 9.434 | 10.5078 | 11.5867 | 12.0684 | 12.1236 | 11.6921
5 | 13.5086 | 12.3545 | 10.8089 | 10.7688 | 10.1967 | 9.3938 | 8.2597 | 6.4934 | 5.3994 | 5.0482 | 4.6467 | 5.2288 | 6.5737 | 8.1594 | 10.8892 | 13.9 | 16.4291 | 17.5331 | 18.8679 | 21.0157 | 23.1734 | 24.1369 | 24.2473 | 23.3842
6 | 6.7543 | 6.1772 | 5.4045 | 5.3844 | 5.0984 | 4.6969 | 4.1299 | 3.2467 | 2.6997 | 2.5241 | 2.3234 | 2.6144 | 3.2868 | 4.0797 | 5.4446 | 6.95 | 8.2146 | 8.7666 | 9.434 | 10.5078 | 11.5867 | 12.0684 | 12.1236 | 11.6921
7 | 0 | 0 | 0 | 0 | 0 | 0.011372 | 0.33359 | 1.3874 | 2.8734 | 3.7813 | 4.3442 | 4.5982 | 4.7005 | 4.7024 | 4.5413 | 4.039 | 3.2373 | 2.0944 | 0.72972 | 0.060652 | 0 | 0 | 0 | 0
8 | 0 | 0 | 0 | 0 | 0 | 0.056861 | 1.6679 | 6.9371 | 14.3669 | 18.9064 | 21.721 | 22.9909 | 23.5027 | 23.5121 | 22.7066 | 20.1952 | 16.1865 | 10.4719 | 3.6486 | 0.30326 | 0 | 0 | 0 | 0
9 | 0 | 0 | 0 | 0 | 0 | 0.011372 | 0.33359 | 1.3874 | 2.8734 | 3.7813 | 4.3442 | 4.5982 | 4.7005 | 4.7024 | 4.5413 | 4.039 | 3.2373 | 2.0944 | 0.72972 | 0.060652 | 0 | 0 | 0 | 0

## Pg, Autumn, S8
GenID | 0 | 1 | 2 | 3 | 4 | 5 | 6 | 7 | 8 | 9 | 10 | 11 | 12 | 13 | 14 | 15 | 16 | 17 | 18 | 19 | 20 | 21 | 22 | 23
1 | 0 | 0 | 0 | 0 | 0 | 0 | 0 | 0 | 0 | 0 | 0 | 0 | 0 | 0 | 0 | 0 | 0 | 0 | 0 | 0 | 0 | 0 | 0 | 0
2 | 0 | 0 | 0 | 0 | 0 | 0 | 0 | 0 | 0 | 0 | 0 | 0 | 0 | 0 | 0 | 0 | 0 | 0 | 0 | 0 | 0 | 0 | 0 | 0
3 | 0 | 0 | 0 | 0 | 0 | 0 | 0 | 0 | 0 | 0 | 0 | 0 | 0 | 0 | 0 | 0 | 0 | 0 | 0 | 0 | 0 | 0 | 0 | 0
4 | 7.1257 | 6.6188 | 6.7292 | 6.0819 | 5.6905 | 6.0418 | 5.9765 | 4.4059 | 2.8202 | 2.0524 | 1.5506 | 1.4552 | 1.8216 | 2.3635 | 3.3671 | 4.2503 | 5.0883 | 5.4346 | 5.1686 | 5.013 | 5.0281 | 4.6216 | 4.2854 | 4.3607
5 | 14.2513 | 13.2377 | 13.4585 | 12.1638 | 11.381 | 12.0835 | 11.953 | 8.8117 | 5.6403 | 4.1048 | 3.1012 | 2.9105 | 3.6431 | 4.727 | 6.7342 | 8.5006 | 10.1766 | 10.8691 | 10.3372 | 10.0261 | 10.0562 | 9.2433 | 8.5709 | 8.7214
6 | 7.1257 | 6.6188 | 6.7292 | 6.0819 | 5.6905 | 6.0418 | 5.9765 | 4.4059 | 2.8202 | 2.0524 | 1.5506 | 1.4552 | 1.8216 | 2.3635 | 3.3671 | 4.2503 | 5.0883 | 5.4346 | 5.1686 | 5.013 | 5.0281 | 4.6216 | 4.2854 | 4.3607
7 | 0 | 0 | 0 | 0 | 0 | 0.0094769 | 0.39992 | 1.6092 | 2.9416 | 3.8685 | 4.4996 | 4.7328 | 4.746 | 4.6456 | 4.4977 | 4.0125 | 3.2221 | 2.0205 | 0.6577 | 0.043594 | 0 | 0 | 0 | 0
8 | 0 | 0 | 0 | 0 | 0 | 0.047384 | 1.9996 | 8.0459 | 14.7081 | 19.3423 | 22.4981 | 23.6638 | 23.7301 | 23.2278 | 22.4886 | 20.0625 | 16.1107 | 10.1024 | 3.2885 | 0.21797 | 0 | 0 | 0 | 0
9 | 0 | 0 | 0 | 0 | 0 | 0.0094769 | 0.39992 | 1.6092 | 2.9416 | 3.8685 | 4.4996 | 4.7328 | 4.746 | 4.6456 | 4.4977 | 4.0125 | 3.2221 | 2.0205 | 0.6577 | 0.043594 | 0 | 0 | 0 | 0

## Pg, Autumn, S9
GenID | 0 | 1 | 2 | 3 | 4 | 5 | 6 | 7 | 8 | 9 | 10 | 11 | 12 | 13 | 14 | 15 | 16 | 17 | 18 | 19 | 20 | 21 | 22 | 23
1 | 0 | 0 | 0 | 0 | 0 | 0 | 0 | 0 | 0 | 0 | 0 | 0 | 0 | 0 | 0 | 0 | 0 | 0 | 0 | 0 | 0 | 0 | 0 | 0
2 | 0 | 0 | 0 | 0 | 0 | 0 | 0 | 0 | 0 | 0 | 0 | 0 | 0 | 0 | 0 | 0 | 0 | 0 | 0 | 0 | 0 | 0 | 0 | 0
3 | 0 | 0 | 0 | 0 | 0 | 0 | 0 | 0 | 0 | 0 | 0 | 0 | 0 | 0 | 0 | 0 | 0 | 0 | 0 | 0 | 0 | 0 | 0 | 0
4 | 7.4418 | 6.6941 | 5.5901 | 5.284 | 5.1987 | 5.831 | 6.4281 | 6.6489 | 5.4045 | 4.2051 | 3.7836 | 3.3772 | 3.6582 | 4.8675 | 6.122 | 6.4231 | 6.935 | 7.216 | 7.3966 | 8.4755 | 9.5343 | 9.2081 | 8.7214 | 8.5658
5 | 14.8836 | 13.3882 | 11.1802 | 10.568 | 10.3974 | 11.662 | 12.8563 | 13.2979 | 10.8089 | 8.4103 | 7.5672 | 6.7543 | 7.3163 | 9.735 | 12.2441 | 12.8462 | 13.8699 | 14.432 | 14.7933 | 16.951 | 19.0686 | 18.4163 | 17.4428 | 17.1317
6 | 7.4418 | 6.6941 | 5.5901 | 5.284 | 5.1987 | 5.831 | 6.4281 | 6.6489 | 5.4045 | 4.2051 | 3.7836 | 3.3772 | 3.6582 | 4.8675 | 6.122 | 6.4231 | 6.935 | 7.216 | 7.3966 | 8.4755 | 9.5343 | 9.2081 | 8.7214 | 8.5658
7 | 0 | 0 | 0 | 0 | 0 | 0.0018954 | 0.23313 | 1.1031 | 2.4014 | 3.7074 | 4.5508 | 4.8673 | 5 | 4.9128 | 4.6645 | 4.1281 | 3.243 | 1.9295 | 0.58946 | 0.026535 | 0 | 0 | 0 | 0
8 | 0 | 0 | 0 | 0 | 0 | 0.0094769 | 1.1657 | 5.5155 | 12.0072 | 18.5368 | 22.754 | 24.3366 | 25 | 24.5641 | 23.3226 | 20.6406 | 16.2149 | 9.6475 | 2.9473 | 0.13268 | 0 | 0 | 0 | 0
9 | 0 | 0 | 0 | 0 | 0 | 0.0018954 | 0.23313 | 1.1031 | 2.4014 | 3.7074 | 4.5508 | 4.8673 | 5 | 4.9128 | 4.6645 | 4.1281 | 3.243 | 1.9295 | 0.58946 | 0.026535 | 0 | 0 | 0 | 0

## Qg, Autumn, S1
GenID | 0 | 1 | 2 | 3 | 4 | 5 | 6 | 7 | 8 | 9 | 10 | 11 | 12 | 13 | 14 | 15 | 16 | 17 | 18 | 19 | 20 | 21 | 22 | 23
1 | 0 | 0 | 0 | 0 | 0 | 0 | 0 | 0 | 0 | 0 | 0 | 0 | 0 | 0 | 0 | 0 | 0 | 0 | 0 | 0 | 0 | 0 | 0 | 0
2 | 0 | 0 | 0 | 0 | 0 | 0 | 0 | 0 | 0 | 0 | 0 | 0 | 0 | 0 | 0 | 0 | 0 | 0 | 0 | 0 | 0 | 0 | 0 | 0
3 | 0 | 0 | 0 | 0 | 0 | 0 | 0 | 0 | 0 | 0 | 0 | 0 | 0 | 0 | 0 | 0 | 0 | 0 | 0 | 0 | 0 | 0 | 0 | 0
4 | 0 | 0 | 0 | 0 | 0 | 0 | 0 | 0 | 0 | 0 | 0 | 0 | 0 | 0 | 0 | 0 | 0 | 0 | 0 | 0 | 0 | 0 | 0 | 0
5 | 0 | 0 | 0 | 0 | 0 | 0 | 0 | 0 | 0 | 0 | 0 | 0 | 0 | 0 | 0 | 0 | 0 | 0 | 0 | 0 | 0 | 0 | 0 | 0
6 | 0 | 0 | 0 | 0 | 0 | 0 | 0 | 0 | 0 | 0 | 0 | 0 | 0 | 0 | 0 | 0 | 0 | 0 | 0 | 0 | 0 | 0 | 0 | 0
7 | 0 | 0 | 0 | 0 | 0 | 0 | 0 | 0 | 0 | 0 | 0 | 0 | 0 | 0 | 0 | 0 | 0 | 0 | 0 | 0 | 0 | 0 | 0 | 0
8 | 0 | 0 | 0 | 0 | 0 | 0 | 0 | 0 | 0 | 0 | 0 | 0 | 0 | 0 | 0 | 0 | 0 | 0 | 0 | 0 | 0 | 0 | 0 | 0
9 | 0 | 0 | 0 | 0 | 0 | 0 | 0 | 0 | 0 | 0 | 0 | 0 | 0 | 0 | 0 | 0 | 0 | 0 | 0 | 0 | 0 | 0 | 0 | 0

## Qg, Autumn, S2
GenID | 0 | 1 | 2 | 3 | 4 | 5 | 6 | 7 | 8 | 9 | 10 | 11 | 12 | 13 | 14 | 15 | 16 | 17 | 18 | 19 | 20 | 21 | 22 | 23
1 | 0 | 0 | 0 | 0 | 0 | 0 | 0 | 0 | 0 | 0 | 0 | 0 | 0 | 0 | 0 | 0 | 0 | 0 | 0 | 0 | 0 | 0 | 0 | 0
2 | 0 | 0 | 0 | 0 | 0 | 0 | 0 | 0 | 0 | 0 | 0 | 0 | 0 | 0 | 0 | 0 | 0 | 0 | 0 | 0 | 0 | 0 | 0 | 0
3 | 0 | 0 | 0 | 0 | 0 | 0 | 0 | 0 | 0 | 0 | 0 | 0 | 0 | 0 | 0 | 0 | 0 | 0 | 0 | 0 | 0 | 0 | 0 | 0
4 | 0 | 0 | 0 | 0 | 0 | 0 | 0 | 0 | 0 | 0 | 0 | 0 | 0 | 0 | 0 | 0 | 0 | 0 | 0 | 0 | 0 | 0 | 0 | 0
5 | 0 | 0 | 0 | 0 | 0 | 0 | 0 | 0 | 0 | 0 | 0 | 0 | 0 | 0 | 0 | 0 | 0 | 0 | 0 | 0 | 0 | 0 | 0 | 0
6 | 0 | 0 | 0 | 0 | 0 | 0 | 0 | 0 | 0 | 0 | 0 | 0 | 0 | 0 | 0 | 0 | 0 | 0 | 0 | 0 | 0 | 0 | 0 | 0
7 | 0 | 0 | 0 | 0 | 0 | 0 | 0 | 0 | 0 | 0 | 0 | 0 | 0 | 0 | 0 | 0 | 0 | 0 | 0 | 0 | 0 | 0 | 0 | 0
8 | 0 | 0 | 0 | 0 | 0 | 0 | 0 | 0 | 0 | 0 | 0 | 0 | 0 | 0 | 0 | 0 | 0 | 0 | 0 | 0 | 0 | 0 | 0 | 0
9 | 0 | 0 | 0 | 0 | 0 | 0 | 0 | 0 | 0 | 0 | 0 | 0 | 0 | 0 | 0 | 0 | 0 | 0 | 0 | 0 | 0 | 0 | 0 | 0

## Qg, Autumn, S3
GenID | 0 | 1 | 2 | 3 | 4 | 5 | 6 | 7 | 8 | 9 | 10 | 11 | 12 | 13 | 14 | 15 | 16 | 17 | 18 | 19 | 20 | 21 | 22 | 23
1 | 0 | 0 | 0 | 0 | 0 | 0 | 0 | 0 | 0 | 0 | 0 | 0 | 0 | 0 | 0 | 0 | 0 | 0 | 0 | 0 | 0 | 0 | 0 | 0
2 | 0 | 0 | 0 | 0 | 0 | 0 | 0 | 0 | 0 | 0 | 0 | 0 | 0 | 0 | 0 | 0 | 0 | 0 | 0 | 0 | 0 | 0 | 0 | 0
3 | 0 | 0 | 0 | 0 | 0 | 0 | 0 | 0 | 0 | 0 | 0 | 0 | 0 | 0 | 0 | 0 | 0 | 0 | 0 | 0 | 0 | 0 | 0 | 0
4 | 0 | 0 | 0 | 0 | 0 | 0 | 0 | 0 | 0 | 0 | 0 | 0 | 0 | 0 | 0 | 0 | 0 | 0 | 0 | 0 | 0 | 0 | 0 | 0
5 | 0 | 0 | 0 | 0 | 0 | 0 | 0 | 0 | 0 | 0 | 0 | 0 | 0 | 0 | 0 | 0 | 0 | 0 | 0 | 0 | 0 | 0 | 0 | 0
6 | 0 | 0 | 0 | 0 | 0 | 0 | 0 | 0 | 0 | 0 | 0 | 0 | 0 | 0 | 0 | 0 | 0 | 0 | 0 | 0 | 0 | 0 | 0 | 0
7 | 0 | 0 | 0 | 0 | 0 | 0 | 0 | 0 | 0 | 0 | 0 | 0 | 0 | 0 | 0 | 0 | 0 | 0 | 0 | 0 | 0 | 0 | 0 | 0
8 | 0 | 0 | 0 | 0 | 0 | 0 | 0 | 0 | 0 | 0 | 0 | 0 | 0 | 0 | 0 | 0 | 0 | 0 | 0 | 0 | 0 | 0 | 0 | 0
9 | 0 | 0 | 0 | 0 | 0 | 0 | 0 | 0 | 0 | 0 | 0 | 0 | 0 | 0 | 0 | 0 | 0 | 0 | 0 | 0 | 0 | 0 | 0 | 0

## Qg, Autumn, S4
GenID | 0 | 1 | 2 | 3 | 4 | 5 | 6 | 7 | 8 | 9 | 10 | 11 | 12 | 13 | 14 | 15 | 16 | 17 | 18 | 19 | 20 | 21 | 22 | 23
1 | 0 | 0 | 0 | 0 | 0 | 0 | 0 | 0 | 0 | 0 | 0 | 0 | 0 | 0 | 0 | 0 | 0 | 0 | 0 | 0 | 0 | 0 | 0 | 0
2 | 0 | 0 | 0 | 0 | 0 | 0 | 0 | 0 | 0 | 0 | 0 | 0 | 0 | 0 | 0 | 0 | 0 | 0 | 0 | 0 | 0 | 0 | 0 | 0
3 | 0 | 0 | 0 | 0 | 0 | 0 | 0 | 0 | 0 | 0 | 0 | 0 | 0 | 0 | 0 | 0 | 0 | 0 | 0 | 0 | 0 | 0 | 0 | 0
4 | 0 | 0 | 0 | 0 | 0 | 0 | 0 | 0 | 0 | 0 | 0 | 0 | 0 | 0 | 0 | 0 | 0 | 0 | 0 | 0 | 0 | 0 | 0 | 0
5 | 0 | 0 | 0 | 0 | 0 | 0 | 0 | 0 | 0 | 0 | 0 | 0 | 0 | 0 | 0 | 0 | 0 | 0 | 0 | 0 | 0 | 0 | 0 | 0
6 | 0 | 0 | 0 | 0 | 0 | 0 | 0 | 0 | 0 | 0 | 0 | 0 | 0 | 0 | 0 | 0 | 0 | 0 | 0 | 0 | 0 | 0 | 0 | 0
7 | 0 | 0 | 0 | 0 | 0 | 0 | 0 | 0 | 0 | 0 | 0 | 0 | 0 | 0 | 0 | 0 | 0 | 0 | 0 | 0 | 0 | 0 | 0 | 0
8 | 0 | 0 | 0 | 0 | 0 | 0 | 0 | 0 | 0 | 0 | 0 | 0 | 0 | 0 | 0 | 0 | 0 | 0 | 0 | 0 | 0 | 0 | 0 | 0
9 | 0 | 0 | 0 | 0 | 0 | 0 | 0 | 0 | 0 | 0 | 0 | 0 | 0 | 0 | 0 | 0 | 0 | 0 | 0 | 0 | 0 | 0 | 0 | 0

## Qg, Autumn, S5
GenID | 0 | 1 | 2 | 3 | 4 | 5 | 6 | 7 | 8 | 9 | 10 | 11 | 12 | 13 | 14 | 15 | 16 | 17 | 18 | 19 | 20 | 21 | 22 | 23
1 | 0 | 0 | 0 | 0 | 0 | 0 | 0 | 0 | 0 | 0 | 0 | 0 | 0 | 0 | 0 | 0 | 0 | 0 | 0 | 0 | 0 | 0 | 0 | 0
2 | 0 | 0 | 0 | 0 | 0 | 0 | 0 | 0 | 0 | 0 | 0 | 0 | 0 | 0 | 0 | 0 | 0 | 0 | 0 | 0 | 0 | 0 | 0 | 0
3 | 0 | 0 | 0 | 0 | 0 | 0 | 0 | 0 | 0 | 0 | 0 | 0 | 0 | 0 | 0 | 0 | 0 | 0 | 0 | 0 | 0 | 0 | 0 | 0
4 | 0 | 0 | 0 | 0 | 0 | 0 | 0 | 0 | 0 | 0 | 0 | 0 | 0 | 0 | 0 | 0 | 0 | 0 | 0 | 0 | 0 | 0 | 0 | 0
5 | 0 | 0 | 0 | 0 | 0 | 0 | 0 | 0 | 0 | 0 | 0 | 0 | 0 | 0 | 0 | 0 | 0 | 0 | 0 | 0 | 0 | 0 | 0 | 0
6 | 0 | 0 | 0 | 0 | 0 | 0 | 0 | 0 | 0 | 0 | 0 | 0 | 0 | 0 | 0 | 0 | 0 | 0 | 0 | 0 | 0 | 0 | 0 | 0
7 | 0 | 0 | 0 | 0 | 0 | 0 | 0 | 0 | 0 | 0 | 0 | 0 | 0 | 0 | 0 | 0 | 0 | 0 | 0 | 0 | 0 | 0 | 0 | 0
8 | 0 | 0 | 0 | 0 | 0 | 0 | 0 | 0 | 0 | 0 | 0 | 0 | 0 | 0 | 0 | 0 | 0 | 0 | 0 | 0 | 0 | 0 | 0 | 0
9 | 0 | 0 | 0 | 0 | 0 | 0 | 0 | 0 | 0 | 0 | 0 | 0 | 0 | 0 | 0 | 0 | 0 | 0 | 0 | 0 | 0 | 0 | 0 | 0

## Qg, Autumn, S6
GenID | 0 | 1 | 2 | 3 | 4 | 5 | 6 | 7 | 8 | 9 | 10 | 11 | 12 | 13 | 14 | 15 | 16 | 17 | 18 | 19 | 20 | 21 | 22 | 23
1 | 0 | 0 | 0 | 0 | 0 | 0 | 0 | 0 | 0 | 0 | 0 | 0 | 0 | 0 | 0 | 0 | 0 | 0 | 0 | 0 | 0 | 0 | 0 | 0
2 | 0 | 0 | 0 | 0 | 0 | 0 | 0 | 0 | 0 | 0 | 0 | 0 | 0 | 0 | 0 | 0 | 0 | 0 | 0 | 0 | 0 | 0 | 0 | 0
3 | 0 | 0 | 0 | 0 | 0 | 0 | 0 | 0 | 0 | 0 | 0 | 0 | 0 | 0 | 0 | 0 | 0 | 0 | 0 | 0 | 0 | 0 | 0 | 0
4 | 0 | 0 | 0 | 0 | 0 | 0 | 0 | 0 | 0 | 0 | 0 | 0 | 0 | 0 | 0 | 0 | 0 | 0 | 0 | 0 | 0 | 0 | 0 | 0
5 | 0 | 0 | 0 | 0 | 0 | 0 | 0 | 0 | 0 | 0 | 0 | 0 | 0 | 0 | 0 | 0 | 0 | 0 | 0 | 0 | 0 | 0 | 0 | 0
6 | 0 | 0 | 0 | 0 | 0 | 0 | 0 | 0 | 0 | 0 | 0 | 0 | 0 | 0 | 0 | 0 | 0 | 0 | 0 | 0 | 0 | 0 | 0 | 0
7 | 0 | 0 | 0 | 0 | 0 | 0 | 0 | 0 | 0 | 0 | 0 | 0 | 0 | 0 | 0 | 0 | 0 | 0 | 0 | 0 | 0 | 0 | 0 | 0
8 | 0 | 0 | 0 | 0 | 0 | 0 | 0 | 0 | 0 | 0 | 0 | 0 | 0 | 0 | 0 | 0 | 0 | 0 | 0 | 0 | 0 | 0 | 0 | 0
9 | 0 | 0 | 0 | 0 | 0 | 0 | 0 | 0 | 0 | 0 | 0 | 0 | 0 | 0 | 0 | 0 | 0 | 0 | 0 | 0 | 0 | 0 | 0 | 0

## Qg, Autumn, S7
GenID | 0 | 1 | 2 | 3 | 4 | 5 | 6 | 7 | 8 | 9 | 10 | 11 | 12 | 13 | 14 | 15 | 16 | 17 | 18 | 19 | 20 | 21 | 22 | 23
1 | 0 | 0 | 0 | 0 | 0 | 0 | 0 | 0 | 0 | 0 | 0 | 0 | 0 | 0 | 0 | 0 | 0 | 0 | 0 | 0 | 0 | 0 | 0 | 0
2 | 0 | 0 | 0 | 0 | 0 | 0 | 0 | 0 | 0 | 0 | 0 | 0 | 0 | 0 | 0 | 0 | 0 | 0 | 0 | 0 | 0 | 0 | 0 | 0
3 | 0 | 0 | 0 | 0 | 0 | 0 | 0 | 0 | 0 | 0 | 0 | 0 | 0 | 0 | 0 | 0 | 0 | 0 | 0 | 0 | 0 | 0 | 0 | 0
4 | 0 | 0 | 0 | 0 | 0 | 0 | 0 | 0 | 0 | 0 | 0 | 0 | 0 | 0 | 0 | 0 | 0 | 0 | 0 | 0 | 0 | 0 | 0 | 0
5 | 0 | 0 | 0 | 0 | 0 | 0 | 0 | 0 | 0 | 0 | 0 | 0 | 0 | 0 | 0 | 0 | 0 | 0 | 0 | 0 | 0 | 0 | 0 | 0
6 | 0 | 0 | 0 | 0 | 0 | 0 | 0 | 0 | 0 | 0 | 0 | 0 | 0 | 0 | 0 | 0 | 0 | 0 | 0 | 0 | 0 | 0 | 0 | 0
7 | 0 | 0 | 0 | 0 | 0 | 0 | 0 | 0 | 0 | 0 | 0 | 0 | 0 | 0 | 0 | 0 | 0 | 0 | 0 | 0 | 0 | 0 | 0 | 0
8 | 0 | 0 | 0 | 0 | 0 | 0 | 0 | 0 | 0 | 0 | 0 | 0 | 0 | 0 | 0 | 0 | 0 | 0 | 0 | 0 | 0 | 0 | 0 | 0
9 | 0 | 0 | 0 | 0 | 0 | 0 | 0 | 0 | 0 | 0 | 0 | 0 | 0 | 0 | 0 | 0 | 0 | 0 | 0 | 0 | 0 | 0 | 0 | 0

## Qg, Autumn, S8
GenID | 0 | 1 | 2 | 3 | 4 | 5 | 6 | 7 | 8 | 9 | 10 | 11 | 12 | 13 | 14 | 15 | 16 | 17 | 18 | 19 | 20 | 21 | 22 | 23
1 | 0 | 0 | 0 | 0 | 0 | 0 | 0 | 0 | 0 | 0 | 0 | 0 | 0 | 0 | 0 | 0 | 0 | 0 | 0 | 0 | 0 | 0 | 0 | 0
2 | 0 | 0 | 0 | 0 | 0 | 0 | 0 | 0 | 0 | 0 | 0 | 0 | 0 | 0 | 0 | 0 | 0 | 0 | 0 | 0 | 0 | 0 | 0 | 0
3 | 0 | 0 | 0 | 0 | 0 | 0 | 0 | 0 | 0 | 0 | 0 | 0 | 0 | 0 | 0 | 0 | 0 | 0 | 0 | 0 | 0 | 0 | 0 | 0
4 | 0 | 0 | 0 | 0 | 0 | 0 | 0 | 0 | 0 | 0 | 0 | 0 | 0 | 0 | 0 | 0 | 0 | 0 | 0 | 0 | 0 | 0 | 0 | 0
5 | 0 | 0 | 0 | 0 | 0 | 0 | 0 | 0 | 0 | 0 | 0 | 0 | 0 | 0 | 0 | 0 | 0 | 0 | 0 | 0 | 0 | 0 | 0 | 0
6 | 0 | 0 | 0 | 0 | 0 | 0 | 0 | 0 | 0 | 0 | 0 | 0 | 0 | 0 | 0 | 0 | 0 | 0 | 0 | 0 | 0 | 0 | 0 | 0
7 | 0 | 0 | 0 | 0 | 0 | 0 | 0 | 0 | 0 | 0 | 0 | 0 | 0 | 0 | 0 | 0 | 0 | 0 | 0 | 0 | 0 | 0 | 0 | 0
8 | 0 | 0 | 0 | 0 | 0 | 0 | 0 | 0 | 0 | 0 | 0 | 0 | 0 | 0 | 0 | 0 | 0 | 0 | 0 | 0 | 0 | 0 | 0 | 0
9 | 0 | 0 | 0 | 0 | 0 | 0 | 0 | 0 | 0 | 0 | 0 | 0 | 0 | 0 | 0 | 0 | 0 | 0 | 0 | 0 | 0 | 0 | 0 | 0

## Qg, Autumn, S9
GenID | 0 | 1 | 2 | 3 | 4 | 5 | 6 | 7 | 8 | 9 | 10 | 11 | 12 | 13 | 14 | 15 | 16 | 17 | 18 | 19 | 20 | 21 | 22 | 23
1 | 0 | 0 | 0 | 0 | 0 | 0 | 0 | 0 | 0 | 0 | 0 | 0 | 0 | 0 | 0 | 0 | 0 | 0 | 0 | 0 | 0 | 0 | 0 | 0
2 | 0 | 0 | 0 | 0 | 0 | 0 | 0 | 0 | 0 | 0 | 0 | 0 | 0 | 0 | 0 | 0 | 0 | 0 | 0 | 0 | 0 | 0 | 0 | 0
3 | 0 | 0 | 0 | 0 | 0 | 0 | 0 | 0 | 0 | 0 | 0 | 0 | 0 | 0 | 0 | 0 | 0 | 0 | 0 | 0 | 0 | 0 | 0 | 0
4 | 0 | 0 | 0 | 0 | 0 | 0 | 0 | 0 | 0 | 0 | 0 | 0 | 0 | 0 | 0 | 0 | 0 | 0 | 0 | 0 | 0 | 0 | 0 | 0
5 | 0 | 0 | 0 | 0 | 0 | 0 | 0 | 0 | 0 | 0 | 0 | 0 | 0 | 0 | 0 | 0 | 0 | 0 | 0 | 0 | 0 | 0 | 0 | 0
6 | 0 | 0 | 0 | 0 | 0 | 0 | 0 | 0 | 0 | 0 | 0 | 0 | 0 | 0 | 0 | 0 | 0 | 0 | 0 | 0 | 0 | 0 | 0 | 0
7 | 0 | 0 | 0 | 0 | 0 | 0 | 0 | 0 | 0 | 0 | 0 | 0 | 0 | 0 | 0 | 0 | 0 | 0 | 0 | 0 | 0 | 0 | 0 | 0
8 | 0 | 0 | 0 | 0 | 0 | 0 | 0 | 0 | 0 | 0 | 0 | 0 | 0 | 0 | 0 | 0 | 0 | 0 | 0 | 0 | 0 | 0 | 0 | 0
9 | 0 | 0 | 0 | 0 | 0 | 0 | 0 | 0 | 0 | 0 | 0 | 0 | 0 | 0 | 0 | 0 | 0 | 0 | 0 | 0 | 0 | 0 | 0 | 0

## GenStatus, Autumn
GenID | 0 | 1 | 2 | 3 | 4 | 5 | 6 | 7 | 8 | 9 | 10 | 11 | 12 | 13 | 14 | 15 | 16 | 17 | 18 | 19 | 20 | 21 | 22 | 23
1 | 1 | 1 | 1 | 1 | 1 | 1 | 1 | 1 | 1 | 1 | 1 | 1 | 1 | 1 | 1 | 1 | 1 | 1 | 1 | 1 | 1 | 1 | 1 | 1
2 | 1 | 1 | 1 | 1 | 1 | 1 | 1 | 1 | 1 | 1 | 1 | 0 | 0 | 0 | 0 | 0 | 0 | 1 | 1 | 1 | 1 | 1 | 1 | 1
3 | 1 | 1 | 1 | 1 | 1 | 1 | 1 | 1 | 1 | 1 | 1 | 0 | 0 | 0 | 0 | 0 | 0 | 1 | 1 | 1 | 1 | 1 | 1 | 1
4 | 1 | 1 | 1 | 1 | 1 | 1 | 1 | 1 | 1 | 1 | 1 | 1 | 1 | 1 | 1 | 1 | 1 | 1 | 1 | 1 | 1 | 1 | 1 | 1
5 | 1 | 1 | 1 | 1 | 1 | 1 | 1 | 1 | 1 | 1 | 1 | 1 | 1 | 1 | 1 | 1 | 1 | 1 | 1 | 1 | 1 | 1 | 1 | 1
6 | 1 | 1 | 1 | 1 | 1 | 1 | 1 | 1 | 1 | 1 | 1 | 1 | 1 | 1 | 1 | 1 | 1 | 1 | 1 | 1 | 1 | 1 | 1 | 1
7 | 1 | 1 | 1 | 1 | 1 | 1 | 1 | 1 | 1 | 1 | 1 | 1 | 1 | 1 | 1 | 1 | 1 | 1 | 1 | 1 | 1 | 1 | 1 | 1
8 | 1 | 1 | 1 | 1 | 1 | 1 | 1 | 1 | 1 | 1 | 1 | 1 | 1 | 1 | 1 | 1 | 1 | 1 | 1 | 1 | 1 | 1 | 1 | 1
9 | 1 | 1 | 1 | 1 | 1 | 1 | 1 | 1 | 1 | 1 | 1 | 1 | 1 | 1 | 1 | 1 | 1 | 1 | 1 | 1 | 1 | 1 | 1 | 1