## Main
numScenarios | 9 | 11.11% | 11.11% | 11.11% | 11.11% | 11.11% | 11.11% | 11.11% | 11.11% | 11.11%
Year | 2025
Load Scale Factor | 300%
Load Growth (cumul.) | 323.2%
Flex. Load Growth | 347.8%
RES Installed, [MW] | 0.5
ESS Installed, [MWh] | 0

## RES installed
GenID | NodeID | Pinst, [MW]
2 | 6 | 0.25
3 | N/A | 0
4 | N/A | 0
5 | 23 | 0.25
6 | N/A | 0
7 | N/A | 0

## ES installed
ESS ID | Node ID | Pinst, [MW]
1 | N/A | 0
2 | N/A | 0
3 | N/A | 0

## FL Ratio
LoadID | Ratio, [%]
1 | 2.692%
2 | 2.423%
3 | 3.23%
4 | 1.615%
5 | 1.615%
6 | 5.384%
7 | 5.384%
8 | 1.615%
9 | 1.615%
10 | 1.211%
11 | 1.615%
12 | 1.615%
13 | 3.23%
14 | 1.615%
15 | 1.615%
16 | 1.615%
17 | 2.423%
18 | 2.423%
19 | 2.423%
20 | 2.423%
21 | 2.423%
22 | 2.423%
23 | 11.31%
24 | 11.31%
25 | 1.615%
26 | 1.615%
27 | 1.615%
28 | 3.23%
29 | 5.384%
30 | 4.038%
31 | 5.653%
32 | 1.615%

## FL Characterization
Time | 0 | 1 | 2 | 3 | 4 | 5 | 6 | 7 | 8 | 9 | 10 | 11 | 12 | 13 | 14 | 15 | 16 | 17 | 18 | 19 | 20 | 21 | 22 | 23
FL, [MW] | 0.42746 | 0.44172 | 0.39553 | 0.37491 | 0.30716 | 0.2607 | 0.31881 | 0.055367 | 0.04869 | 0.070982 | 0.041803 | 0.052237 | 0.083224 | 0.15334 | 0.1636 | 0.16088 | 0.090249 | 0.18384 | 0.10788 | 0.075851 | 0.11519 | 0.071191 | 0.32493 | 0.39171
Minimum FL, [MW] | -0.9651 | -1.032 | -1.1607 | -1.2521 | -1.3383 | -1.4605 | -1.3936 | -1.5633 | -1.4179 | -2.0826 | -2.0612 | -1.8843 | -1.8063 | -1.7439 | -1.6438 | -1.4958 | -1.3987 | -1.2517 | -0.79448 | -0.88915 | -0.93987 | -1.009 | -0.80167 | -0.85186
Maximum FL, [MW] | 0.92976 | 0.99468 | 1.1153 | 1.2001 | 1.2774 | 1.3948 | 1.3297 | 1.5006 | 1.3745 | 1.5684 | 1.5808 | 1.4798 | 1.4299 | 1.3932 | 1.3056 | 1.1887 | 1.1073 | 0.98969 | 0.77463 | 0.86703 | 0.92132 | 0.99245 | 0.77225 | 0.82118

## Pc, Winter, S1
LoadID | 0 | 1 | 2 | 3 | 4 | 5 | 6 | 7 | 8 | 9 | 10 | 11 | 12 | 13 | 14 | 15 | 16 | 17 | 18 | 19 | 20 | 21 | 22 | 23
1 | 0.10518 | 0.10125 | 0.097641 | 0.10059 | 0.097749 | 0.09788 | 0.098783 | 0.12822 | 0.13078 | 0.12954 | 0.12914 | 0.13186 | 0.13044 | 0.12813 | 0.11146 | 0.11991 | 0.13037 | 0.12838 | 0.12177 | 0.11612 | 0.1153 | 0.11018 | 0.099507 | 0.097351
2 | 0.0425 | 0.041931 | 0.039486 | 0.038738 | 0.037395 | 0.038298 | 0.04628 | 0.046354 | 0.050114 | 0.052133 | 0.051317 | 0.050371 | 0.049341 | 0.048721 | 0.04588 | 0.047115 | 0.050259 | 0.061929 | 0.057356 | 0.052404 | 0.051811 | 0.047443 | 0.049713 | 0.0465
3 | 0.11661 | 0.11093 | 0.10631 | 0.1076 | 0.10631 | 0.11863 | 0.18828 | 0.21047 | 0.21959 | 0.21342 | 0.20472 | 0.21803 | 0.20325 | 0.19592 | 0.17045 | 0.16968 | 0.17431 | 0.19105 | 0.17264 | 0.17823 | 0.1744 | 0.16281 | 0.14383 | 0.13025
4 | 0.011947 | 0.01041 | 0.009666 | 0.0089752 | 0.0080363 | 0.010486 | 0.017733 | 0.016558 | 0.018053 | 0.017316 | 0.016705 | 0.015743 | 0.015858 | 0.016146 | 0.015691 | 0.015944 | 0.018301 | 0.028374 | 0.024581 | 0.020553 | 0.020547 | 0.017785 | 0.017697 | 0.016004
5 | 0.05658 | 0.052318 | 0.047795 | 0.048004 | 0.047845 | 0.052525 | 0.067603 | 0.070065 | 0.072305 | 0.075514 | 0.077135 | 0.078582 | 0.077574 | 0.075017 | 0.074955 | 0.074326 | 0.078122 | 0.090859 | 0.088488 | 0.086075 | 0.085943 | 0.079655 | 0.075098 | 0.069621
6 | 0.31136 | 0.29491 | 0.28553 | 0.28764 | 0.28692 | 0.30705 | 0.34815 | 0.40434 | 0.42347 | 0.43899 | 0.43039 | 0.43752 | 0.43701 | 0.43436 | 0.4059 | 0.40669 | 0.39099 | 0.41457 | 0.39788 | 0.38999 | 0.38358 | 0.36826 | 0.34458 | 0.32496
7 | 0.15479 | 0.14524 | 0.14172 | 0.13817 | 0.13865 | 0.15439 | 0.19538 | 0.22092 | 0.25004 | 0.2578 | 0.2617 | 0.26226 | 0.25874 | 0.25555 | 0.23467 | 0.22898 | 0.24326 | 0.25332 | 0.24125 | 0.23629 | 0.22214 | 0.18262 | 0.18242 | 0.17264
8 | 0.034664 | 0.033432 | 0.032103 | 0.031494 | 0.031912 | 0.037086 | 0.059142 | 0.065841 | 0.068254 | 0.068245 | 0.070245 | 0.06994 | 0.066302 | 0.065857 | 0.058685 | 0.053141 | 0.053352 | 0.059484 | 0.057279 | 0.054975 | 0.054496 | 0.049704 | 0.043585 | 0.039548
9 | 0.036969 | 0.0372 | 0.036454 | 0.036121 | 0.035027 | 0.034276 | 0.035215 | 0.03096 | 0.030852 | 0.031212 | 0.030741 | 0.030909 | 0.03141 | 0.032542 | 0.032708 | 0.032664 | 0.031523 | 0.033035 | 0.031808 | 0.031291 | 0.031926 | 0.031215 | 0.035314 | 0.036392
10 | 0.029791 | 0.028069 | 0.026462 | 0.026428 | 0.025784 | 0.028564 | 0.037092 | 0.039579 | 0.043104 | 0.046235 | 0.044821 | 0.044816 | 0.045069 | 0.043949 | 0.042798 | 0.040431 | 0.041586 | 0.04826 | 0.046278 | 0.044282 | 0.043024 | 0.040132 | 0.038341 | 0.034947
11 | 0.019222 | 0.018413 | 0.017104 | 0.016716 | 0.015955 | 0.017874 | 0.023369 | 0.021034 | 0.016922 | 0.012341 | 0.022457 | 0.022793 | 0.022505 | 0.022795 | 0.021651 | 0.022137 | 0.022572 | 0.028446 | 0.025723 | 0.023613 | 0.02353 | 0.022694 | 0.024241 | 0.022596
12 | 0.068099 | 0.068038 | 0.067266 | 0.068711 | 0.067322 | 0.068283 | 0.071656 | 0.065384 | 0.054545 | 0.052706 | 0.070885 | 0.064865 | 0.066219 | 0.068793 | 0.070487 | 0.072592 | 0.078869 | 0.082714 | 0.076307 | 0.071929 | 0.073673 | 0.072764 | 0.077214 | 0.081794
13 | 0.28954 | 0.28023 | 0.28288 | 0.28544 | 0.28775 | 0.29275 | 0.36193 | 0.37093 | 0.37749 | 0.36883 | 0.36292 | 0.3764 | 0.39051 | 0.38043 | 0.37393 | 0.37816 | 0.36384 | 0.38303 | 0.36735 | 0.34535 | 0.35083 | 0.33927 | 0.30798 | 0.3005
14 | 0.07001 | 0.067882 | 0.064973 | 0.066408 | 0.063611 | 0.062938 | 0.064419 | 0.077826 | 0.079256 | 0.078868 | 0.078161 | 0.079957 | 0.079606 | 0.079353 | 0.069518 | 0.074546 | 0.079679 | 0.079999 | 0.074803 | 0.070898 | 0.071041 | 0.067256 | 0.064952 | 0.064737
15 | 0.028334 | 0.027954 | 0.026324 | 0.025826 | 0.02493 | 0.025532 | 0.030853 | 0.030903 | 0.03341 | 0.034755 | 0.034211 | 0.033581 | 0.032894 | 0.032481 | 0.030587 | 0.03141 | 0.033506 | 0.041286 | 0.038237 | 0.034936 | 0.034541 | 0.031629 | 0.033142 | 0.031
16 | 0.058304 | 0.055463 | 0.053155 | 0.0538 | 0.053155 | 0.059313 | 0.094141 | 0.10523 | 0.1098 | 0.10671 | 0.10236 | 0.10901 | 0.10162 | 0.09796 | 0.085225 | 0.08484 | 0.087153 | 0.095523 | 0.08632 | 0.089116 | 0.087198 | 0.081403 | 0.071916 | 0.065127
17 | 0.01792 | 0.015616 | 0.014499 | 0.013463 | 0.012055 | 0.015729 | 0.026599 | 0.024837 | 0.02708 | 0.025975 | 0.025058 | 0.023614 | 0.023787 | 0.024219 | 0.023536 | 0.023916 | 0.027452 | 0.042561 | 0.036872 | 0.030829 | 0.030821 | 0.026677 | 0.026546 | 0.024007
18 | 0.084871 | 0.078477 | 0.071692 | 0.072006 | 0.071767 | 0.078787 | 0.1014 | 0.1051 | 0.10846 | 0.11327 | 0.1157 | 0.11787 | 0.11636 | 0.11253 | 0.11243 | 0.11149 | 0.11718 | 0.13629 | 0.13273 | 0.12911 | 0.12891 | 0.11948 | 0.11265 | 0.10443
19 | 0.14011 | 0.13271 | 0.12849 | 0.12944 | 0.12911 | 0.13817 | 0.15667 | 0.18195 | 0.19056 | 0.19755 | 0.19368 | 0.19688 | 0.19665 | 0.19546 | 0.18265 | 0.18301 | 0.17595 | 0.18656 | 0.17905 | 0.1755 | 0.17261 | 0.16572 | 0.15506 | 0.14623
20 | 0.069657 | 0.065356 | 0.063775 | 0.062176 | 0.062391 | 0.069473 | 0.08792 | 0.099414 | 0.11252 | 0.11601 | 0.11777 | 0.11802 | 0.11643 | 0.115 | 0.1056 | 0.10304 | 0.10947 | 0.11399 | 0.10856 | 0.10633 | 0.099961 | 0.082178 | 0.082091 | 0.077689
21 | 0.051996 | 0.050149 | 0.048155 | 0.04724 | 0.047868 | 0.055629 | 0.088713 | 0.098761 | 0.10238 | 0.10237 | 0.10537 | 0.10491 | 0.099454 | 0.098785 | 0.088027 | 0.079711 | 0.080028 | 0.089226 | 0.085918 | 0.082462 | 0.081744 | 0.074556 | 0.065377 | 0.059322
22 | 0.055454 | 0.0558 | 0.054681 | 0.054181 | 0.05254 | 0.051414 | 0.052822 | 0.04644 | 0.046278 | 0.046818 | 0.046111 | 0.046364 | 0.047115 | 0.048813 | 0.049062 | 0.048996 | 0.047285 | 0.049552 | 0.047712 | 0.046936 | 0.047889 | 0.046823 | 0.05297 | 0.054588
23 | 0.27805 | 0.26198 | 0.24698 | 0.24666 | 0.24065 | 0.2666 | 0.34619 | 0.36941 | 0.4023 | 0.43153 | 0.41833 | 0.41829 | 0.42065 | 0.41019 | 0.39944 | 0.37736 | 0.38813 | 0.45043 | 0.43193 | 0.4133 | 0.40155 | 0.37457 | 0.35785 | 0.32617
24 | 0.13456 | 0.12889 | 0.11972 | 0.11701 | 0.11168 | 0.12512 | 0.16359 | 0.14724 | 0.11846 | 0.086384 | 0.1572 | 0.15955 | 0.15753 | 0.15956 | 0.15155 | 0.15496 | 0.15801 | 0.19912 | 0.18006 | 0.16529 | 0.16471 | 0.15886 | 0.16969 | 0.15817
25 | 0.068099 | 0.068038 | 0.067266 | 0.068711 | 0.067322 | 0.068283 | 0.071656 | 0.065384 | 0.054545 | 0.052706 | 0.070885 | 0.064865 | 0.066219 | 0.068793 | 0.070487 | 0.072592 | 0.078869 | 0.082714 | 0.076307 | 0.071929 | 0.073673 | 0.072764 | 0.077214 | 0.081794
26 | 0.14477 | 0.14012 | 0.14144 | 0.14272 | 0.14388 | 0.14638 | 0.18096 | 0.18546 | 0.18875 | 0.18442 | 0.18146 | 0.1882 | 0.19526 | 0.19021 | 0.18697 | 0.18908 | 0.18192 | 0.19151 | 0.18368 | 0.17268 | 0.17542 | 0.16964 | 0.15399 | 0.15025
27 | 0.07001 | 0.067882 | 0.064973 | 0.066408 | 0.063611 | 0.062938 | 0.064419 | 0.077826 | 0.079256 | 0.078868 | 0.078161 | 0.079957 | 0.079606 | 0.079353 | 0.069518 | 0.074546 | 0.079679 | 0.079999 | 0.074803 | 0.070898 | 0.071041 | 0.067256 | 0.064952 | 0.064737
28 | 0.056667 | 0.055908 | 0.052648 | 0.051651 | 0.04986 | 0.051064 | 0.061706 | 0.061805 | 0.066819 | 0.06951 | 0.068422 | 0.067162 | 0.065788 | 0.064961 | 0.061173 | 0.06282 | 0.067013 | 0.082573 | 0.076475 | 0.069871 | 0.069081 | 0.063257 | 0.066284 | 0.062
29 | 0.19435 | 0.18488 | 0.17718 | 0.17933 | 0.17718 | 0.19771 | 0.3138 | 0.35078 | 0.36599 | 0.3557 | 0.3412 | 0.36338 | 0.33875 | 0.32653 | 0.28408 | 0.2828 | 0.29051 | 0.31841 | 0.28773 | 0.29705 | 0.29066 | 0.27134 | 0.23972 | 0.21709
30 | 0.029866 | 0.026026 | 0.024165 | 0.022438 | 0.020091 | 0.026215 | 0.044332 | 0.041396 | 0.045133 | 0.043291 | 0.041764 | 0.039357 | 0.039646 | 0.040366 | 0.039227 | 0.03986 | 0.045753 | 0.070935 | 0.061453 | 0.051382 | 0.051368 | 0.044462 | 0.044244 | 0.040011
31 | 0.19803 | 0.18311 | 0.16728 | 0.16801 | 0.16746 | 0.18384 | 0.23661 | 0.24523 | 0.25307 | 0.2643 | 0.26997 | 0.27504 | 0.27151 | 0.26256 | 0.26234 | 0.26014 | 0.27343 | 0.31801 | 0.30971 | 0.30126 | 0.3008 | 0.27879 | 0.26284 | 0.24367
32 | 0.093408 | 0.088473 | 0.08566 | 0.086292 | 0.086076 | 0.092114 | 0.10444 | 0.1213 | 0.12704 | 0.1317 | 0.12912 | 0.13126 | 0.1311 | 0.13031 | 0.12177 | 0.12201 | 0.1173 | 0.12437 | 0.11936 | 0.117 | 0.11507 | 0.11048 | 0.10337 | 0.097487

## Pc, Winter, S2
LoadID | 0 | 1 | 2 | 3 | 4 | 5 | 6 | 7 | 8 | 9 | 10 | 11 | 12 | 13 | 14 | 15 | 16 | 17 | 18 | 19 | 20 | 21 | 22 | 23
1 | 0.10518 | 0.10125 | 0.097641 | 0.10059 | 0.097749 | 0.09788 | 0.098783 | 0.12822 | 0.13078 | 0.12954 | 0.12914 | 0.13186 | 0.13044 | 0.12813 | 0.11146 | 0.11991 | 0.13037 | 0.12838 | 0.12177 | 0.11612 | 0.1153 | 0.11018 | 0.099507 | 0.097351
2 | 0.0425 | 0.041931 | 0.039486 | 0.038738 | 0.037395 | 0.038298 | 0.04628 | 0.046354 | 0.050114 | 0.052133 | 0.051317 | 0.050371 | 0.049341 | 0.048721 | 0.04588 | 0.047115 | 0.050259 | 0.061929 | 0.057356 | 0.052404 | 0.051811 | 0.047443 | 0.049713 | 0.0465
3 | 0.11661 | 0.11093 | 0.10631 | 0.1076 | 0.10631 | 0.11863 | 0.18828 | 0.21047 | 0.21959 | 0.21342 | 0.20472 | 0.21803 | 0.20325 | 0.19592 | 0.17045 | 0.16968 | 0.17431 | 0.19105 | 0.17264 | 0.17823 | 0.1744 | 0.16281 | 0.14383 | 0.13025
4 | 0.011947 | 0.01041 | 0.009666 | 0.0089752 | 0.0080363 | 0.010486 | 0.017733 | 0.016558 | 0.018053 | 0.017316 | 0.016705 | 0.015743 | 0.015858 | 0.016146 | 0.015691 | 0.015944 | 0.018301 | 0.028374 | 0.024581 | 0.020553 | 0.020547 | 0.017785 | 0.017697 | 0.016004
5 | 0.05658 | 0.052318 | 0.047795 | 0.048004 | 0.047845 | 0.052525 | 0.067603 | 0.070065 | 0.072305 | 0.075514 | 0.077135 | 0.078582 | 0.077574 | 0.075017 | 0.074955 | 0.074326 | 0.078122 | 0.090859 | 0.088488 | 0.086075 | 0.085943 | 0.079655 | 0.075098 | 0.069621
6 | 0.31136 | 0.29491 | 0.28553 | 0.28764 | 0.28692 | 0.30705 | 0.34815 | 0.40434 | 0.42347 | 0.43899 | 0.43039 | 0.43752 | 0.43701 | 0.43436 | 0.4059 | 0.40669 | 0.39099 | 0.41457 | 0.39788 | 0.38999 | 0.38358 | 0.36826 | 0.34458 | 0.32496
7 | 0.15479 | 0.14524 | 0.14172 | 0.13817 | 0.13865 | 0.15439 | 0.19538 | 0.22092 | 0.25004 | 0.2578 | 0.2617 | 0.26226 | 0.25874 | 0.25555 | 0.23467 | 0.22898 | 0.24326 | 0.25332 | 0.24125 | 0.23629 | 0.22214 | 0.18262 | 0.18242 | 0.17264
8 | 0.034664 | 0.033432 | 0.032103 | 0.031494 | 0.031912 | 0.037086 | 0.059142 | 0.065841 | 0.068254 | 0.068245 | 0.070245 | 0.06994 | 0.066302 | 0.065857 | 0.058685 | 0.053141 | 0.053352 | 0.059484 | 0.057279 | 0.054975 | 0.054496 | 0.049704 | 0.043585 | 0.039548
9 | 0.036969 | 0.0372 | 0.036454 | 0.036121 | 0.035027 | 0.034276 | 0.035215 | 0.03096 | 0.030852 | 0.031212 | 0.030741 | 0.030909 | 0.03141 | 0.032542 | 0.032708 | 0.032664 | 0.031523 | 0.033035 | 0.031808 | 0.031291 | 0.031926 | 0.031215 | 0.035314 | 0.036392
10 | 0.029791 | 0.028069 | 0.026462 | 0.026428 | 0.025784 | 0.028564 | 0.037092 | 0.039579 | 0.043104 | 0.046235 | 0.044821 | 0.044816 | 0.045069 | 0.043949 | 0.042798 | 0.040431 | 0.041586 | 0.04826 | 0.046278 | 0.044282 | 0.043024 | 0.040132 | 0.038341 | 0.034947
11 | 0.019222 | 0.018413 | 0.017104 | 0.016716 | 0.015955 | 0.017874 | 0.023369 | 0.021034 | 0.016922 | 0.012341 | 0.022457 | 0.022793 | 0.022505 | 0.022795 | 0.021651 | 0.022137 | 0.022572 | 0.028446 | 0.025723 | 0.023613 | 0.02353 | 0.022694 | 0.024241 | 0.022596
12 | 0.068099 | 0.068038 | 0.067266 | 0.068711 | 0.067322 | 0.068283 | 0.071656 | 0.065384 | 0.054545 | 0.052706 | 0.070885 | 0.064865 | 0.066219 | 0.068793 | 0.070487 | 0.072592 | 0.078869 | 0.082714 | 0.076307 | 0.071929 | 0.073673 | 0.072764 | 0.077214 | 0.081794
13 | 0.28954 | 0.28023 | 0.28288 | 0.28544 | 0.28775 | 0.29275 | 0.36193 | 0.37093 | 0.37749 | 0.36883 | 0.36292 | 0.3764 | 0.39051 | 0.38043 | 0.37393 | 0.37816 | 0.36384 | 0.38303 | 0.36735 | 0.34535 | 0.35083 | 0.33927 | 0.30798 | 0.3005
14 | 0.07001 | 0.067882 | 0.064973 | 0.066408 | 0.063611 | 0.062938 | 0.064419 | 0.077826 | 0.079256 | 0.078868 | 0.078161 | 0.079957 | 0.079606 | 0.079353 | 0.069518 | 0.074546 | 0.079679 | 0.079999 | 0.074803 | 0.070898 | 0.071041 | 0.067256 | 0.064952 | 0.064737
15 | 0.028334 | 0.027954 | 0.026324 | 0.025826 | 0.02493 | 0.025532 | 0.030853 | 0.030903 | 0.03341 | 0.034755 | 0.034211 | 0.033581 | 0.032894 | 0.032481 | 0.030587 | 0.03141 | 0.033506 | 0.041286 | 0.038237 | 0.034936 | 0.034541 | 0.031629 | 0.033142 | 0.031
16 | 0.058304 | 0.055463 | 0.053155 | 0.0538 | 0.053155 | 0.059313 | 0.094141 | 0.10523 | 0.1098 | 0.10671 | 0.10236 | 0.10901 | 0.10162 | 0.09796 | 0.085225 | 0.08484 | 0.087153 | 0.095523 | 0.08632 | 0.089116 | 0.087198 | 0.081403 | 0.071916 | 0.065127
17 | 0.01792 | 0.015616 | 0.014499 | 0.013463 | 0.012055 | 0.015729 | 0.026599 | 0.024837 | 0.02708 | 0.025975 | 0.025058 | 0.023614 | 0.023787 | 0.024219 | 0.023536 | 0.023916 | 0.027452 | 0.042561 | 0.036872 | 0.030829 | 0.030821 | 0.026677 | 0.026546 | 0.024007
18 | 0.084871 | 0.078477 | 0.071692 | 0.072006 | 0.071767 | 0.078787 | 0.1014 | 0.1051 | 0.10846 | 0.11327 | 0.1157 | 0.11787 | 0.11636 | 0.11253 | 0.11243 | 0.11149 | 0.11718 | 0.13629 | 0.13273 | 0.12911 | 0.12891 | 0.11948 | 0.11265 | 0.10443
19 | 0.14011 | 0.13271 | 0.12849 | 0.12944 | 0.12911 | 0.13817 | 0.15667 | 0.18195 | 0.19056 | 0.19755 | 0.19368 | 0.19688 | 0.19665 | 0.19546 | 0.18265 | 0.18301 | 0.17595 | 0.18656 | 0.17905 | 0.1755 | 0.17261 | 0.16572 | 0.15506 | 0.14623
20 | 0.069657 | 0.065356 | 0.063775 | 0.062176 | 0.062391 | 0.069473 | 0.08792 | 0.099414 | 0.11252 | 0.11601 | 0.11777 | 0.11802 | 0.11643 | 0.115 | 0.1056 | 0.10304 | 0.10947 | 0.11399 | 0.10856 | 0.10633 | 0.099961 | 0.082178 | 0.082091 | 0.077689
21 | 0.051996 | 0.050149 | 0.048155 | 0.04724 | 0.047868 | 0.055629 | 0.088713 | 0.098761 | 0.10238 | 0.10237 | 0.10537 | 0.10491 | 0.099454 | 0.098785 | 0.088027 | 0.079711 | 0.080028 | 0.089226 | 0.085918 | 0.082462 | 0.081744 | 0.074556 | 0.065377 | 0.059322
22 | 0.055454 | 0.0558 | 0.054681 | 0.054181 | 0.05254 | 0.051414 | 0.052822 | 0.04644 | 0.046278 | 0.046818 | 0.046111 | 0.046364 | 0.047115 | 0.048813 | 0.049062 | 0.048996 | 0.047285 | 0.049552 | 0.047712 | 0.046936 | 0.047889 | 0.046823 | 0.05297 | 0.054588
23 | 0.27805 | 0.26198 | 0.24698 | 0.24666 | 0.24065 | 0.2666 | 0.34619 | 0.36941 | 0.4023 | 0.43153 | 0.41833 | 0.41829 | 0.42065 | 0.41019 | 0.39944 | 0.37736 | 0.38813 | 0.45043 | 0.43193 | 0.4133 | 0.40155 | 0.37457 | 0.35785 | 0.32617
24 | 0.13456 | 0.12889 | 0.11972 | 0.11701 | 0.11168 | 0.12512 | 0.16359 | 0.14724 | 0.11846 | 0.086384 | 0.1572 | 0.15955 | 0.15753 | 0.15956 | 0.15155 | 0.15496 | 0.15801 | 0.19912 | 0.18006 | 0.16529 | 0.16471 | 0.15886 | 0.16969 | 0.15817
25 | 0.068099 | 0.068038 | 0.067266 | 0.068711 | 0.067322 | 0.068283 | 0.071656 | 0.065384 | 0.054545 | 0.052706 | 0.070885 | 0.064865 | 0.066219 | 0.068793 | 0.070487 | 0.072592 | 0.078869 | 0.082714 | 0.076307 | 0.071929 | 0.073673 | 0.072764 | 0.077214 | 0.081794
26 | 0.14477 | 0.14012 | 0.14144 | 0.14272 | 0.14388 | 0.14638 | 0.18096 | 0.18546 | 0.18875 | 0.18442 | 0.18146 | 0.1882 | 0.19526 | 0.19021 | 0.18697 | 0.18908 | 0.18192 | 0.19151 | 0.18368 | 0.17268 | 0.17542 | 0.16964 | 0.15399 | 0.15025
27 | 0.07001 | 0.067882 | 0.064973 | 0.066408 | 0.063611 | 0.062938 | 0.064419 | 0.077826 | 0.079256 | 0.078868 | 0.078161 | 0.079957 | 0.079606 | 0.079353 | 0.069518 | 0.074546 | 0.079679 | 0.079999 | 0.074803 | 0.070898 | 0.071041 | 0.067256 | 0.064952 | 0.064737
28 | 0.056667 | 0.055908 | 0.052648 | 0.051651 | 0.04986 | 0.051064 | 0.061706 | 0.061805 | 0.066819 | 0.06951 | 0.068422 | 0.067162 | 0.065788 | 0.064961 | 0.061173 | 0.06282 | 0.067013 | 0.082573 | 0.076475 | 0.069871 | 0.069081 | 0.063257 | 0.066284 | 0.062
29 | 0.19435 | 0.18488 | 0.17718 | 0.17933 | 0.17718 | 0.19771 | 0.3138 | 0.35078 | 0.36599 | 0.3557 | 0.3412 | 0.36338 | 0.33875 | 0.32653 | 0.28408 | 0.2828 | 0.29051 | 0.31841 | 0.28773 | 0.29705 | 0.29066 | 0.27134 | 0.23972 | 0.21709
30 | 0.029866 | 0.026026 | 0.024165 | 0.022438 | 0.020091 | 0.026215 | 0.044332 | 0.041396 | 0.045133 | 0.043291 | 0.041764 | 0.039357 | 0.039646 | 0.040366 | 0.039227 | 0.03986 | 0.045753 | 0.070935 | 0.061453 | 0.051382 | 0.051368 | 0.044462 | 0.044244 | 0.040011
31 | 0.19803 | 0.18311 | 0.16728 | 0.16801 | 0.16746 | 0.18384 | 0.23661 | 0.24523 | 0.25307 | 0.2643 | 0.26997 | 0.27504 | 0.27151 | 0.26256 | 0.26234 | 0.26014 | 0.27343 | 0.31801 | 0.30971 | 0.30126 | 0.3008 | 0.27879 | 0.26284 | 0.24367
32 | 0.093408 | 0.088473 | 0.08566 | 0.086292 | 0.086076 | 0.092114 | 0.10444 | 0.1213 | 0.12704 | 0.1317 | 0.12912 | 0.13126 | 0.1311 | 0.13031 | 0.12177 | 0.12201 | 0.1173 | 0.12437 | 0.11936 | 0.117 | 0.11507 | 0.11048 | 0.10337 | 0.097487

## Pc, Winter, S3
LoadID | 0 | 1 | 2 | 3 | 4 | 5 | 6 | 7 | 8 | 9 | 10 | 11 | 12 | 13 | 14 | 15 | 16 | 17 | 18 | 19 | 20 | 21 | 22 | 23
1 | 0.10518 | 0.10125 | 0.097641 | 0.10059 | 0.097749 | 0.09788 | 0.098783 | 0.12822 | 0.13078 | 0.12954 | 0.12914 | 0.13186 | 0.13044 | 0.12813 | 0.11146 | 0.11991 | 0.13037 | 0.12838 | 0.12177 | 0.11612 | 0.1153 | 0.11018 | 0.099507 | 0.097351
2 | 0.0425 | 0.041931 | 0.039486 | 0.038738 | 0.037395 | 0.038298 | 0.04628 | 0.046354 | 0.050114 | 0.052133 | 0.051317 | 0.050371 | 0.049341 | 0.048721 | 0.04588 | 0.047115 | 0.050259 | 0.061929 | 0.057356 | 0.052404 | 0.051811 | 0.047443 | 0.049713 | 0.0465
3 | 0.11661 | 0.11093 | 0.10631 | 0.1076 | 0.10631 | 0.11863 | 0.18828 | 0.21047 | 0.21959 | 0.21342 | 0.20472 | 0.21803 | 0.20325 | 0.19592 | 0.17045 | 0.16968 | 0.17431 | 0.19105 | 0.17264 | 0.17823 | 0.1744 | 0.16281 | 0.14383 | 0.13025
4 | 0.011947 | 0.01041 | 0.009666 | 0.0089752 | 0.0080363 | 0.010486 | 0.017733 | 0.016558 | 0.018053 | 0.017316 | 0.016705 | 0.015743 | 0.015858 | 0.016146 | 0.015691 | 0.015944 | 0.018301 | 0.028374 | 0.024581 | 0.020553 | 0.020547 | 0.017785 | 0.017697 | 0.016004
5 | 0.05658 | 0.052318 | 0.047795 | 0.048004 | 0.047845 | 0.052525 | 0.067603 | 0.070065 | 0.072305 | 0.075514 | 0.077135 | 0.078582 | 0.077574 | 0.075017 | 0.074955 | 0.074326 | 0.078122 | 0.090859 | 0.088488 | 0.086075 | 0.085943 | 0.079655 | 0.075098 | 0.069621
6 | 0.31136 | 0.29491 | 0.28553 | 0.28764 | 0.28692 | 0.30705 | 0.34815 | 0.40434 | 0.42347 | 0.43899 | 0.43039 | 0.43752 | 0.43701 | 0.43436 | 0.4059 | 0.40669 | 0.39099 | 0.41457 | 0.39788 | 0.38999 | 0.38358 | 0.36826 | 0.34458 | 0.32496
7 | 0.15479 | 0.14524 | 0.14172 | 0.13817 | 0.13865 | 0.15439 | 0.19538 | 0.22092 | 0.25004 | 0.2578 | 0.2617 | 0.26226 | 0.25874 | 0.25555 | 0.23467 | 0.22898 | 0.24326 | 0.25332 | 0.24125 | 0.23629 | 0.22214 | 0.18262 | 0.18242 | 0.17264
8 | 0.034664 | 0.033432 | 0.032103 | 0.031494 | 0.031912 | 0.037086 | 0.059142 | 0.065841 | 0.068254 | 0.068245 | 0.070245 | 0.06994 | 0.066302 | 0.065857 | 0.058685 | 0.053141 | 0.053352 | 0.059484 | 0.057279 | 0.054975 | 0.054496 | 0.049704 | 0.043585 | 0.039548
9 | 0.036969 | 0.0372 | 0.036454 | 0.036121 | 0.035027 | 0.034276 | 0.035215 | 0.03096 | 0.030852 | 0.031212 | 0.030741 | 0.030909 | 0.03141 | 0.032542 | 0.032708 | 0.032664 | 0.031523 | 0.033035 | 0.031808 | 0.031291 | 0.031926 | 0.031215 | 0.035314 | 0.036392
10 | 0.029791 | 0.028069 | 0.026462 | 0.026428 | 0.025784 | 0.028564 | 0.037092 | 0.039579 | 0.043104 | 0.046235 | 0.044821 | 0.044816 | 0.045069 | 0.043949 | 0.042798 | 0.040431 | 0.041586 | 0.04826 | 0.046278 | 0.044282 | 0.043024 | 0.040132 | 0.038341 | 0.034947
11 | 0.019222 | 0.018413 | 0.017104 | 0.016716 | 0.015955 | 0.017874 | 0.023369 | 0.021034 | 0.016922 | 0.012341 | 0.022457 | 0.022793 | 0.022505 | 0.022795 | 0.021651 | 0.022137 | 0.022572 | 0.028446 | 0.025723 | 0.023613 | 0.02353 | 0.022694 | 0.024241 | 0.022596
12 | 0.068099 | 0.068038 | 0.067266 | 0.068711 | 0.067322 | 0.068283 | 0.071656 | 0.065384 | 0.054545 | 0.052706 | 0.070885 | 0.064865 | 0.066219 | 0.068793 | 0.070487 | 0.072592 | 0.078869 | 0.082714 | 0.076307 | 0.071929 | 0.073673 | 0.072764 | 0.077214 | 0.081794
13 | 0.28954 | 0.28023 | 0.28288 | 0.28544 | 0.28775 | 0.29275 | 0.36193 | 0.37093 | 0.37749 | 0.36883 | 0.36292 | 0.3764 | 0.39051 | 0.38043 | 0.37393 | 0.37816 | 0.36384 | 0.38303 | 0.36735 | 0.34535 | 0.35083 | 0.33927 | 0.30798 | 0.3005
14 | 0.07001 | 0.067882 | 0.064973 | 0.066408 | 0.063611 | 0.062938 | 0.064419 | 0.077826 | 0.079256 | 0.078868 | 0.078161 | 0.079957 | 0.079606 | 0.079353 | 0.069518 | 0.074546 | 0.079679 | 0.079999 | 0.074803 | 0.070898 | 0.071041 | 0.067256 | 0.064952 | 0.064737
15 | 0.028334 | 0.027954 | 0.026324 | 0.025826 | 0.02493 | 0.025532 | 0.030853 | 0.030903 | 0.03341 | 0.034755 | 0.034211 | 0.033581 | 0.032894 | 0.032481 | 0.030587 | 0.03141 | 0.033506 | 0.041286 | 0.038237 | 0.034936 | 0.034541 | 0.031629 | 0.033142 | 0.031
16 | 0.058304 | 0.055463 | 0.053155 | 0.0538 | 0.053155 | 0.059313 | 0.094141 | 0.10523 | 0.1098 | 0.10671 | 0.10236 | 0.10901 | 0.10162 | 0.09796 | 0.085225 | 0.08484 | 0.087153 | 0.095523 | 0.08632 | 0.089116 | 0.087198 | 0.081403 | 0.071916 | 0.065127
17 | 0.01792 | 0.015616 | 0.014499 | 0.013463 | 0.012055 | 0.015729 | 0.026599 | 0.024837 | 0.02708 | 0.025975 | 0.025058 | 0.023614 | 0.023787 | 0.024219 | 0.023536 | 0.023916 | 0.027452 | 0.042561 | 0.036872 | 0.030829 | 0.030821 | 0.026677 | 0.026546 | 0.024007
18 | 0.084871 | 0.078477 | 0.071692 | 0.072006 | 0.071767 | 0.078787 | 0.1014 | 0.1051 | 0.10846 | 0.11327 | 0.1157 | 0.11787 | 0.11636 | 0.11253 | 0.11243 | 0.11149 | 0.11718 | 0.13629 | 0.13273 | 0.12911 | 0.12891 | 0.11948 | 0.11265 | 0.10443
19 | 0.14011 | 0.13271 | 0.12849 | 0.12944 | 0.12911 | 0.13817 | 0.15667 | 0.18195 | 0.19056 | 0.19755 | 0.19368 | 0.19688 | 0.19665 | 0.19546 | 0.18265 | 0.18301 | 0.17595 | 0.18656 | 0.17905 | 0.1755 | 0.17261 | 0.16572 | 0.15506 | 0.14623
20 | 0.069657 | 0.065356 | 0.063775 | 0.062176 | 0.062391 | 0.069473 | 0.08792 | 0.099414 | 0.11252 | 0.11601 | 0.11777 | 0.11802 | 0.11643 | 0.115 | 0.1056 | 0.10304 | 0.10947 | 0.11399 | 0.10856 | 0.10633 | 0.099961 | 0.082178 | 0.082091 | 0.077689
21 | 0.051996 | 0.050149 | 0.048155 | 0.04724 | 0.047868 | 0.055629 | 0.088713 | 0.098761 | 0.10238 | 0.10237 | 0.10537 | 0.10491 | 0.099454 | 0.098785 | 0.088027 | 0.079711 | 0.080028 | 0.089226 | 0.085918 | 0.082462 | 0.081744 | 0.074556 | 0.065377 | 0.059322
22 | 0.055454 | 0.0558 | 0.054681 | 0.054181 | 0.05254 | 0.051414 | 0.052822 | 0.04644 | 0.046278 | 0.046818 | 0.046111 | 0.046364 | 0.047115 | 0.048813 | 0.049062 | 0.048996 | 0.047285 | 0.049552 | 0.047712 | 0.046936 | 0.047889 | 0.046823 | 0.05297 | 0.054588
23 | 0.27805 | 0.26198 | 0.24698 | 0.24666 | 0.24065 | 0.2666 | 0.34619 | 0.36941 | 0.4023 | 0.43153 | 0.41833 | 0.41829 | 0.42065 | 0.41019 | 0.39944 | 0.37736 | 0.38813 | 0.45043 | 0.43193 | 0.4133 | 0.40155 | 0.37457 | 0.35785 | 0.32617
24 | 0.13456 | 0.12889 | 0.11972 | 0.11701 | 0.11168 | 0.12512 | 0.16359 | 0.14724 | 0.11846 | 0.086384 | 0.1572 | 0.15955 | 0.15753 | 0.15956 | 0.15155 | 0.15496 | 0.15801 | 0.19912 | 0.18006 | 0.16529 | 0.16471 | 0.15886 | 0.16969 | 0.15817
25 | 0.068099 | 0.068038 | 0.067266 | 0.068711 | 0.067322 | 0.068283 | 0.071656 | 0.065384 | 0.054545 | 0.052706 | 0.070885 | 0.064865 | 0.066219 | 0.068793 | 0.070487 | 0.072592 | 0.078869 | 0.082714 | 0.076307 | 0.071929 | 0.073673 | 0.072764 | 0.077214 | 0.081794
26 | 0.14477 | 0.14012 | 0.14144 | 0.14272 | 0.14388 | 0.14638 | 0.18096 | 0.18546 | 0.18875 | 0.18442 | 0.18146 | 0.1882 | 0.19526 | 0.19021 | 0.18697 | 0.18908 | 0.18192 | 0.19151 | 0.18368 | 0.17268 | 0.17542 | 0.16964 | 0.15399 | 0.15025
27 | 0.07001 | 0.067882 | 0.064973 | 0.066408 | 0.063611 | 0.062938 | 0.064419 | 0.077826 | 0.079256 | 0.078868 | 0.078161 | 0.079957 | 0.079606 | 0.079353 | 0.069518 | 0.074546 | 0.079679 | 0.079999 | 0.074803 | 0.070898 | 0.071041 | 0.067256 | 0.064952 | 0.064737
28 | 0.056667 | 0.055908 | 0.052648 | 0.051651 | 0.04986 | 0.051064 | 0.061706 | 0.061805 | 0.066819 | 0.06951 | 0.068422 | 0.067162 | 0.065788 | 0.064961 | 0.061173 | 0.06282 | 0.067013 | 0.082573 | 0.076475 | 0.069871 | 0.069081 | 0.063257 | 0.066284 | 0.062
29 | 0.19435 | 0.18488 | 0.17718 | 0.17933 | 0.17718 | 0.19771 | 0.3138 | 0.35078 | 0.36599 | 0.3557 | 0.3412 | 0.36338 | 0.33875 | 0.32653 | 0.28408 | 0.2828 | 0.29051 | 0.31841 | 0.28773 | 0.29705 | 0.29066 | 0.27134 | 0.23972 | 0.21709
30 | 0.029866 | 0.026026 | 0.024165 | 0.022438 | 0.020091 | 0.026215 | 0.044332 | 0.041396 | 0.045133 | 0.043291 | 0.041764 | 0.039357 | 0.039646 | 0.040366 | 0.039227 | 0.03986 | 0.045753 | 0.070935 | 0.061453 | 0.051382 | 0.051368 | 0.044462 | 0.044244 | 0.040011
31 | 0.19803 | 0.18311 | 0.16728 | 0.16801 | 0.16746 | 0.18384 | 0.23661 | 0.24523 | 0.25307 | 0.2643 | 0.26997 | 0.27504 | 0.27151 | 0.26256 | 0.26234 | 0.26014 | 0.27343 | 0.31801 | 0.30971 | 0.30126 | 0.3008 | 0.27879 | 0.26284 | 0.24367
32 | 0.093408 | 0.088473 | 0.08566 | 0.086292 | 0.086076 | 0.092114 | 0.10444 | 0.1213 | 0.12704 | 0.1317 | 0.12912 | 0.13126 | 0.1311 | 0.13031 | 0.12177 | 0.12201 | 0.1173 | 0.12437 | 0.11936 | 0.117 | 0.11507 | 0.11048 | 0.10337 | 0.097487

## Pc, Winter, S4
LoadID | 0 | 1 | 2 | 3 | 4 | 5 | 6 | 7 | 8 | 9 | 10 | 11 | 12 | 13 | 14 | 15 | 16 | 17 | 18 | 19 | 20 | 21 | 22 | 23
1 | 0.10938 | 0.1053 | 0.10155 | 0.10461 | 0.10166 | 0.10179 | 0.10273 | 0.13335 | 0.13601 | 0.13472 | 0.13431 | 0.13713 | 0.13565 | 0.13325 | 0.11592 | 0.12471 | 0.13558 | 0.13352 | 0.12664 | 0.12077 | 0.11991 | 0.11458 | 0.10349 | 0.10124
2 | 0.043786 | 0.04318 | 0.040682 | 0.039925 | 0.038593 | 0.039577 | 0.047822 | 0.048154 | 0.052072 | 0.054149 | 0.053329 | 0.052336 | 0.051234 | 0.050521 | 0.047557 | 0.048844 | 0.052182 | 0.064228 | 0.059546 | 0.054426 | 0.053772 | 0.049272 | 0.051387 | 0.047981
3 | 0.12072 | 0.11479 | 0.11005 | 0.11142 | 0.11017 | 0.12304 | 0.1954 | 0.21881 | 0.22831 | 0.22187 | 0.21285 | 0.22668 | 0.21127 | 0.20356 | 0.17706 | 0.17626 | 0.18116 | 0.19845 | 0.17941 | 0.18526 | 0.18122 | 0.16923 | 0.14917 | 0.13496
4 | 0.012148 | 0.010541 | 0.0097971 | 0.009092 | 0.0081594 | 0.010737 | 0.018236 | 0.017185 | 0.018744 | 0.017963 | 0.017347 | 0.016339 | 0.016439 | 0.016693 | 0.016213 | 0.016478 | 0.018975 | 0.02939 | 0.025495 | 0.021326 | 0.021295 | 0.01845 | 0.018195 | 0.016392
5 | 0.058567 | 0.054125 | 0.049451 | 0.049682 | 0.04956 | 0.054457 | 0.070101 | 0.072832 | 0.075165 | 0.078489 | 0.080194 | 0.081692 | 0.080623 | 0.077919 | 0.077848 | 0.077195 | 0.081189 | 0.094375 | 0.091957 | 0.089469 | 0.089306 | 0.082796 | 0.077892 | 0.072153
6 | 0.3229 | 0.30576 | 0.2961 | 0.29834 | 0.29774 | 0.31877 | 0.36139 | 0.42039 | 0.44031 | 0.4564 | 0.44752 | 0.45491 | 0.45431 | 0.4514 | 0.42178 | 0.42261 | 0.40644 | 0.43076 | 0.41356 | 0.40543 | 0.39867 | 0.38284 | 0.35766 | 0.33711
7 | 0.16006 | 0.15009 | 0.14654 | 0.14289 | 0.14353 | 0.16 | 0.20251 | 0.22964 | 0.25994 | 0.26796 | 0.27208 | 0.27264 | 0.26891 | 0.26545 | 0.24371 | 0.23779 | 0.2528 | 0.26305 | 0.25067 | 0.24558 | 0.23077 | 0.18977 | 0.18902 | 0.1787
8 | 0.035774 | 0.034484 | 0.033132 | 0.032511 | 0.03299 | 0.038401 | 0.061302 | 0.068439 | 0.070953 | 0.070929 | 0.073028 | 0.072704 | 0.068901 | 0.068392 | 0.060926 | 0.055162 | 0.055427 | 0.061744 | 0.0595 | 0.057125 | 0.056602 | 0.051646 | 0.045118 | 0.040877
9 | 0.038172 | 0.038402 | 0.037656 | 0.037323 | 0.036229 | 0.035479 | 0.036417 | 0.032162 | 0.032055 | 0.032415 | 0.031943 | 0.032112 | 0.032612 | 0.033745 | 0.03391 | 0.033867 | 0.032726 | 0.034237 | 0.033011 | 0.032493 | 0.033129 | 0.032418 | 0.036516 | 0.037595
10 | 0.030776 | 0.028978 | 0.027329 | 0.027304 | 0.026666 | 0.02958 | 0.038421 | 0.041136 | 0.044804 | 0.04805 | 0.046594 | 0.046584 | 0.046832 | 0.045633 | 0.04443 | 0.04197 | 0.043206 | 0.050101 | 0.048077 | 0.046016 | 0.044689 | 0.041703 | 0.039717 | 0.036155
11 | 0.019715 | 0.018864 | 0.017532 | 0.017143 | 0.016395 | 0.018421 | 0.024098 | 0.021839 | 0.017568 | 0.012788 | 0.023328 | 0.023671 | 0.023351 | 0.023607 | 0.022411 | 0.022918 | 0.023417 | 0.029465 | 0.026683 | 0.024508 | 0.024396 | 0.023556 | 0.025 | 0.023247
12 | 0.070547 | 0.070474 | 0.069701 | 0.071217 | 0.069817 | 0.070846 | 0.074316 | 0.067964 | 0.056695 | 0.054769 | 0.073693 | 0.067426 | 0.068814 | 0.071446 | 0.073201 | 0.075392 | 0.081966 | 0.085904 | 0.07929 | 0.074757 | 0.076545 | 0.075628 | 0.080092 | 0.084813
13 | 0.30057 | 0.29087 | 0.29369 | 0.29637 | 0.29887 | 0.30412 | 0.37599 | 0.38569 | 0.39253 | 0.38349 | 0.37738 | 0.39139 | 0.40602 | 0.39545 | 0.38868 | 0.39308 | 0.37827 | 0.39811 | 0.38191 | 0.35907 | 0.36471 | 0.35275 | 0.31988 | 0.31202
14 | 0.072535 | 0.070312 | 0.067316 | 0.068822 | 0.065956 | 0.065287 | 0.06679 | 0.080903 | 0.082395 | 0.081977 | 0.08126 | 0.083122 | 0.082737 | 0.082428 | 0.072193 | 0.077424 | 0.082808 | 0.08308 | 0.077726 | 0.073685 | 0.073808 | 0.0699 | 0.06734 | 0.067073
15 | 0.029191 | 0.028787 | 0.027121 | 0.026616 | 0.025729 | 0.026385 | 0.031881 | 0.032103 | 0.034715 | 0.036099 | 0.035552 | 0.03489 | 0.034156 | 0.033681 | 0.031704 | 0.032563 | 0.034788 | 0.042819 | 0.039697 | 0.036284 | 0.035848 | 0.032848 | 0.034258 | 0.031987
16 | 0.06036 | 0.057396 | 0.055025 | 0.05571 | 0.055083 | 0.061518 | 0.0977 | 0.10941 | 0.11416 | 0.11093 | 0.10643 | 0.11334 | 0.10564 | 0.10178 | 0.088528 | 0.08813 | 0.090581 | 0.099225 | 0.089703 | 0.092632 | 0.090612 | 0.084613 | 0.074583 | 0.067479
17 | 0.018222 | 0.015812 | 0.014696 | 0.013638 | 0.012239 | 0.016105 | 0.027354 | 0.025777 | 0.028116 | 0.026945 | 0.02602 | 0.024508 | 0.024658 | 0.02504 | 0.024319 | 0.024717 | 0.028463 | 0.044086 | 0.038242 | 0.031989 | 0.031942 | 0.027675 | 0.027293 | 0.024587
18 | 0.087851 | 0.081188 | 0.074176 | 0.074522 | 0.07434 | 0.081686 | 0.10515 | 0.10925 | 0.11275 | 0.11773 | 0.12029 | 0.12254 | 0.12094 | 0.11688 | 0.11677 | 0.11579 | 0.12178 | 0.14156 | 0.13794 | 0.1342 | 0.13396 | 0.12419 | 0.11684 | 0.10823
19 | 0.1453 | 0.13759 | 0.13325 | 0.13425 | 0.13398 | 0.14345 | 0.16262 | 0.18918 | 0.19814 | 0.20538 | 0.20138 | 0.20471 | 0.20444 | 0.20313 | 0.1898 | 0.19017 | 0.1829 | 0.19384 | 0.1861 | 0.18244 | 0.1794 | 0.17228 | 0.16095 | 0.1517
20 | 0.072029 | 0.067542 | 0.065942 | 0.064299 | 0.064589 | 0.072 | 0.091128 | 0.10334 | 0.11697 | 0.12058 | 0.12244 | 0.12269 | 0.12101 | 0.11945 | 0.10967 | 0.107 | 0.11376 | 0.11837 | 0.1128 | 0.11051 | 0.10385 | 0.085396 | 0.08506 | 0.080417
21 | 0.053661 | 0.051727 | 0.049698 | 0.048767 | 0.049485 | 0.057602 | 0.091953 | 0.10266 | 0.10643 | 0.10639 | 0.10954 | 0.10906 | 0.10335 | 0.10259 | 0.09139 | 0.082744 | 0.083141 | 0.092617 | 0.08925 | 0.085687 | 0.084902 | 0.077469 | 0.067677 | 0.061316
22 | 0.057258 | 0.057604 | 0.056485 | 0.055985 | 0.054344 | 0.053218 | 0.054626 | 0.048244 | 0.048082 | 0.048622 | 0.047915 | 0.048168 | 0.048919 | 0.050617 | 0.050866 | 0.0508 | 0.049089 | 0.051356 | 0.049516 | 0.04874 | 0.049693 | 0.048627 | 0.054774 | 0.056392
23 | 0.28724 | 0.27046 | 0.25507 | 0.25484 | 0.24888 | 0.27608 | 0.35859 | 0.38393 | 0.41817 | 0.44847 | 0.43488 | 0.43478 | 0.4371 | 0.42591 | 0.41468 | 0.39172 | 0.40325 | 0.46761 | 0.44872 | 0.42948 | 0.4171 | 0.38923 | 0.3707 | 0.33745
24 | 0.13801 | 0.13205 | 0.12273 | 0.12 | 0.11476 | 0.12895 | 0.16869 | 0.15288 | 0.12297 | 0.089518 | 0.16329 | 0.1657 | 0.16346 | 0.16525 | 0.15688 | 0.16043 | 0.16392 | 0.20626 | 0.18678 | 0.17156 | 0.17077 | 0.16489 | 0.175 | 0.16273
25 | 0.070547 | 0.070474 | 0.069701 | 0.071217 | 0.069817 | 0.070846 | 0.074316 | 0.067964 | 0.056695 | 0.054769 | 0.073693 | 0.067426 | 0.068814 | 0.071446 | 0.073201 | 0.075392 | 0.081966 | 0.085904 | 0.07929 | 0.074757 | 0.076545 | 0.075628 | 0.080092 | 0.084813
26 | 0.15029 | 0.14544 | 0.14684 | 0.14818 | 0.14943 | 0.15206 | 0.188 | 0.19285 | 0.19626 | 0.19175 | 0.18869 | 0.19569 | 0.20301 | 0.19772 | 0.19434 | 0.19654 | 0.18914 | 0.19906 | 0.19095 | 0.17953 | 0.18236 | 0.17638 | 0.15994 | 0.15601
27 | 0.072535 | 0.070312 | 0.067316 | 0.068822 | 0.065956 | 0.065287 | 0.06679 | 0.080903 | 0.082395 | 0.081977 | 0.08126 | 0.083122 | 0.082737 | 0.082428 | 0.072193 | 0.077424 | 0.082808 | 0.08308 | 0.077726 | 0.073685 | 0.073808 | 0.0699 | 0.06734 | 0.067073
28 | 0.058382 | 0.057574 | 0.054242 | 0.053233 | 0.051458 | 0.052769 | 0.063762 | 0.064206 | 0.069429 | 0.072199 | 0.071105 | 0.069781 | 0.068312 | 0.067361 | 0.063409 | 0.065125 | 0.069577 | 0.085638 | 0.079394 | 0.072568 | 0.071696 | 0.065696 | 0.068516 | 0.063974
29 | 0.2012 | 0.19132 | 0.18342 | 0.1857 | 0.18361 | 0.20506 | 0.32567 | 0.36469 | 0.38052 | 0.36978 | 0.35476 | 0.37781 | 0.35212 | 0.33927 | 0.29509 | 0.29377 | 0.30194 | 0.33075 | 0.29901 | 0.30877 | 0.30204 | 0.28204 | 0.24861 | 0.22493
30 | 0.030371 | 0.026354 | 0.024493 | 0.02273 | 0.020398 | 0.026842 | 0.04559 | 0.042962 | 0.046859 | 0.044908 | 0.043367 | 0.040847 | 0.041097 | 0.041733 | 0.040531 | 0.041195 | 0.047438 | 0.073476 | 0.063737 | 0.053315 | 0.053237 | 0.046126 | 0.045489 | 0.040979
31 | 0.20499 | 0.18944 | 0.17308 | 0.17389 | 0.17346 | 0.1906 | 0.24535 | 0.25491 | 0.26308 | 0.27471 | 0.28068 | 0.28592 | 0.28218 | 0.27272 | 0.27247 | 0.27018 | 0.28416 | 0.33031 | 0.32185 | 0.31314 | 0.31257 | 0.28978 | 0.27262 | 0.25254
32 | 0.096869 | 0.091727 | 0.08883 | 0.089501 | 0.089321 | 0.09563 | 0.10842 | 0.12612 | 0.13209 | 0.13692 | 0.13426 | 0.13647 | 0.13629 | 0.13542 | 0.12653 | 0.12678 | 0.12193 | 0.12923 | 0.12407 | 0.12163 | 0.1196 | 0.11485 | 0.1073 | 0.10113

## Pc, Winter, S5
LoadID | 0 | 1 | 2 | 3 | 4 | 5 | 6 | 7 | 8 | 9 | 10 | 11 | 12 | 13 | 14 | 15 | 16 | 17 | 18 | 19 | 20 | 21 | 22 | 23
1 | 0.10938 | 0.1053 | 0.10155 | 0.10461 | 0.10166 | 0.10179 | 0.10273 | 0.13335 | 0.13601 | 0.13472 | 0.13431 | 0.13713 | 0.13565 | 0.13325 | 0.11592 | 0.12471 | 0.13558 | 0.13352 | 0.12664 | 0.12077 | 0.11991 | 0.11458 | 0.10349 | 0.10124
2 | 0.043786 | 0.04318 | 0.040682 | 0.039925 | 0.038593 | 0.039577 | 0.047822 | 0.048154 | 0.052072 | 0.054149 | 0.053329 | 0.052336 | 0.051234 | 0.050521 | 0.047557 | 0.048844 | 0.052182 | 0.064228 | 0.059546 | 0.054426 | 0.053772 | 0.049272 | 0.051387 | 0.047981
3 | 0.12072 | 0.11479 | 0.11005 | 0.11142 | 0.11017 | 0.12304 | 0.1954 | 0.21881 | 0.22831 | 0.22187 | 0.21285 | 0.22668 | 0.21127 | 0.20356 | 0.17706 | 0.17626 | 0.18116 | 0.19845 | 0.17941 | 0.18526 | 0.18122 | 0.16923 | 0.14917 | 0.13496
4 | 0.012148 | 0.010541 | 0.0097971 | 0.009092 | 0.0081594 | 0.010737 | 0.018236 | 0.017185 | 0.018744 | 0.017963 | 0.017347 | 0.016339 | 0.016439 | 0.016693 | 0.016213 | 0.016478 | 0.018975 | 0.02939 | 0.025495 | 0.021326 | 0.021295 | 0.01845 | 0.018195 | 0.016392
5 | 0.058567 | 0.054125 | 0.049451 | 0.049682 | 0.04956 | 0.054457 | 0.070101 | 0.072832 | 0.075165 | 0.078489 | 0.080194 | 0.081692 | 0.080623 | 0.077919 | 0.077848 | 0.077195 | 0.081189 | 0.094375 | 0.091957 | 0.089469 | 0.089306 | 0.082796 | 0.077892 | 0.072153
6 | 0.3229 | 0.30576 | 0.2961 | 0.29834 | 0.29774 | 0.31877 | 0.36139 | 0.42039 | 0.44031 | 0.4564 | 0.44752 | 0.45491 | 0.45431 | 0.4514 | 0.42178 | 0.42261 | 0.40644 | 0.43076 | 0.41356 | 0.40543 | 0.39867 | 0.38284 | 0.35766 | 0.33711
7 | 0.16006 | 0.15009 | 0.14654 | 0.14289 | 0.14353 | 0.16 | 0.20251 | 0.22964 | 0.25994 | 0.26796 | 0.27208 | 0.27264 | 0.26891 | 0.26545 | 0.24371 | 0.23779 | 0.2528 | 0.26305 | 0.25067 | 0.24558 | 0.23077 | 0.18977 | 0.18902 | 0.1787
8 | 0.035774 | 0.034484 | 0.033132 | 0.032511 | 0.03299 | 0.038401 | 0.061302 | 0.068439 | 0.070953 | 0.070929 | 0.073028 | 0.072704 | 0.068901 | 0.068392 | 0.060926 | 0.055162 | 0.055427 | 0.061744 | 0.0595 | 0.057125 | 0.056602 | 0.051646 | 0.045118 | 0.040877
9 | 0.038172 | 0.038402 | 0.037656 | 0.037323 | 0.036229 | 0.035479 | 0.036417 | 0.032162 | 0.032055 | 0.032415 | 0.031943 | 0.032112 | 0.032612 | 0.033745 | 0.03391 | 0.033867 | 0.032726 | 0.034237 | 0.033011 | 0.032493 | 0.033129 | 0.032418 | 0.036516 | 0.037595
10 | 0.030776 | 0.028978 | 0.027329 | 0.027304 | 0.026666 | 0.02958 | 0.038421 | 0.041136 | 0.044804 | 0.04805 | 0.046594 | 0.046584 | 0.046832 | 0.045633 | 0.04443 | 0.04197 | 0.043206 | 0.050101 | 0.048077 | 0.046016 | 0.044689 | 0.041703 | 0.039717 | 0.036155
11 | 0.019715 | 0.018864 | 0.017532 | 0.017143 | 0.016395 | 0.018421 | 0.024098 | 0.021839 | 0.017568 | 0.012788 | 0.023328 | 0.023671 | 0.023351 | 0.023607 | 0.022411 | 0.022918 | 0.023417 | 0.029465 | 0.026683 | 0.024508 | 0.024396 | 0.023556 | 0.025 | 0.023247
12 | 0.070547 | 0.070474 | 0.069701 | 0.071217 | 0.069817 | 0.070846 | 0.074316 | 0.067964 | 0.056695 | 0.054769 | 0.073693 | 0.067426 | 0.068814 | 0.071446 | 0.073201 | 0.075392 | 0.081966 | 0.085904 | 0.07929 | 0.074757 | 0.076545 | 0.075628 | 0.080092 | 0.084813
13 | 0.30057 | 0.29087 | 0.29369 | 0.29637 | 0.29887 | 0.30412 | 0.37599 | 0.38569 | 0.39253 | 0.38349 | 0.37738 | 0.39139 | 0.40602 | 0.39545 | 0.38868 | 0.39308 | 0.37827 | 0.39811 | 0.38191 | 0.35907 | 0.36471 | 0.35275 | 0.31988 | 0.31202
14 | 0.072535 | 0.070312 | 0.067316 | 0.068822 | 0.065956 | 0.065287 | 0.06679 | 0.080903 | 0.082395 | 0.081977 | 0.08126 | 0.083122 | 0.082737 | 0.082428 | 0.072193 | 0.077424 | 0.082808 | 0.08308 | 0.077726 | 0.073685 | 0.073808 | 0.0699 | 0.06734 | 0.067073
15 | 0.029191 | 0.028787 | 0.027121 | 0.026616 | 0.025729 | 0.026385 | 0.031881 | 0.032103 | 0.034715 | 0.036099 | 0.035552 | 0.03489 | 0.034156 | 0.033681 | 0.031704 | 0.032563 | 0.034788 | 0.042819 | 0.039697 | 0.036284 | 0.035848 | 0.032848 | 0.034258 | 0.031987
16 | 0.06036 | 0.057396 | 0.055025 | 0.05571 | 0.055083 | 0.061518 | 0.0977 | 0.10941 | 0.11416 | 0.11093 | 0.10643 | 0.11334 | 0.10564 | 0.10178 | 0.088528 | 0.08813 | 0.090581 | 0.099225 | 0.089703 | 0.092632 | 0.090612 | 0.084613 | 0.074583 | 0.067479
17 | 0.018222 | 0.015812 | 0.014696 | 0.013638 | 0.012239 | 0.016105 | 0.027354 | 0.025777 | 0.028116 | 0.026945 | 0.02602 | 0.024508 | 0.024658 | 0.02504 | 0.024319 | 0.024717 | 0.028463 | 0.044086 | 0.038242 | 0.031989 | 0.031942 | 0.027675 | 0.027293 | 0.024587
18 | 0.087851 | 0.081188 | 0.074176 | 0.074522 | 0.07434 | 0.081686 | 0.10515 | 0.10925 | 0.11275 | 0.11773 | 0.12029 | 0.12254 | 0.12094 | 0.11688 | 0.11677 | 0.11579 | 0.12178 | 0.14156 | 0.13794 | 0.1342 | 0.13396 | 0.12419 | 0.11684 | 0.10823
19 | 0.1453 | 0.13759 | 0.13325 | 0.13425 | 0.13398 | 0.14345 | 0.16262 | 0.18918 | 0.19814 | 0.20538 | 0.20138 | 0.20471 | 0.20444 | 0.20313 | 0.1898 | 0.19017 | 0.1829 | 0.19384 | 0.1861 | 0.18244 | 0.1794 | 0.17228 | 0.16095 | 0.1517
20 | 0.072029 | 0.067542 | 0.065942 | 0.064299 | 0.064589 | 0.072 | 0.091128 | 0.10334 | 0.11697 | 0.12058 | 0.12244 | 0.12269 | 0.12101 | 0.11945 | 0.10967 | 0.107 | 0.11376 | 0.11837 | 0.1128 | 0.11051 | 0.10385 | 0.085396 | 0.08506 | 0.080417
21 | 0.053661 | 0.051727 | 0.049698 | 0.048767 | 0.049485 | 0.057602 | 0.091953 | 0.10266 | 0.10643 | 0.10639 | 0.10954 | 0.10906 | 0.10335 | 0.10259 | 0.09139 | 0.082744 | 0.083141 | 0.092617 | 0.08925 | 0.085687 | 0.084902 | 0.077469 | 0.067677 | 0.061316
22 | 0.057258 | 0.057604 | 0.056485 | 0.055985 | 0.054344 | 0.053218 | 0.054626 | 0.048244 | 0.048082 | 0.048622 | 0.047915 | 0.048168 | 0.048919 | 0.050617 | 0.050866 | 0.0508 | 0.049089 | 0.051356 | 0.049516 | 0.04874 | 0.049693 | 0.048627 | 0.054774 | 0.056392
23 | 0.28724 | 0.27046 | 0.25507 | 0.25484 | 0.24888 | 0.27608 | 0.35859 | 0.38393 | 0.41817 | 0.44847 | 0.43488 | 0.43478 | 0.4371 | 0.42591 | 0.41468 | 0.39172 | 0.40325 | 0.46761 | 0.44872 | 0.42948 | 0.4171 | 0.38923 | 0.3707 | 0.33745
24 | 0.13801 | 0.13205 | 0.12273 | 0.12 | 0.11476 | 0.12895 | 0.16869 | 0.15288 | 0.12297 | 0.089518 | 0.16329 | 0.1657 | 0.16346 | 0.16525 | 0.15688 | 0.16043 | 0.16392 | 0.20626 | 0.18678 | 0.17156 | 0.17077 | 0.16489 | 0.175 | 0.16273
25 | 0.070547 | 0.070474 | 0.069701 | 0.071217 | 0.069817 | 0.070846 | 0.074316 | 0.067964 | 0.056695 | 0.054769 | 0.073693 | 0.067426 | 0.068814 | 0.071446 | 0.073201 | 0.075392 | 0.081966 | 0.085904 | 0.07929 | 0.074757 | 0.076545 | 0.075628 | 0.080092 | 0.084813
26 | 0.15029 | 0.14544 | 0.14684 | 0.14818 | 0.14943 | 0.15206 | 0.188 | 0.19285 | 0.19626 | 0.19175 | 0.18869 | 0.19569 | 0.20301 | 0.19772 | 0.19434 | 0.19654 | 0.18914 | 0.19906 | 0.19095 | 0.17953 | 0.18236 | 0.17638 | 0.15994 | 0.15601
27 | 0.072535 | 0.070312 | 0.067316 | 0.068822 | 0.065956 | 0.065287 | 0.06679 | 0.080903 | 0.082395 | 0.081977 | 0.08126 | 0.083122 | 0.082737 | 0.082428 | 0.072193 | 0.077424 | 0.082808 | 0.08308 | 0.077726 | 0.073685 | 0.073808 | 0.0699 | 0.06734 | 0.067073
28 | 0.058382 | 0.057574 | 0.054242 | 0.053233 | 0.051458 | 0.052769 | 0.063762 | 0.064206 | 0.069429 | 0.072199 | 0.071105 | 0.069781 | 0.068312 | 0.067361 | 0.063409 | 0.065125 | 0.069577 | 0.085638 | 0.079394 | 0.072568 | 0.071696 | 0.065696 | 0.068516 | 0.063974
29 | 0.2012 | 0.19132 | 0.18342 | 0.1857 | 0.18361 | 0.20506 | 0.32567 | 0.36469 | 0.38052 | 0.36978 | 0.35476 | 0.37781 | 0.35212 | 0.33927 | 0.29509 | 0.29377 | 0.30194 | 0.33075 | 0.29901 | 0.30877 | 0.30204 | 0.28204 | 0.24861 | 0.22493
30 | 0.030371 | 0.026354 | 0.024493 | 0.02273 | 0.020398 | 0.026842 | 0.04559 | 0.042962 | 0.046859 | 0.044908 | 0.043367 | 0.040847 | 0.041097 | 0.041733 | 0.040531 | 0.041195 | 0.047438 | 0.073476 | 0.063737 | 0.053315 | 0.053237 | 0.046126 | 0.045489 | 0.040979
31 | 0.20499 | 0.18944 | 0.17308 | 0.17389 | 0.17346 | 0.1906 | 0.24535 | 0.25491 | 0.26308 | 0.27471 | 0.28068 | 0.28592 | 0.28218 | 0.27272 | 0.27247 | 0.27018 | 0.28416 | 0.33031 | 0.32185 | 0.31314 | 0.31257 | 0.28978 | 0.27262 | 0.25254
32 | 0.096869 | 0.091727 | 0.08883 | 0.089501 | 0.089321 | 0.09563 | 0.10842 | 0.12612 | 0.13209 | 0.13692 | 0.13426 | 0.13647 | 0.13629 | 0.13542 | 0.12653 | 0.12678 | 0.12193 | 0.12923 | 0.12407 | 0.12163 | 0.1196 | 0.11485 | 0.1073 | 0.10113

## Pc, Winter, S6
LoadID | 0 | 1 | 2 | 3 | 4 | 5 | 6 | 7 | 8 | 9 | 10 | 11 | 12 | 13 | 14 | 15 | 16 | 17 | 18 | 19 | 20 | 21 | 22 | 23
1 | 0.10938 | 0.1053 | 0.10155 | 0.10461 | 0.10166 | 0.10179 | 0.10273 | 0.13335 | 0.13601 | 0.13472 | 0.13431 | 0.13713 | 0.13565 | 0.13325 | 0.11592 | 0.12471 | 0.13558 | 0.13352 | 0.12664 | 0.12077 | 0.11991 | 0.11458 | 0.10349 | 0.10124
2 | 0.043786 | 0.04318 | 0.040682 | 0.039925 | 0.038593 | 0.039577 | 0.047822 | 0.048154 | 0.052072 | 0.054149 | 0.053329 | 0.052336 | 0.051234 | 0.050521 | 0.047557 | 0.048844 | 0.052182 | 0.064228 | 0.059546 | 0.054426 | 0.053772 | 0.049272 | 0.051387 | 0.047981
3 | 0.12072 | 0.11479 | 0.11005 | 0.11142 | 0.11017 | 0.12304 | 0.1954 | 0.21881 | 0.22831 | 0.22187 | 0.21285 | 0.22668 | 0.21127 | 0.20356 | 0.17706 | 0.17626 | 0.18116 | 0.19845 | 0.17941 | 0.18526 | 0.18122 | 0.16923 | 0.14917 | 0.13496
4 | 0.012148 | 0.010541 | 0.0097971 | 0.009092 | 0.0081594 | 0.010737 | 0.018236 | 0.017185 | 0.018744 | 0.017963 | 0.017347 | 0.016339 | 0.016439 | 0.016693 | 0.016213 | 0.016478 | 0.018975 | 0.02939 | 0.025495 | 0.021326 | 0.021295 | 0.01845 | 0.018195 | 0.016392
5 | 0.058567 | 0.054125 | 0.049451 | 0.049682 | 0.04956 | 0.054457 | 0.070101 | 0.072832 | 0.075165 | 0.078489 | 0.080194 | 0.081692 | 0.080623 | 0.077919 | 0.077848 | 0.077195 | 0.081189 | 0.094375 | 0.091957 | 0.089469 | 0.089306 | 0.082796 | 0.077892 | 0.072153
6 | 0.3229 | 0.30576 | 0.2961 | 0.29834 | 0.29774 | 0.31877 | 0.36139 | 0.42039 | 0.44031 | 0.4564 | 0.44752 | 0.45491 | 0.45431 | 0.4514 | 0.42178 | 0.42261 | 0.40644 | 0.43076 | 0.41356 | 0.40543 | 0.39867 | 0.38284 | 0.35766 | 0.33711
7 | 0.16006 | 0.15009 | 0.14654 | 0.14289 | 0.14353 | 0.16 | 0.20251 | 0.22964 | 0.25994 | 0.26796 | 0.27208 | 0.27264 | 0.26891 | 0.26545 | 0.24371 | 0.23779 | 0.2528 | 0.26305 | 0.25067 | 0.24558 | 0.23077 | 0.18977 | 0.18902 | 0.1787
8 | 0.035774 | 0.034484 | 0.033132 | 0.032511 | 0.03299 | 0.038401 | 0.061302 | 0.068439 | 0.070953 | 0.070929 | 0.073028 | 0.072704 | 0.068901 | 0.068392 | 0.060926 | 0.055162 | 0.055427 | 0.061744 | 0.0595 | 0.057125 | 0.056602 | 0.051646 | 0.045118 | 0.040877
9 | 0.038172 | 0.038402 | 0.037656 | 0.037323 | 0.036229 | 0.035479 | 0.036417 | 0.032162 | 0.032055 | 0.032415 | 0.031943 | 0.032112 | 0.032612 | 0.033745 | 0.03391 | 0.033867 | 0.032726 | 0.034237 | 0.033011 | 0.032493 | 0.033129 | 0.032418 | 0.036516 | 0.037595
10 | 0.030776 | 0.028978 | 0.027329 | 0.027304 | 0.026666 | 0.02958 | 0.038421 | 0.041136 | 0.044804 | 0.04805 | 0.046594 | 0.046584 | 0.046832 | 0.045633 | 0.04443 | 0.04197 | 0.043206 | 0.050101 | 0.048077 | 0.046016 | 0.044689 | 0.041703 | 0.039717 | 0.036155
11 | 0.019715 | 0.018864 | 0.017532 | 0.017143 | 0.016395 | 0.018421 | 0.024098 | 0.021839 | 0.017568 | 0.012788 | 0.023328 | 0.023671 | 0.023351 | 0.023607 | 0.022411 | 0.022918 | 0.023417 | 0.029465 | 0.026683 | 0.024508 | 0.024396 | 0.023556 | 0.025 | 0.023247
12 | 0.070547 | 0.070474 | 0.069701 | 0.071217 | 0.069817 | 0.070846 | 0.074316 | 0.067964 | 0.056695 | 0.054769 | 0.073693 | 0.067426 | 0.068814 | 0.071446 | 0.073201 | 0.075392 | 0.081966 | 0.085904 | 0.07929 | 0.074757 | 0.076545 | 0.075628 | 0.080092 | 0.084813
13 | 0.30057 | 0.29087 | 0.29369 | 0.29637 | 0.29887 | 0.30412 | 0.37599 | 0.38569 | 0.39253 | 0.38349 | 0.37738 | 0.39139 | 0.40602 | 0.39545 | 0.38868 | 0.39308 | 0.37827 | 0.39811 | 0.38191 | 0.35907 | 0.36471 | 0.35275 | 0.31988 | 0.31202
14 | 0.072535 | 0.070312 | 0.067316 | 0.068822 | 0.065956 | 0.065287 | 0.06679 | 0.080903 | 0.082395 | 0.081977 | 0.08126 | 0.083122 | 0.082737 | 0.082428 | 0.072193 | 0.077424 | 0.082808 | 0.08308 | 0.077726 | 0.073685 | 0.073808 | 0.0699 | 0.06734 | 0.067073
15 | 0.029191 | 0.028787 | 0.027121 | 0.026616 | 0.025729 | 0.026385 | 0.031881 | 0.032103 | 0.034715 | 0.036099 | 0.035552 | 0.03489 | 0.034156 | 0.033681 | 0.031704 | 0.032563 | 0.034788 | 0.042819 | 0.039697 | 0.036284 | 0.035848 | 0.032848 | 0.034258 | 0.031987
16 | 0.06036 | 0.057396 | 0.055025 | 0.05571 | 0.055083 | 0.061518 | 0.0977 | 0.10941 | 0.11416 | 0.11093 | 0.10643 | 0.11334 | 0.10564 | 0.10178 | 0.088528 | 0.08813 | 0.090581 | 0.099225 | 0.089703 | 0.092632 | 0.090612 | 0.084613 | 0.074583 | 0.067479
17 | 0.018222 | 0.015812 | 0.014696 | 0.013638 | 0.012239 | 0.016105 | 0.027354 | 0.025777 | 0.028116 | 0.026945 | 0.02602 | 0.024508 | 0.024658 | 0.02504 | 0.024319 | 0.024717 | 0.028463 | 0.044086 | 0.038242 | 0.031989 | 0.031942 | 0.027675 | 0.027293 | 0.024587
18 | 0.087851 | 0.081188 | 0.074176 | 0.074522 | 0.07434 | 0.081686 | 0.10515 | 0.10925 | 0.11275 | 0.11773 | 0.12029 | 0.12254 | 0.12094 | 0.11688 | 0.11677 | 0.11579 | 0.12178 | 0.14156 | 0.13794 | 0.1342 | 0.13396 | 0.12419 | 0.11684 | 0.10823
19 | 0.1453 | 0.13759 | 0.13325 | 0.13425 | 0.13398 | 0.14345 | 0.16262 | 0.18918 | 0.19814 | 0.20538 | 0.20138 | 0.20471 | 0.20444 | 0.20313 | 0.1898 | 0.19017 | 0.1829 | 0.19384 | 0.1861 | 0.18244 | 0.1794 | 0.17228 | 0.16095 | 0.1517
20 | 0.072029 | 0.067542 | 0.065942 | 0.064299 | 0.064589 | 0.072 | 0.091128 | 0.10334 | 0.11697 | 0.12058 | 0.12244 | 0.12269 | 0.12101 | 0.11945 | 0.10967 | 0.107 | 0.11376 | 0.11837 | 0.1128 | 0.11051 | 0.10385 | 0.085396 | 0.08506 | 0.080417
21 | 0.053661 | 0.051727 | 0.049698 | 0.048767 | 0.049485 | 0.057602 | 0.091953 | 0.10266 | 0.10643 | 0.10639 | 0.10954 | 0.10906 | 0.10335 | 0.10259 | 0.09139 | 0.082744 | 0.083141 | 0.092617 | 0.08925 | 0.085687 | 0.084902 | 0.077469 | 0.067677 | 0.061316
22 | 0.057258 | 0.057604 | 0.056485 | 0.055985 | 0.054344 | 0.053218 | 0.054626 | 0.048244 | 0.048082 | 0.048622 | 0.047915 | 0.048168 | 0.048919 | 0.050617 | 0.050866 | 0.0508 | 0.049089 | 0.051356 | 0.049516 | 0.04874 | 0.049693 | 0.048627 | 0.054774 | 0.056392
23 | 0.28724 | 0.27046 | 0.25507 | 0.25484 | 0.24888 | 0.27608 | 0.35859 | 0.38393 | 0.41817 | 0.44847 | 0.43488 | 0.43478 | 0.4371 | 0.42591 | 0.41468 | 0.39172 | 0.40325 | 0.46761 | 0.44872 | 0.42948 | 0.4171 | 0.38923 | 0.3707 | 0.33745
24 | 0.13801 | 0.13205 | 0.12273 | 0.12 | 0.11476 | 0.12895 | 0.16869 | 0.15288 | 0.12297 | 0.089518 | 0.16329 | 0.1657 | 0.16346 | 0.16525 | 0.15688 | 0.16043 | 0.16392 | 0.20626 | 0.18678 | 0.17156 | 0.17077 | 0.16489 | 0.175 | 0.16273
25 | 0.070547 | 0.070474 | 0.069701 | 0.071217 | 0.069817 | 0.070846 | 0.074316 | 0.067964 | 0.056695 | 0.054769 | 0.073693 | 0.067426 | 0.068814 | 0.071446 | 0.073201 | 0.075392 | 0.081966 | 0.085904 | 0.07929 | 0.074757 | 0.076545 | 0.075628 | 0.080092 | 0.084813
26 | 0.15029 | 0.14544 | 0.14684 | 0.14818 | 0.14943 | 0.15206 | 0.188 | 0.19285 | 0.19626 | 0.19175 | 0.18869 | 0.19569 | 0.20301 | 0.19772 | 0.19434 | 0.19654 | 0.18914 | 0.19906 | 0.19095 | 0.17953 | 0.18236 | 0.17638 | 0.15994 | 0.15601
27 | 0.072535 | 0.070312 | 0.067316 | 0.068822 | 0.065956 | 0.065287 | 0.06679 | 0.080903 | 0.082395 | 0.081977 | 0.08126 | 0.083122 | 0.082737 | 0.082428 | 0.072193 | 0.077424 | 0.082808 | 0.08308 | 0.077726 | 0.073685 | 0.073808 | 0.0699 | 0.06734 | 0.067073
28 | 0.058382 | 0.057574 | 0.054242 | 0.053233 | 0.051458 | 0.052769 | 0.063762 | 0.064206 | 0.069429 | 0.072199 | 0.071105 | 0.069781 | 0.068312 | 0.067361 | 0.063409 | 0.065125 | 0.069577 | 0.085638 | 0.079394 | 0.072568 | 0.071696 | 0.065696 | 0.068516 | 0.063974
29 | 0.2012 | 0.19132 | 0.18342 | 0.1857 | 0.18361 | 0.20506 | 0.32567 | 0.36469 | 0.38052 | 0.36978 | 0.35476 | 0.37781 | 0.35212 | 0.33927 | 0.29509 | 0.29377 | 0.30194 | 0.33075 | 0.29901 | 0.30877 | 0.30204 | 0.28204 | 0.24861 | 0.22493
30 | 0.030371 | 0.026354 | 0.024493 | 0.02273 | 0.020398 | 0.026842 | 0.04559 | 0.042962 | 0.046859 | 0.044908 | 0.043367 | 0.040847 | 0.041097 | 0.041733 | 0.040531 | 0.041195 | 0.047438 | 0.073476 | 0.063737 | 0.053315 | 0.053237 | 0.046126 | 0.045489 | 0.040979
31 | 0.20499 | 0.18944 | 0.17308 | 0.17389 | 0.17346 | 0.1906 | 0.24535 | 0.25491 | 0.26308 | 0.27471 | 0.28068 | 0.28592 | 0.28218 | 0.27272 | 0.27247 | 0.27018 | 0.28416 | 0.33031 | 0.32185 | 0.31314 | 0.31257 | 0.28978 | 0.27262 | 0.25254
32 | 0.096869 | 0.091727 | 0.08883 | 0.089501 | 0.089321 | 0.09563 | 0.10842 | 0.12612 | 0.13209 | 0.13692 | 0.13426 | 0.13647 | 0.13629 | 0.13542 | 0.12653 | 0.12678 | 0.12193 | 0.12923 | 0.12407 | 0.12163 | 0.1196 | 0.11485 | 0.1073 | 0.10113

## Pc, Winter, S7
LoadID | 0 | 1 | 2 | 3 | 4 | 5 | 6 | 7 | 8 | 9 | 10 | 11 | 12 | 13 | 14 | 15 | 16 | 17 | 18 | 19 | 20 | 21 | 22 | 23
1 | 0.099919 | 0.1053 | 0.10155 | 0.10461 | 0.10166 | 0.10179 | 0.10273 | 0.13335 | 0.13601 | 0.13472 | 0.13431 | 0.13713 | 0.13565 | 0.13325 | 0.11592 | 0.12471 | 0.13558 | 0.13352 | 0.12664 | 0.12077 | 0.11991 | 0.11458 | 0.10349 | 0.10124
2 | 0.040893 | 0.04318 | 0.040682 | 0.039925 | 0.038593 | 0.039577 | 0.047822 | 0.048154 | 0.052072 | 0.054149 | 0.053329 | 0.052336 | 0.051234 | 0.050521 | 0.047557 | 0.048844 | 0.052182 | 0.064228 | 0.059546 | 0.054426 | 0.053772 | 0.049272 | 0.051387 | 0.047981
3 | 0.11147 | 0.11479 | 0.11005 | 0.11142 | 0.11017 | 0.12304 | 0.1954 | 0.21881 | 0.22831 | 0.22187 | 0.21285 | 0.22668 | 0.21127 | 0.20356 | 0.17706 | 0.17626 | 0.18116 | 0.19845 | 0.17941 | 0.18526 | 0.18122 | 0.16923 | 0.14917 | 0.13496
4 | 0.011694 | 0.010541 | 0.0097971 | 0.009092 | 0.0081594 | 0.010737 | 0.018236 | 0.017185 | 0.018744 | 0.017963 | 0.017347 | 0.016339 | 0.016439 | 0.016693 | 0.016213 | 0.016478 | 0.018975 | 0.02939 | 0.025495 | 0.021326 | 0.021295 | 0.01845 | 0.018195 | 0.016392
5 | 0.054097 | 0.054125 | 0.049451 | 0.049682 | 0.04956 | 0.054457 | 0.070101 | 0.072832 | 0.075165 | 0.078489 | 0.080194 | 0.081692 | 0.080623 | 0.077919 | 0.077848 | 0.077195 | 0.081189 | 0.094375 | 0.091957 | 0.089469 | 0.089306 | 0.082796 | 0.077892 | 0.072153
6 | 0.29694 | 0.30576 | 0.2961 | 0.29834 | 0.29774 | 0.31877 | 0.36139 | 0.42039 | 0.44031 | 0.4564 | 0.44752 | 0.45491 | 0.45431 | 0.4514 | 0.42178 | 0.42261 | 0.40644 | 0.43076 | 0.41356 | 0.40543 | 0.39867 | 0.38284 | 0.35766 | 0.33711
7 | 0.1482 | 0.15009 | 0.14654 | 0.14289 | 0.14353 | 0.16 | 0.20251 | 0.22964 | 0.25994 | 0.26796 | 0.27208 | 0.27264 | 0.26891 | 0.26545 | 0.24371 | 0.23779 | 0.2528 | 0.26305 | 0.25067 | 0.24558 | 0.23077 | 0.18977 | 0.18902 | 0.1787
8 | 0.033276 | 0.034484 | 0.033132 | 0.032511 | 0.03299 | 0.038401 | 0.061302 | 0.068439 | 0.070953 | 0.070929 | 0.073028 | 0.072704 | 0.068901 | 0.068392 | 0.060926 | 0.055162 | 0.055427 | 0.061744 | 0.0595 | 0.057125 | 0.056602 | 0.051646 | 0.045118 | 0.040877
9 | 0.035466 | 0.038402 | 0.037656 | 0.037323 | 0.036229 | 0.035479 | 0.036417 | 0.032162 | 0.032055 | 0.032415 | 0.031943 | 0.032112 | 0.032612 | 0.033745 | 0.03391 | 0.033867 | 0.032726 | 0.034237 | 0.033011 | 0.032493 | 0.033129 | 0.032418 | 0.036516 | 0.037595
10 | 0.028561 | 0.028978 | 0.027329 | 0.027304 | 0.026666 | 0.02958 | 0.038421 | 0.041136 | 0.044804 | 0.04805 | 0.046594 | 0.046584 | 0.046832 | 0.045633 | 0.04443 | 0.04197 | 0.043206 | 0.050101 | 0.048077 | 0.046016 | 0.044689 | 0.041703 | 0.039717 | 0.036155
11 | 0.018607 | 0.018864 | 0.017532 | 0.017143 | 0.016395 | 0.018421 | 0.024098 | 0.021839 | 0.017568 | 0.012788 | 0.023328 | 0.023671 | 0.023351 | 0.023607 | 0.022411 | 0.022918 | 0.023417 | 0.029465 | 0.026683 | 0.024508 | 0.024396 | 0.023556 | 0.025 | 0.023247
12 | 0.065039 | 0.070474 | 0.069701 | 0.071217 | 0.069817 | 0.070846 | 0.074316 | 0.067964 | 0.056695 | 0.054769 | 0.073693 | 0.067426 | 0.068814 | 0.071446 | 0.073201 | 0.075392 | 0.081966 | 0.085904 | 0.07929 | 0.074757 | 0.076545 | 0.075628 | 0.080092 | 0.084813
13 | 0.27575 | 0.29087 | 0.29369 | 0.29637 | 0.29887 | 0.30412 | 0.37599 | 0.38569 | 0.39253 | 0.38349 | 0.37738 | 0.39139 | 0.40602 | 0.39545 | 0.38868 | 0.39308 | 0.37827 | 0.39811 | 0.38191 | 0.35907 | 0.36471 | 0.35275 | 0.31988 | 0.31202
14 | 0.066855 | 0.070312 | 0.067316 | 0.068822 | 0.065956 | 0.065287 | 0.06679 | 0.080903 | 0.082395 | 0.081977 | 0.08126 | 0.083122 | 0.082737 | 0.082428 | 0.072193 | 0.077424 | 0.082808 | 0.08308 | 0.077726 | 0.073685 | 0.073808 | 0.0699 | 0.06734 | 0.067073
15 | 0.027262 | 0.028787 | 0.027121 | 0.026616 | 0.025729 | 0.026385 | 0.031881 | 0.032103 | 0.034715 | 0.036099 | 0.035552 | 0.03489 | 0.034156 | 0.033681 | 0.031704 | 0.032563 | 0.034788 | 0.042819 | 0.039697 | 0.036284 | 0.035848 | 0.032848 | 0.034258 | 0.031987
16 | 0.055734 | 0.057396 | 0.055025 | 0.05571 | 0.055083 | 0.061518 | 0.0977 | 0.10941 | 0.11416 | 0.11093 | 0.10643 | 0.11334 | 0.10564 | 0.10178 | 0.088528 | 0.08813 | 0.090581 | 0.099225 | 0.089703 | 0.092632 | 0.090612 | 0.084613 | 0.074583 | 0.067479
17 | 0.017542 | 0.015812 | 0.014696 | 0.013638 | 0.012239 | 0.016105 | 0.027354 | 0.025777 | 0.028116 | 0.026945 | 0.02602 | 0.024508 | 0.024658 | 0.02504 | 0.024319 | 0.024717 | 0.028463 | 0.044086 | 0.038242 | 0.031989 | 0.031942 | 0.027675 | 0.027293 | 0.024587
18 | 0.081145 | 0.081188 | 0.074176 | 0.074522 | 0.07434 | 0.081686 | 0.10515 | 0.10925 | 0.11275 | 0.11773 | 0.12029 | 0.12254 | 0.12094 | 0.11688 | 0.11677 | 0.11579 | 0.12178 | 0.14156 | 0.13794 | 0.1342 | 0.13396 | 0.12419 | 0.11684 | 0.10823
19 | 0.13362 | 0.13759 | 0.13325 | 0.13425 | 0.13398 | 0.14345 | 0.16262 | 0.18918 | 0.19814 | 0.20538 | 0.20138 | 0.20471 | 0.20444 | 0.20313 | 0.1898 | 0.19017 | 0.1829 | 0.19384 | 0.1861 | 0.18244 | 0.1794 | 0.17228 | 0.16095 | 0.1517
20 | 0.066692 | 0.067542 | 0.065942 | 0.064299 | 0.064589 | 0.072 | 0.091128 | 0.10334 | 0.11697 | 0.12058 | 0.12244 | 0.12269 | 0.12101 | 0.11945 | 0.10967 | 0.107 | 0.11376 | 0.11837 | 0.1128 | 0.11051 | 0.10385 | 0.085396 | 0.08506 | 0.080417
21 | 0.049914 | 0.051727 | 0.049698 | 0.048767 | 0.049485 | 0.057602 | 0.091953 | 0.10266 | 0.10643 | 0.10639 | 0.10954 | 0.10906 | 0.10335 | 0.10259 | 0.09139 | 0.082744 | 0.083141 | 0.092617 | 0.08925 | 0.085687 | 0.084902 | 0.077469 | 0.067677 | 0.061316
22 | 0.053199 | 0.057604 | 0.056485 | 0.055985 | 0.054344 | 0.053218 | 0.054626 | 0.048244 | 0.048082 | 0.048622 | 0.047915 | 0.048168 | 0.048919 | 0.050617 | 0.050866 | 0.0508 | 0.049089 | 0.051356 | 0.049516 | 0.04874 | 0.049693 | 0.048627 | 0.054774 | 0.056392
23 | 0.26657 | 0.27046 | 0.25507 | 0.25484 | 0.24888 | 0.27608 | 0.35859 | 0.38393 | 0.41817 | 0.44847 | 0.43488 | 0.43478 | 0.4371 | 0.42591 | 0.41468 | 0.39172 | 0.40325 | 0.46761 | 0.44872 | 0.42948 | 0.4171 | 0.38923 | 0.3707 | 0.33745
24 | 0.13025 | 0.13205 | 0.12273 | 0.12 | 0.11476 | 0.12895 | 0.16869 | 0.15288 | 0.12297 | 0.089518 | 0.16329 | 0.1657 | 0.16346 | 0.16525 | 0.15688 | 0.16043 | 0.16392 | 0.20626 | 0.18678 | 0.17156 | 0.17077 | 0.16489 | 0.175 | 0.16273
25 | 0.065039 | 0.070474 | 0.069701 | 0.071217 | 0.069817 | 0.070846 | 0.074316 | 0.067964 | 0.056695 | 0.054769 | 0.073693 | 0.067426 | 0.068814 | 0.071446 | 0.073201 | 0.075392 | 0.081966 | 0.085904 | 0.07929 | 0.074757 | 0.076545 | 0.075628 | 0.080092 | 0.084813
26 | 0.13788 | 0.14544 | 0.14684 | 0.14818 | 0.14943 | 0.15206 | 0.188 | 0.19285 | 0.19626 | 0.19175 | 0.18869 | 0.19569 | 0.20301 | 0.19772 | 0.19434 | 0.19654 | 0.18914 | 0.19906 | 0.19095 | 0.17953 | 0.18236 | 0.17638 | 0.15994 | 0.15601
27 | 0.066855 | 0.070312 | 0.067316 | 0.068822 | 0.065956 | 0.065287 | 0.06679 | 0.080903 | 0.082395 | 0.081977 | 0.08126 | 0.083122 | 0.082737 | 0.082428 | 0.072193 | 0.077424 | 0.082808 | 0.08308 | 0.077726 | 0.073685 | 0.073808 | 0.0699 | 0.06734 | 0.067073
28 | 0.054524 | 0.057574 | 0.054242 | 0.053233 | 0.051458 | 0.052769 | 0.063762 | 0.064206 | 0.069429 | 0.072199 | 0.071105 | 0.069781 | 0.068312 | 0.067361 | 0.063409 | 0.065125 | 0.069577 | 0.085638 | 0.079394 | 0.072568 | 0.071696 | 0.065696 | 0.068516 | 0.063974
29 | 0.18578 | 0.19132 | 0.18342 | 0.1857 | 0.18361 | 0.20506 | 0.32567 | 0.36469 | 0.38052 | 0.36978 | 0.35476 | 0.37781 | 0.35212 | 0.33927 | 0.29509 | 0.29377 | 0.30194 | 0.33075 | 0.29901 | 0.30877 | 0.30204 | 0.28204 | 0.24861 | 0.22493
30 | 0.029236 | 0.026354 | 0.024493 | 0.02273 | 0.020398 | 0.026842 | 0.04559 | 0.042962 | 0.046859 | 0.044908 | 0.043367 | 0.040847 | 0.041097 | 0.041733 | 0.040531 | 0.041195 | 0.047438 | 0.073476 | 0.063737 | 0.053315 | 0.053237 | 0.046126 | 0.045489 | 0.040979
31 | 0.18934 | 0.18944 | 0.17308 | 0.17389 | 0.17346 | 0.1906 | 0.24535 | 0.25491 | 0.26308 | 0.27471 | 0.28068 | 0.28592 | 0.28218 | 0.27272 | 0.27247 | 0.27018 | 0.28416 | 0.33031 | 0.32185 | 0.31314 | 0.31257 | 0.28978 | 0.27262 | 0.25254
32 | 0.089083 | 0.091727 | 0.08883 | 0.089501 | 0.089321 | 0.09563 | 0.10842 | 0.12612 | 0.13209 | 0.13692 | 0.13426 | 0.13647 | 0.13629 | 0.13542 | 0.12653 | 0.12678 | 0.12193 | 0.12923 | 0.12407 | 0.12163 | 0.1196 | 0.11485 | 0.1073 | 0.10113

## Pc, Winter, S8
LoadID | 0 | 1 | 2 | 3 | 4 | 5 | 6 | 7 | 8 | 9 | 10 | 11 | 12 | 13 | 14 | 15 | 16 | 17 | 18 | 19 | 20 | 21 | 22 | 23
1 | 0.099919 | 0.1053 | 0.10155 | 0.10461 | 0.10166 | 0.10179 | 0.10273 | 0.13335 | 0.13601 | 0.13472 | 0.13431 | 0.13713 | 0.13565 | 0.13325 | 0.11592 | 0.12471 | 0.13558 | 0.13352 | 0.12664 | 0.12077 | 0.11991 | 0.11458 | 0.10349 | 0.10124
2 | 0.040893 | 0.04318 | 0.040682 | 0.039925 | 0.038593 | 0.039577 | 0.047822 | 0.048154 | 0.052072 | 0.054149 | 0.053329 | 0.052336 | 0.051234 | 0.050521 | 0.047557 | 0.048844 | 0.052182 | 0.064228 | 0.059546 | 0.054426 | 0.053772 | 0.049272 | 0.051387 | 0.047981
3 | 0.11147 | 0.11479 | 0.11005 | 0.11142 | 0.11017 | 0.12304 | 0.1954 | 0.21881 | 0.22831 | 0.22187 | 0.21285 | 0.22668 | 0.21127 | 0.20356 | 0.17706 | 0.17626 | 0.18116 | 0.19845 | 0.17941 | 0.18526 | 0.18122 | 0.16923 | 0.14917 | 0.13496
4 | 0.011694 | 0.010541 | 0.0097971 | 0.009092 | 0.0081594 | 0.010737 | 0.018236 | 0.017185 | 0.018744 | 0.017963 | 0.017347 | 0.016339 | 0.016439 | 0.016693 | 0.016213 | 0.016478 | 0.018975 | 0.02939 | 0.025495 | 0.021326 | 0.021295 | 0.01845 | 0.018195 | 0.016392
5 | 0.054097 | 0.054125 | 0.049451 | 0.049682 | 0.04956 | 0.054457 | 0.070101 | 0.072832 | 0.075165 | 0.078489 | 0.080194 | 0.081692 | 0.080623 | 0.077919 | 0.077848 | 0.077195 | 0.081189 | 0.094375 | 0.091957 | 0.089469 | 0.089306 | 0.082796 | 0.077892 | 0.072153
6 | 0.29694 | 0.30576 | 0.2961 | 0.29834 | 0.29774 | 0.31877 | 0.36139 | 0.42039 | 0.44031 | 0.4564 | 0.44752 | 0.45491 | 0.45431 | 0.4514 | 0.42178 | 0.42261 | 0.40644 | 0.43076 | 0.41356 | 0.40543 | 0.39867 | 0.38284 | 0.35766 | 0.33711
7 | 0.1482 | 0.15009 | 0.14654 | 0.14289 | 0.14353 | 0.16 | 0.20251 | 0.22964 | 0.25994 | 0.26796 | 0.27208 | 0.27264 | 0.26891 | 0.26545 | 0.24371 | 0.23779 | 0.2528 | 0.26305 | 0.25067 | 0.24558 | 0.23077 | 0.18977 | 0.18902 | 0.1787
8 | 0.033276 | 0.034484 | 0.033132 | 0.032511 | 0.03299 | 0.038401 | 0.061302 | 0.068439 | 0.070953 | 0.070929 | 0.073028 | 0.072704 | 0.068901 | 0.068392 | 0.060926 | 0.055162 | 0.055427 | 0.061744 | 0.0595 | 0.057125 | 0.056602 | 0.051646 | 0.045118 | 0.040877
9 | 0.035466 | 0.038402 | 0.037656 | 0.037323 | 0.036229 | 0.035479 | 0.036417 | 0.032162 | 0.032055 | 0.032415 | 0.031943 | 0.032112 | 0.032612 | 0.033745 | 0.03391 | 0.033867 | 0.032726 | 0.034237 | 0.033011 | 0.032493 | 0.033129 | 0.032418 | 0.036516 | 0.037595
10 | 0.028561 | 0.028978 | 0.027329 | 0.027304 | 0.026666 | 0.02958 | 0.038421 | 0.041136 | 0.044804 | 0.04805 | 0.046594 | 0.046584 | 0.046832 | 0.045633 | 0.04443 | 0.04197 | 0.043206 | 0.050101 | 0.048077 | 0.046016 | 0.044689 | 0.041703 | 0.039717 | 0.036155
11 | 0.018607 | 0.018864 | 0.017532 | 0.017143 | 0.016395 | 0.018421 | 0.024098 | 0.021839 | 0.017568 | 0.012788 | 0.023328 | 0.023671 | 0.023351 | 0.023607 | 0.022411 | 0.022918 | 0.023417 | 0.029465 | 0.026683 | 0.024508 | 0.024396 | 0.023556 | 0.025 | 0.023247
12 | 0.065039 | 0.070474 | 0.069701 | 0.071217 | 0.069817 | 0.070846 | 0.074316 | 0.067964 | 0.056695 | 0.054769 | 0.073693 | 0.067426 | 0.068814 | 0.071446 | 0.073201 | 0.075392 | 0.081966 | 0.085904 | 0.07929 | 0.074757 | 0.076545 | 0.075628 | 0.080092 | 0.084813
13 | 0.27575 | 0.29087 | 0.29369 | 0.29637 | 0.29887 | 0.30412 | 0.37599 | 0.38569 | 0.39253 | 0.38349 | 0.37738 | 0.39139 | 0.40602 | 0.39545 | 0.38868 | 0.39308 | 0.37827 | 0.39811 | 0.38191 | 0.35907 | 0.36471 | 0.35275 | 0.31988 | 0.31202
14 | 0.066855 | 0.070312 | 0.067316 | 0.068822 | 0.065956 | 0.065287 | 0.06679 | 0.080903 | 0.082395 | 0.081977 | 0.08126 | 0.083122 | 0.082737 | 0.082428 | 0.072193 | 0.077424 | 0.082808 | 0.08308 | 0.077726 | 0.073685 | 0.073808 | 0.0699 | 0.06734 | 0.067073
15 | 0.027262 | 0.028787 | 0.027121 | 0.026616 | 0.025729 | 0.026385 | 0.031881 | 0.032103 | 0.034715 | 0.036099 | 0.035552 | 0.03489 | 0.034156 | 0.033681 | 0.031704 | 0.032563 | 0.034788 | 0.042819 | 0.039697 | 0.036284 | 0.035848 | 0.032848 | 0.034258 | 0.031987
16 | 0.055734 | 0.057396 | 0.055025 | 0.05571 | 0.055083 | 0.061518 | 0.0977 | 0.10941 | 0.11416 | 0.11093 | 0.10643 | 0.11334 | 0.10564 | 0.10178 | 0.088528 | 0.08813 | 0.090581 | 0.099225 | 0.089703 | 0.092632 | 0.090612 | 0.084613 | 0.074583 | 0.067479
17 | 0.017542 | 0.015812 | 0.014696 | 0.013638 | 0.012239 | 0.016105 | 0.027354 | 0.025777 | 0.028116 | 0.026945 | 0.02602 | 0.024508 | 0.024658 | 0.02504 | 0.024319 | 0.024717 | 0.028463 | 0.044086 | 0.038242 | 0.031989 | 0.031942 | 0.027675 | 0.027293 | 0.024587
18 | 0.081145 | 0.081188 | 0.074176 | 0.074522 | 0.07434 | 0.081686 | 0.10515 | 0.10925 | 0.11275 | 0.11773 | 0.12029 | 0.12254 | 0.12094 | 0.11688 | 0.11677 | 0.11579 | 0.12178 | 0.14156 | 0.13794 | 0.1342 | 0.13396 | 0.12419 | 0.11684 | 0.10823
19 | 0.13362 | 0.13759 | 0.13325 | 0.13425 | 0.13398 | 0.14345 | 0.16262 | 0.18918 | 0.19814 | 0.20538 | 0.20138 | 0.20471 | 0.20444 | 0.20313 | 0.1898 | 0.19017 | 0.1829 | 0.19384 | 0.1861 | 0.18244 | 0.1794 | 0.17228 | 0.16095 | 0.1517
20 | 0.066692 | 0.067542 | 0.065942 | 0.064299 | 0.064589 | 0.072 | 0.091128 | 0.10334 | 0.11697 | 0.12058 | 0.12244 | 0.12269 | 0.12101 | 0.11945 | 0.10967 | 0.107 | 0.11376 | 0.11837 | 0.1128 | 0.11051 | 0.10385 | 0.085396 | 0.08506 | 0.080417
21 | 0.049914 | 0.051727 | 0.049698 | 0.048767 | 0.049485 | 0.057602 | 0.091953 | 0.10266 | 0.10643 | 0.10639 | 0.10954 | 0.10906 | 0.10335 | 0.10259 | 0.09139 | 0.082744 | 0.083141 | 0.092617 | 0.08925 | 0.085687 | 0.084902 | 0.077469 | 0.067677 | 0.061316
22 | 0.053199 | 0.057604 | 0.056485 | 0.055985 | 0.054344 | 0.053218 | 0.054626 | 0.048244 | 0.048082 | 0.048622 | 0.047915 | 0.048168 | 0.048919 | 0.050617 | 0.050866 | 0.0508 | 0.049089 | 0.051356 | 0.049516 | 0.04874 | 0.049693 | 0.048627 | 0.054774 | 0.056392
23 | 0.26657 | 0.27046 | 0.25507 | 0.25484 | 0.24888 | 0.27608 | 0.35859 | 0.38393 | 0.41817 | 0.44847 | 0.43488 | 0.43478 | 0.4371 | 0.42591 | 0.41468 | 0.39172 | 0.40325 | 0.46761 | 0.44872 | 0.42948 | 0.4171 | 0.38923 | 0.3707 | 0.33745
24 | 0.13025 | 0.13205 | 0.12273 | 0.12 | 0.11476 | 0.12895 | 0.16869 | 0.15288 | 0.12297 | 0.089518 | 0.16329 | 0.1657 | 0.16346 | 0.16525 | 0.15688 | 0.16043 | 0.16392 | 0.20626 | 0.18678 | 0.17156 | 0.17077 | 0.16489 | 0.175 | 0.16273
25 | 0.065039 | 0.070474 | 0.069701 | 0.071217 | 0.069817 | 0.070846 | 0.074316 | 0.067964 | 0.056695 | 0.054769 | 0.073693 | 0.067426 | 0.068814 | 0.071446 | 0.073201 | 0.075392 | 0.081966 | 0.085904 | 0.07929 | 0.074757 | 0.076545 | 0.075628 | 0.080092 | 0.084813
26 | 0.13788 | 0.14544 | 0.14684 | 0.14818 | 0.14943 | 0.15206 | 0.188 | 0.19285 | 0.19626 | 0.19175 | 0.18869 | 0.19569 | 0.20301 | 0.19772 | 0.19434 | 0.19654 | 0.18914 | 0.19906 | 0.19095 | 0.17953 | 0.18236 | 0.17638 | 0.15994 | 0.15601
27 | 0.066855 | 0.070312 | 0.067316 | 0.068822 | 0.065956 | 0.065287 | 0.06679 | 0.080903 | 0.082395 | 0.081977 | 0.08126 | 0.083122 | 0.082737 | 0.082428 | 0.072193 | 0.077424 | 0.082808 | 0.08308 | 0.077726 | 0.073685 | 0.073808 | 0.0699 | 0.06734 | 0.067073
28 | 0.054524 | 0.057574 | 0.054242 | 0.053233 | 0.051458 | 0.052769 | 0.063762 | 0.064206 | 0.069429 | 0.072199 | 0.071105 | 0.069781 | 0.068312 | 0.067361 | 0.063409 | 0.065125 | 0.069577 | 0.085638 | 0.079394 | 0.072568 | 0.071696 | 0.065696 | 0.068516 | 0.063974
29 | 0.18578 | 0.19132 | 0.18342 | 0.1857 | 0.18361 | 0.20506 | 0.32567 | 0.36469 | 0.38052 | 0.36978 | 0.35476 | 0.37781 | 0.35212 | 0.33927 | 0.29509 | 0.29377 | 0.30194 | 0.33075 | 0.29901 | 0.30877 | 0.30204 | 0.28204 | 0.24861 | 0.22493
30 | 0.029236 | 0.026354 | 0.024493 | 0.02273 | 0.020398 | 0.026842 | 0.04559 | 0.042962 | 0.046859 | 0.044908 | 0.043367 | 0.040847 | 0.041097 | 0.041733 | 0.040531 | 0.041195 | 0.047438 | 0.073476 | 0.063737 | 0.053315 | 0.053237 | 0.046126 | 0.045489 | 0.040979
31 | 0.18934 | 0.18944 | 0.17308 | 0.17389 | 0.17346 | 0.1906 | 0.24535 | 0.25491 | 0.26308 | 0.27471 | 0.28068 | 0.28592 | 0.28218 | 0.27272 | 0.27247 | 0.27018 | 0.28416 | 0.33031 | 0.32185 | 0.31314 | 0.31257 | 0.28978 | 0.27262 | 0.25254
32 | 0.089083 | 0.091727 | 0.08883 | 0.089501 | 0.089321 | 0.09563 | 0.10842 | 0.12612 | 0.13209 | 0.13692 | 0.13426 | 0.13647 | 0.13629 | 0.13542 | 0.12653 | 0.12678 | 0.12193 | 0.12923 | 0.12407 | 0.12163 | 0.1196 | 0.11485 | 0.1073 | 0.10113

## Pc, Winter, S9
LoadID | 0 | 1 | 2 | 3 | 4 | 5 | 6 | 7 | 8 | 9 | 10 | 11 | 12 | 13 | 14 | 15 | 16 | 17 | 18 | 19 | 20 | 21 | 22 | 23
1 | 0.099919 | 0.1053 | 0.10155 | 0.10461 | 0.10166 | 0.10179 | 0.10273 | 0.13335 | 0.13601 | 0.13472 | 0.13431 | 0.13713 | 0.13565 | 0.13325 | 0.11592 | 0.12471 | 0.13558 | 0.13352 | 0.12664 | 0.12077 | 0.11991 | 0.11458 | 0.10349 | 0.10124
2 | 0.040893 | 0.04318 | 0.040682 | 0.039925 | 0.038593 | 0.039577 | 0.047822 | 0.048154 | 0.052072 | 0.054149 | 0.053329 | 0.052336 | 0.051234 | 0.050521 | 0.047557 | 0.048844 | 0.052182 | 0.064228 | 0.059546 | 0.054426 | 0.053772 | 0.049272 | 0.051387 | 0.047981
3 | 0.11147 | 0.11479 | 0.11005 | 0.11142 | 0.11017 | 0.12304 | 0.1954 | 0.21881 | 0.22831 | 0.22187 | 0.21285 | 0.22668 | 0.21127 | 0.20356 | 0.17706 | 0.17626 | 0.18116 | 0.19845 | 0.17941 | 0.18526 | 0.18122 | 0.16923 | 0.14917 | 0.13496
4 | 0.011694 | 0.010541 | 0.0097971 | 0.009092 | 0.0081594 | 0.010737 | 0.018236 | 0.017185 | 0.018744 | 0.017963 | 0.017347 | 0.016339 | 0.016439 | 0.016693 | 0.016213 | 0.016478 | 0.018975 | 0.02939 | 0.025495 | 0.021326 | 0.021295 | 0.01845 | 0.018195 | 0.016392
5 | 0.054097 | 0.054125 | 0.049451 | 0.049682 | 0.04956 | 0.054457 | 0.070101 | 0.072832 | 0.075165 | 0.078489 | 0.080194 | 0.081692 | 0.080623 | 0.077919 | 0.077848 | 0.077195 | 0.081189 | 0.094375 | 0.091957 | 0.089469 | 0.089306 | 0.082796 | 0.077892 | 0.072153
6 | 0.29694 | 0.30576 | 0.2961 | 0.29834 | 0.29774 | 0.31877 | 0.36139 | 0.42039 | 0.44031 | 0.4564 | 0.44752 | 0.45491 | 0.45431 | 0.4514 | 0.42178 | 0.42261 | 0.40644 | 0.43076 | 0.41356 | 0.40543 | 0.39867 | 0.38284 | 0.35766 | 0.33711
7 | 0.1482 | 0.15009 | 0.14654 | 0.14289 | 0.14353 | 0.16 | 0.20251 | 0.22964 | 0.25994 | 0.26796 | 0.27208 | 0.27264 | 0.26891 | 0.26545 | 0.24371 | 0.23779 | 0.2528 | 0.26305 | 0.25067 | 0.24558 | 0.23077 | 0.18977 | 0.18902 | 0.1787
8 | 0.033276 | 0.034484 | 0.033132 | 0.032511 | 0.03299 | 0.038401 | 0.061302 | 0.068439 | 0.070953 | 0.070929 | 0.073028 | 0.072704 | 0.068901 | 0.068392 | 0.060926 | 0.055162 | 0.055427 | 0.061744 | 0.0595 | 0.057125 | 0.056602 | 0.051646 | 0.045118 | 0.040877
9 | 0.035466 | 0.038402 | 0.037656 | 0.037323 | 0.036229 | 0.035479 | 0.036417 | 0.032162 | 0.032055 | 0.032415 | 0.031943 | 0.032112 | 0.032612 | 0.033745 | 0.03391 | 0.033867 | 0.032726 | 0.034237 | 0.033011 | 0.032493 | 0.033129 | 0.032418 | 0.036516 | 0.037595
10 | 0.028561 | 0.028978 | 0.027329 | 0.027304 | 0.026666 | 0.02958 | 0.038421 | 0.041136 | 0.044804 | 0.04805 | 0.046594 | 0.046584 | 0.046832 | 0.045633 | 0.04443 | 0.04197 | 0.043206 | 0.050101 | 0.048077 | 0.046016 | 0.044689 | 0.041703 | 0.039717 | 0.036155
11 | 0.018607 | 0.018864 | 0.017532 | 0.017143 | 0.016395 | 0.018421 | 0.024098 | 0.021839 | 0.017568 | 0.012788 | 0.023328 | 0.023671 | 0.023351 | 0.023607 | 0.022411 | 0.022918 | 0.023417 | 0.029465 | 0.026683 | 0.024508 | 0.024396 | 0.023556 | 0.025 | 0.023247
12 | 0.065039 | 0.070474 | 0.069701 | 0.071217 | 0.069817 | 0.070846 | 0.074316 | 0.067964 | 0.056695 | 0.054769 | 0.073693 | 0.067426 | 0.068814 | 0.071446 | 0.073201 | 0.075392 | 0.081966 | 0.085904 | 0.07929 | 0.074757 | 0.076545 | 0.075628 | 0.080092 | 0.084813
13 | 0.27575 | 0.29087 | 0.29369 | 0.29637 | 0.29887 | 0.30412 | 0.37599 | 0.38569 | 0.39253 | 0.38349 | 0.37738 | 0.39139 | 0.40602 | 0.39545 | 0.38868 | 0.39308 | 0.37827 | 0.39811 | 0.38191 | 0.35907 | 0.36471 | 0.35275 | 0.31988 | 0.31202
14 | 0.066855 | 0.070312 | 0.067316 | 0.068822 | 0.065956 | 0.065287 | 0.06679 | 0.080903 | 0.082395 | 0.081977 | 0.08126 | 0.083122 | 0.082737 | 0.082428 | 0.072193 | 0.077424 | 0.082808 | 0.08308 | 0.077726 | 0.073685 | 0.073808 | 0.0699 | 0.06734 | 0.067073
15 | 0.027262 | 0.028787 | 0.027121 | 0.026616 | 0.025729 | 0.026385 | 0.031881 | 0.032103 | 0.034715 | 0.036099 | 0.035552 | 0.03489 | 0.034156 | 0.033681 | 0.031704 | 0.032563 | 0.034788 | 0.042819 | 0.039697 | 0.036284 | 0.035848 | 0.032848 | 0.034258 | 0.031987
16 | 0.055734 | 0.057396 | 0.055025 | 0.05571 | 0.055083 | 0.061518 | 0.0977 | 0.10941 | 0.11416 | 0.11093 | 0.10643 | 0.11334 | 0.10564 | 0.10178 | 0.088528 | 0.08813 | 0.090581 | 0.099225 | 0.089703 | 0.092632 | 0.090612 | 0.084613 | 0.074583 | 0.067479
17 | 0.017542 | 0.015812 | 0.014696 | 0.013638 | 0.012239 | 0.016105 | 0.027354 | 0.025777 | 0.028116 | 0.026945 | 0.02602 | 0.024508 | 0.024658 | 0.02504 | 0.024319 | 0.024717 | 0.028463 | 0.044086 | 0.038242 | 0.031989 | 0.031942 | 0.027675 | 0.027293 | 0.024587
18 | 0.081145 | 0.081188 | 0.074176 | 0.074522 | 0.07434 | 0.081686 | 0.10515 | 0.10925 | 0.11275 | 0.11773 | 0.12029 | 0.12254 | 0.12094 | 0.11688 | 0.11677 | 0.11579 | 0.12178 | 0.14156 | 0.13794 | 0.1342 | 0.13396 | 0.12419 | 0.11684 | 0.10823
19 | 0.13362 | 0.13759 | 0.13325 | 0.13425 | 0.13398 | 0.14345 | 0.16262 | 0.18918 | 0.19814 | 0.20538 | 0.20138 | 0.20471 | 0.20444 | 0.20313 | 0.1898 | 0.19017 | 0.1829 | 0.19384 | 0.1861 | 0.18244 | 0.1794 | 0.17228 | 0.16095 | 0.1517
20 | 0.066692 | 0.067542 | 0.065942 | 0.064299 | 0.064589 | 0.072 | 0.091128 | 0.10334 | 0.11697 | 0.12058 | 0.12244 | 0.12269 | 0.12101 | 0.11945 | 0.10967 | 0.107 | 0.11376 | 0.11837 | 0.1128 | 0.11051 | 0.10385 | 0.085396 | 0.08506 | 0.080417
21 | 0.049914 | 0.051727 | 0.049698 | 0.048767 | 0.049485 | 0.057602 | 0.091953 | 0.10266 | 0.10643 | 0.10639 | 0.10954 | 0.10906 | 0.10335 | 0.10259 | 0.09139 | 0.082744 | 0.083141 | 0.092617 | 0.08925 | 0.085687 | 0.084902 | 0.077469 | 0.067677 | 0.061316
22 | 0.053199 | 0.057604 | 0.056485 | 0.055985 | 0.054344 | 0.053218 | 0.054626 | 0.048244 | 0.048082 | 0.048622 | 0.047915 | 0.048168 | 0.048919 | 0.050617 | 0.050866 | 0.0508 | 0.049089 | 0.051356 | 0.049516 | 0.04874 | 0.049693 | 0.048627 | 0.054774 | 0.056392
23 | 0.26657 | 0.27046 | 0.25507 | 0.25484 | 0.24888 | 0.27608 | 0.35859 | 0.38393 | 0.41817 | 0.44847 | 0.43488 | 0.43478 | 0.4371 | 0.42591 | 0.41468 | 0.39172 | 0.40325 | 0.46761 | 0.44872 | 0.42948 | 0.4171 | 0.38923 | 0.3707 | 0.33745
24 | 0.13025 | 0.13205 | 0.12273 | 0.12 | 0.11476 | 0.12895 | 0.16869 | 0.15288 | 0.12297 | 0.089518 | 0.16329 | 0.1657 | 0.16346 | 0.16525 | 0.15688 | 0.16043 | 0.16392 | 0.20626 | 0.18678 | 0.17156 | 0.17077 | 0.16489 | 0.175 | 0.16273
25 | 0.065039 | 0.070474 | 0.069701 | 0.071217 | 0.069817 | 0.070846 | 0.074316 | 0.067964 | 0.056695 | 0.054769 | 0.073693 | 0.067426 | 0.068814 | 0.071446 | 0.073201 | 0.075392 | 0.081966 | 0.085904 | 0.07929 | 0.074757 | 0.076545 | 0.075628 | 0.080092 | 0.084813
26 | 0.13788 | 0.14544 | 0.14684 | 0.14818 | 0.14943 | 0.15206 | 0.188 | 0.19285 | 0.19626 | 0.19175 | 0.18869 | 0.19569 | 0.20301 | 0.19772 | 0.19434 | 0.19654 | 0.18914 | 0.19906 | 0.19095 | 0.17953 | 0.18236 | 0.17638 | 0.15994 | 0.15601
27 | 0.066855 | 0.070312 | 0.067316 | 0.068822 | 0.065956 | 0.065287 | 0.06679 | 0.080903 | 0.082395 | 0.081977 | 0.08126 | 0.083122 | 0.082737 | 0.082428 | 0.072193 | 0.077424 | 0.082808 | 0.08308 | 0.077726 | 0.073685 | 0.073808 | 0.0699 | 0.06734 | 0.067073
28 | 0.054524 | 0.057574 | 0.054242 | 0.053233 | 0.051458 | 0.052769 | 0.063762 | 0.064206 | 0.069429 | 0.072199 | 0.071105 | 0.069781 | 0.068312 | 0.067361 | 0.063409 | 0.065125 | 0.069577 | 0.085638 | 0.079394 | 0.072568 | 0.071696 | 0.065696 | 0.068516 | 0.063974
29 | 0.18578 | 0.19132 | 0.18342 | 0.1857 | 0.18361 | 0.20506 | 0.32567 | 0.36469 | 0.38052 | 0.36978 | 0.35476 | 0.37781 | 0.35212 | 0.33927 | 0.29509 | 0.29377 | 0.30194 | 0.33075 | 0.29901 | 0.30877 | 0.30204 | 0.28204 | 0.24861 | 0.22493
30 | 0.029236 | 0.026354 | 0.024493 | 0.02273 | 0.020398 | 0.026842 | 0.04559 | 0.042962 | 0.046859 | 0.044908 | 0.043367 | 0.040847 | 0.041097 | 0.041733 | 0.040531 | 0.041195 | 0.047438 | 0.073476 | 0.063737 | 0.053315 | 0.053237 | 0.046126 | 0.045489 | 0.040979
31 | 0.18934 | 0.18944 | 0.17308 | 0.17389 | 0.17346 | 0.1906 | 0.24535 | 0.25491 | 0.26308 | 0.27471 | 0.28068 | 0.28592 | 0.28218 | 0.27272 | 0.27247 | 0.27018 | 0.28416 | 0.33031 | 0.32185 | 0.31314 | 0.31257 | 0.28978 | 0.27262 | 0.25254
32 | 0.089083 | 0.091727 | 0.08883 | 0.089501 | 0.089321 | 0.09563 | 0.10842 | 0.12612 | 0.13209 | 0.13692 | 0.13426 | 0.13647 | 0.13629 | 0.13542 | 0.12653 | 0.12678 | 0.12193 | 0.12923 | 0.12407 | 0.12163 | 0.1196 | 0.11485 | 0.1073 | 0.10113

## Qc, Winter, S1
LoadID | 0 | 1 | 2 | 3 | 4 | 5 | 6 | 7 | 8 | 9 | 10 | 11 | 12 | 13 | 14 | 15 | 16 | 17 | 18 | 19 | 20 | 21 | 22 | 23
1 | 0.038623 | 0.027288 | 0.023656 | 0.030323 | 0.026109 | 0.021466 | 0.017761 | 0.062066 | 0.064908 | 0.055672 | 0.064861 | 0.060269 | 0.060535 | 0.054055 | 0.032077 | 0.050222 | 0.060234 | 0.056202 | 0.039279 | 0.04075 | 0.037955 | 0.023544 | 0.018781 | 0.019466
2 | -0.015422 | -0.015419 | -0.015844 | -0.01657 | -0.016411 | -0.015061 | -0.0095502 | -0.0018358 | -0.0019728 | -0.0013074 | -0.0011517 | -0.0051399 | -0.0075088 | -0.009734 | -0.0096608 | -0.0098241 | -0.0077241 | 0.0025387 | -0.00035779 | -0.0042235 | -0.0078288 | -0.010298 | -0.011295 | -0.012932
3 | -0.082774 | -0.089314 | -0.090952 | -0.089735 | -0.08981 | -0.074995 | -0.0027926 | 0.038665 | 0.049279 | 0.034329 | 0.020269 | 0.040204 | 0.025351 | 0.0076912 | -0.030428 | -0.030441 | -0.025076 | -0.01265 | -0.030832 | -0.017567 | -0.024119 | -0.040004 | -0.063201 | -0.071344
4 | -0.03301 | -0.033337 | -0.033677 | -0.033972 | -0.034123 | -0.031197 | -0.027067 | -0.024712 | -0.025436 | -0.028178 | -0.030055 | -0.031823 | -0.031861 | -0.032447 | -0.032732 | -0.031756 | -0.026883 | -0.016022 | -0.020667 | -0.025069 | -0.026987 | -0.028551 | -0.030181 | -0.030327
5 | -0.022151 | -0.023264 | -0.024252 | -0.024339 | -0.024285 | -0.02047 | -0.015601 | -0.012625 | -0.012401 | -0.010388 | -0.01028 | -0.010064 | -0.012112 | -0.013034 | -0.012683 | -0.015722 | -0.013929 | -0.0069831 | -0.0082692 | -0.010282 | -0.011102 | -0.014412 | -0.015938 | -0.016674
6 | 0.061438 | 0.048059 | 0.036439 | 0.054286 | 0.044578 | 0.064224 | 0.085656 | 0.16684 | 0.19214 | 0.19798 | 0.18792 | 0.20045 | 0.19896 | 0.19666 | 0.1654 | 0.15733 | 0.13674 | 0.14959 | 0.1268 | 0.13232 | 0.11188 | 0.11777 | 0.07311 | 0.07508
7 | -0.075896 | -0.075066 | -0.077424 | -0.078825 | -0.083494 | -0.074757 | -0.06351 | -0.032989 | -0.016345 | -0.015172 | -0.011532 | -0.0038754 | -0.015735 | -0.01642 | -0.029927 | -0.042767 | -0.038598 | -0.043053 | -0.048415 | -0.046483 | -0.052927 | -0.062393 | -0.070395 | -0.070021
8 | -0.050422 | -0.051488 | -0.051284 | -0.05121 | -0.050155 | -0.048128 | -0.036791 | -0.029269 | -0.027027 | -0.030867 | -0.029147 | -0.02657 | -0.028164 | -0.030493 | -0.037049 | -0.041088 | -0.040979 | -0.04041 | -0.042595 | -0.044042 | -0.044796 | -0.04611 | -0.048123 | -0.049045
9 | -0.0016944 | -0.0016944 | -0.0016944 | -0.0016944 | -0.0016944 | -0.0016944 | -0.0016944 | -0.0016944 | -0.0016944 | -0.0016944 | -0.0016944 | -0.0016944 | -0.0016944 | -0.0016944 | -0.0016944 | -0.0016944 | -0.0016944 | -0.0016944 | -0.0016944 | -0.0016944 | -0.0016944 | -0.0016944 | -0.0016944 | -0.0016944
10 | -0.03 | -0.030875 | -0.030921 | -0.030834 | -0.030748 | -0.028745 | -0.021547 | -0.017586 | -0.011336 | -0.0065462 | -0.0083748 | -0.0064654 | -0.0077096 | -0.011151 | -0.013939 | -0.014377 | -0.014784 | -0.0099779 | -0.012091 | -0.014989 | -0.017627 | -0.022427 | -0.028032 | -0.028531
11 | -0.025328 | -0.025572 | -0.026042 | -0.026273 | -0.025685 | -0.020728 | -0.015728 | -0.014053 | -0.0098624 | -0.0065075 | -0.014836 | -0.01399 | -0.015768 | -0.015736 | -0.017508 | -0.017524 | -0.014927 | -0.0099822 | -0.013636 | -0.016019 | -0.017209 | -0.017623 | -0.01903 | -0.020184
12 | -0.003505 | 0.0058808 | 0.012441 | 0.010758 | 0.0083644 | -0.0084262 | -0.00027819 | 0.010046 | 0.021805 | 0.025723 | 0.012495 | -3.2463e-05 | 0.039576 | 0.044865 | 0.042559 | 0.048861 | 0.026843 | 0.037077 | 0.039812 | 0.03549 | 0.03983 | 0.051129 | 0.047363 | 0.031907
13 | 0.025808 | 0.020872 | 0.02979 | 0.037329 | 0.038979 | 0.047523 | 0.1738 | 0.21757 | 0.23295 | 0.21789 | 0.1996 | 0.22875 | 0.25855 | 0.22929 | 0.2255 | 0.22507 | 0.20283 | 0.20967 | 0.1813 | 0.13687 | 0.15016 | 0.13122 | 0.057717 | 0.040834
14 | 0.0064372 | 0.004548 | 0.0039426 | 0.0050538 | 0.0043514 | 0.0035776 | 0.0029601 | 0.010344 | 0.010818 | 0.0092786 | 0.01081 | 0.010045 | 0.010089 | 0.0090092 | 0.0053461 | 0.0083703 | 0.010039 | 0.009367 | 0.0065466 | 0.0067917 | 0.0063259 | 0.003924 | 0.0031302 | 0.0032443
15 | -0.0077111 | -0.0077094 | -0.0079222 | -0.0082851 | -0.0082055 | -0.0075307 | -0.0047751 | -0.00091791 | -0.00098641 | -0.0006537 | -0.00057584 | -0.0025699 | -0.0037544 | -0.004867 | -0.0048304 | -0.0049121 | -0.0038621 | 0.0012693 | -0.0001789 | -0.0021117 | -0.0039144 | -0.005149 | -0.0056473 | -0.0064658
16 | -0.020694 | -0.022328 | -0.022738 | -0.022434 | -0.022453 | -0.018749 | -0.00069815 | 0.0096663 | 0.01232 | 0.0085823 | 0.0050672 | 0.010051 | 0.0063376 | 0.0019228 | -0.007607 | -0.0076103 | -0.006269 | -0.0031626 | -0.0077081 | -0.0043918 | -0.0060298 | -0.010001 | -0.0158 | -0.017836
17 | -0.044013 | -0.044449 | -0.044903 | -0.045296 | -0.045498 | -0.041596 | -0.036089 | -0.032949 | -0.033914 | -0.037571 | -0.040073 | -0.042431 | -0.042481 | -0.043262 | -0.043643 | -0.042341 | -0.035844 | -0.021363 | -0.027555 | -0.033425 | -0.035983 | -0.038068 | -0.040242 | -0.040436
18 | -0.044302 | -0.046528 | -0.048505 | -0.048678 | -0.04857 | -0.040941 | -0.031201 | -0.02525 | -0.024803 | -0.020776 | -0.02056 | -0.020128 | -0.024224 | -0.026068 | -0.025367 | -0.031445 | -0.027858 | -0.013966 | -0.016538 | -0.020563 | -0.022204 | -0.028824 | -0.031877 | -0.033348
19 | 0.024575 | 0.019224 | 0.014576 | 0.021715 | 0.017831 | 0.025689 | 0.034262 | 0.066736 | 0.076857 | 0.079192 | 0.075166 | 0.080181 | 0.079585 | 0.078662 | 0.066159 | 0.062932 | 0.054696 | 0.059836 | 0.050721 | 0.052929 | 0.04475 | 0.047106 | 0.029244 | 0.030032
20 | -0.030358 | -0.030026 | -0.03097 | -0.03153 | -0.033397 | -0.029903 | -0.025404 | -0.013196 | -0.0065382 | -0.0060689 | -0.0046127 | -0.0015502 | -0.0062939 | -0.0065678 | -0.011971 | -0.017107 | -0.015439 | -0.017221 | -0.019366 | -0.018593 | -0.021171 | -0.024957 | -0.028158 | -0.028008
21 | -0.10084 | -0.10298 | -0.10257 | -0.10242 | -0.10031 | -0.096256 | -0.073582 | -0.058538 | -0.054054 | -0.061734 | -0.058294 | -0.053139 | -0.056329 | -0.060985 | -0.074098 | -0.082175 | -0.081958 | -0.080821 | -0.08519 | -0.088085 | -0.089593 | -0.09222 | -0.096246 | -0.09809
22 | -0.0042359 | -0.0042359 | -0.0042359 | -0.0042359 | -0.0042359 | -0.0042359 | -0.0042359 | -0.0042359 | -0.0042359 | -0.0042359 | -0.0042359 | -0.0042359 | -0.0042359 | -0.0042359 | -0.0042359 | -0.0042359 | -0.0042359 | -0.0042359 | -0.0042359 | -0.0042359 | -0.0042359 | -0.0042359 | -0.0042359 | -0.0042359
23 | -0.2 | -0.20583 | -0.20614 | -0.20556 | -0.20499 | -0.19164 | -0.14365 | -0.11724 | -0.075571 | -0.043642 | -0.055832 | -0.043103 | -0.051398 | -0.074338 | -0.092928 | -0.095848 | -0.098558 | -0.066519 | -0.080604 | -0.099927 | -0.11751 | -0.14952 | -0.18688 | -0.19021
24 | -0.14473 | -0.14613 | -0.14881 | -0.15013 | -0.14677 | -0.11845 | -0.089873 | -0.080301 | -0.056356 | -0.037186 | -0.084777 | -0.079945 | -0.090102 | -0.089918 | -0.10004 | -0.10014 | -0.085296 | -0.057041 | -0.077922 | -0.091535 | -0.098338 | -0.1007 | -0.10874 | -0.11534
25 | -0.0025036 | 0.0042006 | 0.0088864 | 0.0076841 | 0.0059746 | -0.0060187 | -0.00019871 | 0.0071757 | 0.015575 | 0.018373 | 0.0089248 | -2.3188e-05 | 0.028269 | 0.032047 | 0.030399 | 0.034901 | 0.019174 | 0.026483 | 0.028437 | 0.02535 | 0.02845 | 0.03652 | 0.033831 | 0.022791
26 | 0.0080649 | 0.0065226 | 0.0093093 | 0.011665 | 0.012181 | 0.014851 | 0.054312 | 0.06799 | 0.072798 | 0.068091 | 0.062374 | 0.071484 | 0.080796 | 0.071654 | 0.070468 | 0.070335 | 0.063385 | 0.065522 | 0.056657 | 0.042771 | 0.046925 | 0.041006 | 0.018037 | 0.012761
27 | 0.012874 | 0.009096 | 0.0078853 | 0.010108 | 0.0087029 | 0.0071553 | 0.0059203 | 0.020689 | 0.021636 | 0.018557 | 0.02162 | 0.02009 | 0.020178 | 0.018018 | 0.010692 | 0.016741 | 0.020078 | 0.018734 | 0.013093 | 0.013583 | 0.012652 | 0.007848 | 0.0062604 | 0.0064886
28 | -0.026989 | -0.026983 | -0.027728 | -0.028998 | -0.028719 | -0.026358 | -0.016713 | -0.0032127 | -0.0034524 | -0.0022879 | -0.0020154 | -0.0089948 | -0.01314 | -0.017034 | -0.016906 | -0.017192 | -0.013517 | 0.0044427 | -0.00062613 | -0.0073911 | -0.0137 | -0.018022 | -0.019765 | -0.02263
29 | -0.62081 | -0.66985 | -0.68214 | -0.67302 | -0.67358 | -0.56246 | -0.020945 | 0.28999 | 0.36959 | 0.25747 | 0.15202 | 0.30153 | 0.19013 | 0.057684 | -0.22821 | -0.22831 | -0.18807 | -0.094878 | -0.23124 | -0.13176 | -0.18089 | -0.30003 | -0.47401 | -0.53508
30 | -0.077022 | -0.077786 | -0.07858 | -0.079268 | -0.079621 | -0.072793 | -0.063156 | -0.057661 | -0.05935 | -0.065748 | -0.070128 | -0.074254 | -0.074342 | -0.075709 | -0.076375 | -0.074096 | -0.062727 | -0.037386 | -0.048222 | -0.058494 | -0.06297 | -0.06662 | -0.070423 | -0.070764
31 | -0.11075 | -0.11632 | -0.12126 | -0.12169 | -0.12143 | -0.10235 | -0.078003 | -0.063125 | -0.062007 | -0.05194 | -0.051401 | -0.050319 | -0.06056 | -0.06517 | -0.063417 | -0.078612 | -0.069646 | -0.034916 | -0.041346 | -0.051408 | -0.055511 | -0.072059 | -0.079692 | -0.083369
32 | 0.024575 | 0.019224 | 0.014576 | 0.021715 | 0.017831 | 0.025689 | 0.034262 | 0.066736 | 0.076857 | 0.079192 | 0.075166 | 0.080181 | 0.079585 | 0.078662 | 0.066159 | 0.062932 | 0.054696 | 0.059836 | 0.050721 | 0.052929 | 0.04475 | 0.047106 | 0.029244 | 0.030032

## Qc, Winter, S2
LoadID | 0 | 1 | 2 | 3 | 4 | 5 | 6 | 7 | 8 | 9 | 10 | 11 | 12 | 13 | 14 | 15 | 16 | 17 | 18 | 19 | 20 | 21 | 22 | 23
1 | 0.038623 | 0.027288 | 0.023656 | 0.030323 | 0.026109 | 0.021466 | 0.017761 | 0.062066 | 0.064908 | 0.055672 | 0.064861 | 0.060269 | 0.060535 | 0.054055 | 0.032077 | 0.050222 | 0.060234 | 0.056202 | 0.039279 | 0.04075 | 0.037955 | 0.023544 | 0.018781 | 0.019466
2 | -0.015422 | -0.015419 | -0.015844 | -0.01657 | -0.016411 | -0.015061 | -0.0095502 | -0.0018358 | -0.0019728 | -0.0013074 | -0.0011517 | -0.0051399 | -0.0075088 | -0.009734 | -0.0096608 | -0.0098241 | -0.0077241 | 0.0025387 | -0.00035779 | -0.0042235 | -0.0078288 | -0.010298 | -0.011295 | -0.012932
3 | -0.082774 | -0.089314 | -0.090952 | -0.089735 | -0.08981 | -0.074995 | -0.0027926 | 0.038665 | 0.049279 | 0.034329 | 0.020269 | 0.040204 | 0.025351 | 0.0076912 | -0.030428 | -0.030441 | -0.025076 | -0.01265 | -0.030832 | -0.017567 | -0.024119 | -0.040004 | -0.063201 | -0.071344
4 | -0.03301 | -0.033337 | -0.033677 | -0.033972 | -0.034123 | -0.031197 | -0.027067 | -0.024712 | -0.025436 | -0.028178 | -0.030055 | -0.031823 | -0.031861 | -0.032447 | -0.032732 | -0.031756 | -0.026883 | -0.016022 | -0.020667 | -0.025069 | -0.026987 | -0.028551 | -0.030181 | -0.030327
5 | -0.022151 | -0.023264 | -0.024252 | -0.024339 | -0.024285 | -0.02047 | -0.015601 | -0.012625 | -0.012401 | -0.010388 | -0.01028 | -0.010064 | -0.012112 | -0.013034 | -0.012683 | -0.015722 | -0.013929 | -0.0069831 | -0.0082692 | -0.010282 | -0.011102 | -0.014412 | -0.015938 | -0.016674
6 | 0.061438 | 0.048059 | 0.036439 | 0.054286 | 0.044578 | 0.064224 | 0.085656 | 0.16684 | 0.19214 | 0.19798 | 0.18792 | 0.20045 | 0.19896 | 0.19666 | 0.1654 | 0.15733 | 0.13674 | 0.14959 | 0.1268 | 0.13232 | 0.11188 | 0.11777 | 0.07311 | 0.07508
7 | -0.075896 | -0.075066 | -0.077424 | -0.078825 | -0.083494 | -0.074757 | -0.06351 | -0.032989 | -0.016345 | -0.015172 | -0.011532 | -0.0038754 | -0.015735 | -0.01642 | -0.029927 | -0.042767 | -0.038598 | -0.043053 | -0.048415 | -0.046483 | -0.052927 | -0.062393 | -0.070395 | -0.070021
8 | -0.050422 | -0.051488 | -0.051284 | -0.05121 | -0.050155 | -0.048128 | -0.036791 | -0.029269 | -0.027027 | -0.030867 | -0.029147 | -0.02657 | -0.028164 | -0.030493 | -0.037049 | -0.041088 | -0.040979 | -0.04041 | -0.042595 | -0.044042 | -0.044796 | -0.04611 | -0.048123 | -0.049045
9 | -0.0016944 | -0.0016944 | -0.0016944 | -0.0016944 | -0.0016944 | -0.0016944 | -0.0016944 | -0.0016944 | -0.0016944 | -0.0016944 | -0.0016944 | -0.0016944 | -0.0016944 | -0.0016944 | -0.0016944 | -0.0016944 | -0.0016944 | -0.0016944 | -0.0016944 | -0.0016944 | -0.0016944 | -0.0016944 | -0.0016944 | -0.0016944
10 | -0.03 | -0.030875 | -0.030921 | -0.030834 | -0.030748 | -0.028745 | -0.021547 | -0.017586 | -0.011336 | -0.0065462 | -0.0083748 | -0.0064654 | -0.0077096 | -0.011151 | -0.013939 | -0.014377 | -0.014784 | -0.0099779 | -0.012091 | -0.014989 | -0.017627 | -0.022427 | -0.028032 | -0.028531
11 | -0.025328 | -0.025572 | -0.026042 | -0.026273 | -0.025685 | -0.020728 | -0.015728 | -0.014053 | -0.0098624 | -0.0065075 | -0.014836 | -0.01399 | -0.015768 | -0.015736 | -0.017508 | -0.017524 | -0.014927 | -0.0099822 | -0.013636 | -0.016019 | -0.017209 | -0.017623 | -0.01903 | -0.020184
12 | -0.003505 | 0.0058808 | 0.012441 | 0.010758 | 0.0083644 | -0.0084262 | -0.00027819 | 0.010046 | 0.021805 | 0.025723 | 0.012495 | -3.2463e-05 | 0.039576 | 0.044865 | 0.042559 | 0.048861 | 0.026843 | 0.037077 | 0.039812 | 0.03549 | 0.03983 | 0.051129 | 0.047363 | 0.031907
13 | 0.025808 | 0.020872 | 0.02979 | 0.037329 | 0.038979 | 0.047523 | 0.1738 | 0.21757 | 0.23295 | 0.21789 | 0.1996 | 0.22875 | 0.25855 | 0.22929 | 0.2255 | 0.22507 | 0.20283 | 0.20967 | 0.1813 | 0.13687 | 0.15016 | 0.13122 | 0.057717 | 0.040834
14 | 0.0064372 | 0.004548 | 0.0039426 | 0.0050538 | 0.0043514 | 0.0035776 | 0.0029601 | 0.010344 | 0.010818 | 0.0092786 | 0.01081 | 0.010045 | 0.010089 | 0.0090092 | 0.0053461 | 0.0083703 | 0.010039 | 0.009367 | 0.0065466 | 0.0067917 | 0.0063259 | 0.003924 | 0.0031302 | 0.0032443
15 | -0.0077111 | -0.0077094 | -0.0079222 | -0.0082851 | -0.0082055 | -0.0075307 | -0.0047751 | -0.00091791 | -0.00098641 | -0.0006537 | -0.00057584 | -0.0025699 | -0.0037544 | -0.004867 | -0.0048304 | -0.0049121 | -0.0038621 | 0.0012693 | -0.0001789 | -0.0021117 | -0.0039144 | -0.005149 | -0.0056473 | -0.0064658
16 | -0.020694 | -0.022328 | -0.022738 | -0.022434 | -0.022453 | -0.018749 | -0.00069815 | 0.0096663 | 0.01232 | 0.0085823 | 0.0050672 | 0.010051 | 0.0063376 | 0.0019228 | -0.007607 | -0.0076103 | -0.006269 | -0.0031626 | -0.0077081 | -0.0043918 | -0.0060298 | -0.010001 | -0.0158 | -0.017836
17 | -0.044013 | -0.044449 | -0.044903 | -0.045296 | -0.045498 | -0.041596 | -0.036089 | -0.032949 | -0.033914 | -0.037571 | -0.040073 | -0.042431 | -0.042481 | -0.043262 | -0.043643 | -0.042341 | -0.035844 | -0.021363 | -0.027555 | -0.033425 | -0.035983 | -0.038068 | -0.040242 | -0.040436
18 | -0.044302 | -0.046528 | -0.048505 | -0.048678 | -0.04857 | -0.040941 | -0.031201 | -0.02525 | -0.024803 | -0.020776 | -0.02056 | -0.020128 | -0.024224 | -0.026068 | -0.025367 | -0.031445 | -0.027858 | -0.013966 | -0.016538 | -0.020563 | -0.022204 | -0.028824 | -0.031877 | -0.033348
19 | 0.024575 | 0.019224 | 0.014576 | 0.021715 | 0.017831 | 0.025689 | 0.034262 | 0.066736 | 0.076857 | 0.079192 | 0.075166 | 0.080181 | 0.079585 | 0.078662 | 0.066159 | 0.062932 | 0.054696 | 0.059836 | 0.050721 | 0.052929 | 0.04475 | 0.047106 | 0.029244 | 0.030032
20 | -0.030358 | -0.030026 | -0.03097 | -0.03153 | -0.033397 | -0.029903 | -0.025404 | -0.013196 | -0.0065382 | -0.0060689 | -0.0046127 | -0.0015502 | -0.0062939 | -0.0065678 | -0.011971 | -0.017107 | -0.015439 | -0.017221 | -0.019366 | -0.018593 | -0.021171 | -0.024957 | -0.028158 | -0.028008
21 | -0.10084 | -0.10298 | -0.10257 | -0.10242 | -0.10031 | -0.096256 | -0.073582 | -0.058538 | -0.054054 | -0.061734 | -0.058294 | -0.053139 | -0.056329 | -0.060985 | -0.074098 | -0.082175 | -0.081958 | -0.080821 | -0.08519 | -0.088085 | -0.089593 | -0.09222 | -0.096246 | -0.09809
22 | -0.0042359 | -0.0042359 | -0.0042359 | -0.0042359 | -0.0042359 | -0.0042359 | -0.0042359 | -0.0042359 | -0.0042359 | -0.0042359 | -0.0042359 | -0.0042359 | -0.0042359 | -0.0042359 | -0.0042359 | -0.0042359 | -0.0042359 | -0.0042359 | -0.0042359 | -0.0042359 | -0.0042359 | -0.0042359 | -0.0042359 | -0.0042359
23 | -0.2 | -0.20583 | -0.20614 | -0.20556 | -0.20499 | -0.19164 | -0.14365 | -0.11724 | -0.075571 | -0.043642 | -0.055832 | -0.043103 | -0.051398 | -0.074338 | -0.092928 | -0.095848 | -0.098558 | -0.066519 | -0.080604 | -0.099927 | -0.11751 | -0.14952 | -0.18688 | -0.19021
24 | -0.14473 | -0.14613 | -0.14881 | -0.15013 | -0.14677 | -0.11845 | -0.089873 | -0.080301 | -0.056356 | -0.037186 | -0.084777 | -0.079945 | -0.090102 | -0.089918 | -0.10004 | -0.10014 | -0.085296 | -0.057041 | -0.077922 | -0.091535 | -0.098338 | -0.1007 | -0.10874 | -0.11534
25 | -0.0025036 | 0.0042006 | 0.0088864 | 0.0076841 | 0.0059746 | -0.0060187 | -0.00019871 | 0.0071757 | 0.015575 | 0.018373 | 0.0089248 | -2.3188e-05 | 0.028269 | 0.032047 | 0.030399 | 0.034901 | 0.019174 | 0.026483 | 0.028437 | 0.02535 | 0.02845 | 0.03652 | 0.033831 | 0.022791
26 | 0.0080649 | 0.0065226 | 0.0093093 | 0.011665 | 0.012181 | 0.014851 | 0.054312 | 0.06799 | 0.072798 | 0.068091 | 0.062374 | 0.071484 | 0.080796 | 0.071654 | 0.070468 | 0.070335 | 0.063385 | 0.065522 | 0.056657 | 0.042771 | 0.046925 | 0.041006 | 0.018037 | 0.012761
27 | 0.012874 | 0.009096 | 0.0078853 | 0.010108 | 0.0087029 | 0.0071553 | 0.0059203 | 0.020689 | 0.021636 | 0.018557 | 0.02162 | 0.02009 | 0.020178 | 0.018018 | 0.010692 | 0.016741 | 0.020078 | 0.018734 | 0.013093 | 0.013583 | 0.012652 | 0.007848 | 0.0062604 | 0.0064886
28 | -0.026989 | -0.026983 | -0.027728 | -0.028998 | -0.028719 | -0.026358 | -0.016713 | -0.0032127 | -0.0034524 | -0.0022879 | -0.0020154 | -0.0089948 | -0.01314 | -0.017034 | -0.016906 | -0.017192 | -0.013517 | 0.0044427 | -0.00062613 | -0.0073911 | -0.0137 | -0.018022 | -0.019765 | -0.02263
29 | -0.62081 | -0.66985 | -0.68214 | -0.67302 | -0.67358 | -0.56246 | -0.020945 | 0.28999 | 0.36959 | 0.25747 | 0.15202 | 0.30153 | 0.19013 | 0.057684 | -0.22821 | -0.22831 | -0.18807 | -0.094878 | -0.23124 | -0.13176 | -0.18089 | -0.30003 | -0.47401 | -0.53508
30 | -0.077022 | -0.077786 | -0.07858 | -0.079268 | -0.079621 | -0.072793 | -0.063156 | -0.057661 | -0.05935 | -0.065748 | -0.070128 | -0.074254 | -0.074342 | -0.075709 | -0.076375 | -0.074096 | -0.062727 | -0.037386 | -0.048222 | -0.058494 | -0.06297 | -0.06662 | -0.070423 | -0.070764
31 | -0.11075 | -0.11632 | -0.12126 | -0.12169 | -0.12143 | -0.10235 | -0.078003 | -0.063125 | -0.062007 | -0.05194 | -0.051401 | -0.050319 | -0.06056 | -0.06517 | -0.063417 | -0.078612 | -0.069646 | -0.034916 | -0.041346 | -0.051408 | -0.055511 | -0.072059 | -0.079692 | -0.083369
32 | 0.024575 | 0.019224 | 0.014576 | 0.021715 | 0.017831 | 0.025689 | 0.034262 | 0.066736 | 0.076857 | 0.079192 | 0.075166 | 0.080181 | 0.079585 | 0.078662 | 0.066159 | 0.062932 | 0.054696 | 0.059836 | 0.050721 | 0.052929 | 0.04475 | 0.047106 | 0.029244 | 0.030032

## Qc, Winter, S3
LoadID | 0 | 1 | 2 | 3 | 4 | 5 | 6 | 7 | 8 | 9 | 10 | 11 | 12 | 13 | 14 | 15 | 16 | 17 | 18 | 19 | 20 | 21 | 22 | 23
1 | 0.038623 | 0.027288 | 0.023656 | 0.030323 | 0.026109 | 0.021466 | 0.017761 | 0.062066 | 0.064908 | 0.055672 | 0.064861 | 0.060269 | 0.060535 | 0.054055 | 0.032077 | 0.050222 | 0.060234 | 0.056202 | 0.039279 | 0.04075 | 0.037955 | 0.023544 | 0.018781 | 0.019466
2 | -0.015422 | -0.015419 | -0.015844 | -0.01657 | -0.016411 | -0.015061 | -0.0095502 | -0.0018358 | -0.0019728 | -0.0013074 | -0.0011517 | -0.0051399 | -0.0075088 | -0.009734 | -0.0096608 | -0.0098241 | -0.0077241 | 0.0025387 | -0.00035779 | -0.0042235 | -0.0078288 | -0.010298 | -0.011295 | -0.012932
3 | -0.082774 | -0.089314 | -0.090952 | -0.089735 | -0.08981 | -0.074995 | -0.0027926 | 0.038665 | 0.049279 | 0.034329 | 0.020269 | 0.040204 | 0.025351 | 0.0076912 | -0.030428 | -0.030441 | -0.025076 | -0.01265 | -0.030832 | -0.017567 | -0.024119 | -0.040004 | -0.063201 | -0.071344
4 | -0.03301 | -0.033337 | -0.033677 | -0.033972 | -0.034123 | -0.031197 | -0.027067 | -0.024712 | -0.025436 | -0.028178 | -0.030055 | -0.031823 | -0.031861 | -0.032447 | -0.032732 | -0.031756 | -0.026883 | -0.016022 | -0.020667 | -0.025069 | -0.026987 | -0.028551 | -0.030181 | -0.030327
5 | -0.022151 | -0.023264 | -0.024252 | -0.024339 | -0.024285 | -0.02047 | -0.015601 | -0.012625 | -0.012401 | -0.010388 | -0.01028 | -0.010064 | -0.012112 | -0.013034 | -0.012683 | -0.015722 | -0.013929 | -0.0069831 | -0.0082692 | -0.010282 | -0.011102 | -0.014412 | -0.015938 | -0.016674
6 | 0.061438 | 0.048059 | 0.036439 | 0.054286 | 0.044578 | 0.064224 | 0.085656 | 0.16684 | 0.19214 | 0.19798 | 0.18792 | 0.20045 | 0.19896 | 0.19666 | 0.1654 | 0.15733 | 0.13674 | 0.14959 | 0.1268 | 0.13232 | 0.11188 | 0.11777 | 0.07311 | 0.07508
7 | -0.075896 | -0.075066 | -0.077424 | -0.078825 | -0.083494 | -0.074757 | -0.06351 | -0.032989 | -0.016345 | -0.015172 | -0.011532 | -0.0038754 | -0.015735 | -0.01642 | -0.029927 | -0.042767 | -0.038598 | -0.043053 | -0.048415 | -0.046483 | -0.052927 | -0.062393 | -0.070395 | -0.070021
8 | -0.050422 | -0.051488 | -0.051284 | -0.05121 | -0.050155 | -0.048128 | -0.036791 | -0.029269 | -0.027027 | -0.030867 | -0.029147 | -0.02657 | -0.028164 | -0.030493 | -0.037049 | -0.041088 | -0.040979 | -0.04041 | -0.042595 | -0.044042 | -0.044796 | -0.04611 | -0.048123 | -0.049045
9 | -0.0016944 | -0.0016944 | -0.0016944 | -0.0016944 | -0.0016944 | -0.0016944 | -0.0016944 | -0.0016944 | -0.0016944 | -0.0016944 | -0.0016944 | -0.0016944 | -0.0016944 | -0.0016944 | -0.0016944 | -0.0016944 | -0.0016944 | -0.0016944 | -0.0016944 | -0.0016944 | -0.0016944 | -0.0016944 | -0.0016944 | -0.0016944
10 | -0.03 | -0.030875 | -0.030921 | -0.030834 | -0.030748 | -0.028745 | -0.021547 | -0.017586 | -0.011336 | -0.0065462 | -0.0083748 | -0.0064654 | -0.0077096 | -0.011151 | -0.013939 | -0.014377 | -0.014784 | -0.0099779 | -0.012091 | -0.014989 | -0.017627 | -0.022427 | -0.028032 | -0.028531
11 | -0.025328 | -0.025572 | -0.026042 | -0.026273 | -0.025685 | -0.020728 | -0.015728 | -0.014053 | -0.0098624 | -0.0065075 | -0.014836 | -0.01399 | -0.015768 | -0.015736 | -0.017508 | -0.017524 | -0.014927 | -0.0099822 | -0.013636 | -0.016019 | -0.017209 | -0.017623 | -0.01903 | -0.020184
12 | -0.003505 | 0.0058808 | 0.012441 | 0.010758 | 0.0083644 | -0.0084262 | -0.00027819 | 0.010046 | 0.021805 | 0.025723 | 0.012495 | -3.2463e-05 | 0.039576 | 0.044865 | 0.042559 | 0.048861 | 0.026843 | 0.037077 | 0.039812 | 0.03549 | 0.03983 | 0.051129 | 0.047363 | 0.031907
13 | 0.025808 | 0.020872 | 0.02979 | 0.037329 | 0.038979 | 0.047523 | 0.1738 | 0.21757 | 0.23295 | 0.21789 | 0.1996 | 0.22875 | 0.25855 | 0.22929 | 0.2255 | 0.22507 | 0.20283 | 0.20967 | 0.1813 | 0.13687 | 0.15016 | 0.13122 | 0.057717 | 0.040834
14 | 0.0064372 | 0.004548 | 0.0039426 | 0.0050538 | 0.0043514 | 0.0035776 | 0.0029601 | 0.010344 | 0.010818 | 0.0092786 | 0.01081 | 0.010045 | 0.010089 | 0.0090092 | 0.0053461 | 0.0083703 | 0.010039 | 0.009367 | 0.0065466 | 0.0067917 | 0.0063259 | 0.003924 | 0.0031302 | 0.0032443
15 | -0.0077111 | -0.0077094 | -0.0079222 | -0.0082851 | -0.0082055 | -0.0075307 | -0.0047751 | -0.00091791 | -0.00098641 | -0.0006537 | -0.00057584 | -0.0025699 | -0.0037544 | -0.004867 | -0.0048304 | -0.0049121 | -0.0038621 | 0.0012693 | -0.0001789 | -0.0021117 | -0.0039144 | -0.005149 | -0.0056473 | -0.0064658
16 | -0.020694 | -0.022328 | -0.022738 | -0.022434 | -0.022453 | -0.018749 | -0.00069815 | 0.0096663 | 0.01232 | 0.0085823 | 0.0050672 | 0.010051 | 0.0063376 | 0.0019228 | -0.007607 | -0.0076103 | -0.006269 | -0.0031626 | -0.0077081 | -0.0043918 | -0.0060298 | -0.010001 | -0.0158 | -0.017836
17 | -0.044013 | -0.044449 | -0.044903 | -0.045296 | -0.045498 | -0.041596 | -0.036089 | -0.032949 | -0.033914 | -0.037571 | -0.040073 | -0.042431 | -0.042481 | -0.043262 | -0.043643 | -0.042341 | -0.035844 | -0.021363 | -0.027555 | -0.033425 | -0.035983 | -0.038068 | -0.040242 | -0.040436
18 | -0.044302 | -0.046528 | -0.048505 | -0.048678 | -0.04857 | -0.040941 | -0.031201 | -0.02525 | -0.024803 | -0.020776 | -0.02056 | -0.020128 | -0.024224 | -0.026068 | -0.025367 | -0.031445 | -0.027858 | -0.013966 | -0.016538 | -0.020563 | -0.022204 | -0.028824 | -0.031877 | -0.033348
19 | 0.024575 | 0.019224 | 0.014576 | 0.021715 | 0.017831 | 0.025689 | 0.034262 | 0.066736 | 0.076857 | 0.079192 | 0.075166 | 0.080181 | 0.079585 | 0.078662 | 0.066159 | 0.062932 | 0.054696 | 0.059836 | 0.050721 | 0.052929 | 0.04475 | 0.047106 | 0.029244 | 0.030032
20 | -0.030358 | -0.030026 | -0.03097 | -0.03153 | -0.033397 | -0.029903 | -0.025404 | -0.013196 | -0.0065382 | -0.0060689 | -0.0046127 | -0.0015502 | -0.0062939 | -0.0065678 | -0.011971 | -0.017107 | -0.015439 | -0.017221 | -0.019366 | -0.018593 | -0.021171 | -0.024957 | -0.028158 | -0.028008
21 | -0.10084 | -0.10298 | -0.10257 | -0.10242 | -0.10031 | -0.096256 | -0.073582 | -0.058538 | -0.054054 | -0.061734 | -0.058294 | -0.053139 | -0.056329 | -0.060985 | -0.074098 | -0.082175 | -0.081958 | -0.080821 | -0.08519 | -0.088085 | -0.089593 | -0.09222 | -0.096246 | -0.09809
22 | -0.0042359 | -0.0042359 | -0.0042359 | -0.0042359 | -0.0042359 | -0.0042359 | -0.0042359 | -0.0042359 | -0.0042359 | -0.0042359 | -0.0042359 | -0.0042359 | -0.0042359 | -0.0042359 | -0.0042359 | -0.0042359 | -0.0042359 | -0.0042359 | -0.0042359 | -0.0042359 | -0.0042359 | -0.0042359 | -0.0042359 | -0.0042359
23 | -0.2 | -0.20583 | -0.20614 | -0.20556 | -0.20499 | -0.19164 | -0.14365 | -0.11724 | -0.075571 | -0.043642 | -0.055832 | -0.043103 | -0.051398 | -0.074338 | -0.092928 | -0.095848 | -0.098558 | -0.066519 | -0.080604 | -0.099927 | -0.11751 | -0.14952 | -0.18688 | -0.19021
24 | -0.14473 | -0.14613 | -0.14881 | -0.15013 | -0.14677 | -0.11845 | -0.089873 | -0.080301 | -0.056356 | -0.037186 | -0.084777 | -0.079945 | -0.090102 | -0.089918 | -0.10004 | -0.10014 | -0.085296 | -0.057041 | -0.077922 | -0.091535 | -0.098338 | -0.1007 | -0.10874 | -0.11534
25 | -0.0025036 | 0.0042006 | 0.0088864 | 0.0076841 | 0.0059746 | -0.0060187 | -0.00019871 | 0.0071757 | 0.015575 | 0.018373 | 0.0089248 | -2.3188e-05 | 0.028269 | 0.032047 | 0.030399 | 0.034901 | 0.019174 | 0.026483 | 0.028437 | 0.02535 | 0.02845 | 0.03652 | 0.033831 | 0.022791
26 | 0.0080649 | 0.0065226 | 0.0093093 | 0.011665 | 0.012181 | 0.014851 | 0.054312 | 0.06799 | 0.072798 | 0.068091 | 0.062374 | 0.071484 | 0.080796 | 0.071654 | 0.070468 | 0.070335 | 0.063385 | 0.065522 | 0.056657 | 0.042771 | 0.046925 | 0.041006 | 0.018037 | 0.012761
27 | 0.012874 | 0.009096 | 0.0078853 | 0.010108 | 0.0087029 | 0.0071553 | 0.0059203 | 0.020689 | 0.021636 | 0.018557 | 0.02162 | 0.02009 | 0.020178 | 0.018018 | 0.010692 | 0.016741 | 0.020078 | 0.018734 | 0.013093 | 0.013583 | 0.012652 | 0.007848 | 0.0062604 | 0.0064886
28 | -0.026989 | -0.026983 | -0.027728 | -0.028998 | -0.028719 | -0.026358 | -0.016713 | -0.0032127 | -0.0034524 | -0.0022879 | -0.0020154 | -0.0089948 | -0.01314 | -0.017034 | -0.016906 | -0.017192 | -0.013517 | 0.0044427 | -0.00062613 | -0.0073911 | -0.0137 | -0.018022 | -0.019765 | -0.02263
29 | -0.62081 | -0.66985 | -0.68214 | -0.67302 | -0.67358 | -0.56246 | -0.020945 | 0.28999 | 0.36959 | 0.25747 | 0.15202 | 0.30153 | 0.19013 | 0.057684 | -0.22821 | -0.22831 | -0.18807 | -0.094878 | -0.23124 | -0.13176 | -0.18089 | -0.30003 | -0.47401 | -0.53508
30 | -0.077022 | -0.077786 | -0.07858 | -0.079268 | -0.079621 | -0.072793 | -0.063156 | -0.057661 | -0.05935 | -0.065748 | -0.070128 | -0.074254 | -0.074342 | -0.075709 | -0.076375 | -0.074096 | -0.062727 | -0.037386 | -0.048222 | -0.058494 | -0.06297 | -0.06662 | -0.070423 | -0.070764
31 | -0.11075 | -0.11632 | -0.12126 | -0.12169 | -0.12143 | -0.10235 | -0.078003 | -0.063125 | -0.062007 | -0.05194 | -0.051401 | -0.050319 | -0.06056 | -0.06517 | -0.063417 | -0.078612 | -0.069646 | -0.034916 | -0.041346 | -0.051408 | -0.055511 | -0.072059 | -0.079692 | -0.083369
32 | 0.024575 | 0.019224 | 0.014576 | 0.021715 | 0.017831 | 0.025689 | 0.034262 | 0.066736 | 0.076857 | 0.079192 | 0.075166 | 0.080181 | 0.079585 | 0.078662 | 0.066159 | 0.062932 | 0.054696 | 0.059836 | 0.050721 | 0.052929 | 0.04475 | 0.047106 | 0.029244 | 0.030032

## Qc, Winter, S4
LoadID | 0 | 1 | 2 | 3 | 4 | 5 | 6 | 7 | 8 | 9 | 10 | 11 | 12 | 13 | 14 | 15 | 16 | 17 | 18 | 19 | 20 | 21 | 22 | 23
1 | 0.040168 | 0.02838 | 0.024602 | 0.031536 | 0.027153 | 0.022324 | 0.018471 | 0.064548 | 0.067504 | 0.057898 | 0.067456 | 0.06268 | 0.062956 | 0.056217 | 0.03336 | 0.052231 | 0.062643 | 0.05845 | 0.040851 | 0.04238 | 0.039473 | 0.024486 | 0.019532 | 0.020244
2 | -0.016039 | -0.016036 | -0.016478 | -0.017233 | -0.017067 | -0.015664 | -0.0099322 | -0.0019092 | -0.0020517 | -0.0013597 | -0.0011978 | -0.0053455 | -0.0078092 | -0.010123 | -0.010047 | -0.010217 | -0.0080331 | 0.0026402 | -0.0003721 | -0.0043924 | -0.0081419 | -0.01071 | -0.011746 | -0.013449
3 | -0.086085 | -0.092886 | -0.09459 | -0.093325 | -0.093402 | -0.077995 | -0.0029043 | 0.040212 | 0.05125 | 0.035702 | 0.021079 | 0.041812 | 0.026365 | 0.0079988 | -0.031645 | -0.031659 | -0.026079 | -0.013156 | -0.032066 | -0.01827 | -0.025084 | -0.041604 | -0.065729 | -0.074198
4 | -0.03433 | -0.03467 | -0.035024 | -0.035331 | -0.035488 | -0.032445 | -0.02815 | -0.0257 | -0.026453 | -0.029305 | -0.031257 | -0.033096 | -0.033135 | -0.033745 | -0.034041 | -0.033026 | -0.027958 | -0.016663 | -0.021493 | -0.026071 | -0.028067 | -0.029693 | -0.031388 | -0.03154
5 | -0.023037 | -0.024194 | -0.025223 | -0.025312 | -0.025256 | -0.021289 | -0.016225 | -0.01313 | -0.012897 | -0.010804 | -0.010691 | -0.010466 | -0.012596 | -0.013555 | -0.013191 | -0.016351 | -0.014486 | -0.0072625 | -0.0086 | -0.010693 | -0.011546 | -0.014988 | -0.016576 | -0.017341
6 | 0.063895 | 0.049981 | 0.037897 | 0.056458 | 0.046361 | 0.066793 | 0.089082 | 0.17351 | 0.19983 | 0.2059 | 0.19543 | 0.20847 | 0.20692 | 0.20452 | 0.17201 | 0.16362 | 0.14221 | 0.15557 | 0.13187 | 0.13761 | 0.11635 | 0.12248 | 0.076034 | 0.078083
7 | -0.078931 | -0.078068 | -0.080521 | -0.081978 | -0.086833 | -0.077747 | -0.06605 | -0.034309 | -0.016999 | -0.015779 | -0.011993 | -0.0040304 | -0.016364 | -0.017076 | -0.031124 | -0.044477 | -0.040142 | -0.044775 | -0.050352 | -0.048342 | -0.055044 | -0.064889 | -0.073211 | -0.072822
8 | -0.052439 | -0.053548 | -0.053335 | -0.053259 | -0.052161 | -0.050053 | -0.038263 | -0.03044 | -0.028108 | -0.032102 | -0.030313 | -0.027632 | -0.029291 | -0.031712 | -0.038531 | -0.042731 | -0.042618 | -0.042027 | -0.044299 | -0.045804 | -0.046588 | -0.047954 | -0.050048 | -0.051007
9 | -0.0017621 | -0.0017621 | -0.0017621 | -0.0017621 | -0.0017621 | -0.0017621 | -0.0017621 | -0.0017621 | -0.0017621 | -0.0017621 | -0.0017621 | -0.0017621 | -0.0017621 | -0.0017621 | -0.0017621 | -0.0017621 | -0.0017621 | -0.0017621 | -0.0017621 | -0.0017621 | -0.0017621 | -0.0017621 | -0.0017621 | -0.0017621
10 | -0.0312 | -0.03211 | -0.032158 | -0.032067 | -0.031978 | -0.029895 | -0.022409 | -0.01829 | -0.011789 | -0.0068081 | -0.0087098 | -0.006724 | -0.008018 | -0.011597 | -0.014497 | -0.014952 | -0.015375 | -0.010377 | -0.012574 | -0.015589 | -0.018332 | -0.023325 | -0.029154 | -0.029672
11 | -0.026341 | -0.026595 | -0.027084 | -0.027324 | -0.026713 | -0.021557 | -0.016357 | -0.014615 | -0.010257 | -0.0067678 | -0.015429 | -0.01455 | -0.016399 | -0.016365 | -0.018208 | -0.018225 | -0.015524 | -0.010381 | -0.014182 | -0.016659 | -0.017898 | -0.018328 | -0.019791 | -0.020992
12 | -0.0036452 | 0.006116 | 0.012939 | 0.011188 | 0.008699 | -0.0087633 | -0.00028932 | 0.010448 | 0.022677 | 0.026751 | 0.012994 | -3.3761e-05 | 0.041159 | 0.04666 | 0.044261 | 0.050815 | 0.027917 | 0.03856 | 0.041405 | 0.03691 | 0.041423 | 0.053174 | 0.049257 | 0.033183
13 | 0.02684 | 0.021707 | 0.030981 | 0.038822 | 0.040539 | 0.049424 | 0.18075 | 0.22627 | 0.24227 | 0.22661 | 0.20758 | 0.2379 | 0.26889 | 0.23847 | 0.23452 | 0.23408 | 0.21094 | 0.21806 | 0.18855 | 0.14234 | 0.15617 | 0.13647 | 0.060026 | 0.042468
14 | 0.0066947 | 0.0047299 | 0.0041003 | 0.0052559 | 0.0045255 | 0.0037207 | 0.0030785 | 0.010758 | 0.011251 | 0.0096497 | 0.011243 | 0.010447 | 0.010493 | 0.0093696 | 0.0055599 | 0.0087052 | 0.01044 | 0.0097416 | 0.0068084 | 0.0070634 | 0.0065789 | 0.0040809 | 0.0032554 | 0.0033741
15 | -0.0080196 | -0.0080178 | -0.008239 | -0.0086165 | -0.0085337 | -0.007832 | -0.0049661 | -0.00095462 | -0.0010259 | -0.00067985 | -0.00059888 | -0.0026727 | -0.0039046 | -0.0050617 | -0.0050236 | -0.0051086 | -0.0040165 | 0.0013201 | -0.00018605 | -0.0021962 | -0.004071 | -0.005355 | -0.0058731 | -0.0067245
16 | -0.021521 | -0.023222 | -0.023647 | -0.023331 | -0.023351 | -0.019499 | -0.00072608 | 0.010053 | 0.012813 | 0.0089256 | 0.0052699 | 0.010453 | 0.0065911 | 0.0019997 | -0.0079113 | -0.0079147 | -0.0065198 | -0.0032891 | -0.0080164 | -0.0045675 | -0.006271 | -0.010401 | -0.016432 | -0.018549
17 | -0.045773 | -0.046227 | -0.046699 | -0.047108 | -0.047318 | -0.04326 | -0.037533 | -0.034267 | -0.035271 | -0.039073 | -0.041676 | -0.044128 | -0.04418 | -0.044993 | -0.045388 | -0.044034 | -0.037278 | -0.022218 | -0.028658 | -0.034762 | -0.037422 | -0.039591 | -0.041851 | -0.042054
18 | -0.046074 | -0.048389 | -0.050445 | -0.050625 | -0.050513 | -0.042578 | -0.032449 | -0.02626 | -0.025795 | -0.021607 | -0.021383 | -0.020933 | -0.025193 | -0.027111 | -0.026382 | -0.032703 | -0.028973 | -0.014525 | -0.0172 | -0.021386 | -0.023092 | -0.029977 | -0.033152 | -0.034681
19 | 0.025558 | 0.019993 | 0.015159 | 0.022583 | 0.018544 | 0.026717 | 0.035633 | 0.069405 | 0.079932 | 0.08236 | 0.078173 | 0.083388 | 0.082768 | 0.081809 | 0.068806 | 0.065449 | 0.056884 | 0.062229 | 0.05275 | 0.055046 | 0.04654 | 0.048991 | 0.030414 | 0.031233
20 | -0.031573 | -0.031227 | -0.032208 | -0.032791 | -0.034733 | -0.031099 | -0.02642 | -0.013724 | -0.0067997 | -0.0063116 | -0.0047972 | -0.0016122 | -0.0065456 | -0.0068305 | -0.01245 | -0.017791 | -0.016057 | -0.01791 | -0.020141 | -0.019337 | -0.022018 | -0.025956 | -0.029284 | -0.029129
21 | -0.10488 | -0.1071 | -0.10667 | -0.10652 | -0.10432 | -0.10011 | -0.076526 | -0.060879 | -0.056217 | -0.064204 | -0.060626 | -0.055265 | -0.058582 | -0.063425 | -0.077062 | -0.085462 | -0.085236 | -0.084054 | -0.088597 | -0.091608 | -0.093176 | -0.095909 | -0.1001 | -0.10201
22 | -0.0044053 | -0.0044053 | -0.0044053 | -0.0044053 | -0.0044053 | -0.0044053 | -0.0044053 | -0.0044053 | -0.0044053 | -0.0044053 | -0.0044053 | -0.0044053 | -0.0044053 | -0.0044053 | -0.0044053 | -0.0044053 | -0.0044053 | -0.0044053 | -0.0044053 | -0.0044053 | -0.0044053 | -0.0044053 | -0.0044053 | -0.0044053
23 | -0.208 | -0.21407 | -0.21438 | -0.21378 | -0.21319 | -0.1993 | -0.14939 | -0.12193 | -0.078594 | -0.045387 | -0.058065 | -0.044827 | -0.053454 | -0.077311 | -0.096645 | -0.099682 | -0.1025 | -0.06918 | -0.083828 | -0.10392 | -0.12221 | -0.1555 | -0.19436 | -0.19782
24 | -0.15052 | -0.15197 | -0.15476 | -0.15614 | -0.15264 | -0.12319 | -0.093468 | -0.083513 | -0.058611 | -0.038673 | -0.088168 | -0.083143 | -0.093706 | -0.093515 | -0.10404 | -0.10414 | -0.088708 | -0.059323 | -0.081039 | -0.095196 | -0.10227 | -0.10473 | -0.11309 | -0.11995
25 | -0.0026037 | 0.0043686 | 0.0092418 | 0.0079914 | 0.0062136 | -0.0062595 | -0.00020665 | 0.0074628 | 0.016198 | 0.019108 | 0.0092818 | -2.4115e-05 | 0.029399 | 0.033328 | 0.031615 | 0.036297 | 0.019941 | 0.027543 | 0.029575 | 0.026364 | 0.029588 | 0.037981 | 0.035184 | 0.023702
26 | 0.0083874 | 0.0067835 | 0.0096817 | 0.012132 | 0.012668 | 0.015445 | 0.056484 | 0.07071 | 0.07571 | 0.070815 | 0.064869 | 0.074343 | 0.084028 | 0.074521 | 0.073287 | 0.073149 | 0.06592 | 0.068143 | 0.058923 | 0.044482 | 0.048802 | 0.042646 | 0.018758 | 0.013271
27 | 0.013389 | 0.0094598 | 0.0082007 | 0.010512 | 0.009051 | 0.0074415 | 0.0061571 | 0.021516 | 0.022501 | 0.019299 | 0.022485 | 0.020893 | 0.020985 | 0.018739 | 0.01112 | 0.01741 | 0.020881 | 0.019483 | 0.013617 | 0.014127 | 0.013158 | 0.0081619 | 0.0065108 | 0.0067481
28 | -0.028068 | -0.028062 | -0.028837 | -0.030158 | -0.029868 | -0.027412 | -0.017381 | -0.0033412 | -0.0035905 | -0.0023795 | -0.0020961 | -0.0093546 | -0.013666 | -0.017716 | -0.017583 | -0.01788 | -0.014058 | 0.0046204 | -0.00065118 | -0.0076867 | -0.014248 | -0.018743 | -0.020556 | -0.023536
29 | -0.64564 | -0.69665 | -0.70942 | -0.69994 | -0.70052 | -0.58496 | -0.021782 | 0.30159 | 0.38438 | 0.26777 | 0.1581 | 0.31359 | 0.19773 | 0.059991 | -0.23734 | -0.23744 | -0.19559 | -0.098673 | -0.24049 | -0.13703 | -0.18813 | -0.31203 | -0.49297 | -0.55648
30 | -0.080103 | -0.080898 | -0.081723 | -0.082439 | -0.082806 | -0.075705 | -0.065682 | -0.059968 | -0.061724 | -0.068378 | -0.072933 | -0.077224 | -0.077316 | -0.078737 | -0.07943 | -0.07706 | -0.065236 | -0.038881 | -0.050151 | -0.060833 | -0.065489 | -0.069284 | -0.07324 | -0.073594
31 | -0.11518 | -0.12097 | -0.12611 | -0.12656 | -0.12628 | -0.10645 | -0.081123 | -0.06565 | -0.064487 | -0.054018 | -0.053457 | -0.052332 | -0.062982 | -0.067776 | -0.065954 | -0.081756 | -0.072432 | -0.036312 | -0.043 | -0.053464 | -0.057731 | -0.074942 | -0.08288 | -0.086704
32 | 0.025558 | 0.019993 | 0.015159 | 0.022583 | 0.018544 | 0.026717 | 0.035633 | 0.069405 | 0.079932 | 0.08236 | 0.078173 | 0.083388 | 0.082768 | 0.081809 | 0.068806 | 0.065449 | 0.056884 | 0.062229 | 0.05275 | 0.055046 | 0.04654 | 0.048991 | 0.030414 | 0.031233

## Qc, Winter, S5
LoadID | 0 | 1 | 2 | 3 | 4 | 5 | 6 | 7 | 8 | 9 | 10 | 11 | 12 | 13 | 14 | 15 | 16 | 17 | 18 | 19 | 20 | 21 | 22 | 23
1 | 0.040168 | 0.02838 | 0.024602 | 0.031536 | 0.027153 | 0.022324 | 0.018471 | 0.064548 | 0.067504 | 0.057898 | 0.067456 | 0.06268 | 0.062956 | 0.056217 | 0.03336 | 0.052231 | 0.062643 | 0.05845 | 0.040851 | 0.04238 | 0.039473 | 0.024486 | 0.019532 | 0.020244
2 | -0.016039 | -0.016036 | -0.016478 | -0.017233 | -0.017067 | -0.015664 | -0.0099322 | -0.0019092 | -0.0020517 | -0.0013597 | -0.0011978 | -0.0053455 | -0.0078092 | -0.010123 | -0.010047 | -0.010217 | -0.0080331 | 0.0026402 | -0.0003721 | -0.0043924 | -0.0081419 | -0.01071 | -0.011746 | -0.013449
3 | -0.086085 | -0.092886 | -0.09459 | -0.093325 | -0.093402 | -0.077995 | -0.0029043 | 0.040212 | 0.05125 | 0.035702 | 0.021079 | 0.041812 | 0.026365 | 0.0079988 | -0.031645 | -0.031659 | -0.026079 | -0.013156 | -0.032066 | -0.01827 | -0.025084 | -0.041604 | -0.065729 | -0.074198
4 | -0.03433 | -0.03467 | -0.035024 | -0.035331 | -0.035488 | -0.032445 | -0.02815 | -0.0257 | -0.026453 | -0.029305 | -0.031257 | -0.033096 | -0.033135 | -0.033745 | -0.034041 | -0.033026 | -0.027958 | -0.016663 | -0.021493 | -0.026071 | -0.028067 | -0.029693 | -0.031388 | -0.03154
5 | -0.023037 | -0.024194 | -0.025223 | -0.025312 | -0.025256 | -0.021289 | -0.016225 | -0.01313 | -0.012897 | -0.010804 | -0.010691 | -0.010466 | -0.012596 | -0.013555 | -0.013191 | -0.016351 | -0.014486 | -0.0072625 | -0.0086 | -0.010693 | -0.011546 | -0.014988 | -0.016576 | -0.017341
6 | 0.063895 | 0.049981 | 0.037897 | 0.056458 | 0.046361 | 0.066793 | 0.089082 | 0.17351 | 0.19983 | 0.2059 | 0.19543 | 0.20847 | 0.20692 | 0.20452 | 0.17201 | 0.16362 | 0.14221 | 0.15557 | 0.13187 | 0.13761 | 0.11635 | 0.12248 | 0.076034 | 0.078083
7 | -0.078931 | -0.078068 | -0.080521 | -0.081978 | -0.086833 | -0.077747 | -0.06605 | -0.034309 | -0.016999 | -0.015779 | -0.011993 | -0.0040304 | -0.016364 | -0.017076 | -0.031124 | -0.044477 | -0.040142 | -0.044775 | -0.050352 | -0.048342 | -0.055044 | -0.064889 | -0.073211 | -0.072822
8 | -0.052439 | -0.053548 | -0.053335 | -0.053259 | -0.052161 | -0.050053 | -0.038263 | -0.03044 | -0.028108 | -0.032102 | -0.030313 | -0.027632 | -0.029291 | -0.031712 | -0.038531 | -0.042731 | -0.042618 | -0.042027 | -0.044299 | -0.045804 | -0.046588 | -0.047954 | -0.050048 | -0.051007
9 | -0.0017621 | -0.0017621 | -0.0017621 | -0.0017621 | -0.0017621 | -0.0017621 | -0.0017621 | -0.0017621 | -0.0017621 | -0.0017621 | -0.0017621 | -0.0017621 | -0.0017621 | -0.0017621 | -0.0017621 | -0.0017621 | -0.0017621 | -0.0017621 | -0.0017621 | -0.0017621 | -0.0017621 | -0.0017621 | -0.0017621 | -0.0017621
10 | -0.0312 | -0.03211 | -0.032158 | -0.032067 | -0.031978 | -0.029895 | -0.022409 | -0.01829 | -0.011789 | -0.0068081 | -0.0087098 | -0.006724 | -0.008018 | -0.011597 | -0.014497 | -0.014952 | -0.015375 | -0.010377 | -0.012574 | -0.015589 | -0.018332 | -0.023325 | -0.029154 | -0.029672
11 | -0.026341 | -0.026595 | -0.027084 | -0.027324 | -0.026713 | -0.021557 | -0.016357 | -0.014615 | -0.010257 | -0.0067678 | -0.015429 | -0.01455 | -0.016399 | -0.016365 | -0.018208 | -0.018225 | -0.015524 | -0.010381 | -0.014182 | -0.016659 | -0.017898 | -0.018328 | -0.019791 | -0.020992
12 | -0.0036452 | 0.006116 | 0.012939 | 0.011188 | 0.008699 | -0.0087633 | -0.00028932 | 0.010448 | 0.022677 | 0.026751 | 0.012994 | -3.3761e-05 | 0.041159 | 0.04666 | 0.044261 | 0.050815 | 0.027917 | 0.03856 | 0.041405 | 0.03691 | 0.041423 | 0.053174 | 0.049257 | 0.033183
13 | 0.02684 | 0.021707 | 0.030981 | 0.038822 | 0.040539 | 0.049424 | 0.18075 | 0.22627 | 0.24227 | 0.22661 | 0.20758 | 0.2379 | 0.26889 | 0.23847 | 0.23452 | 0.23408 | 0.21094 | 0.21806 | 0.18855 | 0.14234 | 0.15617 | 0.13647 | 0.060026 | 0.042468
14 | 0.0066947 | 0.0047299 | 0.0041003 | 0.0052559 | 0.0045255 | 0.0037207 | 0.0030785 | 0.010758 | 0.011251 | 0.0096497 | 0.011243 | 0.010447 | 0.010493 | 0.0093696 | 0.0055599 | 0.0087052 | 0.01044 | 0.0097416 | 0.0068084 | 0.0070634 | 0.0065789 | 0.0040809 | 0.0032554 | 0.0033741
15 | -0.0080196 | -0.0080178 | -0.008239 | -0.0086165 | -0.0085337 | -0.007832 | -0.0049661 | -0.00095462 | -0.0010259 | -0.00067985 | -0.00059888 | -0.0026727 | -0.0039046 | -0.0050617 | -0.0050236 | -0.0051086 | -0.0040165 | 0.0013201 | -0.00018605 | -0.0021962 | -0.004071 | -0.005355 | -0.0058731 | -0.0067245
16 | -0.021521 | -0.023222 | -0.023647 | -0.023331 | -0.023351 | -0.019499 | -0.00072608 | 0.010053 | 0.012813 | 0.0089256 | 0.0052699 | 0.010453 | 0.0065911 | 0.0019997 | -0.0079113 | -0.0079147 | -0.0065198 | -0.0032891 | -0.0080164 | -0.0045675 | -0.006271 | -0.010401 | -0.016432 | -0.018549
17 | -0.045773 | -0.046227 | -0.046699 | -0.047108 | -0.047318 | -0.04326 | -0.037533 | -0.034267 | -0.035271 | -0.039073 | -0.041676 | -0.044128 | -0.04418 | -0.044993 | -0.045388 | -0.044034 | -0.037278 | -0.022218 | -0.028658 | -0.034762 | -0.037422 | -0.039591 | -0.041851 | -0.042054
18 | -0.046074 | -0.048389 | -0.050445 | -0.050625 | -0.050513 | -0.042578 | -0.032449 | -0.02626 | -0.025795 | -0.021607 | -0.021383 | -0.020933 | -0.025193 | -0.027111 | -0.026382 | -0.032703 | -0.028973 | -0.014525 | -0.0172 | -0.021386 | -0.023092 | -0.029977 | -0.033152 | -0.034681
19 | 0.025558 | 0.019993 | 0.015159 | 0.022583 | 0.018544 | 0.026717 | 0.035633 | 0.069405 | 0.079932 | 0.08236 | 0.078173 | 0.083388 | 0.082768 | 0.081809 | 0.068806 | 0.065449 | 0.056884 | 0.062229 | 0.05275 | 0.055046 | 0.04654 | 0.048991 | 0.030414 | 0.031233
20 | -0.031573 | -0.031227 | -0.032208 | -0.032791 | -0.034733 | -0.031099 | -0.02642 | -0.013724 | -0.0067997 | -0.0063116 | -0.0047972 | -0.0016122 | -0.0065456 | -0.0068305 | -0.01245 | -0.017791 | -0.016057 | -0.01791 | -0.020141 | -0.019337 | -0.022018 | -0.025956 | -0.029284 | -0.029129
21 | -0.10488 | -0.1071 | -0.10667 | -0.10652 | -0.10432 | -0.10011 | -0.076526 | -0.060879 | -0.056217 | -0.064204 | -0.060626 | -0.055265 | -0.058582 | -0.063425 | -0.077062 | -0.085462 | -0.085236 | -0.084054 | -0.088597 | -0.091608 | -0.093176 | -0.095909 | -0.1001 | -0.10201
22 | -0.0044053 | -0.0044053 | -0.0044053 | -0.0044053 | -0.0044053 | -0.0044053 | -0.0044053 | -0.0044053 | -0.0044053 | -0.0044053 | -0.0044053 | -0.0044053 | -0.0044053 | -0.0044053 | -0.0044053 | -0.0044053 | -0.0044053 | -0.0044053 | -0.0044053 | -0.0044053 | -0.0044053 | -0.0044053 | -0.0044053 | -0.0044053
23 | -0.208 | -0.21407 | -0.21438 | -0.21378 | -0.21319 | -0.1993 | -0.14939 | -0.12193 | -0.078594 | -0.045387 | -0.058065 | -0.044827 | -0.053454 | -0.077311 | -0.096645 | -0.099682 | -0.1025 | -0.06918 | -0.083828 | -0.10392 | -0.12221 | -0.1555 | -0.19436 | -0.19782
24 | -0.15052 | -0.15197 | -0.15476 | -0.15614 | -0.15264 | -0.12319 | -0.093468 | -0.083513 | -0.058611 | -0.038673 | -0.088168 | -0.083143 | -0.093706 | -0.093515 | -0.10404 | -0.10414 | -0.088708 | -0.059323 | -0.081039 | -0.095196 | -0.10227 | -0.10473 | -0.11309 | -0.11995
25 | -0.0026037 | 0.0043686 | 0.0092418 | 0.0079914 | 0.0062136 | -0.0062595 | -0.00020665 | 0.0074628 | 0.016198 | 0.019108 | 0.0092818 | -2.4115e-05 | 0.029399 | 0.033328 | 0.031615 | 0.036297 | 0.019941 | 0.027543 | 0.029575 | 0.026364 | 0.029588 | 0.037981 | 0.035184 | 0.023702
26 | 0.0083874 | 0.0067835 | 0.0096817 | 0.012132 | 0.012668 | 0.015445 | 0.056484 | 0.07071 | 0.07571 | 0.070815 | 0.064869 | 0.074343 | 0.084028 | 0.074521 | 0.073287 | 0.073149 | 0.06592 | 0.068143 | 0.058923 | 0.044482 | 0.048802 | 0.042646 | 0.018758 | 0.013271
27 | 0.013389 | 0.0094598 | 0.0082007 | 0.010512 | 0.009051 | 0.0074415 | 0.0061571 | 0.021516 | 0.022501 | 0.019299 | 0.022485 | 0.020893 | 0.020985 | 0.018739 | 0.01112 | 0.01741 | 0.020881 | 0.019483 | 0.013617 | 0.014127 | 0.013158 | 0.0081619 | 0.0065108 | 0.0067481
28 | -0.028068 | -0.028062 | -0.028837 | -0.030158 | -0.029868 | -0.027412 | -0.017381 | -0.0033412 | -0.0035905 | -0.0023795 | -0.0020961 | -0.0093546 | -0.013666 | -0.017716 | -0.017583 | -0.01788 | -0.014058 | 0.0046204 | -0.00065118 | -0.0076867 | -0.014248 | -0.018743 | -0.020556 | -0.023536
29 | -0.64564 | -0.69665 | -0.70942 | -0.69994 | -0.70052 | -0.58496 | -0.021782 | 0.30159 | 0.38438 | 0.26777 | 0.1581 | 0.31359 | 0.19773 | 0.059991 | -0.23734 | -0.23744 | -0.19559 | -0.098673 | -0.24049 | -0.13703 | -0.18813 | -0.31203 | -0.49297 | -0.55648
30 | -0.080103 | -0.080898 | -0.081723 | -0.082439 | -0.082806 | -0.075705 | -0.065682 | -0.059968 | -0.061724 | -0.068378 | -0.072933 | -0.077224 | -0.077316 | -0.078737 | -0.07943 | -0.07706 | -0.065236 | -0.038881 | -0.050151 | -0.060833 | -0.065489 | -0.069284 | -0.07324 | -0.073594
31 | -0.11518 | -0.12097 | -0.12611 | -0.12656 | -0.12628 | -0.10645 | -0.081123 | -0.06565 | -0.064487 | -0.054018 | -0.053457 | -0.052332 | -0.062982 | -0.067776 | -0.065954 | -0.081756 | -0.072432 | -0.036312 | -0.043 | -0.053464 | -0.057731 | -0.074942 | -0.08288 | -0.086704
32 | 0.025558 | 0.019993 | 0.015159 | 0.022583 | 0.018544 | 0.026717 | 0.035633 | 0.069405 | 0.079932 | 0.08236 | 0.078173 | 0.083388 | 0.082768 | 0.081809 | 0.068806 | 0.065449 | 0.056884 | 0.062229 | 0.05275 | 0.055046 | 0.04654 | 0.048991 | 0.030414 | 0.031233

## Qc, Winter, S6
LoadID | 0 | 1 | 2 | 3 | 4 | 5 | 6 | 7 | 8 | 9 | 10 | 11 | 12 | 13 | 14 | 15 | 16 | 17 | 18 | 19 | 20 | 21 | 22 | 23
1 | 0.040168 | 0.02838 | 0.024602 | 0.031536 | 0.027153 | 0.022324 | 0.018471 | 0.064548 | 0.067504 | 0.057898 | 0.067456 | 0.06268 | 0.062956 | 0.056217 | 0.03336 | 0.052231 | 0.062643 | 0.05845 | 0.040851 | 0.04238 | 0.039473 | 0.024486 | 0.019532 | 0.020244
2 | -0.016039 | -0.016036 | -0.016478 | -0.017233 | -0.017067 | -0.015664 | -0.0099322 | -0.0019092 | -0.0020517 | -0.0013597 | -0.0011978 | -0.0053455 | -0.0078092 | -0.010123 | -0.010047 | -0.010217 | -0.0080331 | 0.0026402 | -0.0003721 | -0.0043924 | -0.0081419 | -0.01071 | -0.011746 | -0.013449
3 | -0.086085 | -0.092886 | -0.09459 | -0.093325 | -0.093402 | -0.077995 | -0.0029043 | 0.040212 | 0.05125 | 0.035702 | 0.021079 | 0.041812 | 0.026365 | 0.0079988 | -0.031645 | -0.031659 | -0.026079 | -0.013156 | -0.032066 | -0.01827 | -0.025084 | -0.041604 | -0.065729 | -0.074198
4 | -0.03433 | -0.03467 | -0.035024 | -0.035331 | -0.035488 | -0.032445 | -0.02815 | -0.0257 | -0.026453 | -0.029305 | -0.031257 | -0.033096 | -0.033135 | -0.033745 | -0.034041 | -0.033026 | -0.027958 | -0.016663 | -0.021493 | -0.026071 | -0.028067 | -0.029693 | -0.031388 | -0.03154
5 | -0.023037 | -0.024194 | -0.025223 | -0.025312 | -0.025256 | -0.021289 | -0.016225 | -0.01313 | -0.012897 | -0.010804 | -0.010691 | -0.010466 | -0.012596 | -0.013555 | -0.013191 | -0.016351 | -0.014486 | -0.0072625 | -0.0086 | -0.010693 | -0.011546 | -0.014988 | -0.016576 | -0.017341
6 | 0.063895 | 0.049981 | 0.037897 | 0.056458 | 0.046361 | 0.066793 | 0.089082 | 0.17351 | 0.19983 | 0.2059 | 0.19543 | 0.20847 | 0.20692 | 0.20452 | 0.17201 | 0.16362 | 0.14221 | 0.15557 | 0.13187 | 0.13761 | 0.11635 | 0.12248 | 0.076034 | 0.078083
7 | -0.078931 | -0.078068 | -0.080521 | -0.081978 | -0.086833 | -0.077747 | -0.06605 | -0.034309 | -0.016999 | -0.015779 | -0.011993 | -0.0040304 | -0.016364 | -0.017076 | -0.031124 | -0.044477 | -0.040142 | -0.044775 | -0.050352 | -0.048342 | -0.055044 | -0.064889 | -0.073211 | -0.072822
8 | -0.052439 | -0.053548 | -0.053335 | -0.053259 | -0.052161 | -0.050053 | -0.038263 | -0.03044 | -0.028108 | -0.032102 | -0.030313 | -0.027632 | -0.029291 | -0.031712 | -0.038531 | -0.042731 | -0.042618 | -0.042027 | -0.044299 | -0.045804 | -0.046588 | -0.047954 | -0.050048 | -0.051007
9 | -0.0017621 | -0.0017621 | -0.0017621 | -0.0017621 | -0.0017621 | -0.0017621 | -0.0017621 | -0.0017621 | -0.0017621 | -0.0017621 | -0.0017621 | -0.0017621 | -0.0017621 | -0.0017621 | -0.0017621 | -0.0017621 | -0.0017621 | -0.0017621 | -0.0017621 | -0.0017621 | -0.0017621 | -0.0017621 | -0.0017621 | -0.0017621
10 | -0.0312 | -0.03211 | -0.032158 | -0.032067 | -0.031978 | -0.029895 | -0.022409 | -0.01829 | -0.011789 | -0.0068081 | -0.0087098 | -0.006724 | -0.008018 | -0.011597 | -0.014497 | -0.014952 | -0.015375 | -0.010377 | -0.012574 | -0.015589 | -0.018332 | -0.023325 | -0.029154 | -0.029672
11 | -0.026341 | -0.026595 | -0.027084 | -0.027324 | -0.026713 | -0.021557 | -0.016357 | -0.014615 | -0.010257 | -0.0067678 | -0.015429 | -0.01455 | -0.016399 | -0.016365 | -0.018208 | -0.018225 | -0.015524 | -0.010381 | -0.014182 | -0.016659 | -0.017898 | -0.018328 | -0.019791 | -0.020992
12 | -0.0036452 | 0.006116 | 0.012939 | 0.011188 | 0.008699 | -0.0087633 | -0.00028932 | 0.010448 | 0.022677 | 0.026751 | 0.012994 | -3.3761e-05 | 0.041159 | 0.04666 | 0.044261 | 0.050815 | 0.027917 | 0.03856 | 0.041405 | 0.03691 | 0.041423 | 0.053174 | 0.049257 | 0.033183
13 | 0.02684 | 0.021707 | 0.030981 | 0.038822 | 0.040539 | 0.049424 | 0.18075 | 0.22627 | 0.24227 | 0.22661 | 0.20758 | 0.2379 | 0.26889 | 0.23847 | 0.23452 | 0.23408 | 0.21094 | 0.21806 | 0.18855 | 0.14234 | 0.15617 | 0.13647 | 0.060026 | 0.042468
14 | 0.0066947 | 0.0047299 | 0.0041003 | 0.0052559 | 0.0045255 | 0.0037207 | 0.0030785 | 0.010758 | 0.011251 | 0.0096497 | 0.011243 | 0.010447 | 0.010493 | 0.0093696 | 0.0055599 | 0.0087052 | 0.01044 | 0.0097416 | 0.0068084 | 0.0070634 | 0.0065789 | 0.0040809 | 0.0032554 | 0.0033741
15 | -0.0080196 | -0.0080178 | -0.008239 | -0.0086165 | -0.0085337 | -0.007832 | -0.0049661 | -0.00095462 | -0.0010259 | -0.00067985 | -0.00059888 | -0.0026727 | -0.0039046 | -0.0050617 | -0.0050236 | -0.0051086 | -0.0040165 | 0.0013201 | -0.00018605 | -0.0021962 | -0.004071 | -0.005355 | -0.0058731 | -0.0067245
16 | -0.021521 | -0.023222 | -0.023647 | -0.023331 | -0.023351 | -0.019499 | -0.00072608 | 0.010053 | 0.012813 | 0.0089256 | 0.0052699 | 0.010453 | 0.0065911 | 0.0019997 | -0.0079113 | -0.0079147 | -0.0065198 | -0.0032891 | -0.0080164 | -0.0045675 | -0.006271 | -0.010401 | -0.016432 | -0.018549
17 | -0.045773 | -0.046227 | -0.046699 | -0.047108 | -0.047318 | -0.04326 | -0.037533 | -0.034267 | -0.035271 | -0.039073 | -0.041676 | -0.044128 | -0.04418 | -0.044993 | -0.045388 | -0.044034 | -0.037278 | -0.022218 | -0.028658 | -0.034762 | -0.037422 | -0.039591 | -0.041851 | -0.042054
18 | -0.046074 | -0.048389 | -0.050445 | -0.050625 | -0.050513 | -0.042578 | -0.032449 | -0.02626 | -0.025795 | -0.021607 | -0.021383 | -0.020933 | -0.025193 | -0.027111 | -0.026382 | -0.032703 | -0.028973 | -0.014525 | -0.0172 | -0.021386 | -0.023092 | -0.029977 | -0.033152 | -0.034681
19 | 0.025558 | 0.019993 | 0.015159 | 0.022583 | 0.018544 | 0.026717 | 0.035633 | 0.069405 | 0.079932 | 0.08236 | 0.078173 | 0.083388 | 0.082768 | 0.081809 | 0.068806 | 0.065449 | 0.056884 | 0.062229 | 0.05275 | 0.055046 | 0.04654 | 0.048991 | 0.030414 | 0.031233
20 | -0.031573 | -0.031227 | -0.032208 | -0.032791 | -0.034733 | -0.031099 | -0.02642 | -0.013724 | -0.0067997 | -0.0063116 | -0.0047972 | -0.0016122 | -0.0065456 | -0.0068305 | -0.01245 | -0.017791 | -0.016057 | -0.01791 | -0.020141 | -0.019337 | -0.022018 | -0.025956 | -0.029284 | -0.029129
21 | -0.10488 | -0.1071 | -0.10667 | -0.10652 | -0.10432 | -0.10011 | -0.076526 | -0.060879 | -0.056217 | -0.064204 | -0.060626 | -0.055265 | -0.058582 | -0.063425 | -0.077062 | -0.085462 | -0.085236 | -0.084054 | -0.088597 | -0.091608 | -0.093176 | -0.095909 | -0.1001 | -0.10201
22 | -0.0044053 | -0.0044053 | -0.0044053 | -0.0044053 | -0.0044053 | -0.0044053 | -0.0044053 | -0.0044053 | -0.0044053 | -0.0044053 | -0.0044053 | -0.0044053 | -0.0044053 | -0.0044053 | -0.0044053 | -0.0044053 | -0.0044053 | -0.0044053 | -0.0044053 | -0.0044053 | -0.0044053 | -0.0044053 | -0.0044053 | -0.0044053
23 | -0.208 | -0.21407 | -0.21438 | -0.21378 | -0.21319 | -0.1993 | -0.14939 | -0.12193 | -0.078594 | -0.045387 | -0.058065 | -0.044827 | -0.053454 | -0.077311 | -0.096645 | -0.099682 | -0.1025 | -0.06918 | -0.083828 | -0.10392 | -0.12221 | -0.1555 | -0.19436 | -0.19782
24 | -0.15052 | -0.15197 | -0.15476 | -0.15614 | -0.15264 | -0.12319 | -0.093468 | -0.083513 | -0.058611 | -0.038673 | -0.088168 | -0.083143 | -0.093706 | -0.093515 | -0.10404 | -0.10414 | -0.088708 | -0.059323 | -0.081039 | -0.095196 | -0.10227 | -0.10473 | -0.11309 | -0.11995
25 | -0.0026037 | 0.0043686 | 0.0092418 | 0.0079914 | 0.0062136 | -0.0062595 | -0.00020665 | 0.0074628 | 0.016198 | 0.019108 | 0.0092818 | -2.4115e-05 | 0.029399 | 0.033328 | 0.031615 | 0.036297 | 0.019941 | 0.027543 | 0.029575 | 0.026364 | 0.029588 | 0.037981 | 0.035184 | 0.023702
26 | 0.0083874 | 0.0067835 | 0.0096817 | 0.012132 | 0.012668 | 0.015445 | 0.056484 | 0.07071 | 0.07571 | 0.070815 | 0.064869 | 0.074343 | 0.084028 | 0.074521 | 0.073287 | 0.073149 | 0.06592 | 0.068143 | 0.058923 | 0.044482 | 0.048802 | 0.042646 | 0.018758 | 0.013271
27 | 0.013389 | 0.0094598 | 0.0082007 | 0.010512 | 0.009051 | 0.0074415 | 0.0061571 | 0.021516 | 0.022501 | 0.019299 | 0.022485 | 0.020893 | 0.020985 | 0.018739 | 0.01112 | 0.01741 | 0.020881 | 0.019483 | 0.013617 | 0.014127 | 0.013158 | 0.0081619 | 0.0065108 | 0.0067481
28 | -0.028068 | -0.028062 | -0.028837 | -0.030158 | -0.029868 | -0.027412 | -0.017381 | -0.0033412 | -0.0035905 | -0.0023795 | -0.0020961 | -0.0093546 | -0.013666 | -0.017716 | -0.017583 | -0.01788 | -0.014058 | 0.0046204 | -0.00065118 | -0.0076867 | -0.014248 | -0.018743 | -0.020556 | -0.023536
29 | -0.64564 | -0.69665 | -0.70942 | -0.69994 | -0.70052 | -0.58496 | -0.021782 | 0.30159 | 0.38438 | 0.26777 | 0.1581 | 0.31359 | 0.19773 | 0.059991 | -0.23734 | -0.23744 | -0.19559 | -0.098673 | -0.24049 | -0.13703 | -0.18813 | -0.31203 | -0.49297 | -0.55648
30 | -0.080103 | -0.080898 | -0.081723 | -0.082439 | -0.082806 | -0.075705 | -0.065682 | -0.059968 | -0.061724 | -0.068378 | -0.072933 | -0.077224 | -0.077316 | -0.078737 | -0.07943 | -0.07706 | -0.065236 | -0.038881 | -0.050151 | -0.060833 | -0.065489 | -0.069284 | -0.07324 | -0.073594
31 | -0.11518 | -0.12097 | -0.12611 | -0.12656 | -0.12628 | -0.10645 | -0.081123 | -0.06565 | -0.064487 | -0.054018 | -0.053457 | -0.052332 | -0.062982 | -0.067776 | -0.065954 | -0.081756 | -0.072432 | -0.036312 | -0.043 | -0.053464 | -0.057731 | -0.074942 | -0.08288 | -0.086704
32 | 0.025558 | 0.019993 | 0.015159 | 0.022583 | 0.018544 | 0.026717 | 0.035633 | 0.069405 | 0.079932 | 0.08236 | 0.078173 | 0.083388 | 0.082768 | 0.081809 | 0.068806 | 0.065449 | 0.056884 | 0.062229 | 0.05275 | 0.055046 | 0.04654 | 0.048991 | 0.030414 | 0.031233

## Qc, Winter, S7
LoadID | 0 | 1 | 2 | 3 | 4 | 5 | 6 | 7 | 8 | 9 | 10 | 11 | 12 | 13 | 14 | 15 | 16 | 17 | 18 | 19 | 20 | 21 | 22 | 23
1 | 0.036692 | 0.025924 | 0.022473 | 0.028806 | 0.024803 | 0.020392 | 0.016873 | 0.058962 | 0.061662 | 0.052888 | 0.061618 | 0.057256 | 0.057508 | 0.051352 | 0.030473 | 0.047711 | 0.057222 | 0.053392 | 0.037316 | 0.038713 | 0.036057 | 0.022367 | 0.017842 | 0.018493
2 | -0.014651 | -0.014648 | -0.015052 | -0.015742 | -0.01559 | -0.014308 | -0.0090726 | -0.001744 | -0.0018742 | -0.001242 | -0.0010941 | -0.0048829 | -0.0071334 | -0.0092473 | -0.0091777 | -0.0093329 | -0.0073379 | 0.0024118 | -0.0003399 | -0.0040123 | -0.0074373 | -0.0097832 | -0.01073 | -0.012285
3 | -0.078635 | -0.084848 | -0.086404 | -0.085249 | -0.08532 | -0.071246 | -0.002653 | 0.036732 | 0.046815 | 0.032613 | 0.019255 | 0.038194 | 0.024083 | 0.0073066 | -0.028907 | -0.028919 | -0.023822 | -0.012018 | -0.029291 | -0.016689 | -0.022913 | -0.038004 | -0.060041 | -0.067777
4 | -0.031359 | -0.03167 | -0.031993 | -0.032273 | -0.032417 | -0.029637 | -0.025714 | -0.023476 | -0.024164 | -0.026769 | -0.028552 | -0.030232 | -0.030268 | -0.030824 | -0.031095 | -0.030168 | -0.025539 | -0.015221 | -0.019633 | -0.023815 | -0.025638 | -0.027124 | -0.028672 | -0.028811
5 | -0.021043 | -0.022101 | -0.02304 | -0.023122 | -0.023071 | -0.019447 | -0.014821 | -0.011994 | -0.011781 | -0.0098686 | -0.0097662 | -0.0095606 | -0.011506 | -0.012382 | -0.012049 | -0.014936 | -0.013233 | -0.006634 | -0.0078557 | -0.0097675 | -0.010547 | -0.013691 | -0.015141 | -0.01584
6 | 0.058366 | 0.045656 | 0.034617 | 0.051572 | 0.042349 | 0.061012 | 0.081373 | 0.1585 | 0.18254 | 0.18808 | 0.17852 | 0.19043 | 0.18901 | 0.18682 | 0.15713 | 0.14946 | 0.1299 | 0.14211 | 0.12046 | 0.12571 | 0.10628 | 0.11188 | 0.069454 | 0.071326
7 | -0.072101 | -0.071312 | -0.073553 | -0.074884 | -0.079319 | -0.071019 | -0.060334 | -0.03134 | -0.015528 | -0.014414 | -0.010955 | -0.0036817 | -0.014948 | -0.015599 | -0.02843 | -0.040628 | -0.036668 | -0.0409 | -0.045994 | -0.044159 | -0.05028 | -0.059274 | -0.066876 | -0.06652
8 | -0.047901 | -0.048914 | -0.04872 | -0.04865 | -0.047647 | -0.045722 | -0.034952 | -0.027805 | -0.025676 | -0.029324 | -0.02769 | -0.025241 | -0.026756 | -0.028968 | -0.035196 | -0.039033 | -0.03893 | -0.03839 | -0.040465 | -0.04184 | -0.042557 | -0.043805 | -0.045717 | -0.046593
9 | -0.0016096 | -0.0016096 | -0.0016096 | -0.0016096 | -0.0016096 | -0.0016096 | -0.0016096 | -0.0016096 | -0.0016096 | -0.0016096 | -0.0016096 | -0.0016096 | -0.0016096 | -0.0016096 | -0.0016096 | -0.0016096 | -0.0016096 | -0.0016096 | -0.0016096 | -0.0016096 | -0.0016096 | -0.0016096 | -0.0016096 | -0.0016096
10 | -0.0285 | -0.029331 | -0.029375 | -0.029292 | -0.029211 | -0.027308 | -0.02047 | -0.016707 | -0.010769 | -0.0062189 | -0.007956 | -0.0061421 | -0.0073242 | -0.010593 | -0.013242 | -0.013658 | -0.014045 | -0.009479 | -0.011486 | -0.01424 | -0.016746 | -0.021306 | -0.026631 | -0.027105
11 | -0.024062 | -0.024294 | -0.02474 | -0.02496 | -0.024401 | -0.019692 | -0.014941 | -0.01335 | -0.0093693 | -0.0061821 | -0.014094 | -0.013291 | -0.01498 | -0.014949 | -0.016632 | -0.016648 | -0.01418 | -0.0094831 | -0.012955 | -0.015218 | -0.016349 | -0.016742 | -0.018078 | -0.019175
12 | -0.0033298 | 0.0055868 | 0.011819 | 0.01022 | 0.0079462 | -0.0080049 | -0.00026428 | 0.0095437 | 0.020714 | 0.024436 | 0.01187 | -3.084e-05 | 0.037597 | 0.042622 | 0.040431 | 0.046418 | 0.025501 | 0.035223 | 0.037822 | 0.033716 | 0.037838 | 0.048572 | 0.044995 | 0.030311
13 | 0.024517 | 0.019829 | 0.0283 | 0.035462 | 0.03703 | 0.045147 | 0.16511 | 0.20669 | 0.2213 | 0.207 | 0.18962 | 0.21731 | 0.24562 | 0.21783 | 0.21422 | 0.21382 | 0.19269 | 0.19919 | 0.17224 | 0.13002 | 0.14265 | 0.12466 | 0.054831 | 0.038793
14 | 0.0061154 | 0.0043206 | 0.0037455 | 0.0048011 | 0.0041339 | 0.0033987 | 0.0028121 | 0.009827 | 0.010277 | 0.0088147 | 0.01027 | 0.0095426 | 0.0095847 | 0.0085587 | 0.0050788 | 0.0079518 | 0.009537 | 0.0088986 | 0.0062193 | 0.0064521 | 0.0060096 | 0.0037278 | 0.0029737 | 0.0030821
15 | -0.0073256 | -0.007324 | -0.007526 | -0.0078708 | -0.0077952 | -0.0071542 | -0.0045363 | -0.00087201 | -0.00093709 | -0.00062101 | -0.00054705 | -0.0024414 | -0.0035667 | -0.0046236 | -0.0045889 | -0.0046665 | -0.003669 | 0.0012059 | -0.00016995 | -0.0020061 | -0.0037187 | -0.0048916 | -0.0053649 | -0.0061425
16 | -0.019659 | -0.021212 | -0.021601 | -0.021312 | -0.02133 | -0.017811 | -0.00066324 | 0.0091829 | 0.011704 | 0.0081532 | 0.0048138 | 0.0095484 | 0.0060208 | 0.0018267 | -0.0072267 | -0.0072298 | -0.0059556 | -0.0030045 | -0.0073227 | -0.0041722 | -0.0057283 | -0.009501 | -0.01501 | -0.016944
17 | -0.041812 | -0.042227 | -0.042658 | -0.043031 | -0.043223 | -0.039516 | -0.034285 | -0.031302 | -0.032218 | -0.035692 | -0.038069 | -0.040309 | -0.040357 | -0.041099 | -0.04146 | -0.040224 | -0.034052 | -0.020295 | -0.026178 | -0.031754 | -0.034184 | -0.036165 | -0.038229 | -0.038415
18 | -0.042087 | -0.044201 | -0.04608 | -0.046244 | -0.046142 | -0.038894 | -0.029641 | -0.023987 | -0.023562 | -0.019737 | -0.019532 | -0.019121 | -0.023013 | -0.024764 | -0.024099 | -0.029873 | -0.026465 | -0.013268 | -0.015711 | -0.019535 | -0.021094 | -0.027383 | -0.030283 | -0.03168
19 | 0.023346 | 0.018262 | 0.013847 | 0.020629 | 0.01694 | 0.024405 | 0.032549 | 0.063399 | 0.073014 | 0.075232 | 0.071408 | 0.076172 | 0.075606 | 0.074729 | 0.062851 | 0.059785 | 0.051961 | 0.056844 | 0.048185 | 0.050282 | 0.042513 | 0.044751 | 0.027782 | 0.02853
20 | -0.02884 | -0.028525 | -0.029421 | -0.029954 | -0.031728 | -0.028408 | -0.024134 | -0.012536 | -0.0062113 | -0.0057654 | -0.0043821 | -0.0014727 | -0.0059792 | -0.0062394 | -0.011372 | -0.016251 | -0.014667 | -0.01636 | -0.018398 | -0.017663 | -0.020112 | -0.02371 | -0.02675 | -0.026608
21 | -0.095802 | -0.097827 | -0.09744 | -0.0973 | -0.095294 | -0.091443 | -0.069903 | -0.055611 | -0.051352 | -0.058647 | -0.05538 | -0.050482 | -0.053512 | -0.057936 | -0.070393 | -0.078066 | -0.07786 | -0.07678 | -0.08093 | -0.08368 | -0.085113 | -0.087609 | -0.091434 | -0.093185
22 | -0.0040241 | -0.0040241 | -0.0040241 | -0.0040241 | -0.0040241 | -0.0040241 | -0.0040241 | -0.0040241 | -0.0040241 | -0.0040241 | -0.0040241 | -0.0040241 | -0.0040241 | -0.0040241 | -0.0040241 | -0.0040241 | -0.0040241 | -0.0040241 | -0.0040241 | -0.0040241 | -0.0040241 | -0.0040241 | -0.0040241 | -0.0040241
23 | -0.19 | -0.19554 | -0.19583 | -0.19528 | -0.19474 | -0.18205 | -0.13646 | -0.11138 | -0.071793 | -0.04146 | -0.05304 | -0.040948 | -0.048828 | -0.070621 | -0.088281 | -0.091055 | -0.093631 | -0.063193 | -0.076574 | -0.09493 | -0.11164 | -0.14204 | -0.17754 | -0.1807
24 | -0.1375 | -0.13882 | -0.14137 | -0.14263 | -0.13943 | -0.11253 | -0.085379 | -0.076286 | -0.053539 | -0.035326 | -0.080538 | -0.075948 | -0.085597 | -0.085422 | -0.095041 | -0.095131 | -0.081031 | -0.054189 | -0.074026 | -0.086958 | -0.093422 | -0.095669 | -0.1033 | -0.10957
25 | -0.0023784 | 0.0039905 | 0.008442 | 0.0072999 | 0.0056759 | -0.0057178 | -0.00018877 | 0.0068169 | 0.014796 | 0.017455 | 0.0084785 | -2.2028e-05 | 0.026855 | 0.030444 | 0.028879 | 0.033155 | 0.018215 | 0.025159 | 0.027016 | 0.024083 | 0.027027 | 0.034694 | 0.032139 | 0.021651
26 | 0.0076616 | 0.0061965 | 0.0088438 | 0.011082 | 0.011572 | 0.014108 | 0.051596 | 0.064591 | 0.069158 | 0.064687 | 0.059255 | 0.06791 | 0.076756 | 0.068072 | 0.066945 | 0.066819 | 0.060215 | 0.062246 | 0.053824 | 0.040633 | 0.044579 | 0.038955 | 0.017135 | 0.012123
27 | 0.012231 | 0.0086412 | 0.007491 | 0.0096022 | 0.0082677 | 0.0067975 | 0.0056242 | 0.019654 | 0.020554 | 0.017629 | 0.020539 | 0.019085 | 0.019169 | 0.017117 | 0.010158 | 0.015904 | 0.019074 | 0.017797 | 0.012439 | 0.012904 | 0.012019 | 0.0074556 | 0.0059474 | 0.0061642
28 | -0.025639 | -0.025634 | -0.026341 | -0.027548 | -0.027283 | -0.02504 | -0.015877 | -0.003052 | -0.0032798 | -0.0021735 | -0.0019147 | -0.0085451 | -0.012483 | -0.016183 | -0.016061 | -0.016333 | -0.012841 | 0.0042206 | -0.00059483 | -0.0070215 | -0.013015 | -0.017121 | -0.018777 | -0.021499
29 | -0.58977 | -0.63636 | -0.64803 | -0.63937 | -0.6399 | -0.53434 | -0.019897 | 0.27549 | 0.35112 | 0.2446 | 0.14441 | 0.28645 | 0.18062 | 0.0548 | -0.2168 | -0.21689 | -0.17867 | -0.090134 | -0.21968 | -0.12517 | -0.17185 | -0.28503 | -0.45031 | -0.50833
30 | -0.073171 | -0.073897 | -0.074651 | -0.075305 | -0.07564 | -0.069154 | -0.059998 | -0.054778 | -0.056382 | -0.062461 | -0.066621 | -0.070541 | -0.070625 | -0.071924 | -0.072556 | -0.070391 | -0.059591 | -0.035517 | -0.045811 | -0.055569 | -0.059821 | -0.063289 | -0.066902 | -0.067226
31 | -0.10522 | -0.1105 | -0.1152 | -0.11561 | -0.11535 | -0.097234 | -0.074103 | -0.059969 | -0.058906 | -0.049343 | -0.048831 | -0.047803 | -0.057532 | -0.061911 | -0.060246 | -0.074681 | -0.066164 | -0.03317 | -0.039279 | -0.048838 | -0.052735 | -0.068456 | -0.075707 | -0.0792
32 | 0.023346 | 0.018262 | 0.013847 | 0.020629 | 0.01694 | 0.024405 | 0.032549 | 0.063399 | 0.073014 | 0.075232 | 0.071408 | 0.076172 | 0.075606 | 0.074729 | 0.062851 | 0.059785 | 0.051961 | 0.056844 | 0.048185 | 0.050282 | 0.042513 | 0.044751 | 0.027782 | 0.02853

## Qc, Winter, S8
LoadID | 0 | 1 | 2 | 3 | 4 | 5 | 6 | 7 | 8 | 9 | 10 | 11 | 12 | 13 | 14 | 15 | 16 | 17 | 18 | 19 | 20 | 21 | 22 | 23
1 | 0.036692 | 0.025924 | 0.022473 | 0.028806 | 0.024803 | 0.020392 | 0.016873 | 0.058962 | 0.061662 | 0.052888 | 0.061618 | 0.057256 | 0.057508 | 0.051352 | 0.030473 | 0.047711 | 0.057222 | 0.053392 | 0.037316 | 0.038713 | 0.036057 | 0.022367 | 0.017842 | 0.018493
2 | -0.014651 | -0.014648 | -0.015052 | -0.015742 | -0.01559 | -0.014308 | -0.0090726 | -0.001744 | -0.0018742 | -0.001242 | -0.0010941 | -0.0048829 | -0.0071334 | -0.0092473 | -0.0091777 | -0.0093329 | -0.0073379 | 0.0024118 | -0.0003399 | -0.0040123 | -0.0074373 | -0.0097832 | -0.01073 | -0.012285
3 | -0.078635 | -0.084848 | -0.086404 | -0.085249 | -0.08532 | -0.071246 | -0.002653 | 0.036732 | 0.046815 | 0.032613 | 0.019255 | 0.038194 | 0.024083 | 0.0073066 | -0.028907 | -0.028919 | -0.023822 | -0.012018 | -0.029291 | -0.016689 | -0.022913 | -0.038004 | -0.060041 | -0.067777
4 | -0.031359 | -0.03167 | -0.031993 | -0.032273 | -0.032417 | -0.029637 | -0.025714 | -0.023476 | -0.024164 | -0.026769 | -0.028552 | -0.030232 | -0.030268 | -0.030824 | -0.031095 | -0.030168 | -0.025539 | -0.015221 | -0.019633 | -0.023815 | -0.025638 | -0.027124 | -0.028672 | -0.028811
5 | -0.021043 | -0.022101 | -0.02304 | -0.023122 | -0.023071 | -0.019447 | -0.014821 | -0.011994 | -0.011781 | -0.0098686 | -0.0097662 | -0.0095606 | -0.011506 | -0.012382 | -0.012049 | -0.014936 | -0.013233 | -0.006634 | -0.0078557 | -0.0097675 | -0.010547 | -0.013691 | -0.015141 | -0.01584
6 | 0.058366 | 0.045656 | 0.034617 | 0.051572 | 0.042349 | 0.061012 | 0.081373 | 0.1585 | 0.18254 | 0.18808 | 0.17852 | 0.19043 | 0.18901 | 0.18682 | 0.15713 | 0.14946 | 0.1299 | 0.14211 | 0.12046 | 0.12571 | 0.10628 | 0.11188 | 0.069454 | 0.071326
7 | -0.072101 | -0.071312 | -0.073553 | -0.074884 | -0.079319 | -0.071019 | -0.060334 | -0.03134 | -0.015528 | -0.014414 | -0.010955 | -0.0036817 | -0.014948 | -0.015599 | -0.02843 | -0.040628 | -0.036668 | -0.0409 | -0.045994 | -0.044159 | -0.05028 | -0.059274 | -0.066876 | -0.06652
8 | -0.047901 | -0.048914 | -0.04872 | -0.04865 | -0.047647 | -0.045722 | -0.034952 | -0.027805 | -0.025676 | -0.029324 | -0.02769 | -0.025241 | -0.026756 | -0.028968 | -0.035196 | -0.039033 | -0.03893 | -0.03839 | -0.040465 | -0.04184 | -0.042557 | -0.043805 | -0.045717 | -0.046593
9 | -0.0016096 | -0.0016096 | -0.0016096 | -0.0016096 | -0.0016096 | -0.0016096 | -0.0016096 | -0.0016096 | -0.0016096 | -0.0016096 | -0.0016096 | -0.0016096 | -0.0016096 | -0.0016096 | -0.0016096 | -0.0016096 | -0.0016096 | -0.0016096 | -0.0016096 | -0.0016096 | -0.0016096 | -0.0016096 | -0.0016096 | -0.0016096
10 | -0.0285 | -0.029331 | -0.029375 | -0.029292 | -0.029211 | -0.027308 | -0.02047 | -0.016707 | -0.010769 | -0.0062189 | -0.007956 | -0.0061421 | -0.0073242 | -0.010593 | -0.013242 | -0.013658 | -0.014045 | -0.009479 | -0.011486 | -0.01424 | -0.016746 | -0.021306 | -0.026631 | -0.027105
11 | -0.024062 | -0.024294 | -0.02474 | -0.02496 | -0.024401 | -0.019692 | -0.014941 | -0.01335 | -0.0093693 | -0.0061821 | -0.014094 | -0.013291 | -0.01498 | -0.014949 | -0.016632 | -0.016648 | -0.01418 | -0.0094831 | -0.012955 | -0.015218 | -0.016349 | -0.016742 | -0.018078 | -0.019175
12 | -0.0033298 | 0.0055868 | 0.011819 | 0.01022 | 0.0079462 | -0.0080049 | -0.00026428 | 0.0095437 | 0.020714 | 0.024436 | 0.01187 | -3.084e-05 | 0.037597 | 0.042622 | 0.040431 | 0.046418 | 0.025501 | 0.035223 | 0.037822 | 0.033716 | 0.037838 | 0.048572 | 0.044995 | 0.030311
13 | 0.024517 | 0.019829 | 0.0283 | 0.035462 | 0.03703 | 0.045147 | 0.16511 | 0.20669 | 0.2213 | 0.207 | 0.18962 | 0.21731 | 0.24562 | 0.21783 | 0.21422 | 0.21382 | 0.19269 | 0.19919 | 0.17224 | 0.13002 | 0.14265 | 0.12466 | 0.054831 | 0.038793
14 | 0.0061154 | 0.0043206 | 0.0037455 | 0.0048011 | 0.0041339 | 0.0033987 | 0.0028121 | 0.009827 | 0.010277 | 0.0088147 | 0.01027 | 0.0095426 | 0.0095847 | 0.0085587 | 0.0050788 | 0.0079518 | 0.009537 | 0.0088986 | 0.0062193 | 0.0064521 | 0.0060096 | 0.0037278 | 0.0029737 | 0.0030821
15 | -0.0073256 | -0.007324 | -0.007526 | -0.0078708 | -0.0077952 | -0.0071542 | -0.0045363 | -0.00087201 | -0.00093709 | -0.00062101 | -0.00054705 | -0.0024414 | -0.0035667 | -0.0046236 | -0.0045889 | -0.0046665 | -0.003669 | 0.0012059 | -0.00016995 | -0.0020061 | -0.0037187 | -0.0048916 | -0.0053649 | -0.0061425
16 | -0.019659 | -0.021212 | -0.021601 | -0.021312 | -0.02133 | -0.017811 | -0.00066324 | 0.0091829 | 0.011704 | 0.0081532 | 0.0048138 | 0.0095484 | 0.0060208 | 0.0018267 | -0.0072267 | -0.0072298 | -0.0059556 | -0.0030045 | -0.0073227 | -0.0041722 | -0.0057283 | -0.009501 | -0.01501 | -0.016944
17 | -0.041812 | -0.042227 | -0.042658 | -0.043031 | -0.043223 | -0.039516 | -0.034285 | -0.031302 | -0.032218 | -0.035692 | -0.038069 | -0.040309 | -0.040357 | -0.041099 | -0.04146 | -0.040224 | -0.034052 | -0.020295 | -0.026178 | -0.031754 | -0.034184 | -0.036165 | -0.038229 | -0.038415
18 | -0.042087 | -0.044201 | -0.04608 | -0.046244 | -0.046142 | -0.038894 | -0.029641 | -0.023987 | -0.023562 | -0.019737 | -0.019532 | -0.019121 | -0.023013 | -0.024764 | -0.024099 | -0.029873 | -0.026465 | -0.013268 | -0.015711 | -0.019535 | -0.021094 | -0.027383 | -0.030283 | -0.03168
19 | 0.023346 | 0.018262 | 0.013847 | 0.020629 | 0.01694 | 0.024405 | 0.032549 | 0.063399 | 0.073014 | 0.075232 | 0.071408 | 0.076172 | 0.075606 | 0.074729 | 0.062851 | 0.059785 | 0.051961 | 0.056844 | 0.048185 | 0.050282 | 0.042513 | 0.044751 | 0.027782 | 0.02853
20 | -0.02884 | -0.028525 | -0.029421 | -0.029954 | -0.031728 | -0.028408 | -0.024134 | -0.012536 | -0.0062113 | -0.0057654 | -0.0043821 | -0.0014727 | -0.0059792 | -0.0062394 | -0.011372 | -0.016251 | -0.014667 | -0.01636 | -0.018398 | -0.017663 | -0.020112 | -0.02371 | -0.02675 | -0.026608
21 | -0.095802 | -0.097827 | -0.09744 | -0.0973 | -0.095294 | -0.091443 | -0.069903 | -0.055611 | -0.051352 | -0.058647 | -0.05538 | -0.050482 | -0.053512 | -0.057936 | -0.070393 | -0.078066 | -0.07786 | -0.07678 | -0.08093 | -0.08368 | -0.085113 | -0.087609 | -0.091434 | -0.093185
22 | -0.0040241 | -0.0040241 | -0.0040241 | -0.0040241 | -0.0040241 | -0.0040241 | -0.0040241 | -0.0040241 | -0.0040241 | -0.0040241 | -0.0040241 | -0.0040241 | -0.0040241 | -0.0040241 | -0.0040241 | -0.0040241 | -0.0040241 | -0.0040241 | -0.0040241 | -0.0040241 | -0.0040241 | -0.0040241 | -0.0040241 | -0.0040241
23 | -0.19 | -0.19554 | -0.19583 | -0.19528 | -0.19474 | -0.18205 | -0.13646 | -0.11138 | -0.071793 | -0.04146 | -0.05304 | -0.040948 | -0.048828 | -0.070621 | -0.088281 | -0.091055 | -0.093631 | -0.063193 | -0.076574 | -0.09493 | -0.11164 | -0.14204 | -0.17754 | -0.1807
24 | -0.1375 | -0.13882 | -0.14137 | -0.14263 | -0.13943 | -0.11253 | -0.085379 | -0.076286 | -0.053539 | -0.035326 | -0.080538 | -0.075948 | -0.085597 | -0.085422 | -0.095041 | -0.095131 | -0.081031 | -0.054189 | -0.074026 | -0.086958 | -0.093422 | -0.095669 | -0.1033 | -0.10957
25 | -0.0023784 | 0.0039905 | 0.008442 | 0.0072999 | 0.0056759 | -0.0057178 | -0.00018877 | 0.0068169 | 0.014796 | 0.017455 | 0.0084785 | -2.2028e-05 | 0.026855 | 0.030444 | 0.028879 | 0.033155 | 0.018215 | 0.025159 | 0.027016 | 0.024083 | 0.027027 | 0.034694 | 0.032139 | 0.021651
26 | 0.0076616 | 0.0061965 | 0.0088438 | 0.011082 | 0.011572 | 0.014108 | 0.051596 | 0.064591 | 0.069158 | 0.064687 | 0.059255 | 0.06791 | 0.076756 | 0.068072 | 0.066945 | 0.066819 | 0.060215 | 0.062246 | 0.053824 | 0.040633 | 0.044579 | 0.038955 | 0.017135 | 0.012123
27 | 0.012231 | 0.0086412 | 0.007491 | 0.0096022 | 0.0082677 | 0.0067975 | 0.0056242 | 0.019654 | 0.020554 | 0.017629 | 0.020539 | 0.019085 | 0.019169 | 0.017117 | 0.010158 | 0.015904 | 0.019074 | 0.017797 | 0.012439 | 0.012904 | 0.012019 | 0.0074556 | 0.0059474 | 0.0061642
28 | -0.025639 | -0.025634 | -0.026341 | -0.027548 | -0.027283 | -0.02504 | -0.015877 | -0.003052 | -0.0032798 | -0.0021735 | -0.0019147 | -0.0085451 | -0.012483 | -0.016183 | -0.016061 | -0.016333 | -0.012841 | 0.0042206 | -0.00059483 | -0.0070215 | -0.013015 | -0.017121 | -0.018777 | -0.021499
29 | -0.58977 | -0.63636 | -0.64803 | -0.63937 | -0.6399 | -0.53434 | -0.019897 | 0.27549 | 0.35112 | 0.2446 | 0.14441 | 0.28645 | 0.18062 | 0.0548 | -0.2168 | -0.21689 | -0.17867 | -0.090134 | -0.21968 | -0.12517 | -0.17185 | -0.28503 | -0.45031 | -0.50833
30 | -0.073171 | -0.073897 | -0.074651 | -0.075305 | -0.07564 | -0.069154 | -0.059998 | -0.054778 | -0.056382 | -0.062461 | -0.066621 | -0.070541 | -0.070625 | -0.071924 | -0.072556 | -0.070391 | -0.059591 | -0.035517 | -0.045811 | -0.055569 | -0.059821 | -0.063289 | -0.066902 | -0.067226
31 | -0.10522 | -0.1105 | -0.1152 | -0.11561 | -0.11535 | -0.097234 | -0.074103 | -0.059969 | -0.058906 | -0.049343 | -0.048831 | -0.047803 | -0.057532 | -0.061911 | -0.060246 | -0.074681 | -0.066164 | -0.03317 | -0.039279 | -0.048838 | -0.052735 | -0.068456 | -0.075707 | -0.0792
32 | 0.023346 | 0.018262 | 0.013847 | 0.020629 | 0.01694 | 0.024405 | 0.032549 | 0.063399 | 0.073014 | 0.075232 | 0.071408 | 0.076172 | 0.075606 | 0.074729 | 0.062851 | 0.059785 | 0.051961 | 0.056844 | 0.048185 | 0.050282 | 0.042513 | 0.044751 | 0.027782 | 0.02853

## Qc, Winter, S9
LoadID | 0 | 1 | 2 | 3 | 4 | 5 | 6 | 7 | 8 | 9 | 10 | 11 | 12 | 13 | 14 | 15 | 16 | 17 | 18 | 19 | 20 | 21 | 22 | 23
1 | 0.036692 | 0.025924 | 0.022473 | 0.028806 | 0.024803 | 0.020392 | 0.016873 | 0.058962 | 0.061662 | 0.052888 | 0.061618 | 0.057256 | 0.057508 | 0.051352 | 0.030473 | 0.047711 | 0.057222 | 0.053392 | 0.037316 | 0.038713 | 0.036057 | 0.022367 | 0.017842 | 0.018493
2 | -0.014651 | -0.014648 | -0.015052 | -0.015742 | -0.01559 | -0.014308 | -0.0090726 | -0.001744 | -0.0018742 | -0.001242 | -0.0010941 | -0.0048829 | -0.0071334 | -0.0092473 | -0.0091777 | -0.0093329 | -0.0073379 | 0.0024118 | -0.0003399 | -0.0040123 | -0.0074373 | -0.0097832 | -0.01073 | -0.012285
3 | -0.078635 | -0.084848 | -0.086404 | -0.085249 | -0.08532 | -0.071246 | -0.002653 | 0.036732 | 0.046815 | 0.032613 | 0.019255 | 0.038194 | 0.024083 | 0.0073066 | -0.028907 | -0.028919 | -0.023822 | -0.012018 | -0.029291 | -0.016689 | -0.022913 | -0.038004 | -0.060041 | -0.067777
4 | -0.031359 | -0.03167 | -0.031993 | -0.032273 | -0.032417 | -0.029637 | -0.025714 | -0.023476 | -0.024164 | -0.026769 | -0.028552 | -0.030232 | -0.030268 | -0.030824 | -0.031095 | -0.030168 | -0.025539 | -0.015221 | -0.019633 | -0.023815 | -0.025638 | -0.027124 | -0.028672 | -0.028811
5 | -0.021043 | -0.022101 | -0.02304 | -0.023122 | -0.023071 | -0.019447 | -0.014821 | -0.011994 | -0.011781 | -0.0098686 | -0.0097662 | -0.0095606 | -0.011506 | -0.012382 | -0.012049 | -0.014936 | -0.013233 | -0.006634 | -0.0078557 | -0.0097675 | -0.010547 | -0.013691 | -0.015141 | -0.01584
6 | 0.058366 | 0.045656 | 0.034617 | 0.051572 | 0.042349 | 0.061012 | 0.081373 | 0.1585 | 0.18254 | 0.18808 | 0.17852 | 0.19043 | 0.18901 | 0.18682 | 0.15713 | 0.14946 | 0.1299 | 0.14211 | 0.12046 | 0.12571 | 0.10628 | 0.11188 | 0.069454 | 0.071326
7 | -0.072101 | -0.071312 | -0.073553 | -0.074884 | -0.079319 | -0.071019 | -0.060334 | -0.03134 | -0.015528 | -0.014414 | -0.010955 | -0.0036817 | -0.014948 | -0.015599 | -0.02843 | -0.040628 | -0.036668 | -0.0409 | -0.045994 | -0.044159 | -0.05028 | -0.059274 | -0.066876 | -0.06652
8 | -0.047901 | -0.048914 | -0.04872 | -0.04865 | -0.047647 | -0.045722 | -0.034952 | -0.027805 | -0.025676 | -0.029324 | -0.02769 | -0.025241 | -0.026756 | -0.028968 | -0.035196 | -0.039033 | -0.03893 | -0.03839 | -0.040465 | -0.04184 | -0.042557 | -0.043805 | -0.045717 | -0.046593
9 | -0.0016096 | -0.0016096 | -0.0016096 | -0.0016096 | -0.0016096 | -0.0016096 | -0.0016096 | -0.0016096 | -0.0016096 | -0.0016096 | -0.0016096 | -0.0016096 | -0.0016096 | -0.0016096 | -0.0016096 | -0.0016096 | -0.0016096 | -0.0016096 | -0.0016096 | -0.0016096 | -0.0016096 | -0.0016096 | -0.0016096 | -0.0016096
10 | -0.0285 | -0.029331 | -0.029375 | -0.029292 | -0.029211 | -0.027308 | -0.02047 | -0.016707 | -0.010769 | -0.0062189 | -0.007956 | -0.0061421 | -0.0073242 | -0.010593 | -0.013242 | -0.013658 | -0.014045 | -0.009479 | -0.011486 | -0.01424 | -0.016746 | -0.021306 | -0.026631 | -0.027105
11 | -0.024062 | -0.024294 | -0.02474 | -0.02496 | -0.024401 | -0.019692 | -0.014941 | -0.01335 | -0.0093693 | -0.0061821 | -0.014094 | -0.013291 | -0.01498 | -0.014949 | -0.016632 | -0.016648 | -0.01418 | -0.0094831 | -0.012955 | -0.015218 | -0.016349 | -0.016742 | -0.018078 | -0.019175
12 | -0.0033298 | 0.0055868 | 0.011819 | 0.01022 | 0.0079462 | -0.0080049 | -0.00026428 | 0.0095437 | 0.020714 | 0.024436 | 0.01187 | -3.084e-05 | 0.037597 | 0.042622 | 0.040431 | 0.046418 | 0.025501 | 0.035223 | 0.037822 | 0.033716 | 0.037838 | 0.048572 | 0.044995 | 0.030311
13 | 0.024517 | 0.019829 | 0.0283 | 0.035462 | 0.03703 | 0.045147 | 0.16511 | 0.20669 | 0.2213 | 0.207 | 0.18962 | 0.21731 | 0.24562 | 0.21783 | 0.21422 | 0.21382 | 0.19269 | 0.19919 | 0.17224 | 0.13002 | 0.14265 | 0.12466 | 0.054831 | 0.038793
14 | 0.0061154 | 0.0043206 | 0.0037455 | 0.0048011 | 0.0041339 | 0.0033987 | 0.0028121 | 0.009827 | 0.010277 | 0.0088147 | 0.01027 | 0.0095426 | 0.0095847 | 0.0085587 | 0.0050788 | 0.0079518 | 0.009537 | 0.0088986 | 0.0062193 | 0.0064521 | 0.0060096 | 0.0037278 | 0.0029737 | 0.0030821
15 | -0.0073256 | -0.007324 | -0.007526 | -0.0078708 | -0.0077952 | -0.0071542 | -0.0045363 | -0.00087201 | -0.00093709 | -0.00062101 | -0.00054705 | -0.0024414 | -0.0035667 | -0.0046236 | -0.0045889 | -0.0046665 | -0.003669 | 0.0012059 | -0.00016995 | -0.0020061 | -0.0037187 | -0.0048916 | -0.0053649 | -0.0061425
16 | -0.019659 | -0.021212 | -0.021601 | -0.021312 | -0.02133 | -0.017811 | -0.00066324 | 0.0091829 | 0.011704 | 0.0081532 | 0.0048138 | 0.0095484 | 0.0060208 | 0.0018267 | -0.0072267 | -0.0072298 | -0.0059556 | -0.0030045 | -0.0073227 | -0.0041722 | -0.0057283 | -0.009501 | -0.01501 | -0.016944
17 | -0.041812 | -0.042227 | -0.042658 | -0.043031 | -0.043223 | -0.039516 | -0.034285 | -0.031302 | -0.032218 | -0.035692 | -0.038069 | -0.040309 | -0.040357 | -0.041099 | -0.04146 | -0.040224 | -0.034052 | -0.020295 | -0.026178 | -0.031754 | -0.034184 | -0.036165 | -0.038229 | -0.038415
18 | -0.042087 | -0.044201 | -0.04608 | -0.046244 | -0.046142 | -0.038894 | -0.029641 | -0.023987 | -0.023562 | -0.019737 | -0.019532 | -0.019121 | -0.023013 | -0.024764 | -0.024099 | -0.029873 | -0.026465 | -0.013268 | -0.015711 | -0.019535 | -0.021094 | -0.027383 | -0.030283 | -0.03168
19 | 0.023346 | 0.018262 | 0.013847 | 0.020629 | 0.01694 | 0.024405 | 0.032549 | 0.063399 | 0.073014 | 0.075232 | 0.071408 | 0.076172 | 0.075606 | 0.074729 | 0.062851 | 0.059785 | 0.051961 | 0.056844 | 0.048185 | 0.050282 | 0.042513 | 0.044751 | 0.027782 | 0.02853
20 | -0.02884 | -0.028525 | -0.029421 | -0.029954 | -0.031728 | -0.028408 | -0.024134 | -0.012536 | -0.0062113 | -0.0057654 | -0.0043821 | -0.0014727 | -0.0059792 | -0.0062394 | -0.011372 | -0.016251 | -0.014667 | -0.01636 | -0.018398 | -0.017663 | -0.020112 | -0.02371 | -0.02675 | -0.026608
21 | -0.095802 | -0.097827 | -0.09744 | -0.0973 | -0.095294 | -0.091443 | -0.069903 | -0.055611 | -0.051352 | -0.058647 | -0.05538 | -0.050482 | -0.053512 | -0.057936 | -0.070393 | -0.078066 | -0.07786 | -0.07678 | -0.08093 | -0.08368 | -0.085113 | -0.087609 | -0.091434 | -0.093185
22 | -0.0040241 | -0.0040241 | -0.0040241 | -0.0040241 | -0.0040241 | -0.0040241 | -0.0040241 | -0.0040241 | -0.0040241 | -0.0040241 | -0.0040241 | -0.0040241 | -0.0040241 | -0.0040241 | -0.0040241 | -0.0040241 | -0.0040241 | -0.0040241 | -0.0040241 | -0.0040241 | -0.0040241 | -0.0040241 | -0.0040241 | -0.0040241
23 | -0.19 | -0.19554 | -0.19583 | -0.19528 | -0.19474 | -0.18205 | -0.13646 | -0.11138 | -0.071793 | -0.04146 | -0.05304 | -0.040948 | -0.048828 | -0.070621 | -0.088281 | -0.091055 | -0.093631 | -0.063193 | -0.076574 | -0.09493 | -0.11164 | -0.14204 | -0.17754 | -0.1807
24 | -0.1375 | -0.13882 | -0.14137 | -0.14263 | -0.13943 | -0.11253 | -0.085379 | -0.076286 | -0.053539 | -0.035326 | -0.080538 | -0.075948 | -0.085597 | -0.085422 | -0.095041 | -0.095131 | -0.081031 | -0.054189 | -0.074026 | -0.086958 | -0.093422 | -0.095669 | -0.1033 | -0.10957
25 | -0.0023784 | 0.0039905 | 0.008442 | 0.0072999 | 0.0056759 | -0.0057178 | -0.00018877 | 0.0068169 | 0.014796 | 0.017455 | 0.0084785 | -2.2028e-05 | 0.026855 | 0.030444 | 0.028879 | 0.033155 | 0.018215 | 0.025159 | 0.027016 | 0.024083 | 0.027027 | 0.034694 | 0.032139 | 0.021651
26 | 0.0076616 | 0.0061965 | 0.0088438 | 0.011082 | 0.011572 | 0.014108 | 0.051596 | 0.064591 | 0.069158 | 0.064687 | 0.059255 | 0.06791 | 0.076756 | 0.068072 | 0.066945 | 0.066819 | 0.060215 | 0.062246 | 0.053824 | 0.040633 | 0.044579 | 0.038955 | 0.017135 | 0.012123
27 | 0.012231 | 0.0086412 | 0.007491 | 0.0096022 | 0.0082677 | 0.0067975 | 0.0056242 | 0.019654 | 0.020554 | 0.017629 | 0.020539 | 0.019085 | 0.019169 | 0.017117 | 0.010158 | 0.015904 | 0.019074 | 0.017797 | 0.012439 | 0.012904 | 0.012019 | 0.0074556 | 0.0059474 | 0.0061642
28 | -0.025639 | -0.025634 | -0.026341 | -0.027548 | -0.027283 | -0.02504 | -0.015877 | -0.003052 | -0.0032798 | -0.0021735 | -0.0019147 | -0.0085451 | -0.012483 | -0.016183 | -0.016061 | -0.016333 | -0.012841 | 0.0042206 | -0.00059483 | -0.0070215 | -0.013015 | -0.017121 | -0.018777 | -0.021499
29 | -0.58977 | -0.63636 | -0.64803 | -0.63937 | -0.6399 | -0.53434 | -0.019897 | 0.27549 | 0.35112 | 0.2446 | 0.14441 | 0.28645 | 0.18062 | 0.0548 | -0.2168 | -0.21689 | -0.17867 | -0.090134 | -0.21968 | -0.12517 | -0.17185 | -0.28503 | -0.45031 | -0.50833
30 | -0.073171 | -0.073897 | -0.074651 | -0.075305 | -0.07564 | -0.069154 | -0.059998 | -0.054778 | -0.056382 | -0.062461 | -0.066621 | -0.070541 | -0.070625 | -0.071924 | -0.072556 | -0.070391 | -0.059591 | -0.035517 | -0.045811 | -0.055569 | -0.059821 | -0.063289 | -0.066902 | -0.067226
31 | -0.10522 | -0.1105 | -0.1152 | -0.11561 | -0.11535 | -0.097234 | -0.074103 | -0.059969 | -0.058906 | -0.049343 | -0.048831 | -0.047803 | -0.057532 | -0.061911 | -0.060246 | -0.074681 | -0.066164 | -0.03317 | -0.039279 | -0.048838 | -0.052735 | -0.068456 | -0.075707 | -0.0792
32 | 0.023346 | 0.018262 | 0.013847 | 0.020629 | 0.01694 | 0.024405 | 0.032549 | 0.063399 | 0.073014 | 0.075232 | 0.071408 | 0.076172 | 0.075606 | 0.074729 | 0.062851 | 0.059785 | 0.051961 | 0.056844 | 0.048185 | 0.050282 | 0.042513 | 0.044751 | 0.027782 | 0.02853

## UpFlex, Winter
LoadID | 0 | 1 | 2 | 3 | 4 | 5 | 6 | 7 | 8 | 9 | 10 | 11 | 12 | 13 | 14 | 15 | 16 | 17 | 18 | 19 | 20 | 21 | 22 | 23
1 | 0.013521 | 0.014885 | 0.019374 | 0.022211 | 0.026115 | 0.030527 | 0.027212 | 0.038903 | 0.035689 | 0.040309 | 0.041427 | 0.038427 | 0.03625 | 0.033373 | 0.03074 | 0.027666 | 0.027378 | 0.021692 | 0.017947 | 0.021297 | 0.0217 | 0.024798 | 0.012041 | 0.011561
2 | 0.012169 | 0.013396 | 0.017436 | 0.01999 | 0.023504 | 0.027474 | 0.024491 | 0.035013 | 0.03212 | 0.036278 | 0.037284 | 0.034584 | 0.032625 | 0.030036 | 0.027666 | 0.024899 | 0.02464 | 0.019523 | 0.016153 | 0.019167 | 0.01953 | 0.022318 | 0.010837 | 0.010405
3 | 0.016225 | 0.017862 | 0.023249 | 0.026654 | 0.031339 | 0.036633 | 0.032655 | 0.046683 | 0.042827 | 0.04837 | 0.049712 | 0.046112 | 0.0435 | 0.040048 | 0.036888 | 0.033199 | 0.032854 | 0.02603 | 0.021537 | 0.025556 | 0.026039 | 0.029758 | 0.014449 | 0.013873
4 | 0.0081125 | 0.0089308 | 0.011624 | 0.013327 | 0.015669 | 0.018316 | 0.016327 | 0.023342 | 0.021413 | 0.024185 | 0.024856 | 0.023056 | 0.02175 | 0.020024 | 0.018444 | 0.0166 | 0.016427 | 0.013015 | 0.010768 | 0.012778 | 0.01302 | 0.014879 | 0.0072245 | 0.0069364
5 | 0.0081125 | 0.0089308 | 0.011624 | 0.013327 | 0.015669 | 0.018316 | 0.016327 | 0.023342 | 0.021413 | 0.024185 | 0.024856 | 0.023056 | 0.02175 | 0.020024 | 0.018444 | 0.0166 | 0.016427 | 0.013015 | 0.010768 | 0.012778 | 0.01302 | 0.014879 | 0.0072245 | 0.0069364
6 | 0.027042 | 0.029769 | 0.038748 | 0.044423 | 0.052231 | 0.061054 | 0.054424 | 0.077806 | 0.071378 | 0.080617 | 0.082853 | 0.076853 | 0.0725 | 0.066746 | 0.061481 | 0.055332 | 0.054756 | 0.043384 | 0.035895 | 0.042594 | 0.043399 | 0.049596 | 0.024082 | 0.023121
7 | 0.027042 | 0.029769 | 0.038748 | 0.044423 | 0.052231 | 0.061054 | 0.054424 | 0.077806 | 0.071378 | 0.080617 | 0.082853 | 0.076853 | 0.0725 | 0.066746 | 0.061481 | 0.055332 | 0.054756 | 0.043384 | 0.035895 | 0.042594 | 0.043399 | 0.049596 | 0.024082 | 0.023121
8 | 0.0081125 | 0.0089308 | 0.011624 | 0.013327 | 0.015669 | 0.018316 | 0.016327 | 0.023342 | 0.021413 | 0.024185 | 0.024856 | 0.023056 | 0.02175 | 0.020024 | 0.018444 | 0.0166 | 0.016427 | 0.013015 | 0.010768 | 0.012778 | 0.01302 | 0.014879 | 0.0072245 | 0.0069364
9 | 0.0081125 | 0.0089308 | 0.011624 | 0.013327 | 0.015669 | 0.018316 | 0.016327 | 0.023342 | 0.021413 | 0.024185 | 0.024856 | 0.023056 | 0.02175 | 0.020024 | 0.018444 | 0.0166 | 0.016427 | 0.013015 | 0.010768 | 0.012778 | 0.01302 | 0.014879 | 0.0072245 | 0.0069364
10 | 0.0060844 | 0.0066981 | 0.0087182 | 0.0099951 | 0.011752 | 0.013737 | 0.012245 | 0.017506 | 0.01606 | 0.018139 | 0.018642 | 0.017292 | 0.016312 | 0.015018 | 0.013833 | 0.01245 | 0.01232 | 0.0097613 | 0.0080763 | 0.0095837 | 0.0097648 | 0.011159 | 0.0054184 | 0.0052023
11 | 0.0081125 | 0.0089308 | 0.011624 | 0.013327 | 0.015669 | 0.018316 | 0.016327 | 0.023342 | 0.021413 | 0.024185 | 0.024856 | 0.023056 | 0.02175 | 0.020024 | 0.018444 | 0.0166 | 0.016427 | 0.013015 | 0.010768 | 0.012778 | 0.01302 | 0.014879 | 0.0072245 | 0.0069364
12 | 0.0081125 | 0.0089308 | 0.011624 | 0.013327 | 0.015669 | 0.018316 | 0.016327 | 0.023342 | 0.021413 | 0.024185 | 0.024856 | 0.023056 | 0.02175 | 0.020024 | 0.018444 | 0.0166 | 0.016427 | 0.013015 | 0.010768 | 0.012778 | 0.01302 | 0.014879 | 0.0072245 | 0.0069364
13 | 0.016225 | 0.017862 | 0.023249 | 0.026654 | 0.031339 | 0.036633 | 0.032655 | 0.046683 | 0.042827 | 0.04837 | 0.049712 | 0.046112 | 0.0435 | 0.040048 | 0.036888 | 0.033199 | 0.032854 | 0.02603 | 0.021537 | 0.025556 | 0.026039 | 0.029758 | 0.014449 | 0.013873
14 | 0.0081125 | 0.0089308 | 0.011624 | 0.013327 | 0.015669 | 0.018316 | 0.016327 | 0.023342 | 0.021413 | 0.024185 | 0.024856 | 0.023056 | 0.02175 | 0.020024 | 0.018444 | 0.0166 | 0.016427 | 0.013015 | 0.010768 | 0.012778 | 0.01302 | 0.014879 | 0.0072245 | 0.0069364
15 | 0.0081125 | 0.0089308 | 0.011624 | 0.013327 | 0.015669 | 0.018316 | 0.016327 | 0.023342 | 0.021413 | 0.024185 | 0.024856 | 0.023056 | 0.02175 | 0.020024 | 0.018444 | 0.0166 | 0.016427 | 0.013015 | 0.010768 | 0.012778 | 0.01302 | 0.014879 | 0.0072245 | 0.0069364
16 | 0.0081125 | 0.0089308 | 0.011624 | 0.013327 | 0.015669 | 0.018316 | 0.016327 | 0.023342 | 0.021413 | 0.024185 | 0.024856 | 0.023056 | 0.02175 | 0.020024 | 0.018444 | 0.0166 | 0.016427 | 0.013015 | 0.010768 | 0.012778 | 0.01302 | 0.014879 | 0.0072245 | 0.0069364
17 | 0.012169 | 0.013396 | 0.017436 | 0.01999 | 0.023504 | 0.027474 | 0.024491 | 0.035013 | 0.03212 | 0.036278 | 0.037284 | 0.034584 | 0.032625 | 0.030036 | 0.027666 | 0.024899 | 0.02464 | 0.019523 | 0.016153 | 0.019167 | 0.01953 | 0.022318 | 0.010837 | 0.010405
18 | 0.012169 | 0.013396 | 0.017436 | 0.01999 | 0.023504 | 0.027474 | 0.024491 | 0.035013 | 0.03212 | 0.036278 | 0.037284 | 0.034584 | 0.032625 | 0.030036 | 0.027666 | 0.024899 | 0.02464 | 0.019523 | 0.016153 | 0.019167 | 0.01953 | 0.022318 | 0.010837 | 0.010405
19 | 0.012169 | 0.013396 | 0.017436 | 0.01999 | 0.023504 | 0.027474 | 0.024491 | 0.035013 | 0.03212 | 0.036278 | 0.037284 | 0.034584 | 0.032625 | 0.030036 | 0.027666 | 0.024899 | 0.02464 | 0.019523 | 0.016153 | 0.019167 | 0.01953 | 0.022318 | 0.010837 | 0.010405
20 | 0.012169 | 0.013396 | 0.017436 | 0.01999 | 0.023504 | 0.027474 | 0.024491 | 0.035013 | 0.03212 | 0.036278 | 0.037284 | 0.034584 | 0.032625 | 0.030036 | 0.027666 | 0.024899 | 0.02464 | 0.019523 | 0.016153 | 0.019167 | 0.01953 | 0.022318 | 0.010837 | 0.010405
21 | 0.012169 | 0.013396 | 0.017436 | 0.01999 | 0.023504 | 0.027474 | 0.024491 | 0.035013 | 0.03212 | 0.036278 | 0.037284 | 0.034584 | 0.032625 | 0.030036 | 0.027666 | 0.024899 | 0.02464 | 0.019523 | 0.016153 | 0.019167 | 0.01953 | 0.022318 | 0.010837 | 0.010405
22 | 0.012169 | 0.013396 | 0.017436 | 0.01999 | 0.023504 | 0.027474 | 0.024491 | 0.035013 | 0.03212 | 0.036278 | 0.037284 | 0.034584 | 0.032625 | 0.030036 | 0.027666 | 0.024899 | 0.02464 | 0.019523 | 0.016153 | 0.019167 | 0.01953 | 0.022318 | 0.010837 | 0.010405
23 | 0.056787 | 0.062516 | 0.08137 | 0.093288 | 0.10969 | 0.12821 | 0.11429 | 0.16339 | 0.14989 | 0.1693 | 0.17399 | 0.16139 | 0.15225 | 0.14017 | 0.12911 | 0.1162 | 0.11499 | 0.091106 | 0.075379 | 0.089447 | 0.091138 | 0.10415 | 0.050572 | 0.048555
24 | 0.056787 | 0.062516 | 0.08137 | 0.093288 | 0.10969 | 0.12821 | 0.11429 | 0.16339 | 0.14989 | 0.1693 | 0.17399 | 0.16139 | 0.15225 | 0.14017 | 0.12911 | 0.1162 | 0.11499 | 0.091106 | 0.075379 | 0.089447 | 0.091138 | 0.10415 | 0.050572 | 0.048555
25 | 0.0081125 | 0.0089308 | 0.011624 | 0.013327 | 0.015669 | 0.018316 | 0.016327 | 0.023342 | 0.021413 | 0.024185 | 0.024856 | 0.023056 | 0.02175 | 0.020024 | 0.018444 | 0.0166 | 0.016427 | 0.013015 | 0.010768 | 0.012778 | 0.01302 | 0.014879 | 0.0072245 | 0.0069364
26 | 0.0081125 | 0.0089308 | 0.011624 | 0.013327 | 0.015669 | 0.018316 | 0.016327 | 0.023342 | 0.021413 | 0.024185 | 0.024856 | 0.023056 | 0.02175 | 0.020024 | 0.018444 | 0.0166 | 0.016427 | 0.013015 | 0.010768 | 0.012778 | 0.01302 | 0.014879 | 0.0072245 | 0.0069364
27 | 0.0081125 | 0.0089308 | 0.011624 | 0.013327 | 0.015669 | 0.018316 | 0.016327 | 0.023342 | 0.021413 | 0.024185 | 0.024856 | 0.023056 | 0.02175 | 0.020024 | 0.018444 | 0.0166 | 0.016427 | 0.013015 | 0.010768 | 0.012778 | 0.01302 | 0.014879 | 0.0072245 | 0.0069364
28 | 0.016225 | 0.017862 | 0.023249 | 0.026654 | 0.031339 | 0.036633 | 0.032655 | 0.046683 | 0.042827 | 0.04837 | 0.049712 | 0.046112 | 0.0435 | 0.040048 | 0.036888 | 0.033199 | 0.032854 | 0.02603 | 0.021537 | 0.025556 | 0.026039 | 0.029758 | 0.014449 | 0.013873
29 | 0.027042 | 0.029769 | 0.038748 | 0.044423 | 0.052231 | 0.061054 | 0.054424 | 0.077806 | 0.071378 | 0.080617 | 0.082853 | 0.076853 | 0.0725 | 0.066746 | 0.061481 | 0.055332 | 0.054756 | 0.043384 | 0.035895 | 0.042594 | 0.043399 | 0.049596 | 0.024082 | 0.023121
30 | 0.020281 | 0.022327 | 0.029061 | 0.033317 | 0.039173 | 0.045791 | 0.040818 | 0.058354 | 0.053534 | 0.060463 | 0.06214 | 0.05764 | 0.054375 | 0.05006 | 0.046111 | 0.041499 | 0.041067 | 0.032538 | 0.026921 | 0.031946 | 0.032549 | 0.037197 | 0.018061 | 0.017341
31 | 0.028394 | 0.031258 | 0.040685 | 0.046644 | 0.054843 | 0.064107 | 0.057146 | 0.081696 | 0.074947 | 0.084648 | 0.086996 | 0.080696 | 0.076125 | 0.070084 | 0.064555 | 0.058099 | 0.057494 | 0.045553 | 0.03769 | 0.044724 | 0.045569 | 0.052076 | 0.025286 | 0.024277
32 | 0.0081125 | 0.0089308 | 0.011624 | 0.013327 | 0.015669 | 0.018316 | 0.016327 | 0.023342 | 0.021413 | 0.024185 | 0.024856 | 0.023056 | 0.02175 | 0.020024 | 0.018444 | 0.0166 | 0.016427 | 0.013015 | 0.010768 | 0.012778 | 0.01302 | 0.014879 | 0.0072245 | 0.0069364

## DownFlex, Winter
LoadID | 0 | 1 | 2 | 3 | 4 | 5 | 6 | 7 | 8 | 9 | 10 | 11 | 12 | 13 | 14 | 15 | 16 | 17 | 18 | 19 | 20 | 21 | 22 | 23
1 | 0.037485 | 0.03967 | 0.04189 | 0.043794 | 0.044291 | 0.046331 | 0.046094 | 0.04357 | 0.039476 | 0.05797 | 0.05661 | 0.052127 | 0.050861 | 0.05107 | 0.04865 | 0.044595 | 0.040079 | 0.038641 | 0.02429 | 0.025976 | 0.0284 | 0.029077 | 0.030326 | 0.033474
2 | 0.033736 | 0.035703 | 0.037701 | 0.039415 | 0.039862 | 0.041698 | 0.041485 | 0.039213 | 0.035529 | 0.052173 | 0.050949 | 0.046915 | 0.045775 | 0.045963 | 0.043785 | 0.040136 | 0.036071 | 0.034777 | 0.021861 | 0.023378 | 0.02556 | 0.02617 | 0.027293 | 0.030127
3 | 0.044982 | 0.047604 | 0.050268 | 0.052553 | 0.05315 | 0.055598 | 0.055313 | 0.052284 | 0.047371 | 0.069564 | 0.067932 | 0.062553 | 0.061033 | 0.061284 | 0.05838 | 0.053514 | 0.048095 | 0.04637 | 0.029148 | 0.031171 | 0.03408 | 0.034893 | 0.036391 | 0.040169
4 | 0.022491 | 0.023802 | 0.025134 | 0.026277 | 0.026575 | 0.027799 | 0.027657 | 0.026142 | 0.023686 | 0.034782 | 0.033966 | 0.031276 | 0.030516 | 0.030642 | 0.02919 | 0.026757 | 0.024047 | 0.023185 | 0.014574 | 0.015585 | 0.01704 | 0.017446 | 0.018196 | 0.020084
5 | 0.022491 | 0.023802 | 0.025134 | 0.026277 | 0.026575 | 0.027799 | 0.027657 | 0.026142 | 0.023686 | 0.034782 | 0.033966 | 0.031276 | 0.030516 | 0.030642 | 0.02919 | 0.026757 | 0.024047 | 0.023185 | 0.014574 | 0.015585 | 0.01704 | 0.017446 | 0.018196 | 0.020084
6 | 0.074969 | 0.079339 | 0.08378 | 0.087589 | 0.088583 | 0.092663 | 0.092189 | 0.08714 | 0.078952 | 0.11594 | 0.11322 | 0.10425 | 0.10172 | 0.10214 | 0.097301 | 0.089191 | 0.080158 | 0.077283 | 0.04858 | 0.051951 | 0.0568 | 0.058155 | 0.060652 | 0.066948
7 | 0.074969 | 0.079339 | 0.08378 | 0.087589 | 0.088583 | 0.092663 | 0.092189 | 0.08714 | 0.078952 | 0.11594 | 0.11322 | 0.10425 | 0.10172 | 0.10214 | 0.097301 | 0.089191 | 0.080158 | 0.077283 | 0.04858 | 0.051951 | 0.0568 | 0.058155 | 0.060652 | 0.066948
8 | 0.022491 | 0.023802 | 0.025134 | 0.026277 | 0.026575 | 0.027799 | 0.027657 | 0.026142 | 0.023686 | 0.034782 | 0.033966 | 0.031276 | 0.030516 | 0.030642 | 0.02919 | 0.026757 | 0.024047 | 0.023185 | 0.014574 | 0.015585 | 0.01704 | 0.017446 | 0.018196 | 0.020084
9 | 0.022491 | 0.023802 | 0.025134 | 0.026277 | 0.026575 | 0.027799 | 0.027657 | 0.026142 | 0.023686 | 0.034782 | 0.033966 | 0.031276 | 0.030516 | 0.030642 | 0.02919 | 0.026757 | 0.024047 | 0.023185 | 0.014574 | 0.015585 | 0.01704 | 0.017446 | 0.018196 | 0.020084
10 | 0.016868 | 0.017851 | 0.018851 | 0.019707 | 0.019931 | 0.020849 | 0.020743 | 0.019607 | 0.017764 | 0.026086 | 0.025474 | 0.023457 | 0.022887 | 0.022981 | 0.021893 | 0.020068 | 0.018036 | 0.017389 | 0.01093 | 0.011689 | 0.01278 | 0.013085 | 0.013647 | 0.015063
11 | 0.022491 | 0.023802 | 0.025134 | 0.026277 | 0.026575 | 0.027799 | 0.027657 | 0.026142 | 0.023686 | 0.034782 | 0.033966 | 0.031276 | 0.030516 | 0.030642 | 0.02919 | 0.026757 | 0.024047 | 0.023185 | 0.014574 | 0.015585 | 0.01704 | 0.017446 | 0.018196 | 0.020084
12 | 0.022491 | 0.023802 | 0.025134 | 0.026277 | 0.026575 | 0.027799 | 0.027657 | 0.026142 | 0.023686 | 0.034782 | 0.033966 | 0.031276 | 0.030516 | 0.030642 | 0.02919 | 0.026757 | 0.024047 | 0.023185 | 0.014574 | 0.015585 | 0.01704 | 0.017446 | 0.018196 | 0.020084
13 | 0.044982 | 0.047604 | 0.050268 | 0.052553 | 0.05315 | 0.055598 | 0.055313 | 0.052284 | 0.047371 | 0.069564 | 0.067932 | 0.062553 | 0.061033 | 0.061284 | 0.05838 | 0.053514 | 0.048095 | 0.04637 | 0.029148 | 0.031171 | 0.03408 | 0.034893 | 0.036391 | 0.040169
14 | 0.022491 | 0.023802 | 0.025134 | 0.026277 | 0.026575 | 0.027799 | 0.027657 | 0.026142 | 0.023686 | 0.034782 | 0.033966 | 0.031276 | 0.030516 | 0.030642 | 0.02919 | 0.026757 | 0.024047 | 0.023185 | 0.014574 | 0.015585 | 0.01704 | 0.017446 | 0.018196 | 0.020084
15 | 0.022491 | 0.023802 | 0.025134 | 0.026277 | 0.026575 | 0.027799 | 0.027657 | 0.026142 | 0.023686 | 0.034782 | 0.033966 | 0.031276 | 0.030516 | 0.030642 | 0.02919 | 0.026757 | 0.024047 | 0.023185 | 0.014574 | 0.015585 | 0.01704 | 0.017446 | 0.018196 | 0.020084
16 | 0.022491 | 0.023802 | 0.025134 | 0.026277 | 0.026575 | 0.027799 | 0.027657 | 0.026142 | 0.023686 | 0.034782 | 0.033966 | 0.031276 | 0.030516 | 0.030642 | 0.02919 | 0.026757 | 0.024047 | 0.023185 | 0.014574 | 0.015585 | 0.01704 | 0.017446 | 0.018196 | 0.020084
17 | 0.033736 | 0.035703 | 0.037701 | 0.039415 | 0.039862 | 0.041698 | 0.041485 | 0.039213 | 0.035529 | 0.052173 | 0.050949 | 0.046915 | 0.045775 | 0.045963 | 0.043785 | 0.040136 | 0.036071 | 0.034777 | 0.021861 | 0.023378 | 0.02556 | 0.02617 | 0.027293 | 0.030127
18 | 0.033736 | 0.035703 | 0.037701 | 0.039415 | 0.039862 | 0.041698 | 0.041485 | 0.039213 | 0.035529 | 0.052173 | 0.050949 | 0.046915 | 0.045775 | 0.045963 | 0.043785 | 0.040136 | 0.036071 | 0.034777 | 0.021861 | 0.023378 | 0.02556 | 0.02617 | 0.027293 | 0.030127
19 | 0.033736 | 0.035703 | 0.037701 | 0.039415 | 0.039862 | 0.041698 | 0.041485 | 0.039213 | 0.035529 | 0.052173 | 0.050949 | 0.046915 | 0.045775 | 0.045963 | 0.043785 | 0.040136 | 0.036071 | 0.034777 | 0.021861 | 0.023378 | 0.02556 | 0.02617 | 0.027293 | 0.030127
20 | 0.033736 | 0.035703 | 0.037701 | 0.039415 | 0.039862 | 0.041698 | 0.041485 | 0.039213 | 0.035529 | 0.052173 | 0.050949 | 0.046915 | 0.045775 | 0.045963 | 0.043785 | 0.040136 | 0.036071 | 0.034777 | 0.021861 | 0.023378 | 0.02556 | 0.02617 | 0.027293 | 0.030127
21 | 0.033736 | 0.035703 | 0.037701 | 0.039415 | 0.039862 | 0.041698 | 0.041485 | 0.039213 | 0.035529 | 0.052173 | 0.050949 | 0.046915 | 0.045775 | 0.045963 | 0.043785 | 0.040136 | 0.036071 | 0.034777 | 0.021861 | 0.023378 | 0.02556 | 0.02617 | 0.027293 | 0.030127
22 | 0.033736 | 0.035703 | 0.037701 | 0.039415 | 0.039862 | 0.041698 | 0.041485 | 0.039213 | 0.035529 | 0.052173 | 0.050949 | 0.046915 | 0.045775 | 0.045963 | 0.043785 | 0.040136 | 0.036071 | 0.034777 | 0.021861 | 0.023378 | 0.02556 | 0.02617 | 0.027293 | 0.030127
23 | 0.15744 | 0.16661 | 0.17594 | 0.18394 | 0.18602 | 0.19459 | 0.1936 | 0.18299 | 0.1658 | 0.24347 | 0.23776 | 0.21894 | 0.21362 | 0.21449 | 0.20433 | 0.1873 | 0.16833 | 0.16229 | 0.10202 | 0.1091 | 0.11928 | 0.12213 | 0.12737 | 0.14059
24 | 0.15744 | 0.16661 | 0.17594 | 0.18394 | 0.18602 | 0.19459 | 0.1936 | 0.18299 | 0.1658 | 0.24347 | 0.23776 | 0.21894 | 0.21362 | 0.21449 | 0.20433 | 0.1873 | 0.16833 | 0.16229 | 0.10202 | 0.1091 | 0.11928 | 0.12213 | 0.12737 | 0.14059
25 | 0.022491 | 0.023802 | 0.025134 | 0.026277 | 0.026575 | 0.027799 | 0.027657 | 0.026142 | 0.023686 | 0.034782 | 0.033966 | 0.031276 | 0.030516 | 0.030642 | 0.02919 | 0.026757 | 0.024047 | 0.023185 | 0.014574 | 0.015585 | 0.01704 | 0.017446 | 0.018196 | 0.020084
26 | 0.022491 | 0.023802 | 0.025134 | 0.026277 | 0.026575 | 0.027799 | 0.027657 | 0.026142 | 0.023686 | 0.034782 | 0.033966 | 0.031276 | 0.030516 | 0.030642 | 0.02919 | 0.026757 | 0.024047 | 0.023185 | 0.014574 | 0.015585 | 0.01704 | 0.017446 | 0.018196 | 0.020084
27 | 0.022491 | 0.023802 | 0.025134 | 0.026277 | 0.026575 | 0.027799 | 0.027657 | 0.026142 | 0.023686 | 0.034782 | 0.033966 | 0.031276 | 0.030516 | 0.030642 | 0.02919 | 0.026757 | 0.024047 | 0.023185 | 0.014574 | 0.015585 | 0.01704 | 0.017446 | 0.018196 | 0.020084
28 | 0.044982 | 0.047604 | 0.050268 | 0.052553 | 0.05315 | 0.055598 | 0.055313 | 0.052284 | 0.047371 | 0.069564 | 0.067932 | 0.062553 | 0.061033 | 0.061284 | 0.05838 | 0.053514 | 0.048095 | 0.04637 | 0.029148 | 0.031171 | 0.03408 | 0.034893 | 0.036391 | 0.040169
29 | 0.074969 | 0.079339 | 0.08378 | 0.087589 | 0.088583 | 0.092663 | 0.092189 | 0.08714 | 0.078952 | 0.11594 | 0.11322 | 0.10425 | 0.10172 | 0.10214 | 0.097301 | 0.089191 | 0.080158 | 0.077283 | 0.04858 | 0.051951 | 0.0568 | 0.058155 | 0.060652 | 0.066948
30 | 0.056227 | 0.059504 | 0.062835 | 0.065692 | 0.066437 | 0.069497 | 0.069142 | 0.065355 | 0.059214 | 0.086955 | 0.084915 | 0.078191 | 0.076291 | 0.076605 | 0.072976 | 0.066893 | 0.060119 | 0.057962 | 0.036435 | 0.038964 | 0.0426 | 0.043616 | 0.045489 | 0.050211
31 | 0.078718 | 0.083306 | 0.087969 | 0.091968 | 0.093012 | 0.097296 | 0.096798 | 0.091497 | 0.0829 | 0.12174 | 0.11888 | 0.10947 | 0.10681 | 0.10725 | 0.10217 | 0.09365 | 0.084166 | 0.081147 | 0.051009 | 0.054549 | 0.05964 | 0.061063 | 0.063684 | 0.070296
32 | 0.022491 | 0.023802 | 0.025134 | 0.026277 | 0.026575 | 0.027799 | 0.027657 | 0.026142 | 0.023686 | 0.034782 | 0.033966 | 0.031276 | 0.030516 | 0.030642 | 0.02919 | 0.026757 | 0.024047 | 0.023185 | 0.014574 | 0.015585 | 0.01704 | 0.017446 | 0.018196 | 0.020084

## Pg, Winter, S1
GenID | 0 | 1 | 2 | 3 | 4 | 5 | 6 | 7 | 8 | 9 | 10 | 11 | 12 | 13 | 14 | 15 | 16 | 17 | 18 | 19 | 20 | 21 | 22 | 23
1 | 0 | 0 | 0 | 0 | 0 | 0 | 0 | 0 | 0 | 0 | 0 | 0 | 0 | 0 | 0 | 0 | 0 | 0 | 0 | 0 | 0 | 0 | 0 | 0
2 | 0.12758 | 0.1179 | 0.12482 | 0.12428 | 0.10232 | 0.10378 | 0.10401 | 0.093401 | 0.084352 | 0.060974 | 0.05624 | 0.037731 | 0.031359 | 0.030026 | 0.041655 | 0.05635 | 0.063002 | 0.086527 | 0.078704 | 0.07482 | 0.098723 | 0.11808 | 0.11163 | 0.15868
3 | 0 | 0 | 0 | 0 | 0 | 0 | 0 | 0 | 0 | 0 | 0 | 0 | 0 | 0 | 0 | 0 | 0 | 0 | 0 | 0 | 0 | 0 | 0 | 0
4 | 0 | 0 | 0 | 0 | 0 | 0 | 0 | 0 | 0 | 0 | 0 | 0 | 0 | 0 | 0 | 0 | 0 | 0 | 0 | 0 | 0 | 0 | 0 | 0
5 | 0 | 0 | 3.6095e-06 | 0 | 0 | 0 | 0 | 0.0021949 | 0.043483 | 0.11346 | 0.14159 | 0.15727 | 0.16018 | 0.15724 | 0.13426 | 0.088724 | 0.021676 | 0.00016943 | 1.4585e-05 | 1.116e-05 | 0 | 0 | 0 | 0
6 | 0 | 0 | 0 | 0 | 0 | 0 | 0 | 0 | 0 | 0 | 0 | 0 | 0 | 0 | 0 | 0 | 0 | 0 | 0 | 0 | 0 | 0 | 0 | 0
7 | 0 | 0 | 0 | 0 | 0 | 0 | 0 | 0 | 0 | 0 | 0 | 0 | 0 | 0 | 0 | 0 | 0 | 0 | 0 | 0 | 0 | 0 | 0 | 0

## Pg, Winter, S2
GenID | 0 | 1 | 2 | 3 | 4 | 5 | 6 | 7 | 8 | 9 | 10 | 11 | 12 | 13 | 14 | 15 | 16 | 17 | 18 | 19 | 20 | 21 | 22 | 23
1 | 0 | 0 | 0 | 0 | 0 | 0 | 0 | 0 | 0 | 0 | 0 | 0 | 0 | 0 | 0 | 0 | 0 | 0 | 0 | 0 | 0 | 0 | 0 | 0
2 | 0.17315 | 0.15226 | 0.12531 | 0.10849 | 0.10114 | 0.080992 | 0.078854 | 0.071491 | 0.073685 | 0.077931 | 0.078003 | 0.09143 | 0.09147 | 0.092739 | 0.10443 | 0.086208 | 0.089304 | 0.094562 | 0.082491 | 0.085442 | 0.080068 | 0.072659 | 0.074471 | 0.081437
3 | 0 | 0 | 0 | 0 | 0 | 0 | 0 | 0 | 0 | 0 | 0 | 0 | 0 | 0 | 0 | 0 | 0 | 0 | 0 | 0 | 0 | 0 | 0 | 0
4 | 0 | 0 | 0 | 0 | 0 | 0 | 0 | 0 | 0 | 0 | 0 | 0 | 0 | 0 | 0 | 0 | 0 | 0 | 0 | 0 | 0 | 0 | 0 | 0
5 | 0 | 0 | 3.72e-06 | 0 | 0 | 0 | 0 | 0.0021723 | 0.04517 | 0.11972 | 0.15056 | 0.15565 | 0.17033 | 0.16592 | 0.13947 | 0.089264 | 0.02234 | 0.00017461 | 1.4793e-05 | 1.1045e-05 | 0 | 0 | 0 | 0
6 | 0 | 0 | 0 | 0 | 0 | 0 | 0 | 0 | 0 | 0 | 0 | 0 | 0 | 0 | 0 | 0 | 0 | 0 | 0 | 0 | 0 | 0 | 0 | 0
7 | 0 | 0 | 0 | 0 | 0 | 0 | 0 | 0 | 0 | 0 | 0 | 0 | 0 | 0 | 0 | 0 | 0 | 0 | 0 | 0 | 0 | 0 | 0 | 0

## Pg, Winter, S3
GenID | 0 | 1 | 2 | 3 | 4 | 5 | 6 | 7 | 8 | 9 | 10 | 11 | 12 | 13 | 14 | 15 | 16 | 17 | 18 | 19 | 20 | 21 | 22 | 23
1 | 0 | 0 | 0 | 0 | 0 | 0 | 0 | 0 | 0 | 0 | 0 | 0 | 0 | 0 | 0 | 0 | 0 | 0 | 0 | 0 | 0 | 0 | 0 | 0
2 | 0.15799 | 0.14684 | 0.15914 | 0.17745 | 0.15179 | 0.12877 | 0.092685 | 0.082506 | 0.084178 | 0.082287 | 0.083241 | 0.087555 | 0.080089 | 0.077178 | 0.10575 | 0.13776 | 0.14065 | 0.14319 | 0.14714 | 0.15522 | 0.1531 | 0.14982 | 0.14346 | 0.13232
3 | 0 | 0 | 0 | 0 | 0 | 0 | 0 | 0 | 0 | 0 | 0 | 0 | 0 | 0 | 0 | 0 | 0 | 0 | 0 | 0 | 0 | 0 | 0 | 0
4 | 0 | 0 | 0 | 0 | 0 | 0 | 0 | 0 | 0 | 0 | 0 | 0 | 0 | 0 | 0 | 0 | 0 | 0 | 0 | 0 | 0 | 0 | 0 | 0
5 | 0 | 0 | 3.5811e-06 | 0 | 0 | 0 | 0 | 0.0020912 | 0.043483 | 0.11525 | 0.14494 | 0.14984 | 0.16397 | 0.15972 | 0.13426 | 0.08593 | 0.021506 | 0.00016809 | 1.4241e-05 | 1.0633e-05 | 0 | 0 | 0 | 0
6 | 0 | 0 | 0 | 0 | 0 | 0 | 0 | 0 | 0 | 0 | 0 | 0 | 0 | 0 | 0 | 0 | 0 | 0 | 0 | 0 | 0 | 0 | 0 | 0
7 | 0 | 0 | 0 | 0 | 0 | 0 | 0 | 0 | 0 | 0 | 0 | 0 | 0 | 0 | 0 | 0 | 0 | 0 | 0 | 0 | 0 | 0 | 0 | 0

## Pg, Winter, S4
GenID | 0 | 1 | 2 | 3 | 4 | 5 | 6 | 7 | 8 | 9 | 10 | 11 | 12 | 13 | 14 | 15 | 16 | 17 | 18 | 19 | 20 | 21 | 22 | 23
1 | 0 | 0 | 0 | 0 | 0 | 0 | 0 | 0 | 0 | 0 | 0 | 0 | 0 | 0 | 0 | 0 | 0 | 0 | 0 | 0 | 0 | 0 | 0 | 0
2 | 0.12758 | 0.1179 | 0.12482 | 0.12428 | 0.10232 | 0.10378 | 0.10401 | 0.093401 | 0.084352 | 0.060974 | 0.05624 | 0.037731 | 0.031359 | 0.030026 | 0.041655 | 0.05635 | 0.063002 | 0.086527 | 0.078704 | 0.07482 | 0.098723 | 0.11808 | 0.11163 | 0.15868
3 | 0 | 0 | 0 | 0 | 0 | 0 | 0 | 0 | 0 | 0 | 0 | 0 | 0 | 0 | 0 | 0 | 0 | 0 | 0 | 0 | 0 | 0 | 0 | 0
4 | 0 | 0 | 0 | 0 | 0 | 0 | 0 | 0 | 0 | 0 | 0 | 0 | 0 | 0 | 0 | 0 | 0 | 0 | 0 | 0 | 0 | 0 | 0 | 0
5 | 0 | 0 | 3.6095e-06 | 0 | 0 | 0 | 0 | 0.0021949 | 0.043483 | 0.11346 | 0.14159 | 0.15727 | 0.16018 | 0.15724 | 0.13426 | 0.088724 | 0.021676 | 0.00016943 | 1.4585e-05 | 1.116e-05 | 0 | 0 | 0 | 0
6 | 0 | 0 | 0 | 0 | 0 | 0 | 0 | 0 | 0 | 0 | 0 | 0 | 0 | 0 | 0 | 0 | 0 | 0 | 0 | 0 | 0 | 0 | 0 | 0
7 | 0 | 0 | 0 | 0 | 0 | 0 | 0 | 0 | 0 | 0 | 0 | 0 | 0 | 0 | 0 | 0 | 0 | 0 | 0 | 0 | 0 | 0 | 0 | 0

## Pg, Winter, S5
GenID | 0 | 1 | 2 | 3 | 4 | 5 | 6 | 7 | 8 | 9 | 10 | 11 | 12 | 13 | 14 | 15 | 16 | 17 | 18 | 19 | 20 | 21 | 22 | 23
1 | 0 | 0 | 0 | 0 | 0 | 0 | 0 | 0 | 0 | 0 | 0 | 0 | 0 | 0 | 0 | 0 | 0 | 0 | 0 | 0 | 0 | 0 | 0 | 0
2 | 0.17315 | 0.15226 | 0.12531 | 0.10849 | 0.10114 | 0.080992 | 0.078854 | 0.071491 | 0.073685 | 0.077931 | 0.078003 | 0.09143 | 0.09147 | 0.092739 | 0.10443 | 0.086208 | 0.089304 | 0.094562 | 0.082491 | 0.085442 | 0.080068 | 0.072659 | 0.074471 | 0.081437
3 | 0 | 0 | 0 | 0 | 0 | 0 | 0 | 0 | 0 | 0 | 0 | 0 | 0 | 0 | 0 | 0 | 0 | 0 | 0 | 0 | 0 | 0 | 0 | 0
4 | 0 | 0 | 0 | 0 | 0 | 0 | 0 | 0 | 0 | 0 | 0 | 0 | 0 | 0 | 0 | 0 | 0 | 0 | 0 | 0 | 0 | 0 | 0 | 0
5 | 0 | 0 | 3.72e-06 | 0 | 0 | 0 | 0 | 0.0021723 | 0.04517 | 0.11972 | 0.15056 | 0.15565 | 0.17033 | 0.16592 | 0.13947 | 0.089264 | 0.02234 | 0.00017461 | 1.4793e-05 | 1.1045e-05 | 0 | 0 | 0 | 0
6 | 0 | 0 | 0 | 0 | 0 | 0 | 0 | 0 | 0 | 0 | 0 | 0 | 0 | 0 | 0 | 0 | 0 | 0 | 0 | 0 | 0 | 0 | 0 | 0
7 | 0 | 0 | 0 | 0 | 0 | 0 | 0 | 0 | 0 | 0 | 0 | 0 | 0 | 0 | 0 | 0 | 0 | 0 | 0 | 0 | 0 | 0 | 0 | 0

## Pg, Winter, S6
GenID | 0 | 1 | 2 | 3 | 4 | 5 | 6 | 7 | 8 | 9 | 10 | 11 | 12 | 13 | 14 | 15 | 16 | 17 | 18 | 19 | 20 | 21 | 22 | 23
1 | 0 | 0 | 0 | 0 | 0 | 0 | 0 | 0 | 0 | 0 | 0 | 0 | 0 | 0 | 0 | 0 | 0 | 0 | 0 | 0 | 0 | 0 | 0 | 0
2 | 0.15799 | 0.14684 | 0.15914 | 0.17745 | 0.15179 | 0.12877 | 0.092685 | 0.082506 | 0.084178 | 0.082287 | 0.083241 | 0.087555 | 0.080089 | 0.077178 | 0.10575 | 0.13776 | 0.14065 | 0.14319 | 0.14714 | 0.15522 | 0.1531 | 0.14982 | 0.14346 | 0.13232
3 | 0 | 0 | 0 | 0 | 0 | 0 | 0 | 0 | 0 | 0 | 0 | 0 | 0 | 0 | 0 | 0 | 0 | 0 | 0 | 0 | 0 | 0 | 0 | 0
4 | 0 | 0 | 0 | 0 | 0 | 0 | 0 | 0 | 0 | 0 | 0 | 0 | 0 | 0 | 0 | 0 | 0 | 0 | 0 | 0 | 0 | 0 | 0 | 0
5 | 0 | 0 | 3.5811e-06 | 0 | 0 | 0 | 0 | 0.0020912 | 0.043483 | 0.11525 | 0.14494 | 0.14984 | 0.16397 | 0.15972 | 0.13426 | 0.08593 | 0.021506 | 0.00016809 | 1.4241e-05 | 1.0633e-05 | 0 | 0 | 0 | 0
6 | 0 | 0 | 0 | 0 | 0 | 0 | 0 | 0 | 0 | 0 | 0 | 0 | 0 | 0 | 0 | 0 | 0 | 0 | 0 | 0 | 0 | 0 | 0 | 0
7 | 0 | 0 | 0 | 0 | 0 | 0 | 0 | 0 | 0 | 0 | 0 | 0 | 0 | 0 | 0 | 0 | 0 | 0 | 0 | 0 | 0 | 0 | 0 | 0

## Pg, Winter, S7
GenID | 0 | 1 | 2 | 3 | 4 | 5 | 6 | 7 | 8 | 9 | 10 | 11 | 12 | 13 | 14 | 15 | 16 | 17 | 18 | 19 | 20 | 21 | 22 | 23
1 | 0 | 0 | 0 | 0 | 0 | 0 | 0 | 0 | 0 | 0 | 0 | 0 | 0 | 0 | 0 | 0 | 0 | 0 | 0 | 0 | 0 | 0 | 0 | 0
2 | 0.12758 | 0.1179 | 0.12482 | 0.12428 | 0.10232 | 0.10378 | 0.10401 | 0.093401 | 0.084352 | 0.060974 | 0.05624 | 0.037731 | 0.031359 | 0.030026 | 0.041655 | 0.05635 | 0.063002 | 0.086527 | 0.078704 | 0.07482 | 0.098723 | 0.11808 | 0.11163 | 0.15868
3 | 0 | 0 | 0 | 0 | 0 | 0 | 0 | 0 | 0 | 0 | 0 | 0 | 0 | 0 | 0 | 0 | 0 | 0 | 0 | 0 | 0 | 0 | 0 | 0
4 | 0 | 0 | 0 | 0 | 0 | 0 | 0 | 0 | 0 | 0 | 0 | 0 | 0 | 0 | 0 | 0 | 0 | 0 | 0 | 0 | 0 | 0 | 0 | 0
5 | 0 | 0 | 3.6095e-06 | 0 | 0 | 0 | 0 | 0.0021949 | 0.043483 | 0.11346 | 0.14159 | 0.15727 | 0.16018 | 0.15724 | 0.13426 | 0.088724 | 0.021676 | 0.00016943 | 1.4585e-05 | 1.116e-05 | 0 | 0 | 0 | 0
6 | 0 | 0 | 0 | 0 | 0 | 0 | 0 | 0 | 0 | 0 | 0 | 0 | 0 | 0 | 0 | 0 | 0 | 0 | 0 | 0 | 0 | 0 | 0 | 0
7 | 0 | 0 | 0 | 0 | 0 | 0 | 0 | 0 | 0 | 0 | 0 | 0 | 0 | 0 | 0 | 0 | 0 | 0 | 0 | 0 | 0 | 0 | 0 | 0

## Pg, Winter, S8
GenID | 0 | 1 | 2 | 3 | 4 | 5 | 6 | 7 | 8 | 9 | 10 | 11 | 12 | 13 | 14 | 15 | 16 | 17 | 18 | 19 | 20 | 21 | 22 | 23
1 | 0 | 0 | 0 | 0 | 0 | 0 | 0 | 0 | 0 | 0 | 0 | 0 | 0 | 0 | 0 | 0 | 0 | 0 | 0 | 0 | 0 | 0 | 0 | 0
2 | 0.17315 | 0.15226 | 0.12531 | 0.10849 | 0.10114 | 0.080992 | 0.078854 | 0.071491 | 0.073685 | 0.077931 | 0.078003 | 0.09143 | 0.09147 | 0.092739 | 0.10443 | 0.086208 | 0.089304 | 0.094562 | 0.082491 | 0.085442 | 0.080068 | 0.072659 | 0.074471 | 0.081437
3 | 0 | 0 | 0 | 0 | 0 | 0 | 0 | 0 | 0 | 0 | 0 | 0 | 0 | 0 | 0 | 0 | 0 | 0 | 0 | 0 | 0 | 0 | 0 | 0
4 | 0 | 0 | 0 | 0 | 0 | 0 | 0 | 0 | 0 | 0 | 0 | 0 | 0 | 0 | 0 | 0 | 0 | 0 | 0 | 0 | 0 | 0 | 0 | 0
5 | 0 | 0 | 3.72e-06 | 0 | 0 | 0 | 0 | 0.0021723 | 0.04517 | 0.11972 | 0.15056 | 0.15565 | 0.17033 | 0.16592 | 0.13947 | 0.089264 | 0.02234 | 0.00017461 | 1.4793e-05 | 1.1045e-05 | 0 | 0 | 0 | 0
6 | 0 | 0 | 0 | 0 | 0 | 0 | 0 | 0 | 0 | 0 | 0 | 0 | 0 | 0 | 0 | 0 | 0 | 0 | 0 | 0 | 0 | 0 | 0 | 0
7 | 0 | 0 | 0 | 0 | 0 | 0 | 0 | 0 | 0 | 0 | 0 | 0 | 0 | 0 | 0 | 0 | 0 | 0 | 0 | 0 | 0 | 0 | 0 | 0

## Pg, Winter, S9
GenID | 0 | 1 | 2 | 3 | 4 | 5 | 6 | 7 | 8 | 9 | 10 | 11 | 12 | 13 | 14 | 15 | 16 | 17 | 18 | 19 | 20 | 21 | 22 | 23
1 | 0 | 0 | 0 | 0 | 0 | 0 | 0 | 0 | 0 | 0 | 0 | 0 | 0 | 0 | 0 | 0 | 0 | 0 | 0 | 0 | 0 | 0 | 0 | 0
2 | 0.15799 | 0.14684 | 0.15914 | 0.17745 | 0.15179 | 0.12877 | 0.092685 | 0.082506 | 0.084178 | 0.082287 | 0.083241 | 0.087555 | 0.080089 | 0.077178 | 0.10575 | 0.13776 | 0.14065 | 0.14319 | 0.14714 | 0.15522 | 0.1531 | 0.14982 | 0.14346 | 0.13232
3 | 0 | 0 | 0 | 0 | 0 | 0 | 0 | 0 | 0 | 0 | 0 | 0 | 0 | 0 | 0 | 0 | 0 | 0 | 0 | 0 | 0 | 0 | 0 | 0
4 | 0 | 0 | 0 | 0 | 0 | 0 | 0 | 0 | 0 | 0 | 0 | 0 | 0 | 0 | 0 | 0 | 0 | 0 | 0 | 0 | 0 | 0 | 0 | 0
5 | 0 | 0 | 3.5811e-06 | 0 | 0 | 0 | 0 | 0.0020912 | 0.043483 | 0.11525 | 0.14494 | 0.14984 | 0.16397 | 0.15972 | 0.13426 | 0.08593 | 0.021506 | 0.00016809 | 1.4241e-05 | 1.0633e-05 | 0 | 0 | 0 | 0
6 | 0 | 0 | 0 | 0 | 0 | 0 | 0 | 0 | 0 | 0 | 0 | 0 | 0 | 0 | 0 | 0 | 0 | 0 | 0 | 0 | 0 | 0 | 0 | 0
7 | 0 | 0 | 0 | 0 | 0 | 0 | 0 | 0 | 0 | 0 | 0 | 0 | 0 | 0 | 0 | 0 | 0 | 0 | 0 | 0 | 0 | 0 | 0 | 0

## Qg, Winter, S1
GenID | 0 | 1 | 2 | 3 | 4 | 5 | 6 | 7 | 8 | 9 | 10 | 11 | 12 | 13 | 14 | 15 | 16 | 17 | 18 | 19 | 20 | 21 | 22 | 23
1 | 0 | 0 | 0 | 0 | 0 | 0 | 0 | 0 | 0 | 0 | 0 | 0 | 0 | 0 | 0 | 0 | 0 | 0 | 0 | 0 | 0 | 0 | 0 | 0
2 | 0 | 0 | 0 | 0 | 0 | 0 | 0 | 0 | 0 | 0 | 0 | 0 | 0 | 0 | 0 | 0 | 0 | 0 | 0 | 0 | 0 | 0 | 0 | 0
3 | 0 | 0 | 0 | 0 | 0 | 0 | 0 | 0 | 0 | 0 | 0 | 0 | 0 | 0 | 0 | 0 | 0 | 0 | 0 | 0 | 0 | 0 | 0 | 0
4 | 0 | 0 | 0 | 0 | 0 | 0 | 0 | 0 | 0 | 0 | 0 | 0 | 0 | 0 | 0 | 0 | 0 | 0 | 0 | 0 | 0 | 0 | 0 | 0
5 | 0 | 0 | 0 | 0 | 0 | 0 | 0 | 0 | 0 | 0 | 0 | 0 | 0 | 0 | 0 | 0 | 0 | 0 | 0 | 0 | 0 | 0 | 0 | 0
6 | 0 | 0 | 0 | 0 | 0 | 0 | 0 | 0 | 0 | 0 | 0 | 0 | 0 | 0 | 0 | 0 | 0 | 0 | 0 | 0 | 0 | 0 | 0 | 0
7 | 0 | 0 | 0 | 0 | 0 | 0 | 0 | 0 | 0 | 0 | 0 | 0 | 0 | 0 | 0 | 0 | 0 | 0 | 0 | 0 | 0 | 0 | 0 | 0

## Qg, Winter, S2
GenID | 0 | 1 | 2 | 3 | 4 | 5 | 6 | 7 | 8 | 9 | 10 | 11 | 12 | 13 | 14 | 15 | 16 | 17 | 18 | 19 | 20 | 21 | 22 | 23
1 | 0 | 0 | 0 | 0 | 0 | 0 | 0 | 0 | 0 | 0 | 0 | 0 | 0 | 0 | 0 | 0 | 0 | 0 | 0 | 0 | 0 | 0 | 0 | 0
2 | 0 | 0 | 0 | 0 | 0 | 0 | 0 | 0 | 0 | 0 | 0 | 0 | 0 | 0 | 0 | 0 | 0 | 0 | 0 | 0 | 0 | 0 | 0 | 0
3 | 0 | 0 | 0 | 0 | 0 | 0 | 0 | 0 | 0 | 0 | 0 | 0 | 0 | 0 | 0 | 0 | 0 | 0 | 0 | 0 | 0 | 0 | 0 | 0
4 | 0 | 0 | 0 | 0 | 0 | 0 | 0 | 0 | 0 | 0 | 0 | 0 | 0 | 0 | 0 | 0 | 0 | 0 | 0 | 0 | 0 | 0 | 0 | 0
5 | 0 | 0 | 0 | 0 | 0 | 0 | 0 | 0 | 0 | 0 | 0 | 0 | 0 | 0 | 0 | 0 | 0 | 0 | 0 | 0 | 0 | 0 | 0 | 0
6 | 0 | 0 | 0 | 0 | 0 | 0 | 0 | 0 | 0 | 0 | 0 | 0 | 0 | 0 | 0 | 0 | 0 | 0 | 0 | 0 | 0 | 0 | 0 | 0
7 | 0 | 0 | 0 | 0 | 0 | 0 | 0 | 0 | 0 | 0 | 0 | 0 | 0 | 0 | 0 | 0 | 0 | 0 | 0 | 0 | 0 | 0 | 0 | 0

## Qg, Winter, S3
GenID | 0 | 1 | 2 | 3 | 4 | 5 | 6 | 7 | 8 | 9 | 10 | 11 | 12 | 13 | 14 | 15 | 16 | 17 | 18 | 19 | 20 | 21 | 22 | 23
1 | 0 | 0 | 0 | 0 | 0 | 0 | 0 | 0 | 0 | 0 | 0 | 0 | 0 | 0 | 0 | 0 | 0 | 0 | 0 | 0 | 0 | 0 | 0 | 0
2 | 0 | 0 | 0 | 0 | 0 | 0 | 0 | 0 | 0 | 0 | 0 | 0 | 0 | 0 | 0 | 0 | 0 | 0 | 0 | 0 | 0 | 0 | 0 | 0
3 | 0 | 0 | 0 | 0 | 0 | 0 | 0 | 0 | 0 | 0 | 0 | 0 | 0 | 0 | 0 | 0 | 0 | 0 | 0 | 0 | 0 | 0 | 0 | 0
4 | 0 | 0 | 0 | 0 | 0 | 0 | 0 | 0 | 0 | 0 | 0 | 0 | 0 | 0 | 0 | 0 | 0 | 0 | 0 | 0 | 0 | 0 | 0 | 0
5 | 0 | 0 | 0 | 0 | 0 | 0 | 0 | 0 | 0 | 0 | 0 | 0 | 0 | 0 | 0 | 0 | 0 | 0 | 0 | 0 | 0 | 0 | 0 | 0
6 | 0 | 0 | 0 | 0 | 0 | 0 | 0 | 0 | 0 | 0 | 0 | 0 | 0 | 0 | 0 | 0 | 0 | 0 | 0 | 0 | 0 | 0 | 0 | 0
7 | 0 | 0 | 0 | 0 | 0 | 0 | 0 | 0 | 0 | 0 | 0 | 0 | 0 | 0 | 0 | 0 | 0 | 0 | 0 | 0 | 0 | 0 | 0 | 0

## Qg, Winter, S4
GenID | 0 | 1 | 2 | 3 | 4 | 5 | 6 | 7 | 8 | 9 | 10 | 11 | 12 | 13 | 14 | 15 | 16 | 17 | 18 | 19 | 20 | 21 | 22 | 23
1 | 0 | 0 | 0 | 0 | 0 | 0 | 0 | 0 | 0 | 0 | 0 | 0 | 0 | 0 | 0 | 0 | 0 | 0 | 0 | 0 | 0 | 0 | 0 | 0
2 | 0 | 0 | 0 | 0 | 0 | 0 | 0 | 0 | 0 | 0 | 0 | 0 | 0 | 0 | 0 | 0 | 0 | 0 | 0 | 0 | 0 | 0 | 0 | 0
3 | 0 | 0 | 0 | 0 | 0 | 0 | 0 | 0 | 0 | 0 | 0 | 0 | 0 | 0 | 0 | 0 | 0 | 0 | 0 | 0 | 0 | 0 | 0 | 0
4 | 0 | 0 | 0 | 0 | 0 | 0 | 0 | 0 | 0 | 0 | 0 | 0 | 0 | 0 | 0 | 0 | 0 | 0 | 0 | 0 | 0 | 0 | 0 | 0
5 | 0 | 0 | 0 | 0 | 0 | 0 | 0 | 0 | 0 | 0 | 0 | 0 | 0 | 0 | 0 | 0 | 0 | 0 | 0 | 0 | 0 | 0 | 0 | 0
6 | 0 | 0 | 0 | 0 | 0 | 0 | 0 | 0 | 0 | 0 | 0 | 0 | 0 | 0 | 0 | 0 | 0 | 0 | 0 | 0 | 0 | 0 | 0 | 0
7 | 0 | 0 | 0 | 0 | 0 | 0 | 0 | 0 | 0 | 0 | 0 | 0 | 0 | 0 | 0 | 0 | 0 | 0 | 0 | 0 | 0 | 0 | 0 | 0

## Qg, Winter, S5
GenID | 0 | 1 | 2 | 3 | 4 | 5 | 6 | 7 | 8 | 9 | 10 | 11 | 12 | 13 | 14 | 15 | 16 | 17 | 18 | 19 | 20 | 21 | 22 | 23
1 | 0 | 0 | 0 | 0 | 0 | 0 | 0 | 0 | 0 | 0 | 0 | 0 | 0 | 0 | 0 | 0 | 0 | 0 | 0 | 0 | 0 | 0 | 0 | 0
2 | 0 | 0 | 0 | 0 | 0 | 0 | 0 | 0 | 0 | 0 | 0 | 0 | 0 | 0 | 0 | 0 | 0 | 0 | 0 | 0 | 0 | 0 | 0 | 0
3 | 0 | 0 | 0 | 0 | 0 | 0 | 0 | 0 | 0 | 0 | 0 | 0 | 0 | 0 | 0 | 0 | 0 | 0 | 0 | 0 | 0 | 0 | 0 | 0
4 | 0 | 0 | 0 | 0 | 0 | 0 | 0 | 0 | 0 | 0 | 0 | 0 | 0 | 0 | 0 | 0 | 0 | 0 | 0 | 0 | 0 | 0 | 0 | 0
5 | 0 | 0 | 0 | 0 | 0 | 0 | 0 | 0 | 0 | 0 | 0 | 0 | 0 | 0 | 0 | 0 | 0 | 0 | 0 | 0 | 0 | 0 | 0 | 0
6 | 0 | 0 | 0 | 0 | 0 | 0 | 0 | 0 | 0 | 0 | 0 | 0 | 0 | 0 | 0 | 0 | 0 | 0 | 0 | 0 | 0 | 0 | 0 | 0
7 | 0 | 0 | 0 | 0 | 0 | 0 | 0 | 0 | 0 | 0 | 0 | 0 | 0 | 0 | 0 | 0 | 0 | 0 | 0 | 0 | 0 | 0 | 0 | 0

## Qg, Winter, S6
GenID | 0 | 1 | 2 | 3 | 4 | 5 | 6 | 7 | 8 | 9 | 10 | 11 | 12 | 13 | 14 | 15 | 16 | 17 | 18 | 19 | 20 | 21 | 22 | 23
1 | 0 | 0 | 0 | 0 | 0 | 0 | 0 | 0 | 0 | 0 | 0 | 0 | 0 | 0 | 0 | 0 | 0 | 0 | 0 | 0 | 0 | 0 | 0 | 0
2 | 0 | 0 | 0 | 0 | 0 | 0 | 0 | 0 | 0 | 0 | 0 | 0 | 0 | 0 | 0 | 0 | 0 | 0 | 0 | 0 | 0 | 0 | 0 | 0
3 | 0 | 0 | 0 | 0 | 0 | 0 | 0 | 0 | 0 | 0 | 0 | 0 | 0 | 0 | 0 | 0 | 0 | 0 | 0 | 0 | 0 | 0 | 0 | 0
4 | 0 | 0 | 0 | 0 | 0 | 0 | 0 | 0 | 0 | 0 | 0 | 0 | 0 | 0 | 0 | 0 | 0 | 0 | 0 | 0 | 0 | 0 | 0 | 0
5 | 0 | 0 | 0 | 0 | 0 | 0 | 0 | 0 | 0 | 0 | 0 | 0 | 0 | 0 | 0 | 0 | 0 | 0 | 0 | 0 | 0 | 0 | 0 | 0
6 | 0 | 0 | 0 | 0 | 0 | 0 | 0 | 0 | 0 | 0 | 0 | 0 | 0 | 0 | 0 | 0 | 0 | 0 | 0 | 0 | 0 | 0 | 0 | 0
7 | 0 | 0 | 0 | 0 | 0 | 0 | 0 | 0 | 0 | 0 | 0 | 0 | 0 | 0 | 0 | 0 | 0 | 0 | 0 | 0 | 0 | 0 | 0 | 0

## Qg, Winter, S7
GenID | 0 | 1 | 2 | 3 | 4 | 5 | 6 | 7 | 8 | 9 | 10 | 11 | 12 | 13 | 14 | 15 | 16 | 17 | 18 | 19 | 20 | 21 | 22 | 23
1 | 0 | 0 | 0 | 0 | 0 | 0 | 0 | 0 | 0 | 0 | 0 | 0 | 0 | 0 | 0 | 0 | 0 | 0 | 0 | 0 | 0 | 0 | 0 | 0
2 | 0 | 0 | 0 | 0 | 0 | 0 | 0 | 0 | 0 | 0 | 0 | 0 | 0 | 0 | 0 | 0 | 0 | 0 | 0 | 0 | 0 | 0 | 0 | 0
3 | 0 | 0 | 0 | 0 | 0 | 0 | 0 | 0 | 0 | 0 | 0 | 0 | 0 | 0 | 0 | 0 | 0 | 0 | 0 | 0 | 0 | 0 | 0 | 0
4 | 0 | 0 | 0 | 0 | 0 | 0 | 0 | 0 | 0 | 0 | 0 | 0 | 0 | 0 | 0 | 0 | 0 | 0 | 0 | 0 | 0 | 0 | 0 | 0
5 | 0 | 0 | 0 | 0 | 0 | 0 | 0 | 0 | 0 | 0 | 0 | 0 | 0 | 0 | 0 | 0 | 0 | 0 | 0 | 0 | 0 | 0 | 0 | 0
6 | 0 | 0 | 0 | 0 | 0 | 0 | 0 | 0 | 0 | 0 | 0 | 0 | 0 | 0 | 0 | 0 | 0 | 0 | 0 | 0 | 0 | 0 | 0 | 0
7 | 0 | 0 | 0 | 0 | 0 | 0 | 0 | 0 | 0 | 0 | 0 | 0 | 0 | 0 | 0 | 0 | 0 | 0 | 0 | 0 | 0 | 0 | 0 | 0

## Qg, Winter, S8
GenID | 0 | 1 | 2 | 3 | 4 | 5 | 6 | 7 | 8 | 9 | 10 | 11 | 12 | 13 | 14 | 15 | 16 | 17 | 18 | 19 | 20 | 21 | 22 | 23
1 | 0 | 0 | 0 | 0 | 0 | 0 | 0 | 0 | 0 | 0 | 0 | 0 | 0 | 0 | 0 | 0 | 0 | 0 | 0 | 0 | 0 | 0 | 0 | 0
2 | 0 | 0 | 0 | 0 | 0 | 0 | 0 | 0 | 0 | 0 | 0 | 0 | 0 | 0 | 0 | 0 | 0 | 0 | 0 | 0 | 0 | 0 | 0 | 0
3 | 0 | 0 | 0 | 0 | 0 | 0 | 0 | 0 | 0 | 0 | 0 | 0 | 0 | 0 | 0 | 0 | 0 | 0 | 0 | 0 | 0 | 0 | 0 | 0
4 | 0 | 0 | 0 | 0 | 0 | 0 | 0 | 0 | 0 | 0 | 0 | 0 | 0 | 0 | 0 | 0 | 0 | 0 | 0 | 0 | 0 | 0 | 0 | 0
5 | 0 | 0 | 0 | 0 | 0 | 0 | 0 | 0 | 0 | 0 | 0 | 0 | 0 | 0 | 0 | 0 | 0 | 0 | 0 | 0 | 0 | 0 | 0 | 0
6 | 0 | 0 | 0 | 0 | 0 | 0 | 0 | 0 | 0 | 0 | 0 | 0 | 0 | 0 | 0 | 0 | 0 | 0 | 0 | 0 | 0 | 0 | 0 | 0
7 | 0 | 0 | 0 | 0 | 0 | 0 | 0 | 0 | 0 | 0 | 0 | 0 | 0 | 0 | 0 | 0 | 0 | 0 | 0 | 0 | 0 | 0 | 0 | 0

## Qg, Winter, S9
GenID | 0 | 1 | 2 | 3 | 4 | 5 | 6 | 7 | 8 | 9 | 10 | 11 | 12 | 13 | 14 | 15 | 16 | 17 | 18 | 19 | 20 | 21 | 22 | 23
1 | 0 | 0 | 0 | 0 | 0 | 0 | 0 | 0 | 0 | 0 | 0 | 0 | 0 | 0 | 0 | 0 | 0 | 0 | 0 | 0 | 0 | 0 | 0 | 0
2 | 0 | 0 | 0 | 0 | 0 | 0 | 0 | 0 | 0 | 0 | 0 | 0 | 0 | 0 | 0 | 0 | 0 | 0 | 0 | 0 | 0 | 0 | 0 | 0
3 | 0 | 0 | 0 | 0 | 0 | 0 | 0 | 0 | 0 | 0 | 0 | 0 | 0 | 0 | 0 | 0 | 0 | 0 | 0 | 0 | 0 | 0 | 0 | 0
4 | 0 | 0 | 0 | 0 | 0 | 0 | 0 | 0 | 0 | 0 | 0 | 0 | 0 | 0 | 0 | 0 | 0 | 0 | 0 | 0 | 0 | 0 | 0 | 0
5 | 0 | 0 | 0 | 0 | 0 | 0 | 0 | 0 | 0 | 0 | 0 | 0 | 0 | 0 | 0 | 0 | 0 | 0 | 0 | 0 | 0 | 0 | 0 | 0
6 | 0 | 0 | 0 | 0 | 0 | 0 | 0 | 0 | 0 | 0 | 0 | 0 | 0 | 0 | 0 | 0 | 0 | 0 | 0 | 0 | 0 | 0 | 0 | 0
7 | 0 | 0 | 0 | 0 | 0 | 0 | 0 | 0 | 0 | 0 | 0 | 0 | 0 | 0 | 0 | 0 | 0 | 0 | 0 | 0 | 0 | 0 | 0 | 0

## GenStatus, Winter
GenID | 0 | 1 | 2 | 3 | 4 | 5 | 6 | 7 | 8 | 9 | 10 | 11 | 12 | 13 | 14 | 15 | 16 | 17 | 18 | 19 | 20 | 21 | 22 | 23
1 | 1 | 1 | 1 | 1 | 1 | 1 | 1 | 1 | 1 | 1 | 1 | 1 | 1 | 1 | 1 | 1 | 1 | 1 | 1 | 1 | 1 | 1 | 1 | 1
2 | 1 | 1 | 1 | 1 | 1 | 1 | 1 | 1 | 1 | 1 | 1 | 1 | 1 | 1 | 1 | 1 | 1 | 1 | 1 | 1 | 1 | 1 | 1 | 1
3 | 1 | 1 | 1 | 1 | 1 | 1 | 1 | 1 | 1 | 1 | 1 | 1 | 1 | 1 | 1 | 1 | 1 | 1 | 1 | 1 | 1 | 1 | 1 | 1
4 | 1 | 1 | 1 | 1 | 1 | 1 | 1 | 1 | 1 | 1 | 1 | 1 | 1 | 1 | 1 | 1 | 1 | 1 | 1 | 1 | 1 | 1 | 1 | 1
5 | 1 | 1 | 1 | 1 | 1 | 1 | 1 | 1 | 1 | 1 | 1 | 1 | 1 | 1 | 1 | 1 | 1 | 1 | 1 | 1 | 1 | 1 | 1 | 1
6 | 1 | 1 | 1 | 1 | 1 | 1 | 1 | 1 | 1 | 1 | 1 | 1 | 1 | 1 | 1 | 1 | 1 | 1 | 1 | 1 | 1 | 1 | 1 | 1
7 | 1 | 1 | 1 | 1 | 1 | 1 | 1 | 1 | 1 | 1 | 1 | 1 | 1 | 1 | 1 | 1 | 1 | 1 | 1 | 1 | 1 | 1 | 1 | 1

## Pc, Summer, S1
LoadID | 0 | 1 | 2 | 3 | 4 | 5 | 6 | 7 | 8 | 9 | 10 | 11 | 12 | 13 | 14 | 15 | 16 | 17 | 18 | 19 | 20 | 21 | 22 | 23
1 | 0.18524 | 0.18334 | 0.1767 | 0.17347 | 0.17232 | 0.17479 | 0.17336 | 0.21191 | 0.228 | 0.22504 | 0.2213 | 0.22402 | 0.23232 | 0.22786 | 0.21022 | 0.2167 | 0.21919 | 0.21193 | 0.20118 | 0.19865 | 0.19805 | 0.19582 | 0.18097 | 0.17498
2 | 0.048803 | 0.04691 | 0.044402 | 0.040744 | 0.037948 | 0.038402 | 0.04185 | 0.04717 | 0.051245 | 0.0551 | 0.049646 | 0.052336 | 0.053136 | 0.05359 | 0.04689 | 0.048644 | 0.049554 | 0.051542 | 0.051796 | 0.053607 | 0.056981 | 0.051475 | 0.050568 | 0.048898
3 | 0.13016 | 0.1236 | 0.11345 | 0.11699 | 0.11281 | 0.11345 | 0.1591 | 0.19229 | 0.20136 | 0.18959 | 0.18462 | 0.19866 | 0.20877 | 0.19626 | 0.17969 | 0.17063 | 0.17195 | 0.16937 | 0.1631 | 0.17632 | 0.1859 | 0.17234 | 0.1595 | 0.13674
4 | 0.012883 | 0.01182 | 0.010006 | 0.0096765 | 0.008323 | 0.0073755 | 0.012302 | 0.013778 | 0.016437 | 0.017124 | 0.016409 | 0.01492 | 0.017314 | 0.017573 | 0.016408 | 0.015252 | 0.012944 | 0.013186 | 0.014758 | 0.016449 | 0.01936 | 0.017835 | 0.017741 | 0.01524
5 | 0.060698 | 0.055464 | 0.051107 | 0.049708 | 0.050674 | 0.050064 | 0.055918 | 0.060025 | 0.066078 | 0.068416 | 0.072796 | 0.077103 | 0.07957 | 0.077004 | 0.074447 | 0.073554 | 0.072649 | 0.073389 | 0.073374 | 0.074038 | 0.081851 | 0.077421 | 0.077428 | 0.069769
6 | 0.30321 | 0.29276 | 0.27135 | 0.28092 | 0.28423 | 0.28249 | 0.30938 | 0.37032 | 0.38634 | 0.38534 | 0.38471 | 0.40634 | 0.40292 | 0.38928 | 0.36715 | 0.35432 | 0.3678 | 0.36177 | 0.33729 | 0.33936 | 0.35576 | 0.32339 | 0.31078 | 0.31248
7 | 0.16671 | 0.1527 | 0.14764 | 0.14934 | 0.14202 | 0.15086 | 0.19385 | 0.20444 | 0.23493 | 0.24864 | 0.24596 | 0.25709 | 0.25164 | 0.26069 | 0.25713 | 0.24005 | 0.23975 | 0.23581 | 0.23066 | 0.2308 | 0.23545 | 0.19704 | 0.20138 | 0.17883
8 | 0.03455 | 0.032939 | 0.031347 | 0.030787 | 0.03072 | 0.032185 | 0.051738 | 0.057772 | 0.061933 | 0.061405 | 0.06369 | 0.067678 | 0.067652 | 0.064067 | 0.056232 | 0.05381 | 0.050141 | 0.050345 | 0.048591 | 0.049523 | 0.048339 | 0.042049 | 0.038737 | 0.036294
9 | 0.033469 | 0.031566 | 0.030152 | 0.028297 | 0.027832 | 0.026658 | 0.027444 | 0.026261 | 0.022778 | 0.023941 | 0.026118 | 0.02928 | 0.030996 | 0.03171 | 0.030971 | 0.032121 | 0.031291 | 0.031798 | 0.030622 | 0.032081 | 0.034174 | 0.031443 | 0.030394 | 0.032941
10 | 0.035384 | 0.033224 | 0.031728 | 0.03175 | 0.031008 | 0.031187 | 0.037139 | 0.039868 | 0.042534 | 0.044437 | 0.04318 | 0.044851 | 0.047096 | 0.046482 | 0.045394 | 0.042173 | 0.040281 | 0.041159 | 0.04112 | 0.043378 | 0.047193 | 0.042598 | 0.041524 | 0.037386
11 | 0.020069 | 0.018994 | 0.017525 | 0.01684 | 0.015913 | 0.016201 | 0.019471 | 0.017754 | 0.019142 | 0.020455 | 0.021125 | 0.021783 | 0.02197 | 0.022384 | 0.02135 | 0.020264 | 0.01921 | 0.021859 | 0.021679 | 0.021757 | 0.024667 | 0.021493 | 0.023749 | 0.022102
12 | 0.090056 | 0.091509 | 0.096863 | 0.088356 | 0.086153 | 0.082692 | 0.084967 | 0.087393 | 0.077665 | 0.059986 | 0.082384 | 0.090919 | 0.091249 | 0.095733 | 0.076605 | 0.10145 | 0.091826 | 0.090711 | 0.090486 | 0.098552 | 0.10868 | 0.10717 | 0.11028 | 0.1124
13 | 0.31786 | 0.31471 | 0.30862 | 0.30614 | 0.30213 | 0.30707 | 0.35468 | 0.36556 | 0.38939 | 0.37134 | 0.37278 | 0.37591 | 0.38916 | 0.38751 | 0.37944 | 0.37648 | 0.37894 | 0.38557 | 0.36691 | 0.37021 | 0.37454 | 0.35137 | 0.31894 | 0.32137
14 | 0.11805 | 0.11714 | 0.11241 | 0.11014 | 0.10836 | 0.10909 | 0.10917 | 0.12804 | 0.13759 | 0.13617 | 0.13346 | 0.13526 | 0.14073 | 0.13919 | 0.12878 | 0.13262 | 0.13297 | 0.13013 | 0.12245 | 0.12042 | 0.12069 | 0.11864 | 0.11383 | 0.11132
15 | 0.032535 | 0.031273 | 0.029601 | 0.027163 | 0.025299 | 0.025601 | 0.0279 | 0.031447 | 0.034163 | 0.036733 | 0.033097 | 0.03489 | 0.035424 | 0.035727 | 0.03126 | 0.03243 | 0.033036 | 0.034361 | 0.034531 | 0.035738 | 0.037987 | 0.034316 | 0.033712 | 0.032599
16 | 0.065079 | 0.061802 | 0.056726 | 0.058497 | 0.056406 | 0.056724 | 0.079552 | 0.096146 | 0.10068 | 0.094793 | 0.092309 | 0.099332 | 0.10439 | 0.098131 | 0.089843 | 0.085315 | 0.085973 | 0.084686 | 0.081549 | 0.088161 | 0.092952 | 0.086171 | 0.079748 | 0.068372
17 | 0.019325 | 0.017729 | 0.015009 | 0.014515 | 0.012485 | 0.011063 | 0.018453 | 0.020667 | 0.024656 | 0.025686 | 0.024613 | 0.02238 | 0.02597 | 0.02636 | 0.024612 | 0.022878 | 0.019417 | 0.01978 | 0.022137 | 0.024673 | 0.02904 | 0.026753 | 0.026612 | 0.02286
18 | 0.091047 | 0.083196 | 0.076661 | 0.074563 | 0.07601 | 0.075096 | 0.083877 | 0.090038 | 0.099116 | 0.10262 | 0.10919 | 0.11566 | 0.11935 | 0.11551 | 0.11167 | 0.11033 | 0.10897 | 0.11008 | 0.11006 | 0.11106 | 0.12278 | 0.11613 | 0.11614 | 0.10465
19 | 0.13644 | 0.13174 | 0.12211 | 0.12641 | 0.12791 | 0.12712 | 0.13922 | 0.16664 | 0.17385 | 0.1734 | 0.17312 | 0.18285 | 0.18131 | 0.17517 | 0.16522 | 0.15944 | 0.16551 | 0.16279 | 0.15178 | 0.15271 | 0.16009 | 0.14552 | 0.13985 | 0.14061
20 | 0.075022 | 0.068713 | 0.066438 | 0.067202 | 0.063907 | 0.067889 | 0.087232 | 0.091996 | 0.10572 | 0.11189 | 0.11068 | 0.11569 | 0.11324 | 0.11731 | 0.11571 | 0.10802 | 0.10789 | 0.10611 | 0.1038 | 0.10386 | 0.10595 | 0.088667 | 0.090622 | 0.080476
21 | 0.051825 | 0.049408 | 0.047021 | 0.04618 | 0.04608 | 0.048277 | 0.077608 | 0.086658 | 0.0929 | 0.092108 | 0.095535 | 0.10152 | 0.10148 | 0.096101 | 0.084348 | 0.080714 | 0.075211 | 0.075518 | 0.072886 | 0.074284 | 0.072509 | 0.063074 | 0.058105 | 0.054441
22 | 0.050204 | 0.047349 | 0.045228 | 0.042446 | 0.041748 | 0.039986 | 0.041166 | 0.039392 | 0.034167 | 0.035911 | 0.039177 | 0.043919 | 0.046494 | 0.047566 | 0.046457 | 0.048181 | 0.046936 | 0.047697 | 0.045933 | 0.048121 | 0.051261 | 0.047164 | 0.045591 | 0.049412
23 | 0.33025 | 0.31009 | 0.29613 | 0.29634 | 0.28941 | 0.29108 | 0.34663 | 0.3721 | 0.39699 | 0.41475 | 0.40301 | 0.41861 | 0.43956 | 0.43383 | 0.42368 | 0.39362 | 0.37595 | 0.38415 | 0.38378 | 0.40487 | 0.44046 | 0.39758 | 0.38756 | 0.34893
24 | 0.14049 | 0.13296 | 0.12268 | 0.11788 | 0.11139 | 0.11341 | 0.1363 | 0.12428 | 0.134 | 0.14318 | 0.14787 | 0.15248 | 0.15379 | 0.15669 | 0.14945 | 0.14185 | 0.13447 | 0.15301 | 0.15176 | 0.1523 | 0.17267 | 0.15045 | 0.16624 | 0.15472
25 | 0.090056 | 0.091509 | 0.096863 | 0.088356 | 0.086153 | 0.082692 | 0.084967 | 0.087393 | 0.077665 | 0.059986 | 0.082384 | 0.090919 | 0.091249 | 0.095733 | 0.076605 | 0.10145 | 0.091826 | 0.090711 | 0.090486 | 0.098552 | 0.10868 | 0.10717 | 0.11028 | 0.1124
26 | 0.15893 | 0.15735 | 0.15431 | 0.15307 | 0.15106 | 0.15353 | 0.17734 | 0.18278 | 0.1947 | 0.18567 | 0.18639 | 0.18796 | 0.19458 | 0.19375 | 0.18972 | 0.18824 | 0.18947 | 0.19278 | 0.18346 | 0.1851 | 0.18727 | 0.17569 | 0.15947 | 0.16068
27 | 0.11805 | 0.11714 | 0.11241 | 0.11014 | 0.10836 | 0.10909 | 0.10917 | 0.12804 | 0.13759 | 0.13617 | 0.13346 | 0.13526 | 0.14073 | 0.13919 | 0.12878 | 0.13262 | 0.13297 | 0.13013 | 0.12245 | 0.12042 | 0.12069 | 0.11864 | 0.11383 | 0.11132
28 | 0.065071 | 0.062546 | 0.059202 | 0.054325 | 0.050598 | 0.051202 | 0.0558 | 0.062894 | 0.068327 | 0.073466 | 0.066195 | 0.069781 | 0.070848 | 0.071453 | 0.06252 | 0.064859 | 0.066072 | 0.068723 | 0.069062 | 0.071476 | 0.075975 | 0.068633 | 0.067424 | 0.065197
29 | 0.21693 | 0.20601 | 0.18909 | 0.19499 | 0.18802 | 0.18908 | 0.26517 | 0.32049 | 0.33559 | 0.31598 | 0.3077 | 0.33111 | 0.34796 | 0.3271 | 0.29948 | 0.28438 | 0.28658 | 0.28229 | 0.27183 | 0.29387 | 0.30984 | 0.28724 | 0.26583 | 0.22791
30 | 0.032208 | 0.029549 | 0.025015 | 0.024191 | 0.020808 | 0.018439 | 0.030755 | 0.034446 | 0.041093 | 0.042811 | 0.041022 | 0.037299 | 0.043284 | 0.043933 | 0.04102 | 0.038129 | 0.032361 | 0.032966 | 0.036895 | 0.041122 | 0.0484 | 0.044588 | 0.044353 | 0.038099
31 | 0.21244 | 0.19412 | 0.17888 | 0.17398 | 0.17736 | 0.17522 | 0.19571 | 0.21009 | 0.23127 | 0.23946 | 0.25479 | 0.26986 | 0.27849 | 0.26951 | 0.26056 | 0.25744 | 0.25427 | 0.25686 | 0.25681 | 0.25913 | 0.28648 | 0.27097 | 0.271 | 0.24419
32 | 0.090962 | 0.087829 | 0.081406 | 0.084275 | 0.08527 | 0.084746 | 0.092814 | 0.11109 | 0.1159 | 0.1156 | 0.11541 | 0.1219 | 0.12088 | 0.11678 | 0.11014 | 0.1063 | 0.11034 | 0.10853 | 0.10119 | 0.10181 | 0.10673 | 0.097016 | 0.093233 | 0.093743

## Pc, Summer, S2
LoadID | 0 | 1 | 2 | 3 | 4 | 5 | 6 | 7 | 8 | 9 | 10 | 11 | 12 | 13 | 14 | 15 | 16 | 17 | 18 | 19 | 20 | 21 | 22 | 23
1 | 0.18524 | 0.18334 | 0.1767 | 0.17347 | 0.17232 | 0.17479 | 0.17336 | 0.21191 | 0.228 | 0.22504 | 0.2213 | 0.22402 | 0.23232 | 0.22786 | 0.21022 | 0.2167 | 0.21919 | 0.21193 | 0.20118 | 0.19865 | 0.19805 | 0.19582 | 0.18097 | 0.17498
2 | 0.048803 | 0.04691 | 0.044402 | 0.040744 | 0.037948 | 0.038402 | 0.04185 | 0.04717 | 0.051245 | 0.0551 | 0.049646 | 0.052336 | 0.053136 | 0.05359 | 0.04689 | 0.048644 | 0.049554 | 0.051542 | 0.051796 | 0.053607 | 0.056981 | 0.051475 | 0.050568 | 0.048898
3 | 0.13016 | 0.1236 | 0.11345 | 0.11699 | 0.11281 | 0.11345 | 0.1591 | 0.19229 | 0.20136 | 0.18959 | 0.18462 | 0.19866 | 0.20877 | 0.19626 | 0.17969 | 0.17063 | 0.17195 | 0.16937 | 0.1631 | 0.17632 | 0.1859 | 0.17234 | 0.1595 | 0.13674
4 | 0.012883 | 0.01182 | 0.010006 | 0.0096765 | 0.008323 | 0.0073755 | 0.012302 | 0.013778 | 0.016437 | 0.017124 | 0.016409 | 0.01492 | 0.017314 | 0.017573 | 0.016408 | 0.015252 | 0.012944 | 0.013186 | 0.014758 | 0.016449 | 0.01936 | 0.017835 | 0.017741 | 0.01524
5 | 0.060698 | 0.055464 | 0.051107 | 0.049708 | 0.050674 | 0.050064 | 0.055918 | 0.060025 | 0.066078 | 0.068416 | 0.072796 | 0.077103 | 0.07957 | 0.077004 | 0.074447 | 0.073554 | 0.072649 | 0.073389 | 0.073374 | 0.074038 | 0.081851 | 0.077421 | 0.077428 | 0.069769
6 | 0.30321 | 0.29276 | 0.27135 | 0.28092 | 0.28423 | 0.28249 | 0.30938 | 0.37032 | 0.38634 | 0.38534 | 0.38471 | 0.40634 | 0.40292 | 0.38928 | 0.36715 | 0.35432 | 0.3678 | 0.36177 | 0.33729 | 0.33936 | 0.35576 | 0.32339 | 0.31078 | 0.31248
7 | 0.16671 | 0.1527 | 0.14764 | 0.14934 | 0.14202 | 0.15086 | 0.19385 | 0.20444 | 0.23493 | 0.24864 | 0.24596 | 0.25709 | 0.25164 | 0.26069 | 0.25713 | 0.24005 | 0.23975 | 0.23581 | 0.23066 | 0.2308 | 0.23545 | 0.19704 | 0.20138 | 0.17883
8 | 0.03455 | 0.032939 | 0.031347 | 0.030787 | 0.03072 | 0.032185 | 0.051738 | 0.057772 | 0.061933 | 0.061405 | 0.06369 | 0.067678 | 0.067652 | 0.064067 | 0.056232 | 0.05381 | 0.050141 | 0.050345 | 0.048591 | 0.049523 | 0.048339 | 0.042049 | 0.038737 | 0.036294
9 | 0.033469 | 0.031566 | 0.030152 | 0.028297 | 0.027832 | 0.026658 | 0.027444 | 0.026261 | 0.022778 | 0.023941 | 0.026118 | 0.02928 | 0.030996 | 0.03171 | 0.030971 | 0.032121 | 0.031291 | 0.031798 | 0.030622 | 0.032081 | 0.034174 | 0.031443 | 0.030394 | 0.032941
10 | 0.035384 | 0.033224 | 0.031728 | 0.03175 | 0.031008 | 0.031187 | 0.037139 | 0.039868 | 0.042534 | 0.044437 | 0.04318 | 0.044851 | 0.047096 | 0.046482 | 0.045394 | 0.042173 | 0.040281 | 0.041159 | 0.04112 | 0.043378 | 0.047193 | 0.042598 | 0.041524 | 0.037386
11 | 0.020069 | 0.018994 | 0.017525 | 0.01684 | 0.015913 | 0.016201 | 0.019471 | 0.017754 | 0.019142 | 0.020455 | 0.021125 | 0.021783 | 0.02197 | 0.022384 | 0.02135 | 0.020264 | 0.01921 | 0.021859 | 0.021679 | 0.021757 | 0.024667 | 0.021493 | 0.023749 | 0.022102
12 | 0.090056 | 0.091509 | 0.096863 | 0.088356 | 0.086153 | 0.082692 | 0.084967 | 0.087393 | 0.077665 | 0.059986 | 0.082384 | 0.090919 | 0.091249 | 0.095733 | 0.076605 | 0.10145 | 0.091826 | 0.090711 | 0.090486 | 0.098552 | 0.10868 | 0.10717 | 0.11028 | 0.1124
13 | 0.31786 | 0.31471 | 0.30862 | 0.30614 | 0.30213 | 0.30707 | 0.35468 | 0.36556 | 0.38939 | 0.37134 | 0.37278 | 0.37591 | 0.38916 | 0.38751 | 0.37944 | 0.37648 | 0.37894 | 0.38557 | 0.36691 | 0.37021 | 0.37454 | 0.35137 | 0.31894 | 0.32137
14 | 0.11805 | 0.11714 | 0.11241 | 0.11014 | 0.10836 | 0.10909 | 0.10917 | 0.12804 | 0.13759 | 0.13617 | 0.13346 | 0.13526 | 0.14073 | 0.13919 | 0.12878 | 0.13262 | 0.13297 | 0.13013 | 0.12245 | 0.12042 | 0.12069 | 0.11864 | 0.11383 | 0.11132
15 | 0.032535 | 0.031273 | 0.029601 | 0.027163 | 0.025299 | 0.025601 | 0.0279 | 0.031447 | 0.034163 | 0.036733 | 0.033097 | 0.03489 | 0.035424 | 0.035727 | 0.03126 | 0.03243 | 0.033036 | 0.034361 | 0.034531 | 0.035738 | 0.037987 | 0.034316 | 0.033712 | 0.032599
16 | 0.065079 | 0.061802 | 0.056726 | 0.058497 | 0.056406 | 0.056724 | 0.079552 | 0.096146 | 0.10068 | 0.094793 | 0.092309 | 0.099332 | 0.10439 | 0.098131 | 0.089843 | 0.085315 | 0.085973 | 0.084686 | 0.081549 | 0.088161 | 0.092952 | 0.086171 | 0.079748 | 0.068372
17 | 0.019325 | 0.017729 | 0.015009 | 0.014515 | 0.012485 | 0.011063 | 0.018453 | 0.020667 | 0.024656 | 0.025686 | 0.024613 | 0.02238 | 0.02597 | 0.02636 | 0.024612 | 0.022878 | 0.019417 | 0.01978 | 0.022137 | 0.024673 | 0.02904 | 0.026753 | 0.026612 | 0.02286
18 | 0.091047 | 0.083196 | 0.076661 | 0.074563 | 0.07601 | 0.075096 | 0.083877 | 0.090038 | 0.099116 | 0.10262 | 0.10919 | 0.11566 | 0.11935 | 0.11551 | 0.11167 | 0.11033 | 0.10897 | 0.11008 | 0.11006 | 0.11106 | 0.12278 | 0.11613 | 0.11614 | 0.10465
19 | 0.13644 | 0.13174 | 0.12211 | 0.12641 | 0.12791 | 0.12712 | 0.13922 | 0.16664 | 0.17385 | 0.1734 | 0.17312 | 0.18285 | 0.18131 | 0.17517 | 0.16522 | 0.15944 | 0.16551 | 0.16279 | 0.15178 | 0.15271 | 0.16009 | 0.14552 | 0.13985 | 0.14061
20 | 0.075022 | 0.068713 | 0.066438 | 0.067202 | 0.063907 | 0.067889 | 0.087232 | 0.091996 | 0.10572 | 0.11189 | 0.11068 | 0.11569 | 0.11324 | 0.11731 | 0.11571 | 0.10802 | 0.10789 | 0.10611 | 0.1038 | 0.10386 | 0.10595 | 0.088667 | 0.090622 | 0.080476
21 | 0.051825 | 0.049408 | 0.047021 | 0.04618 | 0.04608 | 0.048277 | 0.077608 | 0.086658 | 0.0929 | 0.092108 | 0.095535 | 0.10152 | 0.10148 | 0.096101 | 0.084348 | 0.080714 | 0.075211 | 0.075518 | 0.072886 | 0.074284 | 0.072509 | 0.063074 | 0.058105 | 0.054441
22 | 0.050204 | 0.047349 | 0.045228 | 0.042446 | 0.041748 | 0.039986 | 0.041166 | 0.039392 | 0.034167 | 0.035911 | 0.039177 | 0.043919 | 0.046494 | 0.047566 | 0.046457 | 0.048181 | 0.046936 | 0.047697 | 0.045933 | 0.048121 | 0.051261 | 0.047164 | 0.045591 | 0.049412
23 | 0.33025 | 0.31009 | 0.29613 | 0.29634 | 0.28941 | 0.29108 | 0.34663 | 0.3721 | 0.39699 | 0.41475 | 0.40301 | 0.41861 | 0.43956 | 0.43383 | 0.42368 | 0.39362 | 0.37595 | 0.38415 | 0.38378 | 0.40487 | 0.44046 | 0.39758 | 0.38756 | 0.34893
24 | 0.14049 | 0.13296 | 0.12268 | 0.11788 | 0.11139 | 0.11341 | 0.1363 | 0.12428 | 0.134 | 0.14318 | 0.14787 | 0.15248 | 0.15379 | 0.15669 | 0.14945 | 0.14185 | 0.13447 | 0.15301 | 0.15176 | 0.1523 | 0.17267 | 0.15045 | 0.16624 | 0.15472
25 | 0.090056 | 0.091509 | 0.096863 | 0.088356 | 0.086153 | 0.082692 | 0.084967 | 0.087393 | 0.077665 | 0.059986 | 0.082384 | 0.090919 | 0.091249 | 0.095733 | 0.076605 | 0.10145 | 0.091826 | 0.090711 | 0.090486 | 0.098552 | 0.10868 | 0.10717 | 0.11028 | 0.1124
26 | 0.15893 | 0.15735 | 0.15431 | 0.15307 | 0.15106 | 0.15353 | 0.17734 | 0.18278 | 0.1947 | 0.18567 | 0.18639 | 0.18796 | 0.19458 | 0.19375 | 0.18972 | 0.18824 | 0.18947 | 0.19278 | 0.18346 | 0.1851 | 0.18727 | 0.17569 | 0.15947 | 0.16068
27 | 0.11805 | 0.11714 | 0.11241 | 0.11014 | 0.10836 | 0.10909 | 0.10917 | 0.12804 | 0.13759 | 0.13617 | 0.13346 | 0.13526 | 0.14073 | 0.13919 | 0.12878 | 0.13262 | 0.13297 | 0.13013 | 0.12245 | 0.12042 | 0.12069 | 0.11864 | 0.11383 | 0.11132
28 | 0.065071 | 0.062546 | 0.059202 | 0.054325 | 0.050598 | 0.051202 | 0.0558 | 0.062894 | 0.068327 | 0.073466 | 0.066195 | 0.069781 | 0.070848 | 0.071453 | 0.06252 | 0.064859 | 0.066072 | 0.068723 | 0.069062 | 0.071476 | 0.075975 | 0.068633 | 0.067424 | 0.065197
29 | 0.21693 | 0.20601 | 0.18909 | 0.19499 | 0.18802 | 0.18908 | 0.26517 | 0.32049 | 0.33559 | 0.31598 | 0.3077 | 0.33111 | 0.34796 | 0.3271 | 0.29948 | 0.28438 | 0.28658 | 0.28229 | 0.27183 | 0.29387 | 0.30984 | 0.28724 | 0.26583 | 0.22791
30 | 0.032208 | 0.029549 | 0.025015 | 0.024191 | 0.020808 | 0.018439 | 0.030755 | 0.034446 | 0.041093 | 0.042811 | 0.041022 | 0.037299 | 0.043284 | 0.043933 | 0.04102 | 0.038129 | 0.032361 | 0.032966 | 0.036895 | 0.041122 | 0.0484 | 0.044588 | 0.044353 | 0.038099
31 | 0.21244 | 0.19412 | 0.17888 | 0.17398 | 0.17736 | 0.17522 | 0.19571 | 0.21009 | 0.23127 | 0.23946 | 0.25479 | 0.26986 | 0.27849 | 0.26951 | 0.26056 | 0.25744 | 0.25427 | 0.25686 | 0.25681 | 0.25913 | 0.28648 | 0.27097 | 0.271 | 0.24419
32 | 0.090962 | 0.087829 | 0.081406 | 0.084275 | 0.08527 | 0.084746 | 0.092814 | 0.11109 | 0.1159 | 0.1156 | 0.11541 | 0.1219 | 0.12088 | 0.11678 | 0.11014 | 0.1063 | 0.11034 | 0.10853 | 0.10119 | 0.10181 | 0.10673 | 0.097016 | 0.093233 | 0.093743

## Pc, Summer, S3
LoadID | 0 | 1 | 2 | 3 | 4 | 5 | 6 | 7 | 8 | 9 | 10 | 11 | 12 | 13 | 14 | 15 | 16 | 17 | 18 | 19 | 20 | 21 | 22 | 23
1 | 0.18524 | 0.18334 | 0.1767 | 0.17347 | 0.17232 | 0.17479 | 0.17336 | 0.21191 | 0.228 | 0.22504 | 0.2213 | 0.22402 | 0.23232 | 0.22786 | 0.21022 | 0.2167 | 0.21919 | 0.21193 | 0.20118 | 0.19865 | 0.19805 | 0.19582 | 0.18097 | 0.17498
2 | 0.048803 | 0.04691 | 0.044402 | 0.040744 | 0.037948 | 0.038402 | 0.04185 | 0.04717 | 0.051245 | 0.0551 | 0.049646 | 0.052336 | 0.053136 | 0.05359 | 0.04689 | 0.048644 | 0.049554 | 0.051542 | 0.051796 | 0.053607 | 0.056981 | 0.051475 | 0.050568 | 0.048898
3 | 0.13016 | 0.1236 | 0.11345 | 0.11699 | 0.11281 | 0.11345 | 0.1591 | 0.19229 | 0.20136 | 0.18959 | 0.18462 | 0.19866 | 0.20877 | 0.19626 | 0.17969 | 0.17063 | 0.17195 | 0.16937 | 0.1631 | 0.17632 | 0.1859 | 0.17234 | 0.1595 | 0.13674
4 | 0.012883 | 0.01182 | 0.010006 | 0.0096765 | 0.008323 | 0.0073755 | 0.012302 | 0.013778 | 0.016437 | 0.017124 | 0.016409 | 0.01492 | 0.017314 | 0.017573 | 0.016408 | 0.015252 | 0.012944 | 0.013186 | 0.014758 | 0.016449 | 0.01936 | 0.017835 | 0.017741 | 0.01524
5 | 0.060698 | 0.055464 | 0.051107 | 0.049708 | 0.050674 | 0.050064 | 0.055918 | 0.060025 | 0.066078 | 0.068416 | 0.072796 | 0.077103 | 0.07957 | 0.077004 | 0.074447 | 0.073554 | 0.072649 | 0.073389 | 0.073374 | 0.074038 | 0.081851 | 0.077421 | 0.077428 | 0.069769
6 | 0.30321 | 0.29276 | 0.27135 | 0.28092 | 0.28423 | 0.28249 | 0.30938 | 0.37032 | 0.38634 | 0.38534 | 0.38471 | 0.40634 | 0.40292 | 0.38928 | 0.36715 | 0.35432 | 0.3678 | 0.36177 | 0.33729 | 0.33936 | 0.35576 | 0.32339 | 0.31078 | 0.31248
7 | 0.16671 | 0.1527 | 0.14764 | 0.14934 | 0.14202 | 0.15086 | 0.19385 | 0.20444 | 0.23493 | 0.24864 | 0.24596 | 0.25709 | 0.25164 | 0.26069 | 0.25713 | 0.24005 | 0.23975 | 0.23581 | 0.23066 | 0.2308 | 0.23545 | 0.19704 | 0.20138 | 0.17883
8 | 0.03455 | 0.032939 | 0.031347 | 0.030787 | 0.03072 | 0.032185 | 0.051738 | 0.057772 | 0.061933 | 0.061405 | 0.06369 | 0.067678 | 0.067652 | 0.064067 | 0.056232 | 0.05381 | 0.050141 | 0.050345 | 0.048591 | 0.049523 | 0.048339 | 0.042049 | 0.038737 | 0.036294
9 | 0.033469 | 0.031566 | 0.030152 | 0.028297 | 0.027832 | 0.026658 | 0.027444 | 0.026261 | 0.022778 | 0.023941 | 0.026118 | 0.02928 | 0.030996 | 0.03171 | 0.030971 | 0.032121 | 0.031291 | 0.031798 | 0.030622 | 0.032081 | 0.034174 | 0.031443 | 0.030394 | 0.032941
10 | 0.035384 | 0.033224 | 0.031728 | 0.03175 | 0.031008 | 0.031187 | 0.037139 | 0.039868 | 0.042534 | 0.044437 | 0.04318 | 0.044851 | 0.047096 | 0.046482 | 0.045394 | 0.042173 | 0.040281 | 0.041159 | 0.04112 | 0.043378 | 0.047193 | 0.042598 | 0.041524 | 0.037386
11 | 0.020069 | 0.018994 | 0.017525 | 0.01684 | 0.015913 | 0.016201 | 0.019471 | 0.017754 | 0.019142 | 0.020455 | 0.021125 | 0.021783 | 0.02197 | 0.022384 | 0.02135 | 0.020264 | 0.01921 | 0.021859 | 0.021679 | 0.021757 | 0.024667 | 0.021493 | 0.023749 | 0.022102
12 | 0.090056 | 0.091509 | 0.096863 | 0.088356 | 0.086153 | 0.082692 | 0.084967 | 0.087393 | 0.077665 | 0.059986 | 0.082384 | 0.090919 | 0.091249 | 0.095733 | 0.076605 | 0.10145 | 0.091826 | 0.090711 | 0.090486 | 0.098552 | 0.10868 | 0.10717 | 0.11028 | 0.1124
13 | 0.31786 | 0.31471 | 0.30862 | 0.30614 | 0.30213 | 0.30707 | 0.35468 | 0.36556 | 0.38939 | 0.37134 | 0.37278 | 0.37591 | 0.38916 | 0.38751 | 0.37944 | 0.37648 | 0.37894 | 0.38557 | 0.36691 | 0.37021 | 0.37454 | 0.35137 | 0.31894 | 0.32137
14 | 0.11805 | 0.11714 | 0.11241 | 0.11014 | 0.10836 | 0.10909 | 0.10917 | 0.12804 | 0.13759 | 0.13617 | 0.13346 | 0.13526 | 0.14073 | 0.13919 | 0.12878 | 0.13262 | 0.13297 | 0.13013 | 0.12245 | 0.12042 | 0.12069 | 0.11864 | 0.11383 | 0.11132
15 | 0.032535 | 0.031273 | 0.029601 | 0.027163 | 0.025299 | 0.025601 | 0.0279 | 0.031447 | 0.034163 | 0.036733 | 0.033097 | 0.03489 | 0.035424 | 0.035727 | 0.03126 | 0.03243 | 0.033036 | 0.034361 | 0.034531 | 0.035738 | 0.037987 | 0.034316 | 0.033712 | 0.032599
16 | 0.065079 | 0.061802 | 0.056726 | 0.058497 | 0.056406 | 0.056724 | 0.079552 | 0.096146 | 0.10068 | 0.094793 | 0.092309 | 0.099332 | 0.10439 | 0.098131 | 0.089843 | 0.085315 | 0.085973 | 0.084686 | 0.081549 | 0.088161 | 0.092952 | 0.086171 | 0.079748 | 0.068372
17 | 0.019325 | 0.017729 | 0.015009 | 0.014515 | 0.012485 | 0.011063 | 0.018453 | 0.020667 | 0.024656 | 0.025686 | 0.024613 | 0.02238 | 0.02597 | 0.02636 | 0.024612 | 0.022878 | 0.019417 | 0.01978 | 0.022137 | 0.024673 | 0.02904 | 0.026753 | 0.026612 | 0.02286
18 | 0.091047 | 0.083196 | 0.076661 | 0.074563 | 0.07601 | 0.075096 | 0.083877 | 0.090038 | 0.099116 | 0.10262 | 0.10919 | 0.11566 | 0.11935 | 0.11551 | 0.11167 | 0.11033 | 0.10897 | 0.11008 | 0.11006 | 0.11106 | 0.12278 | 0.11613 | 0.11614 | 0.10465
19 | 0.13644 | 0.13174 | 0.12211 | 0.12641 | 0.12791 | 0.12712 | 0.13922 | 0.16664 | 0.17385 | 0.1734 | 0.17312 | 0.18285 | 0.18131 | 0.17517 | 0.16522 | 0.15944 | 0.16551 | 0.16279 | 0.15178 | 0.15271 | 0.16009 | 0.14552 | 0.13985 | 0.14061
20 | 0.075022 | 0.068713 | 0.066438 | 0.067202 | 0.063907 | 0.067889 | 0.087232 | 0.091996 | 0.10572 | 0.11189 | 0.11068 | 0.11569 | 0.11324 | 0.11731 | 0.11571 | 0.10802 | 0.10789 | 0.10611 | 0.1038 | 0.10386 | 0.10595 | 0.088667 | 0.090622 | 0.080476
21 | 0.051825 | 0.049408 | 0.047021 | 0.04618 | 0.04608 | 0.048277 | 0.077608 | 0.086658 | 0.0929 | 0.092108 | 0.095535 | 0.10152 | 0.10148 | 0.096101 | 0.084348 | 0.080714 | 0.075211 | 0.075518 | 0.072886 | 0.074284 | 0.072509 | 0.063074 | 0.058105 | 0.054441
22 | 0.050204 | 0.047349 | 0.045228 | 0.042446 | 0.041748 | 0.039986 | 0.041166 | 0.039392 | 0.034167 | 0.035911 | 0.039177 | 0.043919 | 0.046494 | 0.047566 | 0.046457 | 0.048181 | 0.046936 | 0.047697 | 0.045933 | 0.048121 | 0.051261 | 0.047164 | 0.045591 | 0.049412
23 | 0.33025 | 0.31009 | 0.29613 | 0.29634 | 0.28941 | 0.29108 | 0.34663 | 0.3721 | 0.39699 | 0.41475 | 0.40301 | 0.41861 | 0.43956 | 0.43383 | 0.42368 | 0.39362 | 0.37595 | 0.38415 | 0.38378 | 0.40487 | 0.44046 | 0.39758 | 0.38756 | 0.34893
24 | 0.14049 | 0.13296 | 0.12268 | 0.11788 | 0.11139 | 0.11341 | 0.1363 | 0.12428 | 0.134 | 0.14318 | 0.14787 | 0.15248 | 0.15379 | 0.15669 | 0.14945 | 0.14185 | 0.13447 | 0.15301 | 0.15176 | 0.1523 | 0.17267 | 0.15045 | 0.16624 | 0.15472
25 | 0.090056 | 0.091509 | 0.096863 | 0.088356 | 0.086153 | 0.082692 | 0.084967 | 0.087393 | 0.077665 | 0.059986 | 0.082384 | 0.090919 | 0.091249 | 0.095733 | 0.076605 | 0.10145 | 0.091826 | 0.090711 | 0.090486 | 0.098552 | 0.10868 | 0.10717 | 0.11028 | 0.1124
26 | 0.15893 | 0.15735 | 0.15431 | 0.15307 | 0.15106 | 0.15353 | 0.17734 | 0.18278 | 0.1947 | 0.18567 | 0.18639 | 0.18796 | 0.19458 | 0.19375 | 0.18972 | 0.18824 | 0.18947 | 0.19278 | 0.18346 | 0.1851 | 0.18727 | 0.17569 | 0.15947 | 0.16068
27 | 0.11805 | 0.11714 | 0.11241 | 0.11014 | 0.10836 | 0.10909 | 0.10917 | 0.12804 | 0.13759 | 0.13617 | 0.13346 | 0.13526 | 0.14073 | 0.13919 | 0.12878 | 0.13262 | 0.13297 | 0.13013 | 0.12245 | 0.12042 | 0.12069 | 0.11864 | 0.11383 | 0.11132
28 | 0.065071 | 0.062546 | 0.059202 | 0.054325 | 0.050598 | 0.051202 | 0.0558 | 0.062894 | 0.068327 | 0.073466 | 0.066195 | 0.069781 | 0.070848 | 0.071453 | 0.06252 | 0.064859 | 0.066072 | 0.068723 | 0.069062 | 0.071476 | 0.075975 | 0.068633 | 0.067424 | 0.065197
29 | 0.21693 | 0.20601 | 0.18909 | 0.19499 | 0.18802 | 0.18908 | 0.26517 | 0.32049 | 0.33559 | 0.31598 | 0.3077 | 0.33111 | 0.34796 | 0.3271 | 0.29948 | 0.28438 | 0.28658 | 0.28229 | 0.27183 | 0.29387 | 0.30984 | 0.28724 | 0.26583 | 0.22791
30 | 0.032208 | 0.029549 | 0.025015 | 0.024191 | 0.020808 | 0.018439 | 0.030755 | 0.034446 | 0.041093 | 0.042811 | 0.041022 | 0.037299 | 0.043284 | 0.043933 | 0.04102 | 0.038129 | 0.032361 | 0.032966 | 0.036895 | 0.041122 | 0.0484 | 0.044588 | 0.044353 | 0.038099
31 | 0.21244 | 0.19412 | 0.17888 | 0.17398 | 0.17736 | 0.17522 | 0.19571 | 0.21009 | 0.23127 | 0.23946 | 0.25479 | 0.26986 | 0.27849 | 0.26951 | 0.26056 | 0.25744 | 0.25427 | 0.25686 | 0.25681 | 0.25913 | 0.28648 | 0.27097 | 0.271 | 0.24419
32 | 0.090962 | 0.087829 | 0.081406 | 0.084275 | 0.08527 | 0.084746 | 0.092814 | 0.11109 | 0.1159 | 0.1156 | 0.11541 | 0.1219 | 0.12088 | 0.11678 | 0.11014 | 0.1063 | 0.11034 | 0.10853 | 0.10119 | 0.10181 | 0.10673 | 0.097016 | 0.093233 | 0.093743

## Pc, Summer, S4
LoadID | 0 | 1 | 2 | 3 | 4 | 5 | 6 | 7 | 8 | 9 | 10 | 11 | 12 | 13 | 14 | 15 | 16 | 17 | 18 | 19 | 20 | 21 | 22 | 23
1 | 0.19265 | 0.19067 | 0.18377 | 0.18041 | 0.17922 | 0.18178 | 0.1803 | 0.22039 | 0.23712 | 0.23404 | 0.23015 | 0.23298 | 0.24161 | 0.23697 | 0.21863 | 0.22537 | 0.22796 | 0.22041 | 0.20923 | 0.2066 | 0.20597 | 0.20365 | 0.18821 | 0.18198
2 | 0.050341 | 0.048358 | 0.045794 | 0.04201 | 0.039169 | 0.039685 | 0.043215 | 0.049003 | 0.053248 | 0.057235 | 0.051591 | 0.054378 | 0.055181 | 0.055585 | 0.048607 | 0.050434 | 0.051448 | 0.053426 | 0.053764 | 0.055678 | 0.059149 | 0.053465 | 0.052276 | 0.050474
3 | 0.13481 | 0.12798 | 0.11748 | 0.12119 | 0.11693 | 0.11765 | 0.16506 | 0.19991 | 0.20935 | 0.19708 | 0.19195 | 0.20654 | 0.21702 | 0.20391 | 0.18666 | 0.17725 | 0.17871 | 0.17591 | 0.16948 | 0.18328 | 0.19319 | 0.17914 | 0.16546 | 0.14171
4 | 0.013123 | 0.012007 | 0.010151 | 0.0098214 | 0.0084575 | 0.0075021 | 0.012588 | 0.014294 | 0.017063 | 0.017763 | 0.017038 | 0.015483 | 0.017952 | 0.018177 | 0.016958 | 0.015758 | 0.013404 | 0.013595 | 0.015279 | 0.017058 | 0.02006 | 0.018503 | 0.018241 | 0.015596
5 | 0.06285 | 0.057397 | 0.052896 | 0.051455 | 0.052502 | 0.051898 | 0.057949 | 0.062391 | 0.068689 | 0.071107 | 0.075681 | 0.080154 | 0.082699 | 0.079985 | 0.077319 | 0.076392 | 0.075496 | 0.076206 | 0.076239 | 0.07695 | 0.085051 | 0.080472 | 0.080316 | 0.072307
6 | 0.31441 | 0.30352 | 0.28136 | 0.29135 | 0.29494 | 0.29323 | 0.32107 | 0.38501 | 0.40168 | 0.4006 | 0.4 | 0.42248 | 0.41886 | 0.40452 | 0.38148 | 0.36815 | 0.38232 | 0.37584 | 0.35055 | 0.35277 | 0.36975 | 0.33617 | 0.32251 | 0.32413
7 | 0.17246 | 0.15785 | 0.15269 | 0.1545 | 0.14703 | 0.15634 | 0.20092 | 0.21249 | 0.24422 | 0.25843 | 0.25571 | 0.26726 | 0.26152 | 0.27079 | 0.26706 | 0.24931 | 0.24915 | 0.24484 | 0.23965 | 0.23987 | 0.24462 | 0.20477 | 0.20874 | 0.18514
8 | 0.035656 | 0.033971 | 0.032346 | 0.031776 | 0.03175 | 0.033304 | 0.053602 | 0.060047 | 0.064379 | 0.063816 | 0.06621 | 0.070351 | 0.070304 | 0.066531 | 0.058376 | 0.055858 | 0.052088 | 0.052241 | 0.050465 | 0.051455 | 0.050198 | 0.043685 | 0.040077 | 0.037493
9 | 0.034532 | 0.032543 | 0.031103 | 0.029187 | 0.028747 | 0.027555 | 0.028336 | 0.027276 | 0.023658 | 0.024852 | 0.027136 | 0.030417 | 0.032182 | 0.03288 | 0.032104 | 0.033301 | 0.032484 | 0.032951 | 0.031777 | 0.033315 | 0.035466 | 0.032654 | 0.0314 | 0.034006
10 | 0.036592 | 0.034339 | 0.032805 | 0.032839 | 0.032099 | 0.032308 | 0.038471 | 0.041436 | 0.044212 | 0.046181 | 0.044887 | 0.04662 | 0.048939 | 0.048267 | 0.047131 | 0.043782 | 0.041848 | 0.042717 | 0.042712 | 0.045077 | 0.049024 | 0.044267 | 0.043028 | 0.038691
11 | 0.020596 | 0.019469 | 0.017971 | 0.017271 | 0.016351 | 0.01668 | 0.020044 | 0.018429 | 0.019876 | 0.021227 | 0.021943 | 0.02262 | 0.022795 | 0.02318 | 0.022098 | 0.020971 | 0.01992 | 0.022614 | 0.022477 | 0.022578 | 0.025579 | 0.022307 | 0.024489 | 0.022733
12 | 0.093382 | 0.094884 | 0.10048 | 0.091648 | 0.089401 | 0.085832 | 0.08816 | 0.090853 | 0.08074 | 0.062339 | 0.085653 | 0.094522 | 0.094845 | 0.099464 | 0.079563 | 0.10541 | 0.09544 | 0.094221 | 0.094036 | 0.10245 | 0.11295 | 0.11141 | 0.11449 | 0.11664
13 | 0.33002 | 0.32673 | 0.32045 | 0.3179 | 0.31381 | 0.31901 | 0.36846 | 0.38011 | 0.40491 | 0.38611 | 0.38764 | 0.39088 | 0.40462 | 0.40281 | 0.39441 | 0.39133 | 0.39398 | 0.40075 | 0.38145 | 0.38492 | 0.38937 | 0.36533 | 0.33128 | 0.33372
14 | 0.12249 | 0.12154 | 0.11665 | 0.1143 | 0.11249 | 0.11328 | 0.11333 | 0.13313 | 0.14306 | 0.14157 | 0.13877 | 0.14063 | 0.14631 | 0.14466 | 0.13382 | 0.13782 | 0.13823 | 0.13522 | 0.12728 | 0.12518 | 0.12544 | 0.12334 | 0.11817 | 0.11552
15 | 0.033561 | 0.032239 | 0.03053 | 0.028007 | 0.026112 | 0.026457 | 0.02881 | 0.032669 | 0.035499 | 0.038157 | 0.034394 | 0.036252 | 0.036787 | 0.037057 | 0.032405 | 0.033623 | 0.034299 | 0.035617 | 0.035842 | 0.037118 | 0.039432 | 0.035643 | 0.034851 | 0.03365
16 | 0.067406 | 0.063989 | 0.058739 | 0.060595 | 0.058464 | 0.058825 | 0.082528 | 0.099956 | 0.10467 | 0.098539 | 0.095975 | 0.10327 | 0.10851 | 0.10196 | 0.093331 | 0.088624 | 0.089353 | 0.087954 | 0.084741 | 0.091638 | 0.096596 | 0.089572 | 0.082728 | 0.070854
17 | 0.019684 | 0.01801 | 0.015226 | 0.014732 | 0.012686 | 0.011253 | 0.018882 | 0.02144 | 0.025595 | 0.026645 | 0.025557 | 0.023224 | 0.026928 | 0.027266 | 0.025438 | 0.023637 | 0.020106 | 0.020393 | 0.022918 | 0.025586 | 0.03009 | 0.027754 | 0.027362 | 0.023394
18 | 0.094275 | 0.086096 | 0.079344 | 0.077182 | 0.078753 | 0.077847 | 0.086924 | 0.093586 | 0.10303 | 0.10666 | 0.11352 | 0.12023 | 0.12405 | 0.11998 | 0.11598 | 0.11459 | 0.11324 | 0.11431 | 0.11436 | 0.11543 | 0.12758 | 0.12071 | 0.12047 | 0.10846
19 | 0.14149 | 0.13659 | 0.12661 | 0.13111 | 0.13272 | 0.13195 | 0.14448 | 0.17325 | 0.18076 | 0.18027 | 0.18 | 0.19012 | 0.18849 | 0.18203 | 0.17167 | 0.16567 | 0.17204 | 0.16913 | 0.15775 | 0.15875 | 0.16639 | 0.15128 | 0.14513 | 0.14586
20 | 0.077608 | 0.071034 | 0.068712 | 0.069526 | 0.066166 | 0.070352 | 0.090412 | 0.095622 | 0.1099 | 0.11629 | 0.11507 | 0.12027 | 0.11769 | 0.12186 | 0.12018 | 0.11219 | 0.11212 | 0.11018 | 0.10784 | 0.10794 | 0.11008 | 0.092145 | 0.093932 | 0.083315
21 | 0.053483 | 0.050956 | 0.048519 | 0.047664 | 0.047625 | 0.049956 | 0.080403 | 0.090071 | 0.096568 | 0.095723 | 0.099315 | 0.10553 | 0.10546 | 0.099796 | 0.087564 | 0.083787 | 0.078132 | 0.078361 | 0.075697 | 0.077182 | 0.075297 | 0.065528 | 0.060115 | 0.056239
22 | 0.051798 | 0.048815 | 0.046654 | 0.04378 | 0.043121 | 0.041333 | 0.042504 | 0.040914 | 0.035486 | 0.037279 | 0.040704 | 0.045626 | 0.048274 | 0.04932 | 0.048156 | 0.049952 | 0.048726 | 0.049427 | 0.047665 | 0.049972 | 0.0532 | 0.048982 | 0.047099 | 0.051009
23 | 0.34152 | 0.32049 | 0.30618 | 0.3065 | 0.29959 | 0.30154 | 0.35906 | 0.38674 | 0.41265 | 0.43102 | 0.41895 | 0.43512 | 0.45677 | 0.45049 | 0.43989 | 0.40863 | 0.39058 | 0.39869 | 0.39865 | 0.42072 | 0.45756 | 0.41316 | 0.40159 | 0.36112
24 | 0.14417 | 0.13628 | 0.1258 | 0.1209 | 0.11446 | 0.11676 | 0.14031 | 0.129 | 0.13913 | 0.14859 | 0.1536 | 0.15834 | 0.15956 | 0.16226 | 0.15469 | 0.14679 | 0.13944 | 0.1583 | 0.15734 | 0.15805 | 0.17906 | 0.15615 | 0.17142 | 0.15913
25 | 0.093382 | 0.094884 | 0.10048 | 0.091648 | 0.089401 | 0.085832 | 0.08816 | 0.090853 | 0.08074 | 0.062339 | 0.085653 | 0.094522 | 0.094845 | 0.099464 | 0.079563 | 0.10541 | 0.09544 | 0.094221 | 0.094036 | 0.10245 | 0.11295 | 0.11141 | 0.11449 | 0.11664
26 | 0.16501 | 0.16336 | 0.16023 | 0.15895 | 0.15691 | 0.15951 | 0.18423 | 0.19006 | 0.20245 | 0.19305 | 0.19382 | 0.19544 | 0.20231 | 0.20141 | 0.1972 | 0.19567 | 0.19699 | 0.20038 | 0.19072 | 0.19246 | 0.19468 | 0.18267 | 0.16564 | 0.16686
27 | 0.12249 | 0.12154 | 0.11665 | 0.1143 | 0.11249 | 0.11328 | 0.11333 | 0.13313 | 0.14306 | 0.14157 | 0.13877 | 0.14063 | 0.14631 | 0.14466 | 0.13382 | 0.13782 | 0.13823 | 0.13522 | 0.12728 | 0.12518 | 0.12544 | 0.12334 | 0.11817 | 0.11552
28 | 0.067121 | 0.064478 | 0.061059 | 0.056014 | 0.052225 | 0.052913 | 0.05762 | 0.065338 | 0.070997 | 0.076313 | 0.068788 | 0.072504 | 0.073575 | 0.074113 | 0.064809 | 0.067245 | 0.068598 | 0.071234 | 0.071685 | 0.074237 | 0.078865 | 0.071286 | 0.069702 | 0.067299
29 | 0.22469 | 0.2133 | 0.1958 | 0.20198 | 0.19488 | 0.19608 | 0.27509 | 0.33319 | 0.34891 | 0.32846 | 0.31992 | 0.34424 | 0.3617 | 0.33986 | 0.3111 | 0.29541 | 0.29784 | 0.29318 | 0.28247 | 0.30546 | 0.32199 | 0.29857 | 0.27576 | 0.23618
30 | 0.032806 | 0.030017 | 0.025377 | 0.024553 | 0.021144 | 0.018755 | 0.03147 | 0.035734 | 0.042659 | 0.044408 | 0.042595 | 0.038707 | 0.044881 | 0.045443 | 0.042396 | 0.039395 | 0.03351 | 0.033988 | 0.038197 | 0.042644 | 0.05015 | 0.046257 | 0.045603 | 0.038991
31 | 0.21997 | 0.20089 | 0.18514 | 0.18009 | 0.18376 | 0.18164 | 0.20282 | 0.21837 | 0.24041 | 0.24887 | 0.26488 | 0.28054 | 0.28944 | 0.27995 | 0.27062 | 0.26737 | 0.26424 | 0.26672 | 0.26684 | 0.26933 | 0.29768 | 0.28165 | 0.2811 | 0.25307
32 | 0.094324 | 0.091057 | 0.084407 | 0.087404 | 0.088482 | 0.087968 | 0.096321 | 0.1155 | 0.12051 | 0.12018 | 0.12 | 0.12674 | 0.12566 | 0.12136 | 0.11444 | 0.11044 | 0.1147 | 0.11275 | 0.10517 | 0.10583 | 0.11092 | 0.10085 | 0.096753 | 0.09724

## Pc, Summer, S5
LoadID | 0 | 1 | 2 | 3 | 4 | 5 | 6 | 7 | 8 | 9 | 10 | 11 | 12 | 13 | 14 | 15 | 16 | 17 | 18 | 19 | 20 | 21 | 22 | 23
1 | 0.19265 | 0.19067 | 0.18377 | 0.18041 | 0.17922 | 0.18178 | 0.1803 | 0.22039 | 0.23712 | 0.23404 | 0.23015 | 0.23298 | 0.24161 | 0.23697 | 0.21863 | 0.22537 | 0.22796 | 0.22041 | 0.20923 | 0.2066 | 0.20597 | 0.20365 | 0.18821 | 0.18198
2 | 0.050341 | 0.048358 | 0.045794 | 0.04201 | 0.039169 | 0.039685 | 0.043215 | 0.049003 | 0.053248 | 0.057235 | 0.051591 | 0.054378 | 0.055181 | 0.055585 | 0.048607 | 0.050434 | 0.051448 | 0.053426 | 0.053764 | 0.055678 | 0.059149 | 0.053465 | 0.052276 | 0.050474
3 | 0.13481 | 0.12798 | 0.11748 | 0.12119 | 0.11693 | 0.11765 | 0.16506 | 0.19991 | 0.20935 | 0.19708 | 0.19195 | 0.20654 | 0.21702 | 0.20391 | 0.18666 | 0.17725 | 0.17871 | 0.17591 | 0.16948 | 0.18328 | 0.19319 | 0.17914 | 0.16546 | 0.14171
4 | 0.013123 | 0.012007 | 0.010151 | 0.0098214 | 0.0084575 | 0.0075021 | 0.012588 | 0.014294 | 0.017063 | 0.017763 | 0.017038 | 0.015483 | 0.017952 | 0.018177 | 0.016958 | 0.015758 | 0.013404 | 0.013595 | 0.015279 | 0.017058 | 0.02006 | 0.018503 | 0.018241 | 0.015596
5 | 0.06285 | 0.057397 | 0.052896 | 0.051455 | 0.052502 | 0.051898 | 0.057949 | 0.062391 | 0.068689 | 0.071107 | 0.075681 | 0.080154 | 0.082699 | 0.079985 | 0.077319 | 0.076392 | 0.075496 | 0.076206 | 0.076239 | 0.07695 | 0.085051 | 0.080472 | 0.080316 | 0.072307
6 | 0.31441 | 0.30352 | 0.28136 | 0.29135 | 0.29494 | 0.29323 | 0.32107 | 0.38501 | 0.40168 | 0.4006 | 0.4 | 0.42248 | 0.41886 | 0.40452 | 0.38148 | 0.36815 | 0.38232 | 0.37584 | 0.35055 | 0.35277 | 0.36975 | 0.33617 | 0.32251 | 0.32413
7 | 0.17246 | 0.15785 | 0.15269 | 0.1545 | 0.14703 | 0.15634 | 0.20092 | 0.21249 | 0.24422 | 0.25843 | 0.25571 | 0.26726 | 0.26152 | 0.27079 | 0.26706 | 0.24931 | 0.24915 | 0.24484 | 0.23965 | 0.23987 | 0.24462 | 0.20477 | 0.20874 | 0.18514
8 | 0.035656 | 0.033971 | 0.032346 | 0.031776 | 0.03175 | 0.033304 | 0.053602 | 0.060047 | 0.064379 | 0.063816 | 0.06621 | 0.070351 | 0.070304 | 0.066531 | 0.058376 | 0.055858 | 0.052088 | 0.052241 | 0.050465 | 0.051455 | 0.050198 | 0.043685 | 0.040077 | 0.037493
9 | 0.034532 | 0.032543 | 0.031103 | 0.029187 | 0.028747 | 0.027555 | 0.028336 | 0.027276 | 0.023658 | 0.024852 | 0.027136 | 0.030417 | 0.032182 | 0.03288 | 0.032104 | 0.033301 | 0.032484 | 0.032951 | 0.031777 | 0.033315 | 0.035466 | 0.032654 | 0.0314 | 0.034006
10 | 0.036592 | 0.034339 | 0.032805 | 0.032839 | 0.032099 | 0.032308 | 0.038471 | 0.041436 | 0.044212 | 0.046181 | 0.044887 | 0.04662 | 0.048939 | 0.048267 | 0.047131 | 0.043782 | 0.041848 | 0.042717 | 0.042712 | 0.045077 | 0.049024 | 0.044267 | 0.043028 | 0.038691
11 | 0.020596 | 0.019469 | 0.017971 | 0.017271 | 0.016351 | 0.01668 | 0.020044 | 0.018429 | 0.019876 | 0.021227 | 0.021943 | 0.02262 | 0.022795 | 0.02318 | 0.022098 | 0.020971 | 0.01992 | 0.022614 | 0.022477 | 0.022578 | 0.025579 | 0.022307 | 0.024489 | 0.022733
12 | 0.093382 | 0.094884 | 0.10048 | 0.091648 | 0.089401 | 0.085832 | 0.08816 | 0.090853 | 0.08074 | 0.062339 | 0.085653 | 0.094522 | 0.094845 | 0.099464 | 0.079563 | 0.10541 | 0.09544 | 0.094221 | 0.094036 | 0.10245 | 0.11295 | 0.11141 | 0.11449 | 0.11664
13 | 0.33002 | 0.32673 | 0.32045 | 0.3179 | 0.31381 | 0.31901 | 0.36846 | 0.38011 | 0.40491 | 0.38611 | 0.38764 | 0.39088 | 0.40462 | 0.40281 | 0.39441 | 0.39133 | 0.39398 | 0.40075 | 0.38145 | 0.38492 | 0.38937 | 0.36533 | 0.33128 | 0.33372
14 | 0.12249 | 0.12154 | 0.11665 | 0.1143 | 0.11249 | 0.11328 | 0.11333 | 0.13313 | 0.14306 | 0.14157 | 0.13877 | 0.14063 | 0.14631 | 0.14466 | 0.13382 | 0.13782 | 0.13823 | 0.13522 | 0.12728 | 0.12518 | 0.12544 | 0.12334 | 0.11817 | 0.11552
15 | 0.033561 | 0.032239 | 0.03053 | 0.028007 | 0.026112 | 0.026457 | 0.02881 | 0.032669 | 0.035499 | 0.038157 | 0.034394 | 0.036252 | 0.036787 | 0.037057 | 0.032405 | 0.033623 | 0.034299 | 0.035617 | 0.035842 | 0.037118 | 0.039432 | 0.035643 | 0.034851 | 0.03365
16 | 0.067406 | 0.063989 | 0.058739 | 0.060595 | 0.058464 | 0.058825 | 0.082528 | 0.099956 | 0.10467 | 0.098539 | 0.095975 | 0.10327 | 0.10851 | 0.10196 | 0.093331 | 0.088624 | 0.089353 | 0.087954 | 0.084741 | 0.091638 | 0.096596 | 0.089572 | 0.082728 | 0.070854
17 | 0.019684 | 0.01801 | 0.015226 | 0.014732 | 0.012686 | 0.011253 | 0.018882 | 0.02144 | 0.025595 | 0.026645 | 0.025557 | 0.023224 | 0.026928 | 0.027266 | 0.025438 | 0.023637 | 0.020106 | 0.020393 | 0.022918 | 0.025586 | 0.03009 | 0.027754 | 0.027362 | 0.023394
18 | 0.094275 | 0.086096 | 0.079344 | 0.077182 | 0.078753 | 0.077847 | 0.086924 | 0.093586 | 0.10303 | 0.10666 | 0.11352 | 0.12023 | 0.12405 | 0.11998 | 0.11598 | 0.11459 | 0.11324 | 0.11431 | 0.11436 | 0.11543 | 0.12758 | 0.12071 | 0.12047 | 0.10846
19 | 0.14149 | 0.13659 | 0.12661 | 0.13111 | 0.13272 | 0.13195 | 0.14448 | 0.17325 | 0.18076 | 0.18027 | 0.18 | 0.19012 | 0.18849 | 0.18203 | 0.17167 | 0.16567 | 0.17204 | 0.16913 | 0.15775 | 0.15875 | 0.16639 | 0.15128 | 0.14513 | 0.14586
20 | 0.077608 | 0.071034 | 0.068712 | 0.069526 | 0.066166 | 0.070352 | 0.090412 | 0.095622 | 0.1099 | 0.11629 | 0.11507 | 0.12027 | 0.11769 | 0.12186 | 0.12018 | 0.11219 | 0.11212 | 0.11018 | 0.10784 | 0.10794 | 0.11008 | 0.092145 | 0.093932 | 0.083315
21 | 0.053483 | 0.050956 | 0.048519 | 0.047664 | 0.047625 | 0.049956 | 0.080403 | 0.090071 | 0.096568 | 0.095723 | 0.099315 | 0.10553 | 0.10546 | 0.099796 | 0.087564 | 0.083787 | 0.078132 | 0.078361 | 0.075697 | 0.077182 | 0.075297 | 0.065528 | 0.060115 | 0.056239
22 | 0.051798 | 0.048815 | 0.046654 | 0.04378 | 0.043121 | 0.041333 | 0.042504 | 0.040914 | 0.035486 | 0.037279 | 0.040704 | 0.045626 | 0.048274 | 0.04932 | 0.048156 | 0.049952 | 0.048726 | 0.049427 | 0.047665 | 0.049972 | 0.0532 | 0.048982 | 0.047099 | 0.051009
23 | 0.34152 | 0.32049 | 0.30618 | 0.3065 | 0.29959 | 0.30154 | 0.35906 | 0.38674 | 0.41265 | 0.43102 | 0.41895 | 0.43512 | 0.45677 | 0.45049 | 0.43989 | 0.40863 | 0.39058 | 0.39869 | 0.39865 | 0.42072 | 0.45756 | 0.41316 | 0.40159 | 0.36112
24 | 0.14417 | 0.13628 | 0.1258 | 0.1209 | 0.11446 | 0.11676 | 0.14031 | 0.129 | 0.13913 | 0.14859 | 0.1536 | 0.15834 | 0.15956 | 0.16226 | 0.15469 | 0.14679 | 0.13944 | 0.1583 | 0.15734 | 0.15805 | 0.17906 | 0.15615 | 0.17142 | 0.15913
25 | 0.093382 | 0.094884 | 0.10048 | 0.091648 | 0.089401 | 0.085832 | 0.08816 | 0.090853 | 0.08074 | 0.062339 | 0.085653 | 0.094522 | 0.094845 | 0.099464 | 0.079563 | 0.10541 | 0.09544 | 0.094221 | 0.094036 | 0.10245 | 0.11295 | 0.11141 | 0.11449 | 0.11664
26 | 0.16501 | 0.16336 | 0.16023 | 0.15895 | 0.15691 | 0.15951 | 0.18423 | 0.19006 | 0.20245 | 0.19305 | 0.19382 | 0.19544 | 0.20231 | 0.20141 | 0.1972 | 0.19567 | 0.19699 | 0.20038 | 0.19072 | 0.19246 | 0.19468 | 0.18267 | 0.16564 | 0.16686
27 | 0.12249 | 0.12154 | 0.11665 | 0.1143 | 0.11249 | 0.11328 | 0.11333 | 0.13313 | 0.14306 | 0.14157 | 0.13877 | 0.14063 | 0.14631 | 0.14466 | 0.13382 | 0.13782 | 0.13823 | 0.13522 | 0.12728 | 0.12518 | 0.12544 | 0.12334 | 0.11817 | 0.11552
28 | 0.067121 | 0.064478 | 0.061059 | 0.056014 | 0.052225 | 0.052913 | 0.05762 | 0.065338 | 0.070997 | 0.076313 | 0.068788 | 0.072504 | 0.073575 | 0.074113 | 0.064809 | 0.067245 | 0.068598 | 0.071234 | 0.071685 | 0.074237 | 0.078865 | 0.071286 | 0.069702 | 0.067299
29 | 0.22469 | 0.2133 | 0.1958 | 0.20198 | 0.19488 | 0.19608 | 0.27509 | 0.33319 | 0.34891 | 0.32846 | 0.31992 | 0.34424 | 0.3617 | 0.33986 | 0.3111 | 0.29541 | 0.29784 | 0.29318 | 0.28247 | 0.30546 | 0.32199 | 0.29857 | 0.27576 | 0.23618
30 | 0.032806 | 0.030017 | 0.025377 | 0.024553 | 0.021144 | 0.018755 | 0.03147 | 0.035734 | 0.042659 | 0.044408 | 0.042595 | 0.038707 | 0.044881 | 0.045443 | 0.042396 | 0.039395 | 0.03351 | 0.033988 | 0.038197 | 0.042644 | 0.05015 | 0.046257 | 0.045603 | 0.038991
31 | 0.21997 | 0.20089 | 0.18514 | 0.18009 | 0.18376 | 0.18164 | 0.20282 | 0.21837 | 0.24041 | 0.24887 | 0.26488 | 0.28054 | 0.28944 | 0.27995 | 0.27062 | 0.26737 | 0.26424 | 0.26672 | 0.26684 | 0.26933 | 0.29768 | 0.28165 | 0.2811 | 0.25307
32 | 0.094324 | 0.091057 | 0.084407 | 0.087404 | 0.088482 | 0.087968 | 0.096321 | 0.1155 | 0.12051 | 0.12018 | 0.12 | 0.12674 | 0.12566 | 0.12136 | 0.11444 | 0.11044 | 0.1147 | 0.11275 | 0.10517 | 0.10583 | 0.11092 | 0.10085 | 0.096753 | 0.09724

## Pc, Summer, S6
LoadID | 0 | 1 | 2 | 3 | 4 | 5 | 6 | 7 | 8 | 9 | 10 | 11 | 12 | 13 | 14 | 15 | 16 | 17 | 18 | 19 | 20 | 21 | 22 | 23
1 | 0.19265 | 0.19067 | 0.18377 | 0.18041 | 0.17922 | 0.18178 | 0.1803 | 0.22039 | 0.23712 | 0.23404 | 0.23015 | 0.23298 | 0.24161 | 0.23697 | 0.21863 | 0.22537 | 0.22796 | 0.22041 | 0.20923 | 0.2066 | 0.20597 | 0.20365 | 0.18821 | 0.18198
2 | 0.050341 | 0.048358 | 0.045794 | 0.04201 | 0.039169 | 0.039685 | 0.043215 | 0.049003 | 0.053248 | 0.057235 | 0.051591 | 0.054378 | 0.055181 | 0.055585 | 0.048607 | 0.050434 | 0.051448 | 0.053426 | 0.053764 | 0.055678 | 0.059149 | 0.053465 | 0.052276 | 0.050474
3 | 0.13481 | 0.12798 | 0.11748 | 0.12119 | 0.11693 | 0.11765 | 0.16506 | 0.19991 | 0.20935 | 0.19708 | 0.19195 | 0.20654 | 0.21702 | 0.20391 | 0.18666 | 0.17725 | 0.17871 | 0.17591 | 0.16948 | 0.18328 | 0.19319 | 0.17914 | 0.16546 | 0.14171
4 | 0.013123 | 0.012007 | 0.010151 | 0.0098214 | 0.0084575 | 0.0075021 | 0.012588 | 0.014294 | 0.017063 | 0.017763 | 0.017038 | 0.015483 | 0.017952 | 0.018177 | 0.016958 | 0.015758 | 0.013404 | 0.013595 | 0.015279 | 0.017058 | 0.02006 | 0.018503 | 0.018241 | 0.015596
5 | 0.06285 | 0.057397 | 0.052896 | 0.051455 | 0.052502 | 0.051898 | 0.057949 | 0.062391 | 0.068689 | 0.071107 | 0.075681 | 0.080154 | 0.082699 | 0.079985 | 0.077319 | 0.076392 | 0.075496 | 0.076206 | 0.076239 | 0.07695 | 0.085051 | 0.080472 | 0.080316 | 0.072307
6 | 0.31441 | 0.30352 | 0.28136 | 0.29135 | 0.29494 | 0.29323 | 0.32107 | 0.38501 | 0.40168 | 0.4006 | 0.4 | 0.42248 | 0.41886 | 0.40452 | 0.38148 | 0.36815 | 0.38232 | 0.37584 | 0.35055 | 0.35277 | 0.36975 | 0.33617 | 0.32251 | 0.32413
7 | 0.17246 | 0.15785 | 0.15269 | 0.1545 | 0.14703 | 0.15634 | 0.20092 | 0.21249 | 0.24422 | 0.25843 | 0.25571 | 0.26726 | 0.26152 | 0.27079 | 0.26706 | 0.24931 | 0.24915 | 0.24484 | 0.23965 | 0.23987 | 0.24462 | 0.20477 | 0.20874 | 0.18514
8 | 0.035656 | 0.033971 | 0.032346 | 0.031776 | 0.03175 | 0.033304 | 0.053602 | 0.060047 | 0.064379 | 0.063816 | 0.06621 | 0.070351 | 0.070304 | 0.066531 | 0.058376 | 0.055858 | 0.052088 | 0.052241 | 0.050465 | 0.051455 | 0.050198 | 0.043685 | 0.040077 | 0.037493
9 | 0.034532 | 0.032543 | 0.031103 | 0.029187 | 0.028747 | 0.027555 | 0.028336 | 0.027276 | 0.023658 | 0.024852 | 0.027136 | 0.030417 | 0.032182 | 0.03288 | 0.032104 | 0.033301 | 0.032484 | 0.032951 | 0.031777 | 0.033315 | 0.035466 | 0.032654 | 0.0314 | 0.034006
10 | 0.036592 | 0.034339 | 0.032805 | 0.032839 | 0.032099 | 0.032308 | 0.038471 | 0.041436 | 0.044212 | 0.046181 | 0.044887 | 0.04662 | 0.048939 | 0.048267 | 0.047131 | 0.043782 | 0.041848 | 0.042717 | 0.042712 | 0.045077 | 0.049024 | 0.044267 | 0.043028 | 0.038691
11 | 0.020596 | 0.019469 | 0.017971 | 0.017271 | 0.016351 | 0.01668 | 0.020044 | 0.018429 | 0.019876 | 0.021227 | 0.021943 | 0.02262 | 0.022795 | 0.02318 | 0.022098 | 0.020971 | 0.01992 | 0.022614 | 0.022477 | 0.022578 | 0.025579 | 0.022307 | 0.024489 | 0.022733
12 | 0.093382 | 0.094884 | 0.10048 | 0.091648 | 0.089401 | 0.085832 | 0.08816 | 0.090853 | 0.08074 | 0.062339 | 0.085653 | 0.094522 | 0.094845 | 0.099464 | 0.079563 | 0.10541 | 0.09544 | 0.094221 | 0.094036 | 0.10245 | 0.11295 | 0.11141 | 0.11449 | 0.11664
13 | 0.33002 | 0.32673 | 0.32045 | 0.3179 | 0.31381 | 0.31901 | 0.36846 | 0.38011 | 0.40491 | 0.38611 | 0.38764 | 0.39088 | 0.40462 | 0.40281 | 0.39441 | 0.39133 | 0.39398 | 0.40075 | 0.38145 | 0.38492 | 0.38937 | 0.36533 | 0.33128 | 0.33372
14 | 0.12249 | 0.12154 | 0.11665 | 0.1143 | 0.11249 | 0.11328 | 0.11333 | 0.13313 | 0.14306 | 0.14157 | 0.13877 | 0.14063 | 0.14631 | 0.14466 | 0.13382 | 0.13782 | 0.13823 | 0.13522 | 0.12728 | 0.12518 | 0.12544 | 0.12334 | 0.11817 | 0.11552
15 | 0.033561 | 0.032239 | 0.03053 | 0.028007 | 0.026112 | 0.026457 | 0.02881 | 0.032669 | 0.035499 | 0.038157 | 0.034394 | 0.036252 | 0.036787 | 0.037057 | 0.032405 | 0.033623 | 0.034299 | 0.035617 | 0.035842 | 0.037118 | 0.039432 | 0.035643 | 0.034851 | 0.03365
16 | 0.067406 | 0.063989 | 0.058739 | 0.060595 | 0.058464 | 0.058825 | 0.082528 | 0.099956 | 0.10467 | 0.098539 | 0.095975 | 0.10327 | 0.10851 | 0.10196 | 0.093331 | 0.088624 | 0.089353 | 0.087954 | 0.084741 | 0.091638 | 0.096596 | 0.089572 | 0.082728 | 0.070854
17 | 0.019684 | 0.01801 | 0.015226 | 0.014732 | 0.012686 | 0.011253 | 0.018882 | 0.02144 | 0.025595 | 0.026645 | 0.025557 | 0.023224 | 0.026928 | 0.027266 | 0.025438 | 0.023637 | 0.020106 | 0.020393 | 0.022918 | 0.025586 | 0.03009 | 0.027754 | 0.027362 | 0.023394
18 | 0.094275 | 0.086096 | 0.079344 | 0.077182 | 0.078753 | 0.077847 | 0.086924 | 0.093586 | 0.10303 | 0.10666 | 0.11352 | 0.12023 | 0.12405 | 0.11998 | 0.11598 | 0.11459 | 0.11324 | 0.11431 | 0.11436 | 0.11543 | 0.12758 | 0.12071 | 0.12047 | 0.10846
19 | 0.14149 | 0.13659 | 0.12661 | 0.13111 | 0.13272 | 0.13195 | 0.14448 | 0.17325 | 0.18076 | 0.18027 | 0.18 | 0.19012 | 0.18849 | 0.18203 | 0.17167 | 0.16567 | 0.17204 | 0.16913 | 0.15775 | 0.15875 | 0.16639 | 0.15128 | 0.14513 | 0.14586
20 | 0.077608 | 0.071034 | 0.068712 | 0.069526 | 0.066166 | 0.070352 | 0.090412 | 0.095622 | 0.1099 | 0.11629 | 0.11507 | 0.12027 | 0.11769 | 0.12186 | 0.12018 | 0.11219 | 0.11212 | 0.11018 | 0.10784 | 0.10794 | 0.11008 | 0.092145 | 0.093932 | 0.083315
21 | 0.053483 | 0.050956 | 0.048519 | 0.047664 | 0.047625 | 0.049956 | 0.080403 | 0.090071 | 0.096568 | 0.095723 | 0.099315 | 0.10553 | 0.10546 | 0.099796 | 0.087564 | 0.083787 | 0.078132 | 0.078361 | 0.075697 | 0.077182 | 0.075297 | 0.065528 | 0.060115 | 0.056239
22 | 0.051798 | 0.048815 | 0.046654 | 0.04378 | 0.043121 | 0.041333 | 0.042504 | 0.040914 | 0.035486 | 0.037279 | 0.040704 | 0.045626 | 0.048274 | 0.04932 | 0.048156 | 0.049952 | 0.048726 | 0.049427 | 0.047665 | 0.049972 | 0.0532 | 0.048982 | 0.047099 | 0.051009
23 | 0.34152 | 0.32049 | 0.30618 | 0.3065 | 0.29959 | 0.30154 | 0.35906 | 0.38674 | 0.41265 | 0.43102 | 0.41895 | 0.43512 | 0.45677 | 0.45049 | 0.43989 | 0.40863 | 0.39058 | 0.39869 | 0.39865 | 0.42072 | 0.45756 | 0.41316 | 0.40159 | 0.36112
24 | 0.14417 | 0.13628 | 0.1258 | 0.1209 | 0.11446 | 0.11676 | 0.14031 | 0.129 | 0.13913 | 0.14859 | 0.1536 | 0.15834 | 0.15956 | 0.16226 | 0.15469 | 0.14679 | 0.13944 | 0.1583 | 0.15734 | 0.15805 | 0.17906 | 0.15615 | 0.17142 | 0.15913
25 | 0.093382 | 0.094884 | 0.10048 | 0.091648 | 0.089401 | 0.085832 | 0.08816 | 0.090853 | 0.08074 | 0.062339 | 0.085653 | 0.094522 | 0.094845 | 0.099464 | 0.079563 | 0.10541 | 0.09544 | 0.094221 | 0.094036 | 0.10245 | 0.11295 | 0.11141 | 0.11449 | 0.11664
26 | 0.16501 | 0.16336 | 0.16023 | 0.15895 | 0.15691 | 0.15951 | 0.18423 | 0.19006 | 0.20245 | 0.19305 | 0.19382 | 0.19544 | 0.20231 | 0.20141 | 0.1972 | 0.19567 | 0.19699 | 0.20038 | 0.19072 | 0.19246 | 0.19468 | 0.18267 | 0.16564 | 0.16686
27 | 0.12249 | 0.12154 | 0.11665 | 0.1143 | 0.11249 | 0.11328 | 0.11333 | 0.13313 | 0.14306 | 0.14157 | 0.13877 | 0.14063 | 0.14631 | 0.14466 | 0.13382 | 0.13782 | 0.13823 | 0.13522 | 0.12728 | 0.12518 | 0.12544 | 0.12334 | 0.11817 | 0.11552
28 | 0.067121 | 0.064478 | 0.061059 | 0.056014 | 0.052225 | 0.052913 | 0.05762 | 0.065338 | 0.070997 | 0.076313 | 0.068788 | 0.072504 | 0.073575 | 0.074113 | 0.064809 | 0.067245 | 0.068598 | 0.071234 | 0.071685 | 0.074237 | 0.078865 | 0.071286 | 0.069702 | 0.067299
29 | 0.22469 | 0.2133 | 0.1958 | 0.20198 | 0.19488 | 0.19608 | 0.27509 | 0.33319 | 0.34891 | 0.32846 | 0.31992 | 0.34424 | 0.3617 | 0.33986 | 0.3111 | 0.29541 | 0.29784 | 0.29318 | 0.28247 | 0.30546 | 0.32199 | 0.29857 | 0.27576 | 0.23618
30 | 0.032806 | 0.030017 | 0.025377 | 0.024553 | 0.021144 | 0.018755 | 0.03147 | 0.035734 | 0.042659 | 0.044408 | 0.042595 | 0.038707 | 0.044881 | 0.045443 | 0.042396 | 0.039395 | 0.03351 | 0.033988 | 0.038197 | 0.042644 | 0.05015 | 0.046257 | 0.045603 | 0.038991
31 | 0.21997 | 0.20089 | 0.18514 | 0.18009 | 0.18376 | 0.18164 | 0.20282 | 0.21837 | 0.24041 | 0.24887 | 0.26488 | 0.28054 | 0.28944 | 0.27995 | 0.27062 | 0.26737 | 0.26424 | 0.26672 | 0.26684 | 0.26933 | 0.29768 | 0.28165 | 0.2811 | 0.25307
32 | 0.094324 | 0.091057 | 0.084407 | 0.087404 | 0.088482 | 0.087968 | 0.096321 | 0.1155 | 0.12051 | 0.12018 | 0.12 | 0.12674 | 0.12566 | 0.12136 | 0.11444 | 0.11044 | 0.1147 | 0.11275 | 0.10517 | 0.10583 | 0.11092 | 0.10085 | 0.096753 | 0.09724

## Pc, Summer, S7
LoadID | 0 | 1 | 2 | 3 | 4 | 5 | 6 | 7 | 8 | 9 | 10 | 11 | 12 | 13 | 14 | 15 | 16 | 17 | 18 | 19 | 20 | 21 | 22 | 23
1 | 0.17598 | 0.17417 | 0.16787 | 0.1648 | 0.16371 | 0.16605 | 0.16469 | 0.20131 | 0.2166 | 0.21378 | 0.21024 | 0.21282 | 0.2207 | 0.21647 | 0.19971 | 0.20587 | 0.20823 | 0.20134 | 0.19112 | 0.18872 | 0.18815 | 0.18603 | 0.17192 | 0.16623
2 | 0.046881 | 0.045099 | 0.042661 | 0.039161 | 0.036423 | 0.036797 | 0.040144 | 0.044879 | 0.048742 | 0.052431 | 0.047214 | 0.049782 | 0.05058 | 0.051096 | 0.044743 | 0.046407 | 0.047185 | 0.049188 | 0.049337 | 0.051018 | 0.054271 | 0.048987 | 0.048434 | 0.046928
3 | 0.12434 | 0.11814 | 0.10842 | 0.11175 | 0.10767 | 0.1082 | 0.15166 | 0.18277 | 0.19137 | 0.18022 | 0.17546 | 0.18882 | 0.19847 | 0.1867 | 0.17097 | 0.16236 | 0.16349 | 0.1612 | 0.15512 | 0.16763 | 0.1768 | 0.16384 | 0.15205 | 0.13054
4 | 0.012584 | 0.011585 | 0.0098252 | 0.0094954 | 0.0081549 | 0.0072172 | 0.011944 | 0.013134 | 0.015655 | 0.016325 | 0.015622 | 0.014216 | 0.016515 | 0.016818 | 0.01572 | 0.014619 | 0.01237 | 0.012675 | 0.014107 | 0.015687 | 0.018485 | 0.017001 | 0.017117 | 0.014794
5 | 0.058008 | 0.053048 | 0.048871 | 0.047526 | 0.048388 | 0.047771 | 0.05338 | 0.057069 | 0.062813 | 0.065053 | 0.06919 | 0.07329 | 0.075658 | 0.073277 | 0.070857 | 0.070006 | 0.069089 | 0.069868 | 0.069792 | 0.070397 | 0.077852 | 0.073608 | 0.073819 | 0.066597
6 | 0.2892 | 0.27932 | 0.25885 | 0.26788 | 0.27085 | 0.26906 | 0.29477 | 0.35195 | 0.36715 | 0.36626 | 0.36558 | 0.38617 | 0.383 | 0.37023 | 0.34923 | 0.33704 | 0.34966 | 0.34417 | 0.32072 | 0.32259 | 0.33829 | 0.30741 | 0.29611 | 0.29791
7 | 0.15953 | 0.14625 | 0.14132 | 0.14288 | 0.13574 | 0.14402 | 0.18501 | 0.19436 | 0.22331 | 0.2364 | 0.23378 | 0.24438 | 0.23928 | 0.24807 | 0.24471 | 0.22848 | 0.22801 | 0.22451 | 0.21942 | 0.21947 | 0.22399 | 0.18738 | 0.19219 | 0.17095
8 | 0.033167 | 0.031648 | 0.030099 | 0.02955 | 0.029432 | 0.030786 | 0.049409 | 0.054928 | 0.058876 | 0.058392 | 0.060539 | 0.064336 | 0.064336 | 0.060988 | 0.053553 | 0.051249 | 0.047707 | 0.047977 | 0.046248 | 0.047108 | 0.046015 | 0.040005 | 0.037063 | 0.034796
9 | 0.032141 | 0.030344 | 0.028964 | 0.027185 | 0.026689 | 0.025535 | 0.026329 | 0.024993 | 0.021678 | 0.022801 | 0.024846 | 0.027858 | 0.029514 | 0.030249 | 0.029555 | 0.030644 | 0.029799 | 0.030357 | 0.029178 | 0.030538 | 0.032558 | 0.029928 | 0.029137 | 0.03161
10 | 0.033873 | 0.03183 | 0.030381 | 0.03039 | 0.029643 | 0.029786 | 0.035476 | 0.037908 | 0.040437 | 0.042259 | 0.041046 | 0.04264 | 0.044791 | 0.04425 | 0.043224 | 0.040162 | 0.038321 | 0.039213 | 0.039129 | 0.041255 | 0.044903 | 0.040511 | 0.039645 | 0.035754
11 | 0.019411 | 0.018401 | 0.016969 | 0.016301 | 0.015366 | 0.015601 | 0.018755 | 0.016911 | 0.018224 | 0.019489 | 0.020102 | 0.020736 | 0.020939 | 0.021389 | 0.020414 | 0.019381 | 0.018322 | 0.020914 | 0.020683 | 0.02073 | 0.023527 | 0.020476 | 0.022824 | 0.021313
12 | 0.085898 | 0.08729 | 0.092339 | 0.084241 | 0.082093 | 0.078768 | 0.080977 | 0.083068 | 0.073821 | 0.057044 | 0.078299 | 0.086415 | 0.086753 | 0.09107 | 0.072906 | 0.09651 | 0.087307 | 0.086324 | 0.086049 | 0.093686 | 0.10334 | 0.10187 | 0.10503 | 0.10709
13 | 0.30265 | 0.29969 | 0.29383 | 0.29144 | 0.28752 | 0.29214 | 0.33746 | 0.34737 | 0.37 | 0.35289 | 0.35421 | 0.3572 | 0.36983 | 0.36838 | 0.36073 | 0.35792 | 0.36014 | 0.36658 | 0.34874 | 0.35182 | 0.356 | 0.33392 | 0.30352 | 0.30593
14 | 0.11249 | 0.11164 | 0.10711 | 0.10493 | 0.10319 | 0.10384 | 0.10396 | 0.12168 | 0.13075 | 0.12942 | 0.12682 | 0.12854 | 0.13376 | 0.13236 | 0.12247 | 0.12612 | 0.1264 | 0.12377 | 0.11642 | 0.11446 | 0.11475 | 0.11277 | 0.1084 | 0.10607
15 | 0.031254 | 0.030066 | 0.02844 | 0.026107 | 0.024282 | 0.024532 | 0.026762 | 0.029919 | 0.032495 | 0.034954 | 0.031476 | 0.033188 | 0.03372 | 0.034064 | 0.029829 | 0.030938 | 0.031457 | 0.032792 | 0.032891 | 0.034012 | 0.036181 | 0.032658 | 0.032289 | 0.031285
16 | 0.06217 | 0.059069 | 0.054209 | 0.055875 | 0.053834 | 0.054099 | 0.075832 | 0.091384 | 0.095683 | 0.090111 | 0.087728 | 0.094408 | 0.099235 | 0.093348 | 0.085483 | 0.081179 | 0.081747 | 0.0806 | 0.077559 | 0.083814 | 0.088398 | 0.08192 | 0.076023 | 0.06527
17 | 0.018877 | 0.017378 | 0.014738 | 0.014243 | 0.012232 | 0.010826 | 0.017916 | 0.019701 | 0.023482 | 0.024488 | 0.023433 | 0.021324 | 0.024773 | 0.025227 | 0.023579 | 0.021929 | 0.018555 | 0.019013 | 0.021161 | 0.023531 | 0.027728 | 0.025502 | 0.025675 | 0.022191
18 | 0.087013 | 0.079571 | 0.073307 | 0.071289 | 0.072582 | 0.071657 | 0.08007 | 0.085603 | 0.09422 | 0.097579 | 0.10378 | 0.10994 | 0.11349 | 0.10992 | 0.10629 | 0.10501 | 0.10363 | 0.1048 | 0.10469 | 0.1056 | 0.11678 | 0.11041 | 0.11073 | 0.099896
19 | 0.13014 | 0.12569 | 0.11648 | 0.12055 | 0.12188 | 0.12108 | 0.13265 | 0.15838 | 0.16522 | 0.16482 | 0.16451 | 0.17377 | 0.17235 | 0.1666 | 0.15715 | 0.15167 | 0.15735 | 0.15488 | 0.14432 | 0.14517 | 0.15223 | 0.13833 | 0.13325 | 0.13406
20 | 0.071788 | 0.065813 | 0.063595 | 0.064296 | 0.061084 | 0.06481 | 0.083256 | 0.087463 | 0.10049 | 0.10638 | 0.1052 | 0.10997 | 0.10768 | 0.11163 | 0.11012 | 0.10282 | 0.1026 | 0.10103 | 0.098738 | 0.098759 | 0.10079 | 0.08432 | 0.086485 | 0.076926
21 | 0.049751 | 0.047473 | 0.045149 | 0.044325 | 0.044148 | 0.046179 | 0.074113 | 0.082392 | 0.088314 | 0.087588 | 0.090809 | 0.096504 | 0.096505 | 0.091482 | 0.080329 | 0.076874 | 0.07156 | 0.071965 | 0.069372 | 0.070662 | 0.069023 | 0.060007 | 0.055594 | 0.052194
22 | 0.048212 | 0.045517 | 0.043446 | 0.040778 | 0.040033 | 0.038303 | 0.039494 | 0.037489 | 0.032517 | 0.034201 | 0.037269 | 0.041787 | 0.044271 | 0.045373 | 0.044332 | 0.045967 | 0.044699 | 0.045535 | 0.043767 | 0.045807 | 0.048837 | 0.044892 | 0.043705 | 0.047416
23 | 0.31615 | 0.29708 | 0.28356 | 0.28364 | 0.27667 | 0.278 | 0.33111 | 0.35381 | 0.37741 | 0.39441 | 0.3831 | 0.39798 | 0.41805 | 0.413 | 0.40342 | 0.37484 | 0.35766 | 0.36598 | 0.3652 | 0.38505 | 0.41909 | 0.3781 | 0.37002 | 0.3337
24 | 0.13588 | 0.12881 | 0.11878 | 0.1141 | 0.10756 | 0.10921 | 0.13129 | 0.11838 | 0.12757 | 0.13642 | 0.14071 | 0.14515 | 0.14657 | 0.14972 | 0.1429 | 0.13566 | 0.12825 | 0.1464 | 0.14478 | 0.14511 | 0.16469 | 0.14333 | 0.15976 | 0.14919
25 | 0.085898 | 0.08729 | 0.092339 | 0.084241 | 0.082093 | 0.078768 | 0.080977 | 0.083068 | 0.073821 | 0.057044 | 0.078299 | 0.086415 | 0.086753 | 0.09107 | 0.072906 | 0.09651 | 0.087307 | 0.086324 | 0.086049 | 0.093686 | 0.10334 | 0.10187 | 0.10503 | 0.10709
26 | 0.15133 | 0.14984 | 0.14691 | 0.14572 | 0.14376 | 0.14607 | 0.16873 | 0.17369 | 0.185 | 0.17645 | 0.17711 | 0.1786 | 0.18492 | 0.18419 | 0.18037 | 0.17896 | 0.18007 | 0.18329 | 0.17437 | 0.17591 | 0.178 | 0.16696 | 0.15176 | 0.15297
27 | 0.11249 | 0.11164 | 0.10711 | 0.10493 | 0.10319 | 0.10384 | 0.10396 | 0.12168 | 0.13075 | 0.12942 | 0.12682 | 0.12854 | 0.13376 | 0.13236 | 0.12247 | 0.12612 | 0.1264 | 0.12377 | 0.11642 | 0.11446 | 0.11475 | 0.11277 | 0.1084 | 0.10607
28 | 0.062508 | 0.060132 | 0.056881 | 0.052214 | 0.048564 | 0.049063 | 0.053525 | 0.059838 | 0.064989 | 0.069908 | 0.062952 | 0.066376 | 0.06744 | 0.068128 | 0.059658 | 0.061876 | 0.062914 | 0.065584 | 0.065783 | 0.068024 | 0.072362 | 0.065316 | 0.064578 | 0.06257
29 | 0.20723 | 0.1969 | 0.1807 | 0.18625 | 0.17945 | 0.18033 | 0.25277 | 0.30461 | 0.31894 | 0.30037 | 0.29243 | 0.31469 | 0.33078 | 0.31116 | 0.28494 | 0.2706 | 0.27249 | 0.26867 | 0.25853 | 0.27938 | 0.29466 | 0.27307 | 0.25341 | 0.21757
30 | 0.031461 | 0.028963 | 0.024563 | 0.023739 | 0.020387 | 0.018043 | 0.029861 | 0.032835 | 0.039137 | 0.040813 | 0.039055 | 0.03554 | 0.041288 | 0.042046 | 0.039299 | 0.036548 | 0.030925 | 0.031689 | 0.035268 | 0.039219 | 0.046213 | 0.042503 | 0.042792 | 0.036985
31 | 0.20303 | 0.18567 | 0.17105 | 0.16634 | 0.16936 | 0.1672 | 0.18683 | 0.19974 | 0.21985 | 0.22768 | 0.24216 | 0.25652 | 0.2648 | 0.25647 | 0.248 | 0.24502 | 0.24181 | 0.24454 | 0.24427 | 0.24639 | 0.27248 | 0.25763 | 0.25837 | 0.23309
32 | 0.086759 | 0.083795 | 0.077655 | 0.080364 | 0.081255 | 0.080719 | 0.088431 | 0.10558 | 0.11015 | 0.10988 | 0.10967 | 0.11585 | 0.1149 | 0.11107 | 0.10477 | 0.10111 | 0.1049 | 0.10325 | 0.096216 | 0.096778 | 0.10149 | 0.092223 | 0.088834 | 0.089372

## Pc, Summer, S8
LoadID | 0 | 1 | 2 | 3 | 4 | 5 | 6 | 7 | 8 | 9 | 10 | 11 | 12 | 13 | 14 | 15 | 16 | 17 | 18 | 19 | 20 | 21 | 22 | 23
1 | 0.17598 | 0.17417 | 0.16787 | 0.1648 | 0.16371 | 0.16605 | 0.16469 | 0.20131 | 0.2166 | 0.21378 | 0.21024 | 0.21282 | 0.2207 | 0.21647 | 0.19971 | 0.20587 | 0.20823 | 0.20134 | 0.19112 | 0.18872 | 0.18815 | 0.18603 | 0.17192 | 0.16623
2 | 0.046881 | 0.045099 | 0.042661 | 0.039161 | 0.036423 | 0.036797 | 0.040144 | 0.044879 | 0.048742 | 0.052431 | 0.047214 | 0.049782 | 0.05058 | 0.051096 | 0.044743 | 0.046407 | 0.047185 | 0.049188 | 0.049337 | 0.051018 | 0.054271 | 0.048987 | 0.048434 | 0.046928
3 | 0.12434 | 0.11814 | 0.10842 | 0.11175 | 0.10767 | 0.1082 | 0.15166 | 0.18277 | 0.19137 | 0.18022 | 0.17546 | 0.18882 | 0.19847 | 0.1867 | 0.17097 | 0.16236 | 0.16349 | 0.1612 | 0.15512 | 0.16763 | 0.1768 | 0.16384 | 0.15205 | 0.13054
4 | 0.012584 | 0.011585 | 0.0098252 | 0.0094954 | 0.0081549 | 0.0072172 | 0.011944 | 0.013134 | 0.015655 | 0.016325 | 0.015622 | 0.014216 | 0.016515 | 0.016818 | 0.01572 | 0.014619 | 0.01237 | 0.012675 | 0.014107 | 0.015687 | 0.018485 | 0.017001 | 0.017117 | 0.014794
5 | 0.058008 | 0.053048 | 0.048871 | 0.047526 | 0.048388 | 0.047771 | 0.05338 | 0.057069 | 0.062813 | 0.065053 | 0.06919 | 0.07329 | 0.075658 | 0.073277 | 0.070857 | 0.070006 | 0.069089 | 0.069868 | 0.069792 | 0.070397 | 0.077852 | 0.073608 | 0.073819 | 0.066597
6 | 0.2892 | 0.27932 | 0.25885 | 0.26788 | 0.27085 | 0.26906 | 0.29477 | 0.35195 | 0.36715 | 0.36626 | 0.36558 | 0.38617 | 0.383 | 0.37023 | 0.34923 | 0.33704 | 0.34966 | 0.34417 | 0.32072 | 0.32259 | 0.33829 | 0.30741 | 0.29611 | 0.29791
7 | 0.15953 | 0.14625 | 0.14132 | 0.14288 | 0.13574 | 0.14402 | 0.18501 | 0.19436 | 0.22331 | 0.2364 | 0.23378 | 0.24438 | 0.23928 | 0.24807 | 0.24471 | 0.22848 | 0.22801 | 0.22451 | 0.21942 | 0.21947 | 0.22399 | 0.18738 | 0.19219 | 0.17095
8 | 0.033167 | 0.031648 | 0.030099 | 0.02955 | 0.029432 | 0.030786 | 0.049409 | 0.054928 | 0.058876 | 0.058392 | 0.060539 | 0.064336 | 0.064336 | 0.060988 | 0.053553 | 0.051249 | 0.047707 | 0.047977 | 0.046248 | 0.047108 | 0.046015 | 0.040005 | 0.037063 | 0.034796
9 | 0.032141 | 0.030344 | 0.028964 | 0.027185 | 0.026689 | 0.025535 | 0.026329 | 0.024993 | 0.021678 | 0.022801 | 0.024846 | 0.027858 | 0.029514 | 0.030249 | 0.029555 | 0.030644 | 0.029799 | 0.030357 | 0.029178 | 0.030538 | 0.032558 | 0.029928 | 0.029137 | 0.03161
10 | 0.033873 | 0.03183 | 0.030381 | 0.03039 | 0.029643 | 0.029786 | 0.035476 | 0.037908 | 0.040437 | 0.042259 | 0.041046 | 0.04264 | 0.044791 | 0.04425 | 0.043224 | 0.040162 | 0.038321 | 0.039213 | 0.039129 | 0.041255 | 0.044903 | 0.040511 | 0.039645 | 0.035754
11 | 0.019411 | 0.018401 | 0.016969 | 0.016301 | 0.015366 | 0.015601 | 0.018755 | 0.016911 | 0.018224 | 0.019489 | 0.020102 | 0.020736 | 0.020939 | 0.021389 | 0.020414 | 0.019381 | 0.018322 | 0.020914 | 0.020683 | 0.02073 | 0.023527 | 0.020476 | 0.022824 | 0.021313
12 | 0.085898 | 0.08729 | 0.092339 | 0.084241 | 0.082093 | 0.078768 | 0.080977 | 0.083068 | 0.073821 | 0.057044 | 0.078299 | 0.086415 | 0.086753 | 0.09107 | 0.072906 | 0.09651 | 0.087307 | 0.086324 | 0.086049 | 0.093686 | 0.10334 | 0.10187 | 0.10503 | 0.10709
13 | 0.30265 | 0.29969 | 0.29383 | 0.29144 | 0.28752 | 0.29214 | 0.33746 | 0.34737 | 0.37 | 0.35289 | 0.35421 | 0.3572 | 0.36983 | 0.36838 | 0.36073 | 0.35792 | 0.36014 | 0.36658 | 0.34874 | 0.35182 | 0.356 | 0.33392 | 0.30352 | 0.30593
14 | 0.11249 | 0.11164 | 0.10711 | 0.10493 | 0.10319 | 0.10384 | 0.10396 | 0.12168 | 0.13075 | 0.12942 | 0.12682 | 0.12854 | 0.13376 | 0.13236 | 0.12247 | 0.12612 | 0.1264 | 0.12377 | 0.11642 | 0.11446 | 0.11475 | 0.11277 | 0.1084 | 0.10607
15 | 0.031254 | 0.030066 | 0.02844 | 0.026107 | 0.024282 | 0.024532 | 0.026762 | 0.029919 | 0.032495 | 0.034954 | 0.031476 | 0.033188 | 0.03372 | 0.034064 | 0.029829 | 0.030938 | 0.031457 | 0.032792 | 0.032891 | 0.034012 | 0.036181 | 0.032658 | 0.032289 | 0.031285
16 | 0.06217 | 0.059069 | 0.054209 | 0.055875 | 0.053834 | 0.054099 | 0.075832 | 0.091384 | 0.095683 | 0.090111 | 0.087728 | 0.094408 | 0.099235 | 0.093348 | 0.085483 | 0.081179 | 0.081747 | 0.0806 | 0.077559 | 0.083814 | 0.088398 | 0.08192 | 0.076023 | 0.06527
17 | 0.018877 | 0.017378 | 0.014738 | 0.014243 | 0.012232 | 0.010826 | 0.017916 | 0.019701 | 0.023482 | 0.024488 | 0.023433 | 0.021324 | 0.024773 | 0.025227 | 0.023579 | 0.021929 | 0.018555 | 0.019013 | 0.021161 | 0.023531 | 0.027728 | 0.025502 | 0.025675 | 0.022191
18 | 0.087013 | 0.079571 | 0.073307 | 0.071289 | 0.072582 | 0.071657 | 0.08007 | 0.085603 | 0.09422 | 0.097579 | 0.10378 | 0.10994 | 0.11349 | 0.10992 | 0.10629 | 0.10501 | 0.10363 | 0.1048 | 0.10469 | 0.1056 | 0.11678 | 0.11041 | 0.11073 | 0.099896
19 | 0.13014 | 0.12569 | 0.11648 | 0.12055 | 0.12188 | 0.12108 | 0.13265 | 0.15838 | 0.16522 | 0.16482 | 0.16451 | 0.17377 | 0.17235 | 0.1666 | 0.15715 | 0.15167 | 0.15735 | 0.15488 | 0.14432 | 0.14517 | 0.15223 | 0.13833 | 0.13325 | 0.13406
20 | 0.071788 | 0.065813 | 0.063595 | 0.064296 | 0.061084 | 0.06481 | 0.083256 | 0.087463 | 0.10049 | 0.10638 | 0.1052 | 0.10997 | 0.10768 | 0.11163 | 0.11012 | 0.10282 | 0.1026 | 0.10103 | 0.098738 | 0.098759 | 0.10079 | 0.08432 | 0.086485 | 0.076926
21 | 0.049751 | 0.047473 | 0.045149 | 0.044325 | 0.044148 | 0.046179 | 0.074113 | 0.082392 | 0.088314 | 0.087588 | 0.090809 | 0.096504 | 0.096505 | 0.091482 | 0.080329 | 0.076874 | 0.07156 | 0.071965 | 0.069372 | 0.070662 | 0.069023 | 0.060007 | 0.055594 | 0.052194
22 | 0.048212 | 0.045517 | 0.043446 | 0.040778 | 0.040033 | 0.038303 | 0.039494 | 0.037489 | 0.032517 | 0.034201 | 0.037269 | 0.041787 | 0.044271 | 0.045373 | 0.044332 | 0.045967 | 0.044699 | 0.045535 | 0.043767 | 0.045807 | 0.048837 | 0.044892 | 0.043705 | 0.047416
23 | 0.31615 | 0.29708 | 0.28356 | 0.28364 | 0.27667 | 0.278 | 0.33111 | 0.35381 | 0.37741 | 0.39441 | 0.3831 | 0.39798 | 0.41805 | 0.413 | 0.40342 | 0.37484 | 0.35766 | 0.36598 | 0.3652 | 0.38505 | 0.41909 | 0.3781 | 0.37002 | 0.3337
24 | 0.13588 | 0.12881 | 0.11878 | 0.1141 | 0.10756 | 0.10921 | 0.13129 | 0.11838 | 0.12757 | 0.13642 | 0.14071 | 0.14515 | 0.14657 | 0.14972 | 0.1429 | 0.13566 | 0.12825 | 0.1464 | 0.14478 | 0.14511 | 0.16469 | 0.14333 | 0.15976 | 0.14919
25 | 0.085898 | 0.08729 | 0.092339 | 0.084241 | 0.082093 | 0.078768 | 0.080977 | 0.083068 | 0.073821 | 0.057044 | 0.078299 | 0.086415 | 0.086753 | 0.09107 | 0.072906 | 0.09651 | 0.087307 | 0.086324 | 0.086049 | 0.093686 | 0.10334 | 0.10187 | 0.10503 | 0.10709
26 | 0.15133 | 0.14984 | 0.14691 | 0.14572 | 0.14376 | 0.14607 | 0.16873 | 0.17369 | 0.185 | 0.17645 | 0.17711 | 0.1786 | 0.18492 | 0.18419 | 0.18037 | 0.17896 | 0.18007 | 0.18329 | 0.17437 | 0.17591 | 0.178 | 0.16696 | 0.15176 | 0.15297
27 | 0.11249 | 0.11164 | 0.10711 | 0.10493 | 0.10319 | 0.10384 | 0.10396 | 0.12168 | 0.13075 | 0.12942 | 0.12682 | 0.12854 | 0.13376 | 0.13236 | 0.12247 | 0.12612 | 0.1264 | 0.12377 | 0.11642 | 0.11446 | 0.11475 | 0.11277 | 0.1084 | 0.10607
28 | 0.062508 | 0.060132 | 0.056881 | 0.052214 | 0.048564 | 0.049063 | 0.053525 | 0.059838 | 0.064989 | 0.069908 | 0.062952 | 0.066376 | 0.06744 | 0.068128 | 0.059658 | 0.061876 | 0.062914 | 0.065584 | 0.065783 | 0.068024 | 0.072362 | 0.065316 | 0.064578 | 0.06257
29 | 0.20723 | 0.1969 | 0.1807 | 0.18625 | 0.17945 | 0.18033 | 0.25277 | 0.30461 | 0.31894 | 0.30037 | 0.29243 | 0.31469 | 0.33078 | 0.31116 | 0.28494 | 0.2706 | 0.27249 | 0.26867 | 0.25853 | 0.27938 | 0.29466 | 0.27307 | 0.25341 | 0.21757
30 | 0.031461 | 0.028963 | 0.024563 | 0.023739 | 0.020387 | 0.018043 | 0.029861 | 0.032835 | 0.039137 | 0.040813 | 0.039055 | 0.03554 | 0.041288 | 0.042046 | 0.039299 | 0.036548 | 0.030925 | 0.031689 | 0.035268 | 0.039219 | 0.046213 | 0.042503 | 0.042792 | 0.036985
31 | 0.20303 | 0.18567 | 0.17105 | 0.16634 | 0.16936 | 0.1672 | 0.18683 | 0.19974 | 0.21985 | 0.22768 | 0.24216 | 0.25652 | 0.2648 | 0.25647 | 0.248 | 0.24502 | 0.24181 | 0.24454 | 0.24427 | 0.24639 | 0.27248 | 0.25763 | 0.25837 | 0.23309
32 | 0.086759 | 0.083795 | 0.077655 | 0.080364 | 0.081255 | 0.080719 | 0.088431 | 0.10558 | 0.11015 | 0.10988 | 0.10967 | 0.11585 | 0.1149 | 0.11107 | 0.10477 | 0.10111 | 0.1049 | 0.10325 | 0.096216 | 0.096778 | 0.10149 | 0.092223 | 0.088834 | 0.089372

## Pc, Summer, S9
LoadID | 0 | 1 | 2 | 3 | 4 | 5 | 6 | 7 | 8 | 9 | 10 | 11 | 12 | 13 | 14 | 15 | 16 | 17 | 18 | 19 | 20 | 21 | 22 | 23
1 | 0.17598 | 0.17417 | 0.16787 | 0.1648 | 0.16371 | 0.16605 | 0.16469 | 0.20131 | 0.2166 | 0.21378 | 0.21024 | 0.21282 | 0.2207 | 0.21647 | 0.19971 | 0.20587 | 0.20823 | 0.20134 | 0.19112 | 0.18872 | 0.18815 | 0.18603 | 0.17192 | 0.16623
2 | 0.046881 | 0.045099 | 0.042661 | 0.039161 | 0.036423 | 0.036797 | 0.040144 | 0.044879 | 0.048742 | 0.052431 | 0.047214 | 0.049782 | 0.05058 | 0.051096 | 0.044743 | 0.046407 | 0.047185 | 0.049188 | 0.049337 | 0.051018 | 0.054271 | 0.048987 | 0.048434 | 0.046928
3 | 0.12434 | 0.11814 | 0.10842 | 0.11175 | 0.10767 | 0.1082 | 0.15166 | 0.18277 | 0.19137 | 0.18022 | 0.17546 | 0.18882 | 0.19847 | 0.1867 | 0.17097 | 0.16236 | 0.16349 | 0.1612 | 0.15512 | 0.16763 | 0.1768 | 0.16384 | 0.15205 | 0.13054
4 | 0.012584 | 0.011585 | 0.0098252 | 0.0094954 | 0.0081549 | 0.0072172 | 0.011944 | 0.013134 | 0.015655 | 0.016325 | 0.015622 | 0.014216 | 0.016515 | 0.016818 | 0.01572 | 0.014619 | 0.01237 | 0.012675 | 0.014107 | 0.015687 | 0.018485 | 0.017001 | 0.017117 | 0.014794
5 | 0.058008 | 0.053048 | 0.048871 | 0.047526 | 0.048388 | 0.047771 | 0.05338 | 0.057069 | 0.062813 | 0.065053 | 0.06919 | 0.07329 | 0.075658 | 0.073277 | 0.070857 | 0.070006 | 0.069089 | 0.069868 | 0.069792 | 0.070397 | 0.077852 | 0.073608 | 0.073819 | 0.066597
6 | 0.2892 | 0.27932 | 0.25885 | 0.26788 | 0.27085 | 0.26906 | 0.29477 | 0.35195 | 0.36715 | 0.36626 | 0.36558 | 0.38617 | 0.383 | 0.37023 | 0.34923 | 0.33704 | 0.34966 | 0.34417 | 0.32072 | 0.32259 | 0.33829 | 0.30741 | 0.29611 | 0.29791
7 | 0.15953 | 0.14625 | 0.14132 | 0.14288 | 0.13574 | 0.14402 | 0.18501 | 0.19436 | 0.22331 | 0.2364 | 0.23378 | 0.24438 | 0.23928 | 0.24807 | 0.24471 | 0.22848 | 0.22801 | 0.22451 | 0.21942 | 0.21947 | 0.22399 | 0.18738 | 0.19219 | 0.17095
8 | 0.033167 | 0.031648 | 0.030099 | 0.02955 | 0.029432 | 0.030786 | 0.049409 | 0.054928 | 0.058876 | 0.058392 | 0.060539 | 0.064336 | 0.064336 | 0.060988 | 0.053553 | 0.051249 | 0.047707 | 0.047977 | 0.046248 | 0.047108 | 0.046015 | 0.040005 | 0.037063 | 0.034796
9 | 0.032141 | 0.030344 | 0.028964 | 0.027185 | 0.026689 | 0.025535 | 0.026329 | 0.024993 | 0.021678 | 0.022801 | 0.024846 | 0.027858 | 0.029514 | 0.030249 | 0.029555 | 0.030644 | 0.029799 | 0.030357 | 0.029178 | 0.030538 | 0.032558 | 0.029928 | 0.029137 | 0.03161
10 | 0.033873 | 0.03183 | 0.030381 | 0.03039 | 0.029643 | 0.029786 | 0.035476 | 0.037908 | 0.040437 | 0.042259 | 0.041046 | 0.04264 | 0.044791 | 0.04425 | 0.043224 | 0.040162 | 0.038321 | 0.039213 | 0.039129 | 0.041255 | 0.044903 | 0.040511 | 0.039645 | 0.035754
11 | 0.019411 | 0.018401 | 0.016969 | 0.016301 | 0.015366 | 0.015601 | 0.018755 | 0.016911 | 0.018224 | 0.019489 | 0.020102 | 0.020736 | 0.020939 | 0.021389 | 0.020414 | 0.019381 | 0.018322 | 0.020914 | 0.020683 | 0.02073 | 0.023527 | 0.020476 | 0.022824 | 0.021313
12 | 0.085898 | 0.08729 | 0.092339 | 0.084241 | 0.082093 | 0.078768 | 0.080977 | 0.083068 | 0.073821 | 0.057044 | 0.078299 | 0.086415 | 0.086753 | 0.09107 | 0.072906 | 0.09651 | 0.087307 | 0.086324 | 0.086049 | 0.093686 | 0.10334 | 0.10187 | 0.10503 | 0.10709
13 | 0.30265 | 0.29969 | 0.29383 | 0.29144 | 0.28752 | 0.29214 | 0.33746 | 0.34737 | 0.37 | 0.35289 | 0.35421 | 0.3572 | 0.36983 | 0.36838 | 0.36073 | 0.35792 | 0.36014 | 0.36658 | 0.34874 | 0.35182 | 0.356 | 0.33392 | 0.30352 | 0.30593
14 | 0.11249 | 0.11164 | 0.10711 | 0.10493 | 0.10319 | 0.10384 | 0.10396 | 0.12168 | 0.13075 | 0.12942 | 0.12682 | 0.12854 | 0.13376 | 0.13236 | 0.12247 | 0.12612 | 0.1264 | 0.12377 | 0.11642 | 0.11446 | 0.11475 | 0.11277 | 0.1084 | 0.10607
15 | 0.031254 | 0.030066 | 0.02844 | 0.026107 | 0.024282 | 0.024532 | 0.026762 | 0.029919 | 0.032495 | 0.034954 | 0.031476 | 0.033188 | 0.03372 | 0.034064 | 0.029829 | 0.030938 | 0.031457 | 0.032792 | 0.032891 | 0.034012 | 0.036181 | 0.032658 | 0.032289 | 0.031285
16 | 0.06217 | 0.059069 | 0.054209 | 0.055875 | 0.053834 | 0.054099 | 0.075832 | 0.091384 | 0.095683 | 0.090111 | 0.087728 | 0.094408 | 0.099235 | 0.093348 | 0.085483 | 0.081179 | 0.081747 | 0.0806 | 0.077559 | 0.083814 | 0.088398 | 0.08192 | 0.076023 | 0.06527
17 | 0.018877 | 0.017378 | 0.014738 | 0.014243 | 0.012232 | 0.010826 | 0.017916 | 0.019701 | 0.023482 | 0.024488 | 0.023433 | 0.021324 | 0.024773 | 0.025227 | 0.023579 | 0.021929 | 0.018555 | 0.019013 | 0.021161 | 0.023531 | 0.027728 | 0.025502 | 0.025675 | 0.022191
18 | 0.087013 | 0.079571 | 0.073307 | 0.071289 | 0.072582 | 0.071657 | 0.08007 | 0.085603 | 0.09422 | 0.097579 | 0.10378 | 0.10994 | 0.11349 | 0.10992 | 0.10629 | 0.10501 | 0.10363 | 0.1048 | 0.10469 | 0.1056 | 0.11678 | 0.11041 | 0.11073 | 0.099896
19 | 0.13014 | 0.12569 | 0.11648 | 0.12055 | 0.12188 | 0.12108 | 0.13265 | 0.15838 | 0.16522 | 0.16482 | 0.16451 | 0.17377 | 0.17235 | 0.1666 | 0.15715 | 0.15167 | 0.15735 | 0.15488 | 0.14432 | 0.14517 | 0.15223 | 0.13833 | 0.13325 | 0.13406
20 | 0.071788 | 0.065813 | 0.063595 | 0.064296 | 0.061084 | 0.06481 | 0.083256 | 0.087463 | 0.10049 | 0.10638 | 0.1052 | 0.10997 | 0.10768 | 0.11163 | 0.11012 | 0.10282 | 0.1026 | 0.10103 | 0.098738 | 0.098759 | 0.10079 | 0.08432 | 0.086485 | 0.076926
21 | 0.049751 | 0.047473 | 0.045149 | 0.044325 | 0.044148 | 0.046179 | 0.074113 | 0.082392 | 0.088314 | 0.087588 | 0.090809 | 0.096504 | 0.096505 | 0.091482 | 0.080329 | 0.076874 | 0.07156 | 0.071965 | 0.069372 | 0.070662 | 0.069023 | 0.060007 | 0.055594 | 0.052194
22 | 0.048212 | 0.045517 | 0.043446 | 0.040778 | 0.040033 | 0.038303 | 0.039494 | 0.037489 | 0.032517 | 0.034201 | 0.037269 | 0.041787 | 0.044271 | 0.045373 | 0.044332 | 0.045967 | 0.044699 | 0.045535 | 0.043767 | 0.045807 | 0.048837 | 0.044892 | 0.043705 | 0.047416
23 | 0.31615 | 0.29708 | 0.28356 | 0.28364 | 0.27667 | 0.278 | 0.33111 | 0.35381 | 0.37741 | 0.39441 | 0.3831 | 0.39798 | 0.41805 | 0.413 | 0.40342 | 0.37484 | 0.35766 | 0.36598 | 0.3652 | 0.38505 | 0.41909 | 0.3781 | 0.37002 | 0.3337
24 | 0.13588 | 0.12881 | 0.11878 | 0.1141 | 0.10756 | 0.10921 | 0.13129 | 0.11838 | 0.12757 | 0.13642 | 0.14071 | 0.14515 | 0.14657 | 0.14972 | 0.1429 | 0.13566 | 0.12825 | 0.1464 | 0.14478 | 0.14511 | 0.16469 | 0.14333 | 0.15976 | 0.14919
25 | 0.085898 | 0.08729 | 0.092339 | 0.084241 | 0.082093 | 0.078768 | 0.080977 | 0.083068 | 0.073821 | 0.057044 | 0.078299 | 0.086415 | 0.086753 | 0.09107 | 0.072906 | 0.09651 | 0.087307 | 0.086324 | 0.086049 | 0.093686 | 0.10334 | 0.10187 | 0.10503 | 0.10709
26 | 0.15133 | 0.14984 | 0.14691 | 0.14572 | 0.14376 | 0.14607 | 0.16873 | 0.17369 | 0.185 | 0.17645 | 0.17711 | 0.1786 | 0.18492 | 0.18419 | 0.18037 | 0.17896 | 0.18007 | 0.18329 | 0.17437 | 0.17591 | 0.178 | 0.16696 | 0.15176 | 0.15297
27 | 0.11249 | 0.11164 | 0.10711 | 0.10493 | 0.10319 | 0.10384 | 0.10396 | 0.12168 | 0.13075 | 0.12942 | 0.12682 | 0.12854 | 0.13376 | 0.13236 | 0.12247 | 0.12612 | 0.1264 | 0.12377 | 0.11642 | 0.11446 | 0.11475 | 0.11277 | 0.1084 | 0.10607
28 | 0.062508 | 0.060132 | 0.056881 | 0.052214 | 0.048564 | 0.049063 | 0.053525 | 0.059838 | 0.064989 | 0.069908 | 0.062952 | 0.066376 | 0.06744 | 0.068128 | 0.059658 | 0.061876 | 0.062914 | 0.065584 | 0.065783 | 0.068024 | 0.072362 | 0.065316 | 0.064578 | 0.06257
29 | 0.20723 | 0.1969 | 0.1807 | 0.18625 | 0.17945 | 0.18033 | 0.25277 | 0.30461 | 0.31894 | 0.30037 | 0.29243 | 0.31469 | 0.33078 | 0.31116 | 0.28494 | 0.2706 | 0.27249 | 0.26867 | 0.25853 | 0.27938 | 0.29466 | 0.27307 | 0.25341 | 0.21757
30 | 0.031461 | 0.028963 | 0.024563 | 0.023739 | 0.020387 | 0.018043 | 0.029861 | 0.032835 | 0.039137 | 0.040813 | 0.039055 | 0.03554 | 0.041288 | 0.042046 | 0.039299 | 0.036548 | 0.030925 | 0.031689 | 0.035268 | 0.039219 | 0.046213 | 0.042503 | 0.042792 | 0.036985
31 | 0.20303 | 0.18567 | 0.17105 | 0.16634 | 0.16936 | 0.1672 | 0.18683 | 0.19974 | 0.21985 | 0.22768 | 0.24216 | 0.25652 | 0.2648 | 0.25647 | 0.248 | 0.24502 | 0.24181 | 0.24454 | 0.24427 | 0.24639 | 0.27248 | 0.25763 | 0.25837 | 0.23309
32 | 0.086759 | 0.083795 | 0.077655 | 0.080364 | 0.081255 | 0.080719 | 0.088431 | 0.10558 | 0.11015 | 0.10988 | 0.10967 | 0.11585 | 0.1149 | 0.11107 | 0.10477 | 0.10111 | 0.1049 | 0.10325 | 0.096216 | 0.096778 | 0.10149 | 0.092223 | 0.088834 | 0.089372

## Qc, Summer, S1
LoadID | 0 | 1 | 2 | 3 | 4 | 5 | 6 | 7 | 8 | 9 | 10 | 11 | 12 | 13 | 14 | 15 | 16 | 17 | 18 | 19 | 20 | 21 | 22 | 23
1 | 0.061924 | 0.067883 | 0.064395 | 0.064282 | 0.063001 | 0.066642 | 0.068333 | 0.1282 | 0.14907 | 0.14375 | 0.14001 | 0.14032 | 0.14914 | 0.14424 | 0.10132 | 0.13249 | 0.13412 | 0.12595 | 0.099513 | 0.090255 | 0.094635 | 0.095195 | 0.065704 | 0.064883
2 | 0.00043056 | -0.0021275 | -0.0025266 | -0.0034242 | -0.0043548 | -0.0035327 | -0.0041237 | 0.010805 | 0.01389 | 0.017831 | 0.010285 | 0.0092521 | 0.0063839 | 0.0084735 | 0.0036249 | 0.0031972 | 0.0037377 | 0.0067764 | 0.012872 | 0.013148 | 0.010449 | 0.0079723 | 0.003905 | 0.00071745
3 | -0.014174 | -0.033454 | -0.058928 | -0.05447 | -0.05534 | -0.052986 | -0.003285 | 0.063459 | 0.082862 | 0.08381 | 0.069985 | 0.087828 | 0.079332 | 0.069083 | 0.050019 | 0.031228 | 0.038507 | 0.034298 | 0.0066246 | 0.02757 | 0.038506 | 0.025055 | -0.02361 | -0.048635
4 | -0.029127 | -0.029382 | -0.030258 | -0.030258 | -0.03094 | -0.031872 | -0.028747 | -0.019516 | -0.014557 | -0.015349 | -0.019344 | -0.02121 | -0.019602 | -0.021254 | -0.020122 | -0.02371 | -0.026543 | -0.023615 | -0.016697 | -0.014919 | -0.014965 | -0.019768 | -0.024644 | -0.025568
5 | -0.0084602 | -0.011057 | -0.012982 | -0.01295 | -0.013031 | -0.014088 | -0.012672 | -0.0050587 | 0.0015802 | 0.0056199 | 0.0092708 | 0.0098425 | 0.0086394 | 0.0070586 | 0.0046633 | 0.0030963 | 0.0025865 | 0.0022763 | 0.0023023 | 0.00062921 | 0.0048972 | 0.0022338 | 0.0012805 | -0.0020513
6 | 0.11956 | 0.13287 | 0.10062 | 0.11856 | 0.12137 | 0.12462 | 0.12071 | 0.22321 | 0.25634 | 0.25577 | 0.22353 | 0.26696 | 0.27816 | 0.25673 | 0.22298 | 0.19609 | 0.23907 | 0.23182 | 0.18191 | 0.16872 | 0.19876 | 0.15637 | 0.11941 | 0.13297
7 | -0.06628 | -0.068475 | -0.072063 | -0.074475 | -0.069685 | -0.075149 | -0.065177 | -0.029712 | -0.0053402 | -0.0039773 | 0.0090963 | 0.0030543 | 0.00077718 | 0.00053083 | -0.007668 | -0.013329 | -0.019655 | -0.024963 | -0.021688 | -0.026731 | -0.019023 | -0.035136 | -0.044127 | -0.047894
8 | -0.056031 | -0.056419 | -0.056947 | -0.057255 | -0.056487 | -0.055143 | -0.046869 | -0.038675 | -0.037947 | -0.037342 | -0.036725 | -0.036319 | -0.037176 | -0.038609 | -0.042447 | -0.044349 | -0.045915 | -0.046063 | -0.046934 | -0.048511 | -0.05159 | -0.053782 | -0.054537 | -0.055592
9 | 0.00017185 | -0.0015846 | -0.0020291 | -0.0025738 | -0.0024509 | -0.002832 | -0.0053283 | -0.0017352 | -0.0026741 | -0.00091775 | -1.7092e-05 | 0.00071924 | 0.002463 | 0.0024945 | 0.0019105 | 0.0043902 | 0.0037268 | 0.0032383 | 0.0026819 | 0.0027445 | 0.0038791 | 0.0034913 | -0.00034355 | -0.00056042
10 | -0.011975 | -0.013381 | -0.013724 | -0.013555 | -0.014009 | -0.014399 | -0.0045523 | 0.0040178 | 0.0091406 | 0.009665 | 0.0040976 | 0.0099587 | 0.010706 | 0.010286 | 0.0081407 | 0.0034905 | 0.001752 | 0.0017462 | 0.0017821 | 0.0035595 | 0.0051066 | 0.00069886 | -0.0052739 | -0.0088671
11 | -0.017385 | -0.018696 | -0.019529 | -0.019825 | -0.01931 | -0.019374 | -0.01528 | -0.012685 | -0.010674 | -0.008246 | -0.0082888 | -0.0088698 | -0.010416 | -0.010721 | -0.012026 | -0.012037 | -0.012217 | -0.0094509 | -0.0085252 | -0.0097121 | -0.0080484 | -0.010228 | -0.011711 | -0.013229
12 | -0.030587 | -0.0185 | -0.023382 | -0.018415 | -0.021124 | -0.011336 | -0.038202 | -0.030037 | -0.022273 | -0.02621 | -0.027144 | -0.024718 | 0.012381 | 0.0062827 | -0.03515 | -0.011839 | -0.01364 | -0.0079392 | 0.0003667 | 0.024127 | 0.053823 | 0.053608 | 0.050876 | 0.053438
13 | 0.06291 | 0.058587 | 0.044041 | 0.039699 | 0.036498 | 0.045829 | 0.15091 | 0.20155 | 0.25855 | 0.2465 | 0.24043 | 0.23742 | 0.25659 | 0.23555 | 0.21635 | 0.20101 | 0.19897 | 0.20157 | 0.16766 | 0.15365 | 0.16288 | 0.11399 | 0.050026 | 0.0536
14 | 0.010321 | 0.011314 | 0.010733 | 0.010714 | 0.0105 | 0.011107 | 0.011389 | 0.021366 | 0.024845 | 0.023958 | 0.023335 | 0.023387 | 0.024857 | 0.02404 | 0.016886 | 0.022081 | 0.022353 | 0.020991 | 0.016585 | 0.015043 | 0.015773 | 0.015866 | 0.010951 | 0.010814
15 | 0.00021528 | -0.0010638 | -0.0012633 | -0.0017121 | -0.0021774 | -0.0017664 | -0.0020619 | 0.0054026 | 0.0069449 | 0.0089153 | 0.0051427 | 0.0046261 | 0.0031919 | 0.0042367 | 0.0018125 | 0.0015986 | 0.0018689 | 0.0033882 | 0.0064361 | 0.0065741 | 0.0052247 | 0.0039861 | 0.0019525 | 0.00035873
16 | -0.0035436 | -0.0083634 | -0.014732 | -0.013617 | -0.013835 | -0.013247 | -0.00082125 | 0.015865 | 0.020715 | 0.020952 | 0.017496 | 0.021957 | 0.019833 | 0.017271 | 0.012505 | 0.007807 | 0.0096267 | 0.0085745 | 0.0016562 | 0.0068925 | 0.0096264 | 0.0062636 | -0.0059024 | -0.012159
17 | -0.038836 | -0.039176 | -0.040344 | -0.040345 | -0.041253 | -0.042496 | -0.038329 | -0.026022 | -0.019409 | -0.020465 | -0.025792 | -0.028279 | -0.026136 | -0.028339 | -0.02683 | -0.031613 | -0.03539 | -0.031487 | -0.022263 | -0.019892 | -0.019954 | -0.026358 | -0.032859 | -0.034091
18 | -0.01692 | -0.022114 | -0.025964 | -0.0259 | -0.026062 | -0.028176 | -0.025344 | -0.010117 | 0.0031604 | 0.01124 | 0.018542 | 0.019685 | 0.017279 | 0.014117 | 0.0093266 | 0.0061926 | 0.005173 | 0.0045527 | 0.0046046 | 0.0012584 | 0.0097944 | 0.0044675 | 0.0025611 | -0.0041027
19 | 0.047823 | 0.05315 | 0.040249 | 0.047425 | 0.048549 | 0.049847 | 0.048285 | 0.089282 | 0.10254 | 0.10231 | 0.089411 | 0.10678 | 0.11127 | 0.10269 | 0.08919 | 0.078437 | 0.095629 | 0.092726 | 0.072765 | 0.067486 | 0.079503 | 0.062548 | 0.047763 | 0.053187
20 | -0.026512 | -0.02739 | -0.028825 | -0.02979 | -0.027874 | -0.03006 | -0.026071 | -0.011885 | -0.0021361 | -0.0015909 | 0.0036385 | 0.0012217 | 0.00031087 | 0.00021233 | -0.0030672 | -0.0053314 | -0.0078619 | -0.0099854 | -0.008675 | -0.010692 | -0.0076091 | -0.014055 | -0.017651 | -0.019158
21 | -0.11206 | -0.11284 | -0.11389 | -0.11451 | -0.11297 | -0.11029 | -0.093738 | -0.07735 | -0.075893 | -0.074684 | -0.073449 | -0.072637 | -0.074351 | -0.077218 | -0.084894 | -0.088698 | -0.091829 | -0.092126 | -0.093868 | -0.097022 | -0.10318 | -0.10756 | -0.10907 | -0.11118
22 | 0.00042964 | -0.0039616 | -0.0050727 | -0.0064346 | -0.0061273 | -0.00708 | -0.013321 | -0.004338 | -0.0066852 | -0.0022944 | -4.273e-05 | 0.0017981 | 0.0061576 | 0.0062362 | 0.0047764 | 0.010976 | 0.0093171 | 0.0080957 | 0.0067046 | 0.0068613 | 0.0096978 | 0.0087284 | -0.00085887 | -0.001401
23 | -0.079831 | -0.089206 | -0.091495 | -0.090363 | -0.093393 | -0.095993 | -0.030349 | 0.026785 | 0.060938 | 0.064433 | 0.027318 | 0.066391 | 0.071372 | 0.068574 | 0.054272 | 0.02327 | 0.01168 | 0.011641 | 0.01188 | 0.02373 | 0.034044 | 0.0046591 | -0.035159 | -0.059114
24 | -0.099342 | -0.10683 | -0.11159 | -0.11329 | -0.11034 | -0.11071 | -0.087316 | -0.072486 | -0.060995 | -0.04712 | -0.047365 | -0.050684 | -0.059519 | -0.061261 | -0.06872 | -0.068784 | -0.069813 | -0.054005 | -0.048716 | -0.055498 | -0.045991 | -0.058445 | -0.066919 | -0.075593
25 | -0.021848 | -0.013214 | -0.016702 | -0.013153 | -0.015088 | -0.0080968 | -0.027287 | -0.021455 | -0.01591 | -0.018721 | -0.019389 | -0.017655 | 0.0088433 | 0.0044876 | -0.025107 | -0.0084562 | -0.0097431 | -0.0056709 | 0.00026193 | 0.017234 | 0.038445 | 0.038292 | 0.03634 | 0.03817
26 | 0.019659 | 0.018309 | 0.013763 | 0.012406 | 0.011406 | 0.014321 | 0.04716 | 0.062985 | 0.080796 | 0.07703 | 0.075134 | 0.074192 | 0.080186 | 0.073608 | 0.067608 | 0.062816 | 0.062179 | 0.062991 | 0.052393 | 0.048017 | 0.0509 | 0.03562 | 0.015633 | 0.01675
27 | 0.020641 | 0.022628 | 0.021465 | 0.021427 | 0.021 | 0.022214 | 0.022778 | 0.042732 | 0.049689 | 0.047917 | 0.04667 | 0.046773 | 0.049713 | 0.048081 | 0.033772 | 0.044162 | 0.044706 | 0.041982 | 0.033171 | 0.030085 | 0.031545 | 0.031732 | 0.021901 | 0.021628
28 | 0.00075348 | -0.0037232 | -0.0044215 | -0.0059924 | -0.0076209 | -0.0061823 | -0.0072165 | 0.018909 | 0.024307 | 0.031204 | 0.018 | 0.016191 | 0.011172 | 0.014829 | 0.0063436 | 0.005595 | 0.006541 | 0.011859 | 0.022526 | 0.023009 | 0.018286 | 0.013952 | 0.0068338 | 0.0012555
29 | -0.10631 | -0.2509 | -0.44196 | -0.40852 | -0.41505 | -0.3974 | -0.024637 | 0.47594 | 0.62146 | 0.62857 | 0.52489 | 0.65871 | 0.59499 | 0.51813 | 0.37514 | 0.23421 | 0.2888 | 0.25723 | 0.049685 | 0.20678 | 0.28879 | 0.18791 | -0.17707 | -0.36476
30 | -0.067963 | -0.068558 | -0.070601 | -0.070603 | -0.072193 | -0.074368 | -0.067077 | -0.045538 | -0.033966 | -0.035814 | -0.045135 | -0.049489 | -0.045739 | -0.049593 | -0.046952 | -0.055323 | -0.061933 | -0.055102 | -0.03896 | -0.034811 | -0.034919 | -0.046126 | -0.057504 | -0.059659
31 | -0.042301 | -0.055286 | -0.06491 | -0.06475 | -0.065156 | -0.070439 | -0.063359 | -0.025293 | 0.0079011 | 0.028099 | 0.046354 | 0.049213 | 0.043197 | 0.035293 | 0.023317 | 0.015482 | 0.012933 | 0.011382 | 0.011512 | 0.0031461 | 0.024486 | 0.011169 | 0.0064027 | -0.010257
32 | 0.047823 | 0.05315 | 0.040249 | 0.047425 | 0.048549 | 0.049847 | 0.048285 | 0.089282 | 0.10254 | 0.10231 | 0.089411 | 0.10678 | 0.11127 | 0.10269 | 0.08919 | 0.078437 | 0.095629 | 0.092726 | 0.072765 | 0.067486 | 0.079503 | 0.062548 | 0.047763 | 0.053187

## Qc, Summer, S2
LoadID | 0 | 1 | 2 | 3 | 4 | 5 | 6 | 7 | 8 | 9 | 10 | 11 | 12 | 13 | 14 | 15 | 16 | 17 | 18 | 19 | 20 | 21 | 22 | 23
1 | 0.061924 | 0.067883 | 0.064395 | 0.064282 | 0.063001 | 0.066642 | 0.068333 | 0.1282 | 0.14907 | 0.14375 | 0.14001 | 0.14032 | 0.14914 | 0.14424 | 0.10132 | 0.13249 | 0.13412 | 0.12595 | 0.099513 | 0.090255 | 0.094635 | 0.095195 | 0.065704 | 0.064883
2 | 0.00043056 | -0.0021275 | -0.0025266 | -0.0034242 | -0.0043548 | -0.0035327 | -0.0041237 | 0.010805 | 0.01389 | 0.017831 | 0.010285 | 0.0092521 | 0.0063839 | 0.0084735 | 0.0036249 | 0.0031972 | 0.0037377 | 0.0067764 | 0.012872 | 0.013148 | 0.010449 | 0.0079723 | 0.003905 | 0.00071745
3 | -0.014174 | -0.033454 | -0.058928 | -0.05447 | -0.05534 | -0.052986 | -0.003285 | 0.063459 | 0.082862 | 0.08381 | 0.069985 | 0.087828 | 0.079332 | 0.069083 | 0.050019 | 0.031228 | 0.038507 | 0.034298 | 0.0066246 | 0.02757 | 0.038506 | 0.025055 | -0.02361 | -0.048635
4 | -0.029127 | -0.029382 | -0.030258 | -0.030258 | -0.03094 | -0.031872 | -0.028747 | -0.019516 | -0.014557 | -0.015349 | -0.019344 | -0.02121 | -0.019602 | -0.021254 | -0.020122 | -0.02371 | -0.026543 | -0.023615 | -0.016697 | -0.014919 | -0.014965 | -0.019768 | -0.024644 | -0.025568
5 | -0.0084602 | -0.011057 | -0.012982 | -0.01295 | -0.013031 | -0.014088 | -0.012672 | -0.0050587 | 0.0015802 | 0.0056199 | 0.0092708 | 0.0098425 | 0.0086394 | 0.0070586 | 0.0046633 | 0.0030963 | 0.0025865 | 0.0022763 | 0.0023023 | 0.00062921 | 0.0048972 | 0.0022338 | 0.0012805 | -0.0020513
6 | 0.11956 | 0.13287 | 0.10062 | 0.11856 | 0.12137 | 0.12462 | 0.12071 | 0.22321 | 0.25634 | 0.25577 | 0.22353 | 0.26696 | 0.27816 | 0.25673 | 0.22298 | 0.19609 | 0.23907 | 0.23182 | 0.18191 | 0.16872 | 0.19876 | 0.15637 | 0.11941 | 0.13297
7 | -0.06628 | -0.068475 | -0.072063 | -0.074475 | -0.069685 | -0.075149 | -0.065177 | -0.029712 | -0.0053402 | -0.0039773 | 0.0090963 | 0.0030543 | 0.00077718 | 0.00053083 | -0.007668 | -0.013329 | -0.019655 | -0.024963 | -0.021688 | -0.026731 | -0.019023 | -0.035136 | -0.044127 | -0.047894
8 | -0.056031 | -0.056419 | -0.056947 | -0.057255 | -0.056487 | -0.055143 | -0.046869 | -0.038675 | -0.037947 | -0.037342 | -0.036725 | -0.036319 | -0.037176 | -0.038609 | -0.042447 | -0.044349 | -0.045915 | -0.046063 | -0.046934 | -0.048511 | -0.05159 | -0.053782 | -0.054537 | -0.055592
9 | 0.00017185 | -0.0015846 | -0.0020291 | -0.0025738 | -0.0024509 | -0.002832 | -0.0053283 | -0.0017352 | -0.0026741 | -0.00091775 | -1.7092e-05 | 0.00071924 | 0.002463 | 0.0024945 | 0.0019105 | 0.0043902 | 0.0037268 | 0.0032383 | 0.0026819 | 0.0027445 | 0.0038791 | 0.0034913 | -0.00034355 | -0.00056042
10 | -0.011975 | -0.013381 | -0.013724 | -0.013555 | -0.014009 | -0.014399 | -0.0045523 | 0.0040178 | 0.0091406 | 0.009665 | 0.0040976 | 0.0099587 | 0.010706 | 0.010286 | 0.0081407 | 0.0034905 | 0.001752 | 0.0017462 | 0.0017821 | 0.0035595 | 0.0051066 | 0.00069886 | -0.0052739 | -0.0088671
11 | -0.017385 | -0.018696 | -0.019529 | -0.019825 | -0.01931 | -0.019374 | -0.01528 | -0.012685 | -0.010674 | -0.008246 | -0.0082888 | -0.0088698 | -0.010416 | -0.010721 | -0.012026 | -0.012037 | -0.012217 | -0.0094509 | -0.0085252 | -0.0097121 | -0.0080484 | -0.010228 | -0.011711 | -0.013229
12 | -0.030587 | -0.0185 | -0.023382 | -0.018415 | -0.021124 | -0.011336 | -0.038202 | -0.030037 | -0.022273 | -0.02621 | -0.027144 | -0.024718 | 0.012381 | 0.0062827 | -0.03515 | -0.011839 | -0.01364 | -0.0079392 | 0.0003667 | 0.024127 | 0.053823 | 0.053608 | 0.050876 | 0.053438
13 | 0.06291 | 0.058587 | 0.044041 | 0.039699 | 0.036498 | 0.045829 | 0.15091 | 0.20155 | 0.25855 | 0.2465 | 0.24043 | 0.23742 | 0.25659 | 0.23555 | 0.21635 | 0.20101 | 0.19897 | 0.20157 | 0.16766 | 0.15365 | 0.16288 | 0.11399 | 0.050026 | 0.0536
14 | 0.010321 | 0.011314 | 0.010733 | 0.010714 | 0.0105 | 0.011107 | 0.011389 | 0.021366 | 0.024845 | 0.023958 | 0.023335 | 0.023387 | 0.024857 | 0.02404 | 0.016886 | 0.022081 | 0.022353 | 0.020991 | 0.016585 | 0.015043 | 0.015773 | 0.015866 | 0.010951 | 0.010814
15 | 0.00021528 | -0.0010638 | -0.0012633 | -0.0017121 | -0.0021774 | -0.0017664 | -0.0020619 | 0.0054026 | 0.0069449 | 0.0089153 | 0.0051427 | 0.0046261 | 0.0031919 | 0.0042367 | 0.0018125 | 0.0015986 | 0.0018689 | 0.0033882 | 0.0064361 | 0.0065741 | 0.0052247 | 0.0039861 | 0.0019525 | 0.00035873
16 | -0.0035436 | -0.0083634 | -0.014732 | -0.013617 | -0.013835 | -0.013247 | -0.00082125 | 0.015865 | 0.020715 | 0.020952 | 0.017496 | 0.021957 | 0.019833 | 0.017271 | 0.012505 | 0.007807 | 0.0096267 | 0.0085745 | 0.0016562 | 0.0068925 | 0.0096264 | 0.0062636 | -0.0059024 | -0.012159
17 | -0.038836 | -0.039176 | -0.040344 | -0.040345 | -0.041253 | -0.042496 | -0.038329 | -0.026022 | -0.019409 | -0.020465 | -0.025792 | -0.028279 | -0.026136 | -0.028339 | -0.02683 | -0.031613 | -0.03539 | -0.031487 | -0.022263 | -0.019892 | -0.019954 | -0.026358 | -0.032859 | -0.034091
18 | -0.01692 | -0.022114 | -0.025964 | -0.0259 | -0.026062 | -0.028176 | -0.025344 | -0.010117 | 0.0031604 | 0.01124 | 0.018542 | 0.019685 | 0.017279 | 0.014117 | 0.0093266 | 0.0061926 | 0.005173 | 0.0045527 | 0.0046046 | 0.0012584 | 0.0097944 | 0.0044675 | 0.0025611 | -0.0041027
19 | 0.047823 | 0.05315 | 0.040249 | 0.047425 | 0.048549 | 0.049847 | 0.048285 | 0.089282 | 0.10254 | 0.10231 | 0.089411 | 0.10678 | 0.11127 | 0.10269 | 0.08919 | 0.078437 | 0.095629 | 0.092726 | 0.072765 | 0.067486 | 0.079503 | 0.062548 | 0.047763 | 0.053187
20 | -0.026512 | -0.02739 | -0.028825 | -0.02979 | -0.027874 | -0.03006 | -0.026071 | -0.011885 | -0.0021361 | -0.0015909 | 0.0036385 | 0.0012217 | 0.00031087 | 0.00021233 | -0.0030672 | -0.0053314 | -0.0078619 | -0.0099854 | -0.008675 | -0.010692 | -0.0076091 | -0.014055 | -0.017651 | -0.019158
21 | -0.11206 | -0.11284 | -0.11389 | -0.11451 | -0.11297 | -0.11029 | -0.093738 | -0.07735 | -0.075893 | -0.074684 | -0.073449 | -0.072637 | -0.074351 | -0.077218 | -0.084894 | -0.088698 | -0.091829 | -0.092126 | -0.093868 | -0.097022 | -0.10318 | -0.10756 | -0.10907 | -0.11118
22 | 0.00042964 | -0.0039616 | -0.0050727 | -0.0064346 | -0.0061273 | -0.00708 | -0.013321 | -0.004338 | -0.0066852 | -0.0022944 | -4.273e-05 | 0.0017981 | 0.0061576 | 0.0062362 | 0.0047764 | 0.010976 | 0.0093171 | 0.0080957 | 0.0067046 | 0.0068613 | 0.0096978 | 0.0087284 | -0.00085887 | -0.001401
23 | -0.079831 | -0.089206 | -0.091495 | -0.090363 | -0.093393 | -0.095993 | -0.030349 | 0.026785 | 0.060938 | 0.064433 | 0.027318 | 0.066391 | 0.071372 | 0.068574 | 0.054272 | 0.02327 | 0.01168 | 0.011641 | 0.01188 | 0.02373 | 0.034044 | 0.0046591 | -0.035159 | -0.059114
24 | -0.099342 | -0.10683 | -0.11159 | -0.11329 | -0.11034 | -0.11071 | -0.087316 | -0.072486 | -0.060995 | -0.04712 | -0.047365 | -0.050684 | -0.059519 | -0.061261 | -0.06872 | -0.068784 | -0.069813 | -0.054005 | -0.048716 | -0.055498 | -0.045991 | -0.058445 | -0.066919 | -0.075593
25 | -0.021848 | -0.013214 | -0.016702 | -0.013153 | -0.015088 | -0.0080968 | -0.027287 | -0.021455 | -0.01591 | -0.018721 | -0.019389 | -0.017655 | 0.0088433 | 0.0044876 | -0.025107 | -0.0084562 | -0.0097431 | -0.0056709 | 0.00026193 | 0.017234 | 0.038445 | 0.038292 | 0.03634 | 0.03817
26 | 0.019659 | 0.018309 | 0.013763 | 0.012406 | 0.011406 | 0.014321 | 0.04716 | 0.062985 | 0.080796 | 0.07703 | 0.075134 | 0.074192 | 0.080186 | 0.073608 | 0.067608 | 0.062816 | 0.062179 | 0.062991 | 0.052393 | 0.048017 | 0.0509 | 0.03562 | 0.015633 | 0.01675
27 | 0.020641 | 0.022628 | 0.021465 | 0.021427 | 0.021 | 0.022214 | 0.022778 | 0.042732 | 0.049689 | 0.047917 | 0.04667 | 0.046773 | 0.049713 | 0.048081 | 0.033772 | 0.044162 | 0.044706 | 0.041982 | 0.033171 | 0.030085 | 0.031545 | 0.031732 | 0.021901 | 0.021628
28 | 0.00075348 | -0.0037232 | -0.0044215 | -0.0059924 | -0.0076209 | -0.0061823 | -0.0072165 | 0.018909 | 0.024307 | 0.031204 | 0.018 | 0.016191 | 0.011172 | 0.014829 | 0.0063436 | 0.005595 | 0.006541 | 0.011859 | 0.022526 | 0.023009 | 0.018286 | 0.013952 | 0.0068338 | 0.0012555
29 | -0.10631 | -0.2509 | -0.44196 | -0.40852 | -0.41505 | -0.3974 | -0.024637 | 0.47594 | 0.62146 | 0.62857 | 0.52489 | 0.65871 | 0.59499 | 0.51813 | 0.37514 | 0.23421 | 0.2888 | 0.25723 | 0.049685 | 0.20678 | 0.28879 | 0.18791 | -0.17707 | -0.36476
30 | -0.067963 | -0.068558 | -0.070601 | -0.070603 | -0.072193 | -0.074368 | -0.067077 | -0.045538 | -0.033966 | -0.035814 | -0.045135 | -0.049489 | -0.045739 | -0.049593 | -0.046952 | -0.055323 | -0.061933 | -0.055102 | -0.03896 | -0.034811 | -0.034919 | -0.046126 | -0.057504 | -0.059659
31 | -0.042301 | -0.055286 | -0.06491 | -0.06475 | -0.065156 | -0.070439 | -0.063359 | -0.025293 | 0.0079011 | 0.028099 | 0.046354 | 0.049213 | 0.043197 | 0.035293 | 0.023317 | 0.015482 | 0.012933 | 0.011382 | 0.011512 | 0.0031461 | 0.024486 | 0.011169 | 0.0064027 | -0.010257
32 | 0.047823 | 0.05315 | 0.040249 | 0.047425 | 0.048549 | 0.049847 | 0.048285 | 0.089282 | 0.10254 | 0.10231 | 0.089411 | 0.10678 | 0.11127 | 0.10269 | 0.08919 | 0.078437 | 0.095629 | 0.092726 | 0.072765 | 0.067486 | 0.079503 | 0.062548 | 0.047763 | 0.053187

## Qc, Summer, S3
LoadID | 0 | 1 | 2 | 3 | 4 | 5 | 6 | 7 | 8 | 9 | 10 | 11 | 12 | 13 | 14 | 15 | 16 | 17 | 18 | 19 | 20 | 21 | 22 | 23
1 | 0.061924 | 0.067883 | 0.064395 | 0.064282 | 0.063001 | 0.066642 | 0.068333 | 0.1282 | 0.14907 | 0.14375 | 0.14001 | 0.14032 | 0.14914 | 0.14424 | 0.10132 | 0.13249 | 0.13412 | 0.12595 | 0.099513 | 0.090255 | 0.094635 | 0.095195 | 0.065704 | 0.064883
2 | 0.00043056 | -0.0021275 | -0.0025266 | -0.0034242 | -0.0043548 | -0.0035327 | -0.0041237 | 0.010805 | 0.01389 | 0.017831 | 0.010285 | 0.0092521 | 0.0063839 | 0.0084735 | 0.0036249 | 0.0031972 | 0.0037377 | 0.0067764 | 0.012872 | 0.013148 | 0.010449 | 0.0079723 | 0.003905 | 0.00071745
3 | -0.014174 | -0.033454 | -0.058928 | -0.05447 | -0.05534 | -0.052986 | -0.003285 | 0.063459 | 0.082862 | 0.08381 | 0.069985 | 0.087828 | 0.079332 | 0.069083 | 0.050019 | 0.031228 | 0.038507 | 0.034298 | 0.0066246 | 0.02757 | 0.038506 | 0.025055 | -0.02361 | -0.048635
4 | -0.029127 | -0.029382 | -0.030258 | -0.030258 | -0.03094 | -0.031872 | -0.028747 | -0.019516 | -0.014557 | -0.015349 | -0.019344 | -0.02121 | -0.019602 | -0.021254 | -0.020122 | -0.02371 | -0.026543 | -0.023615 | -0.016697 | -0.014919 | -0.014965 | -0.019768 | -0.024644 | -0.025568
5 | -0.0084602 | -0.011057 | -0.012982 | -0.01295 | -0.013031 | -0.014088 | -0.012672 | -0.0050587 | 0.0015802 | 0.0056199 | 0.0092708 | 0.0098425 | 0.0086394 | 0.0070586 | 0.0046633 | 0.0030963 | 0.0025865 | 0.0022763 | 0.0023023 | 0.00062921 | 0.0048972 | 0.0022338 | 0.0012805 | -0.0020513
6 | 0.11956 | 0.13287 | 0.10062 | 0.11856 | 0.12137 | 0.12462 | 0.12071 | 0.22321 | 0.25634 | 0.25577 | 0.22353 | 0.26696 | 0.27816 | 0.25673 | 0.22298 | 0.19609 | 0.23907 | 0.23182 | 0.18191 | 0.16872 | 0.19876 | 0.15637 | 0.11941 | 0.13297
7 | -0.06628 | -0.068475 | -0.072063 | -0.074475 | -0.069685 | -0.075149 | -0.065177 | -0.029712 | -0.0053402 | -0.0039773 | 0.0090963 | 0.0030543 | 0.00077718 | 0.00053083 | -0.007668 | -0.013329 | -0.019655 | -0.024963 | -0.021688 | -0.026731 | -0.019023 | -0.035136 | -0.044127 | -0.047894
8 | -0.056031 | -0.056419 | -0.056947 | -0.057255 | -0.056487 | -0.055143 | -0.046869 | -0.038675 | -0.037947 | -0.037342 | -0.036725 | -0.036319 | -0.037176 | -0.038609 | -0.042447 | -0.044349 | -0.045915 | -0.046063 | -0.046934 | -0.048511 | -0.05159 | -0.053782 | -0.054537 | -0.055592
9 | 0.00017185 | -0.0015846 | -0.0020291 | -0.0025738 | -0.0024509 | -0.002832 | -0.0053283 | -0.0017352 | -0.0026741 | -0.00091775 | -1.7092e-05 | 0.00071924 | 0.002463 | 0.0024945 | 0.0019105 | 0.0043902 | 0.0037268 | 0.0032383 | 0.0026819 | 0.0027445 | 0.0038791 | 0.0034913 | -0.00034355 | -0.00056042
10 | -0.011975 | -0.013381 | -0.013724 | -0.013555 | -0.014009 | -0.014399 | -0.0045523 | 0.0040178 | 0.0091406 | 0.009665 | 0.0040976 | 0.0099587 | 0.010706 | 0.010286 | 0.0081407 | 0.0034905 | 0.001752 | 0.0017462 | 0.0017821 | 0.0035595 | 0.0051066 | 0.00069886 | -0.0052739 | -0.0088671
11 | -0.017385 | -0.018696 | -0.019529 | -0.019825 | -0.01931 | -0.019374 | -0.01528 | -0.012685 | -0.010674 | -0.008246 | -0.0082888 | -0.0088698 | -0.010416 | -0.010721 | -0.012026 | -0.012037 | -0.012217 | -0.0094509 | -0.0085252 | -0.0097121 | -0.0080484 | -0.010228 | -0.011711 | -0.013229
12 | -0.030587 | -0.0185 | -0.023382 | -0.018415 | -0.021124 | -0.011336 | -0.038202 | -0.030037 | -0.022273 | -0.02621 | -0.027144 | -0.024718 | 0.012381 | 0.0062827 | -0.03515 | -0.011839 | -0.01364 | -0.0079392 | 0.0003667 | 0.024127 | 0.053823 | 0.053608 | 0.050876 | 0.053438
13 | 0.06291 | 0.058587 | 0.044041 | 0.039699 | 0.036498 | 0.045829 | 0.15091 | 0.20155 | 0.25855 | 0.2465 | 0.24043 | 0.23742 | 0.25659 | 0.23555 | 0.21635 | 0.20101 | 0.19897 | 0.20157 | 0.16766 | 0.15365 | 0.16288 | 0.11399 | 0.050026 | 0.0536
14 | 0.010321 | 0.011314 | 0.010733 | 0.010714 | 0.0105 | 0.011107 | 0.011389 | 0.021366 | 0.024845 | 0.023958 | 0.023335 | 0.023387 | 0.024857 | 0.02404 | 0.016886 | 0.022081 | 0.022353 | 0.020991 | 0.016585 | 0.015043 | 0.015773 | 0.015866 | 0.010951 | 0.010814
15 | 0.00021528 | -0.0010638 | -0.0012633 | -0.0017121 | -0.0021774 | -0.0017664 | -0.0020619 | 0.0054026 | 0.0069449 | 0.0089153 | 0.0051427 | 0.0046261 | 0.0031919 | 0.0042367 | 0.0018125 | 0.0015986 | 0.0018689 | 0.0033882 | 0.0064361 | 0.0065741 | 0.0052247 | 0.0039861 | 0.0019525 | 0.00035873
16 | -0.0035436 | -0.0083634 | -0.014732 | -0.013617 | -0.013835 | -0.013247 | -0.00082125 | 0.015865 | 0.020715 | 0.020952 | 0.017496 | 0.021957 | 0.019833 | 0.017271 | 0.012505 | 0.007807 | 0.0096267 | 0.0085745 | 0.0016562 | 0.0068925 | 0.0096264 | 0.0062636 | -0.0059024 | -0.012159
17 | -0.038836 | -0.039176 | -0.040344 | -0.040345 | -0.041253 | -0.042496 | -0.038329 | -0.026022 | -0.019409 | -0.020465 | -0.025792 | -0.028279 | -0.026136 | -0.028339 | -0.02683 | -0.031613 | -0.03539 | -0.031487 | -0.022263 | -0.019892 | -0.019954 | -0.026358 | -0.032859 | -0.034091
18 | -0.01692 | -0.022114 | -0.025964 | -0.0259 | -0.026062 | -0.028176 | -0.025344 | -0.010117 | 0.0031604 | 0.01124 | 0.018542 | 0.019685 | 0.017279 | 0.014117 | 0.0093266 | 0.0061926 | 0.005173 | 0.0045527 | 0.0046046 | 0.0012584 | 0.0097944 | 0.0044675 | 0.0025611 | -0.0041027
19 | 0.047823 | 0.05315 | 0.040249 | 0.047425 | 0.048549 | 0.049847 | 0.048285 | 0.089282 | 0.10254 | 0.10231 | 0.089411 | 0.10678 | 0.11127 | 0.10269 | 0.08919 | 0.078437 | 0.095629 | 0.092726 | 0.072765 | 0.067486 | 0.079503 | 0.062548 | 0.047763 | 0.053187
20 | -0.026512 | -0.02739 | -0.028825 | -0.02979 | -0.027874 | -0.03006 | -0.026071 | -0.011885 | -0.0021361 | -0.0015909 | 0.0036385 | 0.0012217 | 0.00031087 | 0.00021233 | -0.0030672 | -0.0053314 | -0.0078619 | -0.0099854 | -0.008675 | -0.010692 | -0.0076091 | -0.014055 | -0.017651 | -0.019158
21 | -0.11206 | -0.11284 | -0.11389 | -0.11451 | -0.11297 | -0.11029 | -0.093738 | -0.07735 | -0.075893 | -0.074684 | -0.073449 | -0.072637 | -0.074351 | -0.077218 | -0.084894 | -0.088698 | -0.091829 | -0.092126 | -0.093868 | -0.097022 | -0.10318 | -0.10756 | -0.10907 | -0.11118
22 | 0.00042964 | -0.0039616 | -0.0050727 | -0.0064346 | -0.0061273 | -0.00708 | -0.013321 | -0.004338 | -0.0066852 | -0.0022944 | -4.273e-05 | 0.0017981 | 0.0061576 | 0.0062362 | 0.0047764 | 0.010976 | 0.0093171 | 0.0080957 | 0.0067046 | 0.0068613 | 0.0096978 | 0.0087284 | -0.00085887 | -0.001401
23 | -0.079831 | -0.089206 | -0.091495 | -0.090363 | -0.093393 | -0.095993 | -0.030349 | 0.026785 | 0.060938 | 0.064433 | 0.027318 | 0.066391 | 0.071372 | 0.068574 | 0.054272 | 0.02327 | 0.01168 | 0.011641 | 0.01188 | 0.02373 | 0.034044 | 0.0046591 | -0.035159 | -0.059114
24 | -0.099342 | -0.10683 | -0.11159 | -0.11329 | -0.11034 | -0.11071 | -0.087316 | -0.072486 | -0.060995 | -0.04712 | -0.047365 | -0.050684 | -0.059519 | -0.061261 | -0.06872 | -0.068784 | -0.069813 | -0.054005 | -0.048716 | -0.055498 | -0.045991 | -0.058445 | -0.066919 | -0.075593
25 | -0.021848 | -0.013214 | -0.016702 | -0.013153 | -0.015088 | -0.0080968 | -0.027287 | -0.021455 | -0.01591 | -0.018721 | -0.019389 | -0.017655 | 0.0088433 | 0.0044876 | -0.025107 | -0.0084562 | -0.0097431 | -0.0056709 | 0.00026193 | 0.017234 | 0.038445 | 0.038292 | 0.03634 | 0.03817
26 | 0.019659 | 0.018309 | 0.013763 | 0.012406 | 0.011406 | 0.014321 | 0.04716 | 0.062985 | 0.080796 | 0.07703 | 0.075134 | 0.074192 | 0.080186 | 0.073608 | 0.067608 | 0.062816 | 0.062179 | 0.062991 | 0.052393 | 0.048017 | 0.0509 | 0.03562 | 0.015633 | 0.01675
27 | 0.020641 | 0.022628 | 0.021465 | 0.021427 | 0.021 | 0.022214 | 0.022778 | 0.042732 | 0.049689 | 0.047917 | 0.04667 | 0.046773 | 0.049713 | 0.048081 | 0.033772 | 0.044162 | 0.044706 | 0.041982 | 0.033171 | 0.030085 | 0.031545 | 0.031732 | 0.021901 | 0.021628
28 | 0.00075348 | -0.0037232 | -0.0044215 | -0.0059924 | -0.0076209 | -0.0061823 | -0.0072165 | 0.018909 | 0.024307 | 0.031204 | 0.018 | 0.016191 | 0.011172 | 0.014829 | 0.0063436 | 0.005595 | 0.006541 | 0.011859 | 0.022526 | 0.023009 | 0.018286 | 0.013952 | 0.0068338 | 0.0012555
29 | -0.10631 | -0.2509 | -0.44196 | -0.40852 | -0.41505 | -0.3974 | -0.024637 | 0.47594 | 0.62146 | 0.62857 | 0.52489 | 0.65871 | 0.59499 | 0.51813 | 0.37514 | 0.23421 | 0.2888 | 0.25723 | 0.049685 | 0.20678 | 0.28879 | 0.18791 | -0.17707 | -0.36476
30 | -0.067963 | -0.068558 | -0.070601 | -0.070603 | -0.072193 | -0.074368 | -0.067077 | -0.045538 | -0.033966 | -0.035814 | -0.045135 | -0.049489 | -0.045739 | -0.049593 | -0.046952 | -0.055323 | -0.061933 | -0.055102 | -0.03896 | -0.034811 | -0.034919 | -0.046126 | -0.057504 | -0.059659
31 | -0.042301 | -0.055286 | -0.06491 | -0.06475 | -0.065156 | -0.070439 | -0.063359 | -0.025293 | 0.0079011 | 0.028099 | 0.046354 | 0.049213 | 0.043197 | 0.035293 | 0.023317 | 0.015482 | 0.012933 | 0.011382 | 0.011512 | 0.0031461 | 0.024486 | 0.011169 | 0.0064027 | -0.010257
32 | 0.047823 | 0.05315 | 0.040249 | 0.047425 | 0.048549 | 0.049847 | 0.048285 | 0.089282 | 0.10254 | 0.10231 | 0.089411 | 0.10678 | 0.11127 | 0.10269 | 0.08919 | 0.078437 | 0.095629 | 0.092726 | 0.072765 | 0.067486 | 0.079503 | 0.062548 | 0.047763 | 0.053187

## Qc, Summer, S4
LoadID | 0 | 1 | 2 | 3 | 4 | 5 | 6 | 7 | 8 | 9 | 10 | 11 | 12 | 13 | 14 | 15 | 16 | 17 | 18 | 19 | 20 | 21 | 22 | 23
1 | 0.064401 | 0.070598 | 0.066971 | 0.066853 | 0.065521 | 0.069308 | 0.071066 | 0.13333 | 0.15503 | 0.1495 | 0.14561 | 0.14593 | 0.1551 | 0.15001 | 0.10537 | 0.13778 | 0.13948 | 0.13099 | 0.10349 | 0.093866 | 0.09842 | 0.099002 | 0.068332 | 0.067479
2 | 0.00044779 | -0.0022126 | -0.0026277 | -0.0035612 | -0.004529 | -0.003674 | -0.0042887 | 0.011237 | 0.014445 | 0.018544 | 0.010697 | 0.0096222 | 0.0066392 | 0.0088124 | 0.0037699 | 0.003325 | 0.0038873 | 0.0070475 | 0.013387 | 0.013674 | 0.010867 | 0.0082912 | 0.0040612 | 0.00074615
3 | -0.014741 | -0.034792 | -0.061285 | -0.056648 | -0.057554 | -0.055106 | -0.0034164 | 0.065997 | 0.086176 | 0.087162 | 0.072785 | 0.091341 | 0.082506 | 0.071847 | 0.052019 | 0.032477 | 0.040047 | 0.03567 | 0.0068896 | 0.028673 | 0.040046 | 0.026057 | -0.024554 | -0.05058
4 | -0.030292 | -0.030557 | -0.031468 | -0.031469 | -0.032178 | -0.033147 | -0.029897 | -0.020297 | -0.015139 | -0.015963 | -0.020118 | -0.022058 | -0.020386 | -0.022104 | -0.020927 | -0.024658 | -0.027604 | -0.02456 | -0.017365 | -0.015516 | -0.015564 | -0.020559 | -0.02563 | -0.026591
5 | -0.0087986 | -0.0115 | -0.013501 | -0.013468 | -0.013552 | -0.014651 | -0.013179 | -0.005261 | 0.0016434 | 0.0058447 | 0.0096417 | 0.010236 | 0.0089849 | 0.0073409 | 0.0048498 | 0.0032202 | 0.00269 | 0.0023674 | 0.0023944 | 0.00065438 | 0.0050931 | 0.0023231 | 0.0013318 | -0.0021334
6 | 0.12434 | 0.13819 | 0.10465 | 0.12331 | 0.12623 | 0.1296 | 0.12554 | 0.23213 | 0.2666 | 0.266 | 0.23247 | 0.27764 | 0.28929 | 0.267 | 0.23189 | 0.20394 | 0.24864 | 0.24109 | 0.18919 | 0.17546 | 0.20671 | 0.16262 | 0.12418 | 0.13829
7 | -0.068931 | -0.071214 | -0.074945 | -0.077454 | -0.072472 | -0.078155 | -0.067784 | -0.0309 | -0.0055539 | -0.0041364 | 0.0094601 | 0.0031765 | 0.00080827 | 0.00055207 | -0.0079747 | -0.013862 | -0.020441 | -0.025962 | -0.022555 | -0.0278 | -0.019784 | -0.036542 | -0.045892 | -0.04981
8 | -0.058273 | -0.058676 | -0.059225 | -0.059546 | -0.058747 | -0.057349 | -0.048744 | -0.040222 | -0.039465 | -0.038836 | -0.038194 | -0.037771 | -0.038663 | -0.040153 | -0.044145 | -0.046123 | -0.047751 | -0.047906 | -0.048811 | -0.050452 | -0.053653 | -0.055933 | -0.056719 | -0.057815
9 | 0.00017873 | -0.001648 | -0.0021102 | -0.0026768 | -0.0025489 | -0.0029453 | -0.0055414 | -0.0018046 | -0.002781 | -0.00095446 | -1.7776e-05 | 0.00074801 | 0.0025616 | 0.0025942 | 0.001987 | 0.0045658 | 0.0038759 | 0.0033678 | 0.0027891 | 0.0028543 | 0.0040343 | 0.003631 | -0.00035729 | -0.00058283
10 | -0.012454 | -0.013916 | -0.014273 | -0.014097 | -0.014569 | -0.014975 | -0.0047344 | 0.0041785 | 0.0095063 | 0.010052 | 0.0042616 | 0.010357 | 0.011134 | 0.010698 | 0.0084664 | 0.0036301 | 0.001822 | 0.001816 | 0.0018533 | 0.0037019 | 0.0053109 | 0.00072682 | -0.0054848 | -0.0092217
11 | -0.01808 | -0.019444 | -0.02031 | -0.020618 | -0.020082 | -0.020149 | -0.015891 | -0.013192 | -0.011101 | -0.0085758 | -0.0086204 | -0.0092246 | -0.010832 | -0.011149 | -0.012507 | -0.012519 | -0.012706 | -0.009829 | -0.0088662 | -0.010101 | -0.0083704 | -0.010637 | -0.012179 | -0.013758
12 | -0.031811 | -0.01924 | -0.024318 | -0.019151 | -0.021969 | -0.011789 | -0.03973 | -0.031239 | -0.023164 | -0.027258 | -0.02823 | -0.025706 | 0.012876 | 0.006534 | -0.036556 | -0.012312 | -0.014186 | -0.0082568 | 0.00038137 | 0.025092 | 0.055976 | 0.055753 | 0.052911 | 0.055576
13 | 0.065426 | 0.060931 | 0.045803 | 0.041286 | 0.037958 | 0.047662 | 0.15695 | 0.20961 | 0.26889 | 0.25636 | 0.25005 | 0.24691 | 0.26686 | 0.24497 | 0.225 | 0.20905 | 0.20693 | 0.20963 | 0.17437 | 0.1598 | 0.16939 | 0.11854 | 0.052027 | 0.055744
14 | 0.010734 | 0.011766 | 0.011162 | 0.011142 | 0.01092 | 0.011551 | 0.011844 | 0.022221 | 0.025838 | 0.024917 | 0.024269 | 0.024322 | 0.025851 | 0.025002 | 0.017562 | 0.022964 | 0.023247 | 0.021831 | 0.017249 | 0.015644 | 0.016403 | 0.0165 | 0.011389 | 0.011246
15 | 0.00022389 | -0.0011063 | -0.0013138 | -0.0017806 | -0.0022645 | -0.001837 | -0.0021443 | 0.0056187 | 0.0072227 | 0.0092719 | 0.0053484 | 0.0048111 | 0.0033196 | 0.0044062 | 0.001885 | 0.0016625 | 0.0019436 | 0.0035237 | 0.0066936 | 0.0068371 | 0.0054337 | 0.0041456 | 0.0020306 | 0.00037307
16 | -0.0036853 | -0.008698 | -0.015321 | -0.014162 | -0.014389 | -0.013776 | -0.0008541 | 0.016499 | 0.021544 | 0.021791 | 0.018196 | 0.022835 | 0.020626 | 0.017962 | 0.013005 | 0.0081192 | 0.010012 | 0.0089175 | 0.0017224 | 0.0071682 | 0.010011 | 0.0065142 | -0.0061385 | -0.012645
17 | -0.04039 | -0.040743 | -0.041957 | -0.041958 | -0.042903 | -0.044196 | -0.039863 | -0.027063 | -0.020186 | -0.021284 | -0.026823 | -0.029411 | -0.027182 | -0.029473 | -0.027903 | -0.032878 | -0.036806 | -0.032746 | -0.023153 | -0.020688 | -0.020752 | -0.027412 | -0.034174 | -0.035454
18 | -0.017597 | -0.022999 | -0.027003 | -0.026936 | -0.027105 | -0.029303 | -0.026357 | -0.010522 | 0.0032869 | 0.011689 | 0.019283 | 0.020472 | 0.01797 | 0.014682 | 0.0096997 | 0.0064403 | 0.00538 | 0.0047348 | 0.0047888 | 0.0013088 | 0.010186 | 0.0046462 | 0.0026635 | -0.0042668
19 | 0.049736 | 0.055276 | 0.041859 | 0.049322 | 0.050491 | 0.051841 | 0.050216 | 0.092854 | 0.10664 | 0.1064 | 0.092988 | 0.11105 | 0.11572 | 0.1068 | 0.092758 | 0.081575 | 0.099454 | 0.096435 | 0.075675 | 0.070186 | 0.082683 | 0.065049 | 0.049673 | 0.055315
20 | -0.027573 | -0.028486 | -0.029978 | -0.030982 | -0.028989 | -0.031262 | -0.027113 | -0.01236 | -0.0022215 | -0.0016546 | 0.0037841 | 0.0012706 | 0.00032331 | 0.00022083 | -0.0031899 | -0.0055447 | -0.0081764 | -0.010385 | -0.009022 | -0.01112 | -0.0079135 | -0.014617 | -0.018357 | -0.019924
21 | -0.11655 | -0.11735 | -0.11845 | -0.11909 | -0.11749 | -0.1147 | -0.097487 | -0.080444 | -0.078929 | -0.077671 | -0.076387 | -0.075543 | -0.077325 | -0.080307 | -0.088289 | -0.092246 | -0.095502 | -0.095811 | -0.097622 | -0.1009 | -0.10731 | -0.11187 | -0.11344 | -0.11563
22 | 0.00044682 | -0.0041201 | -0.0052756 | -0.006692 | -0.0063724 | -0.0073632 | -0.013853 | -0.0045115 | -0.0069526 | -0.0023861 | -4.4439e-05 | 0.00187 | 0.0064039 | 0.0064856 | 0.0049674 | 0.011415 | 0.0096897 | 0.0084195 | 0.0069728 | 0.0071358 | 0.010086 | 0.0090775 | -0.00089323 | -0.0014571
23 | -0.083024 | -0.092775 | -0.095155 | -0.093978 | -0.097128 | -0.099832 | -0.031563 | 0.027857 | 0.063375 | 0.067011 | 0.02841 | 0.069047 | 0.074227 | 0.071317 | 0.056442 | 0.024201 | 0.012147 | 0.012107 | 0.012356 | 0.024679 | 0.035406 | 0.0048455 | -0.036566 | -0.061478
24 | -0.10332 | -0.11111 | -0.11606 | -0.11782 | -0.11476 | -0.11514 | -0.090808 | -0.075386 | -0.063435 | -0.049005 | -0.049259 | -0.052712 | -0.0619 | -0.063711 | -0.071469 | -0.071536 | -0.072605 | -0.056166 | -0.050664 | -0.057718 | -0.047831 | -0.060783 | -0.069596 | -0.078617
25 | -0.022722 | -0.013743 | -0.01737 | -0.013679 | -0.015692 | -0.0084207 | -0.028379 | -0.022314 | -0.016546 | -0.01947 | -0.020164 | -0.018362 | 0.009197 | 0.0046672 | -0.026112 | -0.0087945 | -0.010133 | -0.0058977 | 0.00027241 | 0.017923 | 0.039983 | 0.039823 | 0.037793 | 0.039697
26 | 0.020446 | 0.019041 | 0.014313 | 0.012902 | 0.011862 | 0.014894 | 0.049046 | 0.065504 | 0.084028 | 0.080111 | 0.078139 | 0.07716 | 0.083393 | 0.076552 | 0.070312 | 0.065328 | 0.064667 | 0.065511 | 0.054489 | 0.049937 | 0.052936 | 0.037045 | 0.016258 | 0.01742
27 | 0.021467 | 0.023533 | 0.022324 | 0.022284 | 0.02184 | 0.023103 | 0.023689 | 0.044442 | 0.051677 | 0.049834 | 0.048537 | 0.048644 | 0.051702 | 0.050004 | 0.035123 | 0.045928 | 0.046494 | 0.043662 | 0.034498 | 0.031289 | 0.032807 | 0.033001 | 0.022777 | 0.022493
28 | 0.00078362 | -0.0038721 | -0.0045984 | -0.0062321 | -0.0079257 | -0.0064296 | -0.0075052 | 0.019665 | 0.025279 | 0.032452 | 0.01872 | 0.016839 | 0.011619 | 0.015422 | 0.0065974 | 0.0058188 | 0.0068027 | 0.012333 | 0.023427 | 0.02393 | 0.019018 | 0.01451 | 0.0071071 | 0.0013058
29 | -0.11056 | -0.26094 | -0.45964 | -0.42486 | -0.43166 | -0.41329 | -0.025623 | 0.49498 | 0.64632 | 0.65372 | 0.54589 | 0.68506 | 0.61879 | 0.53885 | 0.39015 | 0.24358 | 0.30035 | 0.26752 | 0.051672 | 0.21505 | 0.30034 | 0.19543 | -0.18416 | -0.37935
30 | -0.070682 | -0.071301 | -0.073425 | -0.073427 | -0.075081 | -0.077343 | -0.06976 | -0.04736 | -0.035325 | -0.037246 | -0.046941 | -0.051468 | -0.047568 | -0.051577 | -0.04883 | -0.057536 | -0.06441 | -0.057306 | -0.040518 | -0.036204 | -0.036316 | -0.047971 | -0.059804 | -0.062045
31 | -0.043993 | -0.057498 | -0.067506 | -0.067339 | -0.067762 | -0.073257 | -0.065893 | -0.026305 | 0.0082171 | 0.029223 | 0.048208 | 0.051181 | 0.044925 | 0.036704 | 0.024249 | 0.016101 | 0.01345 | 0.011837 | 0.011972 | 0.0032719 | 0.025465 | 0.011616 | 0.0066588 | -0.010667
32 | 0.049736 | 0.055276 | 0.041859 | 0.049322 | 0.050491 | 0.051841 | 0.050216 | 0.092854 | 0.10664 | 0.1064 | 0.092988 | 0.11105 | 0.11572 | 0.1068 | 0.092758 | 0.081575 | 0.099454 | 0.096435 | 0.075675 | 0.070186 | 0.082683 | 0.065049 | 0.049673 | 0.055315

## Qc, Summer, S5
LoadID | 0 | 1 | 2 | 3 | 4 | 5 | 6 | 7 | 8 | 9 | 10 | 11 | 12 | 13 | 14 | 15 | 16 | 17 | 18 | 19 | 20 | 21 | 22 | 23
1 | 0.064401 | 0.070598 | 0.066971 | 0.066853 | 0.065521 | 0.069308 | 0.071066 | 0.13333 | 0.15503 | 0.1495 | 0.14561 | 0.14593 | 0.1551 | 0.15001 | 0.10537 | 0.13778 | 0.13948 | 0.13099 | 0.10349 | 0.093866 | 0.09842 | 0.099002 | 0.068332 | 0.067479
2 | 0.00044779 | -0.0022126 | -0.0026277 | -0.0035612 | -0.004529 | -0.003674 | -0.0042887 | 0.011237 | 0.014445 | 0.018544 | 0.010697 | 0.0096222 | 0.0066392 | 0.0088124 | 0.0037699 | 0.003325 | 0.0038873 | 0.0070475 | 0.013387 | 0.013674 | 0.010867 | 0.0082912 | 0.0040612 | 0.00074615
3 | -0.014741 | -0.034792 | -0.061285 | -0.056648 | -0.057554 | -0.055106 | -0.0034164 | 0.065997 | 0.086176 | 0.087162 | 0.072785 | 0.091341 | 0.082506 | 0.071847 | 0.052019 | 0.032477 | 0.040047 | 0.03567 | 0.0068896 | 0.028673 | 0.040046 | 0.026057 | -0.024554 | -0.05058
4 | -0.030292 | -0.030557 | -0.031468 | -0.031469 | -0.032178 | -0.033147 | -0.029897 | -0.020297 | -0.015139 | -0.015963 | -0.020118 | -0.022058 | -0.020386 | -0.022104 | -0.020927 | -0.024658 | -0.027604 | -0.02456 | -0.017365 | -0.015516 | -0.015564 | -0.020559 | -0.02563 | -0.026591
5 | -0.0087986 | -0.0115 | -0.013501 | -0.013468 | -0.013552 | -0.014651 | -0.013179 | -0.005261 | 0.0016434 | 0.0058447 | 0.0096417 | 0.010236 | 0.0089849 | 0.0073409 | 0.0048498 | 0.0032202 | 0.00269 | 0.0023674 | 0.0023944 | 0.00065438 | 0.0050931 | 0.0023231 | 0.0013318 | -0.0021334
6 | 0.12434 | 0.13819 | 0.10465 | 0.12331 | 0.12623 | 0.1296 | 0.12554 | 0.23213 | 0.2666 | 0.266 | 0.23247 | 0.27764 | 0.28929 | 0.267 | 0.23189 | 0.20394 | 0.24864 | 0.24109 | 0.18919 | 0.17546 | 0.20671 | 0.16262 | 0.12418 | 0.13829
7 | -0.068931 | -0.071214 | -0.074945 | -0.077454 | -0.072472 | -0.078155 | -0.067784 | -0.0309 | -0.0055539 | -0.0041364 | 0.0094601 | 0.0031765 | 0.00080827 | 0.00055207 | -0.0079747 | -0.013862 | -0.020441 | -0.025962 | -0.022555 | -0.0278 | -0.019784 | -0.036542 | -0.045892 | -0.04981
8 | -0.058273 | -0.058676 | -0.059225 | -0.059546 | -0.058747 | -0.057349 | -0.048744 | -0.040222 | -0.039465 | -0.038836 | -0.038194 | -0.037771 | -0.038663 | -0.040153 | -0.044145 | -0.046123 | -0.047751 | -0.047906 | -0.048811 | -0.050452 | -0.053653 | -0.055933 | -0.056719 | -0.057815
9 | 0.00017873 | -0.001648 | -0.0021102 | -0.0026768 | -0.0025489 | -0.0029453 | -0.0055414 | -0.0018046 | -0.002781 | -0.00095446 | -1.7776e-05 | 0.00074801 | 0.0025616 | 0.0025942 | 0.001987 | 0.0045658 | 0.0038759 | 0.0033678 | 0.0027891 | 0.0028543 | 0.0040343 | 0.003631 | -0.00035729 | -0.00058283
10 | -0.012454 | -0.013916 | -0.014273 | -0.014097 | -0.014569 | -0.014975 | -0.0047344 | 0.0041785 | 0.0095063 | 0.010052 | 0.0042616 | 0.010357 | 0.011134 | 0.010698 | 0.0084664 | 0.0036301 | 0.001822 | 0.001816 | 0.0018533 | 0.0037019 | 0.0053109 | 0.00072682 | -0.0054848 | -0.0092217
11 | -0.01808 | -0.019444 | -0.02031 | -0.020618 | -0.020082 | -0.020149 | -0.015891 | -0.013192 | -0.011101 | -0.0085758 | -0.0086204 | -0.0092246 | -0.010832 | -0.011149 | -0.012507 | -0.012519 | -0.012706 | -0.009829 | -0.0088662 | -0.010101 | -0.0083704 | -0.010637 | -0.012179 | -0.013758
12 | -0.031811 | -0.01924 | -0.024318 | -0.019151 | -0.021969 | -0.011789 | -0.03973 | -0.031239 | -0.023164 | -0.027258 | -0.02823 | -0.025706 | 0.012876 | 0.006534 | -0.036556 | -0.012312 | -0.014186 | -0.0082568 | 0.00038137 | 0.025092 | 0.055976 | 0.055753 | 0.052911 | 0.055576
13 | 0.065426 | 0.060931 | 0.045803 | 0.041286 | 0.037958 | 0.047662 | 0.15695 | 0.20961 | 0.26889 | 0.25636 | 0.25005 | 0.24691 | 0.26686 | 0.24497 | 0.225 | 0.20905 | 0.20693 | 0.20963 | 0.17437 | 0.1598 | 0.16939 | 0.11854 | 0.052027 | 0.055744
14 | 0.010734 | 0.011766 | 0.011162 | 0.011142 | 0.01092 | 0.011551 | 0.011844 | 0.022221 | 0.025838 | 0.024917 | 0.024269 | 0.024322 | 0.025851 | 0.025002 | 0.017562 | 0.022964 | 0.023247 | 0.021831 | 0.017249 | 0.015644 | 0.016403 | 0.0165 | 0.011389 | 0.011246
15 | 0.00022389 | -0.0011063 | -0.0013138 | -0.0017806 | -0.0022645 | -0.001837 | -0.0021443 | 0.0056187 | 0.0072227 | 0.0092719 | 0.0053484 | 0.0048111 | 0.0033196 | 0.0044062 | 0.001885 | 0.0016625 | 0.0019436 | 0.0035237 | 0.0066936 | 0.0068371 | 0.0054337 | 0.0041456 | 0.0020306 | 0.00037307
16 | -0.0036853 | -0.008698 | -0.015321 | -0.014162 | -0.014389 | -0.013776 | -0.0008541 | 0.016499 | 0.021544 | 0.021791 | 0.018196 | 0.022835 | 0.020626 | 0.017962 | 0.013005 | 0.0081192 | 0.010012 | 0.0089175 | 0.0017224 | 0.0071682 | 0.010011 | 0.0065142 | -0.0061385 | -0.012645
17 | -0.04039 | -0.040743 | -0.041957 | -0.041958 | -0.042903 | -0.044196 | -0.039863 | -0.027063 | -0.020186 | -0.021284 | -0.026823 | -0.029411 | -0.027182 | -0.029473 | -0.027903 | -0.032878 | -0.036806 | -0.032746 | -0.023153 | -0.020688 | -0.020752 | -0.027412 | -0.034174 | -0.035454
18 | -0.017597 | -0.022999 | -0.027003 | -0.026936 | -0.027105 | -0.029303 | -0.026357 | -0.010522 | 0.0032869 | 0.011689 | 0.019283 | 0.020472 | 0.01797 | 0.014682 | 0.0096997 | 0.0064403 | 0.00538 | 0.0047348 | 0.0047888 | 0.0013088 | 0.010186 | 0.0046462 | 0.0026635 | -0.0042668
19 | 0.049736 | 0.055276 | 0.041859 | 0.049322 | 0.050491 | 0.051841 | 0.050216 | 0.092854 | 0.10664 | 0.1064 | 0.092988 | 0.11105 | 0.11572 | 0.1068 | 0.092758 | 0.081575 | 0.099454 | 0.096435 | 0.075675 | 0.070186 | 0.082683 | 0.065049 | 0.049673 | 0.055315
20 | -0.027573 | -0.028486 | -0.029978 | -0.030982 | -0.028989 | -0.031262 | -0.027113 | -0.01236 | -0.0022215 | -0.0016546 | 0.0037841 | 0.0012706 | 0.00032331 | 0.00022083 | -0.0031899 | -0.0055447 | -0.0081764 | -0.010385 | -0.009022 | -0.01112 | -0.0079135 | -0.014617 | -0.018357 | -0.019924
21 | -0.11655 | -0.11735 | -0.11845 | -0.11909 | -0.11749 | -0.1147 | -0.097487 | -0.080444 | -0.078929 | -0.077671 | -0.076387 | -0.075543 | -0.077325 | -0.080307 | -0.088289 | -0.092246 | -0.095502 | -0.095811 | -0.097622 | -0.1009 | -0.10731 | -0.11187 | -0.11344 | -0.11563
22 | 0.00044682 | -0.0041201 | -0.0052756 | -0.006692 | -0.0063724 | -0.0073632 | -0.013853 | -0.0045115 | -0.0069526 | -0.0023861 | -4.4439e-05 | 0.00187 | 0.0064039 | 0.0064856 | 0.0049674 | 0.011415 | 0.0096897 | 0.0084195 | 0.0069728 | 0.0071358 | 0.010086 | 0.0090775 | -0.00089323 | -0.0014571
23 | -0.083024 | -0.092775 | -0.095155 | -0.093978 | -0.097128 | -0.099832 | -0.031563 | 0.027857 | 0.063375 | 0.067011 | 0.02841 | 0.069047 | 0.074227 | 0.071317 | 0.056442 | 0.024201 | 0.012147 | 0.012107 | 0.012356 | 0.024679 | 0.035406 | 0.0048455 | -0.036566 | -0.061478
24 | -0.10332 | -0.11111 | -0.11606 | -0.11782 | -0.11476 | -0.11514 | -0.090808 | -0.075386 | -0.063435 | -0.049005 | -0.049259 | -0.052712 | -0.0619 | -0.063711 | -0.071469 | -0.071536 | -0.072605 | -0.056166 | -0.050664 | -0.057718 | -0.047831 | -0.060783 | -0.069596 | -0.078617
25 | -0.022722 | -0.013743 | -0.01737 | -0.013679 | -0.015692 | -0.0084207 | -0.028379 | -0.022314 | -0.016546 | -0.01947 | -0.020164 | -0.018362 | 0.009197 | 0.0046672 | -0.026112 | -0.0087945 | -0.010133 | -0.0058977 | 0.00027241 | 0.017923 | 0.039983 | 0.039823 | 0.037793 | 0.039697
26 | 0.020446 | 0.019041 | 0.014313 | 0.012902 | 0.011862 | 0.014894 | 0.049046 | 0.065504 | 0.084028 | 0.080111 | 0.078139 | 0.07716 | 0.083393 | 0.076552 | 0.070312 | 0.065328 | 0.064667 | 0.065511 | 0.054489 | 0.049937 | 0.052936 | 0.037045 | 0.016258 | 0.01742
27 | 0.021467 | 0.023533 | 0.022324 | 0.022284 | 0.02184 | 0.023103 | 0.023689 | 0.044442 | 0.051677 | 0.049834 | 0.048537 | 0.048644 | 0.051702 | 0.050004 | 0.035123 | 0.045928 | 0.046494 | 0.043662 | 0.034498 | 0.031289 | 0.032807 | 0.033001 | 0.022777 | 0.022493
28 | 0.00078362 | -0.0038721 | -0.0045984 | -0.0062321 | -0.0079257 | -0.0064296 | -0.0075052 | 0.019665 | 0.025279 | 0.032452 | 0.01872 | 0.016839 | 0.011619 | 0.015422 | 0.0065974 | 0.0058188 | 0.0068027 | 0.012333 | 0.023427 | 0.02393 | 0.019018 | 0.01451 | 0.0071071 | 0.0013058
29 | -0.11056 | -0.26094 | -0.45964 | -0.42486 | -0.43166 | -0.41329 | -0.025623 | 0.49498 | 0.64632 | 0.65372 | 0.54589 | 0.68506 | 0.61879 | 0.53885 | 0.39015 | 0.24358 | 0.30035 | 0.26752 | 0.051672 | 0.21505 | 0.30034 | 0.19543 | -0.18416 | -0.37935
30 | -0.070682 | -0.071301 | -0.073425 | -0.073427 | -0.075081 | -0.077343 | -0.06976 | -0.04736 | -0.035325 | -0.037246 | -0.046941 | -0.051468 | -0.047568 | -0.051577 | -0.04883 | -0.057536 | -0.06441 | -0.057306 | -0.040518 | -0.036204 | -0.036316 | -0.047971 | -0.059804 | -0.062045
31 | -0.043993 | -0.057498 | -0.067506 | -0.067339 | -0.067762 | -0.073257 | -0.065893 | -0.026305 | 0.0082171 | 0.029223 | 0.048208 | 0.051181 | 0.044925 | 0.036704 | 0.024249 | 0.016101 | 0.01345 | 0.011837 | 0.011972 | 0.0032719 | 0.025465 | 0.011616 | 0.0066588 | -0.010667
32 | 0.049736 | 0.055276 | 0.041859 | 0.049322 | 0.050491 | 0.051841 | 0.050216 | 0.092854 | 0.10664 | 0.1064 | 0.092988 | 0.11105 | 0.11572 | 0.1068 | 0.092758 | 0.081575 | 0.099454 | 0.096435 | 0.075675 | 0.070186 | 0.082683 | 0.065049 | 0.049673 | 0.055315

## Qc, Summer, S6
LoadID | 0 | 1 | 2 | 3 | 4 | 5 | 6 | 7 | 8 | 9 | 10 | 11 | 12 | 13 | 14 | 15 | 16 | 17 | 18 | 19 | 20 | 21 | 22 | 23
1 | 0.064401 | 0.070598 | 0.066971 | 0.066853 | 0.065521 | 0.069308 | 0.071066 | 0.13333 | 0.15503 | 0.1495 | 0.14561 | 0.14593 | 0.1551 | 0.15001 | 0.10537 | 0.13778 | 0.13948 | 0.13099 | 0.10349 | 0.093866 | 0.09842 | 0.099002 | 0.068332 | 0.067479
2 | 0.00044779 | -0.0022126 | -0.0026277 | -0.0035612 | -0.004529 | -0.003674 | -0.0042887 | 0.011237 | 0.014445 | 0.018544 | 0.010697 | 0.0096222 | 0.0066392 | 0.0088124 | 0.0037699 | 0.003325 | 0.0038873 | 0.0070475 | 0.013387 | 0.013674 | 0.010867 | 0.0082912 | 0.0040612 | 0.00074615
3 | -0.014741 | -0.034792 | -0.061285 | -0.056648 | -0.057554 | -0.055106 | -0.0034164 | 0.065997 | 0.086176 | 0.087162 | 0.072785 | 0.091341 | 0.082506 | 0.071847 | 0.052019 | 0.032477 | 0.040047 | 0.03567 | 0.0068896 | 0.028673 | 0.040046 | 0.026057 | -0.024554 | -0.05058
4 | -0.030292 | -0.030557 | -0.031468 | -0.031469 | -0.032178 | -0.033147 | -0.029897 | -0.020297 | -0.015139 | -0.015963 | -0.020118 | -0.022058 | -0.020386 | -0.022104 | -0.020927 | -0.024658 | -0.027604 | -0.02456 | -0.017365 | -0.015516 | -0.015564 | -0.020559 | -0.02563 | -0.026591
5 | -0.0087986 | -0.0115 | -0.013501 | -0.013468 | -0.013552 | -0.014651 | -0.013179 | -0.005261 | 0.0016434 | 0.0058447 | 0.0096417 | 0.010236 | 0.0089849 | 0.0073409 | 0.0048498 | 0.0032202 | 0.00269 | 0.0023674 | 0.0023944 | 0.00065438 | 0.0050931 | 0.0023231 | 0.0013318 | -0.0021334
6 | 0.12434 | 0.13819 | 0.10465 | 0.12331 | 0.12623 | 0.1296 | 0.12554 | 0.23213 | 0.2666 | 0.266 | 0.23247 | 0.27764 | 0.28929 | 0.267 | 0.23189 | 0.20394 | 0.24864 | 0.24109 | 0.18919 | 0.17546 | 0.20671 | 0.16262 | 0.12418 | 0.13829
7 | -0.068931 | -0.071214 | -0.074945 | -0.077454 | -0.072472 | -0.078155 | -0.067784 | -0.0309 | -0.0055539 | -0.0041364 | 0.0094601 | 0.0031765 | 0.00080827 | 0.00055207 | -0.0079747 | -0.013862 | -0.020441 | -0.025962 | -0.022555 | -0.0278 | -0.019784 | -0.036542 | -0.045892 | -0.04981
8 | -0.058273 | -0.058676 | -0.059225 | -0.059546 | -0.058747 | -0.057349 | -0.048744 | -0.040222 | -0.039465 | -0.038836 | -0.038194 | -0.037771 | -0.038663 | -0.040153 | -0.044145 | -0.046123 | -0.047751 | -0.047906 | -0.048811 | -0.050452 | -0.053653 | -0.055933 | -0.056719 | -0.057815
9 | 0.00017873 | -0.001648 | -0.0021102 | -0.0026768 | -0.0025489 | -0.0029453 | -0.0055414 | -0.0018046 | -0.002781 | -0.00095446 | -1.7776e-05 | 0.00074801 | 0.0025616 | 0.0025942 | 0.001987 | 0.0045658 | 0.0038759 | 0.0033678 | 0.0027891 | 0.0028543 | 0.0040343 | 0.003631 | -0.00035729 | -0.00058283
10 | -0.012454 | -0.013916 | -0.014273 | -0.014097 | -0.014569 | -0.014975 | -0.0047344 | 0.0041785 | 0.0095063 | 0.010052 | 0.0042616 | 0.010357 | 0.011134 | 0.010698 | 0.0084664 | 0.0036301 | 0.001822 | 0.001816 | 0.0018533 | 0.0037019 | 0.0053109 | 0.00072682 | -0.0054848 | -0.0092217
11 | -0.01808 | -0.019444 | -0.02031 | -0.020618 | -0.020082 | -0.020149 | -0.015891 | -0.013192 | -0.011101 | -0.0085758 | -0.0086204 | -0.0092246 | -0.010832 | -0.011149 | -0.012507 | -0.012519 | -0.012706 | -0.009829 | -0.0088662 | -0.010101 | -0.0083704 | -0.010637 | -0.012179 | -0.013758
12 | -0.031811 | -0.01924 | -0.024318 | -0.019151 | -0.021969 | -0.011789 | -0.03973 | -0.031239 | -0.023164 | -0.027258 | -0.02823 | -0.025706 | 0.012876 | 0.006534 | -0.036556 | -0.012312 | -0.014186 | -0.0082568 | 0.00038137 | 0.025092 | 0.055976 | 0.055753 | 0.052911 | 0.055576
13 | 0.065426 | 0.060931 | 0.045803 | 0.041286 | 0.037958 | 0.047662 | 0.15695 | 0.20961 | 0.26889 | 0.25636 | 0.25005 | 0.24691 | 0.26686 | 0.24497 | 0.225 | 0.20905 | 0.20693 | 0.20963 | 0.17437 | 0.1598 | 0.16939 | 0.11854 | 0.052027 | 0.055744
14 | 0.010734 | 0.011766 | 0.011162 | 0.011142 | 0.01092 | 0.011551 | 0.011844 | 0.022221 | 0.025838 | 0.024917 | 0.024269 | 0.024322 | 0.025851 | 0.025002 | 0.017562 | 0.022964 | 0.023247 | 0.021831 | 0.017249 | 0.015644 | 0.016403 | 0.0165 | 0.011389 | 0.011246
15 | 0.00022389 | -0.0011063 | -0.0013138 | -0.0017806 | -0.0022645 | -0.001837 | -0.0021443 | 0.0056187 | 0.0072227 | 0.0092719 | 0.0053484 | 0.0048111 | 0.0033196 | 0.0044062 | 0.001885 | 0.0016625 | 0.0019436 | 0.0035237 | 0.0066936 | 0.0068371 | 0.0054337 | 0.0041456 | 0.0020306 | 0.00037307
16 | -0.0036853 | -0.008698 | -0.015321 | -0.014162 | -0.014389 | -0.013776 | -0.0008541 | 0.016499 | 0.021544 | 0.021791 | 0.018196 | 0.022835 | 0.020626 | 0.017962 | 0.013005 | 0.0081192 | 0.010012 | 0.0089175 | 0.0017224 | 0.0071682 | 0.010011 | 0.0065142 | -0.0061385 | -0.012645
17 | -0.04039 | -0.040743 | -0.041957 | -0.041958 | -0.042903 | -0.044196 | -0.039863 | -0.027063 | -0.020186 | -0.021284 | -0.026823 | -0.029411 | -0.027182 | -0.029473 | -0.027903 | -0.032878 | -0.036806 | -0.032746 | -0.023153 | -0.020688 | -0.020752 | -0.027412 | -0.034174 | -0.035454
18 | -0.017597 | -0.022999 | -0.027003 | -0.026936 | -0.027105 | -0.029303 | -0.026357 | -0.010522 | 0.0032869 | 0.011689 | 0.019283 | 0.020472 | 0.01797 | 0.014682 | 0.0096997 | 0.0064403 | 0.00538 | 0.0047348 | 0.0047888 | 0.0013088 | 0.010186 | 0.0046462 | 0.0026635 | -0.0042668
19 | 0.049736 | 0.055276 | 0.041859 | 0.049322 | 0.050491 | 0.051841 | 0.050216 | 0.092854 | 0.10664 | 0.1064 | 0.092988 | 0.11105 | 0.11572 | 0.1068 | 0.092758 | 0.081575 | 0.099454 | 0.096435 | 0.075675 | 0.070186 | 0.082683 | 0.065049 | 0.049673 | 0.055315
20 | -0.027573 | -0.028486 | -0.029978 | -0.030982 | -0.028989 | -0.031262 | -0.027113 | -0.01236 | -0.0022215 | -0.0016546 | 0.0037841 | 0.0012706 | 0.00032331 | 0.00022083 | -0.0031899 | -0.0055447 | -0.0081764 | -0.010385 | -0.009022 | -0.01112 | -0.0079135 | -0.014617 | -0.018357 | -0.019924
21 | -0.11655 | -0.11735 | -0.11845 | -0.11909 | -0.11749 | -0.1147 | -0.097487 | -0.080444 | -0.078929 | -0.077671 | -0.076387 | -0.075543 | -0.077325 | -0.080307 | -0.088289 | -0.092246 | -0.095502 | -0.095811 | -0.097622 | -0.1009 | -0.10731 | -0.11187 | -0.11344 | -0.11563
22 | 0.00044682 | -0.0041201 | -0.0052756 | -0.006692 | -0.0063724 | -0.0073632 | -0.013853 | -0.0045115 | -0.0069526 | -0.0023861 | -4.4439e-05 | 0.00187 | 0.0064039 | 0.0064856 | 0.0049674 | 0.011415 | 0.0096897 | 0.0084195 | 0.0069728 | 0.0071358 | 0.010086 | 0.0090775 | -0.00089323 | -0.0014571
23 | -0.083024 | -0.092775 | -0.095155 | -0.093978 | -0.097128 | -0.099832 | -0.031563 | 0.027857 | 0.063375 | 0.067011 | 0.02841 | 0.069047 | 0.074227 | 0.071317 | 0.056442 | 0.024201 | 0.012147 | 0.012107 | 0.012356 | 0.024679 | 0.035406 | 0.0048455 | -0.036566 | -0.061478
24 | -0.10332 | -0.11111 | -0.11606 | -0.11782 | -0.11476 | -0.11514 | -0.090808 | -0.075386 | -0.063435 | -0.049005 | -0.049259 | -0.052712 | -0.0619 | -0.063711 | -0.071469 | -0.071536 | -0.072605 | -0.056166 | -0.050664 | -0.057718 | -0.047831 | -0.060783 | -0.069596 | -0.078617
25 | -0.022722 | -0.013743 | -0.01737 | -0.013679 | -0.015692 | -0.0084207 | -0.028379 | -0.022314 | -0.016546 | -0.01947 | -0.020164 | -0.018362 | 0.009197 | 0.0046672 | -0.026112 | -0.0087945 | -0.010133 | -0.0058977 | 0.00027241 | 0.017923 | 0.039983 | 0.039823 | 0.037793 | 0.039697
26 | 0.020446 | 0.019041 | 0.014313 | 0.012902 | 0.011862 | 0.014894 | 0.049046 | 0.065504 | 0.084028 | 0.080111 | 0.078139 | 0.07716 | 0.083393 | 0.076552 | 0.070312 | 0.065328 | 0.064667 | 0.065511 | 0.054489 | 0.049937 | 0.052936 | 0.037045 | 0.016258 | 0.01742
27 | 0.021467 | 0.023533 | 0.022324 | 0.022284 | 0.02184 | 0.023103 | 0.023689 | 0.044442 | 0.051677 | 0.049834 | 0.048537 | 0.048644 | 0.051702 | 0.050004 | 0.035123 | 0.045928 | 0.046494 | 0.043662 | 0.034498 | 0.031289 | 0.032807 | 0.033001 | 0.022777 | 0.022493
28 | 0.00078362 | -0.0038721 | -0.0045984 | -0.0062321 | -0.0079257 | -0.0064296 | -0.0075052 | 0.019665 | 0.025279 | 0.032452 | 0.01872 | 0.016839 | 0.011619 | 0.015422 | 0.0065974 | 0.0058188 | 0.0068027 | 0.012333 | 0.023427 | 0.02393 | 0.019018 | 0.01451 | 0.0071071 | 0.0013058
29 | -0.11056 | -0.26094 | -0.45964 | -0.42486 | -0.43166 | -0.41329 | -0.025623 | 0.49498 | 0.64632 | 0.65372 | 0.54589 | 0.68506 | 0.61879 | 0.53885 | 0.39015 | 0.24358 | 0.30035 | 0.26752 | 0.051672 | 0.21505 | 0.30034 | 0.19543 | -0.18416 | -0.37935
30 | -0.070682 | -0.071301 | -0.073425 | -0.073427 | -0.075081 | -0.077343 | -0.06976 | -0.04736 | -0.035325 | -0.037246 | -0.046941 | -0.051468 | -0.047568 | -0.051577 | -0.04883 | -0.057536 | -0.06441 | -0.057306 | -0.040518 | -0.036204 | -0.036316 | -0.047971 | -0.059804 | -0.062045
31 | -0.043993 | -0.057498 | -0.067506 | -0.067339 | -0.067762 | -0.073257 | -0.065893 | -0.026305 | 0.0082171 | 0.029223 | 0.048208 | 0.051181 | 0.044925 | 0.036704 | 0.024249 | 0.016101 | 0.01345 | 0.011837 | 0.011972 | 0.0032719 | 0.025465 | 0.011616 | 0.0066588 | -0.010667
32 | 0.049736 | 0.055276 | 0.041859 | 0.049322 | 0.050491 | 0.051841 | 0.050216 | 0.092854 | 0.10664 | 0.1064 | 0.092988 | 0.11105 | 0.11572 | 0.1068 | 0.092758 | 0.081575 | 0.099454 | 0.096435 | 0.075675 | 0.070186 | 0.082683 | 0.065049 | 0.049673 | 0.055315

## Qc, Summer, S7
LoadID | 0 | 1 | 2 | 3 | 4 | 5 | 6 | 7 | 8 | 9 | 10 | 11 | 12 | 13 | 14 | 15 | 16 | 17 | 18 | 19 | 20 | 21 | 22 | 23
1 | 0.058828 | 0.06924 | 0.063751 | 0.064924 | 0.063001 | 0.067309 | 0.067649 | 0.12692 | 0.14609 | 0.14519 | 0.14281 | 0.14172 | 0.15063 | 0.14713 | 0.1003 | 0.13513 | 0.13546 | 0.12343 | 0.1015 | 0.091158 | 0.096528 | 0.093291 | 0.066361 | 0.064883
2 | 0.00042626 | -0.0021701 | -0.0025519 | -0.0033557 | -0.0043983 | -0.0036034 | -0.0040412 | 0.010805 | 0.01389 | 0.018187 | 0.010491 | 0.0092521 | 0.0063839 | 0.0085582 | 0.0035524 | 0.0031652 | 0.0037377 | 0.0066409 | 0.013001 | 0.01328 | 0.010449 | 0.0081317 | 0.0038269 | 0.00071028
3 | -0.013891 | -0.033788 | -0.060107 | -0.05338 | -0.05534 | -0.053516 | -0.0032193 | 0.063459 | 0.084519 | 0.082972 | 0.069985 | 0.089585 | 0.080126 | 0.069083 | 0.050019 | 0.030603 | 0.039277 | 0.034641 | 0.0064921 | 0.027846 | 0.03812 | 0.025305 | -0.023846 | -0.048149
4 | -0.029418 | -0.028794 | -0.030863 | -0.030258 | -0.030321 | -0.031553 | -0.02846 | -0.019711 | -0.014848 | -0.015349 | -0.019731 | -0.021634 | -0.019994 | -0.021042 | -0.019921 | -0.02371 | -0.026012 | -0.023143 | -0.016864 | -0.014919 | -0.014666 | -0.019768 | -0.024891 | -0.025057
5 | -0.0086294 | -0.011057 | -0.013242 | -0.01282 | -0.013031 | -0.014088 | -0.012418 | -0.0049575 | 0.001596 | 0.0056199 | 0.0092708 | 0.010039 | 0.0087257 | 0.0071997 | 0.00457 | 0.0030963 | 0.0025865 | 0.0022536 | 0.0023484 | 0.0006355 | 0.0049951 | 0.0022114 | 0.0012933 | -0.0020103
6 | 0.12075 | 0.13553 | 0.10062 | 0.12093 | 0.12016 | 0.12586 | 0.11951 | 0.22321 | 0.25634 | 0.26089 | 0.22353 | 0.2723 | 0.28373 | 0.2593 | 0.22298 | 0.19805 | 0.24146 | 0.23413 | 0.18555 | 0.17209 | 0.19677 | 0.15481 | 0.1206 | 0.13297
7 | -0.064955 | -0.06916 | -0.072783 | -0.072985 | -0.071078 | -0.075149 | -0.063873 | -0.029117 | -0.005447 | -0.0039376 | 0.0089144 | 0.0030543 | 0.00077718 | 0.00052022 | -0.007668 | -0.013329 | -0.019458 | -0.025213 | -0.021471 | -0.026731 | -0.019403 | -0.035488 | -0.044568 | -0.046936
8 | -0.055471 | -0.056419 | -0.057516 | -0.05611 | -0.056487 | -0.055694 | -0.046869 | -0.037901 | -0.037567 | -0.038089 | -0.036357 | -0.036682 | -0.037919 | -0.037837 | -0.041598 | -0.043462 | -0.044996 | -0.045602 | -0.047872 | -0.047541 | -0.050558 | -0.054857 | -0.054537 | -0.056148
9 | 0.00016842 | -0.0016163 | -0.0020696 | -0.0025738 | -0.0024754 | -0.002832 | -0.0054348 | -0.0017699 | -0.0027008 | -0.00092693 | -1.7263e-05 | 0.00073363 | 0.0024384 | 0.0025194 | 0.0018723 | 0.004478 | 0.0036896 | 0.0033031 | 0.002655 | 0.002772 | 0.0038015 | 0.0034215 | -0.00033668 | -0.00054921
10 | -0.011735 | -0.013113 | -0.013724 | -0.013283 | -0.014009 | -0.014255 | -0.0045978 | 0.004058 | 0.0089578 | 0.009665 | 0.0040976 | 0.0097595 | 0.010813 | 0.010286 | 0.0079779 | 0.0034206 | 0.001752 | 0.0017287 | 0.0017821 | 0.0036307 | 0.0050556 | 0.00069886 | -0.0053794 | -0.0089557
11 | -0.017037 | -0.018883 | -0.019334 | -0.019429 | -0.019117 | -0.019762 | -0.014975 | -0.012558 | -0.010567 | -0.0084109 | -0.0084546 | -0.0086924 | -0.010312 | -0.010613 | -0.012026 | -0.012037 | -0.012462 | -0.0096399 | -0.0086957 | -0.0097121 | -0.0079679 | -0.010228 | -0.011594 | -0.013361
12 | -0.029975 | -0.018685 | -0.023382 | -0.018783 | -0.021124 | -0.011109 | -0.038584 | -0.029737 | -0.022273 | -0.025685 | -0.026873 | -0.024965 | 0.012381 | 0.0062199 | -0.03515 | -0.011839 | -0.01364 | -0.0079392 | 0.00037403 | 0.02461 | 0.054361 | 0.053072 | 0.051385 | 0.052369
13 | 0.061651 | 0.059759 | 0.043601 | 0.040492 | 0.036133 | 0.045829 | 0.1494 | 0.19752 | 0.25855 | 0.25143 | 0.24283 | 0.23742 | 0.25403 | 0.24026 | 0.21418 | 0.20101 | 0.19897 | 0.20359 | 0.16934 | 0.15058 | 0.16451 | 0.11513 | 0.050526 | 0.054672
14 | 0.010424 | 0.01154 | 0.01084 | 0.010606 | 0.0105 | 0.010996 | 0.011161 | 0.021794 | 0.024845 | 0.024198 | 0.023102 | 0.023854 | 0.024608 | 0.02404 | 0.017055 | 0.022302 | 0.021906 | 0.020781 | 0.016751 | 0.015193 | 0.015773 | 0.015707 | 0.01117 | 0.010814
15 | 0.00021098 | -0.0010744 | -0.0012633 | -0.001695 | -0.0022209 | -0.0018017 | -0.0020619 | 0.0053485 | 0.006806 | 0.0090936 | 0.0051427 | 0.0045798 | 0.0032239 | 0.0042367 | 0.0017762 | 0.0015826 | 0.0018689 | 0.003456 | 0.0065648 | 0.0067056 | 0.005277 | 0.0040659 | 0.0019525 | 0.0003659
16 | -0.0035436 | -0.0082798 | -0.014437 | -0.013481 | -0.013558 | -0.013379 | -0.00082125 | 0.015706 | 0.020923 | 0.020952 | 0.017496 | 0.021518 | 0.019635 | 0.016925 | 0.012255 | 0.0077289 | 0.0098192 | 0.0085745 | 0.001623 | 0.0067547 | 0.0095301 | 0.0062636 | -0.0060205 | -0.012402
17 | -0.039224 | -0.03996 | -0.040747 | -0.040345 | -0.040428 | -0.043346 | -0.039096 | -0.026542 | -0.019603 | -0.020874 | -0.025534 | -0.028845 | -0.026136 | -0.027772 | -0.026293 | -0.030981 | -0.034682 | -0.031487 | -0.022263 | -0.019892 | -0.019754 | -0.026358 | -0.033516 | -0.034772
18 | -0.01709 | -0.022557 | -0.025964 | -0.025382 | -0.026323 | -0.027894 | -0.025597 | -0.009915 | 0.0031604 | 0.011352 | 0.018356 | 0.020079 | 0.017106 | 0.014258 | 0.0095131 | 0.0061926 | 0.0052765 | 0.0046437 | 0.0045586 | 0.0012333 | 0.0098923 | 0.0045122 | 0.0026123 | -0.0040206
19 | 0.047345 | 0.054213 | 0.039444 | 0.046951 | 0.04952 | 0.04885 | 0.049251 | 0.087497 | 0.10151 | 0.10231 | 0.087623 | 0.10465 | 0.11015 | 0.10167 | 0.090974 | 0.080006 | 0.096585 | 0.090872 | 0.07422 | 0.066812 | 0.081093 | 0.063173 | 0.046807 | 0.053719
20 | -0.025982 | -0.02739 | -0.029402 | -0.030386 | -0.028431 | -0.029458 | -0.025549 | -0.012122 | -0.0021788 | -0.0016227 | 0.0035657 | 0.0011973 | 0.00030466 | 0.00020809 | -0.0030365 | -0.0053314 | -0.0080192 | -0.0098855 | -0.0085015 | -0.010799 | -0.0076091 | -0.014055 | -0.018004 | -0.018774
21 | -0.1143 | -0.11058 | -0.11503 | -0.11566 | -0.11297 | -0.11139 | -0.093738 | -0.078897 | -0.077411 | -0.073937 | -0.073449 | -0.071911 | -0.074351 | -0.075674 | -0.085743 | -0.089585 | -0.091829 | -0.093969 | -0.092929 | -0.097022 | -0.10318 | -0.10971 | -0.10798 | -0.10896
22 | 0.00042104 | -0.0040408 | -0.0051741 | -0.0063703 | -0.0060047 | -0.0072216 | -0.013187 | -0.0042946 | -0.0065515 | -0.0023173 | -4.3157e-05 | 0.0017621 | 0.006096 | 0.0062985 | 0.0047286 | 0.010976 | 0.0093171 | 0.0081767 | 0.0065705 | 0.0069985 | 0.0095038 | 0.0088156 | -0.0008417 | -0.001373
23 | -0.078234 | -0.089206 | -0.089665 | -0.090363 | -0.095261 | -0.094073 | -0.030349 | 0.026518 | 0.062156 | 0.064433 | 0.027591 | 0.067719 | 0.070658 | 0.068574 | 0.053186 | 0.022804 | 0.01168 | 0.011641 | 0.012118 | 0.023255 | 0.033363 | 0.0047523 | -0.035159 | -0.059114
24 | -0.10133 | -0.10577 | -0.11383 | -0.11329 | -0.10924 | -0.1085 | -0.089062 | -0.071036 | -0.060995 | -0.04712 | -0.047838 | -0.050178 | -0.060709 | -0.062486 | -0.06872 | -0.07016 | -0.071209 | -0.053465 | -0.047741 | -0.056053 | -0.045071 | -0.05903 | -0.065581 | -0.075593
25 | -0.021848 | -0.01295 | -0.016869 | -0.013285 | -0.014938 | -0.0080968 | -0.027833 | -0.021026 | -0.016228 | -0.018534 | -0.019001 | -0.018008 | 0.0088433 | 0.0043979 | -0.025358 | -0.0085408 | -0.009938 | -0.0055575 | 0.00026717 | 0.017061 | 0.037676 | 0.038292 | 0.037067 | 0.03817
26 | 0.019463 | 0.018492 | 0.013488 | 0.012158 | 0.011292 | 0.014035 | 0.048103 | 0.061725 | 0.07918 | 0.075489 | 0.073631 | 0.075676 | 0.08179 | 0.073608 | 0.068284 | 0.064072 | 0.063423 | 0.063621 | 0.051869 | 0.048977 | 0.0509 | 0.035977 | 0.015789 | 0.016917
27 | 0.020641 | 0.022175 | 0.021036 | 0.021856 | 0.02058 | 0.022214 | 0.022778 | 0.042305 | 0.049192 | 0.048396 | 0.047137 | 0.047241 | 0.05021 | 0.0476 | 0.03411 | 0.044162 | 0.043812 | 0.041143 | 0.033171 | 0.029784 | 0.032176 | 0.031732 | 0.022339 | 0.021195
28 | 0.00074595 | -0.0037604 | -0.0043331 | -0.0060523 | -0.0076971 | -0.0061823 | -0.0070722 | 0.018909 | 0.024064 | 0.03058 | 0.018 | 0.016353 | 0.011284 | 0.01468 | 0.0063436 | 0.0055391 | 0.006541 | 0.011622 | 0.022977 | 0.023239 | 0.018652 | 0.014091 | 0.0067655 | 0.0012681
29 | -0.10631 | -0.25592 | -0.43312 | -0.41261 | -0.4109 | -0.38945 | -0.024391 | 0.46642 | 0.61525 | 0.64114 | 0.53539 | 0.65871 | 0.60094 | 0.51294 | 0.38264 | 0.23187 | 0.28591 | 0.25723 | 0.049685 | 0.20678 | 0.29168 | 0.18603 | -0.17707 | -0.36841
30 | -0.066604 | -0.067187 | -0.069189 | -0.071309 | -0.071471 | -0.072881 | -0.067747 | -0.045993 | -0.033966 | -0.035097 | -0.046038 | -0.049489 | -0.046196 | -0.049593 | -0.046013 | -0.054217 | -0.062552 | -0.055102 | -0.038181 | -0.034463 | -0.034919 | -0.046587 | -0.057504 | -0.059659
31 | -0.042724 | -0.054733 | -0.065559 | -0.065397 | -0.063853 | -0.070439 | -0.062725 | -0.02504 | 0.0080591 | 0.02838 | 0.046818 | 0.049705 | 0.043629 | 0.035293 | 0.023083 | 0.015172 | 0.012803 | 0.011154 | 0.011742 | 0.0031146 | 0.024486 | 0.011057 | 0.0064667 | -0.010462
32 | 0.047823 | 0.053681 | 0.041054 | 0.046477 | 0.047578 | 0.050346 | 0.047802 | 0.088389 | 0.10356 | 0.10333 | 0.088517 | 0.10785 | 0.11015 | 0.10269 | 0.090974 | 0.080006 | 0.094673 | 0.092726 | 0.072765 | 0.068836 | 0.077913 | 0.063173 | 0.048718 | 0.054251

## Qc, Summer, S8
LoadID | 0 | 1 | 2 | 3 | 4 | 5 | 6 | 7 | 8 | 9 | 10 | 11 | 12 | 13 | 14 | 15 | 16 | 17 | 18 | 19 | 20 | 21 | 22 | 23
1 | 0.058828 | 0.06924 | 0.063751 | 0.064924 | 0.063001 | 0.067309 | 0.067649 | 0.12692 | 0.14609 | 0.14519 | 0.14281 | 0.14172 | 0.15063 | 0.14713 | 0.1003 | 0.13513 | 0.13546 | 0.12343 | 0.1015 | 0.091158 | 0.096528 | 0.093291 | 0.066361 | 0.064883
2 | 0.00042626 | -0.0021701 | -0.0025519 | -0.0033557 | -0.0043983 | -0.0036034 | -0.0040412 | 0.010805 | 0.01389 | 0.018187 | 0.010491 | 0.0092521 | 0.0063839 | 0.0085582 | 0.0035524 | 0.0031652 | 0.0037377 | 0.0066409 | 0.013001 | 0.01328 | 0.010449 | 0.0081317 | 0.0038269 | 0.00071028
3 | -0.013891 | -0.033788 | -0.060107 | -0.05338 | -0.05534 | -0.053516 | -0.0032193 | 0.063459 | 0.084519 | 0.082972 | 0.069985 | 0.089585 | 0.080126 | 0.069083 | 0.050019 | 0.030603 | 0.039277 | 0.034641 | 0.0064921 | 0.027846 | 0.03812 | 0.025305 | -0.023846 | -0.048149
4 | -0.029418 | -0.028794 | -0.030863 | -0.030258 | -0.030321 | -0.031553 | -0.02846 | -0.019711 | -0.014848 | -0.015349 | -0.019731 | -0.021634 | -0.019994 | -0.021042 | -0.019921 | -0.02371 | -0.026012 | -0.023143 | -0.016864 | -0.014919 | -0.014666 | -0.019768 | -0.024891 | -0.025057
5 | -0.0086294 | -0.011057 | -0.013242 | -0.01282 | -0.013031 | -0.014088 | -0.012418 | -0.0049575 | 0.001596 | 0.0056199 | 0.0092708 | 0.010039 | 0.0087257 | 0.0071997 | 0.00457 | 0.0030963 | 0.0025865 | 0.0022536 | 0.0023484 | 0.0006355 | 0.0049951 | 0.0022114 | 0.0012933 | -0.0020103
6 | 0.12075 | 0.13553 | 0.10062 | 0.12093 | 0.12016 | 0.12586 | 0.11951 | 0.22321 | 0.25634 | 0.26089 | 0.22353 | 0.2723 | 0.28373 | 0.2593 | 0.22298 | 0.19805 | 0.24146 | 0.23413 | 0.18555 | 0.17209 | 0.19677 | 0.15481 | 0.1206 | 0.13297
7 | -0.064955 | -0.06916 | -0.072783 | -0.072985 | -0.071078 | -0.075149 | -0.063873 | -0.029117 | -0.005447 | -0.0039376 | 0.0089144 | 0.0030543 | 0.00077718 | 0.00052022 | -0.007668 | -0.013329 | -0.019458 | -0.025213 | -0.021471 | -0.026731 | -0.019403 | -0.035488 | -0.044568 | -0.046936
8 | -0.055471 | -0.056419 | -0.057516 | -0.05611 | -0.056487 | -0.055694 | -0.046869 | -0.037901 | -0.037567 | -0.038089 | -0.036357 | -0.036682 | -0.037919 | -0.037837 | -0.041598 | -0.043462 | -0.044996 | -0.045602 | -0.047872 | -0.047541 | -0.050558 | -0.054857 | -0.054537 | -0.056148
9 | 0.00016842 | -0.0016163 | -0.0020696 | -0.0025738 | -0.0024754 | -0.002832 | -0.0054348 | -0.0017699 | -0.0027008 | -0.00092693 | -1.7263e-05 | 0.00073363 | 0.0024384 | 0.0025194 | 0.0018723 | 0.004478 | 0.0036896 | 0.0033031 | 0.002655 | 0.002772 | 0.0038015 | 0.0034215 | -0.00033668 | -0.00054921
10 | -0.011735 | -0.013113 | -0.013724 | -0.013283 | -0.014009 | -0.014255 | -0.0045978 | 0.004058 | 0.0089578 | 0.009665 | 0.0040976 | 0.0097595 | 0.010813 | 0.010286 | 0.0079779 | 0.0034206 | 0.001752 | 0.0017287 | 0.0017821 | 0.0036307 | 0.0050556 | 0.00069886 | -0.0053794 | -0.0089557
11 | -0.017037 | -0.018883 | -0.019334 | -0.019429 | -0.019117 | -0.019762 | -0.014975 | -0.012558 | -0.010567 | -0.0084109 | -0.0084546 | -0.0086924 | -0.010312 | -0.010613 | -0.012026 | -0.012037 | -0.012462 | -0.0096399 | -0.0086957 | -0.0097121 | -0.0079679 | -0.010228 | -0.011594 | -0.013361
12 | -0.029975 | -0.018685 | -0.023382 | -0.018783 | -0.021124 | -0.011109 | -0.038584 | -0.029737 | -0.022273 | -0.025685 | -0.026873 | -0.024965 | 0.012381 | 0.0062199 | -0.03515 | -0.011839 | -0.01364 | -0.0079392 | 0.00037403 | 0.02461 | 0.054361 | 0.053072 | 0.051385 | 0.052369
13 | 0.061651 | 0.059759 | 0.043601 | 0.040492 | 0.036133 | 0.045829 | 0.1494 | 0.19752 | 0.25855 | 0.25143 | 0.24283 | 0.23742 | 0.25403 | 0.24026 | 0.21418 | 0.20101 | 0.19897 | 0.20359 | 0.16934 | 0.15058 | 0.16451 | 0.11513 | 0.050526 | 0.054672
14 | 0.010424 | 0.01154 | 0.01084 | 0.010606 | 0.0105 | 0.010996 | 0.011161 | 0.021794 | 0.024845 | 0.024198 | 0.023102 | 0.023854 | 0.024608 | 0.02404 | 0.017055 | 0.022302 | 0.021906 | 0.020781 | 0.016751 | 0.015193 | 0.015773 | 0.015707 | 0.01117 | 0.010814
15 | 0.00021098 | -0.0010744 | -0.0012633 | -0.001695 | -0.0022209 | -0.0018017 | -0.0020619 | 0.0053485 | 0.006806 | 0.0090936 | 0.0051427 | 0.0045798 | 0.0032239 | 0.0042367 | 0.0017762 | 0.0015826 | 0.0018689 | 0.003456 | 0.0065648 | 0.0067056 | 0.005277 | 0.0040659 | 0.0019525 | 0.0003659
16 | -0.0035436 | -0.0082798 | -0.014437 | -0.013481 | -0.013558 | -0.013379 | -0.00082125 | 0.015706 | 0.020923 | 0.020952 | 0.017496 | 0.021518 | 0.019635 | 0.016925 | 0.012255 | 0.0077289 | 0.0098192 | 0.0085745 | 0.001623 | 0.0067547 | 0.0095301 | 0.0062636 | -0.0060205 | -0.012402
17 | -0.039224 | -0.03996 | -0.040747 | -0.040345 | -0.040428 | -0.043346 | -0.039096 | -0.026542 | -0.019603 | -0.020874 | -0.025534 | -0.028845 | -0.026136 | -0.027772 | -0.026293 | -0.030981 | -0.034682 | -0.031487 | -0.022263 | -0.019892 | -0.019754 | -0.026358 | -0.033516 | -0.034772
18 | -0.01709 | -0.022557 | -0.025964 | -0.025382 | -0.026323 | -0.027894 | -0.025597 | -0.009915 | 0.0031604 | 0.011352 | 0.018356 | 0.020079 | 0.017106 | 0.014258 | 0.0095131 | 0.0061926 | 0.0052765 | 0.0046437 | 0.0045586 | 0.0012333 | 0.0098923 | 0.0045122 | 0.0026123 | -0.0040206
19 | 0.047345 | 0.054213 | 0.039444 | 0.046951 | 0.04952 | 0.04885 | 0.049251 | 0.087497 | 0.10151 | 0.10231 | 0.087623 | 0.10465 | 0.11015 | 0.10167 | 0.090974 | 0.080006 | 0.096585 | 0.090872 | 0.07422 | 0.066812 | 0.081093 | 0.063173 | 0.046807 | 0.053719
20 | -0.025982 | -0.02739 | -0.029402 | -0.030386 | -0.028431 | -0.029458 | -0.025549 | -0.012122 | -0.0021788 | -0.0016227 | 0.0035657 | 0.0011973 | 0.00030466 | 0.00020809 | -0.0030365 | -0.0053314 | -0.0080192 | -0.0098855 | -0.0085015 | -0.010799 | -0.0076091 | -0.014055 | -0.018004 | -0.018774
21 | -0.1143 | -0.11058 | -0.11503 | -0.11566 | -0.11297 | -0.11139 | -0.093738 | -0.078897 | -0.077411 | -0.073937 | -0.073449 | -0.071911 | -0.074351 | -0.075674 | -0.085743 | -0.089585 | -0.091829 | -0.093969 | -0.092929 | -0.097022 | -0.10318 | -0.10971 | -0.10798 | -0.10896
22 | 0.00042104 | -0.0040408 | -0.0051741 | -0.0063703 | -0.0060047 | -0.0072216 | -0.013187 | -0.0042946 | -0.0065515 | -0.0023173 | -4.3157e-05 | 0.0017621 | 0.006096 | 0.0062985 | 0.0047286 | 0.010976 | 0.0093171 | 0.0081767 | 0.0065705 | 0.0069985 | 0.0095038 | 0.0088156 | -0.0008417 | -0.001373
23 | -0.078234 | -0.089206 | -0.089665 | -0.090363 | -0.095261 | -0.094073 | -0.030349 | 0.026518 | 0.062156 | 0.064433 | 0.027591 | 0.067719 | 0.070658 | 0.068574 | 0.053186 | 0.022804 | 0.01168 | 0.011641 | 0.012118 | 0.023255 | 0.033363 | 0.0047523 | -0.035159 | -0.059114
24 | -0.10133 | -0.10577 | -0.11383 | -0.11329 | -0.10924 | -0.1085 | -0.089062 | -0.071036 | -0.060995 | -0.04712 | -0.047838 | -0.050178 | -0.060709 | -0.062486 | -0.06872 | -0.07016 | -0.071209 | -0.053465 | -0.047741 | -0.056053 | -0.045071 | -0.05903 | -0.065581 | -0.075593
25 | -0.021848 | -0.01295 | -0.016869 | -0.013285 | -0.014938 | -0.0080968 | -0.027833 | -0.021026 | -0.016228 | -0.018534 | -0.019001 | -0.018008 | 0.0088433 | 0.0043979 | -0.025358 | -0.0085408 | -0.009938 | -0.0055575 | 0.00026717 | 0.017061 | 0.037676 | 0.038292 | 0.037067 | 0.03817
26 | 0.019463 | 0.018492 | 0.013488 | 0.012158 | 0.011292 | 0.014035 | 0.048103 | 0.061725 | 0.07918 | 0.075489 | 0.073631 | 0.075676 | 0.08179 | 0.073608 | 0.068284 | 0.064072 | 0.063423 | 0.063621 | 0.051869 | 0.048977 | 0.0509 | 0.035977 | 0.015789 | 0.016917
27 | 0.020641 | 0.022175 | 0.021036 | 0.021856 | 0.02058 | 0.022214 | 0.022778 | 0.042305 | 0.049192 | 0.048396 | 0.047137 | 0.047241 | 0.05021 | 0.0476 | 0.03411 | 0.044162 | 0.043812 | 0.041143 | 0.033171 | 0.029784 | 0.032176 | 0.031732 | 0.022339 | 0.021195
28 | 0.00074595 | -0.0037604 | -0.0043331 | -0.0060523 | -0.0076971 | -0.0061823 | -0.0070722 | 0.018909 | 0.024064 | 0.03058 | 0.018 | 0.016353 | 0.011284 | 0.01468 | 0.0063436 | 0.0055391 | 0.006541 | 0.011622 | 0.022977 | 0.023239 | 0.018652 | 0.014091 | 0.0067655 | 0.0012681
29 | -0.10631 | -0.25592 | -0.43312 | -0.41261 | -0.4109 | -0.38945 | -0.024391 | 0.46642 | 0.61525 | 0.64114 | 0.53539 | 0.65871 | 0.60094 | 0.51294 | 0.38264 | 0.23187 | 0.28591 | 0.25723 | 0.049685 | 0.20678 | 0.29168 | 0.18603 | -0.17707 | -0.36841
30 | -0.066604 | -0.067187 | -0.069189 | -0.071309 | -0.071471 | -0.072881 | -0.067747 | -0.045993 | -0.033966 | -0.035097 | -0.046038 | -0.049489 | -0.046196 | -0.049593 | -0.046013 | -0.054217 | -0.062552 | -0.055102 | -0.038181 | -0.034463 | -0.034919 | -0.046587 | -0.057504 | -0.059659
31 | -0.042724 | -0.054733 | -0.065559 | -0.065397 | -0.063853 | -0.070439 | -0.062725 | -0.02504 | 0.0080591 | 0.02838 | 0.046818 | 0.049705 | 0.043629 | 0.035293 | 0.023083 | 0.015172 | 0.012803 | 0.011154 | 0.011742 | 0.0031146 | 0.024486 | 0.011057 | 0.0064667 | -0.010462
32 | 0.047823 | 0.053681 | 0.041054 | 0.046477 | 0.047578 | 0.050346 | 0.047802 | 0.088389 | 0.10356 | 0.10333 | 0.088517 | 0.10785 | 0.11015 | 0.10269 | 0.090974 | 0.080006 | 0.094673 | 0.092726 | 0.072765 | 0.068836 | 0.077913 | 0.063173 | 0.048718 | 0.054251

## Qc, Summer, S9
LoadID | 0 | 1 | 2 | 3 | 4 | 5 | 6 | 7 | 8 | 9 | 10 | 11 | 12 | 13 | 14 | 15 | 16 | 17 | 18 | 19 | 20 | 21 | 22 | 23
1 | 0.058828 | 0.06924 | 0.063751 | 0.064924 | 0.063001 | 0.067309 | 0.067649 | 0.12692 | 0.14609 | 0.14519 | 0.14281 | 0.14172 | 0.15063 | 0.14713 | 0.1003 | 0.13513 | 0.13546 | 0.12343 | 0.1015 | 0.091158 | 0.096528 | 0.093291 | 0.066361 | 0.064883
2 | 0.00042626 | -0.0021701 | -0.0025519 | -0.0033557 | -0.0043983 | -0.0036034 | -0.0040412 | 0.010805 | 0.01389 | 0.018187 | 0.010491 | 0.0092521 | 0.0063839 | 0.0085582 | 0.0035524 | 0.0031652 | 0.0037377 | 0.0066409 | 0.013001 | 0.01328 | 0.010449 | 0.0081317 | 0.0038269 | 0.00071028
3 | -0.013891 | -0.033788 | -0.060107 | -0.05338 | -0.05534 | -0.053516 | -0.0032193 | 0.063459 | 0.084519 | 0.082972 | 0.069985 | 0.089585 | 0.080126 | 0.069083 | 0.050019 | 0.030603 | 0.039277 | 0.034641 | 0.0064921 | 0.027846 | 0.03812 | 0.025305 | -0.023846 | -0.048149
4 | -0.029418 | -0.028794 | -0.030863 | -0.030258 | -0.030321 | -0.031553 | -0.02846 | -0.019711 | -0.014848 | -0.015349 | -0.019731 | -0.021634 | -0.019994 | -0.021042 | -0.019921 | -0.02371 | -0.026012 | -0.023143 | -0.016864 | -0.014919 | -0.014666 | -0.019768 | -0.024891 | -0.025057
5 | -0.0086294 | -0.011057 | -0.013242 | -0.01282 | -0.013031 | -0.014088 | -0.012418 | -0.0049575 | 0.001596 | 0.0056199 | 0.0092708 | 0.010039 | 0.0087257 | 0.0071997 | 0.00457 | 0.0030963 | 0.0025865 | 0.0022536 | 0.0023484 | 0.0006355 | 0.0049951 | 0.0022114 | 0.0012933 | -0.0020103
6 | 0.12075 | 0.13553 | 0.10062 | 0.12093 | 0.12016 | 0.12586 | 0.11951 | 0.22321 | 0.25634 | 0.26089 | 0.22353 | 0.2723 | 0.28373 | 0.2593 | 0.22298 | 0.19805 | 0.24146 | 0.23413 | 0.18555 | 0.17209 | 0.19677 | 0.15481 | 0.1206 | 0.13297
7 | -0.064955 | -0.06916 | -0.072783 | -0.072985 | -0.071078 | -0.075149 | -0.063873 | -0.029117 | -0.005447 | -0.0039376 | 0.0089144 | 0.0030543 | 0.00077718 | 0.00052022 | -0.007668 | -0.013329 | -0.019458 | -0.025213 | -0.021471 | -0.026731 | -0.019403 | -0.035488 | -0.044568 | -0.046936
8 | -0.055471 | -0.056419 | -0.057516 | -0.05611 | -0.056487 | -0.055694 | -0.046869 | -0.037901 | -0.037567 | -0.038089 | -0.036357 | -0.036682 | -0.037919 | -0.037837 | -0.041598 | -0.043462 | -0.044996 | -0.045602 | -0.047872 | -0.047541 | -0.050558 | -0.054857 | -0.054537 | -0.056148
9 | 0.00016842 | -0.0016163 | -0.0020696 | -0.0025738 | -0.0024754 | -0.002832 | -0.0054348 | -0.0017699 | -0.0027008 | -0.00092693 | -1.7263e-05 | 0.00073363 | 0.0024384 | 0.0025194 | 0.0018723 | 0.004478 | 0.0036896 | 0.0033031 | 0.002655 | 0.002772 | 0.0038015 | 0.0034215 | -0.00033668 | -0.00054921
10 | -0.011735 | -0.013113 | -0.013724 | -0.013283 | -0.014009 | -0.014255 | -0.0045978 | 0.004058 | 0.0089578 | 0.009665 | 0.0040976 | 0.0097595 | 0.010813 | 0.010286 | 0.0079779 | 0.0034206 | 0.001752 | 0.0017287 | 0.0017821 | 0.0036307 | 0.0050556 | 0.00069886 | -0.0053794 | -0.0089557
11 | -0.017037 | -0.018883 | -0.019334 | -0.019429 | -0.019117 | -0.019762 | -0.014975 | -0.012558 | -0.010567 | -0.0084109 | -0.0084546 | -0.0086924 | -0.010312 | -0.010613 | -0.012026 | -0.012037 | -0.012462 | -0.0096399 | -0.0086957 | -0.0097121 | -0.0079679 | -0.010228 | -0.011594 | -0.013361
12 | -0.029975 | -0.018685 | -0.023382 | -0.018783 | -0.021124 | -0.011109 | -0.038584 | -0.029737 | -0.022273 | -0.025685 | -0.026873 | -0.024965 | 0.012381 | 0.0062199 | -0.03515 | -0.011839 | -0.01364 | -0.0079392 | 0.00037403 | 0.02461 | 0.054361 | 0.053072 | 0.051385 | 0.052369
13 | 0.061651 | 0.059759 | 0.043601 | 0.040492 | 0.036133 | 0.045829 | 0.1494 | 0.19752 | 0.25855 | 0.25143 | 0.24283 | 0.23742 | 0.25403 | 0.24026 | 0.21418 | 0.20101 | 0.19897 | 0.20359 | 0.16934 | 0.15058 | 0.16451 | 0.11513 | 0.050526 | 0.054672
14 | 0.010424 | 0.01154 | 0.01084 | 0.010606 | 0.0105 | 0.010996 | 0.011161 | 0.021794 | 0.024845 | 0.024198 | 0.023102 | 0.023854 | 0.024608 | 0.02404 | 0.017055 | 0.022302 | 0.021906 | 0.020781 | 0.016751 | 0.015193 | 0.015773 | 0.015707 | 0.01117 | 0.010814
15 | 0.00021098 | -0.0010744 | -0.0012633 | -0.001695 | -0.0022209 | -0.0018017 | -0.0020619 | 0.0053485 | 0.006806 | 0.0090936 | 0.0051427 | 0.0045798 | 0.0032239 | 0.0042367 | 0.0017762 | 0.0015826 | 0.0018689 | 0.003456 | 0.0065648 | 0.0067056 | 0.005277 | 0.0040659 | 0.0019525 | 0.0003659
16 | -0.0035436 | -0.0082798 | -0.014437 | -0.013481 | -0.013558 | -0.013379 | -0.00082125 | 0.015706 | 0.020923 | 0.020952 | 0.017496 | 0.021518 | 0.019635 | 0.016925 | 0.012255 | 0.0077289 | 0.0098192 | 0.0085745 | 0.001623 | 0.0067547 | 0.0095301 | 0.0062636 | -0.0060205 | -0.012402
17 | -0.039224 | -0.03996 | -0.040747 | -0.040345 | -0.040428 | -0.043346 | -0.039096 | -0.026542 | -0.019603 | -0.020874 | -0.025534 | -0.028845 | -0.026136 | -0.027772 | -0.026293 | -0.030981 | -0.034682 | -0.031487 | -0.022263 | -0.019892 | -0.019754 | -0.026358 | -0.033516 | -0.034772
18 | -0.01709 | -0.022557 | -0.025964 | -0.025382 | -0.026323 | -0.027894 | -0.025597 | -0.009915 | 0.0031604 | 0.011352 | 0.018356 | 0.020079 | 0.017106 | 0.014258 | 0.0095131 | 0.0061926 | 0.0052765 | 0.0046437 | 0.0045586 | 0.0012333 | 0.0098923 | 0.0045122 | 0.0026123 | -0.0040206
19 | 0.047345 | 0.054213 | 0.039444 | 0.046951 | 0.04952 | 0.04885 | 0.049251 | 0.087497 | 0.10151 | 0.10231 | 0.087623 | 0.10465 | 0.11015 | 0.10167 | 0.090974 | 0.080006 | 0.096585 | 0.090872 | 0.07422 | 0.066812 | 0.081093 | 0.063173 | 0.046807 | 0.053719
20 | -0.025982 | -0.02739 | -0.029402 | -0.030386 | -0.028431 | -0.029458 | -0.025549 | -0.012122 | -0.0021788 | -0.0016227 | 0.0035657 | 0.0011973 | 0.00030466 | 0.00020809 | -0.0030365 | -0.0053314 | -0.0080192 | -0.0098855 | -0.0085015 | -0.010799 | -0.0076091 | -0.014055 | -0.018004 | -0.018774
21 | -0.1143 | -0.11058 | -0.11503 | -0.11566 | -0.11297 | -0.11139 | -0.093738 | -0.078897 | -0.077411 | -0.073937 | -0.073449 | -0.071911 | -0.074351 | -0.075674 | -0.085743 | -0.089585 | -0.091829 | -0.093969 | -0.092929 | -0.097022 | -0.10318 | -0.10971 | -0.10798 | -0.10896
22 | 0.00042104 | -0.0040408 | -0.0051741 | -0.0063703 | -0.0060047 | -0.0072216 | -0.013187 | -0.0042946 | -0.0065515 | -0.0023173 | -4.3157e-05 | 0.0017621 | 0.006096 | 0.0062985 | 0.0047286 | 0.010976 | 0.0093171 | 0.0081767 | 0.0065705 | 0.0069985 | 0.0095038 | 0.0088156 | -0.0008417 | -0.001373
23 | -0.078234 | -0.089206 | -0.089665 | -0.090363 | -0.095261 | -0.094073 | -0.030349 | 0.026518 | 0.062156 | 0.064433 | 0.027591 | 0.067719 | 0.070658 | 0.068574 | 0.053186 | 0.022804 | 0.01168 | 0.011641 | 0.012118 | 0.023255 | 0.033363 | 0.0047523 | -0.035159 | -0.059114
24 | -0.10133 | -0.10577 | -0.11383 | -0.11329 | -0.10924 | -0.1085 | -0.089062 | -0.071036 | -0.060995 | -0.04712 | -0.047838 | -0.050178 | -0.060709 | -0.062486 | -0.06872 | -0.07016 | -0.071209 | -0.053465 | -0.047741 | -0.056053 | -0.045071 | -0.05903 | -0.065581 | -0.075593
25 | -0.021848 | -0.01295 | -0.016869 | -0.013285 | -0.014938 | -0.0080968 | -0.027833 | -0.021026 | -0.016228 | -0.018534 | -0.019001 | -0.018008 | 0.0088433 | 0.0043979 | -0.025358 | -0.0085408 | -0.009938 | -0.0055575 | 0.00026717 | 0.017061 | 0.037676 | 0.038292 | 0.037067 | 0.03817
26 | 0.019463 | 0.018492 | 0.013488 | 0.012158 | 0.011292 | 0.014035 | 0.048103 | 0.061725 | 0.07918 | 0.075489 | 0.073631 | 0.075676 | 0.08179 | 0.073608 | 0.068284 | 0.064072 | 0.063423 | 0.063621 | 0.051869 | 0.048977 | 0.0509 | 0.035977 | 0.015789 | 0.016917
27 | 0.020641 | 0.022175 | 0.021036 | 0.021856 | 0.02058 | 0.022214 | 0.022778 | 0.042305 | 0.049192 | 0.048396 | 0.047137 | 0.047241 | 0.05021 | 0.0476 | 0.03411 | 0.044162 | 0.043812 | 0.041143 | 0.033171 | 0.029784 | 0.032176 | 0.031732 | 0.022339 | 0.021195
28 | 0.00074595 | -0.0037604 | -0.0043331 | -0.0060523 | -0.0076971 | -0.0061823 | -0.0070722 | 0.018909 | 0.024064 | 0.03058 | 0.018 | 0.016353 | 0.011284 | 0.01468 | 0.0063436 | 0.0055391 | 0.006541 | 0.011622 | 0.022977 | 0.023239 | 0.018652 | 0.014091 | 0.0067655 | 0.0012681
29 | -0.10631 | -0.25592 | -0.43312 | -0.41261 | -0.4109 | -0.38945 | -0.024391 | 0.46642 | 0.61525 | 0.64114 | 0.53539 | 0.65871 | 0.60094 | 0.51294 | 0.38264 | 0.23187 | 0.28591 | 0.25723 | 0.049685 | 0.20678 | 0.29168 | 0.18603 | -0.17707 | -0.36841
30 | -0.066604 | -0.067187 | -0.069189 | -0.071309 | -0.071471 | -0.072881 | -0.067747 | -0.045993 | -0.033966 | -0.035097 | -0.046038 | -0.049489 | -0.046196 | -0.049593 | -0.046013 | -0.054217 | -0.062552 | -0.055102 | -0.038181 | -0.034463 | -0.034919 | -0.046587 | -0.057504 | -0.059659
31 | -0.042724 | -0.054733 | -0.065559 | -0.065397 | -0.063853 | -0.070439 | -0.062725 | -0.02504 | 0.0080591 | 0.02838 | 0.046818 | 0.049705 | 0.043629 | 0.035293 | 0.023083 | 0.015172 | 0.012803 | 0.011154 | 0.011742 | 0.0031146 | 0.024486 | 0.011057 | 0.0064667 | -0.010462
32 | 0.047823 | 0.053681 | 0.041054 | 0.046477 | 0.047578 | 0.050346 | 0.047802 | 0.088389 | 0.10356 | 0.10333 | 0.088517 | 0.10785 | 0.11015 | 0.10269 | 0.090974 | 0.080006 | 0.094673 | 0.092726 | 0.072765 | 0.068836 | 0.077913 | 0.063173 | 0.048718 | 0.054251

## UpFlex, Summer
LoadID | 0 | 1 | 2 | 3 | 4 | 5 | 6 | 7 | 8 | 9 | 10 | 11 | 12 | 13 | 14 | 15 | 16 | 17 | 18 | 19 | 20 | 21 | 22 | 23
1 | 0.013521 | 0.014885 | 0.019374 | 0.022211 | 0.026115 | 0.030527 | 0.027212 | 0.038903 | 0.035689 | 0.040309 | 0.041427 | 0.038427 | 0.03625 | 0.033373 | 0.03074 | 0.027666 | 0.027378 | 0.021692 | 0.017947 | 0.021297 | 0.0217 | 0.024798 | 0.012041 | 0.011561
2 | 0.012169 | 0.013396 | 0.017436 | 0.01999 | 0.023504 | 0.027474 | 0.024491 | 0.035013 | 0.03212 | 0.036278 | 0.037284 | 0.034584 | 0.032625 | 0.030036 | 0.027666 | 0.024899 | 0.02464 | 0.019523 | 0.016153 | 0.019167 | 0.01953 | 0.022318 | 0.010837 | 0.010405
3 | 0.016225 | 0.017862 | 0.023249 | 0.026654 | 0.031339 | 0.036633 | 0.032655 | 0.046683 | 0.042827 | 0.04837 | 0.049712 | 0.046112 | 0.0435 | 0.040048 | 0.036888 | 0.033199 | 0.032854 | 0.02603 | 0.021537 | 0.025556 | 0.026039 | 0.029758 | 0.014449 | 0.013873
4 | 0.0081125 | 0.0089308 | 0.011624 | 0.013327 | 0.015669 | 0.018316 | 0.016327 | 0.023342 | 0.021413 | 0.024185 | 0.024856 | 0.023056 | 0.02175 | 0.020024 | 0.018444 | 0.0166 | 0.016427 | 0.013015 | 0.010768 | 0.012778 | 0.01302 | 0.014879 | 0.0072245 | 0.0069364
5 | 0.0081125 | 0.0089308 | 0.011624 | 0.013327 | 0.015669 | 0.018316 | 0.016327 | 0.023342 | 0.021413 | 0.024185 | 0.024856 | 0.023056 | 0.02175 | 0.020024 | 0.018444 | 0.0166 | 0.016427 | 0.013015 | 0.010768 | 0.012778 | 0.01302 | 0.014879 | 0.0072245 | 0.0069364
6 | 0.027042 | 0.029769 | 0.038748 | 0.044423 | 0.052231 | 0.061054 | 0.054424 | 0.077806 | 0.071378 | 0.080617 | 0.082853 | 0.076853 | 0.0725 | 0.066746 | 0.061481 | 0.055332 | 0.054756 | 0.043384 | 0.035895 | 0.042594 | 0.043399 | 0.049596 | 0.024082 | 0.023121
7 | 0.027042 | 0.029769 | 0.038748 | 0.044423 | 0.052231 | 0.061054 | 0.054424 | 0.077806 | 0.071378 | 0.080617 | 0.082853 | 0.076853 | 0.0725 | 0.066746 | 0.061481 | 0.055332 | 0.054756 | 0.043384 | 0.035895 | 0.042594 | 0.043399 | 0.049596 | 0.024082 | 0.023121
8 | 0.0081125 | 0.0089308 | 0.011624 | 0.013327 | 0.015669 | 0.018316 | 0.016327 | 0.023342 | 0.021413 | 0.024185 | 0.024856 | 0.023056 | 0.02175 | 0.020024 | 0.018444 | 0.0166 | 0.016427 | 0.013015 | 0.010768 | 0.012778 | 0.01302 | 0.014879 | 0.0072245 | 0.0069364
9 | 0.0081125 | 0.0089308 | 0.011624 | 0.013327 | 0.015669 | 0.018316 | 0.016327 | 0.023342 | 0.021413 | 0.024185 | 0.024856 | 0.023056 | 0.02175 | 0.020024 | 0.018444 | 0.0166 | 0.016427 | 0.013015 | 0.010768 | 0.012778 | 0.01302 | 0.014879 | 0.0072245 | 0.0069364
10 | 0.0060844 | 0.0066981 | 0.0087182 | 0.0099951 | 0.011752 | 0.013737 | 0.012245 | 0.017506 | 0.01606 | 0.018139 | 0.018642 | 0.017292 | 0.016312 | 0.015018 | 0.013833 | 0.01245 | 0.01232 | 0.0097613 | 0.0080763 | 0.0095837 | 0.0097648 | 0.011159 | 0.0054184 | 0.0052023
11 | 0.0081125 | 0.0089308 | 0.011624 | 0.013327 | 0.015669 | 0.018316 | 0.016327 | 0.023342 | 0.021413 | 0.024185 | 0.024856 | 0.023056 | 0.02175 | 0.020024 | 0.018444 | 0.0166 | 0.016427 | 0.013015 | 0.010768 | 0.012778 | 0.01302 | 0.014879 | 0.0072245 | 0.0069364
12 | 0.0081125 | 0.0089308 | 0.011624 | 0.013327 | 0.015669 | 0.018316 | 0.016327 | 0.023342 | 0.021413 | 0.024185 | 0.024856 | 0.023056 | 0.02175 | 0.020024 | 0.018444 | 0.0166 | 0.016427 | 0.013015 | 0.010768 | 0.012778 | 0.01302 | 0.014879 | 0.0072245 | 0.0069364
13 | 0.016225 | 0.017862 | 0.023249 | 0.026654 | 0.031339 | 0.036633 | 0.032655 | 0.046683 | 0.042827 | 0.04837 | 0.049712 | 0.046112 | 0.0435 | 0.040048 | 0.036888 | 0.033199 | 0.032854 | 0.02603 | 0.021537 | 0.025556 | 0.026039 | 0.029758 | 0.014449 | 0.013873
14 | 0.0081125 | 0.0089308 | 0.011624 | 0.013327 | 0.015669 | 0.018316 | 0.016327 | 0.023342 | 0.021413 | 0.024185 | 0.024856 | 0.023056 | 0.02175 | 0.020024 | 0.018444 | 0.0166 | 0.016427 | 0.013015 | 0.010768 | 0.012778 | 0.01302 | 0.014879 | 0.0072245 | 0.0069364
15 | 0.0081125 | 0.0089308 | 0.011624 | 0.013327 | 0.015669 | 0.018316 | 0.016327 | 0.023342 | 0.021413 | 0.024185 | 0.024856 | 0.023056 | 0.02175 | 0.020024 | 0.018444 | 0.0166 | 0.016427 | 0.013015 | 0.010768 | 0.012778 | 0.01302 | 0.014879 | 0.0072245 | 0.0069364
16 | 0.0081125 | 0.0089308 | 0.011624 | 0.013327 | 0.015669 | 0.018316 | 0.016327 | 0.023342 | 0.021413 | 0.024185 | 0.024856 | 0.023056 | 0.02175 | 0.020024 | 0.018444 | 0.0166 | 0.016427 | 0.013015 | 0.010768 | 0.012778 | 0.01302 | 0.014879 | 0.0072245 | 0.0069364
17 | 0.012169 | 0.013396 | 0.017436 | 0.01999 | 0.023504 | 0.027474 | 0.024491 | 0.035013 | 0.03212 | 0.036278 | 0.037284 | 0.034584 | 0.032625 | 0.030036 | 0.027666 | 0.024899 | 0.02464 | 0.019523 | 0.016153 | 0.019167 | 0.01953 | 0.022318 | 0.010837 | 0.010405
18 | 0.012169 | 0.013396 | 0.017436 | 0.01999 | 0.023504 | 0.027474 | 0.024491 | 0.035013 | 0.03212 | 0.036278 | 0.037284 | 0.034584 | 0.032625 | 0.030036 | 0.027666 | 0.024899 | 0.02464 | 0.019523 | 0.016153 | 0.019167 | 0.01953 | 0.022318 | 0.010837 | 0.010405
19 | 0.012169 | 0.013396 | 0.017436 | 0.01999 | 0.023504 | 0.027474 | 0.024491 | 0.035013 | 0.03212 | 0.036278 | 0.037284 | 0.034584 | 0.032625 | 0.030036 | 0.027666 | 0.024899 | 0.02464 | 0.019523 | 0.016153 | 0.019167 | 0.01953 | 0.022318 | 0.010837 | 0.010405
20 | 0.012169 | 0.013396 | 0.017436 | 0.01999 | 0.023504 | 0.027474 | 0.024491 | 0.035013 | 0.03212 | 0.036278 | 0.037284 | 0.034584 | 0.032625 | 0.030036 | 0.027666 | 0.024899 | 0.02464 | 0.019523 | 0.016153 | 0.019167 | 0.01953 | 0.022318 | 0.010837 | 0.010405
21 | 0.012169 | 0.013396 | 0.017436 | 0.01999 | 0.023504 | 0.027474 | 0.024491 | 0.035013 | 0.03212 | 0.036278 | 0.037284 | 0.034584 | 0.032625 | 0.030036 | 0.027666 | 0.024899 | 0.02464 | 0.019523 | 0.016153 | 0.019167 | 0.01953 | 0.022318 | 0.010837 | 0.010405
22 | 0.012169 | 0.013396 | 0.017436 | 0.01999 | 0.023504 | 0.027474 | 0.024491 | 0.035013 | 0.03212 | 0.036278 | 0.037284 | 0.034584 | 0.032625 | 0.030036 | 0.027666 | 0.024899 | 0.02464 | 0.019523 | 0.016153 | 0.019167 | 0.01953 | 0.022318 | 0.010837 | 0.010405
23 | 0.056787 | 0.062516 | 0.08137 | 0.093288 | 0.10969 | 0.12821 | 0.11429 | 0.16339 | 0.14989 | 0.1693 | 0.17399 | 0.16139 | 0.15225 | 0.14017 | 0.12911 | 0.1162 | 0.11499 | 0.091106 | 0.075379 | 0.089447 | 0.091138 | 0.10415 | 0.050572 | 0.048555
24 | 0.056787 | 0.062516 | 0.08137 | 0.093288 | 0.10969 | 0.12821 | 0.11429 | 0.16339 | 0.14989 | 0.1693 | 0.17399 | 0.16139 | 0.15225 | 0.14017 | 0.12911 | 0.1162 | 0.11499 | 0.091106 | 0.075379 | 0.089447 | 0.091138 | 0.10415 | 0.050572 | 0.048555
25 | 0.0081125 | 0.0089308 | 0.011624 | 0.013327 | 0.015669 | 0.018316 | 0.016327 | 0.023342 | 0.021413 | 0.024185 | 0.024856 | 0.023056 | 0.02175 | 0.020024 | 0.018444 | 0.0166 | 0.016427 | 0.013015 | 0.010768 | 0.012778 | 0.01302 | 0.014879 | 0.0072245 | 0.0069364
26 | 0.0081125 | 0.0089308 | 0.011624 | 0.013327 | 0.015669 | 0.018316 | 0.016327 | 0.023342 | 0.021413 | 0.024185 | 0.024856 | 0.023056 | 0.02175 | 0.020024 | 0.018444 | 0.0166 | 0.016427 | 0.013015 | 0.010768 | 0.012778 | 0.01302 | 0.014879 | 0.0072245 | 0.0069364
27 | 0.0081125 | 0.0089308 | 0.011624 | 0.013327 | 0.015669 | 0.018316 | 0.016327 | 0.023342 | 0.021413 | 0.024185 | 0.024856 | 0.023056 | 0.02175 | 0.020024 | 0.018444 | 0.0166 | 0.016427 | 0.013015 | 0.010768 | 0.012778 | 0.01302 | 0.014879 | 0.0072245 | 0.0069364
28 | 0.016225 | 0.017862 | 0.023249 | 0.026654 | 0.031339 | 0.036633 | 0.032655 | 0.046683 | 0.042827 | 0.04837 | 0.049712 | 0.046112 | 0.0435 | 0.040048 | 0.036888 | 0.033199 | 0.032854 | 0.02603 | 0.021537 | 0.025556 | 0.026039 | 0.029758 | 0.014449 | 0.013873
29 | 0.027042 | 0.029769 | 0.038748 | 0.044423 | 0.052231 | 0.061054 | 0.054424 | 0.077806 | 0.071378 | 0.080617 | 0.082853 | 0.076853 | 0.0725 | 0.066746 | 0.061481 | 0.055332 | 0.054756 | 0.043384 | 0.035895 | 0.042594 | 0.043399 | 0.049596 | 0.024082 | 0.023121
30 | 0.020281 | 0.022327 | 0.029061 | 0.033317 | 0.039173 | 0.045791 | 0.040818 | 0.058354 | 0.053534 | 0.060463 | 0.06214 | 0.05764 | 0.054375 | 0.05006 | 0.046111 | 0.041499 | 0.041067 | 0.032538 | 0.026921 | 0.031946 | 0.032549 | 0.037197 | 0.018061 | 0.017341
31 | 0.028394 | 0.031258 | 0.040685 | 0.046644 | 0.054843 | 0.064107 | 0.057146 | 0.081696 | 0.074947 | 0.084648 | 0.086996 | 0.080696 | 0.076125 | 0.070084 | 0.064555 | 0.058099 | 0.057494 | 0.045553 | 0.03769 | 0.044724 | 0.045569 | 0.052076 | 0.025286 | 0.024277
32 | 0.0081125 | 0.0089308 | 0.011624 | 0.013327 | 0.015669 | 0.018316 | 0.016327 | 0.023342 | 0.021413 | 0.024185 | 0.024856 | 0.023056 | 0.02175 | 0.020024 | 0.018444 | 0.0166 | 0.016427 | 0.013015 | 0.010768 | 0.012778 | 0.01302 | 0.014879 | 0.0072245 | 0.0069364

## DownFlex, Summer
LoadID | 0 | 1 | 2 | 3 | 4 | 5 | 6 | 7 | 8 | 9 | 10 | 11 | 12 | 13 | 14 | 15 | 16 | 17 | 18 | 19 | 20 | 21 | 22 | 23
1 | 0.037485 | 0.03967 | 0.04189 | 0.043794 | 0.044291 | 0.046331 | 0.046094 | 0.04357 | 0.039476 | 0.05797 | 0.05661 | 0.052127 | 0.050861 | 0.05107 | 0.04865 | 0.044595 | 0.040079 | 0.038641 | 0.02429 | 0.025976 | 0.0284 | 0.029077 | 0.030326 | 0.033474
2 | 0.033736 | 0.035703 | 0.037701 | 0.039415 | 0.039862 | 0.041698 | 0.041485 | 0.039213 | 0.035529 | 0.052173 | 0.050949 | 0.046915 | 0.045775 | 0.045963 | 0.043785 | 0.040136 | 0.036071 | 0.034777 | 0.021861 | 0.023378 | 0.02556 | 0.02617 | 0.027293 | 0.030127
3 | 0.044982 | 0.047604 | 0.050268 | 0.052553 | 0.05315 | 0.055598 | 0.055313 | 0.052284 | 0.047371 | 0.069564 | 0.067932 | 0.062553 | 0.061033 | 0.061284 | 0.05838 | 0.053514 | 0.048095 | 0.04637 | 0.029148 | 0.031171 | 0.03408 | 0.034893 | 0.036391 | 0.040169
4 | 0.022491 | 0.023802 | 0.025134 | 0.026277 | 0.026575 | 0.027799 | 0.027657 | 0.026142 | 0.023686 | 0.034782 | 0.033966 | 0.031276 | 0.030516 | 0.030642 | 0.02919 | 0.026757 | 0.024047 | 0.023185 | 0.014574 | 0.015585 | 0.01704 | 0.017446 | 0.018196 | 0.020084
5 | 0.022491 | 0.023802 | 0.025134 | 0.026277 | 0.026575 | 0.027799 | 0.027657 | 0.026142 | 0.023686 | 0.034782 | 0.033966 | 0.031276 | 0.030516 | 0.030642 | 0.02919 | 0.026757 | 0.024047 | 0.023185 | 0.014574 | 0.015585 | 0.01704 | 0.017446 | 0.018196 | 0.020084
6 | 0.074969 | 0.079339 | 0.08378 | 0.087589 | 0.088583 | 0.092663 | 0.092189 | 0.08714 | 0.078952 | 0.11594 | 0.11322 | 0.10425 | 0.10172 | 0.10214 | 0.097301 | 0.089191 | 0.080158 | 0.077283 | 0.04858 | 0.051951 | 0.0568 | 0.058155 | 0.060652 | 0.066948
7 | 0.074969 | 0.079339 | 0.08378 | 0.087589 | 0.088583 | 0.092663 | 0.092189 | 0.08714 | 0.078952 | 0.11594 | 0.11322 | 0.10425 | 0.10172 | 0.10214 | 0.097301 | 0.089191 | 0.080158 | 0.077283 | 0.04858 | 0.051951 | 0.0568 | 0.058155 | 0.060652 | 0.066948
8 | 0.022491 | 0.023802 | 0.025134 | 0.026277 | 0.026575 | 0.027799 | 0.027657 | 0.026142 | 0.023686 | 0.034782 | 0.033966 | 0.031276 | 0.030516 | 0.030642 | 0.02919 | 0.026757 | 0.024047 | 0.023185 | 0.014574 | 0.015585 | 0.01704 | 0.017446 | 0.018196 | 0.020084
9 | 0.022491 | 0.023802 | 0.025134 | 0.026277 | 0.026575 | 0.027799 | 0.027657 | 0.026142 | 0.023686 | 0.034782 | 0.033966 | 0.031276 | 0.030516 | 0.030642 | 0.02919 | 0.026757 | 0.024047 | 0.023185 | 0.014574 | 0.015585 | 0.01704 | 0.017446 | 0.018196 | 0.020084
10 | 0.016868 | 0.017851 | 0.018851 | 0.019707 | 0.019931 | 0.020849 | 0.020743 | 0.019607 | 0.017764 | 0.026086 | 0.025474 | 0.023457 | 0.022887 | 0.022981 | 0.021893 | 0.020068 | 0.018036 | 0.017389 | 0.01093 | 0.011689 | 0.01278 | 0.013085 | 0.013647 | 0.015063
11 | 0.022491 | 0.023802 | 0.025134 | 0.026277 | 0.026575 | 0.027799 | 0.027657 | 0.026142 | 0.023686 | 0.034782 | 0.033966 | 0.031276 | 0.030516 | 0.030642 | 0.02919 | 0.026757 | 0.024047 | 0.023185 | 0.014574 | 0.015585 | 0.01704 | 0.017446 | 0.018196 | 0.020084
12 | 0.022491 | 0.023802 | 0.025134 | 0.026277 | 0.026575 | 0.027799 | 0.027657 | 0.026142 | 0.023686 | 0.034782 | 0.033966 | 0.031276 | 0.030516 | 0.030642 | 0.02919 | 0.026757 | 0.024047 | 0.023185 | 0.014574 | 0.015585 | 0.01704 | 0.017446 | 0.018196 | 0.020084
13 | 0.044982 | 0.047604 | 0.050268 | 0.052553 | 0.05315 | 0.055598 | 0.055313 | 0.052284 | 0.047371 | 0.069564 | 0.067932 | 0.062553 | 0.061033 | 0.061284 | 0.05838 | 0.053514 | 0.048095 | 0.04637 | 0.029148 | 0.031171 | 0.03408 | 0.034893 | 0.036391 | 0.040169
14 | 0.022491 | 0.023802 | 0.025134 | 0.026277 | 0.026575 | 0.027799 | 0.027657 | 0.026142 | 0.023686 | 0.034782 | 0.033966 | 0.031276 | 0.030516 | 0.030642 | 0.02919 | 0.026757 | 0.024047 | 0.023185 | 0.014574 | 0.015585 | 0.01704 | 0.017446 | 0.018196 | 0.020084
15 | 0.022491 | 0.023802 | 0.025134 | 0.026277 | 0.026575 | 0.027799 | 0.027657 | 0.026142 | 0.023686 | 0.034782 | 0.033966 | 0.031276 | 0.030516 | 0.030642 | 0.02919 | 0.026757 | 0.024047 | 0.023185 | 0.014574 | 0.015585 | 0.01704 | 0.017446 | 0.018196 | 0.020084
16 | 0.022491 | 0.023802 | 0.025134 | 0.026277 | 0.026575 | 0.027799 | 0.027657 | 0.026142 | 0.023686 | 0.034782 | 0.033966 | 0.031276 | 0.030516 | 0.030642 | 0.02919 | 0.026757 | 0.024047 | 0.023185 | 0.014574 | 0.015585 | 0.01704 | 0.017446 | 0.018196 | 0.020084
17 | 0.033736 | 0.035703 | 0.037701 | 0.039415 | 0.039862 | 0.041698 | 0.041485 | 0.039213 | 0.035529 | 0.052173 | 0.050949 | 0.046915 | 0.045775 | 0.045963 | 0.043785 | 0.040136 | 0.036071 | 0.034777 | 0.021861 | 0.023378 | 0.02556 | 0.02617 | 0.027293 | 0.030127
18 | 0.033736 | 0.035703 | 0.037701 | 0.039415 | 0.039862 | 0.041698 | 0.041485 | 0.039213 | 0.035529 | 0.052173 | 0.050949 | 0.046915 | 0.045775 | 0.045963 | 0.043785 | 0.040136 | 0.036071 | 0.034777 | 0.021861 | 0.023378 | 0.02556 | 0.02617 | 0.027293 | 0.030127
19 | 0.033736 | 0.035703 | 0.037701 | 0.039415 | 0.039862 | 0.041698 | 0.041485 | 0.039213 | 0.035529 | 0.052173 | 0.050949 | 0.046915 | 0.045775 | 0.045963 | 0.043785 | 0.040136 | 0.036071 | 0.034777 | 0.021861 | 0.023378 | 0.02556 | 0.02617 | 0.027293 | 0.030127
20 | 0.033736 | 0.035703 | 0.037701 | 0.039415 | 0.039862 | 0.041698 | 0.041485 | 0.039213 | 0.035529 | 0.052173 | 0.050949 | 0.046915 | 0.045775 | 0.045963 | 0.043785 | 0.040136 | 0.036071 | 0.034777 | 0.021861 | 0.023378 | 0.02556 | 0.02617 | 0.027293 | 0.030127
21 | 0.033736 | 0.035703 | 0.037701 | 0.039415 | 0.039862 | 0.041698 | 0.041485 | 0.039213 | 0.035529 | 0.052173 | 0.050949 | 0.046915 | 0.045775 | 0.045963 | 0.043785 | 0.040136 | 0.036071 | 0.034777 | 0.021861 | 0.023378 | 0.02556 | 0.02617 | 0.027293 | 0.030127
22 | 0.033736 | 0.035703 | 0.037701 | 0.039415 | 0.039862 | 0.041698 | 0.041485 | 0.039213 | 0.035529 | 0.052173 | 0.050949 | 0.046915 | 0.045775 | 0.045963 | 0.043785 | 0.040136 | 0.036071 | 0.034777 | 0.021861 | 0.023378 | 0.02556 | 0.02617 | 0.027293 | 0.030127
23 | 0.15744 | 0.16661 | 0.17594 | 0.18394 | 0.18602 | 0.19459 | 0.1936 | 0.18299 | 0.1658 | 0.24347 | 0.23776 | 0.21894 | 0.21362 | 0.21449 | 0.20433 | 0.1873 | 0.16833 | 0.16229 | 0.10202 | 0.1091 | 0.11928 | 0.12213 | 0.12737 | 0.14059
24 | 0.15744 | 0.16661 | 0.17594 | 0.18394 | 0.18602 | 0.19459 | 0.1936 | 0.18299 | 0.1658 | 0.24347 | 0.23776 | 0.21894 | 0.21362 | 0.21449 | 0.20433 | 0.1873 | 0.16833 | 0.16229 | 0.10202 | 0.1091 | 0.11928 | 0.12213 | 0.12737 | 0.14059
25 | 0.022491 | 0.023802 | 0.025134 | 0.026277 | 0.026575 | 0.027799 | 0.027657 | 0.026142 | 0.023686 | 0.034782 | 0.033966 | 0.031276 | 0.030516 | 0.030642 | 0.02919 | 0.026757 | 0.024047 | 0.023185 | 0.014574 | 0.015585 | 0.01704 | 0.017446 | 0.018196 | 0.020084
26 | 0.022491 | 0.023802 | 0.025134 | 0.026277 | 0.026575 | 0.027799 | 0.027657 | 0.026142 | 0.023686 | 0.034782 | 0.033966 | 0.031276 | 0.030516 | 0.030642 | 0.02919 | 0.026757 | 0.024047 | 0.023185 | 0.014574 | 0.015585 | 0.01704 | 0.017446 | 0.018196 | 0.020084
27 | 0.022491 | 0.023802 | 0.025134 | 0.026277 | 0.026575 | 0.027799 | 0.027657 | 0.026142 | 0.023686 | 0.034782 | 0.033966 | 0.031276 | 0.030516 | 0.030642 | 0.02919 | 0.026757 | 0.024047 | 0.023185 | 0.014574 | 0.015585 | 0.01704 | 0.017446 | 0.018196 | 0.020084
28 | 0.044982 | 0.047604 | 0.050268 | 0.052553 | 0.05315 | 0.055598 | 0.055313 | 0.052284 | 0.047371 | 0.069564 | 0.067932 | 0.062553 | 0.061033 | 0.061284 | 0.05838 | 0.053514 | 0.048095 | 0.04637 | 0.029148 | 0.031171 | 0.03408 | 0.034893 | 0.036391 | 0.040169
29 | 0.074969 | 0.079339 | 0.08378 | 0.087589 | 0.088583 | 0.092663 | 0.092189 | 0.08714 | 0.078952 | 0.11594 | 0.11322 | 0.10425 | 0.10172 | 0.10214 | 0.097301 | 0.089191 | 0.080158 | 0.077283 | 0.04858 | 0.051951 | 0.0568 | 0.058155 | 0.060652 | 0.066948
30 | 0.056227 | 0.059504 | 0.062835 | 0.065692 | 0.066437 | 0.069497 | 0.069142 | 0.065355 | 0.059214 | 0.086955 | 0.084915 | 0.078191 | 0.076291 | 0.076605 | 0.072976 | 0.066893 | 0.060119 | 0.057962 | 0.036435 | 0.038964 | 0.0426 | 0.043616 | 0.045489 | 0.050211
31 | 0.078718 | 0.083306 | 0.087969 | 0.091968 | 0.093012 | 0.097296 | 0.096798 | 0.091497 | 0.0829 | 0.12174 | 0.11888 | 0.10947 | 0.10681 | 0.10725 | 0.10217 | 0.09365 | 0.084166 | 0.081147 | 0.051009 | 0.054549 | 0.05964 | 0.061063 | 0.063684 | 0.070296
32 | 0.022491 | 0.023802 | 0.025134 | 0.026277 | 0.026575 | 0.027799 | 0.027657 | 0.026142 | 0.023686 | 0.034782 | 0.033966 | 0.031276 | 0.030516 | 0.030642 | 0.02919 | 0.026757 | 0.024047 | 0.023185 | 0.014574 | 0.015585 | 0.01704 | 0.017446 | 0.018196 | 0.020084

## Pg, Summer, S1
GenID | 0 | 1 | 2 | 3 | 4 | 5 | 6 | 7 | 8 | 9 | 10 | 11 | 12 | 13 | 14 | 15 | 16 | 17 | 18 | 19 | 20 | 21 | 22 | 23
1 | 0 | 0 | 0 | 0 | 0 | 0 | 0 | 0 | 0 | 0 | 0 | 0 | 0 | 0 | 0 | 0 | 0 | 0 | 0 | 0 | 0 | 0 | 0 | 0
2 | 0.098234 | 0.088424 | 0.091122 | 0.089482 | 0.076742 | 0.072649 | 0.080086 | 0.072853 | 0.05989 | 0.043292 | 0.044429 | 0.027544 | 0.022579 | 0.02402 | 0.032074 | 0.040572 | 0.047882 | 0.065761 | 0.059815 | 0.053122 | 0.078979 | 0.085015 | 0.082609 | 0.1206
3 | 0 | 0 | 0 | 0 | 0 | 0 | 0 | 0 | 0 | 0 | 0 | 0 | 0 | 0 | 0 | 0 | 0 | 0 | 0 | 0 | 0 | 0 | 0 | 0
4 | 0 | 0 | 0 | 0 | 0 | 0 | 0 | 0 | 0 | 0 | 0 | 0 | 0 | 0 | 0 | 0 | 0 | 0 | 0 | 0 | 0 | 0 | 0 | 0
5 | 0 | 0 | 4.9394e-06 | 0 | 0 | 0 | 0 | 0.0028844 | 0.059977 | 0.15896 | 0.19991 | 0.20667 | 0.22616 | 0.2203 | 0.18519 | 0.11852 | 0.029663 | 0.00023185 | 1.9642e-05 | 1.4666e-05 | 0 | 0 | 0 | 0
6 | 0 | 0 | 0 | 0 | 0 | 0 | 0 | 0 | 0 | 0 | 0 | 0 | 0 | 0 | 0 | 0 | 0 | 0 | 0 | 0 | 0 | 0 | 0 | 0
7 | 0 | 0 | 0 | 0 | 0 | 0 | 0 | 0 | 0 | 0 | 0 | 0 | 0 | 0 | 0 | 0 | 0 | 0 | 0 | 0 | 0 | 0 | 0 | 0

## Pg, Summer, S2
GenID | 0 | 1 | 2 | 3 | 4 | 5 | 6 | 7 | 8 | 9 | 10 | 11 | 12 | 13 | 14 | 15 | 16 | 17 | 18 | 19 | 20 | 21 | 22 | 23
1 | 0 | 0 | 0 | 0 | 0 | 0 | 0 | 0 | 0 | 0 | 0 | 0 | 0 | 0 | 0 | 0 | 0 | 0 | 0 | 0 | 0 | 0 | 0 | 0
2 | 0.12986 | 0.10658 | 0.096491 | 0.084619 | 0.075855 | 0.064793 | 0.060717 | 0.056478 | 0.053053 | 0.059227 | 0.055382 | 0.064001 | 0.070432 | 0.067699 | 0.077278 | 0.068104 | 0.064299 | 0.066193 | 0.063518 | 0.066645 | 0.062453 | 0.053041 | 0.059577 | 0.057006
3 | 0 | 0 | 0 | 0 | 0 | 0 | 0 | 0 | 0 | 0 | 0 | 0 | 0 | 0 | 0 | 0 | 0 | 0 | 0 | 0 | 0 | 0 | 0 | 0
4 | 0 | 0 | 0 | 0 | 0 | 0 | 0 | 0 | 0 | 0 | 0 | 0 | 0 | 0 | 0 | 0 | 0 | 0 | 0 | 0 | 0 | 0 | 0 | 0
5 | 0 | 0 | 4.9786e-06 | 0 | 0 | 0 | 0 | 0.0030274 | 0.059977 | 0.1565 | 0.1953 | 0.21692 | 0.22094 | 0.21689 | 0.18519 | 0.12238 | 0.029898 | 0.00023369 | 2.0118e-05 | 1.5393e-05 | 0 | 0 | 0 | 0
6 | 0 | 0 | 0 | 0 | 0 | 0 | 0 | 0 | 0 | 0 | 0 | 0 | 0 | 0 | 0 | 0 | 0 | 0 | 0 | 0 | 0 | 0 | 0 | 0
7 | 0 | 0 | 0 | 0 | 0 | 0 | 0 | 0 | 0 | 0 | 0 | 0 | 0 | 0 | 0 | 0 | 0 | 0 | 0 | 0 | 0 | 0 | 0 | 0

## Pg, Summer, S3
GenID | 0 | 1 | 2 | 3 | 4 | 5 | 6 | 7 | 8 | 9 | 10 | 11 | 12 | 13 | 14 | 15 | 16 | 17 | 18 | 19 | 20 | 21 | 22 | 23
1 | 0 | 0 | 0 | 0 | 0 | 0 | 0 | 0 | 0 | 0 | 0 | 0 | 0 | 0 | 0 | 0 | 0 | 0 | 0 | 0 | 0 | 0 | 0 | 0
2 | 0.11217 | 0.10425 | 0.12572 | 0.12777 | 0.11384 | 0.10044 | 0.073221 | 0.062705 | 0.064817 | 0.060892 | 0.066593 | 0.069169 | 0.056863 | 0.060199 | 0.077197 | 0.10057 | 0.098457 | 0.10596 | 0.103 | 0.11642 | 0.11788 | 0.11387 | 0.10473 | 0.10188
3 | 0 | 0 | 0 | 0 | 0 | 0 | 0 | 0 | 0 | 0 | 0 | 0 | 0 | 0 | 0 | 0 | 0 | 0 | 0 | 0 | 0 | 0 | 0 | 0
4 | 0 | 0 | 0 | 0 | 0 | 0 | 0 | 0 | 0 | 0 | 0 | 0 | 0 | 0 | 0 | 0 | 0 | 0 | 0 | 0 | 0 | 0 | 0 | 0
5 | 0 | 0 | 4.8351e-06 | 0 | 0 | 0 | 0 | 0.002882 | 0.058477 | 0.15379 | 0.19267 | 0.2065 | 0.21796 | 0.21313 | 0.18056 | 0.11744 | 0.029036 | 0.00022695 | 1.9383e-05 | 1.4654e-05 | 0 | 0 | 0 | 0
6 | 0 | 0 | 0 | 0 | 0 | 0 | 0 | 0 | 0 | 0 | 0 | 0 | 0 | 0 | 0 | 0 | 0 | 0 | 0 | 0 | 0 | 0 | 0 | 0
7 | 0 | 0 | 0 | 0 | 0 | 0 | 0 | 0 | 0 | 0 | 0 | 0 | 0 | 0 | 0 | 0 | 0 | 0 | 0 | 0 | 0 | 0 | 0 | 0

## Pg, Summer, S4
GenID | 0 | 1 | 2 | 3 | 4 | 5 | 6 | 7 | 8 | 9 | 10 | 11 | 12 | 13 | 14 | 15 | 16 | 17 | 18 | 19 | 20 | 21 | 22 | 23
1 | 0 | 0 | 0 | 0 | 0 | 0 | 0 | 0 | 0 | 0 | 0 | 0 | 0 | 0 | 0 | 0 | 0 | 0 | 0 | 0 | 0 | 0 | 0 | 0
2 | 0.098234 | 0.088424 | 0.091122 | 0.089482 | 0.076742 | 0.072649 | 0.080086 | 0.072853 | 0.05989 | 0.043292 | 0.044429 | 0.027544 | 0.022579 | 0.02402 | 0.032074 | 0.040572 | 0.047882 | 0.065761 | 0.059815 | 0.053122 | 0.078979 | 0.085015 | 0.082609 | 0.1206
3 | 0 | 0 | 0 | 0 | 0 | 0 | 0 | 0 | 0 | 0 | 0 | 0 | 0 | 0 | 0 | 0 | 0 | 0 | 0 | 0 | 0 | 0 | 0 | 0
4 | 0 | 0 | 0 | 0 | 0 | 0 | 0 | 0 | 0 | 0 | 0 | 0 | 0 | 0 | 0 | 0 | 0 | 0 | 0 | 0 | 0 | 0 | 0 | 0
5 | 0 | 0 | 4.9394e-06 | 0 | 0 | 0 | 0 | 0.0028844 | 0.059977 | 0.15896 | 0.19991 | 0.20667 | 0.22616 | 0.2203 | 0.18519 | 0.11852 | 0.029663 | 0.00023185 | 1.9642e-05 | 1.4666e-05 | 0 | 0 | 0 | 0
6 | 0 | 0 | 0 | 0 | 0 | 0 | 0 | 0 | 0 | 0 | 0 | 0 | 0 | 0 | 0 | 0 | 0 | 0 | 0 | 0 | 0 | 0 | 0 | 0
7 | 0 | 0 | 0 | 0 | 0 | 0 | 0 | 0 | 0 | 0 | 0 | 0 | 0 | 0 | 0 | 0 | 0 | 0 | 0 | 0 | 0 | 0 | 0 | 0

## Pg, Summer, S5
GenID | 0 | 1 | 2 | 3 | 4 | 5 | 6 | 7 | 8 | 9 | 10 | 11 | 12 | 13 | 14 | 15 | 16 | 17 | 18 | 19 | 20 | 21 | 22 | 23
1 | 0 | 0 | 0 | 0 | 0 | 0 | 0 | 0 | 0 | 0 | 0 | 0 | 0 | 0 | 0 | 0 | 0 | 0 | 0 | 0 | 0 | 0 | 0 | 0
2 | 0.12986 | 0.10658 | 0.096491 | 0.084619 | 0.075855 | 0.064793 | 0.060717 | 0.056478 | 0.053053 | 0.059227 | 0.055382 | 0.064001 | 0.070432 | 0.067699 | 0.077278 | 0.068104 | 0.064299 | 0.066193 | 0.063518 | 0.066645 | 0.062453 | 0.053041 | 0.059577 | 0.057006
3 | 0 | 0 | 0 | 0 | 0 | 0 | 0 | 0 | 0 | 0 | 0 | 0 | 0 | 0 | 0 | 0 | 0 | 0 | 0 | 0 | 0 | 0 | 0 | 0
4 | 0 | 0 | 0 | 0 | 0 | 0 | 0 | 0 | 0 | 0 | 0 | 0 | 0 | 0 | 0 | 0 | 0 | 0 | 0 | 0 | 0 | 0 | 0 | 0
5 | 0 | 0 | 4.9786e-06 | 0 | 0 | 0 | 0 | 0.0030274 | 0.059977 | 0.1565 | 0.1953 | 0.21692 | 0.22094 | 0.21689 | 0.18519 | 0.12238 | 0.029898 | 0.00023369 | 2.0118e-05 | 1.5393e-05 | 0 | 0 | 0 | 0
6 | 0 | 0 | 0 | 0 | 0 | 0 | 0 | 0 | 0 | 0 | 0 | 0 | 0 | 0 | 0 | 0 | 0 | 0 | 0 | 0 | 0 | 0 | 0 | 0
7 | 0 | 0 | 0 | 0 | 0 | 0 | 0 | 0 | 0 | 0 | 0 | 0 | 0 | 0 | 0 | 0 | 0 | 0 | 0 | 0 | 0 | 0 | 0 | 0

## Pg, Summer, S6
GenID | 0 | 1 | 2 | 3 | 4 | 5 | 6 | 7 | 8 | 9 | 10 | 11 | 12 | 13 | 14 | 15 | 16 | 17 | 18 | 19 | 20 | 21 | 22 | 23
1 | 0 | 0 | 0 | 0 | 0 | 0 | 0 | 0 | 0 | 0 | 0 | 0 | 0 | 0 | 0 | 0 | 0 | 0 | 0 | 0 | 0 | 0 | 0 | 0
2 | 0.11217 | 0.10425 | 0.12572 | 0.12777 | 0.11384 | 0.10044 | 0.073221 | 0.062705 | 0.064817 | 0.060892 | 0.066593 | 0.069169 | 0.056863 | 0.060199 | 0.077197 | 0.10057 | 0.098457 | 0.10596 | 0.103 | 0.11642 | 0.11788 | 0.11387 | 0.10473 | 0.10188
3 | 0 | 0 | 0 | 0 | 0 | 0 | 0 | 0 | 0 | 0 | 0 | 0 | 0 | 0 | 0 | 0 | 0 | 0 | 0 | 0 | 0 | 0 | 0 | 0
4 | 0 | 0 | 0 | 0 | 0 | 0 | 0 | 0 | 0 | 0 | 0 | 0 | 0 | 0 | 0 | 0 | 0 | 0 | 0 | 0 | 0 | 0 | 0 | 0
5 | 0 | 0 | 4.8351e-06 | 0 | 0 | 0 | 0 | 0.002882 | 0.058477 | 0.15379 | 0.19267 | 0.2065 | 0.21796 | 0.21313 | 0.18056 | 0.11744 | 0.029036 | 0.00022695 | 1.9383e-05 | 1.4654e-05 | 0 | 0 | 0 | 0
6 | 0 | 0 | 0 | 0 | 0 | 0 | 0 | 0 | 0 | 0 | 0 | 0 | 0 | 0 | 0 | 0 | 0 | 0 | 0 | 0 | 0 | 0 | 0 | 0
7 | 0 | 0 | 0 | 0 | 0 | 0 | 0 | 0 | 0 | 0 | 0 | 0 | 0 | 0 | 0 | 0 | 0 | 0 | 0 | 0 | 0 | 0 | 0 | 0

## Pg, Summer, S7
GenID | 0 | 1 | 2 | 3 | 4 | 5 | 6 | 7 | 8 | 9 | 10 | 11 | 12 | 13 | 14 | 15 | 16 | 17 | 18 | 19 | 20 | 21 | 22 | 23
1 | 0 | 0 | 0 | 0 | 0 | 0 | 0 | 0 | 0 | 0 | 0 | 0 | 0 | 0 | 0 | 0 | 0 | 0 | 0 | 0 | 0 | 0 | 0 | 0
2 | 0.098234 | 0.088424 | 0.091122 | 0.089482 | 0.076742 | 0.072649 | 0.080086 | 0.072853 | 0.05989 | 0.043292 | 0.044429 | 0.027544 | 0.022579 | 0.02402 | 0.032074 | 0.040572 | 0.047882 | 0.065761 | 0.059815 | 0.053122 | 0.078979 | 0.085015 | 0.082609 | 0.1206
3 | 0 | 0 | 0 | 0 | 0 | 0 | 0 | 0 | 0 | 0 | 0 | 0 | 0 | 0 | 0 | 0 | 0 | 0 | 0 | 0 | 0 | 0 | 0 | 0
4 | 0 | 0 | 0 | 0 | 0 | 0 | 0 | 0 | 0 | 0 | 0 | 0 | 0 | 0 | 0 | 0 | 0 | 0 | 0 | 0 | 0 | 0 | 0 | 0
5 | 0 | 0 | 4.9394e-06 | 0 | 0 | 0 | 0 | 0.0028844 | 0.059977 | 0.15896 | 0.19991 | 0.20667 | 0.22616 | 0.2203 | 0.18519 | 0.11852 | 0.029663 | 0.00023185 | 1.9642e-05 | 1.4666e-05 | 0 | 0 | 0 | 0
6 | 0 | 0 | 0 | 0 | 0 | 0 | 0 | 0 | 0 | 0 | 0 | 0 | 0 | 0 | 0 | 0 | 0 | 0 | 0 | 0 | 0 | 0 | 0 | 0
7 | 0 | 0 | 0 | 0 | 0 | 0 | 0 | 0 | 0 | 0 | 0 | 0 | 0 | 0 | 0 | 0 | 0 | 0 | 0 | 0 | 0 | 0 | 0 | 0

## Pg, Summer, S8
GenID | 0 | 1 | 2 | 3 | 4 | 5 | 6 | 7 | 8 | 9 | 10 | 11 | 12 | 13 | 14 | 15 | 16 | 17 | 18 | 19 | 20 | 21 | 22 | 23
1 | 0 | 0 | 0 | 0 | 0 | 0 | 0 | 0 | 0 | 0 | 0 | 0 | 0 | 0 | 0 | 0 | 0 | 0 | 0 | 0 | 0 | 0 | 0 | 0
2 | 0.12986 | 0.10658 | 0.096491 | 0.084619 | 0.075855 | 0.064793 | 0.060717 | 0.056478 | 0.053053 | 0.059227 | 0.055382 | 0.064001 | 0.070432 | 0.067699 | 0.077278 | 0.068104 | 0.064299 | 0.066193 | 0.063518 | 0.066645 | 0.062453 | 0.053041 | 0.059577 | 0.057006
3 | 0 | 0 | 0 | 0 | 0 | 0 | 0 | 0 | 0 | 0 | 0 | 0 | 0 | 0 | 0 | 0 | 0 | 0 | 0 | 0 | 0 | 0 | 0 | 0
4 | 0 | 0 | 0 | 0 | 0 | 0 | 0 | 0 | 0 | 0 | 0 | 0 | 0 | 0 | 0 | 0 | 0 | 0 | 0 | 0 | 0 | 0 | 0 | 0
5 | 0 | 0 | 4.9786e-06 | 0 | 0 | 0 | 0 | 0.0030274 | 0.059977 | 0.1565 | 0.1953 | 0.21692 | 0.22094 | 0.21689 | 0.18519 | 0.12238 | 0.029898 | 0.00023369 | 2.0118e-05 | 1.5393e-05 | 0 | 0 | 0 | 0
6 | 0 | 0 | 0 | 0 | 0 | 0 | 0 | 0 | 0 | 0 | 0 | 0 | 0 | 0 | 0 | 0 | 0 | 0 | 0 | 0 | 0 | 0 | 0 | 0
7 | 0 | 0 | 0 | 0 | 0 | 0 | 0 | 0 | 0 | 0 | 0 | 0 | 0 | 0 | 0 | 0 | 0 | 0 | 0 | 0 | 0 | 0 | 0 | 0

## Pg, Summer, S9
GenID | 0 | 1 | 2 | 3 | 4 | 5 | 6 | 7 | 8 | 9 | 10 | 11 | 12 | 13 | 14 | 15 | 16 | 17 | 18 | 19 | 20 | 21 | 22 | 23
1 | 0 | 0 | 0 | 0 | 0 | 0 | 0 | 0 | 0 | 0 | 0 | 0 | 0 | 0 | 0 | 0 | 0 | 0 | 0 | 0 | 0 | 0 | 0 | 0
2 | 0.11217 | 0.10425 | 0.12572 | 0.12777 | 0.11384 | 0.10044 | 0.073221 | 0.062705 | 0.064817 | 0.060892 | 0.066593 | 0.069169 | 0.056863 | 0.060199 | 0.077197 | 0.10057 | 0.098457 | 0.10596 | 0.103 | 0.11642 | 0.11788 | 0.11387 | 0.10473 | 0.10188
3 | 0 | 0 | 0 | 0 | 0 | 0 | 0 | 0 | 0 | 0 | 0 | 0 | 0 | 0 | 0 | 0 | 0 | 0 | 0 | 0 | 0 | 0 | 0 | 0
4 | 0 | 0 | 0 | 0 | 0 | 0 | 0 | 0 | 0 | 0 | 0 | 0 | 0 | 0 | 0 | 0 | 0 | 0 | 0 | 0 | 0 | 0 | 0 | 0
5 | 0 | 0 | 4.8351e-06 | 0 | 0 | 0 | 0 | 0.002882 | 0.058477 | 0.15379 | 0.19267 | 0.2065 | 0.21796 | 0.21313 | 0.18056 | 0.11744 | 0.029036 | 0.00022695 | 1.9383e-05 | 1.4654e-05 | 0 | 0 | 0 | 0
6 | 0 | 0 | 0 | 0 | 0 | 0 | 0 | 0 | 0 | 0 | 0 | 0 | 0 | 0 | 0 | 0 | 0 | 0 | 0 | 0 | 0 | 0 | 0 | 0
7 | 0 | 0 | 0 | 0 | 0 | 0 | 0 | 0 | 0 | 0 | 0 | 0 | 0 | 0 | 0 | 0 | 0 | 0 | 0 | 0 | 0 | 0 | 0 | 0

## Qg, Summer, S1
GenID | 0 | 1 | 2 | 3 | 4 | 5 | 6 | 7 | 8 | 9 | 10 | 11 | 12 | 13 | 14 | 15 | 16 | 17 | 18 | 19 | 20 | 21 | 22 | 23
1 | 0 | 0 | 0 | 0 | 0 | 0 | 0 | 0 | 0 | 0 | 0 | 0 | 0 | 0 | 0 | 0 | 0 | 0 | 0 | 0 | 0 | 0 | 0 | 0
2 | 0 | 0 | 0 | 0 | 0 | 0 | 0 | 0 | 0 | 0 | 0 | 0 | 0 | 0 | 0 | 0 | 0 | 0 | 0 | 0 | 0 | 0 | 0 | 0
3 | 0 | 0 | 0 | 0 | 0 | 0 | 0 | 0 | 0 | 0 | 0 | 0 | 0 | 0 | 0 | 0 | 0 | 0 | 0 | 0 | 0 | 0 | 0 | 0
4 | 0 | 0 | 0 | 0 | 0 | 0 | 0 | 0 | 0 | 0 | 0 | 0 | 0 | 0 | 0 | 0 | 0 | 0 | 0 | 0 | 0 | 0 | 0 | 0
5 | 0 | 0 | 0 | 0 | 0 | 0 | 0 | 0 | 0 | 0 | 0 | 0 | 0 | 0 | 0 | 0 | 0 | 0 | 0 | 0 | 0 | 0 | 0 | 0
6 | 0 | 0 | 0 | 0 | 0 | 0 | 0 | 0 | 0 | 0 | 0 | 0 | 0 | 0 | 0 | 0 | 0 | 0 | 0 | 0 | 0 | 0 | 0 | 0
7 | 0 | 0 | 0 | 0 | 0 | 0 | 0 | 0 | 0 | 0 | 0 | 0 | 0 | 0 | 0 | 0 | 0 | 0 | 0 | 0 | 0 | 0 | 0 | 0

## Qg, Summer, S2
GenID | 0 | 1 | 2 | 3 | 4 | 5 | 6 | 7 | 8 | 9 | 10 | 11 | 12 | 13 | 14 | 15 | 16 | 17 | 18 | 19 | 20 | 21 | 22 | 23
1 | 0 | 0 | 0 | 0 | 0 | 0 | 0 | 0 | 0 | 0 | 0 | 0 | 0 | 0 | 0 | 0 | 0 | 0 | 0 | 0 | 0 | 0 | 0 | 0
2 | 0 | 0 | 0 | 0 | 0 | 0 | 0 | 0 | 0 | 0 | 0 | 0 | 0 | 0 | 0 | 0 | 0 | 0 | 0 | 0 | 0 | 0 | 0 | 0
3 | 0 | 0 | 0 | 0 | 0 | 0 | 0 | 0 | 0 | 0 | 0 | 0 | 0 | 0 | 0 | 0 | 0 | 0 | 0 | 0 | 0 | 0 | 0 | 0
4 | 0 | 0 | 0 | 0 | 0 | 0 | 0 | 0 | 0 | 0 | 0 | 0 | 0 | 0 | 0 | 0 | 0 | 0 | 0 | 0 | 0 | 0 | 0 | 0
5 | 0 | 0 | 0 | 0 | 0 | 0 | 0 | 0 | 0 | 0 | 0 | 0 | 0 | 0 | 0 | 0 | 0 | 0 | 0 | 0 | 0 | 0 | 0 | 0
6 | 0 | 0 | 0 | 0 | 0 | 0 | 0 | 0 | 0 | 0 | 0 | 0 | 0 | 0 | 0 | 0 | 0 | 0 | 0 | 0 | 0 | 0 | 0 | 0
7 | 0 | 0 | 0 | 0 | 0 | 0 | 0 | 0 | 0 | 0 | 0 | 0 | 0 | 0 | 0 | 0 | 0 | 0 | 0 | 0 | 0 | 0 | 0 | 0

## Qg, Summer, S3
GenID | 0 | 1 | 2 | 3 | 4 | 5 | 6 | 7 | 8 | 9 | 10 | 11 | 12 | 13 | 14 | 15 | 16 | 17 | 18 | 19 | 20 | 21 | 22 | 23
1 | 0 | 0 | 0 | 0 | 0 | 0 | 0 | 0 | 0 | 0 | 0 | 0 | 0 | 0 | 0 | 0 | 0 | 0 | 0 | 0 | 0 | 0 | 0 | 0
2 | 0 | 0 | 0 | 0 | 0 | 0 | 0 | 0 | 0 | 0 | 0 | 0 | 0 | 0 | 0 | 0 | 0 | 0 | 0 | 0 | 0 | 0 | 0 | 0
3 | 0 | 0 | 0 | 0 | 0 | 0 | 0 | 0 | 0 | 0 | 0 | 0 | 0 | 0 | 0 | 0 | 0 | 0 | 0 | 0 | 0 | 0 | 0 | 0
4 | 0 | 0 | 0 | 0 | 0 | 0 | 0 | 0 | 0 | 0 | 0 | 0 | 0 | 0 | 0 | 0 | 0 | 0 | 0 | 0 | 0 | 0 | 0 | 0
5 | 0 | 0 | 0 | 0 | 0 | 0 | 0 | 0 | 0 | 0 | 0 | 0 | 0 | 0 | 0 | 0 | 0 | 0 | 0 | 0 | 0 | 0 | 0 | 0
6 | 0 | 0 | 0 | 0 | 0 | 0 | 0 | 0 | 0 | 0 | 0 | 0 | 0 | 0 | 0 | 0 | 0 | 0 | 0 | 0 | 0 | 0 | 0 | 0
7 | 0 | 0 | 0 | 0 | 0 | 0 | 0 | 0 | 0 | 0 | 0 | 0 | 0 | 0 | 0 | 0 | 0 | 0 | 0 | 0 | 0 | 0 | 0 | 0

## Qg, Summer, S4
GenID | 0 | 1 | 2 | 3 | 4 | 5 | 6 | 7 | 8 | 9 | 10 | 11 | 12 | 13 | 14 | 15 | 16 | 17 | 18 | 19 | 20 | 21 | 22 | 23
1 | 0 | 0 | 0 | 0 | 0 | 0 | 0 | 0 | 0 | 0 | 0 | 0 | 0 | 0 | 0 | 0 | 0 | 0 | 0 | 0 | 0 | 0 | 0 | 0
2 | 0 | 0 | 0 | 0 | 0 | 0 | 0 | 0 | 0 | 0 | 0 | 0 | 0 | 0 | 0 | 0 | 0 | 0 | 0 | 0 | 0 | 0 | 0 | 0
3 | 0 | 0 | 0 | 0 | 0 | 0 | 0 | 0 | 0 | 0 | 0 | 0 | 0 | 0 | 0 | 0 | 0 | 0 | 0 | 0 | 0 | 0 | 0 | 0
4 | 0 | 0 | 0 | 0 | 0 | 0 | 0 | 0 | 0 | 0 | 0 | 0 | 0 | 0 | 0 | 0 | 0 | 0 | 0 | 0 | 0 | 0 | 0 | 0
5 | 0 | 0 | 0 | 0 | 0 | 0 | 0 | 0 | 0 | 0 | 0 | 0 | 0 | 0 | 0 | 0 | 0 | 0 | 0 | 0 | 0 | 0 | 0 | 0
6 | 0 | 0 | 0 | 0 | 0 | 0 | 0 | 0 | 0 | 0 | 0 | 0 | 0 | 0 | 0 | 0 | 0 | 0 | 0 | 0 | 0 | 0 | 0 | 0
7 | 0 | 0 | 0 | 0 | 0 | 0 | 0 | 0 | 0 | 0 | 0 | 0 | 0 | 0 | 0 | 0 | 0 | 0 | 0 | 0 | 0 | 0 | 0 | 0

## Qg, Summer, S5
GenID | 0 | 1 | 2 | 3 | 4 | 5 | 6 | 7 | 8 | 9 | 10 | 11 | 12 | 13 | 14 | 15 | 16 | 17 | 18 | 19 | 20 | 21 | 22 | 23
1 | 0 | 0 | 0 | 0 | 0 | 0 | 0 | 0 | 0 | 0 | 0 | 0 | 0 | 0 | 0 | 0 | 0 | 0 | 0 | 0 | 0 | 0 | 0 | 0
2 | 0 | 0 | 0 | 0 | 0 | 0 | 0 | 0 | 0 | 0 | 0 | 0 | 0 | 0 | 0 | 0 | 0 | 0 | 0 | 0 | 0 | 0 | 0 | 0
3 | 0 | 0 | 0 | 0 | 0 | 0 | 0 | 0 | 0 | 0 | 0 | 0 | 0 | 0 | 0 | 0 | 0 | 0 | 0 | 0 | 0 | 0 | 0 | 0
4 | 0 | 0 | 0 | 0 | 0 | 0 | 0 | 0 | 0 | 0 | 0 | 0 | 0 | 0 | 0 | 0 | 0 | 0 | 0 | 0 | 0 | 0 | 0 | 0
5 | 0 | 0 | 0 | 0 | 0 | 0 | 0 | 0 | 0 | 0 | 0 | 0 | 0 | 0 | 0 | 0 | 0 | 0 | 0 | 0 | 0 | 0 | 0 | 0
6 | 0 | 0 | 0 | 0 | 0 | 0 | 0 | 0 | 0 | 0 | 0 | 0 | 0 | 0 | 0 | 0 | 0 | 0 | 0 | 0 | 0 | 0 | 0 | 0
7 | 0 | 0 | 0 | 0 | 0 | 0 | 0 | 0 | 0 | 0 | 0 | 0 | 0 | 0 | 0 | 0 | 0 | 0 | 0 | 0 | 0 | 0 | 0 | 0

## Qg, Summer, S6
GenID | 0 | 1 | 2 | 3 | 4 | 5 | 6 | 7 | 8 | 9 | 10 | 11 | 12 | 13 | 14 | 15 | 16 | 17 | 18 | 19 | 20 | 21 | 22 | 23
1 | 0 | 0 | 0 | 0 | 0 | 0 | 0 | 0 | 0 | 0 | 0 | 0 | 0 | 0 | 0 | 0 | 0 | 0 | 0 | 0 | 0 | 0 | 0 | 0
2 | 0 | 0 | 0 | 0 | 0 | 0 | 0 | 0 | 0 | 0 | 0 | 0 | 0 | 0 | 0 | 0 | 0 | 0 | 0 | 0 | 0 | 0 | 0 | 0
3 | 0 | 0 | 0 | 0 | 0 | 0 | 0 | 0 | 0 | 0 | 0 | 0 | 0 | 0 | 0 | 0 | 0 | 0 | 0 | 0 | 0 | 0 | 0 | 0
4 | 0 | 0 | 0 | 0 | 0 | 0 | 0 | 0 | 0 | 0 | 0 | 0 | 0 | 0 | 0 | 0 | 0 | 0 | 0 | 0 | 0 | 0 | 0 | 0
5 | 0 | 0 | 0 | 0 | 0 | 0 | 0 | 0 | 0 | 0 | 0 | 0 | 0 | 0 | 0 | 0 | 0 | 0 | 0 | 0 | 0 | 0 | 0 | 0
6 | 0 | 0 | 0 | 0 | 0 | 0 | 0 | 0 | 0 | 0 | 0 | 0 | 0 | 0 | 0 | 0 | 0 | 0 | 0 | 0 | 0 | 0 | 0 | 0
7 | 0 | 0 | 0 | 0 | 0 | 0 | 0 | 0 | 0 | 0 | 0 | 0 | 0 | 0 | 0 | 0 | 0 | 0 | 0 | 0 | 0 | 0 | 0 | 0

## Qg, Summer, S7
GenID | 0 | 1 | 2 | 3 | 4 | 5 | 6 | 7 | 8 | 9 | 10 | 11 | 12 | 13 | 14 | 15 | 16 | 17 | 18 | 19 | 20 | 21 | 22 | 23
1 | 0 | 0 | 0 | 0 | 0 | 0 | 0 | 0 | 0 | 0 | 0 | 0 | 0 | 0 | 0 | 0 | 0 | 0 | 0 | 0 | 0 | 0 | 0 | 0
2 | 0 | 0 | 0 | 0 | 0 | 0 | 0 | 0 | 0 | 0 | 0 | 0 | 0 | 0 | 0 | 0 | 0 | 0 | 0 | 0 | 0 | 0 | 0 | 0
3 | 0 | 0 | 0 | 0 | 0 | 0 | 0 | 0 | 0 | 0 | 0 | 0 | 0 | 0 | 0 | 0 | 0 | 0 | 0 | 0 | 0 | 0 | 0 | 0
4 | 0 | 0 | 0 | 0 | 0 | 0 | 0 | 0 | 0 | 0 | 0 | 0 | 0 | 0 | 0 | 0 | 0 | 0 | 0 | 0 | 0 | 0 | 0 | 0
5 | 0 | 0 | 0 | 0 | 0 | 0 | 0 | 0 | 0 | 0 | 0 | 0 | 0 | 0 | 0 | 0 | 0 | 0 | 0 | 0 | 0 | 0 | 0 | 0
6 | 0 | 0 | 0 | 0 | 0 | 0 | 0 | 0 | 0 | 0 | 0 | 0 | 0 | 0 | 0 | 0 | 0 | 0 | 0 | 0 | 0 | 0 | 0 | 0
7 | 0 | 0 | 0 | 0 | 0 | 0 | 0 | 0 | 0 | 0 | 0 | 0 | 0 | 0 | 0 | 0 | 0 | 0 | 0 | 0 | 0 | 0 | 0 | 0

## Qg, Summer, S8
GenID | 0 | 1 | 2 | 3 | 4 | 5 | 6 | 7 | 8 | 9 | 10 | 11 | 12 | 13 | 14 | 15 | 16 | 17 | 18 | 19 | 20 | 21 | 22 | 23
1 | 0 | 0 | 0 | 0 | 0 | 0 | 0 | 0 | 0 | 0 | 0 | 0 | 0 | 0 | 0 | 0 | 0 | 0 | 0 | 0 | 0 | 0 | 0 | 0
2 | 0 | 0 | 0 | 0 | 0 | 0 | 0 | 0 | 0 | 0 | 0 | 0 | 0 | 0 | 0 | 0 | 0 | 0 | 0 | 0 | 0 | 0 | 0 | 0
3 | 0 | 0 | 0 | 0 | 0 | 0 | 0 | 0 | 0 | 0 | 0 | 0 | 0 | 0 | 0 | 0 | 0 | 0 | 0 | 0 | 0 | 0 | 0 | 0
4 | 0 | 0 | 0 | 0 | 0 | 0 | 0 | 0 | 0 | 0 | 0 | 0 | 0 | 0 | 0 | 0 | 0 | 0 | 0 | 0 | 0 | 0 | 0 | 0
5 | 0 | 0 | 0 | 0 | 0 | 0 | 0 | 0 | 0 | 0 | 0 | 0 | 0 | 0 | 0 | 0 | 0 | 0 | 0 | 0 | 0 | 0 | 0 | 0
6 | 0 | 0 | 0 | 0 | 0 | 0 | 0 | 0 | 0 | 0 | 0 | 0 | 0 | 0 | 0 | 0 | 0 | 0 | 0 | 0 | 0 | 0 | 0 | 0
7 | 0 | 0 | 0 | 0 | 0 | 0 | 0 | 0 | 0 | 0 | 0 | 0 | 0 | 0 | 0 | 0 | 0 | 0 | 0 | 0 | 0 | 0 | 0 | 0

## Qg, Summer, S9
GenID | 0 | 1 | 2 | 3 | 4 | 5 | 6 | 7 | 8 | 9 | 10 | 11 | 12 | 13 | 14 | 15 | 16 | 17 | 18 | 19 | 20 | 21 | 22 | 23
1 | 0 | 0 | 0 | 0 | 0 | 0 | 0 | 0 | 0 | 0 | 0 | 0 | 0 | 0 | 0 | 0 | 0 | 0 | 0 | 0 | 0 | 0 | 0 | 0
2 | 0 | 0 | 0 | 0 | 0 | 0 | 0 | 0 | 0 | 0 | 0 | 0 | 0 | 0 | 0 | 0 | 0 | 0 | 0 | 0 | 0 | 0 | 0 | 0
3 | 0 | 0 | 0 | 0 | 0 | 0 | 0 | 0 | 0 | 0 | 0 | 0 | 0 | 0 | 0 | 0 | 0 | 0 | 0 | 0 | 0 | 0 | 0 | 0
4 | 0 | 0 | 0 | 0 | 0 | 0 | 0 | 0 | 0 | 0 | 0 | 0 | 0 | 0 | 0 | 0 | 0 | 0 | 0 | 0 | 0 | 0 | 0 | 0
5 | 0 | 0 | 0 | 0 | 0 | 0 | 0 | 0 | 0 | 0 | 0 | 0 | 0 | 0 | 0 | 0 | 0 | 0 | 0 | 0 | 0 | 0 | 0 | 0
6 | 0 | 0 | 0 | 0 | 0 | 0 | 0 | 0 | 0 | 0 | 0 | 0 | 0 | 0 | 0 | 0 | 0 | 0 | 0 | 0 | 0 | 0 | 0 | 0
7 | 0 | 0 | 0 | 0 | 0 | 0 | 0 | 0 | 0 | 0 | 0 | 0 | 0 | 0 | 0 | 0 | 0 | 0 | 0 | 0 | 0 | 0 | 0 | 0

## GenStatus, Summer
GenID | 0 | 1 | 2 | 3 | 4 | 5 | 6 | 7 | 8 | 9 | 10 | 11 | 12 | 13 | 14 | 15 | 16 | 17 | 18 | 19 | 20 | 21 | 22 | 23
1 | 1 | 1 | 1 | 1 | 1 | 1 | 1 | 1 | 1 | 1 | 1 | 1 | 1 | 1 | 1 | 1 | 1 | 1 | 1 | 1 | 1 | 1 | 1 | 1
2 | 1 | 1 | 1 | 1 | 1 | 1 | 1 | 1 | 1 | 1 | 1 | 1 | 1 | 1 | 1 | 1 | 1 | 1 | 1 | 1 | 1 | 1 | 1 | 1
3 | 1 | 1 | 1 | 1 | 1 | 1 | 1 | 1 | 1 | 1 | 1 | 1 | 1 | 1 | 1 | 1 | 1 | 1 | 1 | 1 | 1 | 1 | 1 | 1
4 | 1 | 1 | 1 | 1 | 1 | 1 | 1 | 1 | 1 | 1 | 1 | 1 | 1 | 1 | 1 | 1 | 1 | 1 | 1 | 1 | 1 | 1 | 1 | 1
5 | 1 | 1 | 1 | 1 | 1 | 1 | 1 | 1 | 1 | 1 | 1 | 1 | 1 | 1 | 1 | 1 | 1 | 1 | 1 | 1 | 1 | 1 | 1 | 1
6 | 1 | 1 | 1 | 1 | 1 | 1 | 1 | 1 | 1 | 1 | 1 | 1 | 1 | 1 | 1 | 1 | 1 | 1 | 1 | 1 | 1 | 1 | 1 | 1
7 | 1 | 1 | 1 | 1 | 1 | 1 | 1 | 1 | 1 | 1 | 1 | 1 | 1 | 1 | 1 | 1 | 1 | 1 | 1 | 1 | 1 | 1 | 1 | 1