## Main Info
| 2025 | 2025 | 2025 | 2025
| Winter | Spring | Summer | Autumn
Objective (congestion management) | 0.0037971 | 0.0037883 | 0.0037924 | 0.0038484
Load, [MWh] | 154.1643 | 152.8204 | 158.3722 | 150.1048
Load, [MVArh] | 8.1528 | 7.6588 | 8.8745 | 3.4683
Flexibility used, [MWh] | 0.16406 | 0.16384 | 0.16403 | 0.16437
Flexibility used, [MVArh] | 0.21565 | 0.21499 | 0.21521 | 0.22047
Generation, [MWh] | 154.7137 | 153.3546 | 158.9561 | 150.6341
Generation, [MVArh] | 17.4531 | 16.8283 | 18.6812 | 12.24
Renewable generation, [MWh] | 0 | 0 | 0 | 0
Renewable generation, [MVArh] | 0 | 0 | 0 | 0
Renewable generation curtailed, [MWh] | 0 | 0 | 0 | 0
Renewable generation curtailed, [MVArh] | 0 | 0 | 0 | 0
Losses, [MWh] | 0.54948 | 0.53427 | 0.58395 | 0.52939
Execution time, [s] | 0.1096 | 0.089309 | 0.094514 | 0.094887
Number of market scenarios | 1 | 1 | 1 | 1
Number of operation scenarios | 3 | 3 | 3 | 3

## Shared Energy Storage
Node ID | Year | Day | Quantity | Market Scenario | Operation Scenario | 0 | 1 | 2 | 3 | 4 | 5 | 6 | 7 | 8 | 9 | 10 | 11 | 12 | 13 | 14 | 15 | 16 | 17 | 18 | 19 | 20 | 21 | 22 | 23

## Voltage
Node ID | Year | Day | Quantity | Market Scenario | Operation Scenario | 0 | 1 | 2 | 3 | 4 | 5 | 6 | 7 | 8 | 9 | 10 | 11 | 12 | 13 | 14 | 15 | 16 | 17 | 18 | 19 | 20 | 21 | 22 | 23
1 | 2025 | Winter | Vmag, [p.u.] | 0 | 0 | bar: 0 to 23
1 | 2025 | Winter | Vang, [º] | 0 | 0 | -1.686e-08 | -1.6144e-08 | -1.557e-08 | -1.5568e-08 | -1.5243e-08 | -1.527e-08 | -1.5644e-08 | -1.7715e-08 | -1.8582e-08 | -1.8575e-08 | -1.8547e-08 | -1.887e-08 | -1.8558e-08 | -1.817e-08 | -1.6587e-08 | -1.7272e-08 | -1.8246e-08 | -1.9256e-08 | -1.8836e-08 | -1.8067e-08 | -1.7815e-08 | -1.6788e-08 | -1.6272e-08 | -1.5903e-08
2 | 2025 | Winter | Vmag, [p.u.] | 0 | 0 | 0.97304 | 0.97296 | 0.97293 | 0.97286 | 0.97288 | 0.97294 | 0.97309 | 0.97328 | 0.97345 | 0.97358 | 0.97359 | 0.97355 | 0.97347 | 0.97338 | 0.97327 | 0.97331 | 0.97344 | 0.9738 | 0.97373 | 0.9736 | 0.97349 | 0.97334 | 0.97326 | 0.97314
2 | 2025 | Winter | Vang, [º] | 0 | 0 | -2.0665 | -1.9759 | -1.8985 | -1.8991 | -1.8527 | -1.8482 | -1.8931 | -2.1541 | -2.2611 | -2.3083 | -2.2977 | -2.3345 | -2.2984 | -2.2505 | -2.0498 | -2.1417 | -2.2674 | -2.3876 | -2.2933 | -2.1923 | -2.16 | -2.0313 | -1.9773 | -1.936
3 | 2025 | Winter | Vmag, [p.u.] | 0 | 0 | 0.97064 | 0.97049 | 0.97069 | 0.97082 | 0.97079 | 0.9707 | 0.9708 | 0.9708 | 0.97068 | 0.97086 | 0.97076 | 0.97123 | 0.97074 | 0.97066 | 0.97073 | 0.97078 | 0.9707 | 0.97078 | 0.97084 | 0.9708 | 0.97076 | 0.9706 | 0.97066 | 0.97064
3 | 2025 | Winter | Vang, [º] | 0 | 0 | -3.6919 | -3.5399 | -3.4027 | -3.435 | -3.331 | -3.2984 | -3.3365 | -3.8216 | -3.9566 | -3.9931 | -3.9604 | -4.0442 | -3.9923 | -3.9274 | -3.5634 | -3.7386 | -3.9449 | -4.0651 | -3.8902 | -3.7191 | -3.6862 | -3.4866 | -3.4062 | -3.3791
4 | 2025 | Winter | Vmag, [p.u.] | 0 | 0 | 0.97206 | 0.97208 | 0.97209 | 0.97212 | 0.97211 | 0.97209 | 0.97205 | 0.972 | 0.97194 | 0.97191 | 0.97191 | 0.97194 | 0.97194 | 0.97196 | 0.97199 | 0.97199 | 0.97195 | 0.97185 | 0.97187 | 0.9719 | 0.97193 | 0.97196 | 0.97199 | 0.97203
4 | 2025 | Winter | Vang, [º] | 0 | 0 | -2.1763 | -2.08 | -1.9986 | -1.9949 | -1.9495 | -1.948 | -1.9999 | -2.2661 | -2.3871 | -2.4441 | -2.4355 | -2.473 | -2.4341 | -2.3814 | -2.1726 | -2.2667 | -2.4001 | -2.5364 | -2.4403 | -2.3352 | -2.2994 | -2.1605 | -2.1022 | -2.052
5 | 2025 | Winter | Vmag, [p.u.] | 0 | 0 | 0.97204 | 0.97206 | 0.97208 | 0.97211 | 0.9721 | 0.97207 | 0.97203 | 0.97197 | 0.97192 | 0.97188 | 0.97187 | 0.97191 | 0.97191 | 0.97194 | 0.97197 | 0.97196 | 0.97192 | 0.97181 | 0.97183 | 0.97187 | 0.9719 | 0.97194 | 0.97196 | 0.972
5 | 2025 | Winter | Vang, [º] | 0 | 0 | -2.1774 | -2.081 | -1.9996 | -1.9959 | -1.9505 | -1.949 | -2.0009 | -2.2671 | -2.3883 | -2.4453 | -2.4368 | -2.4742 | -2.4353 | -2.3826 | -2.1738 | -2.2678 | -2.4013 | -2.5377 | -2.4416 | -2.3365 | -2.3007 | -2.1617 | -2.1033 | -2.0531
6 | 2025 | Winter | Vmag, [p.u.] | 0 | 0 | 0.97151 | 0.97153 | 0.97152 | 0.97157 | 0.97155 | 0.9715 | 0.97138 | 0.97122 | 0.97118 | 0.97113 | 0.97113 | 0.97122 | 0.97127 | 0.97132 | 0.97134 | 0.97133 | 0.97127 | 0.971 | 0.97106 | 0.97115 | 0.97125 | 0.97131 | 0.97136 | 0.97142
6 | 2025 | Winter | Vang, [º] | 0 | 0 | -3.0402 | -2.8902 | -2.7755 | -2.7259 | -2.6926 | -2.7253 | -2.8597 | -3.2065 | -3.4574 | -3.607 | -3.6144 | -3.6416 | -3.5675 | -3.4632 | -3.178 | -3.2946 | -3.5082 | -3.8374 | -3.7112 | -3.5497 | -3.4632 | -3.2236 | -3.1187 | -2.981
7 | 2025 | Winter | Vmag, [p.u.] | 0 | 0 | 0.97204 | 0.97206 | 0.97208 | 0.97211 | 0.9721 | 0.97207 | 0.97203 | 0.97197 | 0.97192 | 0.97188 | 0.97187 | 0.97191 | 0.97191 | 0.97194 | 0.97197 | 0.97196 | 0.97192 | 0.97181 | 0.97183 | 0.97187 | 0.9719 | 0.97194 | 0.97196 | 0.972
7 | 2025 | Winter | Vang, [º] | 0 | 0 | -2.1774 | -2.081 | -1.9996 | -1.9959 | -1.9505 | -1.949 | -2.0009 | -2.2671 | -2.3883 | -2.4453 | -2.4368 | -2.4742 | -2.4353 | -2.3826 | -2.1738 | -2.2678 | -2.4013 | -2.5377 | -2.4416 | -2.3365 | -2.3007 | -2.1617 | -2.1033 | -2.0531
1 | 2025 | Winter | Vmag, [p.u.] | 0 | 1 | bar: 0 to 23
1 | 2025 | Winter | Vang, [º] | 0 | 1 | -1.6647e-08 | -1.6335e-08 | -1.5597e-08 | -1.5986e-08 | -1.5268e-08 | -1.555e-08 | -1.6754e-08 | -1.9026e-08 | -1.9539e-08 | -1.9559e-08 | -1.9407e-08 | -1.9628e-08 | -1.951e-08 | -1.8781e-08 | -1.6866e-08 | -1.7834e-08 | -1.8964e-08 | -1.995e-08 | -1.9604e-08 | -1.8453e-08 | -1.8459e-08 | -1.7581e-08 | -1.6967e-08 | -1.6605e-08
2 | 2025 | Winter | Vmag, [p.u.] | 0 | 1 | 0.97307 | 0.97304 | 0.97298 | 0.97298 | 0.97294 | 0.97302 | 0.97323 | 0.97339 | 0.97351 | 0.97368 | 0.97363 | 0.97363 | 0.97357 | 0.97341 | 0.97321 | 0.97331 | 0.97345 | 0.97377 | 0.97374 | 0.97357 | 0.97351 | 0.97341 | 0.97331 | 0.9732
2 | 2025 | Winter | Vang, [º] | 0 | 1 | -2.0358 | -1.9926 | -1.8978 | -1.942 | -1.8504 | -1.8778 | -2.0219 | -2.3112 | -2.3779 | -2.4276 | -2.4041 | -2.4283 | -2.4169 | -2.3303 | -2.0903 | -2.2179 | -2.3639 | -2.4827 | -2.394 | -2.2465 | -2.2445 | -2.1312 | -2.0646 | -2.0223
3 | 2025 | Winter | Vmag, [p.u.] | 0 | 1 | 0.9707 | 0.97072 | 0.97083 | 0.97087 | 0.97085 | 0.97088 | 0.97101 | 0.9708 | 0.97077 | 0.9709 | 0.97082 | 0.97102 | 0.97079 | 0.97075 | 0.97086 | 0.97081 | 0.97076 | 0.97085 | 0.97095 | 0.97089 | 0.97087 | 0.97085 | 0.9709 | 0.97087
3 | 2025 | Winter | Vang, [º] | 0 | 1 | -3.6166 | -3.536 | -3.3827 | -3.4557 | -3.2981 | -3.3251 | -3.5102 | -4.0508 | -4.142 | -4.17 | -4.1392 | -4.185 | -4.1832 | -4.0833 | -3.6796 | -3.9053 | -4.146 | -4.2772 | -4.0916 | -3.8514 | -3.8562 | -3.668 | -3.5672 | -3.5266
4 | 2025 | Winter | Vmag, [p.u.] | 0 | 1 | 0.97205 | 0.97206 | 0.97208 | 0.97209 | 0.9721 | 0.97207 | 0.97201 | 0.97196 | 0.97193 | 0.97189 | 0.9719 | 0.97191 | 0.97192 | 0.97196 | 0.97202 | 0.97199 | 0.97195 | 0.97186 | 0.97187 | 0.97191 | 0.97193 | 0.97196 | 0.97199 | 0.97202
4 | 2025 | Winter | Vang, [º] | 0 | 1 | -2.1472 | -2.1034 | -2.0007 | -2.0495 | -1.9518 | -1.9832 | -2.1459 | -2.4423 | -2.5153 | -2.5763 | -2.5508 | -2.5766 | -2.562 | -2.4623 | -2.2083 | -2.341 | -2.4957 | -2.6294 | -2.5424 | -2.3858 | -2.3844 | -2.2641 | -2.1926 | -2.1435
5 | 2025 | Winter | Vmag, [p.u.] | 0 | 1 | 0.97203 | 0.97204 | 0.97207 | 0.97207 | 0.97208 | 0.97205 | 0.97199 | 0.97194 | 0.9719 | 0.97185 | 0.97187 | 0.97187 | 0.97189 | 0.97193 | 0.972 | 0.97197 | 0.97192 | 0.97183 | 0.97183 | 0.97188 | 0.9719 | 0.97193 | 0.97196 | 0.97199
5 | 2025 | Winter | Vang, [º] | 0 | 1 | -2.1483 | -2.1045 | -2.0017 | -2.0506 | -1.9529 | -1.9842 | -2.1471 | -2.4435 | -2.5165 | -2.5777 | -2.5522 | -2.5779 | -2.5633 | -2.4635 | -2.2094 | -2.3422 | -2.4969 | -2.6307 | -2.5437 | -2.3871 | -2.3857 | -2.2653 | -2.1939 | -2.1446
6 | 2025 | Winter | Vmag, [p.u.] | 0 | 1 | 0.97148 | 0.97151 | 0.97149 | 0.97155 | 0.97152 | 0.97147 | 0.97141 | 0.97132 | 0.97124 | 0.97116 | 0.97121 | 0.97124 | 0.97127 | 0.97131 | 0.97139 | 0.97133 | 0.97126 | 0.97104 | 0.97108 | 0.97116 | 0.97125 | 0.97129 | 0.97135 | 0.97141
6 | 2025 | Winter | Vang, [º] | 0 | 1 | -3.0294 | -2.9728 | -2.8061 | -2.8832 | -2.7377 | -2.8135 | -3.1461 | -3.5279 | -3.6711 | -3.8449 | -3.7926 | -3.8254 | -3.7775 | -3.5581 | -3.1653 | -3.3551 | -3.6016 | -3.9075 | -3.8242 | -3.5698 | -3.5555 | -3.3656 | -3.2393 | -3.1196
7 | 2025 | Winter | Vmag, [p.u.] | 0 | 1 | 0.97203 | 0.97204 | 0.97207 | 0.97207 | 0.97208 | 0.97205 | 0.97199 | 0.97194 | 0.9719 | 0.97185 | 0.97187 | 0.97187 | 0.97189 | 0.97193 | 0.972 | 0.97197 | 0.97192 | 0.97183 | 0.97183 | 0.97188 | 0.9719 | 0.97193 | 0.97196 | 0.97199
7 | 2025 | Winter | Vang, [º] | 0 | 1 | -2.1483 | -2.1045 | -2.0017 | -2.0506 | -1.9529 | -1.9842 | -2.1471 | -2.4435 | -2.5165 | -2.5777 | -2.5522 | -2.5779 | -2.5633 | -2.4635 | -2.2094 | -2.3422 | -2.4969 | -2.6307 | -2.5437 | -2.3871 | -2.3857 | -2.2653 | -2.1939 | -2.1446
1 | 2025 | Winter | Vmag, [p.u.] | 0 | 2 | bar: 0 to 23
1 | 2025 | Winter | Vang, [º] | 0 | 2 | -1.5875e-08 | -1.5327e-08 | -1.4756e-08 | -1.4811e-08 | -1.4534e-08 | -1.4555e-08 | -1.5286e-08 | -1.7897e-08 | -1.8705e-08 | -1.841e-08 | -1.8338e-08 | -1.8578e-08 | -1.8215e-08 | -1.8145e-08 | -1.6309e-08 | -1.7086e-08 | -1.8328e-08 | -1.9525e-08 | -1.86e-08 | -1.767e-08 | -1.7467e-08 | -1.6412e-08 | -1.5753e-08 | -1.5177e-08
2 | 2025 | Winter | Vmag, [p.u.] | 0 | 2 | 0.97299 | 0.97294 | 0.97292 | 0.97285 | 0.97288 | 0.97294 | 0.97311 | 0.97327 | 0.97342 | 0.97348 | 0.97347 | 0.97341 | 0.97335 | 0.97333 | 0.97325 | 0.97329 | 0.97343 | 0.97383 | 0.97368 | 0.97354 | 0.97344 | 0.97331 | 0.97326 | 0.97312
2 | 2025 | Winter | Vang, [º] | 0 | 2 | -1.9411 | -1.8685 | -1.7922 | -1.8003 | -1.76 | -1.7541 | -1.8403 | -2.1747 | -2.2754 | -2.2926 | -2.2756 | -2.3079 | -2.262 | -2.2513 | -2.0114 | -2.1181 | -2.2793 | -2.4193 | -2.2638 | -2.1445 | -2.1175 | -1.9837 | -1.9081 | -1.8411
3 | 2025 | Winter | Vmag, [p.u.] | 0 | 2 | 0.97067 | 0.9708 | 0.97087 | 0.97085 | 0.97085 | 0.97096 | 0.97109 | 0.9708 | 0.97085 | 0.9709 | 0.97088 | 0.97086 | 0.97078 | 0.9708 | 0.97096 | 0.97086 | 0.97082 | 0.97093 | 0.971 | 0.97096 | 0.97093 | 0.97095 | 0.97101 | 0.97095
3 | 2025 | Winter | Vang, [º] | 0 | 2 | -3.4634 | -3.3351 | -3.1965 | -3.2386 | -3.1458 | -3.1147 | -3.21 | -3.8483 | -3.9857 | -4.0036 | -3.9625 | -4.0499 | -3.9763 | -3.9584 | -3.4882 | -3.7002 | -3.9771 | -4.1117 | -3.8508 | -3.6584 | -3.6276 | -3.4139 | -3.2726 | -3.1992
4 | 2025 | Winter | Vmag, [p.u.] | 0 | 2 | 0.97208 | 0.97209 | 0.9721 | 0.97212 | 0.97212 | 0.9721 | 0.97205 | 0.972 | 0.97196 | 0.97194 | 0.97194 | 0.97196 | 0.97198 | 0.97198 | 0.97201 | 0.97199 | 0.97195 | 0.97185 | 0.97188 | 0.97192 | 0.97195 | 0.97199 | 0.972 | 0.97204
4 | 2025 | Winter | Vang, [º] | 0 | 2 | -2.0454 | -1.9698 | -1.8899 | -1.8947 | -1.8556 | -1.8519 | -1.9511 | -2.2913 | -2.403 | -2.4221 | -2.407 | -2.4368 | -2.388 | -2.3774 | -2.1347 | -2.2415 | -2.4106 | -2.5722 | -2.4076 | -2.2811 | -2.2519 | -2.1083 | -2.0314 | -1.9543
5 | 2025 | Winter | Vmag, [p.u.] | 0 | 2 | 0.97206 | 0.97208 | 0.97209 | 0.97211 | 0.9721 | 0.97208 | 0.97203 | 0.97198 | 0.97193 | 0.97192 | 0.97192 | 0.97194 | 0.97195 | 0.97196 | 0.97198 | 0.97197 | 0.97193 | 0.97181 | 0.97185 | 0.97189 | 0.97192 | 0.97196 | 0.97198 | 0.97202
5 | 2025 | Winter | Vang, [º] | 0 | 2 | -2.0464 | -1.9708 | -1.8909 | -1.8956 | -1.8566 | -1.8529 | -1.9522 | -2.2924 | -2.4042 | -2.4232 | -2.4082 | -2.438 | -2.3892 | -2.3785 | -2.1358 | -2.2427 | -2.4118 | -2.5735 | -2.4089 | -2.2824 | -2.2531 | -2.1094 | -2.0326 | -1.9554
6 | 2025 | Winter | Vmag, [p.u.] | 0 | 2 | 0.97149 | 0.97152 | 0.9715 | 0.97156 | 0.97153 | 0.97148 | 0.9714 | 0.9713 | 0.97124 | 0.97119 | 0.97122 | 0.97127 | 0.97131 | 0.97134 | 0.97137 | 0.97134 | 0.97127 | 0.97103 | 0.97108 | 0.97117 | 0.97126 | 0.9713 | 0.97135 | 0.97141
6 | 2025 | Winter | Vang, [º] | 0 | 2 | -2.8633 | -2.7559 | -2.6477 | -2.6142 | -2.5896 | -2.6147 | -2.8386 | -3.2564 | -3.4748 | -3.5202 | -3.5145 | -3.5133 | -3.4324 | -3.4154 | -3.1352 | -3.254 | -3.5076 | -3.9024 | -3.6463 | -3.4384 | -3.3718 | -3.1337 | -3.0349 | -2.86
7 | 2025 | Winter | Vmag, [p.u.] | 0 | 2 | 0.97206 | 0.97208 | 0.97209 | 0.97211 | 0.9721 | 0.97208 | 0.97203 | 0.97198 | 0.97193 | 0.97192 | 0.97192 | 0.97194 | 0.97195 | 0.97196 | 0.97198 | 0.97197 | 0.97193 | 0.97181 | 0.97185 | 0.97189 | 0.97192 | 0.97196 | 0.97198 | 0.97202
7 | 2025 | Winter | Vang, [º] | 0 | 2 | -2.0464 | -1.9708 | -1.8909 | -1.8956 | -1.8566 | -1.8529 | -1.9522 | -2.2924 | -2.4042 | -2.4232 | -2.4082 | -2.438 | -2.3892 | -2.3785 | -2.1358 | -2.2427 | -2.4118 | -2.5735 | -2.4089 | -2.2824 | -2.2531 | -2.1094 | -2.0326 | -1.9554
1 | 2025 | Winter | Vmag, [p.u.] | Expected | - | bar: 0 to 23
1 | 2025 | Winter | Vang, [º] | Expected | - | -1.6461e-08 | -1.5935e-08 | -1.5307e-08 | -1.5455e-08 | -1.5015e-08 | -1.5125e-08 | -1.5895e-08 | -1.8213e-08 | -1.8942e-08 | -1.8848e-08 | -1.8764e-08 | -1.9025e-08 | -1.8761e-08 | -1.8365e-08 | -1.6587e-08 | -1.7397e-08 | -1.8513e-08 | -1.9577e-08 | -1.9013e-08 | -1.8063e-08 | -1.7914e-08 | -1.6927e-08 | -1.6331e-08 | -1.5895e-08
2 | 2025 | Winter | Vmag, [p.u.] | Expected | - | 0.97303 | 0.97298 | 0.97294 | 0.9729 | 0.9729 | 0.97296 | 0.97315 | 0.97331 | 0.97346 | 0.97358 | 0.97356 | 0.97353 | 0.97346 | 0.97337 | 0.97324 | 0.9733 | 0.97344 | 0.9738 | 0.97372 | 0.97357 | 0.97348 | 0.97335 | 0.97328 | 0.97315
2 | 2025 | Winter | Vang, [º] | Expected | - | -2.0145 | -1.9457 | -1.8628 | -1.8805 | -1.821 | -1.8267 | -1.9184 | -2.2134 | -2.3048 | -2.3428 | -2.3258 | -2.3569 | -2.3258 | -2.2773 | -2.0505 | -2.1593 | -2.3035 | -2.4299 | -2.317 | -2.1944 | -2.174 | -2.0487 | -1.9833 | -1.9331
3 | 2025 | Winter | Vmag, [p.u.] | Expected | - | 0.97067 | 0.97067 | 0.9708 | 0.97084 | 0.97083 | 0.97085 | 0.97096 | 0.9708 | 0.97077 | 0.97089 | 0.97082 | 0.97104 | 0.97077 | 0.97073 | 0.97085 | 0.97082 | 0.97076 | 0.97085 | 0.97093 | 0.97088 | 0.97085 | 0.9708 | 0.97086 | 0.97082
3 | 2025 | Winter | Vang, [º] | Expected | - | -3.5907 | -3.4703 | -3.3273 | -3.3764 | -3.2583 | -3.2461 | -3.3522 | -3.9069 | -4.0281 | -4.0556 | -4.0207 | -4.093 | -4.0506 | -3.9897 | -3.5771 | -3.7814 | -4.0227 | -4.1513 | -3.9442 | -3.743 | -3.7233 | -3.5228 | -3.4153 | -3.3683
4 | 2025 | Winter | Vmag, [p.u.] | Expected | - | 0.97206 | 0.97208 | 0.97209 | 0.97211 | 0.97211 | 0.97209 | 0.97204 | 0.97199 | 0.97194 | 0.97191 | 0.97192 | 0.97194 | 0.97194 | 0.97197 | 0.97201 | 0.97199 | 0.97195 | 0.97185 | 0.97187 | 0.97191 | 0.97193 | 0.97197 | 0.97199 | 0.97203
4 | 2025 | Winter | Vang, [º] | Expected | - | -2.123 | -2.051 | -1.9631 | -1.9797 | -1.919 | -1.9277 | -2.0323 | -2.3332 | -2.4351 | -2.4808 | -2.4645 | -2.4954 | -2.4614 | -2.407 | -2.1719 | -2.2831 | -2.4354 | -2.5793 | -2.4634 | -2.3341 | -2.3119 | -2.1776 | -2.1087 | -2.0499
5 | 2025 | Winter | Vmag, [p.u.] | Expected | - | 0.97204 | 0.97206 | 0.97208 | 0.97209 | 0.97209 | 0.97207 | 0.97202 | 0.97196 | 0.97191 | 0.97188 | 0.97189 | 0.97191 | 0.97192 | 0.97194 | 0.97198 | 0.97196 | 0.97192 | 0.97182 | 0.97184 | 0.97188 | 0.97191 | 0.97194 | 0.97197 | 0.97201
5 | 2025 | Winter | Vang, [º] | Expected | - | -2.124 | -2.0521 | -1.9641 | -1.9807 | -1.92 | -1.9287 | -2.0334 | -2.3343 | -2.4363 | -2.4821 | -2.4657 | -2.4967 | -2.4626 | -2.4082 | -2.173 | -2.2842 | -2.4367 | -2.5806 | -2.4647 | -2.3353 | -2.3132 | -2.1788 | -2.1099 | -2.051
6 | 2025 | Winter | Vmag, [p.u.] | Expected | - | 0.97149 | 0.97152 | 0.97151 | 0.97156 | 0.97154 | 0.97148 | 0.9714 | 0.97128 | 0.97122 | 0.97116 | 0.97119 | 0.97125 | 0.97128 | 0.97132 | 0.97137 | 0.97133 | 0.97126 | 0.97102 | 0.97107 | 0.97116 | 0.97125 | 0.9713 | 0.97135 | 0.97142
6 | 2025 | Winter | Vang, [º] | Expected | - | -2.9777 | -2.873 | -2.7431 | -2.7411 | -2.6733 | -2.7178 | -2.9481 | -3.3303 | -3.5344 | -3.6573 | -3.6405 | -3.6601 | -3.5925 | -3.4789 | -3.1595 | -3.3012 | -3.5391 | -3.8824 | -3.7272 | -3.5193 | -3.4635 | -3.241 | -3.131 | -2.9869
7 | 2025 | Winter | Vmag, [p.u.] | Expected | - | 0.97204 | 0.97206 | 0.97208 | 0.97209 | 0.97209 | 0.97207 | 0.97202 | 0.97196 | 0.97191 | 0.97188 | 0.97189 | 0.97191 | 0.97192 | 0.97194 | 0.97198 | 0.97196 | 0.97192 | 0.97182 | 0.97184 | 0.97188 | 0.97191 | 0.97194 | 0.97197 | 0.97201
7 | 2025 | Winter | Vang, [º] | Expected | - | -2.124 | -2.0521 | -1.9641 | -1.9807 | -1.92 | -1.9287 | -2.0334 | -2.3343 | -2.4363 | -2.4821 | -2.4657 | -2.4967 | -2.4626 | -2.4082 | -2.173 | -2.2842 | -2.4367 | -2.5806 | -2.4647 | -2.3353 | -2.3132 | -2.1788 | -2.1099 | -2.051
1 | 2025 | Spring | Vmag, [p.u.] | 0 | 0 | bar: 0 to 23
1 | 2025 | Spring | Vang, [º] | 0 | 0 | -1.6369e-08 | -1.6213e-08 | -1.5235e-08 | -1.5235e-08 | -1.536e-08 | -1.4825e-08 | -1.4699e-08 | -1.7022e-08 | -1.901e-08 | -1.809e-08 | -1.8024e-08 | -1.8066e-08 | -1.8237e-08 | -1.8033e-08 | -1.6265e-08 | -1.6941e-08 | -1.7405e-08 | -1.7217e-08 | -1.6963e-08 | -1.7361e-08 | -1.8555e-08 | -1.746e-08 | -1.5917e-08 | -1.5348e-08
2 | 2025 | Spring | Vmag, [p.u.] | 0 | 0 | 0.97324 | 0.97319 | 0.9731 | 0.97303 | 0.97303 | 0.9729 | 0.97287 | 0.97323 | 0.97347 | 0.97351 | 0.97338 | 0.97329 | 0.9733 | 0.97331 | 0.97322 | 0.97317 | 0.97319 | 0.97324 | 0.9734 | 0.97361 | 0.9738 | 0.9736 | 0.97339 | 0.97322
2 | 2025 | Spring | Vang, [º] | 0 | 0 | -1.9903 | -1.9743 | -1.8462 | -1.8461 | -1.8615 | -1.7932 | -1.7785 | -2.0707 | -2.3266 | -2.2608 | -2.2537 | -2.2549 | -2.2789 | -2.2475 | -2.019 | -2.109 | -2.1731 | -2.1456 | -2.0705 | -2.1078 | -2.2466 | -2.1075 | -1.9231 | -1.8569
3 | 2025 | Spring | Vmag, [p.u.] | 0 | 0 | 0.97093 | 0.97093 | 0.9709 | 0.97089 | 0.97091 | 0.97088 | 0.97091 | 0.97075 | 0.97064 | 0.97069 | 0.97069 | 0.97061 | 0.97065 | 0.97078 | 0.97092 | 0.97079 | 0.97078 | 0.97086 | 0.971 | 0.97106 | 0.97107 | 0.97107 | 0.97112 | 0.97102
3 | 2025 | Spring | Vang, [º] | 0 | 0 | -3.4642 | -3.469 | -3.2388 | -3.2622 | -3.3008 | -3.2129 | -3.1819 | -3.6933 | -4.1173 | -3.9726 | -4.0101 | -4.0172 | -4.0727 | -3.9995 | -3.5644 | -3.7408 | -3.8699 | -3.7899 | -3.604 | -3.5931 | -3.772 | -3.5603 | -3.2568 | -3.1898
4 | 2025 | Spring | Vmag, [p.u.] | 0 | 0 | 0.97201 | 0.97202 | 0.97205 | 0.97207 | 0.97207 | 0.97211 | 0.97212 | 0.97201 | 0.97194 | 0.97193 | 0.97197 | 0.97199 | 0.97199 | 0.97199 | 0.97202 | 0.97203 | 0.97203 | 0.97201 | 0.97197 | 0.9719 | 0.97185 | 0.97191 | 0.97197 | 0.97201
4 | 2025 | Spring | Vang, [º] | 0 | 0 | -2.1088 | -2.0857 | -1.9527 | -1.9501 | -1.9642 | -1.8883 | -1.875 | -2.1738 | -2.4452 | -2.3797 | -2.3656 | -2.3696 | -2.3917 | -2.362 | -2.1284 | -2.2228 | -2.2873 | -2.263 | -2.1886 | -2.2386 | -2.3959 | -2.2468 | -2.0522 | -1.9763
5 | 2025 | Spring | Vmag, [p.u.] | 0 | 0 | 0.97198 | 0.972 | 0.97203 | 0.97205 | 0.97205 | 0.97209 | 0.9721 | 0.97199 | 0.97191 | 0.9719 | 0.97194 | 0.97197 | 0.97197 | 0.97197 | 0.972 | 0.97201 | 0.972 | 0.97199 | 0.97194 | 0.97187 | 0.97181 | 0.97187 | 0.97194 | 0.97199
5 | 2025 | Spring | Vang, [º] | 0 | 0 | -2.1099 | -2.0867 | -1.9537 | -1.9511 | -1.9652 | -1.8892 | -1.8759 | -2.1747 | -2.4462 | -2.3808 | -2.3666 | -2.3707 | -2.3927 | -2.3631 | -2.1295 | -2.2239 | -2.2883 | -2.2641 | -2.1897 | -2.2397 | -2.3972 | -2.248 | -2.0534 | -1.9775
6 | 2025 | Spring | Vmag, [p.u.] | 0 | 0 | 0.97133 | 0.97131 | 0.97136 | 0.97143 | 0.97143 | 0.9715 | 0.97155 | 0.97118 | 0.97107 | 0.97101 | 0.97111 | 0.97126 | 0.97123 | 0.97123 | 0.97126 | 0.97138 | 0.97138 | 0.97134 | 0.97113 | 0.971 | 0.97098 | 0.97111 | 0.97124 | 0.97135
6 | 2025 | Spring | Vang, [º] | 0 | 0 | -3.079 | -2.9985 | -2.8138 | -2.7761 | -2.7801 | -2.6243 | -2.6125 | -3.0471 | -3.4765 | -3.4239 | -3.3315 | -3.3291 | -3.342 | -3.3254 | -3.0364 | -3.1454 | -3.215 | -3.2258 | -3.1966 | -3.3788 | -3.6994 | -3.4366 | -3.1258 | -2.9456
7 | 2025 | Spring | Vmag, [p.u.] | 0 | 0 | 0.97198 | 0.972 | 0.97203 | 0.97205 | 0.97205 | 0.97209 | 0.9721 | 0.97199 | 0.97191 | 0.9719 | 0.97194 | 0.97197 | 0.97197 | 0.97197 | 0.972 | 0.97201 | 0.972 | 0.97199 | 0.97194 | 0.97187 | 0.97181 | 0.97187 | 0.97194 | 0.97199
7 | 2025 | Spring | Vang, [º] | 0 | 0 | -2.1099 | -2.0867 | -1.9537 | -1.9511 | -1.9652 | -1.8892 | -1.876 | -2.1747 | -2.4462 | -2.3808 | -2.3666 | -2.3707 | -2.3927 | -2.3631 | -2.1295 | -2.2239 | -2.2883 | -2.2641 | -2.1897 | -2.2397 | -2.3972 | -2.248 | -2.0534 | -1.9775
1 | 2025 | Spring | Vmag, [p.u.] | 0 | 1 | bar: 0 to 23
1 | 2025 | Spring | Vang, [º] | 0 | 1 | -1.4561e-08 | -1.4004e-08 | -1.378e-08 | -1.3206e-08 | -1.3567e-08 | -1.4633e-08 | -1.5594e-08 | -1.6569e-08 | -1.8201e-08 | -1.8684e-08 | -1.9104e-08 | -1.903e-08 | -1.8789e-08 | -1.7904e-08 | -1.7117e-08 | -1.7216e-08 | -1.791e-08 | -1.8667e-08 | -1.8512e-08 | -1.841e-08 | -1.9467e-08 | -1.9175e-08 | -1.8012e-08 | -1.904e-08
2 | 2025 | Spring | Vmag, [p.u.] | 0 | 1 | 0.973 | 0.97293 | 0.97284 | 0.97282 | 0.97279 | 0.97284 | 0.97288 | 0.97321 | 0.97347 | 0.97371 | 0.97365 | 0.97358 | 0.97347 | 0.97333 | 0.97319 | 0.97307 | 0.97302 | 0.97313 | 0.9734 | 0.97358 | 0.97379 | 0.97365 | 0.97347 | 0.97327
2 | 2025 | Spring | Vang, [º] | 0 | 1 | -1.7645 | -1.6945 | -1.6677 | -1.5911 | -1.6381 | -1.7704 | -1.8988 | -2.0055 | -2.2096 | -2.3137 | -2.3621 | -2.351 | -2.3287 | -2.2217 | -2.1271 | -2.1544 | -2.2554 | -2.3503 | -2.2804 | -2.2488 | -2.3678 | -2.3316 | -2.1953 | -2.3527
3 | 2025 | Spring | Vmag, [p.u.] | 0 | 1 | 0.9709 | 0.9709 | 0.97087 | 0.97091 | 0.97092 | 0.97089 | 0.97089 | 0.97082 | 0.97075 | 0.97083 | 0.97086 | 0.97081 | 0.97074 | 0.97078 | 0.97081 | 0.9707 | 0.97065 | 0.97078 | 0.971 | 0.97109 | 0.9711 | 0.97113 | 0.97117 | 0.97103
3 | 2025 | Spring | Vang, [º] | 0 | 1 | -3.0925 | -2.9837 | -2.9695 | -2.8239 | -2.9359 | -3.1868 | -3.4385 | -3.5457 | -3.8478 | -3.9418 | -4.0403 | -4.0352 | -4.0498 | -3.9086 | -3.7653 | -3.8848 | -4.1232 | -4.2716 | -4.0513 | -3.8964 | -4.0221 | -3.9969 | -3.7846 | -4.2272
4 | 2025 | Spring | Vmag, [p.u.] | 0 | 1 | 0.97208 | 0.9721 | 0.97213 | 0.97213 | 0.97215 | 0.97213 | 0.97212 | 0.97202 | 0.97194 | 0.97187 | 0.97189 | 0.97191 | 0.97194 | 0.97198 | 0.97202 | 0.97206 | 0.97208 | 0.97205 | 0.97197 | 0.97192 | 0.97186 | 0.9719 | 0.97195 | 0.97202
4 | 2025 | Spring | Vang, [º] | 0 | 1 | -1.8703 | -1.7946 | -1.7614 | -1.6829 | -1.7277 | -1.8628 | -1.9931 | -2.1128 | -2.3354 | -2.4594 | -2.5109 | -2.4985 | -2.4657 | -2.3448 | -2.2432 | -2.2601 | -2.3562 | -2.4582 | -2.3952 | -2.3784 | -2.5181 | -2.476 | -2.3301 | -2.4673
5 | 2025 | Spring | Vmag, [p.u.] | 0 | 1 | 0.97206 | 0.97208 | 0.97211 | 0.97212 | 0.97213 | 0.97211 | 0.9721 | 0.97199 | 0.97191 | 0.97184 | 0.97186 | 0.97188 | 0.97191 | 0.97196 | 0.972 | 0.97204 | 0.97206 | 0.97203 | 0.97195 | 0.97189 | 0.97182 | 0.97187 | 0.97192 | 0.97199
5 | 2025 | Spring | Vang, [º] | 0 | 1 | -1.8714 | -1.7956 | -1.7624 | -1.6838 | -1.7286 | -1.8637 | -1.9941 | -2.1138 | -2.3365 | -2.4607 | -2.5123 | -2.4998 | -2.4669 | -2.3459 | -2.2443 | -2.2612 | -2.3572 | -2.4593 | -2.3962 | -2.3795 | -2.5195 | -2.4773 | -2.3313 | -2.4683
6 | 2025 | Spring | Vmag, [p.u.] | 0 | 1 | 0.97148 | 0.97151 | 0.97155 | 0.97155 | 0.97158 | 0.97155 | 0.97154 | 0.97125 | 0.97114 | 0.97107 | 0.9712 | 0.97127 | 0.97129 | 0.9713 | 0.97139 | 0.97144 | 0.97147 | 0.97142 | 0.97112 | 0.97106 | 0.97104 | 0.97115 | 0.97125 | 0.97132
6 | 2025 | Spring | Vang, [º] | 0 | 1 | -2.6987 | -2.5695 | -2.4742 | -2.3771 | -2.3996 | -2.5674 | -2.718 | -3.0063 | -3.4092 | -3.7163 | -3.7708 | -3.7319 | -3.6072 | -3.3653 | -3.1854 | -3.1068 | -3.1579 | -3.3322 | -3.383 | -3.5014 | -3.8229 | -3.7066 | -3.4564 | -3.4163
7 | 2025 | Spring | Vmag, [p.u.] | 0 | 1 | 0.97206 | 0.97208 | 0.97211 | 0.97212 | 0.97213 | 0.97211 | 0.9721 | 0.97199 | 0.97191 | 0.97184 | 0.97186 | 0.97188 | 0.97191 | 0.97196 | 0.972 | 0.97204 | 0.97206 | 0.97203 | 0.97195 | 0.97189 | 0.97182 | 0.97187 | 0.97192 | 0.97199
7 | 2025 | Spring | Vang, [º] | 0 | 1 | -1.8714 | -1.7956 | -1.7624 | -1.6838 | -1.7286 | -1.8637 | -1.9941 | -2.1138 | -2.3365 | -2.4607 | -2.5123 | -2.4998 | -2.4669 | -2.3459 | -2.2443 | -2.2612 | -2.3572 | -2.4593 | -2.3962 | -2.3795 | -2.5195 | -2.4773 | -2.3313 | -2.4683
1 | 2025 | Spring | Vmag, [p.u.] | 0 | 2 | bar: 0 to 23
1 | 2025 | Spring | Vang, [º] | 0 | 2 | -1.7875e-08 | -1.7317e-08 | -1.726e-08 | -1.6714e-08 | -1.6199e-08 | -1.6381e-08 | -1.6122e-08 | -1.6261e-08 | -1.7139e-08 | -1.7607e-08 | -1.7383e-08 | -1.752e-08 | -1.7653e-08 | -1.7241e-08 | -1.7396e-08 | -1.7613e-08 | -1.7668e-08 | -1.7953e-08 | -1.7844e-08 | -1.8216e-08 | -1.91e-08 | -1.8457e-08 | -1.8343e-08 | -1.8859e-08
2 | 2025 | Spring | Vmag, [p.u.] | 0 | 2 | 0.97311 | 0.97305 | 0.97296 | 0.9729 | 0.9729 | 0.97286 | 0.97288 | 0.97324 | 0.97352 | 0.9737 | 0.97359 | 0.97347 | 0.97344 | 0.9734 | 0.97327 | 0.97316 | 0.97314 | 0.97322 | 0.97345 | 0.97365 | 0.97385 | 0.97367 | 0.97347 | 0.97329
2 | 2025 | Spring | Vang, [º] | 0 | 2 | -2.199 | -2.1286 | -2.1233 | -2.0496 | -1.9808 | -2.0011 | -1.9679 | -1.9682 | -2.0728 | -2.1846 | -2.1512 | -2.166 | -2.1902 | -2.1394 | -2.1695 | -2.2048 | -2.2169 | -2.2504 | -2.1916 | -2.2249 | -2.3211 | -2.2396 | -2.2443 | -2.3279
3 | 2025 | Spring | Vmag, [p.u.] | 0 | 2 | 0.97085 | 0.97084 | 0.9708 | 0.97079 | 0.97084 | 0.97083 | 0.97091 | 0.97077 | 0.97069 | 0.97076 | 0.97078 | 0.97071 | 0.97072 | 0.97082 | 0.97091 | 0.97074 | 0.97072 | 0.97086 | 0.97103 | 0.97109 | 0.97114 | 0.97114 | 0.97115 | 0.97103
3 | 2025 | Spring | Vang, [º] | 0 | 2 | -3.9487 | -3.84 | -3.8668 | -3.7312 | -3.5991 | -3.6538 | -3.5775 | -3.4766 | -3.578 | -3.7422 | -3.7014 | -3.7434 | -3.8277 | -3.7573 | -3.8662 | -3.9659 | -4.0034 | -4.0373 | -3.8639 | -3.8436 | -3.9278 | -3.8213 | -3.905 | -4.1693
4 | 2025 | Spring | Vmag, [p.u.] | 0 | 2 | 0.97205 | 0.97207 | 0.9721 | 0.97211 | 0.97211 | 0.97213 | 0.97212 | 0.972 | 0.97192 | 0.97187 | 0.9719 | 0.97193 | 0.97195 | 0.97196 | 0.97201 | 0.97204 | 0.97204 | 0.97202 | 0.97196 | 0.9719 | 0.97184 | 0.97189 | 0.97195 | 0.97201
4 | 2025 | Spring | Vang, [º] | 0 | 2 | -2.3102 | -2.2334 | -2.2227 | -2.1475 | -2.0761 | -2.0952 | -2.0633 | -2.0716 | -2.1927 | -2.3133 | -2.2779 | -2.2948 | -2.3118 | -2.2544 | -2.279 | -2.3127 | -2.3225 | -2.3612 | -2.305 | -2.352 | -2.4681 | -2.379 | -2.3741 | -2.4429
5 | 2025 | Spring | Vmag, [p.u.] | 0 | 2 | 0.97203 | 0.97205 | 0.97208 | 0.9721 | 0.9721 | 0.97211 | 0.97211 | 0.97198 | 0.97189 | 0.97184 | 0.97187 | 0.97191 | 0.97192 | 0.97194 | 0.97198 | 0.97201 | 0.97202 | 0.972 | 0.97193 | 0.97187 | 0.97181 | 0.97186 | 0.97192 | 0.97198
5 | 2025 | Spring | Vang, [º] | 0 | 2 | -2.3113 | -2.2344 | -2.2237 | -2.1484 | -2.0771 | -2.0962 | -2.0643 | -2.0725 | -2.1937 | -2.3144 | -2.279 | -2.296 | -2.3129 | -2.2554 | -2.28 | -2.3137 | -2.3235 | -2.3622 | -2.306 | -2.3531 | -2.4693 | -2.3803 | -2.3753 | -2.4439
6 | 2025 | Spring | Vmag, [p.u.] | 0 | 2 | 0.97145 | 0.97145 | 0.97152 | 0.97157 | 0.97153 | 0.97158 | 0.97156 | 0.97114 | 0.97098 | 0.97086 | 0.97098 | 0.97116 | 0.97112 | 0.97109 | 0.97122 | 0.97135 | 0.97136 | 0.97131 | 0.97102 | 0.97094 | 0.97091 | 0.97105 | 0.9712 | 0.97128
6 | 2025 | Spring | Vang, [º] | 0 | 2 | -3.2003 | -3.0681 | -3.0002 | -2.9001 | -2.8137 | -2.8137 | -2.794 | -2.952 | -3.2454 | -3.4667 | -3.3893 | -3.3898 | -3.3548 | -3.2455 | -3.2005 | -3.1941 | -3.1847 | -3.2772 | -3.2983 | -3.4792 | -3.7686 | -3.5868 | -3.4711 | -3.4019
7 | 2025 | Spring | Vmag, [p.u.] | 0 | 2 | 0.97203 | 0.97205 | 0.97208 | 0.9721 | 0.9721 | 0.97211 | 0.97211 | 0.97198 | 0.97189 | 0.97184 | 0.97187 | 0.97191 | 0.97192 | 0.97194 | 0.97198 | 0.97201 | 0.97202 | 0.972 | 0.97193 | 0.97187 | 0.97181 | 0.97186 | 0.97192 | 0.97198
7 | 2025 | Spring | Vang, [º] | 0 | 2 | -2.3113 | -2.2344 | -2.2237 | -2.1484 | -2.0771 | -2.0962 | -2.0643 | -2.0725 | -2.1937 | -2.3144 | -2.279 | -2.296 | -2.3129 | -2.2554 | -2.28 | -2.3137 | -2.3235 | -2.3622 | -2.306 | -2.3531 | -2.4693 | -2.3803 | -2.3753 | -2.4439
1 | 2025 | Spring | Vmag, [p.u.] | Expected | - | bar: 0 to 23
1 | 2025 | Spring | Vang, [º] | Expected | - | -1.6269e-08 | -1.5845e-08 | -1.5425e-08 | -1.5052e-08 | -1.5042e-08 | -1.528e-08 | -1.5472e-08 | -1.6617e-08 | -1.8117e-08 | -1.8127e-08 | -1.817e-08 | -1.8205e-08 | -1.8226e-08 | -1.7726e-08 | -1.6926e-08 | -1.7257e-08 | -1.7661e-08 | -1.7946e-08 | -1.7773e-08 | -1.7996e-08 | -1.9041e-08 | -1.8364e-08 | -1.7424e-08 | -1.7749e-08
2 | 2025 | Spring | Vmag, [p.u.] | Expected | - | 0.97312 | 0.97306 | 0.97297 | 0.97292 | 0.9729 | 0.97287 | 0.97288 | 0.97323 | 0.97348 | 0.97364 | 0.97354 | 0.97345 | 0.9734 | 0.97335 | 0.97323 | 0.97313 | 0.97311 | 0.9732 | 0.97342 | 0.97361 | 0.97381 | 0.97364 | 0.97345 | 0.97326
2 | 2025 | Spring | Vang, [º] | Expected | - | -1.9846 | -1.9325 | -1.879 | -1.8289 | -1.8268 | -1.8549 | -1.8818 | -2.0148 | -2.203 | -2.2531 | -2.2557 | -2.2573 | -2.2659 | -2.2029 | -2.1052 | -2.1561 | -2.2152 | -2.2488 | -2.1808 | -2.1938 | -2.3119 | -2.2263 | -2.1209 | -2.1792
3 | 2025 | Spring | Vmag, [p.u.] | Expected | - | 0.97089 | 0.97089 | 0.97086 | 0.97086 | 0.97089 | 0.97086 | 0.9709 | 0.97078 | 0.97069 | 0.97076 | 0.97078 | 0.97071 | 0.9707 | 0.97079 | 0.97088 | 0.97074 | 0.97072 | 0.97083 | 0.97101 | 0.97108 | 0.9711 | 0.97111 | 0.97114 | 0.97103
3 | 2025 | Spring | Vang, [º] | Expected | - | -3.5018 | -3.4309 | -3.3584 | -3.2724 | -3.2786 | -3.3512 | -3.3993 | -3.5719 | -3.8477 | -3.8855 | -3.9173 | -3.932 | -3.9834 | -3.8885 | -3.732 | -3.8638 | -3.9989 | -4.0329 | -3.8397 | -3.7777 | -3.9073 | -3.7928 | -3.6488 | -3.8621
4 | 2025 | Spring | Vmag, [p.u.] | Expected | - | 0.97205 | 0.97206 | 0.97209 | 0.97211 | 0.97211 | 0.97212 | 0.97212 | 0.97201 | 0.97193 | 0.97189 | 0.97192 | 0.97195 | 0.97196 | 0.97198 | 0.97202 | 0.97204 | 0.97205 | 0.97203 | 0.97196 | 0.97191 | 0.97185 | 0.9719 | 0.97196 | 0.97201
4 | 2025 | Spring | Vang, [º] | Expected | - | -2.0964 | -2.0379 | -1.9789 | -1.9268 | -1.9227 | -1.9488 | -1.9771 | -2.1194 | -2.3244 | -2.3841 | -2.3848 | -2.3876 | -2.3897 | -2.3204 | -2.2169 | -2.2652 | -2.322 | -2.3608 | -2.2963 | -2.323 | -2.4607 | -2.3673 | -2.2521 | -2.2955
5 | 2025 | Spring | Vmag, [p.u.] | Expected | - | 0.97202 | 0.97204 | 0.97207 | 0.97209 | 0.97209 | 0.97211 | 0.9721 | 0.97199 | 0.9719 | 0.97186 | 0.97189 | 0.97192 | 0.97193 | 0.97195 | 0.97199 | 0.97202 | 0.97203 | 0.972 | 0.97194 | 0.97188 | 0.97181 | 0.97187 | 0.97193 | 0.97199
5 | 2025 | Spring | Vang, [º] | Expected | - | -2.0975 | -2.0389 | -1.9799 | -1.9278 | -1.9236 | -1.9497 | -1.9781 | -2.1204 | -2.3255 | -2.3853 | -2.3859 | -2.3888 | -2.3909 | -2.3215 | -2.2179 | -2.2662 | -2.323 | -2.3619 | -2.2973 | -2.3241 | -2.462 | -2.3685 | -2.2533 | -2.2966
6 | 2025 | Spring | Vmag, [p.u.] | Expected | - | 0.97142 | 0.97142 | 0.97147 | 0.97152 | 0.97151 | 0.97154 | 0.97155 | 0.97119 | 0.97106 | 0.97098 | 0.9711 | 0.97123 | 0.97121 | 0.97121 | 0.97129 | 0.97139 | 0.9714 | 0.97136 | 0.97109 | 0.971 | 0.97098 | 0.9711 | 0.97123 | 0.97132
6 | 2025 | Spring | Vang, [º] | Expected | - | -2.9927 | -2.8787 | -2.7627 | -2.6844 | -2.6645 | -2.6684 | -2.7082 | -3.0018 | -3.377 | -3.5356 | -3.4972 | -3.4836 | -3.4347 | -3.312 | -3.1408 | -3.1488 | -3.1858 | -3.2784 | -3.2926 | -3.4532 | -3.7637 | -3.5767 | -3.3511 | -3.2546
7 | 2025 | Spring | Vmag, [p.u.] | Expected | - | 0.97202 | 0.97204 | 0.97207 | 0.97209 | 0.97209 | 0.97211 | 0.9721 | 0.97199 | 0.9719 | 0.97186 | 0.97189 | 0.97192 | 0.97193 | 0.97195 | 0.97199 | 0.97202 | 0.97203 | 0.972 | 0.97194 | 0.97188 | 0.97181 | 0.97187 | 0.97193 | 0.97199
7 | 2025 | Spring | Vang, [º] | Expected | - | -2.0975 | -2.0389 | -1.9799 | -1.9278 | -1.9236 | -1.9497 | -1.9781 | -2.1204 | -2.3255 | -2.3853 | -2.3859 | -2.3888 | -2.3909 | -2.3215 | -2.2179 | -2.2662 | -2.323 | -2.3619 | -2.2973 | -2.3241 | -2.462 | -2.3685 | -2.2533 | -2.2966
1 | 2025 | Summer | Vmag, [p.u.] | 0 | 0 | bar: 0 to 23
1 | 2025 | Summer | Vang, [º] | 0 | 0 | -1.7533e-08 | -1.7019e-08 | -1.6293e-08 | -1.5731e-08 | -1.5402e-08 | -1.5327e-08 | -1.5809e-08 | -1.7537e-08 | -1.9021e-08 | -1.9342e-08 | -1.9017e-08 | -1.9273e-08 | -1.9741e-08 | -1.9565e-08 | -1.8113e-08 | -1.8419e-08 | -1.8455e-08 | -1.8241e-08 | -1.8118e-08 | -1.8503e-08 | -1.8887e-08 | -1.8452e-08 | -1.7799e-08 | -1.6902e-08
2 | 2025 | Summer | Vmag, [p.u.] | 0 | 0 | 0.97348 | 0.97337 | 0.9733 | 0.9732 | 0.97316 | 0.97314 | 0.97322 | 0.97354 | 0.97375 | 0.97393 | 0.9738 | 0.97381 | 0.97379 | 0.97376 | 0.97355 | 0.97354 | 0.97352 | 0.97358 | 0.97371 | 0.97384 | 0.97385 | 0.97381 | 0.97365 | 0.97344
2 | 2025 | Summer | Vang, [º] | 0 | 0 | -2.1331 | -2.0685 | -1.9741 | -1.9048 | -1.862 | -1.8501 | -1.9093 | -2.1255 | -2.3156 | -2.4088 | -2.3598 | -2.3882 | -2.4474 | -2.426 | -2.2462 | -2.2898 | -2.2995 | -2.2709 | -2.2132 | -2.2521 | -2.2955 | -2.2341 | -2.1647 | -2.0578
3 | 2025 | Summer | Vmag, [p.u.] | 0 | 0 | 0.97093 | 0.97088 | 0.97088 | 0.97089 | 0.9709 | 0.97088 | 0.97096 | 0.9709 | 0.97085 | 0.97085 | 0.97086 | 0.97085 | 0.97082 | 0.97079 | 0.97087 | 0.97076 | 0.97078 | 0.97085 | 0.97096 | 0.97099 | 0.97099 | 0.97101 | 0.97105 | 0.97101
3 | 2025 | Summer | Vang, [º] | 0 | 0 | -3.6755 | -3.5835 | -3.4234 | -3.3317 | -3.2647 | -3.2562 | -3.3347 | -3.7062 | -4.01 | -4.128 | -4.0521 | -4.0967 | -4.2061 | -4.1817 | -3.8986 | -3.9876 | -4.0233 | -3.9519 | -3.8049 | -3.8223 | -3.8886 | -3.7674 | -3.6833 | -3.5537
4 | 2025 | Summer | Vmag, [p.u.] | 0 | 0 | 0.97194 | 0.97197 | 0.97198 | 0.97202 | 0.97203 | 0.97203 | 0.97201 | 0.97192 | 0.97186 | 0.97181 | 0.97185 | 0.97185 | 0.97185 | 0.97186 | 0.97192 | 0.97192 | 0.97193 | 0.97191 | 0.97187 | 0.97184 | 0.97184 | 0.97185 | 0.97189 | 0.97195
4 | 2025 | Summer | Vang, [º] | 0 | 0 | -2.2618 | -2.1916 | -2.0914 | -2.014 | -1.9679 | -1.9526 | -2.0193 | -2.2399 | -2.4431 | -2.547 | -2.4977 | -2.5293 | -2.5926 | -2.5674 | -2.3744 | -2.4187 | -2.4256 | -2.3976 | -2.3406 | -2.3897 | -2.4389 | -2.3777 | -2.3005 | -2.18
5 | 2025 | Summer | Vmag, [p.u.] | 0 | 0 | 0.97191 | 0.97194 | 0.97196 | 0.97199 | 0.97201 | 0.97201 | 0.97199 | 0.97189 | 0.97183 | 0.97178 | 0.97182 | 0.97181 | 0.97182 | 0.97183 | 0.97189 | 0.97189 | 0.9719 | 0.97188 | 0.97184 | 0.9718 | 0.9718 | 0.97181 | 0.97186 | 0.97192
5 | 2025 | Summer | Vang, [º] | 0 | 0 | -2.263 | -2.1927 | -2.0925 | -2.015 | -1.9689 | -1.9536 | -2.0203 | -2.2408 | -2.4442 | -2.5482 | -2.4989 | -2.5305 | -2.5939 | -2.5687 | -2.3755 | -2.4199 | -2.4268 | -2.3987 | -2.3417 | -2.3909 | -2.4401 | -2.3789 | -2.3017 | -2.1811
6 | 2025 | Summer | Vmag, [p.u.] | 0 | 0 | 0.97114 | 0.97121 | 0.97122 | 0.97126 | 0.97128 | 0.97126 | 0.97124 | 0.9709 | 0.9708 | 0.97071 | 0.97087 | 0.9709 | 0.97098 | 0.97097 | 0.97106 | 0.97108 | 0.97108 | 0.97101 | 0.97084 | 0.97079 | 0.97086 | 0.9709 | 0.97101 | 0.97111
6 | 2025 | Summer | Vang, [º] | 0 | 0 | -3.3574 | -3.2247 | -3.0718 | -2.917 | -2.8388 | -2.7988 | -2.9319 | -3.2636 | -3.6013 | -3.8179 | -3.7309 | -3.784 | -3.8677 | -3.8122 | -3.4854 | -3.5316 | -3.515 | -3.5052 | -3.4889 | -3.6331 | -3.7182 | -3.6485 | -3.4823 | -3.2245
7 | 2025 | Summer | Vmag, [p.u.] | 0 | 0 | 0.97191 | 0.97194 | 0.97196 | 0.97199 | 0.97201 | 0.97201 | 0.97199 | 0.97189 | 0.97183 | 0.97178 | 0.97182 | 0.97181 | 0.97182 | 0.97183 | 0.97189 | 0.97189 | 0.9719 | 0.97188 | 0.97184 | 0.9718 | 0.9718 | 0.97181 | 0.97186 | 0.97192
7 | 2025 | Summer | Vang, [º] | 0 | 0 | -2.263 | -2.1927 | -2.0925 | -2.015 | -1.9689 | -1.9536 | -2.0203 | -2.2408 | -2.4442 | -2.5482 | -2.4989 | -2.5305 | -2.5939 | -2.5687 | -2.3755 | -2.4199 | -2.4268 | -2.3987 | -2.3417 | -2.3909 | -2.4401 | -2.3789 | -2.3017 | -2.1811
1 | 2025 | Summer | Vmag, [p.u.] | 0 | 1 | bar: 0 to 23
1 | 2025 | Summer | Vang, [º] | 0 | 1 | -1.7464e-08 | -1.6941e-08 | -1.6279e-08 | -1.5842e-08 | -1.5415e-08 | -1.546e-08 | -1.5878e-08 | -1.7512e-08 | -1.8812e-08 | -1.9183e-08 | -1.8646e-08 | -1.8898e-08 | -1.9113e-08 | -1.9014e-08 | -1.7718e-08 | -1.7999e-08 | -1.8286e-08 | -1.8186e-08 | -1.8142e-08 | -1.8522e-08 | -1.9075e-08 | -1.825e-08 | -1.7699e-08 | -1.7075e-08
2 | 2025 | Summer | Vmag, [p.u.] | 0 | 1 | 0.97327 | 0.97318 | 0.97311 | 0.97302 | 0.97298 | 0.973 | 0.9731 | 0.97348 | 0.9737 | 0.97385 | 0.97369 | 0.9737 | 0.97365 | 0.97356 | 0.97338 | 0.97337 | 0.9734 | 0.97345 | 0.9736 | 0.97374 | 0.97377 | 0.97367 | 0.97351 | 0.97334
2 | 2025 | Summer | Vang, [º] | 0 | 1 | -2.1326 | -2.0655 | -1.979 | -1.9248 | -1.8701 | -1.8703 | -1.9213 | -2.1151 | -2.2813 | -2.3833 | -2.3107 | -2.3364 | -2.3634 | -2.3532 | -2.1983 | -2.2375 | -2.2757 | -2.2605 | -2.2152 | -2.2569 | -2.3189 | -2.2114 | -2.1564 | -2.0807
3 | 2025 | Summer | Vmag, [p.u.] | 0 | 1 | 0.97084 | 0.97082 | 0.97083 | 0.97086 | 0.97085 | 0.97084 | 0.97099 | 0.97112 | 0.9711 | 0.97093 | 0.97095 | 0.97092 | 0.97091 | 0.97087 | 0.97082 | 0.97075 | 0.97076 | 0.97095 | 0.97098 | 0.97096 | 0.97099 | 0.97104 | 0.97096 | 0.97097
3 | 2025 | Summer | Vang, [º] | 0 | 1 | -3.7417 | -3.6379 | -3.4914 | -3.4222 | -3.3339 | -3.3291 | -3.3906 | -3.6714 | -3.9285 | -4.0731 | -3.9744 | -4.004 | -4.0609 | -4.0731 | -3.8476 | -3.9226 | -3.9873 | -3.9406 | -3.823 | -3.8561 | -3.9414 | -3.7607 | -3.7058 | -3.615
4 | 2025 | Summer | Vmag, [p.u.] | 0 | 1 | 0.972 | 0.97202 | 0.97204 | 0.97207 | 0.97208 | 0.97208 | 0.97205 | 0.97194 | 0.97188 | 0.97184 | 0.97188 | 0.97188 | 0.97189 | 0.97192 | 0.97197 | 0.97197 | 0.97196 | 0.97195 | 0.97191 | 0.97186 | 0.97186 | 0.97188 | 0.97193 | 0.97198
4 | 2025 | Summer | Vang, [º] | 0 | 1 | -2.254 | -2.1824 | -2.0906 | -2.0298 | -1.9709 | -1.9714 | -2.0289 | -2.2358 | -2.4138 | -2.5258 | -2.4475 | -2.4788 | -2.5074 | -2.4931 | -2.3223 | -2.3632 | -2.4039 | -2.3905 | -2.3444 | -2.3929 | -2.4647 | -2.351 | -2.2883 | -2.204
5 | 2025 | Summer | Vmag, [p.u.] | 0 | 1 | 0.97197 | 0.972 | 0.97202 | 0.97205 | 0.97207 | 0.97206 | 0.97203 | 0.97192 | 0.97185 | 0.9718 | 0.97185 | 0.97185 | 0.97186 | 0.97189 | 0.97194 | 0.97194 | 0.97193 | 0.97192 | 0.97188 | 0.97183 | 0.97182 | 0.97185 | 0.9719 | 0.97195
5 | 2025 | Summer | Vang, [º] | 0 | 1 | -2.2552 | -2.1835 | -2.0917 | -2.0308 | -1.9719 | -1.9724 | -2.03 | -2.2369 | -2.4149 | -2.527 | -2.4487 | -2.4801 | -2.5087 | -2.4944 | -2.3235 | -2.3644 | -2.4051 | -2.3917 | -2.3456 | -2.3941 | -2.4659 | -2.3522 | -2.2895 | -2.2052
6 | 2025 | Summer | Vmag, [p.u.] | 0 | 1 | 0.97134 | 0.9714 | 0.97141 | 0.97146 | 0.97146 | 0.97144 | 0.97138 | 0.97105 | 0.97092 | 0.97086 | 0.97099 | 0.97105 | 0.97113 | 0.97121 | 0.97123 | 0.97126 | 0.97127 | 0.97122 | 0.97101 | 0.9709 | 0.97099 | 0.97103 | 0.97114 | 0.97126
6 | 2025 | Summer | Vang, [º] | 0 | 1 | -3.249 | -3.1251 | -2.985 | -2.8597 | -2.7637 | -2.7717 | -2.8956 | -3.2814 | -3.5889 | -3.8009 | -3.6455 | -3.7128 | -3.74 | -3.6758 | -3.3618 | -3.4119 | -3.4741 | -3.4841 | -3.473 | -3.6008 | -3.7381 | -3.5618 | -3.411 | -3.2284
7 | 2025 | Summer | Vmag, [p.u.] | 0 | 1 | 0.97197 | 0.972 | 0.97202 | 0.97205 | 0.97207 | 0.97206 | 0.97203 | 0.97192 | 0.97185 | 0.9718 | 0.97185 | 0.97185 | 0.97186 | 0.97189 | 0.97194 | 0.97194 | 0.97193 | 0.97192 | 0.97188 | 0.97183 | 0.97182 | 0.97185 | 0.9719 | 0.97195
7 | 2025 | Summer | Vang, [º] | 0 | 1 | -2.2552 | -2.1835 | -2.0917 | -2.0308 | -1.9719 | -1.9724 | -2.03 | -2.2369 | -2.4149 | -2.527 | -2.4487 | -2.4801 | -2.5087 | -2.4944 | -2.3235 | -2.3644 | -2.4051 | -2.3917 | -2.3456 | -2.3941 | -2.4659 | -2.3522 | -2.2895 | -2.2052
1 | 2025 | Summer | Vmag, [p.u.] | 0 | 2 | bar: 0 to 23
1 | 2025 | Summer | Vang, [º] | 0 | 2 | -1.6742e-08 | -1.6043e-08 | -1.521e-08 | -1.4855e-08 | -1.4723e-08 | -1.467e-08 | -1.5447e-08 | -1.7182e-08 | -1.9111e-08 | -1.9977e-08 | -1.996e-08 | -2.0081e-08 | -2.0272e-08 | -1.9641e-08 | -1.8246e-08 | -1.8403e-08 | -1.8803e-08 | -1.832e-08 | -1.8252e-08 | -1.8756e-08 | -1.9443e-08 | -1.8981e-08 | -1.8531e-08 | -1.737e-08
2 | 2025 | Summer | Vmag, [p.u.] | 0 | 2 | 0.97315 | 0.97305 | 0.97297 | 0.97289 | 0.97288 | 0.97284 | 0.97299 | 0.97325 | 0.97356 | 0.97374 | 0.97369 | 0.9736 | 0.97355 | 0.97334 | 0.97325 | 0.97318 | 0.97314 | 0.97318 | 0.97339 | 0.97365 | 0.97362 | 0.97366 | 0.97352 | 0.97323
2 | 2025 | Summer | Vang, [º] | 0 | 2 | -2.0285 | -1.9405 | -1.833 | -1.7875 | -1.7708 | -1.7625 | -1.8612 | -2.0752 | -2.321 | -2.4842 | -2.4746 | -2.4857 | -2.5108 | -2.4316 | -2.2612 | -2.2903 | -2.3494 | -2.2817 | -2.2323 | -2.2874 | -2.3684 | -2.2981 | -2.2521 | -2.1134
3 | 2025 | Summer | Vmag, [p.u.] | 0 | 2 | 0.97069 | 0.97063 | 0.97059 | 0.97066 | 0.97074 | 0.97069 | 0.97087 | 0.97091 | 0.97086 | 0.97088 | 0.97093 | 0.97091 | 0.97087 | 0.97072 | 0.9708 | 0.97072 | 0.97083 | 0.97082 | 0.97094 | 0.97095 | 0.97094 | 0.97101 | 0.97105 | 0.97096
3 | 2025 | Summer | Vang, [º] | 0 | 2 | -3.5081 | -3.3694 | -3.1862 | -3.125 | -3.1086 | -3.1149 | -3.2701 | -3.6385 | -4.0235 | -4.2705 | -4.2531 | -4.2818 | -4.3408 | -4.2407 | -3.9653 | -4.056 | -4.2027 | -4.0377 | -3.9019 | -3.9313 | -4.0677 | -3.8952 | -3.8421 | -3.6733
4 | 2025 | Summer | Vmag, [p.u.] | 0 | 2 | 0.97202 | 0.97205 | 0.97207 | 0.9721 | 0.97211 | 0.97212 | 0.97208 | 0.972 | 0.97191 | 0.97187 | 0.97188 | 0.97191 | 0.97192 | 0.97198 | 0.97201 | 0.97202 | 0.97204 | 0.97203 | 0.97197 | 0.97189 | 0.9719 | 0.97189 | 0.97193 | 0.97201
4 | 2025 | Summer | Vang, [º] | 0 | 2 | -2.1598 | -2.0653 | -1.9514 | -1.9014 | -1.881 | -1.8686 | -1.9732 | -2.1937 | -2.4562 | -2.6348 | -2.6267 | -2.6401 | -2.6658 | -2.5802 | -2.3943 | -2.4187 | -2.4739 | -2.4105 | -2.3602 | -2.4247 | -2.515 | -2.4498 | -2.3996 | -2.2441
5 | 2025 | Summer | Vmag, [p.u.] | 0 | 2 | 0.972 | 0.97203 | 0.97205 | 0.97208 | 0.97209 | 0.9721 | 0.97206 | 0.97198 | 0.97188 | 0.97184 | 0.97185 | 0.97188 | 0.97189 | 0.97195 | 0.97198 | 0.972 | 0.97202 | 0.97201 | 0.97194 | 0.97186 | 0.97187 | 0.97186 | 0.9719 | 0.97199
5 | 2025 | Summer | Vang, [º] | 0 | 2 | -2.1612 | -2.0666 | -1.9526 | -1.9025 | -1.8821 | -1.8697 | -1.9744 | -2.1948 | -2.4575 | -2.6361 | -2.6281 | -2.6416 | -2.6672 | -2.5816 | -2.3956 | -2.4199 | -2.4751 | -2.4118 | -2.3614 | -2.4259 | -2.5163 | -2.4512 | -2.401 | -2.2454
6 | 2025 | Summer | Vmag, [p.u.] | 0 | 2 | 0.97159 | 0.97164 | 0.97165 | 0.9717 | 0.97168 | 0.97169 | 0.97158 | 0.97132 | 0.97114 | 0.97112 | 0.9712 | 0.97134 | 0.97142 | 0.97161 | 0.97152 | 0.97156 | 0.97159 | 0.97158 | 0.97128 | 0.97104 | 0.9712 | 0.9712 | 0.97133 | 0.9715
6 | 2025 | Summer | Vang, [º] | 0 | 2 | -3.1842 | -3.0247 | -2.852 | -2.7532 | -2.7057 | -2.6578 | -2.8358 | -3.1656 | -3.6127 | -3.9284 | -3.917 | -3.9223 | -3.9376 | -3.7566 | -3.4542 | -3.4321 | -3.4505 | -3.425 | -3.4244 | -3.6153 | -3.7538 | -3.7294 | -3.6167 | -3.2842
7 | 2025 | Summer | Vmag, [p.u.] | 0 | 2 | 0.972 | 0.97203 | 0.97205 | 0.97208 | 0.97209 | 0.9721 | 0.97206 | 0.97198 | 0.97188 | 0.97184 | 0.97185 | 0.97188 | 0.97189 | 0.97195 | 0.97198 | 0.972 | 0.97202 | 0.97201 | 0.97194 | 0.97186 | 0.97187 | 0.97186 | 0.9719 | 0.97199
7 | 2025 | Summer | Vang, [º] | 0 | 2 | -2.1612 | -2.0666 | -1.9526 | -1.9025 | -1.8821 | -1.8697 | -1.9744 | -2.1948 | -2.4575 | -2.6361 | -2.6281 | -2.6416 | -2.6672 | -2.5816 | -2.3956 | -2.4199 | -2.4751 | -2.4118 | -2.3614 | -2.4259 | -2.5163 | -2.4512 | -2.401 | -2.2454
1 | 2025 | Summer | Vmag, [p.u.] | Expected | - | bar: 0 to 23
1 | 2025 | Summer | Vang, [º] | Expected | - | -1.7247e-08 | -1.6668e-08 | -1.5927e-08 | -1.5476e-08 | -1.518e-08 | -1.5152e-08 | -1.5711e-08 | -1.741e-08 | -1.8981e-08 | -1.9501e-08 | -1.9208e-08 | -1.9418e-08 | -1.9709e-08 | -1.9406e-08 | -1.8026e-08 | -1.8273e-08 | -1.8515e-08 | -1.8249e-08 | -1.817e-08 | -1.8594e-08 | -1.9135e-08 | -1.8561e-08 | -1.801e-08 | -1.7115e-08
2 | 2025 | Summer | Vmag, [p.u.] | Expected | - | 0.9733 | 0.9732 | 0.97313 | 0.97304 | 0.97301 | 0.97299 | 0.9731 | 0.97342 | 0.97367 | 0.97384 | 0.97373 | 0.9737 | 0.97367 | 0.97355 | 0.97339 | 0.97337 | 0.97335 | 0.9734 | 0.97357 | 0.97374 | 0.97374 | 0.97371 | 0.97356 | 0.97334
2 | 2025 | Summer | Vang, [º] | Expected | - | -2.098 | -2.0248 | -1.9287 | -1.8724 | -1.8343 | -1.8276 | -1.8973 | -2.1053 | -2.3059 | -2.4255 | -2.3817 | -2.4034 | -2.4405 | -2.4036 | -2.2352 | -2.2725 | -2.3082 | -2.271 | -2.2202 | -2.2655 | -2.3276 | -2.2479 | -2.1911 | -2.084
3 | 2025 | Summer | Vmag, [p.u.] | Expected | - | 0.97082 | 0.97078 | 0.97076 | 0.9708 | 0.97083 | 0.9708 | 0.97094 | 0.97097 | 0.97093 | 0.97089 | 0.97091 | 0.9709 | 0.97087 | 0.97079 | 0.97083 | 0.97074 | 0.97079 | 0.97087 | 0.97096 | 0.97097 | 0.97097 | 0.97102 | 0.97102 | 0.97098
3 | 2025 | Summer | Vang, [º] | Expected | - | -3.6418 | -3.5303 | -3.367 | -3.293 | -3.2357 | -3.2334 | -3.3318 | -3.672 | -3.9874 | -4.1572 | -4.0932 | -4.1275 | -4.2026 | -4.1652 | -3.9038 | -3.9887 | -4.0711 | -3.9767 | -3.8433 | -3.8699 | -3.9659 | -3.8078 | -3.7437 | -3.614
4 | 2025 | Summer | Vmag, [p.u.] | Expected | - | 0.97199 | 0.97201 | 0.97203 | 0.97206 | 0.97207 | 0.97208 | 0.97205 | 0.97196 | 0.97189 | 0.97184 | 0.97187 | 0.97188 | 0.97189 | 0.97192 | 0.97196 | 0.97197 | 0.97198 | 0.97196 | 0.97192 | 0.97186 | 0.97186 | 0.97187 | 0.97192 | 0.97198
4 | 2025 | Summer | Vang, [º] | Expected | - | -2.2252 | -2.1464 | -2.0445 | -1.9817 | -1.9399 | -1.9309 | -2.0071 | -2.2231 | -2.4377 | -2.5692 | -2.5239 | -2.5494 | -2.5886 | -2.5469 | -2.3637 | -2.4002 | -2.4345 | -2.3995 | -2.3484 | -2.4024 | -2.4728 | -2.3928 | -2.3294 | -2.2094
5 | 2025 | Summer | Vmag, [p.u.] | Expected | - | 0.97196 | 0.97199 | 0.97201 | 0.97204 | 0.97205 | 0.97206 | 0.97203 | 0.97193 | 0.97185 | 0.9718 | 0.97184 | 0.97184 | 0.97186 | 0.97189 | 0.97194 | 0.97194 | 0.97195 | 0.97194 | 0.97189 | 0.97183 | 0.97183 | 0.97184 | 0.97189 | 0.97196
5 | 2025 | Summer | Vang, [º] | Expected | - | -2.2265 | -2.1476 | -2.0456 | -1.9828 | -1.941 | -1.9319 | -2.0082 | -2.2242 | -2.4388 | -2.5704 | -2.5252 | -2.5507 | -2.5899 | -2.5482 | -2.3649 | -2.4014 | -2.4357 | -2.4007 | -2.3495 | -2.4036 | -2.4741 | -2.3941 | -2.3307 | -2.2106
6 | 2025 | Summer | Vmag, [p.u.] | Expected | - | 0.97136 | 0.97142 | 0.97143 | 0.97147 | 0.97147 | 0.97146 | 0.9714 | 0.97109 | 0.97095 | 0.97089 | 0.97102 | 0.9711 | 0.97118 | 0.97126 | 0.97127 | 0.9713 | 0.97131 | 0.97127 | 0.97104 | 0.97091 | 0.97102 | 0.97104 | 0.97116 | 0.97129
6 | 2025 | Summer | Vang, [º] | Expected | - | -3.2636 | -3.1248 | -2.9696 | -2.8433 | -2.7694 | -2.7428 | -2.8878 | -3.2369 | -3.601 | -3.8491 | -3.7645 | -3.8064 | -3.8484 | -3.7482 | -3.4338 | -3.4585 | -3.4799 | -3.4714 | -3.4621 | -3.6164 | -3.7367 | -3.6466 | -3.5033 | -3.2457
7 | 2025 | Summer | Vmag, [p.u.] | Expected | - | 0.97196 | 0.97199 | 0.97201 | 0.97204 | 0.97205 | 0.97206 | 0.97203 | 0.97193 | 0.97185 | 0.9718 | 0.97184 | 0.97184 | 0.97186 | 0.97189 | 0.97194 | 0.97194 | 0.97195 | 0.97194 | 0.97189 | 0.97183 | 0.97183 | 0.97184 | 0.97189 | 0.97196
7 | 2025 | Summer | Vang, [º] | Expected | - | -2.2265 | -2.1476 | -2.0456 | -1.9828 | -1.941 | -1.9319 | -2.0082 | -2.2242 | -2.4388 | -2.5704 | -2.5252 | -2.5507 | -2.5899 | -2.5482 | -2.3649 | -2.4014 | -2.4357 | -2.4007 | -2.3495 | -2.4036 | -2.4741 | -2.3941 | -2.3307 | -2.2106
1 | 2025 | Autumn | Vmag, [p.u.] | 0 | 0 | bar: 0 to 23
1 | 2025 | Autumn | Vang, [º] | 0 | 0 | -1.4049e-08 | -1.3929e-08 | -1.3566e-08 | -1.3096e-08 | -1.3078e-08 | -1.3253e-08 | -1.4078e-08 | -1.6862e-08 | -1.8675e-08 | -1.8783e-08 | -1.9095e-08 | -1.9672e-08 | -1.8805e-08 | -1.8547e-08 | -1.6606e-08 | -1.6586e-08 | -1.6558e-08 | -1.6953e-08 | -1.7984e-08 | -1.7608e-08 | -1.6762e-08 | -1.5199e-08 | -1.5589e-08 | -1.5105e-08
2 | 2025 | Autumn | Vmag, [p.u.] | 0 | 0 | 0.97315 | 0.97311 | 0.97305 | 0.97296 | 0.97298 | 0.97307 | 0.97315 | 0.97348 | 0.97379 | 0.97389 | 0.97387 | 0.97381 | 0.97367 | 0.97358 | 0.97339 | 0.97335 | 0.97333 | 0.97351 | 0.9738 | 0.97376 | 0.97355 | 0.97337 | 0.97321 | 0.97305
2 | 2025 | Autumn | Vang, [º] | 0 | 0 | -1.6815 | -1.6667 | -1.6223 | -1.5632 | -1.557 | -1.5705 | -1.6813 | -2.035 | -2.2645 | -2.3303 | -2.3666 | -2.4448 | -2.3316 | -2.3013 | -2.054 | -2.0578 | -2.0572 | -2.1007 | -2.1796 | -2.127 | -2.0193 | -1.8195 | -1.886 | -1.8334
3 | 2025 | Autumn | Vmag, [p.u.] | 0 | 0 | 0.97117 | 0.97113 | 0.97111 | 0.97113 | 0.97102 | 0.97132 | 0.9711 | 0.97111 | 0.97104 | 0.97121 | 0.97128 | 0.97119 | 0.97093 | 0.97081 | 0.971 | 0.97097 | 0.97083 | 0.97104 | 0.97122 | 0.97118 | 0.97119 | 0.9712 | 0.97116 | 0.97115
3 | 2025 | Autumn | Vang, [º] | 0 | 0 | -2.8369 | -2.8249 | -2.7739 | -2.6914 | -2.664 | -2.6723 | -2.8765 | -3.5301 | -3.8803 | -3.9701 | -4.0492 | -4.2309 | -4.0298 | -4.0013 | -3.5666 | -3.5955 | -3.5958 | -3.618 | -3.6565 | -3.5533 | -3.397 | -3.0574 | -3.2379 | -3.2098
4 | 2025 | Autumn | Vmag, [p.u.] | 0 | 0 | 0.97204 | 0.97205 | 0.97207 | 0.9721 | 0.97208 | 0.97207 | 0.97204 | 0.97195 | 0.97186 | 0.97184 | 0.97185 | 0.97186 | 0.97189 | 0.97191 | 0.97197 | 0.97198 | 0.97198 | 0.97194 | 0.97186 | 0.97186 | 0.97192 | 0.97198 | 0.97202 | 0.97208
4 | 2025 | Autumn | Vang, [º] | 0 | 0 | -1.802 | -1.7842 | -1.7324 | -1.6678 | -1.6636 | -1.6789 | -1.7917 | -2.1498 | -2.3966 | -2.4699 | -2.5061 | -2.582 | -2.4663 | -2.4311 | -2.1735 | -2.1738 | -2.1735 | -2.2262 | -2.3234 | -2.2712 | -2.1563 | -1.9464 | -2.0091 | -1.9438
5 | 2025 | Autumn | Vmag, [p.u.] | 0 | 0 | 0.97202 | 0.97203 | 0.97205 | 0.97208 | 0.97206 | 0.97205 | 0.97202 | 0.97192 | 0.97182 | 0.9718 | 0.97181 | 0.97183 | 0.97186 | 0.97188 | 0.97194 | 0.97196 | 0.97196 | 0.97191 | 0.97182 | 0.97183 | 0.97189 | 0.97195 | 0.972 | 0.97206
5 | 2025 | Autumn | Vang, [º] | 0 | 0 | -1.8032 | -1.7853 | -1.7334 | -1.6688 | -1.6647 | -1.68 | -1.7927 | -2.1508 | -2.3977 | -2.471 | -2.5073 | -2.5831 | -2.4675 | -2.4322 | -2.1746 | -2.1748 | -2.1745 | -2.2273 | -2.3246 | -2.2725 | -2.1575 | -1.9475 | -2.0102 | -1.9449
6 | 2025 | Autumn | Vmag, [p.u.] | 0 | 0 | 0.97144 | 0.97146 | 0.97145 | 0.97151 | 0.97149 | 0.97141 | 0.97133 | 0.97099 | 0.97081 | 0.97079 | 0.97082 | 0.97088 | 0.97101 | 0.97105 | 0.97116 | 0.97117 | 0.9712 | 0.97108 | 0.97092 | 0.97097 | 0.97115 | 0.97124 | 0.97141 | 0.97149
6 | 2025 | Autumn | Vang, [º] | 0 | 0 | -2.7585 | -2.7127 | -2.5995 | -2.4759 | -2.493 | -2.5385 | -2.6866 | -3.158 | -3.5913 | -3.7346 | -3.765 | -3.8114 | -3.6458 | -3.5591 | -3.1869 | -3.1554 | -3.1524 | -3.3072 | -3.5917 | -3.5316 | -3.3179 | -2.9985 | -2.9974 | -2.811
7 | 2025 | Autumn | Vmag, [p.u.] | 0 | 0 | 0.97202 | 0.97203 | 0.97205 | 0.97208 | 0.97206 | 0.97205 | 0.97202 | 0.97192 | 0.97182 | 0.9718 | 0.97181 | 0.97183 | 0.97186 | 0.97188 | 0.97194 | 0.97196 | 0.97196 | 0.97191 | 0.97182 | 0.97183 | 0.97189 | 0.97195 | 0.972 | 0.97206
7 | 2025 | Autumn | Vang, [º] | 0 | 0 | -1.8032 | -1.7853 | -1.7334 | -1.6688 | -1.6647 | -1.68 | -1.7927 | -2.1508 | -2.3977 | -2.471 | -2.5073 | -2.5831 | -2.4675 | -2.4322 | -2.1746 | -2.1748 | -2.1745 | -2.2273 | -2.3246 | -2.2725 | -2.1575 | -1.9475 | -2.0102 | -1.9449
1 | 2025 | Autumn | Vmag, [p.u.] | 0 | 1 | bar: 0 to 23
1 | 2025 | Autumn | Vang, [º] | 0 | 1 | -1.9463e-08 | -1.9467e-08 | -1.8453e-08 | -1.8561e-08 | -1.7965e-08 | -1.8762e-08 | -1.8241e-08 | -1.8581e-08 | -1.8743e-08 | -1.676e-08 | -1.6162e-08 | -1.5929e-08 | -1.6759e-08 | -1.6033e-08 | -1.6421e-08 | -1.7356e-08 | -1.7651e-08 | -1.839e-08 | -1.9269e-08 | -1.9207e-08 | -1.8562e-08 | -1.7564e-08 | -1.75e-08 | -1.7178e-08
2 | 2025 | Autumn | Vmag, [p.u.] | 0 | 1 | 0.97313 | 0.97309 | 0.97302 | 0.97295 | 0.97298 | 0.97308 | 0.97321 | 0.97354 | 0.9738 | 0.97384 | 0.97372 | 0.97371 | 0.9736 | 0.97353 | 0.97339 | 0.97336 | 0.97343 | 0.97365 | 0.97382 | 0.97372 | 0.97353 | 0.97337 | 0.97322 | 0.97307
2 | 2025 | Autumn | Vang, [º] | 0 | 1 | -2.403 | -2.405 | -2.2722 | -2.2905 | -2.2069 | -2.299 | -2.2325 | -2.2532 | -2.2626 | -2.0514 | -1.969 | -1.9398 | -2.0595 | -1.9675 | -2.0326 | -2.1618 | -2.2006 | -2.2855 | -2.3469 | -2.3398 | -2.2613 | -2.1346 | -2.1461 | -2.1132
3 | 2025 | Autumn | Vmag, [p.u.] | 0 | 1 | 0.97124 | 0.97109 | 0.97104 | 0.97104 | 0.9708 | 0.97147 | 0.97088 | 0.97144 | 0.9713 | 0.97155 | 0.97178 | 0.97163 | 0.97108 | 0.97069 | 0.97079 | 0.97081 | 0.97064 | 0.97109 | 0.9714 | 0.97123 | 0.97118 | 0.97124 | 0.97107 | 0.97107
3 | 2025 | Autumn | Vang, [º] | 0 | 1 | -4.3459 | -4.3648 | -4.1291 | -4.205 | -4.0105 | -4.1716 | -3.9916 | -3.9372 | -3.8409 | -3.3866 | -3.2572 | -3.2111 | -3.499 | -3.3321 | -3.5312 | -3.8111 | -3.8608 | -3.9495 | -3.9881 | -3.9987 | -3.9109 | -3.7184 | -3.8012 | -3.8047
4 | 2025 | Autumn | Vmag, [p.u.] | 0 | 1 | 0.97207 | 0.97207 | 0.97209 | 0.97211 | 0.97209 | 0.97209 | 0.97202 | 0.97195 | 0.97186 | 0.97185 | 0.9719 | 0.97189 | 0.97191 | 0.97191 | 0.97196 | 0.97198 | 0.97195 | 0.9719 | 0.97186 | 0.97188 | 0.97194 | 0.97199 | 0.97203 | 0.97207
4 | 2025 | Autumn | Vang, [º] | 0 | 1 | -2.5207 | -2.5205 | -2.3809 | -2.393 | -2.3125 | -2.4088 | -2.346 | -2.3771 | -2.4036 | -2.1949 | -2.1082 | -2.0756 | -2.1892 | -2.0939 | -2.1491 | -2.277 | -2.3199 | -2.4173 | -2.4939 | -2.4847 | -2.3959 | -2.2591 | -2.2623 | -2.2182
5 | 2025 | Autumn | Vmag, [p.u.] | 0 | 1 | 0.97205 | 0.97205 | 0.97207 | 0.9721 | 0.97207 | 0.97207 | 0.972 | 0.97192 | 0.97183 | 0.97182 | 0.97187 | 0.97186 | 0.97188 | 0.97188 | 0.97193 | 0.97195 | 0.97192 | 0.97187 | 0.97183 | 0.97185 | 0.97191 | 0.97196 | 0.972 | 0.97205
5 | 2025 | Autumn | Vang, [º] | 0 | 1 | -2.5218 | -2.5216 | -2.3819 | -2.394 | -2.3136 | -2.4099 | -2.3471 | -2.3782 | -2.4048 | -2.1961 | -2.1094 | -2.0767 | -2.1903 | -2.095 | -2.1501 | -2.2781 | -2.321 | -2.4184 | -2.4952 | -2.486 | -2.3972 | -2.2603 | -2.2634 | -2.2192
6 | 2025 | Autumn | Vmag, [p.u.] | 0 | 1 | 0.97156 | 0.97158 | 0.97158 | 0.97161 | 0.97157 | 0.97152 | 0.97136 | 0.97106 | 0.97091 | 0.97085 | 0.97096 | 0.97092 | 0.97099 | 0.97102 | 0.9711 | 0.97116 | 0.97111 | 0.97099 | 0.97097 | 0.97106 | 0.97118 | 0.97127 | 0.97137 | 0.97143
6 | 2025 | Autumn | Vang, [º] | 0 | 1 | -3.4491 | -3.4262 | -3.228 | -3.1827 | -3.1341 | -3.2766 | -3.2755 | -3.4531 | -3.6532 | -3.4707 | -3.324 | -3.2691 | -3.3209 | -3.1893 | -3.1481 | -3.2572 | -3.3453 | -3.5744 | -3.7848 | -3.7379 | -3.5371 | -3.2962 | -3.2104 | -3.0587
7 | 2025 | Autumn | Vmag, [p.u.] | 0 | 1 | 0.97205 | 0.97205 | 0.97207 | 0.9721 | 0.97207 | 0.97207 | 0.972 | 0.97192 | 0.97183 | 0.97182 | 0.97187 | 0.97186 | 0.97188 | 0.97188 | 0.97193 | 0.97195 | 0.97192 | 0.97187 | 0.97183 | 0.97185 | 0.97191 | 0.97196 | 0.972 | 0.97205
7 | 2025 | Autumn | Vang, [º] | 0 | 1 | -2.5218 | -2.5216 | -2.3819 | -2.394 | -2.3136 | -2.4099 | -2.3471 | -2.3782 | -2.4048 | -2.1961 | -2.1094 | -2.0767 | -2.1903 | -2.095 | -2.1501 | -2.2781 | -2.321 | -2.4184 | -2.4952 | -2.486 | -2.3972 | -2.2603 | -2.2634 | -2.2192
1 | 2025 | Autumn | Vmag, [p.u.] | 0 | 2 | bar: 0 to 23
1 | 2025 | Autumn | Vang, [º] | 0 | 2 | -1.5951e-08 | -1.5897e-08 | -1.5319e-08 | -1.4822e-08 | -1.4675e-08 | -1.4613e-08 | -1.5035e-08 | -1.6993e-08 | -1.9157e-08 | -1.9482e-08 | -1.9654e-08 | -1.9705e-08 | -1.8685e-08 | -1.8444e-08 | -1.717e-08 | -1.644e-08 | -1.6366e-08 | -1.6865e-08 | -1.7914e-08 | -1.7126e-08 | -1.6665e-08 | -1.502e-08 | -1.5602e-08 | -1.5088e-08
2 | 2025 | Autumn | Vmag, [p.u.] | 0 | 2 | 0.97318 | 0.97314 | 0.97306 | 0.97299 | 0.97304 | 0.97313 | 0.97327 | 0.97359 | 0.97383 | 0.97389 | 0.97373 | 0.97374 | 0.97363 | 0.97357 | 0.97345 | 0.9734 | 0.97349 | 0.97372 | 0.97383 | 0.97372 | 0.97353 | 0.97338 | 0.97325 | 0.97309
2 | 2025 | Autumn | Vang, [º] | 0 | 2 | -1.928 | -1.921 | -1.8483 | -1.7872 | -1.7629 | -1.7413 | -1.8032 | -2.0396 | -2.3163 | -2.4158 | -2.4354 | -2.4475 | -2.3222 | -2.2941 | -2.1363 | -2.0408 | -2.0318 | -2.0856 | -2.1663 | -2.0616 | -2.0104 | -1.7996 | -1.8969 | -1.8402
3 | 2025 | Autumn | Vmag, [p.u.] | 0 | 2 | 0.97122 | 0.9711 | 0.97106 | 0.97107 | 0.97086 | 0.97145 | 0.97095 | 0.97138 | 0.97126 | 0.97149 | 0.97167 | 0.97153 | 0.97105 | 0.97073 | 0.97085 | 0.97086 | 0.97069 | 0.97109 | 0.97136 | 0.97122 | 0.97118 | 0.97123 | 0.9711 | 0.97109
3 | 2025 | Autumn | Vang, [º] | 0 | 2 | -3.3275 | -3.3257 | -3.218 | -3.1361 | -3.0596 | -2.9862 | -3.0858 | -3.4781 | -3.9334 | -4.1226 | -4.2053 | -4.2575 | -4.0522 | -4.0164 | -3.7524 | -3.5609 | -3.5152 | -3.5408 | -3.6115 | -3.4207 | -3.3992 | -3.0318 | -3.2922 | -3.2536
4 | 2025 | Autumn | Vmag, [p.u.] | 0 | 2 | 0.97204 | 0.97204 | 0.97207 | 0.97209 | 0.97206 | 0.97206 | 0.972 | 0.97192 | 0.97185 | 0.97185 | 0.9719 | 0.9719 | 0.97191 | 0.97191 | 0.97195 | 0.97196 | 0.97193 | 0.97187 | 0.97185 | 0.97188 | 0.97193 | 0.97197 | 0.97201 | 0.97206
4 | 2025 | Autumn | Vang, [º] | 0 | 2 | -2.0522 | -2.0436 | -1.9635 | -1.8948 | -1.8742 | -1.8568 | -1.9182 | -2.1651 | -2.4602 | -2.5622 | -2.5787 | -2.5833 | -2.4482 | -2.417 | -2.2488 | -2.1542 | -2.1475 | -2.2129 | -2.3131 | -2.2071 | -2.1431 | -1.9219 | -2.0102 | -1.9409
5 | 2025 | Autumn | Vmag, [p.u.] | 0 | 2 | 0.97201 | 0.97202 | 0.97205 | 0.97207 | 0.97204 | 0.97204 | 0.97197 | 0.97189 | 0.97182 | 0.97181 | 0.97187 | 0.97186 | 0.97188 | 0.97189 | 0.97192 | 0.97194 | 0.9719 | 0.97184 | 0.97181 | 0.97184 | 0.9719 | 0.97195 | 0.97199 | 0.97204
5 | 2025 | Autumn | Vang, [º] | 0 | 2 | -2.0534 | -2.0448 | -1.9647 | -1.8959 | -1.8753 | -1.8579 | -1.9193 | -2.1662 | -2.4614 | -2.5634 | -2.58 | -2.5845 | -2.4493 | -2.418 | -2.2497 | -2.1552 | -2.1485 | -2.214 | -2.3144 | -2.2083 | -2.1443 | -1.923 | -2.0113 | -1.9418
6 | 2025 | Autumn | Vmag, [p.u.] | 0 | 2 | 0.97148 | 0.97151 | 0.97152 | 0.97153 | 0.97149 | 0.97143 | 0.97122 | 0.97097 | 0.9709 | 0.97089 | 0.97108 | 0.97098 | 0.97096 | 0.97099 | 0.97101 | 0.97107 | 0.97097 | 0.97081 | 0.97091 | 0.97103 | 0.97112 | 0.97117 | 0.97126 | 0.97132
6 | 2025 | Autumn | Vang, [º] | 0 | 2 | -3.037 | -3.009 | -2.8647 | -2.7293 | -2.7473 | -2.7754 | -2.8754 | -3.267 | -3.7373 | -3.8649 | -3.8191 | -3.7818 | -3.5646 | -3.4989 | -3.2367 | -3.134 | -3.1667 | -3.3617 | -3.608 | -3.464 | -3.2734 | -2.9501 | -2.949 | -2.7615
7 | 2025 | Autumn | Vmag, [p.u.] | 0 | 2 | 0.97201 | 0.97202 | 0.97205 | 0.97207 | 0.97204 | 0.97204 | 0.97197 | 0.97189 | 0.97182 | 0.97181 | 0.97187 | 0.97186 | 0.97188 | 0.97189 | 0.97192 | 0.97194 | 0.9719 | 0.97184 | 0.97181 | 0.97184 | 0.9719 | 0.97195 | 0.97199 | 0.97204
7 | 2025 | Autumn | Vang, [º] | 0 | 2 | -2.0534 | -2.0448 | -1.9647 | -1.8959 | -1.8753 | -1.8579 | -1.9193 | -2.1662 | -2.4614 | -2.5634 | -2.58 | -2.5845 | -2.4493 | -2.418 | -2.2497 | -2.1552 | -2.1485 | -2.214 | -2.3144 | -2.2083 | -2.1443 | -1.923 | -2.0113 | -1.9418
1 | 2025 | Autumn | Vmag, [p.u.] | Expected | - | bar: 0 to 23
1 | 2025 | Autumn | Vang, [º] | Expected | - | -1.6488e-08 | -1.6431e-08 | -1.5779e-08 | -1.5493e-08 | -1.5239e-08 | -1.5543e-08 | -1.5785e-08 | -1.7479e-08 | -1.8858e-08 | -1.8342e-08 | -1.8304e-08 | -1.8435e-08 | -1.8083e-08 | -1.7675e-08 | -1.6732e-08 | -1.6794e-08 | -1.6858e-08 | -1.7403e-08 | -1.8389e-08 | -1.798e-08 | -1.733e-08 | -1.5928e-08 | -1.623e-08 | -1.579e-08
2 | 2025 | Autumn | Vmag, [p.u.] | Expected | - | 0.97315 | 0.97311 | 0.97304 | 0.97296 | 0.973 | 0.97309 | 0.97321 | 0.97353 | 0.97381 | 0.97387 | 0.97377 | 0.97375 | 0.97363 | 0.97356 | 0.97341 | 0.97337 | 0.97341 | 0.97363 | 0.97382 | 0.97373 | 0.97354 | 0.97337 | 0.97323 | 0.97307
2 | 2025 | Autumn | Vang, [º] | Expected | - | -2.0042 | -1.9976 | -1.9142 | -1.8803 | -1.8423 | -1.8702 | -1.9057 | -2.1092 | -2.2811 | -2.2658 | -2.257 | -2.2774 | -2.2378 | -2.1876 | -2.0743 | -2.0868 | -2.0965 | -2.1573 | -2.2309 | -2.1762 | -2.097 | -1.9179 | -1.9763 | -1.9289
3 | 2025 | Autumn | Vmag, [p.u.] | Expected | - | 0.97121 | 0.97111 | 0.97107 | 0.97108 | 0.9709 | 0.97141 | 0.97098 | 0.97131 | 0.9712 | 0.97142 | 0.97157 | 0.97145 | 0.97102 | 0.97074 | 0.97088 | 0.97088 | 0.97072 | 0.97107 | 0.97133 | 0.97121 | 0.97118 | 0.97123 | 0.97111 | 0.9711
3 | 2025 | Autumn | Vang, [º] | Expected | - | -3.5034 | -3.5051 | -3.3736 | -3.3442 | -3.2447 | -3.2767 | -3.318 | -3.6485 | -3.8848 | -3.8264 | -3.8372 | -3.8998 | -3.8603 | -3.7832 | -3.6168 | -3.6558 | -3.6573 | -3.7027 | -3.752 | -3.6576 | -3.569 | -3.2692 | -3.4437 | -3.4227
4 | 2025 | Autumn | Vmag, [p.u.] | Expected | - | 0.97205 | 0.97206 | 0.97207 | 0.9721 | 0.97208 | 0.97207 | 0.97202 | 0.97194 | 0.97186 | 0.97185 | 0.97188 | 0.97188 | 0.9719 | 0.97191 | 0.97196 | 0.97197 | 0.97195 | 0.9719 | 0.97186 | 0.97187 | 0.97193 | 0.97198 | 0.97202 | 0.97207
4 | 2025 | Autumn | Vang, [º] | Expected | - | -2.125 | -2.1161 | -2.0256 | -1.9852 | -1.9501 | -1.9815 | -2.0187 | -2.2307 | -2.4202 | -2.409 | -2.3977 | -2.4136 | -2.3679 | -2.314 | -2.1904 | -2.2017 | -2.2136 | -2.2855 | -2.3768 | -2.321 | -2.2318 | -2.0425 | -2.0939 | -2.0343
5 | 2025 | Autumn | Vmag, [p.u.] | Expected | - | 0.97203 | 0.97203 | 0.97205 | 0.97208 | 0.97206 | 0.97205 | 0.972 | 0.97191 | 0.97182 | 0.97181 | 0.97185 | 0.97185 | 0.97187 | 0.97188 | 0.97193 | 0.97195 | 0.97193 | 0.97187 | 0.97182 | 0.97184 | 0.9719 | 0.97195 | 0.972 | 0.97205
5 | 2025 | Autumn | Vang, [º] | Expected | - | -2.1261 | -2.1172 | -2.0267 | -1.9862 | -1.9512 | -1.9826 | -2.0197 | -2.2317 | -2.4213 | -2.4102 | -2.3989 | -2.4148 | -2.369 | -2.3151 | -2.1915 | -2.2027 | -2.2147 | -2.2866 | -2.3781 | -2.3223 | -2.233 | -2.0436 | -2.095 | -2.0353
6 | 2025 | Autumn | Vmag, [p.u.] | Expected | - | 0.9715 | 0.97152 | 0.97152 | 0.97155 | 0.97151 | 0.97146 | 0.9713 | 0.97101 | 0.97088 | 0.97084 | 0.97095 | 0.97093 | 0.97099 | 0.97102 | 0.97109 | 0.97114 | 0.97109 | 0.97096 | 0.97093 | 0.97102 | 0.97115 | 0.97123 | 0.97135 | 0.97141
6 | 2025 | Autumn | Vang, [º] | Expected | - | -3.0815 | -3.0493 | -2.8974 | -2.796 | -2.7915 | -2.8635 | -2.9458 | -3.2927 | -3.6606 | -3.69 | -3.636 | -3.6208 | -3.5104 | -3.4158 | -3.1906 | -3.1822 | -3.2215 | -3.4144 | -3.6615 | -3.5778 | -3.3761 | -3.0816 | -3.0523 | -2.8771
7 | 2025 | Autumn | Vmag, [p.u.] | Expected | - | 0.97203 | 0.97203 | 0.97205 | 0.97208 | 0.97206 | 0.97205 | 0.972 | 0.97191 | 0.97182 | 0.97181 | 0.97185 | 0.97185 | 0.97187 | 0.97188 | 0.97193 | 0.97195 | 0.97193 | 0.97187 | 0.97182 | 0.97184 | 0.9719 | 0.97195 | 0.972 | 0.97205
7 | 2025 | Autumn | Vang, [º] | Expected | - | -2.1261 | -2.1172 | -2.0267 | -1.9863 | -1.9512 | -1.9826 | -2.0197 | -2.2318 | -2.4213 | -2.4102 | -2.3989 | -2.4148 | -2.369 | -2.3151 | -2.1915 | -2.2027 | -2.2147 | -2.2866 | -2.3781 | -2.3223 | -2.233 | -2.0436 | -2.095 | -2.0353

## Consumption
Load ID | Node ID | Year | Day | Quantity | Market Scenario | Operation Scenario | 0 | 1 | 2 | 3 | 4 | 5 | 6 | 7 | 8 | 9 | 10 | 11 | 12 | 13 | 14 | 15 | 16 | 17 | 18 | 19 | 20 | 21 | 22 | 23
1 | 3 | 2025 | Winter | Pc, [MW] | 0 | 0 | 4.6419 | 4.4778 | 4.2914 | 4.3703 | 4.2099 | 4.1379 | 4.1136 | 4.7537 | 4.8459 | 4.8044 | 4.75 | 4.8456 | 4.8375 | 4.7942 | 4.3218 | 4.5551 | 4.7936 | 4.7942 | 4.5594 | 4.3608 | 4.3602 | 4.1676 | 4.0869 | 4.126
1 | 3 | 2025 | Winter | Pc_flex, [MW] | 0 | 0 | 0.0034742 | 0.003461 | 0.0034478 | 0.0034444 | 0.0034434 | 0.0034436 | 0.0034433 | 0.0034447 | 0.0034441 | 0.0034466 | 0.0034465 | 0.0034464 | 0.0034462 | 0.0034459 | 0.0034448 | 0.0034458 | 0.003449 | 0.0034596 | 0.0035208 | 0.0034922 | 0.0034774 | 0.0034624 | 0.0035206 | 0.0035056
1 | 3 | 2025 | Winter | Pc_net, [MW] | 0 | 0 | 4.6419 | 4.4778 | 4.2914 | 4.3703 | 4.2099 | 4.1378 | 4.1136 | 4.7536 | 4.8459 | 4.8044 | 4.75 | 4.8456 | 4.8375 | 4.7941 | 4.3218 | 4.5551 | 4.7936 | 4.7942 | 4.5594 | 4.3608 | 4.3602 | 4.1676 | 4.087 | 4.1261
1 | 3 | 2025 | Winter | Qc, [MVAr] | 0 | 0 | 0.60247 | 0.73514 | 0.52476 | 0.38866 | 0.42409 | 0.5191 | 0.45555 | 0.50114 | 0.65352 | 0.51552 | 0.61648 | 0.14734 | 0.60273 | 0.66703 | 0.56297 | 0.52482 | 0.63874 | 0.6382 | 0.5684 | 0.57714 | 0.59293 | 0.70708 | 0.63568 | 0.62414
1 | 3 | 2025 | Winter | Qc_flex, [MVAr] | 0 | 0 | 0.0034742 | 0.003461 | 0.0034478 | 0.0034444 | 0.0034434 | 0.0034436 | 0.0034433 | 0.0034447 | 0.0034441 | 0.0034466 | 0.0034465 | 0.0034464 | 0.0034462 | 0.0034459 | 0.0034448 | 0.0034458 | 0.003449 | 0.0034596 | 0.0035208 | 0.0034922 | 0.0034774 | 0.0034624 | 0.0035206 | 0.0035056
1 | 3 | 2025 | Winter | Qc_net, [MVAr] | 0 | 0 | 0.60247 | 0.73515 | 0.52475 | 0.38864 | 0.42408 | 0.51909 | 0.45554 | 0.50114 | 0.65352 | 0.51552 | 0.61648 | 0.14733 | 0.60273 | 0.66704 | 0.56296 | 0.52482 | 0.63875 | 0.63822 | 0.56841 | 0.57714 | 0.59293 | 0.70709 | 0.63568 | 0.62413
2 | 6 | 2025 | Winter | Pc, [MW] | 0 | 0 | 1.6014 | 1.4995 | 1.4369 | 1.3485 | 1.3719 | 1.4388 | 1.6003 | 1.763 | 2.0095 | 2.1865 | 2.2158 | 2.1914 | 2.1219 | 2.0218 | 1.8759 | 1.9197 | 2.0746 | 2.4543 | 2.393 | 2.28 | 2.1784 | 1.9852 | 1.8951 | 1.7271
2 | 6 | 2025 | Winter | Pc_flex, [MW] | 0 | 0 | 0.0031577 | 0.0032551 | 0.0034096 | 0.0034803 | 0.0035177 | 0.0035361 | 0.0035277 | 0.0035256 | 0.0035244 | 0.0035066 | 0.0035055 | 0.0035245 | 0.0035319 | 0.0035357 | 0.0035361 | 0.0035108 | 0.0034679 | 0.0033592 | 0.0030539 | 0.0030709 | 0.0031355 | 0.003237 | 0.0030497 | 0.0030401
2 | 6 | 2025 | Winter | Pc_net, [MW] | 0 | 0 | 1.6013 | 1.4995 | 1.4368 | 1.3484 | 1.3719 | 1.4388 | 1.6003 | 1.763 | 2.0096 | 2.1865 | 2.2158 | 2.1914 | 2.122 | 2.0218 | 1.876 | 1.9197 | 2.0746 | 2.4544 | 2.393 | 2.28 | 2.1785 | 1.9853 | 1.895 | 1.727
2 | 6 | 2025 | Winter | Qc, [MVAr] | 0 | 0 | -0.24145 | -0.25053 | -0.24792 | -0.27038 | -0.26179 | -0.23781 | -0.17414 | -0.068631 | -0.049447 | -0.028023 | -0.035624 | -0.083516 | -0.11433 | -0.14228 | -0.15936 | -0.14688 | -0.1106 | 0.040139 | -0.0017721 | -0.062499 | -0.11975 | -0.15363 | -0.17841 | -0.2085
2 | 6 | 2025 | Winter | Qc_flex, [MVAr] | 0 | 0 | 0.0031577 | 0.0032551 | 0.0034096 | 0.0034803 | 0.0035177 | 0.0035361 | 0.0035277 | 0.0035256 | 0.0035244 | 0.0035066 | 0.0035055 | 0.0035245 | 0.0035319 | 0.0035357 | 0.0035361 | 0.0035108 | 0.0034679 | 0.0033592 | 0.0030539 | 0.0030709 | 0.0031355 | 0.003237 | 0.0030497 | 0.0030401
2 | 6 | 2025 | Winter | Qc_net, [MVAr] | 0 | 0 | -0.24148 | -0.25057 | -0.24797 | -0.27044 | -0.26185 | -0.23786 | -0.17416 | -0.068614 | -0.049407 | -0.027981 | -0.03558 | -0.083508 | -0.11431 | -0.14227 | -0.15937 | -0.14689 | -0.11058 | 0.040214 | -0.0017346 | -0.062473 | -0.11974 | -0.15363 | -0.17842 | -0.20852
1 | 3 | 2025 | Winter | Pc, [MW] | 0 | 1 | 4.5111 | 4.4025 | 4.2269 | 4.3058 | 4.1189 | 4.1169 | 4.2284 | 4.9609 | 5.0354 | 4.9674 | 4.9518 | 4.9977 | 5.042 | 5.0039 | 4.5259 | 4.8096 | 5.0867 | 5.1218 | 4.8373 | 4.5748 | 4.5943 | 4.3813 | 4.2784 | 4.2837
1 | 3 | 2025 | Winter | Pc_flex, [MW] | 0 | 1 | 0.003474 | 0.0034609 | 0.0034478 | 0.0034444 | 0.0034434 | 0.0034435 | 0.0034434 | 0.0034449 | 0.0034442 | 0.0034467 | 0.0034466 | 0.0034465 | 0.0034464 | 0.003446 | 0.0034448 | 0.003446 | 0.0034495 | 0.0034604 | 0.003521 | 0.0034923 | 0.0034774 | 0.0034625 | 0.0035206 | 0.0035057
1 | 3 | 2025 | Winter | Pc_net, [MW] | 0 | 1 | 4.5111 | 4.4025 | 4.2269 | 4.3058 | 4.1189 | 4.1168 | 4.2284 | 4.9609 | 5.0354 | 4.9674 | 4.9518 | 4.9977 | 5.042 | 5.0039 | 4.5259 | 4.8096 | 5.0867 | 5.1218 | 4.8373 | 4.5748 | 4.5943 | 4.3813 | 4.2785 | 4.2837
1 | 3 | 2025 | Winter | Qc, [MVAr] | 0 | 1 | 0.55291 | 0.5218 | 0.40081 | 0.36494 | 0.37095 | 0.35691 | 0.29001 | 0.52956 | 0.58759 | 0.50034 | 0.56603 | 0.37834 | 0.58533 | 0.58802 | 0.42825 | 0.49443 | 0.58831 | 0.57474 | 0.4667 | 0.47773 | 0.48364 | 0.47844 | 0.4104 | 0.41671
1 | 3 | 2025 | Winter | Qc_flex, [MVAr] | 0 | 1 | 0.003474 | 0.0034609 | 0.0034478 | 0.0034444 | 0.0034434 | 0.0034435 | 0.0034434 | 0.0034449 | 0.0034442 | 0.0034467 | 0.0034466 | 0.0034465 | 0.0034464 | 0.003446 | 0.0034448 | 0.003446 | 0.0034495 | 0.0034604 | 0.003521 | 0.0034923 | 0.0034774 | 0.0034625 | 0.0035206 | 0.0035057
1 | 3 | 2025 | Winter | Qc_net, [MVAr] | 0 | 1 | 0.55291 | 0.52179 | 0.4008 | 0.36493 | 0.37094 | 0.3569 | 0.29 | 0.52956 | 0.5876 | 0.50034 | 0.56603 | 0.37834 | 0.58533 | 0.58803 | 0.42825 | 0.49443 | 0.58832 | 0.57476 | 0.46671 | 0.47774 | 0.48364 | 0.47844 | 0.41039 | 0.4167
2 | 6 | 2025 | Winter | Pc, [MW] | 0 | 1 | 1.6373 | 1.611 | 1.4921 | 1.5417 | 1.4532 | 1.5396 | 1.8615 | 2.0295 | 2.1666 | 2.3829 | 2.3297 | 2.3411 | 2.2766 | 2.0494 | 1.7829 | 1.8945 | 2.0721 | 2.4093 | 2.4129 | 2.2228 | 2.1929 | 2.0596 | 1.9525 | 1.8166
2 | 6 | 2025 | Winter | Pc_flex, [MW] | 0 | 1 | 0.0031586 | 0.0032552 | 0.0034101 | 0.0034793 | 0.0035181 | 0.0035358 | 0.0035253 | 0.0035232 | 0.0035231 | 0.0035083 | 0.003506 | 0.0035254 | 0.0035329 | 0.0035355 | 0.0035352 | 0.0035101 | 0.003467 | 0.0033571 | 0.0030541 | 0.0030716 | 0.0031355 | 0.0032374 | 0.0030497 | 0.0030405
2 | 6 | 2025 | Winter | Pc_net, [MW] | 0 | 1 | 1.6372 | 1.6109 | 1.492 | 1.5417 | 1.4532 | 1.5396 | 1.8615 | 2.0295 | 2.1666 | 2.383 | 2.3297 | 2.3412 | 2.2766 | 2.0495 | 1.7829 | 1.8945 | 2.0721 | 2.4093 | 2.4129 | 2.2228 | 2.193 | 2.0596 | 1.9524 | 1.8165
2 | 6 | 2025 | Winter | Qc, [MVAr] | 0 | 1 | -0.22605 | -0.24898 | -0.23421 | -0.26933 | -0.25429 | -0.22515 | -0.20493 | -0.13617 | -0.090785 | -0.054705 | -0.081301 | -0.099032 | -0.11507 | -0.13021 | -0.17761 | -0.1394 | -0.094779 | 0.024853 | -0.0066524 | -0.060174 | -0.11305 | -0.1354 | -0.17243 | -0.2029
2 | 6 | 2025 | Winter | Qc_flex, [MVAr] | 0 | 1 | 0.0031586 | 0.0032552 | 0.0034101 | 0.0034793 | 0.0035181 | 0.0035358 | 0.0035253 | 0.0035232 | 0.0035231 | 0.0035083 | 0.003506 | 0.0035254 | 0.0035329 | 0.0035355 | 0.0035352 | 0.0035101 | 0.003467 | 0.0033571 | 0.0030541 | 0.0030716 | 0.0031355 | 0.0032374 | 0.0030497 | 0.0030405
2 | 6 | 2025 | Winter | Qc_net, [MVAr] | 0 | 1 | -0.22608 | -0.24901 | -0.23426 | -0.26939 | -0.25435 | -0.22519 | -0.20496 | -0.13616 | -0.090753 | -0.054662 | -0.081265 | -0.099009 | -0.11504 | -0.13019 | -0.17763 | -0.1394 | -0.09475 | 0.024925 | -0.0066153 | -0.060149 | -0.11304 | -0.1354 | -0.17244 | -0.20292
1 | 3 | 2025 | Winter | Pc, [MW] | 0 | 2 | 4.3456 | 4.1765 | 3.9942 | 4.0913 | 3.9425 | 3.8638 | 3.8838 | 4.7705 | 4.8741 | 4.8733 | 4.8065 | 4.9631 | 4.89 | 4.8678 | 4.1997 | 4.507 | 4.8413 | 4.8259 | 4.5173 | 4.3105 | 4.3005 | 4.0698 | 3.8779 | 3.861
1 | 3 | 2025 | Winter | Pc_flex, [MW] | 0 | 2 | 0.0034741 | 0.0034609 | 0.0034478 | 0.0034444 | 0.0034434 | 0.0034435 | 0.0034433 | 0.0034449 | 0.0034443 | 0.0034468 | 0.0034466 | 0.0034467 | 0.0034464 | 0.0034462 | 0.0034448 | 0.003446 | 0.0034496 | 0.0034604 | 0.0035209 | 0.0034922 | 0.0034774 | 0.0034624 | 0.0035206 | 0.0035055
1 | 3 | 2025 | Winter | Pc_net, [MW] | 0 | 2 | 4.3456 | 4.1765 | 3.9942 | 4.0913 | 3.9425 | 3.8638 | 3.8838 | 4.7705 | 4.8741 | 4.8733 | 4.8065 | 4.9631 | 4.89 | 4.8678 | 4.1996 | 4.507 | 4.8413 | 4.8259 | 4.5173 | 4.3105 | 4.3005 | 4.0698 | 3.878 | 3.861
1 | 3 | 2025 | Winter | Qc, [MVAr] | 0 | 2 | 0.56079 | 0.42284 | 0.34805 | 0.35778 | 0.35809 | 0.26314 | 0.18289 | 0.49802 | 0.48471 | 0.44643 | 0.4681 | 0.47297 | 0.54174 | 0.51912 | 0.34135 | 0.44782 | 0.51839 | 0.50526 | 0.39329 | 0.40425 | 0.41554 | 0.36497 | 0.2933 | 0.31468
1 | 3 | 2025 | Winter | Qc_flex, [MVAr] | 0 | 2 | 0.0034741 | 0.0034609 | 0.0034478 | 0.0034444 | 0.0034434 | 0.0034435 | 0.0034433 | 0.0034449 | 0.0034443 | 0.0034468 | 0.0034466 | 0.0034467 | 0.0034464 | 0.0034462 | 0.0034448 | 0.003446 | 0.0034496 | 0.0034604 | 0.0035209 | 0.0034922 | 0.0034774 | 0.0034624 | 0.0035206 | 0.0035055
1 | 3 | 2025 | Winter | Qc_net, [MVAr] | 0 | 2 | 0.5608 | 0.42284 | 0.34804 | 0.35777 | 0.35808 | 0.26313 | 0.18288 | 0.49803 | 0.48472 | 0.44643 | 0.4681 | 0.47297 | 0.54175 | 0.51912 | 0.34134 | 0.44782 | 0.5184 | 0.50529 | 0.3933 | 0.40425 | 0.41554 | 0.36496 | 0.29328 | 0.31466
2 | 6 | 2025 | Winter | Pc, [MW] | 0 | 2 | 1.5158 | 1.4542 | 1.4014 | 1.327 | 1.355 | 1.4121 | 1.6504 | 1.8045 | 2.0085 | 2.0613 | 2.0766 | 2.0155 | 1.9528 | 1.9388 | 1.8642 | 1.89 | 2.0541 | 2.5072 | 2.3309 | 2.1717 | 2.0957 | 1.9149 | 1.8706 | 1.6839
2 | 6 | 2025 | Winter | Pc_flex, [MW] | 0 | 2 | 0.0031581 | 0.0032552 | 0.0034096 | 0.0034801 | 0.0035174 | 0.0035359 | 0.0035266 | 0.0035245 | 0.0035237 | 0.003506 | 0.0035048 | 0.0035238 | 0.0035312 | 0.0035356 | 0.0035363 | 0.0035111 | 0.0034687 | 0.0033627 | 0.0030539 | 0.0030712 | 0.0031356 | 0.0032374 | 0.0030497 | 0.0030402
2 | 6 | 2025 | Winter | Pc_net, [MW] | 0 | 2 | 1.5157 | 1.4541 | 1.4014 | 1.3269 | 1.355 | 1.412 | 1.6504 | 1.8045 | 2.0086 | 2.0613 | 2.0766 | 2.0156 | 1.9528 | 1.9389 | 1.8643 | 1.89 | 2.0541 | 2.5072 | 2.331 | 2.1717 | 2.0957 | 1.915 | 1.8705 | 1.6838
2 | 6 | 2025 | Winter | Qc, [MVAr] | 0 | 2 | -0.2325 | -0.24976 | -0.24191 | -0.269 | -0.25877 | -0.22991 | -0.19495 | -0.11602 | -0.086534 | -0.057603 | -0.079444 | -0.10603 | -0.12578 | -0.14604 | -0.18318 | -0.15317 | -0.10756 | 0.020058 | -0.013808 | -0.067313 | -0.12035 | -0.1459 | -0.17738 | -0.20378
2 | 6 | 2025 | Winter | Qc_flex, [MVAr] | 0 | 2 | 0.0031581 | 0.0032552 | 0.0034096 | 0.0034801 | 0.0035174 | 0.0035359 | 0.0035266 | 0.0035245 | 0.0035237 | 0.003506 | 0.0035048 | 0.0035238 | 0.0035312 | 0.0035356 | 0.0035363 | 0.0035111 | 0.0034687 | 0.0033627 | 0.0030539 | 0.0030712 | 0.0031356 | 0.0032374 | 0.0030497 | 0.0030402
2 | 6 | 2025 | Winter | Qc_net, [MVAr] | 0 | 2 | -0.23252 | -0.2498 | -0.24195 | -0.26906 | -0.25883 | -0.22996 | -0.19499 | -0.11601 | -0.086502 | -0.057565 | -0.079411 | -0.106 | -0.12575 | -0.14603 | -0.1832 | -0.15317 | -0.10754 | 0.020133 | -0.013773 | -0.067288 | -0.12034 | -0.14591 | -0.1774 | -0.2038
1 | 3 | 2025 | Winter | Pc, [MW] | Expected | - | 4.4995 | 4.3523 | 4.1708 | 4.2558 | 4.0904 | 4.0395 | 4.0753 | 4.8283 | 4.9185 | 4.8817 | 4.8361 | 4.9355 | 4.9231 | 4.8886 | 4.3491 | 4.6239 | 4.9072 | 4.914 | 4.638 | 4.4154 | 4.4184 | 4.2062 | 4.0811 | 4.0902
1 | 3 | 2025 | Winter | Pc_flex, [MW] | Expected | - | 0.0034741 | 0.0034609 | 0.0034478 | 0.0034444 | 0.0034434 | 0.0034436 | 0.0034434 | 0.0034448 | 0.0034442 | 0.0034467 | 0.0034466 | 0.0034466 | 0.0034464 | 0.0034461 | 0.0034448 | 0.0034459 | 0.0034494 | 0.0034601 | 0.0035209 | 0.0034922 | 0.0034774 | 0.0034624 | 0.0035206 | 0.0035056
1 | 3 | 2025 | Winter | Pc_net, [MW] | Expected | - | 4.4996 | 4.3523 | 4.1708 | 4.2558 | 4.0904 | 4.0395 | 4.0753 | 4.8283 | 4.9185 | 4.8817 | 4.8361 | 4.9355 | 4.9231 | 4.8886 | 4.3491 | 4.6239 | 4.9072 | 4.914 | 4.638 | 4.4154 | 4.4184 | 4.2062 | 4.0811 | 4.0903
1 | 3 | 2025 | Winter | Qc, [MVAr] | Expected | - | 0.57206 | 0.55993 | 0.42454 | 0.37046 | 0.38438 | 0.37972 | 0.30948 | 0.50957 | 0.57527 | 0.48743 | 0.5502 | 0.33288 | 0.5766 | 0.59139 | 0.44419 | 0.48902 | 0.58181 | 0.57273 | 0.47613 | 0.48637 | 0.49737 | 0.51683 | 0.44646 | 0.45184
1 | 3 | 2025 | Winter | Qc_flex, [MVAr] | Expected | - | 0.0034741 | 0.0034609 | 0.0034478 | 0.0034444 | 0.0034434 | 0.0034436 | 0.0034434 | 0.0034448 | 0.0034442 | 0.0034467 | 0.0034466 | 0.0034466 | 0.0034464 | 0.0034461 | 0.0034448 | 0.0034459 | 0.0034494 | 0.0034601 | 0.0035209 | 0.0034922 | 0.0034774 | 0.0034624 | 0.0035206 | 0.0035056
1 | 3 | 2025 | Winter | Qc_net, [MVAr] | Expected | - | 0.57206 | 0.55993 | 0.42453 | 0.37045 | 0.38437 | 0.37971 | 0.30947 | 0.50957 | 0.57528 | 0.48743 | 0.55021 | 0.33288 | 0.57661 | 0.5914 | 0.44419 | 0.48902 | 0.58182 | 0.57275 | 0.47614 | 0.48638 | 0.49737 | 0.51683 | 0.44645 | 0.45183
2 | 6 | 2025 | Winter | Pc, [MW] | Expected | - | 1.5848 | 1.5215 | 1.4435 | 1.4057 | 1.3934 | 1.4635 | 1.704 | 1.8657 | 2.0615 | 2.2102 | 2.2073 | 2.1827 | 2.1171 | 2.0034 | 1.841 | 1.9014 | 2.0669 | 2.457 | 2.3789 | 2.2248 | 2.1557 | 1.9866 | 1.906 | 1.7425
2 | 6 | 2025 | Winter | Pc_flex, [MW] | Expected | - | 0.0031581 | 0.0032552 | 0.0034098 | 0.0034799 | 0.0035178 | 0.0035359 | 0.0035266 | 0.0035244 | 0.0035237 | 0.003507 | 0.0035054 | 0.0035246 | 0.003532 | 0.0035356 | 0.0035359 | 0.0035107 | 0.0034679 | 0.0033597 | 0.003054 | 0.0030712 | 0.0031355 | 0.0032373 | 0.0030497 | 0.0030403
2 | 6 | 2025 | Winter | Pc_net, [MW] | Expected | - | 1.5848 | 1.5215 | 1.4434 | 1.4057 | 1.3934 | 1.4635 | 1.7041 | 1.8657 | 2.0616 | 2.2103 | 2.2074 | 2.1827 | 2.1172 | 2.0034 | 1.841 | 1.9014 | 2.0669 | 2.457 | 2.379 | 2.2248 | 2.1557 | 1.9866 | 1.9059 | 1.7424
2 | 6 | 2025 | Winter | Qc, [MVAr] | Expected | - | -0.23333 | -0.24976 | -0.24135 | -0.26957 | -0.25828 | -0.23096 | -0.19134 | -0.10694 | -0.075588 | -0.046777 | -0.065456 | -0.096192 | -0.11839 | -0.13951 | -0.17338 | -0.14648 | -0.10432 | 0.02835 | -0.0074109 | -0.063329 | -0.11771 | -0.14498 | -0.17607 | -0.20506
2 | 6 | 2025 | Winter | Qc_flex, [MVAr] | Expected | - | 0.0031581 | 0.0032552 | 0.0034098 | 0.0034799 | 0.0035178 | 0.0035359 | 0.0035266 | 0.0035244 | 0.0035237 | 0.003507 | 0.0035054 | 0.0035246 | 0.003532 | 0.0035356 | 0.0035359 | 0.0035107 | 0.0034679 | 0.0033597 | 0.003054 | 0.0030712 | 0.0031355 | 0.0032373 | 0.0030497 | 0.0030403
2 | 6 | 2025 | Winter | Qc_net, [MVAr] | Expected | - | -0.23336 | -0.24979 | -0.24139 | -0.26963 | -0.25834 | -0.231 | -0.19137 | -0.10693 | -0.075554 | -0.046736 | -0.065418 | -0.096174 | -0.11837 | -0.1395 | -0.1734 | -0.14648 | -0.10429 | 0.028424 | -0.0073742 | -0.063303 | -0.1177 | -0.14498 | -0.17608 | -0.20508
1 | 3 | 2025 | Spring | Pc, [MW] | 0 | 0 | 4.1937 | 4.2511 | 3.9623 | 4.0285 | 4.092 | 4.0368 | 3.9882 | 4.6285 | 5.1205 | 4.8927 | 5.0165 | 5.0378 | 5.1252 | 4.996 | 4.3963 | 4.6512 | 4.8364 | 4.682 | 4.36 | 4.2229 | 4.3401 | 4.1295 | 3.7849 | 3.7861
1 | 3 | 2025 | Spring | Pc_flex, [MW] | 0 | 0 | 0.0034743 | 0.0034612 | 0.0034479 | 0.0034445 | 0.0034435 | 0.0034436 | 0.0034434 | 0.0034447 | 0.0034447 | 0.0034468 | 0.0034468 | 0.0034468 | 0.0034468 | 0.0034464 | 0.0034451 | 0.0034462 | 0.0034492 | 0.0034584 | 0.0035203 | 0.0034923 | 0.0034778 | 0.0034627 | 0.0035202 | 0.0035055
1 | 3 | 2025 | Spring | Pc_net, [MW] | 0 | 0 | 4.1937 | 4.2511 | 3.9623 | 4.0285 | 4.092 | 4.0368 | 3.9882 | 4.6285 | 5.1205 | 4.8927 | 5.0165 | 5.0377 | 5.1252 | 4.996 | 4.3963 | 4.6511 | 4.8364 | 4.682 | 4.3601 | 4.2229 | 4.3401 | 4.1295 | 3.785 | 3.7861
1 | 3 | 2025 | Spring | Qc, [MVAr] | 0 | 0 | 0.36744 | 0.34844 | 0.35883 | 0.35476 | 0.32941 | 0.3347 | 0.30341 | 0.53088 | 0.70396 | 0.65971 | 0.62822 | 0.68579 | 0.65591 | 0.53003 | 0.36706 | 0.48875 | 0.49854 | 0.43113 | 0.32763 | 0.31921 | 0.35876 | 0.30537 | 0.21498 | 0.26814
1 | 3 | 2025 | Spring | Qc_flex, [MVAr] | 0 | 0 | 0.0034743 | 0.0034612 | 0.0034479 | 0.0034445 | 0.0034435 | 0.0034436 | 0.0034434 | 0.0034447 | 0.0034447 | 0.0034468 | 0.0034468 | 0.0034468 | 0.0034468 | 0.0034464 | 0.0034451 | 0.0034462 | 0.0034492 | 0.0034584 | 0.0035203 | 0.0034923 | 0.0034778 | 0.0034627 | 0.0035202 | 0.0035055
1 | 3 | 2025 | Spring | Qc_net, [MVAr] | 0 | 0 | 0.36743 | 0.34844 | 0.35883 | 0.35476 | 0.3294 | 0.33469 | 0.3034 | 0.53088 | 0.70397 | 0.65972 | 0.62823 | 0.6858 | 0.65592 | 0.53004 | 0.36706 | 0.48875 | 0.49855 | 0.43113 | 0.32763 | 0.31921 | 0.35877 | 0.30536 | 0.21496 | 0.26812
2 | 6 | 2025 | Spring | Pc, [MW] | 0 | 0 | 1.8105 | 1.7042 | 1.6038 | 1.5337 | 1.5155 | 1.361 | 1.3608 | 1.6395 | 1.9444 | 1.9713 | 1.8187 | 1.7975 | 1.7822 | 1.8062 | 1.6986 | 1.7192 | 1.7294 | 1.7973 | 1.8943 | 2.15 | 2.4581 | 2.2357 | 2.0085 | 1.8062
2 | 6 | 2025 | Spring | Pc_flex, [MW] | 0 | 0 | 0.0031408 | 0.00324 | 0.0033987 | 0.0034715 | 0.0035109 | 0.0035343 | 0.0035272 | 0.0035256 | 0.0035217 | 0.003506 | 0.0035037 | 0.0035223 | 0.0035299 | 0.0035341 | 0.0035335 | 0.0035054 | 0.0034572 | 0.0033336 | 0.0030322 | 0.0030522 | 0.0031161 | 0.0032203 | 0.0030281 | 0.00302
2 | 6 | 2025 | Spring | Pc_net, [MW] | 0 | 0 | 1.8105 | 1.7042 | 1.6038 | 1.5337 | 1.5155 | 1.361 | 1.3608 | 1.6395 | 1.9445 | 1.9714 | 1.8187 | 1.7975 | 1.7822 | 1.8063 | 1.6986 | 1.7192 | 1.7294 | 1.7972 | 1.8942 | 2.15 | 2.4582 | 2.2358 | 2.0084 | 1.8061
2 | 6 | 2025 | Spring | Qc, [MVAr] | 0 | 0 | -0.15135 | -0.13517 | -0.1636 | -0.20292 | -0.197 | -0.23811 | -0.26935 | -0.038626 | 0.029165 | 0.056515 | 0.0078481 | -0.082599 | -0.062501 | -0.067685 | -0.099527 | -0.16898 | -0.16312 | -0.14527 | -0.029932 | 0.032737 | 0.034489 | -0.040649 | -0.12072 | -0.17632
2 | 6 | 2025 | Spring | Qc_flex, [MVAr] | 0 | 0 | 0.0031408 | 0.00324 | 0.0033987 | 0.0034715 | 0.0035109 | 0.0035343 | 0.0035272 | 0.0035256 | 0.0035217 | 0.003506 | 0.0035037 | 0.0035223 | 0.0035299 | 0.0035341 | 0.0035335 | 0.0035054 | 0.0034572 | 0.0033336 | 0.0030322 | 0.0030522 | 0.0031161 | 0.0032203 | 0.0030281 | 0.00302
2 | 6 | 2025 | Spring | Qc_net, [MVAr] | 0 | 0 | -0.15137 | -0.13519 | -0.16364 | -0.20297 | -0.19705 | -0.23817 | -0.26942 | -0.038604 | 0.029233 | 0.056583 | 0.0078968 | -0.082573 | -0.06247 | -0.067663 | -0.099533 | -0.169 | -0.16313 | -0.14529 | -0.029921 | 0.032771 | 0.034537 | -0.04063 | -0.12073 | -0.17634
1 | 3 | 2025 | Spring | Pc, [MW] | 0 | 1 | 3.7779 | 3.6661 | 3.7026 | 3.5038 | 3.6867 | 4.0261 | 4.3758 | 4.3886 | 4.6777 | 4.6483 | 4.7878 | 4.8073 | 4.915 | 4.8116 | 4.6678 | 4.9358 | 5.329 | 5.4734 | 5.034 | 4.6804 | 4.703 | 4.7295 | 4.5071 | 5.3226
1 | 3 | 2025 | Spring | Pc_flex, [MW] | 0 | 1 | 0.0034742 | 0.0034613 | 0.0034481 | 0.0034447 | 0.0034435 | 0.0034435 | 0.0034434 | 0.0034444 | 0.0034439 | 0.0034466 | 0.0034466 | 0.0034464 | 0.0034463 | 0.0034458 | 0.0034452 | 0.0034463 | 0.00345 | 0.0034611 | 0.0035207 | 0.0034926 | 0.003478 | 0.003463 | 0.0035205 | 0.0035069
1 | 3 | 2025 | Spring | Pc_net, [MW] | 0 | 1 | 3.7779 | 3.6661 | 3.7026 | 3.5038 | 3.6866 | 4.0261 | 4.3758 | 4.3886 | 4.6777 | 4.6483 | 4.7878 | 4.8073 | 4.915 | 4.8116 | 4.6677 | 4.9358 | 5.329 | 5.4734 | 5.034 | 4.6804 | 4.7031 | 4.7295 | 4.5072 | 5.3226
1 | 3 | 2025 | Spring | Qc, [MVAr] | 0 | 1 | 0.34465 | 0.326 | 0.33507 | 0.29187 | 0.27705 | 0.31673 | 0.32069 | 0.45628 | 0.58771 | 0.57263 | 0.53406 | 0.56927 | 0.60881 | 0.53574 | 0.46778 | 0.55081 | 0.5888 | 0.49137 | 0.3347 | 0.28465 | 0.32266 | 0.26903 | 0.18873 | 0.27193
1 | 3 | 2025 | Spring | Qc_flex, [MVAr] | 0 | 1 | 0.0034742 | 0.0034613 | 0.0034481 | 0.0034447 | 0.0034435 | 0.0034435 | 0.0034434 | 0.0034444 | 0.0034439 | 0.0034466 | 0.0034466 | 0.0034464 | 0.0034463 | 0.0034458 | 0.0034452 | 0.0034463 | 0.00345 | 0.0034611 | 0.0035207 | 0.0034926 | 0.003478 | 0.003463 | 0.0035205 | 0.0035069
1 | 3 | 2025 | Spring | Qc_net, [MVAr] | 0 | 1 | 0.34464 | 0.32599 | 0.33506 | 0.29186 | 0.27703 | 0.31672 | 0.32068 | 0.45628 | 0.58772 | 0.57264 | 0.53407 | 0.56928 | 0.60882 | 0.53574 | 0.46778 | 0.55082 | 0.58881 | 0.49138 | 0.33471 | 0.28465 | 0.32267 | 0.26903 | 0.18871 | 0.27193
2 | 6 | 2025 | Spring | Pc, [MW] | 0 | 1 | 1.5343 | 1.4326 | 1.314 | 1.2788 | 1.2358 | 1.2997 | 1.3389 | 1.6723 | 2.018 | 2.3658 | 2.3636 | 2.3094 | 2.1362 | 1.9085 | 1.7556 | 1.5745 | 1.4896 | 1.6285 | 1.8591 | 2.1157 | 2.4581 | 2.3116 | 2.1088 | 1.775
2 | 6 | 2025 | Spring | Pc_flex, [MW] | 0 | 1 | 0.0031431 | 0.0032432 | 0.0034027 | 0.003476 | 0.0035156 | 0.0035351 | 0.0035268 | 0.0035253 | 0.0035212 | 0.00351 | 0.0035084 | 0.0035265 | 0.0035324 | 0.0035346 | 0.0035343 | 0.0035046 | 0.0034549 | 0.0033325 | 0.0030322 | 0.0030524 | 0.0031158 | 0.0032192 | 0.0030283 | 0.0030199
2 | 6 | 2025 | Spring | Pc_net, [MW] | 0 | 1 | 1.5342 | 1.4326 | 1.3139 | 1.2788 | 1.2357 | 1.2996 | 1.3389 | 1.6723 | 2.018 | 2.3658 | 2.3637 | 2.3095 | 2.1363 | 1.9085 | 1.7556 | 1.5745 | 1.4895 | 1.6284 | 1.859 | 2.1157 | 2.4583 | 2.3117 | 2.1088 | 1.7749
2 | 6 | 2025 | Spring | Qc, [MVAr] | 0 | 1 | -0.24265 | -0.25267 | -0.27143 | -0.27507 | -0.28491 | -0.26109 | -0.25082 | -0.089434 | -0.031949 | -0.0088355 | -0.082386 | -0.1235 | -0.12327 | -0.12068 | -0.17313 | -0.18598 | -0.18979 | -0.16153 | -0.0028401 | 0.014129 | 0.011443 | -0.051669 | -0.1114 | -0.11069
2 | 6 | 2025 | Spring | Qc_flex, [MVAr] | 0 | 1 | 0.0031431 | 0.0032432 | 0.0034027 | 0.003476 | 0.0035156 | 0.0035351 | 0.0035268 | 0.0035253 | 0.0035212 | 0.00351 | 0.0035084 | 0.0035265 | 0.0035324 | 0.0035346 | 0.0035343 | 0.0035046 | 0.0034549 | 0.0033325 | 0.0030322 | 0.0030524 | 0.0031158 | 0.0032192 | 0.0030283 | 0.0030199
2 | 6 | 2025 | Spring | Qc_net, [MVAr] | 0 | 1 | -0.24269 | -0.25272 | -0.27149 | -0.27514 | -0.28498 | -0.26114 | -0.25087 | -0.08942 | -0.031898 | -0.0087712 | -0.082345 | -0.12347 | -0.12324 | -0.12066 | -0.17314 | -0.18599 | -0.1898 | -0.16153 | -0.0028101 | 0.01417 | 0.011498 | -0.051635 | -0.1114 | -0.11069
1 | 3 | 2025 | Spring | Pc, [MW] | 0 | 2 | 4.9796 | 4.8697 | 4.9626 | 4.7868 | 4.6028 | 4.7006 | 4.5723 | 4.303 | 4.3052 | 4.4524 | 4.4278 | 4.509 | 4.6783 | 4.6132 | 4.8274 | 5.0214 | 5.0949 | 5.0866 | 4.7519 | 4.5994 | 4.5662 | 4.4916 | 4.7108 | 5.2294
1 | 3 | 2025 | Spring | Pc_flex, [MW] | 0 | 2 | 0.0034746 | 0.0034613 | 0.003448 | 0.0034445 | 0.0034434 | 0.0034437 | 0.0034433 | 0.0034442 | 0.0034434 | 0.0034462 | 0.0034461 | 0.0034458 | 0.0034456 | 0.0034452 | 0.0034451 | 0.0034461 | 0.0034487 | 0.0034586 | 0.0035202 | 0.0034924 | 0.0034776 | 0.0034627 | 0.0035204 | 0.0035065
1 | 3 | 2025 | Spring | Pc_net, [MW] | 0 | 2 | 4.9796 | 4.8697 | 4.9626 | 4.7868 | 4.6028 | 4.7006 | 4.5723 | 4.303 | 4.3052 | 4.4524 | 4.4278 | 4.509 | 4.6782 | 4.6132 | 4.8274 | 5.0213 | 5.0949 | 5.0866 | 4.7519 | 4.5994 | 4.5662 | 4.4916 | 4.7108 | 5.2295
1 | 3 | 2025 | Spring | Qc, [MVAr] | 0 | 2 | 0.41506 | 0.40523 | 0.4268 | 0.42649 | 0.37069 | 0.37426 | 0.30012 | 0.51342 | 0.6533 | 0.62716 | 0.58464 | 0.63318 | 0.6166 | 0.50512 | 0.3886 | 0.53202 | 0.5456 | 0.4292 | 0.30857 | 0.29331 | 0.29946 | 0.2589 | 0.20196 | 0.28431
1 | 3 | 2025 | Spring | Qc_flex, [MVAr] | 0 | 2 | 0.0034746 | 0.0034613 | 0.003448 | 0.0034445 | 0.0034434 | 0.0034437 | 0.0034433 | 0.0034442 | 0.0034434 | 0.0034462 | 0.0034461 | 0.0034458 | 0.0034456 | 0.0034452 | 0.0034451 | 0.0034461 | 0.0034487 | 0.0034586 | 0.0035202 | 0.0034924 | 0.0034776 | 0.0034627 | 0.0035204 | 0.0035065
1 | 3 | 2025 | Spring | Qc_net, [MVAr] | 0 | 2 | 0.41506 | 0.40523 | 0.42679 | 0.42649 | 0.37069 | 0.37426 | 0.30011 | 0.51342 | 0.65331 | 0.62716 | 0.58464 | 0.63319 | 0.61661 | 0.50512 | 0.3886 | 0.53203 | 0.5456 | 0.4292 | 0.30856 | 0.29331 | 0.29946 | 0.25889 | 0.20194 | 0.2843
2 | 6 | 2025 | Spring | Pc, [MW] | 0 | 2 | 1.6552 | 1.5511 | 1.4403 | 1.3902 | 1.3639 | 1.3254 | 1.3488 | 1.6541 | 1.9876 | 2.1847 | 2.098 | 2.0561 | 1.9615 | 1.8656 | 1.728 | 1.6451 | 1.6091 | 1.7129 | 1.8748 | 2.1313 | 2.4581 | 2.2748 | 2.058 | 1.7959
2 | 6 | 2025 | Spring | Pc_flex, [MW] | 0 | 2 | 0.0031415 | 0.0032408 | 0.0033993 | 0.0034726 | 0.0035126 | 0.0035341 | 0.0035269 | 0.0035263 | 0.0035226 | 0.0035073 | 0.0035049 | 0.0035233 | 0.0035304 | 0.003534 | 0.0035339 | 0.0035048 | 0.0034553 | 0.0033324 | 0.0030318 | 0.0030524 | 0.0031159 | 0.0032199 | 0.0030282 | 0.0030199
2 | 6 | 2025 | Spring | Pc_net, [MW] | 0 | 2 | 1.6551 | 1.5511 | 1.4403 | 1.3902 | 1.3639 | 1.3253 | 1.3488 | 1.6541 | 1.9876 | 2.1847 | 2.0981 | 2.0561 | 1.9616 | 1.8656 | 1.728 | 1.6451 | 1.609 | 1.7128 | 1.8748 | 2.1313 | 2.4583 | 2.2749 | 2.058 | 1.7958
2 | 6 | 2025 | Spring | Qc, [MVAr] | 0 | 2 | -0.19708 | -0.19469 | -0.22642 | -0.26023 | -0.23906 | -0.26557 | -0.26031 | -0.025834 | 0.058141 | 0.12698 | 0.055181 | -0.050239 | -0.017016 | 0.0023131 | -0.061036 | -0.13604 | -0.1347 | -0.1099 | 0.050193 | 0.088557 | 0.086137 | 0.0081194 | -0.069267 | -0.090984
2 | 6 | 2025 | Spring | Qc_flex, [MVAr] | 0 | 2 | 0.0031415 | 0.0032408 | 0.0033993 | 0.0034726 | 0.0035126 | 0.0035341 | 0.0035269 | 0.0035263 | 0.0035226 | 0.0035073 | 0.0035049 | 0.0035233 | 0.0035304 | 0.003534 | 0.0035339 | 0.0035048 | 0.0034553 | 0.0033324 | 0.0030318 | 0.0030524 | 0.0031159 | 0.0032199 | 0.0030282 | 0.0030199
2 | 6 | 2025 | Spring | Qc_net, [MVAr] | 0 | 2 | -0.19711 | -0.19473 | -0.22647 | -0.2603 | -0.23912 | -0.26564 | -0.26039 | -0.02582 | 0.058198 | 0.12706 | 0.055235 | -0.050214 | -0.016981 | 0.0023452 | -0.061032 | -0.13605 | -0.13471 | -0.10991 | 0.050216 | 0.088599 | 0.086192 | 0.0081467 | -0.069269 | -0.090989
1 | 3 | 2025 | Spring | Pc, [MW] | Expected | - | 4.317 | 4.2623 | 4.2092 | 4.1064 | 4.1271 | 4.2545 | 4.3121 | 4.44 | 4.7011 | 4.6645 | 4.744 | 4.7847 | 4.9061 | 4.807 | 4.6305 | 4.8694 | 5.0868 | 5.0807 | 4.7153 | 4.5009 | 4.5364 | 4.4502 | 4.3343 | 4.7794
1 | 3 | 2025 | Spring | Pc_flex, [MW] | Expected | - | 0.0034744 | 0.0034612 | 0.003448 | 0.0034445 | 0.0034435 | 0.0034436 | 0.0034434 | 0.0034444 | 0.003444 | 0.0034465 | 0.0034465 | 0.0034463 | 0.0034462 | 0.0034458 | 0.0034451 | 0.0034462 | 0.0034493 | 0.0034594 | 0.0035204 | 0.0034924 | 0.0034778 | 0.0034628 | 0.0035204 | 0.0035063
1 | 3 | 2025 | Spring | Pc_net, [MW] | Expected | - | 4.317 | 4.2623 | 4.2092 | 4.1064 | 4.1271 | 4.2545 | 4.3121 | 4.44 | 4.7011 | 4.6645 | 4.744 | 4.7847 | 4.9061 | 4.807 | 4.6305 | 4.8694 | 5.0868 | 5.0807 | 4.7153 | 4.5009 | 4.5364 | 4.4502 | 4.3343 | 4.7794
1 | 3 | 2025 | Spring | Qc, [MVAr] | Expected | - | 0.37572 | 0.35989 | 0.37357 | 0.35771 | 0.32572 | 0.3419 | 0.30807 | 0.50019 | 0.64832 | 0.61983 | 0.58231 | 0.62941 | 0.62711 | 0.52363 | 0.40781 | 0.52386 | 0.54431 | 0.45057 | 0.32363 | 0.29906 | 0.32696 | 0.27776 | 0.20189 | 0.27479
1 | 3 | 2025 | Spring | Qc_flex, [MVAr] | Expected | - | 0.0034744 | 0.0034612 | 0.003448 | 0.0034445 | 0.0034435 | 0.0034436 | 0.0034434 | 0.0034444 | 0.003444 | 0.0034465 | 0.0034465 | 0.0034463 | 0.0034462 | 0.0034458 | 0.0034451 | 0.0034462 | 0.0034493 | 0.0034594 | 0.0035204 | 0.0034924 | 0.0034778 | 0.0034628 | 0.0035204 | 0.0035063
1 | 3 | 2025 | Spring | Qc_net, [MVAr] | Expected | - | 0.37571 | 0.35989 | 0.37356 | 0.3577 | 0.32571 | 0.34189 | 0.30806 | 0.50019 | 0.64833 | 0.61984 | 0.58231 | 0.62942 | 0.62712 | 0.52364 | 0.40781 | 0.52387 | 0.54432 | 0.45057 | 0.32363 | 0.29906 | 0.32697 | 0.27776 | 0.20187 | 0.27478
2 | 6 | 2025 | Spring | Pc, [MW] | Expected | - | 1.6667 | 1.5627 | 1.4527 | 1.4009 | 1.3717 | 1.3287 | 1.3495 | 1.6553 | 1.9833 | 2.1739 | 2.0935 | 2.0543 | 1.96 | 1.8601 | 1.7274 | 1.6463 | 1.6094 | 1.7129 | 1.8761 | 2.1323 | 2.4581 | 2.274 | 2.0584 | 1.7924
2 | 6 | 2025 | Spring | Pc_flex, [MW] | Expected | - | 0.0031418 | 0.0032413 | 0.0034002 | 0.0034734 | 0.003513 | 0.0035345 | 0.0035269 | 0.0035257 | 0.0035218 | 0.0035078 | 0.0035057 | 0.003524 | 0.0035309 | 0.0035342 | 0.0035339 | 0.003505 | 0.0034558 | 0.0033328 | 0.0030321 | 0.0030523 | 0.0031159 | 0.0032198 | 0.0030282 | 0.0030199
2 | 6 | 2025 | Spring | Pc_net, [MW] | Expected | - | 1.6666 | 1.5626 | 1.4527 | 1.4009 | 1.3717 | 1.3287 | 1.3495 | 1.6553 | 1.9834 | 2.174 | 2.0935 | 2.0544 | 1.96 | 1.8601 | 1.7274 | 1.6463 | 1.6093 | 1.7128 | 1.876 | 2.1324 | 2.4583 | 2.2741 | 2.0584 | 1.7923
2 | 6 | 2025 | Spring | Qc, [MVAr] | Expected | - | -0.19703 | -0.19418 | -0.22048 | -0.24607 | -0.24032 | -0.25492 | -0.26016 | -0.051298 | 0.018452 | 0.058221 | -0.0064521 | -0.085446 | -0.067595 | -0.062017 | -0.11123 | -0.16367 | -0.16254 | -0.1389 | 0.0058068 | 0.045141 | 0.044023 | -0.028066 | -0.10046 | -0.126
2 | 6 | 2025 | Spring | Qc_flex, [MVAr] | Expected | - | 0.0031418 | 0.0032413 | 0.0034002 | 0.0034734 | 0.003513 | 0.0035345 | 0.0035269 | 0.0035257 | 0.0035218 | 0.0035078 | 0.0035057 | 0.003524 | 0.0035309 | 0.0035342 | 0.0035339 | 0.003505 | 0.0034558 | 0.0033328 | 0.0030321 | 0.0030523 | 0.0031159 | 0.0032198 | 0.0030282 | 0.0030199
2 | 6 | 2025 | Spring | Qc_net, [MVAr] | Expected | - | -0.19706 | -0.19421 | -0.22053 | -0.24613 | -0.24038 | -0.25499 | -0.26023 | -0.051281 | 0.018511 | 0.058292 | -0.0064044 | -0.085419 | -0.067564 | -0.061993 | -0.11123 | -0.16368 | -0.16255 | -0.13891 | 0.0058285 | 0.04518 | 0.044076 | -0.02804 | -0.10047 | -0.12601
1 | 3 | 2025 | Summer | Pc, [MW] | 0 | 0 | 4.3919 | 4.3156 | 4.1283 | 4.0619 | 3.9912 | 4.0026 | 4.0523 | 4.5033 | 4.8344 | 4.9093 | 4.8294 | 4.8764 | 5.0212 | 5.0144 | 4.7105 | 4.8477 | 4.9194 | 4.7929 | 4.5332 | 4.473 | 4.5385 | 4.3663 | 4.3185 | 4.253
1 | 3 | 2025 | Summer | Pc_flex, [MW] | 0 | 0 | 0.0034745 | 0.0034613 | 0.003448 | 0.0034445 | 0.0034435 | 0.0034436 | 0.0034434 | 0.0034445 | 0.0034441 | 0.0034467 | 0.0034465 | 0.0034465 | 0.0034466 | 0.0034464 | 0.0034455 | 0.0034466 | 0.0034492 | 0.0034585 | 0.0035212 | 0.0034927 | 0.0034779 | 0.0034628 | 0.0035212 | 0.0035061
1 | 3 | 2025 | Summer | Pc_net, [MW] | 0 | 0 | 4.3919 | 4.3156 | 4.1283 | 4.0619 | 3.9912 | 4.0026 | 4.0523 | 4.5033 | 4.8344 | 4.9093 | 4.8294 | 4.8764 | 5.0212 | 5.0144 | 4.7105 | 4.8477 | 4.9194 | 4.7929 | 4.5333 | 4.473 | 4.5385 | 4.3663 | 4.3185 | 4.253
1 | 3 | 2025 | Summer | Qc, [MVAr] | 0 | 0 | 0.41154 | 0.43296 | 0.42368 | 0.38947 | 0.36421 | 0.38569 | 0.31925 | 0.44736 | 0.54466 | 0.59247 | 0.55478 | 0.56428 | 0.5925 | 0.613 | 0.48933 | 0.59475 | 0.56803 | 0.5076 | 0.42473 | 0.43162 | 0.43756 | 0.40618 | 0.33401 | 0.32404
1 | 3 | 2025 | Summer | Qc_flex, [MVAr] | 0 | 0 | 0.0034745 | 0.0034613 | 0.003448 | 0.0034445 | 0.0034435 | 0.0034436 | 0.0034434 | 0.0034445 | 0.0034441 | 0.0034467 | 0.0034465 | 0.0034465 | 0.0034466 | 0.0034464 | 0.0034455 | 0.0034466 | 0.0034492 | 0.0034585 | 0.0035212 | 0.0034927 | 0.0034779 | 0.0034628 | 0.0035212 | 0.0035061
1 | 3 | 2025 | Summer | Qc_net, [MVAr] | 0 | 0 | 0.41154 | 0.43295 | 0.42368 | 0.38946 | 0.36421 | 0.38569 | 0.31924 | 0.44736 | 0.54467 | 0.59248 | 0.55478 | 0.56429 | 0.59251 | 0.61301 | 0.48933 | 0.59476 | 0.56804 | 0.50761 | 0.42473 | 0.43163 | 0.43756 | 0.40617 | 0.334 | 0.32402
2 | 6 | 2025 | Summer | Pc, [MW] | 0 | 0 | 2.0575 | 1.9359 | 1.8357 | 1.6885 | 1.6269 | 1.5821 | 1.7074 | 1.9389 | 2.1985 | 2.4168 | 2.3351 | 2.3736 | 2.4071 | 2.3508 | 2.0928 | 2.0952 | 2.0512 | 2.0896 | 2.1768 | 2.358 | 2.4212 | 2.4017 | 2.2279 | 1.9632
2 | 6 | 2025 | Summer | Pc_flex, [MW] | 0 | 0 | 0.0031554 | 0.0032529 | 0.0034076 | 0.0034793 | 0.0035178 | 0.0035377 | 0.0035296 | 0.0035265 | 0.0035247 | 0.0035074 | 0.0035047 | 0.0035252 | 0.0035338 | 0.0035378 | 0.0035372 | 0.0035116 | 0.0034647 | 0.0033441 | 0.0030489 | 0.003069 | 0.0031335 | 0.0032341 | 0.0030447 | 0.0030364
2 | 6 | 2025 | Summer | Pc_net, [MW] | 0 | 0 | 2.0575 | 1.9358 | 1.8357 | 1.6885 | 1.6269 | 1.582 | 1.7074 | 1.9389 | 2.1985 | 2.4169 | 2.3352 | 2.3736 | 2.4072 | 2.3508 | 2.0928 | 2.0952 | 2.0512 | 2.0895 | 2.1767 | 2.358 | 2.4213 | 2.4018 | 2.2278 | 1.963
2 | 6 | 2025 | Summer | Qc, [MVAr] | 0 | 0 | -0.046119 | -0.084796 | -0.091436 | -0.10691 | -0.11727 | -0.10232 | -0.099421 | 0.11552 | 0.17157 | 0.22466 | 0.12353 | 0.10375 | 0.057549 | 0.065207 | 0.012567 | 0.0012501 | 0.0046848 | 0.043073 | 0.14313 | 0.1602 | 0.11698 | 0.085438 | 0.026992 | -0.027818
2 | 6 | 2025 | Summer | Qc_flex, [MVAr] | 0 | 0 | 0.0031554 | 0.0032529 | 0.0034076 | 0.0034793 | 0.0035178 | 0.0035377 | 0.0035296 | 0.0035265 | 0.0035247 | 0.0035074 | 0.0035047 | 0.0035252 | 0.0035338 | 0.0035378 | 0.0035372 | 0.0035116 | 0.0034647 | 0.0033441 | 0.0030489 | 0.003069 | 0.0031335 | 0.0032341 | 0.0030447 | 0.0030364
2 | 6 | 2025 | Summer | Qc_net, [MVAr] | 0 | 0 | -0.046146 | -0.084839 | -0.09149 | -0.10698 | -0.11734 | -0.10238 | -0.099486 | 0.11554 | 0.17163 | 0.22474 | 0.12357 | 0.1038 | 0.05758 | 0.065239 | 0.012564 | 0.0012504 | 0.0046842 | 0.043081 | 0.14315 | 0.16024 | 0.11701 | 0.085458 | 0.026987 | -0.027843
1 | 3 | 2025 | Summer | Pc, [MW] | 0 | 1 | 4.5844 | 4.4797 | 4.3071 | 4.2611 | 4.165 | 4.1526 | 4.1726 | 4.4165 | 4.6807 | 4.8179 | 4.7391 | 4.7523 | 4.8376 | 4.9031 | 4.7018 | 4.8087 | 4.8844 | 4.7809 | 4.5754 | 4.556 | 4.6202 | 4.4071 | 4.4104 | 4.3633
1 | 3 | 2025 | Summer | Pc_flex, [MW] | 0 | 1 | 0.0034745 | 0.0034613 | 0.003448 | 0.0034445 | 0.0034435 | 0.0034436 | 0.0034434 | 0.0034444 | 0.0034439 | 0.0034466 | 0.0034464 | 0.0034463 | 0.0034462 | 0.0034461 | 0.0034453 | 0.0034463 | 0.003449 | 0.0034583 | 0.0035212 | 0.0034928 | 0.0034779 | 0.0034628 | 0.0035212 | 0.0035062
1 | 3 | 2025 | Summer | Pc_net, [MW] | 0 | 1 | 4.5844 | 4.4797 | 4.3071 | 4.2611 | 4.165 | 4.1526 | 4.1726 | 4.4165 | 4.6807 | 4.8179 | 4.7391 | 4.7523 | 4.8376 | 4.9031 | 4.7018 | 4.8087 | 4.8844 | 4.7809 | 4.5754 | 4.556 | 4.6202 | 4.4071 | 4.4104 | 4.3633
1 | 3 | 2025 | Summer | Qc, [MVAr] | 0 | 1 | 0.45881 | 0.45388 | 0.42875 | 0.38241 | 0.37567 | 0.39442 | 0.26623 | 0.22655 | 0.2973 | 0.49871 | 0.44394 | 0.47173 | 0.47308 | 0.50047 | 0.49469 | 0.56428 | 0.56775 | 0.39279 | 0.38497 | 0.44097 | 0.41738 | 0.35072 | 0.39501 | 0.34481
1 | 3 | 2025 | Summer | Qc_flex, [MVAr] | 0 | 1 | 0.0034745 | 0.0034613 | 0.003448 | 0.0034445 | 0.0034435 | 0.0034436 | 0.0034434 | 0.0034444 | 0.0034439 | 0.0034466 | 0.0034464 | 0.0034463 | 0.0034462 | 0.0034461 | 0.0034453 | 0.0034463 | 0.003449 | 0.0034583 | 0.0035212 | 0.0034928 | 0.0034779 | 0.0034628 | 0.0035212 | 0.0035062
1 | 3 | 2025 | Summer | Qc_net, [MVAr] | 0 | 1 | 0.45881 | 0.45388 | 0.42875 | 0.3824 | 0.37566 | 0.39442 | 0.26622 | 0.22655 | 0.2973 | 0.49871 | 0.44394 | 0.47174 | 0.47309 | 0.50047 | 0.4947 | 0.56429 | 0.56776 | 0.39279 | 0.38497 | 0.44098 | 0.41739 | 0.35072 | 0.395 | 0.3448
2 | 6 | 2025 | Summer | Pc, [MW] | 0 | 1 | 1.8569 | 1.7549 | 1.6632 | 1.5399 | 1.47 | 1.4852 | 1.613 | 1.9696 | 2.222 | 2.4145 | 2.2607 | 2.3243 | 2.3167 | 2.2183 | 1.9473 | 1.9633 | 2.0036 | 2.05 | 2.1288 | 2.2843 | 2.4017 | 2.2811 | 2.1085 | 1.9163
2 | 6 | 2025 | Summer | Pc_flex, [MW] | 0 | 1 | 0.0031556 | 0.0032534 | 0.0034084 | 0.0034797 | 0.0035183 | 0.0035374 | 0.0035293 | 0.0035252 | 0.0035238 | 0.0035082 | 0.0035046 | 0.0035253 | 0.0035334 | 0.0035371 | 0.0035368 | 0.0035109 | 0.0034654 | 0.0033448 | 0.003049 | 0.0030688 | 0.0031332 | 0.0032341 | 0.0030447 | 0.0030363
2 | 6 | 2025 | Summer | Pc_net, [MW] | 0 | 1 | 1.8569 | 1.7549 | 1.6632 | 1.5399 | 1.47 | 1.4851 | 1.613 | 1.9696 | 2.222 | 2.4145 | 2.2607 | 2.3244 | 2.3167 | 2.2184 | 1.9473 | 1.9633 | 2.0036 | 2.05 | 2.1288 | 2.2843 | 2.4018 | 2.2812 | 2.1084 | 1.9162
2 | 6 | 2025 | Summer | Qc, [MVAr] | 0 | 1 | -0.15439 | -0.18876 | -0.19559 | -0.21583 | -0.21638 | -0.20469 | -0.177 | 0.014837 | 0.091058 | 0.12759 | 0.048653 | 0.0080748 | -0.039241 | -0.079407 | -0.089615 | -0.10437 | -0.10676 | -0.084212 | 0.040277 | 0.096232 | 0.036341 | 0.013272 | -0.04771 | -0.11535
2 | 6 | 2025 | Summer | Qc_flex, [MVAr] | 0 | 1 | 0.0031556 | 0.0032534 | 0.0034084 | 0.0034797 | 0.0035183 | 0.0035374 | 0.0035293 | 0.0035252 | 0.0035238 | 0.0035082 | 0.0035046 | 0.0035253 | 0.0035334 | 0.0035371 | 0.0035368 | 0.0035109 | 0.0034654 | 0.0033448 | 0.003049 | 0.0030688 | 0.0031332 | 0.0032341 | 0.0030447 | 0.0030363
2 | 6 | 2025 | Summer | Qc_net, [MVAr] | 0 | 1 | -0.15442 | -0.1888 | -0.19564 | -0.2159 | -0.21645 | -0.20475 | -0.17706 | 0.01485 | 0.09111 | 0.12767 | 0.048698 | 0.0081125 | -0.039217 | -0.079397 | -0.089618 | -0.10437 | -0.10676 | -0.084216 | 0.0403 | 0.096281 | 0.03638 | 0.013298 | -0.047707 | -0.11537
1 | 3 | 2025 | Summer | Pc, [MW] | 0 | 2 | 4.2264 | 4.0852 | 3.872 | 3.8209 | 3.8154 | 3.8592 | 4.0086 | 4.4484 | 4.8542 | 5.0941 | 5.0674 | 5.1176 | 5.2164 | 5.164 | 4.8574 | 5.0377 | 5.2762 | 5.0018 | 4.75 | 4.6816 | 4.8394 | 4.5452 | 4.519 | 4.4347
1 | 3 | 2025 | Summer | Pc_flex, [MW] | 0 | 2 | 0.0034744 | 0.0034612 | 0.0034481 | 0.0034446 | 0.0034435 | 0.0034435 | 0.0034434 | 0.0034444 | 0.0034441 | 0.0034469 | 0.0034467 | 0.0034468 | 0.0034468 | 0.0034464 | 0.0034456 | 0.0034467 | 0.0034499 | 0.0034588 | 0.0035213 | 0.0034929 | 0.0034781 | 0.003463 | 0.0035214 | 0.0035063
1 | 3 | 2025 | Summer | Pc_net, [MW] | 0 | 2 | 4.2264 | 4.0852 | 3.872 | 3.8209 | 3.8154 | 3.8592 | 4.0086 | 4.4484 | 4.8542 | 5.0941 | 5.0674 | 5.1176 | 5.2164 | 5.164 | 4.8574 | 5.0377 | 5.2762 | 5.0018 | 4.75 | 4.6817 | 4.8394 | 4.5452 | 4.519 | 4.4347
1 | 3 | 2025 | Summer | Qc, [MVAr] | 0 | 2 | 0.58293 | 0.61995 | 0.64056 | 0.55653 | 0.47533 | 0.50756 | 0.36741 | 0.38279 | 0.50565 | 0.52675 | 0.46993 | 0.47479 | 0.5065 | 0.60148 | 0.50144 | 0.56597 | 0.44255 | 0.46337 | 0.37991 | 0.42951 | 0.43911 | 0.38144 | 0.31202 | 0.33333
1 | 3 | 2025 | Summer | Qc_flex, [MVAr] | 0 | 2 | 0.0034744 | 0.0034612 | 0.0034481 | 0.0034446 | 0.0034435 | 0.0034435 | 0.0034434 | 0.0034444 | 0.0034441 | 0.0034469 | 0.0034467 | 0.0034468 | 0.0034468 | 0.0034464 | 0.0034456 | 0.0034467 | 0.0034499 | 0.0034588 | 0.0035213 | 0.0034929 | 0.0034781 | 0.003463 | 0.0035214 | 0.0035063
1 | 3 | 2025 | Summer | Qc_net, [MVAr] | 0 | 2 | 0.58293 | 0.61995 | 0.64056 | 0.55653 | 0.47532 | 0.50755 | 0.3674 | 0.38279 | 0.50565 | 0.52676 | 0.46994 | 0.47479 | 0.5065 | 0.60149 | 0.50144 | 0.56598 | 0.44255 | 0.46337 | 0.37991 | 0.42951 | 0.43911 | 0.38144 | 0.312 | 0.33331
2 | 6 | 2025 | Summer | Pc, [MW] | 0 | 2 | 1.8947 | 1.77 | 1.6589 | 1.5642 | 1.515 | 1.4479 | 1.5928 | 1.8144 | 2.1736 | 2.4332 | 2.4216 | 2.3972 | 2.3729 | 2.1813 | 1.9676 | 1.8788 | 1.809 | 1.88 | 1.9914 | 2.243 | 2.3234 | 2.3989 | 2.2734 | 1.9309
2 | 6 | 2025 | Summer | Pc_flex, [MW] | 0 | 2 | 0.0031559 | 0.0032537 | 0.0034089 | 0.00348 | 0.0035182 | 0.0035384 | 0.0035298 | 0.0035269 | 0.0035239 | 0.0035089 | 0.0035068 | 0.0035266 | 0.0035346 | 0.0035371 | 0.0035371 | 0.0035104 | 0.003463 | 0.0033417 | 0.0030489 | 0.003069 | 0.0031334 | 0.0032331 | 0.0030451 | 0.0030365
2 | 6 | 2025 | Summer | Pc_net, [MW] | 0 | 2 | 1.8947 | 1.77 | 1.6589 | 1.5642 | 1.515 | 1.4479 | 1.5928 | 1.8144 | 2.1736 | 2.4332 | 2.4216 | 2.3972 | 2.373 | 2.1813 | 1.9677 | 1.8788 | 1.809 | 1.8799 | 1.9913 | 2.2431 | 2.3235 | 2.399 | 2.2734 | 1.9308
2 | 6 | 2025 | Summer | Qc, [MVAr] | 0 | 2 | -0.3245 | -0.34766 | -0.35395 | -0.38231 | -0.36544 | -0.36756 | -0.30061 | -0.14443 | -0.035229 | -0.027453 | -0.077211 | -0.16324 | -0.20748 | -0.32102 | -0.26507 | -0.27925 | -0.28629 | -0.28874 | -0.11632 | 0.013418 | -0.085449 | -0.099045 | -0.17371 | -0.26085
2 | 6 | 2025 | Summer | Qc_flex, [MVAr] | 0 | 2 | 0.0031559 | 0.0032537 | 0.0034089 | 0.00348 | 0.0035182 | 0.0035384 | 0.0035298 | 0.0035269 | 0.0035239 | 0.0035089 | 0.0035068 | 0.0035266 | 0.0035346 | 0.0035371 | 0.0035371 | 0.0035104 | 0.003463 | 0.0033417 | 0.0030489 | 0.003069 | 0.0031334 | 0.0032331 | 0.0030451 | 0.0030365
2 | 6 | 2025 | Summer | Qc_net, [MVAr] | 0 | 2 | -0.32453 | -0.3477 | -0.354 | -0.38237 | -0.3655 | -0.36762 | -0.30065 | -0.14441 | -0.035161 | -0.027376 | -0.077153 | -0.16321 | -0.20746 | -0.32103 | -0.26508 | -0.27926 | -0.28631 | -0.28876 | -0.1163 | 0.013482 | -0.085404 | -0.099004 | -0.1737 | -0.26087
1 | 3 | 2025 | Summer | Pc, [MW] | Expected | - | 4.4009 | 4.2935 | 4.1025 | 4.0479 | 3.9905 | 4.0048 | 4.0778 | 4.4561 | 4.7898 | 4.9404 | 4.8786 | 4.9154 | 5.0251 | 5.0272 | 4.7566 | 4.898 | 5.0267 | 4.8586 | 4.6195 | 4.5702 | 4.666 | 4.4395 | 4.416 | 4.3503
1 | 3 | 2025 | Summer | Pc_flex, [MW] | Expected | - | 0.0034745 | 0.0034613 | 0.003448 | 0.0034445 | 0.0034435 | 0.0034436 | 0.0034434 | 0.0034444 | 0.003444 | 0.0034467 | 0.0034466 | 0.0034465 | 0.0034465 | 0.0034463 | 0.0034455 | 0.0034465 | 0.0034494 | 0.0034586 | 0.0035212 | 0.0034928 | 0.003478 | 0.0034629 | 0.0035213 | 0.0035062
1 | 3 | 2025 | Summer | Pc_net, [MW] | Expected | - | 4.4009 | 4.2935 | 4.1025 | 4.0479 | 3.9905 | 4.0048 | 4.0778 | 4.4561 | 4.7898 | 4.9404 | 4.8786 | 4.9154 | 5.0251 | 5.0272 | 4.7566 | 4.898 | 5.0267 | 4.8586 | 4.6196 | 4.5702 | 4.666 | 4.4395 | 4.416 | 4.3503
1 | 3 | 2025 | Summer | Qc, [MVAr] | Expected | - | 0.48443 | 0.50226 | 0.49767 | 0.4428 | 0.40507 | 0.42922 | 0.31763 | 0.35223 | 0.4492 | 0.53931 | 0.48955 | 0.5036 | 0.52403 | 0.57165 | 0.49515 | 0.575 | 0.52611 | 0.45459 | 0.39653 | 0.43403 | 0.43135 | 0.37945 | 0.34701 | 0.33406
1 | 3 | 2025 | Summer | Qc_flex, [MVAr] | Expected | - | 0.0034745 | 0.0034613 | 0.003448 | 0.0034445 | 0.0034435 | 0.0034436 | 0.0034434 | 0.0034444 | 0.003444 | 0.0034467 | 0.0034466 | 0.0034465 | 0.0034465 | 0.0034463 | 0.0034455 | 0.0034465 | 0.0034494 | 0.0034586 | 0.0035212 | 0.0034928 | 0.003478 | 0.0034629 | 0.0035213 | 0.0035062
1 | 3 | 2025 | Summer | Qc_net, [MVAr] | Expected | - | 0.48443 | 0.50226 | 0.49766 | 0.4428 | 0.40506 | 0.42922 | 0.31762 | 0.35223 | 0.44921 | 0.53932 | 0.48955 | 0.5036 | 0.52403 | 0.57166 | 0.49516 | 0.57501 | 0.52612 | 0.45459 | 0.39654 | 0.43404 | 0.43135 | 0.37945 | 0.347 | 0.33404
2 | 6 | 2025 | Summer | Pc, [MW] | Expected | - | 1.9364 | 1.8203 | 1.7193 | 1.5975 | 1.5373 | 1.505 | 1.6377 | 1.9077 | 2.198 | 2.4215 | 2.3391 | 2.365 | 2.3656 | 2.2501 | 2.0026 | 1.9791 | 1.9546 | 2.0065 | 2.099 | 2.2951 | 2.3821 | 2.3606 | 2.2033 | 1.9368
2 | 6 | 2025 | Summer | Pc_flex, [MW] | Expected | - | 0.0031556 | 0.0032533 | 0.0034083 | 0.0034797 | 0.0035181 | 0.0035378 | 0.0035296 | 0.0035262 | 0.0035242 | 0.0035082 | 0.0035054 | 0.0035257 | 0.0035339 | 0.0035373 | 0.003537 | 0.0035109 | 0.0034643 | 0.0033436 | 0.003049 | 0.0030689 | 0.0031334 | 0.0032338 | 0.0030448 | 0.0030364
2 | 6 | 2025 | Summer | Pc_net, [MW] | Expected | - | 1.9363 | 1.8202 | 1.7192 | 1.5975 | 1.5373 | 1.505 | 1.6377 | 1.9077 | 2.1981 | 2.4215 | 2.3391 | 2.3651 | 2.3656 | 2.2502 | 2.0026 | 1.9791 | 1.9546 | 2.0064 | 2.0989 | 2.2951 | 2.3822 | 2.3606 | 2.2032 | 1.9367
2 | 6 | 2025 | Summer | Qc, [MVAr] | Expected | - | -0.175 | -0.20707 | -0.21366 | -0.23502 | -0.23303 | -0.22486 | -0.19234 | -0.0046885 | 0.0758 | 0.10827 | 0.031658 | -0.017138 | -0.063057 | -0.11174 | -0.11404 | -0.12745 | -0.12946 | -0.10996 | 0.022362 | 0.08995 | 0.022624 | -0.00011163 | -0.064808 | -0.13467
2 | 6 | 2025 | Summer | Qc_flex, [MVAr] | Expected | - | 0.0031556 | 0.0032533 | 0.0034083 | 0.0034797 | 0.0035181 | 0.0035378 | 0.0035296 | 0.0035262 | 0.0035242 | 0.0035082 | 0.0035054 | 0.0035257 | 0.0035339 | 0.0035373 | 0.003537 | 0.0035109 | 0.0034643 | 0.0033436 | 0.003049 | 0.0030689 | 0.0031334 | 0.0032338 | 0.0030448 | 0.0030364
2 | 6 | 2025 | Summer | Qc_net, [MVAr] | Expected | - | -0.17503 | -0.20711 | -0.21371 | -0.23508 | -0.2331 | -0.22492 | -0.1924 | -0.0046728 | 0.075859 | 0.10834 | 0.031707 | -0.017101 | -0.063031 | -0.11173 | -0.11404 | -0.12746 | -0.12946 | -0.10997 | 0.022383 | 0.089999 | 0.022662 | -8.2931e-05 | -0.064806 | -0.13469
1 | 3 | 2025 | Autumn | Pc, [MW] | 0 | 0 | 3.2725 | 3.2826 | 3.2641 | 3.195 | 3.1431 | 3.1083 | 3.3892 | 4.2436 | 4.5976 | 4.6549 | 4.7711 | 5.0704 | 4.8388 | 4.8516 | 4.3005 | 4.3732 | 4.3858 | 4.3132 | 4.1902 | 4.0489 | 3.9068 | 3.5066 | 3.8298 | 3.8975
1 | 3 | 2025 | Autumn | Pc_flex, [MW] | 0 | 0 | 0.0034783 | 0.0034641 | 0.0034495 | 0.0034454 | 0.0034439 | 0.0034437 | 0.0034437 | 0.0034448 | 0.0034448 | 0.0034471 | 0.0034471 | 0.0034477 | 0.0034473 | 0.0034472 | 0.0034459 | 0.003447 | 0.00345 | 0.0034608 | 0.0035279 | 0.003498 | 0.0034821 | 0.0034659 | 0.0035276 | 0.003512
1 | 3 | 2025 | Autumn | Pc_net, [MW] | 0 | 0 | 3.2725 | 3.2826 | 3.2641 | 3.195 | 3.1431 | 3.1083 | 3.3892 | 4.2436 | 4.5976 | 4.6548 | 4.7711 | 5.0704 | 4.8388 | 4.8516 | 4.3005 | 4.3731 | 4.3858 | 4.3132 | 4.1903 | 4.0489 | 3.9068 | 3.5066 | 3.8298 | 3.8975
1 | 3 | 2025 | Autumn | Qc, [MVAr] | 0 | 0 | 0.12135 | 0.15243 | 0.1567 | 0.11684 | 0.22761 | -0.048834 | 0.17674 | 0.23126 | 0.37155 | 0.23232 | 0.16707 | 0.24172 | 0.46485 | 0.56443 | 0.32709 | 0.34781 | 0.47507 | 0.3159 | 0.20075 | 0.23057 | 0.17743 | 0.1263 | 0.1364 | 0.11319
1 | 3 | 2025 | Autumn | Qc_flex, [MVAr] | 0 | 0 | 0.0034783 | 0.0034641 | 0.0034495 | 0.0034454 | 0.0034439 | 0.0034437 | 0.0034437 | 0.0034448 | 0.0034448 | 0.0034471 | 0.0034471 | 0.0034477 | 0.0034473 | 0.0034472 | 0.0034459 | 0.003447 | 0.00345 | 0.0034608 | 0.0035279 | 0.003498 | 0.0034821 | 0.0034659 | 0.0035276 | 0.003512
1 | 3 | 2025 | Autumn | Qc_net, [MVAr] | 0 | 0 | 0.12133 | 0.15242 | 0.15669 | 0.11683 | 0.2276 | -0.048848 | 0.17673 | 0.23126 | 0.37156 | 0.23233 | 0.16708 | 0.24173 | 0.46487 | 0.56445 | 0.3271 | 0.34782 | 0.47509 | 0.31592 | 0.20077 | 0.23058 | 0.17743 | 0.12629 | 0.13638 | 0.11317
2 | 6 | 2025 | Autumn | Pc, [MW] | 0 | 0 | 1.7752 | 1.7221 | 1.6077 | 1.4933 | 1.5343 | 1.5956 | 1.6674 | 1.9035 | 2.266 | 2.3995 | 2.387 | 2.3288 | 2.2256 | 2.126 | 1.9026 | 1.8421 | 1.8358 | 2.0346 | 2.3958 | 2.3771 | 2.1798 | 1.9673 | 1.8382 | 1.6068
2 | 6 | 2025 | Autumn | Pc_flex, [MW] | 0 | 0 | 0.0031711 | 0.0032629 | 0.0034145 | 0.0034858 | 0.0035232 | 0.0035421 | 0.0035341 | 0.0035308 | 0.0035279 | 0.0035152 | 0.0035133 | 0.0035336 | 0.0035402 | 0.0035439 | 0.0035433 | 0.0035158 | 0.0034686 | 0.0033523 | 0.0031014 | 0.0030935 | 0.0031513 | 0.0032472 | 0.0030962 | 0.0030721
2 | 6 | 2025 | Autumn | Pc_net, [MW] | 0 | 0 | 1.7752 | 1.7221 | 1.6076 | 1.4933 | 1.5343 | 1.5955 | 1.6674 | 1.9035 | 2.266 | 2.3995 | 2.387 | 2.3289 | 2.2256 | 2.1261 | 1.9026 | 1.8421 | 1.8358 | 2.0346 | 2.3958 | 2.3772 | 2.1798 | 1.9673 | 1.8381 | 1.6066
2 | 6 | 2025 | Autumn | Qc, [MVAr] | 0 | 0 | -0.24369 | -0.24795 | -0.23655 | -0.27037 | -0.26019 | -0.21702 | -0.16214 | 0.056732 | 0.15879 | 0.17103 | 0.15587 | 0.1318 | 0.04644 | 0.023563 | -0.047297 | -0.05228 | -0.066117 | -0.0034197 | 0.072328 | 0.039197 | -0.065783 | -0.12511 | -0.21491 | -0.24799
2 | 6 | 2025 | Autumn | Qc_flex, [MVAr] | 0 | 0 | 0.0031711 | 0.0032629 | 0.0034145 | 0.0034858 | 0.0035232 | 0.0035421 | 0.0035341 | 0.0035308 | 0.0035279 | 0.0035152 | 0.0035133 | 0.0035336 | 0.0035402 | 0.0035439 | 0.0035433 | 0.0035158 | 0.0034686 | 0.0033523 | 0.0031014 | 0.0030935 | 0.0031513 | 0.0032472 | 0.0030962 | 0.0030721
2 | 6 | 2025 | Autumn | Qc_net, [MVAr] | 0 | 0 | -0.24375 | -0.24802 | -0.23662 | -0.27046 | -0.26027 | -0.2171 | -0.16219 | 0.05677 | 0.15889 | 0.17112 | 0.15595 | 0.13188 | 0.046505 | 0.023622 | -0.047286 | -0.052271 | -0.066106 | -0.0033953 | 0.072362 | 0.03923 | -0.065784 | -0.12514 | -0.21495 | -0.24804
1 | 3 | 2025 | Autumn | Pc, [MW] | 0 | 1 | 5.4979 | 5.5566 | 5.2666 | 5.4287 | 5.134 | 5.2782 | 5.0055 | 4.7549 | 4.4712 | 3.7648 | 3.6131 | 3.5762 | 4.0911 | 3.9062 | 4.2765 | 4.702 | 4.7486 | 4.7283 | 4.6434 | 4.7042 | 4.6784 | 4.4838 | 4.6957 | 4.7958
1 | 3 | 2025 | Autumn | Pc_flex, [MW] | 0 | 1 | 0.0034792 | 0.003465 | 0.0034496 | 0.0034457 | 0.0034441 | 0.0034442 | 0.0034439 | 0.0034445 | 0.0034437 | 0.0034458 | 0.0034457 | 0.003445 | 0.003445 | 0.0034446 | 0.0034445 | 0.0034459 | 0.0034489 | 0.0034597 | 0.0035274 | 0.0034977 | 0.0034818 | 0.0034656 | 0.0035274 | 0.0035119
1 | 3 | 2025 | Autumn | Pc_net, [MW] | 0 | 1 | 5.4979 | 5.5566 | 5.2666 | 5.4287 | 5.134 | 5.2782 | 5.0055 | 4.7549 | 4.4712 | 3.7648 | 3.613 | 3.5762 | 4.0911 | 3.9062 | 4.2765 | 4.702 | 4.7486 | 4.7283 | 4.6434 | 4.7042 | 4.6784 | 4.4838 | 4.6957 | 4.7958
1 | 3 | 2025 | Autumn | Qc, [MVAr] | 0 | 1 | 0.051424 | 0.18109 | 0.20767 | 0.19351 | 0.43339 | -0.19182 | 0.40232 | -0.073481 | 0.12322 | -0.11022 | -0.35487 | -0.20971 | 0.29656 | 0.65412 | 0.5284 | 0.50054 | 0.6929 | 0.30024 | 0.042552 | 0.17893 | 0.18915 | 0.08991 | 0.22025 | 0.18479
1 | 3 | 2025 | Autumn | Qc_flex, [MVAr] | 0 | 1 | 0.0034792 | 0.003465 | 0.0034496 | 0.0034457 | 0.0034441 | 0.0034442 | 0.0034439 | 0.0034445 | 0.0034437 | 0.0034458 | 0.0034457 | 0.003445 | 0.003445 | 0.0034446 | 0.0034445 | 0.0034459 | 0.0034489 | 0.0034597 | 0.0035274 | 0.0034977 | 0.0034818 | 0.0034656 | 0.0035274 | 0.0035119
1 | 3 | 2025 | Autumn | Qc_net, [MVAr] | 0 | 1 | 0.051412 | 0.18109 | 0.20767 | 0.19351 | 0.4334 | -0.19184 | 0.40233 | -0.073488 | 0.12322 | -0.11023 | -0.35489 | -0.20972 | 0.29657 | 0.65413 | 0.52841 | 0.50055 | 0.69293 | 0.30025 | 0.042545 | 0.17894 | 0.18915 | 0.089899 | 0.22024 | 0.18478
2 | 6 | 2025 | Autumn | Pc, [MW] | 0 | 1 | 1.7217 | 1.6782 | 1.5678 | 1.459 | 1.5201 | 1.6101 | 1.7347 | 2.0276 | 2.3623 | 2.4131 | 2.293 | 2.2534 | 2.1344 | 2.0635 | 1.8788 | 1.8411 | 1.929 | 2.1844 | 2.4368 | 2.3598 | 2.1417 | 1.9406 | 1.7683 | 1.5632
2 | 6 | 2025 | Autumn | Pc_flex, [MW] | 0 | 1 | 0.00317 | 0.0032611 | 0.0034126 | 0.0034834 | 0.0035212 | 0.0035397 | 0.0035319 | 0.0035304 | 0.0035285 | 0.0035127 | 0.0035097 | 0.0035299 | 0.0035377 | 0.0035418 | 0.0035423 | 0.003515 | 0.0034691 | 0.0033553 | 0.0031012 | 0.0030934 | 0.003151 | 0.0032469 | 0.0030958 | 0.0030718
2 | 6 | 2025 | Autumn | Pc_net, [MW] | 0 | 1 | 1.7216 | 1.6781 | 1.5678 | 1.459 | 1.5201 | 1.6101 | 1.7347 | 2.0276 | 2.3624 | 2.4131 | 2.293 | 2.2535 | 2.1344 | 2.0635 | 1.8788 | 1.8411 | 1.929 | 2.1843 | 2.4368 | 2.3598 | 2.1418 | 1.9406 | 1.7682 | 1.563
2 | 6 | 2025 | Autumn | Qc, [MVAr] | 0 | 1 | -0.25268 | -0.26159 | -0.26083 | -0.26956 | -0.25727 | -0.22831 | -0.14278 | 0.020195 | 0.090651 | 0.10295 | 0.038683 | 0.061575 | 0.038208 | 0.014829 | -0.013947 | -0.035833 | -0.0098862 | 0.056285 | 0.056174 | 0.0011666 | -0.063694 | -0.11053 | -0.15839 | -0.18474
2 | 6 | 2025 | Autumn | Qc_flex, [MVAr] | 0 | 1 | 0.00317 | 0.0032611 | 0.0034126 | 0.0034834 | 0.0035212 | 0.0035397 | 0.0035319 | 0.0035304 | 0.0035285 | 0.0035127 | 0.0035097 | 0.0035299 | 0.0035377 | 0.0035418 | 0.0035423 | 0.003515 | 0.0034691 | 0.0033553 | 0.0031012 | 0.0030934 | 0.003151 | 0.0032469 | 0.0030958 | 0.0030718
2 | 6 | 2025 | Autumn | Qc_net, [MVAr] | 0 | 1 | -0.25274 | -0.26164 | -0.26089 | -0.26963 | -0.25732 | -0.22839 | -0.1428 | 0.020213 | 0.090711 | 0.10299 | 0.038691 | 0.061596 | 0.038249 | 0.014879 | -0.013915 | -0.035807 | -0.009839 | 0.056335 | 0.056204 | 0.0011929 | -0.063688 | -0.11055 | -0.15841 | -0.18477
1 | 3 | 2025 | Autumn | Pc, [MW] | 0 | 2 | 3.9594 | 3.9824 | 3.8849 | 3.8242 | 3.6924 | 3.5048 | 3.65 | 4.0649 | 4.5862 | 4.8236 | 4.9854 | 5.1098 | 4.9181 | 4.9206 | 4.6066 | 4.3323 | 4.2425 | 4.1362 | 4.0908 | 3.8554 | 3.9388 | 3.4885 | 3.9577 | 4.0064
1 | 3 | 2025 | Autumn | Pc_flex, [MW] | 0 | 2 | 0.0034783 | 0.0034642 | 0.0034494 | 0.0034453 | 0.0034439 | 0.0034437 | 0.0034437 | 0.0034446 | 0.0034446 | 0.0034471 | 0.0034471 | 0.0034474 | 0.003447 | 0.003447 | 0.0034462 | 0.0034466 | 0.0034493 | 0.0034598 | 0.0035276 | 0.0034977 | 0.003482 | 0.0034659 | 0.0035275 | 0.0035119
1 | 3 | 2025 | Autumn | Pc_net, [MW] | 0 | 2 | 3.9594 | 3.9824 | 3.8849 | 3.8242 | 3.6924 | 3.5048 | 3.65 | 4.0649 | 4.5862 | 4.8236 | 4.9854 | 5.1097 | 4.9181 | 4.9206 | 4.6066 | 4.3323 | 4.2425 | 4.1362 | 4.0909 | 3.8554 | 3.9388 | 3.4885 | 3.9578 | 4.0064
1 | 3 | 2025 | Autumn | Qc, [MVAr] | 0 | 2 | 0.069657 | 0.17605 | 0.198 | 0.17635 | 0.38658 | -0.15863 | 0.35004 | -0.0032142 | 0.17951 | -0.030618 | -0.23547 | -0.1055 | 0.33339 | 0.63329 | 0.48101 | 0.46367 | 0.64261 | 0.30288 | 0.077669 | 0.19101 | 0.18503 | 0.098243 | 0.19999 | 0.16824
1 | 3 | 2025 | Autumn | Qc_flex, [MVAr] | 0 | 2 | 0.0034783 | 0.0034642 | 0.0034494 | 0.0034453 | 0.0034439 | 0.0034437 | 0.0034437 | 0.0034446 | 0.0034446 | 0.0034471 | 0.0034471 | 0.0034474 | 0.003447 | 0.003447 | 0.0034462 | 0.0034466 | 0.0034493 | 0.0034598 | 0.0035276 | 0.0034977 | 0.003482 | 0.0034659 | 0.0035275 | 0.0035119
1 | 3 | 2025 | Autumn | Qc_net, [MVAr] | 0 | 2 | 0.069636 | 0.17604 | 0.19799 | 0.17635 | 0.38658 | -0.15864 | 0.35004 | -0.0032184 | 0.17951 | -0.030618 | -0.23548 | -0.1055 | 0.3334 | 0.63331 | 0.48103 | 0.46369 | 0.64264 | 0.3029 | 0.077665 | 0.19101 | 0.18503 | 0.09823 | 0.19998 | 0.16823
2 | 6 | 2025 | Autumn | Pc, [MW] | 0 | 2 | 1.8275 | 1.7894 | 1.6683 | 1.543 | 1.6175 | 1.7056 | 1.7912 | 2.08 | 2.4148 | 2.4648 | 2.3362 | 2.2647 | 2.1108 | 2.0436 | 1.8655 | 1.8453 | 1.9255 | 2.1783 | 2.446 | 2.3662 | 2.1229 | 1.927 | 1.7556 | 1.5312
2 | 6 | 2025 | Autumn | Pc_flex, [MW] | 0 | 2 | 0.0031707 | 0.003262 | 0.0034133 | 0.0034846 | 0.0035217 | 0.0035405 | 0.0035325 | 0.0035295 | 0.003527 | 0.0035157 | 0.0035122 | 0.0035322 | 0.0035388 | 0.003543 | 0.0035431 | 0.0035154 | 0.0034691 | 0.0033547 | 0.0031016 | 0.0030942 | 0.0031519 | 0.0032481 | 0.0030959 | 0.0030722
2 | 6 | 2025 | Autumn | Pc_net, [MW] | 0 | 2 | 1.8275 | 1.7893 | 1.6683 | 1.543 | 1.6175 | 1.7056 | 1.7912 | 2.08 | 2.4149 | 2.4648 | 2.3363 | 2.2647 | 2.1109 | 2.0436 | 1.8655 | 1.8453 | 1.9255 | 2.1782 | 2.4461 | 2.3663 | 2.123 | 1.927 | 1.7555 | 1.531
2 | 6 | 2025 | Autumn | Qc, [MVAr] | 0 | 2 | -0.25422 | -0.26978 | -0.27163 | -0.27022 | -0.25135 | -0.22619 | -0.099235 | 0.056274 | 0.094884 | 0.10921 | 0.0051015 | 0.075325 | 0.08689 | 0.06582 | 0.057468 | 0.011468 | 0.068014 | 0.14873 | 0.072988 | -0.0026072 | -0.046226 | -0.078075 | -0.10965 | -0.13096
2 | 6 | 2025 | Autumn | Qc_flex, [MVAr] | 0 | 2 | 0.0031707 | 0.003262 | 0.0034133 | 0.0034846 | 0.0035217 | 0.0035405 | 0.0035325 | 0.0035295 | 0.003527 | 0.0035157 | 0.0035122 | 0.0035322 | 0.0035388 | 0.003543 | 0.0035431 | 0.0035154 | 0.0034691 | 0.0033547 | 0.0031016 | 0.0030942 | 0.0031519 | 0.0032481 | 0.0030959 | 0.0030722
2 | 6 | 2025 | Autumn | Qc_net, [MVAr] | 0 | 2 | -0.25429 | -0.26986 | -0.27171 | -0.27031 | -0.25142 | -0.22628 | -0.099255 | 0.056296 | 0.094945 | 0.10927 | 0.0051128 | 0.075365 | 0.086952 | 0.065889 | 0.057519 | 0.011498 | 0.068074 | 0.1488 | 0.073016 | -0.0025921 | -0.046227 | -0.078098 | -0.10967 | -0.13099
1 | 3 | 2025 | Autumn | Pc, [MW] | Expected | - | 4.2433 | 4.2739 | 4.1385 | 4.1493 | 3.9898 | 3.9638 | 4.0149 | 4.3545 | 4.5517 | 4.4144 | 4.4565 | 4.5855 | 4.616 | 4.5595 | 4.3945 | 4.4691 | 4.459 | 4.3926 | 4.3081 | 4.2028 | 4.1746 | 3.8263 | 4.1611 | 4.2332
1 | 3 | 2025 | Autumn | Pc_flex, [MW] | Expected | - | 0.0034786 | 0.0034644 | 0.0034495 | 0.0034455 | 0.003444 | 0.0034439 | 0.0034438 | 0.0034446 | 0.0034443 | 0.0034467 | 0.0034466 | 0.0034467 | 0.0034464 | 0.0034462 | 0.0034455 | 0.0034465 | 0.0034494 | 0.0034601 | 0.0035276 | 0.0034978 | 0.003482 | 0.0034658 | 0.0035275 | 0.0035119
1 | 3 | 2025 | Autumn | Pc_net, [MW] | Expected | - | 4.2433 | 4.2739 | 4.1385 | 4.1493 | 3.9898 | 3.9637 | 4.0149 | 4.3545 | 4.5517 | 4.4144 | 4.4565 | 4.5854 | 4.616 | 4.5595 | 4.3945 | 4.4691 | 4.459 | 4.3926 | 4.3082 | 4.2028 | 4.1746 | 3.8263 | 4.1611 | 4.2332
1 | 3 | 2025 | Autumn | Qc, [MVAr] | Expected | - | 0.080811 | 0.16986 | 0.18746 | 0.16224 | 0.34919 | -0.1331 | 0.3097 | 0.051521 | 0.22476 | 0.030493 | -0.14109 | -0.024495 | 0.36493 | 0.61728 | 0.4455 | 0.43734 | 0.60353 | 0.30634 | 0.10699 | 0.20017 | 0.18387 | 0.10482 | 0.18554 | 0.15541
1 | 3 | 2025 | Autumn | Qc_flex, [MVAr] | Expected | - | 0.0034786 | 0.0034644 | 0.0034495 | 0.0034455 | 0.003444 | 0.0034439 | 0.0034438 | 0.0034446 | 0.0034443 | 0.0034467 | 0.0034466 | 0.0034467 | 0.0034464 | 0.0034462 | 0.0034455 | 0.0034465 | 0.0034494 | 0.0034601 | 0.0035276 | 0.0034978 | 0.003482 | 0.0034658 | 0.0035275 | 0.0035119
1 | 3 | 2025 | Autumn | Qc_net, [MVAr] | Expected | - | 0.080793 | 0.16985 | 0.18745 | 0.16223 | 0.34919 | -0.13311 | 0.3097 | 0.051518 | 0.22476 | 0.030493 | -0.14109 | -0.024497 | 0.36494 | 0.6173 | 0.44551 | 0.43735 | 0.60355 | 0.30635 | 0.10699 | 0.20018 | 0.18387 | 0.1048 | 0.18554 | 0.15539
2 | 6 | 2025 | Autumn | Pc, [MW] | Expected | - | 1.7748 | 1.7299 | 1.6146 | 1.4984 | 1.5573 | 1.6371 | 1.7311 | 2.0037 | 2.3477 | 2.4258 | 2.3387 | 2.2823 | 2.1569 | 2.0777 | 1.8823 | 1.8428 | 1.8968 | 2.1324 | 2.4262 | 2.3677 | 2.1482 | 1.945 | 1.7874 | 1.5671
2 | 6 | 2025 | Autumn | Pc_flex, [MW] | Expected | - | 0.0031706 | 0.003262 | 0.0034134 | 0.0034846 | 0.003522 | 0.0035408 | 0.0035329 | 0.0035302 | 0.0035278 | 0.0035145 | 0.0035117 | 0.0035319 | 0.0035389 | 0.0035429 | 0.0035429 | 0.0035154 | 0.0034689 | 0.0033541 | 0.0031014 | 0.0030937 | 0.0031514 | 0.0032474 | 0.003096 | 0.003072
2 | 6 | 2025 | Autumn | Pc_net, [MW] | Expected | - | 1.7748 | 1.7299 | 1.6146 | 1.4984 | 1.5573 | 1.6371 | 1.7311 | 2.0037 | 2.3478 | 2.4258 | 2.3388 | 2.2824 | 2.157 | 2.0777 | 1.8823 | 1.8428 | 1.8968 | 2.1324 | 2.4262 | 2.3678 | 2.1482 | 1.945 | 1.7873 | 1.5669
2 | 6 | 2025 | Autumn | Qc, [MVAr] | Expected | - | -0.2502 | -0.25977 | -0.25633 | -0.27005 | -0.25627 | -0.22384 | -0.13472 | 0.0444 | 0.11478 | 0.12773 | 0.06655 | 0.089565 | 0.057179 | 0.034737 | -0.001259 | -0.025549 | -0.0026629 | 0.067199 | 0.067164 | 0.012585 | -0.058568 | -0.10457 | -0.16098 | -0.1879
2 | 6 | 2025 | Autumn | Qc_flex, [MVAr] | Expected | - | 0.0031706 | 0.003262 | 0.0034134 | 0.0034846 | 0.003522 | 0.0035408 | 0.0035329 | 0.0035302 | 0.0035278 | 0.0035145 | 0.0035117 | 0.0035319 | 0.0035389 | 0.0035429 | 0.0035429 | 0.0035154 | 0.0034689 | 0.0033541 | 0.0031014 | 0.0030937 | 0.0031514 | 0.0032474 | 0.003096 | 0.003072
2 | 6 | 2025 | Autumn | Qc_net, [MVAr] | Expected | - | -0.25026 | -0.25984 | -0.25641 | -0.27013 | -0.25634 | -0.22392 | -0.13475 | 0.044426 | 0.11485 | 0.1278 | 0.066585 | 0.089614 | 0.057235 | 0.034797 | -0.0012274 | -0.025527 | -0.0026239 | 0.067247 | 0.067194 | 0.01261 | -0.058567 | -0.1046 | -0.16101 | -0.18793

## Generation
Generator ID | Node ID | Type | Year | Day | Quantity | Market Scenario | Operation Scenario | 0 | 1 | 2 | 3 | 4 | 5 | 6 | 7 | 8 | 9 | 10 | 11 | 12 | 13 | 14 | 15 | 16 | 17 | 18 | 19 | 20 | 21 | 22 | 23
1 | 1 | Reference (TN) | 2025 | Winter | Pg, [MW] | 0 | 0 | 6.2641 | 5.9965 | 5.7458 | 5.736 | 5.5983 | 5.5933 | 5.7315 | 6.5394 | 6.8812 | 7.018 | 6.9929 | 7.0643 | 6.9862 | 6.8415 | 6.2189 | 6.4978 | 6.8942 | 7.2786 | 6.9802 | 6.6661 | 6.5629 | 6.1742 | 6.002 | 5.8719
1 | 1 | Reference (TN) | 2025 | Winter | Qg, [MVAr] | 0 | 0 | 0.72823 | 0.82223 | 0.58238 | 0.4236 | 0.45097 | 0.56875 | 0.58109 | 0.83142 | 1.0471 | 0.94471 | 1.0356 | 0.5237 | 0.94293 | 0.9617 | 0.75914 | 0.76815 | 0.97119 | 1.172 | 1.0173 | 0.92367 | 0.86952 | 0.90423 | 0.7869 | 0.73177
1 | 1 | Reference (TN) | 2025 | Winter | Pg, [MW] | 0 | 1 | 6.1687 | 6.0328 | 5.7364 | 5.8658 | 5.5887 | 5.6737 | 6.1103 | 7.017 | 7.2306 | 7.3806 | 7.3111 | 7.3688 | 7.3483 | 7.0805 | 6.3303 | 6.7284 | 7.1866 | 7.5629 | 7.28 | 6.8235 | 6.8131 | 6.4641 | 6.2523 | 6.1205
1 | 1 | Reference (TN) | 2025 | Winter | Qg, [MVAr] | 0 | 1 | 0.68031 | 0.60939 | 0.46851 | 0.41174 | 0.40192 | 0.42496 | 0.42462 | 0.85282 | 0.98549 | 0.95186 | 0.98228 | 0.78264 | 0.97416 | 0.9268 | 0.62037 | 0.77637 | 0.97763 | 1.1344 | 0.95113 | 0.84673 | 0.79853 | 0.72628 | 0.59484 | 0.55629
1 | 1 | Reference (TN) | 2025 | Winter | Pg, [MW] | 0 | 2 | 5.8798 | 5.6476 | 5.4112 | 5.4339 | 5.3125 | 5.2907 | 5.5509 | 6.5983 | 6.9085 | 6.9609 | 6.9091 | 7.0051 | 6.8682 | 6.8318 | 6.0842 | 6.4193 | 6.9214 | 7.3638 | 6.875 | 6.506 | 6.4192 | 6.0047 | 5.7669 | 5.5617
1 | 1 | Reference (TN) | 2025 | Winter | Qg, [MVAr] | 0 | 2 | 0.64863 | 0.4656 | 0.37211 | 0.3591 | 0.35539 | 0.28514 | 0.26421 | 0.78768 | 0.84231 | 0.83898 | 0.83144 | 0.82435 | 0.85617 | 0.8081 | 0.49481 | 0.6742 | 0.85627 | 1.0284 | 0.8138 | 0.72379 | 0.67161 | 0.54566 | 0.41456 | 0.38861
1 | 1 | Reference (TN) | 2025 | Winter | Pg, [MW] | Expected | - | 6.1042 | 5.8923 | 5.6311 | 5.6785 | 5.4998 | 5.5192 | 5.7976 | 6.7182 | 7.0067 | 7.1198 | 7.071 | 7.1461 | 7.0676 | 6.9179 | 6.2111 | 6.5485 | 7.0008 | 7.4017 | 7.045 | 6.6652 | 6.5984 | 6.2143 | 6.0071 | 5.8514
1 | 1 | Reference (TN) | 2025 | Winter | Qg, [MVAr] | Expected | - | 0.68572 | 0.63241 | 0.47433 | 0.39815 | 0.40276 | 0.42628 | 0.42331 | 0.82397 | 0.95831 | 0.91185 | 0.94979 | 0.71023 | 0.92442 | 0.89887 | 0.62478 | 0.73957 | 0.93503 | 1.1116 | 0.9274 | 0.8314 | 0.77988 | 0.72539 | 0.59877 | 0.55889
1 | 1 | Reference (TN) | 2025 | Spring | Pg, [MW] | 0 | 0 | 6.0239 | 5.9745 | 5.5829 | 5.5789 | 5.6244 | 5.4132 | 5.3642 | 6.289 | 7.092 | 6.8897 | 6.8603 | 6.8603 | 6.9329 | 6.827 | 6.1149 | 6.3922 | 6.5888 | 6.5019 | 6.2757 | 6.3959 | 6.8252 | 6.3886 | 5.8125 | 5.6096
1 | 1 | Reference (TN) | 2025 | Spring | Qg, [MVAr] | 0 | 0 | 0.54637 | 0.53913 | 0.47679 | 0.43415 | 0.4201 | 0.36354 | 0.29543 | 0.8615 | 1.2094 | 1.1624 | 1.0805 | 1.0484 | 1.049 | 0.90023 | 0.61105 | 0.69957 | 0.74144 | 0.67786 | 0.65789 | 0.7246 | 0.82011 | 0.63536 | 0.39656 | 0.37313
1 | 1 | Reference (TN) | 2025 | Spring | Pg, [MW] | 0 | 1 | 5.3274 | 5.1128 | 5.03 | 4.7948 | 4.9353 | 5.3408 | 5.7319 | 6.0807 | 6.7204 | 7.0421 | 7.1803 | 7.1452 | 7.0786 | 6.7446 | 6.4455 | 6.5327 | 6.843 | 7.1284 | 6.9184 | 6.8216 | 7.1905 | 7.0689 | 6.6402 | 7.1241
1 | 1 | Reference (TN) | 2025 | Spring | Qg, [MVAr] | 0 | 1 | 0.35632 | 0.30631 | 0.29019 | 0.21991 | 0.21018 | 0.31583 | 0.37443 | 0.70761 | 0.97559 | 1.0233 | 0.9295 | 0.91953 | 0.95299 | 0.83896 | 0.68045 | 0.76798 | 0.84917 | 0.81601 | 0.77935 | 0.72735 | 0.81044 | 0.67719 | 0.48052 | 0.6399
1 | 1 | Reference (TN) | 2025 | Spring | Pg, [MW] | 0 | 2 | 6.6581 | 6.4426 | 6.4245 | 6.1971 | 5.9855 | 6.0451 | 5.9396 | 5.9763 | 6.3149 | 6.6621 | 6.5498 | 6.5891 | 6.664 | 6.5017 | 6.5784 | 6.69 | 6.7277 | 6.824 | 6.6504 | 6.7559 | 7.0528 | 6.7923 | 6.7938 | 7.0514
1 | 1 | Reference (TN) | 2025 | Spring | Qg, [MVAr] | 0 | 2 | 0.63448 | 0.60043 | 0.59141 | 0.52861 | 0.46705 | 0.45294 | 0.36947 | 0.81683 | 1.0805 | 1.1662 | 1.0365 | 0.98518 | 1.0133 | 0.89965 | 0.73124 | 0.81869 | 0.84015 | 0.75774 | 0.76868 | 0.80185 | 0.84297 | 0.68945 | 0.55737 | 0.6608
1 | 1 | Reference (TN) | 2025 | Spring | Pg, [MW] | Expected | - | 6.0032 | 5.8433 | 5.6791 | 5.5236 | 5.515 | 5.5997 | 5.6786 | 6.1153 | 6.7091 | 6.8646 | 6.8635 | 6.8649 | 6.8918 | 6.6911 | 6.3796 | 6.5383 | 6.7199 | 6.8181 | 6.6148 | 6.6578 | 7.0228 | 6.7499 | 6.4155 | 6.5951
1 | 1 | Reference (TN) | 2025 | Spring | Qg, [MVAr] | Expected | - | 0.51239 | 0.48196 | 0.4528 | 0.39422 | 0.36578 | 0.37744 | 0.34644 | 0.79531 | 1.0885 | 1.1173 | 1.0155 | 0.98438 | 1.0051 | 0.87961 | 0.67425 | 0.76208 | 0.81025 | 0.75054 | 0.73531 | 0.75126 | 0.8245 | 0.66734 | 0.47815 | 0.55794
1 | 1 | Reference (TN) | 2025 | Summer | Pg, [MW] | 0 | 0 | 6.4725 | 6.273 | 5.9836 | 5.7683 | 5.6352 | 5.6015 | 5.7777 | 6.465 | 7.0605 | 7.3566 | 7.1935 | 7.2796 | 7.4594 | 7.3956 | 6.8289 | 6.9695 | 6.9971 | 6.9086 | 6.7353 | 6.8578 | 6.9876 | 6.7946 | 6.5707 | 6.2375
1 | 1 | Reference (TN) | 2025 | Summer | Qg, [MVAr] | 0 | 0 | 0.74929 | 0.70823 | 0.65791 | 0.58444 | 0.53414 | 0.56768 | 0.52192 | 0.94917 | 1.1818 | 1.324 | 1.1605 | 1.162 | 1.1699 | 1.1899 | 0.93413 | 1.0493 | 1.0303 | 0.99451 | 0.98659 | 1.0256 | 1.0051 | 0.91557 | 0.75543 | 0.65059
1 | 1 | Reference (TN) | 2025 | Summer | Pg, [MW] | 0 | 1 | 6.4638 | 6.2556 | 5.9896 | 5.8189 | 5.652 | 5.6547 | 5.8035 | 6.4086 | 6.9293 | 7.2621 | 7.0272 | 7.1048 | 7.1829 | 7.1495 | 6.6731 | 6.797 | 6.9139 | 6.8564 | 6.7292 | 6.8668 | 7.0501 | 6.7136 | 6.5426 | 6.3011
1 | 1 | Reference (TN) | 2025 | Summer | Qg, [MVAr] | 0 | 1 | 0.69048 | 0.62605 | 0.5623 | 0.47711 | 0.45149 | 0.48207 | 0.39559 | 0.61677 | 0.83091 | 1.1166 | 0.94966 | 0.94708 | 0.91198 | 0.89593 | 0.81802 | 0.89039 | 0.907 | 0.74359 | 0.8423 | 0.9723 | 0.91209 | 0.77682 | 0.73949 | 0.59243
1 | 1 | Reference (TN) | 2025 | Summer | Pg, [MW] | 0 | 2 | 6.142 | 5.8743 | 5.5479 | 5.4011 | 5.346 | 5.3224 | 5.6185 | 6.284 | 7.0551 | 7.559 | 7.5203 | 7.5462 | 7.6213 | 7.375 | 6.8504 | 6.9422 | 7.1119 | 6.9072 | 6.7661 | 6.9515 | 7.1916 | 6.9717 | 6.8184 | 6.3878
1 | 1 | Reference (TN) | 2025 | Summer | Qg, [MVAr] | 0 | 2 | 0.60436 | 0.58809 | 0.56661 | 0.43845 | 0.36802 | 0.397 | 0.35297 | 0.60118 | 0.93291 | 1.032 | 0.91863 | 0.84141 | 0.84093 | 0.78987 | 0.67307 | 0.73911 | 0.63369 | 0.62084 | 0.687 | 0.88926 | 0.83232 | 0.72887 | 0.56428 | 0.44632
1 | 1 | Reference (TN) | 2025 | Summer | Pg, [MW] | Expected | - | 6.3595 | 6.1343 | 5.8404 | 5.6628 | 5.5444 | 5.5262 | 5.7332 | 6.3859 | 7.015 | 7.3926 | 7.247 | 7.3102 | 7.4212 | 7.3067 | 6.7841 | 6.9029 | 7.0076 | 6.8907 | 6.7435 | 6.892 | 7.0765 | 6.8267 | 6.6439 | 6.3088
1 | 1 | Reference (TN) | 2025 | Summer | Qg, [MVAr] | Expected | - | 0.68138 | 0.64079 | 0.59561 | 0.5 | 0.45122 | 0.48225 | 0.42349 | 0.72237 | 0.98186 | 1.1575 | 1.0096 | 0.98351 | 0.97429 | 0.95856 | 0.8084 | 0.89292 | 0.85699 | 0.78631 | 0.83863 | 0.9624 | 0.91652 | 0.80709 | 0.6864 | 0.56311
1 | 1 | Reference (TN) | 2025 | Autumn | Pg, [MW] | 0 | 0 | 5.0624 | 5.019 | 4.8851 | 4.7006 | 4.6897 | 4.7164 | 5.071 | 6.1679 | 6.8902 | 7.0827 | 7.187 | 7.4296 | 7.0921 | 7.0045 | 6.2242 | 6.2363 | 6.2427 | 6.3702 | 6.6114 | 6.4504 | 6.108 | 5.4913 | 5.6859 | 5.5206
1 | 1 | Reference (TN) | 2025 | Autumn | Qg, [MVAr] | 0 | 0 | 0.10129 | 0.12413 | 0.1274 | 0.037197 | 0.15696 | -0.07456 | 0.23953 | 0.63419 | 0.96858 | 0.86542 | 0.79907 | 0.88607 | 0.97828 | 1.0454 | 0.63333 | 0.65169 | 0.76738 | 0.6828 | 0.67101 | 0.64742 | 0.44741 | 0.26786 | 0.21064 | 0.13877
1 | 1 | Reference (TN) | 2025 | Autumn | Pg, [MW] | 0 | 1 | 7.2469 | 7.2622 | 6.859 | 6.9125 | 6.6774 | 6.9132 | 6.7644 | 6.8075 | 6.8603 | 6.2009 | 5.927 | 5.85 | 6.2476 | 5.9903 | 6.1762 | 6.5662 | 6.702 | 6.9391 | 7.1088 | 7.0921 | 6.8458 | 6.4469 | 6.4863 | 6.3802
1 | 1 | Reference (TN) | 2025 | Autumn | Qg, [MVAr] | 0 | 1 | 0.29674 | 0.42166 | 0.39306 | 0.38177 | 0.59963 | 0.032389 | 0.68861 | 0.37301 | 0.64423 | 0.33907 | -0.0011093 | 0.15754 | 0.68889 | 0.99719 | 0.86487 | 0.86571 | 1.104 | 0.80071 | 0.56196 | 0.64219 | 0.55594 | 0.35921 | 0.45071 | 0.37973
1 | 1 | Reference (TN) | 2025 | Autumn | Pg, [MW] | 0 | 2 | 5.8055 | 5.7902 | 5.5701 | 5.3828 | 5.3254 | 5.2256 | 5.4579 | 6.1663 | 7.029 | 7.3185 | 7.3514 | 7.4042 | 7.056 | 6.9908 | 6.4949 | 6.1985 | 6.1892 | 6.3373 | 6.5621 | 6.2447 | 6.0828 | 5.4324 | 5.7311 | 5.5538
1 | 1 | Reference (TN) | 2025 | Autumn | Qg, [MVAr] | 0 | 2 | 0.11848 | 0.20825 | 0.20489 | 0.16566 | 0.38848 | -0.14381 | 0.51618 | 0.39598 | 0.72778 | 0.5713 | 0.26833 | 0.47739 | 0.88266 | 1.1577 | 0.92994 | 0.82815 | 1.0646 | 0.81749 | 0.54147 | 0.54045 | 0.47188 | 0.28059 | 0.3856 | 0.31563
1 | 1 | Reference (TN) | 2025 | Autumn | Pg, [MW] | Expected | - | 6.0383 | 6.0238 | 5.7714 | 5.6653 | 5.5642 | 5.6184 | 5.7644 | 6.3805 | 6.9265 | 6.8674 | 6.8218 | 6.8946 | 6.7986 | 6.6619 | 6.2984 | 6.3337 | 6.378 | 6.5488 | 6.7608 | 6.5957 | 6.3455 | 5.7902 | 5.9678 | 5.8182
1 | 1 | Reference (TN) | 2025 | Autumn | Qg, [MVAr] | Expected | - | 0.17217 | 0.25135 | 0.24178 | 0.19488 | 0.38169 | -0.061994 | 0.48144 | 0.46773 | 0.7802 | 0.59193 | 0.35543 | 0.507 | 0.84994 | 1.0668 | 0.80938 | 0.78185 | 0.97866 | 0.767 | 0.59148 | 0.61002 | 0.49174 | 0.30255 | 0.34898 | 0.27804

## Branch Losses
Branch ID | From Node ID | To Node ID | Year | Day | Quantity | Market Scenario | Operation Scenario | 0 | 1 | 2 | 3 | 4 | 5 | 6 | 7 | 8 | 9 | 10 | 11 | 12 | 13 | 14 | 15 | 16 | 17 | 18 | 19 | 20 | 21 | 22 | 23
1 | 4 | 2 | 2025 | Winter | P, [MW] | 0 | 0 | 0.0020552 | 0.0018115 | 0.0016667 | 0.0014833 | 0.0015295 | 0.0016673 | 0.0020314 | 0.0024423 | 0.0031723 | 0.0037561 | 0.0038577 | 0.0037753 | 0.0035434 | 0.0032219 | 0.0027792 | 0.0029069 | 0.0033866 | 0.0047402 | 0.0045019 | 0.0040857 | 0.0037351 | 0.0031093 | 0.00284 | 0.0023715
2 | 5 | 4 | 2025 | Winter | P, [MW] | 0 | 0 | 3.7472e-05 | 3.3018e-05 | 3.0373e-05 | 2.7015e-05 | 2.7862e-05 | 3.0387e-05 | 3.7058e-05 | 4.4595e-05 | 5.7936e-05 | 6.8609e-05 | 7.0463e-05 | 6.8944e-05 | 6.4697e-05 | 5.8817e-05 | 5.0724e-05 | 5.306e-05 | 6.1834e-05 | 8.6608e-05 | 8.2242e-05 | 7.462e-05 | 6.8198e-05 | 5.6755e-05 | 5.1829e-05 | 4.3261e-05
3 | 7 | 5 | 2025 | Winter | P, [MW] | 0 | 0 | 4.5475e-11 | 2.2737e-11 | 3.4106e-11 | 0 | 2.2737e-11 | 4.5475e-11 | 2.2737e-11 | 2.2737e-11 | 3.4106e-11 | 3.4106e-11 | 3.4106e-11 | 3.4106e-11 | 4.5475e-11 | 2.2737e-11 | 2.2737e-11 | 2.2737e-11 | 3.4106e-11 | 3.4106e-11 | 1.1369e-11 | 3.4106e-11 | 1.1369e-11 | 4.5475e-11 | 2.2737e-11 | 3.4106e-11
29 | 1 | 2 | 2025 | Winter | P, [MW] | 0 | 0 | 0.0083195 | 0.0076565 | 0.0069905 | 0.0069472 | 0.0066221 | 0.0066258 | 0.0069537 | 0.0090753 | 0.01009 | 0.010453 | 0.010406 | 0.010511 | 0.010362 | 0.0099515 | 0.0082042 | 0.0089467 | 0.010104 | 0.011295 | 0.01036 | 0.0094422 | 0.0091453 | 0.0081243 | 0.0076567 | 0.007323
31 | 2 | 3 | 2025 | Winter | P, [MW] | 0 | 0 | 0.0082849 | 0.0077886 | 0.0070671 | 0.0072764 | 0.0067676 | 0.0065753 | 0.0064749 | 0.0086368 | 0.00904 | 0.0088246 | 0.008673 | 0.0088758 | 0.008984 | 0.0088588 | 0.0071811 | 0.0079476 | 0.0088422 | 0.0088425 | 0.0079797 | 0.0073143 | 0.00732 | 0.0067573 | 0.0064685 | 0.0065847
32 | 5 | 6 | 2025 | Winter | P, [MW] | 0 | 0 | 0.0021881 | 0.0019283 | 0.0017738 | 0.0015779 | 0.0016274 | 0.0017745 | 0.0021626 | 0.0025988 | 0.0033738 | 0.0039928 | 0.0041008 | 0.0040151 | 0.0037697 | 0.0034289 | 0.0029585 | 0.0030941 | 0.0036031 | 0.0050327 | 0.0047825 | 0.0043439 | 0.0039737 | 0.0033095 | 0.0030236 | 0.0025251
1 | 4 | 2 | 2025 | Winter | P, [MW] | 0 | 1 | 0.0021408 | 0.0020821 | 0.0017881 | 0.0019193 | 0.0017061 | 0.0018977 | 0.0027488 | 0.0032453 | 0.0036911 | 0.0044633 | 0.004267 | 0.0043108 | 0.0040783 | 0.0033082 | 0.0025166 | 0.0028299 | 0.0033764 | 0.0045657 | 0.0045771 | 0.0038827 | 0.003784 | 0.0033418 | 0.0030117 | 0.0026183
2 | 5 | 4 | 2025 | Winter | P, [MW] | 0 | 1 | 3.9041e-05 | 3.7961e-05 | 3.2594e-05 | 3.4982e-05 | 3.1091e-05 | 3.46e-05 | 5.0154e-05 | 5.9246e-05 | 6.7402e-05 | 8.1521e-05 | 7.7928e-05 | 7.8721e-05 | 7.4469e-05 | 6.0396e-05 | 4.592e-05 | 5.1655e-05 | 6.1652e-05 | 8.3416e-05 | 8.3615e-05 | 7.0913e-05 | 6.9094e-05 | 6.1008e-05 | 5.4968e-05 | 4.7772e-05
3 | 7 | 5 | 2025 | Winter | P, [MW] | 0 | 1 | 2.2737e-11 | 2.2737e-11 | 3.4106e-11 | 6.8212e-11 | 0 | 3.4106e-11 | 1.1369e-11 | 6.8212e-11 | 2.2737e-11 | 5.6843e-11 | 2.2737e-11 | 2.2737e-11 | 4.5475e-11 | 2.2737e-11 | 2.2737e-11 | 3.4106e-11 | 2.2737e-11 | 2.2737e-11 | 2.2737e-11 | 2.2737e-11 | 2.2737e-11 | 3.4106e-11 | 2.2737e-11 | 3.4106e-11
29 | 1 | 2 | 2025 | Winter | P, [MW] | 0 | 1 | 0.008061 | 0.0077018 | 0.0069513 | 0.0072604 | 0.0065937 | 0.0067958 | 0.0078725 | 0.01043 | 0.011097 | 0.011541 | 0.011337 | 0.011467 | 0.01145 | 0.010635 | 0.008471 | 0.009586 | 0.010964 | 0.01216 | 0.011231 | 0.0098659 | 0.0098263 | 0.0088448 | 0.0082597 | 0.0079142
31 | 2 | 3 | 2025 | Winter | P, [MW] | 0 | 1 | 0.0078095 | 0.0074304 | 0.0068139 | 0.0070574 | 0.0064643 | 0.0064536 | 0.0067874 | 0.0094088 | 0.0097156 | 0.00942 | 0.0093895 | 0.0094912 | 0.0097391 | 0.0095966 | 0.0078113 | 0.0088362 | 0.0099122 | 0.01004 | 0.0089248 | 0.0079959 | 0.008066 | 0.0073419 | 0.0069816 | 0.0070009
32 | 5 | 6 | 2025 | Winter | P, [MW] | 0 | 1 | 0.0022794 | 0.0022169 | 0.0019033 | 0.0020434 | 0.0018159 | 0.0020203 | 0.002927 | 0.0034536 | 0.0039258 | 0.0047438 | 0.0045368 | 0.004584 | 0.0043378 | 0.0035202 | 0.0026792 | 0.0030119 | 0.0035917 | 0.0048486 | 0.0048623 | 0.0041283 | 0.0040254 | 0.0035563 | 0.0032062 | 0.002788
1 | 4 | 2 | 2025 | Winter | P, [MW] | 0 | 2 | 0.0018431 | 0.0017064 | 0.0015858 | 0.0014377 | 0.0014924 | 0.0016048 | 0.0021647 | 0.0025646 | 0.0031719 | 0.0033383 | 0.0033896 | 0.0031962 | 0.0030036 | 0.0029647 | 0.0027507 | 0.0028193 | 0.0033196 | 0.0049449 | 0.0042703 | 0.0037065 | 0.0034572 | 0.0028924 | 0.0027675 | 0.0022547
2 | 5 | 4 | 2025 | Winter | P, [MW] | 0 | 2 | 3.3601e-05 | 3.1098e-05 | 2.8896e-05 | 2.6184e-05 | 2.7185e-05 | 2.9247e-05 | 3.9487e-05 | 4.6816e-05 | 5.7918e-05 | 6.0968e-05 | 6.1898e-05 | 5.8357e-05 | 5.4833e-05 | 5.4116e-05 | 5.0196e-05 | 5.1458e-05 | 6.0611e-05 | 9.0342e-05 | 7.8008e-05 | 6.7691e-05 | 6.3121e-05 | 5.2795e-05 | 5.0504e-05 | 4.1128e-05
3 | 7 | 5 | 2025 | Winter | P, [MW] | 0 | 2 | 2.2737e-11 | 4.5475e-11 | 2.2737e-11 | 3.4106e-11 | 4.5475e-11 | 2.2737e-11 | 5.6843e-11 | 3.4106e-11 | 4.5475e-11 | 3.4106e-11 | 5.6843e-11 | 2.2737e-11 | 2.2737e-11 | 2.2737e-11 | 4.5475e-11 | 3.4106e-11 | 3.4106e-11 | 4.5475e-11 | 0 | 3.4106e-11 | 4.5475e-11 | 3.4106e-11 | 4.5475e-11 | 2.2737e-11
29 | 1 | 2 | 2025 | Winter | P, [MW] | 0 | 2 | 0.0073276 | 0.0067393 | 0.0061812 | 0.0062327 | 0.0059579 | 0.0059041 | 0.006494 | 0.0092268 | 0.010112 | 0.010261 | 0.01011 | 0.010388 | 0.01 | 0.0098854 | 0.0078124 | 0.0087163 | 0.010152 | 0.011507 | 0.010003 | 0.0089556 | 0.0087128 | 0.0076167 | 0.0070153 | 0.0065269
31 | 2 | 3 | 2025 | Winter | P, [MW] | 0 | 2 | 0.0072593 | 0.0066613 | 0.0060755 | 0.0063751 | 0.0059231 | 0.0056674 | 0.005711 | 0.0086961 | 0.0090681 | 0.0090506 | 0.0088142 | 0.0093946 | 0.0091501 | 0.0090589 | 0.0067087 | 0.0077533 | 0.008961 | 0.0088975 | 0.0077688 | 0.007083 | 0.0070544 | 0.0063093 | 0.0057147 | 0.0056707
32 | 5 | 6 | 2025 | Winter | P, [MW] | 0 | 2 | 0.001962 | 0.0018162 | 0.0016875 | 0.0015294 | 0.0015878 | 0.0017078 | 0.0023048 | 0.0027294 | 0.0033743 | 0.0035504 | 0.0036054 | 0.0034006 | 0.0031964 | 0.0031554 | 0.0029286 | 0.003001 | 0.0035318 | 0.0052505 | 0.0045377 | 0.0039417 | 0.0036786 | 0.0030788 | 0.0029465 | 0.0024007
1 | 4 | 2 | 2025 | Winter | P, [MW] | Expected | - | 0.002013 | 0.0018667 | 0.0016802 | 0.0016135 | 0.001576 | 0.0017233 | 0.002315 | 0.0027507 | 0.0033451 | 0.0038526 | 0.0038381 | 0.0037608 | 0.0035418 | 0.0031649 | 0.0026822 | 0.002852 | 0.0033609 | 0.0047503 | 0.0044498 | 0.0038916 | 0.0036588 | 0.0031145 | 0.0028731 | 0.0024148
2 | 5 | 4 | 2025 | Winter | P, [MW] | Expected | - | 3.6705e-05 | 3.4026e-05 | 3.0621e-05 | 2.9394e-05 | 2.8713e-05 | 3.1411e-05 | 4.2233e-05 | 5.0219e-05 | 6.1086e-05 | 7.0366e-05 | 7.0096e-05 | 6.8674e-05 | 6.4667e-05 | 5.7776e-05 | 4.8947e-05 | 5.2058e-05 | 6.1366e-05 | 8.6789e-05 | 8.1288e-05 | 7.1075e-05 | 6.6805e-05 | 5.6853e-05 | 5.2433e-05 | 4.4053e-05
3 | 7 | 5 | 2025 | Winter | P, [MW] | Expected | - | 3.0316e-11 | 3.0316e-11 | 3.0316e-11 | 3.4106e-11 | 2.2737e-11 | 3.4106e-11 | 3.0316e-11 | 4.1685e-11 | 3.4106e-11 | 4.1685e-11 | 3.7896e-11 | 2.6527e-11 | 3.7896e-11 | 2.2737e-11 | 3.0316e-11 | 3.0316e-11 | 3.0316e-11 | 3.4106e-11 | 1.1369e-11 | 3.0316e-11 | 2.6527e-11 | 3.7896e-11 | 3.0316e-11 | 3.0316e-11
29 | 1 | 2 | 2025 | Winter | P, [MW] | Expected | - | 0.0079027 | 0.0073658 | 0.0067077 | 0.0068134 | 0.0063913 | 0.0064419 | 0.0071067 | 0.0095775 | 0.010433 | 0.010752 | 0.010618 | 0.010789 | 0.010604 | 0.010157 | 0.0081625 | 0.009083 | 0.010407 | 0.011654 | 0.010532 | 0.0094212 | 0.0092281 | 0.0081953 | 0.0076439 | 0.0072547
31 | 2 | 3 | 2025 | Winter | P, [MW] | Expected | - | 0.0077846 | 0.0072934 | 0.0066521 | 0.006903 | 0.006385 | 0.0062321 | 0.0063244 | 0.0089139 | 0.0092746 | 0.0090984 | 0.0089589 | 0.0092538 | 0.0092911 | 0.0091714 | 0.0072337 | 0.008179 | 0.0092385 | 0.00926 | 0.0082244 | 0.0074644 | 0.0074801 | 0.0068028 | 0.0063883 | 0.0064188
32 | 5 | 6 | 2025 | Winter | P, [MW] | Expected | - | 0.0021432 | 0.0019871 | 0.0017882 | 0.0017169 | 0.001677 | 0.0018342 | 0.0024648 | 0.0029273 | 0.003558 | 0.0040957 | 0.004081 | 0.0039999 | 0.003768 | 0.0033682 | 0.0028555 | 0.0030357 | 0.0035755 | 0.0050439 | 0.0047275 | 0.004138 | 0.0038926 | 0.0033149 | 0.0030588 | 0.0025713
1 | 4 | 2 | 2025 | Spring | P, [MW] | 0 | 0 | 0.0025882 | 0.0022918 | 0.0020377 | 0.0018764 | 0.001831 | 0.001497 | 0.001509 | 0.0021101 | 0.0029709 | 0.0030564 | 0.0025971 | 0.0025402 | 0.0024953 | 0.0025635 | 0.0022708 | 0.0023396 | 0.0023655 | 0.0025493 | 0.0028173 | 0.0036341 | 0.0047545 | 0.0039276 | 0.0031757 | 0.0025816
2 | 5 | 4 | 2025 | Spring | P, [MW] | 0 | 0 | 4.7236e-05 | 4.1826e-05 | 3.7175e-05 | 3.4216e-05 | 3.3389e-05 | 2.7275e-05 | 2.7485e-05 | 3.8535e-05 | 5.428e-05 | 5.5851e-05 | 4.7445e-05 | 4.6379e-05 | 4.5565e-05 | 4.681e-05 | 4.1452e-05 | 4.2689e-05 | 4.3165e-05 | 4.6528e-05 | 5.1457e-05 | 6.6398e-05 | 8.6868e-05 | 7.1739e-05 | 5.7978e-05 | 4.7108e-05
3 | 7 | 5 | 2025 | Spring | P, [MW] | 0 | 0 | 4.5475e-11 | 3.4106e-11 | 4.5475e-11 | 2.2737e-11 | 4.5475e-11 | 1.1369e-11 | 4.5475e-11 | 3.4106e-11 | 2.2737e-11 | 1.1369e-11 | 2.2737e-11 | 3.4106e-11 | 2.2737e-11 | 3.4106e-11 | 2.2737e-11 | 3.4106e-11 | 3.4106e-11 | 3.4106e-11 | 3.4106e-11 | 4.5475e-11 | 3.4106e-11 | 2.2737e-11 | 2.2737e-11 | 5.6843e-11
29 | 1 | 2 | 2025 | Spring | P, [MW] | 0 | 0 | 0.0076663 | 0.007542 | 0.0065861 | 0.0065727 | 0.0066783 | 0.0061854 | 0.0060701 | 0.0084129 | 0.010759 | 0.010152 | 0.010042 | 0.010034 | 0.010242 | 0.0098947 | 0.0079079 | 0.0086504 | 0.0091925 | 0.008941 | 0.00833 | 0.0086577 | 0.00986 | 0.0086217 | 0.0071225 | 0.0066367
31 | 2 | 3 | 2025 | Spring | P, [MW] | 0 | 0 | 0.0066971 | 0.0068753 | 0.005982 | 0.0061809 | 0.006369 | 0.0062011 | 0.0060457 | 0.0082053 | 0.010102 | 0.0092153 | 0.009664 | 0.0097748 | 0.010095 | 0.0095416 | 0.0073549 | 0.0082679 | 0.0089362 | 0.0083555 | 0.0072235 | 0.006776 | 0.007165 | 0.0064777 | 0.0054291 | 0.0054431
32 | 5 | 6 | 2025 | Spring | P, [MW] | 0 | 0 | 0.0027551 | 0.0024396 | 0.0021692 | 0.0019974 | 0.0019491 | 0.0015928 | 0.0016055 | 0.0022454 | 0.0031583 | 0.0032485 | 0.0027621 | 0.0027029 | 0.002655 | 0.0027275 | 0.0024168 | 0.0024906 | 0.0025182 | 0.0027136 | 0.0029967 | 0.0038617 | 0.0050484 | 0.0041755 | 0.0033795 | 0.0027486
1 | 4 | 2 | 2025 | Spring | P, [MW] | 0 | 1 | 0.001891 | 0.001659 | 0.0014119 | 0.0013422 | 0.0012621 | 0.0013784 | 0.0014552 | 0.0021998 | 0.0031985 | 0.0043994 | 0.0043927 | 0.0041978 | 0.0035925 | 0.0028685 | 0.0024396 | 0.0019705 | 0.0017677 | 0.0020995 | 0.0027134 | 0.0035175 | 0.0047524 | 0.0041997 | 0.0034991 | 0.0024804
2 | 5 | 4 | 2025 | Spring | P, [MW] | 0 | 1 | 3.4471e-05 | 3.023e-05 | 2.5711e-05 | 2.4437e-05 | 2.297e-05 | 2.5103e-05 | 2.6508e-05 | 4.0159e-05 | 5.8421e-05 | 8.0368e-05 | 8.0224e-05 | 7.6651e-05 | 6.5593e-05 | 5.2366e-05 | 4.4515e-05 | 3.5941e-05 | 3.2236e-05 | 3.8305e-05 | 4.9567e-05 | 6.4262e-05 | 8.6823e-05 | 7.6706e-05 | 6.389e-05 | 4.528e-05
3 | 7 | 5 | 2025 | Spring | P, [MW] | 0 | 1 | 3.4106e-11 | 2.2737e-11 | 2.2737e-11 | 5.6843e-11 | 3.4106e-11 | 2.2737e-11 | 3.4106e-11 | 2.2737e-11 | 2.2737e-11 | 4.5475e-11 | 3.4106e-11 | 4.5475e-11 | 1.1369e-11 | 4.5475e-11 | 0 | 2.2737e-11 | 2.2737e-11 | 4.5475e-11 | 1.1369e-11 | 2.2737e-11 | 1.1369e-11 | 4.5475e-11 | 2.2737e-11 | 2.2737e-11
29 | 1 | 2 | 2025 | Spring | P, [MW] | 0 | 1 | 0.00599 | 0.0055163 | 0.0053397 | 0.0048504 | 0.0051381 | 0.006019 | 0.0069327 | 0.0078387 | 0.0096113 | 0.010543 | 0.010927 | 0.010821 | 0.010635 | 0.0096455 | 0.0087897 | 0.0090463 | 0.0099334 | 0.010757 | 0.010127 | 0.0098346 | 0.010927 | 0.010542 | 0.0092904 | 0.010709
31 | 2 | 3 | 2025 | Spring | P, [MW] | 0 | 1 | 0.0054388 | 0.0051197 | 0.0052238 | 0.0046716 | 0.0051653 | 0.0061641 | 0.0072753 | 0.0073587 | 0.0084023 | 0.008291 | 0.0087716 | 0.008858 | 0.0092726 | 0.0088603 | 0.0083183 | 0.0093255 | 0.010869 | 0.011416 | 0.0096177 | 0.0083063 | 0.008395 | 0.0084768 | 0.0076866 | 0.010732
32 | 5 | 6 | 2025 | Spring | P, [MW] | 0 | 1 | 0.0020132 | 0.0017656 | 0.0015018 | 0.0014274 | 0.0013417 | 0.0014661 | 0.0015481 | 0.0023413 | 0.0034014 | 0.0046742 | 0.0046703 | 0.0044651 | 0.0038222 | 0.0030527 | 0.0025972 | 0.0020976 | 0.0018814 | 0.0022348 | 0.0028858 | 0.0037385 | 0.0050472 | 0.0044643 | 0.0037228 | 0.0026398
1 | 4 | 2 | 2025 | Spring | P, [MW] | 0 | 2 | 0.0021777 | 0.0019157 | 0.0016666 | 0.0015684 | 0.0015037 | 0.001433 | 0.0014799 | 0.0021475 | 0.0031073 | 0.0037688 | 0.0034627 | 0.0033211 | 0.0030215 | 0.0027329 | 0.0023458 | 0.0021365 | 0.0020444 | 0.0023105 | 0.002763 | 0.0035787 | 0.0047627 | 0.0040677 | 0.0033281 | 0.0025364
2 | 5 | 4 | 2025 | Spring | P, [MW] | 0 | 2 | 3.9724e-05 | 3.4938e-05 | 3.0377e-05 | 2.8574e-05 | 2.7397e-05 | 2.6098e-05 | 2.6957e-05 | 3.9222e-05 | 5.6781e-05 | 6.8887e-05 | 6.3273e-05 | 6.0655e-05 | 5.5192e-05 | 4.9925e-05 | 4.2834e-05 | 3.8989e-05 | 3.7306e-05 | 4.2174e-05 | 5.0488e-05 | 6.5402e-05 | 8.7033e-05 | 7.4312e-05 | 6.0778e-05 | 4.6308e-05
3 | 7 | 5 | 2025 | Spring | P, [MW] | 0 | 2 | 3.4106e-11 | 5.6843e-11 | 2.2737e-11 | 3.4106e-11 | 3.4106e-11 | 5.6843e-11 | 2.2737e-11 | 2.2737e-11 | 2.2737e-11 | 3.4106e-11 | 4.5475e-11 | 3.4106e-11 | 3.4106e-11 | 1.1369e-11 | 3.4106e-11 | 4.5475e-11 | 3.4106e-11 | 4.5475e-11 | 3.4106e-11 | 3.4106e-11 | 2.2737e-11 | 2.2737e-11 | 2.2737e-11 | 1.1369e-11
29 | 1 | 2 | 2025 | Spring | P, [MW] | 0 | 2 | 0.0093664 | 0.0087709 | 0.0087224 | 0.0081132 | 0.0075649 | 0.0077146 | 0.0074418 | 0.0076002 | 0.0085436 | 0.0095086 | 0.0091564 | 0.0092499 | 0.0094659 | 0.0089879 | 0.00916 | 0.0094907 | 0.009602 | 0.0098545 | 0.0093634 | 0.0096623 | 0.010523 | 0.0097424 | 0.0097309 | 0.010496
31 | 2 | 3 | 2025 | Spring | P, [MW] | 0 | 2 | 0.0094374 | 0.0090252 | 0.0093781 | 0.0087305 | 0.0080595 | 0.0084047 | 0.0079348 | 0.0070991 | 0.007169 | 0.0076427 | 0.0075405 | 0.0078382 | 0.0084181 | 0.0081408 | 0.0088641 | 0.0096391 | 0.0099264 | 0.0098488 | 0.0085676 | 0.0080242 | 0.0079098 | 0.0076459 | 0.0083978 | 0.010363
32 | 5 | 6 | 2025 | Spring | P, [MW] | 0 | 2 | 0.0023184 | 0.0020393 | 0.0017736 | 0.0016688 | 0.0015998 | 0.0015243 | 0.0015744 | 0.0022852 | 0.0033026 | 0.0040013 | 0.0036793 | 0.003532 | 0.0032132 | 0.0029065 | 0.0024961 | 0.0022741 | 0.002176 | 0.002459 | 0.0029376 | 0.0038012 | 0.0050545 | 0.0043221 | 0.00354 | 0.002699
1 | 4 | 2 | 2025 | Spring | P, [MW] | Expected | - | 0.002219 | 0.0019555 | 0.0017054 | 0.0015957 | 0.0015323 | 0.0014361 | 0.0014814 | 0.0021525 | 0.0030922 | 0.0037416 | 0.0034842 | 0.003353 | 0.0030365 | 0.0027216 | 0.002352 | 0.0021489 | 0.0020592 | 0.0023198 | 0.0027645 | 0.0035767 | 0.0047566 | 0.004065 | 0.0033343 | 0.0025328
2 | 5 | 4 | 2025 | Spring | P, [MW] | Expected | - | 4.0477e-05 | 3.5665e-05 | 3.1088e-05 | 2.9076e-05 | 2.7919e-05 | 2.6159e-05 | 2.6983e-05 | 3.9305e-05 | 5.6494e-05 | 6.8369e-05 | 6.3647e-05 | 6.1228e-05 | 5.545e-05 | 4.97e-05 | 4.2934e-05 | 3.9207e-05 | 3.7569e-05 | 4.2336e-05 | 5.0504e-05 | 6.5354e-05 | 8.6908e-05 | 7.4253e-05 | 6.0882e-05 | 4.6232e-05
3 | 7 | 5 | 2025 | Spring | P, [MW] | Expected | - | 3.7896e-11 | 3.7896e-11 | 3.0316e-11 | 3.7896e-11 | 3.7896e-11 | 3.0316e-11 | 3.4106e-11 | 2.6527e-11 | 2.2737e-11 | 3.0316e-11 | 3.4106e-11 | 3.7896e-11 | 2.2737e-11 | 3.0316e-11 | 1.8948e-11 | 3.4106e-11 | 3.0316e-11 | 4.1685e-11 | 2.6527e-11 | 3.4106e-11 | 2.2737e-11 | 3.0316e-11 | 2.2737e-11 | 3.0316e-11
29 | 1 | 2 | 2025 | Spring | P, [MW] | Expected | - | 0.0076743 | 0.0072764 | 0.0068827 | 0.0065121 | 0.0064604 | 0.0066397 | 0.0068148 | 0.0079506 | 0.0096379 | 0.010068 | 0.010042 | 0.010035 | 0.010114 | 0.0095093 | 0.0086192 | 0.0090624 | 0.009576 | 0.0098507 | 0.0092733 | 0.0093849 | 0.010437 | 0.0096355 | 0.0087146 | 0.0092805
31 | 2 | 3 | 2025 | Spring | P, [MW] | Expected | - | 0.0071911 | 0.0070067 | 0.0068613 | 0.0065277 | 0.0065313 | 0.0069233 | 0.0070853 | 0.0075544 | 0.0085577 | 0.008383 | 0.0086587 | 0.0088237 | 0.0092619 | 0.0088476 | 0.0081791 | 0.0090775 | 0.0099105 | 0.0098735 | 0.0084696 | 0.0077021 | 0.0078233 | 0.0075334 | 0.0071712 | 0.0088459
32 | 5 | 6 | 2025 | Spring | P, [MW] | Expected | - | 0.0023622 | 0.0020815 | 0.0018149 | 0.0016979 | 0.0016302 | 0.0015277 | 0.001576 | 0.0022906 | 0.0032874 | 0.0039747 | 0.0037039 | 0.0035667 | 0.0032301 | 0.0028956 | 0.0025034 | 0.0022874 | 0.0021919 | 0.0024691 | 0.00294 | 0.0038005 | 0.00505 | 0.0043206 | 0.0035474 | 0.0026958
1 | 4 | 2 | 2025 | Summer | P, [MW] | 0 | 0 | 0.0033253 | 0.0029462 | 0.0026502 | 0.002245 | 0.0020866 | 0.0019712 | 0.0022943 | 0.0029661 | 0.0038291 | 0.0046457 | 0.004305 | 0.0044434 | 0.0045615 | 0.0043511 | 0.0034413 | 0.0034488 | 0.0033051 | 0.0034331 | 0.0037454 | 0.0044 | 0.0046272 | 0.004546 | 0.0039022 | 0.0030262
2 | 5 | 4 | 2025 | Summer | P, [MW] | 0 | 0 | 6.0734e-05 | 5.3796e-05 | 4.8386e-05 | 4.0979e-05 | 3.8082e-05 | 3.5978e-05 | 4.1883e-05 | 5.4218e-05 | 7.0001e-05 | 8.4935e-05 | 7.8681e-05 | 8.1204e-05 | 8.3349e-05 | 7.9506e-05 | 6.287e-05 | 6.3004e-05 | 6.0379e-05 | 6.2729e-05 | 6.8463e-05 | 8.0427e-05 | 8.4566e-05 | 8.3073e-05 | 7.1295e-05 | 5.5274e-05
3 | 7 | 5 | 2025 | Summer | P, [MW] | 0 | 0 | 1.1369e-11 | 2.2737e-11 | 2.2737e-11 | 3.4106e-11 | 3.4106e-11 | 3.4106e-11 | 2.2737e-11 | 3.4106e-11 | 3.4106e-11 | 3.4106e-11 | 4.5475e-11 | 4.5475e-11 | 2.2737e-11 | 4.5475e-11 | 3.4106e-11 | 4.5475e-11 | 2.2737e-11 | 2.2737e-11 | 5.6843e-11 | 1.1369e-11 | 2.2737e-11 | 2.2737e-11 | 3.4106e-11 | 1.1369e-11
29 | 1 | 2 | 2025 | Summer | P, [MW] | 0 | 0 | 0.0088711 | 0.0083329 | 0.0075824 | 0.0070414 | 0.0067162 | 0.0066421 | 0.0070544 | 0.0089004 | 0.01065 | 0.011588 | 0.011035 | 0.011295 | 0.011849 | 0.011659 | 0.0099042 | 0.010343 | 0.010418 | 0.010149 | 0.0096515 | 0.010008 | 0.010376 | 0.0097966 | 0.0091369 | 0.0082279
31 | 2 | 3 | 2025 | Summer | P, [MW] | 0 | 0 | 0.0073533 | 0.0071096 | 0.0065092 | 0.0062928 | 0.0060702 | 0.0061111 | 0.0062436 | 0.00774 | 0.0089458 | 0.009242 | 0.0089315 | 0.009108 | 0.0096626 | 0.0096467 | 0.0084769 | 0.0090177 | 0.0092701 | 0.0087801 | 0.0078337 | 0.0076304 | 0.0078554 | 0.0072656 | 0.0070883 | 0.0068741
32 | 5 | 6 | 2025 | Summer | P, [MW] | 0 | 0 | 0.0035365 | 0.0031347 | 0.0028202 | 0.0023895 | 0.002221 | 0.0020981 | 0.002442 | 0.0031518 | 0.0040635 | 0.004924 | 0.0045685 | 0.0047157 | 0.0048427 | 0.0046196 | 0.0036578 | 0.0036661 | 0.0035135 | 0.0036482 | 0.003976 | 0.0046676 | 0.0049097 | 0.0048253 | 0.0041461 | 0.0032185
1 | 4 | 2 | 2025 | Summer | P, [MW] | 0 | 1 | 0.0027223 | 0.002442 | 0.0021983 | 0.0018952 | 0.0017308 | 0.001762 | 0.0020641 | 0.0030474 | 0.0038908 | 0.004604 | 0.0040208 | 0.0042472 | 0.0042178 | 0.0038685 | 0.0029816 | 0.0030327 | 0.0031586 | 0.0033036 | 0.0035633 | 0.0041134 | 0.0045382 | 0.0040906 | 0.0034925 | 0.0028907
2 | 5 | 4 | 2025 | Summer | P, [MW] | 0 | 1 | 4.9685e-05 | 4.4554e-05 | 4.01e-05 | 3.4556e-05 | 3.1553e-05 | 3.2127e-05 | 3.7654e-05 | 5.5675e-05 | 7.1104e-05 | 8.4145e-05 | 7.3468e-05 | 7.7591e-05 | 7.7041e-05 | 7.0647e-05 | 5.4442e-05 | 5.5371e-05 | 5.767e-05 | 6.0325e-05 | 6.5107e-05 | 7.5173e-05 | 8.2916e-05 | 7.4733e-05 | 6.3787e-05 | 5.2773e-05
3 | 7 | 5 | 2025 | Summer | P, [MW] | 0 | 1 | 5.6843e-11 | 4.5475e-11 | 4.5475e-11 | 2.2737e-11 | 2.2737e-11 | 2.2737e-11 | 3.4106e-11 | 2.2737e-11 | 3.4106e-11 | 3.4106e-11 | 3.4106e-11 | 4.5475e-11 | 2.2737e-11 | 2.2737e-11 | 1.1369e-11 | 2.2737e-11 | 4.5475e-11 | 2.2737e-11 | 4.5475e-11 | 2.2737e-11 | 4.5475e-11 | 3.4106e-11 | 1.1369e-11 | 3.4106e-11
29 | 1 | 2 | 2025 | Summer | P, [MW] | 0 | 1 | 0.0088397 | 0.0082757 | 0.0075842 | 0.0071517 | 0.0067476 | 0.0067574 | 0.0071048 | 0.0086743 | 0.010163 | 0.011225 | 0.010478 | 0.010706 | 0.010931 | 0.010829 | 0.0094392 | 0.0098056 | 0.010144 | 0.0099398 | 0.0095975 | 0.010019 | 0.010534 | 0.0095375 | 0.0090591 | 0.0083872
31 | 2 | 3 | 2025 | Summer | P, [MW] | 0 | 1 | 0.0080234 | 0.0076633 | 0.0070814 | 0.0069177 | 0.0066101 | 0.0065765 | 0.0066053 | 0.0073878 | 0.00831 | 0.008866 | 0.0085614 | 0.0086188 | 0.0089287 | 0.0091809 | 0.0084484 | 0.0088621 | 0.0091409 | 0.0086959 | 0.0079663 | 0.0079171 | 0.0081316 | 0.0073845 | 0.0074095 | 0.007239
32 | 5 | 6 | 2025 | Summer | P, [MW] | 0 | 1 | 0.0028978 | 0.0025999 | 0.0023405 | 0.0020175 | 0.0018422 | 0.0018755 | 0.0021974 | 0.0032401 | 0.0041316 | 0.0048845 | 0.0042708 | 0.0045121 | 0.0044829 | 0.0041138 | 0.0031723 | 0.0032269 | 0.0033607 | 0.0035143 | 0.0037864 | 0.0043671 | 0.0048192 | 0.0043462 | 0.0037139 | 0.0030763
1 | 4 | 2 | 2025 | Summer | P, [MW] | 0 | 2 | 0.0028927 | 0.0025471 | 0.0022527 | 0.0020304 | 0.0019025 | 0.0017484 | 0.0020582 | 0.0025978 | 0.0037118 | 0.0046539 | 0.0046104 | 0.0045291 | 0.0044487 | 0.0038054 | 0.0030876 | 0.0028255 | 0.002627 | 0.0028327 | 0.0031213 | 0.0039548 | 0.0042447 | 0.0045264 | 0.0040769 | 0.0029735
2 | 5 | 4 | 2025 | Summer | P, [MW] | 0 | 2 | 5.2749e-05 | 4.6427e-05 | 4.1047e-05 | 3.6977e-05 | 3.4646e-05 | 3.1831e-05 | 3.7509e-05 | 4.7413e-05 | 6.7798e-05 | 8.5012e-05 | 8.4203e-05 | 8.2692e-05 | 8.1209e-05 | 6.9424e-05 | 5.6327e-05 | 5.1535e-05 | 4.7905e-05 | 5.1663e-05 | 5.6986e-05 | 7.2251e-05 | 7.7519e-05 | 8.2662e-05 | 7.4427e-05 | 5.4244e-05
3 | 7 | 5 | 2025 | Summer | P, [MW] | 0 | 2 | 4.5475e-11 | 2.2737e-11 | 4.5475e-11 | 2.2737e-11 | 1.1369e-11 | 4.5475e-11 | 3.4106e-11 | 3.4106e-11 | 1.1369e-11 | 4.5475e-11 | 1.1369e-11 | 3.4106e-11 | 2.2737e-11 | 2.2737e-11 | 3.4106e-11 | 3.4106e-11 | 4.5475e-11 | 2.2737e-11 | 1.1369e-11 | 2.2737e-11 | 4.5475e-11 | 4.5475e-11 | 5.6843e-11 | 3.4106e-11
29 | 1 | 2 | 2025 | Summer | P, [MW] | 0 | 2 | 0.0079776 | 0.0073026 | 0.006519 | 0.0061652 | 0.0060341 | 0.0059843 | 0.0066591 | 0.008345 | 0.010559 | 0.012117 | 0.011966 | 0.012032 | 0.012271 | 0.011494 | 0.0099139 | 0.010192 | 0.010674 | 0.010071 | 0.0096732 | 0.010243 | 0.010939 | 0.010266 | 0.0098011 | 0.0086019
31 | 2 | 3 | 2025 | Summer | P, [MW] | 0 | 2 | 0.0068822 | 0.0064561 | 0.0058248 | 0.0056372 | 0.0055889 | 0.0057283 | 0.0061243 | 0.0075336 | 0.0090025 | 0.0099122 | 0.0097873 | 0.0099827 | 0.010381 | 0.010219 | 0.0090139 | 0.0097157 | 0.010596 | 0.0095377 | 0.0085806 | 0.0083522 | 0.0089231 | 0.0078607 | 0.0077522 | 0.0074735
32 | 5 | 6 | 2025 | Summer | P, [MW] | 0 | 2 | 0.0030826 | 0.0027141 | 0.0023999 | 0.0021626 | 0.0020258 | 0.0018611 | 0.0021918 | 0.0027652 | 0.0039461 | 0.0049446 | 0.0049009 | 0.0048186 | 0.0047352 | 0.0040552 | 0.0032889 | 0.0030099 | 0.0027983 | 0.0030177 | 0.0033214 | 0.0042021 | 0.0045134 | 0.0048131 | 0.0043389 | 0.0031674
1 | 4 | 2 | 2025 | Summer | P, [MW] | Expected | - | 0.0029801 | 0.0026451 | 0.002367 | 0.0020568 | 0.0019066 | 0.0018272 | 0.0021389 | 0.0028704 | 0.0038106 | 0.0046345 | 0.0043121 | 0.0044066 | 0.0044093 | 0.0040083 | 0.0031702 | 0.0031024 | 0.0030302 | 0.0031898 | 0.0034767 | 0.004156 | 0.00447 | 0.0043877 | 0.0038239 | 0.0029635
2 | 5 | 4 | 2025 | Summer | P, [MW] | Expected | - | 5.4389e-05 | 4.8259e-05 | 4.3178e-05 | 3.7504e-05 | 3.476e-05 | 3.3312e-05 | 3.9016e-05 | 5.2436e-05 | 6.9634e-05 | 8.4698e-05 | 7.8784e-05 | 8.0495e-05 | 8.0533e-05 | 7.3192e-05 | 5.7879e-05 | 5.6637e-05 | 5.5318e-05 | 5.8239e-05 | 6.3519e-05 | 7.595e-05 | 8.1667e-05 | 8.0156e-05 | 6.9836e-05 | 5.4097e-05
3 | 7 | 5 | 2025 | Summer | P, [MW] | Expected | - | 3.7896e-11 | 3.0316e-11 | 3.7896e-11 | 2.6527e-11 | 2.2737e-11 | 3.4106e-11 | 3.0316e-11 | 3.0316e-11 | 2.6527e-11 | 3.7896e-11 | 3.0316e-11 | 4.1685e-11 | 2.2737e-11 | 3.0316e-11 | 2.6527e-11 | 3.4106e-11 | 3.7896e-11 | 2.2737e-11 | 3.7896e-11 | 1.8948e-11 | 3.7896e-11 | 3.4106e-11 | 3.4106e-11 | 2.6527e-11
29 | 1 | 2 | 2025 | Summer | P, [MW] | Expected | - | 0.0085628 | 0.0079704 | 0.0072285 | 0.0067861 | 0.0064993 | 0.0064613 | 0.0069395 | 0.0086399 | 0.010457 | 0.011643 | 0.01116 | 0.011344 | 0.011683 | 0.011327 | 0.0097524 | 0.010114 | 0.010412 | 0.010053 | 0.0096408 | 0.01009 | 0.010616 | 0.0098668 | 0.0093324 | 0.0084057
31 | 2 | 3 | 2025 | Summer | P, [MW] | Expected | - | 0.0074196 | 0.0070763 | 0.0064718 | 0.0062826 | 0.0060897 | 0.0061387 | 0.0063244 | 0.0075538 | 0.0087528 | 0.00934 | 0.0090934 | 0.0092365 | 0.0096575 | 0.0096821 | 0.0086464 | 0.0091985 | 0.0096691 | 0.0090045 | 0.0081269 | 0.0079666 | 0.0083034 | 0.0075036 | 0.0074167 | 0.0071955
32 | 5 | 6 | 2025 | Summer | P, [MW] | Expected | - | 0.0031723 | 0.0028163 | 0.0025202 | 0.0021899 | 0.0020297 | 0.0019449 | 0.0022771 | 0.0030524 | 0.004047 | 0.0049177 | 0.0045801 | 0.0046822 | 0.0046869 | 0.0042629 | 0.003373 | 0.003301 | 0.0032242 | 0.0033934 | 0.0036946 | 0.0044122 | 0.0047474 | 0.0046615 | 0.0040663 | 0.0031541
1 | 4 | 2 | 2025 | Autumn | P, [MW] | 0 | 0 | 0.0025154 | 0.0023716 | 0.0020693 | 0.001805 | 0.0018979 | 0.0020322 | 0.0022004 | 0.0028491 | 0.0040633 | 0.0045596 | 0.0045074 | 0.0042839 | 0.0038965 | 0.0035526 | 0.002843 | 0.0026652 | 0.0026479 | 0.0032513 | 0.0045209 | 0.0044459 | 0.0037342 | 0.0030481 | 0.0026839 | 0.0020709
2 | 5 | 4 | 2025 | Autumn | P, [MW] | 0 | 0 | 4.588e-05 | 4.3251e-05 | 3.7731e-05 | 3.2893e-05 | 3.4594e-05 | 3.706e-05 | 4.0149e-05 | 5.2064e-05 | 7.4276e-05 | 8.3348e-05 | 8.2389e-05 | 7.8299e-05 | 7.1196e-05 | 6.4907e-05 | 5.1923e-05 | 4.8672e-05 | 4.8353e-05 | 5.9395e-05 | 8.2611e-05 | 8.1231e-05 | 6.8198e-05 | 5.5646e-05 | 4.8966e-05 | 3.7758e-05
3 | 7 | 5 | 2025 | Autumn | P, [MW] | 0 | 0 | 3.4106e-11 | 1.1369e-11 | 3.4106e-11 | 3.4106e-11 | 2.2737e-11 | 1.1369e-11 | 5.6843e-11 | 2.2737e-11 | 2.2737e-11 | 3.4106e-11 | 1.1369e-11 | 3.4106e-11 | 3.4106e-11 | 1.1369e-11 | 4.5475e-11 | 2.2737e-11 | 3.4106e-11 | 4.5475e-11 | 3.4106e-11 | 5.6843e-11 | 4.5475e-11 | 4.5475e-11 | 3.4106e-11 | 4.5475e-11
29 | 1 | 2 | 2025 | Autumn | P, [MW] | 0 | 0 | 0.0054012 | 0.0053091 | 0.0050305 | 0.0046606 | 0.0046374 | 0.004698 | 0.0054209 | 0.0080438 | 0.010084 | 0.010616 | 0.010912 | 0.011672 | 0.010678 | 0.010443 | 0.0081913 | 0.0082267 | 0.0082671 | 0.0085827 | 0.0092298 | 0.0087869 | 0.0078636 | 0.0063526 | 0.0068104 | 0.0064231
31 | 2 | 3 | 2025 | Autumn | P, [MW] | 0 | 0 | 0.0040507 | 0.0040791 | 0.004034 | 0.0038612 | 0.0037522 | 0.003649 | 0.0043511 | 0.006823 | 0.0080383 | 0.0082039 | 0.0086068 | 0.0097322 | 0.0089297 | 0.0090179 | 0.0070285 | 0.0072723 | 0.0073557 | 0.0070667 | 0.0066466 | 0.0062121 | 0.0057767 | 0.0046503 | 0.0055473 | 0.0057428
32 | 5 | 6 | 2025 | Autumn | P, [MW] | 0 | 0 | 0.0026792 | 0.0025259 | 0.0022034 | 0.0019216 | 0.0020208 | 0.0021639 | 0.0023427 | 0.003029 | 0.0043116 | 0.0048357 | 0.0047812 | 0.0045458 | 0.0041391 | 0.0037754 | 0.0030244 | 0.0028355 | 0.0028174 | 0.0034569 | 0.0047995 | 0.0047216 | 0.0039712 | 0.0032441 | 0.0028581 | 0.0022052
1 | 4 | 2 | 2025 | Autumn | P, [MW] | 0 | 1 | 0.0023722 | 0.0022599 | 0.0019795 | 0.0017254 | 0.0018628 | 0.0020724 | 0.0023756 | 0.0032302 | 0.0043986 | 0.0045925 | 0.0041355 | 0.0039967 | 0.0035821 | 0.0033457 | 0.0027714 | 0.0026616 | 0.002922 | 0.003754 | 0.0046747 | 0.0043776 | 0.0036046 | 0.0029638 | 0.002471 | 0.001942
2 | 5 | 4 | 2025 | Autumn | P, [MW] | 0 | 1 | 4.326e-05 | 4.1206e-05 | 3.6084e-05 | 3.1439e-05 | 3.3953e-05 | 3.779e-05 | 4.3355e-05 | 5.9016e-05 | 8.0382e-05 | 8.3927e-05 | 7.5559e-05 | 7.3032e-05 | 6.545e-05 | 6.1124e-05 | 5.0624e-05 | 4.861e-05 | 5.3376e-05 | 6.8596e-05 | 8.5415e-05 | 7.9972e-05 | 6.5831e-05 | 5.4109e-05 | 4.5092e-05 | 3.5421e-05
3 | 7 | 5 | 2025 | Autumn | P, [MW] | 0 | 1 | 3.4106e-11 | 2.2737e-11 | 2.2737e-11 | 4.5475e-11 | 4.5475e-11 | 1.1369e-11 | 1.1369e-11 | 1.1369e-11 | 3.4106e-11 | 3.4106e-11 | 2.2737e-11 | 2.2737e-11 | 3.4106e-11 | 3.4106e-11 | 2.2737e-11 | 2.2737e-11 | 1.1369e-11 | 0 | 2.2737e-11 | 2.2737e-11 | 3.4106e-11 | 5.6843e-11 | 1.1369e-11 | 3.4106e-11
29 | 1 | 2 | 2025 | Autumn | P, [MW] | 0 | 1 | 0.011058 | 0.011108 | 0.0099126 | 0.010068 | 0.0094175 | 0.010078 | 0.0096723 | 0.0097535 | 0.0099263 | 0.0080907 | 0.0074006 | 0.0072018 | 0.0082587 | 0.0076833 | 0.0081175 | 0.0091558 | 0.0096023 | 0.010186 | 0.010641 | 0.010604 | 0.0098782 | 0.0087527 | 0.0088686 | 0.0085794
31 | 2 | 3 | 2025 | Autumn | P, [MW] | 0 | 1 | 0.011417 | 0.011676 | 0.010496 | 0.011149 | 0.010034 | 0.01053 | 0.0095304 | 0.0085369 | 0.0075549 | 0.0053541 | 0.004972 | 0.0048428 | 0.0063562 | 0.0059308 | 0.0070187 | 0.0084516 | 0.0087082 | 0.0084799 | 0.0081409 | 0.0083696 | 0.0082805 | 0.0075956 | 0.0083485 | 0.0087021
32 | 5 | 6 | 2025 | Autumn | P, [MW] | 0 | 1 | 0.0025261 | 0.0024065 | 0.0021075 | 0.0018363 | 0.001983 | 0.0022064 | 0.0025286 | 0.0034338 | 0.0046691 | 0.004874 | 0.0043932 | 0.0042453 | 0.0038065 | 0.0035566 | 0.0029477 | 0.0028313 | 0.0031074 | 0.0039879 | 0.0049628 | 0.0046507 | 0.0038334 | 0.0031539 | 0.0026304 | 0.0020672
1 | 4 | 2 | 2025 | Autumn | P, [MW] | 0 | 2 | 0.0026668 | 0.0025649 | 0.0022382 | 0.001923 | 0.0020996 | 0.0023197 | 0.0025246 | 0.0034032 | 0.0045976 | 0.0047932 | 0.0042905 | 0.0040389 | 0.0035099 | 0.0032863 | 0.0027364 | 0.0026739 | 0.002917 | 0.0037521 | 0.004713 | 0.0044014 | 0.0035408 | 0.0029188 | 0.0024265 | 0.0018516
2 | 5 | 4 | 2025 | Autumn | P, [MW] | 0 | 2 | 4.8643e-05 | 4.6777e-05 | 4.0807e-05 | 3.5049e-05 | 3.8281e-05 | 4.2309e-05 | 4.6089e-05 | 6.2187e-05 | 8.4019e-05 | 8.7596e-05 | 7.8381e-05 | 7.3805e-05 | 6.4144e-05 | 6.0055e-05 | 5.0006e-05 | 4.885e-05 | 5.3307e-05 | 6.8587e-05 | 8.612e-05 | 8.0406e-05 | 6.467e-05 | 5.3297e-05 | 4.4294e-05 | 3.3785e-05
3 | 7 | 5 | 2025 | Autumn | P, [MW] | 0 | 2 | 4.5475e-11 | 2.2737e-11 | 2.2737e-11 | 2.2737e-11 | 4.5475e-11 | 2.2737e-11 | 4.5475e-11 | 4.5475e-11 | 3.4106e-11 | 4.5475e-11 | 3.4106e-11 | 4.5475e-11 | 3.4106e-11 | 4.5475e-11 | 4.5475e-11 | 1.1369e-11 | 3.4106e-11 | 4.5475e-11 | 3.4106e-11 | 3.4106e-11 | 3.4106e-11 | 4.5475e-11 | 2.2737e-11 | 1.1369e-11
29 | 1 | 2 | 2025 | Autumn | P, [MW] | 0 | 2 | 0.0071012 | 0.0070633 | 0.0065383 | 0.0061074 | 0.0059878 | 0.0057737 | 0.0062998 | 0.0080084 | 0.01043 | 0.011274 | 0.011365 | 0.011533 | 0.010547 | 0.010441 | 0.0089771 | 0.0081655 | 0.0082113 | 0.0085205 | 0.0090741 | 0.0082251 | 0.0078019 | 0.0062178 | 0.0069266 | 0.0065036
31 | 2 | 3 | 2025 | Autumn | P, [MW] | 0 | 2 | 0.0059226 | 0.006003 | 0.0057167 | 0.0055367 | 0.0052094 | 0.0046465 | 0.0050808 | 0.0062385 | 0.0079552 | 0.0087829 | 0.0093991 | 0.0098588 | 0.0091803 | 0.0093053 | 0.0081083 | 0.007175 | 0.0069613 | 0.0064977 | 0.0063209 | 0.0056277 | 0.0058727 | 0.0045996 | 0.0059325 | 0.0060744
32 | 5 | 6 | 2025 | Autumn | P, [MW] | 0 | 2 | 0.0028406 | 0.0027322 | 0.0023838 | 0.0020475 | 0.0022358 | 0.0024703 | 0.0026869 | 0.0036165 | 0.0048794 | 0.0050855 | 0.0045582 | 0.0042888 | 0.0037283 | 0.003492 | 0.0029094 | 0.0028438 | 0.0031007 | 0.003983 | 0.0050028 | 0.0046764 | 0.0037653 | 0.0031057 | 0.0025826 | 0.0019709
1 | 4 | 2 | 2025 | Autumn | P, [MW] | Expected | - | 0.0025182 | 0.0023988 | 0.0020957 | 0.0018178 | 0.0019535 | 0.0021414 | 0.0023669 | 0.0031609 | 0.0043532 | 0.0046484 | 0.0043111 | 0.0041065 | 0.0036628 | 0.0033949 | 0.0027836 | 0.0026669 | 0.002829 | 0.0035858 | 0.0046362 | 0.0044083 | 0.0036265 | 0.0029769 | 0.0025271 | 0.0019548
2 | 5 | 4 | 2025 | Autumn | P, [MW] | Expected | - | 4.5928e-05 | 4.3745e-05 | 3.8207e-05 | 3.3127e-05 | 3.5609e-05 | 3.9053e-05 | 4.3198e-05 | 5.7756e-05 | 7.9559e-05 | 8.4957e-05 | 7.8776e-05 | 7.5045e-05 | 6.693e-05 | 6.2029e-05 | 5.0851e-05 | 4.8711e-05 | 5.1678e-05 | 6.5526e-05 | 8.4716e-05 | 8.0537e-05 | 6.6233e-05 | 5.4351e-05 | 4.6117e-05 | 3.5654e-05
3 | 7 | 5 | 2025 | Autumn | P, [MW] | Expected | - | 3.7896e-11 | 1.8948e-11 | 2.6527e-11 | 3.4106e-11 | 3.7896e-11 | 1.5158e-11 | 3.7896e-11 | 2.6527e-11 | 3.0316e-11 | 3.7896e-11 | 2.2737e-11 | 3.4106e-11 | 3.4106e-11 | 3.0316e-11 | 3.7896e-11 | 1.8948e-11 | 2.6527e-11 | 3.0316e-11 | 3.0316e-11 | 3.7896e-11 | 3.7896e-11 | 4.9264e-11 | 2.2737e-11 | 3.0316e-11
29 | 1 | 2 | 2025 | Autumn | P, [MW] | Expected | - | 0.0078535 | 0.0078269 | 0.0071605 | 0.0069454 | 0.0066809 | 0.0068498 | 0.007131 | 0.0086019 | 0.010147 | 0.0099934 | 0.0098924 | 0.010136 | 0.0098278 | 0.0095226 | 0.0084286 | 0.008516 | 0.0086936 | 0.0090963 | 0.0096483 | 0.0092054 | 0.0085146 | 0.0071077 | 0.0075352 | 0.0071687
31 | 2 | 3 | 2025 | Autumn | P, [MW] | Expected | - | 0.00713 | 0.0072529 | 0.0067489 | 0.0068488 | 0.0063319 | 0.0062753 | 0.0063208 | 0.0071994 | 0.0078495 | 0.007447 | 0.0076593 | 0.0081446 | 0.0081554 | 0.0080847 | 0.0073851 | 0.007633 | 0.0076751 | 0.0073481 | 0.0070361 | 0.0067365 | 0.0066433 | 0.0056152 | 0.0066094 | 0.0068397
32 | 5 | 6 | 2025 | Autumn | P, [MW] | Expected | - | 0.002682 | 0.0025549 | 0.0022315 | 0.0019351 | 0.0020798 | 0.0022802 | 0.0025194 | 0.0033598 | 0.0046201 | 0.0049318 | 0.0045775 | 0.00436 | 0.0038913 | 0.003608 | 0.0029605 | 0.0028369 | 0.0030085 | 0.0038093 | 0.0049217 | 0.0046829 | 0.0038566 | 0.0031679 | 0.0026904 | 0.0020811

## Transformer Ratio
Branch ID | From Node ID | To Node ID | Year | Day | Quantity | Market Scenario | Operation Scenario | 0 | 1 | 2 | 3 | 4 | 5 | 6 | 7 | 8 | 9 | 10 | 11 | 12 | 13 | 14 | 15 | 16 | 17 | 18 | 19 | 20 | 21 | 22 | 23
29 | 1 | 2 | 2025 | Winter | Ratio | 0 | 0 | 0.97778 | 0.97823 | 0.97685 | 0.97589 | 0.97606 | 0.97678 | 0.977 | 0.9786 | 0.97997 | 0.97953 | 0.98005 | 0.97713 | 0.9794 | 0.97942 | 0.97819 | 0.97828 | 0.97954 | 0.98101 | 0.98008 | 0.97944 | 0.97903 | 0.97907 | 0.97834 | 0.9779
31 | 2 | 3 | 2025 | Winter | Ratio | 0 | 0 | 1.0034 | 1.0041 | 1.0029 | 1.0023 | 1.0024 | 1.0028 | 1.0023 | 1.0028 | 1.0035 | 1.0026 | 1.0031 | 1.0008 | 1.0032 | 1.0036 | 1.0029 | 1.0028 | 1.0034 | 1.0031 | 1.0026 | 1.0027 | 1.0029 | 1.0035 | 1.0031 | 1.0032
32 | 5 | 6 | 2025 | Winter | Ratio | 0 | 0 | 0.99866 | 0.99848 | 0.99842 | 0.99815 | 0.99824 | 0.9985 | 0.99917 | 1.0002 | 1.0006 | 1.001 | 1.001 | 1.0006 | 1.0002 | 0.99991 | 0.99959 | 0.99975 | 1.0002 | 1.0018 | 1.0014 | 1.0008 | 1.0002 | 0.99976 | 0.99946 | 0.99904
29 | 1 | 2 | 2025 | Winter | Ratio | 0 | 1 | 0.97755 | 0.97711 | 0.97626 | 0.97595 | 0.97584 | 0.97605 | 0.97627 | 0.97883 | 0.97968 | 0.97966 | 0.97978 | 0.97866 | 0.97967 | 0.97926 | 0.97735 | 0.97832 | 0.97958 | 0.98076 | 0.97972 | 0.97898 | 0.97865 | 0.97814 | 0.97731 | 0.97698
31 | 2 | 3 | 2025 | Winter | Ratio | 0 | 1 | 1.0031 | 1.0029 | 1.0022 | 1.0021 | 1.002 | 1.0019 | 1.0014 | 1.0029 | 1.0032 | 1.0026 | 1.0029 | 1.002 | 1.0031 | 1.0033 | 1.0023 | 1.0027 | 1.0033 | 1.003 | 1.0023 | 1.0023 | 1.0024 | 1.0023 | 1.002 | 1.0021
32 | 5 | 6 | 2025 | Winter | Ratio | 0 | 1 | 0.99882 | 0.9986 | 0.99858 | 0.99836 | 0.99838 | 0.9987 | 0.99921 | 0.99998 | 1.0005 | 1.001 | 1.0007 | 1.0006 | 1.0004 | 1 | 0.99935 | 0.99979 | 1.0004 | 1.0017 | 1.0014 | 1.0008 | 1.0003 | 0.99999 | 0.99957 | 0.99918
29 | 1 | 2 | 2025 | Winter | Ratio | 0 | 2 | 0.97729 | 0.97621 | 0.97565 | 0.97551 | 0.97551 | 0.97517 | 0.97524 | 0.97834 | 0.9788 | 0.97884 | 0.97879 | 0.97869 | 0.97881 | 0.97852 | 0.97669 | 0.97773 | 0.97889 | 0.98023 | 0.9789 | 0.97825 | 0.97787 | 0.97703 | 0.97624 | 0.97595
31 | 2 | 3 | 2025 | Winter | Ratio | 0 | 2 | 1.0031 | 1.0023 | 1.0019 | 1.002 | 1.0019 | 1.0013 | 1.0008 | 1.0028 | 1.0026 | 1.0024 | 1.0025 | 1.0026 | 1.003 | 1.0029 | 1.0017 | 1.0023 | 1.0028 | 1.0024 | 1.0018 | 1.0018 | 1.0019 | 1.0017 | 1.0012 | 1.0015
32 | 5 | 6 | 2025 | Winter | Ratio | 0 | 2 | 0.99863 | 0.99842 | 0.99842 | 0.99813 | 0.99823 | 0.99851 | 0.99904 | 0.99987 | 1.0003 | 1.0006 | 1.0005 | 1.0002 | 0.99997 | 0.99979 | 0.99938 | 0.99966 | 1.0002 | 1.0017 | 1.0013 | 1.0006 | 1.0001 | 0.99973 | 0.99942 | 0.99901
29 | 1 | 2 | 2025 | Winter | Ratio | Expected | - | 0.97754 | 0.97718 | 0.97625 | 0.97578 | 0.97581 | 0.976 | 0.97617 | 0.97859 | 0.97948 | 0.97934 | 0.97954 | 0.97816 | 0.97929 | 0.97907 | 0.97741 | 0.97811 | 0.97934 | 0.98067 | 0.97957 | 0.97889 | 0.97851 | 0.97808 | 0.97729 | 0.97694
31 | 2 | 3 | 2025 | Winter | Ratio | Expected | - | 1.0032 | 1.0031 | 1.0023 | 1.0021 | 1.0021 | 1.002 | 1.0015 | 1.0028 | 1.0031 | 1.0025 | 1.0028 | 1.0018 | 1.0031 | 1.0032 | 1.0023 | 1.0026 | 1.0031 | 1.0028 | 1.0022 | 1.0023 | 1.0024 | 1.0025 | 1.0021 | 1.0023
32 | 5 | 6 | 2025 | Winter | Ratio | Expected | - | 0.9987 | 0.9985 | 0.99847 | 0.99821 | 0.99828 | 0.99857 | 0.99914 | 1 | 1.0005 | 1.0009 | 1.0007 | 1.0005 | 1.0002 | 0.99992 | 0.99944 | 0.99973 | 1.0003 | 1.0018 | 1.0014 | 1.0007 | 1.0002 | 0.99983 | 0.99948 | 0.99908
29 | 1 | 2 | 2025 | Spring | Ratio | 0 | 0 | 0.97697 | 0.97687 | 0.97643 | 0.97612 | 0.97603 | 0.97558 | 0.97517 | 0.97872 | 0.9809 | 0.98068 | 0.98009 | 0.97982 | 0.97983 | 0.97901 | 0.97731 | 0.97776 | 0.978 | 0.9777 | 0.97775 | 0.97833 | 0.97906 | 0.97782 | 0.97627 | 0.97596
31 | 2 | 3 | 2025 | Spring | Ratio | 0 | 0 | 1.0018 | 1.0018 | 1.0017 | 1.0018 | 1.0017 | 1.0018 | 1.0017 | 1.0029 | 1.0039 | 1.0035 | 1.0035 | 1.0039 | 1.0038 | 1.003 | 1.0019 | 1.0027 | 1.0029 | 1.0024 | 1.0016 | 1.0013 | 1.0014 | 1.0012 | 1.0007 | 1.0011
32 | 5 | 6 | 2025 | Spring | Ratio | 0 | 0 | 0.99958 | 0.99959 | 0.99925 | 0.99886 | 0.99889 | 0.9984 | 0.99816 | 1.0003 | 1.0012 | 1.0014 | 1.0009 | 1.0001 | 1.0003 | 1.0003 | 0.99987 | 0.99936 | 0.99942 | 0.99963 | 1.0006 | 1.0014 | 1.0018 | 1.0009 | 1 | 0.99936
29 | 1 | 2 | 2025 | Spring | Ratio | 0 | 1 | 0.97564 | 0.97528 | 0.9751 | 0.97467 | 0.97459 | 0.97526 | 0.97563 | 0.97783 | 0.97959 | 0.98009 | 0.9795 | 0.97938 | 0.97946 | 0.97869 | 0.97767 | 0.97804 | 0.97844 | 0.97836 | 0.97843 | 0.97831 | 0.97898 | 0.97809 | 0.97682 | 0.9775
31 | 2 | 3 | 2025 | Spring | Ratio | 0 | 1 | 1.0017 | 1.0016 | 1.0017 | 1.0014 | 1.0014 | 1.0018 | 1.0019 | 1.0024 | 1.003 | 1.0027 | 1.0027 | 1.0029 | 1.0033 | 1.0029 | 1.0026 | 1.0033 | 1.0038 | 1.0033 | 1.002 | 1.0014 | 1.0014 | 1.0013 | 1.0009 | 1.0019
32 | 5 | 6 | 2025 | Spring | Ratio | 0 | 1 | 0.99854 | 0.99835 | 0.99808 | 0.99801 | 0.99789 | 0.99816 | 0.99829 | 0.99992 | 1.0008 | 1.0013 | 1.0008 | 1.0004 | 1.0002 | 0.99995 | 0.99937 | 0.99908 | 0.99897 | 0.99935 | 1.0008 | 1.0012 | 1.0016 | 1.0009 | 1.0002 | 0.9999
29 | 1 | 2 | 2025 | Spring | Ratio | 0 | 2 | 0.97733 | 0.97708 | 0.97694 | 0.97652 | 0.97618 | 0.97605 | 0.9756 | 0.97848 | 0.98023 | 0.98089 | 0.98005 | 0.97965 | 0.97978 | 0.97911 | 0.97803 | 0.97841 | 0.9785 | 0.97813 | 0.97842 | 0.9788 | 0.97923 | 0.97819 | 0.97725 | 0.97765
31 | 2 | 3 | 2025 | Spring | Ratio | 0 | 2 | 1.0026 | 1.0025 | 1.0028 | 1.0027 | 1.0023 | 1.0024 | 1.002 | 1.0026 | 1.0031 | 1.0029 | 1.0028 | 1.0032 | 1.0032 | 1.0026 | 1.0022 | 1.0032 | 1.0033 | 1.0026 | 1.0016 | 1.0013 | 1.0012 | 1.0011 | 1.0011 | 1.0019
32 | 5 | 6 | 2025 | Spring | Ratio | 0 | 2 | 0.99908 | 0.99898 | 0.99862 | 0.99829 | 0.99842 | 0.99818 | 0.99823 | 1.0004 | 1.0014 | 1.0022 | 1.0015 | 1.0007 | 1.0008 | 1.0009 | 1.0002 | 0.99955 | 0.99952 | 0.99983 | 1.0013 | 1.0018 | 1.0022 | 1.0014 | 1.0005 | 1.0001
29 | 1 | 2 | 2025 | Spring | Ratio | Expected | - | 0.97664 | 0.97641 | 0.97615 | 0.97577 | 0.9756 | 0.97563 | 0.97547 | 0.97835 | 0.98024 | 0.98055 | 0.97988 | 0.97962 | 0.97969 | 0.97894 | 0.97767 | 0.97807 | 0.97831 | 0.97806 | 0.9782 | 0.97848 | 0.97909 | 0.97804 | 0.97678 | 0.97704
31 | 2 | 3 | 2025 | Spring | Ratio | Expected | - | 1.002 | 1.002 | 1.0021 | 1.002 | 1.0018 | 1.002 | 1.0019 | 1.0026 | 1.0033 | 1.003 | 1.003 | 1.0033 | 1.0034 | 1.0029 | 1.0023 | 1.0031 | 1.0033 | 1.0028 | 1.0017 | 1.0013 | 1.0013 | 1.0012 | 1.0009 | 1.0016
32 | 5 | 6 | 2025 | Spring | Ratio | Expected | - | 0.99907 | 0.99897 | 0.99865 | 0.99839 | 0.9984 | 0.99825 | 0.99823 | 1.0002 | 1.0011 | 1.0017 | 1.0011 | 1.0004 | 1.0004 | 1.0004 | 0.99982 | 0.99933 | 0.99931 | 0.9996 | 1.0009 | 1.0015 | 1.0019 | 1.0011 | 1.0003 | 0.99978
29 | 1 | 2 | 2025 | Summer | Ratio | 0 | 0 | 0.97834 | 0.978 | 0.97765 | 0.97713 | 0.9768 | 0.97697 | 0.9768 | 0.97952 | 0.98102 | 0.98199 | 0.98095 | 0.98096 | 0.98098 | 0.98106 | 0.97945 | 0.98008 | 0.97995 | 0.9798 | 0.9799 | 0.98024 | 0.98013 | 0.97959 | 0.97854 | 0.97775
31 | 2 | 3 | 2025 | Summer | Ratio | 0 | 0 | 1.0019 | 1.0021 | 1.002 | 1.0019 | 1.0017 | 1.0019 | 1.0015 | 1.0021 | 1.0026 | 1.0028 | 1.0027 | 1.0027 | 1.003 | 1.0031 | 1.0025 | 1.0031 | 1.003 | 1.0026 | 1.0019 | 1.0018 | 1.0019 | 1.0016 | 1.0014 | 1.0014
32 | 5 | 6 | 2025 | Summer | Ratio | 0 | 0 | 1.0007 | 1.0002 | 1.0001 | 0.99978 | 0.99963 | 0.9997 | 0.99986 | 1.0018 | 1.0026 | 1.0032 | 1.0024 | 1.0022 | 1.0019 | 1.0019 | 1.0012 | 1.0011 | 1.0011 | 1.0014 | 1.0023 | 1.0026 | 1.0024 | 1.0021 | 1.0014 | 1.0007
29 | 1 | 2 | 2025 | Summer | Ratio | 0 | 1 | 0.9778 | 0.97735 | 0.97693 | 0.97635 | 0.97616 | 0.97635 | 0.97597 | 0.9776 | 0.97902 | 0.98075 | 0.97967 | 0.97965 | 0.97941 | 0.97923 | 0.97862 | 0.97902 | 0.97914 | 0.97828 | 0.97898 | 0.97985 | 0.97953 | 0.97869 | 0.97832 | 0.97732
31 | 2 | 3 | 2025 | Summer | Ratio | 0 | 1 | 1.0025 | 1.0024 | 1.0023 | 1.0021 | 1.002 | 1.0021 | 1.0014 | 1.001 | 1.0013 | 1.0023 | 1.0021 | 1.0023 | 1.0024 | 1.0026 | 1.0026 | 1.003 | 1.0031 | 1.0021 | 1.0018 | 1.002 | 1.0019 | 1.0015 | 1.0018 | 1.0017
32 | 5 | 6 | 2025 | Summer | Ratio | 0 | 1 | 0.99962 | 0.99923 | 0.99907 | 0.99878 | 0.99869 | 0.9988 | 0.99915 | 1.0011 | 1.002 | 1.0025 | 1.0017 | 1.0014 | 1.0011 | 1.0006 | 1.0002 | 1.0001 | 1.0002 | 1.0004 | 1.0014 | 1.0021 | 1.0017 | 1.0014 | 1.0007 | 0.99998
29 | 1 | 2 | 2025 | Summer | Ratio | 0 | 2 | 0.9772 | 0.977 | 0.9768 | 0.976 | 0.97559 | 0.97571 | 0.97561 | 0.97728 | 0.97944 | 0.98016 | 0.97948 | 0.97896 | 0.9789 | 0.97841 | 0.97768 | 0.97798 | 0.97734 | 0.97731 | 0.9779 | 0.97929 | 0.97893 | 0.97839 | 0.97734 | 0.97639
31 | 2 | 3 | 2025 | Summer | Ratio | 0 | 2 | 1.003 | 1.0032 | 1.0033 | 1.0029 | 1.0024 | 1.0027 | 1.0019 | 1.002 | 1.0026 | 1.0027 | 1.0025 | 1.0026 | 1.0029 | 1.0035 | 1.0029 | 1.0033 | 1.0029 | 1.0028 | 1.0021 | 1.0021 | 1.0022 | 1.0017 | 1.0015 | 1.0018
32 | 5 | 6 | 2025 | Summer | Ratio | 0 | 2 | 0.99831 | 0.99799 | 0.99781 | 0.99749 | 0.99756 | 0.99748 | 0.99816 | 0.99964 | 1.0009 | 1.0013 | 1.0009 | 1.0002 | 0.99981 | 0.9987 | 0.99888 | 0.99868 | 0.99856 | 0.99861 | 1.0001 | 1.0014 | 1.0007 | 1.0007 | 0.99993 | 0.99885
29 | 1 | 2 | 2025 | Summer | Ratio | Expected | - | 0.97778 | 0.97745 | 0.97713 | 0.9765 | 0.97618 | 0.97634 | 0.97613 | 0.97813 | 0.97983 | 0.98097 | 0.98003 | 0.97986 | 0.97977 | 0.97957 | 0.97858 | 0.97903 | 0.97881 | 0.97846 | 0.97892 | 0.97979 | 0.97953 | 0.97889 | 0.97807 | 0.97715
31 | 2 | 3 | 2025 | Summer | Ratio | Expected | - | 1.0025 | 1.0026 | 1.0025 | 1.0023 | 1.0021 | 1.0022 | 1.0016 | 1.0017 | 1.0022 | 1.0026 | 1.0024 | 1.0025 | 1.0027 | 1.0031 | 1.0026 | 1.0032 | 1.003 | 1.0025 | 1.0019 | 1.0019 | 1.002 | 1.0016 | 1.0016 | 1.0016
32 | 5 | 6 | 2025 | Summer | Ratio | Expected | - | 0.99954 | 0.99915 | 0.99898 | 0.99868 | 0.99863 | 0.99866 | 0.99906 | 1.0008 | 1.0018 | 1.0023 | 1.0016 | 1.0013 | 1.0009 | 1.0004 | 1.0001 | 0.99998 | 0.99994 | 1.0001 | 1.0013 | 1.002 | 1.0016 | 1.0014 | 1.0007 | 0.99985
29 | 1 | 2 | 2025 | Autumn | Ratio | 0 | 0 | 0.97434 | 0.97443 | 0.97438 | 0.97377 | 0.97447 | 0.97325 | 0.97512 | 0.97769 | 0.97987 | 0.97939 | 0.979 | 0.97942 | 0.9798 | 0.98009 | 0.9776 | 0.97766 | 0.97829 | 0.978 | 0.97822 | 0.97805 | 0.97671 | 0.97551 | 0.97504 | 0.97447
31 | 2 | 3 | 2025 | Autumn | Ratio | 0 | 0 | 1.0001 | 1.0003 | 1.0004 | 1.0002 | 1.0008 | 0.99926 | 1.0005 | 1.0009 | 1.0016 | 1.0008 | 1.0006 | 1.0012 | 1.0023 | 1.0029 | 1.0015 | 1.0017 | 1.0024 | 1.0014 | 1.0005 | 1.0006 | 1.0004 | 1.0001 | 1.0005 | 1.0005
32 | 5 | 6 | 2025 | Autumn | Ratio | 0 | 0 | 0.99877 | 0.99868 | 0.99865 | 0.99826 | 0.99838 | 0.99877 | 0.9993 | 1.0013 | 1.0025 | 1.0028 | 1.0027 | 1.0024 | 1.0016 | 1.0013 | 1.0005 | 1.0004 | 1.0003 | 1.001 | 1.002 | 1.0017 | 1.0006 | 0.99992 | 0.99909 | 0.99858
29 | 1 | 2 | 2025 | Autumn | Ratio | 0 | 1 | 0.97543 | 0.97609 | 0.97587 | 0.97574 | 0.977 | 0.9739 | 0.97773 | 0.97628 | 0.97806 | 0.9764 | 0.97436 | 0.97524 | 0.97812 | 0.97977 | 0.9789 | 0.97887 | 0.98027 | 0.9788 | 0.97762 | 0.97797 | 0.9773 | 0.97604 | 0.9764 | 0.97586
31 | 2 | 3 | 2025 | Autumn | Ratio | 0 | 1 | 1.001 | 1.0018 | 1.0018 | 1.0018 | 1.0029 | 0.99968 | 1.0025 | 0.99962 | 1.0003 | 0.99866 | 0.99743 | 0.99816 | 1.0011 | 1.0029 | 1.0025 | 1.0027 | 1.0036 | 1.0014 | 0.99993 | 1.0007 | 1.0009 | 1.0004 | 1.0013 | 1.0013
32 | 5 | 6 | 2025 | Autumn | Ratio | 0 | 1 | 0.99873 | 0.99862 | 0.99849 | 0.99831 | 0.99847 | 0.99878 | 0.99959 | 1.0012 | 1.0021 | 1.0022 | 1.0016 | 1.0017 | 1.0014 | 1.0012 | 1.0007 | 1.0005 | 1.0008 | 1.0016 | 1.0019 | 1.0014 | 1.0007 | 1 | 0.99949 | 0.99906
29 | 1 | 2 | 2025 | Autumn | Ratio | 0 | 2 | 0.97449 | 0.97496 | 0.97485 | 0.97455 | 0.97586 | 0.97295 | 0.97681 | 0.97647 | 0.97856 | 0.97773 | 0.97587 | 0.97705 | 0.97923 | 0.9807 | 0.97932 | 0.9787 | 0.98011 | 0.97896 | 0.97753 | 0.9774 | 0.97683 | 0.97559 | 0.97606 | 0.97551
31 | 2 | 3 | 2025 | Autumn | Ratio | 0 | 2 | 1.0002 | 1.0008 | 1.0009 | 1.0008 | 1.0018 | 0.99885 | 1.0014 | 0.99956 | 1.0006 | 0.99961 | 0.99878 | 0.99951 | 1.0017 | 1.0033 | 1.0024 | 1.0022 | 1.003 | 1.0011 | 0.99979 | 1.0003 | 1.0005 | 0.99995 | 1.0008 | 1.0008
32 | 5 | 6 | 2025 | Autumn | Ratio | 0 | 2 | 0.99877 | 0.99861 | 0.99846 | 0.99833 | 0.99856 | 0.99883 | 0.99994 | 1.0015 | 1.0022 | 1.0024 | 1.0014 | 1.0019 | 1.0018 | 1.0016 | 1.0013 | 1.0009 | 1.0014 | 1.0023 | 1.002 | 1.0014 | 1.0007 | 1.0002 | 0.99983 | 0.99942
29 | 1 | 2 | 2025 | Autumn | Ratio | Expected | - | 0.97475 | 0.97516 | 0.97504 | 0.97469 | 0.97578 | 0.97337 | 0.97655 | 0.97681 | 0.97883 | 0.97784 | 0.97641 | 0.97724 | 0.97905 | 0.98019 | 0.97861 | 0.97841 | 0.97956 | 0.97859 | 0.97779 | 0.97781 | 0.97695 | 0.97571 | 0.97584 | 0.97528
31 | 2 | 3 | 2025 | Autumn | Ratio | Expected | - | 1.0005 | 1.001 | 1.001 | 1.001 | 1.0018 | 0.99926 | 1.0014 | 1 | 1.0008 | 0.9997 | 0.99894 | 0.99962 | 1.0017 | 1.003 | 1.0022 | 1.0022 | 1.003 | 1.0013 | 1.0001 | 1.0006 | 1.0006 | 1.0002 | 1.0009 | 1.0009
32 | 5 | 6 | 2025 | Autumn | Ratio | Expected | - | 0.99876 | 0.99864 | 0.99853 | 0.9983 | 0.99847 | 0.9988 | 0.99961 | 1.0013 | 1.0023 | 1.0025 | 1.0019 | 1.002 | 1.0016 | 1.0014 | 1.0008 | 1.0006 | 1.0009 | 1.0017 | 1.002 | 1.0015 | 1.0007 | 1.0001 | 0.99947 | 0.99902

## Branch Loading
Branch ID | From Node ID | To Node ID | Year | Day | Quantity | Market Scenario | Operation Scenario | 0 | 1 | 2 | 3 | 4 | 5 | 6 | 7 | 8 | 9 | 10 | 11 | 12 | 13 | 14 | 15 | 16 | 17 | 18 | 19 | 20 | 21 | 22 | 23
1 | 4 | 2 | 2025 | Winter | Flow_ij, [%] | 0 | 0 | 0.1329% | 0.1171% | 0.1077% | 0.09585% | 0.09885% | 0.1078% | 0.1314% | 0.1581% | 0.2054% | 0.2432% | 0.2498% | 0.2444% | 0.2294% | 0.2085% | 0.1798% | 0.1881% | 0.2192% | 0.307% | 0.2915% | 0.2645% | 0.2418% | 0.2012% | 0.1838% | 0.1534%
2 | 5 | 4 | 2025 | Winter | Flow_ij, [%] | 0 | 0 | 0.119% | 0.1048% | 0.0964% | 0.08573% | 0.08842% | 0.09645% | 0.1177% | 0.1416% | 0.184% | 0.2179% | 0.2238% | 0.219% | 0.2055% | 0.1868% | 0.1611% | 0.1685% | 0.1964% | 0.2751% | 0.2612% | 0.237% | 0.2166% | 0.1802% | 0.1646% | 0.1374%
3 | 7 | 5 | 2025 | Winter | Flow_ij, [%] | 0 | 0 | 3.621e-15% | 3.227e-15% | 2.94e-15% | 2.855e-15% | 2.765e-15% | 2.83e-15% | 3.131e-15% | 4.198e-15% | 5.041e-15% | 5.301e-15% | 5.35e-15% | 5.354e-15% | 5.185e-15% | 4.838e-15% | 3.865e-15% | 4.233e-15% | 4.985e-15% | 6.282e-15% | 5.79e-15% | 5.138e-15% | 4.833e-15% | 4.087e-15% | 3.743e-15% | 3.389e-15%
29 | 1 | 2 | 2025 | Winter | Flow_ij, [%] | 0 | 0 | 1.988% | 1.832% | 1.668% | 1.654% | 1.577% | 1.58% | 1.659% | 2.173% | 2.422% | 2.507% | 2.499% | 2.509% | 2.485% | 2.387% | 1.963% | 2.141% | 2.424% | 2.718% | 2.488% | 2.264% | 2.191% | 1.947% | 1.832% | 1.751%
31 | 2 | 3 | 2025 | Winter | Flow_ij, [%] | 0 | 0 | 1.386% | 1.304% | 1.18% | 1.214% | 1.129% | 1.098% | 1.081% | 1.443% | 1.513% | 1.475% | 1.451% | 1.478% | 1.503% | 1.483% | 1.2% | 1.328% | 1.48% | 1.48% | 1.334% | 1.223% | 1.224% | 1.131% | 1.082% | 1.101%
32 | 5 | 6 | 2025 | Winter | Flow_ij, [%] | 0 | 0 | 0.3273% | 0.2883% | 0.2652% | 0.2358% | 0.2432% | 0.2654% | 0.3238% | 0.3899% | 0.5065% | 0.5998% | 0.616% | 0.6027% | 0.5655% | 0.5141% | 0.4433% | 0.4637% | 0.5405% | 0.7572% | 0.719% | 0.6523% | 0.5961% | 0.496% | 0.4529% | 0.378%
1 | 4 | 2 | 2025 | Winter | Flow_ij, [%] | 0 | 1 | 0.1385% | 0.1346% | 0.1156% | 0.1241% | 0.1103% | 0.1227% | 0.1778% | 0.21% | 0.2389% | 0.289% | 0.2762% | 0.2791% | 0.264% | 0.2141% | 0.1628% | 0.1831% | 0.2186% | 0.2956% | 0.2964% | 0.2514% | 0.2449% | 0.2163% | 0.1949% | 0.1694%
2 | 5 | 4 | 2025 | Winter | Flow_ij, [%] | 0 | 1 | 0.1239% | 0.1205% | 0.1035% | 0.111% | 0.09868% | 0.1098% | 0.1592% | 0.1881% | 0.2141% | 0.2589% | 0.2475% | 0.25% | 0.2365% | 0.1918% | 0.1458% | 0.164% | 0.1958% | 0.265% | 0.2656% | 0.2252% | 0.2194% | 0.1937% | 0.1745% | 0.1517%
3 | 7 | 5 | 2025 | Winter | Flow_ij, [%] | 0 | 1 | 3.573e-15% | 3.413e-15% | 3.008e-15% | 3.202e-15% | 2.858e-15% | 3.034e-15% | 3.855e-15% | 5.217e-15% | 5.783e-15% | 6.174e-15% | 5.992e-15% | 6.085e-15% | 5.981e-15% | 5.198e-15% | 3.854e-15% | 4.47e-15% | 5.385e-15% | 6.642e-15% | 6.261e-15% | 5.239e-15% | 5.172e-15% | 4.519e-15% | 4.088e-15% | 3.763e-15%
29 | 1 | 2 | 2025 | Winter | Flow_ij, [%] | 0 | 1 | 1.926% | 1.838% | 1.656% | 1.729% | 1.57% | 1.619% | 1.876% | 2.498% | 2.663% | 2.769% | 2.721% | 2.746% | 2.747% | 2.55% | 2.023% | 2.294% | 2.63% | 2.924% | 2.695% | 2.364% | 2.353% | 2.116% | 1.972% | 1.889%
31 | 2 | 3 | 2025 | Winter | Flow_ij, [%] | 0 | 1 | 1.305% | 1.241% | 1.137% | 1.177% | 1.078% | 1.076% | 1.131% | 1.573% | 1.626% | 1.575% | 1.571% | 1.585% | 1.63% | 1.606% | 1.304% | 1.477% | 1.659% | 1.68% | 1.491% | 1.336% | 1.348% | 1.226% | 1.165% | 1.168%
32 | 5 | 6 | 2025 | Winter | Flow_ij, [%] | 0 | 1 | 0.341% | 0.3316% | 0.2847% | 0.3055% | 0.2715% | 0.3022% | 0.4382% | 0.5178% | 0.5892% | 0.7126% | 0.6812% | 0.6881% | 0.6509% | 0.5279% | 0.4013% | 0.4515% | 0.5389% | 0.7293% | 0.731% | 0.6199% | 0.6039% | 0.5332% | 0.4804% | 0.4174%
1 | 4 | 2 | 2025 | Winter | Flow_ij, [%] | 0 | 2 | 0.1192% | 0.1103% | 0.1025% | 0.0929% | 0.09645% | 0.1037% | 0.14% | 0.166% | 0.2053% | 0.2161% | 0.2194% | 0.2069% | 0.1944% | 0.1919% | 0.178% | 0.1824% | 0.2149% | 0.3202% | 0.2765% | 0.2399% | 0.2238% | 0.1872% | 0.1791% | 0.1458%
2 | 5 | 4 | 2025 | Winter | Flow_ij, [%] | 0 | 2 | 0.1067% | 0.0987% | 0.09171% | 0.08309% | 0.08627% | 0.09283% | 0.1254% | 0.1487% | 0.1839% | 0.1936% | 0.1966% | 0.1853% | 0.1741% | 0.1719% | 0.1594% | 0.1634% | 0.1925% | 0.287% | 0.2478% | 0.215% | 0.2005% | 0.1677% | 0.1604% | 0.1306%
3 | 7 | 5 | 2025 | Winter | Flow_ij, [%] | 0 | 2 | 3.137e-15% | 2.882e-15% | 2.648e-15% | 2.596e-15% | 2.536e-15% | 2.597e-15% | 3.071e-15% | 4.321e-15% | 5.033e-15% | 4.993e-15% | 4.962e-15% | 5.01e-15% | 4.741e-15% | 4.674e-15% | 3.712e-15% | 4.096e-15% | 4.968e-15% | 6.465e-15% | 5.485e-15% | 4.73e-15% | 4.509e-15% | 3.794e-15% | 3.488e-15% | 3.074e-15%
29 | 1 | 2 | 2025 | Winter | Flow_ij, [%] | 0 | 2 | 1.75% | 1.606% | 1.471% | 1.483% | 1.417% | 1.404% | 1.544% | 2.208% | 2.422% | 2.458% | 2.421% | 2.488% | 2.395% | 2.366% | 1.863% | 2.083% | 2.432% | 2.764% | 2.396% | 2.143% | 2.083% | 1.818% | 1.671% | 1.554%
31 | 2 | 3 | 2025 | Winter | Flow_ij, [%] | 0 | 2 | 1.213% | 1.111% | 1.013% | 1.063% | 0.9873% | 0.9437% | 0.9503% | 1.453% | 1.515% | 1.512% | 1.473% | 1.57% | 1.53% | 1.514% | 1.119% | 1.295% | 1.498% | 1.487% | 1.297% | 1.182% | 1.177% | 1.052% | 0.952% | 0.9448%
32 | 5 | 6 | 2025 | Winter | Flow_ij, [%] | 0 | 2 | 0.2935% | 0.2716% | 0.2523% | 0.2285% | 0.2373% | 0.2554% | 0.345% | 0.4092% | 0.5063% | 0.533% | 0.5411% | 0.5101% | 0.4793% | 0.473% | 0.4386% | 0.4497% | 0.5298% | 0.7898% | 0.682% | 0.5917% | 0.5517% | 0.4614% | 0.4413% | 0.3593%
1 | 4 | 2 | 2025 | Winter | Flow_ij, [%] | Expected | - | 0.1302% | 0.1207% | 0.1086% | 0.1043% | 0.1019% | 0.1114% | 0.1498% | 0.178% | 0.2165% | 0.2494% | 0.2485% | 0.2434% | 0.2292% | 0.2048% | 0.1735% | 0.1846% | 0.2175% | 0.3076% | 0.2881% | 0.2519% | 0.2368% | 0.2016% | 0.1859% | 0.1562%
2 | 5 | 4 | 2025 | Winter | Flow_ij, [%] | Expected | - | 0.1165% | 0.108% | 0.09719% | 0.09328% | 0.09112% | 0.0997% | 0.1341% | 0.1595% | 0.194% | 0.2235% | 0.2226% | 0.2181% | 0.2054% | 0.1835% | 0.1554% | 0.1653% | 0.1949% | 0.2757% | 0.2582% | 0.2257% | 0.2122% | 0.1805% | 0.1665% | 0.1399%
3 | 7 | 5 | 2025 | Winter | Flow_ij, [%] | Expected | - | 3.444e-15% | 3.174e-15% | 2.865e-15% | 2.884e-15% | 2.72e-15% | 2.82e-15% | 3.352e-15% | 4.578e-15% | 5.285e-15% | 5.489e-15% | 5.434e-15% | 5.483e-15% | 5.303e-15% | 4.903e-15% | 3.81e-15% | 4.266e-15% | 5.113e-15% | 6.463e-15% | 5.846e-15% | 5.036e-15% | 4.838e-15% | 4.133e-15% | 3.773e-15% | 3.409e-15%
29 | 1 | 2 | 2025 | Winter | Flow_ij, [%] | Expected | - | 1.888% | 1.759% | 1.598% | 1.622% | 1.521% | 1.534% | 1.693% | 2.293% | 2.502% | 2.578% | 2.547% | 2.581% | 2.542% | 2.434% | 1.95% | 2.172% | 2.495% | 2.802% | 2.526% | 2.257% | 2.209% | 1.96% | 1.825% | 1.731%
31 | 2 | 3 | 2025 | Winter | Flow_ij, [%] | Expected | - | 1.301% | 1.219% | 1.11% | 1.151% | 1.065% | 1.039% | 1.054% | 1.49% | 1.551% | 1.521% | 1.498% | 1.544% | 1.554% | 1.534% | 1.208% | 1.366% | 1.546% | 1.549% | 1.374% | 1.247% | 1.25% | 1.136% | 1.066% | 1.071%
32 | 5 | 6 | 2025 | Winter | Flow_ij, [%] | Expected | - | 0.3206% | 0.2971% | 0.2674% | 0.2566% | 0.2507% | 0.2743% | 0.369% | 0.439% | 0.534% | 0.6152% | 0.6128% | 0.6003% | 0.5652% | 0.505% | 0.4277% | 0.455% | 0.5364% | 0.7588% | 0.7107% | 0.6213% | 0.5839% | 0.4969% | 0.4582% | 0.3849%
1 | 4 | 2 | 2025 | Spring | Flow_ij, [%] | 0 | 0 | 0.1675% | 0.1483% | 0.1318% | 0.1213% | 0.1184% | 0.09676% | 0.09751% | 0.1366% | 0.1924% | 0.1979% | 0.1682% | 0.1644% | 0.1615% | 0.1659% | 0.147% | 0.1514% | 0.1531% | 0.165% | 0.1824% | 0.2353% | 0.3079% | 0.2543% | 0.2055% | 0.167%
2 | 5 | 4 | 2025 | Spring | Flow_ij, [%] | 0 | 0 | 0.15% | 0.1328% | 0.118% | 0.1086% | 0.106% | 0.08656% | 0.08722% | 0.1224% | 0.1724% | 0.1774% | 0.1507% | 0.1473% | 0.1447% | 0.1487% | 0.1316% | 0.1355% | 0.1371% | 0.1477% | 0.1634% | 0.2109% | 0.2759% | 0.2279% | 0.1841% | 0.1496%
3 | 7 | 5 | 2025 | Spring | Flow_ij, [%] | 0 | 0 | 3.657e-15% | 3.469e-15% | 2.997e-15% | 2.925e-15% | 2.946e-15% | 2.623e-15% | 2.598e-15% | 3.746e-15% | 5.277e-15% | 4.839e-15% | 4.546e-15% | 4.516e-15% | 4.592e-15% | 4.477e-15% | 3.509e-15% | 3.824e-15% | 4.053e-15% | 4.048e-15% | 4.031e-15% | 4.568e-15% | 5.659e-15% | 4.696e-15% | 3.712e-15% | 3.266e-15%
29 | 1 | 2 | 2025 | Spring | Flow_ij, [%] | 0 | 0 | 1.829% | 1.799% | 1.57% | 1.566% | 1.59% | 1.472% | 1.443% | 2.015% | 2.588% | 2.441% | 2.412% | 2.408% | 2.458% | 2.371% | 1.888% | 2.067% | 2.198% | 2.137% | 1.991% | 2.072% | 2.363% | 2.061% | 1.697% | 1.58%
31 | 2 | 3 | 2025 | Spring | Flow_ij, [%] | 0 | 0 | 1.117% | 1.146% | 0.9973% | 1.03% | 1.062% | 1.033% | 1.007% | 1.371% | 1.692% | 1.543% | 1.618% | 1.637% | 1.69% | 1.595% | 1.227% | 1.381% | 1.493% | 1.395% | 1.205% | 1.13% | 1.195% | 1.08% | 0.9037% | 0.9065%
32 | 5 | 6 | 2025 | Spring | Flow_ij, [%] | 0 | 0 | 0.4128% | 0.3655% | 0.3248% | 0.2989% | 0.2917% | 0.2381% | 0.2399% | 0.3369% | 0.4747% | 0.4885% | 0.4149% | 0.4054% | 0.3984% | 0.4092% | 0.3623% | 0.373% | 0.3772% | 0.4066% | 0.4499% | 0.5806% | 0.7595% | 0.6272% | 0.5068% | 0.4117%
1 | 4 | 2 | 2025 | Spring | Flow_ij, [%] | 0 | 1 | 0.1223% | 0.1072% | 0.09122% | 0.08671% | 0.08152% | 0.08907% | 0.09404% | 0.1424% | 0.2071% | 0.2849% | 0.2844% | 0.2717% | 0.2325% | 0.1856% | 0.1578% | 0.1275% | 0.1143% | 0.1358% | 0.1757% | 0.2278% | 0.3077% | 0.2719% | 0.2265% | 0.1605%
2 | 5 | 4 | 2025 | Spring | Flow_ij, [%] | 0 | 1 | 0.1094% | 0.09595% | 0.08158% | 0.07754% | 0.07287% | 0.07966% | 0.08412% | 0.1275% | 0.1856% | 0.2553% | 0.2548% | 0.2434% | 0.2083% | 0.1663% | 0.1413% | 0.1141% | 0.1023% | 0.1216% | 0.1574% | 0.2041% | 0.2758% | 0.2436% | 0.2029% | 0.1438%
3 | 7 | 5 | 2025 | Spring | Flow_ij, [%] | 0 | 1 | 2.723e-15% | 2.464e-15% | 2.297e-15% | 2.127e-15% | 2.185e-15% | 2.515e-15% | 2.851e-15% | 3.566e-15% | 4.831e-15% | 5.661e-15% | 5.84e-15% | 5.714e-15% | 5.335e-15% | 4.523e-15% | 3.936e-15% | 3.778e-15% | 4.007e-15% | 4.559e-15% | 4.757e-15% | 5.046e-15% | 6.189e-15% | 5.724e-15% | 4.771e-15% | 4.873e-15%
29 | 1 | 2 | 2025 | Spring | Flow_ij, [%] | 0 | 1 | 1.425% | 1.312% | 1.269% | 1.152% | 1.22% | 1.431% | 1.65% | 1.874% | 2.306% | 2.532% | 2.621% | 2.595% | 2.551% | 2.31% | 2.1% | 2.163% | 2.377% | 2.574% | 2.424% | 2.353% | 2.618% | 2.521% | 2.216% | 2.558%
31 | 2 | 3 | 2025 | Spring | Flow_ij, [%] | 0 | 1 | 0.9063% | 0.8529% | 0.8703% | 0.7778% | 0.86% | 1.027% | 1.213% | 1.229% | 1.405% | 1.387% | 1.467% | 1.482% | 1.552% | 1.481% | 1.389% | 1.559% | 1.819% | 1.909% | 1.605% | 1.385% | 1.401% | 1.413% | 1.28% | 1.79%
32 | 5 | 6 | 2025 | Spring | Flow_ij, [%] | 0 | 1 | 0.3011% | 0.264% | 0.2244% | 0.2133% | 0.2004% | 0.2191% | 0.2314% | 0.351% | 0.5108% | 0.7026% | 0.7013% | 0.67% | 0.5733% | 0.4577% | 0.389% | 0.314% | 0.2816% | 0.3347% | 0.4334% | 0.5619% | 0.7591% | 0.6706% | 0.5585% | 0.3958%
1 | 4 | 2 | 2025 | Spring | Flow_ij, [%] | 0 | 2 | 0.1409% | 0.1239% | 0.1077% | 0.1014% | 0.09719% | 0.0926% | 0.09564% | 0.139% | 0.2012% | 0.2441% | 0.2242% | 0.215% | 0.1956% | 0.177% | 0.1518% | 0.1382% | 0.1323% | 0.1495% | 0.1789% | 0.2318% | 0.3084% | 0.2634% | 0.2154% | 0.1642%
2 | 5 | 4 | 2025 | Spring | Flow_ij, [%] | 0 | 2 | 0.1261% | 0.1109% | 0.09642% | 0.09068% | 0.08695% | 0.08282% | 0.08555% | 0.1246% | 0.1804% | 0.2189% | 0.201% | 0.1927% | 0.1753% | 0.1586% | 0.136% | 0.1238% | 0.1185% | 0.1339% | 0.1604% | 0.2078% | 0.2765% | 0.2361% | 0.193% | 0.1471%
3 | 7 | 5 | 2025 | Spring | Flow_ij, [%] | 0 | 2 | 4.124e-15% | 3.744e-15% | 3.586e-15% | 3.306e-15% | 3.083e-15% | 3.106e-15% | 3.044e-15% | 3.444e-15% | 4.325e-15% | 4.91e-15% | 4.599e-15% | 4.577e-15% | 4.536e-15% | 4.186e-15% | 4.045e-15% | 4.055e-15% | 4.045e-15% | 4.303e-15% | 4.449e-15% | 5.005e-15% | 6.001e-15% | 5.281e-15% | 4.885e-15% | 4.811e-15%
29 | 1 | 2 | 2025 | Spring | Flow_ij, [%] | 0 | 2 | 2.237% | 2.093% | 2.081% | 1.934% | 1.802% | 1.837% | 1.771% | 1.819% | 2.052% | 2.287% | 2.199% | 2.219% | 2.272% | 2.154% | 2.19% | 2.271% | 2.298% | 2.357% | 2.241% | 2.314% | 2.523% | 2.331% | 2.323% | 2.508%
31 | 2 | 3 | 2025 | Spring | Flow_ij, [%] | 0 | 2 | 1.576% | 1.507% | 1.566% | 1.458% | 1.345% | 1.402% | 1.323% | 1.186% | 1.199% | 1.279% | 1.261% | 1.311% | 1.408% | 1.36% | 1.48% | 1.612% | 1.66% | 1.645% | 1.429% | 1.338% | 1.319% | 1.274% | 1.399% | 1.729%
32 | 5 | 6 | 2025 | Spring | Flow_ij, [%] | 0 | 2 | 0.3471% | 0.3052% | 0.2653% | 0.2495% | 0.2392% | 0.2278% | 0.2353% | 0.343% | 0.4966% | 0.6025% | 0.5533% | 0.5303% | 0.4826% | 0.4366% | 0.3745% | 0.3407% | 0.326% | 0.3686% | 0.4416% | 0.572% | 0.761% | 0.6497% | 0.5313% | 0.4048%
1 | 4 | 2 | 2025 | Spring | Flow_ij, [%] | Expected | - | 0.1435% | 0.1265% | 0.1103% | 0.1031% | 0.09904% | 0.09281% | 0.09573% | 0.1393% | 0.2002% | 0.2423% | 0.2256% | 0.217% | 0.1966% | 0.1762% | 0.1522% | 0.139% | 0.1332% | 0.1501% | 0.179% | 0.2316% | 0.308% | 0.2632% | 0.2158% | 0.1639%
2 | 5 | 4 | 2025 | Spring | Flow_ij, [%] | Expected | - | 0.1285% | 0.1132% | 0.09868% | 0.09228% | 0.08861% | 0.08301% | 0.08563% | 0.1248% | 0.1795% | 0.2172% | 0.2022% | 0.1945% | 0.1761% | 0.1579% | 0.1363% | 0.1245% | 0.1193% | 0.1344% | 0.1604% | 0.2076% | 0.2761% | 0.2359% | 0.1934% | 0.1468%
3 | 7 | 5 | 2025 | Spring | Flow_ij, [%] | Expected | - | 3.501e-15% | 3.226e-15% | 2.96e-15% | 2.786e-15% | 2.738e-15% | 2.748e-15% | 2.831e-15% | 3.585e-15% | 4.811e-15% | 5.137e-15% | 4.995e-15% | 4.936e-15% | 4.821e-15% | 4.395e-15% | 3.83e-15% | 3.886e-15% | 4.035e-15% | 4.303e-15% | 4.412e-15% | 4.873e-15% | 5.95e-15% | 5.234e-15% | 4.456e-15% | 4.317e-15%
29 | 1 | 2 | 2025 | Spring | Flow_ij, [%] | Expected | - | 1.83% | 1.735% | 1.64% | 1.551% | 1.538% | 1.58% | 1.621% | 1.903% | 2.315% | 2.42% | 2.41% | 2.407% | 2.427% | 2.278% | 2.06% | 2.167% | 2.291% | 2.356% | 2.218% | 2.246% | 2.501% | 2.304% | 2.079% | 2.215%
31 | 2 | 3 | 2025 | Spring | Flow_ij, [%] | Expected | - | 1.2% | 1.169% | 1.145% | 1.089% | 1.089% | 1.154% | 1.181% | 1.262% | 1.432% | 1.403% | 1.448% | 1.477% | 1.55% | 1.479% | 1.365% | 1.517% | 1.657% | 1.65% | 1.413% | 1.284% | 1.305% | 1.256% | 1.194% | 1.475%
32 | 5 | 6 | 2025 | Spring | Flow_ij, [%] | Expected | - | 0.3536% | 0.3116% | 0.2715% | 0.2539% | 0.2438% | 0.2284% | 0.2356% | 0.3436% | 0.494% | 0.5979% | 0.5565% | 0.5352% | 0.4848% | 0.4345% | 0.3753% | 0.3426% | 0.3283% | 0.37% | 0.4416% | 0.5715% | 0.7599% | 0.6492% | 0.5322% | 0.4041%
1 | 4 | 2 | 2025 | Summer | Flow_ij, [%] | 0 | 0 | 0.2153% | 0.1907% | 0.1715% | 0.1453% | 0.135% | 0.1276% | 0.1485% | 0.1921% | 0.2481% | 0.301% | 0.2788% | 0.2878% | 0.2954% | 0.2818% | 0.2228% | 0.2233% | 0.214% | 0.2223% | 0.2426% | 0.285% | 0.2997% | 0.2944% | 0.2527% | 0.1959%
2 | 5 | 4 | 2025 | Summer | Flow_ij, [%] | 0 | 0 | 0.1929% | 0.1709% | 0.1537% | 0.1301% | 0.1209% | 0.1142% | 0.133% | 0.1723% | 0.2224% | 0.2699% | 0.25% | 0.258% | 0.2648% | 0.2526% | 0.1997% | 0.2001% | 0.1918% | 0.1993% | 0.2175% | 0.2555% | 0.2687% | 0.2639% | 0.2265% | 0.1756%
3 | 7 | 5 | 2025 | Summer | Flow_ij, [%] | 0 | 0 | 4.509e-15% | 4.098e-15% | 3.658e-15% | 3.261e-15% | 3.072e-15% | 2.996e-15% | 3.306e-15% | 4.422e-15% | 5.707e-15% | 6.441e-15% | 5.954e-15% | 6.163e-15% | 6.505e-15% | 6.31e-15% | 4.947e-15% | 5.156e-15% | 5.11e-15% | 5.049e-15% | 5.09e-15% | 5.59e-15% | 5.882e-15% | 5.55e-15% | 4.894e-15% | 4.083e-15%
29 | 1 | 2 | 2025 | Summer | Flow_ij, [%] | 0 | 0 | 2.123% | 1.993% | 1.812% | 1.681% | 1.602% | 1.585% | 1.683% | 2.135% | 2.562% | 2.794% | 2.655% | 2.717% | 2.851% | 2.806% | 2.375% | 2.484% | 2.501% | 2.436% | 2.317% | 2.404% | 2.492% | 2.35% | 2.187% | 1.966%
31 | 2 | 3 | 2025 | Summer | Flow_ij, [%] | 0 | 0 | 1.227% | 1.187% | 1.086% | 1.05% | 1.012% | 1.019% | 1.041% | 1.292% | 1.496% | 1.547% | 1.494% | 1.524% | 1.617% | 1.615% | 1.416% | 1.509% | 1.551% | 1.468% | 1.308% | 1.274% | 1.312% | 1.213% | 1.182% | 1.146%
32 | 5 | 6 | 2025 | Summer | Flow_ij, [%] | 0 | 0 | 0.531% | 0.4703% | 0.423% | 0.3582% | 0.3328% | 0.3145% | 0.3661% | 0.4743% | 0.6123% | 0.7429% | 0.6881% | 0.7101% | 0.7288% | 0.6952% | 0.5497% | 0.5509% | 0.528% | 0.5486% | 0.5988% | 0.7034% | 0.7395% | 0.7264% | 0.6234% | 0.4833%
1 | 4 | 2 | 2025 | Summer | Flow_ij, [%] | 0 | 1 | 0.1762% | 0.158% | 0.1422% | 0.1226% | 0.1119% | 0.1139% | 0.1335% | 0.1973% | 0.252% | 0.2982% | 0.2604% | 0.275% | 0.2731% | 0.2504% | 0.193% | 0.1963% | 0.2044% | 0.2138% | 0.2307% | 0.2664% | 0.2939% | 0.2649% | 0.2261% | 0.1871%
2 | 5 | 4 | 2025 | Summer | Flow_ij, [%] | 0 | 1 | 0.1578% | 0.1415% | 0.1273% | 0.1097% | 0.1002% | 0.102% | 0.1196% | 0.1769% | 0.2259% | 0.2673% | 0.2334% | 0.2465% | 0.2447% | 0.2244% | 0.1729% | 0.1759% | 0.1832% | 0.1916% | 0.2068% | 0.2388% | 0.2634% | 0.2374% | 0.2026% | 0.1676%
3 | 7 | 5 | 2025 | Summer | Flow_ij, [%] | 0 | 1 | 4.19e-15% | 3.822e-15% | 3.44e-15% | 3.139e-15% | 2.916e-15% | 2.942e-15% | 3.228e-15% | 4.346e-15% | 5.441e-15% | 6.17e-15% | 5.5e-15% | 5.726e-15% | 5.814e-15% | 5.589e-15% | 4.494e-15% | 4.673e-15% | 4.883e-15% | 4.861e-15% | 4.955e-15% | 5.445e-15% | 5.897e-15% | 5.195e-15% | 4.66e-15% | 4.084e-15%
29 | 1 | 2 | 2025 | Summer | Flow_ij, [%] | 0 | 1 | 2.113% | 1.976% | 1.81% | 1.704% | 1.607% | 1.61% | 1.692% | 2.073% | 2.435% | 2.699% | 2.514% | 2.569% | 2.621% | 2.596% | 2.26% | 2.35% | 2.431% | 2.378% | 2.3% | 2.405% | 2.527% | 2.284% | 2.168% | 2.003%
31 | 2 | 3 | 2025 | Summer | Flow_ij, [%] | 0 | 1 | 1.34% | 1.28% | 1.182% | 1.154% | 1.102% | 1.097% | 1.1% | 1.231% | 1.386% | 1.482% | 1.43% | 1.44% | 1.492% | 1.535% | 1.412% | 1.482% | 1.529% | 1.452% | 1.33% | 1.322% | 1.358% | 1.232% | 1.236% | 1.207%
32 | 5 | 6 | 2025 | Summer | Flow_ij, [%] | 0 | 1 | 0.4342% | 0.3893% | 0.3504% | 0.3018% | 0.2756% | 0.2806% | 0.329% | 0.4869% | 0.6218% | 0.7358% | 0.6424% | 0.6784% | 0.6735% | 0.6176% | 0.4759% | 0.484% | 0.5041% | 0.5273% | 0.5693% | 0.6574% | 0.725% | 0.6534% | 0.5577% | 0.4613%
1 | 4 | 2 | 2025 | Summer | Flow_ij, [%] | 0 | 2 | 0.1871% | 0.1647% | 0.1456% | 0.1312% | 0.1229% | 0.113% | 0.1331% | 0.1681% | 0.2403% | 0.3013% | 0.2985% | 0.2931% | 0.2879% | 0.2462% | 0.1997% | 0.1828% | 0.1699% | 0.1832% | 0.202% | 0.2561% | 0.2748% | 0.293% | 0.2639% | 0.1924%
2 | 5 | 4 | 2025 | Summer | Flow_ij, [%] | 0 | 2 | 0.1675% | 0.1474% | 0.1303% | 0.1173% | 0.1099% | 0.101% | 0.1191% | 0.1506% | 0.2153% | 0.27% | 0.2674% | 0.2626% | 0.2579% | 0.2204% | 0.1788% | 0.1636% | 0.1521% | 0.164% | 0.181% | 0.2295% | 0.2462% | 0.2625% | 0.2364% | 0.1722%
3 | 7 | 5 | 2025 | Summer | Flow_ij, [%] | 0 | 2 | 3.905e-15% | 3.477e-15% | 3.051e-15% | 2.847e-15% | 2.76e-15% | 2.672e-15% | 3.068e-15% | 3.982e-15% | 5.538e-15% | 6.617e-15% | 6.51e-15% | 6.492e-15% | 6.569e-15% | 5.827e-15% | 4.735e-15% | 4.709e-15% | 4.811e-15% | 4.656e-15% | 4.752e-15% | 5.459e-15% | 5.932e-15% | 5.737e-15% | 5.266e-15% | 4.218e-15%
29 | 1 | 2 | 2025 | Summer | Flow_ij, [%] | 0 | 2 | 1.904% | 1.743% | 1.555% | 1.468% | 1.436% | 1.424% | 1.585% | 1.993% | 2.532% | 2.91% | 2.87% | 2.883% | 2.94% | 2.751% | 2.369% | 2.437% | 2.549% | 2.405% | 2.313% | 2.456% | 2.621% | 2.457% | 2.34% | 2.05%
31 | 2 | 3 | 2025 | Summer | Flow_ij, [%] | 0 | 2 | 1.15% | 1.079% | 0.9737% | 0.9414% | 0.9326% | 0.9562% | 1.021% | 1.257% | 1.505% | 1.658% | 1.636% | 1.669% | 1.736% | 1.71% | 1.506% | 1.625% | 1.771% | 1.594% | 1.432% | 1.395% | 1.491% | 1.312% | 1.293% | 1.246%
32 | 5 | 6 | 2025 | Summer | Flow_ij, [%] | 0 | 2 | 0.4607% | 0.4054% | 0.3584% | 0.3227% | 0.3024% | 0.2778% | 0.3275% | 0.4144% | 0.5927% | 0.7432% | 0.736% | 0.7227% | 0.7097% | 0.6065% | 0.4921% | 0.4502% | 0.4185% | 0.4513% | 0.4981% | 0.6317% | 0.6776% | 0.7225% | 0.6505% | 0.4739%
1 | 4 | 2 | 2025 | Summer | Flow_ij, [%] | Expected | - | 0.1928% | 0.1711% | 0.1531% | 0.133% | 0.1233% | 0.1181% | 0.1384% | 0.1859% | 0.2468% | 0.3002% | 0.2792% | 0.2853% | 0.2855% | 0.2595% | 0.2052% | 0.2008% | 0.1961% | 0.2065% | 0.2251% | 0.2692% | 0.2895% | 0.2841% | 0.2475% | 0.1918%
2 | 5 | 4 | 2025 | Summer | Flow_ij, [%] | Expected | - | 0.1727% | 0.1532% | 0.1371% | 0.1191% | 0.1103% | 0.1057% | 0.1239% | 0.1666% | 0.2212% | 0.2691% | 0.2503% | 0.2557% | 0.2558% | 0.2325% | 0.1838% | 0.1799% | 0.1757% | 0.185% | 0.2018% | 0.2413% | 0.2594% | 0.2546% | 0.2218% | 0.1718%
3 | 7 | 5 | 2025 | Summer | Flow_ij, [%] | Expected | - | 4.202e-15% | 3.799e-15% | 3.383e-15% | 3.082e-15% | 2.916e-15% | 2.87e-15% | 3.201e-15% | 4.25e-15% | 5.562e-15% | 6.409e-15% | 5.988e-15% | 6.127e-15% | 6.296e-15% | 5.909e-15% | 4.725e-15% | 4.846e-15% | 4.935e-15% | 4.855e-15% | 4.932e-15% | 5.498e-15% | 5.904e-15% | 5.494e-15% | 4.94e-15% | 4.128e-15%
29 | 1 | 2 | 2025 | Summer | Flow_ij, [%] | Expected | - | 2.047% | 1.904% | 1.725% | 1.618% | 1.548% | 1.54% | 1.653% | 2.067% | 2.51% | 2.801% | 2.68% | 2.723% | 2.804% | 2.717% | 2.335% | 2.423% | 2.494% | 2.406% | 2.31% | 2.422% | 2.546% | 2.364% | 2.232% | 2.006%
31 | 2 | 3 | 2025 | Summer | Flow_ij, [%] | Expected | - | 1.239% | 1.182% | 1.081% | 1.048% | 1.016% | 1.024% | 1.054% | 1.26% | 1.462% | 1.562% | 1.52% | 1.544% | 1.615% | 1.62% | 1.445% | 1.539% | 1.617% | 1.504% | 1.357% | 1.33% | 1.387% | 1.252% | 1.237% | 1.2%
32 | 5 | 6 | 2025 | Summer | Flow_ij, [%] | Expected | - | 0.4753% | 0.4217% | 0.3772% | 0.3276% | 0.3036% | 0.291% | 0.3409% | 0.4585% | 0.609% | 0.7406% | 0.6888% | 0.7037% | 0.704% | 0.6398% | 0.5059% | 0.495% | 0.4835% | 0.5091% | 0.5554% | 0.6642% | 0.714% | 0.7008% | 0.6105% | 0.4728%
1 | 4 | 2 | 2025 | Autumn | Flow_ij, [%] | 0 | 0 | 0.1627% | 0.1534% | 0.1338% | 0.1167% | 0.1227% | 0.1314% | 0.1424% | 0.1845% | 0.2632% | 0.2954% | 0.292% | 0.2775% | 0.2523% | 0.23% | 0.1841% | 0.1725% | 0.1714% | 0.2105% | 0.2928% | 0.2879% | 0.2417% | 0.1973% | 0.1736% | 0.1339%
2 | 5 | 4 | 2025 | Autumn | Flow_ij, [%] | 0 | 0 | 0.1457% | 0.1373% | 0.1198% | 0.1044% | 0.1098% | 0.1177% | 0.1275% | 0.1654% | 0.236% | 0.2648% | 0.2618% | 0.2488% | 0.2262% | 0.2062% | 0.1649% | 0.1546% | 0.1536% | 0.1887% | 0.2624% | 0.258% | 0.2166% | 0.1767% | 0.1555% | 0.1199%
3 | 7 | 5 | 2025 | Autumn | Flow_ij, [%] | 0 | 0 | 2.84e-15% | 2.747e-15% | 2.527e-15% | 2.321e-15% | 2.323e-15% | 2.462e-15% | 2.7e-15% | 3.975e-15% | 5.503e-15% | 5.774e-15% | 5.901e-15% | 6.206e-15% | 5.535e-15% | 5.262e-15% | 3.901e-15% | 3.826e-15% | 3.826e-15% | 4.249e-15% | 5.227e-15% | 4.991e-15% | 4.276e-15% | 3.389e-15% | 3.403e-15% | 3e-15%
29 | 1 | 2 | 2025 | Autumn | Flow_ij, [%] | 0 | 0 | 1.282% | 1.26% | 1.194% | 1.105% | 1.101% | 1.112% | 1.289% | 1.922% | 2.421% | 2.546% | 2.615% | 2.799% | 2.563% | 2.508% | 1.957% | 1.966% | 1.978% | 2.052% | 2.208% | 2.101% | 1.875% | 1.511% | 1.619% | 1.525%
31 | 2 | 3 | 2025 | Autumn | Flow_ij, [%] | 0 | 0 | 0.6732% | 0.6781% | 0.6706% | 0.6416% | 0.6241% | 0.6053% | 0.7236% | 1.136% | 1.342% | 1.367% | 1.434% | 1.623% | 1.492% | 1.508% | 1.172% | 1.213% | 1.228% | 1.178% | 1.107% | 1.035% | 0.9614% | 0.7731% | 0.9226% | 0.9549%
32 | 5 | 6 | 2025 | Autumn | Flow_ij, [%] | 0 | 0 | 0.4008% | 0.3778% | 0.3296% | 0.2872% | 0.3021% | 0.3237% | 0.3508% | 0.4554% | 0.6497% | 0.7289% | 0.7206% | 0.6848% | 0.6226% | 0.5676% | 0.454% | 0.4255% | 0.4227% | 0.5193% | 0.7224% | 0.7102% | 0.5962% | 0.4864% | 0.4278% | 0.3298%
1 | 4 | 2 | 2025 | Autumn | Flow_ij, [%] | 0 | 1 | 0.1534% | 0.1461% | 0.128% | 0.1115% | 0.1204% | 0.134% | 0.1537% | 0.2092% | 0.2849% | 0.2974% | 0.2678% | 0.2588% | 0.232% | 0.2166% | 0.1794% | 0.1723% | 0.1892% | 0.2431% | 0.3027% | 0.2835% | 0.2334% | 0.1918% | 0.1599% | 0.1256%
2 | 5 | 4 | 2025 | Autumn | Flow_ij, [%] | 0 | 1 | 0.1373% | 0.1308% | 0.1145% | 0.09978% | 0.1078% | 0.12% | 0.1377% | 0.1875% | 0.2554% | 0.2666% | 0.24% | 0.232% | 0.2079% | 0.1942% | 0.1608% | 0.1544% | 0.1695% | 0.2179% | 0.2713% | 0.254% | 0.2091% | 0.1718% | 0.1432% | 0.1125%
3 | 7 | 5 | 2025 | Autumn | Flow_ij, [%] | 0 | 1 | 4.974e-15% | 4.924e-15% | 4.261e-15% | 4.175e-15% | 3.98e-15% | 4.447e-15% | 4.392e-15% | 4.9e-15% | 5.549e-15% | 4.593e-15% | 4.154e-15% | 4.015e-15% | 4.273e-15% | 3.929e-15% | 3.835e-15% | 4.208e-15% | 4.546e-15% | 5.213e-15% | 5.974e-15% | 5.826e-15% | 5.108e-15% | 4.315e-15% | 4.083e-15% | 3.696e-15%
29 | 1 | 2 | 2025 | Autumn | Flow_ij, [%] | 0 | 1 | 2.63% | 2.646% | 2.36% | 2.396% | 2.247% | 2.39% | 2.312% | 2.324% | 2.374% | 1.928% | 1.756% | 1.712% | 1.975% | 1.844% | 1.945% | 2.193% | 2.307% | 2.44% | 2.543% | 2.536% | 2.359% | 2.085% | 2.114% | 2.043%
31 | 2 | 3 | 2025 | Autumn | Flow_ij, [%] | 0 | 1 | 1.901% | 1.947% | 1.75% | 1.858% | 1.676% | 1.748% | 1.591% | 1.418% | 1.258% | 0.8884% | 0.8228% | 0.8026% | 1.059% | 0.9918% | 1.173% | 1.412% | 1.458% | 1.414% | 1.354% | 1.394% | 1.379% | 1.264% | 1.391% | 1.449%
32 | 5 | 6 | 2025 | Autumn | Flow_ij, [%] | 0 | 1 | 0.3779% | 0.3599% | 0.3151% | 0.2745% | 0.2965% | 0.3301% | 0.3789% | 0.5161% | 0.7029% | 0.7339% | 0.6607% | 0.6386% | 0.5723% | 0.5345% | 0.4427% | 0.425% | 0.4667% | 0.5999% | 0.7469% | 0.6992% | 0.5755% | 0.473% | 0.3941% | 0.3095%
1 | 4 | 2 | 2025 | Autumn | Flow_ij, [%] | 0 | 2 | 0.1725% | 0.1659% | 0.1447% | 0.1243% | 0.1358% | 0.15% | 0.1634% | 0.2204% | 0.2978% | 0.3104% | 0.2778% | 0.2616% | 0.2273% | 0.2128% | 0.1772% | 0.1731% | 0.1889% | 0.243% | 0.3052% | 0.285% | 0.2292% | 0.1889% | 0.157% | 0.1198%
2 | 5 | 4 | 2025 | Autumn | Flow_ij, [%] | 0 | 2 | 0.1544% | 0.1485% | 0.1295% | 0.1112% | 0.1215% | 0.1343% | 0.1464% | 0.1976% | 0.2669% | 0.2783% | 0.249% | 0.2345% | 0.2038% | 0.1908% | 0.1589% | 0.1552% | 0.1693% | 0.2179% | 0.2736% | 0.2554% | 0.2054% | 0.1693% | 0.1407% | 0.1073%
3 | 7 | 5 | 2025 | Autumn | Flow_ij, [%] | 0 | 2 | 3.536e-15% | 3.463e-15% | 3.125e-15% | 2.836e-15% | 2.833e-15% | 2.977e-15% | 3.123e-15% | 4.222e-15% | 5.896e-15% | 6.171e-15% | 5.975e-15% | 5.966e-15% | 5.274e-15% | 5.146e-15% | 4.183e-15% | 3.805e-15% | 3.948e-15% | 4.459e-15% | 5.233e-15% | 4.713e-15% | 4.164e-15% | 3.277e-15% | 3.3e-15% | 2.883e-15%
29 | 1 | 2 | 2025 | Autumn | Flow_ij, [%] | 0 | 2 | 1.686% | 1.678% | 1.553% | 1.45% | 1.426% | 1.366% | 1.503% | 1.909% | 2.497% | 2.694% | 2.706% | 2.753% | 2.528% | 2.511% | 2.152% | 1.955% | 1.972% | 2.041% | 2.168% | 1.964% | 1.861% | 1.479% | 1.65% | 1.547%
31 | 2 | 3 | 2025 | Autumn | Flow_ij, [%] | 0 | 2 | 0.9845% | 0.9989% | 0.9514% | 0.9211% | 0.8684% | 0.7702% | 0.8467% | 1.037% | 1.325% | 1.46% | 1.56% | 1.638% | 1.532% | 1.558% | 1.355% | 1.198% | 1.164% | 1.083% | 1.051% | 0.9367% | 0.9775% | 0.7645% | 0.9874% | 1.011%
32 | 5 | 6 | 2025 | Autumn | Flow_ij, [%] | 0 | 2 | 0.425% | 0.4086% | 0.3564% | 0.3061% | 0.3344% | 0.3696% | 0.4029% | 0.5439% | 0.7347% | 0.766% | 0.6853% | 0.6454% | 0.561% | 0.5252% | 0.4374% | 0.4272% | 0.4662% | 0.5999% | 0.753% | 0.703% | 0.5654% | 0.4659% | 0.3872% | 0.2953%
1 | 4 | 2 | 2025 | Autumn | Flow_ij, [%] | Expected | - | 0.1629% | 0.1551% | 0.1355% | 0.1175% | 0.1263% | 0.1385% | 0.1532% | 0.2047% | 0.2819% | 0.3011% | 0.2792% | 0.266% | 0.2372% | 0.2198% | 0.1802% | 0.1727% | 0.1832% | 0.2322% | 0.3002% | 0.2854% | 0.2348% | 0.1927% | 0.1635% | 0.1264%
2 | 5 | 4 | 2025 | Autumn | Flow_ij, [%] | Expected | - | 0.1458% | 0.1389% | 0.1213% | 0.1051% | 0.113% | 0.124% | 0.1372% | 0.1835% | 0.2528% | 0.2699% | 0.2503% | 0.2384% | 0.2126% | 0.197% | 0.1615% | 0.1547% | 0.1642% | 0.2082% | 0.2691% | 0.2558% | 0.2104% | 0.1726% | 0.1464% | 0.1132%
3 | 7 | 5 | 2025 | Autumn | Flow_ij, [%] | Expected | - | 3.784e-15% | 3.712e-15% | 3.304e-15% | 3.111e-15% | 3.045e-15% | 3.295e-15% | 3.405e-15% | 4.366e-15% | 5.649e-15% | 5.512e-15% | 5.343e-15% | 5.396e-15% | 5.028e-15% | 4.779e-15% | 3.973e-15% | 3.946e-15% | 4.107e-15% | 4.64e-15% | 5.478e-15% | 5.177e-15% | 4.516e-15% | 3.66e-15% | 3.595e-15% | 3.193e-15%
29 | 1 | 2 | 2025 | Autumn | Flow_ij, [%] | Expected | - | 1.866% | 1.862% | 1.702% | 1.65% | 1.591% | 1.623% | 1.701% | 2.052% | 2.43% | 2.389% | 2.359% | 2.421% | 2.355% | 2.287% | 2.018% | 2.038% | 2.086% | 2.178% | 2.306% | 2.2% | 2.032% | 1.692% | 1.794% | 1.705%
31 | 2 | 3 | 2025 | Autumn | Flow_ij, [%] | Expected | - | 1.186% | 1.208% | 1.124% | 1.14% | 1.056% | 1.041% | 1.054% | 1.197% | 1.308% | 1.239% | 1.272% | 1.355% | 1.361% | 1.353% | 1.233% | 1.274% | 1.284% | 1.225% | 1.171% | 1.122% | 1.106% | 0.9338% | 1.1% | 1.138%
32 | 5 | 6 | 2025 | Autumn | Flow_ij, [%] | Expected | - | 0.4012% | 0.3821% | 0.3337% | 0.2893% | 0.311% | 0.3412% | 0.3775% | 0.5051% | 0.6958% | 0.743% | 0.6889% | 0.6563% | 0.5853% | 0.5424% | 0.4447% | 0.4259% | 0.4519% | 0.573% | 0.7407% | 0.7041% | 0.579% | 0.4751% | 0.403% | 0.3115%

## Power Flows
BranchID | From Node ID | To Node ID | Year | Day | Quantity | Market Scenario | Operation Scenario | 0 | 1 | 2 | 3 | 4 | 5 | 6 | 7 | 8 | 9 | 10 | 11 | 12 | 13 | 14 | 15 | 16 | 17 | 18 | 19 | 20 | 21 | 22 | 23
1 | 4 | 2 | 2025 | Winter | P, [MW] | 0 | 0 | -1.6035 | -1.5014 | -1.4386 | -1.35 | -1.3735 | -1.4406 | -1.6025 | -1.7656 | -2.013 | -2.1906 | -2.22 | -2.1955 | -2.1258 | -2.0253 | -1.879 | -1.9229 | -2.0783 | -2.4595 | -2.3979 | -2.2844 | -2.1825 | -1.9886 | -1.898 | -1.7295
1 | 4 | 2 | 2025 | Winter | P, [%] | 0 | 0 | 7.676% | 7.187% | 6.887% | 6.463% | 6.575% | 6.896% | 7.671% | 8.452% | 9.636% | 10.49% | 10.63% | 10.51% | 10.18% | 9.695% | 8.995% | 9.205% | 9.949% | 11.77% | 11.48% | 10.94% | 10.45% | 9.52% | 9.086% | 8.279%
1 | 2 | 4 | 2025 | Winter | P, [MW] | 0 | 0 | 1.6056 | 1.5032 | 1.4403 | 1.3515 | 1.375 | 1.4423 | 1.6045 | 1.7681 | 2.0162 | 2.1943 | 2.2238 | 2.1993 | 2.1294 | 2.0285 | 1.8817 | 1.9258 | 2.0817 | 2.4642 | 2.4024 | 2.2885 | 2.1862 | 1.9917 | 1.9009 | 1.7319
1 | 2 | 4 | 2025 | Winter | P, [%] | 0 | 0 | 7.686% | 7.196% | 6.895% | 6.47% | 6.582% | 6.904% | 7.681% | 8.464% | 9.652% | 10.5% | 10.65% | 10.53% | 10.19% | 9.711% | 9.008% | 9.219% | 9.965% | 11.8% | 11.5% | 10.96% | 10.47% | 9.535% | 9.1% | 8.291%
1 | 4 | 2 | 2025 | Winter | Q, [MVAr] | 0 | 0 | 0.22793 | 0.23991 | 0.23903 | 0.26369 | 0.25454 | 0.22891 | 0.1609 | 0.0505 | 0.02267 | -0.0056414 | 0.00075558 | 0.049638 | 0.083167 | 0.11492 | 0.13726 | 0.12326 | 0.081297 | -0.085404 | -0.040673 | 0.024945 | 0.086326 | 0.12761 | 0.15558 | 0.19123
1 | 4 | 2 | 2025 | Winter | Q, [%] | 0 | 0 | 1.091% | 1.148% | 1.144% | 1.262% | 1.219% | 1.096% | 0.7702% | 0.2417% | 0.1085% | 0.02701% | 0.003617% | 0.2376% | 0.3981% | 0.5501% | 0.6571% | 0.5901% | 0.3892% | 0.4088% | 0.1947% | 0.1194% | 0.4132% | 0.6109% | 0.7448% | 0.9154%
1 | 2 | 4 | 2025 | Winter | Q, [MVAr] | 0 | 0 | -0.23878 | -0.25109 | -0.25041 | -0.27532 | -0.26611 | -0.24029 | -0.17178 | -0.060813 | -0.031975 | -0.0028572 | -0.0091136 | -0.05811 | -0.091958 | -0.12416 | -0.1471 | -0.13293 | -0.090305 | 0.078264 | 0.033204 | -0.032988 | -0.094852 | -0.137 | -0.16534 | -0.20164
1 | 2 | 4 | 2025 | Winter | Q, [%] | 0 | 0 | 1.143% | 1.202% | 1.199% | 1.318% | 1.274% | 1.15% | 0.8223% | 0.2911% | 0.1531% | 0.01368% | 0.04363% | 0.2782% | 0.4402% | 0.5944% | 0.7042% | 0.6364% | 0.4323% | 0.3747% | 0.159% | 0.1579% | 0.4541% | 0.6558% | 0.7915% | 0.9652%
1 | 4 | 2 | 2025 | Winter | S, [MVA] | 0 | 0 | 1.6197 | 1.5205 | 1.4584 | 1.3756 | 1.3969 | 1.4587 | 1.6105 | 1.7663 | 2.0131 | 2.1906 | 2.22 | 2.1961 | 2.1274 | 2.0286 | 1.884 | 1.9268 | 2.0799 | 2.461 | 2.3982 | 2.2846 | 2.1842 | 1.9927 | 1.9044 | 1.7401
1 | 4 | 2 | 2025 | Winter | S, [%] | 0 | 0 | 7.753% | 7.279% | 6.981% | 6.585% | 6.687% | 6.983% | 7.71% | 8.456% | 9.637% | 10.49% | 10.63% | 10.51% | 10.18% | 9.711% | 9.019% | 9.224% | 9.956% | 11.78% | 11.48% | 10.94% | 10.46% | 9.539% | 9.116% | 8.33%
1 | 2 | 4 | 2025 | Winter | S, [MVA] | 0 | 0 | 1.6232 | 1.5241 | 1.4619 | 1.3793 | 1.4006 | 1.4621 | 1.6137 | 1.7691 | 2.0164 | 2.1943 | 2.2239 | 2.2001 | 2.1313 | 2.0323 | 1.8875 | 1.9304 | 2.0836 | 2.4655 | 2.4026 | 2.2888 | 2.1883 | 1.9964 | 1.908 | 1.7436
1 | 2 | 4 | 2025 | Winter | S, [%] | 0 | 0 | 7.771% | 7.296% | 6.998% | 6.603% | 6.705% | 6.999% | 7.725% | 8.469% | 9.653% | 10.5% | 10.65% | 10.53% | 10.2% | 9.729% | 9.035% | 9.241% | 9.974% | 11.8% | 11.5% | 10.96% | 10.48% | 9.557% | 9.134% | 8.347%
2 | 5 | 4 | 2025 | Winter | P, [MW] | 0 | 0 | -1.6035 | -1.5014 | -1.4386 | -1.35 | -1.3735 | -1.4406 | -1.6024 | -1.7656 | -2.0129 | -2.1905 | -2.2199 | -2.1954 | -2.1257 | -2.0253 | -1.8789 | -1.9228 | -2.0782 | -2.4594 | -2.3978 | -2.2844 | -2.1824 | -1.9886 | -1.898 | -1.7295
2 | 5 | 4 | 2025 | Winter | P, [%] | 0 | 0 | 6.878% | 6.44% | 6.171% | 5.791% | 5.892% | 6.18% | 6.874% | 7.574% | 8.635% | 9.397% | 9.523% | 9.418% | 9.119% | 8.688% | 8.06% | 8.248% | 8.915% | 10.55% | 10.29% | 9.799% | 9.362% | 8.53% | 8.142% | 7.419%
2 | 4 | 5 | 2025 | Winter | P, [MW] | 0 | 0 | 1.6035 | 1.5014 | 1.4386 | 1.35 | 1.3735 | 1.4406 | 1.6025 | 1.7656 | 2.013 | 2.1906 | 2.22 | 2.1955 | 2.1258 | 2.0253 | 1.879 | 1.9229 | 2.0783 | 2.4595 | 2.3979 | 2.2844 | 2.1825 | 1.9886 | 1.898 | 1.7295
2 | 4 | 5 | 2025 | Winter | P, [%] | 0 | 0 | 6.879% | 6.441% | 6.171% | 5.791% | 5.892% | 6.18% | 6.874% | 7.574% | 8.635% | 9.397% | 9.523% | 9.418% | 9.119% | 8.688% | 8.06% | 8.248% | 8.915% | 10.55% | 10.29% | 9.799% | 9.362% | 8.531% | 8.142% | 7.419%
2 | 5 | 4 | 2025 | Winter | Q, [MVAr] | 0 | 0 | 0.2211 | 0.23308 | 0.23219 | 0.25685 | 0.24771 | 0.22208 | 0.15407 | 0.043676 | 0.015856 | -0.012447 | -0.0060487 | 0.042832 | 0.076358 | 0.10811 | 0.13044 | 0.11645 | 0.074486 | -0.092196 | -0.047468 | 0.018144 | 0.07952 | 0.1208 | 0.14876 | 0.1844
2 | 5 | 4 | 2025 | Winter | Q, [%] | 0 | 0 | 0.9485% | 0.9998% | 0.996% | 1.102% | 1.063% | 0.9526% | 0.6609% | 0.1874% | 0.06802% | 0.05339% | 0.02595% | 0.1837% | 0.3276% | 0.4638% | 0.5595% | 0.4995% | 0.3195% | 0.3955% | 0.2036% | 0.07783% | 0.3411% | 0.5182% | 0.6381% | 0.791%
2 | 4 | 5 | 2025 | Winter | Q, [MVAr] | 0 | 0 | -0.22793 | -0.23991 | -0.23903 | -0.26369 | -0.25454 | -0.22891 | -0.1609 | -0.0505 | -0.02267 | 0.0056414 | -0.00075558 | -0.049638 | -0.083167 | -0.11492 | -0.13726 | -0.12326 | -0.081297 | 0.085404 | 0.040673 | -0.024945 | -0.086326 | -0.12761 | -0.15558 | -0.19123
2 | 4 | 5 | 2025 | Winter | Q, [%] | 0 | 0 | 0.9778% | 1.029% | 1.025% | 1.131% | 1.092% | 0.982% | 0.6902% | 0.2166% | 0.09725% | 0.0242% | 0.003241% | 0.2129% | 0.3568% | 0.493% | 0.5888% | 0.5288% | 0.3487% | 0.3664% | 0.1745% | 0.107% | 0.3703% | 0.5474% | 0.6674% | 0.8203%
2 | 5 | 4 | 2025 | Winter | S, [MVA] | 0 | 0 | 1.6187 | 1.5194 | 1.4572 | 1.3742 | 1.3956 | 1.4576 | 1.6098 | 1.7661 | 2.013 | 2.1906 | 2.2199 | 2.1959 | 2.1271 | 2.0281 | 1.8834 | 1.9263 | 2.0795 | 2.4611 | 2.3983 | 2.2844 | 2.1839 | 1.9922 | 1.9038 | 1.7393
2 | 5 | 4 | 2025 | Winter | S, [%] | 0 | 0 | 6.944% | 6.518% | 6.251% | 5.895% | 5.987% | 6.253% | 6.906% | 7.576% | 8.635% | 9.397% | 9.523% | 9.42% | 9.125% | 8.7% | 8.079% | 8.263% | 8.921% | 10.56% | 10.29% | 9.799% | 9.368% | 8.546% | 8.167% | 7.461%
2 | 4 | 5 | 2025 | Winter | S, [MVA] | 0 | 0 | 1.6197 | 1.5205 | 1.4584 | 1.3756 | 1.3969 | 1.4587 | 1.6105 | 1.7663 | 2.0131 | 2.1906 | 2.22 | 2.1961 | 2.1274 | 2.0286 | 1.884 | 1.9268 | 2.0799 | 2.461 | 2.3982 | 2.2846 | 2.1842 | 1.9927 | 1.9044 | 1.7401
2 | 4 | 5 | 2025 | Winter | S, [%] | 0 | 0 | 6.948% | 6.522% | 6.256% | 5.901% | 5.992% | 6.257% | 6.909% | 7.577% | 8.636% | 9.397% | 9.523% | 9.42% | 9.126% | 8.702% | 8.082% | 8.265% | 8.922% | 10.56% | 10.29% | 9.8% | 9.37% | 8.548% | 8.169% | 7.464%
3 | 7 | 5 | 2025 | Winter | P, [MW] | 0 | 0 | 2.8047e-07 | 2.6493e-07 | 2.5069e-07 | 2.4484e-07 | 2.4121e-07 | 2.4578e-07 | 2.5976e-07 | 3.0367e-07 | 3.3317e-07 | 3.4162e-07 | 3.4322e-07 | 3.42e-07 | 3.3778e-07 | 3.262e-07 | 2.9059e-07 | 3.0438e-07 | 3.3121e-07 | 3.7156e-07 | 3.5701e-07 | 3.363e-07 | 3.259e-07 | 2.9959e-07 | 2.8597e-07 | 2.7139e-07
3 | 7 | 5 | 2025 | Winter | P, [%] | 0 | 0 | 1.203e-06% | 1.136e-06% | 1.075e-06% | 1.05e-06% | 1.035e-06% | 1.054e-06% | 1.114e-06% | 1.303e-06% | 1.429e-06% | 1.465e-06% | 1.472e-06% | 1.467e-06% | 1.449e-06% | 1.399e-06% | 1.247e-06% | 1.306e-06% | 1.421e-06% | 1.594e-06% | 1.531e-06% | 1.443e-06% | 1.398e-06% | 1.285e-06% | 1.227e-06% | 1.164e-06%
3 | 5 | 7 | 2025 | Winter | P, [MW] | 0 | 0 | -2.8042e-07 | -2.6491e-07 | -2.5066e-07 | -2.4484e-07 | -2.4118e-07 | -2.4573e-07 | -2.5974e-07 | -3.0364e-07 | -3.3314e-07 | -3.4159e-07 | -3.4319e-07 | -3.4197e-07 | -3.3773e-07 | -3.2618e-07 | -2.9057e-07 | -3.0436e-07 | -3.3117e-07 | -3.7153e-07 | -3.57e-07 | -3.3627e-07 | -3.2588e-07 | -2.9954e-07 | -2.8595e-07 | -2.7135e-07
3 | 5 | 7 | 2025 | Winter | P, [%] | 0 | 0 | 1.203e-06% | 1.136e-06% | 1.075e-06% | 1.05e-06% | 1.035e-06% | 1.054e-06% | 1.114e-06% | 1.303e-06% | 1.429e-06% | 1.465e-06% | 1.472e-06% | 1.467e-06% | 1.449e-06% | 1.399e-06% | 1.246e-06% | 1.306e-06% | 1.421e-06% | 1.594e-06% | 1.531e-06% | 1.442e-06% | 1.398e-06% | 1.285e-06% | 1.227e-06% | 1.164e-06%
3 | 7 | 5 | 2025 | Winter | Q, [MVAr] | 0 | 0 | -3.328e-08 | -2.9813e-08 | -4.3714e-08 | -5.4172e-08 | -5.2325e-08 | -4.4047e-08 | -3.846e-08 | -1.534e-08 | 2.9897e-10 | -3.7884e-09 | 1.0902e-09 | -3.0445e-08 | -9.3214e-09 | -1.0939e-08 | -2.5784e-08 | -2.3617e-08 | -8.1275e-09 | 1.5908e-08 | 3.9054e-09 | -6.6097e-09 | -1.3976e-08 | -1.6254e-08 | -2.5342e-08 | -3.144e-08
3 | 7 | 5 | 2025 | Winter | Q, [%] | 0 | 0 | 1.428e-07% | 1.279e-07% | 1.875e-07% | 2.324e-07% | 2.245e-07% | 1.889e-07% | 1.65e-07% | 6.58e-08% | 1.282e-09% | 1.625e-08% | 4.676e-09% | 1.306e-07% | 3.999e-08% | 4.692e-08% | 1.106e-07% | 1.013e-07% | 3.486e-08% | 6.824e-08% | 1.675e-08% | 2.835e-08% | 5.995e-08% | 6.972e-08% | 1.087e-07% | 1.349e-07%
3 | 5 | 7 | 2025 | Winter | Q, [MVAr] | 0 | 0 | -0.0039376 | -0.0039378 | -0.0039379 | -0.0039381 | -0.0039381 | -0.0039379 | -0.0039375 | -0.0039371 | -0.0039367 | -0.0039364 | -0.0039363 | -0.0039365 | -0.0039366 | -0.0039368 | -0.0039371 | -0.003937 | -0.0039367 | -0.0039358 | -0.003936 | -0.0039362 | -0.0039365 | -0.0039368 | -0.003937 | -0.0039373
3 | 5 | 7 | 2025 | Winter | Q, [%] | 0 | 0 | 0.01689% | 0.01689% | 0.01689% | 0.01689% | 0.01689% | 0.01689% | 0.01689% | 0.01689% | 0.01689% | 0.01689% | 0.01689% | 0.01689% | 0.01689% | 0.01689% | 0.01689% | 0.01689% | 0.01689% | 0.01688% | 0.01688% | 0.01689% | 0.01689% | 0.01689% | 0.01689% | 0.01689%
3 | 7 | 5 | 2025 | Winter | S, [MVA] | 0 | 0 | 2.8244e-07 | 2.6661e-07 | 2.5448e-07 | 2.5076e-07 | 2.4682e-07 | 2.4969e-07 | 2.6259e-07 | 3.0405e-07 | 3.3317e-07 | 3.4164e-07 | 3.4322e-07 | 3.4336e-07 | 3.379e-07 | 3.2639e-07 | 2.9173e-07 | 3.053e-07 | 3.3131e-07 | 3.719e-07 | 3.5703e-07 | 3.3636e-07 | 3.262e-07 | 3.0003e-07 | 2.871e-07 | 2.732e-07
3 | 7 | 5 | 2025 | Winter | S, [%] | 0 | 0 | 1.212e-06% | 1.144e-06% | 1.092e-06% | 1.076e-06% | 1.059e-06% | 1.071e-06% | 1.126e-06% | 1.304e-06% | 1.429e-06% | 1.466e-06% | 1.472e-06% | 1.473e-06% | 1.449e-06% | 1.4e-06% | 1.251e-06% | 1.31e-06% | 1.421e-06% | 1.595e-06% | 1.532e-06% | 1.443e-06% | 1.399e-06% | 1.287e-06% | 1.232e-06% | 1.172e-06%
3 | 5 | 7 | 2025 | Winter | S, [MVA] | 0 | 0 | 0.0039376 | 0.0039378 | 0.0039379 | 0.0039381 | 0.0039381 | 0.0039379 | 0.0039375 | 0.0039371 | 0.0039367 | 0.0039364 | 0.0039363 | 0.0039365 | 0.0039366 | 0.0039368 | 0.0039371 | 0.003937 | 0.0039367 | 0.0039358 | 0.003936 | 0.0039362 | 0.0039365 | 0.0039368 | 0.003937 | 0.0039373
3 | 5 | 7 | 2025 | Winter | S, [%] | 0 | 0 | 0.01689% | 0.01689% | 0.01689% | 0.01689% | 0.01689% | 0.01689% | 0.01689% | 0.01689% | 0.01689% | 0.01689% | 0.01689% | 0.01689% | 0.01689% | 0.01689% | 0.01689% | 0.01689% | 0.01689% | 0.01688% | 0.01688% | 0.01689% | 0.01689% | 0.01689% | 0.01689% | 0.01689%
29 | 1 | 2 | 2025 | Winter | P, [MW] | 0 | 0 | 6.2641 | 5.9965 | 5.7458 | 5.736 | 5.5983 | 5.5933 | 5.7315 | 6.5394 | 6.8812 | 7.018 | 6.9929 | 7.0643 | 6.9862 | 6.8415 | 6.2189 | 6.4978 | 6.8942 | 7.2786 | 6.9802 | 6.6661 | 6.5629 | 6.1742 | 6.002 | 5.8719
29 | 1 | 2 | 2025 | Winter | P, [%] | 0 | 0 | 31.32% | 29.98% | 28.73% | 28.68% | 27.99% | 27.97% | 28.66% | 32.7% | 34.41% | 35.09% | 34.96% | 35.32% | 34.93% | 34.21% | 31.09% | 32.49% | 34.47% | 36.39% | 34.9% | 33.33% | 32.81% | 30.87% | 30.01% | 29.36%
29 | 2 | 1 | 2025 | Winter | P, [MW] | 0 | 0 | -6.2558 | -5.9888 | -5.7388 | -5.7291 | -5.5917 | -5.5867 | -5.7246 | -6.5303 | -6.8711 | -7.0076 | -6.9825 | -7.0538 | -6.9758 | -6.8315 | -6.2107 | -6.4888 | -6.8841 | -7.2673 | -6.9698 | -6.6566 | -6.5538 | -6.1661 | -5.9943 | -5.8645
29 | 2 | 1 | 2025 | Winter | P, [%] | 0 | 0 | 31.28% | 29.94% | 28.69% | 28.65% | 27.96% | 27.93% | 28.62% | 32.65% | 34.36% | 35.04% | 34.91% | 35.27% | 34.88% | 34.16% | 31.05% | 32.44% | 34.42% | 36.34% | 34.85% | 33.28% | 32.77% | 30.83% | 29.97% | 29.32%
29 | 1 | 2 | 2025 | Winter | Q, [MVAr] | 0 | 0 | 0.72823 | 0.82223 | 0.58238 | 0.4236 | 0.45097 | 0.56875 | 0.58109 | 0.83142 | 1.0471 | 0.94471 | 1.0356 | 0.5237 | 0.94293 | 0.9617 | 0.75914 | 0.76815 | 0.97119 | 1.172 | 1.0173 | 0.92367 | 0.86952 | 0.90423 | 0.7869 | 0.73177
29 | 1 | 2 | 2025 | Winter | Q, [%] | 0 | 0 | 3.641% | 4.111% | 2.912% | 2.118% | 2.255% | 2.844% | 2.905% | 4.157% | 5.236% | 4.724% | 5.178% | 2.619% | 4.715% | 4.809% | 3.796% | 3.841% | 4.856% | 5.86% | 5.086% | 4.618% | 4.348% | 4.521% | 3.934% | 3.659%
29 | 2 | 1 | 2025 | Winter | Q, [MVAr] | 0 | 0 | -0.49945 | -0.61168 | -0.39014 | -0.23255 | -0.26886 | -0.38654 | -0.38986 | -0.58184 | -0.76968 | -0.65726 | -0.74949 | -0.23465 | -0.65799 | -0.68804 | -0.53353 | -0.52211 | -0.69333 | -0.86138 | -0.73237 | -0.66401 | -0.61802 | -0.68081 | -0.57634 | -0.53039
29 | 2 | 1 | 2025 | Winter | Q, [%] | 0 | 0 | 2.497% | 3.058% | 1.951% | 1.163% | 1.344% | 1.933% | 1.949% | 2.909% | 3.848% | 3.286% | 3.747% | 1.173% | 3.29% | 3.44% | 2.668% | 2.611% | 3.467% | 4.307% | 3.662% | 3.32% | 3.09% | 3.404% | 2.882% | 2.652%
29 | 1 | 2 | 2025 | Winter | S, [MVA] | 0 | 0 | 6.3063 | 6.0526 | 5.7752 | 5.7516 | 5.6164 | 5.6222 | 5.7609 | 6.5921 | 6.9604 | 7.0813 | 7.0692 | 7.0837 | 7.0495 | 6.9088 | 6.2651 | 6.543 | 6.9623 | 7.3723 | 7.0539 | 6.7298 | 6.6203 | 6.2401 | 6.0533 | 5.9173
29 | 1 | 2 | 2025 | Winter | S, [%] | 0 | 0 | 31.53% | 30.26% | 28.88% | 28.76% | 28.08% | 28.11% | 28.8% | 32.96% | 34.8% | 35.41% | 35.35% | 35.42% | 35.25% | 34.54% | 31.33% | 32.72% | 34.81% | 36.86% | 35.27% | 33.65% | 33.1% | 31.2% | 30.27% | 29.59%
29 | 2 | 1 | 2025 | Winter | S, [MVA] | 0 | 0 | 6.2757 | 6.02 | 5.7521 | 5.7338 | 5.5981 | 5.6 | 5.7378 | 6.5562 | 6.914 | 7.0383 | 7.0226 | 7.0577 | 7.0068 | 6.8661 | 6.2336 | 6.5098 | 6.919 | 7.3181 | 7.0082 | 6.6897 | 6.5829 | 6.2036 | 6.0219 | 5.8885
29 | 2 | 1 | 2025 | Winter | S, [%] | 0 | 0 | 31.38% | 30.1% | 28.76% | 28.67% | 27.99% | 28% | 28.69% | 32.78% | 34.57% | 35.19% | 35.11% | 35.29% | 35.03% | 34.33% | 31.17% | 32.55% | 34.59% | 36.59% | 35.04% | 33.45% | 32.91% | 31.02% | 30.11% | 29.44%
31 | 2 | 3 | 2025 | Winter | P, [MW] | 0 | 0 | 4.6502 | 4.4856 | 4.2985 | 4.3775 | 4.2166 | 4.1444 | 4.1201 | 4.7623 | 4.8549 | 4.8132 | 4.7586 | 4.8545 | 4.8464 | 4.803 | 4.329 | 4.5631 | 4.8025 | 4.8031 | 4.5674 | 4.3681 | 4.3676 | 4.1744 | 4.0934 | 4.1326
31 | 2 | 3 | 2025 | Winter | P, [%] | 0 | 0 | 29.06% | 28.03% | 26.87% | 27.36% | 26.35% | 25.9% | 25.75% | 29.76% | 30.34% | 30.08% | 29.74% | 30.34% | 30.29% | 30.02% | 27.06% | 28.52% | 30.02% | 30.02% | 28.55% | 27.3% | 27.3% | 26.09% | 25.58% | 25.83%
31 | 3 | 2 | 2025 | Winter | P, [MW] | 0 | 0 | -4.6419 | -4.4778 | -4.2914 | -4.3703 | -4.2099 | -4.1378 | -4.1136 | -4.7536 | -4.8459 | -4.8044 | -4.75 | -4.8456 | -4.8375 | -4.7941 | -4.3218 | -4.5551 | -4.7936 | -4.7942 | -4.5594 | -4.3608 | -4.3602 | -4.1676 | -4.087 | -4.1261
31 | 3 | 2 | 2025 | Winter | P, [%] | 0 | 0 | 29.01% | 27.99% | 26.82% | 27.31% | 26.31% | 25.86% | 25.71% | 29.71% | 30.29% | 30.03% | 29.69% | 30.28% | 30.23% | 29.96% | 27.01% | 28.47% | 29.96% | 29.96% | 28.5% | 27.26% | 27.25% | 26.05% | 25.54% | 25.79%
31 | 2 | 3 | 2025 | Winter | Q, [MVAr] | 0 | 0 | 0.73823 | 0.86277 | 0.64055 | 0.50788 | 0.53497 | 0.62684 | 0.56164 | 0.64266 | 0.80165 | 0.66012 | 0.7586 | 0.29276 | 0.74995 | 0.8122 | 0.68063 | 0.65505 | 0.78364 | 0.78311 | 0.69917 | 0.697 | 0.71287 | 0.81781 | 0.74168 | 0.73203
31 | 2 | 3 | 2025 | Winter | Q, [%] | 0 | 0 | 4.614% | 5.392% | 4.003% | 3.174% | 3.344% | 3.918% | 3.51% | 4.017% | 5.01% | 4.126% | 4.741% | 1.83% | 4.687% | 5.076% | 4.254% | 4.094% | 4.898% | 4.894% | 4.37% | 4.356% | 4.455% | 5.111% | 4.635% | 4.575%
31 | 3 | 2 | 2025 | Winter | Q, [MVAr] | 0 | 0 | -0.60247 | -0.73515 | -0.52475 | -0.38864 | -0.42408 | -0.51909 | -0.45554 | -0.50114 | -0.65352 | -0.51552 | -0.61648 | -0.14733 | -0.60273 | -0.66704 | -0.56296 | -0.52482 | -0.63875 | -0.63822 | -0.56841 | -0.57714 | -0.59293 | -0.70709 | -0.63568 | -0.62413
31 | 3 | 2 | 2025 | Winter | Q, [%] | 0 | 0 | 3.765% | 4.595% | 3.28% | 2.429% | 2.651% | 3.244% | 2.847% | 3.132% | 4.085% | 3.222% | 3.853% | 0.9208% | 3.767% | 4.169% | 3.519% | 3.28% | 3.992% | 3.989% | 3.553% | 3.607% | 3.706% | 4.419% | 3.973% | 3.901%
31 | 2 | 3 | 2025 | Winter | S, [MVA] | 0 | 0 | 4.7084 | 4.5678 | 4.346 | 4.4069 | 4.2504 | 4.1916 | 4.1582 | 4.8054 | 4.9206 | 4.8583 | 4.8187 | 4.8633 | 4.9041 | 4.8712 | 4.3821 | 4.6098 | 4.866 | 4.8665 | 4.6206 | 4.4234 | 4.4254 | 4.2537 | 4.1601 | 4.197
31 | 2 | 3 | 2025 | Winter | S, [%] | 0 | 0 | 29.43% | 28.55% | 27.16% | 27.54% | 26.57% | 26.2% | 25.99% | 30.03% | 30.75% | 30.36% | 30.12% | 30.4% | 30.65% | 30.44% | 27.39% | 28.81% | 30.41% | 30.42% | 28.88% | 27.65% | 27.66% | 26.59% | 26% | 26.23%
31 | 3 | 2 | 2025 | Winter | S, [MVA] | 0 | 0 | 4.6808 | 4.5378 | 4.3234 | 4.3875 | 4.2312 | 4.1703 | 4.1387 | 4.78 | 4.8897 | 4.832 | 4.7898 | 4.8478 | 4.8749 | 4.8403 | 4.3583 | 4.5852 | 4.836 | 4.8365 | 4.5947 | 4.3988 | 4.4004 | 4.2272 | 4.1361 | 4.173
31 | 3 | 2 | 2025 | Winter | S, [%] | 0 | 0 | 29.26% | 28.36% | 27.02% | 27.42% | 26.44% | 26.06% | 25.87% | 29.87% | 30.56% | 30.2% | 29.94% | 30.3% | 30.47% | 30.25% | 27.24% | 28.66% | 30.23% | 30.23% | 28.72% | 27.49% | 27.5% | 26.42% | 25.85% | 26.08%
32 | 5 | 6 | 2025 | Winter | P, [MW] | 0 | 0 | 1.6035 | 1.5014 | 1.4386 | 1.35 | 1.3735 | 1.4406 | 1.6024 | 1.7656 | 2.0129 | 2.1905 | 2.2199 | 2.1954 | 2.1257 | 2.0253 | 1.8789 | 1.9228 | 2.0782 | 2.4594 | 2.3978 | 2.2844 | 2.1824 | 1.9886 | 1.898 | 1.7295
32 | 5 | 6 | 2025 | Winter | P, [%] | 0 | 0 | 20.04% | 18.77% | 17.98% | 16.88% | 17.17% | 18.01% | 20.03% | 22.07% | 25.16% | 27.38% | 27.75% | 27.44% | 26.57% | 25.32% | 23.49% | 24.04% | 25.98% | 30.74% | 29.97% | 28.55% | 27.28% | 24.86% | 23.72% | 21.62%
32 | 6 | 5 | 2025 | Winter | P, [MW] | 0 | 0 | -1.6013 | -1.4995 | -1.4368 | -1.3484 | -1.3719 | -1.4388 | -1.6003 | -1.763 | -2.0096 | -2.1865 | -2.2158 | -2.1914 | -2.122 | -2.0218 | -1.876 | -1.9197 | -2.0746 | -2.4544 | -2.393 | -2.28 | -2.1785 | -1.9853 | -1.895 | -1.727
32 | 6 | 5 | 2025 | Winter | P, [%] | 0 | 0 | 20.02% | 18.74% | 17.96% | 16.86% | 17.15% | 17.98% | 20% | 22.04% | 25.12% | 27.33% | 27.7% | 27.39% | 26.52% | 25.27% | 23.45% | 24% | 25.93% | 30.68% | 29.91% | 28.5% | 27.23% | 24.82% | 23.69% | 21.59%
32 | 5 | 6 | 2025 | Winter | Q, [MVAr] | 0 | 0 | -0.21717 | -0.22914 | -0.22826 | -0.25291 | -0.24377 | -0.21814 | -0.15013 | -0.039739 | -0.01192 | 0.016383 | 0.009985 | -0.038896 | -0.072422 | -0.10417 | -0.1265 | -0.11251 | -0.07055 | 0.096132 | 0.051404 | -0.014208 | -0.075583 | -0.11686 | -0.14482 | -0.18046
32 | 5 | 6 | 2025 | Winter | Q, [%] | 0 | 0 | 2.715% | 2.864% | 2.853% | 3.161% | 3.047% | 2.727% | 1.877% | 0.4967% | 0.149% | 0.2048% | 0.1248% | 0.4862% | 0.9053% | 1.302% | 1.581% | 1.406% | 0.8819% | 1.202% | 0.6426% | 0.1776% | 0.9448% | 1.461% | 1.81% | 2.256%
32 | 6 | 5 | 2025 | Winter | Q, [MVAr] | 0 | 0 | 0.24148 | 0.25057 | 0.24797 | 0.27044 | 0.26185 | 0.23786 | 0.17416 | 0.068614 | 0.049407 | 0.027981 | 0.03558 | 0.083508 | 0.11431 | 0.14227 | 0.15937 | 0.14689 | 0.11058 | -0.040213 | 0.0017346 | 0.062473 | 0.11974 | 0.15363 | 0.17842 | 0.20852
32 | 6 | 5 | 2025 | Winter | Q, [%] | 0 | 0 | 3.018% | 3.132% | 3.1% | 3.381% | 3.273% | 2.973% | 2.177% | 0.8577% | 0.6176% | 0.3498% | 0.4447% | 1.044% | 1.429% | 1.778% | 1.992% | 1.836% | 1.382% | 0.5027% | 0.02168% | 0.7809% | 1.497% | 1.92% | 2.23% | 2.607%
32 | 5 | 6 | 2025 | Winter | S, [MVA] | 0 | 0 | 1.6181 | 1.5188 | 1.4566 | 1.3735 | 1.395 | 1.457 | 1.6095 | 1.766 | 2.013 | 2.1906 | 2.2199 | 2.1958 | 2.127 | 2.0279 | 1.8832 | 1.9261 | 2.0794 | 2.4613 | 2.3984 | 2.2844 | 2.1837 | 1.992 | 1.9035 | 1.7389
32 | 5 | 6 | 2025 | Winter | S, [%] | 0 | 0 | 20.23% | 18.98% | 18.21% | 17.17% | 17.44% | 18.21% | 20.12% | 22.08% | 25.16% | 27.38% | 27.75% | 27.45% | 26.59% | 25.35% | 23.54% | 24.08% | 25.99% | 30.77% | 29.98% | 28.55% | 27.3% | 24.9% | 23.79% | 21.74%
32 | 6 | 5 | 2025 | Winter | S, [MVA] | 0 | 0 | 1.6194 | 1.5202 | 1.4581 | 1.3753 | 1.3966 | 1.4583 | 1.6097 | 1.7643 | 2.0102 | 2.1867 | 2.2161 | 2.193 | 2.1251 | 2.0268 | 1.8827 | 1.9253 | 2.0775 | 2.4547 | 2.393 | 2.2809 | 2.1818 | 1.9912 | 1.9033 | 1.7395
32 | 6 | 5 | 2025 | Winter | S, [%] | 0 | 0 | 20.24% | 19% | 18.23% | 17.19% | 17.46% | 18.23% | 20.12% | 22.05% | 25.13% | 27.33% | 27.7% | 27.41% | 26.56% | 25.34% | 23.53% | 24.07% | 25.97% | 30.68% | 29.91% | 28.51% | 27.27% | 24.89% | 23.79% | 21.74%
1 | 4 | 2 | 2025 | Winter | P, [MW] | 0 | 1 | -1.6396 | -1.6132 | -1.494 | -1.5437 | -1.455 | -1.5417 | -1.8645 | -2.033 | -2.1706 | -2.3878 | -2.3343 | -2.3458 | -2.2811 | -2.0531 | -1.7856 | -1.8976 | -2.0757 | -2.4143 | -2.4179 | -2.227 | -2.1971 | -2.0632 | -1.9556 | -1.8193
1 | 4 | 2 | 2025 | Winter | P, [%] | 0 | 1 | 7.849% | 7.722% | 7.152% | 7.39% | 6.965% | 7.38% | 8.925% | 9.732% | 10.39% | 11.43% | 11.17% | 11.23% | 10.92% | 9.828% | 8.548% | 9.084% | 9.937% | 11.56% | 11.57% | 10.66% | 10.52% | 9.877% | 9.362% | 8.709%
1 | 2 | 4 | 2025 | Winter | P, [MW] | 0 | 1 | 1.6417 | 1.6152 | 1.4958 | 1.5457 | 1.4567 | 1.5436 | 1.8673 | 2.0363 | 2.1743 | 2.3922 | 2.3386 | 2.3501 | 2.2851 | 2.0564 | 1.7881 | 1.9004 | 2.0791 | 2.4188 | 2.4225 | 2.2309 | 2.2009 | 2.0666 | 1.9586 | 1.8219
1 | 2 | 4 | 2025 | Winter | P, [%] | 0 | 1 | 7.859% | 7.732% | 7.16% | 7.399% | 6.973% | 7.389% | 8.939% | 9.748% | 10.41% | 11.45% | 11.19% | 11.25% | 10.94% | 9.844% | 8.56% | 9.097% | 9.953% | 11.58% | 11.6% | 10.68% | 10.54% | 9.893% | 9.376% | 8.722%
1 | 4 | 2 | 2025 | Winter | Q, [MVAr] | 0 | 1 | 0.21152 | 0.23515 | 0.22388 | 0.25745 | 0.24495 | 0.21351 | 0.1832 | 0.10854 | 0.057877 | 0.012686 | 0.041592 | 0.058811 | 0.077585 | 0.10182 | 0.15862 | 0.11669 | 0.06559 | -0.068067 | -0.036679 | 0.025019 | 0.079052 | 0.10663 | 0.14757 | 0.1827
1 | 4 | 2 | 2025 | Winter | Q, [%] | 0 | 1 | 1.013% | 1.126% | 1.072% | 1.232% | 1.173% | 1.022% | 0.877% | 0.5196% | 0.2771% | 0.06073% | 0.1991% | 0.2815% | 0.3714% | 0.4874% | 0.7593% | 0.5586% | 0.314% | 0.3258% | 0.1756% | 0.1198% | 0.3784% | 0.5105% | 0.7064% | 0.8746%
1 | 2 | 4 | 2025 | Winter | Q, [MVAr] | 0 | 1 | -0.22225 | -0.24596 | -0.2351 | -0.26849 | -0.25627 | -0.22458 | -0.19309 | -0.11774 | -0.066465 | -0.020207 | -0.049384 | -0.066543 | -0.085637 | -0.11094 | -0.16883 | -0.12646 | -0.074613 | 0.060687 | 0.029315 | -0.033342 | -0.087511 | -0.1157 | -0.15709 | -0.19277
1 | 2 | 4 | 2025 | Winter | Q, [%] | 0 | 1 | 1.064% | 1.177% | 1.125% | 1.285% | 1.227% | 1.075% | 0.9243% | 0.5636% | 0.3182% | 0.09673% | 0.2364% | 0.3185% | 0.4099% | 0.5311% | 0.8082% | 0.6054% | 0.3572% | 0.2905% | 0.1403% | 0.1596% | 0.4189% | 0.5539% | 0.752% | 0.9228%
1 | 4 | 2 | 2025 | Winter | S, [MVA] | 0 | 1 | 1.6532 | 1.6302 | 1.5107 | 1.5651 | 1.4755 | 1.5564 | 1.8735 | 2.0359 | 2.1714 | 2.3878 | 2.3347 | 2.3466 | 2.2824 | 2.0556 | 1.7927 | 1.9011 | 2.0768 | 2.4152 | 2.4182 | 2.2271 | 2.1985 | 2.066 | 1.9612 | 1.8285
1 | 4 | 2 | 2025 | Winter | S, [%] | 0 | 1 | 7.914% | 7.804% | 7.232% | 7.492% | 7.063% | 7.45% | 8.968% | 9.746% | 10.39% | 11.43% | 11.18% | 11.23% | 10.93% | 9.84% | 8.581% | 9.101% | 9.942% | 11.56% | 11.58% | 10.66% | 10.52% | 9.89% | 9.388% | 8.753%
1 | 2 | 4 | 2025 | Winter | S, [MVA] | 0 | 1 | 1.6567 | 1.6339 | 1.5141 | 1.5688 | 1.4791 | 1.5598 | 1.8772 | 2.0397 | 2.1753 | 2.3923 | 2.3391 | 2.3511 | 2.2867 | 2.0594 | 1.7961 | 1.9046 | 2.0804 | 2.4196 | 2.4226 | 2.2311 | 2.2026 | 2.0698 | 1.9649 | 1.8321
1 | 2 | 4 | 2025 | Winter | S, [%] | 0 | 1 | 7.931% | 7.821% | 7.248% | 7.51% | 7.081% | 7.467% | 8.986% | 9.764% | 10.41% | 11.45% | 11.2% | 11.25% | 10.95% | 9.858% | 8.598% | 9.117% | 9.959% | 11.58% | 11.6% | 10.68% | 10.54% | 9.908% | 9.406% | 8.77%
2 | 5 | 4 | 2025 | Winter | P, [MW] | 0 | 1 | -1.6395 | -1.6131 | -1.494 | -1.5437 | -1.455 | -1.5416 | -1.8645 | -2.033 | -2.1705 | -2.3877 | -2.3342 | -2.3458 | -2.281 | -2.053 | -1.7856 | -1.8975 | -2.0757 | -2.4142 | -2.4178 | -2.2269 | -2.197 | -2.0632 | -1.9556 | -1.8193
2 | 5 | 4 | 2025 | Winter | P, [%] | 0 | 1 | 7.033% | 6.92% | 6.409% | 6.622% | 6.241% | 6.613% | 7.998% | 8.721% | 9.311% | 10.24% | 10.01% | 10.06% | 9.785% | 8.807% | 7.66% | 8.14% | 8.904% | 10.36% | 10.37% | 9.553% | 9.424% | 8.85% | 8.389% | 7.804%
2 | 4 | 5 | 2025 | Winter | P, [MW] | 0 | 1 | 1.6396 | 1.6132 | 1.494 | 1.5437 | 1.455 | 1.5417 | 1.8645 | 2.033 | 2.1706 | 2.3878 | 2.3343 | 2.3458 | 2.2811 | 2.0531 | 1.7856 | 1.8976 | 2.0757 | 2.4143 | 2.4179 | 2.227 | 2.1971 | 2.0632 | 1.9556 | 1.8193
2 | 4 | 5 | 2025 | Winter | P, [%] | 0 | 1 | 7.033% | 6.92% | 6.409% | 6.622% | 6.242% | 6.613% | 7.998% | 8.721% | 9.311% | 10.24% | 10.01% | 10.06% | 9.785% | 8.807% | 7.66% | 8.14% | 8.904% | 10.36% | 10.37% | 9.553% | 9.425% | 8.851% | 8.389% | 7.804%
2 | 5 | 4 | 2025 | Winter | Q, [MVAr] | 0 | 1 | 0.20469 | 0.22832 | 0.21705 | 0.25062 | 0.23811 | 0.20668 | 0.17638 | 0.10173 | 0.05107 | 0.0058896 | 0.034792 | 0.052013 | 0.070783 | 0.095013 | 0.15179 | 0.10987 | 0.058779 | -0.074862 | -0.043474 | 0.018215 | 0.072246 | 0.099823 | 0.14075 | 0.17588
2 | 5 | 4 | 2025 | Winter | Q, [%] | 0 | 1 | 0.8781% | 0.9794% | 0.9311% | 1.075% | 1.021% | 0.8866% | 0.7566% | 0.4364% | 0.2191% | 0.02526% | 0.1492% | 0.2231% | 0.3036% | 0.4076% | 0.6511% | 0.4713% | 0.2521% | 0.3211% | 0.1865% | 0.07814% | 0.3099% | 0.4282% | 0.6038% | 0.7545%
2 | 4 | 5 | 2025 | Winter | Q, [MVAr] | 0 | 1 | -0.21152 | -0.23515 | -0.22388 | -0.25745 | -0.24495 | -0.21351 | -0.1832 | -0.10854 | -0.057877 | -0.012686 | -0.041592 | -0.058811 | -0.077585 | -0.10182 | -0.15862 | -0.11669 | -0.06559 | 0.068067 | 0.036679 | -0.025019 | -0.079052 | -0.10663 | -0.14757 | -0.1827
2 | 4 | 5 | 2025 | Winter | Q, [%] | 0 | 1 | 0.9074% | 1.009% | 0.9604% | 1.104% | 1.051% | 0.9159% | 0.7859% | 0.4656% | 0.2483% | 0.05442% | 0.1784% | 0.2523% | 0.3328% | 0.4368% | 0.6804% | 0.5005% | 0.2814% | 0.292% | 0.1573% | 0.1073% | 0.3391% | 0.4574% | 0.633% | 0.7837%
2 | 5 | 4 | 2025 | Winter | S, [MVA] | 0 | 1 | 1.6523 | 1.6292 | 1.5096 | 1.5639 | 1.4744 | 1.5554 | 1.8728 | 2.0355 | 2.1711 | 2.3877 | 2.3345 | 2.3463 | 2.2821 | 2.0552 | 1.792 | 1.9007 | 2.0765 | 2.4154 | 2.4182 | 2.227 | 2.1982 | 2.0656 | 1.9606 | 1.8278
2 | 5 | 4 | 2025 | Winter | S, [%] | 0 | 1 | 7.088% | 6.989% | 6.476% | 6.709% | 6.325% | 6.672% | 8.034% | 8.732% | 9.314% | 10.24% | 10.01% | 10.07% | 9.789% | 8.816% | 7.687% | 8.153% | 8.908% | 10.36% | 10.37% | 9.553% | 9.43% | 8.861% | 8.41% | 7.84%
2 | 4 | 5 | 2025 | Winter | S, [MVA] | 0 | 1 | 1.6532 | 1.6302 | 1.5107 | 1.5651 | 1.4755 | 1.5564 | 1.8735 | 2.0359 | 2.1714 | 2.3878 | 2.3347 | 2.3466 | 2.2824 | 2.0556 | 1.7927 | 1.9011 | 2.0768 | 2.4152 | 2.4182 | 2.2271 | 2.1985 | 2.066 | 1.9612 | 1.8285
2 | 4 | 5 | 2025 | Winter | S, [%] | 0 | 1 | 7.092% | 6.993% | 6.48% | 6.714% | 6.329% | 6.676% | 8.037% | 8.734% | 9.315% | 10.24% | 10.01% | 10.07% | 9.791% | 8.818% | 7.69% | 8.155% | 8.909% | 10.36% | 10.37% | 9.554% | 9.431% | 8.862% | 8.413% | 7.844%
3 | 7 | 5 | 2025 | Winter | P, [MW] | 0 | 1 | 2.7833e-07 | 2.7112e-07 | 2.5276e-07 | 2.6016e-07 | 2.4498e-07 | 2.5354e-07 | 2.8764e-07 | 3.3861e-07 | 3.5682e-07 | 3.687e-07 | 3.632e-07 | 3.6574e-07 | 3.6287e-07 | 3.3814e-07 | 2.8925e-07 | 3.1297e-07 | 3.443e-07 | 3.8216e-07 | 3.7128e-07 | 3.3949e-07 | 3.3705e-07 | 3.1454e-07 | 2.9804e-07 | 2.8513e-07
3 | 7 | 5 | 2025 | Winter | P, [%] | 0 | 1 | 1.194e-06% | 1.163e-06% | 1.084e-06% | 1.116e-06% | 1.051e-06% | 1.088e-06% | 1.234e-06% | 1.453e-06% | 1.531e-06% | 1.582e-06% | 1.558e-06% | 1.569e-06% | 1.557e-06% | 1.451e-06% | 1.241e-06% | 1.343e-06% | 1.477e-06% | 1.639e-06% | 1.593e-06% | 1.456e-06% | 1.446e-06% | 1.349e-06% | 1.278e-06% | 1.223e-06%
3 | 5 | 7 | 2025 | Winter | P, [MW] | 0 | 1 | -2.783e-07 | -2.711e-07 | -2.5272e-07 | -2.6009e-07 | -2.4498e-07 | -2.5351e-07 | -2.8763e-07 | -3.3854e-07 | -3.5679e-07 | -3.6864e-07 | -3.6318e-07 | -3.6572e-07 | -3.6282e-07 | -3.3812e-07 | -2.8922e-07 | -3.1293e-07 | -3.4428e-07 | -3.8214e-07 | -3.7125e-07 | -3.3947e-07 | -3.3703e-07 | -3.1451e-07 | -2.9802e-07 | -2.851e-07
3 | 5 | 7 | 2025 | Winter | P, [%] | 0 | 1 | 1.194e-06% | 1.163e-06% | 1.084e-06% | 1.116e-06% | 1.051e-06% | 1.087e-06% | 1.234e-06% | 1.452e-06% | 1.531e-06% | 1.581e-06% | 1.558e-06% | 1.569e-06% | 1.556e-06% | 1.45e-06% | 1.241e-06% | 1.342e-06% | 1.477e-06% | 1.639e-06% | 1.593e-06% | 1.456e-06% | 1.446e-06% | 1.349e-06% | 1.278e-06% | 1.223e-06%
3 | 7 | 5 | 2025 | Winter | Q, [MVAr] | 0 | 1 | -3.5037e-08 | -4.0758e-08 | -4.8843e-08 | -5.3443e-08 | -5.4123e-08 | -5.0422e-08 | -4.6545e-08 | -1.5272e-08 | -3.6313e-09 | -2.7016e-09 | -3.0144e-09 | -1.507e-08 | -5.5879e-09 | -1.1315e-08 | -3.4783e-08 | -2.2268e-08 | -5.9841e-09 | 1.3509e-08 | 9.2229e-10 | -1.0691e-08 | -1.6758e-08 | -2.3818e-08 | -3.4642e-08 | -3.9667e-08
3 | 7 | 5 | 2025 | Winter | Q, [%] | 0 | 1 | 1.503e-07% | 1.748e-07% | 2.095e-07% | 2.293e-07% | 2.322e-07% | 2.163e-07% | 1.997e-07% | 6.551e-08% | 1.558e-08% | 1.159e-08% | 1.293e-08% | 6.464e-08% | 2.397e-08% | 4.854e-08% | 1.492e-07% | 9.552e-08% | 2.567e-08% | 5.795e-08% | 3.956e-09% | 4.586e-08% | 7.189e-08% | 1.022e-07% | 1.486e-07% | 1.702e-07%
3 | 5 | 7 | 2025 | Winter | Q, [MVAr] | 0 | 1 | -0.0039376 | -0.0039376 | -0.0039378 | -0.0039378 | -0.0039379 | -0.0039377 | -0.0039372 | -0.0039368 | -0.0039365 | -0.0039361 | -0.0039363 | -0.0039363 | -0.0039364 | -0.0039368 | -0.0039373 | -0.003937 | -0.0039367 | -0.003936 | -0.003936 | -0.0039364 | -0.0039365 | -0.0039367 | -0.003937 | -0.0039373
3 | 5 | 7 | 2025 | Winter | Q, [%] | 0 | 1 | 0.01689% | 0.01689% | 0.01689% | 0.01689% | 0.01689% | 0.01689% | 0.01689% | 0.01689% | 0.01689% | 0.01688% | 0.01689% | 0.01689% | 0.01689% | 0.01689% | 0.01689% | 0.01689% | 0.01689% | 0.01688% | 0.01688% | 0.01689% | 0.01689% | 0.01689% | 0.01689% | 0.01689%
3 | 7 | 5 | 2025 | Winter | S, [MVA] | 0 | 1 | 2.8052e-07 | 2.7417e-07 | 2.5743e-07 | 2.6559e-07 | 2.5089e-07 | 2.5851e-07 | 2.9138e-07 | 3.3895e-07 | 3.5683e-07 | 3.6871e-07 | 3.6321e-07 | 3.6605e-07 | 3.6291e-07 | 3.3833e-07 | 2.9133e-07 | 3.1376e-07 | 3.4436e-07 | 3.824e-07 | 3.7128e-07 | 3.3966e-07 | 3.3747e-07 | 3.1544e-07 | 3.0004e-07 | 2.8788e-07
3 | 7 | 5 | 2025 | Winter | S, [%] | 0 | 1 | 1.203e-06% | 1.176e-06% | 1.104e-06% | 1.139e-06% | 1.076e-06% | 1.109e-06% | 1.25e-06% | 1.454e-06% | 1.531e-06% | 1.582e-06% | 1.558e-06% | 1.57e-06% | 1.557e-06% | 1.451e-06% | 1.25e-06% | 1.346e-06% | 1.477e-06% | 1.64e-06% | 1.593e-06% | 1.457e-06% | 1.448e-06% | 1.353e-06% | 1.287e-06% | 1.235e-06%
3 | 5 | 7 | 2025 | Winter | S, [MVA] | 0 | 1 | 0.0039376 | 0.0039376 | 0.0039378 | 0.0039378 | 0.0039379 | 0.0039377 | 0.0039372 | 0.0039368 | 0.0039365 | 0.0039361 | 0.0039363 | 0.0039363 | 0.0039364 | 0.0039368 | 0.0039373 | 0.003937 | 0.0039367 | 0.003936 | 0.003936 | 0.0039364 | 0.0039365 | 0.0039367 | 0.003937 | 0.0039373
3 | 5 | 7 | 2025 | Winter | S, [%] | 0 | 1 | 0.01689% | 0.01689% | 0.01689% | 0.01689% | 0.01689% | 0.01689% | 0.01689% | 0.01689% | 0.01689% | 0.01688% | 0.01689% | 0.01689% | 0.01689% | 0.01689% | 0.01689% | 0.01689% | 0.01689% | 0.01688% | 0.01688% | 0.01689% | 0.01689% | 0.01689% | 0.01689% | 0.01689%
29 | 1 | 2 | 2025 | Winter | P, [MW] | 0 | 1 | 6.1687 | 6.0328 | 5.7364 | 5.8658 | 5.5887 | 5.6737 | 6.1103 | 7.017 | 7.2306 | 7.3806 | 7.3111 | 7.3688 | 7.3483 | 7.0805 | 6.3303 | 6.7284 | 7.1866 | 7.5629 | 7.28 | 6.8235 | 6.8131 | 6.4641 | 6.2523 | 6.1205
29 | 1 | 2 | 2025 | Winter | P, [%] | 0 | 1 | 30.84% | 30.16% | 28.68% | 29.33% | 27.94% | 28.37% | 30.55% | 35.09% | 36.15% | 36.9% | 36.56% | 36.84% | 36.74% | 35.4% | 31.65% | 33.64% | 35.93% | 37.81% | 36.4% | 34.12% | 34.07% | 32.32% | 31.26% | 30.6%
29 | 2 | 1 | 2025 | Winter | P, [MW] | 0 | 1 | -6.1606 | -6.0251 | -5.7295 | -5.8585 | -5.5821 | -5.6669 | -6.1025 | -7.0066 | -7.2195 | -7.3691 | -7.2998 | -7.3573 | -7.3368 | -7.0699 | -6.3218 | -6.7188 | -7.1757 | -7.5507 | -7.2687 | -6.8137 | -6.8033 | -6.4552 | -6.2441 | -6.1126
29 | 2 | 1 | 2025 | Winter | P, [%] | 0 | 1 | 30.8% | 30.13% | 28.65% | 29.29% | 27.91% | 28.33% | 30.51% | 35.03% | 36.1% | 36.85% | 36.5% | 36.79% | 36.68% | 35.35% | 31.61% | 33.59% | 35.88% | 37.75% | 36.34% | 34.07% | 34.02% | 32.28% | 31.22% | 30.56%
29 | 1 | 2 | 2025 | Winter | Q, [MVAr] | 0 | 1 | 0.68031 | 0.60939 | 0.46851 | 0.41174 | 0.40192 | 0.42496 | 0.42462 | 0.85282 | 0.98549 | 0.95186 | 0.98228 | 0.78264 | 0.97416 | 0.9268 | 0.62037 | 0.77637 | 0.97763 | 1.1344 | 0.95113 | 0.84673 | 0.79853 | 0.72628 | 0.59484 | 0.55629
29 | 1 | 2 | 2025 | Winter | Q, [%] | 0 | 1 | 3.402% | 3.047% | 2.343% | 2.059% | 2.01% | 2.125% | 2.123% | 4.264% | 4.927% | 4.759% | 4.911% | 3.913% | 4.871% | 4.634% | 3.102% | 3.882% | 4.888% | 5.672% | 4.756% | 4.234% | 3.993% | 3.631% | 2.974% | 2.781%
29 | 2 | 1 | 2025 | Winter | Q, [MVAr] | 0 | 1 | -0.45863 | -0.39759 | -0.27735 | -0.21208 | -0.22059 | -0.23807 | -0.20813 | -0.56599 | -0.68033 | -0.63449 | -0.6705 | -0.46731 | -0.65928 | -0.63434 | -0.38742 | -0.51276 | -0.67613 | -0.79996 | -0.64227 | -0.57542 | -0.5283 | -0.48304 | -0.3677 | -0.33864
29 | 2 | 1 | 2025 | Winter | Q, [%] | 0 | 1 | 2.293% | 1.988% | 1.387% | 1.06% | 1.103% | 1.19% | 1.041% | 2.83% | 3.402% | 3.172% | 3.353% | 2.337% | 3.296% | 3.172% | 1.937% | 2.564% | 3.381% | 4% | 3.211% | 2.877% | 2.642% | 2.415% | 1.838% | 1.693%
29 | 1 | 2 | 2025 | Winter | S, [MVA] | 0 | 1 | 6.2061 | 6.0635 | 5.7555 | 5.8802 | 5.6031 | 5.6896 | 6.1251 | 7.0687 | 7.2974 | 7.4418 | 7.3768 | 7.4102 | 7.4126 | 7.1409 | 6.3606 | 6.773 | 7.2528 | 7.6475 | 7.3418 | 6.8759 | 6.8597 | 6.5048 | 6.2806 | 6.1458
29 | 1 | 2 | 2025 | Winter | S, [%] | 0 | 1 | 31.03% | 30.32% | 28.78% | 29.4% | 28.02% | 28.45% | 30.63% | 35.34% | 36.49% | 37.21% | 36.88% | 37.05% | 37.06% | 35.7% | 31.8% | 33.87% | 36.26% | 38.24% | 36.71% | 34.38% | 34.3% | 32.52% | 31.4% | 30.73%
29 | 2 | 1 | 2025 | Winter | S, [MVA] | 0 | 1 | 6.1777 | 6.0382 | 5.7362 | 5.8623 | 5.5865 | 5.6719 | 6.106 | 7.0294 | 7.2514 | 7.3964 | 7.3305 | 7.3721 | 7.3664 | 7.0983 | 6.3337 | 6.7384 | 7.2074 | 7.593 | 7.297 | 6.8379 | 6.8237 | 6.4733 | 6.2549 | 6.122
29 | 2 | 1 | 2025 | Winter | S, [%] | 0 | 1 | 30.89% | 30.19% | 28.68% | 29.31% | 27.93% | 28.36% | 30.53% | 35.15% | 36.26% | 36.98% | 36.65% | 36.86% | 36.83% | 35.49% | 31.67% | 33.69% | 36.04% | 37.96% | 36.49% | 34.19% | 34.12% | 32.37% | 31.27% | 30.61%
31 | 2 | 3 | 2025 | Winter | P, [MW] | 0 | 1 | 4.5189 | 4.4099 | 4.2337 | 4.3128 | 4.1254 | 4.1233 | 4.2352 | 4.9703 | 5.0452 | 4.9769 | 4.9612 | 5.0072 | 5.0517 | 5.0135 | 4.5337 | 4.8184 | 5.0966 | 5.1319 | 4.8463 | 4.5828 | 4.6024 | 4.3887 | 4.2854 | 4.2907
31 | 2 | 3 | 2025 | Winter | P, [%] | 0 | 1 | 28.24% | 27.56% | 26.46% | 26.96% | 25.78% | 25.77% | 26.47% | 31.06% | 31.53% | 31.11% | 31.01% | 31.29% | 31.57% | 31.33% | 28.34% | 30.12% | 31.85% | 32.07% | 30.29% | 28.64% | 28.76% | 27.43% | 26.78% | 26.82%
31 | 3 | 2 | 2025 | Winter | P, [MW] | 0 | 1 | -4.5111 | -4.4025 | -4.2269 | -4.3058 | -4.1189 | -4.1168 | -4.2284 | -4.9609 | -5.0354 | -4.9674 | -4.9518 | -4.9977 | -5.042 | -5.0039 | -4.5259 | -4.8096 | -5.0867 | -5.1218 | -4.8373 | -4.5748 | -4.5943 | -4.3813 | -4.2785 | -4.2837
31 | 3 | 2 | 2025 | Winter | P, [%] | 0 | 1 | 28.19% | 27.52% | 26.42% | 26.91% | 25.74% | 25.73% | 26.43% | 31.01% | 31.47% | 31.05% | 30.95% | 31.24% | 31.51% | 31.27% | 28.29% | 30.06% | 31.79% | 32.01% | 30.23% | 28.59% | 28.71% | 27.38% | 26.74% | 26.77%
31 | 2 | 3 | 2025 | Winter | Q, [MVAr] | 0 | 1 | 0.68088 | 0.64355 | 0.51245 | 0.48057 | 0.47686 | 0.46265 | 0.40122 | 0.68373 | 0.74679 | 0.6547 | 0.71989 | 0.53386 | 0.74492 | 0.74528 | 0.55624 | 0.63922 | 0.75074 | 0.73927 | 0.61295 | 0.60876 | 0.61581 | 0.59875 | 0.52479 | 0.53141
31 | 2 | 3 | 2025 | Winter | Q, [%] | 0 | 1 | 4.255% | 4.022% | 3.203% | 3.004% | 2.98% | 2.892% | 2.508% | 4.273% | 4.667% | 4.092% | 4.499% | 3.337% | 4.656% | 4.658% | 3.477% | 3.995% | 4.692% | 4.62% | 3.831% | 3.805% | 3.849% | 3.742% | 3.28% | 3.321%
31 | 3 | 2 | 2025 | Winter | Q, [MVAr] | 0 | 1 | -0.55291 | -0.52179 | -0.4008 | -0.36493 | -0.37094 | -0.3569 | -0.29 | -0.52956 | -0.5876 | -0.50034 | -0.56603 | -0.37834 | -0.58533 | -0.58803 | -0.42825 | -0.49443 | -0.58832 | -0.57476 | -0.46671 | -0.47774 | -0.48364 | -0.47844 | -0.41039 | -0.4167
31 | 3 | 2 | 2025 | Winter | Q, [%] | 0 | 1 | 3.456% | 3.261% | 2.505% | 2.281% | 2.318% | 2.231% | 1.812% | 3.31% | 3.672% | 3.127% | 3.538% | 2.365% | 3.658% | 3.675% | 2.677% | 3.09% | 3.677% | 3.592% | 2.917% | 2.986% | 3.023% | 2.99% | 2.565% | 2.604%
31 | 2 | 3 | 2025 | Winter | S, [MVA] | 0 | 1 | 4.5699 | 4.4566 | 4.2646 | 4.3395 | 4.1528 | 4.1492 | 4.2542 | 5.0171 | 5.1001 | 5.0197 | 5.0132 | 5.0355 | 5.1063 | 5.0686 | 4.5677 | 4.8606 | 5.1516 | 5.1848 | 4.8849 | 4.623 | 4.6434 | 4.4293 | 4.3175 | 4.3235
31 | 2 | 3 | 2025 | Winter | S, [%] | 0 | 1 | 28.56% | 27.85% | 26.65% | 27.12% | 25.96% | 25.93% | 26.59% | 31.36% | 31.88% | 31.37% | 31.33% | 31.47% | 31.91% | 31.68% | 28.55% | 30.38% | 32.2% | 32.41% | 30.53% | 28.89% | 29.02% | 27.68% | 26.98% | 27.02%
31 | 3 | 2 | 2025 | Winter | S, [MVA] | 0 | 1 | 4.5449 | 4.4333 | 4.2458 | 4.3212 | 4.1356 | 4.1323 | 4.2383 | 4.9891 | 5.0696 | 4.9926 | 4.9841 | 5.012 | 5.0758 | 5.0383 | 4.5461 | 4.8349 | 5.1206 | 5.154 | 4.8598 | 4.5997 | 4.6197 | 4.4074 | 4.2981 | 4.3039
31 | 3 | 2 | 2025 | Winter | S, [%] | 0 | 1 | 28.41% | 27.71% | 26.54% | 27.01% | 25.85% | 25.83% | 26.49% | 31.18% | 31.69% | 31.2% | 31.15% | 31.32% | 31.72% | 31.49% | 28.41% | 30.22% | 32% | 32.21% | 30.37% | 28.75% | 28.87% | 27.55% | 26.86% | 26.9%
32 | 5 | 6 | 2025 | Winter | P, [MW] | 0 | 1 | 1.6395 | 1.6131 | 1.494 | 1.5437 | 1.455 | 1.5416 | 1.8645 | 2.033 | 2.1705 | 2.3877 | 2.3342 | 2.3458 | 2.281 | 2.053 | 1.7856 | 1.8975 | 2.0757 | 2.4142 | 2.4178 | 2.2269 | 2.197 | 2.0632 | 1.9556 | 1.8193
32 | 5 | 6 | 2025 | Winter | P, [%] | 0 | 1 | 20.49% | 20.16% | 18.67% | 19.3% | 18.19% | 19.27% | 23.31% | 25.41% | 27.13% | 29.85% | 29.18% | 29.32% | 28.51% | 25.66% | 22.32% | 23.72% | 25.95% | 30.18% | 30.22% | 27.84% | 27.46% | 25.79% | 24.44% | 22.74%
32 | 6 | 5 | 2025 | Winter | P, [MW] | 0 | 1 | -1.6372 | -1.6109 | -1.492 | -1.5417 | -1.4532 | -1.5396 | -1.8615 | -2.0295 | -2.1666 | -2.383 | -2.3297 | -2.3412 | -2.2766 | -2.0495 | -1.7829 | -1.8945 | -2.0721 | -2.4093 | -2.4129 | -2.2228 | -2.193 | -2.0596 | -1.9524 | -1.8165
32 | 6 | 5 | 2025 | Winter | P, [%] | 0 | 1 | 20.47% | 20.14% | 18.65% | 19.27% | 18.16% | 19.25% | 23.27% | 25.37% | 27.08% | 29.79% | 29.12% | 29.26% | 28.46% | 25.62% | 22.29% | 23.68% | 25.9% | 30.12% | 30.16% | 27.78% | 27.41% | 25.75% | 24.4% | 22.71%
32 | 5 | 6 | 2025 | Winter | Q, [MVAr] | 0 | 1 | -0.20075 | -0.22438 | -0.21311 | -0.24668 | -0.23417 | -0.20275 | -0.17244 | -0.097788 | -0.047134 | -0.0019534 | -0.030856 | -0.048076 | -0.066847 | -0.091076 | -0.14786 | -0.10593 | -0.054843 | 0.078798 | 0.04741 | -0.014278 | -0.06831 | -0.095886 | -0.13682 | -0.17194
32 | 5 | 6 | 2025 | Winter | Q, [%] | 0 | 1 | 2.509% | 2.805% | 2.664% | 3.084% | 2.927% | 2.534% | 2.156% | 1.222% | 0.5892% | 0.02442% | 0.3857% | 0.601% | 0.8356% | 1.138% | 1.848% | 1.324% | 0.6855% | 0.985% | 0.5926% | 0.1785% | 0.8539% | 1.199% | 1.71% | 2.149%
32 | 6 | 5 | 2025 | Winter | Q, [MVAr] | 0 | 1 | 0.22608 | 0.24901 | 0.23426 | 0.26939 | 0.25435 | 0.22519 | 0.20496 | 0.13616 | 0.090753 | 0.054662 | 0.081265 | 0.099009 | 0.11504 | 0.13019 | 0.17763 | 0.1394 | 0.09475 | -0.024924 | 0.0066153 | 0.060149 | 0.11304 | 0.1354 | 0.17244 | 0.20292
32 | 6 | 5 | 2025 | Winter | Q, [%] | 0 | 1 | 2.826% | 3.113% | 2.928% | 3.367% | 3.179% | 2.815% | 2.562% | 1.702% | 1.134% | 0.6833% | 1.016% | 1.238% | 1.438% | 1.627% | 2.22% | 1.742% | 1.184% | 0.3116% | 0.08269% | 0.7519% | 1.413% | 1.692% | 2.156% | 2.536%
32 | 5 | 6 | 2025 | Winter | S, [MVA] | 0 | 1 | 1.6518 | 1.6286 | 1.5091 | 1.5633 | 1.4737 | 1.5549 | 1.8724 | 2.0353 | 2.1711 | 2.3877 | 2.3344 | 2.3463 | 2.282 | 2.055 | 1.7917 | 1.9005 | 2.0764 | 2.4155 | 2.4183 | 2.227 | 2.1981 | 2.0654 | 1.9603 | 1.8274
32 | 5 | 6 | 2025 | Winter | S, [%] | 0 | 1 | 20.65% | 20.36% | 18.86% | 19.54% | 18.42% | 19.44% | 23.41% | 25.44% | 27.14% | 29.85% | 29.18% | 29.33% | 28.52% | 25.69% | 22.4% | 23.76% | 25.95% | 30.19% | 30.23% | 27.84% | 27.48% | 25.82% | 24.5% | 22.84%
32 | 6 | 5 | 2025 | Winter | S, [MVA] | 0 | 1 | 1.6528 | 1.63 | 1.5103 | 1.565 | 1.4753 | 1.556 | 1.8728 | 2.0341 | 2.1685 | 2.3836 | 2.3311 | 2.3433 | 2.2796 | 2.0536 | 1.7917 | 1.8996 | 2.0742 | 2.4095 | 2.413 | 2.2236 | 2.1959 | 2.064 | 1.96 | 1.8278
32 | 6 | 5 | 2025 | Winter | S, [%] | 0 | 1 | 20.66% | 20.38% | 18.88% | 19.56% | 18.44% | 19.45% | 23.41% | 25.43% | 27.11% | 29.79% | 29.14% | 29.29% | 28.49% | 25.67% | 22.4% | 23.75% | 25.93% | 30.12% | 30.16% | 27.79% | 27.45% | 25.8% | 24.5% | 22.85%
1 | 4 | 2 | 2025 | Winter | P, [MW] | 0 | 2 | -1.5177 | -1.4559 | -1.4031 | -1.3285 | -1.3566 | -1.4138 | -1.6527 | -1.8073 | -2.012 | -2.0649 | -2.0803 | -2.019 | -1.9561 | -1.9421 | -1.8672 | -1.893 | -2.0577 | -2.5126 | -2.3356 | -2.1757 | -2.0995 | -1.9181 | -1.8735 | -1.6862
1 | 4 | 2 | 2025 | Winter | P, [%] | 0 | 2 | 7.265% | 6.97% | 6.717% | 6.36% | 6.494% | 6.768% | 7.912% | 8.652% | 9.632% | 9.885% | 9.958% | 9.665% | 9.364% | 9.297% | 8.939% | 9.062% | 9.85% | 12.03% | 11.18% | 10.42% | 10.05% | 9.182% | 8.968% | 8.072%
1 | 2 | 4 | 2025 | Winter | P, [MW] | 0 | 2 | 1.5195 | 1.4576 | 1.4047 | 1.3299 | 1.3581 | 1.4154 | 1.6549 | 1.8099 | 2.0152 | 2.0683 | 2.0837 | 2.0222 | 1.9591 | 1.945 | 1.87 | 1.8959 | 2.061 | 2.5175 | 2.3399 | 2.1794 | 2.1029 | 1.921 | 1.8763 | 1.6885
1 | 2 | 4 | 2025 | Winter | P, [%] | 0 | 2 | 7.274% | 6.978% | 6.724% | 6.366% | 6.501% | 6.775% | 7.922% | 8.664% | 9.647% | 9.901% | 9.975% | 9.68% | 9.378% | 9.311% | 8.952% | 9.076% | 9.866% | 12.05% | 11.2% | 10.43% | 10.07% | 9.196% | 8.982% | 8.083%
1 | 4 | 2 | 2025 | Winter | Q, [MVAr] | 0 | 2 | 0.22149 | 0.24039 | 0.23398 | 0.26284 | 0.25196 | 0.22176 | 0.18014 | 0.096439 | 0.05976 | 0.028864 | 0.050098 | 0.078969 | 0.10099 | 0.12172 | 0.16142 | 0.13058 | 0.079043 | -0.067745 | -0.025911 | 0.034234 | 0.090209 | 0.12245 | 0.15541 | 0.18789
1 | 4 | 2 | 2025 | Winter | Q, [%] | 0 | 2 | 1.06% | 1.151% | 1.12% | 1.258% | 1.206% | 1.062% | 0.8624% | 0.4617% | 0.2861% | 0.1382% | 0.2398% | 0.378% | 0.4835% | 0.5827% | 0.7727% | 0.6251% | 0.3784% | 0.3243% | 0.124% | 0.1639% | 0.4318% | 0.5862% | 0.744% | 0.8994%
1 | 2 | 4 | 2025 | Winter | Q, [MVAr] | 0 | 2 | -0.23263 | -0.25172 | -0.24547 | -0.27454 | -0.26358 | -0.23322 | -0.19084 | -0.10658 | -0.069065 | -0.03794 | -0.059102 | -0.08824 | -0.11053 | -0.13131 | -0.1713 | -0.14037 | -0.088143 | 0.060888 | 0.018123 | -0.042801 | -0.09912 | -0.13214 | -0.16528 | -0.19846
1 | 2 | 4 | 2025 | Winter | Q, [%] | 0 | 2 | 1.114% | 1.205% | 1.175% | 1.314% | 1.262% | 1.116% | 0.9136% | 0.5102% | 0.3306% | 0.1816% | 0.2829% | 0.4224% | 0.5291% | 0.6286% | 0.82% | 0.6719% | 0.4219% | 0.2915% | 0.08676% | 0.2049% | 0.4745% | 0.6326% | 0.7912% | 0.95%
1 | 4 | 2 | 2025 | Winter | S, [MVA] | 0 | 2 | 1.5338 | 1.4757 | 1.4225 | 1.3543 | 1.3798 | 1.4311 | 1.6625 | 1.8099 | 2.0129 | 2.0651 | 2.0809 | 2.0206 | 1.9587 | 1.9459 | 1.8742 | 1.8975 | 2.0592 | 2.5135 | 2.3357 | 2.176 | 2.1014 | 1.922 | 1.8799 | 1.6967
1 | 4 | 2 | 2025 | Winter | S, [%] | 0 | 2 | 7.342% | 7.064% | 6.81% | 6.483% | 6.605% | 6.851% | 7.958% | 8.664% | 9.636% | 9.886% | 9.961% | 9.673% | 9.376% | 9.315% | 8.972% | 9.084% | 9.857% | 12.03% | 11.18% | 10.42% | 10.06% | 9.201% | 8.999% | 8.122%
1 | 2 | 4 | 2025 | Winter | S, [MVA] | 0 | 2 | 1.5372 | 1.4792 | 1.426 | 1.358 | 1.3835 | 1.4345 | 1.6658 | 1.813 | 2.0164 | 2.0686 | 2.0845 | 2.0241 | 1.9622 | 1.9495 | 1.8778 | 1.901 | 2.0629 | 2.5182 | 2.3399 | 2.1798 | 2.1053 | 1.9255 | 1.8835 | 1.7001
1 | 2 | 4 | 2025 | Winter | S, [%] | 0 | 2 | 7.359% | 7.081% | 6.826% | 6.501% | 6.623% | 6.867% | 7.974% | 8.679% | 9.652% | 9.903% | 9.979% | 9.69% | 9.393% | 9.332% | 8.989% | 9.1% | 9.875% | 12.05% | 11.2% | 10.43% | 10.08% | 9.218% | 9.017% | 8.138%
2 | 5 | 4 | 2025 | Winter | P, [MW] | 0 | 2 | -1.5177 | -1.4559 | -1.4031 | -1.3285 | -1.3566 | -1.4137 | -1.6527 | -1.8073 | -2.012 | -2.0649 | -2.0802 | -2.019 | -1.956 | -1.942 | -1.8672 | -1.893 | -2.0576 | -2.5125 | -2.3355 | -2.1756 | -2.0994 | -1.918 | -1.8734 | -1.6862
2 | 5 | 4 | 2025 | Winter | P, [%] | 0 | 2 | 6.51% | 6.245% | 6.019% | 5.699% | 5.819% | 6.065% | 7.089% | 7.753% | 8.631% | 8.858% | 8.923% | 8.661% | 8.391% | 8.331% | 8.01% | 8.12% | 8.827% | 10.78% | 10.02% | 9.333% | 9.006% | 8.228% | 8.036% | 7.233%
2 | 4 | 5 | 2025 | Winter | P, [MW] | 0 | 2 | 1.5177 | 1.4559 | 1.4031 | 1.3285 | 1.3566 | 1.4138 | 1.6527 | 1.8073 | 2.012 | 2.0649 | 2.0803 | 2.019 | 1.9561 | 1.9421 | 1.8672 | 1.893 | 2.0577 | 2.5126 | 2.3356 | 2.1757 | 2.0995 | 1.9181 | 1.8735 | 1.6862
2 | 4 | 5 | 2025 | Winter | P, [%] | 0 | 2 | 6.51% | 6.246% | 6.019% | 5.699% | 5.82% | 6.065% | 7.09% | 7.753% | 8.631% | 8.858% | 8.924% | 8.661% | 8.391% | 8.331% | 8.01% | 8.121% | 8.827% | 10.78% | 10.02% | 9.333% | 9.006% | 8.228% | 8.037% | 7.233%
2 | 5 | 4 | 2025 | Winter | Q, [MVAr] | 0 | 2 | 0.21466 | 0.23356 | 0.22714 | 0.256 | 0.24512 | 0.21492 | 0.17332 | 0.089617 | 0.052947 | 0.022053 | 0.043287 | 0.072156 | 0.094176 | 0.11491 | 0.1546 | 0.12376 | 0.072231 | -0.074535 | -0.03271 | 0.027428 | 0.083399 | 0.11564 | 0.1486 | 0.18106
2 | 5 | 4 | 2025 | Winter | Q, [%] | 0 | 2 | 0.9208% | 1.002% | 0.9744% | 1.098% | 1.052% | 0.9219% | 0.7435% | 0.3844% | 0.2271% | 0.0946% | 0.1857% | 0.3095% | 0.404% | 0.4929% | 0.6632% | 0.5309% | 0.3098% | 0.3197% | 0.1403% | 0.1177% | 0.3578% | 0.496% | 0.6374% | 0.7767%
2 | 4 | 5 | 2025 | Winter | Q, [MVAr] | 0 | 2 | -0.22149 | -0.24039 | -0.23398 | -0.26284 | -0.25196 | -0.22176 | -0.18014 | -0.096439 | -0.05976 | -0.028864 | -0.050098 | -0.078969 | -0.10099 | -0.12172 | -0.16142 | -0.13058 | -0.079043 | 0.067745 | 0.025911 | -0.034234 | -0.090209 | -0.12245 | -0.15541 | -0.18789
2 | 4 | 5 | 2025 | Winter | Q, [%] | 0 | 2 | 0.9501% | 1.031% | 1.004% | 1.128% | 1.081% | 0.9513% | 0.7728% | 0.4137% | 0.2564% | 0.1238% | 0.2149% | 0.3388% | 0.4332% | 0.5221% | 0.6924% | 0.5601% | 0.3391% | 0.2906% | 0.1112% | 0.1469% | 0.387% | 0.5253% | 0.6667% | 0.806%
2 | 5 | 4 | 2025 | Winter | S, [MVA] | 0 | 2 | 1.5328 | 1.4745 | 1.4214 | 1.3529 | 1.3786 | 1.43 | 1.6617 | 1.8095 | 2.0127 | 2.065 | 2.0807 | 2.0203 | 1.9583 | 1.9454 | 1.8736 | 1.897 | 2.0589 | 2.5136 | 2.3357 | 2.1758 | 2.1011 | 1.9215 | 1.8793 | 1.6959
2 | 5 | 4 | 2025 | Winter | S, [%] | 0 | 2 | 6.575% | 6.325% | 6.097% | 5.804% | 5.914% | 6.134% | 7.128% | 7.762% | 8.634% | 8.858% | 8.925% | 8.666% | 8.4% | 8.345% | 8.037% | 8.138% | 8.832% | 10.78% | 10.02% | 9.334% | 9.013% | 8.243% | 8.062% | 7.275%
2 | 4 | 5 | 2025 | Winter | S, [MVA] | 0 | 2 | 1.5338 | 1.4757 | 1.4225 | 1.3543 | 1.3798 | 1.4311 | 1.6625 | 1.8099 | 2.0129 | 2.0651 | 2.0809 | 2.0206 | 1.9587 | 1.9459 | 1.8742 | 1.8975 | 2.0592 | 2.5135 | 2.3357 | 2.176 | 2.1014 | 1.922 | 1.8799 | 1.6967
2 | 4 | 5 | 2025 | Winter | S, [%] | 0 | 2 | 6.579% | 6.33% | 6.102% | 5.809% | 5.919% | 6.139% | 7.132% | 7.764% | 8.635% | 8.859% | 8.926% | 8.668% | 8.402% | 8.347% | 8.04% | 8.14% | 8.833% | 10.78% | 10.02% | 9.334% | 9.014% | 8.245% | 8.064% | 7.278%
3 | 7 | 5 | 2025 | Winter | P, [MW] | 0 | 2 | 2.6004e-07 | 2.4686e-07 | 2.3498e-07 | 2.3194e-07 | 2.2914e-07 | 2.3157e-07 | 2.5375e-07 | 3.0781e-07 | 3.3264e-07 | 3.3136e-07 | 3.3025e-07 | 3.3176e-07 | 3.2273e-07 | 3.2017e-07 | 2.8282e-07 | 2.9887e-07 | 3.3044e-07 | 3.772e-07 | 3.474e-07 | 3.2217e-07 | 3.1403e-07 | 2.8677e-07 | 2.7326e-07 | 2.552e-07
3 | 7 | 5 | 2025 | Winter | P, [%] | 0 | 2 | 1.115e-06% | 1.059e-06% | 1.008e-06% | 9.95e-07% | 9.829e-07% | 9.933e-07% | 1.089e-06% | 1.32e-06% | 1.427e-06% | 1.421e-06% | 1.417e-06% | 1.423e-06% | 1.384e-06% | 1.373e-06% | 1.213e-06% | 1.282e-06% | 1.417e-06% | 1.618e-06% | 1.49e-06% | 1.382e-06% | 1.347e-06% | 1.23e-06% | 1.172e-06% | 1.095e-06%
3 | 5 | 7 | 2025 | Winter | P, [MW] | 0 | 2 | -2.6001e-07 | -2.4682e-07 | -2.3496e-07 | -2.3191e-07 | -2.2909e-07 | -2.3154e-07 | -2.537e-07 | -3.0777e-07 | -3.326e-07 | -3.3132e-07 | -3.302e-07 | -3.3174e-07 | -3.2271e-07 | -3.2015e-07 | -2.8277e-07 | -2.9884e-07 | -3.3041e-07 | -3.7716e-07 | -3.474e-07 | -3.2214e-07 | -3.1399e-07 | -2.8673e-07 | -2.7321e-07 | -2.5518e-07
3 | 5 | 7 | 2025 | Winter | P, [%] | 0 | 2 | 1.115e-06% | 1.059e-06% | 1.008e-06% | 9.948e-07% | 9.827e-07% | 9.932e-07% | 1.088e-06% | 1.32e-06% | 1.427e-06% | 1.421e-06% | 1.416e-06% | 1.423e-06% | 1.384e-06% | 1.373e-06% | 1.213e-06% | 1.282e-06% | 1.417e-06% | 1.618e-06% | 1.49e-06% | 1.382e-06% | 1.347e-06% | 1.23e-06% | 1.172e-06% | 1.095e-06%
3 | 7 | 5 | 2025 | Winter | Q, [MVAr] | 0 | 2 | -3.8532e-08 | -5.0401e-08 | -5.5723e-08 | -5.8335e-08 | -5.8003e-08 | -5.9764e-08 | -5.707e-08 | -2.0219e-08 | -1.3381e-08 | -1.2467e-08 | -1.4144e-08 | -1.615e-08 | -1.6251e-08 | -2.0294e-08 | -4.2161e-08 | -2.9576e-08 | -1.4461e-08 | 7.1283e-09 | -8.9862e-09 | -1.9162e-08 | -2.5903e-08 | -3.6406e-08 | -4.6393e-08 | -5.0857e-08
3 | 7 | 5 | 2025 | Winter | Q, [%] | 0 | 2 | 1.653e-07% | 2.162e-07% | 2.39e-07% | 2.502e-07% | 2.488e-07% | 2.564e-07% | 2.448e-07% | 8.673e-08% | 5.74e-08% | 5.348e-08% | 6.067e-08% | 6.928e-08% | 6.971e-08% | 8.705e-08% | 1.809e-07% | 1.269e-07% | 6.203e-08% | 3.058e-08% | 3.855e-08% | 8.22e-08% | 1.111e-07% | 1.562e-07% | 1.99e-07% | 2.182e-07%
3 | 5 | 7 | 2025 | Winter | Q, [MVAr] | 0 | 2 | -0.0039378 | -0.0039379 | -0.003938 | -0.0039382 | -0.0039381 | -0.003938 | -0.0039375 | -0.0039371 | -0.0039368 | -0.0039366 | -0.0039366 | -0.0039368 | -0.0039369 | -0.003937 | -0.0039372 | -0.0039371 | -0.0039367 | -0.0039358 | -0.0039361 | -0.0039364 | -0.0039367 | -0.003937 | -0.0039371 | -0.0039375
3 | 5 | 7 | 2025 | Winter | Q, [%] | 0 | 2 | 0.01689% | 0.01689% | 0.01689% | 0.01689% | 0.01689% | 0.01689% | 0.01689% | 0.01689% | 0.01689% | 0.01689% | 0.01689% | 0.01689% | 0.01689% | 0.01689% | 0.01689% | 0.01689% | 0.01689% | 0.01688% | 0.01688% | 0.01689% | 0.01689% | 0.01689% | 0.01689% | 0.01689%
3 | 7 | 5 | 2025 | Winter | S, [MVA] | 0 | 2 | 2.6288e-07 | 2.5195e-07 | 2.415e-07 | 2.3916e-07 | 2.3637e-07 | 2.3915e-07 | 2.6009e-07 | 3.0847e-07 | 3.3291e-07 | 3.3159e-07 | 3.3056e-07 | 3.3215e-07 | 3.2314e-07 | 3.2082e-07 | 2.8594e-07 | 3.0033e-07 | 3.3076e-07 | 3.7727e-07 | 3.4751e-07 | 3.2274e-07 | 3.151e-07 | 2.8907e-07 | 2.7717e-07 | 2.6022e-07
3 | 7 | 5 | 2025 | Winter | S, [%] | 0 | 2 | 1.128e-06% | 1.081e-06% | 1.036e-06% | 1.026e-06% | 1.014e-06% | 1.026e-06% | 1.116e-06% | 1.323e-06% | 1.428e-06% | 1.422e-06% | 1.418e-06% | 1.425e-06% | 1.386e-06% | 1.376e-06% | 1.227e-06% | 1.288e-06% | 1.419e-06% | 1.618e-06% | 1.491e-06% | 1.384e-06% | 1.352e-06% | 1.24e-06% | 1.189e-06% | 1.116e-06%
3 | 5 | 7 | 2025 | Winter | S, [MVA] | 0 | 2 | 0.0039378 | 0.0039379 | 0.003938 | 0.0039382 | 0.0039381 | 0.003938 | 0.0039375 | 0.0039371 | 0.0039368 | 0.0039366 | 0.0039366 | 0.0039368 | 0.0039369 | 0.003937 | 0.0039372 | 0.0039371 | 0.0039367 | 0.0039358 | 0.0039361 | 0.0039364 | 0.0039367 | 0.003937 | 0.0039371 | 0.0039375
3 | 5 | 7 | 2025 | Winter | S, [%] | 0 | 2 | 0.01689% | 0.01689% | 0.01689% | 0.01689% | 0.01689% | 0.01689% | 0.01689% | 0.01689% | 0.01689% | 0.01689% | 0.01689% | 0.01689% | 0.01689% | 0.01689% | 0.01689% | 0.01689% | 0.01689% | 0.01688% | 0.01688% | 0.01689% | 0.01689% | 0.01689% | 0.01689% | 0.01689%
29 | 1 | 2 | 2025 | Winter | P, [MW] | 0 | 2 | 5.8798 | 5.6476 | 5.4112 | 5.4339 | 5.3125 | 5.2907 | 5.5509 | 6.5983 | 6.9085 | 6.9609 | 6.9091 | 7.0051 | 6.8682 | 6.8318 | 6.0842 | 6.4193 | 6.9214 | 7.3638 | 6.875 | 6.506 | 6.4192 | 6.0047 | 5.7669 | 5.5617
29 | 1 | 2 | 2025 | Winter | P, [%] | 0 | 2 | 29.4% | 28.24% | 27.06% | 27.17% | 26.56% | 26.45% | 27.75% | 32.99% | 34.54% | 34.8% | 34.55% | 35.03% | 34.34% | 34.16% | 30.42% | 32.1% | 34.61% | 36.82% | 34.37% | 32.53% | 32.1% | 30.02% | 28.83% | 27.81%
29 | 2 | 1 | 2025 | Winter | P, [MW] | 0 | 2 | -5.8724 | -5.6408 | -5.405 | -5.4276 | -5.3065 | -5.2848 | -5.5444 | -6.589 | -6.8984 | -6.9506 | -6.899 | -6.9947 | -6.8582 | -6.8219 | -6.0763 | -6.4106 | -6.9113 | -7.3523 | -6.865 | -6.497 | -6.4105 | -5.9971 | -5.7599 | -5.5552
29 | 2 | 1 | 2025 | Winter | P, [%] | 0 | 2 | 29.36% | 28.2% | 27.03% | 27.14% | 26.53% | 26.42% | 27.72% | 32.95% | 34.49% | 34.75% | 34.49% | 34.97% | 34.29% | 34.11% | 30.38% | 32.05% | 34.56% | 36.76% | 34.32% | 32.49% | 32.05% | 29.99% | 28.8% | 27.78%
29 | 1 | 2 | 2025 | Winter | Q, [MVAr] | 0 | 2 | 0.64863 | 0.4656 | 0.37211 | 0.3591 | 0.35539 | 0.28514 | 0.26421 | 0.78768 | 0.84231 | 0.83898 | 0.83144 | 0.82435 | 0.85617 | 0.8081 | 0.49481 | 0.6742 | 0.85627 | 1.0284 | 0.8138 | 0.72379 | 0.67161 | 0.54566 | 0.41456 | 0.38861
29 | 1 | 2 | 2025 | Winter | Q, [%] | 0 | 2 | 3.243% | 2.328% | 1.861% | 1.795% | 1.777% | 1.426% | 1.321% | 3.938% | 4.212% | 4.195% | 4.157% | 4.122% | 4.281% | 4.041% | 2.474% | 3.371% | 4.281% | 5.142% | 4.069% | 3.619% | 3.358% | 2.728% | 2.073% | 1.943%
29 | 2 | 1 | 2025 | Winter | Q, [MVAr] | 0 | 2 | -0.44712 | -0.28027 | -0.20212 | -0.1877 | -0.19155 | -0.12278 | -0.085622 | -0.53394 | -0.56424 | -0.55679 | -0.55343 | -0.53867 | -0.58115 | -0.53625 | -0.27997 | -0.4345 | -0.57709 | -0.71197 | -0.53872 | -0.47751 | -0.43201 | -0.3362 | -0.22164 | -0.20912
29 | 2 | 1 | 2025 | Winter | Q, [%] | 0 | 2 | 2.236% | 1.401% | 1.011% | 0.9385% | 0.9578% | 0.6139% | 0.4281% | 2.67% | 2.821% | 2.784% | 2.767% | 2.693% | 2.906% | 2.681% | 1.4% | 2.172% | 2.885% | 3.56% | 2.694% | 2.388% | 2.16% | 1.681% | 1.108% | 1.046%
29 | 1 | 2 | 2025 | Winter | S, [MVA] | 0 | 2 | 5.9154 | 5.6667 | 5.424 | 5.4457 | 5.3243 | 5.2984 | 5.5571 | 6.6451 | 6.9596 | 7.0113 | 6.9589 | 7.0535 | 6.9214 | 6.8794 | 6.1042 | 6.4546 | 6.9742 | 7.4352 | 6.923 | 6.5461 | 6.4542 | 6.0294 | 5.7818 | 5.5753
29 | 1 | 2 | 2025 | Winter | S, [%] | 0 | 2 | 29.58% | 28.33% | 27.12% | 27.23% | 26.62% | 26.49% | 27.79% | 33.23% | 34.8% | 35.06% | 34.79% | 35.27% | 34.61% | 34.4% | 30.52% | 32.27% | 34.87% | 37.18% | 34.61% | 32.73% | 32.27% | 30.15% | 28.91% | 27.88%
29 | 2 | 1 | 2025 | Winter | S, [MVA] | 0 | 2 | 5.8894 | 5.6478 | 5.4088 | 5.4309 | 5.31 | 5.2863 | 5.545 | 6.6106 | 6.9214 | 6.9729 | 6.9211 | 7.0155 | 6.8828 | 6.8429 | 6.0828 | 6.4253 | 6.9353 | 7.3867 | 6.8861 | 6.5145 | 6.425 | 6.0065 | 5.7642 | 5.5591
29 | 2 | 1 | 2025 | Winter | S, [%] | 0 | 2 | 29.45% | 28.24% | 27.04% | 27.15% | 26.55% | 26.43% | 27.73% | 33.05% | 34.61% | 34.86% | 34.61% | 35.08% | 34.41% | 34.21% | 30.41% | 32.13% | 34.68% | 36.93% | 34.43% | 32.57% | 32.13% | 30.03% | 28.82% | 27.8%
31 | 2 | 3 | 2025 | Winter | P, [MW] | 0 | 2 | 4.3529 | 4.1832 | 4.0003 | 4.0977 | 3.9484 | 3.8694 | 3.8895 | 4.7791 | 4.8832 | 4.8823 | 4.8153 | 4.9725 | 4.8991 | 4.8769 | 4.2064 | 4.5148 | 4.8503 | 4.8348 | 4.5251 | 4.3176 | 4.3076 | 4.0761 | 3.8837 | 3.8667
31 | 2 | 3 | 2025 | Winter | P, [%] | 0 | 2 | 27.21% | 26.14% | 25% | 25.61% | 24.68% | 24.18% | 24.31% | 29.87% | 30.52% | 30.51% | 30.1% | 31.08% | 30.62% | 30.48% | 26.29% | 28.22% | 30.31% | 30.22% | 28.28% | 26.99% | 26.92% | 25.48% | 24.27% | 24.17%
31 | 3 | 2 | 2025 | Winter | P, [MW] | 0 | 2 | -4.3456 | -4.1765 | -3.9942 | -4.0913 | -3.9425 | -3.8638 | -3.8838 | -4.7705 | -4.8741 | -4.8733 | -4.8065 | -4.9631 | -4.89 | -4.8678 | -4.1996 | -4.507 | -4.8413 | -4.8259 | -4.5173 | -4.3105 | -4.3005 | -4.0698 | -3.878 | -3.861
31 | 3 | 2 | 2025 | Winter | P, [%] | 0 | 2 | 27.16% | 26.1% | 24.96% | 25.57% | 24.64% | 24.15% | 24.27% | 29.82% | 30.46% | 30.46% | 30.04% | 31.02% | 30.56% | 30.42% | 26.25% | 28.17% | 30.26% | 30.16% | 28.23% | 26.94% | 26.88% | 25.44% | 24.24% | 24.13%
31 | 2 | 3 | 2025 | Winter | Q, [MVAr] | 0 | 2 | 0.67975 | 0.53199 | 0.44759 | 0.46224 | 0.45514 | 0.356 | 0.27646 | 0.64052 | 0.63331 | 0.59473 | 0.61253 | 0.62691 | 0.69168 | 0.66756 | 0.45127 | 0.57486 | 0.66523 | 0.65108 | 0.5206 | 0.52031 | 0.53113 | 0.46835 | 0.38692 | 0.40758
31 | 2 | 3 | 2025 | Winter | Q, [%] | 0 | 2 | 4.248% | 3.325% | 2.797% | 2.889% | 2.845% | 2.225% | 1.728% | 4.003% | 3.958% | 3.717% | 3.828% | 3.918% | 4.323% | 4.172% | 2.82% | 3.593% | 4.158% | 4.069% | 3.254% | 3.252% | 3.32% | 2.927% | 2.418% | 2.547%
31 | 3 | 2 | 2025 | Winter | Q, [MVAr] | 0 | 2 | -0.5608 | -0.42284 | -0.34804 | -0.35777 | -0.35808 | -0.26313 | -0.18288 | -0.49803 | -0.48472 | -0.44643 | -0.4681 | -0.47297 | -0.54175 | -0.51912 | -0.34134 | -0.44782 | -0.5184 | -0.50528 | -0.3933 | -0.40425 | -0.41554 | -0.36496 | -0.29328 | -0.31466
31 | 3 | 2 | 2025 | Winter | Q, [%] | 0 | 2 | 3.505% | 2.643% | 2.175% | 2.236% | 2.238% | 1.645% | 1.143% | 3.113% | 3.029% | 2.79% | 2.926% | 2.956% | 3.386% | 3.245% | 2.133% | 2.799% | 3.24% | 3.158% | 2.458% | 2.527% | 2.597% | 2.281% | 1.833% | 1.967%
31 | 2 | 3 | 2025 | Winter | S, [MVA] | 0 | 2 | 4.4057 | 4.2169 | 4.0253 | 4.1237 | 3.9745 | 3.8858 | 3.8993 | 4.8219 | 4.9241 | 4.9184 | 4.8541 | 5.0119 | 4.9477 | 4.9223 | 4.2305 | 4.5512 | 4.8957 | 4.8784 | 4.5549 | 4.3488 | 4.3402 | 4.1029 | 3.9029 | 3.8881
31 | 2 | 3 | 2025 | Winter | S, [%] | 0 | 2 | 27.54% | 26.36% | 25.16% | 25.77% | 24.84% | 24.29% | 24.37% | 30.14% | 30.78% | 30.74% | 30.34% | 31.32% | 30.92% | 30.76% | 26.44% | 28.45% | 30.6% | 30.49% | 28.47% | 27.18% | 27.13% | 25.64% | 24.39% | 24.3%
31 | 3 | 2 | 2025 | Winter | S, [MVA] | 0 | 2 | 4.3817 | 4.1979 | 4.0093 | 4.1069 | 3.9587 | 3.8727 | 3.8881 | 4.7964 | 4.8982 | 4.8937 | 4.8292 | 4.9856 | 4.9199 | 4.8954 | 4.2135 | 4.5292 | 4.869 | 4.8522 | 4.5344 | 4.3294 | 4.3205 | 4.0861 | 3.889 | 3.8738
31 | 3 | 2 | 2025 | Winter | S, [%] | 0 | 2 | 27.39% | 26.24% | 25.06% | 25.67% | 24.74% | 24.2% | 24.3% | 29.98% | 30.61% | 30.59% | 30.18% | 31.16% | 30.75% | 30.6% | 26.33% | 28.31% | 30.43% | 30.33% | 28.34% | 27.06% | 27% | 25.54% | 24.31% | 24.21%
32 | 5 | 6 | 2025 | Winter | P, [MW] | 0 | 2 | 1.5177 | 1.4559 | 1.4031 | 1.3285 | 1.3566 | 1.4138 | 1.6527 | 1.8073 | 2.012 | 2.0649 | 2.0802 | 2.019 | 1.956 | 1.942 | 1.8672 | 1.893 | 2.0576 | 2.5125 | 2.3355 | 2.1756 | 2.0994 | 1.918 | 1.8734 | 1.6862
32 | 5 | 6 | 2025 | Winter | P, [%] | 0 | 2 | 18.97% | 18.2% | 17.54% | 16.61% | 16.96% | 17.67% | 20.66% | 22.59% | 25.15% | 25.81% | 26% | 25.24% | 24.45% | 24.28% | 23.34% | 23.66% | 25.72% | 31.41% | 29.19% | 27.2% | 26.24% | 23.98% | 23.42% | 21.08%
32 | 6 | 5 | 2025 | Winter | P, [MW] | 0 | 2 | -1.5157 | -1.4541 | -1.4014 | -1.3269 | -1.355 | -1.412 | -1.6504 | -1.8045 | -2.0086 | -2.0613 | -2.0766 | -2.0156 | -1.9528 | -1.9389 | -1.8643 | -1.89 | -2.0541 | -2.5072 | -2.331 | -2.1717 | -2.0957 | -1.915 | -1.8705 | -1.6838
32 | 6 | 5 | 2025 | Winter | P, [%] | 0 | 2 | 18.95% | 18.18% | 17.52% | 16.59% | 16.94% | 17.65% | 20.63% | 22.56% | 25.11% | 25.77% | 25.96% | 25.19% | 24.41% | 24.24% | 23.3% | 23.62% | 25.68% | 31.34% | 29.14% | 27.15% | 26.2% | 23.94% | 23.38% | 21.05%
32 | 5 | 6 | 2025 | Winter | Q, [MVAr] | 0 | 2 | -0.21072 | -0.22962 | -0.2232 | -0.25206 | -0.24119 | -0.21098 | -0.16938 | -0.08568 | -0.04901 | -0.018116 | -0.039351 | -0.068219 | -0.090239 | -0.11097 | -0.15066 | -0.11982 | -0.068294 | 0.078471 | 0.036646 | -0.023491 | -0.079463 | -0.1117 | -0.14466 | -0.17712
32 | 5 | 6 | 2025 | Winter | Q, [%] | 0 | 2 | 2.634% | 2.87% | 2.79% | 3.151% | 3.015% | 2.637% | 2.117% | 1.071% | 0.6126% | 0.2265% | 0.4919% | 0.8527% | 1.128% | 1.387% | 1.883% | 1.498% | 0.8537% | 0.9809% | 0.4581% | 0.2936% | 0.9933% | 1.396% | 1.808% | 2.214%
32 | 6 | 5 | 2025 | Winter | Q, [MVAr] | 0 | 2 | 0.23252 | 0.2498 | 0.24195 | 0.26906 | 0.25883 | 0.22996 | 0.19499 | 0.11601 | 0.086502 | 0.057565 | 0.079411 | 0.106 | 0.12575 | 0.14603 | 0.1832 | 0.15317 | 0.10754 | -0.020132 | 0.013773 | 0.067288 | 0.12034 | 0.14591 | 0.1774 | 0.2038
32 | 6 | 5 | 2025 | Winter | Q, [%] | 0 | 2 | 2.907% | 3.122% | 3.024% | 3.363% | 3.235% | 2.874% | 2.437% | 1.45% | 1.081% | 0.7196% | 0.9926% | 1.325% | 1.572% | 1.825% | 2.29% | 1.915% | 1.344% | 0.2517% | 0.1722% | 0.8411% | 1.504% | 1.824% | 2.217% | 2.547%
32 | 5 | 6 | 2025 | Winter | S, [MVA] | 0 | 2 | 1.5322 | 1.4739 | 1.4207 | 1.3522 | 1.3779 | 1.4294 | 1.6613 | 1.8093 | 2.0126 | 2.065 | 2.0806 | 2.0201 | 1.9581 | 1.9452 | 1.8733 | 1.8968 | 2.0587 | 2.5137 | 2.3358 | 2.1758 | 2.1009 | 1.9213 | 1.879 | 1.6955
32 | 5 | 6 | 2025 | Winter | S, [%] | 0 | 2 | 19.15% | 18.42% | 17.76% | 16.9% | 17.22% | 17.87% | 20.77% | 22.62% | 25.16% | 25.81% | 26.01% | 25.25% | 24.48% | 24.31% | 23.42% | 23.71% | 25.73% | 31.42% | 29.2% | 27.2% | 26.26% | 24.02% | 23.49% | 21.19%
32 | 6 | 5 | 2025 | Winter | S, [MVA] | 0 | 2 | 1.5334 | 1.4754 | 1.4221 | 1.3539 | 1.3795 | 1.4306 | 1.6618 | 1.8083 | 2.0104 | 2.0621 | 2.0781 | 2.0184 | 1.9569 | 1.9444 | 1.8732 | 1.8962 | 2.0569 | 2.5073 | 2.331 | 2.1727 | 2.0992 | 1.9205 | 1.8789 | 1.6961
32 | 6 | 5 | 2025 | Winter | S, [%] | 0 | 2 | 19.17% | 18.44% | 17.78% | 16.92% | 17.24% | 17.88% | 20.77% | 22.6% | 25.13% | 25.78% | 25.98% | 25.23% | 24.46% | 24.3% | 23.42% | 23.7% | 25.71% | 31.34% | 29.14% | 27.16% | 26.24% | 24.01% | 23.49% | 21.2%
1 | 4 | 2 | 2025 | Winter | P, [MW] | Expected | - | -1.5869 | -1.5235 | -1.4453 | -1.4074 | -1.3951 | -1.4654 | -1.7066 | -1.8687 | -2.0652 | -2.2144 | -2.2115 | -2.1868 | -2.121 | -2.0068 | -1.8439 | -1.9045 | -2.0706 | -2.4621 | -2.3838 | -2.229 | -2.1597 | -1.99 | -1.909 | -1.745
1 | 4 | 2 | 2025 | Winter | P, [%] | Expected | - | 7.597% | 7.293% | 6.918% | 6.737% | 6.678% | 7.015% | 8.169% | 8.945% | 9.886% | 10.6% | 10.59% | 10.47% | 10.15% | 9.607% | 8.827% | 9.117% | 9.912% | 11.79% | 11.41% | 10.67% | 10.34% | 9.526% | 9.139% | 8.354%
1 | 2 | 4 | 2025 | Winter | P, [MW] | Expected | - | 1.5889 | 1.5254 | 1.4469 | 1.409 | 1.3966 | 1.4671 | 1.7089 | 1.8714 | 2.0686 | 2.2183 | 2.2154 | 2.1906 | 2.1245 | 2.01 | 1.8466 | 1.9073 | 2.0739 | 2.4669 | 2.3882 | 2.2329 | 2.1633 | 1.9931 | 1.9119 | 1.7474
1 | 2 | 4 | 2025 | Winter | P, [%] | Expected | - | 7.606% | 7.302% | 6.927% | 6.745% | 6.686% | 7.023% | 8.18% | 8.959% | 9.902% | 10.62% | 10.6% | 10.49% | 10.17% | 9.622% | 8.84% | 9.13% | 9.928% | 11.81% | 11.43% | 10.69% | 10.36% | 9.541% | 9.152% | 8.365%
1 | 4 | 2 | 2025 | Winter | Q, [MVAr] | Expected | - | 0.22031 | 0.23848 | 0.2323 | 0.26133 | 0.25048 | 0.22139 | 0.17475 | 0.085159 | 0.046769 | 0.01197 | 0.030815 | 0.062473 | 0.087248 | 0.11282 | 0.15243 | 0.12351 | 0.07531 | -0.073738 | -0.034421 | 0.028066 | 0.085196 | 0.1189 | 0.15285 | 0.18727
1 | 4 | 2 | 2025 | Winter | Q, [%] | Expected | - | 1.055% | 1.142% | 1.112% | 1.251% | 1.199% | 1.06% | 0.8365% | 0.4077% | 0.2239% | 0.0573% | 0.1475% | 0.2991% | 0.4177% | 0.5401% | 0.7297% | 0.5912% | 0.3605% | 0.353% | 0.1648% | 0.1344% | 0.4078% | 0.5692% | 0.7317% | 0.8965%
1 | 2 | 4 | 2025 | Winter | Q, [MVAr] | Expected | - | -0.23122 | -0.24959 | -0.24366 | -0.27278 | -0.26199 | -0.2327 | -0.18524 | -0.095045 | -0.055835 | -0.020335 | -0.0392 | -0.070964 | -0.096042 | -0.12214 | -0.16241 | -0.13326 | -0.084354 | 0.066613 | 0.026881 | -0.036377 | -0.093828 | -0.12828 | -0.16257 | -0.19762
1 | 2 | 4 | 2025 | Winter | Q, [%] | Expected | - | 1.107% | 1.195% | 1.166% | 1.306% | 1.254% | 1.114% | 0.8867% | 0.455% | 0.2673% | 0.09734% | 0.1877% | 0.3397% | 0.4598% | 0.5847% | 0.7775% | 0.6379% | 0.4038% | 0.3189% | 0.1287% | 0.1741% | 0.4492% | 0.6141% | 0.7782% | 0.946%
1 | 4 | 2 | 2025 | Winter | S, [MVA] | Expected | - | 1.6022 | 1.5421 | 1.4638 | 1.4316 | 1.4174 | 1.482 | 1.7155 | 1.8707 | 2.0658 | 2.2145 | 2.2118 | 2.1877 | 2.1228 | 2.01 | 1.8503 | 1.9085 | 2.0719 | 2.4632 | 2.384 | 2.2292 | 2.1614 | 1.9936 | 1.9152 | 1.7551
1 | 4 | 2 | 2025 | Winter | S, [%] | Expected | - | 7.67% | 7.382% | 7.007% | 6.853% | 6.785% | 7.095% | 8.212% | 8.955% | 9.889% | 10.6% | 10.59% | 10.47% | 10.16% | 9.622% | 8.857% | 9.136% | 9.918% | 11.79% | 11.41% | 10.67% | 10.35% | 9.543% | 9.168% | 8.402%
1 | 2 | 4 | 2025 | Winter | S, [MVA] | Expected | - | 1.6057 | 1.5457 | 1.4674 | 1.4354 | 1.421 | 1.4855 | 1.7189 | 1.8739 | 2.0694 | 2.2184 | 2.2158 | 2.1918 | 2.1268 | 2.0137 | 1.8538 | 1.912 | 2.0756 | 2.4678 | 2.3884 | 2.2332 | 2.1654 | 1.9973 | 1.9188 | 1.7586
1 | 2 | 4 | 2025 | Winter | S, [%] | Expected | - | 7.687% | 7.399% | 7.024% | 6.871% | 6.803% | 7.111% | 8.228% | 8.971% | 9.906% | 10.62% | 10.61% | 10.49% | 10.18% | 9.64% | 8.874% | 9.153% | 9.936% | 11.81% | 11.43% | 10.69% | 10.37% | 9.561% | 9.186% | 8.419%
2 | 5 | 4 | 2025 | Winter | P, [MW] | Expected | - | -1.5869 | -1.5235 | -1.4452 | -1.4074 | -1.395 | -1.4653 | -1.7065 | -1.8686 | -2.0652 | -2.2144 | -2.2114 | -2.1867 | -2.1209 | -2.0068 | -1.8439 | -1.9044 | -2.0705 | -2.462 | -2.3837 | -2.229 | -2.1596 | -1.9899 | -1.909 | -1.745
2 | 5 | 4 | 2025 | Winter | P, [%] | Expected | - | 6.807% | 6.535% | 6.2% | 6.037% | 5.984% | 6.286% | 7.32% | 8.016% | 8.859% | 9.499% | 9.486% | 9.38% | 9.098% | 8.608% | 7.91% | 8.169% | 8.882% | 10.56% | 10.23% | 9.562% | 9.264% | 8.536% | 8.189% | 7.485%
2 | 4 | 5 | 2025 | Winter | P, [MW] | Expected | - | 1.5869 | 1.5235 | 1.4453 | 1.4074 | 1.3951 | 1.4654 | 1.7066 | 1.8687 | 2.0652 | 2.2144 | 2.2115 | 2.1868 | 2.121 | 2.0068 | 1.8439 | 1.9045 | 2.0706 | 2.4621 | 2.3838 | 2.229 | 2.1597 | 1.99 | 1.909 | 1.745
2 | 4 | 5 | 2025 | Winter | P, [%] | Expected | - | 6.807% | 6.535% | 6.2% | 6.037% | 5.984% | 6.286% | 7.321% | 8.016% | 8.859% | 9.499% | 9.487% | 9.381% | 9.098% | 8.609% | 7.91% | 8.17% | 8.882% | 10.56% | 10.23% | 9.562% | 9.264% | 8.536% | 8.189% | 7.486%
2 | 5 | 4 | 2025 | Winter | Q, [MVAr] | Expected | - | 0.21348 | 0.23165 | 0.22546 | 0.25449 | 0.24365 | 0.21456 | 0.16792 | 0.07834 | 0.039958 | 0.0051651 | 0.02401 | 0.055667 | 0.080439 | 0.10601 | 0.14561 | 0.11669 | 0.068499 | -0.080531 | -0.041217 | 0.021262 | 0.078388 | 0.11208 | 0.14604 | 0.18045
2 | 5 | 4 | 2025 | Winter | Q, [%] | Expected | - | 0.9158% | 0.9937% | 0.9672% | 1.092% | 1.045% | 0.9204% | 0.7203% | 0.3361% | 0.1714% | 0.02216% | 0.103% | 0.2388% | 0.3451% | 0.4547% | 0.6246% | 0.5006% | 0.2938% | 0.3455% | 0.1768% | 0.09121% | 0.3363% | 0.4808% | 0.6264% | 0.7741%
2 | 4 | 5 | 2025 | Winter | Q, [MVAr] | Expected | - | -0.22031 | -0.23848 | -0.2323 | -0.26133 | -0.25048 | -0.22139 | -0.17475 | -0.085159 | -0.046769 | -0.01197 | -0.030815 | -0.062473 | -0.087248 | -0.11282 | -0.15243 | -0.12351 | -0.07531 | 0.073739 | 0.034421 | -0.028066 | -0.085196 | -0.1189 | -0.15285 | -0.18727
2 | 4 | 5 | 2025 | Winter | Q, [%] | Expected | - | 0.9451% | 1.023% | 0.9965% | 1.121% | 1.074% | 0.9497% | 0.7496% | 0.3653% | 0.2006% | 0.05135% | 0.1322% | 0.268% | 0.3743% | 0.484% | 0.6539% | 0.5298% | 0.3231% | 0.3163% | 0.1477% | 0.1204% | 0.3655% | 0.51% | 0.6557% | 0.8033%
2 | 5 | 4 | 2025 | Winter | S, [MVA] | Expected | - | 1.6012 | 1.541 | 1.4627 | 1.4304 | 1.4162 | 1.481 | 1.7148 | 1.8704 | 2.0656 | 2.2144 | 2.2117 | 2.1875 | 2.1225 | 2.0096 | 1.8497 | 1.908 | 2.0716 | 2.4633 | 2.3841 | 2.2291 | 2.161 | 1.9931 | 1.9146 | 1.7543
2 | 5 | 4 | 2025 | Winter | S, [%] | Expected | - | 6.869% | 6.611% | 6.275% | 6.136% | 6.075% | 6.353% | 7.356% | 8.023% | 8.861% | 9.499% | 9.487% | 9.384% | 9.105% | 8.62% | 7.935% | 8.185% | 8.887% | 10.57% | 10.23% | 9.562% | 9.27% | 8.55% | 8.213% | 7.525%
2 | 4 | 5 | 2025 | Winter | S, [MVA] | Expected | - | 1.6022 | 1.5421 | 1.4638 | 1.4316 | 1.4174 | 1.482 | 1.7155 | 1.8707 | 2.0658 | 2.2145 | 2.2118 | 2.1877 | 2.1228 | 2.01 | 1.8503 | 1.9085 | 2.0719 | 2.4632 | 2.384 | 2.2292 | 2.1614 | 1.9936 | 1.9152 | 1.7551
2 | 4 | 5 | 2025 | Winter | S, [%] | Expected | - | 6.873% | 6.615% | 6.279% | 6.141% | 6.08% | 6.357% | 7.359% | 8.025% | 8.862% | 9.5% | 9.488% | 9.385% | 9.106% | 8.622% | 7.937% | 8.187% | 8.888% | 10.57% | 10.23% | 9.563% | 9.272% | 8.552% | 8.215% | 7.529%
3 | 7 | 5 | 2025 | Winter | P, [MW] | Expected | - | 2.7294e-07 | 2.6097e-07 | 2.4615e-07 | 2.4564e-07 | 2.3844e-07 | 2.4363e-07 | 2.6705e-07 | 3.1669e-07 | 3.4088e-07 | 3.4723e-07 | 3.4556e-07 | 3.465e-07 | 3.4112e-07 | 3.2817e-07 | 2.8755e-07 | 3.0541e-07 | 3.3532e-07 | 3.7698e-07 | 3.5856e-07 | 3.3265e-07 | 3.2566e-07 | 3.003e-07 | 2.8576e-07 | 2.7057e-07
3 | 7 | 5 | 2025 | Winter | P, [%] | Expected | - | 1.171e-06% | 1.119e-06% | 1.056e-06% | 1.054e-06% | 1.023e-06% | 1.045e-06% | 1.146e-06% | 1.359e-06% | 1.462e-06% | 1.489e-06% | 1.482e-06% | 1.486e-06% | 1.463e-06% | 1.408e-06% | 1.234e-06% | 1.31e-06% | 1.438e-06% | 1.617e-06% | 1.538e-06% | 1.427e-06% | 1.397e-06% | 1.288e-06% | 1.226e-06% | 1.161e-06%
3 | 5 | 7 | 2025 | Winter | P, [MW] | Expected | - | -2.7291e-07 | -2.6094e-07 | -2.4611e-07 | -2.4561e-07 | -2.3842e-07 | -2.436e-07 | -2.6702e-07 | -3.1665e-07 | -3.4084e-07 | -3.4719e-07 | -3.4552e-07 | -3.4647e-07 | -3.4109e-07 | -3.2815e-07 | -2.8752e-07 | -3.0538e-07 | -3.3529e-07 | -3.7694e-07 | -3.5855e-07 | -3.3262e-07 | -3.2563e-07 | -3.0026e-07 | -2.8573e-07 | -2.7054e-07
3 | 5 | 7 | 2025 | Winter | P, [%] | Expected | - | 1.171e-06% | 1.119e-06% | 1.056e-06% | 1.054e-06% | 1.023e-06% | 1.045e-06% | 1.145e-06% | 1.358e-06% | 1.462e-06% | 1.489e-06% | 1.482e-06% | 1.486e-06% | 1.463e-06% | 1.408e-06% | 1.233e-06% | 1.31e-06% | 1.438e-06% | 1.617e-06% | 1.538e-06% | 1.427e-06% | 1.397e-06% | 1.288e-06% | 1.226e-06% | 1.161e-06%
3 | 7 | 5 | 2025 | Winter | Q, [MVAr] | Expected | - | -3.5616e-08 | -4.0324e-08 | -4.9427e-08 | -5.5317e-08 | -5.4817e-08 | -5.1411e-08 | -4.7358e-08 | -1.6943e-08 | -5.5711e-09 | -6.3189e-09 | -5.356e-09 | -2.0555e-08 | -1.0387e-08 | -1.4182e-08 | -3.4243e-08 | -2.5154e-08 | -9.5241e-09 | 1.2182e-08 | -1.3861e-09 | -1.2154e-08 | -1.8879e-08 | -2.5493e-08 | -3.5459e-08 | -4.0655e-08
3 | 7 | 5 | 2025 | Winter | Q, [%] | Expected | - | 1.528e-07% | 1.73e-07% | 2.12e-07% | 2.373e-07% | 2.351e-07% | 2.205e-07% | 2.032e-07% | 7.268e-08% | 2.39e-08% | 2.711e-08% | 2.298e-08% | 8.817e-08% | 4.456e-08% | 6.084e-08% | 1.469e-07% | 1.079e-07% | 4.086e-08% | 5.226e-08% | 5.946e-09% | 5.214e-08% | 8.098e-08% | 1.094e-07% | 1.521e-07% | 1.744e-07%
3 | 5 | 7 | 2025 | Winter | Q, [MVAr] | Expected | - | -0.0039377 | -0.0039378 | -0.0039379 | -0.003938 | -0.003938 | -0.0039379 | -0.0039374 | -0.003937 | -0.0039366 | -0.0039364 | -0.0039364 | -0.0039366 | -0.0039366 | -0.0039369 | -0.0039372 | -0.003937 | -0.0039367 | -0.0039359 | -0.003936 | -0.0039363 | -0.0039366 | -0.0039368 | -0.003937 | -0.0039374
3 | 5 | 7 | 2025 | Winter | Q, [%] | Expected | - | 0.01689% | 0.01689% | 0.01689% | 0.01689% | 0.01689% | 0.01689% | 0.01689% | 0.01689% | 0.01689% | 0.01689% | 0.01689% | 0.01689% | 0.01689% | 0.01689% | 0.01689% | 0.01689% | 0.01689% | 0.01688% | 0.01688% | 0.01689% | 0.01689% | 0.01689% | 0.01689% | 0.01689%
3 | 7 | 5 | 2025 | Winter | S, [MVA] | Expected | - | 2.7528e-07 | 2.6424e-07 | 2.5114e-07 | 2.5184e-07 | 2.4469e-07 | 2.4912e-07 | 2.7136e-07 | 3.1716e-07 | 3.4097e-07 | 3.4732e-07 | 3.4567e-07 | 3.4719e-07 | 3.4132e-07 | 3.2851e-07 | 2.8967e-07 | 3.0646e-07 | 3.3547e-07 | 3.7719e-07 | 3.5861e-07 | 3.3292e-07 | 3.2625e-07 | 3.0151e-07 | 2.881e-07 | 2.7377e-07
3 | 7 | 5 | 2025 | Winter | S, [%] | Expected | - | 1.181e-06% | 1.134e-06% | 1.077e-06% | 1.08e-06% | 1.05e-06% | 1.069e-06% | 1.164e-06% | 1.361e-06% | 1.463e-06% | 1.49e-06% | 1.483e-06% | 1.489e-06% | 1.464e-06% | 1.409e-06% | 1.243e-06% | 1.315e-06% | 1.439e-06% | 1.618e-06% | 1.538e-06% | 1.428e-06% | 1.4e-06% | 1.293e-06% | 1.236e-06% | 1.174e-06%
3 | 5 | 7 | 2025 | Winter | S, [MVA] | Expected | - | 0.0039377 | 0.0039378 | 0.0039379 | 0.003938 | 0.003938 | 0.0039379 | 0.0039374 | 0.003937 | 0.0039366 | 0.0039364 | 0.0039364 | 0.0039366 | 0.0039366 | 0.0039369 | 0.0039372 | 0.003937 | 0.0039367 | 0.0039359 | 0.003936 | 0.0039363 | 0.0039366 | 0.0039368 | 0.003937 | 0.0039374
3 | 5 | 7 | 2025 | Winter | S, [%] | Expected | - | 0.01689% | 0.01689% | 0.01689% | 0.01689% | 0.01689% | 0.01689% | 0.01689% | 0.01689% | 0.01689% | 0.01689% | 0.01689% | 0.01689% | 0.01689% | 0.01689% | 0.01689% | 0.01689% | 0.01689% | 0.01688% | 0.01688% | 0.01689% | 0.01689% | 0.01689% | 0.01689% | 0.01689%
29 | 1 | 2 | 2025 | Winter | P, [MW] | Expected | - | 6.1042 | 5.8923 | 5.6311 | 5.6785 | 5.4998 | 5.5192 | 5.7976 | 6.7182 | 7.0067 | 7.1198 | 7.071 | 7.1461 | 7.0676 | 6.9179 | 6.2111 | 6.5485 | 7.0008 | 7.4017 | 7.045 | 6.6652 | 6.5984 | 6.2143 | 6.0071 | 5.8514
29 | 1 | 2 | 2025 | Winter | P, [%] | Expected | - | 30.52% | 29.46% | 28.16% | 28.39% | 27.5% | 27.6% | 28.99% | 33.59% | 35.03% | 35.6% | 35.36% | 35.73% | 35.34% | 34.59% | 31.06% | 32.74% | 35% | 37.01% | 35.23% | 33.33% | 32.99% | 31.07% | 30.04% | 29.26%
29 | 2 | 1 | 2025 | Winter | P, [MW] | Expected | - | -6.0963 | -5.8849 | -5.6244 | -5.6717 | -5.4934 | -5.5128 | -5.7905 | -6.7087 | -6.9963 | -7.1091 | -7.0604 | -7.1353 | -7.057 | -6.9078 | -6.203 | -6.5394 | -6.9904 | -7.3901 | -7.0345 | -6.6558 | -6.5892 | -6.2061 | -5.9994 | -5.8441
29 | 2 | 1 | 2025 | Winter | P, [%] | Expected | - | 30.48% | 29.42% | 28.12% | 28.36% | 27.47% | 27.56% | 28.95% | 33.54% | 34.98% | 35.55% | 35.3% | 35.68% | 35.28% | 34.54% | 31.01% | 32.7% | 34.95% | 36.95% | 35.17% | 33.28% | 32.95% | 31.03% | 30% | 29.22%
29 | 1 | 2 | 2025 | Winter | Q, [MVAr] | Expected | - | 0.68572 | 0.63241 | 0.47433 | 0.39815 | 0.40276 | 0.42628 | 0.42331 | 0.82397 | 0.95831 | 0.91185 | 0.94979 | 0.71023 | 0.92442 | 0.89887 | 0.62478 | 0.73957 | 0.93503 | 1.1116 | 0.9274 | 0.8314 | 0.77988 | 0.72539 | 0.59877 | 0.55889
29 | 1 | 2 | 2025 | Winter | Q, [%] | Expected | - | 3.429% | 3.162% | 2.372% | 1.991% | 2.014% | 2.131% | 2.117% | 4.12% | 4.792% | 4.559% | 4.749% | 3.551% | 4.622% | 4.494% | 3.124% | 3.698% | 4.675% | 5.558% | 4.637% | 4.157% | 3.899% | 3.627% | 2.994% | 2.794%
29 | 2 | 1 | 2025 | Winter | Q, [MVAr] | Expected | - | -0.4684 | -0.42985 | -0.28987 | -0.21078 | -0.227 | -0.24913 | -0.22787 | -0.56059 | -0.67142 | -0.61618 | -0.65781 | -0.41355 | -0.63281 | -0.61954 | -0.40031 | -0.48979 | -0.64885 | -0.7911 | -0.63779 | -0.57231 | -0.52611 | -0.50002 | -0.38856 | -0.35939
29 | 2 | 1 | 2025 | Winter | Q, [%] | Expected | - | 2.342% | 2.149% | 1.449% | 1.054% | 1.135% | 1.246% | 1.139% | 2.803% | 3.357% | 3.081% | 3.289% | 2.068% | 3.164% | 3.098% | 2.002% | 2.449% | 3.244% | 3.956% | 3.189% | 2.862% | 2.631% | 2.5% | 1.943% | 1.797%
29 | 1 | 2 | 2025 | Winter | S, [MVA] | Expected | - | 6.1426 | 5.9276 | 5.6516 | 5.6925 | 5.5146 | 5.5367 | 5.8144 | 6.7686 | 7.0725 | 7.1781 | 7.135 | 7.1824 | 7.1278 | 6.9764 | 6.2433 | 6.5902 | 7.0631 | 7.485 | 7.1062 | 6.7172 | 6.6447 | 6.2581 | 6.0386 | 5.8794
29 | 1 | 2 | 2025 | Winter | S, [%] | Expected | - | 30.71% | 29.64% | 28.26% | 28.46% | 27.57% | 27.68% | 29.07% | 33.84% | 35.36% | 35.89% | 35.67% | 35.91% | 35.64% | 34.88% | 31.22% | 32.95% | 35.32% | 37.43% | 35.53% | 33.59% | 33.22% | 31.29% | 30.19% | 29.4%
29 | 2 | 1 | 2025 | Winter | S, [MVA] | Expected | - | 6.1143 | 5.902 | 5.6323 | 5.6757 | 5.4982 | 5.5194 | 5.7963 | 6.7321 | 7.029 | 7.1359 | 7.0914 | 7.1484 | 7.0853 | 6.9358 | 6.2167 | 6.5578 | 7.0206 | 7.4326 | 7.0638 | 6.6807 | 6.6105 | 6.2278 | 6.0137 | 5.8565
29 | 2 | 1 | 2025 | Winter | S, [%] | Expected | - | 30.57% | 29.51% | 28.16% | 28.38% | 27.49% | 27.6% | 28.98% | 33.66% | 35.14% | 35.68% | 35.46% | 35.74% | 35.43% | 34.68% | 31.08% | 32.79% | 35.1% | 37.16% | 35.32% | 33.4% | 33.05% | 31.14% | 30.07% | 29.28%
31 | 2 | 3 | 2025 | Winter | P, [MW] | Expected | - | 4.5073 | 4.3596 | 4.1775 | 4.2627 | 4.0968 | 4.0457 | 4.0816 | 4.8372 | 4.9277 | 4.8908 | 4.8451 | 4.9447 | 4.9324 | 4.8978 | 4.3563 | 4.6321 | 4.9164 | 4.9232 | 4.6463 | 4.4228 | 4.4258 | 4.213 | 4.0875 | 4.0967
31 | 2 | 3 | 2025 | Winter | P, [%] | Expected | - | 28.17% | 27.25% | 26.11% | 26.64% | 25.6% | 25.29% | 25.51% | 30.23% | 30.8% | 30.57% | 30.28% | 30.9% | 30.83% | 30.61% | 27.23% | 28.95% | 30.73% | 30.77% | 29.04% | 27.64% | 27.66% | 26.33% | 25.55% | 25.6%
31 | 3 | 2 | 2025 | Winter | P, [MW] | Expected | - | -4.4996 | -4.3523 | -4.1708 | -4.2558 | -4.0904 | -4.0395 | -4.0753 | -4.8283 | -4.9185 | -4.8817 | -4.8361 | -4.9355 | -4.9231 | -4.8886 | -4.3491 | -4.6239 | -4.9072 | -4.914 | -4.638 | -4.4154 | -4.4184 | -4.2062 | -4.0811 | -4.0903
31 | 3 | 2 | 2025 | Winter | P, [%] | Expected | - | 28.12% | 27.2% | 26.07% | 26.6% | 25.57% | 25.25% | 25.47% | 30.18% | 30.74% | 30.51% | 30.23% | 30.85% | 30.77% | 30.55% | 27.18% | 28.9% | 30.67% | 30.71% | 28.99% | 27.6% | 27.61% | 26.29% | 25.51% | 25.56%
31 | 2 | 3 | 2025 | Winter | Q, [MVAr] | Expected | - | 0.69962 | 0.67944 | 0.53353 | 0.48356 | 0.48899 | 0.48183 | 0.41311 | 0.65564 | 0.72725 | 0.63652 | 0.69701 | 0.48451 | 0.72885 | 0.74168 | 0.56272 | 0.62304 | 0.7332 | 0.72449 | 0.61091 | 0.60869 | 0.61994 | 0.6283 | 0.55113 | 0.55701
31 | 2 | 3 | 2025 | Winter | Q, [%] | Expected | - | 4.373% | 4.246% | 3.335% | 3.022% | 3.056% | 3.011% | 2.582% | 4.098% | 4.545% | 3.978% | 4.356% | 3.028% | 4.555% | 4.635% | 3.517% | 3.894% | 4.583% | 4.528% | 3.818% | 3.804% | 3.875% | 3.927% | 3.445% | 3.481%
31 | 3 | 2 | 2025 | Winter | Q, [MVAr] | Expected | - | -0.57206 | -0.55993 | -0.42453 | -0.37045 | -0.38437 | -0.37971 | -0.30947 | -0.50957 | -0.57528 | -0.48743 | -0.55021 | -0.33288 | -0.57661 | -0.5914 | -0.44419 | -0.48902 | -0.58182 | -0.57275 | -0.47614 | -0.48638 | -0.49737 | -0.51683 | -0.44645 | -0.45183
31 | 3 | 2 | 2025 | Winter | Q, [%] | Expected | - | 3.575% | 3.5% | 2.653% | 2.315% | 2.402% | 2.373% | 1.934% | 3.185% | 3.595% | 3.046% | 3.439% | 2.08% | 3.604% | 3.696% | 2.776% | 3.056% | 3.636% | 3.58% | 2.976% | 3.04% | 3.109% | 3.23% | 2.79% | 2.824%
31 | 2 | 3 | 2025 | Winter | S, [MVA] | Expected | - | 4.5613 | 4.4138 | 4.2119 | 4.29 | 4.1259 | 4.0755 | 4.1039 | 4.8815 | 4.9816 | 4.9321 | 4.8953 | 4.9702 | 4.9861 | 4.954 | 4.3934 | 4.6739 | 4.9711 | 4.9766 | 4.6868 | 4.4651 | 4.4696 | 4.262 | 4.1268 | 4.1362
31 | 2 | 3 | 2025 | Winter | S, [%] | Expected | - | 28.51% | 27.59% | 26.32% | 26.81% | 25.79% | 25.47% | 25.65% | 30.51% | 31.14% | 30.83% | 30.6% | 31.06% | 31.16% | 30.96% | 27.46% | 29.21% | 31.07% | 31.1% | 29.29% | 27.91% | 27.94% | 26.64% | 25.79% | 25.85%
31 | 3 | 2 | 2025 | Winter | S, [MVA] | Expected | - | 4.5358 | 4.3896 | 4.1929 | 4.2719 | 4.1085 | 4.0584 | 4.0884 | 4.8552 | 4.9525 | 4.9061 | 4.8677 | 4.9485 | 4.9569 | 4.9247 | 4.3726 | 4.6498 | 4.9419 | 4.9476 | 4.663 | 4.4426 | 4.4469 | 4.2402 | 4.1077 | 4.1169
31 | 3 | 2 | 2025 | Winter | S, [%] | Expected | - | 28.35% | 27.44% | 26.21% | 26.7% | 25.68% | 25.37% | 25.55% | 30.34% | 30.95% | 30.66% | 30.42% | 30.93% | 30.98% | 30.78% | 27.33% | 29.06% | 30.89% | 30.92% | 29.14% | 27.77% | 27.79% | 26.5% | 25.67% | 25.73%
32 | 5 | 6 | 2025 | Winter | P, [MW] | Expected | - | 1.5869 | 1.5235 | 1.4452 | 1.4074 | 1.395 | 1.4653 | 1.7065 | 1.8686 | 2.0652 | 2.2144 | 2.2114 | 2.1867 | 2.1209 | 2.0068 | 1.8439 | 1.9044 | 2.0705 | 2.462 | 2.3837 | 2.229 | 2.1596 | 1.9899 | 1.909 | 1.745
32 | 5 | 6 | 2025 | Winter | P, [%] | Expected | - | 19.84% | 19.04% | 18.07% | 17.59% | 17.44% | 18.32% | 21.33% | 23.36% | 25.81% | 27.68% | 27.64% | 27.33% | 26.51% | 25.08% | 23.05% | 23.81% | 25.88% | 30.78% | 29.8% | 27.86% | 27% | 24.87% | 23.86% | 21.81%
32 | 6 | 5 | 2025 | Winter | P, [MW] | Expected | - | -1.5848 | -1.5215 | -1.4434 | -1.4057 | -1.3934 | -1.4635 | -1.7041 | -1.8657 | -2.0616 | -2.2103 | -2.2074 | -2.1827 | -2.1171 | -2.0034 | -1.841 | -1.9014 | -2.0669 | -2.457 | -2.379 | -2.2248 | -2.1557 | -1.9866 | -1.9059 | -1.7424
32 | 6 | 5 | 2025 | Winter | P, [%] | Expected | - | 19.81% | 19.02% | 18.04% | 17.57% | 17.42% | 18.29% | 21.3% | 23.32% | 25.77% | 27.63% | 27.59% | 27.28% | 26.46% | 25.04% | 23.01% | 23.77% | 25.84% | 30.71% | 29.74% | 27.81% | 26.95% | 24.83% | 23.82% | 21.78%
32 | 5 | 6 | 2025 | Winter | Q, [MVAr] | Expected | - | -0.20955 | -0.22771 | -0.22152 | -0.25055 | -0.23971 | -0.21062 | -0.16399 | -0.074403 | -0.036021 | -0.0012287 | -0.020074 | -0.05173 | -0.076502 | -0.10207 | -0.14167 | -0.11275 | -0.064562 | 0.084467 | 0.045153 | -0.017326 | -0.074452 | -0.10815 | -0.1421 | -0.17651
32 | 5 | 6 | 2025 | Winter | Q, [%] | Expected | - | 2.619% | 2.846% | 2.769% | 3.132% | 2.996% | 2.633% | 2.05% | 0.93% | 0.4503% | 0.01536% | 0.2509% | 0.6466% | 0.9563% | 1.276% | 1.771% | 1.409% | 0.807% | 1.056% | 0.5644% | 0.2166% | 0.9306% | 1.352% | 1.776% | 2.206%
32 | 6 | 5 | 2025 | Winter | Q, [MVAr] | Expected | - | 0.23336 | 0.24979 | 0.24139 | 0.26963 | 0.25834 | 0.231 | 0.19137 | 0.10693 | 0.075554 | 0.046736 | 0.065419 | 0.096174 | 0.11837 | 0.1395 | 0.1734 | 0.14648 | 0.10429 | -0.028423 | 0.0073742 | 0.063303 | 0.1177 | 0.14498 | 0.17608 | 0.20508
32 | 6 | 5 | 2025 | Winter | Q, [%] | Expected | - | 2.917% | 3.122% | 3.017% | 3.37% | 3.229% | 2.888% | 2.392% | 1.337% | 0.9444% | 0.5842% | 0.8177% | 1.202% | 1.48% | 1.744% | 2.167% | 1.831% | 1.304% | 0.3553% | 0.09218% | 0.7913% | 1.471% | 1.812% | 2.201% | 2.563%
32 | 5 | 6 | 2025 | Winter | S, [MVA] | Expected | - | 1.6007 | 1.5404 | 1.4621 | 1.4297 | 1.4155 | 1.4804 | 1.7144 | 1.8702 | 2.0655 | 2.2144 | 2.2116 | 2.1874 | 2.1223 | 2.0094 | 1.8494 | 1.9078 | 2.0715 | 2.4635 | 2.3841 | 2.229 | 2.1609 | 1.9929 | 1.9143 | 1.7539
32 | 5 | 6 | 2025 | Winter | S, [%] | Expected | - | 20.01% | 19.26% | 18.28% | 17.87% | 17.69% | 18.51% | 21.43% | 23.38% | 25.82% | 27.68% | 27.65% | 27.34% | 26.53% | 25.12% | 23.12% | 23.85% | 25.89% | 30.79% | 29.8% | 27.86% | 27.01% | 24.91% | 23.93% | 21.92%
32 | 6 | 5 | 2025 | Winter | S, [MVA] | Expected | - | 1.6019 | 1.5419 | 1.4635 | 1.4314 | 1.4171 | 1.4817 | 1.7148 | 1.8689 | 2.0631 | 2.2108 | 2.2084 | 2.1849 | 2.1205 | 2.0083 | 1.8492 | 1.907 | 2.0696 | 2.4572 | 2.379 | 2.2257 | 2.1589 | 1.9919 | 1.9141 | 1.7545
32 | 6 | 5 | 2025 | Winter | S, [%] | Expected | - | 20.02% | 19.27% | 18.29% | 17.89% | 17.71% | 18.52% | 21.43% | 23.36% | 25.79% | 27.64% | 27.61% | 27.31% | 26.51% | 25.1% | 23.12% | 23.84% | 25.87% | 30.71% | 29.74% | 27.82% | 26.99% | 24.9% | 23.93% | 21.93%
1 | 4 | 2 | 2025 | Spring | P, [MW] | 0 | 0 | -1.8133 | -1.7067 | -1.606 | -1.5358 | -1.5175 | -1.3626 | -1.3624 | -1.6418 | -1.9477 | -1.9747 | -1.8215 | -1.8002 | -1.7849 | -1.809 | -1.701 | -1.7218 | -1.7319 | -1.8 | -1.8972 | -2.1539 | -2.4634 | -2.24 | -2.0118 | -1.8089
1 | 4 | 2 | 2025 | Spring | P, [%] | 0 | 0 | 8.68% | 8.17% | 7.688% | 7.352% | 7.264% | 6.523% | 6.522% | 7.859% | 9.324% | 9.453% | 8.72% | 8.618% | 8.544% | 8.66% | 8.143% | 8.242% | 8.291% | 8.617% | 9.082% | 10.31% | 11.79% | 10.72% | 9.631% | 8.659%
1 | 2 | 4 | 2025 | Spring | P, [MW] | 0 | 0 | 1.8159 | 1.709 | 1.6081 | 1.5377 | 1.5193 | 1.3641 | 1.3639 | 1.6439 | 1.9507 | 1.9777 | 1.8241 | 1.8028 | 1.7874 | 1.8116 | 1.7033 | 1.7241 | 1.7343 | 1.8025 | 1.9001 | 2.1576 | 2.4681 | 2.2439 | 2.015 | 1.8115
1 | 2 | 4 | 2025 | Spring | P, [%] | 0 | 0 | 8.693% | 8.181% | 7.698% | 7.361% | 7.273% | 6.53% | 6.529% | 7.869% | 9.338% | 9.467% | 8.732% | 8.63% | 8.556% | 8.672% | 8.154% | 8.253% | 8.302% | 8.629% | 9.096% | 10.33% | 11.81% | 10.74% | 9.646% | 8.672%
1 | 4 | 2 | 2025 | Spring | Q, [MVAr] | 0 | 0 | 0.13152 | 0.11885 | 0.1503 | 0.19154 | 0.18616 | 0.23125 | 0.26236 | 0.02442 | -0.053572 | -0.081927 | -0.027829 | 0.0633 | 0.04373 | 0.048115 | 0.083443 | 0.15209 | 0.14592 | 0.1259 | 0.0073787 | -0.064935 | -0.079902 | 0.0049757 | 0.093929 | 0.15656
1 | 4 | 2 | 2025 | Spring | Q, [%] | 0 | 0 | 0.6296% | 0.5689% | 0.7195% | 0.9169% | 0.8912% | 1.107% | 1.256% | 0.1169% | 0.2565% | 0.3922% | 0.1332% | 0.303% | 0.2093% | 0.2303% | 0.3994% | 0.7281% | 0.6985% | 0.6027% | 0.03532% | 0.3108% | 0.3825% | 0.02382% | 0.4496% | 0.7495%
1 | 2 | 4 | 2025 | Spring | Q, [MVAr] | 0 | 0 | -0.14163 | -0.12937 | -0.16117 | -0.20263 | -0.19732 | -0.24286 | -0.27396 | -0.035192 | 0.043989 | 0.072461 | 0.01773 | -0.073478 | -0.05397 | -0.058261 | -0.093992 | -0.16254 | -0.15633 | -0.13606 | -0.017174 | 0.056268 | 0.072783 | -0.013237 | -0.10323 | -0.16668
1 | 2 | 4 | 2025 | Spring | Q, [%] | 0 | 0 | 0.678% | 0.6193% | 0.7715% | 0.97% | 0.9446% | 1.163% | 1.311% | 0.1685% | 0.2106% | 0.3469% | 0.08487% | 0.3517% | 0.2584% | 0.2789% | 0.4499% | 0.7781% | 0.7484% | 0.6513% | 0.08221% | 0.2694% | 0.3484% | 0.06337% | 0.4942% | 0.7979%
1 | 4 | 2 | 2025 | Spring | S, [MVA] | 0 | 0 | 1.8181 | 1.7108 | 1.613 | 1.5477 | 1.5289 | 1.3821 | 1.3875 | 1.6419 | 1.9484 | 1.9764 | 1.8217 | 1.8014 | 1.7854 | 1.8097 | 1.7031 | 1.7285 | 1.7381 | 1.8044 | 1.8973 | 2.1549 | 2.4647 | 2.24 | 2.014 | 1.8157
1 | 4 | 2 | 2025 | Spring | S, [%] | 0 | 0 | 8.703% | 8.19% | 7.722% | 7.409% | 7.319% | 6.616% | 6.642% | 7.86% | 9.327% | 9.461% | 8.721% | 8.623% | 8.547% | 8.663% | 8.153% | 8.274% | 8.32% | 8.638% | 9.082% | 10.32% | 11.8% | 10.72% | 9.641% | 8.692%
1 | 2 | 4 | 2025 | Spring | S, [MVA] | 0 | 0 | 1.8214 | 1.7139 | 1.6161 | 1.5509 | 1.5321 | 1.3855 | 1.3912 | 1.6442 | 1.9512 | 1.979 | 1.8242 | 1.8043 | 1.7882 | 1.8125 | 1.7059 | 1.7317 | 1.7413 | 1.8077 | 1.9001 | 2.1583 | 2.4692 | 2.244 | 2.0176 | 1.8191
1 | 2 | 4 | 2025 | Spring | S, [%] | 0 | 0 | 8.719% | 8.204% | 7.736% | 7.424% | 7.334% | 6.633% | 6.66% | 7.871% | 9.34% | 9.474% | 8.732% | 8.637% | 8.56% | 8.677% | 8.166% | 8.29% | 8.336% | 8.653% | 9.096% | 10.33% | 11.82% | 10.74% | 9.659% | 8.708%
2 | 5 | 4 | 2025 | Spring | P, [MW] | 0 | 0 | -1.8133 | -1.7067 | -1.606 | -1.5357 | -1.5175 | -1.3626 | -1.3624 | -1.6417 | -1.9476 | -1.9746 | -1.8215 | -1.8002 | -1.7849 | -1.809 | -1.701 | -1.7217 | -1.7319 | -1.8 | -1.8972 | -2.1539 | -2.4633 | -2.2399 | -2.0118 | -1.8089
2 | 5 | 4 | 2025 | Spring | P, [%] | 0 | 0 | 7.778% | 7.321% | 6.889% | 6.588% | 6.509% | 5.845% | 5.844% | 7.042% | 8.355% | 8.47% | 7.813% | 7.722% | 7.657% | 7.76% | 7.297% | 7.386% | 7.429% | 7.721% | 8.138% | 9.239% | 10.57% | 9.609% | 8.63% | 7.759%
2 | 4 | 5 | 2025 | Spring | P, [MW] | 0 | 0 | 1.8133 | 1.7067 | 1.606 | 1.5358 | 1.5175 | 1.3626 | 1.3624 | 1.6418 | 1.9477 | 1.9747 | 1.8215 | 1.8002 | 1.7849 | 1.809 | 1.701 | 1.7218 | 1.7319 | 1.8 | 1.8972 | 2.1539 | 2.4634 | 2.24 | 2.0118 | 1.8089
2 | 4 | 5 | 2025 | Spring | P, [%] | 0 | 0 | 7.779% | 7.321% | 6.889% | 6.588% | 6.51% | 5.845% | 5.844% | 7.043% | 8.355% | 8.471% | 7.814% | 7.722% | 7.657% | 7.76% | 7.297% | 7.386% | 7.429% | 7.721% | 8.139% | 9.24% | 10.57% | 9.609% | 8.63% | 7.76%
2 | 5 | 4 | 2025 | Spring | Q, [MVAr] | 0 | 0 | 0.12469 | 0.11202 | 0.14347 | 0.18471 | 0.17933 | 0.22441 | 0.25552 | 0.017592 | -0.060388 | -0.088741 | -0.03465 | 0.056478 | 0.036908 | 0.041294 | 0.076617 | 0.14527 | 0.13909 | 0.11907 | 0.00056056 | -0.071742 | -0.086695 | -0.0018277 | 0.087116 | 0.14974
2 | 5 | 4 | 2025 | Spring | Q, [%] | 0 | 0 | 0.5349% | 0.4805% | 0.6155% | 0.7923% | 0.7693% | 0.9626% | 1.096% | 0.07546% | 0.259% | 0.3807% | 0.1486% | 0.2423% | 0.1583% | 0.1771% | 0.3287% | 0.6231% | 0.5967% | 0.5108% | 0.002405% | 0.3078% | 0.3719% | 0.00784% | 0.3737% | 0.6423%
2 | 4 | 5 | 2025 | Spring | Q, [MVAr] | 0 | 0 | -0.13152 | -0.11885 | -0.1503 | -0.19154 | -0.18616 | -0.23125 | -0.26236 | -0.02442 | 0.053572 | 0.081927 | 0.027829 | -0.0633 | -0.04373 | -0.048115 | -0.083443 | -0.15209 | -0.14592 | -0.1259 | -0.0073787 | 0.064935 | 0.079902 | -0.0049757 | -0.093929 | -0.15656
2 | 4 | 5 | 2025 | Spring | Q, [%] | 0 | 0 | 0.5642% | 0.5098% | 0.6447% | 0.8216% | 0.7986% | 0.992% | 1.125% | 0.1048% | 0.2298% | 0.3514% | 0.1194% | 0.2715% | 0.1876% | 0.2064% | 0.3579% | 0.6524% | 0.6259% | 0.5401% | 0.03165% | 0.2786% | 0.3428% | 0.02134% | 0.4029% | 0.6716%
2 | 5 | 4 | 2025 | Spring | S, [MVA] | 0 | 0 | 1.8175 | 1.7103 | 1.6124 | 1.5468 | 1.528 | 1.3809 | 1.3862 | 1.6418 | 1.9486 | 1.9766 | 1.8218 | 1.8011 | 1.7852 | 1.8095 | 1.7027 | 1.7278 | 1.7375 | 1.8039 | 1.8972 | 2.155 | 2.4648 | 2.2399 | 2.0137 | 1.815
2 | 5 | 4 | 2025 | Spring | S, [%] | 0 | 0 | 7.797% | 7.337% | 6.917% | 6.635% | 6.555% | 5.924% | 5.946% | 7.043% | 8.359% | 8.479% | 7.815% | 7.726% | 7.658% | 7.762% | 7.304% | 7.412% | 7.453% | 7.738% | 8.138% | 9.244% | 10.57% | 9.609% | 8.638% | 7.786%
2 | 4 | 5 | 2025 | Spring | S, [MVA] | 0 | 0 | 1.8181 | 1.7108 | 1.613 | 1.5477 | 1.5289 | 1.3821 | 1.3875 | 1.6419 | 1.9484 | 1.9764 | 1.8217 | 1.8014 | 1.7854 | 1.8097 | 1.7031 | 1.7285 | 1.7381 | 1.8044 | 1.8973 | 2.1549 | 2.4647 | 2.24 | 2.014 | 1.8157
2 | 4 | 5 | 2025 | Spring | S, [%] | 0 | 0 | 7.799% | 7.339% | 6.919% | 6.639% | 6.558% | 5.929% | 5.952% | 7.043% | 8.358% | 8.478% | 7.815% | 7.727% | 7.659% | 7.763% | 7.306% | 7.415% | 7.456% | 7.74% | 8.139% | 9.244% | 10.57% | 9.609% | 8.64% | 7.789%
3 | 7 | 5 | 2025 | Spring | P, [MW] | 0 | 0 | 2.8132e-07 | 2.7387e-07 | 2.5315e-07 | 2.4904e-07 | 2.4994e-07 | 2.3374e-07 | 2.3114e-07 | 2.8694e-07 | 3.4057e-07 | 3.262e-07 | 3.1639e-07 | 3.1534e-07 | 3.1799e-07 | 3.138e-07 | 2.7621e-07 | 2.8866e-07 | 2.9755e-07 | 2.9714e-07 | 2.9706e-07 | 3.1687e-07 | 3.5296e-07 | 3.2079e-07 | 2.8264e-07 | 2.6365e-07
3 | 7 | 5 | 2025 | Spring | P, [%] | 0 | 0 | 1.207e-06% | 1.175e-06% | 1.086e-06% | 1.068e-06% | 1.072e-06% | 1.003e-06% | 9.915e-07% | 1.231e-06% | 1.461e-06% | 1.399e-06% | 1.357e-06% | 1.353e-06% | 1.364e-06% | 1.346e-06% | 1.185e-06% | 1.238e-06% | 1.276e-06% | 1.275e-06% | 1.274e-06% | 1.359e-06% | 1.514e-06% | 1.376e-06% | 1.212e-06% | 1.131e-06%
3 | 5 | 7 | 2025 | Spring | P, [MW] | 0 | 0 | -2.8128e-07 | -2.7384e-07 | -2.5311e-07 | -2.4902e-07 | -2.4989e-07 | -2.3373e-07 | -2.311e-07 | -2.869e-07 | -3.4055e-07 | -3.2618e-07 | -3.1637e-07 | -3.153e-07 | -3.1797e-07 | -3.1376e-07 | -2.7618e-07 | -2.8862e-07 | -2.9751e-07 | -2.9711e-07 | -2.9703e-07 | -3.1683e-07 | -3.5292e-07 | -3.2077e-07 | -2.8261e-07 | -2.636e-07
3 | 5 | 7 | 2025 | Spring | P, [%] | 0 | 0 | 1.207e-06% | 1.175e-06% | 1.086e-06% | 1.068e-06% | 1.072e-06% | 1.003e-06% | 9.913e-07% | 1.231e-06% | 1.461e-06% | 1.399e-06% | 1.357e-06% | 1.353e-06% | 1.364e-06% | 1.346e-06% | 1.185e-06% | 1.238e-06% | 1.276e-06% | 1.274e-06% | 1.274e-06% | 1.359e-06% | 1.514e-06% | 1.376e-06% | 1.212e-06% | 1.131e-06%
3 | 7 | 5 | 2025 | Spring | Q, [MVAr] | 0 | 0 | -3.7337e-08 | -3.7468e-08 | -4.3941e-08 | -4.8949e-08 | -4.9313e-08 | -5.6029e-08 | -6.1699e-08 | -1.324e-08 | 1.4487e-08 | 1.1903e-08 | 3.4738e-09 | -3.7993e-09 | -2.4045e-09 | -1.1242e-08 | -3.164e-08 | -3.0156e-08 | -2.6963e-08 | -2.9289e-08 | -2.2892e-08 | -1.3523e-08 | -4.9345e-09 | -2.2298e-08 | -4.3082e-08 | -4.9269e-08
3 | 7 | 5 | 2025 | Spring | Q, [%] | 0 | 0 | 1.602e-07% | 1.607e-07% | 1.885e-07% | 2.1e-07% | 2.115e-07% | 2.403e-07% | 2.647e-07% | 5.68e-08% | 6.215e-08% | 5.106e-08% | 1.49e-08% | 1.63e-08% | 1.031e-08% | 4.822e-08% | 1.357e-07% | 1.294e-07% | 1.157e-07% | 1.256e-07% | 9.82e-08% | 5.801e-08% | 2.117e-08% | 9.565e-08% | 1.848e-07% | 2.113e-07%
3 | 5 | 7 | 2025 | Spring | Q, [MVAr] | 0 | 0 | -0.0039372 | -0.0039373 | -0.0039375 | -0.0039377 | -0.0039377 | -0.003938 | -0.0039381 | -0.0039372 | -0.0039366 | -0.0039365 | -0.0039369 | -0.0039371 | -0.0039371 | -0.0039371 | -0.0039373 | -0.0039374 | -0.0039373 | -0.0039372 | -0.0039368 | -0.0039363 | -0.0039358 | -0.0039363 | -0.0039368 | -0.0039372
3 | 5 | 7 | 2025 | Spring | Q, [%] | 0 | 0 | 0.01689% | 0.01689% | 0.01689% | 0.01689% | 0.01689% | 0.01689% | 0.01689% | 0.01689% | 0.01689% | 0.01689% | 0.01689% | 0.01689% | 0.01689% | 0.01689% | 0.01689% | 0.01689% | 0.01689% | 0.01689% | 0.01689% | 0.01689% | 0.01688% | 0.01689% | 0.01689% | 0.01689%
3 | 7 | 5 | 2025 | Spring | S, [MVA] | 0 | 0 | 2.8379e-07 | 2.7642e-07 | 2.5694e-07 | 2.5381e-07 | 2.5476e-07 | 2.4036e-07 | 2.3924e-07 | 2.8724e-07 | 3.4088e-07 | 3.2641e-07 | 3.1641e-07 | 3.1536e-07 | 3.18e-07 | 3.14e-07 | 2.7801e-07 | 2.9023e-07 | 2.9877e-07 | 2.9858e-07 | 2.9794e-07 | 3.1716e-07 | 3.5299e-07 | 3.2157e-07 | 2.859e-07 | 2.6822e-07
3 | 7 | 5 | 2025 | Spring | S, [%] | 0 | 0 | 1.217e-06% | 1.186e-06% | 1.102e-06% | 1.089e-06% | 1.093e-06% | 1.031e-06% | 1.026e-06% | 1.232e-06% | 1.462e-06% | 1.4e-06% | 1.357e-06% | 1.353e-06% | 1.364e-06% | 1.347e-06% | 1.193e-06% | 1.245e-06% | 1.282e-06% | 1.281e-06% | 1.278e-06% | 1.361e-06% | 1.514e-06% | 1.379e-06% | 1.226e-06% | 1.151e-06%
3 | 5 | 7 | 2025 | Spring | S, [MVA] | 0 | 0 | 0.0039372 | 0.0039373 | 0.0039375 | 0.0039377 | 0.0039377 | 0.003938 | 0.0039381 | 0.0039372 | 0.0039366 | 0.0039365 | 0.0039369 | 0.0039371 | 0.0039371 | 0.0039371 | 0.0039373 | 0.0039374 | 0.0039373 | 0.0039372 | 0.0039368 | 0.0039363 | 0.0039358 | 0.0039363 | 0.0039368 | 0.0039372
3 | 5 | 7 | 2025 | Spring | S, [%] | 0 | 0 | 0.01689% | 0.01689% | 0.01689% | 0.01689% | 0.01689% | 0.01689% | 0.01689% | 0.01689% | 0.01689% | 0.01689% | 0.01689% | 0.01689% | 0.01689% | 0.01689% | 0.01689% | 0.01689% | 0.01689% | 0.01689% | 0.01689% | 0.01689% | 0.01688% | 0.01689% | 0.01689% | 0.01689%
29 | 1 | 2 | 2025 | Spring | P, [MW] | 0 | 0 | 6.0239 | 5.9745 | 5.5829 | 5.5789 | 5.6244 | 5.4132 | 5.3642 | 6.289 | 7.092 | 6.8897 | 6.8603 | 6.8603 | 6.9329 | 6.827 | 6.1149 | 6.3922 | 6.5888 | 6.5019 | 6.2757 | 6.3959 | 6.8252 | 6.3886 | 5.8125 | 5.6096
29 | 1 | 2 | 2025 | Spring | P, [%] | 0 | 0 | 30.12% | 29.87% | 27.91% | 27.89% | 28.12% | 27.07% | 26.82% | 31.44% | 35.46% | 34.45% | 34.3% | 34.3% | 34.66% | 34.14% | 30.57% | 31.96% | 32.94% | 32.51% | 31.38% | 31.98% | 34.13% | 31.94% | 29.06% | 28.05%
29 | 2 | 1 | 2025 | Spring | P, [MW] | 0 | 0 | -6.0163 | -5.967 | -5.5763 | -5.5723 | -5.6177 | -5.407 | -5.3581 | -6.2805 | -7.0812 | -6.8796 | -6.8503 | -6.8503 | -6.9227 | -6.8171 | -6.107 | -6.3835 | -6.5797 | -6.4929 | -6.2673 | -6.3873 | -6.8154 | -6.3799 | -5.8054 | -5.603
29 | 2 | 1 | 2025 | Spring | P, [%] | 0 | 0 | 30.08% | 29.83% | 27.88% | 27.86% | 28.09% | 27.04% | 26.79% | 31.4% | 35.41% | 34.4% | 34.25% | 34.25% | 34.61% | 34.09% | 30.53% | 31.92% | 32.9% | 32.46% | 31.34% | 31.94% | 34.08% | 31.9% | 29.03% | 28.02%
29 | 1 | 2 | 2025 | Spring | Q, [MVAr] | 0 | 0 | 0.54637 | 0.53913 | 0.47679 | 0.43415 | 0.4201 | 0.36354 | 0.29543 | 0.8615 | 1.2094 | 1.1624 | 1.0805 | 1.0484 | 1.049 | 0.90023 | 0.61105 | 0.69957 | 0.74144 | 0.67786 | 0.65789 | 0.7246 | 0.82011 | 0.63536 | 0.39656 | 0.37313
29 | 1 | 2 | 2025 | Spring | Q, [%] | 0 | 0 | 2.732% | 2.696% | 2.384% | 2.171% | 2.1% | 1.818% | 1.477% | 4.307% | 6.047% | 5.812% | 5.402% | 5.242% | 5.245% | 4.501% | 3.055% | 3.498% | 3.707% | 3.389% | 3.289% | 3.623% | 4.101% | 3.177% | 1.983% | 1.866%
29 | 2 | 1 | 2025 | Spring | Q, [MVAr] | 0 | 0 | -0.33555 | -0.33173 | -0.29568 | -0.2534 | -0.23645 | -0.19344 | -0.12851 | -0.63014 | -0.91349 | -0.88318 | -0.80431 | -0.7725 | -0.76737 | -0.62813 | -0.39359 | -0.46169 | -0.48864 | -0.43199 | -0.42882 | -0.48651 | -0.54896 | -0.39827 | -0.20069 | -0.19062
29 | 2 | 1 | 2025 | Spring | Q, [%] | 0 | 0 | 1.678% | 1.659% | 1.478% | 1.267% | 1.182% | 0.9672% | 0.6425% | 3.151% | 4.567% | 4.416% | 4.022% | 3.862% | 3.837% | 3.141% | 1.968% | 2.308% | 2.443% | 2.16% | 2.144% | 2.433% | 2.745% | 1.991% | 1.003% | 0.9531%
29 | 1 | 2 | 2025 | Spring | S, [MVA] | 0 | 0 | 6.0486 | 5.9988 | 5.6033 | 5.5957 | 5.64 | 5.4254 | 5.3723 | 6.3477 | 7.1944 | 6.9871 | 6.9449 | 6.94 | 7.0118 | 6.8861 | 6.1453 | 6.4303 | 6.6304 | 6.5371 | 6.3101 | 6.4368 | 6.8743 | 6.4201 | 5.826 | 5.622
29 | 1 | 2 | 2025 | Spring | S, [%] | 0 | 0 | 30.24% | 29.99% | 28.02% | 27.98% | 28.2% | 27.13% | 26.86% | 31.74% | 35.97% | 34.94% | 34.72% | 34.7% | 35.06% | 34.43% | 30.73% | 32.15% | 33.15% | 32.69% | 31.55% | 32.18% | 34.37% | 32.1% | 29.13% | 28.11%
29 | 2 | 1 | 2025 | Spring | S, [MVA] | 0 | 0 | 6.0256 | 5.9762 | 5.5842 | 5.5781 | 5.6226 | 5.4105 | 5.3597 | 6.3121 | 7.1399 | 6.936 | 6.8974 | 6.8937 | 6.9651 | 6.846 | 6.1196 | 6.4002 | 6.5978 | 6.5073 | 6.282 | 6.4058 | 6.8374 | 6.3924 | 5.8089 | 5.6062
29 | 2 | 1 | 2025 | Spring | S, [%] | 0 | 0 | 30.13% | 29.88% | 27.92% | 27.89% | 28.11% | 27.05% | 26.8% | 31.56% | 35.7% | 34.68% | 34.49% | 34.47% | 34.83% | 34.23% | 30.6% | 32% | 32.99% | 32.54% | 31.41% | 32.03% | 34.19% | 31.96% | 29.04% | 28.03%
31 | 2 | 3 | 2025 | Spring | P, [MW] | 0 | 0 | 4.2004 | 4.258 | 3.9683 | 4.0347 | 4.0984 | 4.043 | 3.9942 | 4.6367 | 5.1306 | 4.9019 | 5.0262 | 5.0475 | 5.1353 | 5.0055 | 4.4036 | 4.6594 | 4.8454 | 4.6904 | 4.3673 | 4.2297 | 4.3473 | 4.136 | 3.7904 | 3.7915
31 | 2 | 3 | 2025 | Spring | P, [%] | 0 | 0 | 26.25% | 26.61% | 24.8% | 25.22% | 25.61% | 25.27% | 24.96% | 28.98% | 32.07% | 30.64% | 31.41% | 31.55% | 32.1% | 31.28% | 27.52% | 29.12% | 30.28% | 29.31% | 27.3% | 26.44% | 27.17% | 25.85% | 23.69% | 23.7%
31 | 3 | 2 | 2025 | Spring | P, [MW] | 0 | 0 | -4.1937 | -4.2511 | -3.9623 | -4.0285 | -4.092 | -4.0368 | -3.9882 | -4.6285 | -5.1205 | -4.8927 | -5.0165 | -5.0377 | -5.1252 | -4.996 | -4.3963 | -4.6511 | -4.8364 | -4.682 | -4.3601 | -4.2229 | -4.3401 | -4.1295 | -3.785 | -3.7861
31 | 3 | 2 | 2025 | Spring | P, [%] | 0 | 0 | 26.21% | 26.57% | 24.76% | 25.18% | 25.57% | 25.23% | 24.93% | 28.93% | 32% | 30.58% | 31.35% | 31.49% | 32.03% | 31.22% | 27.48% | 29.07% | 30.23% | 29.26% | 27.25% | 26.39% | 27.13% | 25.81% | 23.66% | 23.66%
31 | 2 | 3 | 2025 | Spring | Q, [MVAr] | 0 | 0 | 0.47717 | 0.4611 | 0.45685 | 0.45604 | 0.43376 | 0.4363 | 0.40246 | 0.66533 | 0.8695 | 0.81072 | 0.78658 | 0.84597 | 0.82134 | 0.68639 | 0.48758 | 0.62423 | 0.64498 | 0.56805 | 0.44599 | 0.43024 | 0.47617 | 0.41151 | 0.30392 | 0.35731
31 | 2 | 3 | 2025 | Spring | Q, [%] | 0 | 0 | 2.982% | 2.882% | 2.855% | 2.85% | 2.711% | 2.727% | 2.515% | 4.158% | 5.434% | 5.067% | 4.916% | 5.287% | 5.133% | 4.29% | 3.047% | 3.901% | 4.031% | 3.55% | 2.787% | 2.689% | 2.976% | 2.572% | 1.899% | 2.233%
31 | 3 | 2 | 2025 | Spring | Q, [MVAr] | 0 | 0 | -0.36743 | -0.34844 | -0.35883 | -0.35476 | -0.3294 | -0.33469 | -0.3034 | -0.53088 | -0.70397 | -0.65972 | -0.62823 | -0.6858 | -0.65592 | -0.53004 | -0.36706 | -0.48875 | -0.49855 | -0.43113 | -0.32763 | -0.31921 | -0.35877 | -0.30536 | -0.21496 | -0.26812
31 | 3 | 2 | 2025 | Spring | Q, [%] | 0 | 0 | 2.296% | 2.178% | 2.243% | 2.217% | 2.059% | 2.092% | 1.896% | 3.318% | 4.4% | 4.123% | 3.926% | 4.286% | 4.1% | 3.313% | 2.294% | 3.055% | 3.116% | 2.695% | 2.048% | 1.995% | 2.242% | 1.909% | 1.343% | 1.676%
31 | 2 | 3 | 2025 | Spring | S, [MVA] | 0 | 0 | 4.2274 | 4.2829 | 3.9945 | 4.0603 | 4.1213 | 4.0664 | 4.0144 | 4.6842 | 5.2037 | 4.9685 | 5.0874 | 5.1179 | 5.2005 | 5.0524 | 4.4306 | 4.701 | 4.8881 | 4.7246 | 4.39 | 4.2515 | 4.3733 | 4.1564 | 3.8025 | 3.8083
31 | 2 | 3 | 2025 | Spring | S, [%] | 0 | 0 | 26.42% | 26.77% | 24.97% | 25.38% | 25.76% | 25.42% | 25.09% | 29.28% | 32.52% | 31.05% | 31.8% | 31.99% | 32.5% | 31.58% | 27.69% | 29.38% | 30.55% | 29.53% | 27.44% | 26.57% | 27.33% | 25.98% | 23.77% | 23.8%
31 | 3 | 2 | 2025 | Spring | S, [MVA] | 0 | 0 | 4.2097 | 4.2654 | 3.9785 | 4.0441 | 4.1052 | 4.0506 | 3.9997 | 4.6588 | 5.1686 | 4.9369 | 5.0557 | 5.0842 | 5.167 | 5.024 | 4.4116 | 4.6768 | 4.8621 | 4.7018 | 4.3723 | 4.235 | 4.3549 | 4.1408 | 3.7911 | 3.7956
31 | 3 | 2 | 2025 | Spring | S, [%] | 0 | 0 | 26.31% | 26.66% | 24.87% | 25.28% | 25.66% | 25.32% | 25% | 29.12% | 32.3% | 30.86% | 31.6% | 31.78% | 32.29% | 31.4% | 27.57% | 29.23% | 30.39% | 29.39% | 27.33% | 26.47% | 27.22% | 25.88% | 23.69% | 23.72%
32 | 5 | 6 | 2025 | Spring | P, [MW] | 0 | 0 | 1.8133 | 1.7067 | 1.606 | 1.5357 | 1.5175 | 1.3626 | 1.3624 | 1.6417 | 1.9476 | 1.9746 | 1.8215 | 1.8002 | 1.7849 | 1.809 | 1.701 | 1.7217 | 1.7319 | 1.8 | 1.8972 | 2.1539 | 2.4633 | 2.2399 | 2.0118 | 1.8089
32 | 5 | 6 | 2025 | Spring | P, [%] | 0 | 0 | 22.67% | 21.33% | 20.07% | 19.2% | 18.97% | 17.03% | 17.03% | 20.52% | 24.35% | 24.68% | 22.77% | 22.5% | 22.31% | 22.61% | 21.26% | 21.52% | 21.65% | 22.5% | 23.71% | 26.92% | 30.79% | 28% | 25.15% | 22.61%
32 | 6 | 5 | 2025 | Spring | P, [MW] | 0 | 0 | -1.8105 | -1.7042 | -1.6038 | -1.5337 | -1.5155 | -1.361 | -1.3608 | -1.6395 | -1.9445 | -1.9714 | -1.8187 | -1.7975 | -1.7822 | -1.8063 | -1.6986 | -1.7192 | -1.7294 | -1.7972 | -1.8942 | -2.15 | -2.4582 | -2.2358 | -2.0084 | -1.8061
32 | 6 | 5 | 2025 | Spring | P, [%] | 0 | 0 | 22.63% | 21.3% | 20.05% | 19.17% | 18.94% | 17.01% | 17.01% | 20.49% | 24.31% | 24.64% | 22.73% | 22.47% | 22.28% | 22.58% | 21.23% | 21.49% | 21.62% | 22.47% | 23.68% | 26.87% | 30.73% | 27.95% | 25.1% | 22.58%
32 | 5 | 6 | 2025 | Spring | Q, [MVAr] | 0 | 0 | -0.12076 | -0.10808 | -0.13954 | -0.18077 | -0.17539 | -0.22047 | -0.25158 | -0.013655 | 0.064325 | 0.092678 | 0.038587 | -0.052541 | -0.032971 | -0.037357 | -0.07268 | -0.14133 | -0.13515 | -0.11514 | 0.0033762 | 0.075679 | 0.090631 | 0.005764 | -0.083179 | -0.1458
32 | 5 | 6 | 2025 | Spring | Q, [%] | 0 | 0 | 1.509% | 1.351% | 1.744% | 2.26% | 2.192% | 2.756% | 3.145% | 0.1707% | 0.8041% | 1.158% | 0.4823% | 0.6568% | 0.4121% | 0.467% | 0.9085% | 1.767% | 1.689% | 1.439% | 0.0422% | 0.946% | 1.133% | 0.07205% | 1.04% | 1.823%
32 | 6 | 5 | 2025 | Spring | Q, [MVAr] | 0 | 0 | 0.15137 | 0.13519 | 0.16364 | 0.20297 | 0.19705 | 0.23817 | 0.26942 | 0.038604 | -0.029232 | -0.056583 | -0.0078968 | 0.082573 | 0.06247 | 0.067663 | 0.099533 | 0.169 | 0.16313 | 0.14529 | 0.029921 | -0.032771 | -0.034537 | 0.040631 | 0.12073 | 0.17634
32 | 6 | 5 | 2025 | Spring | Q, [%] | 0 | 0 | 1.892% | 1.69% | 2.045% | 2.537% | 2.463% | 2.977% | 3.368% | 0.4826% | 0.3654% | 0.7073% | 0.09871% | 1.032% | 0.7809% | 0.8458% | 1.244% | 2.113% | 2.039% | 1.816% | 0.374% | 0.4096% | 0.4317% | 0.5079% | 1.509% | 2.204%
32 | 5 | 6 | 2025 | Spring | S, [MVA] | 0 | 0 | 1.8173 | 1.7101 | 1.612 | 1.5463 | 1.5276 | 1.3803 | 1.3854 | 1.6418 | 1.9487 | 1.9768 | 1.8219 | 1.801 | 1.7852 | 1.8094 | 1.7026 | 1.7275 | 1.7371 | 1.8036 | 1.8972 | 2.1552 | 2.4649 | 2.2399 | 2.0135 | 1.8147
32 | 5 | 6 | 2025 | Spring | S, [%] | 0 | 0 | 22.72% | 21.38% | 20.15% | 19.33% | 19.09% | 17.25% | 17.32% | 20.52% | 24.36% | 24.71% | 22.77% | 22.51% | 22.31% | 22.62% | 21.28% | 21.59% | 21.71% | 22.55% | 23.71% | 26.94% | 30.81% | 28% | 25.17% | 22.68%
32 | 6 | 5 | 2025 | Spring | S, [MVA] | 0 | 0 | 1.8168 | 1.7096 | 1.6121 | 1.5471 | 1.5283 | 1.3816 | 1.3872 | 1.6399 | 1.9447 | 1.9722 | 1.8187 | 1.7994 | 1.7833 | 1.8075 | 1.7015 | 1.7275 | 1.737 | 1.8031 | 1.8944 | 2.1502 | 2.4585 | 2.2361 | 2.012 | 1.8147
32 | 6 | 5 | 2025 | Spring | S, [%] | 0 | 0 | 22.71% | 21.37% | 20.15% | 19.34% | 19.1% | 17.27% | 17.34% | 20.5% | 24.31% | 24.65% | 22.73% | 22.49% | 22.29% | 22.59% | 21.27% | 21.59% | 21.71% | 22.54% | 23.68% | 26.88% | 30.73% | 27.95% | 25.15% | 22.68%
1 | 4 | 2 | 2025 | Spring | P, [MW] | 0 | 1 | -1.5362 | -1.4344 | -1.3154 | -1.2802 | -1.2371 | -1.3011 | -1.3404 | -1.6747 | -2.0215 | -2.3705 | -2.3684 | -2.314 | -2.1402 | -1.9116 | -1.7582 | -1.5766 | -1.4914 | -1.6307 | -1.8619 | -2.1195 | -2.4634 | -2.3162 | -2.1126 | -1.7776
1 | 4 | 2 | 2025 | Spring | P, [%] | 0 | 1 | 7.354% | 6.866% | 6.297% | 6.128% | 5.922% | 6.229% | 6.417% | 8.017% | 9.677% | 11.35% | 11.34% | 11.08% | 10.25% | 9.151% | 8.417% | 7.547% | 7.14% | 7.806% | 8.913% | 10.15% | 11.79% | 11.09% | 10.11% | 8.509%
1 | 2 | 4 | 2025 | Spring | P, [MW] | 0 | 1 | 1.5381 | 1.436 | 1.3168 | 1.2816 | 1.2384 | 1.3025 | 1.3419 | 1.6769 | 2.0247 | 2.3749 | 2.3728 | 2.3182 | 2.1438 | 1.9145 | 1.7606 | 1.5786 | 1.4932 | 1.6328 | 1.8647 | 2.1231 | 2.4682 | 2.3204 | 2.1161 | 1.7801
1 | 2 | 4 | 2025 | Spring | P, [%] | 0 | 1 | 7.363% | 6.874% | 6.304% | 6.135% | 5.928% | 6.235% | 6.424% | 8.027% | 9.692% | 11.37% | 11.36% | 11.1% | 10.26% | 9.165% | 8.428% | 7.557% | 7.148% | 7.816% | 8.926% | 10.16% | 11.82% | 11.11% | 10.13% | 8.521%
1 | 4 | 2 | 2025 | Spring | Q, [MVAr] | 0 | 1 | 0.23109 | 0.24387 | 0.26558 | 0.27006 | 0.28085 | 0.25563 | 0.24444 | 0.07417 | 0.0048547 | -0.032431 | 0.041187 | 0.084593 | 0.091515 | 0.097497 | 0.15504 | 0.17345 | 0.17967 | 0.14746 | -0.018498 | -0.044964 | -0.056849 | 0.012769 | 0.080782 | 0.092115
1 | 4 | 2 | 2025 | Spring | Q, [%] | 0 | 1 | 1.106% | 1.167% | 1.271% | 1.293% | 1.344% | 1.224% | 1.17% | 0.3551% | 0.02324% | 0.1552% | 0.1972% | 0.4049% | 0.4381% | 0.4667% | 0.7422% | 0.8303% | 0.8601% | 0.7059% | 0.08855% | 0.2152% | 0.2721% | 0.06112% | 0.3867% | 0.441%
1 | 2 | 4 | 2025 | Spring | Q, [MVAr] | 0 | 1 | -0.24217 | -0.25527 | -0.27731 | -0.28189 | -0.29279 | -0.26741 | -0.25612 | -0.084818 | -0.014123 | 0.024821 | -0.048805 | -0.09248 | -0.10024 | -0.10722 | -0.16535 | -0.18441 | -0.19091 | -0.15825 | 0.0085585 | 0.036136 | 0.049727 | -0.020654 | -0.089635 | -0.10238
1 | 2 | 4 | 2025 | Spring | Q, [%] | 0 | 1 | 1.159% | 1.222% | 1.328% | 1.349% | 1.402% | 1.28% | 1.226% | 0.406% | 0.06761% | 0.1188% | 0.2336% | 0.4427% | 0.4798% | 0.5133% | 0.7916% | 0.8828% | 0.9139% | 0.7575% | 0.04097% | 0.173% | 0.238% | 0.09887% | 0.4291% | 0.4901%
1 | 4 | 2 | 2025 | Spring | S, [MVA] | 0 | 1 | 1.5535 | 1.4549 | 1.342 | 1.3084 | 1.2686 | 1.326 | 1.3625 | 1.6763 | 2.0215 | 2.3708 | 2.3688 | 2.3156 | 2.1421 | 1.9141 | 1.765 | 1.5861 | 1.5022 | 1.6374 | 1.862 | 2.12 | 2.4641 | 2.3163 | 2.1141 | 1.78
1 | 4 | 2 | 2025 | Spring | S, [%] | 0 | 1 | 7.437% | 6.965% | 6.424% | 6.263% | 6.073% | 6.348% | 6.523% | 8.025% | 9.677% | 11.35% | 11.34% | 11.08% | 10.25% | 9.163% | 8.449% | 7.593% | 7.191% | 7.838% | 8.914% | 10.15% | 11.8% | 11.09% | 10.12% | 8.521%
1 | 2 | 4 | 2025 | Spring | S, [MVA] | 0 | 1 | 1.5571 | 1.4585 | 1.3457 | 1.3122 | 1.2725 | 1.3297 | 1.3661 | 1.679 | 2.0247 | 2.3751 | 2.3733 | 2.3201 | 2.1461 | 1.9175 | 1.7684 | 1.5893 | 1.5054 | 1.6405 | 1.8647 | 2.1234 | 2.4687 | 2.3205 | 2.118 | 1.783
1 | 2 | 4 | 2025 | Spring | S, [%] | 0 | 1 | 7.454% | 6.982% | 6.442% | 6.281% | 6.092% | 6.365% | 6.54% | 8.037% | 9.692% | 11.37% | 11.36% | 11.11% | 10.27% | 9.179% | 8.465% | 7.608% | 7.206% | 7.853% | 8.926% | 10.16% | 11.82% | 11.11% | 10.14% | 8.535%
2 | 5 | 4 | 2025 | Spring | P, [MW] | 0 | 1 | -1.5362 | -1.4343 | -1.3154 | -1.2802 | -1.2371 | -1.3011 | -1.3404 | -1.6746 | -2.0214 | -2.3705 | -2.3684 | -2.3139 | -2.1401 | -1.9116 | -1.7582 | -1.5766 | -1.4914 | -1.6307 | -1.8619 | -2.1195 | -2.4633 | -2.3161 | -2.1125 | -1.7776
2 | 5 | 4 | 2025 | Spring | P, [%] | 0 | 1 | 6.59% | 6.153% | 5.643% | 5.492% | 5.307% | 5.581% | 5.75% | 7.184% | 8.671% | 10.17% | 10.16% | 9.926% | 9.18% | 8.2% | 7.542% | 6.763% | 6.398% | 6.995% | 7.987% | 9.092% | 10.57% | 9.936% | 9.062% | 7.625%
2 | 4 | 5 | 2025 | Spring | P, [MW] | 0 | 1 | 1.5362 | 1.4344 | 1.3154 | 1.2802 | 1.2371 | 1.3011 | 1.3404 | 1.6747 | 2.0215 | 2.3705 | 2.3684 | 2.314 | 2.1402 | 1.9116 | 1.7582 | 1.5766 | 1.4914 | 1.6307 | 1.8619 | 2.1195 | 2.4634 | 2.3162 | 2.1126 | 1.7776
2 | 4 | 5 | 2025 | Spring | P, [%] | 0 | 1 | 6.59% | 6.153% | 5.643% | 5.492% | 5.307% | 5.581% | 5.75% | 7.184% | 8.672% | 10.17% | 10.16% | 9.926% | 9.181% | 8.2% | 7.542% | 6.763% | 6.398% | 6.995% | 7.987% | 9.092% | 10.57% | 9.936% | 9.062% | 7.625%
2 | 5 | 4 | 2025 | Spring | Q, [MVAr] | 0 | 1 | 0.22426 | 0.23704 | 0.25874 | 0.26322 | 0.27401 | 0.24879 | 0.2376 | 0.067344 | -0.0019583 | -0.039228 | 0.03439 | 0.077793 | 0.084707 | 0.090679 | 0.14822 | 0.16662 | 0.17283 | 0.14063 | -0.025317 | -0.051773 | -0.063642 | 0.0059686 | 0.073973 | 0.085292
2 | 5 | 4 | 2025 | Spring | Q, [%] | 0 | 1 | 0.962% | 1.017% | 1.11% | 1.129% | 1.175% | 1.067% | 1.019% | 0.2889% | 0.0084% | 0.1683% | 0.1475% | 0.3337% | 0.3634% | 0.389% | 0.6358% | 0.7148% | 0.7414% | 0.6033% | 0.1086% | 0.2221% | 0.273% | 0.0256% | 0.3173% | 0.3659%
2 | 4 | 5 | 2025 | Spring | Q, [MVAr] | 0 | 1 | -0.23109 | -0.24387 | -0.26558 | -0.27006 | -0.28085 | -0.25563 | -0.24444 | -0.07417 | -0.0048547 | 0.032431 | -0.041187 | -0.084593 | -0.091515 | -0.097497 | -0.15504 | -0.17345 | -0.17967 | -0.14746 | 0.018498 | 0.044964 | 0.056849 | -0.012769 | -0.080782 | -0.092115
2 | 4 | 5 | 2025 | Spring | Q, [%] | 0 | 1 | 0.9913% | 1.046% | 1.139% | 1.158% | 1.205% | 1.097% | 1.049% | 0.3182% | 0.02083% | 0.1391% | 0.1767% | 0.3629% | 0.3926% | 0.4182% | 0.6651% | 0.7441% | 0.7707% | 0.6326% | 0.07935% | 0.1929% | 0.2439% | 0.05477% | 0.3465% | 0.3951%
2 | 5 | 4 | 2025 | Spring | S, [MVA] | 0 | 1 | 1.5525 | 1.4538 | 1.3406 | 1.307 | 1.2671 | 1.3247 | 1.3613 | 1.676 | 2.0214 | 2.3708 | 2.3686 | 2.3152 | 2.1418 | 1.9137 | 1.7644 | 1.5854 | 1.5014 | 1.6367 | 1.8621 | 2.1201 | 2.4641 | 2.3162 | 2.1138 | 1.7796
2 | 5 | 4 | 2025 | Spring | S, [%] | 0 | 1 | 6.66% | 6.236% | 5.751% | 5.606% | 5.435% | 5.682% | 5.84% | 7.189% | 8.671% | 10.17% | 10.16% | 9.932% | 9.188% | 8.209% | 7.569% | 6.801% | 6.44% | 7.021% | 7.988% | 9.095% | 10.57% | 9.936% | 9.068% | 7.634%
2 | 4 | 5 | 2025 | Spring | S, [MVA] | 0 | 1 | 1.5535 | 1.4549 | 1.342 | 1.3084 | 1.2686 | 1.326 | 1.3625 | 1.6763 | 2.0215 | 2.3708 | 2.3688 | 2.3156 | 2.1421 | 1.9141 | 1.765 | 1.5861 | 1.5022 | 1.6374 | 1.862 | 2.12 | 2.4641 | 2.3163 | 2.1141 | 1.78
2 | 4 | 5 | 2025 | Spring | S, [%] | 0 | 1 | 6.664% | 6.241% | 5.757% | 5.613% | 5.442% | 5.688% | 5.845% | 7.191% | 8.672% | 10.17% | 10.16% | 9.933% | 9.189% | 8.211% | 7.571% | 6.804% | 6.444% | 7.024% | 7.988% | 9.094% | 10.57% | 9.936% | 9.069% | 7.636%
3 | 7 | 5 | 2025 | Spring | P, [MW] | 0 | 1 | 2.3838e-07 | 2.2503e-07 | 2.159e-07 | 2.0561e-07 | 2.0838e-07 | 2.2747e-07 | 2.4433e-07 | 2.7911e-07 | 3.2614e-07 | 3.5304e-07 | 3.5854e-07 | 3.5458e-07 | 3.4261e-07 | 3.1514e-07 | 2.9276e-07 | 2.8711e-07 | 2.9616e-07 | 3.1612e-07 | 3.234e-07 | 3.3304e-07 | 3.691e-07 | 3.5453e-07 | 3.222e-07 | 3.2646e-07
3 | 7 | 5 | 2025 | Spring | P, [%] | 0 | 1 | 1.023e-06% | 9.653e-07% | 9.262e-07% | 8.82e-07% | 8.939e-07% | 9.758e-07% | 1.048e-06% | 1.197e-06% | 1.399e-06% | 1.514e-06% | 1.538e-06% | 1.521e-06% | 1.47e-06% | 1.352e-06% | 1.256e-06% | 1.232e-06% | 1.27e-06% | 1.356e-06% | 1.387e-06% | 1.429e-06% | 1.583e-06% | 1.521e-06% | 1.382e-06% | 1.4e-06%
3 | 5 | 7 | 2025 | Spring | P, [MW] | 0 | 1 | -2.3834e-07 | -2.25e-07 | -2.1588e-07 | -2.0556e-07 | -2.0834e-07 | -2.2745e-07 | -2.443e-07 | -2.7908e-07 | -3.2611e-07 | -3.5299e-07 | -3.5851e-07 | -3.5453e-07 | -3.426e-07 | -3.151e-07 | -2.9276e-07 | -2.8709e-07 | -2.9614e-07 | -3.1607e-07 | -3.2339e-07 | -3.3302e-07 | -3.6909e-07 | -3.5448e-07 | -3.2218e-07 | -3.2643e-07
3 | 5 | 7 | 2025 | Spring | P, [%] | 0 | 1 | 1.022e-06% | 9.652e-07% | 9.261e-07% | 8.818e-07% | 8.937e-07% | 9.757e-07% | 1.048e-06% | 1.197e-06% | 1.399e-06% | 1.514e-06% | 1.538e-06% | 1.521e-06% | 1.47e-06% | 1.352e-06% | 1.256e-06% | 1.232e-06% | 1.27e-06% | 1.356e-06% | 1.387e-06% | 1.429e-06% | 1.583e-06% | 1.521e-06% | 1.382e-06% | 1.4e-06%
3 | 7 | 5 | 2025 | Spring | Q, [MVAr] | 0 | 1 | -5.6165e-08 | -6.0388e-08 | -6.3084e-08 | -6.7668e-08 | -6.8698e-08 | -6.0433e-08 | -5.5709e-08 | -2.5147e-08 | -3.1228e-09 | 2.9525e-09 | -6.2892e-09 | -9.6348e-09 | -8.9726e-09 | -1.7457e-08 | -3.1093e-08 | -2.7819e-08 | -2.3184e-08 | -2.1864e-08 | -1.3032e-08 | -1.3597e-08 | -5.8247e-09 | -1.8396e-08 | -3.5499e-08 | -2.7299e-08
3 | 7 | 5 | 2025 | Spring | Q, [%] | 0 | 1 | 2.409e-07% | 2.59e-07% | 2.706e-07% | 2.903e-07% | 2.947e-07% | 2.592e-07% | 2.39e-07% | 1.079e-07% | 1.34e-08% | 1.267e-08% | 2.698e-08% | 4.133e-08% | 3.849e-08% | 7.488e-08% | 1.334e-07% | 1.193e-07% | 9.945e-08% | 9.379e-08% | 5.59e-08% | 5.833e-08% | 2.499e-08% | 7.891e-08% | 1.523e-07% | 1.171e-07%
3 | 5 | 7 | 2025 | Spring | Q, [MVAr] | 0 | 1 | -0.0039378 | -0.0039379 | -0.0039382 | -0.0039382 | -0.0039383 | -0.0039382 | -0.0039381 | -0.0039373 | -0.0039366 | -0.003936 | -0.0039362 | -0.0039364 | -0.0039366 | -0.003937 | -0.0039373 | -0.0039376 | -0.0039378 | -0.0039376 | -0.0039369 | -0.0039364 | -0.0039359 | -0.0039363 | -0.0039367 | -0.0039372
3 | 5 | 7 | 2025 | Spring | Q, [%] | 0 | 1 | 0.01689% | 0.01689% | 0.01689% | 0.01689% | 0.01689% | 0.01689% | 0.01689% | 0.01689% | 0.01689% | 0.01688% | 0.01689% | 0.01689% | 0.01689% | 0.01689% | 0.01689% | 0.01689% | 0.01689% | 0.01689% | 0.01689% | 0.01689% | 0.01688% | 0.01689% | 0.01689% | 0.01689%
3 | 7 | 5 | 2025 | Spring | S, [MVA] | 0 | 1 | 2.449e-07 | 2.3299e-07 | 2.2493e-07 | 2.1646e-07 | 2.1941e-07 | 2.3537e-07 | 2.506e-07 | 2.8024e-07 | 3.2615e-07 | 3.5305e-07 | 3.586e-07 | 3.5471e-07 | 3.4273e-07 | 3.1563e-07 | 2.944e-07 | 2.8845e-07 | 2.9707e-07 | 3.1687e-07 | 3.2366e-07 | 3.3332e-07 | 3.6915e-07 | 3.5501e-07 | 3.2415e-07 | 3.276e-07
3 | 7 | 5 | 2025 | Spring | S, [%] | 0 | 1 | 1.051e-06% | 9.994e-07% | 9.649e-07% | 9.286e-07% | 9.412e-07% | 1.01e-06% | 1.075e-06% | 1.202e-06% | 1.399e-06% | 1.514e-06% | 1.538e-06% | 1.522e-06% | 1.47e-06% | 1.354e-06% | 1.263e-06% | 1.237e-06% | 1.274e-06% | 1.359e-06% | 1.388e-06% | 1.43e-06% | 1.584e-06% | 1.523e-06% | 1.391e-06% | 1.405e-06%
3 | 5 | 7 | 2025 | Spring | S, [MVA] | 0 | 1 | 0.0039378 | 0.0039379 | 0.0039382 | 0.0039382 | 0.0039383 | 0.0039382 | 0.0039381 | 0.0039373 | 0.0039366 | 0.003936 | 0.0039362 | 0.0039364 | 0.0039366 | 0.003937 | 0.0039373 | 0.0039376 | 0.0039378 | 0.0039376 | 0.0039369 | 0.0039364 | 0.0039359 | 0.0039363 | 0.0039367 | 0.0039372
3 | 5 | 7 | 2025 | Spring | S, [%] | 0 | 1 | 0.01689% | 0.01689% | 0.01689% | 0.01689% | 0.01689% | 0.01689% | 0.01689% | 0.01689% | 0.01689% | 0.01688% | 0.01689% | 0.01689% | 0.01689% | 0.01689% | 0.01689% | 0.01689% | 0.01689% | 0.01689% | 0.01689% | 0.01689% | 0.01688% | 0.01689% | 0.01689% | 0.01689%
29 | 1 | 2 | 2025 | Spring | P, [MW] | 0 | 1 | 5.3274 | 5.1128 | 5.03 | 4.7948 | 4.9353 | 5.3408 | 5.7319 | 6.0807 | 6.7204 | 7.0421 | 7.1803 | 7.1452 | 7.0786 | 6.7446 | 6.4455 | 6.5327 | 6.843 | 7.1284 | 6.9184 | 6.8216 | 7.1905 | 7.0689 | 6.6402 | 7.1241
29 | 1 | 2 | 2025 | Spring | P, [%] | 0 | 1 | 26.64% | 25.56% | 25.15% | 23.97% | 24.68% | 26.7% | 28.66% | 30.4% | 33.6% | 35.21% | 35.9% | 35.73% | 35.39% | 33.72% | 32.23% | 32.66% | 34.22% | 35.64% | 34.59% | 34.11% | 35.95% | 35.34% | 33.2% | 35.62%
29 | 2 | 1 | 2025 | Spring | P, [MW] | 0 | 1 | -5.3214 | -5.1073 | -5.0247 | -4.79 | -4.9302 | -5.3348 | -5.7249 | -6.0728 | -6.7108 | -7.0316 | -7.1694 | -7.1344 | -7.068 | -6.735 | -6.4367 | -6.5237 | -6.8331 | -7.1177 | -6.9083 | -6.8117 | -7.1796 | -7.0584 | -6.6309 | -7.1134
29 | 2 | 1 | 2025 | Spring | P, [%] | 0 | 1 | 26.61% | 25.54% | 25.12% | 23.95% | 24.65% | 26.67% | 28.62% | 30.36% | 33.55% | 35.16% | 35.85% | 35.67% | 35.34% | 33.67% | 32.18% | 32.62% | 34.17% | 35.59% | 34.54% | 34.06% | 35.9% | 35.29% | 33.15% | 35.57%
29 | 1 | 2 | 2025 | Spring | Q, [MVAr] | 0 | 1 | 0.35632 | 0.30631 | 0.29019 | 0.21991 | 0.21018 | 0.31583 | 0.37443 | 0.70761 | 0.97559 | 1.0233 | 0.9295 | 0.91953 | 0.95299 | 0.83896 | 0.68045 | 0.76798 | 0.84917 | 0.81601 | 0.77935 | 0.72735 | 0.81044 | 0.67719 | 0.48052 | 0.6399
29 | 1 | 2 | 2025 | Spring | Q, [%] | 0 | 1 | 1.782% | 1.532% | 1.451% | 1.1% | 1.051% | 1.579% | 1.872% | 3.538% | 4.878% | 5.116% | 4.647% | 4.598% | 4.765% | 4.195% | 3.402% | 3.84% | 4.246% | 4.08% | 3.897% | 3.637% | 4.052% | 3.386% | 2.403% | 3.199%
29 | 2 | 1 | 2025 | Spring | Q, [MVAr] | 0 | 1 | -0.19159 | -0.15461 | -0.14334 | -0.086519 | -0.068883 | -0.15031 | -0.18378 | -0.49204 | -0.71128 | -0.73331 | -0.62899 | -0.62194 | -0.66052 | -0.57371 | -0.43873 | -0.51921 | -0.576 | -0.5202 | -0.50086 | -0.45689 | -0.50996 | -0.38728 | -0.22503 | -0.3454
29 | 2 | 1 | 2025 | Spring | Q, [%] | 0 | 1 | 0.958% | 0.7731% | 0.7167% | 0.4326% | 0.3444% | 0.7516% | 0.9189% | 2.46% | 3.556% | 3.667% | 3.145% | 3.11% | 3.303% | 2.869% | 2.194% | 2.596% | 2.88% | 2.601% | 2.504% | 2.284% | 2.55% | 1.936% | 1.125% | 1.727%
29 | 1 | 2 | 2025 | Spring | S, [MVA] | 0 | 1 | 5.3393 | 5.122 | 5.0384 | 4.7999 | 4.9398 | 5.3501 | 5.7441 | 6.1217 | 6.7908 | 7.1161 | 7.2402 | 7.2041 | 7.1425 | 6.7966 | 6.4813 | 6.5777 | 6.8955 | 7.175 | 6.9622 | 6.8602 | 7.2361 | 7.1013 | 6.6576 | 7.1528
29 | 1 | 2 | 2025 | Spring | S, [%] | 0 | 1 | 26.7% | 25.61% | 25.19% | 24% | 24.7% | 26.75% | 28.72% | 30.61% | 33.95% | 35.58% | 36.2% | 36.02% | 35.71% | 33.98% | 32.41% | 32.89% | 34.48% | 35.87% | 34.81% | 34.3% | 36.18% | 35.51% | 33.29% | 35.76%
29 | 2 | 1 | 2025 | Spring | S, [MVA] | 0 | 1 | 5.3249 | 5.1096 | 5.0267 | 4.7908 | 4.9307 | 5.3369 | 5.7279 | 6.0927 | 6.7483 | 7.0697 | 7.1969 | 7.1614 | 7.0988 | 6.7594 | 6.4516 | 6.5443 | 6.8573 | 7.1367 | 6.9264 | 6.8271 | 7.1977 | 7.069 | 6.6348 | 7.1218
29 | 2 | 1 | 2025 | Spring | S, [%] | 0 | 1 | 26.62% | 25.55% | 25.13% | 23.95% | 24.65% | 26.68% | 28.64% | 30.46% | 33.74% | 35.35% | 35.98% | 35.81% | 35.49% | 33.8% | 32.26% | 32.72% | 34.29% | 35.68% | 34.63% | 34.14% | 35.99% | 35.34% | 33.17% | 35.61%
31 | 2 | 3 | 2025 | Spring | P, [MW] | 0 | 1 | 3.7833 | 3.6713 | 3.7078 | 3.5084 | 3.6918 | 4.0323 | 4.383 | 4.396 | 4.6861 | 4.6566 | 4.7965 | 4.8161 | 4.9242 | 4.8205 | 4.6761 | 4.9451 | 5.3399 | 5.4849 | 5.0437 | 4.6887 | 4.7114 | 4.7379 | 4.5148 | 5.3333
31 | 2 | 3 | 2025 | Spring | P, [%] | 0 | 1 | 23.65% | 22.95% | 23.17% | 21.93% | 23.07% | 25.2% | 27.39% | 27.47% | 29.29% | 29.1% | 29.98% | 30.1% | 30.78% | 30.13% | 29.23% | 30.91% | 33.37% | 34.28% | 31.52% | 29.3% | 29.45% | 29.61% | 28.22% | 33.33%
31 | 3 | 2 | 2025 | Spring | P, [MW] | 0 | 1 | -3.7779 | -3.6661 | -3.7026 | -3.5038 | -3.6866 | -4.0261 | -4.3758 | -4.3886 | -4.6777 | -4.6483 | -4.7878 | -4.8073 | -4.915 | -4.8116 | -4.6677 | -4.9358 | -5.329 | -5.4734 | -5.034 | -4.6804 | -4.7031 | -4.7295 | -4.5072 | -5.3226
31 | 3 | 2 | 2025 | Spring | P, [%] | 0 | 1 | 23.61% | 22.91% | 23.14% | 21.9% | 23.04% | 25.16% | 27.35% | 27.43% | 29.24% | 29.05% | 29.92% | 30.05% | 30.72% | 30.07% | 29.17% | 30.85% | 33.31% | 34.21% | 31.46% | 29.25% | 29.39% | 29.56% | 28.17% | 33.27%
31 | 2 | 3 | 2025 | Spring | Q, [MVAr] | 0 | 1 | 0.43376 | 0.40988 | 0.42066 | 0.36841 | 0.36167 | 0.41772 | 0.43989 | 0.57686 | 0.7254 | 0.70849 | 0.6778 | 0.71442 | 0.76076 | 0.68093 | 0.60408 | 0.70362 | 0.76691 | 0.67845 | 0.4923 | 0.42076 | 0.46023 | 0.40793 | 0.31467 | 0.44778
31 | 2 | 3 | 2025 | Spring | Q, [%] | 0 | 1 | 2.711% | 2.562% | 2.629% | 2.303% | 2.26% | 2.611% | 2.749% | 3.605% | 4.534% | 4.428% | 4.236% | 4.465% | 4.755% | 4.256% | 3.776% | 4.398% | 4.793% | 4.24% | 3.077% | 2.63% | 2.876% | 2.55% | 1.967% | 2.799%
31 | 3 | 2 | 2025 | Spring | Q, [MVAr] | 0 | 1 | -0.34464 | -0.32599 | -0.33506 | -0.29186 | -0.27703 | -0.31672 | -0.32068 | -0.45628 | -0.58772 | -0.57263 | -0.53407 | -0.56928 | -0.60882 | -0.53574 | -0.46778 | -0.55082 | -0.58881 | -0.49138 | -0.33471 | -0.28465 | -0.32267 | -0.26903 | -0.18871 | -0.27193
31 | 3 | 2 | 2025 | Spring | Q, [%] | 0 | 1 | 2.154% | 2.037% | 2.094% | 1.824% | 1.731% | 1.979% | 2.004% | 2.852% | 3.673% | 3.579% | 3.338% | 3.558% | 3.805% | 3.348% | 2.924% | 3.443% | 3.68% | 3.071% | 2.092% | 1.779% | 2.017% | 1.681% | 1.179% | 1.7%
31 | 2 | 3 | 2025 | Spring | S, [MVA] | 0 | 1 | 3.8081 | 3.6941 | 3.7316 | 3.5277 | 3.7095 | 4.0538 | 4.4051 | 4.4337 | 4.7419 | 4.7102 | 4.8442 | 4.8688 | 4.9827 | 4.8683 | 4.7149 | 4.9949 | 5.3947 | 5.5267 | 5.0676 | 4.7075 | 4.7339 | 4.7555 | 4.5258 | 5.3521
31 | 2 | 3 | 2025 | Spring | S, [%] | 0 | 1 | 23.8% | 23.09% | 23.32% | 22.05% | 23.18% | 25.34% | 27.53% | 27.71% | 29.64% | 29.44% | 30.28% | 30.43% | 31.14% | 30.43% | 29.47% | 31.22% | 33.72% | 34.54% | 31.67% | 29.42% | 29.59% | 29.72% | 28.29% | 33.45%
31 | 3 | 2 | 2025 | Spring | S, [MVA] | 0 | 1 | 3.7935 | 3.6806 | 3.7177 | 3.5159 | 3.697 | 4.0385 | 4.3875 | 4.4123 | 4.7144 | 4.6835 | 4.8174 | 4.8409 | 4.9525 | 4.8414 | 4.6911 | 4.9664 | 5.3614 | 5.4955 | 5.0452 | 4.689 | 4.7141 | 4.7371 | 4.5111 | 5.3295
31 | 3 | 2 | 2025 | Spring | S, [%] | 0 | 1 | 23.71% | 23% | 23.24% | 21.97% | 23.11% | 25.24% | 27.42% | 27.58% | 29.47% | 29.27% | 30.11% | 30.26% | 30.95% | 30.26% | 29.32% | 31.04% | 33.51% | 34.35% | 31.53% | 29.31% | 29.46% | 29.61% | 28.19% | 33.31%
32 | 5 | 6 | 2025 | Spring | P, [MW] | 0 | 1 | 1.5362 | 1.4343 | 1.3154 | 1.2802 | 1.2371 | 1.3011 | 1.3404 | 1.6746 | 2.0214 | 2.3705 | 2.3684 | 2.3139 | 2.1401 | 1.9116 | 1.7582 | 1.5766 | 1.4914 | 1.6307 | 1.8619 | 2.1195 | 2.4633 | 2.3161 | 2.1125 | 1.7776
32 | 5 | 6 | 2025 | Spring | P, [%] | 0 | 1 | 19.2% | 17.93% | 16.44% | 16% | 15.46% | 16.26% | 16.76% | 20.93% | 25.27% | 29.63% | 29.6% | 28.92% | 26.75% | 23.89% | 21.98% | 19.71% | 18.64% | 20.38% | 23.27% | 26.49% | 30.79% | 28.95% | 26.41% | 22.22%
32 | 6 | 5 | 2025 | Spring | P, [MW] | 0 | 1 | -1.5342 | -1.4326 | -1.3139 | -1.2788 | -1.2357 | -1.2996 | -1.3389 | -1.6723 | -2.018 | -2.3658 | -2.3637 | -2.3095 | -2.1363 | -1.9085 | -1.7556 | -1.5745 | -1.4895 | -1.6284 | -1.859 | -2.1157 | -2.4583 | -2.3117 | -2.1088 | -1.7749
32 | 6 | 5 | 2025 | Spring | P, [%] | 0 | 1 | 19.18% | 17.91% | 16.42% | 15.98% | 15.45% | 16.25% | 16.74% | 20.9% | 25.23% | 29.57% | 29.55% | 28.87% | 26.7% | 23.86% | 21.94% | 19.68% | 18.62% | 20.36% | 23.24% | 26.45% | 30.73% | 28.9% | 26.36% | 22.19%
32 | 5 | 6 | 2025 | Spring | Q, [MVAr] | 0 | 1 | -0.22032 | -0.2331 | -0.2548 | -0.25928 | -0.27007 | -0.24486 | -0.23367 | -0.063407 | 0.0058949 | 0.043164 | -0.030453 | -0.073856 | -0.080771 | -0.086742 | -0.14428 | -0.16268 | -0.16889 | -0.1367 | 0.029254 | 0.055709 | 0.067578 | -0.0020323 | -0.070036 | -0.081355
32 | 5 | 6 | 2025 | Spring | Q, [%] | 0 | 1 | 2.754% | 2.914% | 3.185% | 3.241% | 3.376% | 3.061% | 2.921% | 0.7926% | 0.07369% | 0.5395% | 0.3807% | 0.9232% | 1.01% | 1.084% | 1.803% | 2.034% | 2.111% | 1.709% | 0.3657% | 0.6964% | 0.8447% | 0.0254% | 0.8754% | 1.017%
32 | 6 | 5 | 2025 | Spring | Q, [MVAr] | 0 | 1 | 0.24269 | 0.25272 | 0.27149 | 0.27514 | 0.28498 | 0.26115 | 0.25087 | 0.089421 | 0.031898 | 0.0087715 | 0.082345 | 0.12347 | 0.12324 | 0.12066 | 0.17314 | 0.18599 | 0.1898 | 0.16153 | 0.0028101 | -0.01417 | -0.011498 | 0.051635 | 0.1114 | 0.11069
32 | 6 | 5 | 2025 | Spring | Q, [%] | 0 | 1 | 3.034% | 3.159% | 3.394% | 3.439% | 3.562% | 3.264% | 3.136% | 1.118% | 0.3987% | 0.1096% | 1.029% | 1.543% | 1.54% | 1.508% | 2.164% | 2.325% | 2.372% | 2.019% | 0.03513% | 0.1771% | 0.1437% | 0.6454% | 1.393% | 1.384%
32 | 5 | 6 | 2025 | Spring | S, [MVA] | 0 | 1 | 1.5519 | 1.4532 | 1.3399 | 1.3062 | 1.2662 | 1.324 | 1.3606 | 1.6758 | 2.0214 | 2.3709 | 2.3686 | 2.3151 | 2.1416 | 1.9136 | 1.7641 | 1.585 | 1.5009 | 1.6364 | 1.8621 | 2.1202 | 2.4643 | 2.3162 | 2.1137 | 1.7794
32 | 5 | 6 | 2025 | Spring | S, [%] | 0 | 1 | 19.4% | 18.16% | 16.75% | 16.33% | 15.83% | 16.55% | 17.01% | 20.95% | 25.27% | 29.64% | 29.61% | 28.94% | 26.77% | 23.92% | 22.05% | 19.81% | 18.76% | 20.45% | 23.28% | 26.5% | 30.8% | 28.95% | 26.42% | 22.24%
32 | 6 | 5 | 2025 | Spring | S, [MVA] | 0 | 1 | 1.5533 | 1.4547 | 1.3417 | 1.308 | 1.2682 | 1.3256 | 1.3622 | 1.6747 | 2.0183 | 2.3658 | 2.3651 | 2.3128 | 2.1398 | 1.9123 | 1.7641 | 1.5854 | 1.5016 | 1.6364 | 1.859 | 2.1158 | 2.4583 | 2.3123 | 2.1118 | 1.7784
32 | 6 | 5 | 2025 | Spring | S, [%] | 0 | 1 | 19.42% | 18.18% | 16.77% | 16.35% | 15.85% | 16.57% | 17.03% | 20.93% | 25.23% | 29.57% | 29.56% | 28.91% | 26.75% | 23.9% | 22.05% | 19.82% | 18.77% | 20.46% | 23.24% | 26.45% | 30.73% | 28.9% | 26.4% | 22.23%
1 | 4 | 2 | 2025 | Spring | P, [MW] | 0 | 2 | -1.6575 | -1.5532 | -1.4421 | -1.3919 | -1.3656 | -1.3269 | -1.3504 | -1.6564 | -1.991 | -2.1888 | -2.1018 | -2.0597 | -1.9648 | -1.8686 | -1.7306 | -1.6474 | -1.6113 | -1.7153 | -1.8778 | -2.1352 | -2.4634 | -2.2793 | -2.0616 | -1.7986
1 | 4 | 2 | 2025 | Spring | P, [%] | 0 | 2 | 7.935% | 7.435% | 6.903% | 6.663% | 6.537% | 6.352% | 6.465% | 7.929% | 9.531% | 10.48% | 10.06% | 9.86% | 9.406% | 8.945% | 8.284% | 7.886% | 7.713% | 8.211% | 8.989% | 10.22% | 11.79% | 10.91% | 9.869% | 8.61%
1 | 2 | 4 | 2025 | Spring | P, [MW] | 0 | 2 | 1.6597 | 1.5551 | 1.4438 | 1.3934 | 1.3671 | 1.3283 | 1.3519 | 1.6586 | 1.9941 | 2.1926 | 2.1053 | 2.063 | 1.9678 | 1.8713 | 1.7329 | 1.6495 | 1.6133 | 1.7177 | 1.8805 | 2.1388 | 2.4682 | 2.2833 | 2.0649 | 1.8011
1 | 2 | 4 | 2025 | Spring | P, [%] | 0 | 2 | 7.945% | 7.444% | 6.911% | 6.67% | 6.544% | 6.359% | 6.472% | 7.94% | 9.546% | 10.5% | 10.08% | 9.876% | 9.42% | 8.958% | 8.296% | 7.896% | 7.723% | 8.222% | 9.002% | 10.24% | 11.82% | 10.93% | 9.885% | 8.622%
1 | 4 | 2 | 2025 | Spring | Q, [MVAr] | 0 | 2 | 0.18212 | 0.18284 | 0.21753 | 0.25253 | 0.23212 | 0.25948 | 0.25367 | 0.011194 | -0.084143 | -0.16078 | -0.085371 | 0.021718 | -0.0079685 | -0.023884 | 0.04406 | 0.12155 | 0.1213 | 0.093347 | -0.072101 | -0.12009 | -0.13162 | -0.045432 | 0.040684 | 0.071759
1 | 4 | 2 | 2025 | Spring | Q, [%] | 0 | 2 | 0.8718% | 0.8753% | 1.041% | 1.209% | 1.111% | 1.242% | 1.214% | 0.05359% | 0.4028% | 0.7697% | 0.4087% | 0.104% | 0.03815% | 0.1143% | 0.2109% | 0.5819% | 0.5807% | 0.4469% | 0.3452% | 0.5749% | 0.6301% | 0.2175% | 0.1948% | 0.3435%
1 | 2 | 4 | 2025 | Spring | Q, [MVAr] | 0 | 2 | -0.1928 | -0.19388 | -0.22892 | -0.26405 | -0.24373 | -0.27119 | -0.26531 | -0.021915 | 0.074748 | 0.1523 | 0.076466 | -0.030817 | -0.0015447 | 0.013971 | -0.054506 | -0.13228 | -0.13216 | -0.10384 | 0.06223 | 0.11135 | 0.12452 | 0.037364 | -0.049774 | -0.081942
1 | 2 | 4 | 2025 | Spring | Q, [%] | 0 | 2 | 0.9229% | 0.9281% | 1.096% | 1.264% | 1.167% | 1.298% | 1.27% | 0.1049% | 0.3578% | 0.7291% | 0.366% | 0.1475% | 0.007395% | 0.06688% | 0.2609% | 0.6332% | 0.6327% | 0.4971% | 0.2979% | 0.533% | 0.5961% | 0.1789% | 0.2383% | 0.3923%
1 | 4 | 2 | 2025 | Spring | S, [MVA] | 0 | 2 | 1.6675 | 1.5639 | 1.4584 | 1.4146 | 1.3851 | 1.352 | 1.374 | 1.6565 | 1.9927 | 2.1947 | 2.1035 | 2.0598 | 1.9648 | 1.8687 | 1.7311 | 1.6518 | 1.6158 | 1.7179 | 1.8791 | 2.1386 | 2.4669 | 2.2797 | 2.062 | 1.8
1 | 4 | 2 | 2025 | Spring | S, [%] | 0 | 2 | 7.982% | 7.486% | 6.981% | 6.772% | 6.631% | 6.472% | 6.578% | 7.93% | 9.539% | 10.51% | 10.07% | 9.86% | 9.406% | 8.946% | 8.287% | 7.907% | 7.735% | 8.224% | 8.995% | 10.24% | 11.81% | 10.91% | 9.871% | 8.617%
1 | 2 | 4 | 2025 | Spring | S, [MVA] | 0 | 2 | 1.6708 | 1.5671 | 1.4618 | 1.4182 | 1.3886 | 1.3557 | 1.3777 | 1.6587 | 1.9955 | 2.1979 | 2.1067 | 2.0632 | 1.9678 | 1.8713 | 1.7338 | 1.6548 | 1.6187 | 1.7208 | 1.8815 | 2.1417 | 2.4713 | 2.2836 | 2.0655 | 1.803
1 | 2 | 4 | 2025 | Spring | S, [%] | 0 | 2 | 7.998% | 7.502% | 6.998% | 6.789% | 6.647% | 6.49% | 6.595% | 7.94% | 9.552% | 10.52% | 10.08% | 9.877% | 9.42% | 8.958% | 8.3% | 7.922% | 7.749% | 8.237% | 9.007% | 10.25% | 11.83% | 10.93% | 9.888% | 8.631%
2 | 5 | 4 | 2025 | Spring | P, [MW] | 0 | 2 | -1.6575 | -1.5531 | -1.4421 | -1.3918 | -1.3655 | -1.3269 | -1.3504 | -1.6564 | -1.9909 | -2.1887 | -2.1017 | -2.0596 | -1.9648 | -1.8685 | -1.7305 | -1.6473 | -1.6112 | -1.7153 | -1.8777 | -2.1351 | -2.4633 | -2.2792 | -2.0615 | -1.7985
2 | 5 | 4 | 2025 | Spring | P, [%] | 0 | 2 | 7.11% | 6.662% | 6.186% | 5.971% | 5.858% | 5.692% | 5.793% | 7.105% | 8.54% | 9.389% | 9.016% | 8.835% | 8.428% | 8.015% | 7.423% | 7.066% | 6.912% | 7.358% | 8.055% | 9.159% | 10.57% | 9.777% | 8.843% | 7.715%
2 | 4 | 5 | 2025 | Spring | P, [MW] | 0 | 2 | 1.6575 | 1.5532 | 1.4421 | 1.3919 | 1.3656 | 1.3269 | 1.3504 | 1.6564 | 1.991 | 2.1888 | 2.1018 | 2.0597 | 1.9648 | 1.8686 | 1.7306 | 1.6474 | 1.6113 | 1.7153 | 1.8778 | 2.1352 | 2.4634 | 2.2793 | 2.0616 | 1.7986
2 | 4 | 5 | 2025 | Spring | P, [%] | 0 | 2 | 7.11% | 6.663% | 6.186% | 5.971% | 5.858% | 5.692% | 5.793% | 7.106% | 8.541% | 9.389% | 9.016% | 8.835% | 8.428% | 8.016% | 7.424% | 7.067% | 6.912% | 7.358% | 8.055% | 9.159% | 10.57% | 9.777% | 8.843% | 7.715%
2 | 5 | 4 | 2025 | Spring | Q, [MVAr] | 0 | 2 | 0.17529 | 0.17601 | 0.2107 | 0.24569 | 0.22529 | 0.25265 | 0.24683 | 0.0043672 | -0.090957 | -0.16759 | -0.09218 | 0.014907 | -0.014784 | -0.030703 | 0.037235 | 0.11472 | 0.11447 | 0.086522 | -0.07892 | -0.1269 | -0.13842 | -0.052233 | 0.033873 | 0.064937
2 | 5 | 4 | 2025 | Spring | Q, [%] | 0 | 2 | 0.7519% | 0.755% | 0.9038% | 1.054% | 0.9664% | 1.084% | 1.059% | 0.01873% | 0.3902% | 0.7189% | 0.3954% | 0.06395% | 0.06342% | 0.1317% | 0.1597% | 0.4921% | 0.491% | 0.3712% | 0.3385% | 0.5444% | 0.5938% | 0.2241% | 0.1453% | 0.2786%
2 | 4 | 5 | 2025 | Spring | Q, [MVAr] | 0 | 2 | -0.18212 | -0.18284 | -0.21753 | -0.25253 | -0.23212 | -0.25948 | -0.25367 | -0.011194 | 0.084143 | 0.16078 | 0.085371 | -0.021718 | 0.0079685 | 0.023884 | -0.04406 | -0.12155 | -0.1213 | -0.093347 | 0.072101 | 0.12009 | 0.13162 | 0.045432 | -0.040684 | -0.071759
2 | 4 | 5 | 2025 | Spring | Q, [%] | 0 | 2 | 0.7812% | 0.7843% | 0.9332% | 1.083% | 0.9957% | 1.113% | 1.088% | 0.04802% | 0.3609% | 0.6897% | 0.3662% | 0.09316% | 0.03418% | 0.1025% | 0.189% | 0.5214% | 0.5203% | 0.4004% | 0.3093% | 0.5152% | 0.5646% | 0.1949% | 0.1745% | 0.3078%
2 | 5 | 4 | 2025 | Spring | S, [MVA] | 0 | 2 | 1.6667 | 1.5631 | 1.4574 | 1.4134 | 1.384 | 1.3507 | 1.3728 | 1.6564 | 1.993 | 2.1951 | 2.1038 | 2.0597 | 1.9648 | 1.8688 | 1.7309 | 1.6513 | 1.6153 | 1.7175 | 1.8794 | 2.1389 | 2.4672 | 2.2798 | 2.0618 | 1.7997
2 | 5 | 4 | 2025 | Spring | S, [%] | 0 | 2 | 7.15% | 6.705% | 6.252% | 6.063% | 5.937% | 5.794% | 5.889% | 7.105% | 8.549% | 9.416% | 9.024% | 8.835% | 8.428% | 8.016% | 7.425% | 7.084% | 6.929% | 7.367% | 8.062% | 9.175% | 10.58% | 9.78% | 8.844% | 7.72%
2 | 4 | 5 | 2025 | Spring | S, [MVA] | 0 | 2 | 1.6675 | 1.5639 | 1.4584 | 1.4146 | 1.3851 | 1.352 | 1.374 | 1.6565 | 1.9927 | 2.1947 | 2.1035 | 2.0598 | 1.9648 | 1.8687 | 1.7311 | 1.6518 | 1.6158 | 1.7179 | 1.8791 | 2.1386 | 2.4669 | 2.2797 | 2.062 | 1.8
2 | 4 | 5 | 2025 | Spring | S, [%] | 0 | 2 | 7.153% | 6.709% | 6.256% | 6.068% | 5.942% | 5.8% | 5.894% | 7.106% | 8.548% | 9.415% | 9.023% | 8.836% | 8.429% | 8.016% | 7.426% | 7.086% | 6.931% | 7.369% | 8.061% | 9.174% | 10.58% | 9.779% | 8.845% | 7.722%
3 | 7 | 5 | 2025 | Spring | P, [MW] | 0 | 2 | 2.9939e-07 | 2.8473e-07 | 2.7813e-07 | 2.6583e-07 | 2.5591e-07 | 2.5644e-07 | 2.5283e-07 | 2.7497e-07 | 3.0851e-07 | 3.2836e-07 | 3.1818e-07 | 3.1744e-07 | 3.1605e-07 | 3.035e-07 | 2.9771e-07 | 2.9809e-07 | 2.9781e-07 | 3.0704e-07 | 3.1281e-07 | 3.3193e-07 | 3.6348e-07 | 3.4066e-07 | 3.2671e-07 | 3.2455e-07
3 | 7 | 5 | 2025 | Spring | P, [%] | 0 | 2 | 1.284e-06% | 1.221e-06% | 1.193e-06% | 1.14e-06% | 1.098e-06% | 1.1e-06% | 1.085e-06% | 1.18e-06% | 1.323e-06% | 1.409e-06% | 1.365e-06% | 1.362e-06% | 1.356e-06% | 1.302e-06% | 1.277e-06% | 1.279e-06% | 1.278e-06% | 1.317e-06% | 1.342e-06% | 1.424e-06% | 1.559e-06% | 1.461e-06% | 1.402e-06% | 1.392e-06%
3 | 5 | 7 | 2025 | Spring | P, [MW] | 0 | 2 | -2.9935e-07 | -2.8467e-07 | -2.7811e-07 | -2.658e-07 | -2.5588e-07 | -2.5639e-07 | -2.528e-07 | -2.7495e-07 | -3.0849e-07 | -3.2833e-07 | -3.1813e-07 | -3.174e-07 | -3.1602e-07 | -3.0348e-07 | -2.9767e-07 | -2.9805e-07 | -2.9778e-07 | -3.07e-07 | -3.1278e-07 | -3.3189e-07 | -3.6346e-07 | -3.4064e-07 | -3.2669e-07 | -3.2454e-07
3 | 5 | 7 | 2025 | Spring | P, [%] | 0 | 2 | 1.284e-06% | 1.221e-06% | 1.193e-06% | 1.14e-06% | 1.098e-06% | 1.1e-06% | 1.084e-06% | 1.179e-06% | 1.323e-06% | 1.408e-06% | 1.365e-06% | 1.362e-06% | 1.356e-06% | 1.302e-06% | 1.277e-06% | 1.279e-06% | 1.277e-06% | 1.317e-06% | 1.342e-06% | 1.424e-06% | 1.559e-06% | 1.461e-06% | 1.401e-06% | 1.392e-06%
3 | 7 | 5 | 2025 | Spring | Q, [MVAr] | 0 | 2 | -3.4566e-08 | -3.739e-08 | -4.0359e-08 | -4.6593e-08 | -4.929e-08 | -5.1628e-08 | -5.6059e-08 | -1.5683e-08 | 6.8033e-09 | 1.6976e-08 | 4.6212e-09 | -4.672e-09 | -1.4151e-09 | -7.5835e-09 | -2.1406e-08 | -2.1222e-08 | -2.0054e-08 | -2.2381e-08 | -1.1062e-08 | -5.0082e-09 | 1.1479e-10 | -1.5067e-08 | -2.8615e-08 | -2.5015e-08
3 | 7 | 5 | 2025 | Spring | Q, [%] | 0 | 2 | 1.483e-07% | 1.604e-07% | 1.731e-07% | 1.999e-07% | 2.114e-07% | 2.215e-07% | 2.405e-07% | 6.727e-08% | 2.918e-08% | 7.282e-08% | 1.982e-08% | 2.004e-08% | 6.07e-09% | 3.253e-08% | 9.183e-08% | 9.104e-08% | 8.603e-08% | 9.601e-08% | 4.745e-08% | 2.148e-08% | 4.924e-10% | 6.463e-08% | 1.228e-07% | 1.073e-07%
3 | 5 | 7 | 2025 | Spring | Q, [MVAr] | 0 | 2 | -0.0039375 | -0.0039377 | -0.0039379 | -0.0039381 | -0.0039381 | -0.0039382 | -0.0039381 | -0.0039372 | -0.0039365 | -0.0039361 | -0.0039363 | -0.0039366 | -0.0039367 | -0.0039368 | -0.0039372 | -0.0039374 | -0.0039375 | -0.0039373 | -0.0039367 | -0.0039363 | -0.0039358 | -0.0039362 | -0.0039367 | -0.0039372
3 | 5 | 7 | 2025 | Spring | Q, [%] | 0 | 2 | 0.01689% | 0.01689% | 0.01689% | 0.01689% | 0.01689% | 0.01689% | 0.01689% | 0.01689% | 0.01689% | 0.01688% | 0.01689% | 0.01689% | 0.01689% | 0.01689% | 0.01689% | 0.01689% | 0.01689% | 0.01689% | 0.01689% | 0.01689% | 0.01688% | 0.01689% | 0.01689% | 0.01689%
3 | 7 | 5 | 2025 | Spring | S, [MVA] | 0 | 2 | 3.0138e-07 | 2.8717e-07 | 2.8104e-07 | 2.6989e-07 | 2.6062e-07 | 2.6159e-07 | 2.5897e-07 | 2.7542e-07 | 3.0859e-07 | 3.288e-07 | 3.1821e-07 | 3.1747e-07 | 3.1606e-07 | 3.0359e-07 | 2.9847e-07 | 2.9885e-07 | 2.9849e-07 | 3.0786e-07 | 3.13e-07 | 3.3197e-07 | 3.6348e-07 | 3.4099e-07 | 3.2797e-07 | 3.2551e-07
3 | 7 | 5 | 2025 | Spring | S, [%] | 0 | 2 | 1.293e-06% | 1.232e-06% | 1.206e-06% | 1.158e-06% | 1.118e-06% | 1.122e-06% | 1.111e-06% | 1.181e-06% | 1.324e-06% | 1.41e-06% | 1.365e-06% | 1.362e-06% | 1.356e-06% | 1.302e-06% | 1.28e-06% | 1.282e-06% | 1.28e-06% | 1.321e-06% | 1.343e-06% | 1.424e-06% | 1.559e-06% | 1.463e-06% | 1.407e-06% | 1.396e-06%
3 | 5 | 7 | 2025 | Spring | S, [MVA] | 0 | 2 | 0.0039375 | 0.0039377 | 0.0039379 | 0.0039381 | 0.0039381 | 0.0039382 | 0.0039381 | 0.0039372 | 0.0039365 | 0.0039361 | 0.0039363 | 0.0039366 | 0.0039367 | 0.0039368 | 0.0039372 | 0.0039374 | 0.0039375 | 0.0039373 | 0.0039367 | 0.0039363 | 0.0039358 | 0.0039362 | 0.0039367 | 0.0039372
3 | 5 | 7 | 2025 | Spring | S, [%] | 0 | 2 | 0.01689% | 0.01689% | 0.01689% | 0.01689% | 0.01689% | 0.01689% | 0.01689% | 0.01689% | 0.01689% | 0.01688% | 0.01689% | 0.01689% | 0.01689% | 0.01689% | 0.01689% | 0.01689% | 0.01689% | 0.01689% | 0.01689% | 0.01689% | 0.01688% | 0.01689% | 0.01689% | 0.01689%
29 | 1 | 2 | 2025 | Spring | P, [MW] | 0 | 2 | 6.6581 | 6.4426 | 6.4245 | 6.1971 | 5.9855 | 6.0451 | 5.9396 | 5.9763 | 6.3149 | 6.6621 | 6.5498 | 6.5891 | 6.664 | 6.5017 | 6.5784 | 6.69 | 6.7277 | 6.824 | 6.6504 | 6.7559 | 7.0528 | 6.7923 | 6.7938 | 7.0514
29 | 1 | 2 | 2025 | Spring | P, [%] | 0 | 2 | 33.29% | 32.21% | 32.12% | 30.99% | 29.93% | 30.23% | 29.7% | 29.88% | 31.57% | 33.31% | 32.75% | 32.95% | 33.32% | 32.51% | 32.89% | 33.45% | 33.64% | 34.12% | 33.25% | 33.78% | 35.26% | 33.96% | 33.97% | 35.26%
29 | 2 | 1 | 2025 | Spring | P, [MW] | 0 | 2 | -6.6487 | -6.4338 | -6.4157 | -6.189 | -5.9779 | -6.0373 | -5.9322 | -5.9687 | -6.3064 | -6.6526 | -6.5406 | -6.5798 | -6.6545 | -6.4927 | -6.5692 | -6.6805 | -6.7181 | -6.8141 | -6.641 | -6.7462 | -7.0422 | -6.7825 | -6.7841 | -7.0409
29 | 2 | 1 | 2025 | Spring | P, [%] | 0 | 2 | 33.24% | 32.17% | 32.08% | 30.95% | 29.89% | 30.19% | 29.66% | 29.84% | 31.53% | 33.26% | 32.7% | 32.9% | 33.27% | 32.46% | 32.85% | 33.4% | 33.59% | 34.07% | 33.21% | 33.73% | 35.21% | 33.91% | 33.92% | 35.2%
29 | 1 | 2 | 2025 | Spring | Q, [MVAr] | 0 | 2 | 0.63448 | 0.60043 | 0.59141 | 0.52861 | 0.46705 | 0.45294 | 0.36947 | 0.81683 | 1.0805 | 1.1662 | 1.0365 | 0.98518 | 1.0133 | 0.89965 | 0.73124 | 0.81869 | 0.84015 | 0.75774 | 0.76868 | 0.80185 | 0.84297 | 0.68945 | 0.55737 | 0.6608
29 | 1 | 2 | 2025 | Spring | Q, [%] | 0 | 2 | 3.172% | 3.002% | 2.957% | 2.643% | 2.335% | 2.265% | 1.847% | 4.084% | 5.402% | 5.831% | 5.182% | 4.926% | 5.067% | 4.498% | 3.656% | 4.093% | 4.201% | 3.789% | 3.843% | 4.009% | 4.215% | 3.447% | 2.787% | 3.304%
29 | 2 | 1 | 2025 | Spring | Q, [MVAr] | 0 | 2 | -0.3769 | -0.35923 | -0.35155 | -0.3055 | -0.25902 | -0.24079 | -0.16482 | -0.60783 | -0.84553 | -0.9047 | -0.78467 | -0.73081 | -0.75301 | -0.65249 | -0.47934 | -0.55769 | -0.5761 | -0.48674 | -0.51118 | -0.53614 | -0.55358 | -0.42154 | -0.28977 | -0.37217
29 | 2 | 1 | 2025 | Spring | Q, [%] | 0 | 2 | 1.885% | 1.796% | 1.758% | 1.527% | 1.295% | 1.204% | 0.8241% | 3.039% | 4.228% | 4.523% | 3.923% | 3.654% | 3.765% | 3.262% | 2.397% | 2.788% | 2.88% | 2.434% | 2.556% | 2.681% | 2.768% | 2.108% | 1.449% | 1.861%
29 | 1 | 2 | 2025 | Spring | S, [MVA] | 0 | 2 | 6.6883 | 6.4705 | 6.4516 | 6.2196 | 6.0037 | 6.062 | 5.9511 | 6.0318 | 6.4067 | 6.7634 | 6.6313 | 6.6623 | 6.7406 | 6.5636 | 6.6189 | 6.7399 | 6.78 | 6.8659 | 6.6946 | 6.8033 | 7.103 | 6.8272 | 6.8166 | 7.0823
29 | 1 | 2 | 2025 | Spring | S, [%] | 0 | 2 | 33.44% | 32.35% | 32.26% | 31.1% | 30.02% | 30.31% | 29.76% | 30.16% | 32.03% | 33.82% | 33.16% | 33.31% | 33.7% | 32.82% | 33.09% | 33.7% | 33.9% | 34.33% | 33.47% | 34.02% | 35.51% | 34.14% | 34.08% | 35.41%
29 | 2 | 1 | 2025 | Spring | S, [MVA] | 0 | 2 | 6.6594 | 6.4438 | 6.4254 | 6.1966 | 5.9835 | 6.0421 | 5.9345 | 5.9995 | 6.3628 | 6.7138 | 6.5875 | 6.6203 | 6.697 | 6.5254 | 6.5867 | 6.7037 | 6.7428 | 6.8315 | 6.6607 | 6.7675 | 7.064 | 6.7956 | 6.7903 | 7.0508
29 | 2 | 1 | 2025 | Spring | S, [%] | 0 | 2 | 33.3% | 32.22% | 32.13% | 30.98% | 29.92% | 30.21% | 29.67% | 30% | 31.81% | 33.57% | 32.94% | 33.1% | 33.48% | 32.63% | 32.93% | 33.52% | 33.71% | 34.16% | 33.3% | 33.84% | 35.32% | 33.98% | 33.95% | 35.25%
31 | 2 | 3 | 2025 | Spring | P, [MW] | 0 | 2 | 4.9891 | 4.8787 | 4.972 | 4.7956 | 4.6108 | 4.709 | 4.5803 | 4.3101 | 4.3123 | 4.46 | 4.4354 | 4.5168 | 4.6867 | 4.6214 | 4.8363 | 5.031 | 5.1048 | 5.0965 | 4.7605 | 4.6074 | 4.5741 | 4.4992 | 4.7192 | 5.2398
31 | 2 | 3 | 2025 | Spring | P, [%] | 0 | 2 | 31.18% | 30.49% | 31.07% | 29.97% | 28.82% | 29.43% | 28.63% | 26.94% | 26.95% | 27.88% | 27.72% | 28.23% | 29.29% | 28.88% | 30.23% | 31.44% | 31.91% | 31.85% | 29.75% | 28.8% | 28.59% | 28.12% | 29.49% | 32.75%
31 | 3 | 2 | 2025 | Spring | P, [MW] | 0 | 2 | -4.9796 | -4.8697 | -4.9626 | -4.7868 | -4.6028 | -4.7006 | -4.5723 | -4.303 | -4.3052 | -4.4524 | -4.4278 | -4.509 | -4.6782 | -4.6132 | -4.8274 | -5.0213 | -5.0949 | -5.0866 | -4.7519 | -4.5994 | -4.5662 | -4.4916 | -4.7108 | -5.2295
31 | 3 | 2 | 2025 | Spring | P, [%] | 0 | 2 | 31.12% | 30.44% | 31.02% | 29.92% | 28.77% | 29.38% | 28.58% | 26.89% | 26.91% | 27.83% | 27.67% | 28.18% | 29.24% | 28.83% | 30.17% | 31.38% | 31.84% | 31.79% | 29.7% | 28.75% | 28.54% | 28.07% | 29.44% | 32.68%
31 | 2 | 3 | 2025 | Spring | Q, [MVAr] | 0 | 2 | 0.5697 | 0.55312 | 0.58046 | 0.56955 | 0.50275 | 0.51198 | 0.43013 | 0.62974 | 0.77078 | 0.7524 | 0.7082 | 0.76162 | 0.75455 | 0.63852 | 0.53385 | 0.68998 | 0.70826 | 0.59059 | 0.44895 | 0.42479 | 0.42907 | 0.38417 | 0.33955 | 0.45411
31 | 2 | 3 | 2025 | Spring | Q, [%] | 0 | 2 | 3.561% | 3.457% | 3.628% | 3.56% | 3.142% | 3.2% | 2.688% | 3.936% | 4.817% | 4.702% | 4.426% | 4.76% | 4.716% | 3.991% | 3.337% | 4.312% | 4.427% | 3.691% | 2.806% | 2.655% | 2.682% | 2.401% | 2.122% | 2.838%
31 | 3 | 2 | 2025 | Spring | Q, [MVAr] | 0 | 2 | -0.41506 | -0.40523 | -0.42679 | -0.42649 | -0.37069 | -0.37426 | -0.30011 | -0.51342 | -0.65331 | -0.62716 | -0.58464 | -0.63319 | -0.61661 | -0.50512 | -0.3886 | -0.53203 | -0.5456 | -0.4292 | -0.30856 | -0.29331 | -0.29946 | -0.25889 | -0.20194 | -0.2843
31 | 3 | 2 | 2025 | Spring | Q, [%] | 0 | 2 | 2.594% | 2.533% | 2.667% | 2.666% | 2.317% | 2.339% | 1.876% | 3.209% | 4.083% | 3.92% | 3.654% | 3.957% | 3.854% | 3.157% | 2.429% | 3.325% | 3.41% | 2.683% | 1.929% | 1.833% | 1.872% | 1.618% | 1.262% | 1.777%
31 | 2 | 3 | 2025 | Spring | S, [MVA] | 0 | 2 | 5.0215 | 4.91 | 5.0057 | 4.8293 | 4.6382 | 4.7368 | 4.6004 | 4.3559 | 4.3807 | 4.523 | 4.4916 | 4.5806 | 4.747 | 4.6653 | 4.8657 | 5.0781 | 5.1537 | 5.1306 | 4.7816 | 4.627 | 4.5942 | 4.5156 | 4.7314 | 5.2595
31 | 2 | 3 | 2025 | Spring | S, [%] | 0 | 2 | 31.38% | 30.69% | 31.29% | 30.18% | 28.99% | 29.6% | 28.75% | 27.22% | 27.38% | 28.27% | 28.07% | 28.63% | 29.67% | 29.16% | 30.41% | 31.74% | 32.21% | 32.07% | 29.89% | 28.92% | 28.71% | 28.22% | 29.57% | 32.87%
31 | 3 | 2 | 2025 | Spring | S, [MVA] | 0 | 2 | 4.9969 | 4.8865 | 4.9809 | 4.8058 | 4.6177 | 4.7155 | 4.5822 | 4.3335 | 4.3544 | 4.4963 | 4.4663 | 4.5532 | 4.7187 | 4.6408 | 4.843 | 5.0495 | 5.124 | 5.1047 | 4.7619 | 4.6087 | 4.576 | 4.499 | 4.7151 | 5.2372
31 | 3 | 2 | 2025 | Spring | S, [%] | 0 | 2 | 31.23% | 30.54% | 31.13% | 30.04% | 28.86% | 29.47% | 28.64% | 27.08% | 27.22% | 28.1% | 27.91% | 28.46% | 29.49% | 29.01% | 30.27% | 31.56% | 32.03% | 31.9% | 29.76% | 28.8% | 28.6% | 28.12% | 29.47% | 32.73%
32 | 5 | 6 | 2025 | Spring | P, [MW] | 0 | 2 | 1.6575 | 1.5531 | 1.4421 | 1.3919 | 1.3655 | 1.3269 | 1.3504 | 1.6564 | 1.9909 | 2.1887 | 2.1017 | 2.0596 | 1.9648 | 1.8685 | 1.7305 | 1.6473 | 1.6112 | 1.7153 | 1.8777 | 2.1351 | 2.4633 | 2.2792 | 2.0615 | 1.7985
32 | 5 | 6 | 2025 | Spring | P, [%] | 0 | 2 | 20.72% | 19.41% | 18.03% | 17.4% | 17.07% | 16.59% | 16.88% | 20.7% | 24.89% | 27.36% | 26.27% | 25.75% | 24.56% | 23.36% | 21.63% | 20.59% | 20.14% | 21.44% | 23.47% | 26.69% | 30.79% | 28.49% | 25.77% | 22.48%
32 | 6 | 5 | 2025 | Spring | P, [MW] | 0 | 2 | -1.6551 | -1.5511 | -1.4403 | -1.3902 | -1.3639 | -1.3253 | -1.3488 | -1.6541 | -1.9876 | -2.1847 | -2.0981 | -2.0561 | -1.9615 | -1.8656 | -1.728 | -1.6451 | -1.609 | -1.7128 | -1.8748 | -2.1313 | -2.4583 | -2.2749 | -2.058 | -1.7958
32 | 6 | 5 | 2025 | Spring | P, [%] | 0 | 2 | 20.69% | 19.39% | 18% | 17.38% | 17.05% | 16.57% | 16.86% | 20.68% | 24.84% | 27.31% | 26.23% | 25.7% | 24.52% | 23.32% | 21.6% | 20.56% | 20.11% | 21.41% | 23.43% | 26.64% | 30.73% | 28.44% | 25.72% | 22.45%
32 | 5 | 6 | 2025 | Spring | Q, [MVAr] | 0 | 2 | -0.17135 | -0.17208 | -0.20676 | -0.24176 | -0.22135 | -0.24871 | -0.2429 | -0.00043006 | 0.094894 | 0.17152 | 0.096116 | -0.01097 | 0.01872 | 0.034639 | -0.033298 | -0.11078 | -0.11053 | -0.082585 | 0.082857 | 0.13083 | 0.14235 | 0.05617 | -0.029936 | -0.060999
32 | 5 | 6 | 2025 | Spring | Q, [%] | 0 | 2 | 2.142% | 2.151% | 2.585% | 3.022% | 2.767% | 3.109% | 3.036% | 0.005376% | 1.186% | 2.144% | 1.201% | 0.1371% | 0.234% | 0.433% | 0.4162% | 1.385% | 1.382% | 1.032% | 1.036% | 1.635% | 1.779% | 0.7021% | 0.3742% | 0.7625%
32 | 6 | 5 | 2025 | Spring | Q, [MVAr] | 0 | 2 | 0.19711 | 0.19473 | 0.22647 | 0.2603 | 0.23912 | 0.26564 | 0.26039 | 0.025821 | -0.058198 | -0.12706 | -0.055235 | 0.050214 | 0.016982 | -0.0023452 | 0.061033 | 0.13605 | 0.13471 | 0.10991 | -0.050216 | -0.088599 | -0.086192 | -0.0081466 | 0.069269 | 0.090989
32 | 6 | 5 | 2025 | Spring | Q, [%] | 0 | 2 | 2.464% | 2.434% | 2.831% | 3.254% | 2.989% | 3.321% | 3.255% | 0.3228% | 0.7275% | 1.588% | 0.6904% | 0.6277% | 0.2123% | 0.02931% | 0.7629% | 1.701% | 1.684% | 1.374% | 0.6277% | 1.107% | 1.077% | 0.1018% | 0.8659% | 1.137%
32 | 5 | 6 | 2025 | Spring | S, [MVA] | 0 | 2 | 1.6663 | 1.5626 | 1.4568 | 1.4127 | 1.3834 | 1.35 | 1.3721 | 1.6564 | 1.9932 | 2.1954 | 2.1039 | 2.0597 | 1.9649 | 1.8688 | 1.7308 | 1.651 | 1.615 | 1.7173 | 1.8795 | 2.1391 | 2.4674 | 2.2799 | 2.0617 | 1.7996
32 | 5 | 6 | 2025 | Spring | S, [%] | 0 | 2 | 20.83% | 19.53% | 18.21% | 17.66% | 17.29% | 16.87% | 17.15% | 20.7% | 24.91% | 27.44% | 26.3% | 25.75% | 24.56% | 23.36% | 21.64% | 20.64% | 20.19% | 21.47% | 23.49% | 26.74% | 30.84% | 28.5% | 25.77% | 22.49%
32 | 6 | 5 | 2025 | Spring | S, [MVA] | 0 | 2 | 1.6668 | 1.5633 | 1.458 | 1.4143 | 1.3847 | 1.3517 | 1.3737 | 1.6543 | 1.9884 | 2.1884 | 2.0988 | 2.0567 | 1.9616 | 1.8656 | 1.7291 | 1.6507 | 1.6147 | 1.7164 | 1.8754 | 2.1332 | 2.4598 | 2.2749 | 2.0591 | 1.7981
32 | 6 | 5 | 2025 | Spring | S, [%] | 0 | 2 | 20.84% | 19.54% | 18.22% | 17.68% | 17.31% | 16.9% | 17.17% | 20.68% | 24.86% | 27.36% | 26.23% | 25.71% | 24.52% | 23.32% | 21.61% | 20.63% | 20.18% | 21.45% | 23.44% | 26.66% | 30.75% | 28.44% | 25.74% | 22.48%
1 | 4 | 2 | 2025 | Spring | P, [MW] | Expected | - | -1.669 | -1.5647 | -1.4545 | -1.4026 | -1.3734 | -1.3302 | -1.3511 | -1.6576 | -1.9867 | -2.178 | -2.0972 | -2.058 | -1.9633 | -1.8631 | -1.7299 | -1.6486 | -1.6115 | -1.7154 | -1.879 | -2.1362 | -2.4634 | -2.2785 | -2.062 | -1.795
1 | 4 | 2 | 2025 | Spring | P, [%] | Expected | - | 7.99% | 7.49% | 6.963% | 6.714% | 6.574% | 6.368% | 6.468% | 7.935% | 9.51% | 10.43% | 10.04% | 9.852% | 9.398% | 8.919% | 8.281% | 7.892% | 7.714% | 8.211% | 8.995% | 10.23% | 11.79% | 10.91% | 9.871% | 8.593%
1 | 2 | 4 | 2025 | Spring | P, [MW] | Expected | - | 1.6712 | 1.5667 | 1.4562 | 1.4042 | 1.3749 | 1.3316 | 1.3526 | 1.6598 | 1.9898 | 2.1817 | 2.1007 | 2.0613 | 1.9663 | 1.8658 | 1.7323 | 1.6507 | 1.6136 | 1.7177 | 1.8817 | 2.1398 | 2.4681 | 2.2826 | 2.0653 | 1.7976
1 | 2 | 4 | 2025 | Spring | P, [%] | Expected | - | 8% | 7.5% | 6.971% | 6.722% | 6.582% | 6.375% | 6.475% | 7.945% | 9.525% | 10.44% | 10.06% | 9.868% | 9.413% | 8.932% | 8.293% | 7.902% | 7.724% | 8.223% | 9.008% | 10.24% | 11.82% | 10.93% | 9.887% | 8.605%
1 | 4 | 2 | 2025 | Spring | Q, [MVAr] | Expected | - | 0.18158 | 0.18185 | 0.21114 | 0.23804 | 0.23304 | 0.24879 | 0.25349 | 0.036595 | -0.044287 | -0.091713 | -0.024004 | 0.056537 | 0.042426 | 0.040576 | 0.09418 | 0.14903 | 0.14896 | 0.12223 | -0.02774 | -0.076664 | -0.089459 | -0.0092293 | 0.071798 | 0.10681
1 | 4 | 2 | 2025 | Spring | Q, [%] | Expected | - | 0.8692% | 0.8705% | 1.011% | 1.14% | 1.116% | 1.191% | 1.213% | 0.1752% | 0.212% | 0.439% | 0.1149% | 0.2706% | 0.2031% | 0.1942% | 0.4508% | 0.7134% | 0.7131% | 0.5851% | 0.1328% | 0.367% | 0.4282% | 0.04418% | 0.3437% | 0.5113%
1 | 2 | 4 | 2025 | Spring | Q, [MVAr] | Expected | - | -0.1922 | -0.19284 | -0.22247 | -0.24952 | -0.24461 | -0.26049 | -0.26513 | -0.047308 | 0.034871 | 0.083194 | 0.01513 | -0.065592 | -0.051918 | -0.050503 | -0.10462 | -0.15975 | -0.1598 | -0.13272 | 0.017871 | 0.067917 | 0.082342 | 0.0011575 | -0.080879 | -0.117
1 | 2 | 4 | 2025 | Spring | Q, [%] | Expected | - | 0.92% | 0.9231% | 1.065% | 1.194% | 1.171% | 1.247% | 1.269% | 0.2265% | 0.1669% | 0.3983% | 0.07243% | 0.314% | 0.2485% | 0.2418% | 0.5008% | 0.7647% | 0.765% | 0.6353% | 0.08555% | 0.3251% | 0.3942% | 0.005541% | 0.3872% | 0.5601%
1 | 4 | 2 | 2025 | Spring | S, [MVA] | Expected | - | 1.6797 | 1.5766 | 1.4711 | 1.4236 | 1.3942 | 1.3534 | 1.3747 | 1.6582 | 1.9876 | 2.1806 | 2.098 | 2.0589 | 1.9641 | 1.8642 | 1.7331 | 1.6555 | 1.6187 | 1.7199 | 1.8795 | 2.1378 | 2.4652 | 2.2787 | 2.0634 | 1.7986
1 | 4 | 2 | 2025 | Spring | S, [%] | Expected | - | 8.041% | 7.547% | 7.042% | 6.815% | 6.674% | 6.479% | 6.581% | 7.938% | 9.514% | 10.44% | 10.04% | 9.856% | 9.402% | 8.924% | 8.296% | 7.925% | 7.749% | 8.233% | 8.997% | 10.23% | 11.8% | 10.91% | 9.877% | 8.61%
1 | 2 | 4 | 2025 | Spring | S, [MVA] | Expected | - | 1.6831 | 1.5798 | 1.4745 | 1.4271 | 1.3977 | 1.357 | 1.3783 | 1.6607 | 1.9905 | 2.184 | 2.1014 | 2.0625 | 1.9674 | 1.8671 | 1.736 | 1.6586 | 1.6218 | 1.723 | 1.8821 | 2.1411 | 2.4697 | 2.2827 | 2.067 | 1.8017
1 | 2 | 4 | 2025 | Spring | S, [%] | Expected | - | 8.057% | 7.563% | 7.059% | 6.832% | 6.691% | 6.496% | 6.598% | 7.95% | 9.528% | 10.45% | 10.06% | 9.873% | 9.418% | 8.938% | 8.31% | 7.94% | 7.764% | 8.248% | 9.01% | 10.25% | 11.82% | 10.93% | 9.895% | 8.625%
2 | 5 | 4 | 2025 | Spring | P, [MW] | Expected | - | -1.669 | -1.5647 | -1.4545 | -1.4026 | -1.3734 | -1.3302 | -1.3511 | -1.6576 | -1.9867 | -2.1779 | -2.0972 | -2.0579 | -1.9632 | -1.863 | -1.7299 | -1.6485 | -1.6115 | -1.7153 | -1.8789 | -2.1362 | -2.4633 | -2.2784 | -2.0619 | -1.795
2 | 5 | 4 | 2025 | Spring | P, [%] | Expected | - | 7.159% | 6.712% | 6.239% | 6.017% | 5.891% | 5.706% | 5.796% | 7.11% | 8.522% | 9.343% | 8.996% | 8.828% | 8.422% | 7.992% | 7.421% | 7.072% | 6.913% | 7.358% | 8.06% | 9.163% | 10.57% | 9.774% | 8.845% | 7.7%
2 | 4 | 5 | 2025 | Spring | P, [MW] | Expected | - | 1.669 | 1.5647 | 1.4545 | 1.4026 | 1.3734 | 1.3302 | 1.3511 | 1.6576 | 1.9867 | 2.178 | 2.0972 | 2.058 | 1.9633 | 1.8631 | 1.7299 | 1.6486 | 1.6115 | 1.7154 | 1.879 | 2.1362 | 2.4634 | 2.2785 | 2.062 | 1.795
2 | 4 | 5 | 2025 | Spring | P, [%] | Expected | - | 7.16% | 6.712% | 6.239% | 6.017% | 5.891% | 5.706% | 5.796% | 7.111% | 8.522% | 9.343% | 8.997% | 8.828% | 8.422% | 7.992% | 7.421% | 7.072% | 6.913% | 7.358% | 8.06% | 9.164% | 10.57% | 9.774% | 8.845% | 7.7%
2 | 5 | 4 | 2025 | Spring | Q, [MVAr] | Expected | - | 0.17475 | 0.17502 | 0.2043 | 0.23121 | 0.22621 | 0.24195 | 0.24665 | 0.029768 | -0.051101 | -0.098518 | -0.030814 | 0.049726 | 0.03561 | 0.033757 | 0.087356 | 0.1422 | 0.14213 | 0.11541 | -0.034559 | -0.083471 | -0.096251 | -0.016031 | 0.064987 | 0.09999
2 | 5 | 4 | 2025 | Spring | Q, [%] | Expected | - | 0.7496% | 0.7508% | 0.8764% | 0.9918% | 0.9704% | 1.038% | 1.058% | 0.1277% | 0.2192% | 0.4226% | 0.1322% | 0.2133% | 0.1528% | 0.1448% | 0.3747% | 0.61% | 0.6097% | 0.4951% | 0.1482% | 0.3581% | 0.4129% | 0.06877% | 0.2788% | 0.4289%
2 | 4 | 5 | 2025 | Spring | Q, [MVAr] | Expected | - | -0.18158 | -0.18185 | -0.21114 | -0.23804 | -0.23304 | -0.24879 | -0.25349 | -0.036595 | 0.044287 | 0.091713 | 0.024004 | -0.056537 | -0.042426 | -0.040576 | -0.094181 | -0.14903 | -0.14896 | -0.12223 | 0.02774 | 0.076664 | 0.089459 | 0.0092292 | -0.071799 | -0.10681
2 | 4 | 5 | 2025 | Spring | Q, [%] | Expected | - | 0.7789% | 0.7801% | 0.9057% | 1.021% | 0.9997% | 1.067% | 1.087% | 0.157% | 0.19% | 0.3934% | 0.103% | 0.2425% | 0.182% | 0.1741% | 0.404% | 0.6393% | 0.639% | 0.5243% | 0.119% | 0.3289% | 0.3838% | 0.03959% | 0.308% | 0.4582%
2 | 5 | 4 | 2025 | Spring | S, [MVA] | Expected | - | 1.6789 | 1.5757 | 1.4701 | 1.4224 | 1.393 | 1.3521 | 1.3734 | 1.6581 | 1.9877 | 2.1808 | 2.0981 | 2.0587 | 1.9639 | 1.864 | 1.7327 | 1.6548 | 1.618 | 1.7194 | 1.8795 | 2.138 | 2.4654 | 2.2786 | 2.0631 | 1.7981
2 | 5 | 4 | 2025 | Spring | S, [%] | Expected | - | 7.202% | 6.759% | 6.306% | 6.102% | 5.976% | 5.8% | 5.892% | 7.113% | 8.526% | 9.355% | 9% | 8.831% | 8.425% | 7.996% | 7.433% | 7.099% | 6.941% | 7.376% | 8.063% | 9.171% | 10.58% | 9.775% | 8.85% | 7.713%
2 | 4 | 5 | 2025 | Spring | S, [MVA] | Expected | - | 1.6797 | 1.5766 | 1.4711 | 1.4236 | 1.3942 | 1.3534 | 1.3747 | 1.6582 | 1.9876 | 2.1806 | 2.098 | 2.0589 | 1.9641 | 1.8642 | 1.7331 | 1.6555 | 1.6187 | 1.7199 | 1.8795 | 2.1378 | 2.4652 | 2.2787 | 2.0634 | 1.7986
2 | 4 | 5 | 2025 | Spring | S, [%] | Expected | - | 7.205% | 6.763% | 6.311% | 6.107% | 5.981% | 5.806% | 5.897% | 7.113% | 8.526% | 9.354% | 9% | 8.832% | 8.426% | 7.997% | 7.434% | 7.101% | 6.944% | 7.378% | 8.062% | 9.171% | 10.57% | 9.775% | 8.851% | 7.715%
3 | 7 | 5 | 2025 | Spring | P, [MW] | Expected | - | 2.7303e-07 | 2.6121e-07 | 2.4906e-07 | 2.4016e-07 | 2.3808e-07 | 2.3922e-07 | 2.4277e-07 | 2.8034e-07 | 3.2507e-07 | 3.3587e-07 | 3.3104e-07 | 3.2912e-07 | 3.2555e-07 | 3.1081e-07 | 2.8889e-07 | 2.9129e-07 | 2.9718e-07 | 3.0677e-07 | 3.1109e-07 | 3.2728e-07 | 3.6185e-07 | 3.3866e-07 | 3.1052e-07 | 3.0489e-07
3 | 7 | 5 | 2025 | Spring | P, [%] | Expected | - | 1.171e-06% | 1.12e-06% | 1.068e-06% | 1.03e-06% | 1.021e-06% | 1.026e-06% | 1.041e-06% | 1.203e-06% | 1.394e-06% | 1.441e-06% | 1.42e-06% | 1.412e-06% | 1.397e-06% | 1.333e-06% | 1.239e-06% | 1.25e-06% | 1.275e-06% | 1.316e-06% | 1.334e-06% | 1.404e-06% | 1.552e-06% | 1.453e-06% | 1.332e-06% | 1.308e-06%
3 | 5 | 7 | 2025 | Spring | P, [MW] | Expected | - | -2.7299e-07 | -2.6117e-07 | -2.4903e-07 | -2.4013e-07 | -2.3804e-07 | -2.3919e-07 | -2.4273e-07 | -2.8031e-07 | -3.2505e-07 | -3.3584e-07 | -3.31e-07 | -3.2908e-07 | -3.2553e-07 | -3.1078e-07 | -2.8887e-07 | -2.9125e-07 | -2.9715e-07 | -3.0673e-07 | -3.1106e-07 | -3.2725e-07 | -3.6182e-07 | -3.3863e-07 | -3.1049e-07 | -3.0486e-07
3 | 5 | 7 | 2025 | Spring | P, [%] | Expected | - | 1.171e-06% | 1.12e-06% | 1.068e-06% | 1.03e-06% | 1.021e-06% | 1.026e-06% | 1.041e-06% | 1.202e-06% | 1.394e-06% | 1.441e-06% | 1.42e-06% | 1.412e-06% | 1.396e-06% | 1.333e-06% | 1.239e-06% | 1.249e-06% | 1.275e-06% | 1.316e-06% | 1.334e-06% | 1.404e-06% | 1.552e-06% | 1.453e-06% | 1.332e-06% | 1.308e-06%
3 | 7 | 5 | 2025 | Spring | Q, [MVAr] | Expected | - | -4.2689e-08 | -4.5082e-08 | -4.9128e-08 | -5.4403e-08 | -5.5767e-08 | -5.603e-08 | -5.7822e-08 | -1.8023e-08 | 6.0559e-09 | 1.0611e-08 | 6.0196e-10 | -6.0353e-09 | -4.2641e-09 | -1.2094e-08 | -2.8047e-08 | -2.6399e-08 | -2.34e-08 | -2.4511e-08 | -1.5662e-08 | -1.0709e-08 | -3.5481e-09 | -1.8587e-08 | -3.5732e-08 | -3.3861e-08
3 | 7 | 5 | 2025 | Spring | Q, [%] | Expected | - | 1.831e-07% | 1.934e-07% | 2.107e-07% | 2.334e-07% | 2.392e-07% | 2.404e-07% | 2.48e-07% | 7.731e-08% | 2.598e-08% | 4.552e-08% | 2.582e-09% | 2.589e-08% | 1.829e-08% | 5.188e-08% | 1.203e-07% | 1.132e-07% | 1.004e-07% | 1.051e-07% | 6.718e-08% | 4.594e-08% | 1.522e-08% | 7.973e-08% | 1.533e-07% | 1.453e-07%
3 | 5 | 7 | 2025 | Spring | Q, [MVAr] | Expected | - | -0.0039375 | -0.0039377 | -0.0039379 | -0.003938 | -0.003938 | -0.0039381 | -0.0039381 | -0.0039372 | -0.0039366 | -0.0039362 | -0.0039365 | -0.0039367 | -0.0039368 | -0.0039369 | -0.0039373 | -0.0039375 | -0.0039375 | -0.0039374 | -0.0039368 | -0.0039363 | -0.0039358 | -0.0039363 | -0.0039367 | -0.0039372
3 | 5 | 7 | 2025 | Spring | Q, [%] | Expected | - | 0.01689% | 0.01689% | 0.01689% | 0.01689% | 0.01689% | 0.01689% | 0.01689% | 0.01689% | 0.01689% | 0.01689% | 0.01689% | 0.01689% | 0.01689% | 0.01689% | 0.01689% | 0.01689% | 0.01689% | 0.01689% | 0.01689% | 0.01689% | 0.01688% | 0.01689% | 0.01689% | 0.01689%
3 | 7 | 5 | 2025 | Spring | S, [MVA] | Expected | - | 2.7669e-07 | 2.6553e-07 | 2.543e-07 | 2.4672e-07 | 2.4493e-07 | 2.4577e-07 | 2.496e-07 | 2.8097e-07 | 3.2521e-07 | 3.3609e-07 | 3.3107e-07 | 3.2918e-07 | 3.256e-07 | 3.1107e-07 | 2.903e-07 | 2.9251e-07 | 2.9811e-07 | 3.0777e-07 | 3.1154e-07 | 3.2748e-07 | 3.6187e-07 | 3.3919e-07 | 3.1267e-07 | 3.0711e-07
3 | 7 | 5 | 2025 | Spring | S, [%] | Expected | - | 1.187e-06% | 1.139e-06% | 1.091e-06% | 1.058e-06% | 1.051e-06% | 1.054e-06% | 1.071e-06% | 1.205e-06% | 1.395e-06% | 1.442e-06% | 1.42e-06% | 1.412e-06% | 1.397e-06% | 1.334e-06% | 1.245e-06% | 1.255e-06% | 1.279e-06% | 1.32e-06% | 1.336e-06% | 1.405e-06% | 1.552e-06% | 1.455e-06% | 1.341e-06% | 1.317e-06%
3 | 5 | 7 | 2025 | Spring | S, [MVA] | Expected | - | 0.0039375 | 0.0039377 | 0.0039379 | 0.003938 | 0.003938 | 0.0039381 | 0.0039381 | 0.0039372 | 0.0039366 | 0.0039362 | 0.0039365 | 0.0039367 | 0.0039368 | 0.0039369 | 0.0039373 | 0.0039375 | 0.0039375 | 0.0039374 | 0.0039368 | 0.0039363 | 0.0039358 | 0.0039363 | 0.0039367 | 0.0039372
3 | 5 | 7 | 2025 | Spring | S, [%] | Expected | - | 0.01689% | 0.01689% | 0.01689% | 0.01689% | 0.01689% | 0.01689% | 0.01689% | 0.01689% | 0.01689% | 0.01689% | 0.01689% | 0.01689% | 0.01689% | 0.01689% | 0.01689% | 0.01689% | 0.01689% | 0.01689% | 0.01689% | 0.01689% | 0.01688% | 0.01689% | 0.01689% | 0.01689%
29 | 1 | 2 | 2025 | Spring | P, [MW] | Expected | - | 6.0032 | 5.8433 | 5.6791 | 5.5236 | 5.515 | 5.5997 | 5.6786 | 6.1153 | 6.7091 | 6.8646 | 6.8635 | 6.8649 | 6.8918 | 6.6911 | 6.3796 | 6.5383 | 6.7199 | 6.8181 | 6.6148 | 6.6578 | 7.0228 | 6.7499 | 6.4155 | 6.5951
29 | 1 | 2 | 2025 | Spring | P, [%] | Expected | - | 30.02% | 29.22% | 28.4% | 27.62% | 27.58% | 28% | 28.39% | 30.58% | 33.55% | 34.32% | 34.32% | 34.32% | 34.46% | 33.46% | 31.9% | 32.69% | 33.6% | 34.09% | 33.07% | 33.29% | 35.11% | 33.75% | 32.08% | 32.98%
29 | 2 | 1 | 2025 | Spring | P, [MW] | Expected | - | -5.9955 | -5.836 | -5.6723 | -5.5171 | -5.5086 | -5.5931 | -5.6717 | -6.1074 | -6.6995 | -6.8546 | -6.8534 | -6.8548 | -6.8817 | -6.6816 | -6.371 | -6.5292 | -6.7103 | -6.8082 | -6.6056 | -6.6484 | -7.0124 | -6.7403 | -6.4068 | -6.5858
29 | 2 | 1 | 2025 | Spring | P, [%] | Expected | - | 29.98% | 29.18% | 28.36% | 27.59% | 27.54% | 27.97% | 28.36% | 30.54% | 33.5% | 34.27% | 34.27% | 34.27% | 34.41% | 33.41% | 31.85% | 32.65% | 33.55% | 34.04% | 33.03% | 33.24% | 35.06% | 33.7% | 32.03% | 32.93%
29 | 1 | 2 | 2025 | Spring | Q, [MVAr] | Expected | - | 0.51239 | 0.48196 | 0.4528 | 0.39422 | 0.36578 | 0.37744 | 0.34644 | 0.79531 | 1.0885 | 1.1173 | 1.0155 | 0.98438 | 1.0051 | 0.87961 | 0.67425 | 0.76208 | 0.81025 | 0.75054 | 0.73531 | 0.75126 | 0.8245 | 0.66734 | 0.47815 | 0.55794
29 | 1 | 2 | 2025 | Spring | Q, [%] | Expected | - | 2.562% | 2.41% | 2.264% | 1.971% | 1.829% | 1.887% | 1.732% | 3.977% | 5.442% | 5.586% | 5.077% | 4.922% | 5.026% | 4.398% | 3.371% | 3.81% | 4.051% | 3.753% | 3.677% | 3.756% | 4.123% | 3.337% | 2.391% | 2.79%
29 | 2 | 1 | 2025 | Spring | Q, [MVAr] | Expected | - | -0.30135 | -0.28186 | -0.26352 | -0.21514 | -0.18812 | -0.19485 | -0.15903 | -0.57667 | -0.82343 | -0.8404 | -0.73932 | -0.70842 | -0.72696 | -0.61811 | -0.43722 | -0.51286 | -0.54691 | -0.47964 | -0.48029 | -0.49318 | -0.5375 | -0.40236 | -0.2385 | -0.30273
29 | 2 | 1 | 2025 | Spring | Q, [%] | Expected | - | 1.507% | 1.409% | 1.318% | 1.076% | 0.9406% | 0.9742% | 0.7952% | 2.883% | 4.117% | 4.202% | 3.697% | 3.542% | 3.635% | 3.091% | 2.186% | 2.564% | 2.735% | 2.398% | 2.401% | 2.466% | 2.687% | 2.012% | 1.192% | 1.514%
29 | 1 | 2 | 2025 | Spring | S, [MVA] | Expected | - | 6.0254 | 5.8638 | 5.6978 | 5.5384 | 5.5278 | 5.6125 | 5.6892 | 6.1671 | 6.7973 | 6.9555 | 6.9388 | 6.9355 | 6.965 | 6.7488 | 6.4152 | 6.5826 | 6.7686 | 6.8593 | 6.6556 | 6.7001 | 7.0711 | 6.7828 | 6.4334 | 6.6191
29 | 1 | 2 | 2025 | Spring | S, [%] | Expected | - | 30.13% | 29.32% | 28.49% | 27.69% | 27.64% | 28.06% | 28.45% | 30.84% | 33.99% | 34.78% | 34.69% | 34.68% | 34.82% | 33.74% | 32.08% | 32.91% | 33.84% | 34.3% | 33.28% | 33.5% | 35.36% | 33.91% | 32.17% | 33.1%
29 | 2 | 1 | 2025 | Spring | S, [MVA] | Expected | - | 6.0033 | 5.8432 | 5.6788 | 5.5218 | 5.5123 | 5.5965 | 5.674 | 6.1348 | 6.7504 | 6.9065 | 6.8939 | 6.8918 | 6.9203 | 6.7103 | 6.386 | 6.5494 | 6.7326 | 6.8251 | 6.623 | 6.6668 | 7.033 | 6.7523 | 6.4113 | 6.5929
29 | 2 | 1 | 2025 | Spring | S, [%] | Expected | - | 30.02% | 29.22% | 28.39% | 27.61% | 27.56% | 27.98% | 28.37% | 30.67% | 33.75% | 34.53% | 34.47% | 34.46% | 34.6% | 33.55% | 31.93% | 32.75% | 33.66% | 34.13% | 33.12% | 33.33% | 35.17% | 33.76% | 32.06% | 32.96%
31 | 2 | 3 | 2025 | Spring | P, [MW] | Expected | - | 4.3242 | 4.2693 | 4.216 | 4.1129 | 4.1337 | 4.2614 | 4.3192 | 4.4476 | 4.7097 | 4.6728 | 4.7527 | 4.7935 | 4.9154 | 4.8158 | 4.6387 | 4.8785 | 5.0967 | 5.0906 | 4.7238 | 4.5086 | 4.5443 | 4.4577 | 4.3415 | 4.7882
31 | 2 | 3 | 2025 | Spring | P, [%] | Expected | - | 27.03% | 26.68% | 26.35% | 25.71% | 25.84% | 26.63% | 26.99% | 27.8% | 29.44% | 29.21% | 29.7% | 29.96% | 30.72% | 30.1% | 28.99% | 30.49% | 31.85% | 31.82% | 29.52% | 28.18% | 28.4% | 27.86% | 27.13% | 29.93%
31 | 3 | 2 | 2025 | Spring | P, [MW] | Expected | - | -4.317 | -4.2623 | -4.2092 | -4.1064 | -4.1271 | -4.2545 | -4.3121 | -4.44 | -4.7011 | -4.6644 | -4.744 | -4.7847 | -4.9061 | -4.807 | -4.6305 | -4.8694 | -5.0868 | -5.0807 | -4.7153 | -4.5009 | -4.5364 | -4.4502 | -4.3343 | -4.7794
31 | 3 | 2 | 2025 | Spring | P, [%] | Expected | - | 26.98% | 26.64% | 26.31% | 25.66% | 25.79% | 26.59% | 26.95% | 27.75% | 29.38% | 29.15% | 29.65% | 29.9% | 30.66% | 30.04% | 28.94% | 30.43% | 31.79% | 31.75% | 29.47% | 28.13% | 28.35% | 27.81% | 27.09% | 29.87%
31 | 2 | 3 | 2025 | Spring | Q, [MVAr] | Expected | - | 0.49354 | 0.4747 | 0.48599 | 0.46466 | 0.43273 | 0.45533 | 0.42416 | 0.62398 | 0.78856 | 0.7572 | 0.72419 | 0.77401 | 0.77888 | 0.66861 | 0.54184 | 0.67261 | 0.70671 | 0.61236 | 0.46242 | 0.42526 | 0.45516 | 0.4012 | 0.31938 | 0.41973
31 | 2 | 3 | 2025 | Spring | Q, [%] | Expected | - | 3.085% | 2.967% | 3.037% | 2.904% | 2.705% | 2.846% | 2.651% | 3.9% | 4.928% | 4.733% | 4.526% | 4.838% | 4.868% | 4.179% | 3.386% | 4.204% | 4.417% | 3.827% | 2.89% | 2.658% | 2.845% | 2.508% | 1.996% | 2.623%
31 | 3 | 2 | 2025 | Spring | Q, [MVAr] | Expected | - | -0.37571 | -0.35989 | -0.37356 | -0.3577 | -0.32571 | -0.34189 | -0.30806 | -0.50019 | -0.64833 | -0.61984 | -0.58231 | -0.62942 | -0.62712 | -0.52364 | -0.40781 | -0.52387 | -0.54432 | -0.45057 | -0.32363 | -0.29906 | -0.32697 | -0.27776 | -0.20187 | -0.27478
31 | 3 | 2 | 2025 | Spring | Q, [%] | Expected | - | 2.348% | 2.249% | 2.335% | 2.236% | 2.036% | 2.137% | 1.925% | 3.126% | 4.052% | 3.874% | 3.639% | 3.934% | 3.919% | 3.273% | 2.549% | 3.274% | 3.402% | 2.816% | 2.023% | 1.869% | 2.044% | 1.736% | 1.262% | 1.717%
31 | 2 | 3 | 2025 | Spring | S, [MVA] | Expected | - | 4.3523 | 4.2956 | 4.244 | 4.1391 | 4.1563 | 4.2857 | 4.34 | 4.4912 | 4.7754 | 4.7339 | 4.8077 | 4.8558 | 4.9767 | 4.862 | 4.6704 | 4.9247 | 5.1455 | 5.1273 | 4.7464 | 4.5287 | 4.5671 | 4.4758 | 4.3532 | 4.8066
31 | 2 | 3 | 2025 | Spring | S, [%] | Expected | - | 27.2% | 26.85% | 26.52% | 25.87% | 25.98% | 26.79% | 27.12% | 28.07% | 29.85% | 29.59% | 30.05% | 30.35% | 31.1% | 30.39% | 29.19% | 30.78% | 32.16% | 32.05% | 29.67% | 28.3% | 28.54% | 27.97% | 27.21% | 30.04%
31 | 3 | 2 | 2025 | Spring | S, [MVA] | Expected | - | 4.3334 | 4.2775 | 4.2257 | 4.1219 | 4.14 | 4.2682 | 4.3231 | 4.4682 | 4.7458 | 4.7056 | 4.7798 | 4.8261 | 4.9461 | 4.8354 | 4.6486 | 4.8975 | 5.1158 | 5.1007 | 4.7265 | 4.5109 | 4.5483 | 4.459 | 4.3391 | 4.7874
31 | 3 | 2 | 2025 | Spring | S, [%] | Expected | - | 27.08% | 26.73% | 26.41% | 25.76% | 25.87% | 26.68% | 27.02% | 27.93% | 29.66% | 29.41% | 29.87% | 30.16% | 30.91% | 30.22% | 29.05% | 30.61% | 31.97% | 31.88% | 29.54% | 28.19% | 28.43% | 27.87% | 27.12% | 29.92%
32 | 5 | 6 | 2025 | Spring | P, [MW] | Expected | - | 1.669 | 1.5647 | 1.4545 | 1.4026 | 1.3734 | 1.3302 | 1.3511 | 1.6576 | 1.9867 | 2.1779 | 2.0972 | 2.0579 | 1.9632 | 1.863 | 1.7299 | 1.6485 | 1.6115 | 1.7153 | 1.8789 | 2.1362 | 2.4633 | 2.2784 | 2.0619 | 1.795
32 | 5 | 6 | 2025 | Spring | P, [%] | Expected | - | 20.86% | 19.56% | 18.18% | 17.53% | 17.17% | 16.63% | 16.89% | 20.72% | 24.83% | 27.22% | 26.21% | 25.72% | 24.54% | 23.29% | 21.62% | 20.61% | 20.14% | 21.44% | 23.49% | 26.7% | 30.79% | 28.48% | 25.77% | 22.44%
32 | 6 | 5 | 2025 | Spring | P, [MW] | Expected | - | -1.6666 | -1.5626 | -1.4527 | -1.4009 | -1.3717 | -1.3287 | -1.3495 | -1.6553 | -1.9834 | -2.174 | -2.0935 | -2.0544 | -1.96 | -1.8601 | -1.7274 | -1.6463 | -1.6093 | -1.7128 | -1.876 | -2.1324 | -2.4583 | -2.2741 | -2.0584 | -1.7923
32 | 6 | 5 | 2025 | Spring | P, [%] | Expected | - | 20.83% | 19.53% | 18.16% | 17.51% | 17.15% | 16.61% | 16.87% | 20.69% | 24.79% | 27.17% | 26.17% | 25.68% | 24.5% | 23.25% | 21.59% | 20.58% | 20.12% | 21.41% | 23.45% | 26.65% | 30.73% | 28.43% | 25.73% | 22.4%
32 | 5 | 6 | 2025 | Spring | Q, [MVAr] | Expected | - | -0.17081 | -0.17109 | -0.20037 | -0.22727 | -0.22227 | -0.23801 | -0.24272 | -0.025831 | 0.055038 | 0.10245 | 0.03475 | -0.045789 | -0.031674 | -0.02982 | -0.083419 | -0.13827 | -0.13819 | -0.11147 | 0.038496 | 0.087408 | 0.10019 | 0.019967 | -0.06105 | -0.096053
32 | 5 | 6 | 2025 | Spring | Q, [%] | Expected | - | 2.135% | 2.139% | 2.505% | 2.841% | 2.778% | 2.975% | 3.034% | 0.3229% | 0.688% | 1.281% | 0.4344% | 0.5724% | 0.3959% | 0.3727% | 1.043% | 1.728% | 1.727% | 1.393% | 0.4812% | 1.093% | 1.252% | 0.2496% | 0.7631% | 1.201%
32 | 6 | 5 | 2025 | Spring | Q, [MVAr] | Expected | - | 0.19706 | 0.19421 | 0.22053 | 0.24613 | 0.24038 | 0.25499 | 0.26023 | 0.051282 | -0.018511 | -0.058292 | 0.0064045 | 0.085419 | 0.067564 | 0.061993 | 0.11123 | 0.16368 | 0.16255 | 0.13891 | -0.0058285 | -0.04518 | -0.044076 | 0.02804 | 0.10047 | 0.12601
32 | 6 | 5 | 2025 | Spring | Q, [%] | Expected | - | 2.463% | 2.428% | 2.757% | 3.077% | 3.005% | 3.187% | 3.253% | 0.641% | 0.2314% | 0.7286% | 0.08006% | 1.068% | 0.8445% | 0.7749% | 1.39% | 2.046% | 2.032% | 1.736% | 0.07286% | 0.5647% | 0.5509% | 0.3505% | 1.256% | 1.575%
32 | 5 | 6 | 2025 | Spring | S, [MVA] | Expected | - | 1.6785 | 1.5753 | 1.4696 | 1.4217 | 1.3924 | 1.3514 | 1.3727 | 1.658 | 1.9878 | 2.181 | 2.0981 | 2.0586 | 1.9639 | 1.8639 | 1.7325 | 1.6545 | 1.6177 | 1.7191 | 1.8796 | 2.1382 | 2.4655 | 2.2787 | 2.063 | 1.7979
32 | 5 | 6 | 2025 | Spring | S, [%] | Expected | - | 20.98% | 19.69% | 18.37% | 17.77% | 17.4% | 16.89% | 17.16% | 20.72% | 24.85% | 27.26% | 26.23% | 25.73% | 24.55% | 23.3% | 21.66% | 20.68% | 20.22% | 21.49% | 23.5% | 26.73% | 30.82% | 28.48% | 25.79% | 22.47%
32 | 6 | 5 | 2025 | Spring | S, [MVA] | Expected | - | 1.679 | 1.5758 | 1.4706 | 1.4232 | 1.3937 | 1.353 | 1.3744 | 1.6563 | 1.9838 | 2.1755 | 2.0942 | 2.0563 | 1.9616 | 1.8618 | 1.7316 | 1.6545 | 1.6178 | 1.7186 | 1.8763 | 2.1331 | 2.4588 | 2.2744 | 2.061 | 1.7971
32 | 6 | 5 | 2025 | Spring | S, [%] | Expected | - | 20.99% | 19.7% | 18.38% | 17.79% | 17.42% | 16.91% | 17.18% | 20.7% | 24.8% | 27.19% | 26.18% | 25.7% | 24.52% | 23.27% | 21.64% | 20.68% | 20.22% | 21.48% | 23.45% | 26.66% | 30.74% | 28.43% | 25.76% | 22.46%
1 | 4 | 2 | 2025 | Summer | P, [MW] | 0 | 0 | -2.0611 | -1.939 | -1.8385 | -1.6909 | -1.6292 | -1.5842 | -1.7099 | -1.9421 | -2.2027 | -2.4219 | -2.3398 | -2.3784 | -2.4121 | -2.3555 | -2.0965 | -2.099 | -2.0547 | -2.0932 | -2.1808 | -2.3628 | -2.4263 | -2.4067 | -2.2321 | -1.9663
1 | 4 | 2 | 2025 | Summer | P, [%] | 0 | 0 | 9.866% | 9.282% | 8.801% | 8.094% | 7.799% | 7.583% | 8.185% | 9.297% | 10.54% | 11.59% | 11.2% | 11.39% | 11.55% | 11.28% | 10.04% | 10.05% | 9.836% | 10.02% | 10.44% | 11.31% | 11.61% | 11.52% | 10.68% | 9.413%
1 | 2 | 4 | 2025 | Summer | P, [MW] | 0 | 0 | 2.0644 | 1.942 | 1.8412 | 1.6931 | 1.6313 | 1.5861 | 1.7122 | 1.9451 | 2.2065 | 2.4265 | 2.3441 | 2.3828 | 2.4167 | 2.3599 | 2.0999 | 2.1024 | 2.058 | 2.0967 | 2.1845 | 2.3672 | 2.4309 | 2.4113 | 2.236 | 1.9693
1 | 2 | 4 | 2025 | Summer | P, [%] | 0 | 0 | 9.882% | 9.296% | 8.814% | 8.105% | 7.809% | 7.593% | 8.196% | 9.311% | 10.56% | 11.62% | 11.22% | 11.41% | 11.57% | 11.3% | 10.05% | 10.06% | 9.852% | 10.04% | 10.46% | 11.33% | 11.64% | 11.54% | 10.7% | 9.427%
1 | 4 | 2 | 2025 | Summer | Q, [MVAr] | 0 | 0 | 0.0176 | 0.060762 | 0.070911 | 0.091189 | 0.10343 | 0.089839 | 0.083116 | -0.13981 | -0.20604 | -0.26872 | -0.1636 | -0.14546 | -0.10066 | -0.10583 | -0.04246 | -0.031238 | -0.032974 | -0.072869 | -0.17659 | -0.20136 | -0.16083 | -0.12834 | -0.062315 | 0.0028331
1 | 4 | 2 | 2025 | Summer | Q, [%] | 0 | 0 | 0.08425% | 0.2909% | 0.3395% | 0.4365% | 0.4951% | 0.4301% | 0.3979% | 0.6693% | 0.9863% | 1.286% | 0.7832% | 0.6963% | 0.4818% | 0.5066% | 0.2033% | 0.1495% | 0.1578% | 0.3488% | 0.8453% | 0.9639% | 0.7699% | 0.6144% | 0.2983% | 0.01356%
1 | 2 | 4 | 2025 | Summer | Q, [MVAr] | 0 | 0 | -0.026693 | -0.070379 | -0.080937 | -0.10177 | -0.11423 | -0.1008 | -0.093633 | 0.13022 | 0.19764 | 0.26145 | 0.15586 | 0.13791 | 0.093271 | 0.098158 | 0.033527 | 0.022315 | 0.023853 | 0.063924 | 0.16808 | 0.19375 | 0.15354 | 0.12093 | 0.054018 | -0.01234
1 | 2 | 4 | 2025 | Summer | Q, [%] | 0 | 0 | 0.1278% | 0.3369% | 0.3874% | 0.4872% | 0.5468% | 0.4825% | 0.4482% | 0.6234% | 0.9461% | 1.252% | 0.7461% | 0.6602% | 0.4465% | 0.4699% | 0.1605% | 0.1068% | 0.1142% | 0.306% | 0.8046% | 0.9275% | 0.735% | 0.5789% | 0.2586% | 0.05907%
1 | 4 | 2 | 2025 | Summer | S, [MVA] | 0 | 0 | 2.0611 | 1.94 | 1.8399 | 1.6934 | 1.6325 | 1.5867 | 1.7119 | 1.9471 | 2.2123 | 2.4367 | 2.3455 | 2.3828 | 2.4142 | 2.3579 | 2.0969 | 2.0992 | 2.055 | 2.0945 | 2.1879 | 2.3713 | 2.4316 | 2.4101 | 2.2329 | 1.9663
1 | 4 | 2 | 2025 | Summer | S, [%] | 0 | 0 | 9.867% | 9.287% | 8.808% | 8.106% | 7.815% | 7.596% | 8.195% | 9.321% | 10.59% | 11.66% | 11.23% | 11.41% | 11.56% | 11.29% | 10.04% | 10.05% | 9.837% | 10.03% | 10.47% | 11.35% | 11.64% | 11.54% | 10.69% | 9.413%
1 | 2 | 4 | 2025 | Summer | S, [MVA] | 0 | 0 | 2.0646 | 1.9432 | 1.843 | 1.6962 | 1.6353 | 1.5893 | 1.7147 | 1.9494 | 2.2153 | 2.4406 | 2.3493 | 2.3868 | 2.4185 | 2.3619 | 2.1002 | 2.1025 | 2.0582 | 2.0977 | 2.191 | 2.3751 | 2.4358 | 2.4143 | 2.2366 | 1.9694
1 | 2 | 4 | 2025 | Summer | S, [%] | 0 | 0 | 9.883% | 9.302% | 8.822% | 8.12% | 7.828% | 7.608% | 8.209% | 9.332% | 10.6% | 11.68% | 11.25% | 11.43% | 11.58% | 11.31% | 10.05% | 10.06% | 9.853% | 10.04% | 10.49% | 11.37% | 11.66% | 11.56% | 10.71% | 9.427%
2 | 5 | 4 | 2025 | Summer | P, [MW] | 0 | 0 | -2.061 | -1.939 | -1.8385 | -1.6909 | -1.6291 | -1.5841 | -1.7098 | -1.9421 | -2.2026 | -2.4218 | -2.3397 | -2.3783 | -2.412 | -2.3554 | -2.0964 | -2.0989 | -2.0547 | -2.0932 | -2.1807 | -2.3627 | -2.4262 | -2.4066 | -2.232 | -1.9663
2 | 5 | 4 | 2025 | Summer | P, [%] | 0 | 0 | 8.841% | 8.318% | 7.887% | 7.253% | 6.988% | 6.795% | 7.335% | 8.331% | 9.448% | 10.39% | 10.04% | 10.2% | 10.35% | 10.1% | 8.993% | 9.004% | 8.814% | 8.979% | 9.355% | 10.14% | 10.41% | 10.32% | 9.575% | 8.435%
2 | 4 | 5 | 2025 | Summer | P, [MW] | 0 | 0 | 2.0611 | 1.939 | 1.8385 | 1.6909 | 1.6292 | 1.5842 | 1.7099 | 1.9421 | 2.2027 | 2.4219 | 2.3398 | 2.3784 | 2.4121 | 2.3555 | 2.0965 | 2.099 | 2.0547 | 2.0932 | 2.1808 | 2.3628 | 2.4263 | 2.4067 | 2.2321 | 1.9663
2 | 4 | 5 | 2025 | Summer | P, [%] | 0 | 0 | 8.841% | 8.318% | 7.887% | 7.253% | 6.989% | 6.796% | 7.335% | 8.331% | 9.449% | 10.39% | 10.04% | 10.2% | 10.35% | 10.1% | 8.993% | 9.004% | 8.814% | 8.979% | 9.355% | 10.14% | 10.41% | 10.32% | 9.575% | 8.435%
2 | 5 | 4 | 2025 | Summer | Q, [MVAr] | 0 | 0 | 0.010788 | 0.053946 | 0.064091 | 0.084363 | 0.096597 | 0.083009 | 0.076291 | -0.14663 | -0.21284 | -0.27552 | -0.1704 | -0.15226 | -0.10745 | -0.11263 | -0.04927 | -0.038047 | -0.039786 | -0.079679 | -0.1834 | -0.20816 | -0.16763 | -0.13514 | -0.069119 | -0.0039822
2 | 5 | 4 | 2025 | Summer | Q, [%] | 0 | 0 | 0.04628% | 0.2314% | 0.2749% | 0.3619% | 0.4144% | 0.3561% | 0.3273% | 0.629% | 0.913% | 1.182% | 0.731% | 0.6531% | 0.4609% | 0.4832% | 0.2114% | 0.1632% | 0.1707% | 0.3418% | 0.7867% | 0.8929% | 0.7191% | 0.5797% | 0.2965% | 0.01708%
2 | 4 | 5 | 2025 | Summer | Q, [MVAr] | 0 | 0 | -0.0176 | -0.060762 | -0.070911 | -0.091189 | -0.10343 | -0.089839 | -0.083116 | 0.13981 | 0.20604 | 0.26872 | 0.1636 | 0.14546 | 0.10066 | 0.10583 | 0.04246 | 0.031238 | 0.032974 | 0.072869 | 0.17659 | 0.20136 | 0.16083 | 0.12834 | 0.062315 | -0.0028331
2 | 4 | 5 | 2025 | Summer | Q, [%] | 0 | 0 | 0.0755% | 0.2607% | 0.3042% | 0.3912% | 0.4437% | 0.3854% | 0.3565% | 0.5997% | 0.8838% | 1.153% | 0.7018% | 0.624% | 0.4318% | 0.454% | 0.1821% | 0.134% | 0.1414% | 0.3126% | 0.7575% | 0.8638% | 0.6899% | 0.5505% | 0.2673% | 0.01215%
2 | 5 | 4 | 2025 | Summer | S, [MVA] | 0 | 0 | 2.061 | 1.9397 | 1.8396 | 1.693 | 1.632 | 1.5863 | 1.7115 | 1.9476 | 2.2129 | 2.4374 | 2.3459 | 2.3832 | 2.4144 | 2.3581 | 2.097 | 2.0992 | 2.0551 | 2.0947 | 2.1884 | 2.3718 | 2.432 | 2.4104 | 2.2331 | 1.9663
2 | 5 | 4 | 2025 | Summer | S, [%] | 0 | 0 | 8.841% | 8.321% | 7.891% | 7.262% | 7.001% | 6.805% | 7.342% | 8.355% | 9.492% | 10.46% | 10.06% | 10.22% | 10.36% | 10.12% | 8.996% | 9.005% | 8.816% | 8.986% | 9.388% | 10.17% | 10.43% | 10.34% | 9.579% | 8.435%
2 | 4 | 5 | 2025 | Summer | S, [MVA] | 0 | 0 | 2.0611 | 1.94 | 1.8399 | 1.6934 | 1.6325 | 1.5867 | 1.7119 | 1.9471 | 2.2123 | 2.4367 | 2.3455 | 2.3828 | 2.4142 | 2.3579 | 2.0969 | 2.0992 | 2.055 | 2.0945 | 2.1879 | 2.3713 | 2.4316 | 2.4101 | 2.2329 | 1.9663
2 | 4 | 5 | 2025 | Summer | S, [%] | 0 | 0 | 8.842% | 8.322% | 7.893% | 7.264% | 7.003% | 6.806% | 7.344% | 8.353% | 9.49% | 10.45% | 10.06% | 10.22% | 10.36% | 10.11% | 8.995% | 9.005% | 8.815% | 8.985% | 9.385% | 10.17% | 10.43% | 10.34% | 9.579% | 8.435%
3 | 7 | 5 | 2025 | Summer | P, [MW] | 0 | 0 | 3.1463e-07 | 2.9952e-07 | 2.8248e-07 | 2.6588e-07 | 2.5737e-07 | 2.5444e-07 | 2.6736e-07 | 3.1203e-07 | 3.5371e-07 | 3.7486e-07 | 3.6156e-07 | 3.6789e-07 | 3.7802e-07 | 3.7229e-07 | 3.3005e-07 | 3.3694e-07 | 3.3544e-07 | 3.3341e-07 | 3.3468e-07 | 3.5054e-07 | 3.5969e-07 | 3.4955e-07 | 3.2806e-07 | 2.9897e-07
3 | 7 | 5 | 2025 | Summer | P, [%] | 0 | 0 | 1.35e-06% | 1.285e-06% | 1.212e-06% | 1.141e-06% | 1.104e-06% | 1.091e-06% | 1.147e-06% | 1.338e-06% | 1.517e-06% | 1.608e-06% | 1.551e-06% | 1.578e-06% | 1.622e-06% | 1.597e-06% | 1.416e-06% | 1.445e-06% | 1.439e-06% | 1.43e-06% | 1.436e-06% | 1.504e-06% | 1.543e-06% | 1.499e-06% | 1.407e-06% | 1.283e-06%
3 | 5 | 7 | 2025 | Summer | P, [MW] | 0 | 0 | -3.1461e-07 | -2.995e-07 | -2.8246e-07 | -2.6584e-07 | -2.5734e-07 | -2.5441e-07 | -2.6734e-07 | -3.1199e-07 | -3.5367e-07 | -3.7483e-07 | -3.6152e-07 | -3.6785e-07 | -3.78e-07 | -3.7224e-07 | -3.3001e-07 | -3.3689e-07 | -3.3541e-07 | -3.3339e-07 | -3.3462e-07 | -3.5053e-07 | -3.5967e-07 | -3.4952e-07 | -3.2803e-07 | -2.9896e-07
3 | 5 | 7 | 2025 | Summer | P, [%] | 0 | 0 | 1.35e-06% | 1.285e-06% | 1.212e-06% | 1.14e-06% | 1.104e-06% | 1.091e-06% | 1.147e-06% | 1.338e-06% | 1.517e-06% | 1.608e-06% | 1.551e-06% | 1.578e-06% | 1.621e-06% | 1.597e-06% | 1.416e-06% | 1.445e-06% | 1.439e-06% | 1.43e-06% | 1.435e-06% | 1.504e-06% | 1.543e-06% | 1.499e-06% | 1.407e-06% | 1.282e-06%
3 | 7 | 5 | 2025 | Summer | Q, [MVAr] | 0 | 0 | -1.724e-08 | -2.3033e-08 | -2.7436e-08 | -3.3704e-08 | -3.765e-08 | -3.5192e-08 | -3.6478e-08 | 3.1866e-09 | 2.3054e-08 | 3.5765e-08 | 1.933e-08 | 1.8818e-08 | 1.7284e-08 | 1.8356e-08 | -2.7723e-09 | 3.452e-09 | 2.3626e-09 | 2.5893e-09 | 8.852e-09 | 1.3651e-08 | 1.0735e-08 | 3.1315e-09 | -1.125e-08 | -2.2796e-08
3 | 7 | 5 | 2025 | Summer | Q, [%] | 0 | 0 | 7.395e-08% | 9.88e-08% | 1.177e-07% | 1.446e-07% | 1.615e-07% | 1.51e-07% | 1.565e-07% | 1.367e-08% | 9.89e-08% | 1.534e-07% | 8.292e-08% | 8.072e-08% | 7.414e-08% | 7.874e-08% | 1.189e-08% | 1.481e-08% | 1.013e-08% | 1.111e-08% | 3.797e-08% | 5.856e-08% | 4.605e-08% | 1.343e-08% | 4.826e-08% | 9.779e-08%
3 | 5 | 7 | 2025 | Summer | Q, [MVAr] | 0 | 0 | -0.0039366 | -0.0039368 | -0.003937 | -0.0039373 | -0.0039374 | -0.0039374 | -0.0039372 | -0.0039365 | -0.003936 | -0.0039356 | -0.0039359 | -0.0039358 | -0.0039359 | -0.003936 | -0.0039364 | -0.0039364 | -0.0039365 | -0.0039364 | -0.0039361 | -0.0039357 | -0.0039357 | -0.0039358 | -0.0039362 | -0.0039367
3 | 5 | 7 | 2025 | Summer | Q, [%] | 0 | 0 | 0.01689% | 0.01689% | 0.01689% | 0.01689% | 0.01689% | 0.01689% | 0.01689% | 0.01689% | 0.01688% | 0.01688% | 0.01688% | 0.01688% | 0.01688% | 0.01688% | 0.01689% | 0.01689% | 0.01689% | 0.01689% | 0.01688% | 0.01688% | 0.01688% | 0.01688% | 0.01689% | 0.01689%
3 | 7 | 5 | 2025 | Summer | S, [MVA] | 0 | 0 | 3.151e-07 | 3.004e-07 | 2.8381e-07 | 2.6801e-07 | 2.6011e-07 | 2.5686e-07 | 2.6984e-07 | 3.1204e-07 | 3.5446e-07 | 3.7656e-07 | 3.6208e-07 | 3.6838e-07 | 3.7842e-07 | 3.7274e-07 | 3.3006e-07 | 3.3696e-07 | 3.3544e-07 | 3.3342e-07 | 3.3479e-07 | 3.5081e-07 | 3.5985e-07 | 3.4956e-07 | 3.2826e-07 | 2.9984e-07
3 | 7 | 5 | 2025 | Summer | S, [%] | 0 | 0 | 1.352e-06% | 1.289e-06% | 1.217e-06% | 1.15e-06% | 1.116e-06% | 1.102e-06% | 1.158e-06% | 1.339e-06% | 1.521e-06% | 1.615e-06% | 1.553e-06% | 1.58e-06% | 1.623e-06% | 1.599e-06% | 1.416e-06% | 1.445e-06% | 1.439e-06% | 1.43e-06% | 1.436e-06% | 1.505e-06% | 1.544e-06% | 1.5e-06% | 1.408e-06% | 1.286e-06%
3 | 5 | 7 | 2025 | Summer | S, [MVA] | 0 | 0 | 0.0039366 | 0.0039368 | 0.003937 | 0.0039373 | 0.0039374 | 0.0039374 | 0.0039372 | 0.0039365 | 0.003936 | 0.0039356 | 0.0039359 | 0.0039358 | 0.0039359 | 0.003936 | 0.0039364 | 0.0039364 | 0.0039365 | 0.0039364 | 0.0039361 | 0.0039357 | 0.0039357 | 0.0039358 | 0.0039362 | 0.0039367
3 | 5 | 7 | 2025 | Summer | S, [%] | 0 | 0 | 0.01689% | 0.01689% | 0.01689% | 0.01689% | 0.01689% | 0.01689% | 0.01689% | 0.01689% | 0.01688% | 0.01688% | 0.01688% | 0.01688% | 0.01688% | 0.01688% | 0.01689% | 0.01689% | 0.01689% | 0.01689% | 0.01688% | 0.01688% | 0.01688% | 0.01688% | 0.01689% | 0.01689%
29 | 1 | 2 | 2025 | Summer | P, [MW] | 0 | 0 | 6.4725 | 6.273 | 5.9836 | 5.7683 | 5.6352 | 5.6015 | 5.7777 | 6.465 | 7.0605 | 7.3566 | 7.1935 | 7.2796 | 7.4594 | 7.3956 | 6.8289 | 6.9695 | 6.9971 | 6.9086 | 6.7353 | 6.8578 | 6.9876 | 6.7946 | 6.5707 | 6.2375
29 | 1 | 2 | 2025 | Summer | P, [%] | 0 | 0 | 32.36% | 31.36% | 29.92% | 28.84% | 28.18% | 28.01% | 28.89% | 32.33% | 35.3% | 36.78% | 35.97% | 36.4% | 37.3% | 36.98% | 34.14% | 34.85% | 34.99% | 34.54% | 33.68% | 34.29% | 34.94% | 33.97% | 32.85% | 31.19%
29 | 2 | 1 | 2025 | Summer | P, [MW] | 0 | 0 | -6.4637 | -6.2646 | -5.976 | -5.7613 | -5.6285 | -5.5948 | -5.7707 | -6.4561 | -7.0499 | -7.345 | -7.1824 | -7.2683 | -7.4475 | -7.3839 | -6.819 | -6.9591 | -6.9867 | -6.8984 | -6.7256 | -6.8478 | -6.9773 | -6.7848 | -6.5616 | -6.2292
29 | 2 | 1 | 2025 | Summer | P, [%] | 0 | 0 | 32.32% | 31.32% | 29.88% | 28.81% | 28.14% | 27.97% | 28.85% | 32.28% | 35.25% | 36.73% | 35.91% | 36.34% | 37.24% | 36.92% | 34.09% | 34.8% | 34.93% | 34.49% | 33.63% | 34.24% | 34.89% | 33.92% | 32.81% | 31.15%
29 | 1 | 2 | 2025 | Summer | Q, [MVAr] | 0 | 0 | 0.74929 | 0.70823 | 0.65791 | 0.58444 | 0.53414 | 0.56768 | 0.52192 | 0.94917 | 1.1818 | 1.324 | 1.1605 | 1.162 | 1.1699 | 1.1899 | 0.93413 | 1.0493 | 1.0303 | 0.99451 | 0.98659 | 1.0256 | 1.0051 | 0.91557 | 0.75543 | 0.65059
29 | 1 | 2 | 2025 | Summer | Q, [%] | 0 | 0 | 3.746% | 3.541% | 3.29% | 2.922% | 2.671% | 2.838% | 2.61% | 4.746% | 5.909% | 6.62% | 5.802% | 5.81% | 5.85% | 5.949% | 4.671% | 5.246% | 5.151% | 4.973% | 4.933% | 5.128% | 5.026% | 4.578% | 3.777% | 3.253%
29 | 2 | 1 | 2025 | Summer | Q, [MVAr] | 0 | 0 | -0.50533 | -0.47907 | -0.4494 | -0.3908 | -0.34944 | -0.38502 | -0.32792 | -0.70441 | -0.88889 | -1.0054 | -0.85699 | -0.85144 | -0.84411 | -0.86924 | -0.66176 | -0.76484 | -0.74379 | -0.7154 | -0.72117 | -0.75041 | -0.71982 | -0.64616 | -0.50417 | -0.42432
29 | 2 | 1 | 2025 | Summer | Q, [%] | 0 | 0 | 2.527% | 2.395% | 2.247% | 1.954% | 1.747% | 1.925% | 1.64% | 3.522% | 4.444% | 5.027% | 4.285% | 4.257% | 4.221% | 4.346% | 3.309% | 3.824% | 3.719% | 3.577% | 3.606% | 3.752% | 3.599% | 3.231% | 2.521% | 2.122%
29 | 1 | 2 | 2025 | Summer | S, [MVA] | 0 | 0 | 6.5158 | 6.3128 | 6.0197 | 5.7979 | 5.6605 | 5.6302 | 5.8013 | 6.5344 | 7.1588 | 7.4748 | 7.2865 | 7.3718 | 7.5506 | 7.4907 | 6.8925 | 7.048 | 7.0726 | 6.9798 | 6.8071 | 6.9341 | 7.0596 | 6.856 | 6.614 | 6.2713
29 | 1 | 2 | 2025 | Summer | S, [%] | 0 | 0 | 32.58% | 31.56% | 30.1% | 28.99% | 28.3% | 28.15% | 29.01% | 32.67% | 35.79% | 37.37% | 36.43% | 36.86% | 37.75% | 37.45% | 34.46% | 35.24% | 35.36% | 34.9% | 34.04% | 34.67% | 35.3% | 34.28% | 33.07% | 31.36%
29 | 2 | 1 | 2025 | Summer | S, [MVA] | 0 | 0 | 6.4834 | 6.2829 | 5.9929 | 5.7745 | 5.6393 | 5.6081 | 5.78 | 6.4945 | 7.1057 | 7.4135 | 7.2334 | 7.318 | 7.4952 | 7.4349 | 6.851 | 7.0011 | 7.0262 | 6.9354 | 6.7642 | 6.8888 | 7.0143 | 6.8155 | 6.5809 | 6.2437
29 | 2 | 1 | 2025 | Summer | S, [%] | 0 | 0 | 32.42% | 31.41% | 29.96% | 28.87% | 28.2% | 28.04% | 28.9% | 32.47% | 35.53% | 37.07% | 36.17% | 36.59% | 37.48% | 37.17% | 34.25% | 35.01% | 35.13% | 34.68% | 33.82% | 34.44% | 35.07% | 34.08% | 32.9% | 31.22%
31 | 2 | 3 | 2025 | Summer | P, [MW] | 0 | 0 | 4.3993 | 4.3227 | 4.1348 | 4.0682 | 3.9972 | 4.0087 | 4.0585 | 4.5111 | 4.8434 | 4.9185 | 4.8383 | 4.8855 | 5.0309 | 5.024 | 4.719 | 4.8567 | 4.9287 | 4.8017 | 4.5411 | 4.4806 | 4.5463 | 4.3735 | 4.3256 | 4.2599
31 | 2 | 3 | 2025 | Summer | P, [%] | 0 | 0 | 27.5% | 27.02% | 25.84% | 25.43% | 24.98% | 25.05% | 25.37% | 28.19% | 30.27% | 30.74% | 30.24% | 30.53% | 31.44% | 31.4% | 29.49% | 30.35% | 30.8% | 30.01% | 28.38% | 28% | 28.41% | 27.33% | 27.04% | 26.62%
31 | 3 | 2 | 2025 | Summer | P, [MW] | 0 | 0 | -4.3919 | -4.3156 | -4.1283 | -4.0619 | -3.9912 | -4.0026 | -4.0523 | -4.5033 | -4.8344 | -4.9093 | -4.8294 | -4.8764 | -5.0212 | -5.0144 | -4.7105 | -4.8477 | -4.9194 | -4.7929 | -4.5333 | -4.473 | -4.5385 | -4.3663 | -4.3185 | -4.253
31 | 3 | 2 | 2025 | Summer | P, [%] | 0 | 0 | 27.45% | 26.97% | 25.8% | 25.39% | 24.94% | 25.02% | 25.33% | 28.15% | 30.22% | 30.68% | 30.18% | 30.48% | 31.38% | 31.34% | 29.44% | 30.3% | 30.75% | 29.96% | 28.33% | 27.96% | 28.37% | 27.29% | 26.99% | 26.58%
31 | 2 | 3 | 2025 | Summer | Q, [MVAr] | 0 | 0 | 0.53203 | 0.54945 | 0.53033 | 0.49257 | 0.46367 | 0.48582 | 0.42155 | 0.57419 | 0.69125 | 0.74391 | 0.70113 | 0.71353 | 0.75084 | 0.77108 | 0.62824 | 0.74253 | 0.71994 | 0.65148 | 0.55309 | 0.55666 | 0.56628 | 0.52523 | 0.45015 | 0.43666
31 | 2 | 3 | 2025 | Summer | Q, [%] | 0 | 0 | 3.325% | 3.434% | 3.315% | 3.079% | 2.898% | 3.036% | 2.635% | 3.589% | 4.32% | 4.649% | 4.382% | 4.46% | 4.693% | 4.819% | 3.926% | 4.641% | 4.5% | 4.072% | 3.457% | 3.479% | 3.539% | 3.283% | 2.813% | 2.729%
31 | 3 | 2 | 2025 | Summer | Q, [MVAr] | 0 | 0 | -0.41154 | -0.43295 | -0.42368 | -0.38946 | -0.36421 | -0.38569 | -0.31924 | -0.44736 | -0.54467 | -0.59248 | -0.55478 | -0.56429 | -0.5925 | -0.61301 | -0.48933 | -0.59476 | -0.56804 | -0.50761 | -0.42473 | -0.43163 | -0.43756 | -0.40617 | -0.334 | -0.32402
31 | 3 | 2 | 2025 | Summer | Q, [%] | 0 | 0 | 2.572% | 2.706% | 2.648% | 2.434% | 2.276% | 2.411% | 1.995% | 2.796% | 3.404% | 3.703% | 3.467% | 3.527% | 3.703% | 3.831% | 3.058% | 3.717% | 3.55% | 3.173% | 2.655% | 2.698% | 2.735% | 2.539% | 2.087% | 2.025%
31 | 2 | 3 | 2025 | Summer | S, [MVA] | 0 | 0 | 4.4313 | 4.3575 | 4.1687 | 4.0979 | 4.024 | 4.038 | 4.0803 | 4.5475 | 4.8925 | 4.9744 | 4.8889 | 4.9373 | 5.0866 | 5.0829 | 4.7606 | 4.9132 | 4.981 | 4.8457 | 4.5747 | 4.5151 | 4.5815 | 4.405 | 4.349 | 4.2822
31 | 2 | 3 | 2025 | Summer | S, [%] | 0 | 0 | 27.7% | 27.23% | 26.05% | 25.61% | 25.15% | 25.24% | 25.5% | 28.42% | 30.58% | 31.09% | 30.56% | 30.86% | 31.79% | 31.77% | 29.75% | 30.71% | 31.13% | 30.29% | 28.59% | 28.22% | 28.63% | 27.53% | 27.18% | 26.76%
31 | 3 | 2 | 2025 | Summer | S, [MVA] | 0 | 0 | 4.4111 | 4.3372 | 4.15 | 4.0805 | 4.0077 | 4.0211 | 4.0648 | 4.5255 | 4.865 | 4.9449 | 4.8612 | 4.9089 | 5.056 | 5.0517 | 4.7359 | 4.8841 | 4.9521 | 4.8198 | 4.5531 | 4.4938 | 4.5595 | 4.3851 | 4.3314 | 4.2653
31 | 3 | 2 | 2025 | Summer | S, [%] | 0 | 0 | 27.57% | 27.11% | 25.94% | 25.5% | 25.05% | 25.13% | 25.41% | 28.28% | 30.41% | 30.91% | 30.38% | 30.68% | 31.6% | 31.57% | 29.6% | 30.53% | 30.95% | 30.12% | 28.46% | 28.09% | 28.5% | 27.41% | 27.07% | 26.66%
32 | 5 | 6 | 2025 | Summer | P, [MW] | 0 | 0 | 2.061 | 1.939 | 1.8385 | 1.6909 | 1.6291 | 1.5841 | 1.7098 | 1.9421 | 2.2026 | 2.4218 | 2.3397 | 2.3783 | 2.412 | 2.3554 | 2.0964 | 2.0989 | 2.0547 | 2.0932 | 2.1807 | 2.3627 | 2.4262 | 2.4066 | 2.232 | 1.9663
32 | 5 | 6 | 2025 | Summer | P, [%] | 0 | 0 | 25.76% | 24.24% | 22.98% | 21.14% | 20.36% | 19.8% | 21.37% | 24.28% | 27.53% | 30.27% | 29.25% | 29.73% | 30.15% | 29.44% | 26.21% | 26.24% | 25.68% | 26.16% | 27.26% | 29.53% | 30.33% | 30.08% | 27.9% | 24.58%
32 | 6 | 5 | 2025 | Summer | P, [MW] | 0 | 0 | -2.0575 | -1.9358 | -1.8357 | -1.6885 | -1.6269 | -1.582 | -1.7074 | -1.9389 | -2.1985 | -2.4169 | -2.3352 | -2.3736 | -2.4072 | -2.3508 | -2.0928 | -2.0952 | -2.0512 | -2.0895 | -2.1767 | -2.358 | -2.4213 | -2.4018 | -2.2278 | -1.963
32 | 6 | 5 | 2025 | Summer | P, [%] | 0 | 0 | 25.72% | 24.2% | 22.95% | 21.11% | 20.34% | 19.78% | 21.34% | 24.24% | 27.48% | 30.21% | 29.19% | 29.67% | 30.09% | 29.39% | 26.16% | 26.19% | 25.64% | 26.12% | 27.21% | 29.48% | 30.27% | 30.02% | 27.85% | 24.54%
32 | 5 | 6 | 2025 | Summer | Q, [MVAr] | 0 | 0 | -0.0068517 | -0.050009 | -0.060154 | -0.080426 | -0.09266 | -0.079072 | -0.072353 | 0.15056 | 0.21678 | 0.27945 | 0.17434 | 0.15619 | 0.11139 | 0.11657 | 0.053206 | 0.041984 | 0.043722 | 0.083615 | 0.18733 | 0.2121 | 0.17156 | 0.13907 | 0.073055 | 0.0079189
32 | 5 | 6 | 2025 | Summer | Q, [%] | 0 | 0 | 0.08565% | 0.6251% | 0.7519% | 1.005% | 1.158% | 0.9884% | 0.9044% | 1.882% | 2.71% | 3.493% | 2.179% | 1.952% | 1.392% | 1.457% | 0.6651% | 0.5248% | 0.5465% | 1.045% | 2.342% | 2.651% | 2.145% | 1.738% | 0.9132% | 0.09899%
32 | 6 | 5 | 2025 | Summer | Q, [MVAr] | 0 | 0 | 0.046146 | 0.084839 | 0.09149 | 0.10698 | 0.11734 | 0.10238 | 0.099486 | -0.11554 | -0.17163 | -0.22474 | -0.12357 | -0.10379 | -0.057579 | -0.065239 | -0.012564 | -0.0012499 | -0.0046835 | -0.04308 | -0.14315 | -0.16024 | -0.11701 | -0.085457 | -0.026987 | 0.027842
32 | 6 | 5 | 2025 | Summer | Q, [%] | 0 | 0 | 0.5768% | 1.06% | 1.144% | 1.337% | 1.467% | 1.28% | 1.244% | 1.444% | 2.145% | 2.809% | 1.545% | 1.297% | 0.7197% | 0.8155% | 0.157% | 0.01562% | 0.05854% | 0.5385% | 1.789% | 2.003% | 1.463% | 1.068% | 0.3373% | 0.348%
32 | 5 | 6 | 2025 | Summer | S, [MVA] | 0 | 0 | 2.061 | 1.9396 | 1.8395 | 1.6928 | 1.6318 | 1.5861 | 1.7114 | 1.9479 | 2.2132 | 2.4379 | 2.3462 | 2.3834 | 2.4146 | 2.3583 | 2.0971 | 2.0993 | 2.0551 | 2.0949 | 2.1887 | 2.3722 | 2.4323 | 2.4106 | 2.2332 | 1.9663
32 | 5 | 6 | 2025 | Summer | S, [%] | 0 | 0 | 25.76% | 24.25% | 22.99% | 21.16% | 20.4% | 19.83% | 21.39% | 24.35% | 27.67% | 30.47% | 29.33% | 29.79% | 30.18% | 29.48% | 26.21% | 26.24% | 25.69% | 26.19% | 27.36% | 29.65% | 30.4% | 30.13% | 27.91% | 24.58%
32 | 6 | 5 | 2025 | Summer | S, [MVA] | 0 | 0 | 2.058 | 1.9377 | 1.838 | 1.6919 | 1.6311 | 1.5853 | 1.7103 | 1.9423 | 2.2052 | 2.4273 | 2.3384 | 2.3759 | 2.4079 | 2.3517 | 2.0928 | 2.0952 | 2.0512 | 2.09 | 2.1814 | 2.3634 | 2.4241 | 2.4033 | 2.228 | 1.9632
32 | 6 | 5 | 2025 | Summer | S, [%] | 0 | 0 | 25.72% | 24.22% | 22.97% | 21.15% | 20.39% | 19.82% | 21.38% | 24.28% | 27.57% | 30.34% | 29.23% | 29.7% | 30.1% | 29.4% | 26.16% | 26.19% | 25.64% | 26.12% | 27.27% | 29.54% | 30.3% | 30.04% | 27.85% | 24.54%
1 | 4 | 2 | 2025 | Summer | P, [MW] | 0 | 1 | -1.8598 | -1.7576 | -1.6656 | -1.5419 | -1.4719 | -1.487 | -1.6152 | -1.9729 | -2.2262 | -2.4195 | -2.265 | -2.329 | -2.3213 | -2.2225 | -1.9505 | -1.9666 | -2.007 | -2.0535 | -2.1326 | -2.2888 | -2.4067 | -2.2856 | -2.1122 | -1.9193
1 | 4 | 2 | 2025 | Summer | P, [%] | 0 | 1 | 8.903% | 8.413% | 7.973% | 7.381% | 7.046% | 7.119% | 7.732% | 9.445% | 10.66% | 11.58% | 10.84% | 11.15% | 11.11% | 10.64% | 9.337% | 9.414% | 9.608% | 9.83% | 10.21% | 10.96% | 11.52% | 10.94% | 10.11% | 9.188%
1 | 2 | 4 | 2025 | Summer | P, [MW] | 0 | 1 | 1.8626 | 1.76 | 1.6678 | 1.5438 | 1.4736 | 1.4888 | 1.6172 | 1.976 | 2.2301 | 2.4241 | 2.2691 | 2.3332 | 2.3255 | 2.2264 | 1.9535 | 1.9696 | 2.0102 | 2.0568 | 2.1362 | 2.2929 | 2.4112 | 2.2897 | 2.1157 | 1.9222
1 | 2 | 4 | 2025 | Summer | P, [%] | 0 | 1 | 8.916% | 8.425% | 7.984% | 7.39% | 7.054% | 7.127% | 7.742% | 9.459% | 10.68% | 11.6% | 10.86% | 11.17% | 11.13% | 10.66% | 9.351% | 9.429% | 9.623% | 9.846% | 10.23% | 10.98% | 11.54% | 10.96% | 10.13% | 9.202%
1 | 4 | 2 | 2025 | Summer | Q, [MVAr] | 0 | 1 | 0.13297 | 0.17067 | 0.1804 | 0.20425 | 0.20675 | 0.19468 | 0.16341 | -0.040099 | -0.12628 | -0.17121 | -0.085413 | -0.047512 | 0.00014279 | 0.044428 | 0.065123 | 0.079267 | 0.080174 | 0.055918 | -0.071626 | -0.13407 | -0.079196 | -0.050852 | 0.017187 | 0.091942
1 | 4 | 2 | 2025 | Summer | Q, [%] | 0 | 1 | 0.6366% | 0.817% | 0.8636% | 0.9778% | 0.9897% | 0.932% | 0.7823% | 0.192% | 0.6045% | 0.8196% | 0.4089% | 0.2274% | 0.0006835% | 0.2127% | 0.3117% | 0.3795% | 0.3838% | 0.2677% | 0.3429% | 0.6418% | 0.3791% | 0.2434% | 0.08227% | 0.4401%
1 | 2 | 4 | 2025 | Summer | Q, [MVAr] | 0 | 1 | -0.1429 | -0.18099 | -0.19104 | -0.21532 | -0.21805 | -0.20593 | -0.17425 | 0.030621 | 0.11796 | 0.16388 | 0.07728 | 0.039692 | -0.0080033 | -0.052771 | -0.074691 | -0.088764 | -0.089497 | -0.065041 | 0.062861 | 0.12606 | 0.071777 | 0.042816 | -0.026049 | -0.10164
1 | 2 | 4 | 2025 | Summer | Q, [%] | 0 | 1 | 0.6841% | 0.8664% | 0.9145% | 1.031% | 1.044% | 0.9858% | 0.8341% | 0.1466% | 0.5647% | 0.7845% | 0.3699% | 0.19% | 0.03831% | 0.2526% | 0.3575% | 0.4249% | 0.4284% | 0.3114% | 0.3009% | 0.6035% | 0.3436% | 0.205% | 0.1247% | 0.4865%
1 | 4 | 2 | 2025 | Summer | S, [MVA] | 0 | 1 | 1.8646 | 1.7658 | 1.6753 | 1.5554 | 1.4863 | 1.4997 | 1.6234 | 1.9733 | 2.2298 | 2.4256 | 2.2667 | 2.3294 | 2.3213 | 2.223 | 1.9516 | 1.9682 | 2.0086 | 2.0543 | 2.1338 | 2.2927 | 2.408 | 2.2861 | 2.1123 | 1.9215
1 | 4 | 2 | 2025 | Summer | S, [%] | 0 | 1 | 8.926% | 8.453% | 8.02% | 7.446% | 7.115% | 7.179% | 7.771% | 9.446% | 10.67% | 11.61% | 10.85% | 11.15% | 11.11% | 10.64% | 9.342% | 9.422% | 9.615% | 9.834% | 10.21% | 10.98% | 11.53% | 10.94% | 10.11% | 9.198%
1 | 2 | 4 | 2025 | Summer | S, [MVA] | 0 | 1 | 1.868 | 1.7693 | 1.6787 | 1.5587 | 1.4896 | 1.503 | 1.6266 | 1.9762 | 2.2333 | 2.4296 | 2.2704 | 2.3335 | 2.3255 | 2.227 | 1.9549 | 1.9716 | 2.0122 | 2.0579 | 2.1371 | 2.2963 | 2.4123 | 2.2901 | 2.1159 | 1.9249
1 | 2 | 4 | 2025 | Summer | S, [%] | 0 | 1 | 8.942% | 8.47% | 8.036% | 7.462% | 7.131% | 7.195% | 7.787% | 9.46% | 10.69% | 11.63% | 10.87% | 11.17% | 11.13% | 10.66% | 9.358% | 9.438% | 9.632% | 9.851% | 10.23% | 10.99% | 11.55% | 10.96% | 10.13% | 9.215%
2 | 5 | 4 | 2025 | Summer | P, [MW] | 0 | 1 | -1.8598 | -1.7575 | -1.6656 | -1.5419 | -1.4718 | -1.487 | -1.6151 | -1.9729 | -2.2262 | -2.4194 | -2.265 | -2.3289 | -2.3212 | -2.2225 | -1.9505 | -1.9666 | -2.007 | -2.0535 | -2.1326 | -2.2887 | -2.4066 | -2.2855 | -2.1122 | -1.9193
2 | 5 | 4 | 2025 | Summer | P, [%] | 0 | 1 | 7.978% | 7.539% | 7.145% | 6.614% | 6.314% | 6.379% | 6.928% | 8.463% | 9.55% | 10.38% | 9.716% | 9.99% | 9.957% | 9.534% | 8.367% | 8.436% | 8.609% | 8.809% | 9.148% | 9.818% | 10.32% | 9.804% | 9.06% | 8.233%
2 | 4 | 5 | 2025 | Summer | P, [MW] | 0 | 1 | 1.8598 | 1.7576 | 1.6656 | 1.5419 | 1.4719 | 1.487 | 1.6152 | 1.9729 | 2.2262 | 2.4195 | 2.265 | 2.329 | 2.3213 | 2.2225 | 1.9505 | 1.9666 | 2.007 | 2.0535 | 2.1326 | 2.2888 | 2.4067 | 2.2856 | 2.1122 | 1.9193
2 | 4 | 5 | 2025 | Summer | P, [%] | 0 | 1 | 7.978% | 7.539% | 7.145% | 6.614% | 6.314% | 6.379% | 6.929% | 8.463% | 9.55% | 10.38% | 9.716% | 9.99% | 9.958% | 9.534% | 8.367% | 8.436% | 8.609% | 8.809% | 9.148% | 9.818% | 10.32% | 9.804% | 9.061% | 8.233%
2 | 5 | 4 | 2025 | Summer | Q, [MVAr] | 0 | 1 | 0.12615 | 0.16385 | 0.17357 | 0.19742 | 0.19992 | 0.18785 | 0.15658 | -0.046914 | -0.13308 | -0.178 | -0.092215 | -0.054311 | -0.0066568 | 0.037624 | 0.058307 | 0.072452 | 0.07336 | 0.049106 | -0.078434 | -0.14087 | -0.085991 | -0.057653 | 0.010377 | 0.085125
2 | 5 | 4 | 2025 | Summer | Q, [%] | 0 | 1 | 0.5412% | 0.7029% | 0.7446% | 0.8469% | 0.8576% | 0.8058% | 0.6717% | 0.2012% | 0.5709% | 0.7636% | 0.3956% | 0.233% | 0.02856% | 0.1614% | 0.2501% | 0.3108% | 0.3147% | 0.2107% | 0.3365% | 0.6043% | 0.3689% | 0.2473% | 0.04452% | 0.3652%
2 | 4 | 5 | 2025 | Summer | Q, [MVAr] | 0 | 1 | -0.13297 | -0.17067 | -0.1804 | -0.20425 | -0.20675 | -0.19468 | -0.16341 | 0.040099 | 0.12628 | 0.17121 | 0.085413 | 0.047512 | -0.00014279 | -0.044428 | -0.065123 | -0.079267 | -0.080174 | -0.055918 | 0.071626 | 0.13407 | 0.079196 | 0.050852 | -0.017187 | -0.091942
2 | 4 | 5 | 2025 | Summer | Q, [%] | 0 | 1 | 0.5704% | 0.7321% | 0.7738% | 0.8762% | 0.8869% | 0.8351% | 0.701% | 0.172% | 0.5417% | 0.7344% | 0.3664% | 0.2038% | 0.0006125% | 0.1906% | 0.2794% | 0.34% | 0.3439% | 0.2399% | 0.3073% | 0.5751% | 0.3397% | 0.2181% | 0.07372% | 0.3944%
2 | 5 | 4 | 2025 | Summer | S, [MVA] | 0 | 1 | 1.8641 | 1.7651 | 1.6746 | 1.5545 | 1.4853 | 1.4988 | 1.6227 | 1.9734 | 2.2301 | 2.426 | 2.2668 | 2.3295 | 2.3212 | 2.2228 | 1.9513 | 1.9679 | 2.0083 | 2.0541 | 2.134 | 2.293 | 2.4081 | 2.2862 | 2.1122 | 1.9212
2 | 5 | 4 | 2025 | Summer | S, [%] | 0 | 1 | 7.996% | 7.572% | 7.183% | 6.668% | 6.372% | 6.429% | 6.961% | 8.465% | 9.567% | 10.41% | 9.724% | 9.993% | 9.957% | 9.535% | 8.371% | 8.442% | 8.615% | 8.811% | 9.154% | 9.836% | 10.33% | 9.807% | 9.061% | 8.241%
2 | 4 | 5 | 2025 | Summer | S, [MVA] | 0 | 1 | 1.8646 | 1.7658 | 1.6753 | 1.5554 | 1.4863 | 1.4997 | 1.6234 | 1.9733 | 2.2298 | 2.4256 | 2.2667 | 2.3294 | 2.3213 | 2.223 | 1.9516 | 1.9682 | 2.0086 | 2.0543 | 2.1338 | 2.2927 | 2.408 | 2.2861 | 2.1123 | 1.9215
2 | 4 | 5 | 2025 | Summer | S, [%] | 0 | 1 | 7.998% | 7.575% | 7.187% | 6.672% | 6.376% | 6.433% | 6.964% | 8.465% | 9.565% | 10.4% | 9.723% | 9.993% | 9.958% | 9.536% | 8.372% | 8.443% | 8.616% | 8.812% | 9.153% | 9.835% | 10.33% | 9.807% | 9.061% | 8.243%
3 | 7 | 5 | 2025 | Summer | P, [MW] | 0 | 1 | 3.0248e-07 | 2.8804e-07 | 2.7237e-07 | 2.5874e-07 | 2.4867e-07 | 2.503e-07 | 2.6219e-07 | 3.0862e-07 | 3.461e-07 | 3.6815e-07 | 3.4798e-07 | 3.5506e-07 | 3.5775e-07 | 3.507e-07 | 3.1413e-07 | 3.205e-07 | 3.2773e-07 | 3.2657e-07 | 3.3026e-07 | 3.4619e-07 | 3.6033e-07 | 3.3807e-07 | 3.1985e-07 | 2.9825e-07
3 | 7 | 5 | 2025 | Summer | P, [%] | 0 | 1 | 1.298e-06% | 1.236e-06% | 1.168e-06% | 1.11e-06% | 1.067e-06% | 1.074e-06% | 1.125e-06% | 1.324e-06% | 1.485e-06% | 1.579e-06% | 1.493e-06% | 1.523e-06% | 1.535e-06% | 1.504e-06% | 1.347e-06% | 1.375e-06% | 1.406e-06% | 1.401e-06% | 1.417e-06% | 1.485e-06% | 1.546e-06% | 1.45e-06% | 1.372e-06% | 1.279e-06%
3 | 5 | 7 | 2025 | Summer | P, [MW] | 0 | 1 | -3.0243e-07 | -2.8799e-07 | -2.7232e-07 | -2.5872e-07 | -2.4865e-07 | -2.5028e-07 | -2.6216e-07 | -3.086e-07 | -3.4607e-07 | -3.6811e-07 | -3.4795e-07 | -3.5502e-07 | -3.5773e-07 | -3.5067e-07 | -3.1411e-07 | -3.2048e-07 | -3.2768e-07 | -3.2655e-07 | -3.3021e-07 | -3.4617e-07 | -3.6029e-07 | -3.3804e-07 | -3.1984e-07 | -2.9821e-07
3 | 5 | 7 | 2025 | Summer | P, [%] | 0 | 1 | 1.297e-06% | 1.235e-06% | 1.168e-06% | 1.11e-06% | 1.067e-06% | 1.074e-06% | 1.125e-06% | 1.324e-06% | 1.485e-06% | 1.579e-06% | 1.493e-06% | 1.523e-06% | 1.535e-06% | 1.504e-06% | 1.347e-06% | 1.375e-06% | 1.406e-06% | 1.401e-06% | 1.417e-06% | 1.485e-06% | 1.546e-06% | 1.45e-06% | 1.372e-06% | 1.279e-06%
3 | 7 | 5 | 2025 | Summer | Q, [MVAr] | 0 | 1 | -2.8211e-08 | -3.4886e-08 | -3.9892e-08 | -4.6789e-08 | -4.8912e-08 | -4.6381e-08 | -4.8496e-08 | -2.1299e-08 | -1.9011e-09 | 1.7671e-08 | 1.8443e-09 | -4.2265e-11 | -4.7002e-09 | -8.6938e-09 | -1.6693e-08 | -1.3157e-08 | -1.1815e-08 | -1.9554e-08 | -5.7749e-09 | 6.3189e-09 | 6.6975e-10 | -1.0015e-08 | -1.7474e-08 | -3.1396e-08
3 | 7 | 5 | 2025 | Summer | Q, [%] | 0 | 1 | 1.21e-07% | 1.497e-07% | 1.711e-07% | 2.007e-07% | 2.098e-07% | 1.99e-07% | 2.08e-07% | 9.137e-08% | 8.155e-09% | 7.58e-08% | 7.911e-09% | 1.813e-10% | 2.016e-08% | 3.729e-08% | 7.161e-08% | 5.644e-08% | 5.068e-08% | 8.388e-08% | 2.477e-08% | 2.711e-08% | 2.873e-09% | 4.296e-08% | 7.496e-08% | 1.347e-07%
3 | 5 | 7 | 2025 | Summer | Q, [MVAr] | 0 | 1 | -0.0039371 | -0.0039373 | -0.0039375 | -0.0039377 | -0.0039378 | -0.0039378 | -0.0039375 | -0.0039366 | -0.0039361 | -0.0039358 | -0.0039361 | -0.0039361 | -0.0039362 | -0.0039364 | -0.0039368 | -0.0039368 | -0.0039368 | -0.0039367 | -0.0039363 | -0.003936 | -0.0039359 | -0.0039361 | -0.0039365 | -0.0039369
3 | 5 | 7 | 2025 | Summer | Q, [%] | 0 | 1 | 0.01689% | 0.01689% | 0.01689% | 0.01689% | 0.01689% | 0.01689% | 0.01689% | 0.01689% | 0.01688% | 0.01688% | 0.01688% | 0.01688% | 0.01689% | 0.01689% | 0.01689% | 0.01689% | 0.01689% | 0.01689% | 0.01689% | 0.01688% | 0.01688% | 0.01688% | 0.01689% | 0.01689%
3 | 7 | 5 | 2025 | Summer | S, [MVA] | 0 | 1 | 3.0379e-07 | 2.9014e-07 | 2.7527e-07 | 2.6294e-07 | 2.5343e-07 | 2.5456e-07 | 2.6664e-07 | 3.0935e-07 | 3.4611e-07 | 3.6857e-07 | 3.4799e-07 | 3.5506e-07 | 3.5778e-07 | 3.508e-07 | 3.1457e-07 | 3.2077e-07 | 3.2794e-07 | 3.2715e-07 | 3.3031e-07 | 3.4625e-07 | 3.6033e-07 | 3.3822e-07 | 3.2033e-07 | 2.999e-07
3 | 7 | 5 | 2025 | Summer | S, [%] | 0 | 1 | 1.303e-06% | 1.245e-06% | 1.181e-06% | 1.128e-06% | 1.087e-06% | 1.092e-06% | 1.144e-06% | 1.327e-06% | 1.485e-06% | 1.581e-06% | 1.493e-06% | 1.523e-06% | 1.535e-06% | 1.505e-06% | 1.349e-06% | 1.376e-06% | 1.407e-06% | 1.403e-06% | 1.417e-06% | 1.485e-06% | 1.546e-06% | 1.451e-06% | 1.374e-06% | 1.286e-06%
3 | 5 | 7 | 2025 | Summer | S, [MVA] | 0 | 1 | 0.0039371 | 0.0039373 | 0.0039375 | 0.0039377 | 0.0039378 | 0.0039378 | 0.0039375 | 0.0039366 | 0.0039361 | 0.0039358 | 0.0039361 | 0.0039361 | 0.0039362 | 0.0039364 | 0.0039368 | 0.0039368 | 0.0039368 | 0.0039367 | 0.0039363 | 0.003936 | 0.0039359 | 0.0039361 | 0.0039365 | 0.0039369
3 | 5 | 7 | 2025 | Summer | S, [%] | 0 | 1 | 0.01689% | 0.01689% | 0.01689% | 0.01689% | 0.01689% | 0.01689% | 0.01689% | 0.01689% | 0.01688% | 0.01688% | 0.01688% | 0.01688% | 0.01689% | 0.01689% | 0.01689% | 0.01689% | 0.01689% | 0.01689% | 0.01689% | 0.01688% | 0.01688% | 0.01688% | 0.01689% | 0.01689%
29 | 1 | 2 | 2025 | Summer | P, [MW] | 0 | 1 | 6.4638 | 6.2556 | 5.9896 | 5.8189 | 5.652 | 5.6547 | 5.8035 | 6.4086 | 6.9293 | 7.2621 | 7.0272 | 7.1048 | 7.1829 | 7.1495 | 6.6731 | 6.797 | 6.9139 | 6.8564 | 6.7292 | 6.8668 | 7.0501 | 6.7136 | 6.5426 | 6.3011
29 | 1 | 2 | 2025 | Summer | P, [%] | 0 | 1 | 32.32% | 31.28% | 29.95% | 29.09% | 28.26% | 28.27% | 29.02% | 32.04% | 34.65% | 36.31% | 35.14% | 35.52% | 35.91% | 35.75% | 33.37% | 33.99% | 34.57% | 34.28% | 33.65% | 34.33% | 35.25% | 33.57% | 32.71% | 31.51%
29 | 2 | 1 | 2025 | Summer | P, [MW] | 0 | 1 | -6.455 | -6.2474 | -5.982 | -5.8118 | -5.6452 | -5.6479 | -5.7964 | -6.3999 | -6.9191 | -7.2509 | -7.0167 | -7.0941 | -7.172 | -7.1387 | -6.6637 | -6.7872 | -6.9038 | -6.8465 | -6.7196 | -6.8568 | -7.0395 | -6.7041 | -6.5336 | -6.2928
29 | 2 | 1 | 2025 | Summer | P, [%] | 0 | 1 | 32.27% | 31.24% | 29.91% | 29.06% | 28.23% | 28.24% | 28.98% | 32% | 34.6% | 36.25% | 35.08% | 35.47% | 35.86% | 35.69% | 33.32% | 33.94% | 34.52% | 34.23% | 33.6% | 34.28% | 35.2% | 33.52% | 32.67% | 31.46%
29 | 1 | 2 | 2025 | Summer | Q, [MVAr] | 0 | 1 | 0.69048 | 0.62605 | 0.5623 | 0.47711 | 0.45149 | 0.48207 | 0.39559 | 0.61677 | 0.83091 | 1.1166 | 0.94966 | 0.94708 | 0.91198 | 0.89593 | 0.81802 | 0.89039 | 0.907 | 0.74359 | 0.8423 | 0.9723 | 0.91209 | 0.77682 | 0.73949 | 0.59243
29 | 1 | 2 | 2025 | Summer | Q, [%] | 0 | 1 | 3.452% | 3.13% | 2.812% | 2.386% | 2.257% | 2.41% | 1.978% | 3.084% | 4.155% | 5.583% | 4.748% | 4.735% | 4.56% | 4.48% | 4.09% | 4.452% | 4.535% | 3.718% | 4.211% | 4.862% | 4.56% | 3.884% | 3.697% | 2.962%
29 | 2 | 1 | 2025 | Summer | Q, [MVAr] | 0 | 1 | -0.44738 | -0.39847 | -0.35374 | -0.28044 | -0.26593 | -0.29625 | -0.20021 | -0.37823 | -0.55142 | -0.80787 | -0.66151 | -0.65266 | -0.61139 | -0.59814 | -0.55844 | -0.62073 | -0.62805 | -0.47024 | -0.57837 | -0.69677 | -0.62241 | -0.51454 | -0.49037 | -0.36178
29 | 2 | 1 | 2025 | Summer | Q, [%] | 0 | 1 | 2.237% | 1.992% | 1.769% | 1.402% | 1.33% | 1.481% | 1.001% | 1.891% | 2.757% | 4.039% | 3.308% | 3.263% | 3.057% | 2.991% | 2.792% | 3.104% | 3.14% | 2.351% | 2.892% | 3.484% | 3.112% | 2.573% | 2.452% | 1.809%
29 | 1 | 2 | 2025 | Summer | S, [MVA] | 0 | 1 | 6.5006 | 6.2869 | 6.0159 | 5.8384 | 5.67 | 5.6752 | 5.817 | 6.4382 | 6.9789 | 7.3475 | 7.091 | 7.1676 | 7.2406 | 7.2055 | 6.7231 | 6.8551 | 6.9731 | 6.8966 | 6.7817 | 6.9353 | 7.1088 | 6.7584 | 6.5843 | 6.3289
29 | 1 | 2 | 2025 | Summer | S, [%] | 0 | 1 | 32.5% | 31.43% | 30.08% | 29.19% | 28.35% | 28.38% | 29.08% | 32.19% | 34.89% | 36.74% | 35.46% | 35.84% | 36.2% | 36.03% | 33.62% | 34.28% | 34.87% | 34.48% | 33.91% | 34.68% | 35.54% | 33.79% | 32.92% | 31.64%
29 | 2 | 1 | 2025 | Summer | S, [MVA] | 0 | 1 | 6.4705 | 6.2601 | 5.9924 | 5.8185 | 5.6515 | 5.6557 | 5.7999 | 6.4111 | 6.9411 | 7.2958 | 7.0478 | 7.1241 | 7.198 | 7.1637 | 6.6871 | 6.8156 | 6.9323 | 6.8626 | 6.7444 | 6.8921 | 7.067 | 6.7238 | 6.5519 | 6.3031
29 | 2 | 1 | 2025 | Summer | S, [%] | 0 | 1 | 32.35% | 31.3% | 29.96% | 29.09% | 28.26% | 28.28% | 29% | 32.06% | 34.71% | 36.48% | 35.24% | 35.62% | 35.99% | 35.82% | 33.44% | 34.08% | 34.66% | 34.31% | 33.72% | 34.46% | 35.34% | 33.62% | 32.76% | 31.52%
31 | 2 | 3 | 2025 | Summer | P, [MW] | 0 | 1 | 4.5924 | 4.4874 | 4.3142 | 4.268 | 4.1716 | 4.1591 | 4.1792 | 4.4239 | 4.689 | 4.8268 | 4.7476 | 4.7609 | 4.8465 | 4.9123 | 4.7102 | 4.8176 | 4.8936 | 4.7896 | 4.5834 | 4.5639 | 4.6283 | 4.4144 | 4.4178 | 4.3705
31 | 2 | 3 | 2025 | Summer | P, [%] | 0 | 1 | 28.7% | 28.05% | 26.96% | 26.67% | 26.07% | 25.99% | 26.12% | 27.65% | 29.31% | 30.17% | 29.67% | 29.76% | 30.29% | 30.7% | 29.44% | 30.11% | 30.58% | 29.94% | 28.65% | 28.52% | 28.93% | 27.59% | 27.61% | 27.32%
31 | 3 | 2 | 2025 | Summer | P, [MW] | 0 | 1 | -4.5844 | -4.4797 | -4.3071 | -4.2611 | -4.165 | -4.1526 | -4.1726 | -4.4165 | -4.6807 | -4.8179 | -4.7391 | -4.7523 | -4.8376 | -4.9031 | -4.7018 | -4.8087 | -4.8844 | -4.7809 | -4.5754 | -4.556 | -4.6202 | -4.4071 | -4.4104 | -4.3633
31 | 3 | 2 | 2025 | Summer | P, [%] | 0 | 1 | 28.65% | 28% | 26.92% | 26.63% | 26.03% | 25.95% | 26.08% | 27.6% | 29.25% | 30.11% | 29.62% | 29.7% | 30.24% | 30.64% | 29.39% | 30.05% | 30.53% | 29.88% | 28.6% | 28.47% | 28.88% | 27.54% | 27.57% | 27.27%
31 | 2 | 3 | 2025 | Summer | Q, [MVAr] | 0 | 1 | 0.59028 | 0.57945 | 0.54478 | 0.49576 | 0.48398 | 0.50218 | 0.37445 | 0.34761 | 0.43346 | 0.64399 | 0.58423 | 0.61296 | 0.61939 | 0.65091 | 0.63313 | 0.7095 | 0.71754 | 0.53528 | 0.5155 | 0.57071 | 0.55063 | 0.47172 | 0.51641 | 0.46342
31 | 2 | 3 | 2025 | Summer | Q, [%] | 0 | 1 | 3.689% | 3.622% | 3.405% | 3.098% | 3.025% | 3.139% | 2.34% | 2.173% | 2.709% | 4.025% | 3.651% | 3.831% | 3.871% | 4.068% | 3.957% | 4.434% | 4.485% | 3.346% | 3.222% | 3.567% | 3.441% | 2.948% | 3.228% | 2.896%
31 | 3 | 2 | 2025 | Summer | Q, [MVAr] | 0 | 1 | -0.45881 | -0.45388 | -0.42875 | -0.3824 | -0.37566 | -0.39442 | -0.26622 | -0.22655 | -0.2973 | -0.49871 | -0.44394 | -0.47174 | -0.47309 | -0.50047 | -0.4947 | -0.56429 | -0.56776 | -0.39279 | -0.38497 | -0.44098 | -0.41739 | -0.35072 | -0.395 | -0.3448
31 | 3 | 2 | 2025 | Summer | Q, [%] | 0 | 1 | 2.868% | 2.837% | 2.68% | 2.39% | 2.348% | 2.465% | 1.664% | 1.416% | 1.858% | 3.117% | 2.775% | 2.948% | 2.957% | 3.128% | 3.092% | 3.527% | 3.549% | 2.455% | 2.406% | 2.756% | 2.609% | 2.192% | 2.469% | 2.155%
31 | 2 | 3 | 2025 | Summer | S, [MVA] | 0 | 1 | 4.6302 | 4.5246 | 4.3484 | 4.2967 | 4.1996 | 4.1893 | 4.1959 | 4.4376 | 4.709 | 4.8696 | 4.7834 | 4.8002 | 4.8859 | 4.9552 | 4.7526 | 4.8696 | 4.9459 | 4.8195 | 4.6123 | 4.5994 | 4.661 | 4.4396 | 4.4479 | 4.395
31 | 2 | 3 | 2025 | Summer | S, [%] | 0 | 1 | 28.94% | 28.28% | 27.18% | 26.85% | 26.25% | 26.18% | 26.22% | 27.73% | 29.43% | 30.43% | 29.9% | 30% | 30.54% | 30.97% | 29.7% | 30.43% | 30.91% | 30.12% | 28.83% | 28.75% | 29.13% | 27.75% | 27.8% | 27.47%
31 | 3 | 2 | 2025 | Summer | S, [MVA] | 0 | 1 | 4.6073 | 4.5026 | 4.3284 | 4.2782 | 4.1819 | 4.1712 | 4.1811 | 4.4223 | 4.6901 | 4.8437 | 4.7598 | 4.7756 | 4.8607 | 4.9286 | 4.7277 | 4.8417 | 4.9173 | 4.7971 | 4.5916 | 4.5773 | 4.639 | 4.421 | 4.4281 | 4.3769
31 | 3 | 2 | 2025 | Summer | S, [%] | 0 | 1 | 28.8% | 28.14% | 27.05% | 26.74% | 26.14% | 26.07% | 26.13% | 27.64% | 29.31% | 30.27% | 29.75% | 29.85% | 30.38% | 30.8% | 29.55% | 30.26% | 30.73% | 29.98% | 28.7% | 28.61% | 28.99% | 27.63% | 27.68% | 27.36%
32 | 5 | 6 | 2025 | Summer | P, [MW] | 0 | 1 | 1.8598 | 1.7575 | 1.6656 | 1.5419 | 1.4718 | 1.487 | 1.6151 | 1.9729 | 2.2262 | 2.4194 | 2.265 | 2.3289 | 2.3212 | 2.2225 | 1.9505 | 1.9666 | 2.007 | 2.0535 | 2.1326 | 2.2887 | 2.4066 | 2.2855 | 2.1122 | 1.9193
32 | 5 | 6 | 2025 | Summer | P, [%] | 0 | 1 | 23.25% | 21.97% | 20.82% | 19.27% | 18.4% | 18.59% | 20.19% | 24.66% | 27.83% | 30.24% | 28.31% | 29.11% | 29.01% | 27.78% | 24.38% | 24.58% | 25.09% | 25.67% | 26.66% | 28.61% | 30.08% | 28.57% | 26.4% | 23.99%
32 | 6 | 5 | 2025 | Summer | P, [MW] | 0 | 1 | -1.8569 | -1.7549 | -1.6632 | -1.5399 | -1.47 | -1.4851 | -1.613 | -1.9696 | -2.222 | -2.4145 | -2.2607 | -2.3244 | -2.3167 | -2.2184 | -1.9473 | -1.9633 | -2.0036 | -2.05 | -2.1288 | -2.2843 | -2.4018 | -2.2812 | -2.1084 | -1.9162
32 | 6 | 5 | 2025 | Summer | P, [%] | 0 | 1 | 23.21% | 21.94% | 20.79% | 19.25% | 18.37% | 18.56% | 20.16% | 24.62% | 27.78% | 30.18% | 28.26% | 29.05% | 28.96% | 27.73% | 24.34% | 24.54% | 25.05% | 25.62% | 26.61% | 28.55% | 30.02% | 28.51% | 26.36% | 23.95%
32 | 5 | 6 | 2025 | Summer | Q, [MVAr] | 0 | 1 | -0.12222 | -0.15991 | -0.16963 | -0.19348 | -0.19598 | -0.18391 | -0.15265 | 0.050851 | 0.13702 | 0.18194 | 0.096151 | 0.058247 | 0.010593 | -0.033688 | -0.05437 | -0.068515 | -0.069423 | -0.04517 | 0.082371 | 0.1448 | 0.089927 | 0.061589 | -0.0064409 | -0.081188
32 | 5 | 6 | 2025 | Summer | Q, [%] | 0 | 1 | 1.528% | 1.999% | 2.12% | 2.419% | 2.45% | 2.299% | 1.908% | 0.6356% | 1.713% | 2.274% | 1.202% | 0.7281% | 0.1324% | 0.4211% | 0.6796% | 0.8564% | 0.8678% | 0.5646% | 1.03% | 1.81% | 1.124% | 0.7699% | 0.08051% | 1.015%
32 | 6 | 5 | 2025 | Summer | Q, [MVAr] | 0 | 1 | 0.15442 | 0.1888 | 0.19564 | 0.2159 | 0.21645 | 0.20475 | 0.17706 | -0.014849 | -0.091109 | -0.12767 | -0.048698 | -0.0081124 | 0.039218 | 0.079397 | 0.089619 | 0.10437 | 0.10676 | 0.084217 | -0.0403 | -0.096281 | -0.03638 | -0.013298 | 0.047707 | 0.11537
32 | 6 | 5 | 2025 | Summer | Q, [%] | 0 | 1 | 1.93% | 2.36% | 2.445% | 2.699% | 2.706% | 2.559% | 2.213% | 0.1856% | 1.139% | 1.596% | 0.6087% | 0.1014% | 0.4902% | 0.9925% | 1.12% | 1.305% | 1.335% | 1.053% | 0.5037% | 1.204% | 0.4547% | 0.1662% | 0.5963% | 1.442%
32 | 5 | 6 | 2025 | Summer | S, [MVA] | 0 | 1 | 1.8638 | 1.7648 | 1.6742 | 1.554 | 1.4848 | 1.4983 | 1.6223 | 1.9735 | 2.2304 | 2.4263 | 2.267 | 2.3296 | 2.3212 | 2.2227 | 1.9512 | 1.9677 | 2.0082 | 2.054 | 2.1342 | 2.2933 | 2.4083 | 2.2863 | 2.1122 | 1.921
32 | 5 | 6 | 2025 | Summer | S, [%] | 0 | 1 | 23.3% | 22.06% | 20.93% | 19.42% | 18.56% | 18.73% | 20.28% | 24.67% | 27.88% | 30.33% | 28.34% | 29.12% | 29.02% | 27.78% | 24.39% | 24.6% | 25.1% | 25.67% | 26.68% | 28.67% | 30.1% | 28.58% | 26.4% | 24.01%
32 | 6 | 5 | 2025 | Summer | S, [MVA] | 0 | 1 | 1.8633 | 1.765 | 1.6747 | 1.5549 | 1.4858 | 1.4992 | 1.6226 | 1.9697 | 2.2239 | 2.4179 | 2.2612 | 2.3244 | 2.317 | 2.2198 | 1.9493 | 1.9661 | 2.0064 | 2.0517 | 2.1292 | 2.2864 | 2.402 | 2.2812 | 2.109 | 1.9197
32 | 6 | 5 | 2025 | Summer | S, [%] | 0 | 1 | 23.29% | 22.06% | 20.93% | 19.44% | 18.57% | 18.74% | 20.28% | 24.62% | 27.8% | 30.22% | 28.27% | 29.05% | 28.96% | 27.75% | 24.37% | 24.58% | 25.08% | 25.65% | 26.61% | 28.58% | 30.03% | 28.51% | 26.36% | 24%
1 | 4 | 2 | 2025 | Summer | P, [MW] | 0 | 2 | -1.8978 | -1.7728 | -1.6613 | -1.5664 | -1.5171 | -1.4498 | -1.595 | -1.8172 | -2.1776 | -2.4383 | -2.4266 | -2.4021 | -2.3778 | -2.1855 | -1.971 | -1.8818 | -1.8118 | -1.8829 | -1.9947 | -2.2473 | -2.3281 | -2.4039 | -2.2778 | -1.934
1 | 4 | 2 | 2025 | Summer | P, [%] | 0 | 2 | 9.085% | 8.486% | 7.953% | 7.498% | 7.262% | 6.94% | 7.635% | 8.699% | 10.42% | 11.67% | 11.62% | 11.5% | 11.38% | 10.46% | 9.435% | 9.008% | 8.673% | 9.014% | 9.549% | 10.76% | 11.14% | 11.51% | 10.9% | 9.258%
1 | 2 | 4 | 2025 | Summer | P, [MW] | 0 | 2 | 1.9007 | 1.7753 | 1.6635 | 1.5684 | 1.519 | 1.4515 | 1.5971 | 1.8198 | 2.1813 | 2.4429 | 2.4312 | 2.4066 | 2.3822 | 2.1893 | 1.9741 | 1.8847 | 1.8144 | 1.8858 | 1.9978 | 2.2513 | 2.3323 | 2.4084 | 2.2819 | 1.937
1 | 2 | 4 | 2025 | Summer | P, [%] | 0 | 2 | 9.099% | 8.498% | 7.963% | 7.508% | 7.271% | 6.948% | 7.645% | 8.712% | 10.44% | 11.69% | 11.64% | 11.52% | 11.4% | 10.48% | 9.45% | 9.022% | 8.686% | 9.027% | 9.564% | 10.78% | 11.17% | 11.53% | 10.92% | 9.273%
1 | 4 | 2 | 2025 | Summer | Q, [MVAr] | 0 | 2 | 0.30103 | 0.3283 | 0.3381 | 0.36911 | 0.35376 | 0.35771 | 0.28706 | 0.12445 | 0.002058 | -0.016834 | 0.033429 | 0.1204 | 0.16558 | 0.28672 | 0.23929 | 0.25657 | 0.26598 | 0.26599 | 0.090152 | -0.049433 | 0.045991 | 0.056258 | 0.13623 | 0.23643
1 | 4 | 2 | 2025 | Summer | Q, [%] | 0 | 2 | 1.441% | 1.572% | 1.618% | 1.767% | 1.693% | 1.712% | 1.374% | 0.5957% | 0.009852% | 0.08059% | 0.16% | 0.5764% | 0.7926% | 1.373% | 1.145% | 1.228% | 1.273% | 1.273% | 0.4316% | 0.2366% | 0.2202% | 0.2693% | 0.6521% | 1.132%
1 | 2 | 4 | 2025 | Summer | Q, [MVAr] | 0 | 2 | -0.31072 | -0.33847 | -0.34867 | -0.37999 | -0.36482 | -0.36898 | -0.29791 | -0.13454 | -0.010618 | 0.0095763 | -0.040747 | -0.12783 | -0.17312 | -0.29515 | -0.24871 | -0.26635 | -0.27604 | -0.27576 | -0.099526 | 0.041208 | -0.053814 | -0.063691 | -0.14428 | -0.24601
1 | 2 | 4 | 2025 | Summer | Q, [%] | 0 | 2 | 1.487% | 1.62% | 1.669% | 1.819% | 1.746% | 1.766% | 1.426% | 0.6441% | 0.05083% | 0.04584% | 0.1951% | 0.6119% | 0.8287% | 1.413% | 1.191% | 1.275% | 1.321% | 1.32% | 0.4764% | 0.1973% | 0.2576% | 0.3049% | 0.6907% | 1.178%
1 | 4 | 2 | 2025 | Summer | S, [MVA] | 0 | 2 | 1.9216 | 1.8029 | 1.6953 | 1.6093 | 1.5578 | 1.4932 | 1.6206 | 1.8215 | 2.1776 | 2.4383 | 2.4268 | 2.4051 | 2.3836 | 2.2042 | 1.9855 | 1.8992 | 1.8312 | 1.9016 | 1.9967 | 2.2479 | 2.3286 | 2.4045 | 2.2819 | 1.9484
1 | 4 | 2 | 2025 | Summer | S, [%] | 0 | 2 | 9.199% | 8.631% | 8.116% | 7.704% | 7.457% | 7.148% | 7.758% | 8.719% | 10.42% | 11.67% | 11.62% | 11.51% | 11.41% | 10.55% | 9.505% | 9.092% | 8.766% | 9.103% | 9.558% | 10.76% | 11.15% | 11.51% | 10.92% | 9.327%
1 | 2 | 4 | 2025 | Summer | S, [MVA] | 0 | 2 | 1.9259 | 1.8073 | 1.6997 | 1.6138 | 1.5622 | 1.4977 | 1.6246 | 1.8248 | 2.1814 | 2.4429 | 2.4315 | 2.41 | 2.3885 | 2.2091 | 1.9897 | 1.9034 | 1.8353 | 1.9058 | 2.0003 | 2.2517 | 2.333 | 2.4092 | 2.2864 | 1.9526
1 | 2 | 4 | 2025 | Summer | S, [%] | 0 | 2 | 9.22% | 8.652% | 8.136% | 7.725% | 7.478% | 7.169% | 7.777% | 8.735% | 10.44% | 11.69% | 11.64% | 11.54% | 11.43% | 10.57% | 9.525% | 9.112% | 8.786% | 9.123% | 9.575% | 10.78% | 11.17% | 11.53% | 10.95% | 9.347%
2 | 5 | 4 | 2025 | Summer | P, [MW] | 0 | 2 | -1.8978 | -1.7727 | -1.6613 | -1.5664 | -1.517 | -1.4497 | -1.595 | -1.8172 | -2.1776 | -2.4382 | -2.4265 | -2.402 | -2.3777 | -2.1854 | -1.9709 | -1.8818 | -1.8118 | -1.8829 | -1.9946 | -2.2473 | -2.328 | -2.4038 | -2.2777 | -1.934
2 | 5 | 4 | 2025 | Summer | P, [%] | 0 | 2 | 8.141% | 7.604% | 7.126% | 6.719% | 6.508% | 6.219% | 6.842% | 7.795% | 9.341% | 10.46% | 10.41% | 10.3% | 10.2% | 9.375% | 8.455% | 8.072% | 7.772% | 8.077% | 8.556% | 9.64% | 9.986% | 10.31% | 9.771% | 8.296%
2 | 4 | 5 | 2025 | Summer | P, [MW] | 0 | 2 | 1.8978 | 1.7728 | 1.6613 | 1.5664 | 1.5171 | 1.4498 | 1.595 | 1.8172 | 2.1776 | 2.4383 | 2.4266 | 2.4021 | 2.3778 | 2.1855 | 1.971 | 1.8818 | 1.8118 | 1.8829 | 1.9947 | 2.2473 | 2.3281 | 2.4039 | 2.2778 | 1.934
2 | 4 | 5 | 2025 | Summer | P, [%] | 0 | 2 | 8.141% | 7.605% | 7.126% | 6.719% | 6.508% | 6.219% | 6.842% | 7.795% | 9.341% | 10.46% | 10.41% | 10.3% | 10.2% | 9.375% | 8.455% | 8.072% | 7.772% | 8.077% | 8.557% | 9.64% | 9.987% | 10.31% | 9.771% | 8.296%
2 | 5 | 4 | 2025 | Summer | Q, [MVAr] | 0 | 2 | 0.29422 | 0.32148 | 0.33127 | 0.36228 | 0.34693 | 0.35088 | 0.28024 | 0.11762 | -0.0047483 | -0.023628 | 0.026634 | 0.11361 | 0.15878 | 0.27991 | 0.23247 | 0.24975 | 0.25916 | 0.25917 | 0.083337 | -0.056235 | 0.039192 | 0.049462 | 0.12943 | 0.22961
2 | 5 | 4 | 2025 | Summer | Q, [%] | 0 | 2 | 1.262% | 1.379% | 1.421% | 1.554% | 1.488% | 1.505% | 1.202% | 0.5046% | 0.02037% | 0.1014% | 0.1143% | 0.4873% | 0.6811% | 1.201% | 0.9972% | 1.071% | 1.112% | 1.112% | 0.3575% | 0.2412% | 0.1681% | 0.2122% | 0.5552% | 0.985%
2 | 4 | 5 | 2025 | Summer | Q, [MVAr] | 0 | 2 | -0.30103 | -0.3283 | -0.3381 | -0.36911 | -0.35376 | -0.35771 | -0.28706 | -0.12445 | -0.002058 | 0.016834 | -0.033429 | -0.1204 | -0.16558 | -0.28672 | -0.23929 | -0.25657 | -0.26598 | -0.26599 | -0.090152 | 0.049433 | -0.045991 | -0.056258 | -0.13623 | -0.23643
2 | 4 | 5 | 2025 | Summer | Q, [%] | 0 | 2 | 1.291% | 1.408% | 1.45% | 1.583% | 1.518% | 1.534% | 1.231% | 0.5338% | 0.008828% | 0.07221% | 0.1434% | 0.5165% | 0.7103% | 1.23% | 1.026% | 1.101% | 1.141% | 1.141% | 0.3867% | 0.2121% | 0.1973% | 0.2413% | 0.5844% | 1.014%
2 | 5 | 4 | 2025 | Summer | S, [MVA] | 0 | 2 | 1.9204 | 1.8016 | 1.694 | 1.6077 | 1.5562 | 1.4916 | 1.6194 | 1.821 | 2.1776 | 2.4383 | 2.4266 | 2.4047 | 2.383 | 2.2032 | 1.9846 | 1.8983 | 1.8302 | 1.9006 | 1.9964 | 2.248 | 2.3283 | 2.4043 | 2.2814 | 1.9476
2 | 5 | 4 | 2025 | Summer | S, [%] | 0 | 2 | 8.238% | 7.728% | 7.267% | 6.897% | 6.676% | 6.398% | 6.947% | 7.811% | 9.341% | 10.46% | 10.41% | 10.32% | 10.22% | 9.451% | 8.513% | 8.143% | 7.851% | 8.153% | 8.564% | 9.643% | 9.988% | 10.31% | 9.786% | 8.354%
2 | 4 | 5 | 2025 | Summer | S, [MVA] | 0 | 2 | 1.9216 | 1.8029 | 1.6953 | 1.6093 | 1.5578 | 1.4932 | 1.6206 | 1.8215 | 2.1776 | 2.4383 | 2.4268 | 2.4051 | 2.3836 | 2.2042 | 1.9855 | 1.8992 | 1.8312 | 1.9016 | 1.9967 | 2.2479 | 2.3286 | 2.4045 | 2.2819 | 1.9484
2 | 4 | 5 | 2025 | Summer | S, [%] | 0 | 2 | 8.243% | 7.734% | 7.272% | 6.903% | 6.682% | 6.406% | 6.952% | 7.814% | 9.341% | 10.46% | 10.41% | 10.32% | 10.22% | 9.455% | 8.517% | 8.147% | 7.855% | 8.157% | 8.565% | 9.643% | 9.989% | 10.31% | 9.788% | 8.358%
3 | 7 | 5 | 2025 | Summer | P, [MW] | 0 | 2 | 2.9001e-07 | 2.7266e-07 | 2.5435e-07 | 2.4322e-07 | 2.3846e-07 | 2.3469e-07 | 2.5325e-07 | 2.943e-07 | 3.4917e-07 | 3.8166e-07 | 3.7856e-07 | 3.7781e-07 | 3.7993e-07 | 3.5705e-07 | 3.2106e-07 | 3.2043e-07 | 3.2324e-07 | 3.178e-07 | 3.2254e-07 | 3.4666e-07 | 3.6125e-07 | 3.5496e-07 | 3.3891e-07 | 3.0102e-07
3 | 7 | 5 | 2025 | Summer | P, [%] | 0 | 2 | 1.244e-06% | 1.17e-06% | 1.091e-06% | 1.043e-06% | 1.023e-06% | 1.007e-06% | 1.086e-06% | 1.262e-06% | 1.498e-06% | 1.637e-06% | 1.624e-06% | 1.621e-06% | 1.63e-06% | 1.532e-06% | 1.377e-06% | 1.375e-06% | 1.387e-06% | 1.363e-06% | 1.384e-06% | 1.487e-06% | 1.55e-06% | 1.523e-06% | 1.454e-06% | 1.291e-06%
3 | 5 | 7 | 2025 | Summer | P, [MW] | 0 | 2 | -2.8997e-07 | -2.7264e-07 | -2.543e-07 | -2.432e-07 | -2.3845e-07 | -2.3464e-07 | -2.5322e-07 | -2.9426e-07 | -3.4916e-07 | -3.8161e-07 | -3.7855e-07 | -3.7778e-07 | -3.7991e-07 | -3.5703e-07 | -3.2102e-07 | -3.204e-07 | -3.2319e-07 | -3.1777e-07 | -3.2253e-07 | -3.4664e-07 | -3.612e-07 | -3.5491e-07 | -3.3885e-07 | -3.0099e-07
3 | 5 | 7 | 2025 | Summer | P, [%] | 0 | 2 | 1.244e-06% | 1.17e-06% | 1.091e-06% | 1.043e-06% | 1.023e-06% | 1.007e-06% | 1.086e-06% | 1.262e-06% | 1.498e-06% | 1.637e-06% | 1.624e-06% | 1.621e-06% | 1.63e-06% | 1.532e-06% | 1.377e-06% | 1.374e-06% | 1.386e-06% | 1.363e-06% | 1.384e-06% | 1.487e-06% | 1.549e-06% | 1.522e-06% | 1.454e-06% | 1.291e-06%
3 | 7 | 5 | 2025 | Summer | Q, [MVAr] | 0 | 2 | -4.3691e-08 | -4.7251e-08 | -5.0108e-08 | -5.9553e-08 | -6.2687e-08 | -6.159e-08 | -5.8677e-08 | -3.2914e-08 | -3.7067e-09 | 4.5522e-09 | -5.0525e-09 | -1.4619e-08 | -1.7228e-08 | -2.8777e-08 | -3.4728e-08 | -3.2211e-08 | -3.8549e-08 | -3.9543e-08 | -2.4598e-08 | -3.3522e-09 | -1.1278e-08 | -1.8019e-08 | -3.3082e-08 | -4.7897e-08
3 | 7 | 5 | 2025 | Summer | Q, [%] | 0 | 2 | 1.874e-07% | 2.027e-07% | 2.149e-07% | 2.555e-07% | 2.689e-07% | 2.642e-07% | 2.517e-07% | 1.412e-07% | 1.59e-08% | 1.953e-08% | 2.167e-08% | 6.271e-08% | 7.39e-08% | 1.234e-07% | 1.49e-07% | 1.382e-07% | 1.654e-07% | 1.696e-07% | 1.055e-07% | 1.438e-08% | 4.838e-08% | 7.729e-08% | 1.419e-07% | 2.055e-07%
3 | 5 | 7 | 2025 | Summer | Q, [MVAr] | 0 | 2 | -0.0039373 | -0.0039375 | -0.0039377 | -0.0039379 | -0.003938 | -0.0039381 | -0.0039378 | -0.0039371 | -0.0039364 | -0.003936 | -0.0039361 | -0.0039363 | -0.0039364 | -0.0039369 | -0.0039371 | -0.0039373 | -0.0039375 | -0.0039373 | -0.0039368 | -0.0039362 | -0.0039363 | -0.0039362 | -0.0039365 | -0.0039372
3 | 5 | 7 | 2025 | Summer | Q, [%] | 0 | 2 | 0.01689% | 0.01689% | 0.01689% | 0.01689% | 0.01689% | 0.01689% | 0.01689% | 0.01689% | 0.01689% | 0.01688% | 0.01688% | 0.01689% | 0.01689% | 0.01689% | 0.01689% | 0.01689% | 0.01689% | 0.01689% | 0.01689% | 0.01689% | 0.01689% | 0.01688% | 0.01689% | 0.01689%
3 | 7 | 5 | 2025 | Summer | S, [MVA] | 0 | 2 | 2.9329e-07 | 2.7673e-07 | 2.5924e-07 | 2.5041e-07 | 2.4657e-07 | 2.4264e-07 | 2.5996e-07 | 2.9613e-07 | 3.4919e-07 | 3.8168e-07 | 3.7859e-07 | 3.781e-07 | 3.8032e-07 | 3.5821e-07 | 3.2293e-07 | 3.2205e-07 | 3.2553e-07 | 3.2025e-07 | 3.2347e-07 | 3.4668e-07 | 3.6142e-07 | 3.5541e-07 | 3.4052e-07 | 3.0481e-07
3 | 7 | 5 | 2025 | Summer | S, [%] | 0 | 2 | 1.258e-06% | 1.187e-06% | 1.112e-06% | 1.074e-06% | 1.058e-06% | 1.041e-06% | 1.115e-06% | 1.27e-06% | 1.498e-06% | 1.637e-06% | 1.624e-06% | 1.622e-06% | 1.631e-06% | 1.537e-06% | 1.385e-06% | 1.381e-06% | 1.396e-06% | 1.374e-06% | 1.388e-06% | 1.487e-06% | 1.55e-06% | 1.525e-06% | 1.461e-06% | 1.308e-06%
3 | 5 | 7 | 2025 | Summer | S, [MVA] | 0 | 2 | 0.0039373 | 0.0039375 | 0.0039377 | 0.0039379 | 0.003938 | 0.0039381 | 0.0039378 | 0.0039371 | 0.0039364 | 0.003936 | 0.0039361 | 0.0039363 | 0.0039364 | 0.0039369 | 0.0039371 | 0.0039373 | 0.0039375 | 0.0039373 | 0.0039368 | 0.0039362 | 0.0039363 | 0.0039362 | 0.0039365 | 0.0039372
3 | 5 | 7 | 2025 | Summer | S, [%] | 0 | 2 | 0.01689% | 0.01689% | 0.01689% | 0.01689% | 0.01689% | 0.01689% | 0.01689% | 0.01689% | 0.01689% | 0.01688% | 0.01688% | 0.01689% | 0.01689% | 0.01689% | 0.01689% | 0.01689% | 0.01689% | 0.01689% | 0.01689% | 0.01689% | 0.01689% | 0.01688% | 0.01689% | 0.01689%
29 | 1 | 2 | 2025 | Summer | P, [MW] | 0 | 2 | 6.142 | 5.8743 | 5.5479 | 5.4011 | 5.346 | 5.3224 | 5.6185 | 6.284 | 7.0551 | 7.559 | 7.5203 | 7.5462 | 7.6213 | 7.375 | 6.8504 | 6.9422 | 7.1119 | 6.9072 | 6.7661 | 6.9515 | 7.1916 | 6.9717 | 6.8184 | 6.3878
29 | 1 | 2 | 2025 | Summer | P, [%] | 0 | 2 | 30.71% | 29.37% | 27.74% | 27.01% | 26.73% | 26.61% | 28.09% | 31.42% | 35.28% | 37.8% | 37.6% | 37.73% | 38.11% | 36.88% | 34.25% | 34.71% | 35.56% | 34.54% | 33.83% | 34.76% | 35.96% | 34.86% | 34.09% | 31.94%
29 | 2 | 1 | 2025 | Summer | P, [MW] | 0 | 2 | -6.134 | -5.867 | -5.5414 | -5.3949 | -5.34 | -5.3164 | -5.6118 | -6.2757 | -7.0445 | -7.5469 | -7.5083 | -7.5342 | -7.609 | -7.3635 | -6.8405 | -6.932 | -7.1012 | -6.8971 | -6.7564 | -6.9413 | -7.1807 | -6.9615 | -6.8086 | -6.3792
29 | 2 | 1 | 2025 | Summer | P, [%] | 0 | 2 | 30.67% | 29.33% | 27.71% | 26.97% | 26.7% | 26.58% | 28.06% | 31.38% | 35.22% | 37.73% | 37.54% | 37.67% | 38.05% | 36.82% | 34.2% | 34.66% | 35.51% | 34.49% | 33.78% | 34.71% | 35.9% | 34.81% | 34.04% | 31.9%
29 | 1 | 2 | 2025 | Summer | Q, [MVAr] | 0 | 2 | 0.60436 | 0.58809 | 0.56661 | 0.43845 | 0.36802 | 0.397 | 0.35297 | 0.60118 | 0.93291 | 1.032 | 0.91863 | 0.84141 | 0.84093 | 0.78987 | 0.67307 | 0.73911 | 0.63369 | 0.62084 | 0.687 | 0.88926 | 0.83232 | 0.72887 | 0.56428 | 0.44632
29 | 1 | 2 | 2025 | Summer | Q, [%] | 0 | 2 | 3.022% | 2.94% | 2.833% | 2.192% | 1.84% | 1.985% | 1.765% | 3.006% | 4.665% | 5.16% | 4.593% | 4.207% | 4.205% | 3.949% | 3.365% | 3.696% | 3.168% | 3.104% | 3.435% | 4.446% | 4.162% | 3.644% | 2.821% | 2.232%
29 | 2 | 1 | 2025 | Summer | Q, [MVAr] | 0 | 2 | -0.38498 | -0.38727 | -0.38734 | -0.26891 | -0.20208 | -0.23243 | -0.16985 | -0.37169 | -0.64255 | -0.69876 | -0.58956 | -0.51054 | -0.50349 | -0.47379 | -0.40043 | -0.45882 | -0.34014 | -0.3439 | -0.42098 | -0.60758 | -0.53151 | -0.44655 | -0.29475 | -0.20977
29 | 2 | 1 | 2025 | Summer | Q, [%] | 0 | 2 | 1.925% | 1.936% | 1.937% | 1.345% | 1.01% | 1.162% | 0.8492% | 1.858% | 3.213% | 3.494% | 2.948% | 2.553% | 2.517% | 2.369% | 2.002% | 2.294% | 1.701% | 1.719% | 2.105% | 3.038% | 2.658% | 2.233% | 1.474% | 1.049%
29 | 1 | 2 | 2025 | Summer | S, [MVA] | 0 | 2 | 6.1717 | 5.9036 | 5.5768 | 5.4189 | 5.3587 | 5.3372 | 5.6295 | 6.3127 | 7.1165 | 7.6291 | 7.5762 | 7.593 | 7.6675 | 7.4172 | 6.8834 | 6.9815 | 7.1401 | 6.935 | 6.8008 | 7.0082 | 7.2396 | 7.0097 | 6.8417 | 6.4033
29 | 1 | 2 | 2025 | Summer | S, [%] | 0 | 2 | 30.86% | 29.52% | 27.88% | 27.09% | 26.79% | 26.69% | 28.15% | 31.56% | 35.58% | 38.15% | 37.88% | 37.96% | 38.34% | 37.09% | 34.42% | 34.91% | 35.7% | 34.68% | 34% | 35.04% | 36.2% | 35.05% | 34.21% | 32.02%
29 | 2 | 1 | 2025 | Summer | S, [MVA] | 0 | 2 | 6.1461 | 5.8797 | 5.5549 | 5.4016 | 5.3438 | 5.3215 | 5.6144 | 6.2867 | 7.0738 | 7.5792 | 7.5314 | 7.5515 | 7.6257 | 7.3787 | 6.8522 | 6.9472 | 7.1094 | 6.9057 | 6.7695 | 6.9678 | 7.2003 | 6.9758 | 6.815 | 6.3826
29 | 2 | 1 | 2025 | Summer | S, [%] | 0 | 2 | 30.73% | 29.4% | 27.77% | 27.01% | 26.72% | 26.61% | 28.07% | 31.43% | 35.37% | 37.9% | 37.66% | 37.76% | 38.13% | 36.89% | 34.26% | 34.74% | 35.55% | 34.53% | 33.85% | 34.84% | 36% | 34.88% | 34.08% | 31.91%
31 | 2 | 3 | 2025 | Summer | P, [MW] | 0 | 2 | 4.2333 | 4.0917 | 3.8778 | 3.8265 | 3.821 | 3.8649 | 4.0147 | 4.4559 | 4.8632 | 5.104 | 5.0772 | 5.1276 | 5.2268 | 5.1742 | 4.8664 | 5.0474 | 5.2868 | 5.0114 | 4.7586 | 4.69 | 4.8484 | 4.5531 | 4.5268 | 4.4421
31 | 2 | 3 | 2025 | Summer | P, [%] | 0 | 2 | 26.46% | 25.57% | 24.24% | 23.92% | 23.88% | 24.16% | 25.09% | 27.85% | 30.39% | 31.9% | 31.73% | 32.05% | 32.67% | 32.34% | 30.42% | 31.55% | 33.04% | 31.32% | 29.74% | 29.31% | 30.3% | 28.46% | 28.29% | 27.76%
31 | 3 | 2 | 2025 | Summer | P, [MW] | 0 | 2 | -4.2264 | -4.0852 | -3.872 | -3.8209 | -3.8154 | -3.8592 | -4.0086 | -4.4484 | -4.8542 | -5.0941 | -5.0674 | -5.1176 | -5.2164 | -5.164 | -4.8574 | -5.0377 | -5.2762 | -5.0018 | -4.75 | -4.6817 | -4.8394 | -4.5452 | -4.519 | -4.4347
31 | 3 | 2 | 2025 | Summer | P, [%] | 0 | 2 | 26.42% | 25.53% | 24.2% | 23.88% | 23.85% | 24.12% | 25.05% | 27.8% | 30.34% | 31.84% | 31.67% | 31.98% | 32.6% | 32.28% | 30.36% | 31.49% | 32.98% | 31.26% | 29.69% | 29.26% | 30.25% | 28.41% | 28.24% | 27.72%
31 | 2 | 3 | 2025 | Summer | Q, [MVAr] | 0 | 2 | 0.6957 | 0.72574 | 0.73601 | 0.6489 | 0.5669 | 0.60142 | 0.46775 | 0.50623 | 0.65317 | 0.68918 | 0.63031 | 0.63837 | 0.67661 | 0.76893 | 0.64914 | 0.72518 | 0.61618 | 0.61966 | 0.52051 | 0.56637 | 0.58533 | 0.51025 | 0.43903 | 0.45577
31 | 2 | 3 | 2025 | Summer | Q, [%] | 0 | 2 | 4.348% | 4.536% | 4.6% | 4.056% | 3.543% | 3.759% | 2.923% | 3.164% | 4.082% | 4.307% | 3.939% | 3.99% | 4.229% | 4.806% | 4.057% | 4.532% | 3.851% | 3.873% | 3.253% | 3.54% | 3.658% | 3.189% | 2.744% | 2.849%
31 | 3 | 2 | 2025 | Summer | Q, [MVAr] | 0 | 2 | -0.58293 | -0.61995 | -0.64056 | -0.55653 | -0.47532 | -0.50755 | -0.3674 | -0.38279 | -0.50565 | -0.52676 | -0.46994 | -0.47479 | -0.5065 | -0.60149 | -0.50144 | -0.56598 | -0.44255 | -0.46337 | -0.37991 | -0.42951 | -0.43911 | -0.38144 | -0.312 | -0.33331
31 | 3 | 2 | 2025 | Summer | Q, [%] | 0 | 2 | 3.643% | 3.875% | 4.004% | 3.478% | 2.971% | 3.172% | 2.296% | 2.392% | 3.16% | 3.292% | 2.937% | 2.967% | 3.166% | 3.759% | 3.134% | 3.537% | 2.766% | 2.896% | 2.374% | 2.684% | 2.744% | 2.384% | 1.95% | 2.083%
31 | 2 | 3 | 2025 | Summer | S, [MVA] | 0 | 2 | 4.2901 | 4.1555 | 3.9471 | 3.8811 | 3.8628 | 3.9114 | 4.0419 | 4.4846 | 4.9069 | 5.1503 | 5.1161 | 5.1672 | 5.2704 | 5.2311 | 4.9095 | 5.0992 | 5.3226 | 5.0495 | 4.7869 | 4.7241 | 4.8836 | 4.5816 | 4.548 | 4.4655
31 | 2 | 3 | 2025 | Summer | S, [%] | 0 | 2 | 26.81% | 25.97% | 24.67% | 24.26% | 24.14% | 24.45% | 25.26% | 28.03% | 30.67% | 32.19% | 31.98% | 32.29% | 32.94% | 32.69% | 30.68% | 31.87% | 33.27% | 31.56% | 29.92% | 29.53% | 30.52% | 28.63% | 28.43% | 27.91%
31 | 3 | 2 | 2025 | Summer | S, [MVA] | 0 | 2 | 4.2664 | 4.132 | 3.9246 | 3.8612 | 3.8449 | 3.8924 | 4.0254 | 4.4648 | 4.8805 | 5.1212 | 5.0891 | 5.1396 | 5.2409 | 5.1989 | 4.8832 | 5.0693 | 5.2947 | 5.0232 | 4.7652 | 4.7013 | 4.8593 | 4.5612 | 4.5298 | 4.4472
31 | 3 | 2 | 2025 | Summer | S, [%] | 0 | 2 | 26.67% | 25.82% | 24.53% | 24.13% | 24.03% | 24.33% | 25.16% | 27.9% | 30.5% | 32.01% | 31.81% | 32.12% | 32.76% | 32.49% | 30.52% | 31.68% | 33.09% | 31.4% | 29.78% | 29.38% | 30.37% | 28.51% | 28.31% | 27.79%
32 | 5 | 6 | 2025 | Summer | P, [MW] | 0 | 2 | 1.8978 | 1.7727 | 1.6613 | 1.5664 | 1.517 | 1.4497 | 1.595 | 1.8172 | 2.1776 | 2.4382 | 2.4265 | 2.402 | 2.3777 | 2.1854 | 1.9709 | 1.8818 | 1.8118 | 1.8829 | 1.9946 | 2.2473 | 2.328 | 2.4038 | 2.2777 | 1.934
32 | 5 | 6 | 2025 | Summer | P, [%] | 0 | 2 | 23.72% | 22.16% | 20.77% | 19.58% | 18.96% | 18.12% | 19.94% | 22.71% | 27.22% | 30.48% | 30.33% | 30.03% | 29.72% | 27.32% | 24.64% | 23.52% | 22.65% | 23.54% | 24.93% | 28.09% | 29.1% | 30.05% | 28.47% | 24.17%
32 | 6 | 5 | 2025 | Summer | P, [MW] | 0 | 2 | -1.8947 | -1.77 | -1.6589 | -1.5642 | -1.515 | -1.4479 | -1.5928 | -1.8144 | -2.1736 | -2.4332 | -2.4216 | -2.3972 | -2.373 | -2.1813 | -1.9677 | -1.8788 | -1.809 | -1.8799 | -1.9913 | -2.2431 | -2.3235 | -2.399 | -2.2734 | -1.9308
32 | 6 | 5 | 2025 | Summer | P, [%] | 0 | 2 | 23.68% | 22.13% | 20.74% | 19.55% | 18.94% | 18.1% | 19.91% | 22.68% | 27.17% | 30.42% | 30.27% | 29.96% | 29.66% | 27.27% | 24.6% | 23.48% | 22.61% | 23.5% | 24.89% | 28.04% | 29.04% | 29.99% | 28.42% | 24.14%
32 | 5 | 6 | 2025 | Summer | Q, [MVAr] | 0 | 2 | -0.29028 | -0.31754 | -0.32733 | -0.35834 | -0.34299 | -0.34694 | -0.2763 | -0.11369 | 0.0086846 | 0.027564 | -0.022698 | -0.10967 | -0.15484 | -0.27597 | -0.22854 | -0.24582 | -0.25522 | -0.25523 | -0.0794 | 0.060172 | -0.035255 | -0.045526 | -0.12549 | -0.22567
32 | 5 | 6 | 2025 | Summer | Q, [%] | 0 | 2 | 3.628% | 3.969% | 4.092% | 4.479% | 4.287% | 4.337% | 3.454% | 1.421% | 0.1086% | 0.3446% | 0.2837% | 1.371% | 1.936% | 3.45% | 2.857% | 3.073% | 3.19% | 3.19% | 0.9925% | 0.7521% | 0.4407% | 0.5691% | 1.569% | 2.821%
32 | 6 | 5 | 2025 | Summer | Q, [MVAr] | 0 | 2 | 0.32453 | 0.3477 | 0.354 | 0.38237 | 0.3655 | 0.36762 | 0.30065 | 0.14441 | 0.035161 | 0.027376 | 0.077153 | 0.16321 | 0.20746 | 0.32103 | 0.26508 | 0.27926 | 0.28632 | 0.28876 | 0.1163 | -0.013482 | 0.085404 | 0.099005 | 0.1737 | 0.26087
32 | 6 | 5 | 2025 | Summer | Q, [%] | 0 | 2 | 4.057% | 4.346% | 4.425% | 4.78% | 4.569% | 4.595% | 3.758% | 1.805% | 0.4395% | 0.3422% | 0.9644% | 2.04% | 2.593% | 4.013% | 3.313% | 3.491% | 3.579% | 3.61% | 1.454% | 0.1685% | 1.068% | 1.238% | 2.171% | 3.261%
32 | 5 | 6 | 2025 | Summer | S, [MVA] | 0 | 2 | 1.9198 | 1.8009 | 1.6932 | 1.6068 | 1.5553 | 1.4907 | 1.6187 | 1.8207 | 2.1776 | 2.4383 | 2.4266 | 2.4045 | 2.3828 | 2.2027 | 1.9841 | 1.8978 | 1.8296 | 1.9001 | 1.9962 | 2.2481 | 2.3283 | 2.4042 | 2.2812 | 1.9471
32 | 5 | 6 | 2025 | Summer | S, [%] | 0 | 2 | 24% | 22.51% | 21.16% | 20.09% | 19.44% | 18.63% | 20.23% | 22.76% | 27.22% | 30.48% | 30.33% | 30.06% | 29.78% | 27.53% | 24.8% | 23.72% | 22.87% | 23.75% | 24.95% | 28.1% | 29.1% | 30.05% | 28.51% | 24.34%
32 | 6 | 5 | 2025 | Summer | S, [MVA] | 0 | 2 | 1.9223 | 1.8038 | 1.6962 | 1.6103 | 1.5585 | 1.4938 | 1.6209 | 1.8201 | 2.1739 | 2.4334 | 2.4228 | 2.4027 | 2.382 | 2.2048 | 1.9854 | 1.8994 | 1.8315 | 1.9019 | 1.9947 | 2.2431 | 2.3251 | 2.401 | 2.28 | 1.9484
32 | 6 | 5 | 2025 | Summer | S, [%] | 0 | 2 | 24.03% | 22.55% | 21.2% | 20.13% | 19.48% | 18.67% | 20.26% | 22.75% | 27.17% | 30.42% | 30.29% | 30.03% | 29.78% | 27.56% | 24.82% | 23.74% | 22.89% | 23.77% | 24.93% | 28.04% | 29.06% | 30.01% | 28.5% | 24.35%
1 | 4 | 2 | 2025 | Summer | P, [MW] | Expected | - | -1.9396 | -1.8231 | -1.7218 | -1.5997 | -1.5394 | -1.507 | -1.64 | -1.9108 | -2.2022 | -2.4265 | -2.3438 | -2.3698 | -2.3704 | -2.2545 | -2.006 | -1.9825 | -1.9579 | -2.0099 | -2.1027 | -2.2996 | -2.387 | -2.3654 | -2.2074 | -1.9399
1 | 4 | 2 | 2025 | Summer | P, [%] | Expected | - | 9.285% | 8.727% | 8.242% | 7.658% | 7.369% | 7.214% | 7.851% | 9.147% | 10.54% | 11.62% | 11.22% | 11.34% | 11.35% | 10.79% | 9.603% | 9.49% | 9.372% | 9.621% | 10.07% | 11.01% | 11.43% | 11.32% | 10.57% | 9.286%
1 | 2 | 4 | 2025 | Summer | P, [MW] | Expected | - | 1.9426 | 1.8258 | 1.7242 | 1.6018 | 1.5413 | 1.5088 | 1.6422 | 1.9136 | 2.206 | 2.4312 | 2.3481 | 2.3742 | 2.3748 | 2.2585 | 2.0092 | 1.9856 | 1.9609 | 2.0131 | 2.1062 | 2.3038 | 2.3915 | 2.3698 | 2.2112 | 1.9429
1 | 2 | 4 | 2025 | Summer | P, [%] | Expected | - | 9.299% | 8.74% | 8.254% | 7.668% | 7.378% | 7.223% | 7.861% | 9.161% | 10.56% | 11.64% | 11.24% | 11.37% | 11.37% | 10.81% | 9.618% | 9.505% | 9.387% | 9.637% | 10.08% | 11.03% | 11.45% | 11.34% | 10.58% | 9.301%
1 | 4 | 2 | 2025 | Summer | Q, [MVAr] | Expected | - | 0.15054 | 0.18658 | 0.19647 | 0.22152 | 0.22131 | 0.21408 | 0.17786 | -0.018488 | -0.11009 | -0.15226 | -0.071862 | -0.02419 | 0.021688 | 0.075104 | 0.087317 | 0.10153 | 0.10439 | 0.083012 | -0.052689 | -0.12829 | -0.064679 | -0.040979 | 0.030366 | 0.1104
1 | 4 | 2 | 2025 | Summer | Q, [%] | Expected | - | 0.7206% | 0.8932% | 0.9405% | 1.06% | 1.059% | 1.025% | 0.8514% | 0.0885% | 0.527% | 0.7289% | 0.344% | 0.1158% | 0.1038% | 0.3595% | 0.418% | 0.486% | 0.4997% | 0.3974% | 0.2522% | 0.6141% | 0.3096% | 0.1962% | 0.1454% | 0.5285%
1 | 2 | 4 | 2025 | Summer | Q, [MVAr] | Expected | - | -0.1601 | -0.19661 | -0.20688 | -0.23236 | -0.23237 | -0.22524 | -0.1886 | 0.0087658 | 0.10166 | 0.14497 | 0.064131 | 0.01659 | -0.029283 | -0.083253 | -0.096624 | -0.11093 | -0.11389 | -0.092292 | 0.043804 | 0.12034 | 0.057167 | 0.033352 | -0.038771 | -0.11999
1 | 2 | 4 | 2025 | Summer | Q, [%] | Expected | - | 0.7664% | 0.9412% | 0.9904% | 1.112% | 1.112% | 1.078% | 0.9028% | 0.04196% | 0.4867% | 0.694% | 0.307% | 0.07942% | 0.1402% | 0.3985% | 0.4625% | 0.531% | 0.5452% | 0.4418% | 0.2097% | 0.5761% | 0.2737% | 0.1597% | 0.1856% | 0.5744%
1 | 4 | 2 | 2025 | Summer | S, [MVA] | Expected | - | 1.9491 | 1.8362 | 1.7369 | 1.6193 | 1.5588 | 1.5266 | 1.652 | 1.914 | 2.2066 | 2.4335 | 2.3463 | 2.3725 | 2.373 | 2.2617 | 2.0113 | 1.9889 | 1.965 | 2.0168 | 2.1062 | 2.304 | 2.3894 | 2.3669 | 2.209 | 1.9454
1 | 4 | 2 | 2025 | Summer | S, [%] | Expected | - | 9.33% | 8.79% | 8.314% | 7.752% | 7.462% | 7.308% | 7.908% | 9.162% | 10.56% | 11.65% | 11.23% | 11.36% | 11.36% | 10.83% | 9.628% | 9.521% | 9.406% | 9.655% | 10.08% | 11.03% | 11.44% | 11.33% | 10.57% | 9.313%
1 | 2 | 4 | 2025 | Summer | S, [MVA] | Expected | - | 1.9528 | 1.8399 | 1.7405 | 1.6229 | 1.5624 | 1.53 | 1.6553 | 1.9168 | 2.21 | 2.4377 | 2.3504 | 2.3768 | 2.3775 | 2.266 | 2.0149 | 1.9925 | 1.9686 | 2.0204 | 2.1095 | 2.3077 | 2.3937 | 2.3712 | 2.213 | 1.949
1 | 2 | 4 | 2025 | Summer | S, [%] | Expected | - | 9.348% | 8.808% | 8.332% | 7.769% | 7.479% | 7.324% | 7.924% | 9.176% | 10.58% | 11.67% | 11.25% | 11.38% | 11.38% | 10.85% | 9.646% | 9.538% | 9.424% | 9.672% | 10.1% | 11.05% | 11.46% | 11.35% | 10.59% | 9.33%
2 | 5 | 4 | 2025 | Summer | P, [MW] | Expected | - | -1.9395 | -1.8231 | -1.7218 | -1.5997 | -1.5393 | -1.507 | -1.64 | -1.9107 | -2.2021 | -2.4265 | -2.3437 | -2.3697 | -2.3703 | -2.2544 | -2.0059 | -1.9824 | -1.9578 | -2.0098 | -2.1026 | -2.2995 | -2.3869 | -2.3653 | -2.2073 | -1.9398
2 | 5 | 4 | 2025 | Summer | P, [%] | Expected | - | 8.32% | 7.82% | 7.386% | 6.862% | 6.603% | 6.464% | 7.035% | 8.196% | 9.446% | 10.41% | 10.05% | 10.17% | 10.17% | 9.671% | 8.605% | 8.504% | 8.398% | 8.622% | 9.02% | 9.864% | 10.24% | 10.15% | 9.469% | 8.321%
2 | 4 | 5 | 2025 | Summer | P, [MW] | Expected | - | 1.9396 | 1.8231 | 1.7218 | 1.5997 | 1.5394 | 1.507 | 1.64 | 1.9108 | 2.2022 | 2.4265 | 2.3438 | 2.3698 | 2.3704 | 2.2545 | 2.006 | 1.9825 | 1.9579 | 2.0099 | 2.1027 | 2.2996 | 2.387 | 2.3654 | 2.2074 | 1.9399
2 | 4 | 5 | 2025 | Summer | P, [%] | Expected | - | 8.32% | 7.821% | 7.386% | 6.862% | 6.603% | 6.465% | 7.035% | 8.197% | 9.447% | 10.41% | 10.05% | 10.17% | 10.17% | 9.671% | 8.605% | 8.504% | 8.399% | 8.622% | 9.02% | 9.865% | 10.24% | 10.15% | 9.469% | 8.322%
2 | 5 | 4 | 2025 | Summer | Q, [MVAr] | Expected | - | 0.14372 | 0.17976 | 0.18964 | 0.21469 | 0.21448 | 0.20725 | 0.17104 | -0.025305 | -0.11689 | -0.15905 | -0.07866 | -0.030987 | 0.01489 | 0.068301 | 0.080503 | 0.094719 | 0.097578 | 0.076199 | -0.059498 | -0.13509 | -0.071475 | -0.047776 | 0.023561 | 0.10358
2 | 5 | 4 | 2025 | Summer | Q, [%] | Expected | - | 0.6165% | 0.7711% | 0.8135% | 0.9209% | 0.9201% | 0.889% | 0.7337% | 0.1086% | 0.5014% | 0.6823% | 0.3374% | 0.1329% | 0.06388% | 0.293% | 0.3453% | 0.4063% | 0.4186% | 0.3269% | 0.2552% | 0.5795% | 0.3066% | 0.2049% | 0.1011% | 0.4443%
2 | 4 | 5 | 2025 | Summer | Q, [MVAr] | Expected | - | -0.15054 | -0.18658 | -0.19647 | -0.22152 | -0.22131 | -0.21408 | -0.17786 | 0.018488 | 0.11009 | 0.15226 | 0.071862 | 0.02419 | -0.021688 | -0.075104 | -0.087317 | -0.10153 | -0.10439 | -0.083012 | 0.052689 | 0.12829 | 0.064679 | 0.040978 | -0.030366 | -0.1104
2 | 4 | 5 | 2025 | Summer | Q, [%] | Expected | - | 0.6458% | 0.8004% | 0.8428% | 0.9502% | 0.9494% | 0.9183% | 0.763% | 0.07931% | 0.4722% | 0.6531% | 0.3083% | 0.1038% | 0.09303% | 0.3222% | 0.3746% | 0.4355% | 0.4478% | 0.3561% | 0.226% | 0.5503% | 0.2775% | 0.1758% | 0.1303% | 0.4736%
2 | 5 | 4 | 2025 | Summer | S, [MVA] | Expected | - | 1.9485 | 1.8355 | 1.736 | 1.6184 | 1.5578 | 1.5256 | 1.6512 | 1.914 | 2.2069 | 2.4339 | 2.3465 | 2.3725 | 2.3729 | 2.2614 | 2.011 | 1.9885 | 1.9645 | 2.0165 | 2.1063 | 2.3043 | 2.3895 | 2.367 | 2.2089 | 1.945
2 | 5 | 4 | 2025 | Summer | S, [%] | Expected | - | 8.358% | 7.874% | 7.447% | 6.942% | 6.683% | 6.544% | 7.083% | 8.21% | 9.467% | 10.44% | 10.07% | 10.18% | 10.18% | 9.701% | 8.626% | 8.53% | 8.427% | 8.65% | 9.035% | 9.885% | 10.25% | 10.15% | 9.475% | 8.343%
2 | 4 | 5 | 2025 | Summer | S, [MVA] | Expected | - | 1.9491 | 1.8362 | 1.7369 | 1.6193 | 1.5588 | 1.5266 | 1.652 | 1.914 | 2.2066 | 2.4335 | 2.3463 | 2.3725 | 2.373 | 2.2617 | 2.0113 | 1.9889 | 1.965 | 2.0168 | 2.1062 | 2.304 | 2.3894 | 2.3669 | 2.209 | 1.9454
2 | 4 | 5 | 2025 | Summer | S, [%] | Expected | - | 8.361% | 7.877% | 7.451% | 6.946% | 6.687% | 6.548% | 7.087% | 8.21% | 9.466% | 10.44% | 10.06% | 10.18% | 10.18% | 9.702% | 8.628% | 8.532% | 8.429% | 8.651% | 9.035% | 9.883% | 10.25% | 10.15% | 9.476% | 8.345%
3 | 7 | 5 | 2025 | Summer | P, [MW] | Expected | - | 3.0237e-07 | 2.8674e-07 | 2.6973e-07 | 2.5595e-07 | 2.4817e-07 | 2.4648e-07 | 2.6093e-07 | 3.0498e-07 | 3.4966e-07 | 3.7489e-07 | 3.627e-07 | 3.6692e-07 | 3.719e-07 | 3.6001e-07 | 3.2174e-07 | 3.2596e-07 | 3.288e-07 | 3.2593e-07 | 3.2916e-07 | 3.478e-07 | 3.6042e-07 | 3.4753e-07 | 3.2894e-07 | 2.9942e-07
3 | 7 | 5 | 2025 | Summer | P, [%] | Expected | - | 1.297e-06% | 1.23e-06% | 1.157e-06% | 1.098e-06% | 1.065e-06% | 1.057e-06% | 1.119e-06% | 1.308e-06% | 1.5e-06% | 1.608e-06% | 1.556e-06% | 1.574e-06% | 1.595e-06% | 1.544e-06% | 1.38e-06% | 1.398e-06% | 1.41e-06% | 1.398e-06% | 1.412e-06% | 1.492e-06% | 1.546e-06% | 1.491e-06% | 1.411e-06% | 1.284e-06%
3 | 5 | 7 | 2025 | Summer | P, [MW] | Expected | - | -3.0234e-07 | -2.8671e-07 | -2.6969e-07 | -2.5592e-07 | -2.4815e-07 | -2.4644e-07 | -2.609e-07 | -3.0495e-07 | -3.4964e-07 | -3.7485e-07 | -3.6267e-07 | -3.6688e-07 | -3.7188e-07 | -3.5998e-07 | -3.2172e-07 | -3.2592e-07 | -3.2876e-07 | -3.259e-07 | -3.2912e-07 | -3.4778e-07 | -3.6039e-07 | -3.4749e-07 | -3.2891e-07 | -2.9939e-07
3 | 5 | 7 | 2025 | Summer | P, [%] | Expected | - | 1.297e-06% | 1.23e-06% | 1.157e-06% | 1.098e-06% | 1.064e-06% | 1.057e-06% | 1.119e-06% | 1.308e-06% | 1.5e-06% | 1.608e-06% | 1.556e-06% | 1.574e-06% | 1.595e-06% | 1.544e-06% | 1.38e-06% | 1.398e-06% | 1.41e-06% | 1.398e-06% | 1.412e-06% | 1.492e-06% | 1.546e-06% | 1.491e-06% | 1.411e-06% | 1.284e-06%
3 | 7 | 5 | 2025 | Summer | Q, [MVAr] | Expected | - | -2.9714e-08 | -3.5057e-08 | -3.9145e-08 | -4.6682e-08 | -4.975e-08 | -4.7721e-08 | -4.7884e-08 | -1.7009e-08 | 5.8155e-09 | 1.9329e-08 | 5.3739e-09 | 1.3856e-09 | -1.548e-09 | -6.3717e-09 | -1.8064e-08 | -1.3972e-08 | -1.6e-08 | -1.8836e-08 | -7.1737e-09 | 5.5392e-09 | 4.2504e-11 | -8.3005e-09 | -2.0602e-08 | -3.403e-08
3 | 7 | 5 | 2025 | Summer | Q, [%] | Expected | - | 1.275e-07% | 1.504e-07% | 1.679e-07% | 2.003e-07% | 2.134e-07% | 2.047e-07% | 2.054e-07% | 7.296e-08% | 2.495e-08% | 8.292e-08% | 2.305e-08% | 5.944e-09% | 6.64e-09% | 2.733e-08% | 7.749e-08% | 5.994e-08% | 6.864e-08% | 8.08e-08% | 3.077e-08% | 2.376e-08% | 1.823e-10% | 3.561e-08% | 8.838e-08% | 1.46e-07%
3 | 5 | 7 | 2025 | Summer | Q, [MVAr] | Expected | - | -0.003937 | -0.0039372 | -0.0039374 | -0.0039376 | -0.0039377 | -0.0039378 | -0.0039375 | -0.0039368 | -0.0039362 | -0.0039358 | -0.003936 | -0.0039361 | -0.0039362 | -0.0039364 | -0.0039368 | -0.0039369 | -0.0039369 | -0.0039368 | -0.0039364 | -0.003936 | -0.003936 | -0.003936 | -0.0039364 | -0.0039369
3 | 5 | 7 | 2025 | Summer | Q, [%] | Expected | - | 0.01689% | 0.01689% | 0.01689% | 0.01689% | 0.01689% | 0.01689% | 0.01689% | 0.01689% | 0.01688% | 0.01688% | 0.01688% | 0.01688% | 0.01688% | 0.01689% | 0.01689% | 0.01689% | 0.01689% | 0.01689% | 0.01689% | 0.01688% | 0.01688% | 0.01688% | 0.01689% | 0.01689%
3 | 7 | 5 | 2025 | Summer | S, [MVA] | Expected | - | 3.0406e-07 | 2.8909e-07 | 2.7277e-07 | 2.6045e-07 | 2.5337e-07 | 2.5135e-07 | 2.6548e-07 | 3.0584e-07 | 3.4992e-07 | 3.7561e-07 | 3.6289e-07 | 3.6718e-07 | 3.7217e-07 | 3.6059e-07 | 3.2252e-07 | 3.2659e-07 | 3.2964e-07 | 3.2694e-07 | 3.2953e-07 | 3.4791e-07 | 3.6054e-07 | 3.4773e-07 | 3.297e-07 | 3.0152e-07
3 | 7 | 5 | 2025 | Summer | S, [%] | Expected | - | 1.304e-06% | 1.24e-06% | 1.17e-06% | 1.117e-06% | 1.087e-06% | 1.078e-06% | 1.139e-06% | 1.312e-06% | 1.501e-06% | 1.611e-06% | 1.557e-06% | 1.575e-06% | 1.597e-06% | 1.547e-06% | 1.384e-06% | 1.401e-06% | 1.414e-06% | 1.402e-06% | 1.414e-06% | 1.492e-06% | 1.547e-06% | 1.492e-06% | 1.414e-06% | 1.293e-06%
3 | 5 | 7 | 2025 | Summer | S, [MVA] | Expected | - | 0.003937 | 0.0039372 | 0.0039374 | 0.0039376 | 0.0039377 | 0.0039378 | 0.0039375 | 0.0039368 | 0.0039362 | 0.0039358 | 0.003936 | 0.0039361 | 0.0039362 | 0.0039364 | 0.0039368 | 0.0039369 | 0.0039369 | 0.0039368 | 0.0039364 | 0.003936 | 0.003936 | 0.003936 | 0.0039364 | 0.0039369
3 | 5 | 7 | 2025 | Summer | S, [%] | Expected | - | 0.01689% | 0.01689% | 0.01689% | 0.01689% | 0.01689% | 0.01689% | 0.01689% | 0.01689% | 0.01688% | 0.01688% | 0.01688% | 0.01688% | 0.01688% | 0.01689% | 0.01689% | 0.01689% | 0.01689% | 0.01689% | 0.01689% | 0.01688% | 0.01688% | 0.01688% | 0.01689% | 0.01689%
29 | 1 | 2 | 2025 | Summer | P, [MW] | Expected | - | 6.3595 | 6.1343 | 5.8404 | 5.6628 | 5.5444 | 5.5262 | 5.7332 | 6.3859 | 7.015 | 7.3926 | 7.247 | 7.3102 | 7.4212 | 7.3067 | 6.7841 | 6.9029 | 7.0076 | 6.8907 | 6.7435 | 6.892 | 7.0765 | 6.8267 | 6.6439 | 6.3088
29 | 1 | 2 | 2025 | Summer | P, [%] | Expected | - | 31.8% | 30.67% | 29.2% | 28.31% | 27.72% | 27.63% | 28.67% | 31.93% | 35.07% | 36.96% | 36.23% | 36.55% | 37.11% | 36.53% | 33.92% | 34.51% | 35.04% | 34.45% | 33.72% | 34.46% | 35.38% | 34.13% | 33.22% | 31.54%
29 | 2 | 1 | 2025 | Summer | P, [MW] | Expected | - | -6.3509 | -6.1263 | -5.8331 | -5.656 | -5.5379 | -5.5197 | -5.7263 | -6.3773 | -7.0045 | -7.3809 | -7.2358 | -7.2989 | -7.4095 | -7.2954 | -6.7744 | -6.8928 | -6.9972 | -6.8807 | -6.7339 | -6.8819 | -7.0658 | -6.8168 | -6.6346 | -6.3004
29 | 2 | 1 | 2025 | Summer | P, [%] | Expected | - | 31.75% | 30.63% | 29.17% | 28.28% | 27.69% | 27.6% | 28.63% | 31.89% | 35.02% | 36.9% | 36.18% | 36.49% | 37.05% | 36.48% | 33.87% | 34.46% | 34.99% | 34.4% | 33.67% | 34.41% | 35.33% | 34.08% | 33.17% | 31.5%
29 | 1 | 2 | 2025 | Summer | Q, [MVAr] | Expected | - | 0.68138 | 0.64079 | 0.59561 | 0.5 | 0.45122 | 0.48225 | 0.42349 | 0.72237 | 0.98186 | 1.1575 | 1.0096 | 0.98351 | 0.97429 | 0.95856 | 0.8084 | 0.89292 | 0.85699 | 0.78631 | 0.83863 | 0.9624 | 0.91652 | 0.80709 | 0.6864 | 0.56311
29 | 1 | 2 | 2025 | Summer | Q, [%] | Expected | - | 3.407% | 3.204% | 2.978% | 2.5% | 2.256% | 2.411% | 2.117% | 3.612% | 4.909% | 5.788% | 5.048% | 4.918% | 4.871% | 4.793% | 4.042% | 4.465% | 4.285% | 3.932% | 4.193% | 4.812% | 4.583% | 4.035% | 3.432% | 2.816%
29 | 2 | 1 | 2025 | Summer | Q, [MVAr] | Expected | - | -0.4459 | -0.4216 | -0.39682 | -0.31338 | -0.27249 | -0.30457 | -0.23266 | -0.48477 | -0.69429 | -0.83733 | -0.70269 | -0.67154 | -0.653 | -0.64706 | -0.54021 | -0.6148 | -0.57066 | -0.50985 | -0.57351 | -0.68492 | -0.62458 | -0.53575 | -0.42976 | -0.33196
29 | 2 | 1 | 2025 | Summer | Q, [%] | Expected | - | 2.229% | 2.108% | 1.984% | 1.567% | 1.362% | 1.523% | 1.163% | 2.424% | 3.471% | 4.187% | 3.513% | 3.358% | 3.265% | 3.235% | 2.701% | 3.074% | 2.853% | 2.549% | 2.868% | 3.425% | 3.123% | 2.679% | 2.149% | 1.66%
29 | 1 | 2 | 2025 | Summer | S, [MVA] | Expected | - | 6.396 | 6.1678 | 5.8708 | 5.6851 | 5.563 | 5.5475 | 5.7493 | 6.4284 | 7.0847 | 7.4838 | 7.3179 | 7.3775 | 7.4862 | 7.3711 | 6.833 | 6.9615 | 7.0619 | 6.9371 | 6.7966 | 6.9592 | 7.136 | 6.8747 | 6.68 | 6.3345
29 | 1 | 2 | 2025 | Summer | S, [%] | Expected | - | 31.98% | 30.84% | 29.35% | 28.43% | 27.82% | 27.74% | 28.75% | 32.14% | 35.42% | 37.42% | 36.59% | 36.89% | 37.43% | 36.86% | 34.16% | 34.81% | 35.31% | 34.69% | 33.98% | 34.8% | 35.68% | 34.37% | 33.4% | 31.67%
29 | 2 | 1 | 2025 | Summer | S, [MVA] | Expected | - | 6.3667 | 6.1409 | 5.8467 | 5.6649 | 5.5449 | 5.5284 | 5.7314 | 6.3974 | 7.0402 | 7.4295 | 7.2709 | 7.3312 | 7.4396 | 7.3258 | 6.7968 | 6.9213 | 7.0226 | 6.9012 | 6.7594 | 6.9162 | 7.0939 | 6.8384 | 6.6493 | 6.3098
29 | 2 | 1 | 2025 | Summer | S, [%] | Expected | - | 31.83% | 30.7% | 29.23% | 28.32% | 27.72% | 27.64% | 28.66% | 31.99% | 35.2% | 37.15% | 36.35% | 36.66% | 37.2% | 36.63% | 33.98% | 34.61% | 35.11% | 34.51% | 33.8% | 34.58% | 35.47% | 34.19% | 33.25% | 31.55%
31 | 2 | 3 | 2025 | Summer | P, [MW] | Expected | - | 4.4083 | 4.3006 | 4.1089 | 4.0542 | 3.9966 | 4.0109 | 4.0841 | 4.4636 | 4.7985 | 4.9498 | 4.8877 | 4.9247 | 5.0347 | 5.0369 | 4.7652 | 4.9072 | 5.0363 | 4.8676 | 4.6277 | 4.5782 | 4.6744 | 4.447 | 4.4234 | 4.3575
31 | 2 | 3 | 2025 | Summer | P, [%] | Expected | - | 27.55% | 26.88% | 25.68% | 25.34% | 24.98% | 25.07% | 25.53% | 27.9% | 29.99% | 30.94% | 30.55% | 30.78% | 31.47% | 31.48% | 29.78% | 30.67% | 31.48% | 30.42% | 28.92% | 28.61% | 29.21% | 27.79% | 27.65% | 27.23%
31 | 3 | 2 | 2025 | Summer | P, [MW] | Expected | - | -4.4009 | -4.2935 | -4.1025 | -4.0479 | -3.9905 | -4.0048 | -4.0778 | -4.4561 | -4.7898 | -4.9404 | -4.8786 | -4.9154 | -5.0251 | -5.0272 | -4.7566 | -4.898 | -5.0267 | -4.8586 | -4.6196 | -4.5702 | -4.666 | -4.4395 | -4.416 | -4.3503
31 | 3 | 2 | 2025 | Summer | P, [%] | Expected | - | 27.51% | 26.83% | 25.64% | 25.3% | 24.94% | 25.03% | 25.49% | 27.85% | 29.94% | 30.88% | 30.49% | 30.72% | 31.41% | 31.42% | 29.73% | 30.61% | 31.42% | 30.37% | 28.87% | 28.56% | 29.16% | 27.75% | 27.6% | 27.19%
31 | 2 | 3 | 2025 | Summer | Q, [MVAr] | Expected | - | 0.606 | 0.61821 | 0.60371 | 0.54574 | 0.50485 | 0.52981 | 0.42125 | 0.47601 | 0.59263 | 0.69236 | 0.63856 | 0.65495 | 0.68228 | 0.73031 | 0.63684 | 0.72573 | 0.68456 | 0.60214 | 0.5297 | 0.56458 | 0.56741 | 0.5024 | 0.46853 | 0.45195
31 | 2 | 3 | 2025 | Summer | Q, [%] | Expected | - | 3.788% | 3.864% | 3.773% | 3.411% | 3.155% | 3.311% | 2.633% | 2.975% | 3.704% | 4.327% | 3.991% | 4.093% | 4.264% | 4.564% | 3.98% | 4.536% | 4.278% | 3.763% | 3.311% | 3.529% | 3.546% | 3.14% | 2.928% | 2.825%
31 | 3 | 2 | 2025 | Summer | Q, [MVAr] | Expected | - | -0.48443 | -0.50226 | -0.49766 | -0.4428 | -0.40506 | -0.42922 | -0.31762 | -0.35223 | -0.44921 | -0.53932 | -0.48955 | -0.5036 | -0.52403 | -0.57166 | -0.49516 | -0.57501 | -0.52612 | -0.45459 | -0.39654 | -0.43404 | -0.43135 | -0.37944 | -0.347 | -0.33404
31 | 3 | 2 | 2025 | Summer | Q, [%] | Expected | - | 3.028% | 3.139% | 3.11% | 2.767% | 2.532% | 2.683% | 1.985% | 2.201% | 2.808% | 3.371% | 3.06% | 3.148% | 3.275% | 3.573% | 3.095% | 3.594% | 3.288% | 2.841% | 2.478% | 2.713% | 2.696% | 2.372% | 2.169% | 2.088%
31 | 2 | 3 | 2025 | Summer | S, [MVA] | Expected | - | 4.4505 | 4.3459 | 4.1547 | 4.0919 | 4.0288 | 4.0463 | 4.1061 | 4.4899 | 4.8361 | 4.9981 | 4.9295 | 4.9682 | 5.081 | 5.0897 | 4.8076 | 4.9606 | 5.0831 | 4.9049 | 4.658 | 4.6129 | 4.7087 | 4.4754 | 4.4483 | 4.3809
31 | 2 | 3 | 2025 | Summer | S, [%] | Expected | - | 27.82% | 27.16% | 25.97% | 25.57% | 25.18% | 25.29% | 25.66% | 28.06% | 30.23% | 31.24% | 30.81% | 31.05% | 31.76% | 31.81% | 30.05% | 31% | 31.77% | 30.66% | 29.11% | 28.83% | 29.43% | 27.97% | 27.8% | 27.38%
31 | 3 | 2 | 2025 | Summer | S, [MVA] | Expected | - | 4.4283 | 4.324 | 4.1343 | 4.0733 | 4.0115 | 4.0283 | 4.0904 | 4.4709 | 4.8119 | 4.9699 | 4.9034 | 4.9414 | 5.0526 | 5.0598 | 4.7823 | 4.9317 | 5.0547 | 4.88 | 4.6366 | 4.5908 | 4.686 | 4.4558 | 4.4298 | 4.3631
31 | 3 | 2 | 2025 | Summer | S, [%] | Expected | - | 27.68% | 27.02% | 25.84% | 25.46% | 25.07% | 25.18% | 25.57% | 27.94% | 30.07% | 31.06% | 30.65% | 30.88% | 31.58% | 31.62% | 29.89% | 30.82% | 31.59% | 30.5% | 28.98% | 28.69% | 29.29% | 27.85% | 27.69% | 27.27%
32 | 5 | 6 | 2025 | Summer | P, [MW] | Expected | - | 1.9395 | 1.8231 | 1.7218 | 1.5997 | 1.5393 | 1.507 | 1.64 | 1.9107 | 2.2021 | 2.4265 | 2.3437 | 2.3697 | 2.3703 | 2.2544 | 2.0059 | 1.9824 | 1.9578 | 2.0098 | 2.1026 | 2.2995 | 2.3869 | 2.3653 | 2.2073 | 1.9398
32 | 5 | 6 | 2025 | Summer | P, [%] | Expected | - | 24.24% | 22.79% | 21.52% | 20% | 19.24% | 18.84% | 20.5% | 23.88% | 27.53% | 30.33% | 29.3% | 29.62% | 29.63% | 28.18% | 25.07% | 24.78% | 24.47% | 25.12% | 26.28% | 28.74% | 29.84% | 29.57% | 27.59% | 24.25%
32 | 6 | 5 | 2025 | Summer | P, [MW] | Expected | - | -1.9363 | -1.8202 | -1.7192 | -1.5975 | -1.5373 | -1.505 | -1.6377 | -1.9076 | -2.1981 | -2.4215 | -2.3391 | -2.3651 | -2.3656 | -2.2502 | -2.0026 | -1.9791 | -1.9546 | -2.0064 | -2.0989 | -2.2951 | -2.3822 | -2.3606 | -2.2032 | -1.9367
32 | 6 | 5 | 2025 | Summer | P, [%] | Expected | - | 24.2% | 22.75% | 21.49% | 19.97% | 19.22% | 18.81% | 20.47% | 23.85% | 27.48% | 30.27% | 29.24% | 29.56% | 29.57% | 28.13% | 25.03% | 24.74% | 24.43% | 25.08% | 26.24% | 28.69% | 29.78% | 29.51% | 27.54% | 24.21%
32 | 5 | 6 | 2025 | Summer | Q, [MVAr] | Expected | - | -0.13978 | -0.17582 | -0.18571 | -0.21075 | -0.21055 | -0.20331 | -0.1671 | 0.029242 | 0.12083 | 0.16299 | 0.082596 | 0.034923 | -0.010954 | -0.064365 | -0.076567 | -0.090782 | -0.093641 | -0.072262 | 0.063434 | 0.13902 | 0.075411 | 0.051712 | -0.019625 | -0.099648
32 | 5 | 6 | 2025 | Summer | Q, [%] | Expected | - | 1.747% | 2.198% | 2.321% | 2.634% | 2.632% | 2.541% | 2.089% | 0.3655% | 1.51% | 2.037% | 1.032% | 0.4365% | 0.1369% | 0.8046% | 0.9571% | 1.135% | 1.171% | 0.9033% | 0.7929% | 1.738% | 0.9426% | 0.6464% | 0.2453% | 1.246%
32 | 6 | 5 | 2025 | Summer | Q, [MVAr] | Expected | - | 0.17503 | 0.20711 | 0.21371 | 0.23508 | 0.2331 | 0.22492 | 0.1924 | 0.0046734 | -0.075859 | -0.10834 | -0.031707 | 0.017101 | 0.063031 | 0.11173 | 0.11404 | 0.12746 | 0.12947 | 0.10997 | -0.022383 | -0.089999 | -0.022662 | 8.2994e-05 | 0.064806 | 0.13469
32 | 6 | 5 | 2025 | Summer | Q, [%] | Expected | - | 2.188% | 2.589% | 2.671% | 2.939% | 2.914% | 2.811% | 2.405% | 0.05842% | 0.9482% | 1.354% | 0.3963% | 0.2138% | 0.7879% | 1.397% | 1.426% | 1.593% | 1.618% | 1.375% | 0.2798% | 1.125% | 0.2833% | 0.001037% | 0.8101% | 1.684%
32 | 5 | 6 | 2025 | Summer | S, [MVA] | Expected | - | 1.9482 | 1.8351 | 1.7356 | 1.6179 | 1.5573 | 1.525 | 1.6508 | 1.914 | 2.2071 | 2.4342 | 2.3466 | 2.3725 | 2.3728 | 2.2613 | 2.0108 | 1.9883 | 1.9643 | 2.0163 | 2.1064 | 2.3045 | 2.3896 | 2.3671 | 2.2088 | 1.9448
32 | 5 | 6 | 2025 | Summer | S, [%] | Expected | - | 24.35% | 22.94% | 21.7% | 20.22% | 19.47% | 19.06% | 20.64% | 23.93% | 27.59% | 30.43% | 29.33% | 29.66% | 29.66% | 28.27% | 25.14% | 24.85% | 24.55% | 25.2% | 26.33% | 28.81% | 29.87% | 29.59% | 27.61% | 24.31%
32 | 6 | 5 | 2025 | Summer | S, [MVA] | Expected | - | 1.9479 | 1.8355 | 1.7363 | 1.619 | 1.5585 | 1.5261 | 1.6513 | 1.9107 | 2.201 | 2.4262 | 2.3408 | 2.3677 | 2.369 | 2.2588 | 2.0092 | 1.9869 | 1.963 | 2.0145 | 2.1018 | 2.2976 | 2.3837 | 2.3618 | 2.2057 | 1.9438
32 | 6 | 5 | 2025 | Summer | S, [%] | Expected | - | 24.35% | 22.94% | 21.7% | 20.24% | 19.48% | 19.08% | 20.64% | 23.88% | 27.51% | 30.33% | 29.26% | 29.6% | 29.61% | 28.23% | 25.11% | 24.84% | 24.54% | 25.18% | 26.27% | 28.72% | 29.8% | 29.52% | 27.57% | 24.3%
1 | 4 | 2 | 2025 | Autumn | P, [MW] | 0 | 0 | -1.7779 | -1.7246 | -1.6099 | -1.4953 | -1.5363 | -1.5977 | -1.6698 | -1.9065 | -2.2704 | -2.4045 | -2.3919 | -2.3335 | -2.2298 | -2.1299 | -1.9057 | -1.845 | -1.8387 | -2.0381 | -2.4007 | -2.382 | -2.1839 | -1.9706 | -1.841 | -1.6089
1 | 4 | 2 | 2025 | Autumn | P, [%] | 0 | 0 | 8.511% | 8.256% | 7.707% | 7.158% | 7.355% | 7.648% | 7.994% | 9.127% | 10.87% | 11.51% | 11.45% | 11.17% | 10.67% | 10.2% | 9.123% | 8.832% | 8.802% | 9.756% | 11.49% | 11.4% | 10.45% | 9.433% | 8.813% | 7.702%
1 | 2 | 4 | 2025 | Autumn | P, [MW] | 0 | 0 | 1.7804 | 1.727 | 1.6119 | 1.4971 | 1.5382 | 1.5998 | 1.672 | 1.9094 | 2.2745 | 2.409 | 2.3964 | 2.3378 | 2.2337 | 2.1334 | 1.9085 | 1.8477 | 1.8413 | 2.0413 | 2.4052 | 2.3864 | 2.1876 | 1.9737 | 1.8437 | 1.611
1 | 2 | 4 | 2025 | Autumn | P, [%] | 0 | 0 | 8.523% | 8.267% | 7.716% | 7.166% | 7.364% | 7.658% | 8.004% | 9.14% | 10.89% | 11.53% | 11.47% | 11.19% | 10.69% | 10.21% | 9.136% | 8.845% | 8.814% | 9.772% | 11.51% | 11.42% | 10.47% | 9.448% | 8.826% | 7.712%
1 | 4 | 2 | 2025 | Autumn | Q, [MVAr] | 0 | 0 | 0.22474 | 0.23072 | 0.22291 | 0.25988 | 0.24859 | 0.20382 | 0.14693 | -0.07967 | -0.19606 | -0.21412 | -0.19834 | -0.17166 | -0.081754 | -0.054827 | 0.024436 | 0.031523 | 0.04556 | -0.024265 | -0.11496 | -0.08096 | 0.032402 | 0.099845 | 0.19395 | 0.23431
1 | 4 | 2 | 2025 | Autumn | Q, [%] | 0 | 0 | 1.076% | 1.104% | 1.067% | 1.244% | 1.19% | 0.9757% | 0.7033% | 0.3814% | 0.9385% | 1.025% | 0.9495% | 0.8217% | 0.3914% | 0.2625% | 0.117% | 0.1509% | 0.2181% | 0.1162% | 0.5503% | 0.3876% | 0.1551% | 0.478% | 0.9285% | 1.122%
1 | 2 | 4 | 2025 | Autumn | Q, [MVAr] | 0 | 0 | -0.23495 | -0.24113 | -0.23373 | -0.27107 | -0.25965 | -0.2147 | -0.15757 | 0.069918 | 0.18798 | 0.20673 | 0.19088 | 0.16388 | 0.073449 | 0.046047 | -0.034196 | -0.041528 | -0.055589 | 0.015068 | 0.10752 | 0.073414 | -0.040931 | -0.10932 | -0.20393 | -0.24513
1 | 2 | 4 | 2025 | Autumn | Q, [%] | 0 | 0 | 1.125% | 1.154% | 1.119% | 1.298% | 1.243% | 1.028% | 0.7543% | 0.3347% | 0.8999% | 0.9896% | 0.9138% | 0.7845% | 0.3516% | 0.2204% | 0.1637% | 0.1988% | 0.2661% | 0.07213% | 0.5147% | 0.3514% | 0.1959% | 0.5233% | 0.9762% | 1.173%
1 | 4 | 2 | 2025 | Autumn | S, [MVA] | 0 | 0 | 1.792 | 1.74 | 1.6252 | 1.5177 | 1.5563 | 1.6107 | 1.6763 | 1.9082 | 2.2789 | 2.414 | 2.4001 | 2.3398 | 2.2313 | 2.1306 | 1.9058 | 1.8453 | 1.8392 | 2.0382 | 2.4035 | 2.3834 | 2.1841 | 1.9731 | 1.8512 | 1.6259
1 | 4 | 2 | 2025 | Autumn | S, [%] | 0 | 0 | 8.579% | 8.329% | 7.78% | 7.265% | 7.45% | 7.71% | 8.024% | 9.135% | 10.91% | 11.56% | 11.49% | 11.2% | 10.68% | 10.2% | 9.123% | 8.833% | 8.804% | 9.757% | 11.51% | 11.41% | 10.46% | 9.446% | 8.862% | 7.783%
1 | 2 | 4 | 2025 | Autumn | S, [MVA] | 0 | 0 | 1.7958 | 1.7438 | 1.6288 | 1.5214 | 1.56 | 1.6141 | 1.6794 | 1.9107 | 2.2822 | 2.4179 | 2.404 | 2.3435 | 2.2349 | 2.1339 | 1.9088 | 1.8481 | 1.8421 | 2.0414 | 2.4076 | 2.3876 | 2.188 | 1.9767 | 1.8549 | 1.6295
1 | 2 | 4 | 2025 | Autumn | S, [%] | 0 | 0 | 8.597% | 8.347% | 7.797% | 7.283% | 7.468% | 7.727% | 8.04% | 9.146% | 10.93% | 11.57% | 11.51% | 11.22% | 10.7% | 10.22% | 9.138% | 8.847% | 8.818% | 9.772% | 11.53% | 11.43% | 10.47% | 9.462% | 8.88% | 7.8%
2 | 5 | 4 | 2025 | Autumn | P, [MW] | 0 | 0 | -1.7778 | -1.7246 | -1.6098 | -1.4952 | -1.5363 | -1.5977 | -1.6698 | -1.9065 | -2.2703 | -2.4044 | -2.3918 | -2.3334 | -2.2298 | -2.1298 | -1.9056 | -1.8449 | -1.8386 | -2.038 | -2.4006 | -2.3819 | -2.1838 | -1.9706 | -1.841 | -1.6088
2 | 5 | 4 | 2025 | Autumn | P, [%] | 0 | 0 | 7.626% | 7.398% | 6.906% | 6.414% | 6.59% | 6.854% | 7.163% | 8.178% | 9.739% | 10.31% | 10.26% | 10.01% | 9.565% | 9.136% | 8.175% | 7.914% | 7.887% | 8.742% | 10.3% | 10.22% | 9.368% | 8.453% | 7.897% | 6.901%
2 | 4 | 5 | 2025 | Autumn | P, [MW] | 0 | 0 | 1.7779 | 1.7246 | 1.6099 | 1.4953 | 1.5363 | 1.5977 | 1.6698 | 1.9065 | 2.2704 | 2.4045 | 2.3919 | 2.3335 | 2.2298 | 2.1299 | 1.9057 | 1.845 | 1.8387 | 2.0381 | 2.4007 | 2.382 | 2.1839 | 1.9706 | 1.841 | 1.6089
2 | 4 | 5 | 2025 | Autumn | P, [%] | 0 | 0 | 7.627% | 7.398% | 6.906% | 6.414% | 6.59% | 6.854% | 7.163% | 8.178% | 9.739% | 10.31% | 10.26% | 10.01% | 9.565% | 9.137% | 8.175% | 7.914% | 7.887% | 8.743% | 10.3% | 10.22% | 9.368% | 8.453% | 7.897% | 6.902%
2 | 5 | 4 | 2025 | Autumn | Q, [MVAr] | 0 | 0 | 0.21792 | 0.22389 | 0.21608 | 0.25305 | 0.24176 | 0.19699 | 0.1401 | -0.086488 | -0.20286 | -0.22092 | -0.20514 | -0.17845 | -0.088558 | -0.061635 | 0.017619 | 0.024703 | 0.03874 | -0.031077 | -0.12175 | -0.087756 | 0.025596 | 0.093029 | 0.18713 | 0.22748
2 | 5 | 4 | 2025 | Autumn | Q, [%] | 0 | 0 | 0.9348% | 0.9604% | 0.9269% | 1.085% | 1.037% | 0.845% | 0.601% | 0.371% | 0.8702% | 0.9477% | 0.88% | 0.7655% | 0.3799% | 0.2644% | 0.07558% | 0.106% | 0.1662% | 0.1333% | 0.5223% | 0.3764% | 0.1098% | 0.3991% | 0.8027% | 0.9758%
2 | 4 | 5 | 2025 | Autumn | Q, [MVAr] | 0 | 0 | -0.22474 | -0.23072 | -0.22291 | -0.25988 | -0.24859 | -0.20382 | -0.14693 | 0.07967 | 0.19606 | 0.21412 | 0.19834 | 0.17166 | 0.081754 | 0.054827 | -0.024436 | -0.031523 | -0.04556 | 0.024264 | 0.11496 | 0.08096 | -0.032402 | -0.099845 | -0.19395 | -0.23431
2 | 4 | 5 | 2025 | Autumn | Q, [%] | 0 | 0 | 0.9641% | 0.9897% | 0.9562% | 1.115% | 1.066% | 0.8743% | 0.6303% | 0.3418% | 0.841% | 0.9185% | 0.8508% | 0.7363% | 0.3507% | 0.2352% | 0.1048% | 0.1352% | 0.1954% | 0.1041% | 0.4931% | 0.3473% | 0.139% | 0.4283% | 0.832% | 1.005%
2 | 5 | 4 | 2025 | Autumn | S, [MVA] | 0 | 0 | 1.7911 | 1.7391 | 1.6243 | 1.5165 | 1.5552 | 1.6098 | 1.6757 | 1.9085 | 2.2794 | 2.4145 | 2.4006 | 2.3402 | 2.2315 | 2.1307 | 1.9057 | 1.8451 | 1.839 | 2.0383 | 2.4037 | 2.3835 | 2.184 | 1.9728 | 1.8504 | 1.6248
2 | 5 | 4 | 2025 | Autumn | S, [%] | 0 | 0 | 7.683% | 7.46% | 6.968% | 6.505% | 6.671% | 6.906% | 7.188% | 8.187% | 9.778% | 10.36% | 10.3% | 10.04% | 9.573% | 9.14% | 8.175% | 7.915% | 7.889% | 8.743% | 10.31% | 10.22% | 9.368% | 8.462% | 7.938% | 6.97%
2 | 4 | 5 | 2025 | Autumn | S, [MVA] | 0 | 0 | 1.792 | 1.74 | 1.6252 | 1.5177 | 1.5563 | 1.6107 | 1.6763 | 1.9082 | 2.2789 | 2.414 | 2.4001 | 2.3398 | 2.2313 | 2.1306 | 1.9058 | 1.8453 | 1.8392 | 2.0382 | 2.4035 | 2.3834 | 2.1841 | 1.9731 | 1.8512 | 1.6259
2 | 4 | 5 | 2025 | Autumn | S, [%] | 0 | 0 | 7.687% | 7.464% | 6.972% | 6.51% | 6.676% | 6.909% | 7.191% | 8.186% | 9.776% | 10.36% | 10.3% | 10.04% | 9.572% | 9.14% | 8.175% | 7.916% | 7.89% | 8.743% | 10.31% | 10.22% | 9.369% | 8.464% | 7.941% | 6.974%
3 | 7 | 5 | 2025 | Autumn | P, [MW] | 0 | 0 | 2.4038e-07 | 2.3625e-07 | 2.2576e-07 | 2.1289e-07 | 2.1545e-07 | 2.1927e-07 | 2.3706e-07 | 2.9525e-07 | 3.4793e-07 | 3.5649e-07 | 3.6042e-07 | 3.6962e-07 | 3.4909e-07 | 3.4035e-07 | 2.9196e-07 | 2.8916e-07 | 2.8959e-07 | 3.0527e-07 | 3.3903e-07 | 3.3113e-07 | 3.0483e-07 | 2.6837e-07 | 2.6711e-07 | 2.4805e-07
3 | 7 | 5 | 2025 | Autumn | P, [%] | 0 | 0 | 1.031e-06% | 1.013e-06% | 9.684e-07% | 9.132e-07% | 9.242e-07% | 9.406e-07% | 1.017e-06% | 1.267e-06% | 1.493e-06% | 1.529e-06% | 1.546e-06% | 1.586e-06% | 1.497e-06% | 1.46e-06% | 1.252e-06% | 1.24e-06% | 1.242e-06% | 1.31e-06% | 1.454e-06% | 1.42e-06% | 1.308e-06% | 1.151e-06% | 1.146e-06% | 1.064e-06%
3 | 5 | 7 | 2025 | Autumn | P, [MW] | 0 | 0 | -2.4035e-07 | -2.3624e-07 | -2.2572e-07 | -2.1285e-07 | -2.1543e-07 | -2.1926e-07 | -2.3701e-07 | -2.9523e-07 | -3.4791e-07 | -3.5645e-07 | -3.6041e-07 | -3.6959e-07 | -3.4906e-07 | -3.4033e-07 | -2.9192e-07 | -2.8914e-07 | -2.8956e-07 | -3.0523e-07 | -3.39e-07 | -3.3107e-07 | -3.0478e-07 | -2.6833e-07 | -2.6707e-07 | -2.4801e-07
3 | 5 | 7 | 2025 | Autumn | P, [%] | 0 | 0 | 1.031e-06% | 1.013e-06% | 9.683e-07% | 9.131e-07% | 9.241e-07% | 9.405e-07% | 1.017e-06% | 1.266e-06% | 1.492e-06% | 1.529e-06% | 1.546e-06% | 1.585e-06% | 1.497e-06% | 1.46e-06% | 1.252e-06% | 1.24e-06% | 1.242e-06% | 1.309e-06% | 1.454e-06% | 1.42e-06% | 1.307e-06% | 1.151e-06% | 1.146e-06% | 1.064e-06%
3 | 7 | 5 | 2025 | Autumn | Q, [MVAr] | 0 | 0 | -6.9148e-08 | -6.8521e-08 | -6.8501e-08 | -7.6225e-08 | -6.8975e-08 | -7.8371e-08 | -5.7264e-08 | -1.8903e-08 | 1.0016e-08 | 5.2658e-09 | 8.8928e-10 | 4.7726e-09 | 3.2587e-09 | 4.8132e-09 | -2.5876e-08 | -2.5524e-08 | -1.9986e-08 | -1.9455e-08 | -1.2073e-08 | -1.5839e-08 | -3.5209e-08 | -5.1105e-08 | -6.0117e-08 | -6.7563e-08
3 | 7 | 5 | 2025 | Autumn | Q, [%] | 0 | 0 | 2.966e-07% | 2.939e-07% | 2.938e-07% | 3.27e-07% | 2.959e-07% | 3.362e-07% | 2.456e-07% | 8.109e-08% | 4.297e-08% | 2.259e-08% | 3.815e-09% | 2.047e-08% | 1.398e-08% | 2.065e-08% | 1.11e-07% | 1.095e-07% | 8.573e-08% | 8.345e-08% | 5.179e-08% | 6.794e-08% | 1.51e-07% | 2.192e-07% | 2.579e-07% | 2.898e-07%
3 | 5 | 7 | 2025 | Autumn | Q, [MVAr] | 0 | 0 | -0.0039374 | -0.0039375 | -0.0039377 | -0.0039379 | -0.0039378 | -0.0039377 | -0.0039374 | -0.0039367 | -0.0039359 | -0.0039357 | -0.0039358 | -0.0039359 | -0.0039362 | -0.0039364 | -0.0039369 | -0.003937 | -0.003937 | -0.0039366 | -0.0039359 | -0.003936 | -0.0039364 | -0.0039369 | -0.0039373 | -0.0039377
3 | 5 | 7 | 2025 | Autumn | Q, [%] | 0 | 0 | 0.01689% | 0.01689% | 0.01689% | 0.01689% | 0.01689% | 0.01689% | 0.01689% | 0.01689% | 0.01688% | 0.01688% | 0.01688% | 0.01688% | 0.01689% | 0.01689% | 0.01689% | 0.01689% | 0.01689% | 0.01689% | 0.01688% | 0.01688% | 0.01689% | 0.01689% | 0.01689% | 0.01689%
3 | 7 | 5 | 2025 | Autumn | S, [MVA] | 0 | 0 | 2.5013e-07 | 2.4599e-07 | 2.3592e-07 | 2.2612e-07 | 2.2623e-07 | 2.3285e-07 | 2.4388e-07 | 2.9585e-07 | 3.4807e-07 | 3.5653e-07 | 3.6042e-07 | 3.6965e-07 | 3.4911e-07 | 3.4038e-07 | 2.9311e-07 | 2.9029e-07 | 2.9028e-07 | 3.0589e-07 | 3.3925e-07 | 3.315e-07 | 3.0685e-07 | 2.732e-07 | 2.7379e-07 | 2.5709e-07
3 | 7 | 5 | 2025 | Autumn | S, [%] | 0 | 0 | 1.073e-06% | 1.055e-06% | 1.012e-06% | 9.7e-07% | 9.704e-07% | 9.989e-07% | 1.046e-06% | 1.269e-06% | 1.493e-06% | 1.529e-06% | 1.546e-06% | 1.586e-06% | 1.498e-06% | 1.46e-06% | 1.257e-06% | 1.245e-06% | 1.245e-06% | 1.312e-06% | 1.455e-06% | 1.422e-06% | 1.316e-06% | 1.172e-06% | 1.174e-06% | 1.103e-06%
3 | 5 | 7 | 2025 | Autumn | S, [MVA] | 0 | 0 | 0.0039374 | 0.0039375 | 0.0039377 | 0.0039379 | 0.0039378 | 0.0039377 | 0.0039374 | 0.0039367 | 0.0039359 | 0.0039357 | 0.0039358 | 0.0039359 | 0.0039362 | 0.0039364 | 0.0039369 | 0.003937 | 0.003937 | 0.0039366 | 0.0039359 | 0.003936 | 0.0039364 | 0.0039369 | 0.0039373 | 0.0039377
3 | 5 | 7 | 2025 | Autumn | S, [%] | 0 | 0 | 0.01689% | 0.01689% | 0.01689% | 0.01689% | 0.01689% | 0.01689% | 0.01689% | 0.01689% | 0.01688% | 0.01688% | 0.01688% | 0.01688% | 0.01689% | 0.01689% | 0.01689% | 0.01689% | 0.01689% | 0.01689% | 0.01688% | 0.01688% | 0.01689% | 0.01689% | 0.01689% | 0.01689%
29 | 1 | 2 | 2025 | Autumn | P, [MW] | 0 | 0 | 5.0624 | 5.019 | 4.8851 | 4.7006 | 4.6897 | 4.7164 | 5.071 | 6.1679 | 6.8902 | 7.0827 | 7.187 | 7.4296 | 7.0921 | 7.0045 | 6.2242 | 6.2363 | 6.2427 | 6.3702 | 6.6114 | 6.4504 | 6.108 | 5.4913 | 5.6859 | 5.5206
29 | 1 | 2 | 2025 | Autumn | P, [%] | 0 | 0 | 25.31% | 25.09% | 24.43% | 23.5% | 23.45% | 23.58% | 25.36% | 30.84% | 34.45% | 35.41% | 35.94% | 37.15% | 35.46% | 35.02% | 31.12% | 31.18% | 31.21% | 31.85% | 33.06% | 32.25% | 30.54% | 27.46% | 28.43% | 27.6%
29 | 2 | 1 | 2025 | Autumn | P, [MW] | 0 | 0 | -5.057 | -5.0137 | -4.8801 | -4.6959 | -4.6851 | -4.7117 | -5.0656 | -6.1598 | -6.8801 | -7.0721 | -7.1761 | -7.4179 | -7.0814 | -6.9941 | -6.2161 | -6.2281 | -6.2344 | -6.3616 | -6.6022 | -6.4416 | -6.1002 | -5.4849 | -5.6791 | -5.5142
29 | 2 | 1 | 2025 | Autumn | P, [%] | 0 | 0 | 25.28% | 25.07% | 24.4% | 23.48% | 23.43% | 23.56% | 25.33% | 30.8% | 34.4% | 35.36% | 35.88% | 37.09% | 35.41% | 34.97% | 31.08% | 31.14% | 31.17% | 31.81% | 33.01% | 32.21% | 30.5% | 27.42% | 28.4% | 27.57%
29 | 1 | 2 | 2025 | Autumn | Q, [MVAr] | 0 | 0 | 0.10129 | 0.12413 | 0.1274 | 0.037197 | 0.15696 | -0.07456 | 0.23953 | 0.63419 | 0.96858 | 0.86542 | 0.79907 | 0.88607 | 0.97828 | 1.0454 | 0.63333 | 0.65169 | 0.76738 | 0.6828 | 0.67101 | 0.64742 | 0.44741 | 0.26786 | 0.21064 | 0.13877
29 | 1 | 2 | 2025 | Autumn | Q, [%] | 0 | 0 | 0.5064% | 0.6206% | 0.637% | 0.186% | 0.7848% | 0.3728% | 1.198% | 3.171% | 4.843% | 4.327% | 3.995% | 4.43% | 4.891% | 5.227% | 3.167% | 3.258% | 3.837% | 3.414% | 3.355% | 3.237% | 2.237% | 1.339% | 1.053% | 0.6939%
29 | 2 | 1 | 2025 | Autumn | Q, [MVAr] | 0 | 0 | 0.047246 | 0.021871 | 0.010942 | 0.09097 | -0.029434 | 0.20375 | -0.090454 | -0.41298 | -0.69126 | -0.57349 | -0.49899 | -0.56508 | -0.68464 | -0.75826 | -0.40807 | -0.42546 | -0.54003 | -0.44678 | -0.41719 | -0.40578 | -0.23116 | -0.093164 | -0.023352 | 0.037861
29 | 2 | 1 | 2025 | Autumn | Q, [%] | 0 | 0 | 0.2362% | 0.1094% | 0.05471% | 0.4548% | 0.1472% | 1.019% | 0.4523% | 2.065% | 3.456% | 2.867% | 2.495% | 2.825% | 3.423% | 3.791% | 2.04% | 2.127% | 2.7% | 2.234% | 2.086% | 2.029% | 1.156% | 0.4658% | 0.1168% | 0.1893%
29 | 1 | 2 | 2025 | Autumn | S, [MVA] | 0 | 0 | 5.0634 | 5.0205 | 4.8867 | 4.7007 | 4.6924 | 4.717 | 5.0767 | 6.2004 | 6.9579 | 7.1354 | 7.2313 | 7.4822 | 7.1593 | 7.0821 | 6.2564 | 6.2703 | 6.2897 | 6.4067 | 6.6454 | 6.4828 | 6.1244 | 5.4978 | 5.6898 | 5.5223
29 | 1 | 2 | 2025 | Autumn | S, [%] | 0 | 0 | 25.32% | 25.1% | 24.43% | 23.5% | 23.46% | 23.58% | 25.38% | 31% | 34.79% | 35.68% | 36.16% | 37.41% | 35.8% | 35.41% | 31.28% | 31.35% | 31.45% | 32.03% | 33.23% | 32.41% | 30.62% | 27.49% | 28.45% | 27.61%
29 | 2 | 1 | 2025 | Autumn | S, [MVA] | 0 | 0 | 5.0572 | 5.0137 | 4.8801 | 4.6968 | 4.6852 | 4.7161 | 5.0664 | 6.1736 | 6.9147 | 7.0953 | 7.1934 | 7.4394 | 7.1144 | 7.0351 | 6.2294 | 6.2426 | 6.2578 | 6.3773 | 6.6153 | 6.4544 | 6.1045 | 5.4857 | 5.6791 | 5.5143
29 | 2 | 1 | 2025 | Autumn | S, [%] | 0 | 0 | 25.29% | 25.07% | 24.4% | 23.48% | 23.43% | 23.58% | 25.33% | 30.87% | 34.57% | 35.48% | 35.97% | 37.2% | 35.57% | 35.18% | 31.15% | 31.21% | 31.29% | 31.89% | 33.08% | 32.27% | 30.52% | 27.43% | 28.4% | 27.57%
31 | 2 | 3 | 2025 | Autumn | P, [MW] | 0 | 0 | 3.2766 | 3.2867 | 3.2681 | 3.1988 | 3.1469 | 3.1119 | 3.3936 | 4.2504 | 4.6056 | 4.6631 | 4.7797 | 5.0801 | 4.8477 | 4.8606 | 4.3075 | 4.3804 | 4.3931 | 4.3203 | 4.1969 | 4.0551 | 3.9126 | 3.5113 | 3.8354 | 3.9032
31 | 2 | 3 | 2025 | Autumn | P, [%] | 0 | 0 | 20.48% | 20.54% | 20.43% | 19.99% | 19.67% | 19.45% | 21.21% | 26.57% | 28.79% | 29.14% | 29.87% | 31.75% | 30.3% | 30.38% | 26.92% | 27.38% | 27.46% | 27% | 26.23% | 25.34% | 24.45% | 21.95% | 23.97% | 24.4%
31 | 3 | 2 | 2025 | Autumn | P, [MW] | 0 | 0 | -3.2725 | -3.2826 | -3.2641 | -3.195 | -3.1431 | -3.1083 | -3.3892 | -4.2436 | -4.5976 | -4.6548 | -4.7711 | -5.0704 | -4.8388 | -4.8516 | -4.3005 | -4.3731 | -4.3858 | -4.3132 | -4.1903 | -4.0489 | -3.9068 | -3.5066 | -3.8298 | -3.8975
31 | 3 | 2 | 2025 | Autumn | P, [%] | 0 | 0 | 20.45% | 20.52% | 20.4% | 19.97% | 19.64% | 19.43% | 21.18% | 26.52% | 28.73% | 29.09% | 29.82% | 31.69% | 30.24% | 30.32% | 26.88% | 27.33% | 27.41% | 26.96% | 26.19% | 25.31% | 24.42% | 21.92% | 23.94% | 24.36%
31 | 2 | 3 | 2025 | Autumn | Q, [MVAr] | 0 | 0 | 0.18771 | 0.21926 | 0.22279 | 0.1801 | 0.28909 | 0.010944 | 0.24803 | 0.34306 | 0.50327 | 0.36676 | 0.30811 | 0.4012 | 0.61119 | 0.71222 | 0.44226 | 0.46698 | 0.59562 | 0.43171 | 0.30968 | 0.33237 | 0.27209 | 0.20248 | 0.22728 | 0.20727
31 | 2 | 3 | 2025 | Autumn | Q, [%] | 0 | 0 | 1.173% | 1.37% | 1.392% | 1.126% | 1.807% | 0.0684% | 1.55% | 2.144% | 3.145% | 2.292% | 1.926% | 2.507% | 3.82% | 4.451% | 2.764% | 2.919% | 3.723% | 2.698% | 1.935% | 2.077% | 1.701% | 1.266% | 1.421% | 1.295%
31 | 3 | 2 | 2025 | Autumn | Q, [MVAr] | 0 | 0 | -0.12133 | -0.15242 | -0.15669 | -0.11683 | -0.2276 | 0.048848 | -0.17673 | -0.23126 | -0.37156 | -0.23233 | -0.16708 | -0.24173 | -0.46487 | -0.56445 | -0.3271 | -0.34782 | -0.47509 | -0.31591 | -0.20077 | -0.23058 | -0.17743 | -0.12629 | -0.13638 | -0.11317
31 | 3 | 2 | 2025 | Autumn | Q, [%] | 0 | 0 | 0.7583% | 0.9526% | 0.9793% | 0.7302% | 1.423% | 0.3053% | 1.105% | 1.445% | 2.322% | 1.452% | 1.044% | 1.511% | 2.905% | 3.528% | 2.044% | 2.174% | 2.969% | 1.974% | 1.255% | 1.441% | 1.109% | 0.7893% | 0.8524% | 0.7073%
31 | 2 | 3 | 2025 | Autumn | S, [MVA] | 0 | 0 | 3.282 | 3.294 | 3.2757 | 3.2039 | 3.1601 | 3.1119 | 3.4026 | 4.2642 | 4.633 | 4.6775 | 4.7896 | 5.0959 | 4.8861 | 4.9125 | 4.3302 | 4.4052 | 4.4333 | 4.3418 | 4.2083 | 4.0687 | 3.922 | 3.5171 | 3.8421 | 3.9087
31 | 2 | 3 | 2025 | Autumn | S, [%] | 0 | 0 | 20.51% | 20.59% | 20.47% | 20.02% | 19.75% | 19.45% | 21.27% | 26.65% | 28.96% | 29.23% | 29.94% | 31.85% | 30.54% | 30.7% | 27.06% | 27.53% | 27.71% | 27.14% | 26.3% | 25.43% | 24.51% | 21.98% | 24.01% | 24.43%
31 | 3 | 2 | 2025 | Autumn | S, [MVA] | 0 | 0 | 3.2748 | 3.2861 | 3.2678 | 3.1971 | 3.1513 | 3.1087 | 3.3938 | 4.2499 | 4.6126 | 4.6606 | 4.774 | 5.0761 | 4.861 | 4.8843 | 4.3129 | 4.387 | 4.4114 | 4.3248 | 4.1951 | 4.0555 | 3.9108 | 3.5089 | 3.8323 | 3.8991
31 | 3 | 2 | 2025 | Autumn | S, [%] | 0 | 0 | 20.47% | 20.54% | 20.42% | 19.98% | 19.7% | 19.43% | 21.21% | 26.56% | 28.83% | 29.13% | 29.84% | 31.73% | 30.38% | 30.53% | 26.96% | 27.42% | 27.57% | 27.03% | 26.22% | 25.35% | 24.44% | 21.93% | 23.95% | 24.37%
32 | 5 | 6 | 2025 | Autumn | P, [MW] | 0 | 0 | 1.7778 | 1.7246 | 1.6098 | 1.4952 | 1.5363 | 1.5977 | 1.6698 | 1.9065 | 2.2703 | 2.4044 | 2.3918 | 2.3334 | 2.2298 | 2.1298 | 1.9056 | 1.8449 | 1.8386 | 2.038 | 2.4006 | 2.3819 | 2.1838 | 1.9706 | 1.841 | 1.6088
32 | 5 | 6 | 2025 | Autumn | P, [%] | 0 | 0 | 22.22% | 21.56% | 20.12% | 18.69% | 19.2% | 19.97% | 20.87% | 23.83% | 28.38% | 30.05% | 29.9% | 29.17% | 27.87% | 26.62% | 23.82% | 23.06% | 22.98% | 25.48% | 30.01% | 29.77% | 27.3% | 24.63% | 23.01% | 20.11%
32 | 6 | 5 | 2025 | Autumn | P, [MW] | 0 | 0 | -1.7752 | -1.7221 | -1.6076 | -1.4933 | -1.5343 | -1.5955 | -1.6674 | -1.9035 | -2.266 | -2.3995 | -2.387 | -2.3289 | -2.2256 | -2.1261 | -1.9026 | -1.8421 | -1.8358 | -2.0346 | -2.3958 | -2.3772 | -2.1798 | -1.9673 | -1.8381 | -1.6066
32 | 6 | 5 | 2025 | Autumn | P, [%] | 0 | 0 | 22.19% | 21.53% | 20.1% | 18.67% | 19.18% | 19.94% | 20.84% | 23.79% | 28.33% | 29.99% | 29.84% | 29.11% | 27.82% | 26.58% | 23.78% | 23.03% | 22.95% | 25.43% | 29.95% | 29.72% | 27.25% | 24.59% | 22.98% | 20.08%
32 | 5 | 6 | 2025 | Autumn | Q, [MVAr] | 0 | 0 | -0.21398 | -0.21996 | -0.21214 | -0.24911 | -0.23782 | -0.19305 | -0.13616 | 0.090424 | 0.2068 | 0.22485 | 0.20908 | 0.18239 | 0.092494 | 0.065572 | -0.013682 | -0.020766 | -0.034803 | 0.035013 | 0.12569 | 0.091692 | -0.02166 | -0.089092 | -0.18319 | -0.22354
32 | 5 | 6 | 2025 | Autumn | Q, [%] | 0 | 0 | 2.675% | 2.749% | 2.652% | 3.114% | 2.973% | 2.413% | 1.702% | 1.13% | 2.585% | 2.811% | 2.613% | 2.28% | 1.156% | 0.8196% | 0.171% | 0.2596% | 0.435% | 0.4377% | 1.571% | 1.146% | 0.2707% | 1.114% | 2.29% | 2.794%
32 | 6 | 5 | 2025 | Autumn | Q, [MVAr] | 0 | 0 | 0.24375 | 0.24802 | 0.23662 | 0.27046 | 0.26027 | 0.2171 | 0.16219 | -0.056769 | -0.15889 | -0.17112 | -0.15595 | -0.13188 | -0.046505 | -0.023622 | 0.047286 | 0.052272 | 0.066107 | 0.0033964 | -0.072362 | -0.03923 | 0.065784 | 0.12514 | 0.21495 | 0.24804
32 | 6 | 5 | 2025 | Autumn | Q, [%] | 0 | 0 | 3.047% | 3.1% | 2.958% | 3.381% | 3.253% | 2.714% | 2.027% | 0.7096% | 1.986% | 2.139% | 1.949% | 1.649% | 0.5813% | 0.2953% | 0.5911% | 0.6534% | 0.8263% | 0.04245% | 0.9045% | 0.4904% | 0.8223% | 1.564% | 2.687% | 3.101%
32 | 5 | 6 | 2025 | Autumn | S, [MVA] | 0 | 0 | 1.7907 | 1.7386 | 1.6238 | 1.5158 | 1.5546 | 1.6093 | 1.6753 | 1.9086 | 2.2797 | 2.4149 | 2.4009 | 2.3406 | 2.2317 | 2.1308 | 1.9057 | 1.8451 | 1.8389 | 2.0383 | 2.4039 | 2.3837 | 2.1839 | 1.9726 | 1.8501 | 1.6243
32 | 5 | 6 | 2025 | Autumn | S, [%] | 0 | 0 | 22.38% | 21.73% | 20.3% | 18.95% | 19.43% | 20.12% | 20.94% | 23.86% | 28.5% | 30.19% | 30.01% | 29.26% | 27.9% | 26.64% | 23.82% | 23.06% | 22.99% | 25.48% | 30.05% | 29.8% | 27.3% | 24.66% | 23.13% | 20.3%
32 | 6 | 5 | 2025 | Autumn | S, [MVA] | 0 | 0 | 1.7918 | 1.7398 | 1.625 | 1.5176 | 1.5562 | 1.6102 | 1.6753 | 1.9043 | 2.2716 | 2.4056 | 2.3921 | 2.3326 | 2.2261 | 2.1262 | 1.9032 | 1.8428 | 1.837 | 2.0346 | 2.3969 | 2.3775 | 2.1808 | 1.9713 | 1.8506 | 1.6257
32 | 6 | 5 | 2025 | Autumn | S, [%] | 0 | 0 | 22.4% | 21.75% | 20.31% | 18.97% | 19.45% | 20.13% | 20.94% | 23.8% | 28.39% | 30.07% | 29.9% | 29.16% | 27.83% | 26.58% | 23.79% | 23.04% | 22.96% | 25.43% | 29.96% | 29.72% | 27.26% | 24.64% | 23.13% | 20.32%
1 | 4 | 2 | 2025 | Autumn | P, [MW] | 0 | 1 | -1.7242 | -1.6806 | -1.57 | -1.4608 | -1.5221 | -1.6123 | -1.7373 | -2.0311 | -2.3671 | -2.4181 | -2.2975 | -2.2578 | -2.1383 | -2.0671 | -1.8818 | -1.844 | -1.9322 | -2.1884 | -2.4419 | -2.3646 | -2.1457 | -1.9438 | -1.7709 | -1.5651
1 | 4 | 2 | 2025 | Autumn | P, [%] | 0 | 1 | 8.254% | 8.045% | 7.516% | 6.993% | 7.286% | 7.718% | 8.317% | 9.723% | 11.33% | 11.58% | 11% | 10.81% | 10.24% | 9.895% | 9.008% | 8.827% | 9.249% | 10.48% | 11.69% | 11.32% | 10.27% | 9.305% | 8.477% | 7.492%
1 | 2 | 4 | 2025 | Autumn | P, [MW] | 0 | 1 | 1.7266 | 1.6829 | 1.572 | 1.4626 | 1.524 | 1.6144 | 1.7397 | 2.0344 | 2.3715 | 2.4227 | 2.3016 | 2.2618 | 2.1419 | 2.0705 | 1.8845 | 1.8467 | 1.9351 | 2.1921 | 2.4466 | 2.3689 | 2.1493 | 1.9468 | 1.7734 | 1.5671
1 | 2 | 4 | 2025 | Autumn | P, [%] | 0 | 1 | 8.265% | 8.056% | 7.525% | 7.001% | 7.295% | 7.728% | 8.328% | 9.739% | 11.35% | 11.6% | 11.02% | 10.83% | 10.25% | 9.911% | 9.021% | 8.84% | 9.263% | 10.49% | 11.71% | 11.34% | 10.29% | 9.319% | 8.489% | 7.502%
1 | 4 | 2 | 2025 | Autumn | Q, [MVAr] | 0 | 1 | 0.23543 | 0.24567 | 0.24824 | 0.26 | 0.24606 | 0.21464 | 0.12546 | -0.047617 | -0.13186 | -0.14642 | -0.076767 | -0.098028 | -0.0698 | -0.043649 | -0.0080819 | 0.015105 | -0.013933 | -0.089902 | -0.10062 | -0.042134 | 0.03184 | 0.086259 | 0.13994 | 0.17257
1 | 4 | 2 | 2025 | Autumn | Q, [%] | 0 | 1 | 1.127% | 1.176% | 1.188% | 1.245% | 1.178% | 1.027% | 0.6006% | 0.2279% | 0.6312% | 0.7009% | 0.3675% | 0.4693% | 0.3341% | 0.209% | 0.03869% | 0.07231% | 0.0667% | 0.4304% | 0.4817% | 0.2017% | 0.1524% | 0.4129% | 0.6699% | 0.8261%
1 | 2 | 4 | 2025 | Autumn | Q, [MVAr] | 0 | 1 | -0.24584 | -0.25623 | -0.2592 | -0.2713 | -0.25717 | -0.22546 | -0.13587 | 0.038391 | 0.12424 | 0.13908 | 0.068791 | 0.089861 | 0.061061 | 0.034584 | -0.0017768 | -0.025116 | 0.0042823 | 0.0814 | 0.093386 | 0.034493 | -0.040548 | -0.095852 | -0.15022 | -0.18357
1 | 2 | 4 | 2025 | Autumn | Q, [%] | 0 | 1 | 1.177% | 1.227% | 1.241% | 1.299% | 1.231% | 1.079% | 0.6504% | 0.1838% | 0.5948% | 0.6658% | 0.3293% | 0.4302% | 0.2923% | 0.1656% | 0.008506% | 0.1202% | 0.0205% | 0.3897% | 0.447% | 0.1651% | 0.1941% | 0.4588% | 0.7191% | 0.8788%
1 | 4 | 2 | 2025 | Autumn | S, [MVA] | 0 | 1 | 1.7402 | 1.6985 | 1.5895 | 1.4838 | 1.5419 | 1.6265 | 1.7418 | 2.0317 | 2.3708 | 2.4225 | 2.2987 | 2.2599 | 2.1395 | 2.0676 | 1.8818 | 1.8441 | 1.9322 | 2.1902 | 2.444 | 2.3649 | 2.1459 | 1.9457 | 1.7764 | 1.5746
1 | 4 | 2 | 2025 | Autumn | S, [%] | 0 | 1 | 8.33% | 8.131% | 7.609% | 7.103% | 7.381% | 7.786% | 8.338% | 9.726% | 11.35% | 11.6% | 11% | 10.82% | 10.24% | 9.898% | 9.008% | 8.828% | 9.25% | 10.48% | 11.7% | 11.32% | 10.27% | 9.314% | 8.504% | 7.538%
1 | 2 | 4 | 2025 | Autumn | S, [MVA] | 0 | 1 | 1.744 | 1.7022 | 1.5932 | 1.4875 | 1.5455 | 1.63 | 1.745 | 2.0347 | 2.3748 | 2.4266 | 2.3026 | 2.2636 | 2.1428 | 2.0708 | 1.8845 | 1.8468 | 1.9351 | 2.1936 | 2.4483 | 2.3692 | 2.1497 | 1.9491 | 1.7797 | 1.5778
1 | 2 | 4 | 2025 | Autumn | S, [%] | 0 | 1 | 8.349% | 8.149% | 7.627% | 7.121% | 7.398% | 7.803% | 8.353% | 9.74% | 11.37% | 11.62% | 11.02% | 10.84% | 10.26% | 9.913% | 9.021% | 8.841% | 9.263% | 10.5% | 11.72% | 11.34% | 10.29% | 9.33% | 8.52% | 7.553%
2 | 5 | 4 | 2025 | Autumn | P, [MW] | 0 | 1 | -1.7242 | -1.6806 | -1.5699 | -1.4608 | -1.5221 | -1.6123 | -1.7373 | -2.0311 | -2.3671 | -2.418 | -2.2974 | -2.2577 | -2.1383 | -2.0671 | -1.8817 | -1.8439 | -1.9321 | -2.1883 | -2.4418 | -2.3645 | -2.1456 | -1.9437 | -1.7708 | -1.5651
2 | 5 | 4 | 2025 | Autumn | P, [%] | 0 | 1 | 7.396% | 7.209% | 6.735% | 6.266% | 6.529% | 6.916% | 7.452% | 8.713% | 10.15% | 10.37% | 9.855% | 9.685% | 9.172% | 8.867% | 8.072% | 7.91% | 8.288% | 9.387% | 10.47% | 10.14% | 9.204% | 8.338% | 7.596% | 6.714%
2 | 4 | 5 | 2025 | Autumn | P, [MW] | 0 | 1 | 1.7242 | 1.6806 | 1.57 | 1.4608 | 1.5221 | 1.6123 | 1.7373 | 2.0311 | 2.3671 | 2.4181 | 2.2975 | 2.2578 | 2.1383 | 2.0671 | 1.8818 | 1.844 | 1.9322 | 2.1884 | 2.4419 | 2.3646 | 2.1457 | 1.9438 | 1.7709 | 1.5651
2 | 4 | 5 | 2025 | Autumn | P, [%] | 0 | 1 | 7.396% | 7.209% | 6.735% | 6.266% | 6.529% | 6.916% | 7.452% | 8.713% | 10.15% | 10.37% | 9.855% | 9.685% | 9.173% | 8.867% | 8.072% | 7.91% | 8.288% | 9.387% | 10.47% | 10.14% | 9.204% | 8.338% | 7.597% | 6.714%
2 | 5 | 4 | 2025 | Autumn | Q, [MVAr] | 0 | 1 | 0.22861 | 0.23884 | 0.24141 | 0.25316 | 0.23923 | 0.20781 | 0.11864 | -0.05443 | -0.13865 | -0.15321 | -0.083568 | -0.10483 | -0.076608 | -0.05046 | -0.014901 | 0.0082851 | -0.02075 | -0.096708 | -0.10741 | -0.048931 | 0.025032 | 0.079443 | 0.13312 | 0.16574
2 | 5 | 4 | 2025 | Autumn | Q, [%] | 0 | 1 | 0.9807% | 1.025% | 1.036% | 1.086% | 1.026% | 0.8914% | 0.5089% | 0.2335% | 0.5948% | 0.6572% | 0.3585% | 0.4497% | 0.3286% | 0.2165% | 0.06392% | 0.03554% | 0.08901% | 0.4148% | 0.4608% | 0.2099% | 0.1074% | 0.3408% | 0.571% | 0.711%
2 | 4 | 5 | 2025 | Autumn | Q, [MVAr] | 0 | 1 | -0.23543 | -0.24567 | -0.24824 | -0.26 | -0.24606 | -0.21464 | -0.12546 | 0.047617 | 0.13186 | 0.14642 | 0.076767 | 0.098028 | 0.0698 | 0.043649 | 0.0080819 | -0.015105 | 0.013933 | 0.089902 | 0.10062 | 0.042134 | -0.03184 | -0.086259 | -0.13994 | -0.17257
2 | 4 | 5 | 2025 | Autumn | Q, [%] | 0 | 1 | 1.01% | 1.054% | 1.065% | 1.115% | 1.056% | 0.9207% | 0.5382% | 0.2043% | 0.5656% | 0.6281% | 0.3293% | 0.4205% | 0.2994% | 0.1872% | 0.03467% | 0.0648% | 0.05977% | 0.3857% | 0.4316% | 0.1807% | 0.1366% | 0.37% | 0.6003% | 0.7403%
2 | 5 | 4 | 2025 | Autumn | S, [MVA] | 0 | 1 | 1.7393 | 1.6974 | 1.5884 | 1.4826 | 1.5408 | 1.6256 | 1.7413 | 2.0318 | 2.3711 | 2.4228 | 2.2989 | 2.2602 | 2.1396 | 2.0677 | 1.8818 | 1.844 | 1.9322 | 2.1904 | 2.4442 | 2.365 | 2.1458 | 1.9454 | 1.7758 | 1.5739
2 | 5 | 4 | 2025 | Autumn | S, [%] | 0 | 1 | 7.461% | 7.281% | 6.814% | 6.36% | 6.609% | 6.973% | 7.47% | 8.716% | 10.17% | 10.39% | 9.862% | 9.695% | 9.178% | 8.87% | 8.072% | 7.91% | 8.289% | 9.396% | 10.48% | 10.15% | 9.205% | 8.345% | 7.618% | 6.751%
2 | 4 | 5 | 2025 | Autumn | S, [MVA] | 0 | 1 | 1.7402 | 1.6985 | 1.5895 | 1.4838 | 1.5419 | 1.6265 | 1.7418 | 2.0317 | 2.3708 | 2.4225 | 2.2987 | 2.2599 | 2.1395 | 2.0676 | 1.8818 | 1.8441 | 1.9322 | 2.1902 | 2.444 | 2.3649 | 2.1459 | 1.9457 | 1.7764 | 1.5746
2 | 4 | 5 | 2025 | Autumn | S, [%] | 0 | 1 | 7.465% | 7.286% | 6.818% | 6.365% | 6.614% | 6.977% | 7.472% | 8.715% | 10.17% | 10.39% | 9.861% | 9.694% | 9.178% | 8.869% | 8.072% | 7.91% | 8.289% | 9.395% | 10.48% | 10.14% | 9.205% | 8.346% | 7.62% | 6.755%
3 | 7 | 5 | 2025 | Autumn | P, [MW] | 0 | 1 | 3.2639e-07 | 3.257e-07 | 3.0195e-07 | 2.9853e-07 | 2.9329e-07 | 3.0516e-07 | 3.098e-07 | 3.2678e-07 | 3.4934e-07 | 3.1657e-07 | 2.9763e-07 | 2.9403e-07 | 3.0631e-07 | 2.9414e-07 | 2.9037e-07 | 3.0419e-07 | 3.1636e-07 | 3.3872e-07 | 3.6223e-07 | 3.5774e-07 | 3.3424e-07 | 3.0518e-07 | 2.9688e-07 | 2.8105e-07
3 | 7 | 5 | 2025 | Autumn | P, [%] | 0 | 1 | 1.4e-06% | 1.397e-06% | 1.295e-06% | 1.281e-06% | 1.258e-06% | 1.309e-06% | 1.329e-06% | 1.402e-06% | 1.499e-06% | 1.358e-06% | 1.277e-06% | 1.261e-06% | 1.314e-06% | 1.262e-06% | 1.246e-06% | 1.305e-06% | 1.357e-06% | 1.453e-06% | 1.554e-06% | 1.535e-06% | 1.434e-06% | 1.309e-06% | 1.274e-06% | 1.206e-06%
3 | 5 | 7 | 2025 | Autumn | P, [MW] | 0 | 1 | -3.2635e-07 | -3.2568e-07 | -3.0193e-07 | -2.9849e-07 | -2.9324e-07 | -3.0515e-07 | -3.0979e-07 | -3.2677e-07 | -3.4931e-07 | -3.1654e-07 | -2.9761e-07 | -2.9401e-07 | -3.0627e-07 | -2.9411e-07 | -2.9034e-07 | -3.0417e-07 | -3.1634e-07 | -3.3872e-07 | -3.6221e-07 | -3.5772e-07 | -3.3421e-07 | -3.0513e-07 | -2.9687e-07 | -2.8101e-07
3 | 5 | 7 | 2025 | Autumn | P, [%] | 0 | 1 | 1.4e-06% | 1.397e-06% | 1.295e-06% | 1.28e-06% | 1.258e-06% | 1.309e-06% | 1.329e-06% | 1.402e-06% | 1.498e-06% | 1.358e-06% | 1.277e-06% | 1.261e-06% | 1.314e-06% | 1.262e-06% | 1.245e-06% | 1.305e-06% | 1.357e-06% | 1.453e-06% | 1.554e-06% | 1.535e-06% | 1.434e-06% | 1.309e-06% | 1.273e-06% | 1.205e-06%
3 | 7 | 5 | 2025 | Autumn | Q, [MVAr] | 0 | 1 | -5.5074e-08 | -4.8768e-08 | -5.1785e-08 | -5.336e-08 | -4.0667e-08 | -6.9493e-08 | -2.7454e-08 | -3.334e-08 | -1.1745e-08 | -3.0078e-08 | -5.3721e-08 | -4.4013e-08 | -1.6183e-08 | -1.6221e-09 | -1.1352e-08 | -1.1853e-08 | 3.9221e-09 | -6.9122e-09 | -1.761e-08 | -1.6917e-08 | -2.7634e-08 | -4.3431e-08 | -4.2306e-08 | -4.916e-08
3 | 7 | 5 | 2025 | Autumn | Q, [%] | 0 | 1 | 2.363e-07% | 2.092e-07% | 2.221e-07% | 2.289e-07% | 1.745e-07% | 2.981e-07% | 1.178e-07% | 1.43e-07% | 5.038e-08% | 1.29e-07% | 2.304e-07% | 1.888e-07% | 6.942e-08% | 6.958e-09% | 4.87e-08% | 5.084e-08% | 1.682e-08% | 2.965e-08% | 7.554e-08% | 7.257e-08% | 1.185e-07% | 1.863e-07% | 1.815e-07% | 2.109e-07%
3 | 5 | 7 | 2025 | Autumn | Q, [MVAr] | 0 | 1 | -0.0039377 | -0.0039377 | -0.0039379 | -0.0039381 | -0.0039379 | -0.0039378 | -0.0039373 | -0.0039366 | -0.0039359 | -0.0039358 | -0.0039362 | -0.0039362 | -0.0039363 | -0.0039364 | -0.0039368 | -0.0039369 | -0.0039367 | -0.0039363 | -0.0039359 | -0.0039361 | -0.0039366 | -0.003937 | -0.0039373 | -0.0039377
3 | 5 | 7 | 2025 | Autumn | Q, [%] | 0 | 1 | 0.01689% | 0.01689% | 0.01689% | 0.01689% | 0.01689% | 0.01689% | 0.01689% | 0.01689% | 0.01688% | 0.01688% | 0.01689% | 0.01688% | 0.01689% | 0.01689% | 0.01689% | 0.01689% | 0.01689% | 0.01689% | 0.01688% | 0.01688% | 0.01689% | 0.01689% | 0.01689% | 0.01689%
3 | 7 | 5 | 2025 | Autumn | S, [MVA] | 0 | 1 | 3.31e-07 | 3.2934e-07 | 3.0636e-07 | 3.0326e-07 | 2.961e-07 | 3.1297e-07 | 3.1101e-07 | 3.2847e-07 | 3.4954e-07 | 3.18e-07 | 3.0244e-07 | 2.9731e-07 | 3.0674e-07 | 2.9414e-07 | 2.9059e-07 | 3.0442e-07 | 3.1638e-07 | 3.3879e-07 | 3.6266e-07 | 3.5814e-07 | 3.3538e-07 | 3.0826e-07 | 2.9988e-07 | 2.8532e-07
3 | 7 | 5 | 2025 | Autumn | S, [%] | 0 | 1 | 1.42e-06% | 1.413e-06% | 1.314e-06% | 1.301e-06% | 1.27e-06% | 1.343e-06% | 1.334e-06% | 1.409e-06% | 1.499e-06% | 1.364e-06% | 1.297e-06% | 1.275e-06% | 1.316e-06% | 1.262e-06% | 1.247e-06% | 1.306e-06% | 1.357e-06% | 1.453e-06% | 1.556e-06% | 1.536e-06% | 1.439e-06% | 1.322e-06% | 1.286e-06% | 1.224e-06%
3 | 5 | 7 | 2025 | Autumn | S, [MVA] | 0 | 1 | 0.0039377 | 0.0039377 | 0.0039379 | 0.0039381 | 0.0039379 | 0.0039378 | 0.0039373 | 0.0039366 | 0.0039359 | 0.0039358 | 0.0039362 | 0.0039362 | 0.0039363 | 0.0039364 | 0.0039368 | 0.0039369 | 0.0039367 | 0.0039363 | 0.0039359 | 0.0039361 | 0.0039366 | 0.003937 | 0.0039373 | 0.0039377
3 | 5 | 7 | 2025 | Autumn | S, [%] | 0 | 1 | 0.01689% | 0.01689% | 0.01689% | 0.01689% | 0.01689% | 0.01689% | 0.01689% | 0.01689% | 0.01688% | 0.01688% | 0.01689% | 0.01688% | 0.01689% | 0.01689% | 0.01689% | 0.01689% | 0.01689% | 0.01689% | 0.01688% | 0.01688% | 0.01689% | 0.01689% | 0.01689% | 0.01689%
29 | 1 | 2 | 2025 | Autumn | P, [MW] | 0 | 1 | 7.2469 | 7.2622 | 6.859 | 6.9125 | 6.6774 | 6.9132 | 6.7644 | 6.8075 | 6.8603 | 6.2009 | 5.927 | 5.85 | 6.2476 | 5.9903 | 6.1762 | 6.5662 | 6.702 | 6.9391 | 7.1088 | 7.0921 | 6.8458 | 6.4469 | 6.4863 | 6.3802
29 | 1 | 2 | 2025 | Autumn | P, [%] | 0 | 1 | 36.23% | 36.31% | 34.3% | 34.56% | 33.39% | 34.57% | 33.82% | 34.04% | 34.3% | 31% | 29.64% | 29.25% | 31.24% | 29.95% | 30.88% | 32.83% | 33.51% | 34.7% | 35.54% | 35.46% | 34.23% | 32.23% | 32.43% | 31.9%
29 | 2 | 1 | 2025 | Autumn | P, [MW] | 0 | 1 | -7.2359 | -7.2511 | -6.8491 | -6.9024 | -6.668 | -6.9031 | -6.7547 | -6.7978 | -6.8503 | -6.1928 | -5.9196 | -5.8428 | -6.2393 | -5.9826 | -6.168 | -6.5571 | -6.6924 | -6.9289 | -7.0981 | -7.0815 | -6.8359 | -6.4381 | -6.4774 | -6.3716
29 | 2 | 1 | 2025 | Autumn | P, [%] | 0 | 1 | 36.18% | 36.26% | 34.25% | 34.51% | 33.34% | 34.52% | 33.77% | 33.99% | 34.25% | 30.96% | 29.6% | 29.21% | 31.2% | 29.91% | 30.84% | 32.79% | 33.46% | 34.64% | 35.49% | 35.41% | 34.18% | 32.19% | 32.39% | 31.86%
29 | 1 | 2 | 2025 | Autumn | Q, [MVAr] | 0 | 1 | 0.29674 | 0.42166 | 0.39306 | 0.38177 | 0.59963 | 0.032389 | 0.68861 | 0.37301 | 0.64423 | 0.33907 | -0.0011093 | 0.15754 | 0.68889 | 0.99719 | 0.86487 | 0.86571 | 1.104 | 0.80071 | 0.56196 | 0.64219 | 0.55594 | 0.35921 | 0.45071 | 0.37973
29 | 1 | 2 | 2025 | Autumn | Q, [%] | 0 | 1 | 1.484% | 2.108% | 1.965% | 1.909% | 2.998% | 0.1619% | 3.443% | 1.865% | 3.221% | 1.695% | 0.005546% | 0.7877% | 3.444% | 4.986% | 4.324% | 4.329% | 5.52% | 4.004% | 2.81% | 3.211% | 2.78% | 1.796% | 2.254% | 1.899%
29 | 2 | 1 | 2025 | Autumn | Q, [MVAr] | 0 | 1 | 0.0073581 | -0.11619 | -0.12046 | -0.10489 | -0.34064 | 0.24475 | -0.42262 | -0.10479 | -0.37125 | -0.11658 | 0.20462 | 0.040504 | -0.46178 | -0.7859 | -0.64164 | -0.61393 | -0.8399 | -0.5206 | -0.26933 | -0.35058 | -0.28429 | -0.11851 | -0.20682 | -0.1438
29 | 2 | 1 | 2025 | Autumn | Q, [%] | 0 | 1 | 0.03679% | 0.5809% | 0.6023% | 0.5245% | 1.703% | 1.224% | 2.113% | 0.5239% | 1.856% | 0.5829% | 1.023% | 0.2025% | 2.309% | 3.929% | 3.208% | 3.07% | 4.2% | 2.603% | 1.347% | 1.753% | 1.421% | 0.5925% | 1.034% | 0.719%
29 | 1 | 2 | 2025 | Autumn | S, [MVA] | 0 | 1 | 7.253 | 7.2745 | 6.8703 | 6.923 | 6.7042 | 6.9133 | 6.7993 | 6.8177 | 6.8904 | 6.2102 | 5.927 | 5.8522 | 6.2854 | 6.0727 | 6.2364 | 6.6231 | 6.7923 | 6.9851 | 7.1309 | 7.1211 | 6.8684 | 6.4569 | 6.5019 | 6.3915
29 | 1 | 2 | 2025 | Autumn | S, [%] | 0 | 1 | 36.27% | 36.37% | 34.35% | 34.61% | 33.52% | 34.57% | 34% | 34.09% | 34.45% | 31.05% | 29.64% | 29.26% | 31.43% | 30.36% | 31.18% | 33.12% | 33.96% | 34.93% | 35.65% | 35.61% | 34.34% | 32.28% | 32.51% | 31.96%
29 | 2 | 1 | 2025 | Autumn | S, [MVA] | 0 | 1 | 7.2359 | 7.2521 | 6.8502 | 6.9032 | 6.6767 | 6.9075 | 6.7679 | 6.7986 | 6.8604 | 6.1939 | 5.9231 | 5.843 | 6.2564 | 6.034 | 6.2013 | 6.5858 | 6.7449 | 6.9484 | 7.1032 | 7.0902 | 6.8418 | 6.4392 | 6.4807 | 6.3732
29 | 2 | 1 | 2025 | Autumn | S, [%] | 0 | 1 | 36.18% | 36.26% | 34.25% | 34.52% | 33.38% | 34.54% | 33.84% | 33.99% | 34.3% | 30.97% | 29.62% | 29.21% | 31.28% | 30.17% | 31.01% | 32.93% | 33.72% | 34.74% | 35.52% | 35.45% | 34.21% | 32.2% | 32.4% | 31.87%
31 | 2 | 3 | 2025 | Autumn | P, [MW] | 0 | 1 | 5.5093 | 5.5683 | 5.2771 | 5.4398 | 5.144 | 5.2887 | 5.015 | 4.7634 | 4.4788 | 3.7702 | 3.618 | 3.5811 | 4.0974 | 3.9121 | 4.2835 | 4.7104 | 4.7573 | 4.7368 | 4.6515 | 4.7126 | 4.6867 | 4.4914 | 4.7041 | 4.8045
31 | 2 | 3 | 2025 | Autumn | P, [%] | 0 | 1 | 34.43% | 34.8% | 32.98% | 34% | 32.15% | 33.05% | 31.34% | 29.77% | 27.99% | 23.56% | 22.61% | 22.38% | 25.61% | 24.45% | 26.77% | 29.44% | 29.73% | 29.6% | 29.07% | 29.45% | 29.29% | 28.07% | 29.4% | 30.03%
31 | 3 | 2 | 2025 | Autumn | P, [MW] | 0 | 1 | -5.4979 | -5.5566 | -5.2666 | -5.4287 | -5.134 | -5.2782 | -5.0055 | -4.7549 | -4.4712 | -3.7648 | -3.613 | -3.5762 | -4.0911 | -3.9062 | -4.2765 | -4.702 | -4.7486 | -4.7283 | -4.6434 | -4.7042 | -4.6784 | -4.4838 | -4.6957 | -4.7958
31 | 3 | 2 | 2025 | Autumn | P, [%] | 0 | 1 | 34.36% | 34.73% | 32.92% | 33.93% | 32.09% | 32.99% | 31.28% | 29.72% | 27.95% | 23.53% | 22.58% | 22.35% | 25.57% | 24.41% | 26.73% | 29.39% | 29.68% | 29.55% | 29.02% | 29.4% | 29.24% | 28.02% | 29.35% | 29.97%
31 | 2 | 3 | 2025 | Autumn | Q, [MVAr] | 0 | 1 | 0.23848 | 0.37242 | 0.37965 | 0.37619 | 0.59782 | -0.019288 | 0.55849 | 0.066397 | 0.24701 | -0.0225 | -0.27342 | -0.13036 | 0.40072 | 0.75131 | 0.64342 | 0.63904 | 0.83562 | 0.4392 | 0.17594 | 0.31608 | 0.32483 | 0.21436 | 0.35704 | 0.32737
31 | 2 | 3 | 2025 | Autumn | Q, [%] | 0 | 1 | 1.491% | 2.328% | 2.373% | 2.351% | 3.736% | 0.1206% | 3.491% | 0.415% | 1.544% | 0.1406% | 1.709% | 0.8148% | 2.504% | 4.696% | 4.021% | 3.994% | 5.223% | 2.745% | 1.1% | 1.976% | 2.03% | 1.34% | 2.232% | 2.046%
31 | 3 | 2 | 2025 | Autumn | Q, [MVAr] | 0 | 1 | -0.051412 | -0.18109 | -0.20767 | -0.19351 | -0.4334 | 0.19184 | -0.40233 | 0.073488 | -0.12322 | 0.11023 | 0.35489 | 0.20972 | -0.29657 | -0.65413 | -0.52841 | -0.50055 | -0.69293 | -0.30025 | -0.042545 | -0.17894 | -0.18915 | -0.089899 | -0.22024 | -0.18478
31 | 3 | 2 | 2025 | Autumn | Q, [%] | 0 | 1 | 0.3213% | 1.132% | 1.298% | 1.209% | 2.709% | 1.199% | 2.515% | 0.4593% | 0.7701% | 0.6889% | 2.218% | 1.311% | 1.854% | 4.088% | 3.303% | 3.128% | 4.331% | 1.877% | 0.2659% | 1.118% | 1.182% | 0.5619% | 1.377% | 1.155%
31 | 2 | 3 | 2025 | Autumn | S, [MVA] | 0 | 1 | 5.5145 | 5.5807 | 5.2908 | 5.4528 | 5.1786 | 5.2888 | 5.046 | 4.7639 | 4.4856 | 3.7702 | 3.6283 | 3.5834 | 4.117 | 3.9836 | 4.3316 | 4.7536 | 4.8302 | 4.7571 | 4.6549 | 4.7231 | 4.6979 | 4.4965 | 4.7176 | 4.8157
31 | 2 | 3 | 2025 | Autumn | S, [%] | 0 | 1 | 34.47% | 34.88% | 33.07% | 34.08% | 32.37% | 33.05% | 31.54% | 29.77% | 28.03% | 23.56% | 22.68% | 22.4% | 25.73% | 24.9% | 27.07% | 29.71% | 30.19% | 29.73% | 29.09% | 29.52% | 29.36% | 28.1% | 29.48% | 30.1%
31 | 3 | 2 | 2025 | Autumn | S, [MVA] | 0 | 1 | 5.4981 | 5.5596 | 5.2707 | 5.4321 | 5.1522 | 5.2817 | 5.0216 | 4.7554 | 4.4729 | 3.7664 | 3.6304 | 3.5824 | 4.1018 | 3.9606 | 4.309 | 4.7285 | 4.7989 | 4.7378 | 4.6436 | 4.7076 | 4.6822 | 4.4847 | 4.7009 | 4.7994
31 | 3 | 2 | 2025 | Autumn | S, [%] | 0 | 1 | 34.36% | 34.75% | 32.94% | 33.95% | 32.2% | 33.01% | 31.39% | 29.72% | 27.96% | 23.54% | 22.69% | 22.39% | 25.64% | 24.75% | 26.93% | 29.55% | 29.99% | 29.61% | 29.02% | 29.42% | 29.26% | 28.03% | 29.38% | 30%
32 | 5 | 6 | 2025 | Autumn | P, [MW] | 0 | 1 | 1.7242 | 1.6806 | 1.5699 | 1.4608 | 1.5221 | 1.6123 | 1.7373 | 2.0311 | 2.3671 | 2.418 | 2.2974 | 2.2577 | 2.1383 | 2.0671 | 1.8817 | 1.8439 | 1.9321 | 2.1883 | 2.4418 | 2.3645 | 2.1456 | 1.9437 | 1.7708 | 1.5651
32 | 5 | 6 | 2025 | Autumn | P, [%] | 0 | 1 | 21.55% | 21.01% | 19.62% | 18.26% | 19.03% | 20.15% | 21.72% | 25.39% | 29.59% | 30.22% | 28.72% | 28.22% | 26.73% | 25.84% | 23.52% | 23.05% | 24.15% | 27.35% | 30.52% | 29.56% | 26.82% | 24.3% | 22.14% | 19.56%
32 | 6 | 5 | 2025 | Autumn | P, [MW] | 0 | 1 | -1.7216 | -1.6781 | -1.5678 | -1.459 | -1.5201 | -1.6101 | -1.7347 | -2.0276 | -2.3624 | -2.4131 | -2.293 | -2.2535 | -2.1344 | -2.0635 | -1.8788 | -1.8411 | -1.929 | -2.1843 | -2.4368 | -2.3598 | -2.1418 | -1.9406 | -1.7682 | -1.563
32 | 6 | 5 | 2025 | Autumn | P, [%] | 0 | 1 | 21.52% | 20.98% | 19.6% | 18.24% | 19% | 20.13% | 21.68% | 25.35% | 29.53% | 30.16% | 28.66% | 28.17% | 26.68% | 25.79% | 23.48% | 23.01% | 24.11% | 27.3% | 30.46% | 29.5% | 26.77% | 24.26% | 22.1% | 19.54%
32 | 5 | 6 | 2025 | Autumn | Q, [MVAr] | 0 | 1 | -0.22467 | -0.23491 | -0.23748 | -0.24923 | -0.23529 | -0.20387 | -0.1147 | 0.058366 | 0.14259 | 0.15715 | 0.087504 | 0.10877 | 0.080544 | 0.054396 | 0.018837 | -0.0043482 | 0.024686 | 0.10064 | 0.11135 | 0.052867 | -0.021095 | -0.075506 | -0.12918 | -0.1618
32 | 5 | 6 | 2025 | Autumn | Q, [%] | 0 | 1 | 2.808% | 2.936% | 2.968% | 3.115% | 2.941% | 2.548% | 1.434% | 0.7296% | 1.782% | 1.964% | 1.094% | 1.36% | 1.007% | 0.68% | 0.2355% | 0.05435% | 0.3086% | 1.258% | 1.392% | 0.6608% | 0.2637% | 0.9438% | 1.615% | 2.023%
32 | 6 | 5 | 2025 | Autumn | Q, [MVAr] | 0 | 1 | 0.25274 | 0.26164 | 0.26089 | 0.26963 | 0.25732 | 0.22839 | 0.1428 | -0.020213 | -0.09071 | -0.10299 | -0.038691 | -0.061596 | -0.038249 | -0.014879 | 0.013915 | 0.035807 | 0.0098397 | -0.056334 | -0.056204 | -0.0011929 | 0.063688 | 0.11055 | 0.15841 | 0.18477
32 | 6 | 5 | 2025 | Autumn | Q, [%] | 0 | 1 | 3.159% | 3.271% | 3.261% | 3.37% | 3.217% | 2.855% | 1.785% | 0.2527% | 1.134% | 1.287% | 0.4836% | 0.7699% | 0.4781% | 0.186% | 0.1739% | 0.4476% | 0.123% | 0.7042% | 0.7025% | 0.01491% | 0.7961% | 1.382% | 1.98% | 2.31%
32 | 5 | 6 | 2025 | Autumn | S, [MVA] | 0 | 1 | 1.7387 | 1.6969 | 1.5878 | 1.4819 | 1.5402 | 1.6251 | 1.741 | 2.0319 | 2.3713 | 2.4231 | 2.299 | 2.2603 | 2.1398 | 2.0678 | 1.8818 | 1.8439 | 1.9323 | 2.1906 | 2.4443 | 2.3651 | 2.1457 | 1.9452 | 1.7755 | 1.5734
32 | 5 | 6 | 2025 | Autumn | S, [%] | 0 | 1 | 21.73% | 21.21% | 19.85% | 18.52% | 19.25% | 20.31% | 21.76% | 25.4% | 29.64% | 30.29% | 28.74% | 28.25% | 26.75% | 25.85% | 23.52% | 23.05% | 24.15% | 27.38% | 30.55% | 29.56% | 26.82% | 24.32% | 22.19% | 19.67%
32 | 6 | 5 | 2025 | Autumn | S, [MVA] | 0 | 1 | 1.7401 | 1.6984 | 1.5894 | 1.4837 | 1.5417 | 1.6262 | 1.7406 | 2.0277 | 2.3641 | 2.4153 | 2.2933 | 2.2543 | 2.1348 | 2.0636 | 1.8788 | 1.8415 | 1.929 | 2.1851 | 2.4375 | 2.3598 | 2.1427 | 1.9437 | 1.7753 | 1.5739
32 | 6 | 5 | 2025 | Autumn | S, [%] | 0 | 1 | 21.75% | 21.23% | 19.87% | 18.55% | 19.27% | 20.33% | 21.76% | 25.35% | 29.55% | 30.19% | 28.67% | 28.18% | 26.68% | 25.79% | 23.49% | 23.02% | 24.11% | 27.31% | 30.47% | 29.5% | 26.78% | 24.3% | 22.19% | 19.67%
1 | 4 | 2 | 2025 | Autumn | P, [MW] | 0 | 2 | -1.8304 | -1.7921 | -1.6707 | -1.5451 | -1.6198 | -1.7081 | -1.794 | -2.0837 | -2.4199 | -2.47 | -2.3409 | -2.2691 | -2.1147 | -2.0472 | -1.8684 | -1.8482 | -1.9286 | -2.1823 | -2.4511 | -2.371 | -2.1268 | -1.9302 | -1.7581 | -1.533
1 | 4 | 2 | 2025 | Autumn | P, [%] | 0 | 2 | 8.762% | 8.579% | 7.998% | 7.397% | 7.754% | 8.177% | 8.588% | 9.975% | 11.58% | 11.82% | 11.21% | 10.86% | 10.12% | 9.8% | 8.944% | 8.847% | 9.232% | 10.45% | 11.73% | 11.35% | 10.18% | 9.24% | 8.416% | 7.339%
1 | 2 | 4 | 2025 | Autumn | P, [MW] | 0 | 2 | 1.833 | 1.7947 | 1.673 | 1.547 | 1.6219 | 1.7104 | 1.7965 | 2.0871 | 2.4245 | 2.4748 | 2.3452 | 2.2731 | 2.1182 | 2.0505 | 1.8712 | 1.8509 | 1.9315 | 2.186 | 2.4559 | 2.3754 | 2.1303 | 1.9331 | 1.7605 | 1.5349
1 | 2 | 4 | 2025 | Autumn | P, [%] | 0 | 2 | 8.775% | 8.591% | 8.009% | 7.406% | 7.764% | 8.188% | 8.6% | 9.991% | 11.61% | 11.85% | 11.23% | 10.88% | 10.14% | 9.816% | 8.957% | 8.86% | 9.246% | 10.46% | 11.76% | 11.37% | 10.2% | 9.254% | 8.428% | 7.348%
1 | 4 | 2 | 2025 | Autumn | Q, [MVAr] | 0 | 2 | 0.23349 | 0.25026 | 0.25599 | 0.25833 | 0.23734 | 0.2096 | 0.080161 | -0.085733 | -0.13843 | -0.15505 | -0.045024 | -0.11228 | -0.11763 | -0.093942 | -0.07909 | -0.032339 | -0.091772 | -0.18231 | -0.11787 | -0.038635 | 0.015136 | 0.054344 | 0.091731 | 0.11986
1 | 4 | 2 | 2025 | Autumn | Q, [%] | 0 | 2 | 1.118% | 1.198% | 1.225% | 1.237% | 1.136% | 1.003% | 0.3837% | 0.4104% | 0.6627% | 0.7422% | 0.2155% | 0.5375% | 0.5631% | 0.4497% | 0.3786% | 0.1548% | 0.4393% | 0.8727% | 0.5643% | 0.1849% | 0.07246% | 0.2601% | 0.4391% | 0.5738%
1 | 2 | 4 | 2025 | Autumn | Q, [MVAr] | 0 | 2 | -0.24349 | -0.2604 | -0.26658 | -0.26936 | -0.24813 | -0.22008 | -0.09036 | 0.076746 | 0.13109 | 0.14798 | 0.037263 | 0.10417 | 0.10879 | 0.084793 | 0.069182 | 0.022346 | 0.082114 | 0.17381 | 0.1107 | 0.031028 | -0.023932 | -0.063999 | -0.10207 | -0.13099
1 | 2 | 4 | 2025 | Autumn | Q, [%] | 0 | 2 | 1.166% | 1.247% | 1.276% | 1.289% | 1.188% | 1.054% | 0.4326% | 0.3674% | 0.6276% | 0.7084% | 0.1784% | 0.4987% | 0.5208% | 0.4059% | 0.3312% | 0.107% | 0.3931% | 0.832% | 0.5299% | 0.1485% | 0.1146% | 0.3064% | 0.4886% | 0.627%
1 | 4 | 2 | 2025 | Autumn | S, [MVA] | 0 | 2 | 1.8452 | 1.8095 | 1.6902 | 1.5666 | 1.6371 | 1.7209 | 1.7958 | 2.0855 | 2.4238 | 2.4749 | 2.3413 | 2.2718 | 2.1179 | 2.0493 | 1.8701 | 1.8485 | 1.9308 | 2.1899 | 2.454 | 2.3713 | 2.1269 | 1.931 | 1.7605 | 1.5377
1 | 4 | 2 | 2025 | Autumn | S, [%] | 0 | 2 | 8.833% | 8.662% | 8.091% | 7.499% | 7.837% | 8.238% | 8.596% | 9.983% | 11.6% | 11.85% | 11.21% | 10.88% | 10.14% | 9.81% | 8.952% | 8.849% | 9.243% | 10.48% | 11.75% | 11.35% | 10.18% | 9.244% | 8.428% | 7.361%
1 | 2 | 4 | 2025 | Autumn | S, [MVA] | 0 | 2 | 1.8491 | 1.8135 | 1.6941 | 1.5703 | 1.6407 | 1.7245 | 1.7988 | 2.0885 | 2.428 | 2.4792 | 2.3455 | 2.2755 | 2.121 | 2.0522 | 1.8725 | 1.851 | 1.9333 | 2.1929 | 2.4584 | 2.3756 | 2.1305 | 1.9342 | 1.7635 | 1.5405
1 | 2 | 4 | 2025 | Autumn | S, [%] | 0 | 2 | 8.852% | 8.681% | 8.11% | 7.517% | 7.854% | 8.255% | 8.611% | 9.998% | 11.62% | 11.87% | 11.23% | 10.89% | 10.15% | 9.824% | 8.964% | 8.861% | 9.255% | 10.5% | 11.77% | 11.37% | 10.2% | 9.259% | 8.442% | 7.374%
2 | 5 | 4 | 2025 | Autumn | P, [MW] | 0 | 2 | -1.8303 | -1.7921 | -1.6707 | -1.5451 | -1.6197 | -1.7081 | -1.7939 | -2.0836 | -2.4198 | -2.4699 | -2.3408 | -2.269 | -2.1146 | -2.0471 | -1.8684 | -1.8481 | -1.9286 | -2.1822 | -2.4511 | -2.3709 | -2.1267 | -1.9302 | -1.7581 | -1.533
2 | 5 | 4 | 2025 | Autumn | P, [%] | 0 | 2 | 7.851% | 7.687% | 7.167% | 6.628% | 6.948% | 7.327% | 7.695% | 8.938% | 10.38% | 10.6% | 10.04% | 9.733% | 9.071% | 8.782% | 8.015% | 7.928% | 8.273% | 9.361% | 10.51% | 10.17% | 9.123% | 8.28% | 7.542% | 6.576%
2 | 4 | 5 | 2025 | Autumn | P, [MW] | 0 | 2 | 1.8304 | 1.7921 | 1.6707 | 1.5451 | 1.6198 | 1.7081 | 1.794 | 2.0837 | 2.4199 | 2.47 | 2.3409 | 2.2691 | 2.1147 | 2.0472 | 1.8684 | 1.8482 | 1.9286 | 2.1823 | 2.4511 | 2.371 | 2.1268 | 1.9302 | 1.7581 | 1.533
2 | 4 | 5 | 2025 | Autumn | P, [%] | 0 | 2 | 7.852% | 7.688% | 7.167% | 6.628% | 6.948% | 7.327% | 7.696% | 8.938% | 10.38% | 10.6% | 10.04% | 9.734% | 9.071% | 8.782% | 8.015% | 7.928% | 8.273% | 9.361% | 10.51% | 10.17% | 9.123% | 8.28% | 7.542% | 6.576%
2 | 5 | 4 | 2025 | Autumn | Q, [MVAr] | 0 | 2 | 0.22666 | 0.24344 | 0.24916 | 0.2515 | 0.23051 | 0.20277 | 0.073338 | -0.092543 | -0.14523 | -0.16184 | -0.051823 | -0.11908 | -0.12444 | -0.10075 | -0.085908 | -0.039159 | -0.098588 | -0.18912 | -0.12467 | -0.045432 | 0.0083273 | 0.047527 | 0.084908 | 0.11303
2 | 5 | 4 | 2025 | Autumn | Q, [%] | 0 | 2 | 0.9723% | 1.044% | 1.069% | 1.079% | 0.9888% | 0.8698% | 0.3146% | 0.397% | 0.623% | 0.6942% | 0.2223% | 0.5108% | 0.5338% | 0.4322% | 0.3685% | 0.168% | 0.4229% | 0.8113% | 0.5348% | 0.1949% | 0.03572% | 0.2039% | 0.3642% | 0.4848%
2 | 4 | 5 | 2025 | Autumn | Q, [MVAr] | 0 | 2 | -0.23349 | -0.25026 | -0.25599 | -0.25833 | -0.23734 | -0.2096 | -0.080161 | 0.085733 | 0.13843 | 0.15505 | 0.045024 | 0.11228 | 0.11763 | 0.093942 | 0.079089 | 0.032339 | 0.091772 | 0.18231 | 0.11787 | 0.038635 | -0.015136 | -0.054344 | -0.091732 | -0.11986
2 | 4 | 5 | 2025 | Autumn | Q, [%] | 0 | 2 | 1.002% | 1.074% | 1.098% | 1.108% | 1.018% | 0.8991% | 0.3439% | 0.3678% | 0.5938% | 0.6651% | 0.1931% | 0.4816% | 0.5046% | 0.403% | 0.3393% | 0.1387% | 0.3937% | 0.7821% | 0.5056% | 0.1657% | 0.06493% | 0.2331% | 0.3935% | 0.5142%
2 | 5 | 4 | 2025 | Autumn | S, [MVA] | 0 | 2 | 1.8443 | 1.8085 | 1.6892 | 1.5654 | 1.636 | 1.7201 | 1.7954 | 2.0857 | 2.4241 | 2.4752 | 2.3414 | 2.2721 | 2.1183 | 2.0496 | 1.8704 | 1.8486 | 1.9311 | 2.1904 | 2.4542 | 2.3714 | 2.1268 | 1.9307 | 1.7601 | 1.5372
2 | 5 | 4 | 2025 | Autumn | S, [%] | 0 | 2 | 7.911% | 7.758% | 7.246% | 6.715% | 7.018% | 7.379% | 7.702% | 8.947% | 10.4% | 10.62% | 10.04% | 9.747% | 9.087% | 8.792% | 8.023% | 7.93% | 8.284% | 9.396% | 10.53% | 10.17% | 9.123% | 8.282% | 7.55% | 6.594%
2 | 4 | 5 | 2025 | Autumn | S, [MVA] | 0 | 2 | 1.8452 | 1.8095 | 1.6902 | 1.5666 | 1.6371 | 1.7209 | 1.7958 | 2.0855 | 2.4238 | 2.4749 | 2.3413 | 2.2718 | 2.1179 | 2.0493 | 1.8701 | 1.8485 | 1.9308 | 2.1899 | 2.454 | 2.3713 | 2.1269 | 1.931 | 1.7605 | 1.5377
2 | 4 | 5 | 2025 | Autumn | S, [%] | 0 | 2 | 7.915% | 7.762% | 7.251% | 6.72% | 7.022% | 7.382% | 7.703% | 8.946% | 10.4% | 10.62% | 10.04% | 9.746% | 9.085% | 8.791% | 8.022% | 7.929% | 8.283% | 9.394% | 10.53% | 10.17% | 9.124% | 8.283% | 7.552% | 6.596%
3 | 7 | 5 | 2025 | Autumn | P, [MW] | 0 | 2 | 2.7087e-07 | 2.6879e-07 | 2.5421e-07 | 2.4057e-07 | 2.4382e-07 | 2.4284e-07 | 2.5962e-07 | 3.0335e-07 | 3.6024e-07 | 3.6832e-07 | 3.6072e-07 | 3.6176e-07 | 3.4079e-07 | 3.3637e-07 | 3.0349e-07 | 2.8919e-07 | 2.9481e-07 | 3.1333e-07 | 3.3889e-07 | 3.2119e-07 | 3.0099e-07 | 2.6432e-07 | 2.6585e-07 | 2.467e-07
3 | 7 | 5 | 2025 | Autumn | P, [%] | 0 | 2 | 1.162e-06% | 1.153e-06% | 1.09e-06% | 1.032e-06% | 1.046e-06% | 1.042e-06% | 1.114e-06% | 1.301e-06% | 1.545e-06% | 1.58e-06% | 1.547e-06% | 1.552e-06% | 1.462e-06% | 1.443e-06% | 1.302e-06% | 1.241e-06% | 1.265e-06% | 1.344e-06% | 1.454e-06% | 1.378e-06% | 1.291e-06% | 1.134e-06% | 1.14e-06% | 1.058e-06%
3 | 5 | 7 | 2025 | Autumn | P, [MW] | 0 | 2 | -2.7082e-07 | -2.6876e-07 | -2.5419e-07 | -2.4054e-07 | -2.4378e-07 | -2.4281e-07 | -2.5958e-07 | -3.033e-07 | -3.602e-07 | -3.6827e-07 | -3.6069e-07 | -3.6172e-07 | -3.4076e-07 | -3.3632e-07 | -3.0344e-07 | -2.8918e-07 | -2.9477e-07 | -3.1328e-07 | -3.3885e-07 | -3.2115e-07 | -3.0095e-07 | -2.6428e-07 | -2.6582e-07 | -2.4669e-07
3 | 5 | 7 | 2025 | Autumn | P, [%] | 0 | 2 | 1.162e-06% | 1.153e-06% | 1.09e-06% | 1.032e-06% | 1.046e-06% | 1.042e-06% | 1.114e-06% | 1.301e-06% | 1.545e-06% | 1.58e-06% | 1.547e-06% | 1.552e-06% | 1.462e-06% | 1.443e-06% | 1.302e-06% | 1.241e-06% | 1.264e-06% | 1.344e-06% | 1.454e-06% | 1.378e-06% | 1.291e-06% | 1.134e-06% | 1.14e-06% | 1.058e-06%
3 | 7 | 5 | 2025 | Autumn | Q, [MVAr] | 0 | 2 | -6.7234e-08 | -6.3504e-08 | -6.4819e-08 | -6.7851e-08 | -5.4339e-08 | -8.122e-08 | -3.7077e-08 | -3.0969e-08 | -6.0294e-09 | -1.4045e-08 | -3.8072e-08 | -2.2302e-08 | -5.2466e-10 | 1.3183e-08 | -2.6578e-09 | -1.2009e-08 | 4.9345e-09 | -2.0277e-09 | -1.9003e-08 | -2.4854e-08 | -3.3109e-08 | -4.7935e-08 | -4.4676e-08 | -5.135e-08
3 | 7 | 5 | 2025 | Autumn | Q, [%] | 0 | 2 | 2.884e-07% | 2.724e-07% | 2.781e-07% | 2.911e-07% | 2.331e-07% | 3.484e-07% | 1.59e-07% | 1.328e-07% | 2.586e-08% | 6.025e-08% | 1.633e-07% | 9.567e-08% | 2.251e-09% | 5.655e-08% | 1.14e-08% | 5.152e-08% | 2.117e-08% | 8.698e-09% | 8.152e-08% | 1.066e-07% | 1.42e-07% | 2.056e-07% | 1.916e-07% | 2.203e-07%
3 | 5 | 7 | 2025 | Autumn | Q, [MVAr] | 0 | 2 | -0.0039374 | -0.0039375 | -0.0039376 | -0.0039378 | -0.0039376 | -0.0039376 | -0.0039371 | -0.0039364 | -0.0039358 | -0.0039358 | -0.0039363 | -0.0039362 | -0.0039363 | -0.0039364 | -0.0039367 | -0.0039368 | -0.0039365 | -0.0039361 | -0.0039358 | -0.003936 | -0.0039365 | -0.0039369 | -0.0039372 | -0.0039376
3 | 5 | 7 | 2025 | Autumn | Q, [%] | 0 | 2 | 0.01689% | 0.01689% | 0.01689% | 0.01689% | 0.01689% | 0.01689% | 0.01689% | 0.01689% | 0.01688% | 0.01688% | 0.01689% | 0.01689% | 0.01689% | 0.01689% | 0.01689% | 0.01689% | 0.01689% | 0.01688% | 0.01688% | 0.01688% | 0.01689% | 0.01689% | 0.01689% | 0.01689%
3 | 7 | 5 | 2025 | Autumn | S, [MVA] | 0 | 2 | 2.7909e-07 | 2.7619e-07 | 2.6234e-07 | 2.4995e-07 | 2.4981e-07 | 2.5606e-07 | 2.6226e-07 | 3.0493e-07 | 3.6029e-07 | 3.6859e-07 | 3.6272e-07 | 3.6245e-07 | 3.4079e-07 | 3.3662e-07 | 3.035e-07 | 2.8944e-07 | 2.9485e-07 | 3.1333e-07 | 3.3942e-07 | 3.2215e-07 | 3.028e-07 | 2.6863e-07 | 2.6957e-07 | 2.5199e-07
3 | 7 | 5 | 2025 | Autumn | S, [%] | 0 | 2 | 1.197e-06% | 1.185e-06% | 1.125e-06% | 1.072e-06% | 1.072e-06% | 1.098e-06% | 1.125e-06% | 1.308e-06% | 1.546e-06% | 1.581e-06% | 1.556e-06% | 1.555e-06% | 1.462e-06% | 1.444e-06% | 1.302e-06% | 1.242e-06% | 1.265e-06% | 1.344e-06% | 1.456e-06% | 1.382e-06% | 1.299e-06% | 1.152e-06% | 1.156e-06% | 1.081e-06%
3 | 5 | 7 | 2025 | Autumn | S, [MVA] | 0 | 2 | 0.0039374 | 0.0039375 | 0.0039376 | 0.0039378 | 0.0039376 | 0.0039376 | 0.0039371 | 0.0039364 | 0.0039358 | 0.0039358 | 0.0039363 | 0.0039362 | 0.0039363 | 0.0039364 | 0.0039367 | 0.0039368 | 0.0039365 | 0.0039361 | 0.0039358 | 0.003936 | 0.0039365 | 0.0039369 | 0.0039372 | 0.0039376
3 | 5 | 7 | 2025 | Autumn | S, [%] | 0 | 2 | 0.01689% | 0.01689% | 0.01689% | 0.01689% | 0.01689% | 0.01689% | 0.01689% | 0.01689% | 0.01688% | 0.01688% | 0.01689% | 0.01689% | 0.01689% | 0.01689% | 0.01689% | 0.01689% | 0.01689% | 0.01688% | 0.01688% | 0.01688% | 0.01689% | 0.01689% | 0.01689% | 0.01689%
29 | 1 | 2 | 2025 | Autumn | P, [MW] | 0 | 2 | 5.8055 | 5.7902 | 5.5701 | 5.3828 | 5.3254 | 5.2256 | 5.4579 | 6.1663 | 7.029 | 7.3185 | 7.3514 | 7.4042 | 7.056 | 6.9908 | 6.4949 | 6.1985 | 6.1892 | 6.3373 | 6.5621 | 6.2447 | 6.0828 | 5.4324 | 5.7311 | 5.5538
29 | 1 | 2 | 2025 | Autumn | P, [%] | 0 | 2 | 29.03% | 28.95% | 27.85% | 26.91% | 26.63% | 26.13% | 27.29% | 30.83% | 35.15% | 36.59% | 36.76% | 37.02% | 35.28% | 34.95% | 32.47% | 30.99% | 30.95% | 31.69% | 32.81% | 31.22% | 30.41% | 27.16% | 28.66% | 27.77%
29 | 2 | 1 | 2025 | Autumn | P, [MW] | 0 | 2 | -5.7984 | -5.7831 | -5.5636 | -5.3767 | -5.3194 | -5.2198 | -5.4516 | -6.1582 | -7.0186 | -7.3072 | -7.34 | -7.3927 | -7.0455 | -6.9804 | -6.4859 | -6.1903 | -6.181 | -6.3287 | -6.553 | -6.2365 | -6.075 | -5.4262 | -5.7242 | -5.5473
29 | 2 | 1 | 2025 | Autumn | P, [%] | 0 | 2 | 28.99% | 28.92% | 27.82% | 26.88% | 26.6% | 26.1% | 27.26% | 30.79% | 35.09% | 36.54% | 36.7% | 36.96% | 35.23% | 34.9% | 32.43% | 30.95% | 30.91% | 31.64% | 32.77% | 31.18% | 30.37% | 27.13% | 28.62% | 27.74%
29 | 1 | 2 | 2025 | Autumn | Q, [MVAr] | 0 | 2 | 0.11848 | 0.20825 | 0.20489 | 0.16566 | 0.38848 | -0.14381 | 0.51618 | 0.39598 | 0.72778 | 0.5713 | 0.26833 | 0.47739 | 0.88266 | 1.1577 | 0.92994 | 0.82815 | 1.0646 | 0.81749 | 0.54147 | 0.54045 | 0.47188 | 0.28059 | 0.3856 | 0.31563
29 | 1 | 2 | 2025 | Autumn | Q, [%] | 0 | 2 | 0.5924% | 1.041% | 1.024% | 0.8283% | 1.942% | 0.719% | 2.581% | 1.98% | 3.639% | 2.857% | 1.342% | 2.387% | 4.413% | 5.789% | 4.65% | 4.141% | 5.323% | 4.087% | 2.707% | 2.702% | 2.359% | 1.403% | 1.928% | 1.578%
29 | 2 | 1 | 2025 | Autumn | Q, [MVAr] | 0 | 2 | 0.076803 | -0.014005 | -0.025082 | 0.0022917 | -0.22382 | 0.30259 | -0.34294 | -0.17575 | -0.44096 | -0.26128 | 0.044199 | -0.16022 | -0.59262 | -0.87058 | -0.68307 | -0.6036 | -0.83882 | -0.58318 | -0.29194 | -0.31425 | -0.25733 | -0.1096 | -0.19512 | -0.13678
29 | 2 | 1 | 2025 | Autumn | Q, [%] | 0 | 2 | 0.384% | 0.07003% | 0.1254% | 0.01146% | 1.119% | 1.513% | 1.715% | 0.8788% | 2.205% | 1.306% | 0.221% | 0.8011% | 2.963% | 4.353% | 3.415% | 3.018% | 4.194% | 2.916% | 1.46% | 1.571% | 1.287% | 0.548% | 0.9756% | 0.6839%
29 | 1 | 2 | 2025 | Autumn | S, [MVA] | 0 | 2 | 5.8067 | 5.7939 | 5.5739 | 5.3854 | 5.3396 | 5.2276 | 5.4823 | 6.179 | 7.0666 | 7.3407 | 7.3563 | 7.4196 | 7.111 | 7.086 | 6.5611 | 6.2535 | 6.2801 | 6.3898 | 6.5844 | 6.268 | 6.1011 | 5.4397 | 5.7441 | 5.5628
29 | 1 | 2 | 2025 | Autumn | S, [%] | 0 | 2 | 29.03% | 28.97% | 27.87% | 26.93% | 26.7% | 26.14% | 27.41% | 30.89% | 35.33% | 36.7% | 36.78% | 37.1% | 35.55% | 35.43% | 32.81% | 31.27% | 31.4% | 31.95% | 32.92% | 31.34% | 30.51% | 27.2% | 28.72% | 27.81%
29 | 2 | 1 | 2025 | Autumn | S, [MVA] | 0 | 2 | 5.7989 | 5.7832 | 5.5636 | 5.3767 | 5.3242 | 5.2286 | 5.4624 | 6.1608 | 7.0324 | 7.3118 | 7.3401 | 7.3945 | 7.0703 | 7.0345 | 6.5218 | 6.2197 | 6.2377 | 6.3556 | 6.5595 | 6.2444 | 6.0804 | 5.4273 | 5.7275 | 5.549
29 | 2 | 1 | 2025 | Autumn | S, [%] | 0 | 2 | 28.99% | 28.92% | 27.82% | 26.88% | 26.62% | 26.14% | 27.31% | 30.8% | 35.16% | 36.56% | 36.7% | 36.97% | 35.35% | 35.17% | 32.61% | 31.1% | 31.19% | 31.78% | 32.8% | 31.22% | 30.4% | 27.14% | 28.64% | 27.75%
31 | 2 | 3 | 2025 | Autumn | P, [MW] | 0 | 2 | 3.9653 | 3.9884 | 3.8906 | 3.8297 | 3.6976 | 3.5094 | 3.6551 | 4.0712 | 4.5941 | 4.8324 | 4.9948 | 5.1196 | 4.9273 | 4.9299 | 4.6147 | 4.3394 | 4.2495 | 4.1427 | 4.0972 | 3.861 | 3.9446 | 3.4931 | 3.9637 | 4.0125
31 | 2 | 3 | 2025 | Autumn | P, [%] | 0 | 2 | 24.78% | 24.93% | 24.32% | 23.94% | 23.11% | 21.93% | 22.84% | 25.44% | 28.71% | 30.2% | 31.22% | 32% | 30.8% | 30.81% | 28.84% | 27.12% | 26.56% | 25.89% | 25.61% | 24.13% | 24.65% | 21.83% | 24.77% | 25.08%
31 | 3 | 2 | 2025 | Autumn | P, [MW] | 0 | 2 | -3.9594 | -3.9824 | -3.8849 | -3.8242 | -3.6924 | -3.5048 | -3.65 | -4.0649 | -4.5862 | -4.8236 | -4.9854 | -5.1097 | -4.9181 | -4.9206 | -4.6066 | -4.3323 | -4.2425 | -4.1362 | -4.0909 | -3.8554 | -3.9388 | -3.4885 | -3.9578 | -4.0064
31 | 3 | 2 | 2025 | Autumn | P, [%] | 0 | 2 | 24.75% | 24.89% | 24.28% | 23.9% | 23.08% | 21.9% | 22.81% | 25.41% | 28.66% | 30.15% | 31.16% | 31.94% | 30.74% | 30.75% | 28.79% | 27.08% | 26.52% | 25.85% | 25.57% | 24.1% | 24.62% | 21.8% | 24.74% | 25.04%
31 | 2 | 3 | 2025 | Autumn | Q, [MVAr] | 0 | 2 | 0.16668 | 0.27441 | 0.29167 | 0.26707 | 0.47195 | -0.082508 | 0.43329 | 0.099005 | 0.30987 | 0.1133 | -0.081462 | 0.056046 | 0.48383 | 0.78579 | 0.61389 | 0.58126 | 0.75671 | 0.40937 | 0.18124 | 0.28323 | 0.28126 | 0.1736 | 0.29719 | 0.26777
31 | 2 | 3 | 2025 | Autumn | Q, [%] | 0 | 2 | 1.042% | 1.715% | 1.823% | 1.669% | 2.95% | 0.5157% | 2.708% | 0.6188% | 1.937% | 0.7081% | 0.5091% | 0.3503% | 3.024% | 4.911% | 3.837% | 3.633% | 4.729% | 2.559% | 1.133% | 1.77% | 1.758% | 1.085% | 1.857% | 1.674%
31 | 3 | 2 | 2025 | Autumn | Q, [MVAr] | 0 | 2 | -0.069636 | -0.17604 | -0.19799 | -0.17635 | -0.38658 | 0.15864 | -0.35004 | 0.0032184 | -0.17951 | 0.030618 | 0.23548 | 0.1055 | -0.3334 | -0.63331 | -0.48103 | -0.46369 | -0.64264 | -0.3029 | -0.077665 | -0.19101 | -0.18503 | -0.09823 | -0.19998 | -0.16823
31 | 3 | 2 | 2025 | Autumn | Q, [%] | 0 | 2 | 0.4352% | 1.1% | 1.237% | 1.102% | 2.416% | 0.9915% | 2.188% | 0.02012% | 1.122% | 0.1914% | 1.472% | 0.6594% | 2.084% | 3.958% | 3.006% | 2.898% | 4.016% | 1.893% | 0.4854% | 1.194% | 1.156% | 0.6139% | 1.25% | 1.051%
31 | 2 | 3 | 2025 | Autumn | S, [MVA] | 0 | 2 | 3.9688 | 3.9979 | 3.9015 | 3.839 | 3.7276 | 3.5104 | 3.6807 | 4.0724 | 4.6046 | 4.8337 | 4.9955 | 5.1199 | 4.951 | 4.9921 | 4.6554 | 4.3782 | 4.3163 | 4.1629 | 4.1012 | 3.8714 | 3.9547 | 3.4974 | 3.9748 | 4.0214
31 | 2 | 3 | 2025 | Autumn | S, [%] | 0 | 2 | 24.81% | 24.99% | 24.38% | 23.99% | 23.3% | 21.94% | 23% | 25.45% | 28.78% | 30.21% | 31.22% | 32% | 30.94% | 31.2% | 29.1% | 27.36% | 26.98% | 26.02% | 25.63% | 24.2% | 24.72% | 21.86% | 24.84% | 25.13%
31 | 3 | 2 | 2025 | Autumn | S, [MVA] | 0 | 2 | 3.96 | 3.9863 | 3.8899 | 3.8282 | 3.7126 | 3.5084 | 3.6668 | 4.0649 | 4.5897 | 4.8237 | 4.991 | 5.1108 | 4.9294 | 4.9612 | 4.6317 | 4.357 | 4.2909 | 4.1473 | 4.0916 | 3.8601 | 3.9431 | 3.4899 | 3.9628 | 4.0099
31 | 3 | 2 | 2025 | Autumn | S, [%] | 0 | 2 | 24.75% | 24.91% | 24.31% | 23.93% | 23.2% | 21.93% | 22.92% | 25.41% | 28.69% | 30.15% | 31.19% | 31.94% | 30.81% | 31.01% | 28.95% | 27.23% | 26.82% | 25.92% | 25.57% | 24.13% | 24.64% | 21.81% | 24.77% | 25.06%
32 | 5 | 6 | 2025 | Autumn | P, [MW] | 0 | 2 | 1.8303 | 1.7921 | 1.6707 | 1.5451 | 1.6197 | 1.7081 | 1.7939 | 2.0836 | 2.4198 | 2.4699 | 2.3408 | 2.269 | 2.1146 | 2.0471 | 1.8684 | 1.8481 | 1.9286 | 2.1822 | 2.4511 | 2.3709 | 2.1267 | 1.9302 | 1.7581 | 1.533
32 | 5 | 6 | 2025 | Autumn | P, [%] | 0 | 2 | 22.88% | 22.4% | 20.88% | 19.31% | 20.25% | 21.35% | 22.42% | 26.05% | 30.25% | 30.87% | 29.26% | 28.36% | 26.43% | 25.59% | 23.35% | 23.1% | 24.11% | 27.28% | 30.64% | 29.64% | 26.58% | 24.13% | 21.98% | 19.16%
32 | 6 | 5 | 2025 | Autumn | P, [MW] | 0 | 2 | -1.8275 | -1.7893 | -1.6683 | -1.543 | -1.6175 | -1.7056 | -1.7912 | -2.08 | -2.4149 | -2.4648 | -2.3363 | -2.2647 | -2.1109 | -2.0436 | -1.8655 | -1.8453 | -1.9255 | -2.1782 | -2.4461 | -2.3663 | -2.123 | -1.927 | -1.7555 | -1.531
32 | 6 | 5 | 2025 | Autumn | P, [%] | 0 | 2 | 22.84% | 22.37% | 20.85% | 19.29% | 20.22% | 21.32% | 22.39% | 26% | 30.19% | 30.81% | 29.2% | 28.31% | 26.39% | 25.55% | 23.32% | 23.07% | 24.07% | 27.23% | 30.58% | 29.58% | 26.54% | 24.09% | 21.94% | 19.14%
32 | 5 | 6 | 2025 | Autumn | Q, [MVAr] | 0 | 2 | -0.22273 | -0.2395 | -0.24523 | -0.24756 | -0.22658 | -0.19883 | -0.069401 | 0.096479 | 0.14916 | 0.16577 | 0.055759 | 0.12302 | 0.12838 | 0.10469 | 0.089845 | 0.043096 | 0.10252 | 0.19305 | 0.1286 | 0.049368 | -0.0043908 | -0.04359 | -0.080971 | -0.10909
32 | 5 | 6 | 2025 | Autumn | Q, [%] | 0 | 2 | 2.784% | 2.994% | 3.065% | 3.095% | 2.832% | 2.485% | 0.8675% | 1.206% | 1.865% | 2.072% | 0.697% | 1.538% | 1.605% | 1.309% | 1.123% | 0.5387% | 1.282% | 2.413% | 1.608% | 0.6171% | 0.05489% | 0.5449% | 1.012% | 1.364%
32 | 6 | 5 | 2025 | Autumn | Q, [MVAr] | 0 | 2 | 0.25429 | 0.26986 | 0.27171 | 0.27031 | 0.25142 | 0.22628 | 0.099256 | -0.056296 | -0.094945 | -0.10927 | -0.0051127 | -0.075365 | -0.086952 | -0.065889 | -0.057519 | -0.011498 | -0.068073 | -0.1488 | -0.073016 | 0.0025921 | 0.046227 | 0.078098 | 0.10967 | 0.13099
32 | 6 | 5 | 2025 | Autumn | Q, [%] | 0 | 2 | 3.179% | 3.373% | 3.396% | 3.379% | 3.143% | 2.829% | 1.241% | 0.7037% | 1.187% | 1.366% | 0.06391% | 0.9421% | 1.087% | 0.8236% | 0.719% | 0.1437% | 0.8509% | 1.86% | 0.9127% | 0.0324% | 0.5778% | 0.9762% | 1.371% | 1.637%
32 | 5 | 6 | 2025 | Autumn | S, [MVA] | 0 | 2 | 1.8438 | 1.808 | 1.6886 | 1.5648 | 1.6355 | 1.7196 | 1.7953 | 2.0859 | 2.4244 | 2.4755 | 2.3415 | 2.2723 | 2.1185 | 2.0498 | 1.8705 | 1.8486 | 1.9313 | 2.1907 | 2.4544 | 2.3715 | 2.1267 | 1.9306 | 1.7599 | 1.5369
32 | 5 | 6 | 2025 | Autumn | S, [%] | 0 | 2 | 23.05% | 22.6% | 21.11% | 19.56% | 20.44% | 21.5% | 22.44% | 26.07% | 30.3% | 30.94% | 29.27% | 28.4% | 26.48% | 25.62% | 23.38% | 23.11% | 24.14% | 27.38% | 30.68% | 29.64% | 26.58% | 24.13% | 22% | 19.21%
32 | 6 | 5 | 2025 | Autumn | S, [MVA] | 0 | 2 | 1.8451 | 1.8096 | 1.6903 | 1.5665 | 1.6369 | 1.7205 | 1.794 | 2.0808 | 2.4168 | 2.4673 | 2.3363 | 2.266 | 2.1127 | 2.0447 | 1.8664 | 1.8453 | 1.9267 | 2.1833 | 2.4471 | 2.3663 | 2.1235 | 1.9286 | 1.7589 | 1.5366
32 | 6 | 5 | 2025 | Autumn | S, [%] | 0 | 2 | 23.06% | 22.62% | 21.13% | 19.58% | 20.46% | 21.51% | 22.42% | 26.01% | 30.21% | 30.84% | 29.2% | 28.32% | 26.41% | 25.56% | 23.33% | 23.07% | 24.08% | 27.29% | 30.59% | 29.58% | 26.54% | 24.11% | 21.99% | 19.21%
1 | 4 | 2 | 2025 | Autumn | P, [MW] | Expected | - | -1.7775 | -1.7324 | -1.6169 | -1.5004 | -1.5594 | -1.6394 | -1.7337 | -2.0071 | -2.3525 | -2.4308 | -2.3434 | -2.2868 | -2.1609 | -2.0814 | -1.8853 | -1.8457 | -1.8998 | -2.1362 | -2.4312 | -2.3725 | -2.1521 | -1.9482 | -1.79 | -1.569
1 | 4 | 2 | 2025 | Autumn | P, [%] | Expected | - | 8.509% | 8.293% | 7.74% | 7.182% | 7.465% | 7.848% | 8.299% | 9.608% | 11.26% | 11.64% | 11.22% | 10.95% | 10.34% | 9.964% | 9.025% | 8.836% | 9.094% | 10.23% | 11.64% | 11.36% | 10.3% | 9.326% | 8.569% | 7.511%
1 | 2 | 4 | 2025 | Autumn | P, [MW] | Expected | - | 1.78 | 1.7348 | 1.619 | 1.5022 | 1.5614 | 1.6415 | 1.7361 | 2.0103 | 2.3568 | 2.4355 | 2.3477 | 2.2909 | 2.1646 | 2.0848 | 1.8881 | 1.8484 | 1.9026 | 2.1398 | 2.4359 | 2.3769 | 2.1557 | 1.9512 | 1.7925 | 1.571
1 | 2 | 4 | 2025 | Autumn | P, [%] | Expected | - | 8.521% | 8.305% | 7.75% | 7.191% | 7.474% | 7.858% | 8.311% | 9.623% | 11.28% | 11.66% | 11.24% | 10.97% | 10.36% | 9.98% | 9.038% | 8.848% | 9.108% | 10.24% | 11.66% | 11.38% | 10.32% | 9.34% | 8.581% | 7.52%
1 | 4 | 2 | 2025 | Autumn | Q, [MVAr] | Expected | - | 0.23122 | 0.24222 | 0.24238 | 0.2594 | 0.244 | 0.20935 | 0.11752 | -0.071007 | -0.15545 | -0.17186 | -0.10671 | -0.12732 | -0.089729 | -0.064139 | -0.020912 | 0.004763 | -0.020048 | -0.098827 | -0.11115 | -0.05391 | 0.026459 | 0.080149 | 0.14188 | 0.17558
1 | 4 | 2 | 2025 | Autumn | Q, [%] | Expected | - | 1.107% | 1.159% | 1.16% | 1.242% | 1.168% | 1.002% | 0.5626% | 0.3399% | 0.7441% | 0.8227% | 0.5108% | 0.6095% | 0.4295% | 0.307% | 0.1001% | 0.0228% | 0.09597% | 0.4731% | 0.5321% | 0.2581% | 0.1267% | 0.3837% | 0.6792% | 0.8405%
1 | 2 | 4 | 2025 | Autumn | Q, [MVAr] | Expected | - | -0.24143 | -0.25259 | -0.25317 | -0.27058 | -0.25498 | -0.22008 | -0.12793 | 0.061685 | 0.14777 | 0.1646 | 0.098979 | 0.11931 | 0.081101 | 0.055141 | 0.01107 | -0.014766 | 0.010269 | 0.090092 | 0.10387 | 0.046312 | -0.035137 | -0.089724 | -0.15207 | -0.18656
1 | 2 | 4 | 2025 | Autumn | Q, [%] | Expected | - | 1.156% | 1.209% | 1.212% | 1.295% | 1.221% | 1.054% | 0.6124% | 0.2953% | 0.7074% | 0.7879% | 0.4738% | 0.5711% | 0.3882% | 0.264% | 0.05299% | 0.07069% | 0.04916% | 0.4313% | 0.4972% | 0.2217% | 0.1682% | 0.4295% | 0.728% | 0.8931%
1 | 4 | 2 | 2025 | Autumn | S, [MVA] | Expected | - | 1.7925 | 1.7493 | 1.635 | 1.5227 | 1.5784 | 1.6527 | 1.738 | 2.0084 | 2.3578 | 2.4371 | 2.3467 | 2.2905 | 2.1629 | 2.0825 | 1.8859 | 1.8459 | 1.9007 | 2.1394 | 2.4338 | 2.3732 | 2.1523 | 1.9499 | 1.796 | 1.5794
1 | 4 | 2 | 2025 | Autumn | S, [%] | Expected | - | 8.581% | 8.374% | 7.827% | 7.289% | 7.556% | 7.912% | 8.32% | 9.615% | 11.29% | 11.67% | 11.23% | 10.96% | 10.35% | 9.969% | 9.028% | 8.837% | 9.099% | 10.24% | 11.65% | 11.36% | 10.3% | 9.334% | 8.598% | 7.561%
1 | 2 | 4 | 2025 | Autumn | S, [MVA] | Expected | - | 1.7963 | 1.7532 | 1.6387 | 1.5264 | 1.5821 | 1.6562 | 1.7411 | 2.0113 | 2.3617 | 2.4412 | 2.3507 | 2.2942 | 2.1662 | 2.0856 | 1.8886 | 1.8486 | 1.9035 | 2.1427 | 2.4381 | 2.3775 | 2.156 | 1.9533 | 1.7994 | 1.5826
1 | 2 | 4 | 2025 | Autumn | S, [%] | Expected | - | 8.599% | 8.392% | 7.844% | 7.307% | 7.573% | 7.928% | 8.334% | 9.628% | 11.31% | 11.69% | 11.25% | 10.98% | 10.37% | 9.984% | 9.041% | 8.85% | 9.112% | 10.26% | 11.67% | 11.38% | 10.32% | 9.351% | 8.614% | 7.576%
2 | 5 | 4 | 2025 | Autumn | P, [MW] | Expected | - | -1.7774 | -1.7324 | -1.6168 | -1.5004 | -1.5594 | -1.6393 | -1.7337 | -2.0071 | -2.3524 | -2.4308 | -2.3433 | -2.2867 | -2.1609 | -2.0813 | -1.8852 | -1.8457 | -1.8998 | -2.1362 | -2.4312 | -2.3724 | -2.152 | -1.9482 | -1.79 | -1.569
2 | 5 | 4 | 2025 | Autumn | P, [%] | Expected | - | 7.625% | 7.431% | 6.936% | 6.436% | 6.689% | 7.032% | 7.437% | 8.61% | 10.09% | 10.43% | 10.05% | 9.809% | 9.269% | 8.928% | 8.087% | 7.917% | 8.149% | 9.164% | 10.43% | 10.18% | 9.232% | 8.357% | 7.678% | 6.73%
2 | 4 | 5 | 2025 | Autumn | P, [MW] | Expected | - | 1.7775 | 1.7324 | 1.6169 | 1.5004 | 1.5594 | 1.6394 | 1.7337 | 2.0071 | 2.3525 | 2.4308 | 2.3434 | 2.2868 | 2.1609 | 2.0814 | 1.8853 | 1.8457 | 1.8998 | 2.1362 | 2.4313 | 2.3725 | 2.1521 | 1.9482 | 1.79 | 1.569
2 | 4 | 5 | 2025 | Autumn | P, [%] | Expected | - | 7.625% | 7.432% | 6.936% | 6.436% | 6.689% | 7.032% | 7.437% | 8.61% | 10.09% | 10.43% | 10.05% | 9.81% | 9.27% | 8.929% | 8.087% | 7.918% | 8.15% | 9.164% | 10.43% | 10.18% | 9.232% | 8.357% | 7.679% | 6.731%
2 | 5 | 4 | 2025 | Autumn | Q, [MVAr] | Expected | - | 0.2244 | 0.23539 | 0.23555 | 0.25257 | 0.23717 | 0.20252 | 0.11069 | -0.07782 | -0.16225 | -0.17866 | -0.11351 | -0.13412 | -0.096536 | -0.070949 | -0.02773 | -0.0020571 | -0.026866 | -0.10563 | -0.11794 | -0.060707 | 0.019652 | 0.073333 | 0.13505 | 0.16875
2 | 5 | 4 | 2025 | Autumn | Q, [%] | Expected | - | 0.9626% | 1.01% | 1.01% | 1.083% | 1.017% | 0.8688% | 0.4748% | 0.3338% | 0.696% | 0.7664% | 0.4869% | 0.5753% | 0.4141% | 0.3044% | 0.119% | 0.008825% | 0.1152% | 0.4531% | 0.5059% | 0.2604% | 0.0843% | 0.3146% | 0.5793% | 0.7239%
2 | 4 | 5 | 2025 | Autumn | Q, [MVAr] | Expected | - | -0.23122 | -0.24222 | -0.24238 | -0.2594 | -0.244 | -0.20935 | -0.11752 | 0.071007 | 0.15545 | 0.17186 | 0.10671 | 0.12732 | 0.089729 | 0.064139 | 0.020912 | -0.004763 | 0.020048 | 0.098827 | 0.11115 | 0.05391 | -0.026459 | -0.080149 | -0.14188 | -0.17558
2 | 4 | 5 | 2025 | Autumn | Q, [%] | Expected | - | 0.9919% | 1.039% | 1.04% | 1.113% | 1.047% | 0.8981% | 0.5041% | 0.3046% | 0.6668% | 0.7372% | 0.4578% | 0.5462% | 0.3849% | 0.2751% | 0.0897% | 0.02043% | 0.086% | 0.4239% | 0.4768% | 0.2313% | 0.1135% | 0.3438% | 0.6086% | 0.7532%
2 | 5 | 4 | 2025 | Autumn | S, [MVA] | Expected | - | 1.7916 | 1.7483 | 1.6339 | 1.5215 | 1.5773 | 1.6518 | 1.7375 | 2.0086 | 2.3582 | 2.4375 | 2.347 | 2.2908 | 2.1631 | 2.0827 | 1.886 | 1.8459 | 1.9008 | 2.1397 | 2.434 | 2.3733 | 2.1522 | 1.9496 | 1.7955 | 1.5786
2 | 5 | 4 | 2025 | Autumn | S, [%] | Expected | - | 7.685% | 7.5% | 7.009% | 6.527% | 6.766% | 7.086% | 7.453% | 8.616% | 10.12% | 10.46% | 10.07% | 9.827% | 9.279% | 8.934% | 8.09% | 7.918% | 8.154% | 9.179% | 10.44% | 10.18% | 9.232% | 8.363% | 7.702% | 6.772%
2 | 4 | 5 | 2025 | Autumn | S, [MVA] | Expected | - | 1.7925 | 1.7493 | 1.635 | 1.5227 | 1.5784 | 1.6527 | 1.738 | 2.0084 | 2.3578 | 2.4371 | 2.3467 | 2.2905 | 2.1629 | 2.0825 | 1.8859 | 1.8459 | 1.9007 | 2.1394 | 2.4338 | 2.3732 | 2.1523 | 1.9499 | 1.796 | 1.5794
2 | 4 | 5 | 2025 | Autumn | S, [%] | Expected | - | 7.689% | 7.504% | 7.014% | 6.532% | 6.771% | 7.09% | 7.455% | 8.616% | 10.11% | 10.45% | 10.07% | 9.826% | 9.278% | 8.933% | 8.09% | 7.918% | 8.154% | 9.178% | 10.44% | 10.18% | 9.233% | 8.365% | 7.704% | 6.775%
3 | 7 | 5 | 2025 | Autumn | P, [MW] | Expected | - | 2.7921e-07 | 2.7691e-07 | 2.6064e-07 | 2.5066e-07 | 2.5086e-07 | 2.5576e-07 | 2.6883e-07 | 3.0846e-07 | 3.525e-07 | 3.4713e-07 | 3.3959e-07 | 3.418e-07 | 3.3206e-07 | 3.2362e-07 | 2.9527e-07 | 2.9418e-07 | 3.0025e-07 | 3.191e-07 | 3.4672e-07 | 3.3669e-07 | 3.1335e-07 | 2.7929e-07 | 2.7661e-07 | 2.586e-07
3 | 7 | 5 | 2025 | Autumn | P, [%] | Expected | - | 1.198e-06% | 1.188e-06% | 1.118e-06% | 1.075e-06% | 1.076e-06% | 1.097e-06% | 1.153e-06% | 1.323e-06% | 1.512e-06% | 1.489e-06% | 1.457e-06% | 1.466e-06% | 1.424e-06% | 1.388e-06% | 1.267e-06% | 1.262e-06% | 1.288e-06% | 1.369e-06% | 1.487e-06% | 1.444e-06% | 1.344e-06% | 1.198e-06% | 1.187e-06% | 1.109e-06%
3 | 5 | 7 | 2025 | Autumn | P, [MW] | Expected | - | -2.7917e-07 | -2.7689e-07 | -2.6061e-07 | -2.5063e-07 | -2.5082e-07 | -2.5574e-07 | -2.6879e-07 | -3.0843e-07 | -3.5247e-07 | -3.4709e-07 | -3.3957e-07 | -3.4177e-07 | -3.3203e-07 | -3.2359e-07 | -2.9523e-07 | -2.9416e-07 | -3.0023e-07 | -3.1907e-07 | -3.4669e-07 | -3.3665e-07 | -3.1331e-07 | -2.7924e-07 | -2.7659e-07 | -2.5857e-07
3 | 5 | 7 | 2025 | Autumn | P, [%] | Expected | - | 1.198e-06% | 1.188e-06% | 1.118e-06% | 1.075e-06% | 1.076e-06% | 1.097e-06% | 1.153e-06% | 1.323e-06% | 1.512e-06% | 1.489e-06% | 1.457e-06% | 1.466e-06% | 1.424e-06% | 1.388e-06% | 1.266e-06% | 1.262e-06% | 1.288e-06% | 1.369e-06% | 1.487e-06% | 1.444e-06% | 1.344e-06% | 1.198e-06% | 1.186e-06% | 1.109e-06%
3 | 7 | 5 | 2025 | Autumn | Q, [MVAr] | Expected | - | -6.3819e-08 | -6.0264e-08 | -6.1701e-08 | -6.5812e-08 | -5.466e-08 | -7.6361e-08 | -4.0598e-08 | -2.7737e-08 | -2.586e-09 | -1.2953e-08 | -3.0301e-08 | -2.0514e-08 | -4.4831e-09 | 5.4582e-09 | -1.3295e-08 | -1.6462e-08 | -3.7098e-09 | -9.4649e-09 | -1.6228e-08 | -1.9203e-08 | -3.1984e-08 | -4.749e-08 | -4.9033e-08 | -5.6024e-08
3 | 7 | 5 | 2025 | Autumn | Q, [%] | Expected | - | 2.738e-07% | 2.585e-07% | 2.647e-07% | 2.823e-07% | 2.345e-07% | 3.276e-07% | 1.742e-07% | 1.19e-07% | 1.109e-08% | 5.556e-08% | 1.3e-07% | 8.8e-08% | 1.923e-08% | 2.341e-08% | 5.703e-08% | 7.062e-08% | 1.591e-08% | 4.06e-08% | 6.961e-08% | 8.238e-08% | 1.372e-07% | 2.037e-07% | 2.103e-07% | 2.403e-07%
3 | 5 | 7 | 2025 | Autumn | Q, [MVAr] | Expected | - | -0.0039375 | -0.0039376 | -0.0039377 | -0.0039379 | -0.0039378 | -0.0039377 | -0.0039373 | -0.0039366 | -0.0039359 | -0.0039358 | -0.0039361 | -0.0039361 | -0.0039363 | -0.0039364 | -0.0039368 | -0.0039369 | -0.0039367 | -0.0039363 | -0.0039359 | -0.003936 | -0.0039365 | -0.0039369 | -0.0039373 | -0.0039377
3 | 5 | 7 | 2025 | Autumn | Q, [%] | Expected | - | 0.01689% | 0.01689% | 0.01689% | 0.01689% | 0.01689% | 0.01689% | 0.01689% | 0.01689% | 0.01688% | 0.01688% | 0.01688% | 0.01688% | 0.01689% | 0.01689% | 0.01689% | 0.01689% | 0.01689% | 0.01689% | 0.01688% | 0.01688% | 0.01689% | 0.01689% | 0.01689% | 0.01689%
3 | 7 | 5 | 2025 | Autumn | S, [MVA] | Expected | - | 2.8674e-07 | 2.8384e-07 | 2.6821e-07 | 2.5978e-07 | 2.5738e-07 | 2.673e-07 | 2.7238e-07 | 3.0975e-07 | 3.5263e-07 | 3.477e-07 | 3.4186e-07 | 3.4313e-07 | 3.3221e-07 | 3.2372e-07 | 2.9573e-07 | 2.9472e-07 | 3.005e-07 | 3.1934e-07 | 3.4711e-07 | 3.3726e-07 | 3.1501e-07 | 2.8336e-07 | 2.8108e-07 | 2.648e-07
3 | 7 | 5 | 2025 | Autumn | S, [%] | Expected | - | 1.23e-06% | 1.218e-06% | 1.151e-06% | 1.114e-06% | 1.104e-06% | 1.147e-06% | 1.168e-06% | 1.329e-06% | 1.513e-06% | 1.492e-06% | 1.466e-06% | 1.472e-06% | 1.425e-06% | 1.389e-06% | 1.269e-06% | 1.264e-06% | 1.289e-06% | 1.37e-06% | 1.489e-06% | 1.447e-06% | 1.351e-06% | 1.216e-06% | 1.206e-06% | 1.136e-06%
3 | 5 | 7 | 2025 | Autumn | S, [MVA] | Expected | - | 0.0039375 | 0.0039376 | 0.0039377 | 0.0039379 | 0.0039378 | 0.0039377 | 0.0039373 | 0.0039366 | 0.0039359 | 0.0039358 | 0.0039361 | 0.0039361 | 0.0039363 | 0.0039364 | 0.0039368 | 0.0039369 | 0.0039367 | 0.0039363 | 0.0039359 | 0.003936 | 0.0039365 | 0.0039369 | 0.0039373 | 0.0039377
3 | 5 | 7 | 2025 | Autumn | S, [%] | Expected | - | 0.01689% | 0.01689% | 0.01689% | 0.01689% | 0.01689% | 0.01689% | 0.01689% | 0.01689% | 0.01688% | 0.01688% | 0.01688% | 0.01688% | 0.01689% | 0.01689% | 0.01689% | 0.01689% | 0.01689% | 0.01689% | 0.01688% | 0.01688% | 0.01689% | 0.01689% | 0.01689% | 0.01689%
29 | 1 | 2 | 2025 | Autumn | P, [MW] | Expected | - | 6.0383 | 6.0238 | 5.7714 | 5.6653 | 5.5642 | 5.6184 | 5.7644 | 6.3805 | 6.9265 | 6.8674 | 6.8218 | 6.8946 | 6.7986 | 6.6619 | 6.2984 | 6.3337 | 6.378 | 6.5488 | 6.7608 | 6.5957 | 6.3455 | 5.7902 | 5.9678 | 5.8182
29 | 1 | 2 | 2025 | Autumn | P, [%] | Expected | - | 30.19% | 30.12% | 28.86% | 28.33% | 27.82% | 28.09% | 28.82% | 31.9% | 34.63% | 34.34% | 34.11% | 34.47% | 33.99% | 33.31% | 31.49% | 31.67% | 31.89% | 32.74% | 33.8% | 32.98% | 31.73% | 28.95% | 29.84% | 29.09%
29 | 2 | 1 | 2025 | Autumn | P, [MW] | Expected | - | -6.0304 | -6.016 | -5.7642 | -5.6583 | -5.5575 | -5.6116 | -5.7573 | -6.3719 | -6.9163 | -6.8574 | -6.8119 | -6.8845 | -6.7887 | -6.6524 | -6.29 | -6.3251 | -6.3693 | -6.5398 | -6.7511 | -6.5865 | -6.337 | -5.7831 | -5.9602 | -5.811
29 | 2 | 1 | 2025 | Autumn | P, [%] | Expected | - | 30.15% | 30.08% | 28.82% | 28.29% | 27.79% | 28.06% | 28.79% | 31.86% | 34.58% | 34.29% | 34.06% | 34.42% | 33.94% | 33.26% | 31.45% | 31.63% | 31.85% | 32.7% | 33.76% | 32.93% | 31.69% | 28.92% | 29.8% | 29.06%
29 | 1 | 2 | 2025 | Autumn | Q, [MVAr] | Expected | - | 0.17217 | 0.25135 | 0.24178 | 0.19488 | 0.38169 | -0.061994 | 0.48144 | 0.46773 | 0.7802 | 0.59193 | 0.35543 | 0.507 | 0.84994 | 1.0668 | 0.80938 | 0.78185 | 0.97866 | 0.767 | 0.59148 | 0.61002 | 0.49174 | 0.30255 | 0.34898 | 0.27804
29 | 1 | 2 | 2025 | Autumn | Q, [%] | Expected | - | 0.8608% | 1.257% | 1.209% | 0.9744% | 1.908% | 0.31% | 2.407% | 2.339% | 3.901% | 2.96% | 1.777% | 2.535% | 4.25% | 5.334% | 4.047% | 3.909% | 4.893% | 3.835% | 2.957% | 3.05% | 2.459% | 1.513% | 1.745% | 1.39%
29 | 2 | 1 | 2025 | Autumn | Q, [MVAr] | Expected | - | 0.043802 | -0.036106 | -0.044866 | -0.0038772 | -0.19796 | 0.25036 | -0.28534 | -0.23117 | -0.50116 | -0.31711 | -0.083389 | -0.22827 | -0.57968 | -0.80491 | -0.57759 | -0.54766 | -0.73958 | -0.51685 | -0.32615 | -0.35687 | -0.25759 | -0.10709 | -0.14177 | -0.080905
29 | 2 | 1 | 2025 | Autumn | Q, [%] | Expected | - | 0.219% | 0.1805% | 0.2243% | 0.01939% | 0.9898% | 1.252% | 1.427% | 1.156% | 2.506% | 1.586% | 0.4169% | 1.141% | 2.898% | 4.025% | 2.888% | 2.738% | 3.698% | 2.584% | 1.631% | 1.784% | 1.288% | 0.5355% | 0.7088% | 0.4045%
29 | 1 | 2 | 2025 | Autumn | S, [MVA] | Expected | - | 6.041 | 6.0296 | 5.777 | 5.6697 | 5.5787 | 5.6193 | 5.7861 | 6.399 | 6.9716 | 6.8954 | 6.8382 | 6.918 | 6.8519 | 6.747 | 6.3513 | 6.3823 | 6.454 | 6.5939 | 6.7869 | 6.624 | 6.3646 | 5.7981 | 5.9786 | 5.8255
29 | 1 | 2 | 2025 | Autumn | S, [%] | Expected | - | 30.21% | 30.15% | 28.88% | 28.35% | 27.89% | 28.1% | 28.93% | 32% | 34.86% | 34.48% | 34.19% | 34.59% | 34.26% | 33.73% | 31.76% | 31.91% | 32.27% | 32.97% | 33.93% | 33.12% | 31.82% | 28.99% | 29.89% | 29.13%
29 | 2 | 1 | 2025 | Autumn | S, [MVA] | Expected | - | 6.0307 | 6.0163 | 5.7646 | 5.6589 | 5.562 | 5.6174 | 5.7656 | 6.3777 | 6.9358 | 6.867 | 6.8189 | 6.8923 | 6.8137 | 6.7012 | 6.3175 | 6.3493 | 6.4135 | 6.5604 | 6.7594 | 6.5963 | 6.3423 | 5.7841 | 5.9625 | 5.8122
29 | 2 | 1 | 2025 | Autumn | S, [%] | Expected | - | 30.15% | 30.08% | 28.82% | 28.29% | 27.81% | 28.09% | 28.83% | 31.89% | 34.68% | 34.34% | 34.09% | 34.46% | 34.07% | 33.51% | 31.59% | 31.75% | 32.07% | 32.8% | 33.8% | 32.98% | 31.71% | 28.92% | 29.81% | 29.06%
31 | 2 | 3 | 2025 | Autumn | P, [MW] | Expected | - | 4.2504 | 4.2811 | 4.1453 | 4.1561 | 3.9961 | 3.97 | 4.0212 | 4.3617 | 4.5595 | 4.4219 | 4.4642 | 4.5936 | 4.6241 | 4.5676 | 4.4019 | 4.4768 | 4.4666 | 4.3999 | 4.3152 | 4.2096 | 4.1813 | 3.8319 | 4.1677 | 4.2401
31 | 2 | 3 | 2025 | Autumn | P, [%] | Expected | - | 26.57% | 26.76% | 25.91% | 25.98% | 24.98% | 24.81% | 25.13% | 27.26% | 28.5% | 27.64% | 27.9% | 28.71% | 28.9% | 28.55% | 27.51% | 27.98% | 27.92% | 27.5% | 26.97% | 26.31% | 26.13% | 23.95% | 26.05% | 26.5%
31 | 3 | 2 | 2025 | Autumn | P, [MW] | Expected | - | -4.2433 | -4.2739 | -4.1385 | -4.1493 | -3.9898 | -3.9637 | -4.0149 | -4.3545 | -4.5517 | -4.4144 | -4.4565 | -4.5854 | -4.616 | -4.5595 | -4.3945 | -4.4691 | -4.459 | -4.3926 | -4.3082 | -4.2028 | -4.1746 | -3.8263 | -4.1611 | -4.2332
31 | 3 | 2 | 2025 | Autumn | P, [%] | Expected | - | 26.52% | 26.71% | 25.87% | 25.93% | 24.94% | 24.77% | 25.09% | 27.22% | 28.45% | 27.59% | 27.85% | 28.66% | 28.85% | 28.5% | 27.47% | 27.93% | 27.87% | 27.45% | 26.93% | 26.27% | 26.09% | 23.91% | 26.01% | 26.46%
31 | 2 | 3 | 2025 | Autumn | Q, [MVAr] | Expected | - | 0.19762 | 0.28869 | 0.29804 | 0.27445 | 0.45295 | -0.030284 | 0.41327 | 0.16949 | 0.35338 | 0.15252 | -0.015589 | 0.10896 | 0.49858 | 0.74977 | 0.56652 | 0.56243 | 0.72931 | 0.42676 | 0.22229 | 0.31056 | 0.29273 | 0.19681 | 0.29384 | 0.26747
31 | 2 | 3 | 2025 | Autumn | Q, [%] | Expected | - | 1.235% | 1.804% | 1.863% | 1.715% | 2.831% | 0.1893% | 2.583% | 1.059% | 2.209% | 0.9532% | 0.09743% | 0.681% | 3.116% | 4.686% | 3.541% | 3.515% | 4.558% | 2.667% | 1.389% | 1.941% | 1.83% | 1.23% | 1.836% | 1.672%
31 | 3 | 2 | 2025 | Autumn | Q, [MVAr] | Expected | - | -0.080794 | -0.16985 | -0.18745 | -0.16223 | -0.34919 | 0.13311 | -0.3097 | -0.051518 | -0.22476 | -0.030493 | 0.14109 | 0.024497 | -0.36494 | -0.6173 | -0.44551 | -0.43735 | -0.60355 | -0.30635 | -0.10699 | -0.20018 | -0.18387 | -0.1048 | -0.18554 | -0.15539
31 | 3 | 2 | 2025 | Autumn | Q, [%] | Expected | - | 0.505% | 1.062% | 1.172% | 1.014% | 2.182% | 0.8319% | 1.936% | 0.322% | 1.405% | 0.1906% | 0.8818% | 0.1531% | 2.281% | 3.858% | 2.784% | 2.733% | 3.772% | 1.915% | 0.6687% | 1.251% | 1.149% | 0.655% | 1.16% | 0.9712%
31 | 2 | 3 | 2025 | Autumn | S, [MVA] | Expected | - | 4.2551 | 4.2909 | 4.156 | 4.1652 | 4.0221 | 3.9704 | 4.0431 | 4.3668 | 4.5744 | 4.4271 | 4.4711 | 4.5998 | 4.6513 | 4.6294 | 4.439 | 4.5123 | 4.5266 | 4.4206 | 4.3215 | 4.2211 | 4.1915 | 3.837 | 4.1782 | 4.2486
31 | 2 | 3 | 2025 | Autumn | S, [%] | Expected | - | 26.59% | 26.82% | 25.97% | 26.03% | 25.14% | 24.81% | 25.27% | 27.29% | 28.59% | 27.67% | 27.94% | 28.75% | 29.07% | 28.93% | 27.74% | 28.2% | 28.29% | 27.63% | 27.01% | 26.38% | 26.2% | 23.98% | 26.11% | 26.55%
31 | 3 | 2 | 2025 | Autumn | S, [MVA] | Expected | - | 4.2443 | 4.2773 | 4.1428 | 4.1525 | 4.0054 | 3.9662 | 4.0274 | 4.3567 | 4.5584 | 4.4169 | 4.4651 | 4.5898 | 4.6307 | 4.6021 | 4.4179 | 4.4908 | 4.5004 | 4.4033 | 4.3101 | 4.2077 | 4.1787 | 3.8278 | 4.1653 | 4.2361
31 | 3 | 2 | 2025 | Autumn | S, [%] | Expected | - | 26.53% | 26.73% | 25.89% | 25.95% | 25.03% | 24.79% | 25.17% | 27.23% | 28.49% | 27.61% | 27.91% | 28.69% | 28.94% | 28.76% | 27.61% | 28.07% | 28.13% | 27.52% | 26.94% | 26.3% | 26.12% | 23.92% | 26.03% | 26.48%
32 | 5 | 6 | 2025 | Autumn | P, [MW] | Expected | - | 1.7774 | 1.7324 | 1.6168 | 1.5004 | 1.5594 | 1.6394 | 1.7337 | 2.0071 | 2.3524 | 2.4308 | 2.3433 | 2.2867 | 2.1609 | 2.0813 | 1.8852 | 1.8457 | 1.8998 | 2.1362 | 2.4312 | 2.3724 | 2.152 | 1.9482 | 1.79 | 1.569
32 | 5 | 6 | 2025 | Autumn | P, [%] | Expected | - | 22.22% | 21.66% | 20.21% | 18.75% | 19.49% | 20.49% | 21.67% | 25.09% | 29.4% | 30.38% | 29.29% | 28.58% | 27.01% | 26.02% | 23.57% | 23.07% | 23.75% | 26.7% | 30.39% | 29.66% | 26.9% | 24.35% | 22.37% | 19.61%
32 | 6 | 5 | 2025 | Autumn | P, [MW] | Expected | - | -1.7748 | -1.7299 | -1.6146 | -1.4984 | -1.5573 | -1.6371 | -1.7311 | -2.0037 | -2.3478 | -2.4258 | -2.3388 | -2.2824 | -2.157 | -2.0777 | -1.8823 | -1.8428 | -1.8968 | -2.1324 | -2.4262 | -2.3678 | -2.1482 | -1.945 | -1.7873 | -1.5669
32 | 6 | 5 | 2025 | Autumn | P, [%] | Expected | - | 22.18% | 21.62% | 20.18% | 18.73% | 19.47% | 20.46% | 21.64% | 25.05% | 29.35% | 30.32% | 29.23% | 28.53% | 26.96% | 25.97% | 23.53% | 23.04% | 23.71% | 26.65% | 30.33% | 29.6% | 26.85% | 24.31% | 22.34% | 19.59%
32 | 5 | 6 | 2025 | Autumn | Q, [MVAr] | Expected | - | -0.22046 | -0.23145 | -0.23161 | -0.24863 | -0.23323 | -0.19859 | -0.10676 | 0.081757 | 0.16618 | 0.18259 | 0.11745 | 0.13806 | 0.10047 | 0.074886 | 0.031667 | 0.005994 | 0.030803 | 0.10957 | 0.12188 | 0.064643 | -0.015715 | -0.069396 | -0.13112 | -0.16481
32 | 5 | 6 | 2025 | Autumn | Q, [%] | Expected | - | 2.756% | 2.893% | 2.895% | 3.108% | 2.915% | 2.482% | 1.334% | 1.022% | 2.077% | 2.282% | 1.468% | 1.726% | 1.256% | 0.9361% | 0.3958% | 0.07493% | 0.385% | 1.37% | 1.523% | 0.808% | 0.1964% | 0.8675% | 1.639% | 2.06%
32 | 6 | 5 | 2025 | Autumn | Q, [MVAr] | Expected | - | 0.25026 | 0.25984 | 0.25641 | 0.27013 | 0.25634 | 0.22392 | 0.13475 | -0.044426 | -0.11485 | -0.1278 | -0.066585 | -0.089614 | -0.057235 | -0.034797 | 0.0012276 | 0.025527 | 0.0026246 | -0.067246 | -0.067194 | -0.01261 | 0.058567 | 0.1046 | 0.16101 | 0.18793
32 | 6 | 5 | 2025 | Autumn | Q, [%] | Expected | - | 3.128% | 3.248% | 3.205% | 3.377% | 3.204% | 2.799% | 1.684% | 0.5553% | 1.436% | 1.597% | 0.8323% | 1.12% | 0.7154% | 0.435% | 0.01535% | 0.3191% | 0.03281% | 0.8406% | 0.8399% | 0.1576% | 0.7321% | 1.307% | 2.013% | 2.349%
32 | 5 | 6 | 2025 | Autumn | S, [MVA] | Expected | - | 1.7911 | 1.7478 | 1.6334 | 1.5208 | 1.5768 | 1.6513 | 1.7372 | 2.0088 | 2.3585 | 2.4378 | 2.3472 | 2.2911 | 2.1633 | 2.0828 | 1.886 | 1.8459 | 1.9008 | 2.1399 | 2.4342 | 2.3734 | 2.1521 | 1.9495 | 1.7952 | 1.5782
32 | 5 | 6 | 2025 | Autumn | S, [%] | Expected | - | 22.39% | 21.85% | 20.42% | 19.01% | 19.71% | 20.64% | 21.72% | 25.11% | 29.48% | 30.47% | 29.34% | 28.64% | 27.04% | 26.04% | 23.58% | 23.07% | 23.76% | 26.75% | 30.43% | 29.67% | 26.9% | 24.37% | 22.44% | 19.73%
32 | 6 | 5 | 2025 | Autumn | S, [MVA] | Expected | - | 1.7923 | 1.7493 | 1.6349 | 1.5226 | 1.5783 | 1.6523 | 1.7366 | 2.0043 | 2.3508 | 2.4294 | 2.3406 | 2.2843 | 2.1579 | 2.0782 | 1.8828 | 1.8432 | 1.8976 | 2.1343 | 2.4272 | 2.3679 | 2.149 | 1.9479 | 1.7949 | 1.5787
32 | 6 | 5 | 2025 | Autumn | S, [%] | Expected | - | 22.4% | 21.87% | 20.44% | 19.03% | 19.73% | 20.65% | 21.71% | 25.05% | 29.39% | 30.37% | 29.26% | 28.55% | 26.97% | 25.98% | 23.53% | 23.04% | 23.72% | 26.68% | 30.34% | 29.6% | 26.86% | 24.35% | 22.44% | 19.73%

## Energy Storage
ESS ID | Node ID | Year | Day | Quantity | Market Scenario | Operation Scenario | 0 | 1 | 2 | 3 | 4 | 5 | 6 | 7 | 8 | 9 | 10 | 11 | 12 | 13 | 14 | 15 | 16 | 17 | 18 | 19 | 20 | 21 | 22 | 23

## Relaxation Slacks, Operation
Resource ID | Year | Day | Quantity | Market Scenario | Operation Scenario | 0 | 1 | 2 | 3 | 4 | 5 | 6 | 7 | 8 | 9 | 10 | 11 | 12 | 13 | 14 | 15 | 16 | 17 | 18 | 19 | 20 | 21 | 22 | 23
1 | 2025 | Winter | Voltage, e | 0 | 0 | -1.6941e-21 | -1.6941e-21 | -1.6941e-21 | -1.6941e-21 | -1.6941e-21 | -1.6941e-21 | -1.6941e-21 | -1.6941e-21 | -1.6941e-21 | -1.6941e-21 | -1.6941e-21 | -1.6941e-21 | -1.6941e-21 | -1.6941e-21 | -1.6941e-21 | -1.6941e-21 | -1.6941e-21 | -1.6941e-21 | -1.6941e-21 | -1.6941e-21 | -1.6941e-21 | -1.6941e-21 | -1.6941e-21 | -1.6941e-21
1 | 2025 | Winter | Voltage, f | 0 | 0 | -1.6941e-21 | -1.6941e-21 | -1.6941e-21 | -1.6941e-21 | -1.6941e-21 | -1.6941e-21 | -1.6941e-21 | -1.6941e-21 | -1.6941e-21 | -1.6941e-21 | -1.6941e-21 | -1.6941e-21 | -1.6941e-21 | -1.6941e-21 | -1.6941e-21 | -1.6941e-21 | -1.6941e-21 | -1.6941e-21 | -1.6941e-21 | -1.6941e-21 | -1.6941e-21 | -1.6941e-21 | -1.6941e-21 | -1.6941e-21
2 | 2025 | Winter | Voltage, e | 0 | 0 | 1.6941e-21 | 1.6941e-21 | 1.6941e-21 | 0 | 0 | 1.6941e-21 | 1.6941e-21 | 1.6941e-21 | 1.6941e-21 | 1.6941e-21 | 1.6941e-21 | 1.6941e-21 | 1.6941e-21 | 1.6941e-21 | 1.6941e-21 | 1.6941e-21 | 1.6941e-21 | 1.6941e-21 | 1.6941e-21 | 1.6941e-21 | 1.6941e-21 | 1.6941e-21 | 1.6941e-21 | 1.6941e-21
2 | 2025 | Winter | Voltage, f | 0 | 0 | 0 | 0 | 0 | 0 | 0 | 0 | 0 | 0 | 0 | 0 | 0 | 0 | 0 | 0 | 0 | 0 | 0 | 0 | 0 | 0 | 0 | 0 | 0 | 0
3 | 2025 | Winter | Voltage, e | 0 | 0 | 0 | 0 | 0 | 0 | 0 | 0 | 0 | 0 | 0 | 0 | 0 | 0 | 0 | 0 | 0 | 0 | 0 | 0 | 0 | 0 | 0 | 0 | 0 | 0
3 | 2025 | Winter | Voltage, f | 0 | 0 | 0 | 0 | 0 | 0 | 0 | 0 | 0 | 0 | 0 | 0 | 0 | 0 | 0 | 0 | 0 | 0 | 0 | 0 | 0 | 0 | 0 | 0 | 0 | 0
4 | 2025 | Winter | Voltage, e | 0 | 0 | 0 | 0 | 0 | 0 | 0 | 0 | 0 | 0 | 0 | 0 | 0 | 0 | 0 | 0 | 0 | 0 | 0 | 0 | 0 | 0 | 0 | 0 | 0 | 0
4 | 2025 | Winter | Voltage, f | 0 | 0 | 0 | 0 | 0 | 0 | 0 | 0 | 0 | 0 | 0 | 0 | 0 | 0 | 0 | 0 | 0 | 0 | 0 | 0 | 0 | 0 | 0 | 0 | 0 | 0
5 | 2025 | Winter | Voltage, e | 0 | 0 | 0 | 0 | 0 | 0 | 0 | 0 | 0 | 0 | 0 | 0 | 0 | 0 | 0 | 0 | 0 | 0 | 0 | 0 | 0 | 0 | 0 | 0 | 0 | 0
5 | 2025 | Winter | Voltage, f | 0 | 0 | 0 | 0 | 0 | 0 | 0 | 0 | 0 | 0 | 0 | 0 | 0 | 0 | 0 | 0 | 0 | 0 | 0 | 0 | 0 | 0 | 0 | 0 | 0 | 0
6 | 2025 | Winter | Voltage, e | 0 | 0 | 0 | 0 | 0 | 0 | 0 | 0 | 0 | 0 | 0 | 0 | 0 | 0 | 0 | 0 | 0 | 0 | 0 | 0 | 0 | 0 | 0 | 0 | 0 | 0
6 | 2025 | Winter | Voltage, f | 0 | 0 | 0 | 0 | 0 | 0 | 0 | 0 | 0 | 0 | 0 | 0 | 0 | 0 | 0 | 0 | 0 | 0 | 0 | 0 | 0 | 0 | 0 | 0 | 0 | 0
7 | 2025 | Winter | Voltage, e | 0 | 0 | 0 | 0 | 0 | 0 | 0 | 0 | 0 | 0 | 0 | 0 | 0 | 0 | 0 | 0 | 0 | 0 | 0 | 0 | 0 | 0 | 0 | 0 | 0 | 0
7 | 2025 | Winter | Voltage, f | 0 | 0 | 0 | 0 | 0 | 0 | 0 | 0 | 0 | 0 | 0 | 0 | 0 | 0 | 0 | 0 | 0 | 0 | 0 | 0 | 0 | 0 | 0 | 0 | 0 | 0
1 | 2025 | Winter | Voltage, e | 0 | 1 | -1.6941e-21 | -1.6941e-21 | -1.6941e-21 | -1.6941e-21 | -1.6941e-21 | -1.6941e-21 | -1.6941e-21 | -1.6941e-21 | -1.6941e-21 | -1.6941e-21 | -1.6941e-21 | -1.6941e-21 | -1.6941e-21 | -1.6941e-21 | -1.6941e-21 | -1.6941e-21 | -1.6941e-21 | -1.6941e-21 | -1.6941e-21 | -1.6941e-21 | -1.6941e-21 | -1.6941e-21 | -1.6941e-21 | -1.6941e-21
1 | 2025 | Winter | Voltage, f | 0 | 1 | -1.6941e-21 | -1.6941e-21 | -1.6941e-21 | -1.6941e-21 | -1.6941e-21 | -1.6941e-21 | -1.6941e-21 | -1.6941e-21 | -1.6941e-21 | -1.6941e-21 | -1.6941e-21 | -1.6941e-21 | -1.6941e-21 | -1.6941e-21 | -1.6941e-21 | -1.6941e-21 | -1.6941e-21 | -1.6941e-21 | -1.6941e-21 | -1.6941e-21 | -1.6941e-21 | -1.6941e-21 | -1.6941e-21 | -1.6941e-21
2 | 2025 | Winter | Voltage, e | 0 | 1 | 1.6941e-21 | 1.6941e-21 | 1.6941e-21 | 1.6941e-21 | 1.6941e-21 | 1.6941e-21 | 1.6941e-21 | 1.6941e-21 | 1.6941e-21 | 1.6941e-21 | 1.6941e-21 | 1.6941e-21 | 1.6941e-21 | 1.6941e-21 | 1.6941e-21 | 1.6941e-21 | 1.6941e-21 | 1.6941e-21 | 1.6941e-21 | 1.6941e-21 | 1.6941e-21 | 1.6941e-21 | 1.6941e-21 | 1.6941e-21
2 | 2025 | Winter | Voltage, f | 0 | 1 | 0 | 0 | 0 | 0 | 0 | 0 | 0 | 0 | 0 | 0 | 0 | 0 | 0 | 0 | 0 | 0 | 0 | 0 | 0 | 0 | 0 | 0 | 0 | 0
3 | 2025 | Winter | Voltage, e | 0 | 1 | 0 | 0 | 0 | 0 | 0 | 0 | 0 | 0 | 0 | 0 | 0 | 0 | 0 | 0 | 0 | 0 | 0 | 0 | 0 | 0 | 0 | 0 | 0 | 0
3 | 2025 | Winter | Voltage, f | 0 | 1 | 0 | 0 | 0 | 0 | 0 | 0 | 0 | 0 | 0 | 0 | 0 | 0 | 0 | 0 | 0 | 0 | 0 | 0 | 0 | 0 | 0 | 0 | 0 | 0
4 | 2025 | Winter | Voltage, e | 0 | 1 | 0 | 0 | 0 | 0 | 0 | 0 | 0 | 0 | 0 | 0 | 0 | 0 | 0 | 0 | 0 | 0 | 0 | 0 | 0 | 0 | 0 | 0 | 0 | 0
4 | 2025 | Winter | Voltage, f | 0 | 1 | 0 | 0 | 0 | 0 | 0 | 0 | 0 | 0 | 0 | 0 | 0 | 0 | 0 | 0 | 0 | 0 | 0 | 0 | 0 | 0 | 0 | 0 | 0 | 0
5 | 2025 | Winter | Voltage, e | 0 | 1 | 0 | 0 | 0 | 0 | 0 | 0 | 0 | 0 | 0 | 0 | 0 | 0 | 0 | 0 | 0 | 0 | 0 | 0 | 0 | 0 | 0 | 0 | 0 | 0
5 | 2025 | Winter | Voltage, f | 0 | 1 | 0 | 0 | 0 | 0 | 0 | 0 | 0 | 0 | 0 | 0 | 0 | 0 | 0 | 0 | 0 | 0 | 0 | 0 | 0 | 0 | 0 | 0 | 0 | 0
6 | 2025 | Winter | Voltage, e | 0 | 1 | 0 | 0 | 0 | 0 | 0 | 0 | 0 | 0 | 0 | 0 | 0 | 0 | 0 | 0 | 0 | 0 | 0 | 0 | 0 | 0 | 0 | 0 | 0 | 0
6 | 2025 | Winter | Voltage, f | 0 | 1 | 0 | 0 | 0 | 0 | 0 | 0 | 0 | 0 | 0 | 0 | 0 | 0 | 0 | 0 | 0 | 0 | 0 | 0 | 0 | 0 | 0 | 0 | 0 | 0
7 | 2025 | Winter | Voltage, e | 0 | 1 | 0 | 0 | 0 | 0 | 0 | 0 | 0 | 0 | 0 | 0 | 0 | 0 | 0 | 0 | 0 | 0 | 0 | 0 | 0 | 0 | 0 | 0 | 0 | 0
7 | 2025 | Winter | Voltage, f | 0 | 1 | 0 | 0 | 0 | 0 | 0 | 0 | 0 | 0 | 0 | 0 | 0 | 0 | 0 | 0 | 0 | 0 | 0 | 0 | 0 | 0 | 0 | 0 | 0 | 0
1 | 2025 | Winter | Voltage, e | 0 | 2 | -1.6941e-21 | -1.6941e-21 | -1.6941e-21 | -1.6941e-21 | -1.6941e-21 | -1.6941e-21 | -1.6941e-21 | -1.6941e-21 | -1.6941e-21 | -1.6941e-21 | -1.6941e-21 | -1.6941e-21 | -1.6941e-21 | -1.6941e-21 | -1.6941e-21 | -1.6941e-21 | -1.6941e-21 | -1.6941e-21 | -1.6941e-21 | -1.6941e-21 | -1.6941e-21 | -1.6941e-21 | -1.6941e-21 | -1.6941e-21
1 | 2025 | Winter | Voltage, f | 0 | 2 | -1.6941e-21 | -1.6941e-21 | -1.6941e-21 | -1.6941e-21 | -1.6941e-21 | -1.6941e-21 | -1.6941e-21 | -1.6941e-21 | -1.6941e-21 | -1.6941e-21 | -1.6941e-21 | -1.6941e-21 | -1.6941e-21 | -1.6941e-21 | -1.6941e-21 | -1.6941e-21 | -1.6941e-21 | -1.6941e-21 | -1.6941e-21 | -1.6941e-21 | -1.6941e-21 | -1.6941e-21 | -1.6941e-21 | -1.6941e-21
2 | 2025 | Winter | Voltage, e | 0 | 2 | 1.6941e-21 | 1.6941e-21 | 1.6941e-21 | 0 | 0 | 1.6941e-21 | 1.6941e-21 | 1.6941e-21 | 1.6941e-21 | 1.6941e-21 | 1.6941e-21 | 1.6941e-21 | 1.6941e-21 | 1.6941e-21 | 1.6941e-21 | 1.6941e-21 | 1.6941e-21 | 1.6941e-21 | 1.6941e-21 | 1.6941e-21 | 1.6941e-21 | 1.6941e-21 | 1.6941e-21 | 1.6941e-21
2 | 2025 | Winter | Voltage, f | 0 | 2 | 0 | 0 | 0 | 0 | 0 | 0 | 0 | 0 | 0 | 0 | 0 | 0 | 0 | 0 | 0 | 0 | 0 | 0 | 0 | 0 | 0 | 0 | 0 | 0
3 | 2025 | Winter | Voltage, e | 0 | 2 | 0 | 0 | 0 | 0 | 0 | 0 | 0 | 0 | 0 | 0 | 0 | 0 | 0 | 0 | 0 | 0 | 0 | 0 | 0 | 0 | 0 | 0 | 0 | 0
3 | 2025 | Winter | Voltage, f | 0 | 2 | 0 | 0 | 0 | 0 | 0 | 0 | 0 | 0 | 0 | 0 | 0 | 0 | 0 | 0 | 0 | 0 | 0 | 0 | 0 | 0 | 0 | 0 | 0 | 0
4 | 2025 | Winter | Voltage, e | 0 | 2 | 0 | 0 | 0 | 0 | 0 | 0 | 0 | 0 | 0 | 0 | 0 | 0 | 0 | 0 | 0 | 0 | 0 | 0 | 0 | 0 | 0 | 0 | 0 | 0
4 | 2025 | Winter | Voltage, f | 0 | 2 | 0 | 0 | 0 | 0 | 0 | 0 | 0 | 0 | 0 | 0 | 0 | 0 | 0 | 0 | 0 | 0 | 0 | 0 | 0 | 0 | 0 | 0 | 0 | 0
5 | 2025 | Winter | Voltage, e | 0 | 2 | 0 | 0 | 0 | 0 | 0 | 0 | 0 | 0 | 0 | 0 | 0 | 0 | 0 | 0 | 0 | 0 | 0 | 0 | 0 | 0 | 0 | 0 | 0 | 0
5 | 2025 | Winter | Voltage, f | 0 | 2 | 0 | 0 | 0 | 0 | 0 | 0 | 0 | 0 | 0 | 0 | 0 | 0 | 0 | 0 | 0 | 0 | 0 | 0 | 0 | 0 | 0 | 0 | 0 | 0
6 | 2025 | Winter | Voltage, e | 0 | 2 | 0 | 0 | 0 | 0 | 0 | 0 | 0 | 0 | 0 | 0 | 0 | 0 | 0 | 0 | 0 | 0 | 0 | 0 | 0 | 0 | 0 | 0 | 0 | 0
6 | 2025 | Winter | Voltage, f | 0 | 2 | 0 | 0 | 0 | 0 | 0 | 0 | 0 | 0 | 0 | 0 | 0 | 0 | 0 | 0 | 0 | 0 | 0 | 0 | 0 | 0 | 0 | 0 | 0 | 0
7 | 2025 | Winter | Voltage, e | 0 | 2 | 0 | 0 | 0 | 0 | 0 | 0 | 0 | 0 | 0 | 0 | 0 | 0 | 0 | 0 | 0 | 0 | 0 | 0 | 0 | 0 | 0 | 0 | 0 | 0
7 | 2025 | Winter | Voltage, f | 0 | 2 | 0 | 0 | 0 | 0 | 0 | 0 | 0 | 0 | 0 | 0 | 0 | 0 | 0 | 0 | 0 | 0 | 0 | 0 | 0 | 0 | 0 | 0 | 0 | 0
1 | 2025 | Spring | Voltage, e | 0 | 0 | -1.6941e-21 | -1.6941e-21 | -1.6941e-21 | -1.6941e-21 | -1.6941e-21 | -1.6941e-21 | -1.6941e-21 | -1.6941e-21 | -1.6941e-21 | -1.6941e-21 | -1.6941e-21 | -1.6941e-21 | -1.6941e-21 | -1.6941e-21 | -1.6941e-21 | -1.6941e-21 | -1.6941e-21 | -1.6941e-21 | -1.6941e-21 | -1.6941e-21 | -1.6941e-21 | -1.6941e-21 | -1.6941e-21 | -1.6941e-21
1 | 2025 | Spring | Voltage, f | 0 | 0 | -1.6941e-21 | -1.6941e-21 | -1.6941e-21 | -1.6941e-21 | -1.6941e-21 | -1.6941e-21 | -1.6941e-21 | -1.6941e-21 | -1.6941e-21 | -1.6941e-21 | -1.6941e-21 | -1.6941e-21 | -1.6941e-21 | -1.6941e-21 | -1.6941e-21 | -1.6941e-21 | -1.6941e-21 | -1.6941e-21 | -1.6941e-21 | -1.6941e-21 | -1.6941e-21 | -1.6941e-21 | -1.6941e-21 | -1.6941e-21
2 | 2025 | Spring | Voltage, e | 0 | 0 | 1.6941e-21 | 1.6941e-21 | 1.6941e-21 | 1.6941e-21 | 1.6941e-21 | 1.6941e-21 | 0 | 1.6941e-21 | 1.6941e-21 | 1.6941e-21 | 1.6941e-21 | 1.6941e-21 | 1.6941e-21 | 1.6941e-21 | 1.6941e-21 | 1.6941e-21 | 1.6941e-21 | 1.6941e-21 | 1.6941e-21 | 1.6941e-21 | 1.6941e-21 | 1.6941e-21 | 1.6941e-21 | 1.6941e-21
2 | 2025 | Spring | Voltage, f | 0 | 0 | 0 | 0 | 0 | 0 | 0 | 0 | 0 | 0 | 0 | 0 | 0 | 0 | 0 | 0 | 0 | 0 | 0 | 0 | 0 | 0 | 0 | 0 | 0 | 0
3 | 2025 | Spring | Voltage, e | 0 | 0 | 0 | 0 | 0 | 0 | 0 | 0 | 0 | 0 | 0 | 0 | 0 | 0 | 0 | 0 | 0 | 0 | 0 | 0 | 0 | 0 | 0 | 0 | 0 | 0
3 | 2025 | Spring | Voltage, f | 0 | 0 | 0 | 0 | 0 | 0 | 0 | 0 | 0 | 0 | 0 | 0 | 0 | 0 | 0 | 0 | 0 | 0 | 0 | 0 | 0 | 0 | 0 | 0 | 0 | 0
4 | 2025 | Spring | Voltage, e | 0 | 0 | 0 | 0 | 0 | 0 | 0 | 0 | 0 | 0 | 0 | 0 | 0 | 0 | 0 | 0 | 0 | 0 | 0 | 0 | 0 | 0 | 0 | 0 | 0 | 0
4 | 2025 | Spring | Voltage, f | 0 | 0 | 0 | 0 | 0 | 0 | 0 | 0 | 0 | 0 | 0 | 0 | 0 | 0 | 0 | 0 | 0 | 0 | 0 | 0 | 0 | 0 | 0 | 0 | 0 | 0
5 | 2025 | Spring | Voltage, e | 0 | 0 | 0 | 0 | 0 | 0 | 0 | 0 | 0 | 0 | 0 | 0 | 0 | 0 | 0 | 0 | 0 | 0 | 0 | 0 | 0 | 0 | 0 | 0 | 0 | 0
5 | 2025 | Spring | Voltage, f | 0 | 0 | 0 | 0 | 0 | 0 | 0 | 0 | 0 | 0 | 0 | 0 | 0 | 0 | 0 | 0 | 0 | 0 | 0 | 0 | 0 | 0 | 0 | 0 | 0 | 0
6 | 2025 | Spring | Voltage, e | 0 | 0 | 0 | 0 | 0 | 0 | 0 | 0 | 0 | 0 | 0 | 0 | 0 | 0 | 0 | 0 | 0 | 0 | 0 | 0 | 0 | 0 | 0 | 0 | 0 | 0
6 | 2025 | Spring | Voltage, f | 0 | 0 | 0 | 0 | 0 | 0 | 0 | 0 | 0 | 0 | 0 | 0 | 0 | 0 | 0 | 0 | 0 | 0 | 0 | 0 | 0 | 0 | 0 | 0 | 0 | 0
7 | 2025 | Spring | Voltage, e | 0 | 0 | 0 | 0 | 0 | 0 | 0 | 0 | 0 | 0 | 0 | 0 | 0 | 0 | 0 | 0 | 0 | 0 | 0 | 0 | 0 | 0 | 0 | 0 | 0 | 0
7 | 2025 | Spring | Voltage, f | 0 | 0 | 0 | 0 | 0 | 0 | 0 | 0 | 0 | 0 | 0 | 0 | 0 | 0 | 0 | 0 | 0 | 0 | 0 | 0 | 0 | 0 | 0 | 0 | 0 | 0
1 | 2025 | Spring | Voltage, e | 0 | 1 | -1.6941e-21 | -1.6941e-21 | -1.6941e-21 | -1.6941e-21 | -1.6941e-21 | -1.6941e-21 | -1.6941e-21 | -1.6941e-21 | -1.6941e-21 | -1.6941e-21 | -1.6941e-21 | -1.6941e-21 | -1.6941e-21 | -1.6941e-21 | -1.6941e-21 | -1.6941e-21 | -1.6941e-21 | -1.6941e-21 | -1.6941e-21 | -1.6941e-21 | -1.6941e-21 | -1.6941e-21 | -1.6941e-21 | -1.6941e-21
1 | 2025 | Spring | Voltage, f | 0 | 1 | -1.6941e-21 | -1.6941e-21 | -1.6941e-21 | -1.6941e-21 | -1.6941e-21 | -1.6941e-21 | -1.6941e-21 | -1.6941e-21 | -1.6941e-21 | -1.6941e-21 | -1.6941e-21 | -1.6941e-21 | -1.6941e-21 | -1.6941e-21 | -1.6941e-21 | -1.6941e-21 | -1.6941e-21 | -1.6941e-21 | -1.6941e-21 | -1.6941e-21 | -1.6941e-21 | -1.6941e-21 | -1.6941e-21 | -1.6941e-21
2 | 2025 | Spring | Voltage, e | 0 | 1 | 1.6941e-21 | 1.6941e-21 | 0 | 0 | 0 | 0 | 0 | 1.6941e-21 | 1.6941e-21 | 1.6941e-21 | 1.6941e-21 | 1.6941e-21 | 1.6941e-21 | 1.6941e-21 | 1.6941e-21 | 1.6941e-21 | 1.6941e-21 | 1.6941e-21 | 1.6941e-21 | 1.6941e-21 | 1.6941e-21 | 1.6941e-21 | 1.6941e-21 | 1.6941e-21
2 | 2025 | Spring | Voltage, f | 0 | 1 | 0 | 0 | 0 | 0 | 0 | 0 | 0 | 0 | 0 | 0 | 0 | 0 | 0 | 0 | 0 | 0 | 0 | 0 | 0 | 0 | 0 | 0 | 0 | 0
3 | 2025 | Spring | Voltage, e | 0 | 1 | 0 | 0 | 0 | 0 | 0 | 0 | 0 | 0 | 0 | 0 | 0 | 0 | 0 | 0 | 0 | 0 | 0 | 0 | 0 | 0 | 0 | 0 | 0 | 0
3 | 2025 | Spring | Voltage, f | 0 | 1 | 0 | 0 | 0 | 0 | 0 | 0 | 0 | 0 | 0 | 0 | 0 | 0 | 0 | 0 | 0 | 0 | 0 | 0 | 0 | 0 | 0 | 0 | 0 | 0
4 | 2025 | Spring | Voltage, e | 0 | 1 | 0 | 0 | 0 | 0 | 0 | 0 | 0 | 0 | 0 | 0 | 0 | 0 | 0 | 0 | 0 | 0 | 0 | 0 | 0 | 0 | 0 | 0 | 0 | 0
4 | 2025 | Spring | Voltage, f | 0 | 1 | 0 | 0 | 0 | 0 | 0 | 0 | 0 | 0 | 0 | 0 | 0 | 0 | 0 | 0 | 0 | 0 | 0 | 0 | 0 | 0 | 0 | 0 | 0 | 0
5 | 2025 | Spring | Voltage, e | 0 | 1 | 0 | 0 | 0 | 0 | 0 | 0 | 0 | 0 | 0 | 0 | 0 | 0 | 0 | 0 | 0 | 0 | 0 | 0 | 0 | 0 | 0 | 0 | 0 | 0
5 | 2025 | Spring | Voltage, f | 0 | 1 | 0 | 0 | 0 | 0 | 0 | 0 | 0 | 0 | 0 | 0 | 0 | 0 | 0 | 0 | 0 | 0 | 0 | 0 | 0 | 0 | 0 | 0 | 0 | 0
6 | 2025 | Spring | Voltage, e | 0 | 1 | 0 | 0 | 0 | 0 | 0 | 0 | 0 | 0 | 0 | 0 | 0 | 0 | 0 | 0 | 0 | 0 | 0 | 0 | 0 | 0 | 0 | 0 | 0 | 0
6 | 2025 | Spring | Voltage, f | 0 | 1 | 0 | 0 | 0 | 0 | 0 | 0 | 0 | 0 | 0 | 0 | 0 | 0 | 0 | 0 | 0 | 0 | 0 | 0 | 0 | 0 | 0 | 0 | 0 | 0
7 | 2025 | Spring | Voltage, e | 0 | 1 | 0 | 0 | 0 | 0 | 0 | 0 | 0 | 0 | 0 | 0 | 0 | 0 | 0 | 0 | 0 | 0 | 0 | 0 | 0 | 0 | 0 | 0 | 0 | 0
7 | 2025 | Spring | Voltage, f | 0 | 1 | 0 | 0 | 0 | 0 | 0 | 0 | 0 | 0 | 0 | 0 | 0 | 0 | 0 | 0 | 0 | 0 | 0 | 0 | 0 | 0 | 0 | 0 | 0 | 0
1 | 2025 | Spring | Voltage, e | 0 | 2 | -1.6941e-21 | -1.6941e-21 | -1.6941e-21 | -1.6941e-21 | -1.6941e-21 | -1.6941e-21 | -1.6941e-21 | -1.6941e-21 | -1.6941e-21 | -1.6941e-21 | -1.6941e-21 | -1.6941e-21 | -1.6941e-21 | -1.6941e-21 | -1.6941e-21 | -1.6941e-21 | -1.6941e-21 | -1.6941e-21 | -1.6941e-21 | -1.6941e-21 | -1.6941e-21 | -1.6941e-21 | -1.6941e-21 | -1.6941e-21
1 | 2025 | Spring | Voltage, f | 0 | 2 | -1.6941e-21 | -1.6941e-21 | -1.6941e-21 | -1.6941e-21 | -1.6941e-21 | -1.6941e-21 | -1.6941e-21 | -1.6941e-21 | -1.6941e-21 | -1.6941e-21 | -1.6941e-21 | -1.6941e-21 | -1.6941e-21 | -1.6941e-21 | -1.6941e-21 | -1.6941e-21 | -1.6941e-21 | -1.6941e-21 | -1.6941e-21 | -1.6941e-21 | -1.6941e-21 | -1.6941e-21 | -1.6941e-21 | -1.6941e-21
2 | 2025 | Spring | Voltage, e | 0 | 2 | 1.6941e-21 | 1.6941e-21 | 1.6941e-21 | 0 | 0 | 0 | 0 | 1.6941e-21 | 1.6941e-21 | 1.6941e-21 | 1.6941e-21 | 1.6941e-21 | 1.6941e-21 | 1.6941e-21 | 1.6941e-21 | 1.6941e-21 | 1.6941e-21 | 1.6941e-21 | 1.6941e-21 | 1.6941e-21 | 1.6941e-21 | 1.6941e-21 | 1.6941e-21 | 1.6941e-21
2 | 2025 | Spring | Voltage, f | 0 | 2 | 0 | 0 | 0 | 0 | 0 | 0 | 0 | 0 | 0 | 0 | 0 | 0 | 0 | 0 | 0 | 0 | 0 | 0 | 0 | 0 | 0 | 0 | 0 | 0
3 | 2025 | Spring | Voltage, e | 0 | 2 | 0 | 0 | 0 | 0 | 0 | 0 | 0 | 0 | 0 | 0 | 0 | 0 | 0 | 0 | 0 | 0 | 0 | 0 | 0 | 0 | 0 | 0 | 0 | 0
3 | 2025 | Spring | Voltage, f | 0 | 2 | 0 | 0 | 0 | 0 | 0 | 0 | 0 | 0 | 0 | 0 | 0 | 0 | 0 | 0 | 0 | 0 | 0 | 0 | 0 | 0 | 0 | 0 | 0 | 0
4 | 2025 | Spring | Voltage, e | 0 | 2 | 0 | 0 | 0 | 0 | 0 | 0 | 0 | 0 | 0 | 0 | 0 | 0 | 0 | 0 | 0 | 0 | 0 | 0 | 0 | 0 | 0 | 0 | 0 | 0
4 | 2025 | Spring | Voltage, f | 0 | 2 | 0 | 0 | 0 | 0 | 0 | 0 | 0 | 0 | 0 | 0 | 0 | 0 | 0 | 0 | 0 | 0 | 0 | 0 | 0 | 0 | 0 | 0 | 0 | 0
5 | 2025 | Spring | Voltage, e | 0 | 2 | 0 | 0 | 0 | 0 | 0 | 0 | 0 | 0 | 0 | 0 | 0 | 0 | 0 | 0 | 0 | 0 | 0 | 0 | 0 | 0 | 0 | 0 | 0 | 0
5 | 2025 | Spring | Voltage, f | 0 | 2 | 0 | 0 | 0 | 0 | 0 | 0 | 0 | 0 | 0 | 0 | 0 | 0 | 0 | 0 | 0 | 0 | 0 | 0 | 0 | 0 | 0 | 0 | 0 | 0
6 | 2025 | Spring | Voltage, e | 0 | 2 | 0 | 0 | 0 | 0 | 0 | 0 | 0 | 0 | 0 | 0 | 0 | 0 | 0 | 0 | 0 | 0 | 0 | 0 | 0 | 0 | 0 | 0 | 0 | 0
6 | 2025 | Spring | Voltage, f | 0 | 2 | 0 | 0 | 0 | 0 | 0 | 0 | 0 | 0 | 0 | 0 | 0 | 0 | 0 | 0 | 0 | 0 | 0 | 0 | 0 | 0 | 0 | 0 | 0 | 0
7 | 2025 | Spring | Voltage, e | 0 | 2 | 0 | 0 | 0 | 0 | 0 | 0 | 0 | 0 | 0 | 0 | 0 | 0 | 0 | 0 | 0 | 0 | 0 | 0 | 0 | 0 | 0 | 0 | 0 | 0
7 | 2025 | Spring | Voltage, f | 0 | 2 | 0 | 0 | 0 | 0 | 0 | 0 | 0 | 0 | 0 | 0 | 0 | 0 | 0 | 0 | 0 | 0 | 0 | 0 | 0 | 0 | 0 | 0 | 0 | 0
1 | 2025 | Summer | Voltage, e | 0 | 0 | -1.6941e-21 | -1.6941e-21 | -1.6941e-21 | -1.6941e-21 | -1.6941e-21 | -1.6941e-21 | -1.6941e-21 | -1.6941e-21 | -1.6941e-21 | -1.6941e-21 | -1.6941e-21 | -1.6941e-21 | -1.6941e-21 | -1.6941e-21 | -1.6941e-21 | -1.6941e-21 | -1.6941e-21 | -1.6941e-21 | -1.6941e-21 | -1.6941e-21 | -1.6941e-21 | -1.6941e-21 | -1.6941e-21 | -1.6941e-21
1 | 2025 | Summer | Voltage, f | 0 | 0 | -1.6941e-21 | -1.6941e-21 | -1.6941e-21 | -1.6941e-21 | -1.6941e-21 | -1.6941e-21 | -1.6941e-21 | -1.6941e-21 | -1.6941e-21 | -1.6941e-21 | -1.6941e-21 | -1.6941e-21 | -1.6941e-21 | -1.6941e-21 | -1.6941e-21 | -1.6941e-21 | -1.6941e-21 | -1.6941e-21 | -1.6941e-21 | -1.6941e-21 | -1.6941e-21 | -1.6941e-21 | -1.6941e-21 | -1.6941e-21
2 | 2025 | Summer | Voltage, e | 0 | 0 | 1.6941e-21 | 1.6941e-21 | 1.6941e-21 | 1.6941e-21 | 1.6941e-21 | 1.6941e-21 | 1.6941e-21 | 1.6941e-21 | 1.6941e-21 | 1.6941e-21 | 1.6941e-21 | 1.6941e-21 | 1.6941e-21 | 1.6941e-21 | 1.6941e-21 | 1.6941e-21 | 1.6941e-21 | 1.6941e-21 | 1.6941e-21 | 1.6941e-21 | 1.6941e-21 | 1.6941e-21 | 1.6941e-21 | 1.6941e-21
2 | 2025 | Summer | Voltage, f | 0 | 0 | 0 | 0 | 0 | 0 | 0 | 0 | 0 | 0 | 0 | 0 | 0 | 0 | 0 | 0 | 0 | 0 | 0 | 0 | 0 | 0 | 0 | 0 | 0 | 0
3 | 2025 | Summer | Voltage, e | 0 | 0 | 0 | 0 | 0 | 0 | 0 | 0 | 0 | 0 | 0 | 0 | 0 | 0 | 0 | 0 | 0 | 0 | 0 | 0 | 0 | 0 | 0 | 0 | 0 | 0
3 | 2025 | Summer | Voltage, f | 0 | 0 | 0 | 0 | 0 | 0 | 0 | 0 | 0 | 0 | 0 | 0 | 0 | 0 | 0 | 0 | 0 | 0 | 0 | 0 | 0 | 0 | 0 | 0 | 0 | 0
4 | 2025 | Summer | Voltage, e | 0 | 0 | 0 | 0 | 0 | 0 | 0 | 0 | 0 | 0 | 0 | 0 | 0 | 0 | 0 | 0 | 0 | 0 | 0 | 0 | 0 | 0 | 0 | 0 | 0 | 0
4 | 2025 | Summer | Voltage, f | 0 | 0 | 0 | 0 | 0 | 0 | 0 | 0 | 0 | 0 | 0 | 0 | 0 | 0 | 0 | 0 | 0 | 0 | 0 | 0 | 0 | 0 | 0 | 0 | 0 | 0
5 | 2025 | Summer | Voltage, e | 0 | 0 | 0 | 0 | 0 | 0 | 0 | 0 | 0 | 0 | 0 | 0 | 0 | 0 | 0 | 0 | 0 | 0 | 0 | 0 | 0 | 0 | 0 | 0 | 0 | 0
5 | 2025 | Summer | Voltage, f | 0 | 0 | 0 | 0 | 0 | 0 | 0 | 0 | 0 | 0 | 0 | 0 | 0 | 0 | 0 | 0 | 0 | 0 | 0 | 0 | 0 | 0 | 0 | 0 | 0 | 0
6 | 2025 | Summer | Voltage, e | 0 | 0 | 0 | 0 | 0 | 0 | 0 | 0 | 0 | 0 | 0 | 0 | 0 | 0 | 0 | 0 | 0 | 0 | 0 | 0 | 0 | 0 | 0 | 0 | 0 | 0
6 | 2025 | Summer | Voltage, f | 0 | 0 | 0 | 0 | 0 | 0 | 0 | 0 | 0 | 0 | 0 | 0 | 0 | 0 | 0 | 0 | 0 | 0 | 0 | 0 | 0 | 0 | 0 | 0 | 0 | 0
7 | 2025 | Summer | Voltage, e | 0 | 0 | 0 | 0 | 0 | 0 | 0 | 0 | 0 | 0 | 0 | 0 | 0 | 0 | 0 | 0 | 0 | 0 | 0 | 0 | 0 | 0 | 0 | 0 | 0 | 0
7 | 2025 | Summer | Voltage, f | 0 | 0 | 0 | 0 | 0 | 0 | 0 | 0 | 0 | 0 | 0 | 0 | 0 | 0 | 0 | 0 | 0 | 0 | 0 | 0 | 0 | 0 | 0 | 0 | 0 | 0
1 | 2025 | Summer | Voltage, e | 0 | 1 | -1.6941e-21 | -1.6941e-21 | -1.6941e-21 | -1.6941e-21 | -1.6941e-21 | -1.6941e-21 | -1.6941e-21 | -1.6941e-21 | -1.6941e-21 | -1.6941e-21 | -1.6941e-21 | -1.6941e-21 | -1.6941e-21 | -1.6941e-21 | -1.6941e-21 | -1.6941e-21 | -1.6941e-21 | -1.6941e-21 | -1.6941e-21 | -1.6941e-21 | -1.6941e-21 | -1.6941e-21 | -1.6941e-21 | -1.6941e-21
1 | 2025 | Summer | Voltage, f | 0 | 1 | -1.6941e-21 | -1.6941e-21 | -1.6941e-21 | -1.6941e-21 | -1.6941e-21 | -1.6941e-21 | -1.6941e-21 | -1.6941e-21 | -1.6941e-21 | -1.6941e-21 | -1.6941e-21 | -1.6941e-21 | -1.6941e-21 | -1.6941e-21 | -1.6941e-21 | -1.6941e-21 | -1.6941e-21 | -1.6941e-21 | -1.6941e-21 | -1.6941e-21 | -1.6941e-21 | -1.6941e-21 | -1.6941e-21 | -1.6941e-21
2 | 2025 | Summer | Voltage, e | 0 | 1 | 1.6941e-21 | 1.6941e-21 | 1.6941e-21 | 1.6941e-21 | 1.6941e-21 | 1.6941e-21 | 1.6941e-21 | 1.6941e-21 | 1.6941e-21 | 1.6941e-21 | 1.6941e-21 | 1.6941e-21 | 1.6941e-21 | 1.6941e-21 | 1.6941e-21 | 1.6941e-21 | 1.6941e-21 | 1.6941e-21 | 1.6941e-21 | 1.6941e-21 | 1.6941e-21 | 1.6941e-21 | 1.6941e-21 | 1.6941e-21
2 | 2025 | Summer | Voltage, f | 0 | 1 | 0 | 0 | 0 | 0 | 0 | 0 | 0 | 0 | 0 | 0 | 0 | 0 | 0 | 0 | 0 | 0 | 0 | 0 | 0 | 0 | 0 | 0 | 0 | 0
3 | 2025 | Summer | Voltage, e | 0 | 1 | 0 | 0 | 0 | 0 | 0 | 0 | 0 | 0 | 0 | 0 | 0 | 0 | 0 | 0 | 0 | 0 | 0 | 0 | 0 | 0 | 0 | 0 | 0 | 0
3 | 2025 | Summer | Voltage, f | 0 | 1 | 0 | 0 | 0 | 0 | 0 | 0 | 0 | 0 | 0 | 0 | 0 | 0 | 0 | 0 | 0 | 0 | 0 | 0 | 0 | 0 | 0 | 0 | 0 | 0
4 | 2025 | Summer | Voltage, e | 0 | 1 | 0 | 0 | 0 | 0 | 0 | 0 | 0 | 0 | 0 | 0 | 0 | 0 | 0 | 0 | 0 | 0 | 0 | 0 | 0 | 0 | 0 | 0 | 0 | 0
4 | 2025 | Summer | Voltage, f | 0 | 1 | 0 | 0 | 0 | 0 | 0 | 0 | 0 | 0 | 0 | 0 | 0 | 0 | 0 | 0 | 0 | 0 | 0 | 0 | 0 | 0 | 0 | 0 | 0 | 0
5 | 2025 | Summer | Voltage, e | 0 | 1 | 0 | 0 | 0 | 0 | 0 | 0 | 0 | 0 | 0 | 0 | 0 | 0 | 0 | 0 | 0 | 0 | 0 | 0 | 0 | 0 | 0 | 0 | 0 | 0
5 | 2025 | Summer | Voltage, f | 0 | 1 | 0 | 0 | 0 | 0 | 0 | 0 | 0 | 0 | 0 | 0 | 0 | 0 | 0 | 0 | 0 | 0 | 0 | 0 | 0 | 0 | 0 | 0 | 0 | 0
6 | 2025 | Summer | Voltage, e | 0 | 1 | 0 | 0 | 0 | 0 | 0 | 0 | 0 | 0 | 0 | 0 | 0 | 0 | 0 | 0 | 0 | 0 | 0 | 0 | 0 | 0 | 0 | 0 | 0 | 0
6 | 2025 | Summer | Voltage, f | 0 | 1 | 0 | 0 | 0 | 0 | 0 | 0 | 0 | 0 | 0 | 0 | 0 | 0 | 0 | 0 | 0 | 0 | 0 | 0 | 0 | 0 | 0 | 0 | 0 | 0
7 | 2025 | Summer | Voltage, e | 0 | 1 | 0 | 0 | 0 | 0 | 0 | 0 | 0 | 0 | 0 | 0 | 0 | 0 | 0 | 0 | 0 | 0 | 0 | 0 | 0 | 0 | 0 | 0 | 0 | 0
7 | 2025 | Summer | Voltage, f | 0 | 1 | 0 | 0 | 0 | 0 | 0 | 0 | 0 | 0 | 0 | 0 | 0 | 0 | 0 | 0 | 0 | 0 | 0 | 0 | 0 | 0 | 0 | 0 | 0 | 0
1 | 2025 | Summer | Voltage, e | 0 | 2 | -1.6941e-21 | -1.6941e-21 | -1.6941e-21 | -1.6941e-21 | -1.6941e-21 | -1.6941e-21 | -1.6941e-21 | -1.6941e-21 | -1.6941e-21 | -1.6941e-21 | -1.6941e-21 | -1.6941e-21 | -1.6941e-21 | -1.6941e-21 | -1.6941e-21 | -1.6941e-21 | -1.6941e-21 | -1.6941e-21 | -1.6941e-21 | -1.6941e-21 | -1.6941e-21 | -1.6941e-21 | -1.6941e-21 | -1.6941e-21
1 | 2025 | Summer | Voltage, f | 0 | 2 | -1.6941e-21 | -1.6941e-21 | -1.6941e-21 | -1.6941e-21 | -1.6941e-21 | -1.6941e-21 | -1.6941e-21 | -1.6941e-21 | -1.6941e-21 | -1.6941e-21 | -1.6941e-21 | -1.6941e-21 | -1.6941e-21 | -1.6941e-21 | -1.6941e-21 | -1.6941e-21 | -1.6941e-21 | -1.6941e-21 | -1.6941e-21 | -1.6941e-21 | -1.6941e-21 | -1.6941e-21 | -1.6941e-21 | -1.6941e-21
2 | 2025 | Summer | Voltage, e | 0 | 2 | 1.6941e-21 | 1.6941e-21 | 1.6941e-21 | 1.6941e-21 | 1.6941e-21 | 0 | 1.6941e-21 | 1.6941e-21 | 1.6941e-21 | 1.6941e-21 | 1.6941e-21 | 1.6941e-21 | 1.6941e-21 | 1.6941e-21 | 1.6941e-21 | 1.6941e-21 | 1.6941e-21 | 1.6941e-21 | 1.6941e-21 | 1.6941e-21 | 1.6941e-21 | 1.6941e-21 | 1.6941e-21 | 1.6941e-21
2 | 2025 | Summer | Voltage, f | 0 | 2 | 0 | 0 | 0 | 0 | 0 | 0 | 0 | 0 | 0 | 0 | 0 | 0 | 0 | 0 | 0 | 0 | 0 | 0 | 0 | 0 | 0 | 0 | 0 | 0
3 | 2025 | Summer | Voltage, e | 0 | 2 | 0 | 0 | 0 | 0 | 0 | 0 | 0 | 0 | 0 | 0 | 0 | 0 | 0 | 0 | 0 | 0 | 0 | 0 | 0 | 0 | 0 | 0 | 0 | 0
3 | 2025 | Summer | Voltage, f | 0 | 2 | 0 | 0 | 0 | 0 | 0 | 0 | 0 | 0 | 0 | 0 | 0 | 0 | 0 | 0 | 0 | 0 | 0 | 0 | 0 | 0 | 0 | 0 | 0 | 0
4 | 2025 | Summer | Voltage, e | 0 | 2 | 0 | 0 | 0 | 0 | 0 | 0 | 0 | 0 | 0 | 0 | 0 | 0 | 0 | 0 | 0 | 0 | 0 | 0 | 0 | 0 | 0 | 0 | 0 | 0
4 | 2025 | Summer | Voltage, f | 0 | 2 | 0 | 0 | 0 | 0 | 0 | 0 | 0 | 0 | 0 | 0 | 0 | 0 | 0 | 0 | 0 | 0 | 0 | 0 | 0 | 0 | 0 | 0 | 0 | 0
5 | 2025 | Summer | Voltage, e | 0 | 2 | 0 | 0 | 0 | 0 | 0 | 0 | 0 | 0 | 0 | 0 | 0 | 0 | 0 | 0 | 0 | 0 | 0 | 0 | 0 | 0 | 0 | 0 | 0 | 0
5 | 2025 | Summer | Voltage, f | 0 | 2 | 0 | 0 | 0 | 0 | 0 | 0 | 0 | 0 | 0 | 0 | 0 | 0 | 0 | 0 | 0 | 0 | 0 | 0 | 0 | 0 | 0 | 0 | 0 | 0
6 | 2025 | Summer | Voltage, e | 0 | 2 | 0 | 0 | 0 | 0 | 0 | 0 | 0 | 0 | 0 | 0 | 0 | 0 | 0 | 0 | 0 | 0 | 0 | 0 | 0 | 0 | 0 | 0 | 0 | 0
6 | 2025 | Summer | Voltage, f | 0 | 2 | 0 | 0 | 0 | 0 | 0 | 0 | 0 | 0 | 0 | 0 | 0 | 0 | 0 | 0 | 0 | 0 | 0 | 0 | 0 | 0 | 0 | 0 | 0 | 0
7 | 2025 | Summer | Voltage, e | 0 | 2 | 0 | 0 | 0 | 0 | 0 | 0 | 0 | 0 | 0 | 0 | 0 | 0 | 0 | 0 | 0 | 0 | 0 | 0 | 0 | 0 | 0 | 0 | 0 | 0
7 | 2025 | Summer | Voltage, f | 0 | 2 | 0 | 0 | 0 | 0 | 0 | 0 | 0 | 0 | 0 | 0 | 0 | 0 | 0 | 0 | 0 | 0 | 0 | 0 | 0 | 0 | 0 | 0 | 0 | 0
1 | 2025 | Autumn | Voltage, e | 0 | 0 | -1.6941e-21 | -1.6941e-21 | -1.6941e-21 | -3.3881e-21 | -1.6941e-21 | -3.3881e-21 | -1.6941e-21 | -1.6941e-21 | -1.6941e-21 | -1.6941e-21 | -1.6941e-21 | -1.6941e-21 | -1.6941e-21 | -1.6941e-21 | -1.6941e-21 | -1.6941e-21 | -1.6941e-21 | -1.6941e-21 | -1.6941e-21 | -1.6941e-21 | -1.6941e-21 | -1.6941e-21 | -1.6941e-21 | -1.6941e-21
1 | 2025 | Autumn | Voltage, f | 0 | 0 | -1.6941e-21 | -1.6941e-21 | -1.6941e-21 | -1.6941e-21 | -1.6941e-21 | -1.6941e-21 | -1.6941e-21 | -1.6941e-21 | -1.6941e-21 | -1.6941e-21 | -1.6941e-21 | -1.6941e-21 | -1.6941e-21 | -1.6941e-21 | -1.6941e-21 | -1.6941e-21 | -1.6941e-21 | -1.6941e-21 | -1.6941e-21 | -1.6941e-21 | -1.6941e-21 | -1.6941e-21 | -1.6941e-21 | -1.6941e-21
2 | 2025 | Autumn | Voltage, e | 0 | 0 | 1.6941e-21 | 1.6941e-21 | 1.6941e-21 | 1.6941e-21 | 1.6941e-21 | 1.6941e-21 | 1.6941e-21 | 1.6941e-21 | 1.6941e-21 | 1.6941e-21 | 1.6941e-21 | 1.6941e-21 | 1.6941e-21 | 1.6941e-21 | 1.6941e-21 | 1.6941e-21 | 1.6941e-21 | 1.6941e-21 | 1.6941e-21 | 1.6941e-21 | 1.6941e-21 | 1.6941e-21 | 1.6941e-21 | 1.6941e-21
2 | 2025 | Autumn | Voltage, f | 0 | 0 | 0 | 0 | 0 | 0 | 0 | 0 | 0 | 0 | 0 | 0 | 0 | 0 | 0 | 0 | 0 | 0 | 0 | 0 | 0 | 0 | 0 | 0 | 0 | 0
3 | 2025 | Autumn | Voltage, e | 0 | 0 | 0 | 0 | 0 | 0 | 0 | 0 | 0 | 0 | 0 | 0 | 0 | 0 | 0 | 0 | 0 | 0 | 0 | 0 | 0 | 0 | 0 | 0 | 0 | 0
3 | 2025 | Autumn | Voltage, f | 0 | 0 | 0 | 0 | 0 | 0 | 0 | 0 | 0 | 0 | 0 | 0 | 0 | 0 | 0 | 0 | 0 | 0 | 0 | 0 | 0 | 0 | 0 | 0 | 0 | 0
4 | 2025 | Autumn | Voltage, e | 0 | 0 | 0 | 0 | 0 | 0 | 0 | 0 | 0 | 0 | 0 | 0 | 0 | 0 | 0 | 0 | 0 | 0 | 0 | 0 | 0 | 0 | 0 | 0 | 0 | 0
4 | 2025 | Autumn | Voltage, f | 0 | 0 | 0 | 0 | 0 | 0 | 0 | 0 | 0 | 0 | 0 | 0 | 0 | 0 | 0 | 0 | 0 | 0 | 0 | 0 | 0 | 0 | 0 | 0 | 0 | 0
5 | 2025 | Autumn | Voltage, e | 0 | 0 | 0 | 0 | 0 | 0 | 0 | 0 | 0 | 0 | 0 | 0 | 0 | 0 | 0 | 0 | 0 | 0 | 0 | 0 | 0 | 0 | 0 | 0 | 0 | 0
5 | 2025 | Autumn | Voltage, f | 0 | 0 | 0 | 0 | 0 | 0 | 0 | 0 | 0 | 0 | 0 | 0 | 0 | 0 | 0 | 0 | 0 | 0 | 0 | 0 | 0 | 0 | 0 | 0 | 0 | 0
6 | 2025 | Autumn | Voltage, e | 0 | 0 | 0 | 0 | 0 | 0 | 0 | 0 | 0 | 0 | 0 | 0 | 0 | 0 | 0 | 0 | 0 | 0 | 0 | 0 | 0 | 0 | 0 | 0 | 0 | 0
6 | 2025 | Autumn | Voltage, f | 0 | 0 | 0 | 0 | 0 | 0 | 0 | 0 | 0 | 0 | 0 | 0 | 0 | 0 | 0 | 0 | 0 | 0 | 0 | 0 | 0 | 0 | 0 | 0 | 0 | 0
7 | 2025 | Autumn | Voltage, e | 0 | 0 | 0 | 0 | 0 | 0 | 0 | 0 | 0 | 0 | 0 | 0 | 0 | 0 | 0 | 0 | 0 | 0 | 0 | 0 | 0 | 0 | 0 | 0 | 0 | 0
7 | 2025 | Autumn | Voltage, f | 0 | 0 | 0 | 0 | 0 | 0 | 0 | 0 | 0 | 0 | 0 | 0 | 0 | 0 | 0 | 0 | 0 | 0 | 0 | 0 | 0 | 0 | 0 | 0 | 0 | 0
1 | 2025 | Autumn | Voltage, e | 0 | 1 | -1.6941e-21 | -1.6941e-21 | -1.6941e-21 | -1.6941e-21 | -1.6941e-21 | -1.6941e-21 | -1.6941e-21 | -1.6941e-21 | -1.6941e-21 | -1.6941e-21 | -1.6941e-21 | -1.6941e-21 | -1.6941e-21 | -1.6941e-21 | -1.6941e-21 | -1.6941e-21 | -1.6941e-21 | -1.6941e-21 | -1.6941e-21 | -1.6941e-21 | -1.6941e-21 | -1.6941e-21 | -1.6941e-21 | -1.6941e-21
1 | 2025 | Autumn | Voltage, f | 0 | 1 | -1.6941e-21 | -1.6941e-21 | -1.6941e-21 | -1.6941e-21 | -1.6941e-21 | -1.6941e-21 | -1.6941e-21 | -1.6941e-21 | -1.6941e-21 | -1.6941e-21 | -1.6941e-21 | -1.6941e-21 | -1.6941e-21 | -1.6941e-21 | -1.6941e-21 | -1.6941e-21 | -1.6941e-21 | -1.6941e-21 | -1.6941e-21 | -1.6941e-21 | -1.6941e-21 | -1.6941e-21 | -1.6941e-21 | -1.6941e-21
2 | 2025 | Autumn | Voltage, e | 0 | 1 | 1.6941e-21 | 1.6941e-21 | 1.6941e-21 | 1.6941e-21 | 1.6941e-21 | 1.6941e-21 | 1.6941e-21 | 1.6941e-21 | 1.6941e-21 | 1.6941e-21 | 1.6941e-21 | 1.6941e-21 | 1.6941e-21 | 1.6941e-21 | 1.6941e-21 | 1.6941e-21 | 1.6941e-21 | 1.6941e-21 | 1.6941e-21 | 1.6941e-21 | 1.6941e-21 | 1.6941e-21 | 1.6941e-21 | 1.6941e-21
2 | 2025 | Autumn | Voltage, f | 0 | 1 | 0 | 0 | 0 | 0 | 0 | 0 | 0 | 0 | 0 | 0 | 0 | 0 | 0 | 0 | 0 | 0 | 0 | 0 | 0 | 0 | 0 | 0 | 0 | 0
3 | 2025 | Autumn | Voltage, e | 0 | 1 | 0 | 0 | 0 | 0 | 0 | 0 | 0 | 0 | 0 | 0 | 0 | 0 | 0 | 0 | 0 | 0 | 0 | 0 | 0 | 0 | 0 | 0 | 0 | 0
3 | 2025 | Autumn | Voltage, f | 0 | 1 | 0 | 0 | 0 | 0 | 0 | 0 | 0 | 0 | 0 | 0 | 0 | 0 | 0 | 0 | 0 | 0 | 0 | 0 | 0 | 0 | 0 | 0 | 0 | 0
4 | 2025 | Autumn | Voltage, e | 0 | 1 | 0 | 0 | 0 | 0 | 0 | 0 | 0 | 0 | 0 | 0 | 0 | 0 | 0 | 0 | 0 | 0 | 0 | 0 | 0 | 0 | 0 | 0 | 0 | 0
4 | 2025 | Autumn | Voltage, f | 0 | 1 | 0 | 0 | 0 | 0 | 0 | 0 | 0 | 0 | 0 | 0 | 0 | 0 | 0 | 0 | 0 | 0 | 0 | 0 | 0 | 0 | 0 | 0 | 0 | 0
5 | 2025 | Autumn | Voltage, e | 0 | 1 | 0 | 0 | 0 | 0 | 0 | 0 | 0 | 0 | 0 | 0 | 0 | 0 | 0 | 0 | 0 | 0 | 0 | 0 | 0 | 0 | 0 | 0 | 0 | 0
5 | 2025 | Autumn | Voltage, f | 0 | 1 | 0 | 0 | 0 | 0 | 0 | 0 | 0 | 0 | 0 | 0 | 0 | 0 | 0 | 0 | 0 | 0 | 0 | 0 | 0 | 0 | 0 | 0 | 0 | 0
6 | 2025 | Autumn | Voltage, e | 0 | 1 | 0 | 0 | 0 | 0 | 0 | 0 | 0 | 0 | 0 | 0 | 0 | 0 | 0 | 0 | 0 | 0 | 0 | 0 | 0 | 0 | 0 | 0 | 0 | 0
6 | 2025 | Autumn | Voltage, f | 0 | 1 | 0 | 0 | 0 | 0 | 0 | 0 | 0 | 0 | 0 | 0 | 0 | 0 | 0 | 0 | 0 | 0 | 0 | 0 | 0 | 0 | 0 | 0 | 0 | 0
7 | 2025 | Autumn | Voltage, e | 0 | 1 | 0 | 0 | 0 | 0 | 0 | 0 | 0 | 0 | 0 | 0 | 0 | 0 | 0 | 0 | 0 | 0 | 0 | 0 | 0 | 0 | 0 | 0 | 0 | 0
7 | 2025 | Autumn | Voltage, f | 0 | 1 | 0 | 0 | 0 | 0 | 0 | 0 | 0 | 0 | 0 | 0 | 0 | 0 | 0 | 0 | 0 | 0 | 0 | 0 | 0 | 0 | 0 | 0 | 0 | 0
1 | 2025 | Autumn | Voltage, e | 0 | 2 | -1.6941e-21 | -1.6941e-21 | -1.6941e-21 | -1.6941e-21 | -1.6941e-21 | -3.3881e-21 | -1.6941e-21 | -1.6941e-21 | -1.6941e-21 | -1.6941e-21 | -1.6941e-21 | -1.6941e-21 | -1.6941e-21 | -1.6941e-21 | -1.6941e-21 | -1.6941e-21 | -1.6941e-21 | -1.6941e-21 | -1.6941e-21 | -1.6941e-21 | -1.6941e-21 | -1.6941e-21 | -1.6941e-21 | -1.6941e-21
1 | 2025 | Autumn | Voltage, f | 0 | 2 | -1.6941e-21 | -1.6941e-21 | -1.6941e-21 | -1.6941e-21 | -1.6941e-21 | -1.6941e-21 | -1.6941e-21 | -1.6941e-21 | -1.6941e-21 | -1.6941e-21 | -1.6941e-21 | -1.6941e-21 | -1.6941e-21 | -1.6941e-21 | -1.6941e-21 | -1.6941e-21 | -1.6941e-21 | -1.6941e-21 | -1.6941e-21 | -1.6941e-21 | -1.6941e-21 | -1.6941e-21 | -1.6941e-21 | -1.6941e-21
2 | 2025 | Autumn | Voltage, e | 0 | 2 | 1.6941e-21 | 1.6941e-21 | 1.6941e-21 | 1.6941e-21 | 1.6941e-21 | 1.6941e-21 | 1.6941e-21 | 1.6941e-21 | 1.6941e-21 | 1.6941e-21 | 1.6941e-21 | 1.6941e-21 | 1.6941e-21 | 1.6941e-21 | 1.6941e-21 | 1.6941e-21 | 1.6941e-21 | 1.6941e-21 | 1.6941e-21 | 1.6941e-21 | 1.6941e-21 | 1.6941e-21 | 1.6941e-21 | 1.6941e-21
2 | 2025 | Autumn | Voltage, f | 0 | 2 | 0 | 0 | 0 | 0 | 0 | 0 | 0 | 0 | 0 | 0 | 0 | 0 | 0 | 0 | 0 | 0 | 0 | 0 | 0 | 0 | 0 | 0 | 0 | 0
3 | 2025 | Autumn | Voltage, e | 0 | 2 | 0 | 0 | 0 | 0 | 0 | 0 | 0 | 0 | 0 | 0 | 0 | 0 | 0 | 0 | 0 | 0 | 0 | 0 | 0 | 0 | 0 | 0 | 0 | 0
3 | 2025 | Autumn | Voltage, f | 0 | 2 | 0 | 0 | 0 | 0 | 0 | 0 | 0 | 0 | 0 | 0 | 0 | 0 | 0 | 0 | 0 | 0 | 0 | 0 | 0 | 0 | 0 | 0 | 0 | 0
4 | 2025 | Autumn | Voltage, e | 0 | 2 | 0 | 0 | 0 | 0 | 0 | 0 | 0 | 0 | 0 | 0 | 0 | 0 | 0 | 0 | 0 | 0 | 0 | 0 | 0 | 0 | 0 | 0 | 0 | 0
4 | 2025 | Autumn | Voltage, f | 0 | 2 | 0 | 0 | 0 | 0 | 0 | 0 | 0 | 0 | 0 | 0 | 0 | 0 | 0 | 0 | 0 | 0 | 0 | 0 | 0 | 0 | 0 | 0 | 0 | 0
5 | 2025 | Autumn | Voltage, e | 0 | 2 | 0 | 0 | 0 | 0 | 0 | 0 | 0 | 0 | 0 | 0 | 0 | 0 | 0 | 0 | 0 | 0 | 0 | 0 | 0 | 0 | 0 | 0 | 0 | 0
5 | 2025 | Autumn | Voltage, f | 0 | 2 | 0 | 0 | 0 | 0 | 0 | 0 | 0 | 0 | 0 | 0 | 0 | 0 | 0 | 0 | 0 | 0 | 0 | 0 | 0 | 0 | 0 | 0 | 0 | 0
6 | 2025 | Autumn | Voltage, e | 0 | 2 | 0 | 0 | 0 | 0 | 0 | 0 | 0 | 0 | 0 | 0 | 0 | 0 | 0 | 0 | 0 | 0 | 0 | 0 | 0 | 0 | 0 | 0 | 0 | 0
6 | 2025 | Autumn | Voltage, f | 0 | 2 | 0 | 0 | 0 | 0 | 0 | 0 | 0 | 0 | 0 | 0 | 0 | 0 | 0 | 0 | 0 | 0 | 0 | 0 | 0 | 0 | 0 | 0 | 0 | 0
7 | 2025 | Autumn | Voltage, e | 0 | 2 | 0 | 0 | 0 | 0 | 0 | 0 | 0 | 0 | 0 | 0 | 0 | 0 | 0 | 0 | 0 | 0 | 0 | 0 | 0 | 0 | 0 | 0 | 0 | 0
7 | 2025 | Autumn | Voltage, f | 0 | 2 | 0 | 0 | 0 | 0 | 0 | 0 | 0 | 0 | 0 | 0 | 0 | 0 | 0 | 0 | 0 | 0 | 0 | 0 | 0 | 0 | 0 | 0 | 0 | 0