## Main Info
| 2025 | 2025 | 2025 | 2025
| Winter | Spring | Summer | Autumn
Objective (congestion management) | 0.015697 | 0.015891 | 0.015168 | 0.016754
Load, [MWh] | 731.177 | 712.8811 | 719.8377 | 713.2228
Load, [MVArh] | -81.3693 | -71.2051 | -60.0276 | -53.3805
Flexibility used, [MWh] | 0.67348 | 0.67695 | 0.66591 | 0.68964
Flexibility used, [MVArh] | 0.89624 | 0.91218 | 0.85089 | 0.98578
Generation, [MWh] | 740.427 | 721.5489 | 728.8793 | 722.0406
Generation, [MVArh] | -61.599 | -54.8055 | -42.4091 | -36.64
Renewable generation, [MWh] | 0 | 0 | 0 | 0
Renewable generation, [MVArh] | 0 | 0 | 0 | 0
Renewable generation curtailed, [MWh] | 0 | 0 | 0 | 0
Renewable generation curtailed, [MVArh] | 0 | 0 | 0 | 0
Losses, [MWh] | 9.2504 | 8.6681 | 9.0419 | 8.8181
Execution time, [s] | 0.41031 | 0.40267 | 0.39056 | 0.39835
Number of market scenarios | 1 | 1 | 1 | 1
Number of operation scenarios | 3 | 3 | 3 | 3

## Shared Energy Storage
Node ID | Year | Day | Quantity | Market Scenario | Operation Scenario | 0 | 1 | 2 | 3 | 4 | 5 | 6 | 7 | 8 | 9 | 10 | 11 | 12 | 13 | 14 | 15 | 16 | 17 | 18 | 19 | 20 | 21 | 22 | 23

## Voltage
Node ID | Year | Day | Quantity | Market Scenario | Operation Scenario | 0 | 1 | 2 | 3 | 4 | 5 | 6 | 7 | 8 | 9 | 10 | 11 | 12 | 13 | 14 | 15 | 16 | 17 | 18 | 19 | 20 | 21 | 22 | 23
8 | 2025 | Winter | Vmag, [p.u.] | 0 | 0 | 0.96928 | 0.9691 | 0.96905 | 0.96896 | 0.96896 | 0.96906 | 0.96812 | 0.96846 | 0.96859 | 0.96891 | 0.96973 | 0.96951 | 0.96959 | 0.96963 | 0.97033 | 0.97014 | 0.9702 | 0.97061 | 0.9707 | 0.97062 | 0.97054 | 0.97046 | 0.97002 | 0.96994
8 | 2025 | Winter | Vang, [º] | 0 | 0 | -2.7703 | -2.6275 | -2.5142 | -2.4853 | -2.4588 | -2.5936 | -3.1452 | -3.2469 | -3.5183 | -3.7374 | -3.7658 | -3.9031 | -3.8146 | -3.6033 | -3.3419 | -3.2954 | -3.369 | -3.7277 | -3.6159 | -3.5929 | -3.5172 | -3.2688 | -3.1581 | -2.9429
9 | 2025 | Winter | Vmag, [p.u.] | 0 | 0 | bar: 0 to 23
9 | 2025 | Winter | Vang, [º] | 0 | 0 | -7.4613e-08 | -7.0869e-08 | -6.7957e-08 | -6.7069e-08 | -6.6407e-08 | -6.9777e-08 | -8.1667e-08 | -8.3977e-08 | -9.0748e-08 | -9.5861e-08 | -9.8036e-08 | -1.0057e-07 | -9.8839e-08 | -9.3957e-08 | -8.8704e-08 | -8.7217e-08 | -8.892e-08 | -9.7893e-08 | -9.6776e-08 | -9.6003e-08 | -9.4239e-08 | -8.8338e-08 | -8.5066e-08 | -7.9477e-08
10 | 2025 | Winter | Vmag, [p.u.] | 0 | 0 | 0.97523 | 0.9747 | 0.97419 | 0.97413 | 0.97405 | 0.97463 | 0.97655 | 0.97694 | 0.97787 | 0.97894 | 0.97925 | 0.97967 | 0.97934 | 0.97842 | 0.97763 | 0.97737 | 0.97785 | 0.98 | 0.9796 | 0.9791 | 0.97874 | 0.97774 | 0.97706 | 0.9762
10 | 2025 | Winter | Vang, [º] | 0 | 0 | -2.1536 | -2.0384 | -1.948 | -1.9169 | -1.8953 | -1.9996 | -2.3827 | -2.461 | -2.6855 | -2.8898 | -2.9446 | -3.0343 | -2.967 | -2.8033 | -2.6273 | -2.5804 | -2.6334 | -2.9262 | -2.8487 | -2.8225 | -2.7601 | -2.5669 | -2.4767 | -2.3081
11 | 2025 | Winter | Vmag, [p.u.] | 0 | 0 | 0.97508 | 0.97455 | 0.97406 | 0.97399 | 0.97391 | 0.97449 | 0.97634 | 0.97673 | 0.97764 | 0.9787 | 0.97902 | 0.97942 | 0.9791 | 0.9782 | 0.97745 | 0.97718 | 0.97766 | 0.97977 | 0.97938 | 0.97889 | 0.97854 | 0.97755 | 0.97688 | 0.97604
11 | 2025 | Winter | Vang, [º] | 0 | 0 | -2.1615 | -2.0459 | -1.9554 | -1.9243 | -1.9026 | -2.0073 | -2.392 | -2.4707 | -2.6956 | -2.8999 | -2.9545 | -3.0447 | -2.9772 | -2.8132 | -2.6363 | -2.5894 | -2.6426 | -2.9358 | -2.8579 | -2.8319 | -2.7694 | -2.5756 | -2.4852 | -2.3162
12 | 2025 | Winter | Vmag, [p.u.] | 0 | 0 | 0.9693 | 0.96911 | 0.96907 | 0.96897 | 0.96897 | 0.96907 | 0.96814 | 0.96848 | 0.96862 | 0.96893 | 0.96976 | 0.96953 | 0.96961 | 0.96965 | 0.97035 | 0.97016 | 0.97022 | 0.97064 | 0.97072 | 0.97064 | 0.97056 | 0.97048 | 0.97004 | 0.96996
12 | 2025 | Winter | Vang, [º] | 0 | 0 | -2.7695 | -2.6268 | -2.5135 | -2.4845 | -2.4581 | -2.5929 | -3.1442 | -3.246 | -3.5173 | -3.7364 | -3.7648 | -3.9021 | -3.8135 | -3.6023 | -3.341 | -3.2945 | -3.3681 | -3.7267 | -3.615 | -3.5919 | -3.5163 | -3.268 | -3.1573 | -2.9421
13 | 2025 | Winter | Vmag, [p.u.] | 0 | 0 | 0.96928 | 0.9691 | 0.96905 | 0.96896 | 0.96896 | 0.96906 | 0.96812 | 0.96846 | 0.96859 | 0.96891 | 0.96973 | 0.96951 | 0.96959 | 0.96963 | 0.97033 | 0.97014 | 0.9702 | 0.97061 | 0.9707 | 0.97062 | 0.97054 | 0.97046 | 0.97002 | 0.96994
13 | 2025 | Winter | Vang, [º] | 0 | 0 | -2.7703 | -2.6275 | -2.5142 | -2.4853 | -2.4588 | -2.5936 | -3.1452 | -3.2469 | -3.5183 | -3.7374 | -3.7658 | -3.9031 | -3.8146 | -3.6033 | -3.3419 | -3.2954 | -3.369 | -3.7277 | -3.6159 | -3.5929 | -3.5172 | -3.2688 | -3.1581 | -2.9429
14 | 2025 | Winter | Vmag, [p.u.] | 0 | 0 | 0.97127 | 0.97121 | 0.97126 | 0.97124 | 0.97125 | 0.97124 | 0.9709 | 0.97108 | 0.97112 | 0.97106 | 0.97125 | 0.97129 | 0.97129 | 0.97133 | 0.97152 | 0.97151 | 0.97148 | 0.97133 | 0.97131 | 0.97147 | 0.97147 | 0.97148 | 0.97136 | 0.97138
14 | 2025 | Winter | Vang, [º] | 0 | 0 | -4.9111 | -4.665 | -4.4512 | -4.43 | -4.3839 | -4.6417 | -5.8796 | -6.05 | -6.5135 | -6.8367 | -6.7547 | -7.0728 | -6.8933 | -6.4737 | -5.862 | -5.8091 | -5.9742 | -6.6565 | -6.4131 | -6.3629 | -6.2276 | -5.7534 | -5.5669 | -5.1598
15 | 2025 | Winter | Vmag, [p.u.] | 0 | 0 | 0.97376 | 0.97355 | 0.97334 | 0.97333 | 0.9733 | 0.97353 | 0.97457 | 0.97474 | 0.97525 | 0.97582 | 0.97582 | 0.9761 | 0.97586 | 0.97538 | 0.97484 | 0.97472 | 0.97486 | 0.97574 | 0.97555 | 0.97535 | 0.97516 | 0.97468 | 0.97444 | 0.97404
15 | 2025 | Winter | Vang, [º] | 0 | 0 | -2.4195 | -2.2862 | -2.18 | -2.1447 | -2.1202 | -2.2325 | -2.6518 | -2.7321 | -2.9816 | -3.2148 | -3.2903 | -3.3937 | -3.3248 | -3.1363 | -2.9468 | -2.8959 | -2.9581 | -3.2868 | -3.2107 | -3.1819 | -3.1166 | -2.9028 | -2.7927 | -2.597
16 | 2025 | Winter | Vmag, [p.u.] | 0 | 0 | 0.97017 | 0.97074 | 0.97126 | 0.97138 | 0.97146 | 0.97082 | 0.96975 | 0.96936 | 0.96888 | 0.96822 | 0.96747 | 0.96743 | 0.96739 | 0.96798 | 0.96802 | 0.96829 | 0.96758 | 0.96538 | 0.96568 | 0.96622 | 0.96645 | 0.96722 | 0.96805 | 0.96877
16 | 2025 | Winter | Vang, [º] | 0 | 0 | -3.0771 | -2.8981 | -2.7522 | -2.7063 | -2.6746 | -2.8075 | -3.3183 | -3.4042 | -3.7169 | -4.0238 | -4.1517 | -4.2898 | -4.2164 | -3.9646 | -3.7408 | -3.6797 | -3.7655 | -4.1881 | -4.1148 | -4.0785 | -4.0056 | -3.7388 | -3.5778 | -3.3131
17 | 2025 | Winter | Vmag, [p.u.] | 0 | 0 | 0.97296 | 0.97307 | 0.9732 | 0.97322 | 0.97326 | 0.97297 | 0.97249 | 0.97223 | 0.97222 | 0.97231 | 0.97233 | 0.97248 | 0.9724 | 0.97251 | 0.97249 | 0.97248 | 0.97205 | 0.97095 | 0.97134 | 0.97176 | 0.97191 | 0.97215 | 0.9724 | 0.97253
17 | 2025 | Winter | Vang, [º] | 0 | 0 | -3.6667 | -3.3641 | -3.1732 | -3.1045 | -3.0353 | -3.2715 | -4.0485 | -4.2099 | -4.6727 | -5.0583 | -5.2328 | -5.3247 | -5.335 | -4.9613 | -4.7126 | -4.619 | -4.8479 | -5.7274 | -5.5814 | -5.3499 | -5.1961 | -4.7536 | -4.4656 | -4.0838
18 | 2025 | Winter | Vmag, [p.u.] | 0 | 0 | 0.97004 | 0.97062 | 0.97116 | 0.97128 | 0.97136 | 0.97071 | 0.9696 | 0.96921 | 0.96871 | 0.96802 | 0.96726 | 0.96721 | 0.96718 | 0.96779 | 0.96784 | 0.96812 | 0.9674 | 0.96516 | 0.96547 | 0.966 | 0.96623 | 0.96703 | 0.96787 | 0.96861
18 | 2025 | Winter | Vang, [º] | 0 | 0 | -3.0846 | -2.9053 | -2.759 | -2.713 | -2.6813 | -2.8141 | -3.3256 | -3.4114 | -3.7245 | -4.032 | -4.1605 | -4.299 | -4.2255 | -3.9731 | -3.749 | -3.6879 | -3.7738 | -4.1967 | -4.1235 | -4.0874 | -4.0146 | -3.7475 | -3.5862 | -3.3209
19 | 2025 | Winter | Vmag, [p.u.] | 0 | 0 | 0.9646 | 0.96587 | 0.96716 | 0.96739 | 0.96752 | 0.96618 | 0.96333 | 0.96261 | 0.96115 | 0.95896 | 0.95724 | 0.95656 | 0.95702 | 0.95865 | 0.95934 | 0.96008 | 0.95894 | 0.95466 | 0.95507 | 0.95576 | 0.95621 | 0.95805 | 0.9598 | 0.96165
19 | 2025 | Winter | Vang, [º] | 0 | 0 | -3.7442 | -3.527 | -3.3354 | -3.2797 | -3.2448 | -3.3922 | -3.9872 | -4.0738 | -4.4409 | -4.8263 | -5.0108 | -5.1994 | -5.1059 | -4.7903 | -4.5246 | -4.4571 | -4.5592 | -5.0515 | -4.9824 | -4.9602 | -4.8877 | -4.5772 | -4.3673 | -4.0316
20 | 2025 | Winter | Vmag, [p.u.] | 0 | 0 | 0.97078 | 0.97104 | 0.97131 | 0.97134 | 0.97136 | 0.97098 | 0.97036 | 0.97014 | 0.96987 | 0.96941 | 0.96908 | 0.96902 | 0.96915 | 0.96941 | 0.96951 | 0.96974 | 0.96949 | 0.9685 | 0.9686 | 0.96882 | 0.96895 | 0.96935 | 0.9697 | 0.97003
20 | 2025 | Winter | Vang, [º] | 0 | 0 | -5.4005 | -5.0669 | -4.7388 | -4.6572 | -4.6132 | -4.8316 | -5.697 | -5.8047 | -6.3361 | -6.9645 | -7.3146 | -7.6386 | -7.4761 | -6.9776 | -6.5913 | -6.484 | -6.6418 | -7.385 | -7.3194 | -7.3172 | -7.2326 | -6.777 | -6.4189 | -5.8791
21 | 2025 | Winter | Vmag, [p.u.] | 0 | 0 | 0.97315 | 0.97273 | 0.97229 | 0.97223 | 0.9722 | 0.97267 | 0.97432 | 0.97446 | 0.97521 | 0.97605 | 0.9764 | 0.97672 | 0.97645 | 0.97563 | 0.97506 | 0.97481 | 0.97539 | 0.97731 | 0.97701 | 0.97651 | 0.97624 | 0.97534 | 0.97478 | 0.97399
21 | 2025 | Winter | Vang, [º] | 0 | 0 | -2.2878 | -2.1698 | -2.0763 | -2.0418 | -2.0198 | -2.1262 | -2.5159 | -2.5904 | -2.8202 | -3.0284 | -3.0867 | -3.1741 | -3.1101 | -2.9461 | -2.7663 | -2.7183 | -2.7745 | -3.0761 | -2.9965 | -2.9747 | -2.9122 | -2.713 | -2.6209 | -2.4472
22 | 2025 | Winter | Vmag, [p.u.] | 0 | 0 | 0.97089 | 0.9709 | 0.97083 | 0.97073 | 0.97079 | 0.97077 | 0.97094 | 0.97052 | 0.97061 | 0.97057 | 0.97079 | 0.97067 | 0.97077 | 0.97072 | 0.97078 | 0.97071 | 0.97104 | 0.97135 | 0.97137 | 0.97138 | 0.97144 | 0.97122 | 0.97121 | 0.97101
22 | 2025 | Winter | Vang, [º] | 0 | 0 | -4.0513 | -3.8662 | -3.7212 | -3.6575 | -3.6132 | -3.7812 | -4.3128 | -4.4625 | -4.7818 | -5.1042 | -5.1721 | -5.2687 | -5.2228 | -5.0268 | -4.7272 | -4.674 | -4.72 | -5.1797 | -5.0456 | -5.0714 | -4.9775 | -4.7022 | -4.5401 | -4.2968
23 | 2025 | Winter | Vmag, [p.u.] | 0 | 0 | 0.97458 | 0.9741 | 0.97362 | 0.97357 | 0.9735 | 0.97403 | 0.97579 | 0.97611 | 0.97691 | 0.97787 | 0.97816 | 0.97854 | 0.97825 | 0.9774 | 0.97669 | 0.97646 | 0.97695 | 0.97899 | 0.97863 | 0.97815 | 0.97783 | 0.97692 | 0.97629 | 0.97548
23 | 2025 | Winter | Vang, [º] | 0 | 0 | -2.2208 | -2.1034 | -2.0115 | -1.9793 | -1.9573 | -2.0634 | -2.452 | -2.5306 | -2.7603 | -2.9691 | -3.0255 | -3.1163 | -3.0478 | -2.8817 | -2.7037 | -2.6551 | -2.7091 | -3.0069 | -2.9282 | -2.9022 | -2.8387 | -2.6409 | -2.5501 | -2.3785
24 | 2025 | Winter | Vmag, [p.u.] | 0 | 0 | 0.97198 | 0.9719 | 0.97179 | 0.97181 | 0.9718 | 0.97187 | 0.97218 | 0.97217 | 0.97229 | 0.97244 | 0.97246 | 0.97253 | 0.97246 | 0.97232 | 0.97222 | 0.97222 | 0.9723 | 0.97268 | 0.9726 | 0.97251 | 0.97246 | 0.97233 | 0.97226 | 0.97213
24 | 2025 | Winter | Vang, [º] | 0 | 0 | -3.0466 | -2.8699 | -2.7587 | -2.7028 | -2.683 | -2.8484 | -3.3659 | -3.5195 | -3.8893 | -4.217 | -4.2752 | -4.4293 | -4.3386 | -4.1099 | -3.8848 | -3.7539 | -3.8105 | -4.2234 | -4.1267 | -4.0903 | -3.9922 | -3.6469 | -3.5108 | -3.2851
25 | 2025 | Winter | Vmag, [p.u.] | 0 | 0 | 0.97454 | 0.97408 | 0.97362 | 0.97358 | 0.97351 | 0.97401 | 0.97563 | 0.97592 | 0.97663 | 0.97753 | 0.97776 | 0.97812 | 0.9779 | 0.97712 | 0.97647 | 0.97625 | 0.97671 | 0.97867 | 0.97834 | 0.9779 | 0.97762 | 0.97675 | 0.97614 | 0.97539
25 | 2025 | Winter | Vang, [º] | 0 | 0 | -2.247 | -2.1289 | -2.0362 | -2.0037 | -1.9812 | -2.0878 | -2.4798 | -2.558 | -2.7908 | -3.0023 | -3.0616 | -3.1528 | -3.0811 | -2.9121 | -2.7328 | -2.6848 | -2.7401 | -3.0401 | -2.9604 | -2.9336 | -2.8692 | -2.671 | -2.5806 | -2.4062
26 | 2025 | Winter | Vmag, [p.u.] | 0 | 0 | 0.9729 | 0.97284 | 0.97275 | 0.97275 | 0.97271 | 0.97276 | 0.97284 | 0.97278 | 0.97287 | 0.97309 | 0.97308 | 0.97313 | 0.97315 | 0.97306 | 0.97303 | 0.97304 | 0.97311 | 0.97348 | 0.97347 | 0.97343 | 0.9734 | 0.97325 | 0.97316 | 0.97303
26 | 2025 | Winter | Vang, [º] | 0 | 0 | -2.9402 | -2.7919 | -2.6741 | -2.6236 | -2.6017 | -2.7432 | -3.3481 | -3.4435 | -3.8132 | -4.1062 | -4.2359 | -4.3533 | -4.1858 | -3.9079 | -3.6552 | -3.6077 | -3.7037 | -4.0858 | -3.9332 | -3.8675 | -3.761 | -3.4956 | -3.4119 | -3.1656
27 | 2025 | Winter | Vmag, [p.u.] | 0 | 0 | 0.9739 | 0.97344 | 0.97298 | 0.97293 | 0.97287 | 0.97338 | 0.9751 | 0.97537 | 0.97615 | 0.97707 | 0.97738 | 0.97774 | 0.97745 | 0.97661 | 0.97596 | 0.97572 | 0.97624 | 0.97823 | 0.9779 | 0.97742 | 0.97711 | 0.97621 | 0.97559 | 0.97478
27 | 2025 | Winter | Vang, [º] | 0 | 0 | -2.2626 | -2.1451 | -2.0526 | -2.0195 | -1.9973 | -2.1033 | -2.4924 | -2.5688 | -2.7986 | -3.0072 | -3.0641 | -3.1538 | -3.0869 | -2.9218 | -2.7432 | -2.6948 | -2.7494 | -3.0487 | -2.9695 | -2.9449 | -2.8819 | -2.6835 | -2.593 | -2.4208
28 | 2025 | Winter | Vmag, [p.u.] | 0 | 0 | 0.9715 | 0.9714 | 0.97131 | 0.9713 | 0.97129 | 0.9714 | 0.97175 | 0.97181 | 0.97198 | 0.97218 | 0.97224 | 0.97232 | 0.97226 | 0.97208 | 0.97194 | 0.97189 | 0.97199 | 0.97238 | 0.97231 | 0.97222 | 0.97216 | 0.97197 | 0.97184 | 0.97168
28 | 2025 | Winter | Vang, [º] | 0 | 0 | -3.3448 | -3.2301 | -3.1295 | -3.0927 | -3.0584 | -3.1558 | -3.5546 | -3.5834 | -3.8116 | -4.0238 | -4.0754 | -4.1668 | -4.1056 | -3.9535 | -3.777 | -3.7282 | -3.7699 | -4.0852 | -3.9924 | -3.9623 | -3.9065 | -3.7006 | -3.656 | -3.4962
29 | 2025 | Winter | Vmag, [p.u.] | 0 | 0 | 0.96941 | 0.96972 | 0.96984 | 0.96992 | 0.96991 | 0.9698 | 0.96953 | 0.96919 | 0.96794 | 0.96681 | 0.96664 | 0.96666 | 0.96707 | 0.9674 | 0.9674 | 0.96761 | 0.96783 | 0.96784 | 0.96772 | 0.96793 | 0.96833 | 0.96871 | 0.96895 | 0.96939
29 | 2025 | Winter | Vang, [º] | 0 | 0 | -2.9677 | -2.8124 | -2.6908 | -2.6493 | -2.6091 | -2.7414 | -3.1977 | -3.2922 | -3.5989 | -3.8974 | -4.0172 | -4.1218 | -4.0033 | -3.7805 | -3.5657 | -3.4964 | -3.5701 | -3.9578 | -3.8818 | -3.8513 | -3.7686 | -3.5311 | -3.4214 | -3.1713
30 | 2025 | Winter | Vmag, [p.u.] | 0 | 0 | 0.97147 | 0.97157 | 0.97163 | 0.97164 | 0.97161 | 0.97153 | 0.97131 | 0.97117 | 0.97078 | 0.97044 | 0.9705 | 0.9705 | 0.97055 | 0.97066 | 0.97066 | 0.97072 | 0.97077 | 0.97067 | 0.97068 | 0.97084 | 0.97099 | 0.97117 | 0.97132 | 0.97142
30 | 2025 | Winter | Vang, [º] | 0 | 0 | -4.1266 | -3.8905 | -3.7067 | -3.648 | -3.5821 | -3.7742 | -4.3947 | -4.5372 | -5.0216 | -5.5171 | -5.7327 | -5.8694 | -5.6639 | -5.3246 | -5.0357 | -4.9204 | -5.0289 | -5.6143 | -5.5342 | -5.4719 | -5.3372 | -4.9961 | -4.8248 | -4.4258
8 | 2025 | Winter | Vmag, [p.u.] | 0 | 1 | 0.96937 | 0.96918 | 0.96923 | 0.96914 | 0.96907 | 0.96919 | 0.96786 | 0.9682 | 0.96814 | 0.96817 | 0.96921 | 0.96845 | 0.96856 | 0.96918 | 0.97055 | 0.97034 | 0.97036 | 0.97115 | 0.97124 | 0.97088 | 0.97084 | 0.97085 | 0.97046 | 0.9705
8 | 2025 | Winter | Vang, [º] | 0 | 1 | -2.8156 | -2.6686 | -2.5492 | -2.5417 | -2.5118 | -2.6773 | -3.2751 | -3.3534 | -3.5916 | -3.7463 | -3.7266 | -3.8536 | -3.7688 | -3.5904 | -3.3208 | -3.302 | -3.4143 | -3.8001 | -3.6784 | -3.6023 | -3.5058 | -3.2232 | -3.1657 | -2.9765
9 | 2025 | Winter | Vmag, [p.u.] | 0 | 1 | bar: 0 to 23
9 | 2025 | Winter | Vang, [º] | 0 | 1 | -7.5975e-08 | -7.1994e-08 | -6.9039e-08 | -6.8782e-08 | -6.7932e-08 | -7.2318e-08 | -8.573e-08 | -8.8042e-08 | -9.3738e-08 | -9.671e-08 | -9.7863e-08 | -9.9737e-08 | -9.7754e-08 | -9.4311e-08 | -8.9474e-08 | -8.8473e-08 | -9.1032e-08 | -1.0101e-07 | -9.9543e-08 | -9.7217e-08 | -9.4941e-08 | -8.8145e-08 | -8.6051e-08 | -8.1293e-08
10 | 2025 | Winter | Vmag, [p.u.] | 0 | 1 | 0.97537 | 0.97476 | 0.97432 | 0.97432 | 0.97423 | 0.975 | 0.97736 | 0.97778 | 0.97862 | 0.97915 | 0.97913 | 0.97929 | 0.97902 | 0.97843 | 0.97782 | 0.9777 | 0.9784 | 0.98096 | 0.98035 | 0.97956 | 0.97913 | 0.97805 | 0.97745 | 0.97671
10 | 2025 | Winter | Vang, [º] | 0 | 1 | -2.203 | -2.0811 | -1.9858 | -1.9724 | -1.9441 | -2.0757 | -2.4975 | -2.5668 | -2.7606 | -2.9069 | -2.9343 | -3.0118 | -2.9371 | -2.8095 | -2.6361 | -2.6063 | -2.6849 | -3.0018 | -2.919 | -2.8504 | -2.7689 | -2.5454 | -2.4962 | -2.3527
11 | 2025 | Winter | Vmag, [p.u.] | 0 | 1 | 0.97521 | 0.97461 | 0.97418 | 0.97418 | 0.9741 | 0.97485 | 0.97713 | 0.97755 | 0.97837 | 0.9789 | 0.97889 | 0.97904 | 0.97877 | 0.9782 | 0.97764 | 0.97752 | 0.9782 | 0.98073 | 0.98013 | 0.97934 | 0.97892 | 0.97787 | 0.97728 | 0.97655
11 | 2025 | Winter | Vang, [º] | 0 | 1 | -2.2108 | -2.0887 | -1.9932 | -1.9798 | -1.9515 | -2.0834 | -2.5068 | -2.5762 | -2.7703 | -2.9165 | -2.9436 | -3.0216 | -2.9468 | -2.8189 | -2.6447 | -2.6149 | -2.6938 | -3.0113 | -2.9281 | -2.8595 | -2.7779 | -2.5538 | -2.5045 | -2.3606
12 | 2025 | Winter | Vmag, [p.u.] | 0 | 1 | 0.96938 | 0.96919 | 0.96924 | 0.96915 | 0.96908 | 0.9692 | 0.96789 | 0.96822 | 0.96817 | 0.96819 | 0.96923 | 0.96847 | 0.96859 | 0.9692 | 0.97056 | 0.97036 | 0.97037 | 0.97118 | 0.97126 | 0.9709 | 0.97086 | 0.97087 | 0.97047 | 0.97052
12 | 2025 | Winter | Vang, [º] | 0 | 1 | -2.8148 | -2.6679 | -2.5485 | -2.541 | -2.5111 | -2.6765 | -3.2742 | -3.3525 | -3.5906 | -3.7454 | -3.7257 | -3.8526 | -3.7678 | -3.5895 | -3.32 | -3.3012 | -3.4134 | -3.7991 | -3.6775 | -3.6014 | -3.5049 | -3.2224 | -3.1649 | -2.9757
13 | 2025 | Winter | Vmag, [p.u.] | 0 | 1 | 0.96937 | 0.96918 | 0.96923 | 0.96914 | 0.96907 | 0.96919 | 0.96786 | 0.9682 | 0.96814 | 0.96817 | 0.96921 | 0.96845 | 0.96856 | 0.96918 | 0.97055 | 0.97034 | 0.97036 | 0.97115 | 0.97124 | 0.97088 | 0.97084 | 0.97085 | 0.97046 | 0.9705
13 | 2025 | Winter | Vang, [º] | 0 | 1 | -2.8156 | -2.6686 | -2.5492 | -2.5417 | -2.5118 | -2.6773 | -3.2751 | -3.3534 | -3.5916 | -3.7463 | -3.7266 | -3.8536 | -3.7688 | -3.5904 | -3.3208 | -3.302 | -3.4143 | -3.8001 | -3.6784 | -3.6023 | -3.5058 | -3.2232 | -3.1657 | -2.9765
14 | 2025 | Winter | Vmag, [p.u.] | 0 | 1 | 0.97125 | 0.97124 | 0.97131 | 0.97128 | 0.97127 | 0.97122 | 0.97057 | 0.97066 | 0.97065 | 0.9706 | 0.97085 | 0.97073 | 0.97079 | 0.97098 | 0.97141 | 0.9714 | 0.97133 | 0.97128 | 0.97131 | 0.97135 | 0.97138 | 0.97144 | 0.9714 | 0.97145
14 | 2025 | Winter | Vang, [º] | 0 | 1 | -4.9504 | -4.7 | -4.4743 | -4.4907 | -4.4548 | -4.7657 | -6.1386 | -6.2492 | -6.6804 | -6.9002 | -6.6698 | -7.003 | -6.8592 | -6.4471 | -5.7596 | -5.7766 | -6.0369 | -6.7582 | -6.4737 | -6.3398 | -6.1705 | -5.6381 | -5.54 | -5.1621
15 | 2025 | Winter | Vmag, [p.u.] | 0 | 1 | 0.9738 | 0.97357 | 0.97336 | 0.97337 | 0.97334 | 0.97362 | 0.97487 | 0.97502 | 0.97552 | 0.97594 | 0.97581 | 0.97608 | 0.97584 | 0.97539 | 0.9748 | 0.97474 | 0.97498 | 0.976 | 0.97572 | 0.97545 | 0.97522 | 0.97468 | 0.97448 | 0.97411
15 | 2025 | Winter | Vang, [º] | 0 | 1 | -2.4703 | -2.3277 | -2.2201 | -2.2072 | -2.1749 | -2.3239 | -2.8047 | -2.8865 | -3.0977 | -3.2467 | -3.2762 | -3.3516 | -3.278 | -3.1477 | -2.9781 | -2.946 | -3.0418 | -3.4158 | -3.3215 | -3.2336 | -3.1485 | -2.8999 | -2.8333 | -2.6687
16 | 2025 | Winter | Vmag, [p.u.] | 0 | 1 | 0.96997 | 0.97066 | 0.97103 | 0.97106 | 0.97116 | 0.97024 | 0.96882 | 0.96831 | 0.96799 | 0.96812 | 0.96774 | 0.96825 | 0.96813 | 0.96799 | 0.96743 | 0.96754 | 0.96665 | 0.96393 | 0.96447 | 0.96546 | 0.96573 | 0.9665 | 0.96724 | 0.96777
16 | 2025 | Winter | Vang, [º] | 0 | 1 | -3.1317 | -2.9366 | -2.7979 | -2.7864 | -2.7441 | -2.9373 | -3.5671 | -3.6809 | -3.9364 | -4.0928 | -4.1277 | -4.1974 | -4.1267 | -3.989 | -3.8288 | -3.7911 | -3.9313 | -4.453 | -4.3287 | -4.1909 | -4.0961 | -3.7829 | -3.672 | -3.4535
17 | 2025 | Winter | Vmag, [p.u.] | 0 | 1 | 0.97284 | 0.97299 | 0.97304 | 0.97309 | 0.97312 | 0.97276 | 0.97233 | 0.97213 | 0.97212 | 0.97236 | 0.97238 | 0.97259 | 0.9726 | 0.97261 | 0.97252 | 0.97246 | 0.97198 | 0.9709 | 0.97122 | 0.97164 | 0.9718 | 0.97198 | 0.97222 | 0.97232
17 | 2025 | Winter | Vang, [º] | 0 | 1 | -3.6957 | -3.3751 | -3.2179 | -3.1751 | -3.0685 | -3.4107 | -4.3712 | -4.5869 | -5 | -5.1909 | -5.2619 | -5.3054 | -5.1766 | -4.9306 | -4.7105 | -4.6643 | -4.9816 | -5.9947 | -5.7633 | -5.4353 | -5.2942 | -4.84 | -4.5467 | -4.1727
18 | 2025 | Winter | Vmag, [p.u.] | 0 | 1 | 0.96983 | 0.97054 | 0.97092 | 0.97095 | 0.97105 | 0.97012 | 0.96865 | 0.96813 | 0.9678 | 0.96792 | 0.96754 | 0.96805 | 0.96792 | 0.96779 | 0.96723 | 0.96734 | 0.96644 | 0.96367 | 0.96421 | 0.96523 | 0.96549 | 0.96629 | 0.96705 | 0.96759
18 | 2025 | Winter | Vang, [º] | 0 | 1 | -3.1393 | -2.9439 | -2.8048 | -2.7934 | -2.7511 | -2.9445 | -3.5755 | -3.6895 | -3.9452 | -4.1014 | -4.1362 | -4.2059 | -4.1354 | -3.9978 | -3.8378 | -3.8002 | -3.9407 | -4.4633 | -4.3387 | -4.2007 | -4.1059 | -3.7922 | -3.6811 | -3.4622
19 | 2025 | Winter | Vmag, [p.u.] | 0 | 1 | 0.96413 | 0.96568 | 0.96674 | 0.96668 | 0.9668 | 0.9649 | 0.96106 | 0.96007 | 0.95905 | 0.95867 | 0.95796 | 0.95862 | 0.95846 | 0.95843 | 0.95776 | 0.95815 | 0.95657 | 0.95096 | 0.95201 | 0.9539 | 0.95455 | 0.95656 | 0.95798 | 0.95927
19 | 2025 | Winter | Vang, [º] | 0 | 1 | -3.812 | -3.5695 | -3.3932 | -3.388 | -3.3441 | -3.5754 | -4.35 | -4.4916 | -4.7767 | -4.9303 | -4.963 | -5.0266 | -4.9686 | -4.839 | -4.7009 | -4.6597 | -4.838 | -5.4931 | -5.3388 | -5.1595 | -5.0552 | -4.6779 | -4.5372 | -4.2751
20 | 2025 | Winter | Vmag, [p.u.] | 0 | 1 | 0.97068 | 0.971 | 0.97123 | 0.97122 | 0.97123 | 0.97077 | 0.97005 | 0.96987 | 0.96966 | 0.96947 | 0.96924 | 0.9694 | 0.96939 | 0.96942 | 0.96931 | 0.96944 | 0.96914 | 0.96802 | 0.96819 | 0.96856 | 0.96873 | 0.9691 | 0.9694 | 0.96963
20 | 2025 | Winter | Vang, [º] | 0 | 1 | -5.5098 | -5.1233 | -4.8316 | -4.8441 | -4.796 | -5.1608 | -6.3616 | -6.585 | -6.9688 | -7.1474 | -7.1945 | -7.2387 | -7.2074 | -7.0861 | -6.9962 | -6.9322 | -7.2226 | -8.294 | -8.0547 | -7.7468 | -7.6026 | -7.0309 | -6.795 | -6.4036
21 | 2025 | Winter | Vmag, [p.u.] | 0 | 1 | 0.97306 | 0.97258 | 0.97225 | 0.97225 | 0.97223 | 0.97289 | 0.97506 | 0.97539 | 0.97608 | 0.97643 | 0.97637 | 0.97642 | 0.97618 | 0.9757 | 0.9753 | 0.97519 | 0.97592 | 0.97821 | 0.97767 | 0.97689 | 0.97658 | 0.97564 | 0.97508 | 0.97437
21 | 2025 | Winter | Vang, [º] | 0 | 1 | -2.3465 | -2.2207 | -2.1216 | -2.1054 | -2.0753 | -2.2086 | -2.6359 | -2.6956 | -2.8919 | -3.0465 | -3.0761 | -3.1584 | -3.0817 | -2.9492 | -2.7707 | -2.7417 | -2.8215 | -3.1492 | -3.0669 | -2.9964 | -2.9126 | -2.6816 | -2.6396 | -2.4947
22 | 2025 | Winter | Vmag, [p.u.] | 0 | 1 | 0.97077 | 0.97074 | 0.97076 | 0.97067 | 0.97072 | 0.97075 | 0.97108 | 0.97077 | 0.97079 | 0.97086 | 0.97088 | 0.97086 | 0.97078 | 0.97067 | 0.97074 | 0.97076 | 0.97098 | 0.97134 | 0.97135 | 0.97115 | 0.97119 | 0.97098 | 0.97111 | 0.97095
22 | 2025 | Winter | Vang, [º] | 0 | 1 | -4.3108 | -4.1005 | -3.9211 | -3.8856 | -3.8115 | -3.9917 | -4.5123 | -4.5023 | -4.7555 | -5.0498 | -5.1009 | -5.2781 | -5.1789 | -4.9624 | -4.6605 | -4.6471 | -4.7207 | -5.2578 | -5.1569 | -5.0658 | -4.9186 | -4.5914 | -4.5974 | -4.4437
23 | 2025 | Winter | Vmag, [p.u.] | 0 | 1 | 0.9747 | 0.97414 | 0.97372 | 0.97375 | 0.97367 | 0.97438 | 0.9766 | 0.97697 | 0.9777 | 0.97814 | 0.97807 | 0.97821 | 0.97798 | 0.97745 | 0.97692 | 0.97682 | 0.97751 | 0.97997 | 0.97938 | 0.97861 | 0.97823 | 0.97726 | 0.97669 | 0.976
23 | 2025 | Winter | Vang, [º] | 0 | 1 | -2.2706 | -2.1466 | -2.0494 | -2.0353 | -2.0064 | -2.1406 | -2.5692 | -2.6405 | -2.8392 | -2.989 | -3.0181 | -3.0969 | -3.0204 | -2.8909 | -2.7139 | -2.6824 | -2.7623 | -3.0831 | -2.9992 | -2.9301 | -2.8465 | -2.6172 | -2.5685 | -2.4222
24 | 2025 | Winter | Vmag, [p.u.] | 0 | 1 | 0.97204 | 0.97195 | 0.97181 | 0.97186 | 0.97183 | 0.97195 | 0.97235 | 0.97243 | 0.97256 | 0.9726 | 0.97254 | 0.97252 | 0.9725 | 0.97243 | 0.97234 | 0.97232 | 0.97245 | 0.97288 | 0.97275 | 0.97262 | 0.97254 | 0.9724 | 0.97233 | 0.97225
24 | 2025 | Winter | Vang, [º] | 0 | 1 | -3.0473 | -2.8736 | -2.7599 | -2.7298 | -2.7049 | -2.9186 | -3.5422 | -3.7531 | -4.0971 | -4.2908 | -4.3294 | -4.4066 | -4.3179 | -4.1669 | -3.8976 | -3.8332 | -3.9782 | -4.3541 | -4.2167 | -4.1271 | -3.9696 | -3.5444 | -3.4852 | -3.2715
25 | 2025 | Winter | Vmag, [p.u.] | 0 | 1 | 0.97467 | 0.97414 | 0.97373 | 0.97377 | 0.97369 | 0.97438 | 0.97651 | 0.97687 | 0.97753 | 0.97786 | 0.97771 | 0.97785 | 0.97772 | 0.97726 | 0.97674 | 0.97666 | 0.97734 | 0.97974 | 0.97916 | 0.97841 | 0.97804 | 0.9771 | 0.97657 | 0.97593
25 | 2025 | Winter | Vang, [º] | 0 | 1 | -2.2965 | -2.1717 | -2.0732 | -2.0592 | -2.0299 | -2.1653 | -2.5969 | -2.6698 | -2.8713 | -3.0241 | -3.0566 | -3.1371 | -3.0575 | -2.9258 | -2.7472 | -2.7131 | -2.7922 | -3.1151 | -3.0318 | -2.9633 | -2.88 | -2.6505 | -2.5995 | -2.4498
26 | 2025 | Winter | Vmag, [p.u.] | 0 | 1 | 0.97293 | 0.97285 | 0.97274 | 0.9728 | 0.97275 | 0.97289 | 0.97325 | 0.97341 | 0.97353 | 0.97347 | 0.97337 | 0.97353 | 0.9736 | 0.97357 | 0.97338 | 0.97325 | 0.97337 | 0.97383 | 0.97375 | 0.97366 | 0.97361 | 0.97344 | 0.97331 | 0.97316
26 | 2025 | Winter | Vang, [º] | 0 | 1 | -2.992 | -2.8408 | -2.7131 | -2.6865 | -2.6538 | -2.8414 | -3.4257 | -3.5367 | -3.8383 | -4.0921 | -4.2289 | -4.3495 | -4.1671 | -3.9565 | -3.7101 | -3.6279 | -3.6971 | -4.0864 | -3.9895 | -3.9183 | -3.8138 | -3.5121 | -3.4156 | -3.1903
27 | 2025 | Winter | Vmag, [p.u.] | 0 | 1 | 0.97395 | 0.97342 | 0.97303 | 0.97305 | 0.97299 | 0.97369 | 0.97589 | 0.97625 | 0.97697 | 0.97738 | 0.97731 | 0.97742 | 0.97719 | 0.97667 | 0.97619 | 0.97609 | 0.97679 | 0.97919 | 0.97862 | 0.97785 | 0.97749 | 0.97653 | 0.97595 | 0.97526
27 | 2025 | Winter | Vang, [º] | 0 | 1 | -2.3155 | -2.191 | -2.093 | -2.0782 | -2.0486 | -2.1824 | -2.6106 | -2.6771 | -2.8749 | -3.0264 | -3.0557 | -3.1357 | -3.0592 | -2.9289 | -2.7514 | -2.7207 | -2.8004 | -3.1238 | -3.0402 | -2.9706 | -2.8871 | -2.6571 | -2.6114 | -2.4658
28 | 2025 | Winter | Vmag, [p.u.] | 0 | 1 | 0.97152 | 0.97141 | 0.97133 | 0.97133 | 0.97132 | 0.97146 | 0.9719 | 0.97198 | 0.97214 | 0.97223 | 0.97223 | 0.97226 | 0.9722 | 0.97209 | 0.97198 | 0.97196 | 0.97209 | 0.97256 | 0.97245 | 0.9723 | 0.97223 | 0.97202 | 0.97191 | 0.97176
28 | 2025 | Winter | Vang, [º] | 0 | 1 | -3.3978 | -3.276 | -3.1699 | -3.1513 | -3.1096 | -3.2347 | -3.6725 | -3.6914 | -3.8877 | -4.0431 | -4.0669 | -4.1488 | -4.0781 | -3.9604 | -3.7851 | -3.754 | -3.8207 | -4.1598 | -4.0629 | -3.9877 | -3.9114 | -3.6741 | -3.6744 | -3.5411
29 | 2025 | Winter | Vmag, [p.u.] | 0 | 1 | 0.96987 | 0.96999 | 0.97003 | 0.97016 | 0.97032 | 0.97041 | 0.97076 | 0.97039 | 0.96926 | 0.96769 | 0.96679 | 0.96664 | 0.9676 | 0.9683 | 0.96854 | 0.96891 | 0.96947 | 0.97001 | 0.96955 | 0.96919 | 0.96941 | 0.96945 | 0.96978 | 0.97031
29 | 2025 | Winter | Vang, [º] | 0 | 1 | -3.011 | -2.8447 | -2.7105 | -2.689 | -2.6469 | -2.8121 | -3.3216 | -3.4245 | -3.7064 | -3.9563 | -4.0467 | -4.1339 | -3.9964 | -3.8116 | -3.6063 | -3.5394 | -3.6266 | -4.029 | -3.9495 | -3.8773 | -3.7759 | -3.51 | -3.4343 | -3.2108
30 | 2025 | Winter | Vmag, [p.u.] | 0 | 1 | 0.97161 | 0.97165 | 0.97164 | 0.97166 | 0.97171 | 0.97169 | 0.97164 | 0.97152 | 0.97119 | 0.97081 | 0.97066 | 0.97062 | 0.97083 | 0.97103 | 0.97112 | 0.97118 | 0.9713 | 0.97129 | 0.97122 | 0.97122 | 0.97131 | 0.97138 | 0.97154 | 0.97166
30 | 2025 | Winter | Vang, [º] | 0 | 1 | -4.1489 | -3.9003 | -3.7005 | -3.6652 | -3.5962 | -3.8263 | -4.5146 | -4.6873 | -5.149 | -5.6034 | -5.7996 | -5.9075 | -5.6501 | -5.3482 | -5.0763 | -4.9476 | -5.0518 | -5.6392 | -5.5586 | -5.4634 | -5.3143 | -4.959 | -4.8146 | -4.4456
8 | 2025 | Winter | Vmag, [p.u.] | 0 | 2 | 0.9685 | 0.96842 | 0.96848 | 0.96836 | 0.96828 | 0.96836 | 0.96738 | 0.96766 | 0.96765 | 0.96769 | 0.9686 | 0.96841 | 0.96837 | 0.96865 | 0.96931 | 0.96922 | 0.9693 | 0.96946 | 0.96949 | 0.96951 | 0.96943 | 0.96965 | 0.9691 | 0.969
8 | 2025 | Winter | Vang, [º] | 0 | 2 | -2.9807 | -2.8267 | -2.6975 | -2.6648 | -2.6204 | -2.7274 | -3.0797 | -3.062 | -3.3449 | -3.6678 | -3.7241 | -3.878 | -3.8468 | -3.608 | -3.3838 | -3.3036 | -3.361 | -3.7903 | -3.7682 | -3.6647 | -3.5808 | -3.3144 | -3.2749 | -3.0724
9 | 2025 | Winter | Vmag, [p.u.] | 0 | 2 | bar: 0 to 23
9 | 2025 | Winter | Vang, [º] | 0 | 2 | -7.8788e-08 | -7.4615e-08 | -7.1448e-08 | -7.0569e-08 | -6.9276e-08 | -7.24e-08 | -8.1878e-08 | -8.2644e-08 | -9.0132e-08 | -9.6692e-08 | -9.8562e-08 | -1.0221e-07 | -1.0129e-07 | -9.5936e-08 | -9.0647e-08 | -8.8284e-08 | -8.9785e-08 | -1.0023e-07 | -1.0046e-07 | -9.8168e-08 | -9.5928e-08 | -8.9488e-08 | -8.6985e-08 | -8.1637e-08
10 | 2025 | Winter | Vmag, [p.u.] | 0 | 2 | 0.97584 | 0.97519 | 0.97469 | 0.97454 | 0.97437 | 0.97489 | 0.97643 | 0.97655 | 0.97771 | 0.97905 | 0.97953 | 0.98022 | 0.97985 | 0.97862 | 0.97757 | 0.97729 | 0.97781 | 0.97992 | 0.9798 | 0.97936 | 0.97892 | 0.97792 | 0.97734 | 0.97639
10 | 2025 | Winter | Vang, [º] | 0 | 2 | -2.2863 | -2.1575 | -2.0565 | -2.0274 | -1.9902 | -2.0889 | -2.4003 | -2.4199 | -2.6504 | -2.8963 | -2.9433 | -3.0736 | -3.036 | -2.853 | -2.6775 | -2.6049 | -2.6488 | -2.9926 | -2.9593 | -2.882 | -2.8066 | -2.5957 | -2.5358 | -2.3802
11 | 2025 | Winter | Vmag, [p.u.] | 0 | 2 | 0.97566 | 0.97502 | 0.97453 | 0.97438 | 0.97421 | 0.97472 | 0.97622 | 0.97635 | 0.97748 | 0.97879 | 0.97928 | 0.97995 | 0.97959 | 0.97838 | 0.97737 | 0.97709 | 0.9776 | 0.97967 | 0.97955 | 0.97913 | 0.97869 | 0.97772 | 0.97714 | 0.9762
11 | 2025 | Winter | Vang, [º] | 0 | 2 | -2.2949 | -2.1659 | -2.0646 | -2.0356 | -1.9982 | -2.097 | -2.4081 | -2.4271 | -2.6581 | -2.9048 | -2.9521 | -3.0825 | -3.0451 | -2.8617 | -2.686 | -2.6134 | -2.6573 | -3.0018 | -2.9688 | -2.8912 | -2.8158 | -2.6044 | -2.5448 | -2.3888
12 | 2025 | Winter | Vmag, [p.u.] | 0 | 2 | 0.96852 | 0.96844 | 0.9685 | 0.96838 | 0.9683 | 0.96838 | 0.9674 | 0.96768 | 0.96767 | 0.96772 | 0.96863 | 0.96844 | 0.9684 | 0.96868 | 0.96933 | 0.96924 | 0.96932 | 0.96949 | 0.96951 | 0.96953 | 0.96946 | 0.96967 | 0.96912 | 0.96902
12 | 2025 | Winter | Vang, [º] | 0 | 2 | -2.9798 | -2.8258 | -2.6967 | -2.664 | -2.6196 | -2.7266 | -3.0789 | -3.0613 | -3.3441 | -3.667 | -3.7233 | -3.8771 | -3.8458 | -3.6072 | -3.3829 | -3.3027 | -3.3602 | -3.7894 | -3.7672 | -3.6637 | -3.5799 | -3.3135 | -3.274 | -3.0716
13 | 2025 | Winter | Vmag, [p.u.] | 0 | 2 | 0.9685 | 0.96842 | 0.96848 | 0.96836 | 0.96828 | 0.96836 | 0.96738 | 0.96766 | 0.96765 | 0.96769 | 0.9686 | 0.96841 | 0.96837 | 0.96865 | 0.96931 | 0.96922 | 0.9693 | 0.96946 | 0.96949 | 0.96951 | 0.96943 | 0.96965 | 0.9691 | 0.969
13 | 2025 | Winter | Vang, [º] | 0 | 2 | -2.9807 | -2.8267 | -2.6975 | -2.6648 | -2.6204 | -2.7274 | -3.0797 | -3.062 | -3.3449 | -3.6678 | -3.7241 | -3.878 | -3.8468 | -3.608 | -3.3838 | -3.3036 | -3.361 | -3.7903 | -3.7682 | -3.6647 | -3.5808 | -3.3144 | -3.2749 | -3.0724
14 | 2025 | Winter | Vmag, [p.u.] | 0 | 2 | 0.971 | 0.97106 | 0.97113 | 0.9711 | 0.97107 | 0.97097 | 0.97009 | 0.97 | 0.96991 | 0.97 | 0.97035 | 0.97025 | 0.97036 | 0.97051 | 0.97094 | 0.97094 | 0.97087 | 0.97077 | 0.97088 | 0.97086 | 0.97091 | 0.97104 | 0.97105 | 0.97108
14 | 2025 | Winter | Vang, [º] | 0 | 2 | -5.4437 | -5.174 | -4.9221 | -4.8769 | -4.8058 | -4.9721 | -5.6431 | -5.5147 | -6.0342 | -6.6699 | -6.7189 | -7.0071 | -6.9654 | -6.4537 | -5.959 | -5.8421 | -5.973 | -6.7939 | -6.7893 | -6.5783 | -6.4405 | -5.9253 | -5.936 | -5.5355
15 | 2025 | Winter | Vmag, [p.u.] | 0 | 2 | 0.97417 | 0.97391 | 0.97369 | 0.97366 | 0.97364 | 0.97386 | 0.97482 | 0.97484 | 0.97533 | 0.97593 | 0.97586 | 0.97623 | 0.97616 | 0.97559 | 0.97498 | 0.97487 | 0.97508 | 0.97605 | 0.97595 | 0.97569 | 0.97547 | 0.97493 | 0.97483 | 0.97441
15 | 2025 | Winter | Vang, [º] | 0 | 2 | -2.5603 | -2.4091 | -2.2929 | -2.258 | -2.2095 | -2.3127 | -2.6501 | -2.6734 | -2.9488 | -3.238 | -3.3162 | -3.4648 | -3.4149 | -3.199 | -3.0001 | -2.918 | -2.9698 | -3.3525 | -3.3256 | -3.2464 | -3.1626 | -2.9306 | -2.8475 | -2.6593
16 | 2025 | Winter | Vmag, [p.u.] | 0 | 2 | 0.97008 | 0.9708 | 0.97125 | 0.97154 | 0.97185 | 0.97133 | 0.9709 | 0.97066 | 0.96952 | 0.96833 | 0.96693 | 0.96654 | 0.96719 | 0.96823 | 0.96867 | 0.96899 | 0.96842 | 0.96664 | 0.96659 | 0.96677 | 0.96709 | 0.96765 | 0.96869 | 0.96958
16 | 2025 | Winter | Vang, [º] | 0 | 2 | -3.2383 | -3.0307 | -2.8765 | -2.8268 | -2.7499 | -2.8647 | -3.2679 | -3.3008 | -3.6894 | -4.0884 | -4.246 | -4.4416 | -4.3599 | -4.0597 | -3.8013 | -3.6952 | -3.7675 | -4.2507 | -4.2396 | -4.1552 | -4.0495 | -3.7635 | -3.6213 | -3.3507
17 | 2025 | Winter | Vmag, [p.u.] | 0 | 2 | 0.97283 | 0.97301 | 0.97307 | 0.97315 | 0.97325 | 0.97295 | 0.97268 | 0.97252 | 0.97234 | 0.97233 | 0.97218 | 0.97225 | 0.97242 | 0.97265 | 0.97271 | 0.9727 | 0.97227 | 0.97134 | 0.97154 | 0.97184 | 0.97203 | 0.97218 | 0.97247 | 0.97262
17 | 2025 | Winter | Vang, [º] | 0 | 2 | -3.9676 | -3.5791 | -3.3932 | -3.2993 | -3.0495 | -3.2817 | -3.937 | -4.0689 | -4.7438 | -5.3399 | -5.6282 | -5.8624 | -5.6338 | -5.0691 | -4.6963 | -4.5392 | -4.8012 | -5.7774 | -5.7562 | -5.5025 | -5.3019 | -4.8454 | -4.498 | -4.0462
18 | 2025 | Winter | Vmag, [p.u.] | 0 | 2 | 0.96995 | 0.97068 | 0.97115 | 0.97144 | 0.97175 | 0.97123 | 0.97077 | 0.97053 | 0.96937 | 0.96814 | 0.96672 | 0.96631 | 0.96697 | 0.96803 | 0.96849 | 0.96882 | 0.96825 | 0.96644 | 0.96638 | 0.96656 | 0.96688 | 0.96747 | 0.96852 | 0.96943
18 | 2025 | Winter | Vang, [º] | 0 | 2 | -3.2458 | -3.0379 | -2.8833 | -2.8335 | -2.7566 | -2.8712 | -3.2747 | -3.3076 | -3.6971 | -4.0969 | -4.2552 | -4.4512 | -4.3694 | -4.0688 | -3.8099 | -3.7036 | -3.7759 | -4.2595 | -4.2485 | -4.1643 | -4.0585 | -3.7722 | -3.6296 | -3.3583
19 | 2025 | Winter | Vmag, [p.u.] | 0 | 2 | 0.9643 | 0.96581 | 0.96704 | 0.96759 | 0.96795 | 0.96695 | 0.96551 | 0.96527 | 0.96272 | 0.95956 | 0.9567 | 0.95532 | 0.9565 | 0.9589 | 0.9604 | 0.96119 | 0.96041 | 0.95697 | 0.9567 | 0.95677 | 0.95741 | 0.95889 | 0.96081 | 0.96293
19 | 2025 | Winter | Vang, [º] | 0 | 2 | -3.9108 | -3.6603 | -3.4618 | -3.3995 | -3.3168 | -3.4326 | -3.884 | -3.9152 | -4.4006 | -4.9045 | -5.1416 | -5.3893 | -5.29 | -4.9231 | -4.6055 | -4.4783 | -4.5547 | -5.1057 | -5.1093 | -5.0395 | -4.917 | -4.5868 | -4.3999 | -4.0528
20 | 2025 | Winter | Vmag, [p.u.] | 0 | 2 | 0.97072 | 0.97102 | 0.97129 | 0.97141 | 0.97145 | 0.97115 | 0.97084 | 0.9708 | 0.97038 | 0.96974 | 0.96916 | 0.9689 | 0.96917 | 0.96964 | 0.96992 | 0.9701 | 0.96992 | 0.96921 | 0.96916 | 0.96917 | 0.96929 | 0.96957 | 0.96996 | 0.97035
20 | 2025 | Winter | Vang, [º] | 0 | 2 | -5.5901 | -5.2092 | -4.8761 | -4.7735 | -4.6772 | -4.8238 | -5.4308 | -5.458 | -6.2162 | -7.04 | -7.5138 | -7.9194 | -7.7574 | -7.1834 | -6.6891 | -6.4932 | -6.5889 | -7.3655 | -7.4097 | -7.3757 | -7.2027 | -6.7339 | -6.4102 | -5.8418
21 | 2025 | Winter | Vmag, [p.u.] | 0 | 2 | 0.97345 | 0.97294 | 0.97257 | 0.97241 | 0.97232 | 0.97275 | 0.97407 | 0.97415 | 0.97524 | 0.9763 | 0.97683 | 0.97734 | 0.97705 | 0.97596 | 0.97517 | 0.97482 | 0.97539 | 0.97716 | 0.97709 | 0.97681 | 0.97647 | 0.97564 | 0.97498 | 0.97403
21 | 2025 | Winter | Vang, [º] | 0 | 2 | -2.4242 | -2.2917 | -2.1869 | -2.1564 | -2.1182 | -2.2205 | -2.5367 | -2.551 | -2.7875 | -3.0353 | -3.0854 | -3.2204 | -3.1839 | -2.9986 | -2.8211 | -2.7448 | -2.7879 | -3.1411 | -3.1064 | -3.0295 | -2.9518 | -2.7347 | -2.6763 | -2.5189
22 | 2025 | Winter | Vmag, [p.u.] | 0 | 2 | 0.97059 | 0.9706 | 0.97062 | 0.97053 | 0.9706 | 0.97066 | 0.97077 | 0.97061 | 0.9709 | 0.97079 | 0.97106 | 0.97103 | 0.97111 | 0.97103 | 0.97116 | 0.97089 | 0.97105 | 0.97119 | 0.97121 | 0.97135 | 0.97138 | 0.97125 | 0.97104 | 0.9708
22 | 2025 | Winter | Vang, [º] | 0 | 2 | -4.3623 | -4.1409 | -3.9505 | -3.9149 | -3.8344 | -3.9933 | -4.4123 | -4.3877 | -4.6834 | -5.0467 | -5.11 | -5.3568 | -5.2948 | -5.0334 | -4.733 | -4.6694 | -4.6852 | -5.2417 | -5.1798 | -5.0524 | -4.9081 | -4.5913 | -4.5857 | -4.422
23 | 2025 | Winter | Vmag, [p.u.] | 0 | 2 | 0.97515 | 0.97455 | 0.97407 | 0.97394 | 0.97378 | 0.97425 | 0.97563 | 0.97571 | 0.97678 | 0.97802 | 0.9785 | 0.97914 | 0.97879 | 0.97762 | 0.97664 | 0.9764 | 0.97691 | 0.97887 | 0.97879 | 0.9784 | 0.978 | 0.9771 | 0.97654 | 0.97563
23 | 2025 | Winter | Vang, [º] | 0 | 2 | -2.3542 | -2.2232 | -2.1204 | -2.0907 | -2.0532 | -2.1546 | -2.472 | -2.4923 | -2.7278 | -2.9774 | -3.0241 | -3.1574 | -3.1199 | -2.9347 | -2.7577 | -2.6819 | -2.7259 | -3.0759 | -3.0414 | -2.9635 | -2.8869 | -2.671 | -2.6096 | -2.4517
24 | 2025 | Winter | Vmag, [p.u.] | 0 | 2 | 0.9721 | 0.97199 | 0.97188 | 0.97188 | 0.97185 | 0.97192 | 0.97216 | 0.97211 | 0.97228 | 0.97247 | 0.97252 | 0.97264 | 0.97257 | 0.97238 | 0.97222 | 0.97221 | 0.97231 | 0.97267 | 0.97264 | 0.97256 | 0.97249 | 0.97236 | 0.9723 | 0.97216
24 | 2025 | Winter | Vang, [º] | 0 | 2 | -3.1989 | -3.0041 | -2.8814 | -2.8256 | -2.7892 | -2.943 | -3.3628 | -3.4396 | -3.8136 | -4.2125 | -4.2517 | -4.4723 | -4.4086 | -4.1442 | -3.9429 | -3.7648 | -3.7846 | -4.2769 | -4.2392 | -4.1559 | -4.0562 | -3.7074 | -3.5878 | -3.384
25 | 2025 | Winter | Vmag, [p.u.] | 0 | 2 | 0.97513 | 0.97455 | 0.97408 | 0.97395 | 0.97379 | 0.97421 | 0.9754 | 0.97544 | 0.97646 | 0.97768 | 0.97816 | 0.97881 | 0.97846 | 0.97732 | 0.97639 | 0.97616 | 0.97663 | 0.9785 | 0.97846 | 0.97813 | 0.97775 | 0.9769 | 0.97638 | 0.97553
25 | 2025 | Winter | Vang, [º] | 0 | 2 | -2.3795 | -2.2483 | -2.1445 | -2.1149 | -2.0775 | -2.181 | -2.5055 | -2.5281 | -2.7654 | -3.0156 | -3.0613 | -3.1948 | -3.1585 | -2.9728 | -2.7938 | -2.7172 | -2.7635 | -3.1166 | -3.0803 | -3.0009 | -2.9234 | -2.7055 | -2.6417 | -2.4807
26 | 2025 | Winter | Vmag, [p.u.] | 0 | 2 | 0.97304 | 0.97296 | 0.97283 | 0.97284 | 0.97276 | 0.97283 | 0.97275 | 0.97268 | 0.97285 | 0.97309 | 0.97311 | 0.97332 | 0.97334 | 0.9732 | 0.97307 | 0.97299 | 0.97308 | 0.97345 | 0.97352 | 0.97353 | 0.97348 | 0.97334 | 0.97325 | 0.97308
26 | 2025 | Winter | Vang, [º] | 0 | 2 | -3.0394 | -2.8823 | -2.7534 | -2.7105 | -2.6759 | -2.8373 | -3.4081 | -3.4895 | -3.822 | -4.1293 | -4.2394 | -4.393 | -4.2717 | -4.0189 | -3.7525 | -3.6328 | -3.6976 | -4.1345 | -4.0538 | -3.9456 | -3.842 | -3.5531 | -3.4414 | -3.2077
27 | 2025 | Winter | Vmag, [p.u.] | 0 | 2 | 0.97438 | 0.97381 | 0.97337 | 0.97323 | 0.97309 | 0.97355 | 0.97491 | 0.975 | 0.97608 | 0.97725 | 0.97776 | 0.97835 | 0.97802 | 0.97687 | 0.97596 | 0.97568 | 0.97622 | 0.97811 | 0.97803 | 0.97768 | 0.9773 | 0.97643 | 0.97582 | 0.9749
27 | 2025 | Winter | Vang, [º] | 0 | 2 | -2.3971 | -2.2656 | -2.162 | -2.132 | -2.0941 | -2.1956 | -2.5127 | -2.5302 | -2.766 | -3.015 | -3.0628 | -3.1967 | -3.1596 | -2.9746 | -2.7975 | -2.7215 | -2.765 | -3.1163 | -3.0816 | -3.0039 | -2.927 | -2.7106 | -2.651 | -2.4935
28 | 2025 | Winter | Vmag, [p.u.] | 0 | 2 | 0.9716 | 0.97148 | 0.9714 | 0.97137 | 0.97134 | 0.97144 | 0.97171 | 0.97174 | 0.97197 | 0.97221 | 0.9723 | 0.97243 | 0.97237 | 0.97213 | 0.97195 | 0.97189 | 0.97199 | 0.97237 | 0.97235 | 0.97228 | 0.9722 | 0.97202 | 0.97189 | 0.97171
28 | 2025 | Winter | Vang, [º] | 0 | 2 | -3.4791 | -3.3504 | -3.2388 | -3.205 | -3.155 | -3.248 | -3.575 | -3.545 | -3.7791 | -4.0316 | -4.0739 | -4.2094 | -4.1781 | -4.0061 | -3.8312 | -3.755 | -3.7855 | -4.1527 | -4.1044 | -4.0211 | -3.9515 | -3.7277 | -3.7139 | -3.5689
29 | 2025 | Winter | Vmag, [p.u.] | 0 | 2 | 0.96985 | 0.96981 | 0.96968 | 0.96962 | 0.96953 | 0.96917 | 0.96814 | 0.96786 | 0.96784 | 0.96834 | 0.96969 | 0.97018 | 0.96877 | 0.96792 | 0.96748 | 0.96754 | 0.96696 | 0.96609 | 0.96665 | 0.96742 | 0.96774 | 0.96807 | 0.96802 | 0.96851
29 | 2025 | Winter | Vang, [º] | 0 | 2 | -3.1159 | -2.954 | -2.8254 | -2.7939 | -2.7594 | -2.9212 | -3.4105 | -3.4828 | -3.7785 | -4.0596 | -4.0252 | -4.1771 | -4.2364 | -4.0376 | -3.8318 | -3.73 | -3.8385 | -4.3246 | -4.2339 | -4.098 | -3.9883 | -3.6829 | -3.5637 | -3.3339
30 | 2025 | Winter | Vmag, [p.u.] | 0 | 2 | 0.97158 | 0.97158 | 0.97155 | 0.97154 | 0.97155 | 0.97148 | 0.97132 | 0.97134 | 0.97133 | 0.97141 | 0.97162 | 0.97176 | 0.97154 | 0.97137 | 0.97128 | 0.97126 | 0.97113 | 0.97086 | 0.97092 | 0.97111 | 0.9712 | 0.97121 | 0.97114 | 0.9713
30 | 2025 | Winter | Vang, [º] | 0 | 2 | -4.3027 | -4.0777 | -3.902 | -3.865 | -3.8308 | -4.1019 | -4.8996 | -5.0501 | -5.4665 | -5.8197 | -5.6465 | -5.8306 | -6.0572 | -5.827 | -5.5638 | -5.4168 | -5.6499 | -6.424 | -6.2384 | -5.9836 | -5.803 | -5.3337 | -5.1213 | -4.7457
8 | 2025 | Winter | Vmag, [p.u.] | Expected | - | 0.96905 | 0.9689 | 0.96892 | 0.96882 | 0.96877 | 0.96887 | 0.96779 | 0.96811 | 0.96813 | 0.96826 | 0.96918 | 0.96879 | 0.96884 | 0.96915 | 0.97006 | 0.9699 | 0.96995 | 0.97041 | 0.97048 | 0.97034 | 0.97027 | 0.97032 | 0.96986 | 0.96981
8 | 2025 | Winter | Vang, [º] | Expected | - | -2.8555 | -2.7076 | -2.587 | -2.5639 | -2.5304 | -2.6661 | -3.1667 | -3.2208 | -3.4849 | -3.7172 | -3.7388 | -3.8782 | -3.81 | -3.6006 | -3.3488 | -3.3003 | -3.3814 | -3.7727 | -3.6875 | -3.6199 | -3.5346 | -3.2688 | -3.1996 | -2.9973
9 | 2025 | Winter | Vmag, [p.u.] | Expected | - | bar: 0 to 23
9 | 2025 | Winter | Vang, [º] | Expected | - | -7.6459e-08 | -7.2492e-08 | -6.9481e-08 | -6.8807e-08 | -6.7872e-08 | -7.1498e-08 | -8.3092e-08 | -8.4888e-08 | -9.1539e-08 | -9.6421e-08 | -9.8154e-08 | -1.0084e-07 | -9.9293e-08 | -9.4734e-08 | -8.9608e-08 | -8.7991e-08 | -8.9912e-08 | -9.9708e-08 | -9.8925e-08 | -9.7129e-08 | -9.5036e-08 | -8.8657e-08 | -8.6034e-08 | -8.0802e-08
10 | 2025 | Winter | Vmag, [p.u.] | Expected | - | 0.97548 | 0.97488 | 0.9744 | 0.97433 | 0.97422 | 0.97484 | 0.97678 | 0.97709 | 0.97807 | 0.97905 | 0.9793 | 0.97973 | 0.9794 | 0.97849 | 0.97768 | 0.97745 | 0.97802 | 0.98029 | 0.97992 | 0.97934 | 0.97893 | 0.9779 | 0.97729 | 0.97643
10 | 2025 | Winter | Vang, [º] | Expected | - | -2.2143 | -2.0923 | -1.9968 | -1.9723 | -1.9432 | -2.0548 | -2.4268 | -2.4826 | -2.6988 | -2.8976 | -2.9407 | -3.0399 | -2.98 | -2.822 | -2.647 | -2.5972 | -2.6557 | -2.9735 | -2.909 | -2.8516 | -2.7785 | -2.5693 | -2.5029 | -2.347
11 | 2025 | Winter | Vmag, [p.u.] | Expected | - | 0.97532 | 0.97473 | 0.97425 | 0.97418 | 0.97407 | 0.97468 | 0.97656 | 0.97688 | 0.97783 | 0.9788 | 0.97906 | 0.97947 | 0.97915 | 0.97826 | 0.97749 | 0.97726 | 0.97782 | 0.98006 | 0.97969 | 0.97912 | 0.97872 | 0.97771 | 0.9771 | 0.97626
11 | 2025 | Winter | Vang, [º] | Expected | - | -2.2224 | -2.1002 | -2.0044 | -1.9799 | -1.9508 | -2.0625 | -2.4356 | -2.4913 | -2.708 | -2.9071 | -2.95 | -3.0496 | -2.9897 | -2.8312 | -2.6556 | -2.6059 | -2.6646 | -2.983 | -2.9183 | -2.8609 | -2.7877 | -2.578 | -2.5115 | -2.3552
12 | 2025 | Winter | Vmag, [p.u.] | Expected | - | 0.96907 | 0.96891 | 0.96894 | 0.96883 | 0.96878 | 0.96888 | 0.96781 | 0.96813 | 0.96815 | 0.96828 | 0.96921 | 0.96881 | 0.96887 | 0.96918 | 0.97008 | 0.96992 | 0.96997 | 0.97043 | 0.9705 | 0.97036 | 0.97029 | 0.97034 | 0.96988 | 0.96983
12 | 2025 | Winter | Vang, [º] | Expected | - | -2.8547 | -2.7068 | -2.5862 | -2.5632 | -2.5296 | -2.6653 | -3.1658 | -3.2199 | -3.484 | -3.7162 | -3.7379 | -3.8773 | -3.8091 | -3.5997 | -3.348 | -3.2995 | -3.3806 | -3.7717 | -3.6866 | -3.619 | -3.5337 | -3.268 | -3.1987 | -2.9964
13 | 2025 | Winter | Vmag, [p.u.] | Expected | - | 0.96905 | 0.9689 | 0.96892 | 0.96882 | 0.96877 | 0.96887 | 0.96779 | 0.96811 | 0.96813 | 0.96826 | 0.96918 | 0.96879 | 0.96884 | 0.96915 | 0.97006 | 0.9699 | 0.96995 | 0.97041 | 0.97048 | 0.97034 | 0.97027 | 0.97032 | 0.96986 | 0.96981
13 | 2025 | Winter | Vang, [º] | Expected | - | -2.8555 | -2.7076 | -2.587 | -2.5639 | -2.5304 | -2.6661 | -3.1667 | -3.2208 | -3.4849 | -3.7172 | -3.7388 | -3.8782 | -3.81 | -3.6006 | -3.3488 | -3.3003 | -3.3814 | -3.7727 | -3.6875 | -3.6199 | -3.5346 | -3.2688 | -3.1996 | -2.9973
14 | 2025 | Winter | Vmag, [p.u.] | Expected | - | 0.97117 | 0.97117 | 0.97124 | 0.97121 | 0.9712 | 0.97114 | 0.97052 | 0.97058 | 0.97056 | 0.97055 | 0.97082 | 0.97075 | 0.97081 | 0.97094 | 0.97129 | 0.97128 | 0.97122 | 0.97113 | 0.97117 | 0.97122 | 0.97125 | 0.97132 | 0.97127 | 0.97131
14 | 2025 | Winter | Vang, [º] | Expected | - | -5.1017 | -4.8463 | -4.6159 | -4.5992 | -4.5482 | -4.7931 | -5.8871 | -5.938 | -6.4094 | -6.8023 | -6.7145 | -7.0276 | -6.906 | -6.4581 | -5.8602 | -5.8093 | -5.9947 | -6.7362 | -6.5587 | -6.427 | -6.2796 | -5.7723 | -5.681 | -5.2858
15 | 2025 | Winter | Vmag, [p.u.] | Expected | - | 0.97391 | 0.97368 | 0.97346 | 0.97345 | 0.97342 | 0.97367 | 0.97475 | 0.97487 | 0.97537 | 0.9759 | 0.97583 | 0.97614 | 0.97595 | 0.97545 | 0.97487 | 0.97478 | 0.97497 | 0.97593 | 0.97574 | 0.9755 | 0.97528 | 0.97476 | 0.97458 | 0.97418
15 | 2025 | Winter | Vang, [º] | Expected | - | -2.4834 | -2.341 | -2.231 | -2.2033 | -2.1682 | -2.2897 | -2.7022 | -2.764 | -3.0094 | -3.2332 | -3.2942 | -3.4034 | -3.3392 | -3.161 | -2.975 | -2.92 | -2.9899 | -3.3517 | -3.2859 | -3.2207 | -3.1426 | -2.9111 | -2.8245 | -2.6417
16 | 2025 | Winter | Vmag, [p.u.] | Expected | - | 0.97007 | 0.97073 | 0.97118 | 0.97132 | 0.97149 | 0.9708 | 0.96982 | 0.96944 | 0.9688 | 0.96822 | 0.96738 | 0.96741 | 0.96757 | 0.96807 | 0.96804 | 0.96827 | 0.96755 | 0.96532 | 0.96558 | 0.96615 | 0.96642 | 0.96713 | 0.96799 | 0.96871
16 | 2025 | Winter | Vang, [º] | Expected | - | -3.149 | -2.9551 | -2.8089 | -2.7732 | -2.7229 | -2.8698 | -3.3844 | -3.462 | -3.7809 | -4.0683 | -4.1751 | -4.3096 | -4.2343 | -4.0044 | -3.7903 | -3.722 | -3.8214 | -4.2973 | -4.2277 | -4.1415 | -4.0504 | -3.7618 | -3.6237 | -3.3724
17 | 2025 | Winter | Vmag, [p.u.] | Expected | - | 0.97288 | 0.97302 | 0.9731 | 0.97315 | 0.97321 | 0.97289 | 0.9725 | 0.97229 | 0.97223 | 0.97233 | 0.9723 | 0.97244 | 0.97247 | 0.97259 | 0.97257 | 0.97255 | 0.9721 | 0.97106 | 0.97137 | 0.97175 | 0.97191 | 0.9721 | 0.97237 | 0.97249
17 | 2025 | Winter | Vang, [º] | Expected | - | -3.7766 | -3.4394 | -3.2614 | -3.193 | -3.0511 | -3.3213 | -4.1189 | -4.2886 | -4.8055 | -5.1964 | -5.3743 | -5.4975 | -5.3818 | -4.987 | -4.7064 | -4.6075 | -4.8769 | -5.8332 | -5.7003 | -5.4292 | -5.2641 | -4.813 | -4.5034 | -4.1009
18 | 2025 | Winter | Vmag, [p.u.] | Expected | - | 0.96994 | 0.97062 | 0.97107 | 0.97122 | 0.97139 | 0.97069 | 0.96967 | 0.96929 | 0.96863 | 0.96803 | 0.96717 | 0.96719 | 0.96736 | 0.96787 | 0.96785 | 0.96809 | 0.96736 | 0.96509 | 0.96535 | 0.96593 | 0.9662 | 0.96693 | 0.96781 | 0.96854
18 | 2025 | Winter | Vang, [º] | Expected | - | -3.1566 | -2.9623 | -2.8157 | -2.78 | -2.7296 | -2.8766 | -3.392 | -3.4695 | -3.789 | -4.0768 | -4.184 | -4.3187 | -4.2434 | -4.0132 | -3.7989 | -3.7305 | -3.8301 | -4.3065 | -4.2369 | -4.1508 | -4.0597 | -3.7706 | -3.6323 | -3.3805
19 | 2025 | Winter | Vmag, [p.u.] | Expected | - | 0.96434 | 0.96579 | 0.96698 | 0.96722 | 0.96743 | 0.96601 | 0.9633 | 0.96265 | 0.96097 | 0.95906 | 0.9573 | 0.95684 | 0.95733 | 0.95866 | 0.95917 | 0.95981 | 0.95864 | 0.9542 | 0.95459 | 0.95547 | 0.95606 | 0.95783 | 0.95953 | 0.96128
19 | 2025 | Winter | Vang, [º] | Expected | - | -3.8223 | -3.5856 | -3.3968 | -3.3557 | -3.3019 | -3.4668 | -4.0737 | -4.1602 | -4.5394 | -4.8871 | -5.0385 | -5.2051 | -5.1215 | -4.8508 | -4.6103 | -4.5317 | -4.6506 | -5.2167 | -5.1435 | -5.0531 | -4.9533 | -4.6139 | -4.4348 | -4.1198
20 | 2025 | Winter | Vmag, [p.u.] | Expected | - | 0.97073 | 0.97102 | 0.97128 | 0.97132 | 0.97135 | 0.97096 | 0.97042 | 0.97027 | 0.96997 | 0.96954 | 0.96916 | 0.96911 | 0.96924 | 0.96949 | 0.96958 | 0.96976 | 0.96952 | 0.96858 | 0.96865 | 0.96885 | 0.96899 | 0.96934 | 0.96969 | 0.97001
20 | 2025 | Winter | Vang, [º] | Expected | - | -5.5001 | -5.1331 | -4.8155 | -4.7583 | -4.6955 | -4.9387 | -5.8298 | -5.9492 | -6.507 | -7.0507 | -7.341 | -7.5989 | -7.4803 | -7.0824 | -6.7589 | -6.6365 | -6.8177 | -7.6815 | -7.5946 | -7.4799 | -7.346 | -6.8473 | -6.5413 | -6.0415
21 | 2025 | Winter | Vmag, [p.u.] | Expected | - | 0.97322 | 0.97275 | 0.97237 | 0.97229 | 0.97225 | 0.97277 | 0.97448 | 0.97466 | 0.97551 | 0.97626 | 0.97653 | 0.97683 | 0.97656 | 0.97576 | 0.97518 | 0.97494 | 0.97557 | 0.97756 | 0.97726 | 0.97674 | 0.97643 | 0.97554 | 0.97495 | 0.97413
21 | 2025 | Winter | Vang, [º] | Expected | - | -2.3528 | -2.2274 | -2.1283 | -2.1012 | -2.0711 | -2.1851 | -2.5628 | -2.6123 | -2.8332 | -3.0368 | -3.0828 | -3.1843 | -3.1252 | -2.9647 | -2.786 | -2.7349 | -2.7946 | -3.1221 | -3.0566 | -3.0002 | -2.9256 | -2.7097 | -2.6456 | -2.4869
22 | 2025 | Winter | Vmag, [p.u.] | Expected | - | 0.97075 | 0.97075 | 0.97073 | 0.97064 | 0.9707 | 0.97073 | 0.97093 | 0.97063 | 0.97077 | 0.97074 | 0.97091 | 0.97085 | 0.97089 | 0.97081 | 0.97089 | 0.97079 | 0.97102 | 0.97129 | 0.97131 | 0.97129 | 0.97134 | 0.97115 | 0.97112 | 0.97092
22 | 2025 | Winter | Vang, [º] | Expected | - | -4.2415 | -4.0358 | -3.8642 | -3.8193 | -3.753 | -3.9221 | -4.4124 | -4.4508 | -4.7403 | -5.0669 | -5.1277 | -5.3012 | -5.2322 | -5.0075 | -4.7069 | -4.6635 | -4.7086 | -5.2264 | -5.1274 | -5.0632 | -4.9347 | -4.6283 | -4.5744 | -4.3875
23 | 2025 | Winter | Vmag, [p.u.] | Expected | - | 0.97481 | 0.97426 | 0.97381 | 0.97375 | 0.97365 | 0.97422 | 0.97601 | 0.97626 | 0.97713 | 0.97801 | 0.97824 | 0.97863 | 0.97834 | 0.97749 | 0.97675 | 0.97656 | 0.97712 | 0.97928 | 0.97893 | 0.97839 | 0.97802 | 0.97709 | 0.97651 | 0.9757
23 | 2025 | Winter | Vang, [º] | Expected | - | -2.2818 | -2.1577 | -2.0604 | -2.0351 | -2.0057 | -2.1195 | -2.4977 | -2.5545 | -2.7758 | -2.9785 | -3.0226 | -3.1235 | -3.0627 | -2.9024 | -2.7251 | -2.6731 | -2.7324 | -3.0553 | -2.9896 | -2.9319 | -2.8573 | -2.643 | -2.5761 | -2.4174
24 | 2025 | Winter | Vmag, [p.u.] | Expected | - | 0.97204 | 0.97195 | 0.97183 | 0.97185 | 0.97183 | 0.97191 | 0.97223 | 0.97224 | 0.97238 | 0.9725 | 0.97251 | 0.97256 | 0.97251 | 0.97237 | 0.97226 | 0.97225 | 0.97235 | 0.97274 | 0.97266 | 0.97256 | 0.9725 | 0.97236 | 0.9723 | 0.97218
24 | 2025 | Winter | Vang, [º] | Expected | - | -3.0976 | -2.9158 | -2.8 | -2.7527 | -2.7257 | -2.9033 | -3.4236 | -3.5707 | -3.9333 | -4.2401 | -4.2854 | -4.4361 | -4.355 | -4.1403 | -3.9084 | -3.7839 | -3.8578 | -4.2848 | -4.1942 | -4.1244 | -4.006 | -3.6329 | -3.5279 | -3.3135
25 | 2025 | Winter | Vmag, [p.u.] | Expected | - | 0.97478 | 0.97426 | 0.97381 | 0.97377 | 0.97366 | 0.9742 | 0.97584 | 0.97608 | 0.97687 | 0.97769 | 0.97788 | 0.97826 | 0.97803 | 0.97723 | 0.97653 | 0.97635 | 0.97689 | 0.97897 | 0.97865 | 0.97815 | 0.9778 | 0.97692 | 0.97636 | 0.97562
25 | 2025 | Winter | Vang, [º] | Expected | - | -2.3077 | -2.183 | -2.0846 | -2.0593 | -2.0295 | -2.1447 | -2.5274 | -2.5853 | -2.8092 | -3.014 | -3.0598 | -3.1616 | -3.099 | -2.9369 | -2.7579 | -2.705 | -2.7653 | -3.0906 | -3.0242 | -2.966 | -2.8909 | -2.6757 | -2.6073 | -2.4455
26 | 2025 | Winter | Vmag, [p.u.] | Expected | - | 0.97296 | 0.97288 | 0.97277 | 0.97279 | 0.97274 | 0.97283 | 0.97294 | 0.97296 | 0.97308 | 0.97322 | 0.97318 | 0.97333 | 0.97336 | 0.97328 | 0.97316 | 0.97309 | 0.97319 | 0.97359 | 0.97358 | 0.97354 | 0.9735 | 0.97334 | 0.97324 | 0.97309
26 | 2025 | Winter | Vang, [º] | Expected | - | -2.9905 | -2.8383 | -2.7135 | -2.6735 | -2.6438 | -2.8073 | -3.3939 | -3.4899 | -3.8245 | -4.1092 | -4.2347 | -4.3653 | -4.2082 | -3.9611 | -3.706 | -3.6228 | -3.6995 | -4.1022 | -3.9922 | -3.9105 | -3.8056 | -3.5202 | -3.423 | -3.1878
27 | 2025 | Winter | Vmag, [p.u.] | Expected | - | 0.97408 | 0.97356 | 0.97313 | 0.97307 | 0.97299 | 0.97354 | 0.9753 | 0.97554 | 0.9764 | 0.97724 | 0.97748 | 0.97784 | 0.97755 | 0.97672 | 0.97604 | 0.97583 | 0.97642 | 0.97851 | 0.97818 | 0.97765 | 0.9773 | 0.97639 | 0.97579 | 0.97498
27 | 2025 | Winter | Vang, [º] | Expected | - | -2.3251 | -2.2005 | -2.1025 | -2.0765 | -2.0467 | -2.1604 | -2.5386 | -2.5921 | -2.8132 | -3.0162 | -3.0609 | -3.162 | -3.1019 | -2.9418 | -2.764 | -2.7124 | -2.7716 | -3.0963 | -3.0304 | -2.9731 | -2.8987 | -2.6837 | -2.6185 | -2.46
28 | 2025 | Winter | Vmag, [p.u.] | Expected | - | 0.97154 | 0.97143 | 0.97135 | 0.97133 | 0.97132 | 0.97143 | 0.97179 | 0.97185 | 0.97203 | 0.97221 | 0.97226 | 0.97234 | 0.97228 | 0.9721 | 0.97195 | 0.97191 | 0.97202 | 0.97244 | 0.97237 | 0.97227 | 0.9722 | 0.972 | 0.97188 | 0.97172
28 | 2025 | Winter | Vang, [º] | Expected | - | -3.4073 | -3.2855 | -3.1794 | -3.1497 | -3.1076 | -3.2128 | -3.6007 | -3.6066 | -3.8261 | -4.0328 | -4.0721 | -4.175 | -4.1206 | -3.9733 | -3.7978 | -3.7457 | -3.792 | -4.1326 | -4.0532 | -3.9904 | -3.9231 | -3.7008 | -3.6814 | -3.5354
29 | 2025 | Winter | Vmag, [p.u.] | Expected | - | 0.96971 | 0.96984 | 0.96985 | 0.9699 | 0.96992 | 0.96979 | 0.96948 | 0.96915 | 0.96835 | 0.96762 | 0.96771 | 0.96783 | 0.96781 | 0.96787 | 0.96781 | 0.96802 | 0.96809 | 0.96798 | 0.96797 | 0.96818 | 0.96849 | 0.96874 | 0.96892 | 0.96941
29 | 2025 | Winter | Vang, [º] | Expected | - | -3.0315 | -2.8704 | -2.7422 | -2.7107 | -2.6718 | -2.8249 | -3.3099 | -3.3999 | -3.6946 | -3.9711 | -4.0297 | -4.1443 | -4.0787 | -3.8766 | -3.6679 | -3.5886 | -3.6784 | -4.1038 | -4.0217 | -3.9422 | -3.8443 | -3.5747 | -3.4731 | -3.2387
30 | 2025 | Winter | Vmag, [p.u.] | Expected | - | 0.97155 | 0.9716 | 0.97161 | 0.97162 | 0.97162 | 0.97157 | 0.97143 | 0.97134 | 0.9711 | 0.97089 | 0.97093 | 0.97096 | 0.97098 | 0.97102 | 0.97102 | 0.97106 | 0.97106 | 0.97094 | 0.97094 | 0.97105 | 0.97116 | 0.97125 | 0.97134 | 0.97146
30 | 2025 | Winter | Vang, [º] | Expected | - | -4.1928 | -3.9562 | -3.7697 | -3.7261 | -3.6697 | -3.9008 | -4.603 | -4.7582 | -5.2123 | -5.6468 | -5.7263 | -5.8692 | -5.7904 | -5.4999 | -5.2252 | -5.0949 | -5.2435 | -5.8925 | -5.777 | -5.6396 | -5.4848 | -5.0963 | -4.9203 | -4.539
8 | 2025 | Spring | Vmag, [p.u.] | 0 | 0 | 0.96904 | 0.96882 | 0.96851 | 0.96881 | 0.96879 | 0.96906 | 0.96907 | 0.96984 | 0.96998 | 0.96949 | 0.96904 | 0.9692 | 0.96954 | 0.9699 | 0.96993 | 0.96991 | 0.96996 | 0.96983 | 0.96981 | 0.96994 | 0.97058 | 0.97016 | 0.96996 | 0.96966
8 | 2025 | Spring | Vang, [º] | 0 | 0 | -2.9297 | -2.7729 | -2.6443 | -2.5627 | -2.527 | -2.5857 | -2.7478 | -3.0317 | -3.3844 | -3.6508 | -3.7923 | -3.8828 | -3.7358 | -3.553 | -3.3204 | -3.1143 | -2.9927 | -3.0803 | -3.111 | -3.296 | -3.7599 | -3.6384 | -3.4802 | -3.2009
9 | 2025 | Spring | Vmag, [p.u.] | 0 | 0 | bar: 0 to 23
9 | 2025 | Spring | Vang, [º] | 0 | 0 | -7.7767e-08 | -7.3486e-08 | -6.9957e-08 | -6.8409e-08 | -6.7389e-08 | -6.9247e-08 | -7.3956e-08 | -8.2592e-08 | -9.136e-08 | -9.597e-08 | -9.7869e-08 | -1.0044e-07 | -9.7751e-08 | -9.4151e-08 | -8.8577e-08 | -8.3128e-08 | -8.0589e-08 | -8.2704e-08 | -8.3838e-08 | -8.9172e-08 | -1.0116e-07 | -9.7645e-08 | -9.2919e-08 | -8.5262e-08
10 | 2025 | Spring | Vmag, [p.u.] | 0 | 0 | 0.97567 | 0.97502 | 0.97457 | 0.97441 | 0.97425 | 0.97445 | 0.97487 | 0.97619 | 0.97773 | 0.97889 | 0.97949 | 0.97997 | 0.9794 | 0.97854 | 0.97754 | 0.977 | 0.97668 | 0.97696 | 0.97739 | 0.97819 | 0.98013 | 0.97942 | 0.97862 | 0.97719
10 | 2025 | Spring | Vang, [º] | 0 | 0 | -2.2634 | -2.134 | -2.0209 | -1.9687 | -1.9362 | -1.9952 | -2.1518 | -2.4386 | -2.7206 | -2.8943 | -2.9488 | -3.0361 | -2.9336 | -2.8252 | -2.6491 | -2.4711 | -2.3908 | -2.4582 | -2.4505 | -2.6078 | -2.9897 | -2.8696 | -2.7197 | -2.4945
11 | 2025 | Spring | Vmag, [p.u.] | 0 | 0 | 0.9755 | 0.97486 | 0.97441 | 0.97426 | 0.9741 | 0.97431 | 0.97472 | 0.97603 | 0.97754 | 0.97867 | 0.97924 | 0.97972 | 0.97916 | 0.97833 | 0.97735 | 0.97683 | 0.97651 | 0.97678 | 0.97721 | 0.97799 | 0.9799 | 0.9792 | 0.97841 | 0.977
11 | 2025 | Spring | Vang, [º] | 0 | 0 | -2.2719 | -2.1422 | -2.0289 | -1.9764 | -1.9438 | -2.0029 | -2.1594 | -2.446 | -2.7286 | -2.9032 | -2.9587 | -3.046 | -2.9431 | -2.8339 | -2.6573 | -2.479 | -2.3982 | -2.4657 | -2.4585 | -2.616 | -2.9988 | -2.8787 | -2.7289 | -2.5033
12 | 2025 | Spring | Vmag, [p.u.] | 0 | 0 | 0.96905 | 0.96883 | 0.96853 | 0.96882 | 0.9688 | 0.96907 | 0.96908 | 0.96986 | 0.97 | 0.96951 | 0.96907 | 0.96922 | 0.96956 | 0.96992 | 0.96995 | 0.96992 | 0.96997 | 0.96985 | 0.96983 | 0.96996 | 0.9706 | 0.97018 | 0.96998 | 0.96968
12 | 2025 | Spring | Vang, [º] | 0 | 0 | -2.9289 | -2.7721 | -2.6435 | -2.5619 | -2.5262 | -2.585 | -2.7471 | -3.031 | -3.3836 | -3.6499 | -3.7913 | -3.8818 | -3.7348 | -3.5521 | -3.3196 | -3.1135 | -2.9919 | -3.0795 | -3.1102 | -3.2952 | -3.759 | -3.6375 | -3.4793 | -3.2
13 | 2025 | Spring | Vmag, [p.u.] | 0 | 0 | 0.96904 | 0.96882 | 0.96851 | 0.96881 | 0.96879 | 0.96906 | 0.96907 | 0.96984 | 0.96998 | 0.96949 | 0.96904 | 0.9692 | 0.96954 | 0.9699 | 0.96993 | 0.96991 | 0.96996 | 0.96983 | 0.96981 | 0.96994 | 0.97058 | 0.97016 | 0.96996 | 0.96966
13 | 2025 | Spring | Vang, [º] | 0 | 0 | -2.9297 | -2.7729 | -2.6443 | -2.5627 | -2.527 | -2.5857 | -2.7478 | -3.0317 | -3.3844 | -3.6508 | -3.7923 | -3.8828 | -3.7358 | -3.553 | -3.3204 | -3.1143 | -2.9927 | -3.0803 | -3.111 | -3.296 | -3.7599 | -3.6384 | -3.4802 | -3.2009
14 | 2025 | Spring | Vmag, [p.u.] | 0 | 0 | 0.97123 | 0.97119 | 0.9711 | 0.97118 | 0.97121 | 0.9713 | 0.97118 | 0.97114 | 0.97104 | 0.97087 | 0.97095 | 0.97092 | 0.97099 | 0.97105 | 0.9711 | 0.97112 | 0.97104 | 0.97097 | 0.97099 | 0.97094 | 0.97111 | 0.9711 | 0.9712 | 0.97124
14 | 2025 | Spring | Vang, [º] | 0 | 0 | -5.2598 | -4.9927 | -4.8096 | -4.6115 | -4.5556 | -4.6085 | -4.8205 | -5.145 | -5.805 | -6.4565 | -6.9159 | -7.0431 | -6.7015 | -6.2197 | -5.7495 | -5.4248 | -5.162 | -5.3375 | -5.5087 | -5.8246 | -6.6186 | -6.4677 | -6.236 | -5.716
15 | 2025 | Spring | Vmag, [p.u.] | 0 | 0 | 0.97408 | 0.97384 | 0.97369 | 0.97356 | 0.97347 | 0.97354 | 0.97387 | 0.97439 | 0.97506 | 0.97566 | 0.97591 | 0.97618 | 0.9759 | 0.97551 | 0.97505 | 0.97473 | 0.97458 | 0.97474 | 0.97481 | 0.97514 | 0.97599 | 0.97566 | 0.97528 | 0.9747
15 | 2025 | Spring | Vang, [º] | 0 | 0 | -2.5305 | -2.3798 | -2.2505 | -2.1954 | -2.1568 | -2.219 | -2.3882 | -2.6978 | -3.0153 | -3.2205 | -3.2983 | -3.3993 | -3.286 | -3.1492 | -2.9482 | -2.7559 | -2.6709 | -2.7457 | -2.7473 | -2.9363 | -3.37 | -3.238 | -3.0711 | -2.8
16 | 2025 | Spring | Vmag, [p.u.] | 0 | 0 | 0.97021 | 0.97097 | 0.97156 | 0.9715 | 0.97156 | 0.97132 | 0.97143 | 0.97001 | 0.96852 | 0.96778 | 0.96718 | 0.96696 | 0.96739 | 0.96813 | 0.96897 | 0.9692 | 0.96946 | 0.96934 | 0.9685 | 0.96772 | 0.96594 | 0.96652 | 0.96717 | 0.96863
16 | 2025 | Spring | Vang, [º] | 0 | 0 | -3.1912 | -2.9865 | -2.8166 | -2.7543 | -2.7008 | -2.771 | -2.9716 | -3.3394 | -3.7473 | -4.0328 | -4.1696 | -4.3054 | -4.1642 | -3.9553 | -3.6905 | -3.4622 | -3.3652 | -3.4587 | -3.4845 | -3.7535 | -4.3201 | -4.1572 | -3.9465 | -3.5584
17 | 2025 | Spring | Vmag, [p.u.] | 0 | 0 | 0.97282 | 0.97302 | 0.97316 | 0.97309 | 0.97308 | 0.97301 | 0.97313 | 0.97237 | 0.97197 | 0.97212 | 0.97209 | 0.97207 | 0.97231 | 0.9725 | 0.97267 | 0.97268 | 0.97265 | 0.97254 | 0.97196 | 0.97176 | 0.9715 | 0.97178 | 0.97205 | 0.97239
17 | 2025 | Spring | Vang, [º] | 0 | 0 | -3.8285 | -3.4927 | -3.2109 | -3.1645 | -3.1062 | -3.1661 | -3.4329 | -4.1488 | -4.8128 | -5.1851 | -5.4528 | -5.5993 | -5.3347 | -4.9578 | -4.5382 | -4.2699 | -4.1906 | -4.34 | -4.5451 | -5.0463 | -5.8336 | -5.5408 | -5.1039 | -4.3991
18 | 2025 | Spring | Vmag, [p.u.] | 0 | 0 | 0.97007 | 0.97085 | 0.97146 | 0.9714 | 0.97147 | 0.97122 | 0.97133 | 0.96988 | 0.96836 | 0.96759 | 0.96697 | 0.96674 | 0.96718 | 0.96794 | 0.9688 | 0.96904 | 0.96931 | 0.96918 | 0.96834 | 0.96755 | 0.96571 | 0.96631 | 0.96697 | 0.96846
18 | 2025 | Spring | Vang, [º] | 0 | 0 | -3.1986 | -2.9936 | -2.8235 | -2.761 | -2.7074 | -2.7776 | -2.9785 | -3.3464 | -3.7548 | -4.0408 | -4.1781 | -4.3143 | -4.1729 | -3.9635 | -3.6983 | -3.4696 | -3.3725 | -3.4663 | -3.4921 | -3.7617 | -4.3294 | -4.1664 | -3.9555 | -3.5666
19 | 2025 | Spring | Vmag, [p.u.] | 0 | 0 | 0.96454 | 0.9662 | 0.96744 | 0.96755 | 0.96783 | 0.9672 | 0.9671 | 0.96449 | 0.96104 | 0.95853 | 0.9571 | 0.95628 | 0.95716 | 0.95885 | 0.96094 | 0.96176 | 0.96264 | 0.96239 | 0.96124 | 0.95967 | 0.95512 | 0.95634 | 0.95759 | 0.96081
19 | 2025 | Spring | Vang, [º] | 0 | 0 | -3.8592 | -3.605 | -3.4007 | -3.3277 | -3.2561 | -3.3401 | -3.5669 | -3.9659 | -4.4533 | -4.8215 | -5.0107 | -5.1915 | -5.029 | -4.7522 | -4.4288 | -4.16 | -4.0451 | -4.1567 | -4.1962 | -4.5313 | -5.2374 | -5.0491 | -4.815 | -4.3256
20 | 2025 | Spring | Vmag, [p.u.] | 0 | 0 | 0.97077 | 0.97111 | 0.97137 | 0.9714 | 0.97143 | 0.97126 | 0.97132 | 0.97068 | 0.96986 | 0.96928 | 0.96903 | 0.96893 | 0.96909 | 0.96935 | 0.96979 | 0.9699 | 0.97016 | 0.97017 | 0.96993 | 0.96974 | 0.96882 | 0.96908 | 0.96933 | 0.96992
20 | 2025 | Spring | Vang, [º] | 0 | 0 | -5.5235 | -5.1183 | -4.8074 | -4.7024 | -4.5826 | -4.7171 | -5.0086 | -5.5386 | -6.2976 | -6.9309 | -7.2697 | -7.5717 | -7.3436 | -6.88 | -6.3704 | -5.9875 | -5.8006 | -5.955 | -6.0378 | -6.5471 | -7.6827 | -7.4097 | -7.0968 | -6.3098
21 | 2025 | Spring | Vmag, [p.u.] | 0 | 0 | 0.97335 | 0.97277 | 0.97247 | 0.97234 | 0.97225 | 0.97238 | 0.97277 | 0.97366 | 0.97501 | 0.97612 | 0.97682 | 0.97708 | 0.97659 | 0.97574 | 0.975 | 0.97454 | 0.97419 | 0.97442 | 0.97505 | 0.97578 | 0.9774 | 0.97675 | 0.9761 | 0.9747
21 | 2025 | Spring | Vang, [º] | 0 | 0 | -2.4002 | -2.2626 | -2.1473 | -2.0919 | -2.0576 | -2.1207 | -2.2841 | -2.5837 | -2.8708 | -3.0453 | -3.094 | -3.181 | -3.0741 | -2.9689 | -2.7918 | -2.6074 | -2.5249 | -2.5925 | -2.5819 | -2.7442 | -3.1358 | -3.01 | -2.8607 | -2.628
22 | 2025 | Spring | Vmag, [p.u.] | 0 | 0 | 0.97066 | 0.97044 | 0.97055 | 0.97045 | 0.97051 | 0.97054 | 0.97078 | 0.97071 | 0.97088 | 0.97107 | 0.97121 | 0.97097 | 0.97086 | 0.97079 | 0.97094 | 0.97077 | 0.97058 | 0.97056 | 0.9709 | 0.97108 | 0.97124 | 0.97101 | 0.9711 | 0.97064
22 | 2025 | Spring | Vang, [º] | 0 | 0 | -4.3412 | -4.1065 | -3.9221 | -3.8322 | -3.7502 | -3.8712 | -4.0837 | -4.6409 | -4.997 | -5.1809 | -5.1347 | -5.2961 | -5.1176 | -5.0499 | -4.7785 | -4.5529 | -4.479 | -4.5521 | -4.4317 | -4.6542 | -5.2054 | -5.0128 | -4.8348 | -4.5466
23 | 2025 | Spring | Vmag, [p.u.] | 0 | 0 | 0.97497 | 0.97435 | 0.97395 | 0.97382 | 0.97367 | 0.97383 | 0.97417 | 0.9753 | 0.97671 | 0.97783 | 0.97844 | 0.97886 | 0.97832 | 0.97747 | 0.97655 | 0.97613 | 0.97583 | 0.97608 | 0.97657 | 0.97731 | 0.97907 | 0.97844 | 0.97772 | 0.97635
23 | 2025 | Spring | Vang, [º] | 0 | 0 | -2.3315 | -2.1995 | -2.0837 | -2.0305 | -1.9977 | -2.0583 | -2.2197 | -2.5139 | -2.8018 | -2.9773 | -3.0301 | -3.1186 | -3.0145 | -2.9059 | -2.7284 | -2.5443 | -2.4618 | -2.5305 | -2.521 | -2.6814 | -3.0723 | -2.9494 | -2.7964 | -2.5669
24 | 2025 | Spring | Vmag, [p.u.] | 0 | 0 | 0.97205 | 0.97187 | 0.97179 | 0.97183 | 0.97179 | 0.97177 | 0.97191 | 0.97207 | 0.97228 | 0.97249 | 0.97256 | 0.97263 | 0.97255 | 0.97235 | 0.97223 | 0.97221 | 0.97209 | 0.97216 | 0.97226 | 0.97239 | 0.97267 | 0.97263 | 0.9725 | 0.9722
24 | 2025 | Spring | Vang, [º] | 0 | 0 | -3.2357 | -3.1041 | -2.9072 | -2.8253 | -2.8026 | -2.8877 | -3.1048 | -3.6023 | -4.0434 | -4.262 | -4.3018 | -4.4343 | -4.2757 | -4.1644 | -3.9836 | -3.6229 | -3.5102 | -3.5652 | -3.475 | -3.6877 | -4.3066 | -4.1218 | -3.9081 | -3.6337
25 | 2025 | Spring | Vmag, [p.u.] | 0 | 0 | 0.97489 | 0.97432 | 0.97394 | 0.9738 | 0.97366 | 0.97379 | 0.97396 | 0.97501 | 0.97635 | 0.97745 | 0.97806 | 0.97847 | 0.97793 | 0.9771 | 0.97623 | 0.97585 | 0.97562 | 0.97584 | 0.9763 | 0.97699 | 0.97868 | 0.97813 | 0.9775 | 0.97621
25 | 2025 | Spring | Vang, [º] | 0 | 0 | -2.36 | -2.2265 | -2.1105 | -2.0571 | -2.0243 | -2.0854 | -2.2517 | -2.5463 | -2.8354 | -3.0118 | -3.0646 | -3.1528 | -3.0497 | -2.9404 | -2.7611 | -2.5759 | -2.4918 | -2.5632 | -2.5548 | -2.7174 | -3.1117 | -2.9867 | -2.8295 | -2.5967
26 | 2025 | Spring | Vmag, [p.u.] | 0 | 0 | 0.97297 | 0.97287 | 0.97283 | 0.97279 | 0.97275 | 0.97275 | 0.9726 | 0.97273 | 0.97291 | 0.97314 | 0.97319 | 0.97326 | 0.97317 | 0.97305 | 0.97298 | 0.97294 | 0.97299 | 0.97304 | 0.97313 | 0.97327 | 0.97362 | 0.97355 | 0.97347 | 0.97322
26 | 2025 | Spring | Vang, [º] | 0 | 0 | -3.0729 | -2.8917 | -2.7423 | -2.6758 | -2.6522 | -2.7509 | -3.1417 | -3.5498 | -3.9639 | -4.1829 | -4.2494 | -4.3427 | -4.1955 | -4.0636 | -3.7953 | -3.5042 | -3.3069 | -3.4369 | -3.4368 | -3.685 | -4.2341 | -4.0072 | -3.703 | -3.3797
27 | 2025 | Spring | Vmag, [p.u.] | 0 | 0 | 0.97428 | 0.97368 | 0.97333 | 0.97319 | 0.97307 | 0.97321 | 0.97358 | 0.97461 | 0.97596 | 0.97706 | 0.9777 | 0.97806 | 0.97754 | 0.97669 | 0.97586 | 0.97545 | 0.97513 | 0.97536 | 0.9759 | 0.97664 | 0.97832 | 0.97767 | 0.977 | 0.97562
27 | 2025 | Spring | Vang, [º] | 0 | 0 | -2.3694 | -2.2348 | -2.1188 | -2.0647 | -2.031 | -2.0932 | -2.255 | -2.5521 | -2.842 | -3.0181 | -3.0692 | -3.158 | -3.0527 | -2.9447 | -2.7659 | -2.5802 | -2.4977 | -2.5668 | -2.557 | -2.7184 | -3.1115 | -2.9878 | -2.8355 | -2.6044
28 | 2025 | Spring | Vmag, [p.u.] | 0 | 0 | 0.97158 | 0.97148 | 0.97142 | 0.9714 | 0.97137 | 0.97139 | 0.97152 | 0.97171 | 0.97192 | 0.9721 | 0.9722 | 0.97227 | 0.97215 | 0.97199 | 0.97186 | 0.97179 | 0.97173 | 0.97176 | 0.97184 | 0.97201 | 0.97234 | 0.9722 | 0.97208 | 0.97182
28 | 2025 | Spring | Vang, [º] | 0 | 0 | -3.1674 | -2.9842 | -2.8398 | -2.7806 | -2.7227 | -2.8311 | -2.9654 | -3.3342 | -3.785 | -4.0284 | -4.0714 | -4.2115 | -4.0927 | -3.9474 | -3.6656 | -3.3808 | -3.2951 | -3.417 | -3.4216 | -3.5982 | -4.1193 | -4.0143 | -3.8181 | -3.5498
29 | 2025 | Spring | Vmag, [p.u.] | 0 | 0 | 0.9686 | 0.9689 | 0.96906 | 0.96895 | 0.96923 | 0.96891 | 0.96718 | 0.96599 | 0.96605 | 0.96658 | 0.9678 | 0.9674 | 0.96666 | 0.96599 | 0.96553 | 0.96603 | 0.9659 | 0.96571 | 0.96621 | 0.96589 | 0.9659 | 0.96688 | 0.96734 | 0.96778
29 | 2025 | Spring | Vang, [º] | 0 | 0 | -3.1538 | -2.9749 | -2.8304 | -2.7708 | -2.7252 | -2.7988 | -3.0334 | -3.3857 | -3.7208 | -3.9164 | -3.9444 | -4.0529 | -3.9874 | -3.8654 | -3.654 | -3.4285 | -3.3416 | -3.4614 | -3.4489 | -3.6528 | -4.1524 | -3.9919 | -3.7784 | -3.4528
30 | 2025 | Spring | Vmag, [p.u.] | 0 | 0 | 0.97128 | 0.97138 | 0.97143 | 0.97139 | 0.9715 | 0.97138 | 0.97088 | 0.9704 | 0.97033 | 0.97039 | 0.97068 | 0.97051 | 0.97042 | 0.97028 | 0.97015 | 0.97028 | 0.97025 | 0.97028 | 0.97036 | 0.97024 | 0.97028 | 0.97064 | 0.97076 | 0.9709
30 | 2025 | Spring | Vang, [º] | 0 | 0 | -4.4569 | -4.1817 | -3.9775 | -3.9082 | -3.828 | -3.9371 | -4.3384 | -4.8593 | -5.3088 | -5.5549 | -5.5274 | -5.6959 | -5.6862 | -5.5392 | -5.2677 | -4.9534 | -4.8583 | -5.0584 | -5.0398 | -5.3396 | -6.0478 | -5.7786 | -5.4464 | -4.9268
8 | 2025 | Spring | Vmag, [p.u.] | 0 | 1 | 0.96865 | 0.96864 | 0.96871 | 0.96858 | 0.96854 | 0.96856 | 0.96768 | 0.96776 | 0.96815 | 0.96869 | 0.96952 | 0.96917 | 0.96909 | 0.96906 | 0.9687 | 0.96882 | 0.9686 | 0.96867 | 0.96915 | 0.9691 | 0.96988 | 0.96991 | 0.96978 | 0.96968
8 | 2025 | Spring | Vang, [º] | 0 | 1 | -2.9009 | -2.7409 | -2.6001 | -2.5671 | -2.5339 | -2.5746 | -2.7641 | -3.0216 | -3.3746 | -3.6372 | -3.7157 | -3.8558 | -3.7371 | -3.5908 | -3.3466 | -3.1693 | -3.1024 | -3.1505 | -3.0926 | -3.3386 | -3.8245 | -3.6798 | -3.5507 | -3.2386
9 | 2025 | Spring | Vmag, [p.u.] | 0 | 1 | bar: 0 to 23
9 | 2025 | Spring | Vang, [º] | 0 | 1 | -7.6665e-08 | -7.2576e-08 | -6.9176e-08 | -6.8245e-08 | -6.7423e-08 | -6.879e-08 | -7.2617e-08 | -7.8475e-08 | -8.7331e-08 | -9.3273e-08 | -9.6562e-08 | -1.0004e-07 | -9.7081e-08 | -9.318e-08 | -8.6588e-08 | -8.2122e-08 | -7.992e-08 | -8.1144e-08 | -8.1513e-08 | -8.7613e-08 | -1.0029e-07 | -9.7206e-08 | -9.4026e-08 | -8.6142e-08
10 | 2025 | Spring | Vmag, [p.u.] | 0 | 1 | 0.97559 | 0.9749 | 0.97442 | 0.97431 | 0.97417 | 0.97438 | 0.975 | 0.97654 | 0.97814 | 0.97912 | 0.97948 | 0.97985 | 0.97954 | 0.97888 | 0.97791 | 0.97735 | 0.97702 | 0.97716 | 0.97735 | 0.97817 | 0.98016 | 0.97941 | 0.97863 | 0.97712
10 | 2025 | Spring | Vang, [º] | 0 | 1 | -2.2263 | -2.1027 | -1.9951 | -1.9627 | -1.9357 | -1.9793 | -2.0958 | -2.2766 | -2.5722 | -2.8071 | -2.9101 | -3.0304 | -2.9184 | -2.7912 | -2.5721 | -2.4179 | -2.3474 | -2.389 | -2.3648 | -2.5479 | -2.9593 | -2.854 | -2.7582 | -2.5298
11 | 2025 | Spring | Vmag, [p.u.] | 0 | 1 | 0.97542 | 0.97474 | 0.97427 | 0.97416 | 0.97402 | 0.97423 | 0.97481 | 0.97633 | 0.9779 | 0.97887 | 0.97924 | 0.97959 | 0.9793 | 0.97864 | 0.97769 | 0.97714 | 0.97681 | 0.97695 | 0.97715 | 0.97795 | 0.97991 | 0.97917 | 0.97841 | 0.97694
11 | 2025 | Spring | Vang, [º] | 0 | 1 | -2.2348 | -2.1108 | -2.0029 | -1.9705 | -1.9434 | -1.9868 | -2.104 | -2.2856 | -2.5817 | -2.8168 | -2.9196 | -3.04 | -2.9279 | -2.8007 | -2.5813 | -2.4271 | -2.3566 | -2.3983 | -2.3737 | -2.5575 | -2.9696 | -2.864 | -2.7679 | -2.5387
12 | 2025 | Spring | Vmag, [p.u.] | 0 | 1 | 0.96867 | 0.96865 | 0.96872 | 0.96859 | 0.96855 | 0.96857 | 0.9677 | 0.96778 | 0.96817 | 0.96872 | 0.96954 | 0.96919 | 0.96912 | 0.96908 | 0.96872 | 0.96884 | 0.96862 | 0.96869 | 0.96917 | 0.96912 | 0.9699 | 0.96993 | 0.9698 | 0.9697
12 | 2025 | Spring | Vang, [º] | 0 | 1 | -2.9001 | -2.7401 | -2.5993 | -2.5663 | -2.5332 | -2.5739 | -2.7633 | -3.0207 | -3.3736 | -3.6362 | -3.7148 | -3.8549 | -3.7361 | -3.5899 | -3.3456 | -3.1684 | -3.1015 | -3.1496 | -3.0918 | -3.3376 | -3.8235 | -3.6788 | -3.5498 | -3.2378
13 | 2025 | Spring | Vmag, [p.u.] | 0 | 1 | 0.96865 | 0.96864 | 0.96871 | 0.96858 | 0.96854 | 0.96856 | 0.96768 | 0.96776 | 0.96815 | 0.96869 | 0.96952 | 0.96917 | 0.96909 | 0.96906 | 0.9687 | 0.96882 | 0.9686 | 0.96867 | 0.96915 | 0.9691 | 0.96988 | 0.96991 | 0.96978 | 0.96968
13 | 2025 | Spring | Vang, [º] | 0 | 1 | -2.9009 | -2.7409 | -2.6001 | -2.5671 | -2.5339 | -2.5746 | -2.7641 | -3.0216 | -3.3746 | -3.6372 | -3.7157 | -3.8558 | -3.7371 | -3.5908 | -3.3466 | -3.1693 | -3.1024 | -3.1505 | -3.0926 | -3.3386 | -3.8245 | -3.6798 | -3.5507 | -3.2386
14 | 2025 | Spring | Vmag, [p.u.] | 0 | 1 | 0.97107 | 0.97113 | 0.97117 | 0.97114 | 0.97114 | 0.97105 | 0.97069 | 0.97058 | 0.9706 | 0.97078 | 0.97096 | 0.97082 | 0.97081 | 0.97086 | 0.97082 | 0.97093 | 0.97094 | 0.97097 | 0.97097 | 0.97102 | 0.97128 | 0.97129 | 0.97129 | 0.9713
14 | 2025 | Spring | Vang, [º] | 0 | 1 | -5.2781 | -4.9636 | -4.6879 | -4.654 | -4.596 | -4.6457 | -5.1526 | -5.7386 | -6.3469 | -6.7216 | -6.6999 | -6.9506 | -6.7947 | -6.545 | -6.1816 | -5.8864 | -5.8182 | -5.8897 | -5.7201 | -6.2065 | -6.9963 | -6.6802 | -6.407 | -5.7526
15 | 2025 | Spring | Vmag, [p.u.] | 0 | 1 | 0.97406 | 0.97378 | 0.97357 | 0.97352 | 0.97344 | 0.97354 | 0.974 | 0.97455 | 0.97523 | 0.97573 | 0.97591 | 0.97622 | 0.97591 | 0.97556 | 0.97513 | 0.97477 | 0.9746 | 0.97462 | 0.9746 | 0.97499 | 0.97585 | 0.97548 | 0.97515 | 0.97452
15 | 2025 | Spring | Vang, [º] | 0 | 1 | -2.4941 | -2.3503 | -2.229 | -2.1929 | -2.1609 | -2.2067 | -2.3347 | -2.533 | -2.8569 | -3.1153 | -3.2316 | -3.3714 | -3.2605 | -3.1111 | -2.8684 | -2.7112 | -2.636 | -2.683 | -2.6664 | -2.8785 | -3.3416 | -3.2268 | -3.1157 | -2.8389
16 | 2025 | Spring | Vmag, [p.u.] | 0 | 1 | 0.97033 | 0.97106 | 0.97147 | 0.97159 | 0.97166 | 0.97151 | 0.97157 | 0.96967 | 0.96813 | 0.96747 | 0.9672 | 0.9674 | 0.96706 | 0.96748 | 0.96835 | 0.96848 | 0.9687 | 0.96843 | 0.96788 | 0.96724 | 0.96536 | 0.96592 | 0.9667 | 0.96819
16 | 2025 | Spring | Vang, [º] | 0 | 1 | -3.1566 | -2.9616 | -2.8057 | -2.7603 | -2.7161 | -2.7675 | -2.9242 | -3.1679 | -3.5645 | -3.883 | -4.0329 | -4.2215 | -4.1136 | -3.9075 | -3.6048 | -3.4395 | -3.3521 | -3.413 | -3.4158 | -3.7014 | -4.2974 | -4.1574 | -4.0064 | -3.6065
17 | 2025 | Spring | Vmag, [p.u.] | 0 | 1 | 0.973 | 0.97327 | 0.9733 | 0.97331 | 0.97332 | 0.9733 | 0.97326 | 0.97203 | 0.97143 | 0.97154 | 0.97154 | 0.97195 | 0.97182 | 0.97187 | 0.97195 | 0.97215 | 0.9722 | 0.97198 | 0.97173 | 0.97155 | 0.97118 | 0.97146 | 0.97187 | 0.97223
17 | 2025 | Spring | Vang, [º] | 0 | 1 | -3.7592 | -3.4327 | -3.1818 | -3.1435 | -3.1174 | -3.1641 | -3.4389 | -4.0527 | -4.6285 | -4.8439 | -4.9073 | -5.0346 | -5.0883 | -4.8251 | -4.4112 | -4.3098 | -4.241 | -4.355 | -4.4908 | -4.9848 | -5.8521 | -5.5703 | -5.1768 | -4.4683
18 | 2025 | Spring | Vmag, [p.u.] | 0 | 1 | 0.97019 | 0.97095 | 0.97137 | 0.97149 | 0.97157 | 0.9714 | 0.97146 | 0.96954 | 0.96796 | 0.96727 | 0.96699 | 0.96717 | 0.96684 | 0.96727 | 0.96817 | 0.96831 | 0.96855 | 0.96827 | 0.96772 | 0.96706 | 0.96513 | 0.9657 | 0.96649 | 0.96801
18 | 2025 | Spring | Vang, [º] | 0 | 1 | -3.1641 | -2.9687 | -2.8126 | -2.7671 | -2.7227 | -2.7741 | -2.931 | -3.1746 | -3.5717 | -3.8909 | -4.0414 | -4.2306 | -4.1225 | -3.9158 | -3.6127 | -3.4471 | -3.3597 | -3.4207 | -3.4236 | -3.7098 | -4.3067 | -4.1667 | -4.0157 | -3.6148
19 | 2025 | Spring | Vmag, [p.u.] | 0 | 1 | 0.96459 | 0.96617 | 0.96721 | 0.96757 | 0.96786 | 0.96736 | 0.96722 | 0.96394 | 0.96037 | 0.95786 | 0.95683 | 0.95642 | 0.95643 | 0.95766 | 0.95998 | 0.96062 | 0.96138 | 0.96104 | 0.96026 | 0.95889 | 0.95432 | 0.95552 | 0.95686 | 0.96018
19 | 2025 | Spring | Vang, [º] | 0 | 1 | -3.8277 | -3.5842 | -3.4014 | -3.3428 | -3.2788 | -3.3388 | -3.5131 | -3.7809 | -4.255 | -4.6675 | -4.8781 | -5.131 | -4.9979 | -4.7263 | -4.3648 | -4.1685 | -4.0606 | -4.1361 | -4.1451 | -4.4929 | -5.2225 | -5.0668 | -4.8971 | -4.3852
20 | 2025 | Spring | Vmag, [p.u.] | 0 | 1 | 0.97076 | 0.97108 | 0.97133 | 0.97141 | 0.97144 | 0.97129 | 0.9713 | 0.97043 | 0.96956 | 0.969 | 0.96888 | 0.96895 | 0.96892 | 0.96905 | 0.96959 | 0.96969 | 0.96989 | 0.96988 | 0.9697 | 0.96955 | 0.96864 | 0.96894 | 0.96922 | 0.96981
20 | 2025 | Spring | Vang, [º] | 0 | 1 | -5.5022 | -5.1135 | -4.8399 | -4.7408 | -4.6247 | -4.7226 | -4.9437 | -5.3395 | -6.0847 | -6.7895 | -7.1622 | -7.5764 | -7.3726 | -6.9272 | -6.3676 | -6.0803 | -5.9011 | -6.0081 | -6.0416 | -6.5525 | -7.6944 | -7.4727 | -7.2363 | -6.4018
21 | 2025 | Spring | Vmag, [p.u.] | 0 | 1 | 0.97329 | 0.97265 | 0.97228 | 0.97217 | 0.97212 | 0.97224 | 0.97299 | 0.97451 | 0.97581 | 0.97656 | 0.97676 | 0.97692 | 0.97671 | 0.97614 | 0.97546 | 0.97504 | 0.9748 | 0.97496 | 0.97521 | 0.97591 | 0.97754 | 0.97666 | 0.97606 | 0.97453
21 | 2025 | Spring | Vang, [º] | 0 | 1 | -2.3506 | -2.2248 | -2.111 | -2.0817 | -2.0549 | -2.0992 | -2.2158 | -2.3954 | -2.6997 | -2.9469 | -3.0511 | -3.1784 | -3.0604 | -2.932 | -2.6998 | -2.5392 | -2.4684 | -2.5149 | -2.4872 | -2.6718 | -3.0994 | -2.9887 | -2.9011 | -2.6695
22 | 2025 | Spring | Vmag, [p.u.] | 0 | 1 | 0.97037 | 0.97025 | 0.97018 | 0.97022 | 0.97035 | 0.97027 | 0.97061 | 0.97087 | 0.97097 | 0.97113 | 0.97099 | 0.97095 | 0.97084 | 0.97083 | 0.97074 | 0.97065 | 0.97073 | 0.97092 | 0.97096 | 0.97097 | 0.97125 | 0.97073 | 0.97105 | 0.97062
22 | 2025 | Spring | Vang, [º] | 0 | 1 | -4.1531 | -4.0041 | -3.7919 | -3.8074 | -3.7471 | -3.8221 | -3.8736 | -4.0194 | -4.4758 | -4.9039 | -5.0717 | -5.3362 | -5.1441 | -4.9765 | -4.5275 | -4.2931 | -4.1943 | -4.2651 | -4.178 | -4.4065 | -5.0736 | -4.9789 | -4.907 | -4.6882
23 | 2025 | Spring | Vmag, [p.u.] | 0 | 1 | 0.97489 | 0.97424 | 0.97379 | 0.97372 | 0.97359 | 0.97377 | 0.97437 | 0.97584 | 0.97728 | 0.97814 | 0.97842 | 0.97873 | 0.9785 | 0.97789 | 0.97703 | 0.97657 | 0.97627 | 0.97641 | 0.97662 | 0.97737 | 0.97917 | 0.97845 | 0.97773 | 0.97627
23 | 2025 | Spring | Vang, [º] | 0 | 1 | -2.2928 | -2.1667 | -2.0575 | -2.0237 | -1.9968 | -2.0412 | -2.1598 | -2.3429 | -2.6445 | -2.8856 | -2.9919 | -3.1148 | -2.999 | -2.8694 | -2.6454 | -2.4863 | -2.4135 | -2.4565 | -2.4314 | -2.6178 | -3.0394 | -2.9315 | -2.836 | -2.6038
24 | 2025 | Spring | Vmag, [p.u.] | 0 | 1 | 0.97201 | 0.97184 | 0.97177 | 0.97183 | 0.9718 | 0.97178 | 0.97193 | 0.97212 | 0.97227 | 0.97244 | 0.97247 | 0.97252 | 0.97248 | 0.97235 | 0.97222 | 0.97223 | 0.97211 | 0.97216 | 0.97224 | 0.97238 | 0.97265 | 0.97261 | 0.97248 | 0.97216
24 | 2025 | Spring | Vang, [º] | 0 | 1 | -3.2257 | -3.0497 | -2.9452 | -2.8277 | -2.8106 | -2.8791 | -3.0068 | -3.2743 | -3.699 | -4.0339 | -4.2455 | -4.4276 | -4.2452 | -4.0755 | -3.7985 | -3.5073 | -3.4117 | -3.4403 | -3.3646 | -3.6256 | -4.2849 | -4.0914 | -3.9973 | -3.7171
25 | 2025 | Spring | Vmag, [p.u.] | 0 | 1 | 0.97484 | 0.97422 | 0.9738 | 0.97373 | 0.9736 | 0.97377 | 0.97427 | 0.9757 | 0.97706 | 0.97783 | 0.97805 | 0.97836 | 0.97824 | 0.97768 | 0.97687 | 0.97645 | 0.97619 | 0.9763 | 0.97648 | 0.97718 | 0.9789 | 0.97825 | 0.97756 | 0.97619
25 | 2025 | Spring | Vang, [º] | 0 | 1 | -2.3211 | -2.1938 | -2.0834 | -2.0491 | -2.0222 | -2.0669 | -2.1897 | -2.3739 | -2.6784 | -2.9232 | -3.0319 | -3.1538 | -3.035 | -2.9027 | -2.6766 | -2.5161 | -2.4405 | -2.4844 | -2.4606 | -2.65 | -3.0748 | -2.9662 | -2.8679 | -2.6321
26 | 2025 | Spring | Vmag, [p.u.] | 0 | 1 | 0.97298 | 0.97286 | 0.97279 | 0.97277 | 0.97275 | 0.97277 | 0.97284 | 0.97308 | 0.97329 | 0.97343 | 0.97342 | 0.97348 | 0.97353 | 0.97348 | 0.97335 | 0.97325 | 0.97318 | 0.9732 | 0.97322 | 0.97335 | 0.97371 | 0.9736 | 0.97349 | 0.97323
26 | 2025 | Spring | Vang, [º] | 0 | 1 | -3.0766 | -2.9041 | -2.7573 | -2.7082 | -2.6877 | -2.7596 | -3.0067 | -3.2559 | -3.7046 | -4.0789 | -4.2358 | -4.3575 | -4.1372 | -3.9285 | -3.5931 | -3.3582 | -3.2087 | -3.3073 | -3.3003 | -3.5909 | -4.1777 | -4.0023 | -3.809 | -3.4759
27 | 2025 | Spring | Vmag, [p.u.] | 0 | 1 | 0.97421 | 0.97356 | 0.97316 | 0.97307 | 0.97297 | 0.97312 | 0.97378 | 0.97526 | 0.97662 | 0.97743 | 0.97768 | 0.97792 | 0.9777 | 0.9771 | 0.97633 | 0.97591 | 0.97563 | 0.97576 | 0.97599 | 0.97671 | 0.97843 | 0.97765 | 0.97698 | 0.97551
27 | 2025 | Spring | Vang, [º] | 0 | 1 | -2.3272 | -2.2007 | -2.0893 | -2.057 | -2.0297 | -2.0748 | -2.1925 | -2.3753 | -2.6799 | -2.9239 | -3.029 | -3.1542 | -3.0378 | -2.9085 | -2.6803 | -2.5192 | -2.447 | -2.492 | -2.4661 | -2.6521 | -3.0776 | -2.969 | -2.8759 | -2.6431
28 | 2025 | Spring | Vmag, [p.u.] | 0 | 1 | 0.97156 | 0.97145 | 0.97138 | 0.97137 | 0.97135 | 0.97137 | 0.97154 | 0.9718 | 0.97203 | 0.97218 | 0.97223 | 0.97228 | 0.97221 | 0.97208 | 0.97195 | 0.97187 | 0.97181 | 0.97183 | 0.97186 | 0.97202 | 0.97235 | 0.9722 | 0.97209 | 0.97182
28 | 2025 | Spring | Vang, [º] | 0 | 1 | -3.1423 | -2.9787 | -2.8313 | -2.7917 | -2.7359 | -2.8302 | -2.9236 | -3.1722 | -3.6215 | -3.9218 | -3.997 | -4.1782 | -4.0709 | -3.9328 | -3.6086 | -3.3534 | -3.2702 | -3.3677 | -3.3532 | -3.5544 | -4.1024 | -4.0131 | -3.8878 | -3.5971
29 | 2025 | Spring | Vmag, [p.u.] | 0 | 1 | 0.96973 | 0.96981 | 0.96982 | 0.97001 | 0.97016 | 0.97021 | 0.9695 | 0.96963 | 0.9694 | 0.96845 | 0.96701 | 0.96695 | 0.96863 | 0.96893 | 0.96893 | 0.96945 | 0.97001 | 0.97013 | 0.96982 | 0.96959 | 0.96944 | 0.96997 | 0.96977 | 0.96988
29 | 2025 | Spring | Vang, [º] | 0 | 1 | -3.0391 | -2.875 | -2.7319 | -2.6763 | -2.6417 | -2.6863 | -2.8628 | -3.0754 | -3.4534 | -3.8003 | -4.0128 | -4.1503 | -3.9465 | -3.7472 | -3.4677 | -3.2549 | -3.1292 | -3.1701 | -3.1601 | -3.406 | -3.9436 | -3.8232 | -3.7152 | -3.3943
30 | 2025 | Spring | Vmag, [p.u.] | 0 | 1 | 0.97153 | 0.97158 | 0.97157 | 0.9716 | 0.97167 | 0.97166 | 0.97143 | 0.97127 | 0.97114 | 0.97094 | 0.97065 | 0.97063 | 0.97104 | 0.97106 | 0.97104 | 0.97117 | 0.9713 | 0.97132 | 0.97119 | 0.97114 | 0.97111 | 0.9714 | 0.97142 | 0.97147
30 | 2025 | Spring | Vang, [º] | 0 | 1 | -4.1944 | -3.9525 | -3.7483 | -3.6536 | -3.5974 | -3.6469 | -3.9445 | -4.2498 | -4.7917 | -5.344 | -5.7592 | -5.9324 | -5.545 | -5.2221 | -4.8383 | -4.5175 | -4.2923 | -4.3292 | -4.3578 | -4.7165 | -5.4814 | -5.2966 | -5.1547 | -4.6593
8 | 2025 | Spring | Vmag, [p.u.] | 0 | 2 | 0.96772 | 0.96757 | 0.96751 | 0.96773 | 0.96784 | 0.96814 | 0.96822 | 0.96918 | 0.96939 | 0.96917 | 0.96883 | 0.96895 | 0.96903 | 0.96933 | 0.96946 | 0.96947 | 0.9694 | 0.96932 | 0.96919 | 0.96956 | 0.97007 | 0.96975 | 0.96954 | 0.96903
8 | 2025 | Spring | Vang, [º] | 0 | 2 | -3.2083 | -3.0606 | -2.9462 | -2.8416 | -2.7864 | -2.8085 | -2.7606 | -2.6905 | -2.9838 | -3.4018 | -3.768 | -3.8895 | -3.671 | -3.383 | -3.0234 | -2.9343 | -2.8423 | -2.8603 | -3.027 | -3.215 | -3.6865 | -3.6376 | -3.6152 | -3.4192
9 | 2025 | Spring | Vmag, [p.u.] | 0 | 2 | bar: 0 to 23
9 | 2025 | Spring | Vang, [º] | 0 | 2 | -8.269e-08 | -7.875e-08 | -7.5958e-08 | -7.3792e-08 | -7.2437e-08 | -7.343e-08 | -7.3177e-08 | -7.3897e-08 | -8.1489e-08 | -9.0706e-08 | -9.8114e-08 | -1.0154e-07 | -9.6431e-08 | -8.9875e-08 | -8.1101e-08 | -7.8499e-08 | -7.6941e-08 | -7.7439e-08 | -8.1344e-08 | -8.7467e-08 | -9.9505e-08 | -9.7524e-08 | -9.5816e-08 | -8.9626e-08
10 | 2025 | Spring | Vmag, [p.u.] | 0 | 2 | 0.97615 | 0.97549 | 0.975 | 0.9748 | 0.97458 | 0.97474 | 0.97494 | 0.97607 | 0.9777 | 0.97917 | 0.98007 | 0.9807 | 0.97989 | 0.97875 | 0.97749 | 0.97699 | 0.9767 | 0.97688 | 0.97736 | 0.97813 | 0.98011 | 0.97949 | 0.97884 | 0.97747
10 | 2025 | Spring | Vang, [º] | 0 | 2 | -2.4318 | -2.3111 | -2.2248 | -2.1518 | -2.1083 | -2.1387 | -2.1232 | -2.1341 | -2.3725 | -2.6988 | -2.9482 | -3.0662 | -2.8825 | -2.6654 | -2.3829 | -2.3094 | -2.2724 | -2.2828 | -2.3696 | -2.5558 | -2.9351 | -2.8753 | -2.8303 | -2.6562
11 | 2025 | Spring | Vmag, [p.u.] | 0 | 2 | 0.97594 | 0.97529 | 0.97481 | 0.97462 | 0.97441 | 0.97457 | 0.97477 | 0.97591 | 0.97751 | 0.97895 | 0.97981 | 0.98043 | 0.97964 | 0.97853 | 0.9773 | 0.9768 | 0.97653 | 0.9767 | 0.97716 | 0.97793 | 0.97987 | 0.97926 | 0.97861 | 0.97726
11 | 2025 | Spring | Vang, [º] | 0 | 2 | -2.4414 | -2.3204 | -2.2338 | -2.1605 | -2.1169 | -2.1472 | -2.1311 | -2.1407 | -2.3794 | -2.7066 | -2.9575 | -3.0754 | -2.8914 | -2.6737 | -2.3904 | -2.3169 | -2.2791 | -2.2895 | -2.3773 | -2.5635 | -2.9437 | -2.8842 | -2.8397 | -2.6656
12 | 2025 | Spring | Vmag, [p.u.] | 0 | 2 | 0.96774 | 0.96759 | 0.96753 | 0.96775 | 0.96786 | 0.96815 | 0.96824 | 0.96919 | 0.96941 | 0.96919 | 0.96886 | 0.96898 | 0.96906 | 0.96935 | 0.96948 | 0.96949 | 0.96942 | 0.96933 | 0.96921 | 0.96958 | 0.97009 | 0.96977 | 0.96956 | 0.96905
12 | 2025 | Spring | Vang, [º] | 0 | 2 | -3.2073 | -3.0596 | -2.9453 | -2.8407 | -2.7855 | -2.8077 | -2.7598 | -2.6898 | -2.9831 | -3.401 | -3.767 | -3.8886 | -3.6701 | -3.3822 | -3.0226 | -2.9335 | -2.8416 | -2.8596 | -3.0262 | -3.2142 | -3.6856 | -3.6367 | -3.6142 | -3.4183
13 | 2025 | Spring | Vmag, [p.u.] | 0 | 2 | 0.96772 | 0.96757 | 0.96751 | 0.96773 | 0.96784 | 0.96814 | 0.96822 | 0.96918 | 0.96939 | 0.96917 | 0.96883 | 0.96895 | 0.96903 | 0.96933 | 0.96946 | 0.96947 | 0.9694 | 0.96932 | 0.96919 | 0.96956 | 0.97007 | 0.96975 | 0.96954 | 0.96903
13 | 2025 | Spring | Vang, [º] | 0 | 2 | -3.2083 | -3.0606 | -2.9462 | -2.8416 | -2.7864 | -2.8085 | -2.7606 | -2.6905 | -2.9838 | -3.4018 | -3.768 | -3.8895 | -3.671 | -3.383 | -3.0234 | -2.9343 | -2.8423 | -2.8603 | -3.027 | -3.215 | -3.6865 | -3.6376 | -3.6152 | -3.4192
14 | 2025 | Spring | Vmag, [p.u.] | 0 | 2 | 0.97091 | 0.97091 | 0.9709 | 0.97092 | 0.971 | 0.97107 | 0.97087 | 0.97055 | 0.97036 | 0.97026 | 0.97054 | 0.97048 | 0.97048 | 0.97057 | 0.97064 | 0.97074 | 0.97052 | 0.97044 | 0.97062 | 0.97058 | 0.97073 | 0.97083 | 0.97106 | 0.97112
14 | 2025 | Spring | Vang, [º] | 0 | 2 | -5.9787 | -5.7161 | -5.4905 | -5.2664 | -5.1528 | -5.1424 | -5.0187 | -4.7512 | -5.3117 | -6.115 | -6.8933 | -7.0659 | -6.6817 | -6.0866 | -5.4047 | -5.2301 | -4.9738 | -5.0342 | -5.4638 | -5.6921 | -6.5341 | -6.4883 | -6.4883 | -6.1596
15 | 2025 | Spring | Vmag, [p.u.] | 0 | 2 | 0.97457 | 0.97431 | 0.97411 | 0.97396 | 0.97383 | 0.97386 | 0.97401 | 0.97431 | 0.97498 | 0.97569 | 0.97611 | 0.97649 | 0.97613 | 0.97555 | 0.97497 | 0.97473 | 0.97464 | 0.97471 | 0.97484 | 0.97513 | 0.97599 | 0.97576 | 0.97548 | 0.97497
15 | 2025 | Spring | Vang, [º] | 0 | 2 | -2.699 | -2.5587 | -2.4575 | -2.3794 | -2.3292 | -2.3619 | -2.3545 | -2.3835 | -2.6606 | -3.0329 | -3.3151 | -3.4526 | -3.2467 | -2.9944 | -2.6775 | -2.5897 | -2.5432 | -2.5603 | -2.6593 | -2.8799 | -3.3123 | -3.2404 | -3.1826 | -2.9603
16 | 2025 | Spring | Vmag, [p.u.] | 0 | 2 | 0.97074 | 0.97144 | 0.97192 | 0.97192 | 0.97197 | 0.97172 | 0.97174 | 0.97001 | 0.96831 | 0.96721 | 0.96645 | 0.96626 | 0.96699 | 0.96775 | 0.96881 | 0.96923 | 0.9696 | 0.96942 | 0.9687 | 0.96781 | 0.96599 | 0.96667 | 0.96731 | 0.96887
16 | 2025 | Spring | Vang, [º] | 0 | 2 | -3.3599 | -3.1701 | -3.0314 | -2.9404 | -2.8735 | -2.9123 | -2.9252 | -3.0008 | -3.3764 | -3.8656 | -4.2312 | -4.418 | -4.1553 | -3.8135 | -3.409 | -3.2848 | -3.2142 | -3.2481 | -3.3785 | -3.6861 | -4.2545 | -4.1511 | -4.06 | -3.7153
17 | 2025 | Spring | Vmag, [p.u.] | 0 | 2 | 0.97299 | 0.97322 | 0.97331 | 0.97324 | 0.97323 | 0.97316 | 0.97321 | 0.97226 | 0.97172 | 0.97181 | 0.97174 | 0.97178 | 0.9721 | 0.97228 | 0.97244 | 0.97257 | 0.97256 | 0.97243 | 0.972 | 0.97179 | 0.97149 | 0.97177 | 0.97209 | 0.97244
17 | 2025 | Spring | Vang, [º] | 0 | 2 | -4.0088 | -3.7001 | -3.4383 | -3.3389 | -3.2675 | -3.3081 | -3.3744 | -3.7645 | -4.4508 | -5.1839 | -5.7852 | -5.9798 | -5.4361 | -4.8267 | -4.1455 | -3.9388 | -3.8187 | -3.9051 | -4.277 | -4.8817 | -5.7268 | -5.448 | -5.1761 | -4.5192
18 | 2025 | Spring | Vmag, [p.u.] | 0 | 2 | 0.97061 | 0.97133 | 0.97182 | 0.97182 | 0.97188 | 0.97162 | 0.97164 | 0.96989 | 0.96815 | 0.96702 | 0.96624 | 0.96603 | 0.96677 | 0.96755 | 0.96864 | 0.96906 | 0.96944 | 0.96926 | 0.96854 | 0.96763 | 0.96576 | 0.96645 | 0.9671 | 0.9687
18 | 2025 | Spring | Vang, [º] | 0 | 2 | -3.3673 | -3.1772 | -3.0383 | -2.9472 | -2.8801 | -2.9189 | -2.9319 | -3.0075 | -3.3836 | -3.8736 | -4.2399 | -4.4272 | -4.1643 | -3.8218 | -3.4169 | -3.2924 | -3.2217 | -3.2557 | -3.3862 | -3.6943 | -4.2638 | -4.1604 | -4.0692 | -3.7235
19 | 2025 | Spring | Vmag, [p.u.] | 0 | 2 | 0.96509 | 0.96663 | 0.96771 | 0.96794 | 0.96823 | 0.96763 | 0.96756 | 0.96457 | 0.96082 | 0.95773 | 0.95602 | 0.9551 | 0.95634 | 0.95809 | 0.96062 | 0.9616 | 0.96253 | 0.96225 | 0.9613 | 0.95966 | 0.95515 | 0.95641 | 0.9576 | 0.96097
19 | 2025 | Spring | Vang, [º] | 0 | 2 | -4.0244 | -3.7872 | -3.6214 | -3.5172 | -3.4298 | -3.4771 | -3.505 | -3.6061 | -4.0644 | -4.6563 | -5.0895 | -5.3396 | -5.045 | -4.6301 | -4.1597 | -3.9999 | -3.909 | -3.9586 | -4.0965 | -4.4668 | -5.1693 | -5.0497 | -4.9399 | -4.486
20 | 2025 | Spring | Vmag, [p.u.] | 0 | 2 | 0.9709 | 0.97121 | 0.97146 | 0.9715 | 0.97154 | 0.97136 | 0.97138 | 0.97056 | 0.96966 | 0.96903 | 0.96882 | 0.96876 | 0.96893 | 0.96914 | 0.96967 | 0.96985 | 0.97009 | 0.97008 | 0.9699 | 0.9697 | 0.96879 | 0.96909 | 0.96937 | 0.96998
20 | 2025 | Spring | Vang, [º] | 0 | 2 | -5.6816 | -5.3014 | -5.0464 | -4.902 | -4.7593 | -4.8445 | -4.9077 | -5.1333 | -5.8741 | -6.7822 | -7.3996 | -7.8146 | -7.4311 | -6.8185 | -6.1348 | -5.8725 | -5.7091 | -5.7952 | -5.9599 | -6.4948 | -7.6116 | -7.4282 | -7.2522 | -6.4822
21 | 2025 | Spring | Vmag, [p.u.] | 0 | 2 | 0.97365 | 0.97303 | 0.97265 | 0.97247 | 0.97235 | 0.97245 | 0.97282 | 0.97398 | 0.97542 | 0.97667 | 0.9774 | 0.97782 | 0.9771 | 0.9761 | 0.97508 | 0.97455 | 0.97433 | 0.97453 | 0.97506 | 0.97569 | 0.97737 | 0.97669 | 0.9762 | 0.97478
21 | 2025 | Spring | Vang, [º] | 0 | 2 | -2.5729 | -2.4485 | -2.3603 | -2.2861 | -2.2408 | -2.2724 | -2.254 | -2.2554 | -2.4981 | -2.8346 | -3.0904 | -3.2099 | -3.0215 | -2.8015 | -2.514 | -2.4414 | -2.4005 | -2.4103 | -2.4995 | -2.6922 | -3.0815 | -3.0193 | -2.9771 | -2.7999
22 | 2025 | Spring | Vmag, [p.u.] | 0 | 2 | 0.97061 | 0.97043 | 0.97046 | 0.9704 | 0.97047 | 0.97045 | 0.9707 | 0.97075 | 0.97089 | 0.97113 | 0.97123 | 0.9711 | 0.97093 | 0.97081 | 0.9708 | 0.97065 | 0.9706 | 0.97066 | 0.97089 | 0.971 | 0.97121 | 0.9709 | 0.97111 | 0.97067
22 | 2025 | Spring | Vang, [º] | 0 | 2 | -4.604 | -4.4539 | -4.3023 | -4.2281 | -4.1254 | -4.1835 | -4.0672 | -3.9574 | -4.324 | -4.798 | -5.1559 | -5.3493 | -5.0988 | -4.8166 | -4.4206 | -4.3914 | -4.2691 | -4.263 | -4.3501 | -4.6316 | -5.1763 | -5.1472 | -5.0649 | -4.906
23 | 2025 | Spring | Vmag, [p.u.] | 0 | 2 | 0.97537 | 0.97477 | 0.9743 | 0.97414 | 0.97394 | 0.97407 | 0.97428 | 0.97537 | 0.97691 | 0.97825 | 0.97905 | 0.97959 | 0.97886 | 0.97781 | 0.97668 | 0.97622 | 0.97593 | 0.97612 | 0.9766 | 0.97729 | 0.97909 | 0.97851 | 0.97789 | 0.97655
23 | 2025 | Spring | Vang, [º] | 0 | 2 | -2.5029 | -2.3793 | -2.2925 | -2.2173 | -2.1734 | -2.2047 | -2.1886 | -2.1979 | -2.4388 | -2.7727 | -3.0272 | -3.1472 | -2.9591 | -2.7386 | -2.4499 | -2.3743 | -2.3385 | -2.3484 | -2.4366 | -2.6279 | -3.0157 | -2.9541 | -2.9096 | -2.7329
24 | 2025 | Spring | Vmag, [p.u.] | 0 | 2 | 0.97212 | 0.97199 | 0.97187 | 0.97192 | 0.97185 | 0.97184 | 0.97194 | 0.97208 | 0.9723 | 0.97254 | 0.97265 | 0.97271 | 0.97261 | 0.97239 | 0.97219 | 0.9722 | 0.97213 | 0.97217 | 0.97229 | 0.97241 | 0.97267 | 0.97264 | 0.97255 | 0.97225
24 | 2025 | Spring | Vang, [º] | 0 | 2 | -3.4696 | -3.2758 | -3.2203 | -3.0428 | -3.0083 | -3.0698 | -3.0265 | -3.0463 | -3.3557 | -3.8872 | -4.2778 | -4.4607 | -4.1744 | -3.8965 | -3.4233 | -3.2059 | -3.1987 | -3.1672 | -3.2965 | -3.5988 | -4.2037 | -4.0824 | -4.0517 | -3.8965
25 | 2025 | Spring | Vmag, [p.u.] | 0 | 2 | 0.97527 | 0.97469 | 0.97427 | 0.9741 | 0.9739 | 0.97402 | 0.97413 | 0.97515 | 0.9766 | 0.97789 | 0.97867 | 0.97918 | 0.97853 | 0.97756 | 0.97649 | 0.97602 | 0.97572 | 0.97591 | 0.97639 | 0.97702 | 0.97877 | 0.97822 | 0.97759 | 0.97636
25 | 2025 | Spring | Vang, [º] | 0 | 2 | -2.5325 | -2.4084 | -2.3202 | -2.2453 | -2.2014 | -2.2325 | -2.2176 | -2.2274 | -2.4711 | -2.8069 | -3.0629 | -3.1826 | -2.9905 | -2.7667 | -2.4761 | -2.4023 | -2.3693 | -2.3805 | -2.4687 | -2.662 | -3.0525 | -2.9913 | -2.9466 | -2.7655
26 | 2025 | Spring | Vmag, [p.u.] | 0 | 2 | 0.97303 | 0.97294 | 0.97288 | 0.97284 | 0.97279 | 0.9728 | 0.97266 | 0.97274 | 0.97295 | 0.9732 | 0.97331 | 0.97337 | 0.97326 | 0.97311 | 0.97299 | 0.97294 | 0.97299 | 0.97304 | 0.97317 | 0.97328 | 0.97364 | 0.97356 | 0.97344 | 0.9732
26 | 2025 | Spring | Vang, [º] | 0 | 2 | -3.364 | -3.2108 | -3.0796 | -2.9871 | -2.9488 | -2.9896 | -2.9939 | -3.0019 | -3.3614 | -3.8471 | -4.2328 | -4.3917 | -3.9759 | -3.5774 | -3.1399 | -3.1164 | -3.1688 | -3.1564 | -3.2573 | -3.5642 | -4.0848 | -4.0328 | -4.0397 | -3.7514
27 | 2025 | Spring | Vmag, [p.u.] | 0 | 2 | 0.97464 | 0.97404 | 0.97361 | 0.97344 | 0.97327 | 0.97339 | 0.97366 | 0.97478 | 0.97629 | 0.97759 | 0.97835 | 0.97883 | 0.9781 | 0.97707 | 0.97599 | 0.97551 | 0.97524 | 0.97543 | 0.97593 | 0.97659 | 0.97832 | 0.97772 | 0.97716 | 0.97581
27 | 2025 | Spring | Vang, [º] | 0 | 2 | -2.5421 | -2.4175 | -2.3299 | -2.2547 | -2.2101 | -2.2418 | -2.2245 | -2.231 | -2.4714 | -2.8072 | -3.0627 | -3.1837 | -2.9961 | -2.7756 | -2.4864 | -2.4117 | -2.3743 | -2.3845 | -2.4728 | -2.6654 | -3.0556 | -2.9927 | -2.9483 | -2.7704
28 | 2025 | Spring | Vmag, [p.u.] | 0 | 2 | 0.97166 | 0.97156 | 0.97149 | 0.97145 | 0.97142 | 0.97144 | 0.97153 | 0.97171 | 0.97197 | 0.97222 | 0.97237 | 0.97245 | 0.97228 | 0.97207 | 0.97189 | 0.97181 | 0.97174 | 0.97176 | 0.97185 | 0.97201 | 0.97234 | 0.97223 | 0.97215 | 0.9719
28 | 2025 | Spring | Vang, [º] | 0 | 2 | -3.3917 | -3.2204 | -3.1059 | -3.0124 | -2.9515 | -3.0022 | -2.9512 | -2.9566 | -3.1337 | -3.5401 | -3.8421 | -4.038 | -3.8881 | -3.6544 | -3.2996 | -3.2118 | -3.1895 | -3.2212 | -3.2974 | -3.5405 | -4.0622 | -3.9279 | -3.8319 | -3.5798
29 | 2025 | Spring | Vmag, [p.u.] | 0 | 2 | 0.96902 | 0.96936 | 0.96958 | 0.96953 | 0.96969 | 0.96942 | 0.96796 | 0.96678 | 0.96673 | 0.96718 | 0.96849 | 0.96778 | 0.96736 | 0.96724 | 0.96661 | 0.96687 | 0.96668 | 0.96664 | 0.96715 | 0.96688 | 0.96698 | 0.96749 | 0.96776 | 0.96829
29 | 2025 | Spring | Vang, [º] | 0 | 2 | -3.3042 | -3.1381 | -3.027 | -2.9448 | -2.8877 | -2.928 | -2.9699 | -3.0164 | -3.3081 | -3.6843 | -3.9572 | -4.0882 | -3.9022 | -3.6682 | -3.3368 | -3.2241 | -3.1847 | -3.2454 | -3.332 | -3.5675 | -4.062 | -3.9607 | -3.8622 | -3.5944
30 | 2025 | Spring | Vmag, [p.u.] | 0 | 2 | 0.97134 | 0.97146 | 0.97157 | 0.97155 | 0.97162 | 0.97151 | 0.97106 | 0.97048 | 0.97033 | 0.97041 | 0.97086 | 0.97054 | 0.97048 | 0.97056 | 0.97038 | 0.97045 | 0.97042 | 0.9705 | 0.97061 | 0.97052 | 0.97057 | 0.97076 | 0.97084 | 0.97102
30 | 2025 | Spring | Vang, [º] | 0 | 2 | -4.5771 | -4.3179 | -4.1491 | -4.0528 | -3.9634 | -4.0316 | -4.2125 | -4.3981 | -4.8163 | -5.2817 | -5.5574 | -5.7526 | -5.5647 | -5.281 | -4.8758 | -4.6824 | -4.6295 | -4.7644 | -4.8489 | -5.1771 | -5.8775 | -5.6801 | -5.4733 | -5.0185
8 | 2025 | Spring | Vmag, [p.u.] | Expected | - | 0.96847 | 0.96834 | 0.96824 | 0.96837 | 0.96839 | 0.96858 | 0.96832 | 0.96893 | 0.96917 | 0.96912 | 0.96913 | 0.96911 | 0.96922 | 0.96943 | 0.96936 | 0.9694 | 0.96932 | 0.96927 | 0.96938 | 0.96953 | 0.97017 | 0.96994 | 0.96976 | 0.96946
8 | 2025 | Spring | Vang, [º] | Expected | - | -3.013 | -2.8581 | -2.7302 | -2.6571 | -2.6158 | -2.6563 | -2.7575 | -2.9146 | -3.2476 | -3.5633 | -3.7587 | -3.8761 | -3.7146 | -3.509 | -3.2301 | -3.0726 | -2.9791 | -3.0304 | -3.0769 | -3.2832 | -3.757 | -3.6519 | -3.5487 | -3.2863
9 | 2025 | Spring | Vmag, [p.u.] | Expected | - | bar: 0 to 23
9 | 2025 | Spring | Vang, [º] | Expected | - | -7.9041e-08 | -7.4937e-08 | -7.1697e-08 | -7.0149e-08 | -6.9083e-08 | -7.0489e-08 | -7.325e-08 | -7.8321e-08 | -8.6727e-08 | -9.3316e-08 | -9.7515e-08 | -1.0068e-07 | -9.7088e-08 | -9.2402e-08 | -8.5422e-08 | -8.1249e-08 | -7.915e-08 | -8.0429e-08 | -8.2231e-08 | -8.8084e-08 | -1.0032e-07 | -9.7458e-08 | -9.4254e-08 | -8.701e-08
10 | 2025 | Spring | Vmag, [p.u.] | Expected | - | 0.9758 | 0.97514 | 0.97466 | 0.9745 | 0.97433 | 0.97452 | 0.97493 | 0.97627 | 0.97786 | 0.97906 | 0.97968 | 0.98017 | 0.97961 | 0.97872 | 0.97765 | 0.97711 | 0.9768 | 0.977 | 0.97737 | 0.97816 | 0.98013 | 0.97944 | 0.97869 | 0.97726
10 | 2025 | Spring | Vang, [º] | Expected | - | -2.3072 | -2.1826 | -2.0803 | -2.0278 | -1.9934 | -2.0377 | -2.1236 | -2.2831 | -2.5551 | -2.8 | -2.9357 | -3.0442 | -2.9115 | -2.7606 | -2.5347 | -2.3995 | -2.3368 | -2.3766 | -2.395 | -2.5705 | -2.9614 | -2.8663 | -2.7694 | -2.5602
11 | 2025 | Spring | Vmag, [p.u.] | Expected | - | 0.97562 | 0.97496 | 0.9745 | 0.97435 | 0.97418 | 0.97437 | 0.97477 | 0.97609 | 0.97765 | 0.97883 | 0.97943 | 0.97991 | 0.97936 | 0.9785 | 0.97745 | 0.97692 | 0.97662 | 0.97681 | 0.97717 | 0.97796 | 0.9799 | 0.97921 | 0.97848 | 0.97707
11 | 2025 | Spring | Vang, [º] | Expected | - | -2.316 | -2.1911 | -2.0885 | -2.0358 | -2.0014 | -2.0456 | -2.1315 | -2.2908 | -2.5632 | -2.8089 | -2.9453 | -3.0538 | -2.9208 | -2.7694 | -2.543 | -2.4077 | -2.3446 | -2.3845 | -2.4032 | -2.579 | -2.9707 | -2.8756 | -2.7789 | -2.5692
12 | 2025 | Spring | Vmag, [p.u.] | Expected | - | 0.96849 | 0.96836 | 0.96826 | 0.96839 | 0.96841 | 0.9686 | 0.96834 | 0.96894 | 0.96919 | 0.96914 | 0.96915 | 0.96913 | 0.96925 | 0.96945 | 0.96938 | 0.96942 | 0.96934 | 0.96929 | 0.9694 | 0.96955 | 0.9702 | 0.96996 | 0.96978 | 0.96948
12 | 2025 | Spring | Vang, [º] | Expected | - | -3.0121 | -2.8573 | -2.7294 | -2.6563 | -2.615 | -2.6555 | -2.7567 | -2.9139 | -3.2468 | -3.5624 | -3.7577 | -3.8751 | -3.7137 | -3.5081 | -3.2293 | -3.0718 | -2.9783 | -3.0296 | -3.076 | -3.2824 | -3.756 | -3.651 | -3.5478 | -3.2854
13 | 2025 | Spring | Vmag, [p.u.] | Expected | - | 0.96847 | 0.96834 | 0.96824 | 0.96837 | 0.96839 | 0.96858 | 0.96832 | 0.96893 | 0.96917 | 0.96912 | 0.96913 | 0.96911 | 0.96922 | 0.96943 | 0.96936 | 0.9694 | 0.96932 | 0.96927 | 0.96938 | 0.96953 | 0.97017 | 0.96994 | 0.96976 | 0.96946
13 | 2025 | Spring | Vang, [º] | Expected | - | -3.013 | -2.8581 | -2.7302 | -2.6571 | -2.6158 | -2.6563 | -2.7575 | -2.9146 | -3.2476 | -3.5633 | -3.7587 | -3.8761 | -3.7146 | -3.509 | -3.2301 | -3.0726 | -2.9791 | -3.0304 | -3.0769 | -3.2832 | -3.757 | -3.6519 | -3.5487 | -3.2863
14 | 2025 | Spring | Vmag, [p.u.] | Expected | - | 0.97107 | 0.97108 | 0.97106 | 0.97108 | 0.97112 | 0.97114 | 0.97091 | 0.97076 | 0.97067 | 0.97064 | 0.97081 | 0.97074 | 0.97076 | 0.97083 | 0.97085 | 0.97093 | 0.97083 | 0.97079 | 0.97086 | 0.97085 | 0.97104 | 0.97107 | 0.97118 | 0.97122
14 | 2025 | Spring | Vang, [º] | Expected | - | -5.5055 | -5.2241 | -4.996 | -4.844 | -4.7681 | -4.7988 | -4.9972 | -5.2116 | -5.8212 | -6.431 | -6.8364 | -7.0198 | -6.726 | -6.2838 | -5.7786 | -5.5138 | -5.318 | -5.4205 | -5.5642 | -5.9077 | -6.7163 | -6.5454 | -6.3771 | -5.8761
15 | 2025 | Spring | Vmag, [p.u.] | Expected | - | 0.97424 | 0.97398 | 0.97379 | 0.97368 | 0.97358 | 0.97365 | 0.97396 | 0.97442 | 0.97509 | 0.9757 | 0.97598 | 0.9763 | 0.97598 | 0.97554 | 0.97505 | 0.97475 | 0.97461 | 0.97469 | 0.97475 | 0.97509 | 0.97595 | 0.97563 | 0.9753 | 0.97473
15 | 2025 | Spring | Vang, [º] | Expected | - | -2.5745 | -2.4296 | -2.3123 | -2.2559 | -2.2156 | -2.2625 | -2.3591 | -2.5381 | -2.8443 | -3.1229 | -3.2817 | -3.4077 | -3.2644 | -3.0849 | -2.8314 | -2.6856 | -2.6167 | -2.663 | -2.691 | -2.8982 | -3.3413 | -3.2351 | -3.1231 | -2.8664
16 | 2025 | Spring | Vmag, [p.u.] | Expected | - | 0.97042 | 0.97116 | 0.97165 | 0.97167 | 0.97173 | 0.97152 | 0.97158 | 0.9699 | 0.96832 | 0.96749 | 0.96694 | 0.96687 | 0.96715 | 0.96779 | 0.96871 | 0.96897 | 0.96925 | 0.96906 | 0.96836 | 0.96759 | 0.96576 | 0.96637 | 0.96706 | 0.96856
16 | 2025 | Spring | Vang, [º] | Expected | - | -3.2359 | -3.0394 | -2.8846 | -2.8183 | -2.7635 | -2.817 | -2.9403 | -3.1694 | -3.5627 | -3.9271 | -4.1446 | -4.315 | -4.1444 | -3.8921 | -3.5681 | -3.3955 | -3.3105 | -3.3733 | -3.4263 | -3.7136 | -4.2907 | -4.1552 | -4.0043 | -3.6267
17 | 2025 | Spring | Vmag, [p.u.] | Expected | - | 0.97294 | 0.97317 | 0.97326 | 0.97321 | 0.97321 | 0.97316 | 0.9732 | 0.97222 | 0.97171 | 0.97182 | 0.97179 | 0.97193 | 0.97207 | 0.97222 | 0.97235 | 0.97247 | 0.97247 | 0.97232 | 0.9719 | 0.9717 | 0.97139 | 0.97167 | 0.97201 | 0.97235
17 | 2025 | Spring | Vang, [º] | Expected | - | -3.8655 | -3.5418 | -3.277 | -3.2156 | -3.1637 | -3.2128 | -3.4154 | -3.9887 | -4.6307 | -5.071 | -5.3818 | -5.5379 | -5.2864 | -4.8699 | -4.365 | -4.1728 | -4.0834 | -4.2 | -4.4376 | -4.971 | -5.8042 | -5.5197 | -5.1523 | -4.4622
18 | 2025 | Spring | Vmag, [p.u.] | Expected | - | 0.97029 | 0.97104 | 0.97155 | 0.97157 | 0.97164 | 0.97141 | 0.97147 | 0.96977 | 0.96816 | 0.96729 | 0.96673 | 0.96665 | 0.96693 | 0.96759 | 0.96854 | 0.9688 | 0.9691 | 0.96891 | 0.9682 | 0.96741 | 0.96554 | 0.96615 | 0.96685 | 0.96839
18 | 2025 | Spring | Vang, [º] | Expected | - | -3.2434 | -3.0465 | -2.8915 | -2.8251 | -2.77 | -2.8236 | -2.9472 | -3.1762 | -3.57 | -3.9351 | -4.1531 | -4.3241 | -4.1533 | -3.9004 | -3.5759 | -3.403 | -3.3179 | -3.3809 | -3.4339 | -3.7219 | -4.3 | -4.1645 | -4.0135 | -3.635
19 | 2025 | Spring | Vmag, [p.u.] | Expected | - | 0.96474 | 0.96633 | 0.96746 | 0.96769 | 0.96797 | 0.9674 | 0.9673 | 0.96433 | 0.96074 | 0.95804 | 0.95665 | 0.95593 | 0.95664 | 0.9582 | 0.96051 | 0.96133 | 0.96218 | 0.96189 | 0.96093 | 0.95941 | 0.95486 | 0.95609 | 0.95735 | 0.96066
19 | 2025 | Spring | Vang, [º] | Expected | - | -3.9038 | -3.6588 | -3.4745 | -3.3959 | -3.3216 | -3.3853 | -3.5284 | -3.7843 | -4.2576 | -4.7151 | -4.9928 | -5.2207 | -5.024 | -4.7029 | -4.3178 | -4.1094 | -4.0049 | -4.0838 | -4.1459 | -4.497 | -5.2097 | -5.0552 | -4.884 | -4.3989
20 | 2025 | Spring | Vmag, [p.u.] | Expected | - | 0.97081 | 0.97113 | 0.97139 | 0.97144 | 0.97147 | 0.9713 | 0.97133 | 0.97056 | 0.96969 | 0.96911 | 0.96891 | 0.96888 | 0.96898 | 0.96918 | 0.96968 | 0.96981 | 0.97005 | 0.97004 | 0.96984 | 0.96966 | 0.96875 | 0.96904 | 0.9693 | 0.9699
20 | 2025 | Spring | Vang, [º] | Expected | - | -5.5691 | -5.1778 | -4.8979 | -4.7818 | -4.6555 | -4.7614 | -4.9533 | -5.3371 | -6.0855 | -6.8342 | -7.2772 | -7.6542 | -7.3824 | -6.8753 | -6.2909 | -5.9801 | -5.8036 | -5.9195 | -6.0131 | -6.5315 | -7.6629 | -7.4369 | -7.1951 | -6.3979
21 | 2025 | Spring | Vmag, [p.u.] | Expected | - | 0.97343 | 0.97282 | 0.97247 | 0.97233 | 0.97224 | 0.97236 | 0.97286 | 0.97405 | 0.97541 | 0.97645 | 0.97699 | 0.97727 | 0.9768 | 0.97599 | 0.97518 | 0.97471 | 0.97444 | 0.97463 | 0.97511 | 0.97579 | 0.97744 | 0.9767 | 0.97612 | 0.97467
21 | 2025 | Spring | Vang, [º] | Expected | - | -2.4412 | -2.312 | -2.2062 | -2.1532 | -2.1178 | -2.1641 | -2.2513 | -2.4115 | -2.6895 | -2.9423 | -3.0785 | -3.1898 | -3.052 | -2.9008 | -2.6685 | -2.5293 | -2.4646 | -2.5059 | -2.5228 | -2.7027 | -3.1056 | -3.006 | -2.913 | -2.6991
22 | 2025 | Spring | Vmag, [p.u.] | Expected | - | 0.97054 | 0.97037 | 0.97039 | 0.97036 | 0.97045 | 0.97042 | 0.9707 | 0.97078 | 0.97091 | 0.97111 | 0.97114 | 0.971 | 0.97088 | 0.97081 | 0.97083 | 0.97069 | 0.97064 | 0.97071 | 0.97092 | 0.97102 | 0.97123 | 0.97088 | 0.97109 | 0.97064
22 | 2025 | Spring | Vang, [º] | Expected | - | -4.3661 | -4.1882 | -4.0054 | -3.9559 | -3.8742 | -3.959 | -4.0082 | -4.2059 | -4.5989 | -4.9609 | -5.1208 | -5.3272 | -5.1201 | -4.9477 | -4.5756 | -4.4125 | -4.3141 | -4.3601 | -4.32 | -4.5641 | -5.1517 | -5.0463 | -4.9356 | -4.7136
23 | 2025 | Spring | Vmag, [p.u.] | Expected | - | 0.97508 | 0.97445 | 0.97402 | 0.97389 | 0.97373 | 0.97389 | 0.97427 | 0.9755 | 0.97697 | 0.97807 | 0.97864 | 0.97906 | 0.97856 | 0.97772 | 0.97675 | 0.97631 | 0.97601 | 0.9762 | 0.9766 | 0.97732 | 0.97911 | 0.97847 | 0.97778 | 0.97639
23 | 2025 | Spring | Vang, [º] | Expected | - | -2.3758 | -2.2485 | -2.1446 | -2.0905 | -2.0559 | -2.1014 | -2.1893 | -2.3516 | -2.6284 | -2.8786 | -3.0164 | -3.1268 | -2.9909 | -2.838 | -2.6079 | -2.4683 | -2.4046 | -2.4452 | -2.463 | -2.6424 | -3.0425 | -2.945 | -2.8473 | -2.6346
24 | 2025 | Spring | Vmag, [p.u.] | Expected | - | 0.97206 | 0.9719 | 0.97181 | 0.97186 | 0.97181 | 0.9718 | 0.97193 | 0.97209 | 0.97229 | 0.97249 | 0.97256 | 0.97262 | 0.97255 | 0.97236 | 0.97221 | 0.97221 | 0.97211 | 0.97216 | 0.97226 | 0.97239 | 0.97267 | 0.97263 | 0.97251 | 0.9722
24 | 2025 | Spring | Vang, [º] | Expected | - | -3.3104 | -3.1432 | -3.0242 | -2.8986 | -2.8739 | -2.9455 | -3.0461 | -3.3077 | -3.6994 | -4.061 | -4.275 | -4.4409 | -4.2318 | -4.0455 | -3.7351 | -3.4454 | -3.3735 | -3.3909 | -3.3787 | -3.6374 | -4.265 | -4.0985 | -3.9857 | -3.7491
25 | 2025 | Spring | Vmag, [p.u.] | Expected | - | 0.975 | 0.97441 | 0.974 | 0.97388 | 0.97372 | 0.97386 | 0.97412 | 0.97529 | 0.97667 | 0.97772 | 0.97826 | 0.97867 | 0.97823 | 0.97745 | 0.97653 | 0.97611 | 0.97584 | 0.97602 | 0.97639 | 0.97706 | 0.97878 | 0.9782 | 0.97755 | 0.97625
25 | 2025 | Spring | Vang, [º] | Expected | - | -2.4045 | -2.2762 | -2.1713 | -2.1172 | -2.0826 | -2.1283 | -2.2197 | -2.3826 | -2.6617 | -2.914 | -3.0531 | -3.1631 | -3.0251 | -2.8699 | -2.638 | -2.4981 | -2.4338 | -2.476 | -2.4947 | -2.6765 | -3.0796 | -2.9814 | -2.8813 | -2.6648
26 | 2025 | Spring | Vmag, [p.u.] | Expected | - | 0.97299 | 0.97289 | 0.97283 | 0.9728 | 0.97277 | 0.97277 | 0.9727 | 0.97285 | 0.97305 | 0.97326 | 0.97331 | 0.97337 | 0.97332 | 0.97321 | 0.97311 | 0.97304 | 0.97305 | 0.97309 | 0.97317 | 0.9733 | 0.97366 | 0.97357 | 0.97347 | 0.97322
26 | 2025 | Spring | Vang, [º] | Expected | - | -3.1711 | -3.0022 | -2.8597 | -2.7904 | -2.7629 | -2.8334 | -3.0474 | -3.2692 | -3.6767 | -4.0363 | -4.2393 | -4.3639 | -4.1029 | -3.8565 | -3.5094 | -3.3263 | -3.2282 | -3.3002 | -3.3315 | -3.6133 | -4.1655 | -4.0141 | -3.8505 | -3.5357
27 | 2025 | Spring | Vmag, [p.u.] | Expected | - | 0.97437 | 0.97376 | 0.97336 | 0.97324 | 0.97311 | 0.97324 | 0.97368 | 0.97488 | 0.97629 | 0.97736 | 0.97791 | 0.97827 | 0.97778 | 0.97695 | 0.97606 | 0.97562 | 0.97533 | 0.97552 | 0.97594 | 0.97665 | 0.97836 | 0.97768 | 0.97704 | 0.97565
27 | 2025 | Spring | Vang, [º] | Expected | - | -2.4129 | -2.2843 | -2.1793 | -2.1255 | -2.0903 | -2.1366 | -2.224 | -2.3861 | -2.6644 | -2.9164 | -3.0536 | -3.1653 | -3.0288 | -2.8762 | -2.6442 | -2.5037 | -2.4397 | -2.4811 | -2.4986 | -2.6787 | -3.0816 | -2.9832 | -2.8866 | -2.6726
28 | 2025 | Spring | Vmag, [p.u.] | Expected | - | 0.9716 | 0.9715 | 0.97143 | 0.97141 | 0.97138 | 0.9714 | 0.97153 | 0.97174 | 0.97197 | 0.97217 | 0.97226 | 0.97233 | 0.97221 | 0.97204 | 0.9719 | 0.97182 | 0.97176 | 0.97178 | 0.97185 | 0.97201 | 0.97235 | 0.97221 | 0.97211 | 0.97185
28 | 2025 | Spring | Vang, [º] | Expected | - | -3.2338 | -3.0611 | -2.9257 | -2.8616 | -2.8034 | -2.8878 | -2.9467 | -3.1543 | -3.5134 | -3.8301 | -3.9701 | -4.1426 | -4.0172 | -3.8448 | -3.5246 | -3.3153 | -3.2516 | -3.3353 | -3.3574 | -3.5644 | -4.0946 | -3.9851 | -3.846 | -3.5756
29 | 2025 | Spring | Vmag, [p.u.] | Expected | - | 0.96912 | 0.96935 | 0.96948 | 0.96949 | 0.96969 | 0.96951 | 0.96821 | 0.96747 | 0.96739 | 0.9674 | 0.96777 | 0.96738 | 0.96755 | 0.96739 | 0.96702 | 0.96745 | 0.96753 | 0.96749 | 0.96773 | 0.96745 | 0.96744 | 0.96811 | 0.96829 | 0.96865
29 | 2025 | Spring | Vang, [º] | Expected | - | -3.1657 | -2.996 | -2.8631 | -2.7973 | -2.7515 | -2.8044 | -2.9554 | -3.1592 | -3.4941 | -3.8003 | -3.9715 | -4.0971 | -3.9454 | -3.7603 | -3.4862 | -3.3025 | -3.2185 | -3.2923 | -3.3137 | -3.5421 | -4.0527 | -3.9253 | -3.7853 | -3.4805
30 | 2025 | Spring | Vmag, [p.u.] | Expected | - | 0.97139 | 0.97148 | 0.97152 | 0.97152 | 0.97159 | 0.97152 | 0.97112 | 0.97072 | 0.9706 | 0.97058 | 0.97073 | 0.97056 | 0.97065 | 0.97063 | 0.97052 | 0.97063 | 0.97066 | 0.9707 | 0.97072 | 0.97063 | 0.97065 | 0.97093 | 0.971 | 0.97113
30 | 2025 | Spring | Vang, [º] | Expected | - | -4.4095 | -4.1507 | -3.9583 | -3.8715 | -3.7962 | -3.8719 | -4.1652 | -4.5024 | -4.9722 | -5.3935 | -5.6147 | -5.7936 | -5.5986 | -5.3474 | -4.9939 | -4.7178 | -4.5934 | -4.7173 | -4.7488 | -5.0778 | -5.8023 | -5.5851 | -5.3581 | -4.8682
8 | 2025 | Summer | Vmag, [p.u.] | 0 | 0 | 0.96801 | 0.96801 | 0.96799 | 0.9684 | 0.96869 | 0.96847 | 0.96867 | 0.96894 | 0.96928 | 0.96979 | 0.97014 | 0.97038 | 0.97028 | 0.97007 | 0.96995 | 0.97 | 0.96963 | 0.96948 | 0.96974 | 0.96967 | 0.96991 | 0.9701 | 0.97004 | 0.9698
8 | 2025 | Summer | Vang, [º] | 0 | 0 | -3.0177 | -2.8794 | -2.7722 | -2.7089 | -2.5974 | -2.5449 | -2.8086 | -3.0399 | -3.3072 | -3.551 | -3.7054 | -3.8481 | -3.8179 | -3.616 | -3.3821 | -3.295 | -3.1932 | -3.214 | -3.244 | -3.351 | -3.4877 | -3.4976 | -3.4115 | -3.1126
9 | 2025 | Summer | Vmag, [p.u.] | 0 | 0 | bar: 0 to 23
9 | 2025 | Summer | Vang, [º] | 0 | 0 | -7.9096e-08 | -7.5604e-08 | -7.274e-08 | -7.1877e-08 | -6.9467e-08 | -6.8159e-08 | -7.5357e-08 | -8.1387e-08 | -8.7725e-08 | -9.2969e-08 | -9.6649e-08 | -1.0014e-07 | -9.9764e-08 | -9.5045e-08 | -8.9117e-08 | -8.7147e-08 | -8.424e-08 | -8.4231e-08 | -8.5982e-08 | -8.9048e-08 | -9.233e-08 | -9.2658e-08 | -8.9886e-08 | -8.2298e-08
10 | 2025 | Summer | Vmag, [p.u.] | 0 | 0 | 0.97656 | 0.97574 | 0.97522 | 0.97511 | 0.97472 | 0.9743 | 0.97541 | 0.97719 | 0.97878 | 0.98017 | 0.98109 | 0.98181 | 0.98141 | 0.98009 | 0.9789 | 0.97833 | 0.97788 | 0.97801 | 0.97841 | 0.97869 | 0.97972 | 0.98019 | 0.97951 | 0.97775
10 | 2025 | Summer | Vang, [º] | 0 | 0 | -2.2978 | -2.1905 | -2.0972 | -2.0627 | -1.9913 | -1.9522 | -2.1912 | -2.3941 | -2.6047 | -2.8001 | -2.9182 | -3.0404 | -3.0202 | -2.8644 | -2.6708 | -2.6123 | -2.5291 | -2.5274 | -2.5446 | -2.6324 | -2.7228 | -2.7042 | -2.6173 | -2.3904
11 | 2025 | Summer | Vmag, [p.u.] | 0 | 0 | 0.97635 | 0.97555 | 0.97504 | 0.97494 | 0.97456 | 0.97415 | 0.97524 | 0.977 | 0.97855 | 0.97993 | 0.98084 | 0.98155 | 0.98116 | 0.97986 | 0.97869 | 0.97813 | 0.97768 | 0.97781 | 0.9782 | 0.97848 | 0.97949 | 0.97995 | 0.97928 | 0.97755
11 | 2025 | Summer | Vang, [º] | 0 | 0 | -2.3064 | -2.1989 | -2.1055 | -2.0708 | -1.999 | -1.9598 | -2.1988 | -2.4016 | -2.6128 | -2.8086 | -2.9271 | -3.0494 | -3.0292 | -2.8731 | -2.6791 | -2.6204 | -2.5369 | -2.5355 | -2.5529 | -2.6409 | -2.7318 | -2.7134 | -2.6268 | -2.3993
12 | 2025 | Summer | Vmag, [p.u.] | 0 | 0 | 0.96803 | 0.96803 | 0.96801 | 0.96842 | 0.96871 | 0.96848 | 0.96868 | 0.96896 | 0.96931 | 0.96981 | 0.97016 | 0.9704 | 0.97031 | 0.97009 | 0.96997 | 0.97002 | 0.96965 | 0.9695 | 0.96976 | 0.96969 | 0.96993 | 0.97012 | 0.97006 | 0.96982
12 | 2025 | Summer | Vang, [º] | 0 | 0 | -3.0168 | -2.8785 | -2.7713 | -2.7081 | -2.5966 | -2.5442 | -2.8078 | -3.0391 | -3.3064 | -3.5502 | -3.7045 | -3.8472 | -3.817 | -3.6152 | -3.3813 | -3.2941 | -3.1924 | -3.2132 | -3.2432 | -3.3502 | -3.4868 | -3.4967 | -3.4105 | -3.1117
13 | 2025 | Summer | Vmag, [p.u.] | 0 | 0 | 0.96801 | 0.96801 | 0.96799 | 0.9684 | 0.96869 | 0.96847 | 0.96867 | 0.96894 | 0.96928 | 0.96979 | 0.97014 | 0.97038 | 0.97028 | 0.97007 | 0.96995 | 0.97 | 0.96963 | 0.96948 | 0.96974 | 0.96967 | 0.96991 | 0.9701 | 0.97004 | 0.9698
13 | 2025 | Summer | Vang, [º] | 0 | 0 | -3.0177 | -2.8794 | -2.7722 | -2.7089 | -2.5974 | -2.5449 | -2.8086 | -3.0399 | -3.3072 | -3.551 | -3.7054 | -3.8481 | -3.8179 | -3.616 | -3.3821 | -3.295 | -3.1932 | -3.214 | -3.244 | -3.351 | -3.4877 | -3.4976 | -3.4115 | -3.1126
14 | 2025 | Summer | Vmag, [p.u.] | 0 | 0 | 0.97058 | 0.97071 | 0.97081 | 0.97094 | 0.97105 | 0.97101 | 0.97085 | 0.97049 | 0.97044 | 0.97053 | 0.97065 | 0.97072 | 0.97072 | 0.97072 | 0.97082 | 0.97089 | 0.97074 | 0.97073 | 0.97079 | 0.97077 | 0.97081 | 0.9709 | 0.97108 | 0.97116
14 | 2025 | Summer | Vang, [º] | 0 | 0 | -5.6489 | -5.3592 | -5.1725 | -4.9903 | -4.7147 | -4.6093 | -5.0167 | -5.4524 | -5.9759 | -6.4252 | -6.7257 | -6.9634 | -6.881 | -6.4631 | -6.0316 | -5.8156 | -5.6559 | -5.7604 | -5.8364 | -6.0249 | -6.3513 | -6.4629 | -6.3262 | -5.7059
15 | 2025 | Summer | Vmag, [p.u.] | 0 | 0 | 0.97461 | 0.97425 | 0.97402 | 0.97388 | 0.9737 | 0.97363 | 0.97426 | 0.97505 | 0.97572 | 0.97625 | 0.97653 | 0.97698 | 0.97684 | 0.97626 | 0.97571 | 0.97535 | 0.97518 | 0.97525 | 0.9753 | 0.97548 | 0.97592 | 0.9759 | 0.97553 | 0.97476
15 | 2025 | Summer | Vang, [º] | 0 | 0 | -2.5692 | -2.4449 | -2.3384 | -2.3076 | -2.223 | -2.1709 | -2.4322 | -2.6476 | -2.884 | -3.1164 | -3.2563 | -3.3963 | -3.373 | -3.1849 | -2.9632 | -2.8974 | -2.7957 | -2.7952 | -2.8252 | -2.9298 | -3.0392 | -3.0563 | -2.9586 | -2.6883
16 | 2025 | Summer | Vmag, [p.u.] | 0 | 0 | 0.96985 | 0.97061 | 0.97111 | 0.97088 | 0.9712 | 0.97199 | 0.97144 | 0.96981 | 0.96824 | 0.96668 | 0.96539 | 0.9652 | 0.96567 | 0.9669 | 0.9679 | 0.96806 | 0.96859 | 0.96848 | 0.9677 | 0.96762 | 0.96664 | 0.96544 | 0.96581 | 0.96746
16 | 2025 | Summer | Vang, [º] | 0 | 0 | -3.2415 | -3.0738 | -2.9342 | -2.9126 | -2.7948 | -2.7099 | -3.0273 | -3.2757 | -3.5785 | -3.9056 | -4.1021 | -4.2873 | -4.2554 | -3.9845 | -3.6908 | -3.6063 | -3.4577 | -3.4605 | -3.5232 | -3.6699 | -3.8284 | -3.9362 | -3.8105 | -3.429
17 | 2025 | Summer | Vmag, [p.u.] | 0 | 0 | 0.9727 | 0.97286 | 0.97296 | 0.9729 | 0.97297 | 0.9733 | 0.97306 | 0.97222 | 0.9719 | 0.97184 | 0.97167 | 0.97192 | 0.97212 | 0.97242 | 0.9726 | 0.97261 | 0.9726 | 0.97241 | 0.97192 | 0.97192 | 0.97185 | 0.97145 | 0.97171 | 0.97212
17 | 2025 | Summer | Vang, [º] | 0 | 0 | -3.9148 | -3.6368 | -3.389 | -3.5307 | -3.2867 | -3.0529 | -3.6547 | -4.267 | -4.7993 | -5.2486 | -5.501 | -5.6384 | -5.6049 | -5.1898 | -4.7378 | -4.5874 | -4.3423 | -4.3551 | -4.6215 | -4.9156 | -5.2103 | -5.4434 | -5.0245 | -4.3194
18 | 2025 | Summer | Vmag, [p.u.] | 0 | 0 | 0.96971 | 0.97048 | 0.971 | 0.97077 | 0.97109 | 0.97189 | 0.97134 | 0.96968 | 0.96807 | 0.96647 | 0.96515 | 0.96494 | 0.96542 | 0.96668 | 0.9677 | 0.96788 | 0.96842 | 0.96831 | 0.96753 | 0.96744 | 0.96644 | 0.96521 | 0.96558 | 0.96727
18 | 2025 | Summer | Vang, [º] | 0 | 0 | -3.2488 | -3.081 | -2.9412 | -2.9195 | -2.8015 | -2.7164 | -3.034 | -3.2819 | -3.5846 | -3.9123 | -4.1091 | -4.2948 | -4.2629 | -3.9913 | -3.6972 | -3.6127 | -3.4638 | -3.4666 | -3.5295 | -3.6766 | -3.8351 | -3.9441 | -3.8185 | -3.4364
19 | 2025 | Summer | Vmag, [p.u.] | 0 | 0 | 0.96319 | 0.96509 | 0.96627 | 0.96627 | 0.96695 | 0.96832 | 0.96704 | 0.96367 | 0.95982 | 0.9557 | 0.95251 | 0.95116 | 0.95227 | 0.95533 | 0.9579 | 0.9586 | 0.9599 | 0.95977 | 0.95874 | 0.95867 | 0.95608 | 0.9539 | 0.95436 | 0.95819
19 | 2025 | Summer | Vang, [º] | 0 | 0 | -3.9212 | -3.715 | -3.5509 | -3.5109 | -3.3723 | -3.2651 | -3.6092 | -3.8549 | -4.2069 | -4.6326 | -4.8942 | -5.1411 | -5.0929 | -4.7325 | -4.3702 | -4.2732 | -4.0834 | -4.0944 | -4.1747 | -4.3498 | -4.546 | -4.7584 | -4.6427 | -4.1666
20 | 2025 | Summer | Vmag, [p.u.] | 0 | 0 | 0.97028 | 0.97078 | 0.97109 | 0.97108 | 0.97121 | 0.97154 | 0.97124 | 0.97014 | 0.96901 | 0.96797 | 0.96716 | 0.9669 | 0.9672 | 0.96784 | 0.96841 | 0.96863 | 0.9689 | 0.9689 | 0.96873 | 0.96887 | 0.96811 | 0.96788 | 0.968 | 0.96886
20 | 2025 | Summer | Vang, [º] | 0 | 0 | -5.668 | -5.3183 | -5.0653 | -4.9748 | -4.7742 | -4.5883 | -5.0293 | -5.3734 | -5.9565 | -6.7229 | -7.2189 | -7.6519 | -7.5362 | -6.8991 | -6.3134 | -6.1601 | -5.8453 | -5.8735 | -6.001 | -6.2301 | -6.5931 | -7.062 | -6.9615 | -6.1774
21 | 2025 | Summer | Vmag, [p.u.] | 0 | 0 | 0.97422 | 0.9734 | 0.97301 | 0.97293 | 0.97256 | 0.97225 | 0.97336 | 0.97495 | 0.97633 | 0.97751 | 0.97836 | 0.97889 | 0.97851 | 0.97735 | 0.97633 | 0.97579 | 0.97537 | 0.97558 | 0.97601 | 0.97627 | 0.97723 | 0.97768 | 0.97716 | 0.97539
21 | 2025 | Summer | Vang, [º] | 0 | 0 | -2.4358 | -2.3267 | -2.2311 | -2.1945 | -2.1199 | -2.0776 | -2.3152 | -2.515 | -2.7286 | -2.9334 | -3.0575 | -3.1831 | -3.1616 | -3.0024 | -2.8034 | -2.7471 | -2.6588 | -2.656 | -2.6726 | -2.766 | -2.8556 | -2.8417 | -2.7545 | -2.5264
22 | 2025 | Summer | Vmag, [p.u.] | 0 | 0 | 0.97083 | 0.9706 | 0.97065 | 0.97061 | 0.9705 | 0.97052 | 0.97079 | 0.97083 | 0.97093 | 0.9711 | 0.97132 | 0.97127 | 0.97118 | 0.97108 | 0.97094 | 0.97091 | 0.97074 | 0.97084 | 0.97097 | 0.97113 | 0.97121 | 0.97134 | 0.97141 | 0.971
22 | 2025 | Summer | Vang, [º] | 0 | 0 | -4.3974 | -4.2992 | -4.1327 | -4.077 | -3.9579 | -3.8282 | -3.9964 | -4.2077 | -4.539 | -4.9162 | -5.1201 | -5.3322 | -5.2798 | -5.0149 | -4.7138 | -4.6628 | -4.5106 | -4.4756 | -4.4717 | -4.6163 | -4.7175 | -4.8225 | -4.6868 | -4.4699
23 | 2025 | Summer | Vmag, [p.u.] | 0 | 0 | 0.97589 | 0.97511 | 0.97462 | 0.97453 | 0.97414 | 0.97372 | 0.97466 | 0.97628 | 0.97775 | 0.97909 | 0.97999 | 0.98063 | 0.98024 | 0.97896 | 0.97786 | 0.97732 | 0.97689 | 0.97705 | 0.97746 | 0.97772 | 0.97873 | 0.97932 | 0.97871 | 0.97702
23 | 2025 | Summer | Vang, [º] | 0 | 0 | -2.3635 | -2.2542 | -2.1595 | -2.1242 | -2.0519 | -2.014 | -2.2585 | -2.4633 | -2.6761 | -2.8745 | -2.994 | -3.1181 | -3.0986 | -2.9423 | -2.7458 | -2.6879 | -2.6039 | -2.6014 | -2.618 | -2.708 | -2.798 | -2.7742 | -2.6872 | -2.4564
24 | 2025 | Summer | Vmag, [p.u.] | 0 | 0 | 0.97223 | 0.97209 | 0.97201 | 0.97201 | 0.97189 | 0.97185 | 0.97193 | 0.97199 | 0.97208 | 0.97234 | 0.97241 | 0.97259 | 0.97251 | 0.97225 | 0.97207 | 0.97201 | 0.97199 | 0.97205 | 0.97213 | 0.97219 | 0.97235 | 0.97259 | 0.97255 | 0.97225
24 | 2025 | Summer | Vang, [º] | 0 | 0 | -3.1631 | -3.0045 | -2.8864 | -2.8452 | -2.7631 | -2.7835 | -3.1965 | -3.5368 | -3.8728 | -4.1343 | -4.2472 | -4.3893 | -4.3874 | -4.2679 | -4.0164 | -3.9829 | -3.9122 | -3.8649 | -3.8717 | -3.982 | -4.0138 | -3.7535 | -3.682 | -3.2887
25 | 2025 | Summer | Vmag, [p.u.] | 0 | 0 | 0.97583 | 0.97509 | 0.97462 | 0.97453 | 0.97414 | 0.9737 | 0.9744 | 0.97591 | 0.97733 | 0.97868 | 0.97959 | 0.98018 | 0.9798 | 0.97857 | 0.97755 | 0.97707 | 0.97669 | 0.97683 | 0.97724 | 0.97747 | 0.97847 | 0.97911 | 0.97856 | 0.97694
25 | 2025 | Summer | Vang, [º] | 0 | 0 | -2.39 | -2.2804 | -2.185 | -2.1496 | -2.0776 | -2.0403 | -2.2901 | -2.4952 | -2.7092 | -2.9068 | -3.0275 | -3.1515 | -3.1326 | -2.9747 | -2.7766 | -2.7167 | -2.6314 | -2.6298 | -2.6458 | -2.7368 | -2.829 | -2.8041 | -2.7163 | -2.4847
26 | 2025 | Summer | Vmag, [p.u.] | 0 | 0 | 0.97318 | 0.97305 | 0.97297 | 0.97295 | 0.97286 | 0.97274 | 0.9726 | 0.97271 | 0.97296 | 0.97324 | 0.97339 | 0.97348 | 0.97348 | 0.97331 | 0.97323 | 0.97316 | 0.97311 | 0.97314 | 0.97321 | 0.97332 | 0.97358 | 0.97375 | 0.97367 | 0.97338
26 | 2025 | Summer | Vang, [º] | 0 | 0 | -2.9982 | -2.8635 | -2.7403 | -2.6965 | -2.628 | -2.6201 | -3.198 | -3.5216 | -3.8112 | -3.9915 | -4.1614 | -4.3485 | -4.2925 | -4.054 | -3.7202 | -3.6202 | -3.4848 | -3.4857 | -3.4764 | -3.5856 | -3.6663 | -3.5636 | -3.4177 | -3.139
27 | 2025 | Summer | Vmag, [p.u.] | 0 | 0 | 0.97516 | 0.97438 | 0.97394 | 0.97386 | 0.97348 | 0.9731 | 0.9741 | 0.9757 | 0.97716 | 0.97843 | 0.97929 | 0.97987 | 0.97948 | 0.97825 | 0.97719 | 0.97664 | 0.97622 | 0.9764 | 0.97681 | 0.97706 | 0.97805 | 0.97859 | 0.97803 | 0.9763
27 | 2025 | Summer | Vang, [º] | 0 | 0 | -2.4042 | -2.2941 | -2.1987 | -2.1622 | -2.0892 | -2.0495 | -2.2916 | -2.4953 | -2.7067 | -2.9079 | -3.0301 | -3.1561 | -3.1364 | -2.9791 | -2.7812 | -2.7243 | -2.6387 | -2.636 | -2.6524 | -2.7444 | -2.835 | -2.8138 | -2.7254 | -2.4962
28 | 2025 | Summer | Vmag, [p.u.] | 0 | 0 | 0.97173 | 0.9716 | 0.97151 | 0.97151 | 0.97145 | 0.97138 | 0.97161 | 0.97188 | 0.97215 | 0.97237 | 0.97253 | 0.9726 | 0.97254 | 0.97234 | 0.97215 | 0.97205 | 0.97197 | 0.972 | 0.97205 | 0.97211 | 0.97227 | 0.97235 | 0.97225 | 0.97191
28 | 2025 | Summer | Vang, [º] | 0 | 0 | -3.303 | -3.1321 | -3.0074 | -2.9226 | -2.8519 | -2.7905 | -3.032 | -3.2882 | -3.4018 | -3.6405 | -3.8368 | -4.0648 | -4.0751 | -3.9042 | -3.6691 | -3.636 | -3.5456 | -3.5361 | -3.5441 | -3.6851 | -3.8318 | -3.7599 | -3.5838 | -3.3957
29 | 2025 | Summer | Vmag, [p.u.] | 0 | 0 | 0.9692 | 0.96946 | 0.96947 | 0.96919 | 0.969 | 0.9686 | 0.96603 | 0.96493 | 0.96485 | 0.9656 | 0.96746 | 0.96662 | 0.966 | 0.96533 | 0.96508 | 0.96612 | 0.96648 | 0.96645 | 0.96668 | 0.96603 | 0.96587 | 0.96798 | 0.96904 | 0.96932
29 | 2025 | Summer | Vang, [º] | 0 | 0 | -3.1847 | -3.048 | -2.9308 | -2.8892 | -2.8103 | -2.7846 | -3.0715 | -3.2794 | -3.5209 | -3.7554 | -3.8901 | -4.0045 | -4.03 | -3.8624 | -3.6588 | -3.5654 | -3.4616 | -3.471 | -3.4857 | -3.6125 | -3.7674 | -3.6808 | -3.5976 | -3.3056
30 | 2025 | Summer | Vmag, [p.u.] | 0 | 0 | 0.97132 | 0.97149 | 0.97152 | 0.97142 | 0.97139 | 0.97136 | 0.97034 | 0.96965 | 0.96944 | 0.96959 | 0.97018 | 0.96974 | 0.9697 | 0.96963 | 0.96969 | 0.97008 | 0.97023 | 0.97022 | 0.97022 | 0.97004 | 0.96996 | 0.97047 | 0.97098 | 0.97123
30 | 2025 | Summer | Vang, [º] | 0 | 0 | -4.505 | -4.2905 | -4.1242 | -4.0814 | -3.9851 | -3.9719 | -4.4417 | -4.7618 | -5.1022 | -5.4116 | -5.5285 | -5.689 | -5.7812 | -5.5762 | -5.3323 | -5.1332 | -4.9747 | -5.0055 | -5.0268 | -5.2362 | -5.5215 | -5.2968 | -5.1538 | -4.7021
8 | 2025 | Summer | Vmag, [p.u.] | 0 | 1 | 0.96783 | 0.96798 | 0.9683 | 0.96825 | 0.96807 | 0.96785 | 0.96711 | 0.96695 | 0.96752 | 0.96854 | 0.96905 | 0.96831 | 0.96836 | 0.9681 | 0.96837 | 0.96875 | 0.96876 | 0.96854 | 0.96922 | 0.96898 | 0.96934 | 0.97015 | 0.97022 | 0.96976
8 | 2025 | Summer | Vang, [º] | 0 | 1 | -3.0106 | -2.8658 | -2.7043 | -2.6877 | -2.6537 | -2.5948 | -2.757 | -2.934 | -3.2006 | -3.4204 | -3.6278 | -3.8308 | -3.7653 | -3.5805 | -3.3143 | -3.1739 | -3.0811 | -3.1544 | -3.1647 | -3.2143 | -3.33 | -3.4395 | -3.4364 | -3.1812
9 | 2025 | Summer | Vmag, [p.u.] | 0 | 1 | bar: 0 to 23
9 | 2025 | Summer | Vang, [º] | 0 | 1 | -7.9942e-08 | -7.6077e-08 | -7.185e-08 | -7.1788e-08 | -7.0577e-08 | -6.9201e-08 | -7.3973e-08 | -7.9752e-08 | -8.7091e-08 | -9.2781e-08 | -9.7479e-08 | -1.0149e-07 | -1.0001e-07 | -9.5374e-08 | -8.9148e-08 | -8.5641e-08 | -8.3651e-08 | -8.4657e-08 | -8.5503e-08 | -8.7491e-08 | -9.1233e-08 | -9.4552e-08 | -9.2989e-08 | -8.5408e-08
10 | 2025 | Summer | Vmag, [p.u.] | 0 | 1 | 0.97691 | 0.97617 | 0.97538 | 0.9753 | 0.97509 | 0.9747 | 0.97559 | 0.9772 | 0.97874 | 0.9799 | 0.98087 | 0.98156 | 0.98128 | 0.98035 | 0.97909 | 0.97849 | 0.97802 | 0.97829 | 0.97845 | 0.97874 | 0.97935 | 0.98024 | 0.97951 | 0.9779
10 | 2025 | Summer | Vang, [º] | 0 | 1 | -2.327 | -2.2016 | -2.063 | -2.0574 | -2.0247 | -1.9814 | -2.1352 | -2.3311 | -2.5722 | -2.7843 | -2.935 | -3.0832 | -3.0217 | -2.8584 | -2.6528 | -2.5386 | -2.4913 | -2.5238 | -2.5117 | -2.5696 | -2.6913 | -2.769 | -2.7222 | -2.4914
11 | 2025 | Summer | Vmag, [p.u.] | 0 | 1 | 0.9767 | 0.97598 | 0.9752 | 0.97513 | 0.97492 | 0.97453 | 0.97539 | 0.97697 | 0.9785 | 0.97966 | 0.98061 | 0.98128 | 0.981 | 0.98009 | 0.97885 | 0.97827 | 0.97781 | 0.97807 | 0.97823 | 0.97852 | 0.97912 | 0.98002 | 0.97929 | 0.97771
11 | 2025 | Summer | Vang, [º] | 0 | 1 | -2.3348 | -2.2095 | -2.0708 | -2.0651 | -2.0324 | -1.9889 | -2.1423 | -2.3373 | -2.5785 | -2.7907 | -2.9421 | -3.0907 | -3.0292 | -2.8658 | -2.6598 | -2.5455 | -2.4976 | -2.5306 | -2.5191 | -2.5766 | -2.6982 | -2.7763 | -2.7305 | -2.4997
12 | 2025 | Summer | Vmag, [p.u.] | 0 | 1 | 0.96785 | 0.968 | 0.96832 | 0.96826 | 0.96809 | 0.96786 | 0.96712 | 0.96698 | 0.96754 | 0.96857 | 0.96908 | 0.96834 | 0.96839 | 0.96813 | 0.96839 | 0.96878 | 0.96878 | 0.96856 | 0.96924 | 0.969 | 0.96936 | 0.97017 | 0.97024 | 0.96978
12 | 2025 | Summer | Vang, [º] | 0 | 1 | -3.0098 | -2.8651 | -2.7035 | -2.6869 | -2.653 | -2.5941 | -2.7563 | -2.9334 | -3.2 | -3.4198 | -3.6271 | -3.83 | -3.7646 | -3.5797 | -3.3136 | -3.1732 | -3.0804 | -3.1538 | -3.164 | -3.2136 | -3.3293 | -3.4388 | -3.4356 | -3.1803
13 | 2025 | Summer | Vmag, [p.u.] | 0 | 1 | 0.96783 | 0.96798 | 0.9683 | 0.96825 | 0.96807 | 0.96785 | 0.96711 | 0.96695 | 0.96752 | 0.96854 | 0.96905 | 0.96831 | 0.96836 | 0.9681 | 0.96837 | 0.96875 | 0.96876 | 0.96854 | 0.96922 | 0.96898 | 0.96934 | 0.97015 | 0.97022 | 0.96976
13 | 2025 | Summer | Vang, [º] | 0 | 1 | -3.0106 | -2.8658 | -2.7043 | -2.6877 | -2.6537 | -2.5948 | -2.757 | -2.934 | -3.2006 | -3.4204 | -3.6278 | -3.8308 | -3.7653 | -3.5805 | -3.3143 | -3.1739 | -3.0811 | -3.1544 | -3.1647 | -3.2143 | -3.33 | -3.4395 | -3.4364 | -3.1812
14 | 2025 | Summer | Vmag, [p.u.] | 0 | 1 | 0.97016 | 0.9704 | 0.97075 | 0.97069 | 0.97066 | 0.9706 | 0.9699 | 0.96916 | 0.96911 | 0.96933 | 0.96965 | 0.96954 | 0.96958 | 0.96951 | 0.96963 | 0.96987 | 0.9698 | 0.9698 | 0.97023 | 0.96996 | 0.96993 | 0.97024 | 0.97077 | 0.97093
14 | 2025 | Summer | Vang, [º] | 0 | 1 | -5.5901 | -5.319 | -5.0031 | -4.9555 | -4.9144 | -4.7993 | -5.1195 | -5.3936 | -5.8114 | -6.0664 | -6.4639 | -6.9274 | -6.8242 | -6.5268 | -5.9736 | -5.6824 | -5.4287 | -5.651 | -5.6791 | -5.7509 | -5.8727 | -6.0769 | -6.1223 | -5.7043
15 | 2025 | Summer | Vmag, [p.u.] | 0 | 1 | 0.97481 | 0.97445 | 0.97404 | 0.974 | 0.97398 | 0.97387 | 0.97437 | 0.97505 | 0.9757 | 0.97613 | 0.97658 | 0.9771 | 0.97683 | 0.97635 | 0.97568 | 0.97534 | 0.97516 | 0.97532 | 0.97519 | 0.97537 | 0.9756 | 0.97589 | 0.97554 | 0.97485
15 | 2025 | Summer | Vang, [º] | 0 | 1 | -2.6051 | -2.4648 | -2.3093 | -2.3065 | -2.2616 | -2.2078 | -2.3833 | -2.5963 | -2.8677 | -3.1139 | -3.2858 | -3.4482 | -3.3926 | -3.2124 | -2.9801 | -2.8555 | -2.791 | -2.8243 | -2.8174 | -2.8887 | -3.0242 | -3.137 | -3.078 | -2.8047
16 | 2025 | Summer | Vmag, [p.u.] | 0 | 1 | 0.96968 | 0.97023 | 0.9708 | 0.97082 | 0.97125 | 0.97187 | 0.9714 | 0.96981 | 0.96826 | 0.96692 | 0.96612 | 0.96623 | 0.966 | 0.96659 | 0.96738 | 0.96765 | 0.96818 | 0.96806 | 0.96725 | 0.96713 | 0.96648 | 0.96527 | 0.96587 | 0.9674
16 | 2025 | Summer | Vang, [º] | 0 | 1 | -3.2946 | -3.1161 | -2.9182 | -2.922 | -2.8463 | -2.7662 | -2.9959 | -3.2535 | -3.6027 | -3.936 | -4.1624 | -4.3609 | -4.32 | -4.0961 | -3.7954 | -3.6441 | -3.5361 | -3.5715 | -3.5783 | -3.6835 | -3.8543 | -4.0569 | -3.9662 | -3.5839
17 | 2025 | Summer | Vmag, [p.u.] | 0 | 1 | 0.97268 | 0.97281 | 0.97294 | 0.97292 | 0.97302 | 0.97329 | 0.97303 | 0.97213 | 0.97174 | 0.97171 | 0.9717 | 0.97204 | 0.97202 | 0.9722 | 0.97233 | 0.97243 | 0.97249 | 0.97227 | 0.97173 | 0.97171 | 0.9717 | 0.97144 | 0.9718 | 0.97215
17 | 2025 | Summer | Vang, [º] | 0 | 1 | -3.9745 | -3.6844 | -3.3768 | -3.5178 | -3.3288 | -3.1274 | -3.6307 | -4.2614 | -4.8253 | -5.2733 | -5.5628 | -5.7022 | -5.6789 | -5.3345 | -4.8536 | -4.6424 | -4.4439 | -4.5189 | -4.7265 | -4.9594 | -5.2278 | -5.5708 | -5.1965 | -4.5042
18 | 2025 | Summer | Vmag, [p.u.] | 0 | 1 | 0.96953 | 0.97009 | 0.97067 | 0.9707 | 0.97114 | 0.97177 | 0.97129 | 0.96968 | 0.96809 | 0.96671 | 0.96589 | 0.96598 | 0.96576 | 0.96636 | 0.96717 | 0.96745 | 0.96799 | 0.96788 | 0.96707 | 0.96694 | 0.96627 | 0.96504 | 0.96564 | 0.9672
18 | 2025 | Summer | Vang, [º] | 0 | 1 | -3.3021 | -3.1235 | -2.9253 | -2.929 | -2.8532 | -2.773 | -3.0029 | -3.2602 | -3.6097 | -3.9436 | -4.1703 | -4.3692 | -4.3285 | -4.1043 | -3.8032 | -3.6517 | -3.5435 | -3.5789 | -3.5856 | -3.6911 | -3.8619 | -4.0654 | -3.9748 | -3.5919
19 | 2025 | Summer | Vmag, [p.u.] | 0 | 1 | 0.96256 | 0.96399 | 0.9655 | 0.96589 | 0.96665 | 0.96777 | 0.96684 | 0.96381 | 0.9601 | 0.95661 | 0.95427 | 0.95344 | 0.95329 | 0.95484 | 0.95703 | 0.95788 | 0.95912 | 0.95896 | 0.95811 | 0.95791 | 0.95626 | 0.95359 | 0.95448 | 0.958
19 | 2025 | Summer | Vang, [º] | 0 | 1 | -3.9958 | -3.7857 | -3.5501 | -3.5373 | -3.4414 | -3.3438 | -3.6003 | -3.8707 | -4.2894 | -4.713 | -4.9982 | -5.2467 | -5.2205 | -4.9558 | -4.595 | -4.4164 | -4.2681 | -4.3062 | -4.3074 | -4.434 | -4.6315 | -4.931 | -4.8413 | -4.3662
20 | 2025 | Summer | Vmag, [p.u.] | 0 | 1 | 0.97012 | 0.97048 | 0.97086 | 0.97098 | 0.97113 | 0.9714 | 0.97124 | 0.97035 | 0.96938 | 0.96855 | 0.96798 | 0.96782 | 0.96787 | 0.96819 | 0.96867 | 0.96884 | 0.96909 | 0.96907 | 0.96889 | 0.96894 | 0.96849 | 0.96804 | 0.96827 | 0.96901
20 | 2025 | Summer | Vang, [º] | 0 | 1 | -5.8123 | -5.4884 | -5.1223 | -5.0534 | -4.8992 | -4.7374 | -5.0741 | -5.4545 | -6.1369 | -6.8605 | -7.3481 | -7.7489 | -7.7461 | -7.348 | -6.7904 | -6.5255 | -6.2577 | -6.3034 | -6.2935 | -6.4656 | -6.7729 | -7.3427 | -7.2392 | -6.471
21 | 2025 | Summer | Vmag, [p.u.] | 0 | 1 | 0.97484 | 0.97416 | 0.97354 | 0.97343 | 0.9732 | 0.97285 | 0.97359 | 0.97479 | 0.97614 | 0.97719 | 0.97813 | 0.97863 | 0.97838 | 0.97762 | 0.97654 | 0.97605 | 0.97551 | 0.97582 | 0.97611 | 0.97642 | 0.97687 | 0.97794 | 0.9773 | 0.97572
21 | 2025 | Summer | Vang, [º] | 0 | 1 | -2.4467 | -2.3157 | -2.1719 | -2.1682 | -2.1351 | -2.0922 | -2.2567 | -2.4656 | -2.7104 | -2.923 | -3.0751 | -3.229 | -3.1656 | -2.9994 | -2.7872 | -2.6679 | -2.6239 | -2.6565 | -2.6376 | -2.697 | -2.8251 | -2.8936 | -2.8476 | -2.6157
22 | 2025 | Summer | Vmag, [p.u.] | 0 | 1 | 0.97091 | 0.97071 | 0.97072 | 0.97067 | 0.97058 | 0.97059 | 0.97078 | 0.97078 | 0.97091 | 0.97102 | 0.97125 | 0.97122 | 0.97117 | 0.97113 | 0.97098 | 0.97091 | 0.97078 | 0.9709 | 0.97098 | 0.97109 | 0.97114 | 0.97137 | 0.97139 | 0.97105
22 | 2025 | Summer | Vang, [º] | 0 | 1 | -4.0797 | -3.8874 | -3.6305 | -3.6761 | -3.6584 | -3.5992 | -3.925 | -4.4271 | -4.7546 | -4.961 | -5.1107 | -5.3779 | -5.2962 | -5.0639 | -4.7465 | -4.5505 | -4.5779 | -4.5868 | -4.4333 | -4.4918 | -4.7221 | -4.6043 | -4.5111 | -4.3088
23 | 2025 | Summer | Vmag, [p.u.] | 0 | 1 | 0.97619 | 0.9755 | 0.97476 | 0.97469 | 0.97449 | 0.97411 | 0.97494 | 0.97643 | 0.97784 | 0.97888 | 0.97978 | 0.98042 | 0.98018 | 0.97934 | 0.97816 | 0.97761 | 0.97715 | 0.97742 | 0.97759 | 0.97787 | 0.97841 | 0.97931 | 0.97861 | 0.9771
23 | 2025 | Summer | Vang, [º] | 0 | 1 | -2.3946 | -2.2664 | -2.1257 | -2.1198 | -2.0863 | -2.0431 | -2.2002 | -2.3985 | -2.6443 | -2.8617 | -3.0148 | -3.1658 | -3.1026 | -2.9364 | -2.7273 | -2.6107 | -2.5635 | -2.5961 | -2.5831 | -2.6427 | -2.7675 | -2.8448 | -2.7987 | -2.5628
24 | 2025 | Summer | Vmag, [p.u.] | 0 | 1 | 0.97221 | 0.97209 | 0.97198 | 0.97196 | 0.97194 | 0.97189 | 0.97203 | 0.9722 | 0.97235 | 0.97251 | 0.97263 | 0.97278 | 0.97271 | 0.97254 | 0.97235 | 0.9723 | 0.97222 | 0.97229 | 0.97234 | 0.9724 | 0.97249 | 0.97268 | 0.9726 | 0.97233
24 | 2025 | Summer | Vang, [º] | 0 | 1 | -3.2755 | -3.0948 | -2.9342 | -2.9275 | -2.8713 | -2.8305 | -3.096 | -3.3772 | -3.7619 | -4.0854 | -4.275 | -4.4577 | -4.407 | -4.2395 | -3.9481 | -3.7821 | -3.7203 | -3.7316 | -3.6845 | -3.7714 | -3.9148 | -3.8931 | -3.8663 | -3.5147
25 | 2025 | Summer | Vmag, [p.u.] | 0 | 1 | 0.97599 | 0.97534 | 0.97462 | 0.97457 | 0.97436 | 0.974 | 0.97482 | 0.97633 | 0.97765 | 0.97857 | 0.97937 | 0.98002 | 0.97987 | 0.97914 | 0.97799 | 0.97744 | 0.97698 | 0.97723 | 0.97737 | 0.97762 | 0.97813 | 0.9789 | 0.97824 | 0.97685
25 | 2025 | Summer | Vang, [º] | 0 | 1 | -2.4301 | -2.3012 | -2.1593 | -2.1525 | -2.1191 | -2.0755 | -2.23 | -2.4244 | -2.6733 | -2.896 | -3.0523 | -3.2036 | -3.1376 | -2.9667 | -2.7583 | -2.6416 | -2.5941 | -2.6272 | -2.6159 | -2.677 | -2.8047 | -2.8892 | -2.8415 | -2.6011
26 | 2025 | Summer | Vmag, [p.u.] | 0 | 1 | 0.97313 | 0.97302 | 0.9729 | 0.9729 | 0.97286 | 0.97277 | 0.97283 | 0.97301 | 0.97322 | 0.97334 | 0.97345 | 0.97359 | 0.97361 | 0.97352 | 0.97335 | 0.97327 | 0.97319 | 0.97323 | 0.97325 | 0.97332 | 0.97344 | 0.97358 | 0.9735 | 0.97327
26 | 2025 | Summer | Vang, [º] | 0 | 1 | -3.3638 | -3.1823 | -2.9858 | -2.958 | -2.9242 | -2.8674 | -2.9818 | -3.1254 | -3.5079 | -3.9582 | -4.2264 | -4.405 | -4.2392 | -3.8832 | -3.6484 | -3.5074 | -3.4635 | -3.5022 | -3.5473 | -3.6652 | -3.9022 | -4.1616 | -4.0523 | -3.6495
27 | 2025 | Summer | Vmag, [p.u.] | 0 | 1 | 0.97558 | 0.97491 | 0.97422 | 0.97414 | 0.97394 | 0.97356 | 0.97438 | 0.97575 | 0.97713 | 0.97815 | 0.97905 | 0.97962 | 0.97938 | 0.97858 | 0.97747 | 0.97696 | 0.97647 | 0.97674 | 0.97695 | 0.97723 | 0.97773 | 0.97868 | 0.97799 | 0.97647
27 | 2025 | Summer | Vang, [º] | 0 | 1 | -2.4276 | -2.2978 | -2.1554 | -2.1497 | -2.1158 | -2.0729 | -2.2323 | -2.435 | -2.6809 | -2.898 | -3.0513 | -3.2049 | -3.141 | -2.9739 | -2.7619 | -2.6431 | -2.5967 | -2.63 | -2.6155 | -2.6751 | -2.8021 | -2.8773 | -2.8323 | -2.5969
28 | 2025 | Summer | Vmag, [p.u.] | 0 | 1 | 0.97178 | 0.97168 | 0.97156 | 0.97156 | 0.97153 | 0.97146 | 0.97166 | 0.97186 | 0.97211 | 0.97227 | 0.97244 | 0.97253 | 0.97248 | 0.97233 | 0.97215 | 0.97204 | 0.97195 | 0.972 | 0.97203 | 0.97208 | 0.97216 | 0.97231 | 0.97223 | 0.97194
28 | 2025 | Summer | Vang, [º] | 0 | 1 | -3.2887 | -3.1132 | -2.9269 | -2.8811 | -2.8138 | -2.7824 | -2.9189 | -3.1812 | -3.4546 | -3.7716 | -3.9622 | -4.2293 | -4.1258 | -3.8945 | -3.5532 | -3.3574 | -3.293 | -3.3674 | -3.3921 | -3.4623 | -3.658 | -3.8022 | -3.8152 | -3.5201
29 | 2025 | Summer | Vmag, [p.u.] | 0 | 1 | 0.96907 | 0.96918 | 0.96888 | 0.96901 | 0.96891 | 0.96899 | 0.96907 | 0.96961 | 0.96898 | 0.96841 | 0.96764 | 0.96809 | 0.96946 | 0.97018 | 0.96999 | 0.96962 | 0.96938 | 0.96918 | 0.9691 | 0.96902 | 0.96912 | 0.96864 | 0.96878 | 0.96931
29 | 2025 | Summer | Vang, [º] | 0 | 1 | -3.2428 | -3.0887 | -2.92 | -2.8991 | -2.8559 | -2.8133 | -3.0062 | -3.2072 | -3.5249 | -3.8074 | -4.0187 | -4.1962 | -4.0855 | -3.8735 | -3.631 | -3.4929 | -3.4312 | -3.4782 | -3.4559 | -3.5338 | -3.6907 | -3.8391 | -3.7852 | -3.4613
30 | 2025 | Summer | Vmag, [p.u.] | 0 | 1 | 0.9713 | 0.97139 | 0.97133 | 0.97135 | 0.97133 | 0.97143 | 0.97142 | 0.97135 | 0.97106 | 0.97086 | 0.97058 | 0.97073 | 0.97115 | 0.97143 | 0.97146 | 0.97135 | 0.97131 | 0.97122 | 0.97112 | 0.9711 | 0.97114 | 0.97098 | 0.97115 | 0.97137
30 | 2025 | Summer | Vang, [º] | 0 | 1 | -4.5985 | -4.3789 | -4.1566 | -4.1098 | -4.0492 | -3.9888 | -4.2642 | -4.5161 | -5.0061 | -5.4285 | -5.7771 | -5.9983 | -5.7678 | -5.4417 | -5.1134 | -4.9386 | -4.8484 | -4.9326 | -4.905 | -5.0187 | -5.2311 | -5.5158 | -5.4201 | -4.9061
8 | 2025 | Summer | Vmag, [p.u.] | 0 | 2 | 0.96897 | 0.9693 | 0.96927 | 0.96922 | 0.96929 | 0.96923 | 0.96845 | 0.96795 | 0.96847 | 0.96943 | 0.96968 | 0.96938 | 0.96929 | 0.96956 | 0.96984 | 0.97008 | 0.96977 | 0.96968 | 0.96981 | 0.96985 | 0.97012 | 0.97106 | 0.97081 | 0.97057
8 | 2025 | Summer | Vang, [º] | 0 | 2 | -2.9137 | -2.7942 | -2.6391 | -2.6154 | -2.5492 | -2.5149 | -2.8896 | -3.1604 | -3.4443 | -3.5951 | -3.7171 | -3.9063 | -3.9034 | -3.7388 | -3.4805 | -3.3228 | -3.2339 | -3.2481 | -3.1845 | -3.3009 | -3.4815 | -3.468 | -3.3652 | -3.1008
9 | 2025 | Summer | Vmag, [p.u.] | 0 | 2 | bar: 0 to 23
9 | 2025 | Summer | Vang, [º] | 0 | 2 | -7.8084e-08 | -7.454e-08 | -7.0666e-08 | -6.9909e-08 | -6.8474e-08 | -6.7586e-08 | -7.657e-08 | -8.3544e-08 | -9.1056e-08 | -9.4855e-08 | -9.8477e-08 | -1.0227e-07 | -1.0212e-07 | -9.82e-08 | -9.2055e-08 | -8.8159e-08 | -8.5659e-08 | -8.5402e-08 | -8.5239e-08 | -8.8089e-08 | -9.3053e-08 | -9.3048e-08 | -9.0209e-08 | -8.3431e-08
10 | 2025 | Summer | Vmag, [p.u.] | 0 | 2 | 0.97651 | 0.97581 | 0.97518 | 0.97492 | 0.97471 | 0.97435 | 0.97518 | 0.97649 | 0.97767 | 0.97854 | 0.97942 | 0.97988 | 0.97969 | 0.97867 | 0.97761 | 0.97729 | 0.97691 | 0.97703 | 0.97743 | 0.97781 | 0.97835 | 0.97925 | 0.97868 | 0.97726
10 | 2025 | Summer | Vang, [º] | 0 | 2 | -2.2634 | -2.1523 | -2.03 | -2.0057 | -1.96 | -1.9244 | -2.2038 | -2.4235 | -2.6609 | -2.8117 | -2.9347 | -3.0725 | -3.05 | -2.9037 | -2.6934 | -2.5723 | -2.5031 | -2.5039 | -2.465 | -2.5466 | -2.6888 | -2.6895 | -2.6087 | -2.4134
11 | 2025 | Summer | Vmag, [p.u.] | 0 | 2 | 0.97633 | 0.97564 | 0.97503 | 0.97477 | 0.97457 | 0.97421 | 0.97501 | 0.97628 | 0.97744 | 0.97832 | 0.97919 | 0.97963 | 0.97944 | 0.97844 | 0.97741 | 0.9771 | 0.97673 | 0.97684 | 0.97724 | 0.9776 | 0.97814 | 0.97904 | 0.97848 | 0.97708
11 | 2025 | Summer | Vang, [º] | 0 | 2 | -2.2713 | -2.1604 | -2.0378 | -2.0136 | -1.9676 | -1.9321 | -2.2125 | -2.4324 | -2.6704 | -2.8211 | -2.9439 | -3.0823 | -3.0601 | -2.914 | -2.7034 | -2.5818 | -2.5124 | -2.5133 | -2.4739 | -2.556 | -2.6987 | -2.6992 | -2.6182 | -2.4222
12 | 2025 | Summer | Vmag, [p.u.] | 0 | 2 | 0.96899 | 0.96932 | 0.96929 | 0.96923 | 0.96931 | 0.96924 | 0.96847 | 0.96797 | 0.96849 | 0.96945 | 0.9697 | 0.96941 | 0.96931 | 0.96958 | 0.96986 | 0.97009 | 0.96979 | 0.9697 | 0.96982 | 0.96987 | 0.97014 | 0.97109 | 0.97083 | 0.97059
12 | 2025 | Summer | Vang, [º] | 0 | 2 | -2.913 | -2.7934 | -2.6384 | -2.6146 | -2.5484 | -2.5141 | -2.8887 | -3.1595 | -3.4433 | -3.5941 | -3.7162 | -3.9053 | -3.9024 | -3.7378 | -3.4795 | -3.3218 | -3.2329 | -3.2472 | -3.1836 | -3.3 | -3.4805 | -3.467 | -3.3642 | -3.1
13 | 2025 | Summer | Vmag, [p.u.] | 0 | 2 | 0.96897 | 0.9693 | 0.96927 | 0.96922 | 0.96929 | 0.96923 | 0.96845 | 0.96795 | 0.96847 | 0.96943 | 0.96968 | 0.96938 | 0.96929 | 0.96956 | 0.96984 | 0.97008 | 0.96977 | 0.96968 | 0.96981 | 0.96985 | 0.97012 | 0.97106 | 0.97081 | 0.97057
13 | 2025 | Summer | Vang, [º] | 0 | 2 | -2.9137 | -2.7942 | -2.6391 | -2.6154 | -2.5492 | -2.5149 | -2.8896 | -3.1604 | -3.4443 | -3.5951 | -3.7171 | -3.9063 | -3.9034 | -3.7388 | -3.4805 | -3.3228 | -3.2339 | -3.2481 | -3.1845 | -3.3009 | -3.4815 | -3.468 | -3.3652 | -3.1008
14 | 2025 | Summer | Vmag, [p.u.] | 0 | 2 | 0.97077 | 0.97117 | 0.97122 | 0.97129 | 0.97131 | 0.97143 | 0.97117 | 0.9707 | 0.97085 | 0.97109 | 0.97094 | 0.97097 | 0.97109 | 0.97142 | 0.97166 | 0.97169 | 0.97155 | 0.97152 | 0.97129 | 0.97138 | 0.97156 | 0.97167 | 0.9716 | 0.97162
14 | 2025 | Summer | Vang, [º] | 0 | 2 | -5.2784 | -5.0495 | -4.7564 | -4.7164 | -4.5719 | -4.5152 | -5.278 | -5.8359 | -6.3007 | -6.4485 | -6.6208 | -7.0089 | -7.0507 | -6.7303 | -6.2316 | -5.9303 | -5.7813 | -5.8488 | -5.7432 | -5.9805 | -6.2874 | -6.2361 | -6.047 | -5.4969
15 | 2025 | Summer | Vmag, [p.u.] | 0 | 2 | 0.9744 | 0.974 | 0.97373 | 0.97365 | 0.97356 | 0.97341 | 0.97384 | 0.97444 | 0.9749 | 0.97523 | 0.97577 | 0.97607 | 0.97577 | 0.97512 | 0.97451 | 0.97436 | 0.97428 | 0.9744 | 0.97448 | 0.9746 | 0.97477 | 0.97514 | 0.97496 | 0.97435
15 | 2025 | Summer | Vang, [º] | 0 | 2 | -2.5445 | -2.4146 | -2.2748 | -2.2473 | -2.1961 | -2.157 | -2.4686 | -2.7164 | -2.9908 | -3.1688 | -3.3094 | -3.4554 | -3.4492 | -3.2903 | -3.0591 | -2.9228 | -2.8366 | -2.8283 | -2.7933 | -2.8883 | -3.0617 | -3.064 | -2.972 | -2.7338
16 | 2025 | Summer | Vmag, [p.u.] | 0 | 2 | 0.96926 | 0.96959 | 0.97017 | 0.97055 | 0.97074 | 0.97112 | 0.97056 | 0.96945 | 0.96816 | 0.96716 | 0.96691 | 0.96681 | 0.96626 | 0.96651 | 0.96698 | 0.96726 | 0.96789 | 0.968 | 0.9673 | 0.9668 | 0.9661 | 0.96514 | 0.96592 | 0.96726
16 | 2025 | Summer | Vang, [º] | 0 | 2 | -3.2413 | -3.0639 | -2.8799 | -2.8439 | -2.7791 | -2.731 | -3.1232 | -3.4424 | -3.8106 | -4.0581 | -4.2437 | -4.4108 | -4.4459 | -4.254 | -3.9691 | -3.7945 | -3.665 | -3.6341 | -3.6099 | -3.7391 | -3.9915 | -3.9993 | -3.8782 | -3.5305
17 | 2025 | Summer | Vmag, [p.u.] | 0 | 2 | 0.97261 | 0.97268 | 0.97279 | 0.97288 | 0.97292 | 0.97314 | 0.97287 | 0.97213 | 0.97181 | 0.97183 | 0.97192 | 0.97214 | 0.9721 | 0.97222 | 0.97226 | 0.97232 | 0.9724 | 0.97229 | 0.97177 | 0.97163 | 0.97159 | 0.97138 | 0.97173 | 0.97207
17 | 2025 | Summer | Vang, [º] | 0 | 2 | -3.9241 | -3.6454 | -3.3633 | -3.312 | -3.2144 | -3.1451 | -3.8986 | -4.6013 | -5.202 | -5.4794 | -5.6225 | -5.657 | -5.8768 | -5.635 | -5.2662 | -4.9922 | -4.7383 | -4.5786 | -4.754 | -5.0775 | -5.5738 | -5.4542 | -5.0551 | -4.4278
18 | 2025 | Summer | Vmag, [p.u.] | 0 | 2 | 0.9691 | 0.96944 | 0.97004 | 0.97043 | 0.97062 | 0.97101 | 0.97045 | 0.96932 | 0.968 | 0.96698 | 0.9667 | 0.96658 | 0.96603 | 0.9663 | 0.96679 | 0.96707 | 0.96771 | 0.96782 | 0.96712 | 0.96662 | 0.9659 | 0.96492 | 0.9657 | 0.96708
18 | 2025 | Summer | Vang, [º] | 0 | 2 | -3.2489 | -3.0711 | -2.8868 | -2.8509 | -2.786 | -2.7378 | -3.1305 | -3.4501 | -3.819 | -4.0671 | -4.2532 | -4.4206 | -4.456 | -4.2638 | -3.9785 | -3.8035 | -3.6738 | -3.6428 | -3.6184 | -3.7477 | -4.0007 | -4.0084 | -3.8874 | -3.539
19 | 2025 | Summer | Vmag, [p.u.] | 0 | 2 | 0.96211 | 0.96312 | 0.96455 | 0.96545 | 0.96593 | 0.96678 | 0.96594 | 0.96407 | 0.96124 | 0.95849 | 0.95705 | 0.95595 | 0.95543 | 0.95657 | 0.95821 | 0.95876 | 0.96003 | 0.96 | 0.95912 | 0.95835 | 0.95704 | 0.95417 | 0.95532 | 0.95835
19 | 2025 | Summer | Vang, [º] | 0 | 2 | -3.9512 | -3.7287 | -3.5037 | -3.4583 | -3.3812 | -3.3194 | -3.7566 | -4.1189 | -4.5735 | -4.9034 | -5.1545 | -5.368 | -5.421 | -5.1892 | -4.8471 | -4.639 | -4.4756 | -4.444 | -4.4106 | -4.5512 | -4.8613 | -4.9044 | -4.7879 | -4.3407
20 | 2025 | Summer | Vmag, [p.u.] | 0 | 2 | 0.97006 | 0.97023 | 0.97055 | 0.97083 | 0.97094 | 0.97118 | 0.9712 | 0.97087 | 0.97032 | 0.96969 | 0.9694 | 0.96915 | 0.96915 | 0.96939 | 0.96972 | 0.96972 | 0.96997 | 0.96991 | 0.96966 | 0.96951 | 0.9694 | 0.96846 | 0.96877 | 0.96932
20 | 2025 | Summer | Vang, [º] | 0 | 2 | -5.7848 | -5.4339 | -5.078 | -4.9828 | -4.8647 | -4.7477 | -5.2892 | -5.7796 | -6.4932 | -7.0863 | -7.5343 | -7.8965 | -7.9804 | -7.6193 | -7.0988 | -6.8103 | -6.5446 | -6.5204 | -6.4773 | -6.6558 | -7.1114 | -7.3337 | -7.2067 | -6.4702
21 | 2025 | Summer | Vmag, [p.u.] | 0 | 2 | 0.97428 | 0.97361 | 0.97314 | 0.97285 | 0.97267 | 0.97234 | 0.97312 | 0.97412 | 0.97514 | 0.97585 | 0.97669 | 0.97697 | 0.97683 | 0.97594 | 0.9751 | 0.97484 | 0.97446 | 0.9746 | 0.97515 | 0.97545 | 0.97591 | 0.97688 | 0.97638 | 0.97498
21 | 2025 | Summer | Vang, [º] | 0 | 2 | -2.3923 | -2.2779 | -2.151 | -2.1257 | -2.079 | -2.0399 | -2.3262 | -2.5501 | -2.793 | -2.9474 | -3.0754 | -3.2185 | -3.1952 | -3.045 | -2.83 | -2.7061 | -2.636 | -2.6352 | -2.5943 | -2.6768 | -2.8234 | -2.8222 | -2.7387 | -2.544
22 | 2025 | Summer | Vmag, [p.u.] | 0 | 2 | 0.97078 | 0.97061 | 0.9706 | 0.97047 | 0.97046 | 0.97036 | 0.97063 | 0.97053 | 0.97068 | 0.97072 | 0.97099 | 0.97095 | 0.97092 | 0.97078 | 0.97077 | 0.97073 | 0.97061 | 0.97064 | 0.97092 | 0.97089 | 0.97099 | 0.97123 | 0.97116 | 0.97091
22 | 2025 | Summer | Vang, [º] | 0 | 2 | -4.1961 | -4.0586 | -3.835 | -3.8247 | -3.7627 | -3.6751 | -4.0101 | -4.3935 | -4.735 | -4.9631 | -5.1259 | -5.3693 | -5.3255 | -5.0926 | -4.7694 | -4.6142 | -4.5477 | -4.5193 | -4.3989 | -4.5075 | -4.7057 | -4.668 | -4.542 | -4.3581
23 | 2025 | Summer | Vmag, [p.u.] | 0 | 2 | 0.9758 | 0.97515 | 0.97457 | 0.97432 | 0.97413 | 0.97377 | 0.97452 | 0.97572 | 0.97679 | 0.97756 | 0.97837 | 0.97877 | 0.97864 | 0.97769 | 0.97674 | 0.97647 | 0.97611 | 0.97623 | 0.97666 | 0.97701 | 0.9775 | 0.97841 | 0.97786 | 0.9765
23 | 2025 | Summer | Vang, [º] | 0 | 2 | -2.3302 | -2.2168 | -2.0928 | -2.0677 | -2.021 | -1.9847 | -2.2708 | -2.4922 | -2.7348 | -2.8892 | -3.0149 | -3.1561 | -3.133 | -2.9848 | -2.7707 | -2.6457 | -2.5749 | -2.5757 | -2.5349 | -2.6181 | -2.7638 | -2.7633 | -2.6816 | -2.484
24 | 2025 | Summer | Vmag, [p.u.] | 0 | 2 | 0.9721 | 0.97201 | 0.97194 | 0.97188 | 0.97187 | 0.97181 | 0.97198 | 0.97211 | 0.97225 | 0.97232 | 0.97247 | 0.97255 | 0.97254 | 0.97237 | 0.97224 | 0.97222 | 0.97213 | 0.97216 | 0.97222 | 0.97233 | 0.97239 | 0.97257 | 0.97247 | 0.97225
24 | 2025 | Summer | Vang, [º] | 0 | 2 | -3.2697 | -3.0927 | -2.9505 | -2.9343 | -2.8471 | -2.7828 | -3.1687 | -3.4121 | -3.8124 | -4.0956 | -4.2737 | -4.4706 | -4.4385 | -4.2743 | -3.9825 | -3.7247 | -3.6219 | -3.6223 | -3.5288 | -3.6357 | -3.8694 | -3.8564 | -3.7945 | -3.524
25 | 2025 | Summer | Vmag, [p.u.] | 0 | 2 | 0.97575 | 0.97513 | 0.97457 | 0.97433 | 0.97413 | 0.97377 | 0.97439 | 0.97554 | 0.97654 | 0.97729 | 0.97799 | 0.9784 | 0.97838 | 0.97754 | 0.97666 | 0.97637 | 0.97604 | 0.97612 | 0.97654 | 0.97689 | 0.97739 | 0.97823 | 0.97772 | 0.97643
25 | 2025 | Summer | Vang, [º] | 0 | 2 | -2.3563 | -2.2429 | -2.118 | -2.0921 | -2.0454 | -2.0104 | -2.3035 | -2.5269 | -2.7726 | -2.9271 | -3.0531 | -3.1961 | -3.1715 | -3.0206 | -2.8039 | -2.6778 | -2.6058 | -2.6072 | -2.5658 | -2.65 | -2.7966 | -2.7956 | -2.713 | -2.5125
26 | 2025 | Summer | Vmag, [p.u.] | 0 | 2 | 0.97314 | 0.97304 | 0.97294 | 0.9729 | 0.97286 | 0.97277 | 0.97273 | 0.97285 | 0.97302 | 0.97315 | 0.97325 | 0.97333 | 0.9734 | 0.97329 | 0.97318 | 0.97313 | 0.97306 | 0.97307 | 0.97314 | 0.97324 | 0.97339 | 0.97356 | 0.97349 | 0.97326
26 | 2025 | Summer | Vang, [º] | 0 | 2 | -2.9925 | -2.8548 | -2.6961 | -2.6602 | -2.6174 | -2.6095 | -3.1975 | -3.526 | -3.8566 | -4.0104 | -4.2002 | -4.3991 | -4.2959 | -4.0379 | -3.6919 | -3.528 | -3.4176 | -3.4269 | -3.3685 | -3.4717 | -3.6269 | -3.598 | -3.4737 | -3.2138
27 | 2025 | Summer | Vmag, [p.u.] | 0 | 2 | 0.97513 | 0.97448 | 0.97395 | 0.9737 | 0.97351 | 0.97317 | 0.97392 | 0.97505 | 0.9761 | 0.97684 | 0.97765 | 0.97799 | 0.97785 | 0.97692 | 0.97603 | 0.97576 | 0.9754 | 0.97552 | 0.97599 | 0.97632 | 0.97678 | 0.97772 | 0.9772 | 0.97582
27 | 2025 | Summer | Vang, [º] | 0 | 2 | -2.3672 | -2.2526 | -2.127 | -2.1011 | -2.0544 | -2.0171 | -2.3035 | -2.5262 | -2.768 | -2.923 | -3.0504 | -3.1934 | -3.1708 | -3.022 | -2.8069 | -2.6823 | -2.6117 | -2.612 | -2.5711 | -2.6547 | -2.8014 | -2.8 | -2.7165 | -2.5204
28 | 2025 | Summer | Vmag, [p.u.] | 0 | 2 | 0.97172 | 0.97162 | 0.97152 | 0.97149 | 0.97146 | 0.9714 | 0.97158 | 0.97177 | 0.97194 | 0.97206 | 0.97223 | 0.97226 | 0.97226 | 0.97211 | 0.97196 | 0.97191 | 0.97184 | 0.97185 | 0.9719 | 0.97197 | 0.97205 | 0.97219 | 0.9721 | 0.97183
28 | 2025 | Summer | Vang, [º] | 0 | 2 | -3.2531 | -3.0804 | -2.9171 | -2.8406 | -2.7906 | -2.7539 | -3.0468 | -3.3081 | -3.5019 | -3.7033 | -3.8903 | -4.1141 | -4.1217 | -3.9741 | -3.7016 | -3.5784 | -3.5014 | -3.5011 | -3.4673 | -3.5959 | -3.7924 | -3.7505 | -3.5894 | -3.4243
29 | 2025 | Summer | Vmag, [p.u.] | 0 | 2 | 0.96907 | 0.9695 | 0.96949 | 0.9693 | 0.96916 | 0.96941 | 0.96997 | 0.97053 | 0.96998 | 0.96905 | 0.96704 | 0.96786 | 0.9703 | 0.97152 | 0.97171 | 0.97099 | 0.97081 | 0.97034 | 0.97033 | 0.9706 | 0.97072 | 0.96947 | 0.96929 | 0.96972
29 | 2025 | Summer | Vang, [º] | 0 | 2 | -3.1351 | -2.9973 | -2.8435 | -2.7882 | -2.7265 | -2.6964 | -3.0598 | -3.3094 | -3.6654 | -3.8984 | -4.0496 | -4.2426 | -4.1961 | -4.0004 | -3.7379 | -3.5598 | -3.4619 | -3.4784 | -3.4144 | -3.526 | -3.7352 | -3.7405 | -3.6416 | -3.3564
30 | 2025 | Summer | Vmag, [p.u.] | 0 | 2 | 0.97124 | 0.97146 | 0.97148 | 0.97138 | 0.97132 | 0.9715 | 0.97183 | 0.9719 | 0.97182 | 0.97155 | 0.97072 | 0.97113 | 0.97201 | 0.97251 | 0.9726 | 0.9722 | 0.97212 | 0.97196 | 0.97179 | 0.97192 | 0.97206 | 0.97141 | 0.97138 | 0.97156
30 | 2025 | Summer | Vang, [º] | 0 | 2 | -4.4359 | -4.2223 | -4.007 | -3.9106 | -3.8265 | -3.7775 | -4.2358 | -4.5468 | -5.1129 | -5.5183 | -5.8127 | -6.0554 | -5.8819 | -5.5418 | -5.1735 | -4.9446 | -4.8057 | -4.8647 | -4.7893 | -4.941 | -5.2487 | -5.3489 | -5.2141 | -4.7453
8 | 2025 | Summer | Vmag, [p.u.] | Expected | - | 0.96827 | 0.96843 | 0.96852 | 0.96862 | 0.96869 | 0.96851 | 0.96808 | 0.96795 | 0.96842 | 0.96925 | 0.96962 | 0.96936 | 0.96931 | 0.96924 | 0.96939 | 0.96961 | 0.96939 | 0.96923 | 0.96959 | 0.9695 | 0.96979 | 0.97044 | 0.97036 | 0.97004
8 | 2025 | Summer | Vang, [º] | Expected | - | -2.9807 | -2.8465 | -2.7052 | -2.6707 | -2.6001 | -2.5515 | -2.8184 | -3.0448 | -3.3174 | -3.5222 | -3.6834 | -3.8617 | -3.8289 | -3.6451 | -3.3923 | -3.2639 | -3.1694 | -3.2055 | -3.1977 | -3.2888 | -3.4331 | -3.4684 | -3.4044 | -3.1315
9 | 2025 | Summer | Vmag, [p.u.] | Expected | - | bar: 0 to 23
9 | 2025 | Summer | Vang, [º] | Expected | - | -7.9041e-08 | -7.5407e-08 | -7.1752e-08 | -7.1191e-08 | -6.9506e-08 | -6.8315e-08 | -7.53e-08 | -8.1561e-08 | -8.8624e-08 | -9.3535e-08 | -9.7535e-08 | -1.013e-07 | -1.0063e-07 | -9.6206e-08 | -9.0107e-08 | -8.6982e-08 | -8.4517e-08 | -8.4763e-08 | -8.5575e-08 | -8.8209e-08 | -9.2206e-08 | -9.3419e-08 | -9.1028e-08 | -8.3712e-08
10 | 2025 | Summer | Vmag, [p.u.] | Expected | - | 0.97666 | 0.97591 | 0.97526 | 0.97511 | 0.97484 | 0.97445 | 0.97539 | 0.97696 | 0.9784 | 0.97954 | 0.98046 | 0.98108 | 0.98079 | 0.97971 | 0.97853 | 0.97803 | 0.9776 | 0.97778 | 0.97809 | 0.97841 | 0.97914 | 0.97989 | 0.97923 | 0.97764
10 | 2025 | Summer | Vang, [º] | Expected | - | -2.2961 | -2.1815 | -2.0634 | -2.0419 | -1.992 | -1.9527 | -2.1767 | -2.3829 | -2.6126 | -2.7987 | -2.9293 | -3.0654 | -3.0306 | -2.8755 | -2.6723 | -2.5744 | -2.5078 | -2.5184 | -2.5071 | -2.5829 | -2.701 | -2.7209 | -2.6494 | -2.4318
11 | 2025 | Summer | Vmag, [p.u.] | Expected | - | 0.97646 | 0.97572 | 0.97509 | 0.97495 | 0.97468 | 0.97429 | 0.97522 | 0.97675 | 0.97817 | 0.9793 | 0.98021 | 0.98082 | 0.98053 | 0.97946 | 0.97832 | 0.97783 | 0.97741 | 0.97757 | 0.97789 | 0.9782 | 0.97891 | 0.97967 | 0.97902 | 0.97745
11 | 2025 | Summer | Vang, [º] | Expected | - | -2.3042 | -2.1896 | -2.0714 | -2.0498 | -1.9997 | -1.9603 | -2.1845 | -2.3904 | -2.6205 | -2.8068 | -2.9377 | -3.0742 | -3.0395 | -2.8843 | -2.6808 | -2.5826 | -2.5156 | -2.5265 | -2.5153 | -2.5912 | -2.7095 | -2.7297 | -2.6585 | -2.4404
12 | 2025 | Summer | Vmag, [p.u.] | Expected | - | 0.96829 | 0.96845 | 0.96854 | 0.96864 | 0.9687 | 0.96853 | 0.96809 | 0.96797 | 0.96845 | 0.96928 | 0.96965 | 0.96938 | 0.96934 | 0.96927 | 0.96941 | 0.96963 | 0.96941 | 0.96925 | 0.96961 | 0.96952 | 0.96981 | 0.97046 | 0.97038 | 0.97006
12 | 2025 | Summer | Vang, [º] | Expected | - | -2.9799 | -2.8457 | -2.7044 | -2.6699 | -2.5993 | -2.5508 | -2.8176 | -3.044 | -3.3166 | -3.5214 | -3.6826 | -3.8609 | -3.828 | -3.6442 | -3.3915 | -3.2631 | -3.1686 | -3.2047 | -3.1969 | -3.2879 | -3.4322 | -3.4675 | -3.4035 | -3.1307
13 | 2025 | Summer | Vmag, [p.u.] | Expected | - | 0.96827 | 0.96843 | 0.96852 | 0.96862 | 0.96869 | 0.96851 | 0.96808 | 0.96795 | 0.96842 | 0.96925 | 0.96962 | 0.96936 | 0.96931 | 0.96924 | 0.96939 | 0.96961 | 0.96939 | 0.96923 | 0.96959 | 0.9695 | 0.96979 | 0.97044 | 0.97036 | 0.97004
13 | 2025 | Summer | Vang, [º] | Expected | - | -2.9807 | -2.8465 | -2.7052 | -2.6707 | -2.6001 | -2.5515 | -2.8184 | -3.0448 | -3.3174 | -3.5222 | -3.6834 | -3.8617 | -3.8289 | -3.6451 | -3.3923 | -3.2639 | -3.1694 | -3.2055 | -3.1977 | -3.2888 | -3.4331 | -3.4684 | -3.4044 | -3.1315
14 | 2025 | Summer | Vmag, [p.u.] | Expected | - | 0.9705 | 0.97076 | 0.97093 | 0.97097 | 0.97101 | 0.97101 | 0.97064 | 0.97011 | 0.97013 | 0.97032 | 0.97041 | 0.97041 | 0.97046 | 0.97055 | 0.9707 | 0.97082 | 0.97069 | 0.97068 | 0.97077 | 0.9707 | 0.97077 | 0.97093 | 0.97115 | 0.97124
14 | 2025 | Summer | Vang, [º] | Expected | - | -5.5058 | -5.2426 | -4.9773 | -4.8874 | -4.7337 | -4.6413 | -5.1381 | -5.5606 | -6.0293 | -6.3134 | -6.6035 | -6.9666 | -6.9186 | -6.5734 | -6.0789 | -5.8094 | -5.6219 | -5.7534 | -5.7529 | -5.9188 | -6.1704 | -6.2586 | -6.1652 | -5.6357
15 | 2025 | Summer | Vmag, [p.u.] | Expected | - | 0.97461 | 0.97423 | 0.97393 | 0.97384 | 0.97374 | 0.97364 | 0.97416 | 0.97485 | 0.97544 | 0.97587 | 0.9763 | 0.97672 | 0.97648 | 0.97591 | 0.9753 | 0.97502 | 0.97487 | 0.97499 | 0.97499 | 0.97515 | 0.97543 | 0.97564 | 0.97534 | 0.97465
15 | 2025 | Summer | Vang, [º] | Expected | - | -2.573 | -2.4414 | -2.3075 | -2.2871 | -2.2269 | -2.1786 | -2.428 | -2.6534 | -2.9142 | -3.133 | -3.2838 | -3.4333 | -3.4049 | -3.2292 | -3.0008 | -2.8919 | -2.8078 | -2.8159 | -2.812 | -2.9023 | -3.0417 | -3.0857 | -3.0029 | -2.7423
16 | 2025 | Summer | Vmag, [p.u.] | Expected | - | 0.9696 | 0.97014 | 0.97069 | 0.97075 | 0.97106 | 0.97166 | 0.97114 | 0.96969 | 0.96822 | 0.96692 | 0.96614 | 0.96608 | 0.96598 | 0.96667 | 0.96742 | 0.96766 | 0.96822 | 0.96818 | 0.96742 | 0.96718 | 0.96641 | 0.96528 | 0.96587 | 0.96737
16 | 2025 | Summer | Vang, [º] | Expected | - | -3.2591 | -3.0846 | -2.9107 | -2.8928 | -2.8067 | -2.7357 | -3.0488 | -3.3239 | -3.6639 | -3.9666 | -4.1694 | -4.353 | -4.3404 | -4.1115 | -3.8184 | -3.6816 | -3.553 | -3.5554 | -3.5704 | -3.6975 | -3.8914 | -3.9975 | -3.8849 | -3.5145
17 | 2025 | Summer | Vmag, [p.u.] | Expected | - | 0.97266 | 0.97278 | 0.9729 | 0.9729 | 0.97297 | 0.97324 | 0.97299 | 0.97216 | 0.97182 | 0.97179 | 0.97176 | 0.97204 | 0.97208 | 0.97228 | 0.9724 | 0.97245 | 0.9725 | 0.97232 | 0.97181 | 0.97175 | 0.97171 | 0.97142 | 0.97174 | 0.97211
17 | 2025 | Summer | Vang, [º] | Expected | - | -3.9378 | -3.6555 | -3.3764 | -3.4535 | -3.2766 | -3.1084 | -3.728 | -4.3766 | -4.9422 | -5.3338 | -5.5621 | -5.6659 | -5.7202 | -5.3864 | -4.9525 | -4.7407 | -4.5082 | -4.4842 | -4.7007 | -4.9842 | -5.3373 | -5.4894 | -5.092 | -4.4172
18 | 2025 | Summer | Vmag, [p.u.] | Expected | - | 0.96945 | 0.97001 | 0.97057 | 0.97063 | 0.97095 | 0.97156 | 0.97103 | 0.96956 | 0.96806 | 0.96672 | 0.96591 | 0.96583 | 0.96573 | 0.96645 | 0.96722 | 0.96747 | 0.96804 | 0.96801 | 0.96724 | 0.967 | 0.96621 | 0.96506 | 0.96564 | 0.96718
18 | 2025 | Summer | Vang, [º] | Expected | - | -3.2666 | -3.0919 | -2.9178 | -2.8998 | -2.8135 | -2.7424 | -3.0558 | -3.3307 | -3.6711 | -3.9743 | -4.1775 | -4.3615 | -4.3491 | -4.1198 | -3.8263 | -3.6893 | -3.5603 | -3.5628 | -3.5778 | -3.7051 | -3.8992 | -4.0059 | -3.8935 | -3.5224
19 | 2025 | Summer | Vmag, [p.u.] | Expected | - | 0.96262 | 0.96406 | 0.96544 | 0.96587 | 0.96651 | 0.96762 | 0.96661 | 0.96385 | 0.96039 | 0.95693 | 0.95461 | 0.95352 | 0.95366 | 0.95558 | 0.95771 | 0.95841 | 0.95968 | 0.95958 | 0.95866 | 0.95831 | 0.95646 | 0.95388 | 0.95472 | 0.95818
19 | 2025 | Summer | Vang, [º] | Expected | - | -3.956 | -3.7431 | -3.5349 | -3.5021 | -3.3983 | -3.3094 | -3.6554 | -3.9481 | -4.3566 | -4.7497 | -5.0156 | -5.2519 | -5.2448 | -4.9591 | -4.6041 | -4.4429 | -4.2757 | -4.2816 | -4.2976 | -4.445 | -4.6796 | -4.8646 | -4.7573 | -4.2912
20 | 2025 | Summer | Vmag, [p.u.] | Expected | - | 0.97015 | 0.9705 | 0.97083 | 0.97097 | 0.97109 | 0.97137 | 0.97123 | 0.97045 | 0.96957 | 0.96874 | 0.96818 | 0.96796 | 0.96807 | 0.96847 | 0.96893 | 0.96906 | 0.96932 | 0.96929 | 0.96909 | 0.96911 | 0.96867 | 0.96813 | 0.96835 | 0.96906
20 | 2025 | Summer | Vang, [º] | Expected | - | -5.755 | -5.4136 | -5.0886 | -5.0037 | -4.846 | -4.6911 | -5.1309 | -5.5358 | -6.1955 | -6.8899 | -7.3671 | -7.7657 | -7.7542 | -7.2888 | -6.7342 | -6.4986 | -6.2159 | -6.2324 | -6.2572 | -6.4505 | -6.8258 | -7.2461 | -7.1358 | -6.3729
21 | 2025 | Summer | Vmag, [p.u.] | Expected | - | 0.97445 | 0.97373 | 0.97323 | 0.97307 | 0.97281 | 0.97248 | 0.97336 | 0.97462 | 0.97587 | 0.97685 | 0.97773 | 0.97816 | 0.97791 | 0.97697 | 0.97599 | 0.97556 | 0.97512 | 0.97533 | 0.97576 | 0.97604 | 0.97667 | 0.9775 | 0.97695 | 0.97536
21 | 2025 | Summer | Vang, [º] | Expected | - | -2.4249 | -2.3068 | -2.1847 | -2.1628 | -2.1113 | -2.0699 | -2.2994 | -2.5102 | -2.744 | -2.9346 | -3.0693 | -3.2102 | -3.1741 | -3.0156 | -2.8069 | -2.707 | -2.6396 | -2.6492 | -2.6348 | -2.7132 | -2.8347 | -2.8525 | -2.7803 | -2.562
22 | 2025 | Summer | Vmag, [p.u.] | Expected | - | 0.97084 | 0.97064 | 0.97066 | 0.97059 | 0.97052 | 0.97049 | 0.97074 | 0.97071 | 0.97084 | 0.97095 | 0.97118 | 0.97115 | 0.97109 | 0.971 | 0.9709 | 0.97085 | 0.97071 | 0.97079 | 0.97096 | 0.97104 | 0.97111 | 0.97131 | 0.97132 | 0.97099
22 | 2025 | Summer | Vang, [º] | Expected | - | -4.2244 | -4.0818 | -3.866 | -3.8593 | -3.793 | -3.7008 | -3.9772 | -4.3428 | -4.6762 | -4.9468 | -5.1189 | -5.3598 | -5.3005 | -5.0571 | -4.7432 | -4.6092 | -4.5454 | -4.5272 | -4.4347 | -4.5385 | -4.7151 | -4.6983 | -4.5799 | -4.3789
23 | 2025 | Summer | Vmag, [p.u.] | Expected | - | 0.97596 | 0.97525 | 0.97465 | 0.97451 | 0.97425 | 0.97387 | 0.97471 | 0.97615 | 0.97746 | 0.97851 | 0.97938 | 0.97994 | 0.97969 | 0.97867 | 0.97759 | 0.97714 | 0.97672 | 0.9769 | 0.97724 | 0.97753 | 0.97822 | 0.97901 | 0.97839 | 0.97687
23 | 2025 | Summer | Vang, [º] | Expected | - | -2.3628 | -2.2458 | -2.126 | -2.1039 | -2.0531 | -2.0139 | -2.2432 | -2.4513 | -2.6851 | -2.8751 | -3.0079 | -3.1467 | -3.1114 | -2.9545 | -2.748 | -2.6481 | -2.5808 | -2.5911 | -2.5786 | -2.6563 | -2.7764 | -2.7941 | -2.7225 | -2.501
24 | 2025 | Summer | Vmag, [p.u.] | Expected | - | 0.97218 | 0.97206 | 0.97197 | 0.97195 | 0.9719 | 0.97185 | 0.97198 | 0.9721 | 0.97223 | 0.97239 | 0.97251 | 0.97264 | 0.97258 | 0.97239 | 0.97222 | 0.97217 | 0.97211 | 0.97217 | 0.97223 | 0.97231 | 0.97241 | 0.97261 | 0.97254 | 0.97228
24 | 2025 | Summer | Vang, [º] | Expected | - | -3.2361 | -3.064 | -2.9237 | -2.9024 | -2.8272 | -2.7989 | -3.1537 | -3.442 | -3.8157 | -4.1051 | -4.2653 | -4.4392 | -4.411 | -4.2606 | -3.9823 | -3.8299 | -3.7515 | -3.7396 | -3.695 | -3.7964 | -3.9326 | -3.8344 | -3.7809 | -3.4424
25 | 2025 | Summer | Vmag, [p.u.] | Expected | - | 0.97586 | 0.97519 | 0.97461 | 0.97447 | 0.97421 | 0.97382 | 0.97453 | 0.97593 | 0.97718 | 0.97818 | 0.97898 | 0.97953 | 0.97935 | 0.97842 | 0.9774 | 0.97696 | 0.97657 | 0.97673 | 0.97705 | 0.97733 | 0.97799 | 0.97875 | 0.97817 | 0.97674
25 | 2025 | Summer | Vang, [º] | Expected | - | -2.3922 | -2.2749 | -2.1541 | -2.1314 | -2.0807 | -2.0421 | -2.2746 | -2.4821 | -2.7184 | -2.91 | -3.0443 | -3.1837 | -3.1472 | -2.9873 | -2.7796 | -2.6787 | -2.6104 | -2.6214 | -2.6092 | -2.6879 | -2.8101 | -2.8296 | -2.7569 | -2.5328
26 | 2025 | Summer | Vmag, [p.u.] | Expected | - | 0.97315 | 0.97304 | 0.97294 | 0.97292 | 0.97286 | 0.97276 | 0.97272 | 0.97286 | 0.97306 | 0.97324 | 0.97336 | 0.97347 | 0.9735 | 0.97337 | 0.97325 | 0.97318 | 0.97312 | 0.97315 | 0.9732 | 0.97329 | 0.97347 | 0.97363 | 0.97356 | 0.9733
26 | 2025 | Summer | Vang, [º] | Expected | - | -3.1182 | -2.9669 | -2.8074 | -2.7716 | -2.7232 | -2.699 | -3.1258 | -3.391 | -3.7252 | -3.9867 | -4.196 | -4.3842 | -4.2759 | -3.9917 | -3.6868 | -3.5519 | -3.4553 | -3.4716 | -3.4641 | -3.5742 | -3.7318 | -3.7744 | -3.6479 | -3.3341
27 | 2025 | Summer | Vmag, [p.u.] | Expected | - | 0.97529 | 0.97459 | 0.97404 | 0.9739 | 0.97364 | 0.97328 | 0.97413 | 0.9755 | 0.9768 | 0.97781 | 0.97867 | 0.97916 | 0.9789 | 0.97792 | 0.97689 | 0.97645 | 0.97603 | 0.97622 | 0.97659 | 0.97687 | 0.97752 | 0.97833 | 0.97774 | 0.9762
27 | 2025 | Summer | Vang, [º] | Expected | - | -2.3997 | -2.2815 | -2.1604 | -2.1377 | -2.0865 | -2.0465 | -2.2758 | -2.4855 | -2.7185 | -2.9096 | -3.0439 | -3.1848 | -3.1494 | -2.9917 | -2.7833 | -2.6832 | -2.6157 | -2.626 | -2.613 | -2.6914 | -2.8128 | -2.8304 | -2.7581 | -2.5379
28 | 2025 | Summer | Vmag, [p.u.] | Expected | - | 0.97174 | 0.97163 | 0.97153 | 0.97152 | 0.97148 | 0.97141 | 0.97161 | 0.97184 | 0.97207 | 0.97223 | 0.9724 | 0.97247 | 0.97243 | 0.97226 | 0.97209 | 0.972 | 0.97192 | 0.97195 | 0.97199 | 0.97205 | 0.97216 | 0.97228 | 0.97219 | 0.97189
28 | 2025 | Summer | Vang, [º] | Expected | - | -3.2816 | -3.1086 | -2.9505 | -2.8815 | -2.8188 | -2.7756 | -2.9992 | -3.2592 | -3.4528 | -3.7051 | -3.8964 | -4.1361 | -4.1075 | -3.9243 | -3.6413 | -3.5239 | -3.4466 | -3.4682 | -3.4678 | -3.5811 | -3.7607 | -3.7709 | -3.6628 | -3.4467
29 | 2025 | Summer | Vmag, [p.u.] | Expected | - | 0.96911 | 0.96938 | 0.96928 | 0.96917 | 0.96902 | 0.969 | 0.96836 | 0.96836 | 0.96794 | 0.96769 | 0.96738 | 0.96752 | 0.96859 | 0.96901 | 0.96893 | 0.96891 | 0.96889 | 0.96866 | 0.9687 | 0.96855 | 0.96857 | 0.9687 | 0.96904 | 0.96945
29 | 2025 | Summer | Vang, [º] | Expected | - | -3.1875 | -3.0447 | -2.8981 | -2.8588 | -2.7976 | -2.7647 | -3.0459 | -3.2654 | -3.5704 | -3.8204 | -3.9861 | -4.1478 | -4.1039 | -3.9121 | -3.6759 | -3.5394 | -3.4516 | -3.4759 | -3.452 | -3.5574 | -3.7311 | -3.7535 | -3.6748 | -3.3745
30 | 2025 | Summer | Vmag, [p.u.] | Expected | - | 0.97129 | 0.97145 | 0.97145 | 0.97138 | 0.97135 | 0.97143 | 0.97119 | 0.97097 | 0.97077 | 0.97067 | 0.97049 | 0.97053 | 0.97095 | 0.97119 | 0.97125 | 0.97121 | 0.97122 | 0.97113 | 0.97105 | 0.97102 | 0.97105 | 0.97095 | 0.97117 | 0.97138
30 | 2025 | Summer | Vang, [º] | Expected | - | -4.5131 | -4.2972 | -4.0959 | -4.0339 | -3.9536 | -3.9127 | -4.3139 | -4.6082 | -5.0737 | -5.4528 | -5.7061 | -5.9142 | -5.8103 | -5.5199 | -5.2064 | -5.0055 | -4.8763 | -4.9343 | -4.907 | -5.0653 | -5.3338 | -5.3872 | -5.2627 | -4.7845
8 | 2025 | Autumn | Vmag, [p.u.] | 0 | 0 | 0.97014 | 0.96984 | 0.96976 | 0.96968 | 0.96946 | 0.96957 | 0.96733 | 0.96536 | 0.96619 | 0.96759 | 0.9682 | 0.96779 | 0.9678 | 0.96861 | 0.96933 | 0.9688 | 0.96806 | 0.96838 | 0.97028 | 0.97003 | 0.97 | 0.97008 | 0.97066 | 0.97054
8 | 2025 | Autumn | Vang, [º] | 0 | 0 | -2.5259 | -2.4269 | -2.3446 | -2.2977 | -2.3071 | -2.436 | -2.9597 | -3.2626 | -3.4022 | -3.4602 | -3.5433 | -3.6331 | -3.7054 | -3.5628 | -3.2971 | -3.2201 | -3.2719 | -3.5761 | -3.6546 | -3.6935 | -3.5723 | -3.2744 | -3.1022 | -2.8607
9 | 2025 | Autumn | Vmag, [p.u.] | 0 | 0 | bar: 0 to 23
9 | 2025 | Autumn | Vang, [º] | 0 | 0 | -6.9992e-08 | -6.73e-08 | -6.4565e-08 | -6.3373e-08 | -6.3149e-08 | -6.6653e-08 | -7.7524e-08 | -8.382e-08 | -8.8923e-08 | -9.1004e-08 | -9.3507e-08 | -9.6245e-08 | -9.7649e-08 | -9.4804e-08 | -8.8024e-08 | -8.5557e-08 | -8.62e-08 | -9.351e-08 | -9.8437e-08 | -9.9449e-08 | -9.6271e-08 | -8.8725e-08 | -8.4653e-08 | -7.8541e-08
10 | 2025 | Autumn | Vmag, [p.u.] | 0 | 0 | 0.97496 | 0.97451 | 0.97403 | 0.97381 | 0.97389 | 0.97441 | 0.97627 | 0.97767 | 0.97867 | 0.97917 | 0.9796 | 0.9803 | 0.9804 | 0.97948 | 0.9783 | 0.97783 | 0.97803 | 0.97914 | 0.98019 | 0.98009 | 0.97934 | 0.97811 | 0.97731 | 0.9763
10 | 2025 | Autumn | Vang, [º] | 0 | 0 | -2.0251 | -1.945 | -1.8549 | -1.8168 | -1.8085 | -1.9104 | -2.2584 | -2.4844 | -2.642 | -2.7326 | -2.8072 | -2.8972 | -2.9416 | -2.8407 | -2.6111 | -2.5401 | -2.5714 | -2.8017 | -2.9198 | -2.9496 | -2.8416 | -2.5906 | -2.4713 | -2.2825
11 | 2025 | Autumn | Vmag, [p.u.] | 0 | 0 | 0.97484 | 0.97439 | 0.97391 | 0.9737 | 0.97377 | 0.97428 | 0.97605 | 0.9774 | 0.97839 | 0.97892 | 0.97935 | 0.98003 | 0.98012 | 0.97924 | 0.97809 | 0.97762 | 0.9778 | 0.9789 | 0.97996 | 0.97986 | 0.97912 | 0.97791 | 0.97714 | 0.97615
11 | 2025 | Autumn | Vang, [º] | 0 | 0 | -2.0315 | -1.9511 | -1.8613 | -1.8231 | -1.815 | -1.9173 | -2.2666 | -2.4927 | -2.6499 | -2.7403 | -2.8152 | -2.9047 | -2.9496 | -2.8486 | -2.6191 | -2.5479 | -2.5792 | -2.8104 | -2.9282 | -2.9581 | -2.8502 | -2.5988 | -2.4792 | -2.2899
12 | 2025 | Autumn | Vmag, [p.u.] | 0 | 0 | 0.97015 | 0.96985 | 0.96977 | 0.96969 | 0.96947 | 0.96958 | 0.96736 | 0.96539 | 0.96622 | 0.96762 | 0.96823 | 0.96781 | 0.96782 | 0.96863 | 0.96935 | 0.96882 | 0.96808 | 0.9684 | 0.9703 | 0.97005 | 0.97002 | 0.9701 | 0.97068 | 0.97055
12 | 2025 | Autumn | Vang, [º] | 0 | 0 | -2.5252 | -2.4263 | -2.344 | -2.2971 | -2.3065 | -2.4353 | -2.9589 | -3.2618 | -3.4014 | -3.4594 | -3.5425 | -3.6323 | -3.7046 | -3.562 | -3.2963 | -3.2193 | -3.2711 | -3.5752 | -3.6538 | -3.6927 | -3.5714 | -3.2736 | -3.1014 | -2.86
13 | 2025 | Autumn | Vmag, [p.u.] | 0 | 0 | 0.97014 | 0.96984 | 0.96976 | 0.96968 | 0.96946 | 0.96957 | 0.96733 | 0.96536 | 0.96619 | 0.96759 | 0.9682 | 0.96779 | 0.9678 | 0.96861 | 0.96933 | 0.9688 | 0.96806 | 0.96838 | 0.97028 | 0.97003 | 0.97 | 0.97008 | 0.97066 | 0.97054
13 | 2025 | Autumn | Vang, [º] | 0 | 0 | -2.5259 | -2.4269 | -2.3446 | -2.2977 | -2.3071 | -2.436 | -2.9597 | -3.2626 | -3.4022 | -3.4602 | -3.5433 | -3.6331 | -3.7054 | -3.5628 | -3.2971 | -3.2201 | -3.2719 | -3.5761 | -3.6546 | -3.6935 | -3.5723 | -3.2744 | -3.1022 | -2.8607
14 | 2025 | Autumn | Vmag, [p.u.] | 0 | 0 | 0.97127 | 0.97117 | 0.97135 | 0.97135 | 0.97127 | 0.97127 | 0.97021 | 0.96926 | 0.9693 | 0.96961 | 0.96984 | 0.96948 | 0.96966 | 0.97001 | 0.97055 | 0.97038 | 0.97003 | 0.97029 | 0.97072 | 0.97068 | 0.97083 | 0.97102 | 0.97137 | 0.97139
14 | 2025 | Autumn | Vang, [º] | 0 | 0 | -4.2646 | -4.1018 | -4.0056 | -3.9234 | -4.005 | -4.2409 | -5.5712 | -6.3518 | -6.4604 | -6.3639 | -6.4567 | -6.6364 | -6.7899 | -6.3964 | -5.8779 | -5.7885 | -5.9709 | -6.5392 | -6.4483 | -6.5228 | -6.3061 | -5.773 | -5.344 | -4.8865
15 | 2025 | Autumn | Vmag, [p.u.] | 0 | 0 | 0.97353 | 0.97338 | 0.97318 | 0.97313 | 0.97318 | 0.97335 | 0.97464 | 0.9757 | 0.97602 | 0.97605 | 0.97618 | 0.97663 | 0.97662 | 0.97601 | 0.9753 | 0.97515 | 0.97533 | 0.97572 | 0.97592 | 0.97592 | 0.97559 | 0.97496 | 0.97449 | 0.97402
15 | 2025 | Autumn | Vang, [º] | 0 | 0 | -2.2792 | -2.1836 | -2.0791 | -2.0346 | -2.0208 | -2.1358 | -2.5144 | -2.7513 | -2.9399 | -3.0485 | -3.138 | -3.2466 | -3.2998 | -3.1842 | -2.933 | -2.8482 | -2.8762 | -3.1392 | -3.2861 | -3.3195 | -3.2003 | -2.9233 | -2.7915 | -2.5757
16 | 2025 | Autumn | Vmag, [p.u.] | 0 | 0 | 0.97004 | 0.9706 | 0.97112 | 0.97148 | 0.97146 | 0.97076 | 0.97066 | 0.9709 | 0.96956 | 0.96841 | 0.96782 | 0.96768 | 0.96742 | 0.96755 | 0.96799 | 0.96862 | 0.96873 | 0.96737 | 0.9655 | 0.96577 | 0.96646 | 0.96729 | 0.96763 | 0.96848
16 | 2025 | Autumn | Vang, [º] | 0 | 0 | -2.9073 | -2.7729 | -2.632 | -2.5713 | -2.544 | -2.6918 | -3.1474 | -3.4123 | -3.6797 | -3.8346 | -3.9619 | -4.1178 | -4.1932 | -4.0398 | -3.7338 | -3.6134 | -3.6333 | -3.9802 | -4.2014 | -4.2436 | -4.0949 | -3.7515 | -3.5872 | -3.3027
17 | 2025 | Autumn | Vmag, [p.u.] | 0 | 0 | 0.97283 | 0.97296 | 0.97307 | 0.9732 | 0.97301 | 0.97287 | 0.97271 | 0.97249 | 0.9721 | 0.97201 | 0.97205 | 0.97217 | 0.97215 | 0.97217 | 0.97227 | 0.97253 | 0.9722 | 0.97153 | 0.97124 | 0.97147 | 0.97187 | 0.97209 | 0.97234 | 0.97247
17 | 2025 | Autumn | Vang, [º] | 0 | 0 | -3.406 | -3.1898 | -2.9813 | -2.8672 | -2.8133 | -3.1026 | -3.8014 | -4.2251 | -4.7313 | -4.9276 | -5.1052 | -5.2852 | -5.3687 | -5.0956 | -4.6407 | -4.4352 | -4.5344 | -5.2473 | -5.6465 | -5.6494 | -5.3296 | -4.7611 | -4.421 | -4.0032
18 | 2025 | Autumn | Vmag, [p.u.] | 0 | 0 | 0.96991 | 0.97049 | 0.97102 | 0.97138 | 0.97136 | 0.97065 | 0.97053 | 0.97076 | 0.9694 | 0.96823 | 0.96762 | 0.96746 | 0.9672 | 0.96734 | 0.9678 | 0.96844 | 0.96856 | 0.96718 | 0.96527 | 0.96554 | 0.96625 | 0.96709 | 0.96744 | 0.96831
18 | 2025 | Autumn | Vang, [º] | 0 | 0 | -2.9145 | -2.7798 | -2.6387 | -2.5779 | -2.5505 | -2.6983 | -3.1545 | -3.4196 | -3.6874 | -3.8425 | -3.9701 | -4.1265 | -4.2021 | -4.0486 | -3.7422 | -3.6215 | -3.6413 | -3.9888 | -4.2102 | -4.2526 | -4.1038 | -3.76 | -3.5957 | -3.3107
19 | 2025 | Autumn | Vmag, [p.u.] | 0 | 0 | 0.96448 | 0.96574 | 0.96699 | 0.96768 | 0.96771 | 0.96621 | 0.96508 | 0.96491 | 0.96219 | 0.95956 | 0.95803 | 0.95706 | 0.9565 | 0.95729 | 0.95879 | 0.96003 | 0.96061 | 0.95833 | 0.95423 | 0.95457 | 0.95585 | 0.9579 | 0.95867 | 0.96087
19 | 2025 | Autumn | Vang, [º] | 0 | 0 | -3.5558 | -3.3839 | -3.2067 | -3.1323 | -3.0989 | -3.2644 | -3.7832 | -4.0663 | -4.4002 | -4.6065 | -4.7708 | -4.9814 | -5.0843 | -4.9018 | -4.5472 | -4.3895 | -4.396 | -4.8031 | -5.092 | -5.1466 | -4.9788 | -4.5835 | -4.4015 | -4.0494
20 | 2025 | Autumn | Vmag, [p.u.] | 0 | 0 | 0.97066 | 0.97093 | 0.97122 | 0.97138 | 0.97137 | 0.97095 | 0.97076 | 0.97074 | 0.97015 | 0.96947 | 0.9691 | 0.96895 | 0.96889 | 0.96907 | 0.96937 | 0.9696 | 0.9698 | 0.96944 | 0.96839 | 0.96853 | 0.96881 | 0.96924 | 0.96939 | 0.96985
20 | 2025 | Autumn | Vang, [º] | 0 | 0 | -5.1746 | -4.8878 | -4.5952 | -4.4738 | -4.4252 | -4.6736 | -5.3797 | -5.7236 | -6.2688 | -6.6618 | -6.9525 | -7.3173 | -7.4904 | -7.213 | -6.7027 | -6.4372 | -6.3901 | -6.9648 | -7.5112 | -7.5866 | -7.3495 | -6.7841 | -6.543 | -5.9804
21 | 2025 | Autumn | Vmag, [p.u.] | 0 | 0 | 0.97275 | 0.97237 | 0.97194 | 0.97174 | 0.97185 | 0.97232 | 0.97397 | 0.9752 | 0.97609 | 0.97652 | 0.97692 | 0.97757 | 0.97765 | 0.97669 | 0.9757 | 0.97527 | 0.97545 | 0.97641 | 0.97736 | 0.97726 | 0.97656 | 0.97555 | 0.97487 | 0.97399
21 | 2025 | Autumn | Vang, [º] | 0 | 0 | -2.1479 | -2.0685 | -1.9724 | -1.9342 | -1.9227 | -2.0329 | -2.3869 | -2.6185 | -2.7801 | -2.8703 | -2.9436 | -3.0351 | -3.0823 | -2.9811 | -2.7435 | -2.6735 | -2.7049 | -2.9436 | -3.0626 | -3.0966 | -2.9839 | -2.722 | -2.6029 | -2.4132
22 | 2025 | Autumn | Vmag, [p.u.] | 0 | 0 | 0.97032 | 0.97036 | 0.97019 | 0.97017 | 0.97017 | 0.97039 | 0.97062 | 0.97084 | 0.97101 | 0.97099 | 0.971 | 0.97113 | 0.97118 | 0.9709 | 0.97073 | 0.9707 | 0.9707 | 0.97091 | 0.971 | 0.9711 | 0.97089 | 0.97068 | 0.97069 | 0.97067
22 | 2025 | Autumn | Vang, [º] | 0 | 0 | -3.9403 | -3.8524 | -3.6907 | -3.6486 | -3.5881 | -3.792 | -4.2493 | -4.5653 | -4.7857 | -4.8885 | -4.9591 | -5.069 | -5.1543 | -5.0679 | -4.7044 | -4.6363 | -4.6753 | -5.0238 | -5.1688 | -5.2183 | -5.0638 | -4.6552 | -4.5074 | -4.27
23 | 2025 | Autumn | Vmag, [p.u.] | 0 | 0 | 0.97433 | 0.97391 | 0.97346 | 0.97326 | 0.97334 | 0.97384 | 0.97555 | 0.97682 | 0.97774 | 0.97818 | 0.97857 | 0.97924 | 0.97934 | 0.97844 | 0.97737 | 0.97694 | 0.97713 | 0.97816 | 0.97913 | 0.97903 | 0.97834 | 0.97724 | 0.9765 | 0.97557
23 | 2025 | Autumn | Vang, [º] | 0 | 0 | -2.0879 | -2.0065 | -1.9141 | -1.8753 | -1.8666 | -1.9709 | -2.3232 | -2.5525 | -2.7134 | -2.8067 | -2.8818 | -2.9729 | -3.0189 | -2.9179 | -2.6836 | -2.6117 | -2.6443 | -2.8798 | -3.0002 | -3.0316 | -2.9205 | -2.6632 | -2.5431 | -2.3508
24 | 2025 | Autumn | Vmag, [p.u.] | 0 | 0 | 0.97193 | 0.97183 | 0.97176 | 0.97176 | 0.97175 | 0.97187 | 0.97215 | 0.97229 | 0.97249 | 0.97253 | 0.97256 | 0.97269 | 0.97273 | 0.97257 | 0.97235 | 0.97229 | 0.97233 | 0.97255 | 0.97265 | 0.97266 | 0.97255 | 0.97238 | 0.97232 | 0.97214
24 | 2025 | Autumn | Vang, [º] | 0 | 0 | -2.8697 | -2.7666 | -2.6417 | -2.5876 | -2.5913 | -2.7271 | -3.2518 | -3.6222 | -3.8479 | -3.9807 | -4.026 | -4.0873 | -4.1801 | -4.1117 | -3.8128 | -3.7188 | -3.8583 | -4.2009 | -4.3382 | -4.358 | -4.1218 | -3.6773 | -3.5099 | -3.2151
25 | 2025 | Autumn | Vmag, [p.u.] | 0 | 0 | 0.97424 | 0.97386 | 0.97345 | 0.97325 | 0.97333 | 0.97382 | 0.97542 | 0.97665 | 0.97745 | 0.97782 | 0.97812 | 0.97874 | 0.97887 | 0.97807 | 0.97709 | 0.97672 | 0.97695 | 0.97796 | 0.97884 | 0.97875 | 0.97806 | 0.97701 | 0.97628 | 0.97542
25 | 2025 | Autumn | Vang, [º] | 0 | 0 | -2.118 | -2.0353 | -1.9418 | -1.9023 | -1.893 | -1.9971 | -2.3464 | -2.5729 | -2.736 | -2.8346 | -2.9143 | -3.0084 | -3.0546 | -2.9512 | -2.7135 | -2.6396 | -2.6694 | -2.9064 | -3.0312 | -3.0633 | -2.9541 | -2.6984 | -2.5792 | -2.3842
26 | 2025 | Autumn | Vmag, [p.u.] | 0 | 0 | 0.97281 | 0.97277 | 0.9727 | 0.97267 | 0.97267 | 0.97273 | 0.97264 | 0.97264 | 0.97266 | 0.97277 | 0.97272 | 0.97285 | 0.97292 | 0.97292 | 0.9729 | 0.97292 | 0.97297 | 0.97321 | 0.97335 | 0.97339 | 0.97329 | 0.97322 | 0.97316 | 0.97305
26 | 2025 | Autumn | Vang, [º] | 0 | 0 | -2.8844 | -2.7638 | -2.6202 | -2.56 | -2.5405 | -2.6529 | -3.0528 | -3.3156 | -3.592 | -3.8258 | -4.0425 | -4.2005 | -4.2267 | -4.0526 | -3.6433 | -3.5103 | -3.4944 | -3.7822 | -4.0554 | -4.0976 | -3.9905 | -3.6748 | -3.557 | -3.2638
27 | 2025 | Autumn | Vmag, [p.u.] | 0 | 0 | 0.97368 | 0.97328 | 0.97284 | 0.97264 | 0.97273 | 0.97322 | 0.97488 | 0.97612 | 0.97701 | 0.97744 | 0.97785 | 0.9785 | 0.9786 | 0.97768 | 0.97665 | 0.97622 | 0.97641 | 0.9774 | 0.97836 | 0.97823 | 0.97754 | 0.9765 | 0.9758 | 0.97489
27 | 2025 | Autumn | Vang, [º] | 0 | 0 | -2.1215 | -2.0404 | -1.9464 | -1.9077 | -1.8981 | -2.0047 | -2.3589 | -2.5905 | -2.7517 | -2.8438 | -2.9178 | -3.0097 | -3.0556 | -2.9548 | -2.7186 | -2.6477 | -2.6794 | -2.9174 | -3.0378 | -3.0716 | -2.9594 | -2.699 | -2.5779 | -2.3869
28 | 2025 | Autumn | Vmag, [p.u.] | 0 | 0 | 0.97152 | 0.97145 | 0.97137 | 0.97134 | 0.97134 | 0.97144 | 0.97175 | 0.9719 | 0.97199 | 0.97206 | 0.97216 | 0.97224 | 0.97229 | 0.97212 | 0.97197 | 0.97191 | 0.97196 | 0.97213 | 0.97232 | 0.97227 | 0.97214 | 0.97195 | 0.97184 | 0.97165
28 | 2025 | Autumn | Vang, [º] | 0 | 0 | -2.8226 | -2.7102 | -2.5983 | -2.5488 | -2.5497 | -2.6729 | -3.1141 | -3.4607 | -3.6495 | -3.731 | -3.7755 | -3.9205 | -3.9277 | -3.8402 | -3.5455 | -3.4883 | -3.4907 | -3.8181 | -3.977 | -4.1121 | -3.9605 | -3.5945 | -3.386 | -3.2197
29 | 2025 | Autumn | Vmag, [p.u.] | 0 | 0 | 0.96906 | 0.96939 | 0.96953 | 0.96937 | 0.96962 | 0.96968 | 0.96942 | 0.96944 | 0.96865 | 0.9679 | 0.96745 | 0.96721 | 0.96786 | 0.96825 | 0.96797 | 0.96858 | 0.96904 | 0.9692 | 0.96868 | 0.96874 | 0.96869 | 0.96883 | 0.96871 | 0.96905
29 | 2025 | Autumn | Vang, [º] | 0 | 0 | -2.8326 | -2.7166 | -2.5965 | -2.5422 | -2.5234 | -2.6558 | -3.0503 | -3.2803 | -3.5014 | -3.6739 | -3.8079 | -3.9543 | -4.0291 | -3.8694 | -3.5698 | -3.4456 | -3.4511 | -3.7594 | -3.9355 | -3.9867 | -3.8724 | -3.5771 | -3.443 | -3.1807
30 | 2025 | Autumn | Vmag, [p.u.] | 0 | 0 | 0.97136 | 0.97147 | 0.97153 | 0.97147 | 0.97152 | 0.97153 | 0.97125 | 0.97105 | 0.97076 | 0.97061 | 0.97054 | 0.97049 | 0.9708 | 0.97093 | 0.97081 | 0.97097 | 0.97104 | 0.97113 | 0.97092 | 0.97102 | 0.9711 | 0.97122 | 0.97126 | 0.97136
30 | 2025 | Autumn | Vang, [º] | 0 | 0 | -3.9854 | -3.7958 | -3.6175 | -3.5421 | -3.5039 | -3.692 | -4.2246 | -4.5104 | -4.874 | -5.1896 | -5.4252 | -5.6759 | -5.7679 | -5.4849 | -5.0739 | -4.8434 | -4.8082 | -5.2466 | -5.5482 | -5.618 | -5.4699 | -5.0724 | -4.8929 | -4.4918
8 | 2025 | Autumn | Vmag, [p.u.] | 0 | 1 | 0.96867 | 0.96835 | 0.96887 | 0.96868 | 0.9688 | 0.96918 | 0.96863 | 0.96812 | 0.96817 | 0.96865 | 0.96889 | 0.96867 | 0.96873 | 0.96892 | 0.96925 | 0.96905 | 0.96928 | 0.97012 | 0.97026 | 0.97014 | 0.97011 | 0.97008 | 0.97005 | 0.9697
8 | 2025 | Autumn | Vang, [º] | 0 | 1 | -2.7767 | -2.628 | -2.544 | -2.5098 | -2.4735 | -2.5425 | -2.9092 | -3.0307 | -3.2379 | -3.386 | -3.5622 | -3.7503 | -3.8059 | -3.6338 | -3.3649 | -3.2573 | -3.178 | -3.4042 | -3.6067 | -3.6306 | -3.5728 | -3.328 | -3.2292 | -2.9934
9 | 2025 | Autumn | Vmag, [p.u.] | 0 | 1 | bar: 0 to 23
9 | 2025 | Autumn | Vang, [º] | 0 | 1 | -7.4068e-08 | -7.0267e-08 | -6.8106e-08 | -6.7289e-08 | -6.6271e-08 | -6.8438e-08 | -7.6516e-08 | -7.8674e-08 | -8.4484e-08 | -8.814e-08 | -9.2954e-08 | -9.7108e-08 | -9.7956e-08 | -9.4115e-08 | -8.7906e-08 | -8.5136e-08 | -8.2909e-08 | -8.9111e-08 | -9.6103e-08 | -9.6494e-08 | -9.4887e-08 | -8.8827e-08 | -8.6185e-08 | -7.9971e-08
10 | 2025 | Autumn | Vmag, [p.u.] | 0 | 1 | 0.97527 | 0.97482 | 0.97442 | 0.97425 | 0.97429 | 0.97474 | 0.97615 | 0.97708 | 0.97807 | 0.97857 | 0.97902 | 0.97981 | 0.97996 | 0.97909 | 0.97812 | 0.97773 | 0.97776 | 0.97925 | 0.98001 | 0.97988 | 0.97914 | 0.978 | 0.9774 | 0.97644
10 | 2025 | Autumn | Vang, [º] | 0 | 1 | -2.1484 | -2.0332 | -1.9611 | -1.9354 | -1.9006 | -1.957 | -2.2169 | -2.2907 | -2.4842 | -2.6364 | -2.799 | -2.9457 | -2.9767 | -2.8407 | -2.6267 | -2.5304 | -2.4509 | -2.6403 | -2.8313 | -2.8417 | -2.7938 | -2.5977 | -2.5239 | -2.3304
11 | 2025 | Autumn | Vmag, [p.u.] | 0 | 1 | 0.9751 | 0.97466 | 0.97428 | 0.9741 | 0.97414 | 0.97459 | 0.97597 | 0.97687 | 0.97784 | 0.97834 | 0.97879 | 0.97955 | 0.9797 | 0.97885 | 0.97791 | 0.97752 | 0.97755 | 0.97903 | 0.97978 | 0.97965 | 0.97892 | 0.9778 | 0.97721 | 0.97627
11 | 2025 | Autumn | Vang, [º] | 0 | 1 | -2.1563 | -2.0405 | -1.9686 | -1.9428 | -1.908 | -1.9645 | -2.2254 | -2.2995 | -2.4929 | -2.645 | -2.8078 | -2.9547 | -2.9862 | -2.8499 | -2.6355 | -2.5391 | -2.4596 | -2.6495 | -2.8404 | -2.851 | -2.8032 | -2.6067 | -2.5327 | -2.3387
12 | 2025 | Autumn | Vmag, [p.u.] | 0 | 1 | 0.96868 | 0.96837 | 0.96888 | 0.96869 | 0.96882 | 0.9692 | 0.96865 | 0.96814 | 0.9682 | 0.96867 | 0.96892 | 0.96869 | 0.96876 | 0.96894 | 0.96927 | 0.96907 | 0.9693 | 0.97015 | 0.97029 | 0.97016 | 0.97013 | 0.9701 | 0.97007 | 0.96972
12 | 2025 | Autumn | Vang, [º] | 0 | 1 | -2.776 | -2.6273 | -2.5432 | -2.5091 | -2.4728 | -2.5418 | -2.9083 | -3.0299 | -3.237 | -3.3852 | -3.5613 | -3.7494 | -3.8049 | -3.6328 | -3.364 | -3.2565 | -3.1772 | -3.4033 | -3.6058 | -3.6296 | -3.5718 | -3.3271 | -3.2284 | -2.9926
13 | 2025 | Autumn | Vmag, [p.u.] | 0 | 1 | 0.96867 | 0.96835 | 0.96887 | 0.96868 | 0.9688 | 0.96918 | 0.96863 | 0.96812 | 0.96817 | 0.96865 | 0.96889 | 0.96867 | 0.96873 | 0.96892 | 0.96925 | 0.96905 | 0.96928 | 0.97012 | 0.97026 | 0.97014 | 0.97011 | 0.97008 | 0.97005 | 0.9697
13 | 2025 | Autumn | Vang, [º] | 0 | 1 | -2.7767 | -2.628 | -2.544 | -2.5098 | -2.4735 | -2.5425 | -2.9092 | -3.0307 | -3.2379 | -3.386 | -3.5622 | -3.7503 | -3.8059 | -3.6338 | -3.3649 | -3.2573 | -3.178 | -3.4042 | -3.6067 | -3.6306 | -3.5728 | -3.328 | -3.2292 | -2.9934
14 | 2025 | Autumn | Vmag, [p.u.] | 0 | 1 | 0.97095 | 0.97075 | 0.97115 | 0.97106 | 0.9711 | 0.97122 | 0.97093 | 0.97056 | 0.97035 | 0.97044 | 0.97053 | 0.97045 | 0.97059 | 0.9707 | 0.97085 | 0.97081 | 0.97091 | 0.97106 | 0.97098 | 0.97104 | 0.97121 | 0.97132 | 0.97138 | 0.9713
14 | 2025 | Autumn | Vang, [º] | 0 | 1 | -5.0023 | -4.7525 | -4.5598 | -4.5038 | -4.4569 | -4.5666 | -5.3824 | -5.7513 | -6.0727 | -6.2143 | -6.4442 | -6.8261 | -6.955 | -6.5995 | -6.0769 | -5.9224 | -5.8271 | -6.2096 | -6.4949 | -6.5538 | -6.4099 | -5.9411 | -5.7276 | -5.326
15 | 2025 | Autumn | Vmag, [p.u.] | 0 | 1 | 0.97414 | 0.97396 | 0.97366 | 0.97363 | 0.97356 | 0.9736 | 0.97429 | 0.97477 | 0.97534 | 0.97565 | 0.97601 | 0.97652 | 0.97658 | 0.976 | 0.97541 | 0.97524 | 0.975 | 0.97531 | 0.97582 | 0.97585 | 0.97558 | 0.97503 | 0.97477 | 0.97434
15 | 2025 | Autumn | Vang, [º] | 0 | 1 | -2.387 | -2.2582 | -2.1794 | -2.1482 | -2.1128 | -2.1866 | -2.4882 | -2.5787 | -2.7861 | -2.943 | -3.108 | -3.2664 | -3.3017 | -3.1553 | -2.931 | -2.8315 | -2.7618 | -3.0049 | -3.2001 | -3.2089 | -3.1421 | -2.9208 | -2.829 | -2.6098
16 | 2025 | Autumn | Vmag, [p.u.] | 0 | 1 | 0.97138 | 0.97185 | 0.9718 | 0.97212 | 0.97178 | 0.97081 | 0.96976 | 0.96913 | 0.96868 | 0.96852 | 0.96867 | 0.9685 | 0.96834 | 0.96845 | 0.96879 | 0.96916 | 0.96828 | 0.96571 | 0.96562 | 0.96603 | 0.96693 | 0.96778 | 0.96836 | 0.96923
16 | 2025 | Autumn | Vang, [º] | 0 | 1 | -2.9761 | -2.813 | -2.7176 | -2.6722 | -2.6356 | -2.7536 | -3.16 | -3.2931 | -3.536 | -3.7053 | -3.8763 | -4.0648 | -4.1112 | -3.9382 | -3.6869 | -3.5792 | -3.5343 | -3.9151 | -4.1216 | -4.1258 | -4.0102 | -3.7244 | -3.5867 | -3.3022
17 | 2025 | Autumn | Vmag, [p.u.] | 0 | 1 | 0.97311 | 0.97319 | 0.97323 | 0.97332 | 0.9732 | 0.97286 | 0.97241 | 0.97194 | 0.97186 | 0.97198 | 0.97218 | 0.97227 | 0.97228 | 0.97231 | 0.97242 | 0.9725 | 0.97206 | 0.97118 | 0.97101 | 0.97145 | 0.97184 | 0.97215 | 0.97238 | 0.97256
17 | 2025 | Autumn | Vang, [º] | 0 | 1 | -3.4083 | -3.1705 | -3.0338 | -2.9313 | -2.8778 | -3.1717 | -3.8955 | -4.2413 | -4.5683 | -4.6969 | -4.8204 | -5.0203 | -5.0962 | -4.9114 | -4.5409 | -4.4234 | -4.5327 | -5.2776 | -5.5462 | -5.4686 | -5.1477 | -4.6552 | -4.3516 | -3.93
18 | 2025 | Autumn | Vmag, [p.u.] | 0 | 1 | 0.97127 | 0.97175 | 0.9717 | 0.97202 | 0.97168 | 0.9707 | 0.96962 | 0.96899 | 0.96851 | 0.96834 | 0.96848 | 0.9683 | 0.96813 | 0.96826 | 0.96861 | 0.969 | 0.96811 | 0.9655 | 0.9654 | 0.9658 | 0.96672 | 0.96759 | 0.96819 | 0.96907
18 | 2025 | Autumn | Vang, [º] | 0 | 1 | -2.983 | -2.8198 | -2.7242 | -2.6788 | -2.6421 | -2.7603 | -3.1675 | -3.3008 | -3.5439 | -3.7133 | -3.8842 | -4.073 | -4.1193 | -3.9462 | -3.6949 | -3.5872 | -3.5424 | -3.9243 | -4.1309 | -4.135 | -4.0191 | -3.7329 | -3.5949 | -3.3099
19 | 2025 | Autumn | Vmag, [p.u.] | 0 | 1 | 0.96659 | 0.96772 | 0.96784 | 0.96844 | 0.9678 | 0.96608 | 0.96378 | 0.96261 | 0.96108 | 0.96012 | 0.95973 | 0.95865 | 0.95823 | 0.95915 | 0.96033 | 0.96134 | 0.96024 | 0.95536 | 0.95485 | 0.95516 | 0.95683 | 0.9588 | 0.95993 | 0.96207
19 | 2025 | Autumn | Vang, [º] | 0 | 1 | -3.5847 | -3.3903 | -3.2786 | -3.224 | -3.1915 | -3.3405 | -3.8359 | -3.9988 | -4.2754 | -4.4655 | -4.6486 | -4.873 | -4.9275 | -4.7191 | -4.4502 | -4.3316 | -4.3 | -4.8142 | -5.0321 | -5.0321 | -4.8804 | -4.5397 | -4.3667 | -4.0186
20 | 2025 | Autumn | Vmag, [p.u.] | 0 | 1 | 0.97113 | 0.97139 | 0.97138 | 0.97154 | 0.97133 | 0.97093 | 0.97057 | 0.97033 | 0.96992 | 0.96963 | 0.96949 | 0.96922 | 0.96911 | 0.96933 | 0.96965 | 0.96996 | 0.96974 | 0.96881 | 0.96871 | 0.96871 | 0.96906 | 0.96944 | 0.96963 | 0.97008
20 | 2025 | Autumn | Vang, [º] | 0 | 1 | -5.0813 | -4.7853 | -4.6311 | -4.5412 | -4.5352 | -4.7895 | -5.5331 | -5.7863 | -6.1924 | -6.471 | -6.7103 | -7.0584 | -7.1434 | -6.8185 | -6.4663 | -6.2888 | -6.2938 | -7.1968 | -7.4605 | -7.4599 | -7.1962 | -6.685 | -6.4125 | -5.8658
21 | 2025 | Autumn | Vmag, [p.u.] | 0 | 1 | 0.97307 | 0.97273 | 0.97235 | 0.97218 | 0.97228 | 0.97274 | 0.97399 | 0.97481 | 0.97565 | 0.976 | 0.97631 | 0.97698 | 0.97709 | 0.97628 | 0.97551 | 0.97522 | 0.97531 | 0.97666 | 0.97732 | 0.9772 | 0.97645 | 0.97547 | 0.97496 | 0.97419
21 | 2025 | Autumn | Vang, [º] | 0 | 1 | -2.2742 | -2.154 | -2.0813 | -2.0545 | -2.0183 | -2.0733 | -2.3391 | -2.4079 | -2.6072 | -2.7664 | -2.9353 | -3.0861 | -3.1197 | -2.9828 | -2.7635 | -2.6615 | -2.578 | -2.7743 | -2.9701 | -2.9803 | -2.934 | -2.7338 | -2.6605 | -2.4611
22 | 2025 | Autumn | Vmag, [p.u.] | 0 | 1 | 0.97052 | 0.97046 | 0.97041 | 0.97034 | 0.97041 | 0.97048 | 0.9707 | 0.97063 | 0.97075 | 0.97082 | 0.97087 | 0.97098 | 0.971 | 0.97085 | 0.9708 | 0.97074 | 0.97072 | 0.97094 | 0.97109 | 0.97107 | 0.97096 | 0.97083 | 0.97084 | 0.9708
22 | 2025 | Autumn | Vang, [º] | 0 | 1 | -4.0544 | -3.8572 | -3.7813 | -3.7445 | -3.6837 | -3.7124 | -4.0956 | -4.1666 | -4.4455 | -4.6893 | -4.9418 | -5.1531 | -5.2309 | -5.082 | -4.7646 | -4.5813 | -4.4674 | -4.7845 | -5.0083 | -5.0039 | -4.9721 | -4.7004 | -4.5976 | -4.2838
23 | 2025 | Autumn | Vmag, [p.u.] | 0 | 1 | 0.97459 | 0.97419 | 0.97382 | 0.97365 | 0.97372 | 0.97415 | 0.97545 | 0.97633 | 0.9772 | 0.9776 | 0.97794 | 0.97866 | 0.97881 | 0.97801 | 0.97716 | 0.97683 | 0.97693 | 0.97839 | 0.97903 | 0.97891 | 0.97817 | 0.97712 | 0.97656 | 0.97569
23 | 2025 | Autumn | Vang, [º] | 0 | 1 | -2.2145 | -2.097 | -2.0233 | -1.9974 | -1.9609 | -2.0179 | -2.2788 | -2.3494 | -2.5482 | -2.7067 | -2.875 | -3.0251 | -3.0568 | -2.9185 | -2.6997 | -2.6002 | -2.5161 | -2.7079 | -2.9058 | -2.9172 | -2.8702 | -2.6709 | -2.5978 | -2.4007
24 | 2025 | Autumn | Vmag, [p.u.] | 0 | 1 | 0.97198 | 0.97188 | 0.97182 | 0.9718 | 0.97182 | 0.97191 | 0.97214 | 0.97225 | 0.97241 | 0.97244 | 0.97247 | 0.9726 | 0.97262 | 0.97249 | 0.97233 | 0.97229 | 0.97233 | 0.9726 | 0.97268 | 0.97267 | 0.97255 | 0.97238 | 0.97231 | 0.97214
24 | 2025 | Autumn | Vang, [º] | 0 | 1 | -3.0783 | -2.9431 | -2.8344 | -2.8087 | -2.7224 | -2.8077 | -3.1042 | -3.1603 | -3.4769 | -3.7861 | -4.0802 | -4.3134 | -4.3788 | -4.1786 | -3.8594 | -3.6561 | -3.4408 | -3.6928 | -3.9985 | -4.0248 | -3.9969 | -3.7345 | -3.6729 | -3.4124
25 | 2025 | Autumn | Vmag, [p.u.] | 0 | 1 | 0.97447 | 0.97412 | 0.97378 | 0.97362 | 0.97369 | 0.9741 | 0.97523 | 0.97605 | 0.97682 | 0.97718 | 0.97743 | 0.9781 | 0.97828 | 0.9776 | 0.97684 | 0.97652 | 0.97667 | 0.97816 | 0.9787 | 0.97858 | 0.97786 | 0.9769 | 0.97636 | 0.97557
25 | 2025 | Autumn | Vang, [º] | 0 | 1 | -2.2456 | -2.1261 | -2.0513 | -2.0254 | -1.9885 | -2.0453 | -2.3047 | -2.3711 | -2.5725 | -2.7341 | -2.9064 | -3.0577 | -3.0879 | -2.9477 | -2.726 | -2.6273 | -2.5417 | -2.7322 | -2.9375 | -2.9501 | -2.9036 | -2.7027 | -2.6306 | -2.4314
26 | 2025 | Autumn | Vmag, [p.u.] | 0 | 1 | 0.97285 | 0.97285 | 0.9728 | 0.97278 | 0.97276 | 0.97276 | 0.9725 | 0.9724 | 0.97244 | 0.97257 | 0.97253 | 0.97271 | 0.97284 | 0.97289 | 0.9729 | 0.97288 | 0.9729 | 0.97322 | 0.97336 | 0.97343 | 0.97332 | 0.97325 | 0.97323 | 0.97317
26 | 2025 | Autumn | Vang, [º] | 0 | 1 | -2.89 | -2.7416 | -2.6352 | -2.6034 | -2.5776 | -2.683 | -3.1909 | -3.3498 | -3.6272 | -3.796 | -4.0393 | -4.2291 | -4.2256 | -4.0357 | -3.6745 | -3.5411 | -3.447 | -3.7085 | -3.9826 | -3.9759 | -3.8897 | -3.5773 | -3.4527 | -3.1772
27 | 2025 | Autumn | Vmag, [p.u.] | 0 | 1 | 0.97393 | 0.97356 | 0.97319 | 0.97303 | 0.97311 | 0.97355 | 0.97484 | 0.97569 | 0.97653 | 0.97691 | 0.97722 | 0.97792 | 0.97805 | 0.97725 | 0.97644 | 0.97613 | 0.97624 | 0.97765 | 0.97827 | 0.97814 | 0.9774 | 0.9764 | 0.97587 | 0.97504
27 | 2025 | Autumn | Vang, [º] | 0 | 1 | -2.249 | -2.13 | -2.0564 | -2.0299 | -1.9933 | -2.0499 | -2.3125 | -2.3827 | -2.5826 | -2.742 | -2.9109 | -3.062 | -3.0945 | -2.9565 | -2.7368 | -2.6361 | -2.5518 | -2.7458 | -2.9442 | -2.9556 | -2.9085 | -2.7079 | -2.6342 | -2.4357
28 | 2025 | Autumn | Vmag, [p.u.] | 0 | 1 | 0.97149 | 0.97142 | 0.97135 | 0.97133 | 0.97135 | 0.97143 | 0.9717 | 0.97182 | 0.97197 | 0.97203 | 0.97209 | 0.97222 | 0.97225 | 0.97209 | 0.97195 | 0.97188 | 0.9719 | 0.97215 | 0.97223 | 0.97221 | 0.97209 | 0.97192 | 0.97186 | 0.9717
28 | 2025 | Autumn | Vang, [º] | 0 | 1 | -3.0291 | -2.881 | -2.7816 | -2.74 | -2.6895 | -2.7661 | -3.0237 | -3.1198 | -3.381 | -3.594 | -3.7882 | -3.9884 | -4.0291 | -3.8825 | -3.6081 | -3.4862 | -3.3693 | -3.609 | -3.9053 | -3.9375 | -3.8659 | -3.5947 | -3.4722 | -3.2379
29 | 2025 | Autumn | Vmag, [p.u.] | 0 | 1 | 0.96691 | 0.96759 | 0.96788 | 0.96802 | 0.96859 | 0.96906 | 0.96934 | 0.96978 | 0.96839 | 0.96669 | 0.96488 | 0.9641 | 0.96411 | 0.96554 | 0.96599 | 0.96604 | 0.96786 | 0.97032 | 0.96812 | 0.96757 | 0.9669 | 0.96721 | 0.96711 | 0.96772
29 | 2025 | Autumn | Vang, [º] | 0 | 1 | -3.1652 | -2.9591 | -2.8474 | -2.8187 | -2.7398 | -2.7762 | -2.9099 | -2.7998 | -3.1271 | -3.4673 | -3.8133 | -4.0217 | -4.0257 | -3.7773 | -3.4734 | -3.3672 | -3.1715 | -3.2802 | -3.754 | -3.8142 | -3.8206 | -3.582 | -3.5667 | -3.2877
30 | 2025 | Autumn | Vmag, [p.u.] | 0 | 1 | 0.97103 | 0.97112 | 0.97119 | 0.97127 | 0.97136 | 0.97142 | 0.971 | 0.97056 | 0.97021 | 0.96997 | 0.96973 | 0.96949 | 0.96939 | 0.96975 | 0.96981 | 0.96986 | 0.97022 | 0.97068 | 0.97047 | 0.97042 | 0.97044 | 0.97062 | 0.97082 | 0.97098
30 | 2025 | Autumn | Vang, [º] | 0 | 1 | -4.6835 | -4.3215 | -4.1352 | -4.0906 | -3.9365 | -3.9443 | -3.9504 | -3.6256 | -4.2079 | -4.8659 | -5.5216 | -5.8641 | -5.8411 | -5.3657 | -4.9046 | -4.773 | -4.3658 | -4.3297 | -5.2682 | -5.4077 | -5.4794 | -5.1383 | -5.1794 | -4.7372
8 | 2025 | Autumn | Vmag, [p.u.] | 0 | 2 | 0.9678 | 0.96779 | 0.968 | 0.96772 | 0.96769 | 0.96821 | 0.96796 | 0.96713 | 0.9674 | 0.9684 | 0.96906 | 0.96844 | 0.96837 | 0.96869 | 0.96911 | 0.96865 | 0.96841 | 0.96853 | 0.9699 | 0.96979 | 0.9699 | 0.96994 | 0.96982 | 0.96926
8 | 2025 | Autumn | Vang, [º] | 0 | 2 | -2.9335 | -2.8026 | -2.6057 | -2.584 | -2.5237 | -2.6002 | -2.8936 | -3.0425 | -3.2903 | -3.4414 | -3.5102 | -3.709 | -3.7764 | -3.6831 | -3.4028 | -3.33 | -3.2793 | -3.4801 | -3.7531 | -3.7305 | -3.609 | -3.3105 | -3.2633 | -3.0517
9 | 2025 | Autumn | Vmag, [p.u.] | 0 | 2 | bar: 0 to 23
9 | 2025 | Autumn | Vang, [º] | 0 | 2 | -7.5592e-08 | -7.2338e-08 | -6.8222e-08 | -6.745e-08 | -6.6248e-08 | -6.8838e-08 | -7.6446e-08 | -8.1148e-08 | -8.7474e-08 | -9.062e-08 | -9.311e-08 | -9.7019e-08 | -9.8721e-08 | -9.6927e-08 | -9.0106e-08 | -8.7532e-08 | -8.6806e-08 | -9.2383e-08 | -9.945e-08 | -9.915e-08 | -9.6126e-08 | -8.8967e-08 | -8.6765e-08 | -8.0824e-08
10 | 2025 | Autumn | Vmag, [p.u.] | 0 | 2 | 0.97593 | 0.97537 | 0.97462 | 0.97443 | 0.97421 | 0.97469 | 0.97599 | 0.97663 | 0.97767 | 0.9786 | 0.97919 | 0.98011 | 0.98023 | 0.97956 | 0.97846 | 0.97797 | 0.97764 | 0.97801 | 0.9803 | 0.98022 | 0.97955 | 0.97828 | 0.97773 | 0.97672
10 | 2025 | Autumn | Vang, [º] | 0 | 2 | -2.1905 | -2.0913 | -1.9611 | -1.9369 | -1.8962 | -1.9722 | -2.2187 | -2.3653 | -2.5667 | -2.7022 | -2.7841 | -2.9188 | -2.9685 | -2.8991 | -2.6694 | -2.593 | -2.5713 | -2.7453 | -2.9464 | -2.9354 | -2.8341 | -2.596 | -2.532 | -2.3448
11 | 2025 | Autumn | Vmag, [p.u.] | 0 | 2 | 0.97573 | 0.97518 | 0.97445 | 0.97426 | 0.97405 | 0.97453 | 0.9758 | 0.97641 | 0.97743 | 0.97837 | 0.97896 | 0.97985 | 0.97996 | 0.9793 | 0.97824 | 0.97775 | 0.97742 | 0.97778 | 0.98006 | 0.97998 | 0.97932 | 0.97808 | 0.97753 | 0.97654
11 | 2025 | Autumn | Vang, [º] | 0 | 2 | -2.1997 | -2.1001 | -1.9692 | -1.945 | -1.9041 | -1.98 | -2.2268 | -2.3729 | -2.5748 | -2.7106 | -2.7923 | -2.9275 | -2.9774 | -2.9079 | -2.678 | -2.6017 | -2.5795 | -2.7538 | -2.9558 | -2.9446 | -2.8433 | -2.6046 | -2.541 | -2.3536
12 | 2025 | Autumn | Vmag, [p.u.] | 0 | 2 | 0.96782 | 0.96781 | 0.96801 | 0.96774 | 0.96771 | 0.96822 | 0.96798 | 0.96715 | 0.96742 | 0.96842 | 0.96908 | 0.96846 | 0.9684 | 0.96871 | 0.96913 | 0.96867 | 0.96843 | 0.96855 | 0.96992 | 0.96982 | 0.96993 | 0.96996 | 0.96983 | 0.96928
12 | 2025 | Autumn | Vang, [º] | 0 | 2 | -2.9326 | -2.8017 | -2.6049 | -2.5832 | -2.5229 | -2.5995 | -2.8928 | -3.0417 | -3.2895 | -3.4406 | -3.5094 | -3.7081 | -3.7755 | -3.6822 | -3.4019 | -3.3292 | -3.2785 | -3.4793 | -3.7522 | -3.7296 | -3.6081 | -3.3096 | -3.2624 | -3.0508
13 | 2025 | Autumn | Vmag, [p.u.] | 0 | 2 | 0.9678 | 0.96779 | 0.968 | 0.96772 | 0.96769 | 0.96821 | 0.96796 | 0.96713 | 0.9674 | 0.9684 | 0.96906 | 0.96844 | 0.96837 | 0.96869 | 0.96911 | 0.96865 | 0.96841 | 0.96853 | 0.9699 | 0.96979 | 0.9699 | 0.96994 | 0.96982 | 0.96926
13 | 2025 | Autumn | Vang, [º] | 0 | 2 | -2.9335 | -2.8026 | -2.6057 | -2.584 | -2.5237 | -2.6002 | -2.8936 | -3.0425 | -3.2903 | -3.4414 | -3.5102 | -3.709 | -3.7764 | -3.6831 | -3.4028 | -3.33 | -3.2793 | -3.4801 | -3.7531 | -3.7305 | -3.609 | -3.3105 | -3.2633 | -3.0517
14 | 2025 | Autumn | Vmag, [p.u.] | 0 | 2 | 0.97081 | 0.97083 | 0.97087 | 0.9708 | 0.97076 | 0.97089 | 0.97052 | 0.96986 | 0.96994 | 0.97026 | 0.97034 | 0.97016 | 0.97023 | 0.9704 | 0.97064 | 0.97057 | 0.9704 | 0.97052 | 0.97091 | 0.97081 | 0.97095 | 0.97105 | 0.97126 | 0.97117
14 | 2025 | Autumn | Vang, [º] | 0 | 2 | -5.5903 | -5.3285 | -4.8739 | -4.8653 | -4.7369 | -4.8137 | -5.3615 | -5.6369 | -6.0735 | -6.264 | -6.295 | -6.7898 | -6.9186 | -6.6812 | -6.1414 | -6.0735 | -5.9378 | -6.2309 | -6.7782 | -6.7262 | -6.4856 | -5.916 | -5.8778 | -5.5612
15 | 2025 | Autumn | Vmag, [p.u.] | 0 | 2 | 0.97433 | 0.97407 | 0.97373 | 0.97374 | 0.97367 | 0.97373 | 0.97452 | 0.97513 | 0.97558 | 0.9758 | 0.97595 | 0.97651 | 0.97652 | 0.97615 | 0.97556 | 0.97538 | 0.97532 | 0.97547 | 0.97615 | 0.97609 | 0.97575 | 0.9751 | 0.97482 | 0.97442
15 | 2025 | Autumn | Vang, [º] | 0 | 2 | -2.4474 | -2.3306 | -2.1859 | -2.155 | -2.1111 | -2.1956 | -2.4717 | -2.6418 | -2.8764 | -3.0297 | -3.1246 | -3.2794 | -3.3435 | -3.2671 | -3.0083 | -2.9153 | -2.8927 | -3.0922 | -3.3124 | -3.3009 | -3.1899 | -2.9294 | -2.8577 | -2.6439
16 | 2025 | Autumn | Vmag, [p.u.] | 0 | 2 | 0.97042 | 0.97089 | 0.97157 | 0.97203 | 0.97234 | 0.97138 | 0.97092 | 0.9715 | 0.97051 | 0.96899 | 0.96806 | 0.96777 | 0.96752 | 0.96789 | 0.96851 | 0.9691 | 0.96968 | 0.96931 | 0.96603 | 0.96602 | 0.96651 | 0.96736 | 0.96774 | 0.96882
16 | 2025 | Autumn | Vang, [º] | 0 | 2 | -3.0827 | -2.9217 | -2.7403 | -2.6926 | -2.6404 | -2.7469 | -3.0972 | -3.3255 | -3.644 | -3.8436 | -3.9724 | -4.1783 | -4.2789 | -4.1839 | -3.8509 | -3.7157 | -3.6902 | -3.9538 | -4.2266 | -4.214 | -4.0773 | -3.7593 | -3.6677 | -3.386
17 | 2025 | Autumn | Vmag, [p.u.] | 0 | 2 | 0.97293 | 0.97304 | 0.97315 | 0.97329 | 0.97322 | 0.97309 | 0.97291 | 0.97307 | 0.97246 | 0.97235 | 0.97241 | 0.9725 | 0.97257 | 0.97274 | 0.97271 | 0.97298 | 0.97296 | 0.97262 | 0.97138 | 0.97141 | 0.97188 | 0.97216 | 0.97243 | 0.9727
17 | 2025 | Autumn | Vang, [º] | 0 | 2 | -3.5471 | -3.2966 | -3.0794 | -2.9801 | -2.9052 | -3.1737 | -3.8303 | -4.2683 | -4.6871 | -4.8744 | -4.9721 | -5.2057 | -5.3279 | -5.2077 | -4.7429 | -4.5913 | -4.688 | -5.2997 | -5.6794 | -5.5748 | -5.2452 | -4.7217 | -4.4779 | -4.0572
18 | 2025 | Autumn | Vmag, [p.u.] | 0 | 2 | 0.97028 | 0.97076 | 0.97146 | 0.97193 | 0.97225 | 0.97127 | 0.9708 | 0.97138 | 0.97037 | 0.96881 | 0.96786 | 0.96754 | 0.96729 | 0.96767 | 0.96831 | 0.96892 | 0.96952 | 0.96915 | 0.96581 | 0.96579 | 0.96629 | 0.96716 | 0.96754 | 0.96865
18 | 2025 | Autumn | Vang, [º] | 0 | 2 | -3.09 | -2.9286 | -2.747 | -2.6992 | -2.6472 | -2.7533 | -3.104 | -3.3329 | -3.6525 | -3.8523 | -3.9812 | -4.1875 | -4.2886 | -4.1935 | -3.8599 | -3.7241 | -3.6987 | -3.9628 | -4.2354 | -4.223 | -4.0862 | -3.768 | -3.6763 | -3.3942
19 | 2025 | Autumn | Vmag, [p.u.] | 0 | 2 | 0.96426 | 0.96541 | 0.9673 | 0.96818 | 0.96906 | 0.96707 | 0.96581 | 0.96675 | 0.9647 | 0.96081 | 0.95823 | 0.9568 | 0.95621 | 0.95732 | 0.95927 | 0.96059 | 0.96238 | 0.96244 | 0.95512 | 0.95493 | 0.95562 | 0.95772 | 0.9584 | 0.96093
19 | 2025 | Autumn | Vang, [º] | 0 | 2 | -3.7478 | -3.5435 | -3.3197 | -3.2572 | -3.2024 | -3.3067 | -3.7021 | -3.966 | -4.3936 | -4.6542 | -4.8282 | -5.0938 | -5.2357 | -5.1154 | -4.7102 | -4.5154 | -4.466 | -4.7595 | -5.1123 | -5.1144 | -4.9648 | -4.6009 | -4.5034 | -4.1528
20 | 2025 | Autumn | Vmag, [p.u.] | 0 | 2 | 0.97053 | 0.97075 | 0.97127 | 0.97149 | 0.97181 | 0.97114 | 0.9709 | 0.97138 | 0.97119 | 0.97006 | 0.96932 | 0.96904 | 0.96903 | 0.96931 | 0.96967 | 0.96984 | 0.97043 | 0.97076 | 0.96864 | 0.96861 | 0.9687 | 0.96917 | 0.96933 | 0.96987
20 | 2025 | Autumn | Vang, [º] | 0 | 2 | -5.4368 | -5.1069 | -4.7264 | -4.6104 | -4.5153 | -4.6775 | -5.21 | -5.522 | -6.2265 | -6.7458 | -7.1035 | -7.5511 | -7.7928 | -7.5808 | -6.9588 | -6.6059 | -6.4388 | -6.7633 | -7.5029 | -7.5435 | -7.3594 | -6.8351 | -6.7098 | -6.1414
21 | 2025 | Autumn | Vmag, [p.u.] | 0 | 2 | 0.97374 | 0.97332 | 0.97255 | 0.97239 | 0.97217 | 0.97269 | 0.97375 | 0.97428 | 0.97519 | 0.97599 | 0.9765 | 0.97737 | 0.97748 | 0.97673 | 0.9758 | 0.97538 | 0.97502 | 0.97523 | 0.97745 | 0.97746 | 0.97679 | 0.97569 | 0.97529 | 0.97449
21 | 2025 | Autumn | Vang, [º] | 0 | 2 | -2.3094 | -2.2119 | -2.0749 | -2.0515 | -2.0064 | -2.0915 | -2.3418 | -2.4954 | -2.702 | -2.8375 | -2.9201 | -3.0573 | -3.111 | -3.038 | -2.7995 | -2.7241 | -2.7017 | -2.8855 | -3.085 | -3.0782 | -2.9715 | -2.723 | -2.66 | -2.4704
22 | 2025 | Autumn | Vmag, [p.u.] | 0 | 2 | 0.97047 | 0.97062 | 0.97026 | 0.97029 | 0.97013 | 0.97053 | 0.97056 | 0.97079 | 0.97097 | 0.97095 | 0.97096 | 0.97113 | 0.97124 | 0.97089 | 0.97064 | 0.97066 | 0.97054 | 0.97064 | 0.97093 | 0.97115 | 0.97087 | 0.97057 | 0.97071 | 0.97074
22 | 2025 | Autumn | Vang, [º] | 0 | 2 | -4.0319 | -3.9038 | -3.7217 | -3.7016 | -3.6208 | -3.7622 | -4.1348 | -4.3873 | -4.6677 | -4.8259 | -4.9307 | -5.1011 | -5.1855 | -5.1151 | -4.7542 | -4.6745 | -4.6596 | -4.9797 | -5.1543 | -5.1547 | -5.009 | -4.6268 | -4.5208 | -4.2585
23 | 2025 | Autumn | Vmag, [p.u.] | 0 | 2 | 0.97529 | 0.97478 | 0.97405 | 0.97388 | 0.97365 | 0.97412 | 0.97525 | 0.97577 | 0.97671 | 0.97757 | 0.97812 | 0.97901 | 0.97912 | 0.97847 | 0.97748 | 0.97704 | 0.9767 | 0.97699 | 0.97922 | 0.97917 | 0.97855 | 0.9774 | 0.97691 | 0.97601
23 | 2025 | Autumn | Vang, [º] | 0 | 2 | -2.2533 | -2.1531 | -2.0206 | -1.996 | -1.9541 | -2.0328 | -2.282 | -2.43 | -2.6347 | -2.7734 | -2.8572 | -2.9934 | -3.0449 | -2.9747 | -2.7409 | -2.6634 | -2.6416 | -2.8206 | -3.0246 | -3.0144 | -2.9108 | -2.6675 | -2.6028 | -2.4119
24 | 2025 | Autumn | Vmag, [p.u.] | 0 | 2 | 0.97212 | 0.972 | 0.97189 | 0.97188 | 0.9718 | 0.97189 | 0.97205 | 0.97199 | 0.97213 | 0.97224 | 0.97238 | 0.97258 | 0.97259 | 0.97244 | 0.97231 | 0.97227 | 0.97214 | 0.97217 | 0.97263 | 0.97261 | 0.97259 | 0.9724 | 0.9723 | 0.9722
24 | 2025 | Autumn | Vang, [º] | 0 | 2 | -3.0474 | -2.9274 | -2.7622 | -2.7304 | -2.6836 | -2.7944 | -3.1782 | -3.4232 | -3.7055 | -3.9083 | -4.0043 | -4.1398 | -4.2342 | -4.1714 | -3.8637 | -3.7415 | -3.7701 | -4.0509 | -4.2897 | -4.274 | -4.0815 | -3.6875 | -3.5925 | -3.3081
25 | 2025 | Autumn | Vmag, [p.u.] | 0 | 2 | 0.97523 | 0.97474 | 0.97405 | 0.97388 | 0.97366 | 0.97409 | 0.97504 | 0.97544 | 0.97629 | 0.97714 | 0.97763 | 0.97848 | 0.97864 | 0.97805 | 0.97715 | 0.97677 | 0.97643 | 0.9767 | 0.97887 | 0.97884 | 0.97824 | 0.97717 | 0.97671 | 0.97587
25 | 2025 | Autumn | Vang, [º] | 0 | 2 | -2.2824 | -2.1811 | -2.0478 | -2.0224 | -1.9805 | -2.0597 | -2.3073 | -2.4528 | -2.6583 | -2.8006 | -2.887 | -3.025 | -3.0761 | -3.0054 | -2.7693 | -2.6912 | -2.6681 | -2.8493 | -3.0564 | -3.0469 | -2.9442 | -2.7018 | -2.6375 | -2.4441
26 | 2025 | Autumn | Vmag, [p.u.] | 0 | 2 | 0.97305 | 0.97296 | 0.97283 | 0.97279 | 0.97272 | 0.97278 | 0.97242 | 0.97215 | 0.97217 | 0.97243 | 0.97243 | 0.9726 | 0.97265 | 0.97271 | 0.97276 | 0.97283 | 0.97277 | 0.97288 | 0.97327 | 0.97331 | 0.97324 | 0.97323 | 0.97327 | 0.97315
26 | 2025 | Autumn | Vang, [º] | 0 | 2 | -3.0272 | -2.8863 | -2.7091 | -2.6646 | -2.6149 | -2.7154 | -3.0654 | -3.255 | -3.5679 | -3.8161 | -4.02 | -4.2097 | -4.2152 | -4.0869 | -3.6894 | -3.5716 | -3.5066 | -3.7315 | -4.0736 | -4.0583 | -3.9528 | -3.6448 | -3.5874 | -3.2959
27 | 2025 | Autumn | Vmag, [p.u.] | 0 | 2 | 0.97462 | 0.97415 | 0.97341 | 0.97325 | 0.97303 | 0.97351 | 0.97462 | 0.97514 | 0.97605 | 0.97688 | 0.97741 | 0.97828 | 0.97838 | 0.9777 | 0.97675 | 0.97632 | 0.97597 | 0.97623 | 0.97843 | 0.9784 | 0.97777 | 0.97665 | 0.97621 | 0.97535
27 | 2025 | Autumn | Vang, [º] | 0 | 2 | -2.2872 | -2.1875 | -2.0529 | -2.0285 | -1.9852 | -2.0665 | -2.3154 | -2.4649 | -2.6711 | -2.8097 | -2.8938 | -3.031 | -3.0837 | -3.0123 | -2.7764 | -2.6992 | -2.6768 | -2.8577 | -3.062 | -3.0527 | -2.9477 | -2.7018 | -2.6373 | -2.4459
28 | 2025 | Autumn | Vmag, [p.u.] | 0 | 2 | 0.97163 | 0.97155 | 0.97141 | 0.97139 | 0.97136 | 0.97145 | 0.97167 | 0.97171 | 0.97183 | 0.97197 | 0.97207 | 0.97221 | 0.97225 | 0.97213 | 0.972 | 0.97191 | 0.97186 | 0.9719 | 0.97228 | 0.97227 | 0.97215 | 0.97195 | 0.97191 | 0.97173
28 | 2025 | Autumn | Vang, [º] | 0 | 2 | -3.1044 | -2.975 | -2.8118 | -2.7701 | -2.7053 | -2.8087 | -3.0195 | -3.1575 | -3.4296 | -3.6402 | -3.7691 | -3.9501 | -4.0311 | -3.9482 | -3.6627 | -3.5577 | -3.5068 | -3.7124 | -4.044 | -4.0171 | -3.8925 | -3.5856 | -3.4855 | -3.2353
29 | 2025 | Autumn | Vmag, [p.u.] | 0 | 2 | 0.97025 | 0.97041 | 0.97028 | 0.97008 | 0.96992 | 0.96979 | 0.96777 | 0.96606 | 0.96546 | 0.96586 | 0.96641 | 0.96656 | 0.96732 | 0.96727 | 0.96665 | 0.96697 | 0.96631 | 0.96569 | 0.96728 | 0.96781 | 0.96817 | 0.96858 | 0.9692 | 0.96951
29 | 2025 | Autumn | Vang, [º] | 0 | 2 | -2.9811 | -2.8563 | -2.7029 | -2.6671 | -2.6244 | -2.7434 | -3.0513 | -3.2134 | -3.4442 | -3.6251 | -3.7326 | -3.9037 | -4.0005 | -3.9106 | -3.6295 | -3.5102 | -3.4875 | -3.7649 | -3.9952 | -4.0035 | -3.8761 | -3.5814 | -3.4704 | -3.2132
30 | 2025 | Autumn | Vmag, [p.u.] | 0 | 2 | 0.97159 | 0.97169 | 0.97172 | 0.97164 | 0.97162 | 0.97159 | 0.97079 | 0.97011 | 0.96981 | 0.96992 | 0.9701 | 0.97011 | 0.9705 | 0.97053 | 0.97031 | 0.97039 | 0.9702 | 0.9702 | 0.97047 | 0.97073 | 0.9709 | 0.97109 | 0.97129 | 0.97138
30 | 2025 | Autumn | Vang, [º] | 0 | 2 | -4.1066 | -3.9233 | -3.719 | -3.6711 | -3.6242 | -3.8192 | -4.3295 | -4.5996 | -4.9235 | -5.1742 | -5.3082 | -5.5528 | -5.685 | -5.5477 | -5.1945 | -4.992 | -4.9823 | -5.4213 | -5.7105 | -5.7196 | -5.5201 | -5.0946 | -4.8779 | -4.4887
8 | 2025 | Autumn | Vmag, [p.u.] | Expected | - | 0.96887 | 0.96866 | 0.96887 | 0.96869 | 0.96865 | 0.96899 | 0.96798 | 0.96687 | 0.96725 | 0.96821 | 0.96872 | 0.9683 | 0.9683 | 0.96874 | 0.96923 | 0.96883 | 0.96858 | 0.96901 | 0.97015 | 0.96999 | 0.97 | 0.97004 | 0.97018 | 0.96983
8 | 2025 | Autumn | Vang, [º] | Expected | - | -2.7454 | -2.6191 | -2.4981 | -2.4638 | -2.4348 | -2.5262 | -2.9208 | -3.1119 | -3.3101 | -3.4292 | -3.5386 | -3.6974 | -3.7626 | -3.6265 | -3.3549 | -3.2692 | -3.2431 | -3.4868 | -3.6715 | -3.6849 | -3.5847 | -3.3043 | -3.1982 | -2.9686
9 | 2025 | Autumn | Vmag, [p.u.] | Expected | - | bar: 0 to 23
9 | 2025 | Autumn | Vang, [º] | Expected | - | -7.3217e-08 | -6.9968e-08 | -6.6964e-08 | -6.6037e-08 | -6.5223e-08 | -6.7976e-08 | -7.6829e-08 | -8.1214e-08 | -8.696e-08 | -8.9922e-08 | -9.319e-08 | -9.6791e-08 | -9.8109e-08 | -9.5282e-08 | -8.8679e-08 | -8.6075e-08 | -8.5305e-08 | -9.1668e-08 | -9.7997e-08 | -9.8364e-08 | -9.5762e-08 | -8.8839e-08 | -8.5868e-08 | -7.9779e-08
10 | 2025 | Autumn | Vmag, [p.u.] | Expected | - | 0.97539 | 0.9749 | 0.97436 | 0.97416 | 0.97413 | 0.97461 | 0.97614 | 0.97713 | 0.97813 | 0.97878 | 0.97927 | 0.98007 | 0.9802 | 0.97938 | 0.97829 | 0.97784 | 0.97781 | 0.9788 | 0.98017 | 0.98007 | 0.97934 | 0.97813 | 0.97748 | 0.97649
10 | 2025 | Autumn | Vang, [º] | Expected | - | -2.1213 | -2.0231 | -1.9257 | -1.8964 | -1.8684 | -1.9465 | -2.2314 | -2.3801 | -2.5643 | -2.6904 | -2.7968 | -2.9206 | -2.9623 | -2.8602 | -2.6357 | -2.5545 | -2.5312 | -2.7291 | -2.8992 | -2.9089 | -2.8232 | -2.5947 | -2.5091 | -2.3192
11 | 2025 | Autumn | Vmag, [p.u.] | Expected | - | 0.97522 | 0.97474 | 0.97421 | 0.97402 | 0.97399 | 0.97447 | 0.97594 | 0.97689 | 0.97789 | 0.97854 | 0.97903 | 0.97981 | 0.97993 | 0.97913 | 0.97808 | 0.97763 | 0.97759 | 0.97857 | 0.97993 | 0.97983 | 0.97912 | 0.97793 | 0.9773 | 0.97632
11 | 2025 | Autumn | Vang, [º] | Expected | - | -2.1292 | -2.0306 | -1.933 | -1.9036 | -1.8757 | -1.9539 | -2.2396 | -2.3884 | -2.5726 | -2.6986 | -2.8051 | -2.929 | -2.9711 | -2.8688 | -2.6442 | -2.5629 | -2.5395 | -2.7379 | -2.9082 | -2.9179 | -2.8322 | -2.6034 | -2.5177 | -2.3274
12 | 2025 | Autumn | Vmag, [p.u.] | Expected | - | 0.96889 | 0.96868 | 0.96889 | 0.96871 | 0.96866 | 0.969 | 0.968 | 0.96689 | 0.96728 | 0.96824 | 0.96874 | 0.96832 | 0.96833 | 0.96876 | 0.96925 | 0.96885 | 0.96861 | 0.96903 | 0.97017 | 0.97001 | 0.97002 | 0.97006 | 0.97019 | 0.96985
12 | 2025 | Autumn | Vang, [º] | Expected | - | -2.7446 | -2.6184 | -2.4974 | -2.4631 | -2.4341 | -2.5255 | -2.92 | -3.1111 | -3.3093 | -3.4284 | -3.5377 | -3.6966 | -3.7617 | -3.6257 | -3.3541 | -3.2683 | -3.2423 | -3.4859 | -3.6706 | -3.684 | -3.5838 | -3.3034 | -3.1974 | -2.9678
13 | 2025 | Autumn | Vmag, [p.u.] | Expected | - | 0.96887 | 0.96866 | 0.96887 | 0.96869 | 0.96865 | 0.96899 | 0.96798 | 0.96687 | 0.96725 | 0.96821 | 0.96872 | 0.9683 | 0.9683 | 0.96874 | 0.96923 | 0.96883 | 0.96858 | 0.96901 | 0.97015 | 0.96999 | 0.97 | 0.97004 | 0.97018 | 0.96983
13 | 2025 | Autumn | Vang, [º] | Expected | - | -2.7454 | -2.6191 | -2.4981 | -2.4638 | -2.4348 | -2.5262 | -2.9208 | -3.1119 | -3.3101 | -3.4292 | -3.5386 | -3.6974 | -3.7626 | -3.6265 | -3.3549 | -3.2692 | -3.2431 | -3.4868 | -3.6715 | -3.6849 | -3.5847 | -3.3043 | -3.1982 | -2.9686
14 | 2025 | Autumn | Vmag, [p.u.] | Expected | - | 0.97101 | 0.97092 | 0.97113 | 0.97107 | 0.97104 | 0.97112 | 0.97056 | 0.96989 | 0.96986 | 0.9701 | 0.97024 | 0.97003 | 0.97016 | 0.97037 | 0.97068 | 0.97059 | 0.97045 | 0.97062 | 0.97087 | 0.97084 | 0.971 | 0.97113 | 0.97134 | 0.97129
14 | 2025 | Autumn | Vang, [º] | Expected | - | -4.9524 | -4.7276 | -4.4798 | -4.4308 | -4.3996 | -4.5404 | -5.4384 | -5.9133 | -6.2022 | -6.2807 | -6.3986 | -6.7508 | -6.8878 | -6.5591 | -6.0321 | -5.9281 | -5.9119 | -6.3265 | -6.5738 | -6.6009 | -6.4006 | -5.8767 | -5.6498 | -5.2579
15 | 2025 | Autumn | Vmag, [p.u.] | Expected | - | 0.974 | 0.9738 | 0.97353 | 0.9735 | 0.97347 | 0.97356 | 0.97448 | 0.9752 | 0.97565 | 0.97583 | 0.97605 | 0.97655 | 0.97657 | 0.97605 | 0.97542 | 0.97526 | 0.97522 | 0.9755 | 0.97596 | 0.97595 | 0.97564 | 0.97503 | 0.97469 | 0.97426
15 | 2025 | Autumn | Vang, [º] | Expected | - | -2.3712 | -2.2575 | -2.1481 | -2.1126 | -2.0816 | -2.1727 | -2.4914 | -2.6572 | -2.8674 | -3.0071 | -3.1235 | -3.2641 | -3.315 | -3.2022 | -2.9574 | -2.865 | -2.8435 | -3.0788 | -3.2662 | -3.2764 | -3.1774 | -2.9245 | -2.8261 | -2.6098
16 | 2025 | Autumn | Vmag, [p.u.] | Expected | - | 0.97061 | 0.97111 | 0.9715 | 0.97187 | 0.97186 | 0.97098 | 0.97045 | 0.97051 | 0.96958 | 0.96864 | 0.96818 | 0.96798 | 0.96776 | 0.96796 | 0.96843 | 0.96896 | 0.9689 | 0.96747 | 0.96572 | 0.96594 | 0.96664 | 0.96748 | 0.96791 | 0.96884
16 | 2025 | Autumn | Vang, [º] | Expected | - | -2.9887 | -2.8359 | -2.6966 | -2.6454 | -2.6067 | -2.7308 | -3.1349 | -3.3436 | -3.6199 | -3.7945 | -3.9369 | -4.1203 | -4.1944 | -4.054 | -3.7572 | -3.6361 | -3.6192 | -3.9497 | -4.1832 | -4.1945 | -4.0608 | -3.7451 | -3.6139 | -3.3303
17 | 2025 | Autumn | Vmag, [p.u.] | Expected | - | 0.97296 | 0.97306 | 0.97315 | 0.97327 | 0.97314 | 0.97294 | 0.97267 | 0.9725 | 0.97214 | 0.97211 | 0.97221 | 0.97231 | 0.97233 | 0.97241 | 0.97247 | 0.97267 | 0.97241 | 0.97178 | 0.97121 | 0.97144 | 0.97186 | 0.97213 | 0.97238 | 0.97258
17 | 2025 | Autumn | Vang, [º] | Expected | - | -3.4538 | -3.219 | -3.0315 | -2.9262 | -2.8654 | -3.1494 | -3.8424 | -4.2449 | -4.6623 | -4.833 | -4.9659 | -5.1704 | -5.2643 | -5.0716 | -4.6415 | -4.4833 | -4.585 | -5.2749 | -5.624 | -5.5643 | -5.2408 | -4.7127 | -4.4168 | -3.9968
18 | 2025 | Autumn | Vmag, [p.u.] | Expected | - | 0.97049 | 0.971 | 0.97139 | 0.97178 | 0.97176 | 0.97087 | 0.97032 | 0.97038 | 0.96943 | 0.96846 | 0.96799 | 0.96777 | 0.96754 | 0.96775 | 0.96824 | 0.96878 | 0.96873 | 0.96728 | 0.96549 | 0.96571 | 0.96642 | 0.96728 | 0.96772 | 0.96868
18 | 2025 | Autumn | Vang, [º] | Expected | - | -2.9959 | -2.8427 | -2.7033 | -2.652 | -2.6133 | -2.7373 | -3.142 | -3.3511 | -3.6279 | -3.8027 | -3.9452 | -4.129 | -4.2034 | -4.0627 | -3.7656 | -3.6443 | -3.6274 | -3.9586 | -4.1922 | -4.2035 | -4.0697 | -3.7536 | -3.6223 | -3.3383
19 | 2025 | Autumn | Vmag, [p.u.] | Expected | - | 0.96511 | 0.96629 | 0.96738 | 0.9681 | 0.96819 | 0.96645 | 0.96489 | 0.96476 | 0.96265 | 0.96016 | 0.95866 | 0.9575 | 0.95698 | 0.95792 | 0.95946 | 0.96066 | 0.96108 | 0.95871 | 0.95473 | 0.95489 | 0.9561 | 0.95814 | 0.959 | 0.96129
19 | 2025 | Autumn | Vang, [º] | Expected | - | -3.6294 | -3.4392 | -3.2683 | -3.2045 | -3.1643 | -3.3039 | -3.7738 | -4.0104 | -4.3564 | -4.5754 | -4.7492 | -4.9827 | -5.0825 | -4.9121 | -4.5692 | -4.4122 | -4.3873 | -4.7923 | -5.0788 | -5.0977 | -4.9413 | -4.5747 | -4.4239 | -4.0736
20 | 2025 | Autumn | Vmag, [p.u.] | Expected | - | 0.97077 | 0.97102 | 0.97129 | 0.97147 | 0.97151 | 0.97101 | 0.97074 | 0.97082 | 0.97042 | 0.96972 | 0.9693 | 0.96907 | 0.96901 | 0.96923 | 0.96956 | 0.9698 | 0.96999 | 0.96967 | 0.96858 | 0.96862 | 0.96886 | 0.96928 | 0.96945 | 0.96994
20 | 2025 | Autumn | Vang, [º] | Expected | - | -5.2309 | -4.9267 | -4.6509 | -4.5418 | -4.4919 | -4.7135 | -5.3743 | -5.6773 | -6.2292 | -6.6262 | -6.9221 | -7.3089 | -7.4756 | -7.2041 | -6.7093 | -6.444 | -6.3742 | -6.9749 | -7.4916 | -7.53 | -7.3017 | -6.7681 | -6.5551 | -5.9959
21 | 2025 | Autumn | Vmag, [p.u.] | Expected | - | 0.97319 | 0.97281 | 0.97228 | 0.9721 | 0.9721 | 0.97259 | 0.9739 | 0.97476 | 0.97564 | 0.97617 | 0.97658 | 0.97731 | 0.97741 | 0.97657 | 0.97567 | 0.97529 | 0.97526 | 0.9761 | 0.97737 | 0.97731 | 0.9766 | 0.97557 | 0.97504 | 0.97422
21 | 2025 | Autumn | Vang, [º] | Expected | - | -2.2438 | -2.1448 | -2.0429 | -2.0134 | -1.9825 | -2.0659 | -2.3559 | -2.5073 | -2.6964 | -2.8247 | -2.933 | -3.0595 | -3.1044 | -3.0006 | -2.7688 | -2.6864 | -2.6615 | -2.8678 | -3.0392 | -3.0517 | -2.9631 | -2.7263 | -2.6411 | -2.4483
22 | 2025 | Autumn | Vmag, [p.u.] | Expected | - | 0.97043 | 0.97048 | 0.97028 | 0.97027 | 0.97024 | 0.97046 | 0.97063 | 0.97075 | 0.97091 | 0.97092 | 0.97095 | 0.97108 | 0.97114 | 0.97088 | 0.97072 | 0.9707 | 0.97065 | 0.97083 | 0.97101 | 0.97111 | 0.9709 | 0.97069 | 0.97075 | 0.97074
22 | 2025 | Autumn | Vang, [º] | Expected | - | -4.0089 | -3.8711 | -3.7312 | -3.6983 | -3.6308 | -3.7555 | -4.1599 | -4.3731 | -4.633 | -4.8012 | -4.9439 | -5.1077 | -5.1902 | -5.0883 | -4.7411 | -4.6307 | -4.6008 | -4.9294 | -5.1105 | -5.1256 | -5.0149 | -4.6608 | -4.5419 | -4.2708
23 | 2025 | Autumn | Vmag, [p.u.] | Expected | - | 0.97473 | 0.97429 | 0.97378 | 0.9736 | 0.97357 | 0.97404 | 0.97542 | 0.97631 | 0.97722 | 0.97778 | 0.97821 | 0.97897 | 0.97909 | 0.97831 | 0.97734 | 0.97694 | 0.97692 | 0.97785 | 0.97913 | 0.97903 | 0.97835 | 0.97725 | 0.97666 | 0.97576
23 | 2025 | Autumn | Vang, [º] | Expected | - | -2.1852 | -2.0855 | -1.986 | -1.9562 | -1.9272 | -2.0072 | -2.2946 | -2.444 | -2.6321 | -2.7622 | -2.8713 | -2.9972 | -3.0402 | -2.937 | -2.7081 | -2.6251 | -2.6007 | -2.8028 | -2.9769 | -2.9877 | -2.9005 | -2.6672 | -2.5812 | -2.3878
24 | 2025 | Autumn | Vmag, [p.u.] | Expected | - | 0.97201 | 0.97191 | 0.97182 | 0.97181 | 0.97179 | 0.97189 | 0.97211 | 0.97218 | 0.97234 | 0.9724 | 0.97247 | 0.97262 | 0.97265 | 0.9725 | 0.97233 | 0.97228 | 0.97226 | 0.97244 | 0.97265 | 0.97265 | 0.97256 | 0.97239 | 0.97231 | 0.97216
24 | 2025 | Autumn | Vang, [º] | Expected | - | -2.9984 | -2.879 | -2.7461 | -2.7089 | -2.6658 | -2.7764 | -3.1781 | -3.4019 | -3.6768 | -3.8917 | -4.0368 | -4.1802 | -4.2643 | -4.1539 | -3.8453 | -3.7055 | -3.6897 | -3.9815 | -4.2088 | -4.2189 | -4.0667 | -3.6998 | -3.5918 | -3.3119
25 | 2025 | Autumn | Vmag, [p.u.] | Expected | - | 0.97465 | 0.97424 | 0.97376 | 0.97358 | 0.97356 | 0.974 | 0.97523 | 0.97604 | 0.97686 | 0.97738 | 0.97773 | 0.97844 | 0.9786 | 0.97791 | 0.97703 | 0.97667 | 0.97669 | 0.97761 | 0.9788 | 0.97872 | 0.97805 | 0.97702 | 0.97645 | 0.97562
25 | 2025 | Autumn | Vang, [º] | Expected | - | -2.2153 | -2.1142 | -2.0136 | -1.9834 | -1.954 | -2.0341 | -2.3195 | -2.4656 | -2.6556 | -2.7897 | -2.9026 | -3.0304 | -3.0729 | -2.9681 | -2.7363 | -2.6527 | -2.6264 | -2.8293 | -3.0084 | -3.0201 | -2.934 | -2.701 | -2.6158 | -2.4199
26 | 2025 | Autumn | Vmag, [p.u.] | Expected | - | 0.9729 | 0.97286 | 0.97278 | 0.97275 | 0.97272 | 0.97276 | 0.97252 | 0.9724 | 0.97242 | 0.97259 | 0.97256 | 0.97272 | 0.9728 | 0.97284 | 0.97286 | 0.97288 | 0.97288 | 0.9731 | 0.97333 | 0.97337 | 0.97328 | 0.97323 | 0.97322 | 0.97312
26 | 2025 | Autumn | Vang, [º] | Expected | - | -2.9338 | -2.7972 | -2.6548 | -2.6093 | -2.5776 | -2.6838 | -3.103 | -3.3068 | -3.5957 | -3.8126 | -4.0339 | -4.2131 | -4.2225 | -4.0584 | -3.6691 | -3.541 | -3.4827 | -3.7407 | -4.0372 | -4.044 | -3.9443 | -3.6323 | -3.5324 | -3.2457
27 | 2025 | Autumn | Vmag, [p.u.] | Expected | - | 0.97408 | 0.97366 | 0.97315 | 0.97297 | 0.97296 | 0.97343 | 0.97478 | 0.97565 | 0.97653 | 0.97708 | 0.97749 | 0.97823 | 0.97834 | 0.97754 | 0.97661 | 0.97622 | 0.97621 | 0.97709 | 0.97835 | 0.97826 | 0.97757 | 0.97652 | 0.97596 | 0.97509
27 | 2025 | Autumn | Vang, [º] | Expected | - | -2.2192 | -2.1193 | -2.0186 | -1.9887 | -1.9589 | -2.0404 | -2.3289 | -2.4794 | -2.6685 | -2.7985 | -2.9075 | -3.0342 | -3.0779 | -2.9745 | -2.744 | -2.661 | -2.636 | -2.8403 | -3.0147 | -3.0266 | -2.9385 | -2.7029 | -2.6165 | -2.4229
28 | 2025 | Autumn | Vmag, [p.u.] | Expected | - | 0.97155 | 0.97147 | 0.97138 | 0.97135 | 0.97135 | 0.97144 | 0.97171 | 0.97181 | 0.97193 | 0.97202 | 0.97211 | 0.97223 | 0.97226 | 0.97212 | 0.97197 | 0.9719 | 0.97191 | 0.97206 | 0.97228 | 0.97225 | 0.97213 | 0.97194 | 0.97187 | 0.9717
28 | 2025 | Autumn | Vang, [º] | Expected | - | -2.9854 | -2.8554 | -2.7306 | -2.6863 | -2.6482 | -2.7493 | -3.0524 | -3.246 | -3.4867 | -3.655 | -3.7776 | -3.953 | -3.996 | -3.8903 | -3.6054 | -3.5107 | -3.4556 | -3.7131 | -3.9754 | -4.0222 | -3.9063 | -3.5916 | -3.4479 | -3.231
29 | 2025 | Autumn | Vmag, [p.u.] | Expected | - | 0.96874 | 0.96913 | 0.96923 | 0.96915 | 0.96938 | 0.96951 | 0.96884 | 0.96843 | 0.9675 | 0.96682 | 0.96625 | 0.96596 | 0.96643 | 0.96702 | 0.96687 | 0.9672 | 0.96774 | 0.96841 | 0.96802 | 0.96804 | 0.96792 | 0.96821 | 0.96834 | 0.96876
29 | 2025 | Autumn | Vang, [º] | Expected | - | -2.993 | -2.844 | -2.7156 | -2.676 | -2.6292 | -2.7251 | -3.0038 | -3.0978 | -3.3575 | -3.5887 | -3.7846 | -3.9599 | -4.0184 | -3.8524 | -3.5576 | -3.441 | -3.37 | -3.6015 | -3.8949 | -3.9348 | -3.8564 | -3.5801 | -3.4934 | -3.2272
30 | 2025 | Autumn | Vmag, [p.u.] | Expected | - | 0.97133 | 0.97142 | 0.97148 | 0.97146 | 0.9715 | 0.97151 | 0.97101 | 0.97057 | 0.97026 | 0.97017 | 0.97013 | 0.97003 | 0.97023 | 0.9704 | 0.97031 | 0.97041 | 0.97049 | 0.97067 | 0.97062 | 0.97072 | 0.97082 | 0.97097 | 0.97112 | 0.97124
30 | 2025 | Autumn | Vang, [º] | Expected | - | -4.2585 | -4.0135 | -3.8239 | -3.768 | -3.6882 | -3.8185 | -4.1681 | -4.2452 | -4.6685 | -5.0766 | -5.4183 | -5.6976 | -5.7647 | -5.4661 | -5.0577 | -4.8694 | -4.7187 | -4.9992 | -5.509 | -5.5818 | -5.4898 | -5.1018 | -4.9834 | -4.5726

## Consumption
Load ID | Node ID | Year | Day | Quantity | Market Scenario | Operation Scenario | 0 | 1 | 2 | 3 | 4 | 5 | 6 | 7 | 8 | 9 | 10 | 11 | 12 | 13 | 14 | 15 | 16 | 17 | 18 | 19 | 20 | 21 | 22 | 23
3 | 14 | 2025 | Winter | Pc, [MW] | 0 | 0 | 4.6104 | 4.3847 | 4.158 | 4.1751 | 4.1312 | 4.4038 | 5.9306 | 6.0698 | 6.4981 | 6.7539 | 6.5063 | 6.9021 | 6.697 | 6.2253 | 5.4443 | 5.4261 | 5.6332 | 6.3823 | 6.0927 | 6.0119 | 5.8761 | 5.3729 | 5.2083 | 4.781
3 | 14 | 2025 | Winter | Pc_flex, [MW] | 0 | 0 | 0.0035391 | 0.003549 | 0.0035522 | 0.0035451 | 0.0035424 | 0.0035259 | 0.0034543 | 0.0034535 | 0.0035076 | 0.0036316 | 0.0035281 | 0.0037201 | 0.0036099 | 0.0034709 | 0.0034647 | 0.0034658 | 0.0034586 | 0.0035165 | 0.0034813 | 0.0034684 | 0.0034648 | 0.0034851 | 0.0035104 | 0.0035371
3 | 14 | 2025 | Winter | Pc_net, [MW] | 0 | 0 | 4.6103 | 4.3846 | 4.1579 | 4.175 | 4.1311 | 4.4037 | 5.9306 | 6.0698 | 6.4982 | 6.754 | 6.5063 | 6.9024 | 6.6971 | 6.2253 | 5.4443 | 5.4261 | 5.6332 | 6.3824 | 6.0928 | 6.0119 | 5.8761 | 5.3728 | 5.2082 | 4.7809
3 | 14 | 2025 | Winter | Qc, [MVAr] | 0 | 0 | -0.71702 | -0.69973 | -0.73695 | -0.73718 | -0.74068 | -0.72858 | -0.6356 | -0.72547 | -0.71057 | -0.56176 | -0.59262 | -0.62434 | -0.64505 | -0.70658 | -0.75613 | -0.78001 | -0.74731 | -0.54487 | -0.52893 | -0.66398 | -0.68658 | -0.70857 | -0.68296 | -0.70838
3 | 14 | 2025 | Winter | Qc_flex, [MVAr] | 0 | 0 | 0.0035391 | 0.003549 | 0.0035522 | 0.0035451 | 0.0035424 | 0.0035259 | 0.0034543 | 0.0034535 | 0.0035076 | 0.0036316 | 0.0035281 | 0.0037201 | 0.0036099 | 0.0034709 | 0.0034647 | 0.0034658 | 0.0034586 | 0.0035165 | 0.0034813 | 0.0034684 | 0.0034648 | 0.0034851 | 0.0035104 | 0.0035371
3 | 14 | 2025 | Winter | Qc_net, [MVAr] | 0 | 0 | -0.71703 | -0.69973 | -0.73696 | -0.73718 | -0.74068 | -0.72858 | -0.63559 | -0.72547 | -0.71057 | -0.56176 | -0.59261 | -0.62434 | -0.64505 | -0.70658 | -0.75614 | -0.78002 | -0.74732 | -0.54486 | -0.5289 | -0.66398 | -0.68658 | -0.70857 | -0.68296 | -0.70839
4 | 17 | 2025 | Winter | Pc, [MW] | 0 | 0 | 0.55528 | 0.42039 | 0.36944 | 0.3443 | 0.30277 | 0.4224 | 0.72666 | 0.8176 | 0.97904 | 1.0578 | 1.1017 | 1.046 | 1.1391 | 1.0048 | 0.9766 | 0.94381 | 1.1133 | 1.6468 | 1.5508 | 1.323 | 1.2296 | 1.0324 | 0.8889 | 0.76035
4 | 17 | 2025 | Winter | Pc_flex, [MW] | 0 | 0 | 0.0035844 | 0.0034268 | 0.0033419 | 0.0033661 | 0.0034117 | 0.0034796 | 0.0034284 | 0.0035079 | 0.00344 | 0.003561 | 0.0035635 | 0.0035378 | 0.0035215 | 0.0034983 | 0.0034527 | 0.0033809 | 0.0033533 | 0.0034037 | 0.0046528 | 0.0039014 | 0.0036548 | 0.0034606 | 0.0046229 | 0.0041697
4 | 17 | 2025 | Winter | Pc_net, [MW] | 0 | 0 | 0.55487 | 0.41992 | 0.36903 | 0.34395 | 0.30246 | 0.42222 | 0.7266 | 0.81763 | 0.97913 | 1.0579 | 1.1019 | 1.0462 | 1.1393 | 1.0049 | 0.97666 | 0.94382 | 1.1134 | 1.6474 | 1.5512 | 1.3233 | 1.2298 | 1.0324 | 0.88878 | 0.7601
4 | 17 | 2025 | Winter | Qc, [MVAr] | 0 | 0 | -0.7371 | -0.73976 | -0.75482 | -0.75664 | -0.76211 | -0.70339 | -0.59278 | -0.52581 | -0.54727 | -0.60282 | -0.65365 | -0.69392 | -0.68108 | -0.69072 | -0.69779 | -0.67881 | -0.57522 | -0.32102 | -0.44233 | -0.54885 | -0.58654 | -0.62817 | -0.6679 | -0.67481
4 | 17 | 2025 | Winter | Qc_flex, [MVAr] | 0 | 0 | 0.0035844 | 0.0034268 | 0.0033419 | 0.0033661 | 0.0034117 | 0.0034796 | 0.0034284 | 0.0035079 | 0.00344 | 0.003561 | 0.0035635 | 0.0035378 | 0.0035215 | 0.0034983 | 0.0034527 | 0.0033809 | 0.0033533 | 0.0034037 | 0.0046528 | 0.0039014 | 0.0036548 | 0.0034606 | 0.0046229 | 0.0041697
4 | 17 | 2025 | Winter | Qc_net, [MVAr] | 0 | 0 | -0.73717 | -0.73985 | -0.75495 | -0.7568 | -0.76228 | -0.70352 | -0.59279 | -0.52576 | -0.54721 | -0.60276 | -0.65359 | -0.69388 | -0.68105 | -0.69071 | -0.6978 | -0.67882 | -0.57516 | -0.32082 | -0.44226 | -0.54878 | -0.58649 | -0.62814 | -0.6679 | -0.67483
5 | 20 | 2025 | Winter | Pc, [MW] | 0 | 0 | 3.5392 | 3.2793 | 2.9764 | 2.9206 | 2.9007 | 3.0708 | 3.681 | 3.7368 | 4.1029 | 4.648 | 5.0152 | 5.3088 | 5.1514 | 4.747 | 4.481 | 4.3824 | 4.5099 | 5.09 | 5.093 | 5.1264 | 5.0931 | 4.7625 | 4.4317 | 3.9814
5 | 20 | 2025 | Winter | Pc_flex, [MW] | 0 | 0 | 0.0034934 | 0.0034953 | 0.0034973 | 0.0034951 | 0.0034928 | 0.0034828 | 0.0034665 | 0.0034624 | 0.0034587 | 0.00346 | 0.0034741 | 0.003496 | 0.0034849 | 0.0034643 | 0.00346 | 0.0034612 | 0.0034672 | 0.0035159 | 0.0035408 | 0.0035199 | 0.003507 | 0.0034807 | 0.003511 | 0.0035007
5 | 20 | 2025 | Winter | Pc_net, [MW] | 0 | 0 | 3.5392 | 3.2792 | 2.9763 | 2.9206 | 2.9006 | 3.0708 | 3.6809 | 3.7368 | 4.1029 | 4.648 | 5.0152 | 5.3088 | 5.1514 | 4.747 | 4.481 | 4.3824 | 4.5099 | 5.0901 | 5.0931 | 5.1265 | 5.0932 | 4.7626 | 4.4317 | 3.9814
5 | 20 | 2025 | Winter | Qc, [MVAr] | 0 | 0 | -0.72085 | -0.76114 | -0.79551 | -0.78973 | -0.79077 | -0.6739 | -0.53722 | -0.46258 | -0.41632 | -0.32595 | -0.29095 | -0.31664 | -0.35981 | -0.38304 | -0.39261 | -0.47705 | -0.43036 | -0.19437 | -0.23056 | -0.31097 | -0.36211 | -0.45646 | -0.50746 | -0.53383
5 | 20 | 2025 | Winter | Qc_flex, [MVAr] | 0 | 0 | 0.0034934 | 0.0034953 | 0.0034973 | 0.0034951 | 0.0034928 | 0.0034828 | 0.0034665 | 0.0034624 | 0.0034587 | 0.00346 | 0.0034741 | 0.003496 | 0.0034849 | 0.0034643 | 0.00346 | 0.0034612 | 0.0034672 | 0.0035159 | 0.0035408 | 0.0035199 | 0.003507 | 0.0034807 | 0.003511 | 0.0035007
5 | 20 | 2025 | Winter | Qc_net, [MVAr] | 0 | 0 | -0.72095 | -0.76124 | -0.79561 | -0.78981 | -0.79084 | -0.67395 | -0.53725 | -0.46259 | -0.41632 | -0.32594 | -0.29093 | -0.31661 | -0.35978 | -0.38303 | -0.3926 | -0.47705 | -0.43035 | -0.19425 | -0.23041 | -0.31088 | -0.36205 | -0.45644 | -0.50747 | -0.53387
6 | 22 | 2025 | Winter | Pc, [MW] | 0 | 0 | 6.6922 | 6.4245 | 6.2271 | 6.1292 | 6.0354 | 6.284 | 6.8492 | 7.2 | 7.5534 | 8.0223 | 8.0374 | 8.1029 | 8.1457 | 8.003 | 7.5183 | 7.5006 | 7.4309 | 8.0477 | 7.8272 | 7.9906 | 7.8531 | 7.5661 | 7.2856 | 7.0252
6 | 22 | 2025 | Winter | Pc_flex, [MW] | 0 | 0 | 0.0034572 | 0.0034558 | 0.0034541 | 0.0034532 | 0.0034527 | 0.003452 | 0.0034523 | 0.0034518 | 0.0034525 | 0.0034539 | 0.0034538 | 0.0034542 | 0.0034543 | 0.0034538 | 0.0034533 | 0.0034542 | 0.0034549 | 0.0034585 | 0.0034653 | 0.0034609 | 0.0034588 | 0.0034565 | 0.0034641 | 0.0034611
6 | 22 | 2025 | Winter | Pc_net, [MW] | 0 | 0 | 6.6922 | 6.4245 | 6.2271 | 6.1292 | 6.0354 | 6.284 | 6.8492 | 7.2 | 7.5534 | 8.0223 | 8.0374 | 8.1029 | 8.1457 | 8.003 | 7.5183 | 7.5006 | 7.4309 | 8.0477 | 7.8272 | 7.9906 | 7.8531 | 7.5661 | 7.2856 | 7.0252
6 | 22 | 2025 | Winter | Qc, [MVAr] | 0 | 0 | 0.33192 | 0.21903 | 0.20723 | 0.32295 | 0.23894 | 0.36891 | 0.57424 | 1.1539 | 1.2449 | 1.5201 | 1.3229 | 1.5758 | 1.3563 | 1.2019 | 0.96605 | 0.99047 | 0.70274 | 0.78439 | 0.68078 | 0.53799 | 0.38998 | 0.43327 | 0.32005 | 0.37193
6 | 22 | 2025 | Winter | Qc_flex, [MVAr] | 0 | 0 | 0.0034572 | 0.0034558 | 0.0034541 | 0.0034532 | 0.0034527 | 0.003452 | 0.0034523 | 0.0034518 | 0.0034525 | 0.0034539 | 0.0034538 | 0.0034542 | 0.0034543 | 0.0034538 | 0.0034533 | 0.0034542 | 0.0034549 | 0.0034585 | 0.0034653 | 0.0034609 | 0.0034588 | 0.0034565 | 0.0034641 | 0.0034611
6 | 22 | 2025 | Winter | Qc_net, [MVAr] | 0 | 0 | 0.33192 | 0.21903 | 0.20722 | 0.32295 | 0.23893 | 0.3689 | 0.57424 | 1.1539 | 1.2449 | 1.5201 | 1.3229 | 1.5758 | 1.3563 | 1.2019 | 0.96605 | 0.99047 | 0.70274 | 0.78439 | 0.68078 | 0.53799 | 0.38998 | 0.43327 | 0.32005 | 0.37192
7 | 24 | 2025 | Winter | Pc, [MW] | 0 | 0 | 3.0627 | 2.8379 | 2.7669 | 2.675 | 2.6823 | 2.9091 | 3.4003 | 3.6911 | 4.2248 | 4.6807 | 4.6937 | 4.9337 | 4.8507 | 4.6085 | 4.4235 | 4.1085 | 4.1198 | 4.5592 | 4.4916 | 4.4512 | 4.3188 | 3.7553 | 3.5784 | 3.3701
7 | 24 | 2025 | Winter | Pc_flex, [MW] | 0 | 0 | 0.0034982 | 0.0034875 | 0.0034741 | 0.0034683 | 0.0034646 | 0.0034608 | 0.0034624 | 0.0034584 | 0.0034615 | 0.0034574 | 0.0034574 | 0.0034593 | 0.00346 | 0.0034602 | 0.0034619 | 0.0034659 | 0.0034706 | 0.0034829 | 0.0035375 | 0.0035129 | 0.0035013 | 0.003489 | 0.0035368 | 0.0035231
7 | 24 | 2025 | Winter | Pc_net, [MW] | 0 | 0 | 3.0627 | 2.8379 | 2.7669 | 2.675 | 2.6823 | 2.9091 | 3.4003 | 3.6911 | 4.2248 | 4.6807 | 4.6937 | 4.9337 | 4.8507 | 4.6085 | 4.4235 | 4.1085 | 4.1198 | 4.5592 | 4.4916 | 4.4512 | 4.3188 | 3.7553 | 3.5784 | 3.3701
7 | 24 | 2025 | Winter | Qc, [MVAr] | 0 | 0 | -0.51784 | -0.52194 | -0.49806 | -0.52531 | -0.53256 | -0.50595 | -0.47785 | -0.40698 | -0.37391 | -0.3295 | -0.27801 | -0.2765 | -0.26394 | -0.2992 | -0.35279 | -0.38756 | -0.3797 | -0.37214 | -0.36506 | -0.36567 | -0.37573 | -0.41912 | -0.46924 | -0.50083
7 | 24 | 2025 | Winter | Qc_flex, [MVAr] | 0 | 0 | 0.0034982 | 0.0034875 | 0.0034741 | 0.0034683 | 0.0034646 | 0.0034608 | 0.0034624 | 0.0034584 | 0.0034615 | 0.0034574 | 0.0034574 | 0.0034593 | 0.00346 | 0.0034602 | 0.0034619 | 0.0034659 | 0.0034706 | 0.0034829 | 0.0035375 | 0.0035129 | 0.0035013 | 0.003489 | 0.0035368 | 0.0035231
7 | 24 | 2025 | Winter | Qc_net, [MVAr] | 0 | 0 | -0.51785 | -0.52195 | -0.49806 | -0.52532 | -0.53256 | -0.50596 | -0.47785 | -0.40698 | -0.3739 | -0.32949 | -0.27801 | -0.27649 | -0.26393 | -0.2992 | -0.35279 | -0.38756 | -0.3797 | -0.37213 | -0.36505 | -0.36567 | -0.37572 | -0.41912 | -0.46924 | -0.50083
8 | 26 | 2025 | Winter | Pc, [MW] | 0 | 0 | 2.4528 | 2.3357 | 2.2421 | 2.173 | 2.1787 | 2.3147 | 3.1426 | 3.2225 | 3.7449 | 4.0484 | 4.3207 | 4.4236 | 4.0548 | 3.6357 | 3.3455 | 3.3401 | 3.4947 | 3.809 | 3.5278 | 3.3759 | 3.2146 | 2.9572 | 2.9778 | 2.7056
8 | 26 | 2025 | Winter | Pc_flex, [MW] | 0 | 0 | 0.0035204 | 0.0035065 | 0.0034871 | 0.003478 | 0.0034719 | 0.0034659 | 0.0034685 | 0.0034622 | 0.0034669 | 0.0034597 | 0.0034599 | 0.0034624 | 0.0034631 | 0.0034636 | 0.0034665 | 0.0034733 | 0.0034808 | 0.0034982 | 0.003559 | 0.0035369 | 0.0035238 | 0.0035083 | 0.0035589 | 0.0035476
8 | 26 | 2025 | Winter | Pc_net, [MW] | 0 | 0 | 2.4528 | 2.3356 | 2.2421 | 2.173 | 2.1787 | 2.3147 | 3.1426 | 3.2225 | 3.7449 | 4.0484 | 4.3207 | 4.4236 | 4.0548 | 3.6357 | 3.3455 | 3.3401 | 3.4947 | 3.809 | 3.5279 | 3.3759 | 3.2146 | 2.9572 | 2.9778 | 2.7056
8 | 26 | 2025 | Winter | Qc, [MVAr] | 0 | 0 | -1.6423 | -1.6716 | -1.6629 | -1.6757 | -1.644 | -1.5964 | -1.3339 | -1.1884 | -1.1315 | -1.1812 | -1.1181 | -1.0892 | -1.1551 | -1.229 | -1.3569 | -1.4206 | -1.4128 | -1.3955 | -1.4534 | -1.5001 | -1.5254 | -1.5583 | -1.5983 | -1.6096
8 | 26 | 2025 | Winter | Qc_flex, [MVAr] | 0 | 0 | 0.0035204 | 0.0035065 | 0.0034871 | 0.003478 | 0.0034719 | 0.0034659 | 0.0034685 | 0.0034622 | 0.0034669 | 0.0034597 | 0.0034599 | 0.0034624 | 0.0034631 | 0.0034636 | 0.0034665 | 0.0034733 | 0.0034808 | 0.0034982 | 0.003559 | 0.0035369 | 0.0035238 | 0.0035083 | 0.0035589 | 0.0035476
8 | 26 | 2025 | Winter | Qc_net, [MVAr] | 0 | 0 | -1.6423 | -1.6717 | -1.6629 | -1.6757 | -1.644 | -1.5964 | -1.3339 | -1.1884 | -1.1315 | -1.1812 | -1.1181 | -1.0892 | -1.1551 | -1.229 | -1.3569 | -1.4206 | -1.4128 | -1.3955 | -1.4534 | -1.5001 | -1.5254 | -1.5583 | -1.5983 | -1.6096
9 | 28 | 2025 | Winter | Pc, [MW] | 0 | 0 | 2.0351 | 2.04 | 2.0243 | 2.0173 | 1.9942 | 1.9784 | 1.9981 | 1.9085 | 1.9063 | 1.9138 | 1.9039 | 1.9075 | 1.918 | 1.9419 | 1.9454 | 1.9444 | 1.9204 | 1.9523 | 1.9264 | 1.9155 | 1.9289 | 1.9139 | 2.0002 | 2.0229
9 | 28 | 2025 | Winter | Pc_flex, [MW] | 0 | 0 | 0.0033403 | 0.0033444 | 0.0034121 | 0.0034666 | 0.0035081 | 0.0035474 | 0.0035281 | 0.0035615 | 0.0035383 | 0.003566 | 0.0035656 | 0.0035711 | 0.0035694 | 0.0035655 | 0.0035485 | 0.0035022 | 0.0034553 | 0.00338 | 0.0036626 | 0.0033983 | 0.0033499 | 0.0033447 | 0.0036513 | 0.0034796
9 | 28 | 2025 | Winter | Pc_net, [MW] | 0 | 0 | 2.0351 | 2.04 | 2.0243 | 2.0173 | 1.9942 | 1.9784 | 1.9982 | 1.9086 | 1.9063 | 1.9139 | 1.904 | 1.9075 | 1.9181 | 1.9419 | 1.9454 | 1.9444 | 1.9204 | 1.9522 | 1.9263 | 1.9155 | 1.9289 | 1.9139 | 2.0002 | 2.0229
9 | 28 | 2025 | Winter | Qc, [MVAr] | 0 | 0 | -0.055313 | -0.055313 | -0.055313 | -0.055313 | -0.055313 | -0.055313 | -0.055313 | -0.055313 | -0.055313 | -0.055313 | -0.055313 | -0.055313 | -0.055313 | -0.055313 | -0.055313 | -0.055313 | -0.055313 | -0.055313 | -0.055313 | -0.055313 | -0.055313 | -0.055313 | -0.055313 | -0.055313
9 | 28 | 2025 | Winter | Qc_flex, [MVAr] | 0 | 0 | 0.0033403 | 0.0033444 | 0.0034121 | 0.0034666 | 0.0035081 | 0.0035474 | 0.0035281 | 0.0035615 | 0.0035383 | 0.003566 | 0.0035656 | 0.0035711 | 0.0035694 | 0.0035655 | 0.0035485 | 0.0035022 | 0.0034553 | 0.00338 | 0.0036626 | 0.0033983 | 0.0033499 | 0.0033447 | 0.0036513 | 0.0034796
9 | 28 | 2025 | Winter | Qc_net, [MVAr] | 0 | 0 | -0.055319 | -0.055321 | -0.055322 | -0.055322 | -0.055323 | -0.055321 | -0.055316 | -0.055309 | -0.055306 | -0.055301 | -0.055303 | -0.0553 | -0.055303 | -0.055306 | -0.05531 | -0.055311 | -0.055314 | -0.055312 | -0.055313 | -0.055315 | -0.055317 | -0.055318 | -0.055317 | -0.055317
10 | 30 | 2025 | Winter | Pc, [MW] | 0 | 0 | 2.4658 | 2.2834 | 2.1431 | 2.1057 | 2.0523 | 2.1892 | 2.5699 | 2.6834 | 3.0922 | 3.5415 | 3.7435 | 3.8175 | 3.6267 | 3.363 | 3.1965 | 3.093 | 3.1691 | 3.6196 | 3.605 | 3.523 | 3.4001 | 3.1581 | 3.011 | 2.681
10 | 30 | 2025 | Winter | Pc_flex, [MW] | 0 | 0 | 0.0035495 | 0.0035362 | 0.0035127 | 0.0034998 | 0.0034908 | 0.0034797 | 0.0034813 | 0.00347 | 0.0034768 | 0.0034672 | 0.0034697 | 0.0034753 | 0.0034741 | 0.0034724 | 0.0034766 | 0.0034872 | 0.0034991 | 0.003529 | 0.003568 | 0.0035617 | 0.0035508 | 0.0035349 | 0.0035673 | 0.0035671
10 | 30 | 2025 | Winter | Pc_net, [MW] | 0 | 0 | 2.4658 | 2.2834 | 2.1431 | 2.1057 | 2.0522 | 2.1891 | 2.5698 | 2.6834 | 3.0922 | 3.5415 | 3.7435 | 3.8176 | 3.6267 | 3.363 | 3.1965 | 3.093 | 3.1691 | 3.6196 | 3.605 | 3.523 | 3.4001 | 3.1581 | 3.0111 | 2.681
10 | 30 | 2025 | Winter | Qc, [MVAr] | 0 | 0 | -0.61671 | -0.65584 | -0.68422 | -0.68436 | -0.65851 | -0.61695 | -0.46478 | -0.40214 | -0.26131 | -0.14223 | -0.20968 | -0.188 | -0.18265 | -0.23371 | -0.25586 | -0.27556 | -0.27934 | -0.17504 | -0.21272 | -0.30077 | -0.36411 | -0.46758 | -0.55559 | -0.57711
10 | 30 | 2025 | Winter | Qc_flex, [MVAr] | 0 | 0 | 0.0035495 | 0.0035362 | 0.0035127 | 0.0034998 | 0.0034908 | 0.0034797 | 0.0034813 | 0.00347 | 0.0034768 | 0.0034672 | 0.0034697 | 0.0034753 | 0.0034741 | 0.0034724 | 0.0034766 | 0.0034872 | 0.0034991 | 0.003529 | 0.003568 | 0.0035617 | 0.0035508 | 0.0035349 | 0.0035673 | 0.0035671
10 | 30 | 2025 | Winter | Qc_net, [MVAr] | 0 | 0 | -0.61677 | -0.6559 | -0.68428 | -0.68441 | -0.65856 | -0.61698 | -0.46479 | -0.40214 | -0.26129 | -0.1422 | -0.20965 | -0.18796 | -0.18261 | -0.23368 | -0.25583 | -0.27553 | -0.27931 | -0.17498 | -0.21266 | -0.30074 | -0.3641 | -0.46759 | -0.55563 | -0.57717
3 | 14 | 2025 | Winter | Pc, [MW] | 0 | 1 | 4.6023 | 4.3718 | 4.1318 | 4.1846 | 4.1714 | 4.4984 | 6.253 | 6.3229 | 6.7606 | 6.9231 | 6.442 | 6.9059 | 6.7643 | 6.2279 | 5.2836 | 5.3587 | 5.6935 | 6.47 | 6.1043 | 5.9613 | 5.7932 | 5.232 | 5.1387 | 4.7176
3 | 14 | 2025 | Winter | Pc_flex, [MW] | 0 | 1 | 0.0035579 | 0.0035686 | 0.0035713 | 0.0035607 | 0.0035555 | 0.0035349 | 0.0034594 | 0.0034623 | 0.0036008 | 0.003705 | 0.0034969 | 0.003709 | 0.0036277 | 0.003463 | 0.0034805 | 0.0034766 | 0.0034599 | 0.0035254 | 0.0034774 | 0.0034675 | 0.0034705 | 0.003507 | 0.0035297 | 0.0035611
3 | 14 | 2025 | Winter | Pc_net, [MW] | 0 | 1 | 4.6022 | 4.3717 | 4.1317 | 4.1845 | 4.1713 | 4.4983 | 6.253 | 6.323 | 6.7607 | 6.9233 | 6.442 | 6.9062 | 6.7645 | 6.2279 | 5.2836 | 5.3587 | 5.6935 | 6.47 | 6.1043 | 5.9613 | 5.7931 | 5.2319 | 5.1386 | 4.7175
3 | 14 | 2025 | Winter | Qc, [MVAr] | 0 | 1 | -0.68411 | -0.69898 | -0.74128 | -0.73795 | -0.73684 | -0.69173 | -0.39396 | -0.41143 | -0.35574 | -0.24827 | -0.34436 | -0.30044 | -0.36646 | -0.48444 | -0.63088 | -0.65526 | -0.60579 | -0.40909 | -0.43619 | -0.52635 | -0.57103 | -0.62503 | -0.64571 | -0.67555
3 | 14 | 2025 | Winter | Qc_flex, [MVAr] | 0 | 1 | 0.0035579 | 0.0035686 | 0.0035713 | 0.0035607 | 0.0035555 | 0.0035349 | 0.0034594 | 0.0034623 | 0.0036008 | 0.003705 | 0.0034969 | 0.003709 | 0.0036277 | 0.003463 | 0.0034805 | 0.0034766 | 0.0034599 | 0.0035254 | 0.0034774 | 0.0034675 | 0.0034705 | 0.003507 | 0.0035297 | 0.0035611
3 | 14 | 2025 | Winter | Qc_net, [MVAr] | 0 | 1 | -0.68413 | -0.69899 | -0.74129 | -0.73796 | -0.73685 | -0.69174 | -0.39395 | -0.41142 | -0.35572 | -0.24824 | -0.34435 | -0.30041 | -0.36644 | -0.48444 | -0.63089 | -0.65527 | -0.6058 | -0.40907 | -0.43617 | -0.52635 | -0.57103 | -0.62504 | -0.64573 | -0.67557
4 | 17 | 2025 | Winter | Pc, [MW] | 0 | 1 | 0.53183 | 0.3938 | 0.37354 | 0.33799 | 0.26756 | 0.43832 | 0.80825 | 0.92449 | 1.0952 | 1.1239 | 1.1591 | 1.1263 | 1.0609 | 0.94067 | 0.8742 | 0.8684 | 1.0755 | 1.6417 | 1.5129 | 1.2941 | 1.2378 | 1.0802 | 0.87716 | 0.70767
4 | 17 | 2025 | Winter | Pc_flex, [MW] | 0 | 1 | 0.0035835 | 0.0034257 | 0.0033421 | 0.0033665 | 0.0034133 | 0.0034793 | 0.0034251 | 0.0035017 | 0.0034352 | 0.003562 | 0.0035631 | 0.0035367 | 0.0035165 | 0.003496 | 0.0034501 | 0.0033786 | 0.0033536 | 0.0034093 | 0.0046516 | 0.0039011 | 0.0036544 | 0.0034604 | 0.0046238 | 0.0041698
4 | 17 | 2025 | Winter | Pc_net, [MW] | 0 | 1 | 0.53139 | 0.39329 | 0.37311 | 0.33762 | 0.26722 | 0.43814 | 0.80824 | 0.92457 | 1.0954 | 1.124 | 1.1593 | 1.1265 | 1.061 | 0.94073 | 0.87421 | 0.86838 | 1.0756 | 1.6424 | 1.5134 | 1.2944 | 1.238 | 1.0803 | 0.87705 | 0.70741
4 | 17 | 2025 | Winter | Qc, [MVAr] | 0 | 1 | -0.70157 | -0.71219 | -0.71213 | -0.72324 | -0.72536 | -0.65711 | -0.58446 | -0.54592 | -0.55834 | -0.62885 | -0.65986 | -0.69345 | -0.70731 | -0.72136 | -0.72867 | -0.70191 | -0.59439 | -0.37256 | -0.45843 | -0.54159 | -0.58529 | -0.61295 | -0.64617 | -0.64618
4 | 17 | 2025 | Winter | Qc_flex, [MVAr] | 0 | 1 | 0.0035835 | 0.0034257 | 0.0033421 | 0.0033665 | 0.0034133 | 0.0034793 | 0.0034251 | 0.0035017 | 0.0034352 | 0.003562 | 0.0035631 | 0.0035367 | 0.0035165 | 0.003496 | 0.0034501 | 0.0033786 | 0.0033536 | 0.0034093 | 0.0046516 | 0.0039011 | 0.0036544 | 0.0034604 | 0.0046238 | 0.0041698
4 | 17 | 2025 | Winter | Qc_net, [MVAr] | 0 | 1 | -0.70163 | -0.71227 | -0.71225 | -0.72338 | -0.72551 | -0.6572 | -0.58445 | -0.54586 | -0.55828 | -0.62882 | -0.65983 | -0.69346 | -0.70732 | -0.72139 | -0.72869 | -0.70192 | -0.59432 | -0.37235 | -0.45836 | -0.54152 | -0.58523 | -0.6129 | -0.64616 | -0.64618
5 | 20 | 2025 | Winter | Pc, [MW] | 0 | 1 | 3.6323 | 3.3115 | 3.0541 | 3.0924 | 3.0835 | 3.3888 | 4.3332 | 4.5143 | 4.7394 | 4.8115 | 4.8536 | 4.8101 | 4.8637 | 4.8744 | 4.9721 | 4.9157 | 5.1643 | 6.1021 | 5.9143 | 5.625 | 5.5301 | 5.0955 | 4.8802 | 4.5931
5 | 20 | 2025 | Winter | Pc_flex, [MW] | 0 | 1 | 0.0035117 | 0.0035211 | 0.0035238 | 0.0035171 | 0.0035139 | 0.003495 | 0.0034643 | 0.0034583 | 0.0034578 | 0.0034557 | 0.0034564 | 0.0034565 | 0.0034577 | 0.003458 | 0.0034616 | 0.0034631 | 0.0034775 | 0.0036836 | 0.0036207 | 0.0035415 | 0.0035191 | 0.00348 | 0.0035115 | 0.0034997
5 | 20 | 2025 | Winter | Pc_net, [MW] | 0 | 1 | 3.6322 | 3.3114 | 3.054 | 3.0923 | 3.0834 | 3.3887 | 4.3332 | 4.5143 | 4.7394 | 4.8115 | 4.8536 | 4.81 | 4.8637 | 4.8744 | 4.9721 | 4.9157 | 5.1643 | 6.1022 | 5.9145 | 5.6251 | 5.5302 | 5.0955 | 4.8803 | 4.5931
5 | 20 | 2025 | Winter | Qc, [MVAr] | 0 | 1 | -0.70316 | -0.74904 | -0.78775 | -0.78923 | -0.78856 | -0.68304 | -0.5965 | -0.57772 | -0.51535 | -0.39574 | -0.31537 | -0.33048 | -0.36228 | -0.41285 | -0.45803 | -0.50651 | -0.47503 | -0.27425 | -0.28749 | -0.34916 | -0.40285 | -0.46774 | -0.52211 | -0.55409
5 | 20 | 2025 | Winter | Qc_flex, [MVAr] | 0 | 1 | 0.0035117 | 0.0035211 | 0.0035238 | 0.0035171 | 0.0035139 | 0.003495 | 0.0034643 | 0.0034583 | 0.0034578 | 0.0034557 | 0.0034564 | 0.0034565 | 0.0034577 | 0.003458 | 0.0034616 | 0.0034631 | 0.0034775 | 0.0036836 | 0.0036207 | 0.0035415 | 0.0035191 | 0.00348 | 0.0035115 | 0.0034997
5 | 20 | 2025 | Winter | Qc_net, [MVAr] | 0 | 1 | -0.70326 | -0.74915 | -0.78785 | -0.78932 | -0.78864 | -0.68309 | -0.59652 | -0.57773 | -0.51535 | -0.39574 | -0.31535 | -0.33046 | -0.36227 | -0.41285 | -0.45803 | -0.50651 | -0.47501 | -0.2741 | -0.28731 | -0.34906 | -0.40279 | -0.46772 | -0.52211 | -0.55412
6 | 22 | 2025 | Winter | Pc, [MW] | 0 | 1 | 7.4639 | 7.1328 | 6.8175 | 6.7569 | 6.5836 | 6.777 | 7.1512 | 6.9448 | 7.1825 | 7.7155 | 7.7924 | 8.1601 | 8.077 | 7.7564 | 7.2625 | 7.3147 | 7.2817 | 8.096 | 8.0056 | 7.9326 | 7.6751 | 7.3101 | 7.4554 | 7.4201
6 | 22 | 2025 | Winter | Pc_flex, [MW] | 0 | 1 | 0.0034576 | 0.0034559 | 0.003454 | 0.0034532 | 0.0034526 | 0.003452 | 0.0034523 | 0.0034517 | 0.0034522 | 0.0034531 | 0.0034532 | 0.003454 | 0.0034539 | 0.0034533 | 0.0034529 | 0.0034538 | 0.0034546 | 0.0034585 | 0.0034655 | 0.0034607 | 0.0034584 | 0.0034562 | 0.0034641 | 0.0034613
6 | 22 | 2025 | Winter | Pc_net, [MW] | 0 | 1 | 7.4639 | 7.1328 | 6.8175 | 6.7569 | 6.5836 | 6.777 | 7.1512 | 6.9448 | 7.1825 | 7.7155 | 7.7924 | 8.1601 | 8.077 | 7.7564 | 7.2625 | 7.3147 | 7.2817 | 8.096 | 8.0056 | 7.9326 | 7.6751 | 7.3101 | 7.4554 | 7.4201
6 | 22 | 2025 | Winter | Qc, [MVAr] | 0 | 1 | 0.42673 | 0.34371 | 0.25303 | 0.36848 | 0.30815 | 0.43295 | 0.56068 | 1.0719 | 1.2453 | 1.2441 | 1.202 | 1.2497 | 1.28 | 1.2902 | 1.0882 | 1.0278 | 0.92812 | 1.0176 | 0.86245 | 0.92811 | 0.79795 | 0.83276 | 0.51438 | 0.52057
6 | 22 | 2025 | Winter | Qc_flex, [MVAr] | 0 | 1 | 0.0034576 | 0.0034559 | 0.003454 | 0.0034532 | 0.0034526 | 0.003452 | 0.0034523 | 0.0034517 | 0.0034522 | 0.0034531 | 0.0034532 | 0.003454 | 0.0034539 | 0.0034533 | 0.0034529 | 0.0034538 | 0.0034546 | 0.0034585 | 0.0034655 | 0.0034607 | 0.0034584 | 0.0034562 | 0.0034641 | 0.0034613
6 | 22 | 2025 | Winter | Qc_net, [MVAr] | 0 | 1 | 0.42673 | 0.3437 | 0.25303 | 0.36847 | 0.30815 | 0.43294 | 0.56068 | 1.0719 | 1.2453 | 1.2441 | 1.202 | 1.2497 | 1.28 | 1.2902 | 1.0882 | 1.0278 | 0.92813 | 1.0176 | 0.86245 | 0.92811 | 0.79795 | 0.83276 | 0.51437 | 0.52056
7 | 24 | 2025 | Winter | Pc, [MW] | 0 | 1 | 2.8757 | 2.686 | 2.6303 | 2.5652 | 2.5814 | 2.8823 | 3.6206 | 4.1445 | 4.6943 | 4.8693 | 4.9119 | 4.9133 | 4.8631 | 4.7755 | 4.423 | 4.2986 | 4.5449 | 4.7633 | 4.5627 | 4.4828 | 4.2041 | 3.4593 | 3.4143 | 3.1537
7 | 24 | 2025 | Winter | Pc_flex, [MW] | 0 | 1 | 0.0034982 | 0.0034875 | 0.0034741 | 0.0034683 | 0.0034646 | 0.0034608 | 0.0034624 | 0.0034585 | 0.0034616 | 0.0034575 | 0.0034575 | 0.0034592 | 0.0034598 | 0.0034603 | 0.0034619 | 0.0034661 | 0.0034711 | 0.0034832 | 0.0035375 | 0.0035129 | 0.0035012 | 0.0034889 | 0.0035367 | 0.0035231
7 | 24 | 2025 | Winter | Pc_net, [MW] | 0 | 1 | 2.8757 | 2.686 | 2.6303 | 2.5652 | 2.5814 | 2.8823 | 3.6206 | 4.1445 | 4.6943 | 4.8693 | 4.9119 | 4.9133 | 4.8631 | 4.7755 | 4.423 | 4.2986 | 4.5449 | 4.7633 | 4.5627 | 4.4828 | 4.2041 | 3.4592 | 3.4143 | 3.1537
7 | 24 | 2025 | Winter | Qc, [MVAr] | 0 | 1 | -0.53935 | -0.55382 | -0.48521 | -0.53424 | -0.52074 | -0.51276 | -0.51599 | -0.55011 | -0.55537 | -0.48192 | -0.41627 | -0.34877 | -0.38246 | -0.43003 | -0.45276 | -0.45476 | -0.46448 | -0.41333 | -0.38388 | -0.39273 | -0.38044 | -0.40977 | -0.45305 | -0.51055
7 | 24 | 2025 | Winter | Qc_flex, [MVAr] | 0 | 1 | 0.0034982 | 0.0034875 | 0.0034741 | 0.0034683 | 0.0034646 | 0.0034608 | 0.0034624 | 0.0034585 | 0.0034616 | 0.0034575 | 0.0034575 | 0.0034592 | 0.0034598 | 0.0034603 | 0.0034619 | 0.0034661 | 0.0034711 | 0.0034832 | 0.0035375 | 0.0035129 | 0.0035012 | 0.0034889 | 0.0035367 | 0.0035231
7 | 24 | 2025 | Winter | Qc_net, [MVAr] | 0 | 1 | -0.53936 | -0.55382 | -0.48521 | -0.53424 | -0.52075 | -0.51276 | -0.51599 | -0.55011 | -0.55537 | -0.48192 | -0.41627 | -0.34877 | -0.38246 | -0.43003 | -0.45276 | -0.45476 | -0.46448 | -0.41333 | -0.38387 | -0.39272 | -0.38043 | -0.40977 | -0.45306 | -0.51056
8 | 26 | 2025 | Winter | Pc, [MW] | 0 | 1 | 2.4617 | 2.3598 | 2.2535 | 2.1999 | 2.1904 | 2.3853 | 2.9671 | 3.0991 | 3.4769 | 3.8735 | 4.2748 | 4.4094 | 4.0107 | 3.7049 | 3.46 | 3.294 | 3.2591 | 3.5126 | 3.4561 | 3.438 | 3.3548 | 3.0807 | 2.9131 | 2.6326
8 | 26 | 2025 | Winter | Pc_flex, [MW] | 0 | 1 | 0.0035204 | 0.0035065 | 0.003487 | 0.0034779 | 0.0034719 | 0.0034658 | 0.0034686 | 0.0034622 | 0.0034668 | 0.0034595 | 0.0034599 | 0.0034623 | 0.003463 | 0.0034637 | 0.0034666 | 0.0034733 | 0.0034806 | 0.0034978 | 0.003559 | 0.003537 | 0.0035237 | 0.0035084 | 0.0035589 | 0.0035477
8 | 26 | 2025 | Winter | Pc_net, [MW] | 0 | 1 | 2.4617 | 2.3598 | 2.2535 | 2.1999 | 2.1904 | 2.3853 | 2.9671 | 3.0991 | 3.4768 | 3.8735 | 4.2748 | 4.4094 | 4.0107 | 3.7049 | 3.46 | 3.294 | 3.2591 | 3.5127 | 3.4562 | 3.438 | 3.3548 | 3.0807 | 2.9131 | 2.6326
8 | 26 | 2025 | Winter | Qc, [MVAr] | 0 | 1 | -1.6407 | -1.6638 | -1.6264 | -1.6862 | -1.6539 | -1.67 | -1.6151 | -1.7335 | -1.7289 | -1.5762 | -1.4913 | -1.6545 | -1.7611 | -1.8417 | -1.734 | -1.5855 | -1.5708 | -1.5677 | -1.6114 | -1.678 | -1.7092 | -1.7212 | -1.6805 | -1.6337
8 | 26 | 2025 | Winter | Qc_flex, [MVAr] | 0 | 1 | 0.0035204 | 0.0035065 | 0.003487 | 0.0034779 | 0.0034719 | 0.0034658 | 0.0034686 | 0.0034622 | 0.0034668 | 0.0034595 | 0.0034599 | 0.0034623 | 0.003463 | 0.0034637 | 0.0034666 | 0.0034733 | 0.0034806 | 0.0034978 | 0.003559 | 0.003537 | 0.0035237 | 0.0035084 | 0.0035589 | 0.0035477
8 | 26 | 2025 | Winter | Qc_net, [MVAr] | 0 | 1 | -1.6407 | -1.6638 | -1.6264 | -1.6862 | -1.6539 | -1.67 | -1.6151 | -1.7335 | -1.7289 | -1.5762 | -1.4913 | -1.6545 | -1.7611 | -1.8417 | -1.734 | -1.5855 | -1.5708 | -1.5677 | -1.6114 | -1.678 | -1.7092 | -1.7212 | -1.6805 | -1.6337
9 | 28 | 2025 | Winter | Pc, [MW] | 0 | 1 | 2.0353 | 2.04 | 2.0243 | 2.0172 | 1.9941 | 1.9785 | 1.9983 | 1.9087 | 1.9063 | 1.914 | 1.9039 | 1.9075 | 1.9181 | 1.9417 | 1.9453 | 1.9444 | 1.9205 | 1.9521 | 1.9264 | 1.9154 | 1.9287 | 1.914 | 2.0004 | 2.0232
9 | 28 | 2025 | Winter | Pc_flex, [MW] | 0 | 1 | 0.0033402 | 0.0033443 | 0.003412 | 0.0034664 | 0.003508 | 0.0035473 | 0.003528 | 0.0035614 | 0.0035383 | 0.003566 | 0.0035656 | 0.003571 | 0.0035693 | 0.0035655 | 0.0035484 | 0.0035021 | 0.0034553 | 0.00338 | 0.0036627 | 0.0033984 | 0.0033499 | 0.0033448 | 0.0036514 | 0.0034799
9 | 28 | 2025 | Winter | Pc_net, [MW] | 0 | 1 | 2.0352 | 2.0399 | 2.0243 | 2.0172 | 1.9941 | 1.9785 | 1.9983 | 1.9087 | 1.9063 | 1.9141 | 1.9039 | 1.9075 | 1.9182 | 1.9418 | 1.9453 | 1.9444 | 1.9205 | 1.952 | 1.9263 | 1.9154 | 1.9287 | 1.914 | 2.0003 | 2.0231
9 | 28 | 2025 | Winter | Qc, [MVAr] | 0 | 1 | -0.055313 | -0.055313 | -0.055313 | -0.055313 | -0.055313 | -0.055313 | -0.055313 | -0.055313 | -0.055313 | -0.055313 | -0.055313 | -0.055313 | -0.055313 | -0.055313 | -0.055313 | -0.055313 | -0.055313 | -0.055313 | -0.055313 | -0.055313 | -0.055313 | -0.055313 | -0.055313 | -0.055313
9 | 28 | 2025 | Winter | Qc_flex, [MVAr] | 0 | 1 | 0.0033402 | 0.0033443 | 0.003412 | 0.0034664 | 0.003508 | 0.0035473 | 0.003528 | 0.0035614 | 0.0035383 | 0.003566 | 0.0035656 | 0.003571 | 0.0035693 | 0.0035655 | 0.0035484 | 0.0035021 | 0.0034553 | 0.00338 | 0.0036627 | 0.0033984 | 0.0033499 | 0.0033448 | 0.0036514 | 0.0034799
9 | 28 | 2025 | Winter | Qc_net, [MVAr] | 0 | 1 | -0.055316 | -0.055318 | -0.055319 | -0.055319 | -0.05532 | -0.055318 | -0.055316 | -0.055313 | -0.05531 | -0.055307 | -0.055306 | -0.055304 | -0.055306 | -0.055308 | -0.055312 | -0.055312 | -0.055313 | -0.055311 | -0.055313 | -0.055313 | -0.055314 | -0.055315 | -0.055315 | -0.055316
10 | 30 | 2025 | Winter | Pc, [MW] | 0 | 1 | 2.4152 | 2.2328 | 2.0896 | 2.0592 | 1.9992 | 2.1459 | 2.5532 | 2.7128 | 3.1212 | 3.5811 | 3.8117 | 3.8613 | 3.5926 | 3.3269 | 3.1727 | 3.037 | 3.075 | 3.4986 | 3.4919 | 3.4338 | 3.3222 | 3.1159 | 2.9545 | 2.632
10 | 30 | 2025 | Winter | Pc_flex, [MW] | 0 | 1 | 0.0035493 | 0.0035359 | 0.0035123 | 0.0034994 | 0.0034905 | 0.0034794 | 0.0034811 | 0.0034697 | 0.0034768 | 0.0034679 | 0.0034716 | 0.0034769 | 0.0034739 | 0.0034724 | 0.0034765 | 0.003487 | 0.0034984 | 0.0035269 | 0.0035675 | 0.0035614 | 0.0035506 | 0.0035349 | 0.0035673 | 0.0035671
10 | 30 | 2025 | Winter | Pc_net, [MW] | 0 | 1 | 2.4152 | 2.2328 | 2.0896 | 2.0591 | 1.9992 | 2.1458 | 2.5532 | 2.7127 | 3.1212 | 3.5811 | 3.8117 | 3.8613 | 3.5926 | 3.3269 | 3.1727 | 3.037 | 3.075 | 3.4986 | 3.492 | 3.4338 | 3.3223 | 3.1159 | 2.9545 | 2.632
10 | 30 | 2025 | Winter | Qc, [MVAr] | 0 | 1 | -0.6536 | -0.66742 | -0.66124 | -0.66137 | -0.67137 | -0.64089 | -0.53406 | -0.48603 | -0.38353 | -0.30298 | -0.31213 | -0.28346 | -0.3236 | -0.38483 | -0.4411 | -0.44162 | -0.44197 | -0.33325 | -0.35791 | -0.40895 | -0.45738 | -0.52649 | -0.60492 | -0.62696
10 | 30 | 2025 | Winter | Qc_flex, [MVAr] | 0 | 1 | 0.0035493 | 0.0035359 | 0.0035123 | 0.0034994 | 0.0034905 | 0.0034794 | 0.0034811 | 0.0034697 | 0.0034768 | 0.0034679 | 0.0034716 | 0.0034769 | 0.0034739 | 0.0034724 | 0.0034765 | 0.003487 | 0.0034984 | 0.0035269 | 0.0035675 | 0.0035614 | 0.0035506 | 0.0035349 | 0.0035673 | 0.0035671
10 | 30 | 2025 | Winter | Qc_net, [MVAr] | 0 | 1 | -0.65364 | -0.66746 | -0.66128 | -0.6614 | -0.6714 | -0.64092 | -0.53407 | -0.48604 | -0.38351 | -0.30295 | -0.31209 | -0.28342 | -0.32357 | -0.38481 | -0.44109 | -0.44161 | -0.44196 | -0.33321 | -0.35787 | -0.40893 | -0.45737 | -0.5265 | -0.60496 | -0.627
3 | 14 | 2025 | Winter | Pc, [MW] | 0 | 2 | 5.3297 | 5.0661 | 4.7895 | 4.7627 | 4.7045 | 4.8488 | 5.6346 | 5.4077 | 5.9486 | 6.6491 | 6.6092 | 6.9315 | 6.8884 | 6.2523 | 5.6122 | 5.5274 | 5.7 | 6.597 | 6.6216 | 6.3811 | 6.2503 | 5.6838 | 5.7787 | 5.3344
3 | 14 | 2025 | Winter | Pc_flex, [MW] | 0 | 2 | 0.0035169 | 0.003537 | 0.0035511 | 0.0035471 | 0.0035461 | 0.0035327 | 0.0034775 | 0.0034927 | 0.003458 | 0.0035635 | 0.0035388 | 0.0037223 | 0.0036967 | 0.0034605 | 0.0034703 | 0.0034764 | 0.0034662 | 0.0035604 | 0.0035628 | 0.0034828 | 0.0034665 | 0.0034849 | 0.0034913 | 0.0035255
3 | 14 | 2025 | Winter | Pc_net, [MW] | 0 | 2 | 5.3296 | 5.066 | 4.7894 | 4.7626 | 4.7044 | 4.8487 | 5.6346 | 5.4076 | 5.9486 | 6.6492 | 6.6093 | 6.9318 | 6.8886 | 6.2523 | 5.6121 | 5.5274 | 5.6999 | 6.5971 | 6.6217 | 6.3811 | 6.2504 | 5.6838 | 5.7786 | 5.3343
3 | 14 | 2025 | Winter | Qc, [MVAr] | 0 | 2 | -0.64848 | -0.70331 | -0.74594 | -0.73779 | -0.73219 | -0.63995 | -0.080183 | 0.039104 | 0.14276 | 0.16742 | 0.00054116 | 0.14357 | 0.020749 | -0.16009 | -0.43526 | -0.45622 | -0.39032 | -0.21596 | -0.30829 | -0.31805 | -0.387 | -0.4873 | -0.58489 | -0.6255
3 | 14 | 2025 | Winter | Qc_flex, [MVAr] | 0 | 2 | 0.0035169 | 0.003537 | 0.0035511 | 0.0035471 | 0.0035461 | 0.0035327 | 0.0034775 | 0.0034927 | 0.003458 | 0.0035635 | 0.0035388 | 0.0037223 | 0.0036967 | 0.0034605 | 0.0034703 | 0.0034764 | 0.0034662 | 0.0035604 | 0.0035628 | 0.0034828 | 0.0034665 | 0.0034849 | 0.0034913 | 0.0035255
3 | 14 | 2025 | Winter | Qc_net, [MVAr] | 0 | 2 | -0.64852 | -0.70335 | -0.74598 | -0.73782 | -0.73222 | -0.63997 | -0.080166 | 0.039121 | 0.14279 | 0.16747 | 0.00057188 | 0.14363 | 0.020798 | -0.16007 | -0.43527 | -0.45624 | -0.39033 | -0.21593 | -0.30827 | -0.31805 | -0.38701 | -0.48732 | -0.58494 | -0.62555
4 | 17 | 2025 | Winter | Pc, [MW] | 0 | 2 | 0.71225 | 0.51355 | 0.47885 | 0.42943 | 0.24077 | 0.3771 | 0.6611 | 0.77374 | 1.0855 | 1.2933 | 1.4313 | 1.468 | 1.306 | 1.0151 | 0.88974 | 0.83698 | 1.0581 | 1.6265 | 1.6045 | 1.4071 | 1.2972 | 1.1073 | 0.87968 | 0.68226
4 | 17 | 2025 | Winter | Pc_flex, [MW] | 0 | 2 | 0.0035863 | 0.0034274 | 0.0033421 | 0.0033662 | 0.0034157 | 0.0034848 | 0.0034338 | 0.003515 | 0.003439 | 0.0035665 | 0.0035751 | 0.0035548 | 0.0035269 | 0.0034975 | 0.0034481 | 0.0033733 | 0.0033454 | 0.0033959 | 0.004652 | 0.0039006 | 0.0036546 | 0.0034603 | 0.004621 | 0.0041653
4 | 17 | 2025 | Winter | Pc_net, [MW] | 0 | 2 | 0.71192 | 0.51312 | 0.47848 | 0.4291 | 0.24042 | 0.37689 | 0.66098 | 0.77371 | 1.0856 | 1.2935 | 1.4315 | 1.4683 | 1.3062 | 1.0152 | 0.88974 | 0.83692 | 1.0582 | 1.6271 | 1.605 | 1.4074 | 1.2974 | 1.1074 | 0.87951 | 0.68191
4 | 17 | 2025 | Winter | Qc, [MVAr] | 0 | 2 | -0.70132 | -0.71297 | -0.71386 | -0.72401 | -0.72466 | -0.65653 | -0.58677 | -0.55107 | -0.56009 | -0.61755 | -0.65004 | -0.68965 | -0.70229 | -0.71916 | -0.72303 | -0.7026 | -0.5937 | -0.37492 | -0.45495 | -0.54349 | -0.59036 | -0.61712 | -0.64737 | -0.64699
4 | 17 | 2025 | Winter | Qc_flex, [MVAr] | 0 | 2 | 0.0035863 | 0.0034274 | 0.0033421 | 0.0033662 | 0.0034157 | 0.0034848 | 0.0034338 | 0.003515 | 0.003439 | 0.0035665 | 0.0035751 | 0.0035548 | 0.0035269 | 0.0034975 | 0.0034481 | 0.0033733 | 0.0033454 | 0.0033959 | 0.004652 | 0.0039006 | 0.0036546 | 0.0034603 | 0.004621 | 0.0041653
4 | 17 | 2025 | Winter | Qc_net, [MVAr] | 0 | 2 | -0.70136 | -0.71304 | -0.71396 | -0.72413 | -0.7248 | -0.65662 | -0.58679 | -0.55107 | -0.56006 | -0.61749 | -0.64997 | -0.68958 | -0.70226 | -0.71917 | -0.72306 | -0.70262 | -0.59366 | -0.37476 | -0.45489 | -0.54343 | -0.59031 | -0.61708 | -0.64736 | -0.647
5 | 20 | 2025 | Winter | Pc, [MW] | 0 | 2 | 3.5936 | 3.3026 | 3.0033 | 2.9125 | 2.8837 | 2.965 | 3.3161 | 3.3079 | 3.9067 | 4.6214 | 5.1481 | 5.5007 | 5.3557 | 4.8909 | 4.4976 | 4.3416 | 4.3883 | 4.9024 | 4.991 | 5.0666 | 4.9536 | 4.6418 | 4.3357 | 3.8473
5 | 20 | 2025 | Winter | Pc_flex, [MW] | 0 | 2 | 0.0034892 | 0.0034913 | 0.0034924 | 0.0034917 | 0.0034908 | 0.0034835 | 0.0034738 | 0.0034707 | 0.0034603 | 0.0034607 | 0.0034869 | 0.0035262 | 0.003507 | 0.0034706 | 0.0034604 | 0.0034609 | 0.003465 | 0.0034996 | 0.0035349 | 0.0035178 | 0.0035005 | 0.0034788 | 0.0035107 | 0.0035019
5 | 20 | 2025 | Winter | Pc_net, [MW] | 0 | 2 | 3.5936 | 3.3025 | 3.0033 | 2.9124 | 2.8837 | 2.9649 | 3.3161 | 3.3079 | 3.9066 | 4.6214 | 5.1482 | 5.5007 | 5.3557 | 4.8909 | 4.4976 | 4.3416 | 4.3883 | 4.9025 | 4.9911 | 5.0667 | 4.9537 | 4.6418 | 4.3357 | 3.8473
5 | 20 | 2025 | Winter | Qc, [MVAr] | 0 | 2 | -0.69126 | -0.73577 | -0.77493 | -0.79648 | -0.78987 | -0.68208 | -0.60399 | -0.59817 | -0.58373 | -0.47786 | -0.40794 | -0.36151 | -0.42115 | -0.5066 | -0.54957 | -0.58998 | -0.55294 | -0.39763 | -0.40003 | -0.42186 | -0.4391 | -0.49992 | -0.55543 | -0.58855
5 | 20 | 2025 | Winter | Qc_flex, [MVAr] | 0 | 2 | 0.0034892 | 0.0034913 | 0.0034924 | 0.0034917 | 0.0034908 | 0.0034835 | 0.0034738 | 0.0034707 | 0.0034603 | 0.0034607 | 0.0034869 | 0.0035262 | 0.003507 | 0.0034706 | 0.0034604 | 0.0034609 | 0.003465 | 0.0034996 | 0.0035349 | 0.0035178 | 0.0035005 | 0.0034788 | 0.0035107 | 0.0035019
5 | 20 | 2025 | Winter | Qc_net, [MVAr] | 0 | 2 | -0.69132 | -0.73584 | -0.77501 | -0.79655 | -0.78993 | -0.68212 | -0.60403 | -0.5982 | -0.58374 | -0.47785 | -0.40791 | -0.36146 | -0.42111 | -0.50659 | -0.54957 | -0.58999 | -0.55294 | -0.39756 | -0.39992 | -0.42178 | -0.43904 | -0.49989 | -0.55544 | -0.58858
6 | 22 | 2025 | Winter | Pc, [MW] | 0 | 2 | 7.4045 | 7.0509 | 6.7128 | 6.7013 | 6.5285 | 6.7472 | 7.1628 | 7.0434 | 7.2607 | 7.7518 | 7.7785 | 8.2261 | 8.1073 | 7.7941 | 7.2831 | 7.3585 | 7.2487 | 8.0577 | 7.9494 | 7.7267 | 7.4579 | 7.0714 | 7.2802 | 7.2613
6 | 22 | 2025 | Winter | Pc_flex, [MW] | 0 | 2 | 0.0034576 | 0.0034559 | 0.003454 | 0.0034532 | 0.0034526 | 0.003452 | 0.0034524 | 0.0034517 | 0.0034522 | 0.0034532 | 0.0034532 | 0.0034543 | 0.003454 | 0.0034533 | 0.003453 | 0.0034539 | 0.0034546 | 0.0034586 | 0.0034656 | 0.0034604 | 0.0034582 | 0.0034561 | 0.0034641 | 0.0034613
6 | 22 | 2025 | Winter | Pc_net, [MW] | 0 | 2 | 7.4045 | 7.0509 | 6.7128 | 6.7013 | 6.5285 | 6.7472 | 7.1628 | 7.0434 | 7.2607 | 7.7518 | 7.7785 | 8.2261 | 8.1073 | 7.7941 | 7.2831 | 7.3585 | 7.2487 | 8.0577 | 7.9494 | 7.7267 | 7.4579 | 7.0714 | 7.2802 | 7.2613
6 | 22 | 2025 | Winter | Qc, [MVAr] | 0 | 2 | 0.77252 | 0.64189 | 0.53124 | 0.60599 | 0.49369 | 0.51866 | 0.71782 | 0.96724 | 0.86791 | 1.2946 | 1.0731 | 1.246 | 1.0655 | 0.89404 | 0.52477 | 0.77729 | 0.71144 | 0.97353 | 0.93308 | 0.67477 | 0.5521 | 0.50094 | 0.59434 | 0.66443
6 | 22 | 2025 | Winter | Qc_flex, [MVAr] | 0 | 2 | 0.0034576 | 0.0034559 | 0.003454 | 0.0034532 | 0.0034526 | 0.003452 | 0.0034524 | 0.0034517 | 0.0034522 | 0.0034532 | 0.0034532 | 0.0034543 | 0.003454 | 0.0034533 | 0.003453 | 0.0034539 | 0.0034546 | 0.0034586 | 0.0034656 | 0.0034604 | 0.0034582 | 0.0034561 | 0.0034641 | 0.0034613
6 | 22 | 2025 | Winter | Qc_net, [MVAr] | 0 | 2 | 0.77252 | 0.64189 | 0.53124 | 0.60598 | 0.49369 | 0.51865 | 0.71782 | 0.96724 | 0.86791 | 1.2946 | 1.0731 | 1.246 | 1.0655 | 0.89404 | 0.52477 | 0.77729 | 0.71144 | 0.97353 | 0.93308 | 0.67477 | 0.5521 | 0.50093 | 0.59433 | 0.66443
7 | 24 | 2025 | Winter | Pc, [MW] | 0 | 2 | 3.1343 | 2.8927 | 2.8199 | 2.7187 | 2.7217 | 2.9225 | 3.3127 | 3.5321 | 4.0604 | 4.6317 | 4.6095 | 4.9425 | 4.843 | 4.5375 | 4.4385 | 4.048 | 3.9582 | 4.5009 | 4.4892 | 4.4684 | 4.3794 | 3.871 | 3.6455 | 3.4677
7 | 24 | 2025 | Winter | Pc_flex, [MW] | 0 | 2 | 0.0034982 | 0.0034875 | 0.0034741 | 0.0034683 | 0.0034645 | 0.0034608 | 0.0034624 | 0.0034585 | 0.0034614 | 0.0034573 | 0.0034572 | 0.0034592 | 0.00346 | 0.0034601 | 0.003462 | 0.0034658 | 0.0034704 | 0.0034829 | 0.0035376 | 0.003513 | 0.0035013 | 0.003489 | 0.0035368 | 0.0035232
7 | 24 | 2025 | Winter | Pc_net, [MW] | 0 | 2 | 3.1343 | 2.8927 | 2.8199 | 2.7187 | 2.7217 | 2.9224 | 3.3127 | 3.5321 | 4.0604 | 4.6317 | 4.6095 | 4.9425 | 4.843 | 4.5375 | 4.4385 | 4.048 | 3.9582 | 4.5009 | 4.4893 | 4.4684 | 4.3794 | 3.871 | 3.6455 | 3.4677
7 | 24 | 2025 | Winter | Qc, [MVAr] | 0 | 2 | -0.52042 | -0.52595 | -0.4956 | -0.52616 | -0.5312 | -0.50508 | -0.47871 | -0.41743 | -0.38327 | -0.3364 | -0.28531 | -0.27715 | -0.27217 | -0.30607 | -0.35634 | -0.38961 | -0.38366 | -0.36953 | -0.36272 | -0.36358 | -0.37233 | -0.41468 | -0.46318 | -0.49656
7 | 24 | 2025 | Winter | Qc_flex, [MVAr] | 0 | 2 | 0.0034982 | 0.0034875 | 0.0034741 | 0.0034683 | 0.0034645 | 0.0034608 | 0.0034624 | 0.0034585 | 0.0034614 | 0.0034573 | 0.0034572 | 0.0034592 | 0.00346 | 0.0034601 | 0.003462 | 0.0034658 | 0.0034704 | 0.0034829 | 0.0035376 | 0.003513 | 0.0035013 | 0.003489 | 0.0035368 | 0.0035232
7 | 24 | 2025 | Winter | Qc_net, [MVAr] | 0 | 2 | -0.52042 | -0.52596 | -0.49561 | -0.52616 | -0.5312 | -0.50509 | -0.47871 | -0.41743 | -0.38327 | -0.3364 | -0.2853 | -0.27714 | -0.27216 | -0.30607 | -0.35634 | -0.38961 | -0.38366 | -0.36952 | -0.36271 | -0.36357 | -0.37233 | -0.41468 | -0.46318 | -0.49657
8 | 26 | 2025 | Winter | Pc, [MW] | 0 | 2 | 2.3265 | 2.2249 | 2.1359 | 2.0822 | 2.097 | 2.3152 | 3.278 | 3.508 | 3.8713 | 4.0885 | 4.34 | 4.4068 | 4.0777 | 3.8124 | 3.4758 | 3.3174 | 3.3876 | 3.7054 | 3.5287 | 3.4107 | 3.3085 | 3.0362 | 2.8559 | 2.5832
8 | 26 | 2025 | Winter | Pc_flex, [MW] | 0 | 2 | 0.0035204 | 0.0035065 | 0.0034871 | 0.003478 | 0.003472 | 0.0034659 | 0.0034685 | 0.0034622 | 0.0034669 | 0.0034596 | 0.0034597 | 0.0034622 | 0.0034631 | 0.0034638 | 0.0034666 | 0.0034733 | 0.0034807 | 0.0034983 | 0.0035591 | 0.0035369 | 0.0035237 | 0.0035083 | 0.0035589 | 0.0035476
8 | 26 | 2025 | Winter | Pc_net, [MW] | 0 | 2 | 2.3265 | 2.2249 | 2.1359 | 2.0822 | 2.097 | 2.3152 | 3.278 | 3.508 | 3.8713 | 4.0885 | 4.34 | 4.4068 | 4.0777 | 3.8124 | 3.4758 | 3.3174 | 3.3876 | 3.7055 | 3.5287 | 3.4107 | 3.3085 | 3.0362 | 2.856 | 2.5833
8 | 26 | 2025 | Winter | Qc, [MVAr] | 0 | 2 | -1.6572 | -1.6997 | -1.6428 | -1.6783 | -1.6325 | -1.6248 | -1.2701 | -1.1806 | -1.151 | -1.1532 | -1.0796 | -1.175 | -1.2564 | -1.3557 | -1.4174 | -1.3762 | -1.3742 | -1.38 | -1.4733 | -1.5632 | -1.5966 | -1.6354 | -1.6342 | -1.618
8 | 26 | 2025 | Winter | Qc_flex, [MVAr] | 0 | 2 | 0.0035204 | 0.0035065 | 0.0034871 | 0.003478 | 0.003472 | 0.0034659 | 0.0034685 | 0.0034622 | 0.0034669 | 0.0034596 | 0.0034597 | 0.0034622 | 0.0034631 | 0.0034638 | 0.0034666 | 0.0034733 | 0.0034807 | 0.0034983 | 0.0035591 | 0.0035369 | 0.0035237 | 0.0035083 | 0.0035589 | 0.0035476
8 | 26 | 2025 | Winter | Qc_net, [MVAr] | 0 | 2 | -1.6572 | -1.6997 | -1.6428 | -1.6783 | -1.6325 | -1.6248 | -1.2701 | -1.1806 | -1.151 | -1.1531 | -1.0796 | -1.175 | -1.2564 | -1.3557 | -1.4174 | -1.3762 | -1.3742 | -1.38 | -1.4733 | -1.5632 | -1.5966 | -1.6354 | -1.6342 | -1.618
9 | 28 | 2025 | Winter | Pc, [MW] | 0 | 2 | 2.0352 | 2.04 | 2.0243 | 2.0172 | 1.9941 | 1.9784 | 1.9983 | 1.9086 | 1.9063 | 1.914 | 1.9039 | 1.9075 | 1.9181 | 1.9418 | 1.9453 | 1.9444 | 1.9205 | 1.9521 | 1.9264 | 1.9154 | 1.9288 | 1.914 | 2.0003 | 2.0231
9 | 28 | 2025 | Winter | Pc_flex, [MW] | 0 | 2 | 0.0033402 | 0.0033443 | 0.0034121 | 0.0034664 | 0.003508 | 0.0035473 | 0.003528 | 0.0035616 | 0.0035386 | 0.0035659 | 0.0035655 | 0.0035711 | 0.0035694 | 0.0035655 | 0.0035485 | 0.0035021 | 0.0034552 | 0.0033801 | 0.0036626 | 0.0033984 | 0.0033499 | 0.0033447 | 0.0036515 | 0.00348
9 | 28 | 2025 | Winter | Pc_net, [MW] | 0 | 2 | 2.0352 | 2.0399 | 2.0243 | 2.0172 | 1.9941 | 1.9785 | 1.9983 | 1.9087 | 1.9063 | 1.914 | 1.9039 | 1.9075 | 1.9181 | 1.9418 | 1.9453 | 1.9444 | 1.9204 | 1.9521 | 1.9263 | 1.9154 | 1.9287 | 1.9139 | 2.0003 | 2.023
9 | 28 | 2025 | Winter | Qc, [MVAr] | 0 | 2 | -0.055313 | -0.055313 | -0.055313 | -0.055313 | -0.055313 | -0.055313 | -0.055313 | -0.055313 | -0.055313 | -0.055313 | -0.055313 | -0.055313 | -0.055313 | -0.055313 | -0.055313 | -0.055313 | -0.055313 | -0.055313 | -0.055313 | -0.055313 | -0.055313 | -0.055313 | -0.055313 | -0.055313
9 | 28 | 2025 | Winter | Qc_flex, [MVAr] | 0 | 2 | 0.0033402 | 0.0033443 | 0.0034121 | 0.0034664 | 0.003508 | 0.0035473 | 0.003528 | 0.0035616 | 0.0035386 | 0.0035659 | 0.0035655 | 0.0035711 | 0.0035694 | 0.0035655 | 0.0035485 | 0.0035021 | 0.0034552 | 0.0033801 | 0.0036626 | 0.0033984 | 0.0033499 | 0.0033447 | 0.0036515 | 0.00348
9 | 28 | 2025 | Winter | Qc_net, [MVAr] | 0 | 2 | -0.055315 | -0.055317 | -0.055318 | -0.055318 | -0.055319 | -0.055318 | -0.055312 | -0.055309 | -0.055309 | -0.055305 | -0.055307 | -0.055305 | -0.055308 | -0.05531 | -0.055316 | -0.055313 | -0.055314 | -0.05531 | -0.055312 | -0.055314 | -0.055316 | -0.055318 | -0.055315 | -0.055315
10 | 30 | 2025 | Winter | Pc, [MW] | 0 | 2 | 2.5263 | 2.3852 | 2.2816 | 2.2686 | 2.2668 | 2.5065 | 3.182 | 3.3457 | 3.6156 | 3.781 | 3.4824 | 3.5521 | 3.9124 | 3.8399 | 3.7105 | 3.6127 | 3.889 | 4.5395 | 4.3353 | 4.0682 | 3.9078 | 3.5486 | 3.35 | 3.0221
10 | 30 | 2025 | Winter | Pc_flex, [MW] | 0 | 2 | 0.0035525 | 0.0035397 | 0.0035165 | 0.0035035 | 0.0034941 | 0.0034815 | 0.0034806 | 0.0034693 | 0.003477 | 0.0034651 | 0.0034625 | 0.0034665 | 0.0034725 | 0.0034734 | 0.0034775 | 0.003488 | 0.0035033 | 0.0035483 | 0.0035718 | 0.0035632 | 0.0035516 | 0.0035352 | 0.0035673 | 0.0035675
10 | 30 | 2025 | Winter | Pc_net, [MW] | 0 | 2 | 2.5262 | 2.3851 | 2.2816 | 2.2686 | 2.2668 | 2.5064 | 3.1819 | 3.3457 | 3.6156 | 3.781 | 3.4824 | 3.5521 | 3.9124 | 3.8399 | 3.7105 | 3.6128 | 3.889 | 4.5396 | 4.3354 | 4.0683 | 3.9078 | 3.5486 | 3.35 | 3.0221
10 | 30 | 2025 | Winter | Qc, [MVAr] | 0 | 2 | -0.62651 | -0.64448 | -0.64386 | -0.6501 | -0.66783 | -0.66844 | -0.67734 | -0.73384 | -0.70293 | -0.66401 | -0.62612 | -0.64174 | -0.68595 | -0.69779 | -0.7129 | -0.70167 | -0.67904 | -0.56121 | -0.53142 | -0.57476 | -0.60802 | -0.59659 | -0.55016 | -0.60586
10 | 30 | 2025 | Winter | Qc_flex, [MVAr] | 0 | 2 | 0.0035525 | 0.0035397 | 0.0035165 | 0.0035035 | 0.0034941 | 0.0034815 | 0.0034806 | 0.0034693 | 0.003477 | 0.0034651 | 0.0034625 | 0.0034665 | 0.0034725 | 0.0034734 | 0.0034775 | 0.003488 | 0.0035033 | 0.0035483 | 0.0035718 | 0.0035632 | 0.0035516 | 0.0035352 | 0.0035673 | 0.0035675
10 | 30 | 2025 | Winter | Qc_net, [MVAr] | 0 | 2 | -0.62653 | -0.64451 | -0.64388 | -0.65013 | -0.66785 | -0.66845 | -0.67734 | -0.73384 | -0.70293 | -0.66401 | -0.62612 | -0.64174 | -0.68595 | -0.69779 | -0.7129 | -0.70167 | -0.67904 | -0.56116 | -0.53137 | -0.57473 | -0.60801 | -0.59658 | -0.55014 | -0.60586
3 | 14 | 2025 | Winter | Pc, [MW] | Expected | - | 4.8475 | 4.6075 | 4.3598 | 4.3741 | 4.3357 | 4.5837 | 5.9394 | 5.9335 | 6.4024 | 6.7754 | 6.5192 | 6.9132 | 6.7832 | 6.2352 | 5.4467 | 5.4374 | 5.6756 | 6.4831 | 6.2729 | 6.1181 | 5.9732 | 5.4296 | 5.3752 | 4.9443
3 | 14 | 2025 | Winter | Pc_flex, [MW] | Expected | - | 0.0035379 | 0.0035515 | 0.0035582 | 0.003551 | 0.003548 | 0.0035312 | 0.0034638 | 0.0034695 | 0.0035221 | 0.0036334 | 0.0035213 | 0.0037171 | 0.0036448 | 0.0034648 | 0.0034718 | 0.003473 | 0.0034616 | 0.0035341 | 0.0035072 | 0.0034729 | 0.0034673 | 0.0034924 | 0.0035105 | 0.0035413
3 | 14 | 2025 | Winter | Pc_net, [MW] | Expected | - | 4.8474 | 4.6075 | 4.3597 | 4.374 | 4.3356 | 4.5836 | 5.9394 | 5.9335 | 6.4025 | 6.7755 | 6.5192 | 6.9134 | 6.7834 | 6.2352 | 5.4467 | 5.4374 | 5.6755 | 6.4832 | 6.2729 | 6.1181 | 5.9732 | 5.4295 | 5.3751 | 4.9442
3 | 14 | 2025 | Winter | Qc, [MVAr] | Expected | - | -0.68321 | -0.70067 | -0.74139 | -0.73764 | -0.73657 | -0.68675 | -0.36991 | -0.36593 | -0.30785 | -0.2142 | -0.31215 | -0.2604 | -0.33025 | -0.45037 | -0.60742 | -0.6305 | -0.58114 | -0.38997 | -0.42447 | -0.5028 | -0.5482 | -0.60696 | -0.63785 | -0.66981
3 | 14 | 2025 | Winter | Qc_flex, [MVAr] | Expected | - | 0.0035379 | 0.0035515 | 0.0035582 | 0.003551 | 0.003548 | 0.0035312 | 0.0034638 | 0.0034695 | 0.0035221 | 0.0036334 | 0.0035213 | 0.0037171 | 0.0036448 | 0.0034648 | 0.0034718 | 0.003473 | 0.0034616 | 0.0035341 | 0.0035072 | 0.0034729 | 0.0034673 | 0.0034924 | 0.0035105 | 0.0035413
3 | 14 | 2025 | Winter | Qc_net, [MVAr] | Expected | - | -0.68323 | -0.70069 | -0.74141 | -0.73765 | -0.73658 | -0.68676 | -0.3699 | -0.36592 | -0.30783 | -0.21418 | -0.31213 | -0.26037 | -0.33023 | -0.45036 | -0.60743 | -0.63051 | -0.58115 | -0.38995 | -0.42445 | -0.50279 | -0.54821 | -0.60698 | -0.63788 | -0.66984
4 | 17 | 2025 | Winter | Pc, [MW] | Expected | - | 0.59978 | 0.44258 | 0.40728 | 0.37058 | 0.27036 | 0.41261 | 0.732 | 0.83861 | 1.0532 | 1.1583 | 1.2307 | 1.2135 | 1.1687 | 0.98687 | 0.91351 | 0.88306 | 1.0823 | 1.6383 | 1.5561 | 1.3414 | 1.2549 | 1.0733 | 0.88191 | 0.71676
4 | 17 | 2025 | Winter | Pc_flex, [MW] | Expected | - | 0.0035847 | 0.0034267 | 0.0033421 | 0.0033662 | 0.0034136 | 0.0034812 | 0.0034291 | 0.0035082 | 0.0034381 | 0.0035632 | 0.0035672 | 0.0035431 | 0.0035216 | 0.0034972 | 0.0034503 | 0.0033776 | 0.0033508 | 0.003403 | 0.0046522 | 0.003901 | 0.0036546 | 0.0034604 | 0.0046226 | 0.0041682
4 | 17 | 2025 | Winter | Pc_net, [MW] | Expected | - | 0.59939 | 0.44211 | 0.40688 | 0.37022 | 0.27003 | 0.41242 | 0.73194 | 0.83864 | 1.0534 | 1.1584 | 1.2309 | 1.2137 | 1.1688 | 0.98695 | 0.91354 | 0.88304 | 1.0824 | 1.639 | 1.5565 | 1.3417 | 1.2551 | 1.0734 | 0.88178 | 0.71647
4 | 17 | 2025 | Winter | Qc, [MVAr] | Expected | - | -0.71333 | -0.72164 | -0.72694 | -0.73463 | -0.73738 | -0.67234 | -0.588 | -0.54093 | -0.55523 | -0.61641 | -0.65452 | -0.69234 | -0.69689 | -0.71041 | -0.7165 | -0.69444 | -0.58777 | -0.35617 | -0.4519 | -0.54464 | -0.5874 | -0.61941 | -0.65381 | -0.65599
4 | 17 | 2025 | Winter | Qc_flex, [MVAr] | Expected | - | 0.0035847 | 0.0034267 | 0.0033421 | 0.0033662 | 0.0034136 | 0.0034812 | 0.0034291 | 0.0035082 | 0.0034381 | 0.0035632 | 0.0035672 | 0.0035431 | 0.0035216 | 0.0034972 | 0.0034503 | 0.0033776 | 0.0033508 | 0.003403 | 0.0046522 | 0.003901 | 0.0036546 | 0.0034604 | 0.0046226 | 0.0041682
4 | 17 | 2025 | Winter | Qc_net, [MVAr] | Expected | - | -0.71339 | -0.72172 | -0.72705 | -0.73477 | -0.73753 | -0.67245 | -0.58801 | -0.5409 | -0.55518 | -0.61636 | -0.65446 | -0.69231 | -0.69688 | -0.71042 | -0.71652 | -0.69445 | -0.58772 | -0.35598 | -0.45184 | -0.54458 | -0.58734 | -0.61937 | -0.65381 | -0.656
5 | 20 | 2025 | Winter | Pc, [MW] | Expected | - | 3.5884 | 3.2978 | 3.0113 | 2.9752 | 2.956 | 3.1415 | 3.7768 | 3.853 | 4.2497 | 4.6936 | 5.0056 | 5.2065 | 5.1236 | 4.8374 | 4.6502 | 4.5466 | 4.6875 | 5.3648 | 5.3327 | 5.2727 | 5.1923 | 4.8333 | 4.5492 | 4.1406
5 | 20 | 2025 | Winter | Pc_flex, [MW] | Expected | - | 0.0034981 | 0.0035025 | 0.0035045 | 0.0035013 | 0.0034992 | 0.0034871 | 0.0034682 | 0.0034638 | 0.003459 | 0.0034588 | 0.0034725 | 0.0034929 | 0.0034832 | 0.0034643 | 0.0034606 | 0.0034617 | 0.0034699 | 0.0035664 | 0.0035654 | 0.0035264 | 0.0035089 | 0.0034798 | 0.0035111 | 0.0035008
5 | 20 | 2025 | Winter | Pc_net, [MW] | Expected | - | 3.5883 | 3.2977 | 3.0112 | 2.9751 | 2.9559 | 3.1415 | 3.7767 | 3.853 | 4.2496 | 4.6936 | 5.0056 | 5.2065 | 5.1236 | 4.8374 | 4.6502 | 4.5466 | 4.6875 | 5.3649 | 5.3329 | 5.2728 | 5.1923 | 4.8333 | 4.5492 | 4.1406
5 | 20 | 2025 | Winter | Qc, [MVAr] | Expected | - | -0.70509 | -0.74865 | -0.78607 | -0.79181 | -0.78973 | -0.67967 | -0.57924 | -0.54616 | -0.50513 | -0.39985 | -0.33809 | -0.33621 | -0.38108 | -0.43417 | -0.46674 | -0.52451 | -0.48611 | -0.28875 | -0.30603 | -0.36066 | -0.40136 | -0.4747 | -0.52834 | -0.55882
5 | 20 | 2025 | Winter | Qc_flex, [MVAr] | Expected | - | 0.0034981 | 0.0035025 | 0.0035045 | 0.0035013 | 0.0034992 | 0.0034871 | 0.0034682 | 0.0034638 | 0.003459 | 0.0034588 | 0.0034725 | 0.0034929 | 0.0034832 | 0.0034643 | 0.0034606 | 0.0034617 | 0.0034699 | 0.0035664 | 0.0035654 | 0.0035264 | 0.0035089 | 0.0034798 | 0.0035111 | 0.0035008
5 | 20 | 2025 | Winter | Qc_net, [MVAr] | Expected | - | -0.70518 | -0.74874 | -0.78616 | -0.7919 | -0.78981 | -0.67972 | -0.57927 | -0.54617 | -0.50514 | -0.39984 | -0.33806 | -0.33618 | -0.38106 | -0.43415 | -0.46673 | -0.52452 | -0.4861 | -0.28864 | -0.30588 | -0.36057 | -0.40129 | -0.47468 | -0.52834 | -0.55886
6 | 22 | 2025 | Winter | Pc, [MW] | Expected | - | 7.1869 | 6.8694 | 6.5858 | 6.5291 | 6.3825 | 6.6027 | 7.0544 | 7.0627 | 7.3322 | 7.8299 | 7.8694 | 8.1631 | 8.11 | 7.8512 | 7.3546 | 7.3912 | 7.3205 | 8.0671 | 7.9274 | 7.8833 | 7.662 | 7.3159 | 7.3404 | 7.2355
6 | 22 | 2025 | Winter | Pc_flex, [MW] | Expected | - | 0.0034575 | 0.0034559 | 0.003454 | 0.0034532 | 0.0034526 | 0.003452 | 0.0034523 | 0.0034517 | 0.0034523 | 0.0034534 | 0.0034534 | 0.0034542 | 0.0034541 | 0.0034535 | 0.0034531 | 0.0034539 | 0.0034547 | 0.0034586 | 0.0034655 | 0.0034607 | 0.0034584 | 0.0034563 | 0.0034641 | 0.0034612
6 | 22 | 2025 | Winter | Pc_net, [MW] | Expected | - | 7.1869 | 6.8694 | 6.5858 | 6.5291 | 6.3825 | 6.6027 | 7.0544 | 7.0627 | 7.3322 | 7.8299 | 7.8694 | 8.1631 | 8.11 | 7.8512 | 7.3546 | 7.3912 | 7.3205 | 8.0671 | 7.9274 | 7.8833 | 7.662 | 7.3159 | 7.3404 | 7.2355
6 | 22 | 2025 | Winter | Qc, [MVAr] | Expected | - | 0.51039 | 0.40154 | 0.3305 | 0.43247 | 0.34693 | 0.44017 | 0.61758 | 1.0643 | 1.1194 | 1.3529 | 1.1993 | 1.3572 | 1.2339 | 1.1287 | 0.85966 | 0.93186 | 0.78077 | 0.92518 | 0.82543 | 0.71362 | 0.58001 | 0.58899 | 0.47626 | 0.51897
6 | 22 | 2025 | Winter | Qc_flex, [MVAr] | Expected | - | 0.0034575 | 0.0034559 | 0.003454 | 0.0034532 | 0.0034526 | 0.003452 | 0.0034523 | 0.0034517 | 0.0034523 | 0.0034534 | 0.0034534 | 0.0034542 | 0.0034541 | 0.0034535 | 0.0034531 | 0.0034539 | 0.0034547 | 0.0034586 | 0.0034655 | 0.0034607 | 0.0034584 | 0.0034563 | 0.0034641 | 0.0034612
6 | 22 | 2025 | Winter | Qc_net, [MVAr] | Expected | - | 0.51039 | 0.40154 | 0.3305 | 0.43247 | 0.34692 | 0.44017 | 0.61758 | 1.0643 | 1.1194 | 1.353 | 1.1993 | 1.3572 | 1.2339 | 1.1287 | 0.85966 | 0.93186 | 0.78077 | 0.92518 | 0.82544 | 0.71362 | 0.58001 | 0.58899 | 0.47625 | 0.51897
7 | 24 | 2025 | Winter | Pc, [MW] | Expected | - | 3.0242 | 2.8055 | 2.739 | 2.653 | 2.6618 | 2.9046 | 3.4446 | 3.7892 | 4.3265 | 4.7273 | 4.7384 | 4.9298 | 4.8523 | 4.6405 | 4.4284 | 4.1517 | 4.2076 | 4.6078 | 4.5145 | 4.4675 | 4.3008 | 3.6952 | 3.5461 | 3.3305
7 | 24 | 2025 | Winter | Pc_flex, [MW] | Expected | - | 0.0034982 | 0.0034875 | 0.0034741 | 0.0034683 | 0.0034646 | 0.0034608 | 0.0034624 | 0.0034584 | 0.0034615 | 0.0034574 | 0.0034573 | 0.0034592 | 0.0034599 | 0.0034602 | 0.0034619 | 0.0034659 | 0.0034707 | 0.003483 | 0.0035375 | 0.0035129 | 0.0035013 | 0.0034889 | 0.0035368 | 0.0035231
7 | 24 | 2025 | Winter | Pc_net, [MW] | Expected | - | 3.0242 | 2.8055 | 2.739 | 2.6529 | 2.6618 | 2.9046 | 3.4446 | 3.7892 | 4.3265 | 4.7273 | 4.7384 | 4.9298 | 4.8523 | 4.6405 | 4.4284 | 4.1517 | 4.2076 | 4.6078 | 4.5145 | 4.4675 | 4.3008 | 3.6952 | 3.5461 | 3.3305
7 | 24 | 2025 | Winter | Qc, [MVAr] | Expected | - | -0.52587 | -0.5339 | -0.49296 | -0.52857 | -0.52816 | -0.50793 | -0.49085 | -0.45817 | -0.43752 | -0.38261 | -0.32653 | -0.30081 | -0.30619 | -0.3451 | -0.3873 | -0.41064 | -0.40928 | -0.385 | -0.37055 | -0.37399 | -0.37616 | -0.41452 | -0.46182 | -0.50265
7 | 24 | 2025 | Winter | Qc_flex, [MVAr] | Expected | - | 0.0034982 | 0.0034875 | 0.0034741 | 0.0034683 | 0.0034646 | 0.0034608 | 0.0034624 | 0.0034584 | 0.0034615 | 0.0034574 | 0.0034573 | 0.0034592 | 0.0034599 | 0.0034602 | 0.0034619 | 0.0034659 | 0.0034707 | 0.003483 | 0.0035375 | 0.0035129 | 0.0035013 | 0.0034889 | 0.0035368 | 0.0035231
7 | 24 | 2025 | Winter | Qc_net, [MVAr] | Expected | - | -0.52588 | -0.53391 | -0.49296 | -0.52857 | -0.52817 | -0.50794 | -0.49085 | -0.45817 | -0.43751 | -0.3826 | -0.32653 | -0.3008 | -0.30618 | -0.3451 | -0.3873 | -0.41064 | -0.40928 | -0.385 | -0.37054 | -0.37399 | -0.37616 | -0.41452 | -0.46183 | -0.50265
8 | 26 | 2025 | Winter | Pc, [MW] | Expected | - | 2.4137 | 2.3068 | 2.2105 | 2.1517 | 2.1554 | 2.3384 | 3.1292 | 3.2765 | 3.6977 | 4.0035 | 4.3118 | 4.4132 | 4.0477 | 3.7177 | 3.4271 | 3.3172 | 3.3805 | 3.6757 | 3.5042 | 3.4082 | 3.2926 | 3.0247 | 2.9156 | 2.6405
8 | 26 | 2025 | Winter | Pc_flex, [MW] | Expected | - | 0.0035204 | 0.0035065 | 0.0034871 | 0.003478 | 0.0034719 | 0.0034659 | 0.0034685 | 0.0034622 | 0.0034669 | 0.0034596 | 0.0034598 | 0.0034623 | 0.0034631 | 0.0034637 | 0.0034665 | 0.0034733 | 0.0034807 | 0.0034981 | 0.0035591 | 0.0035369 | 0.0035237 | 0.0035083 | 0.0035589 | 0.0035476
8 | 26 | 2025 | Winter | Pc_net, [MW] | Expected | - | 2.4137 | 2.3068 | 2.2105 | 2.1517 | 2.1554 | 2.3384 | 3.1292 | 3.2765 | 3.6977 | 4.0035 | 4.3118 | 4.4132 | 4.0477 | 3.7177 | 3.4271 | 3.3172 | 3.3805 | 3.6757 | 3.5043 | 3.4082 | 3.2926 | 3.0247 | 2.9156 | 2.6405
8 | 26 | 2025 | Winter | Qc, [MVAr] | Expected | - | -1.6467 | -1.6784 | -1.644 | -1.6801 | -1.6435 | -1.6304 | -1.4064 | -1.3675 | -1.3371 | -1.3035 | -1.2297 | -1.3062 | -1.3909 | -1.4755 | -1.5028 | -1.4608 | -1.4526 | -1.4477 | -1.5127 | -1.5804 | -1.6104 | -1.6383 | -1.6377 | -1.6204
8 | 26 | 2025 | Winter | Qc_flex, [MVAr] | Expected | - | 0.0035204 | 0.0035065 | 0.0034871 | 0.003478 | 0.0034719 | 0.0034659 | 0.0034685 | 0.0034622 | 0.0034669 | 0.0034596 | 0.0034598 | 0.0034623 | 0.0034631 | 0.0034637 | 0.0034665 | 0.0034733 | 0.0034807 | 0.0034981 | 0.0035591 | 0.0035369 | 0.0035237 | 0.0035083 | 0.0035589 | 0.0035476
8 | 26 | 2025 | Winter | Qc_net, [MVAr] | Expected | - | -1.6467 | -1.6784 | -1.644 | -1.6801 | -1.6435 | -1.6304 | -1.4064 | -1.3675 | -1.3371 | -1.3035 | -1.2297 | -1.3062 | -1.3909 | -1.4755 | -1.5028 | -1.4608 | -1.4526 | -1.4477 | -1.5127 | -1.5804 | -1.6104 | -1.6383 | -1.6377 | -1.6204
9 | 28 | 2025 | Winter | Pc, [MW] | Expected | - | 2.0352 | 2.04 | 2.0243 | 2.0172 | 1.9941 | 1.9784 | 1.9982 | 1.9086 | 1.9063 | 1.9139 | 1.9039 | 1.9075 | 1.9181 | 1.9418 | 1.9453 | 1.9444 | 1.9205 | 1.9522 | 1.9264 | 1.9155 | 1.9288 | 1.914 | 2.0003 | 2.0231
9 | 28 | 2025 | Winter | Pc_flex, [MW] | Expected | - | 0.0033403 | 0.0033443 | 0.0034121 | 0.0034665 | 0.0035081 | 0.0035473 | 0.0035281 | 0.0035615 | 0.0035384 | 0.003566 | 0.0035656 | 0.0035711 | 0.0035694 | 0.0035655 | 0.0035485 | 0.0035022 | 0.0034553 | 0.00338 | 0.0036626 | 0.0033984 | 0.0033499 | 0.0033447 | 0.0036514 | 0.0034798
9 | 28 | 2025 | Winter | Pc_net, [MW] | Expected | - | 2.0352 | 2.0399 | 2.0243 | 2.0172 | 1.9942 | 1.9785 | 1.9983 | 1.9087 | 1.9063 | 1.914 | 1.904 | 1.9075 | 1.9181 | 1.9418 | 1.9454 | 1.9444 | 1.9204 | 1.9521 | 1.9263 | 1.9154 | 1.9288 | 1.9139 | 2.0002 | 2.023
9 | 28 | 2025 | Winter | Qc, [MVAr] | Expected | - | -0.055313 | -0.055313 | -0.055313 | -0.055313 | -0.055313 | -0.055313 | -0.055313 | -0.055313 | -0.055313 | -0.055313 | -0.055313 | -0.055313 | -0.055313 | -0.055313 | -0.055313 | -0.055313 | -0.055313 | -0.055313 | -0.055313 | -0.055313 | -0.055313 | -0.055313 | -0.055313 | -0.055313
9 | 28 | 2025 | Winter | Qc_flex, [MVAr] | Expected | - | 0.0033403 | 0.0033443 | 0.0034121 | 0.0034665 | 0.0035081 | 0.0035473 | 0.0035281 | 0.0035615 | 0.0035384 | 0.003566 | 0.0035656 | 0.0035711 | 0.0035694 | 0.0035655 | 0.0035485 | 0.0035022 | 0.0034553 | 0.00338 | 0.0036626 | 0.0033984 | 0.0033499 | 0.0033447 | 0.0036514 | 0.0034798
9 | 28 | 2025 | Winter | Qc_net, [MVAr] | Expected | - | -0.055317 | -0.055318 | -0.055319 | -0.05532 | -0.055321 | -0.055319 | -0.055315 | -0.05531 | -0.055309 | -0.055304 | -0.055305 | -0.055303 | -0.055306 | -0.055308 | -0.055312 | -0.055312 | -0.055314 | -0.055311 | -0.055313 | -0.055314 | -0.055316 | -0.055317 | -0.055316 | -0.055316
10 | 30 | 2025 | Winter | Pc, [MW] | Expected | - | 2.4691 | 2.3005 | 2.1715 | 2.1445 | 2.1061 | 2.2805 | 2.7684 | 2.914 | 3.2763 | 3.6345 | 3.6792 | 3.7436 | 3.7106 | 3.5099 | 3.3599 | 3.2476 | 3.3777 | 3.8859 | 3.8107 | 3.675 | 3.5434 | 3.2742 | 3.1052 | 2.7784
10 | 30 | 2025 | Winter | Pc_flex, [MW] | Expected | - | 0.0035505 | 0.0035373 | 0.0035138 | 0.0035009 | 0.0034918 | 0.0034802 | 0.003481 | 0.0034697 | 0.0034769 | 0.0034668 | 0.0034679 | 0.0034729 | 0.0034735 | 0.0034727 | 0.0034769 | 0.0034874 | 0.0035003 | 0.0035347 | 0.0035691 | 0.0035621 | 0.003551 | 0.003535 | 0.0035673 | 0.0035673
10 | 30 | 2025 | Winter | Pc_net, [MW] | Expected | - | 2.4691 | 2.3004 | 2.1714 | 2.1445 | 2.1061 | 2.2805 | 2.7683 | 2.9139 | 3.2763 | 3.6345 | 3.6792 | 3.7436 | 3.7106 | 3.5099 | 3.3599 | 3.2476 | 3.3777 | 3.886 | 3.8108 | 3.675 | 3.5434 | 3.2742 | 3.1052 | 2.7784
10 | 30 | 2025 | Winter | Qc, [MVAr] | Expected | - | -0.63227 | -0.65591 | -0.66311 | -0.66528 | -0.6659 | -0.64209 | -0.55873 | -0.54067 | -0.44926 | -0.36974 | -0.38264 | -0.37107 | -0.3974 | -0.43877 | -0.46995 | -0.47295 | -0.46678 | -0.3565 | -0.36735 | -0.42816 | -0.47651 | -0.53022 | -0.57022 | -0.60331
10 | 30 | 2025 | Winter | Qc_flex, [MVAr] | Expected | - | 0.0035505 | 0.0035373 | 0.0035138 | 0.0035009 | 0.0034918 | 0.0034802 | 0.003481 | 0.0034697 | 0.0034769 | 0.0034668 | 0.0034679 | 0.0034729 | 0.0034735 | 0.0034727 | 0.0034769 | 0.0034874 | 0.0035003 | 0.0035347 | 0.0035691 | 0.0035621 | 0.003551 | 0.003535 | 0.0035673 | 0.0035673
10 | 30 | 2025 | Winter | Qc_net, [MVAr] | Expected | - | -0.63231 | -0.65596 | -0.66315 | -0.66531 | -0.66594 | -0.64212 | -0.55874 | -0.54067 | -0.44925 | -0.36972 | -0.38262 | -0.37104 | -0.39738 | -0.43876 | -0.46994 | -0.47294 | -0.46677 | -0.35645 | -0.3673 | -0.42813 | -0.47649 | -0.53022 | -0.57024 | -0.60334
3 | 14 | 2025 | Spring | Pc, [MW] | 0 | 0 | 5.0253 | 4.7807 | 4.6635 | 4.4063 | 4.3577 | 4.3424 | 4.4667 | 4.5827 | 5.277 | 6.1393 | 6.8296 | 6.9245 | 6.4831 | 5.818 | 5.2846 | 5.0183 | 4.717 | 4.9155 | 5.2205 | 5.5212 | 6.2562 | 6.1781 | 5.9936 | 5.4474
3 | 14 | 2025 | Spring | Pc_flex, [MW] | 0 | 0 | 0.0035028 | 0.0035128 | 0.0035145 | 0.0035271 | 0.0035282 | 0.0035281 | 0.0035212 | 0.0035143 | 0.0034772 | 0.0034941 | 0.0037718 | 0.0038497 | 0.0035899 | 0.0034637 | 0.0034688 | 0.0034811 | 0.0034965 | 0.0034893 | 0.0035111 | 0.0034875 | 0.0035213 | 0.0035012 | 0.0035063 | 0.0034941
3 | 14 | 2025 | Spring | Pc_net, [MW] | 0 | 0 | 5.0252 | 4.7806 | 4.6635 | 4.4062 | 4.3576 | 4.3423 | 4.4666 | 4.5826 | 5.277 | 6.1394 | 6.83 | 6.9249 | 6.4832 | 5.818 | 5.2845 | 5.0183 | 4.7169 | 4.9155 | 5.2204 | 5.5211 | 6.2563 | 6.1782 | 5.9936 | 5.4473
3 | 14 | 2025 | Spring | Qc, [MVAr] | 0 | 0 | -0.73244 | -0.73786 | -0.712 | -0.72098 | -0.74901 | -0.76898 | -0.67 | -0.49907 | -0.39817 | -0.33123 | -0.42517 | -0.34586 | -0.40731 | -0.42347 | -0.47181 | -0.49807 | -0.42534 | -0.39463 | -0.43141 | -0.35999 | -0.35434 | -0.42976 | -0.56563 | -0.65032
3 | 14 | 2025 | Spring | Qc_flex, [MVAr] | 0 | 0 | 0.0035028 | 0.0035128 | 0.0035145 | 0.0035271 | 0.0035282 | 0.0035281 | 0.0035212 | 0.0035143 | 0.0034772 | 0.0034941 | 0.0037718 | 0.0038497 | 0.0035899 | 0.0034637 | 0.0034688 | 0.0034811 | 0.0034965 | 0.0034893 | 0.0035111 | 0.0034875 | 0.0035213 | 0.0035012 | 0.0035063 | 0.0034941
3 | 14 | 2025 | Spring | Qc_net, [MVAr] | 0 | 0 | -0.73246 | -0.73788 | -0.71201 | -0.72099 | -0.74903 | -0.769 | -0.67001 | -0.49907 | -0.39816 | -0.33121 | -0.42516 | -0.34583 | -0.40729 | -0.42346 | -0.47181 | -0.49807 | -0.42533 | -0.39462 | -0.4314 | -0.35997 | -0.35432 | -0.42975 | -0.56564 | -0.65035
4 | 17 | 2025 | Spring | Pc, [MW] | 0 | 0 | 0.61434 | 0.46841 | 0.34489 | 0.36429 | 0.35968 | 0.34985 | 0.41864 | 0.81998 | 1.1069 | 1.1904 | 1.3299 | 1.3418 | 1.1992 | 1.0126 | 0.84204 | 0.79832 | 0.82006 | 0.88534 | 1.0996 | 1.3562 | 1.5983 | 1.4469 | 1.1926 | 0.84341
4 | 17 | 2025 | Spring | Pc_flex, [MW] | 0 | 0 | 0.0036512 | 0.0034697 | 0.0033568 | 0.0033713 | 0.0034122 | 0.0034856 | 0.0034424 | 0.0035153 | 0.0034378 | 0.0035776 | 0.0035838 | 0.0035557 | 0.0035282 | 0.0035019 | 0.0034485 | 0.0033741 | 0.0033385 | 0.0033685 | 0.0048076 | 0.0040003 | 0.0037249 | 0.0035043 | 0.0047831 | 0.0042943
4 | 17 | 2025 | Spring | Pc_net, [MW] | 0 | 0 | 0.61398 | 0.46796 | 0.34445 | 0.36393 | 0.35938 | 0.34963 | 0.41842 | 0.82001 | 1.1071 | 1.1906 | 1.3301 | 1.3421 | 1.1994 | 1.0128 | 0.84204 | 0.79825 | 0.81997 | 0.88533 | 1.0996 | 1.3565 | 1.5989 | 1.4473 | 1.1928 | 0.84325
4 | 17 | 2025 | Spring | Qc, [MVAr] | 0 | 0 | -0.68224 | -0.70587 | -0.71791 | -0.70107 | -0.69538 | -0.68259 | -0.7114 | -0.54092 | -0.48534 | -0.57237 | -0.5989 | -0.5966 | -0.65575 | -0.67915 | -0.69333 | -0.69374 | -0.67662 | -0.642 | -0.50072 | -0.48085 | -0.47205 | -0.54155 | -0.59509 | -0.6228
4 | 17 | 2025 | Spring | Qc_flex, [MVAr] | 0 | 0 | 0.0036512 | 0.0034697 | 0.0033568 | 0.0033713 | 0.0034122 | 0.0034856 | 0.0034424 | 0.0035153 | 0.0034378 | 0.0035776 | 0.0035838 | 0.0035557 | 0.0035282 | 0.0035019 | 0.0034485 | 0.0033741 | 0.0033385 | 0.0033685 | 0.0048076 | 0.0040003 | 0.0037249 | 0.0035043 | 0.0047831 | 0.0042943
4 | 17 | 2025 | Spring | Qc_net, [MVAr] | 0 | 0 | -0.68228 | -0.70595 | -0.71803 | -0.70119 | -0.69552 | -0.68272 | -0.71154 | -0.5409 | -0.48523 | -0.57227 | -0.59879 | -0.59648 | -0.65568 | -0.67913 | -0.69336 | -0.69377 | -0.67665 | -0.64201 | -0.50069 | -0.48079 | -0.47194 | -0.54146 | -0.59506 | -0.62279
5 | 20 | 2025 | Spring | Pc, [MW] | 0 | 0 | 3.5592 | 3.2229 | 2.9842 | 2.9135 | 2.8091 | 2.9256 | 3.0627 | 3.3717 | 3.9914 | 4.59 | 4.9197 | 5.1837 | 5.036 | 4.628 | 4.2077 | 3.9571 | 3.7885 | 3.8782 | 3.9756 | 4.3526 | 5.315 | 5.1215 | 4.9413 | 4.2812
5 | 20 | 2025 | Spring | Pc_flex, [MW] | 0 | 0 | 0.0035083 | 0.003509 | 0.0035064 | 0.0035034 | 0.0035031 | 0.0034958 | 0.0034934 | 0.003478 | 0.0034702 | 0.0034746 | 0.003492 | 0.0035171 | 0.0035021 | 0.0034782 | 0.0034704 | 0.0034732 | 0.0034772 | 0.0034853 | 0.003536 | 0.0035158 | 0.0035671 | 0.0035321 | 0.0035581 | 0.0035235
5 | 20 | 2025 | Spring | Pc_net, [MW] | 0 | 0 | 3.5591 | 3.2229 | 2.9841 | 2.9134 | 2.809 | 2.9255 | 3.0626 | 3.3716 | 3.9914 | 4.59 | 4.9198 | 5.1838 | 5.0361 | 4.6281 | 4.2077 | 3.9571 | 3.7885 | 3.8782 | 3.9756 | 4.3526 | 5.3152 | 5.1217 | 4.9414 | 4.2812
5 | 20 | 2025 | Spring | Qc, [MVAr] | 0 | 0 | -0.70284 | -0.75194 | -0.79456 | -0.80005 | -0.79095 | -0.74515 | -0.78062 | -0.60598 | -0.4123 | -0.28291 | -0.26639 | -0.28123 | -0.30984 | -0.30396 | -0.39463 | -0.39777 | -0.48045 | -0.50902 | -0.48161 | -0.51275 | -0.34778 | -0.40706 | -0.46546 | -0.53314
5 | 20 | 2025 | Spring | Qc_flex, [MVAr] | 0 | 0 | 0.0035083 | 0.003509 | 0.0035064 | 0.0035034 | 0.0035031 | 0.0034958 | 0.0034934 | 0.003478 | 0.0034702 | 0.0034746 | 0.003492 | 0.0035171 | 0.0035021 | 0.0034782 | 0.0034704 | 0.0034732 | 0.0034772 | 0.0034853 | 0.003536 | 0.0035158 | 0.0035671 | 0.0035321 | 0.0035581 | 0.0035235
5 | 20 | 2025 | Spring | Qc_net, [MVAr] | 0 | 0 | -0.70292 | -0.75204 | -0.79466 | -0.80014 | -0.79103 | -0.74521 | -0.78069 | -0.60601 | -0.41229 | -0.28287 | -0.26634 | -0.28117 | -0.30979 | -0.30392 | -0.39462 | -0.39776 | -0.48046 | -0.50903 | -0.4816 | -0.51272 | -0.34765 | -0.40698 | -0.46538 | -0.53314
6 | 22 | 2025 | Spring | Pc, [MW] | 0 | 0 | 7.4023 | 7.0484 | 6.7618 | 6.6405 | 6.4495 | 6.6688 | 6.8329 | 7.8467 | 8.1304 | 8.1753 | 7.8163 | 8.1462 | 7.8731 | 7.9982 | 7.5917 | 7.4434 | 7.4913 | 7.5229 | 7.0763 | 7.3009 | 7.9402 | 7.6979 | 7.554 | 7.3655
6 | 22 | 2025 | Spring | Pc_flex, [MW] | 0 | 0 | 0.0034697 | 0.0034671 | 0.0034637 | 0.0034619 | 0.0034606 | 0.0034588 | 0.0034595 | 0.0034579 | 0.0034597 | 0.0034591 | 0.0034583 | 0.0034597 | 0.0034593 | 0.0034598 | 0.0034599 | 0.0034615 | 0.0034632 | 0.0034666 | 0.0034796 | 0.003473 | 0.0034713 | 0.003468 | 0.00348 | 0.0034758
6 | 22 | 2025 | Spring | Pc_net, [MW] | 0 | 0 | 7.4023 | 7.0484 | 6.7618 | 6.6405 | 6.4494 | 6.6688 | 6.8329 | 7.8467 | 8.1304 | 8.1753 | 7.8163 | 8.1462 | 7.8731 | 7.9982 | 7.5917 | 7.4434 | 7.4913 | 7.5229 | 7.0763 | 7.3009 | 7.9402 | 7.6979 | 7.554 | 7.3655
6 | 22 | 2025 | Spring | Qc, [MVAr] | 0 | 0 | 0.65776 | 0.80338 | 0.59275 | 0.67886 | 0.59127 | 0.58487 | 0.37612 | 0.67226 | 0.81904 | 0.86875 | 0.86967 | 1.2665 | 1.2791 | 1.1463 | 0.7482 | 0.83575 | 0.98239 | 1.0684 | 0.79237 | 0.73955 | 0.97426 | 1.0987 | 0.81112 | 1.0496
6 | 22 | 2025 | Spring | Qc_flex, [MVAr] | 0 | 0 | 0.0034697 | 0.0034671 | 0.0034637 | 0.0034619 | 0.0034606 | 0.0034588 | 0.0034595 | 0.0034579 | 0.0034597 | 0.0034591 | 0.0034583 | 0.0034597 | 0.0034593 | 0.0034598 | 0.0034599 | 0.0034615 | 0.0034632 | 0.0034666 | 0.0034796 | 0.003473 | 0.0034713 | 0.003468 | 0.00348 | 0.0034758
6 | 22 | 2025 | Spring | Qc_net, [MVAr] | 0 | 0 | 0.65775 | 0.80337 | 0.59275 | 0.67885 | 0.59126 | 0.58487 | 0.37611 | 0.67225 | 0.81904 | 0.86875 | 0.86967 | 1.2665 | 1.2791 | 1.1463 | 0.7482 | 0.83575 | 0.98239 | 1.0684 | 0.79237 | 0.73954 | 0.97427 | 1.0987 | 0.81112 | 1.0496
7 | 24 | 2025 | Spring | Pc, [MW] | 0 | 0 | 3.3584 | 3.3662 | 3.0623 | 2.9456 | 2.9845 | 3.0832 | 3.2841 | 4.0576 | 4.6448 | 4.8111 | 4.7687 | 4.9381 | 4.728 | 4.7209 | 4.698 | 4.0234 | 3.9165 | 3.8634 | 3.5597 | 3.7591 | 4.6304 | 4.3853 | 4.1527 | 3.9861
7 | 24 | 2025 | Spring | Pc_flex, [MW] | 0 | 0 | 0.0035222 | 0.0035099 | 0.0034934 | 0.0034857 | 0.0034805 | 0.003475 | 0.0034775 | 0.0034711 | 0.0034758 | 0.0034679 | 0.0034677 | 0.0034706 | 0.0034717 | 0.0034729 | 0.0034759 | 0.0034813 | 0.0034872 | 0.0035007 | 0.0035624 | 0.0035377 | 0.0035257 | 0.0035117 | 0.0035623 | 0.0035488
7 | 24 | 2025 | Spring | Pc_net, [MW] | 0 | 0 | 3.3584 | 3.3662 | 3.0623 | 2.9456 | 2.9845 | 3.0832 | 3.2841 | 4.0576 | 4.6448 | 4.8111 | 4.7687 | 4.9381 | 4.728 | 4.7209 | 4.698 | 4.0234 | 3.9165 | 3.8634 | 3.5597 | 3.7591 | 4.6304 | 4.3853 | 4.1527 | 3.9861
7 | 24 | 2025 | Spring | Qc, [MVAr] | 0 | 0 | -0.51909 | -0.44998 | -0.42576 | -0.50837 | -0.50153 | -0.43631 | -0.53419 | -0.48395 | -0.42453 | -0.41412 | -0.35794 | -0.33859 | -0.36609 | -0.32075 | -0.40395 | -0.47008 | -0.39103 | -0.41053 | -0.40845 | -0.40163 | -0.33816 | -0.43195 | -0.45223 | -0.39815
7 | 24 | 2025 | Spring | Qc_flex, [MVAr] | 0 | 0 | 0.0035222 | 0.0035099 | 0.0034934 | 0.0034857 | 0.0034805 | 0.003475 | 0.0034775 | 0.0034711 | 0.0034758 | 0.0034679 | 0.0034677 | 0.0034706 | 0.0034717 | 0.0034729 | 0.0034759 | 0.0034813 | 0.0034872 | 0.0035007 | 0.0035624 | 0.0035377 | 0.0035257 | 0.0035117 | 0.0035623 | 0.0035488
7 | 24 | 2025 | Spring | Qc_net, [MVAr] | 0 | 0 | -0.5191 | -0.44999 | -0.42576 | -0.50838 | -0.50153 | -0.43631 | -0.5342 | -0.48395 | -0.42452 | -0.41412 | -0.35794 | -0.33859 | -0.36609 | -0.32074 | -0.40395 | -0.47008 | -0.39103 | -0.41053 | -0.40845 | -0.40163 | -0.33815 | -0.43195 | -0.45223 | -0.39815
8 | 26 | 2025 | Spring | Pc, [MW] | 0 | 0 | 2.5275 | 2.3466 | 2.218 | 2.1696 | 2.2046 | 2.3488 | 3.2112 | 3.6485 | 4.1309 | 4.2915 | 4.3527 | 4.375 | 4.2056 | 4.1145 | 3.7647 | 3.3617 | 2.9254 | 3.145 | 3.1743 | 3.4963 | 4.0798 | 3.6909 | 3.1339 | 2.7929
8 | 26 | 2025 | Spring | Pc_flex, [MW] | 0 | 0 | 0.0035461 | 0.0035314 | 0.0035095 | 0.0034984 | 0.0034907 | 0.0034824 | 0.003486 | 0.0034768 | 0.0034836 | 0.0034719 | 0.0034717 | 0.0034754 | 0.0034771 | 0.0034787 | 0.0034828 | 0.0034915 | 0.0034999 | 0.0035187 | 0.0035819 | 0.0035623 | 0.0035495 | 0.0035333 | 0.0035819 | 0.0035724
8 | 26 | 2025 | Spring | Pc_net, [MW] | 0 | 0 | 2.5275 | 2.3465 | 2.218 | 2.1695 | 2.2046 | 2.3488 | 3.2112 | 3.6485 | 4.1309 | 4.2915 | 4.3527 | 4.375 | 4.2056 | 4.1145 | 3.7647 | 3.3617 | 2.9254 | 3.145 | 3.1743 | 3.4964 | 4.0799 | 3.6909 | 3.1339 | 2.7929
8 | 26 | 2025 | Spring | Qc, [MVAr] | 0 | 0 | -1.6373 | -1.6497 | -1.6809 | -1.669 | -1.6637 | -1.635 | -1.4413 | -1.3533 | -1.2598 | -1.2783 | -1.198 | -1.1749 | -1.1961 | -1.2396 | -1.3667 | -1.4042 | -1.5068 | -1.5181 | -1.539 | -1.5489 | -1.573 | -1.6152 | -1.6406 | -1.6326
8 | 26 | 2025 | Spring | Qc_flex, [MVAr] | 0 | 0 | 0.0035461 | 0.0035314 | 0.0035095 | 0.0034984 | 0.0034907 | 0.0034824 | 0.003486 | 0.0034768 | 0.0034836 | 0.0034719 | 0.0034717 | 0.0034754 | 0.0034771 | 0.0034787 | 0.0034828 | 0.0034915 | 0.0034999 | 0.0035187 | 0.0035819 | 0.0035623 | 0.0035495 | 0.0035333 | 0.0035819 | 0.0035724
8 | 26 | 2025 | Spring | Qc_net, [MVAr] | 0 | 0 | -1.6373 | -1.6497 | -1.6809 | -1.669 | -1.6637 | -1.635 | -1.4413 | -1.3533 | -1.2598 | -1.2783 | -1.198 | -1.1748 | -1.1961 | -1.2396 | -1.3666 | -1.4042 | -1.5067 | -1.5181 | -1.539 | -1.5489 | -1.573 | -1.6152 | -1.6406 | -1.6326
9 | 28 | 2025 | Spring | Pc, [MW] | 0 | 0 | 1.5027 | 1.4099 | 1.3555 | 1.3453 | 1.2999 | 1.3872 | 1.3333 | 1.4699 | 1.7774 | 1.9064 | 1.893 | 1.9905 | 1.9652 | 1.8948 | 1.6974 | 1.5095 | 1.503 | 1.6036 | 1.6314 | 1.6588 | 1.9023 | 1.9377 | 1.8537 | 1.7813
9 | 28 | 2025 | Spring | Pc_flex, [MW] | 0 | 0 | 0.0033588 | 0.0033534 | 0.0034154 | 0.0034712 | 0.0035162 | 0.003561 | 0.003539 | 0.0035786 | 0.0035468 | 0.0035898 | 0.0035893 | 0.0035913 | 0.0035872 | 0.0035812 | 0.0035591 | 0.0035051 | 0.0034549 | 0.0033793 | 0.0037363 | 0.0034342 | 0.0033717 | 0.0033539 | 0.0037253 | 0.0035307
9 | 28 | 2025 | Spring | Pc_net, [MW] | 0 | 0 | 1.5026 | 1.4098 | 1.3555 | 1.3453 | 1.2999 | 1.3872 | 1.3333 | 1.47 | 1.7775 | 1.9065 | 1.8931 | 1.9906 | 1.9652 | 1.8948 | 1.6975 | 1.5095 | 1.5029 | 1.6036 | 1.6313 | 1.6588 | 1.9024 | 1.9378 | 1.8536 | 1.7813
9 | 28 | 2025 | Spring | Qc, [MVAr] | 0 | 0 | -0.018188 | -0.026267 | -0.032783 | -0.036261 | -0.032173 | -0.031701 | -0.055313 | -0.046433 | -0.020623 | -0.0092245 | 0.005836 | 0.005424 | 0.011968 | 0.018739 | -0.00024189 | -0.0058199 | -0.0094153 | -0.0025775 | 0.0009041 | -0.014798 | -0.013804 | -0.0068747 | -0.014705 | -0.023429
9 | 28 | 2025 | Spring | Qc_flex, [MVAr] | 0 | 0 | 0.0033588 | 0.0033534 | 0.0034154 | 0.0034712 | 0.0035162 | 0.003561 | 0.003539 | 0.0035786 | 0.0035468 | 0.0035898 | 0.0035893 | 0.0035913 | 0.0035872 | 0.0035812 | 0.0035591 | 0.0035051 | 0.0034549 | 0.0033793 | 0.0037363 | 0.0034342 | 0.0033717 | 0.0033539 | 0.0037253 | 0.0035307
9 | 28 | 2025 | Spring | Qc_net, [MVAr] | 0 | 0 | -0.018194 | -0.026274 | -0.032794 | -0.036274 | -0.032187 | -0.031712 | -0.055329 | -0.046439 | -0.020619 | -0.0092165 | 0.0058452 | 0.0054397 | 0.011983 | 0.018755 | -0.0002371 | -0.0058189 | -0.0094137 | -0.0025742 | 0.00090455 | -0.014799 | -0.013801 | -0.0068711 | -0.014706 | -0.02343
10 | 30 | 2025 | Spring | Pc, [MW] | 0 | 0 | 2.7851 | 2.5689 | 2.4349 | 2.4146 | 2.3337 | 2.4173 | 2.8015 | 3.2001 | 3.4651 | 3.5833 | 3.4569 | 3.5996 | 3.7151 | 3.6595 | 3.5269 | 3.3256 | 3.306 | 3.4771 | 3.4645 | 3.6841 | 4.1481 | 3.8882 | 3.6213 | 3.1862
10 | 30 | 2025 | Spring | Pc_flex, [MW] | 0 | 0 | 0.0035748 | 0.0035628 | 0.0035389 | 0.0035243 | 0.0035142 | 0.0035011 | 0.0035029 | 0.0034867 | 0.0034968 | 0.0034792 | 0.0034776 | 0.0034843 | 0.0034887 | 0.0034908 | 0.0034967 | 0.0035086 | 0.003521 | 0.0035463 | 0.0035835 | 0.0035837 | 0.0035795 | 0.0035621 | 0.0035845 | 0.003587
10 | 30 | 2025 | Spring | Pc_net, [MW] | 0 | 0 | 2.7851 | 2.5688 | 2.4348 | 2.4145 | 2.3337 | 2.4173 | 2.8014 | 3.2001 | 3.4651 | 3.5833 | 3.4569 | 3.5997 | 3.7151 | 3.6595 | 3.5269 | 3.3256 | 3.306 | 3.4771 | 3.4645 | 3.6842 | 4.1482 | 3.8883 | 3.6213 | 3.1862
10 | 30 | 2025 | Spring | Qc, [MVAr] | 0 | 0 | -0.59078 | -0.62852 | -0.6509 | -0.64219 | -0.68115 | -0.63672 | -0.49011 | -0.27365 | -0.18066 | -0.13766 | -0.17828 | -0.10029 | -0.14895 | -0.14427 | -0.13658 | -0.18231 | -0.19164 | -0.23185 | -0.23042 | -0.1685 | -0.14664 | -0.29718 | -0.33856 | -0.39974
10 | 30 | 2025 | Spring | Qc_flex, [MVAr] | 0 | 0 | 0.0035748 | 0.0035628 | 0.0035389 | 0.0035243 | 0.0035142 | 0.0035011 | 0.0035029 | 0.0034867 | 0.0034968 | 0.0034792 | 0.0034776 | 0.0034843 | 0.0034887 | 0.0034908 | 0.0034967 | 0.0035086 | 0.003521 | 0.0035463 | 0.0035835 | 0.0035837 | 0.0035795 | 0.0035621 | 0.0035845 | 0.003587
10 | 30 | 2025 | Spring | Qc_net, [MVAr] | 0 | 0 | -0.59086 | -0.6286 | -0.65098 | -0.64226 | -0.68122 | -0.63677 | -0.49014 | -0.27364 | -0.18064 | -0.13763 | -0.17826 | -0.10026 | -0.14892 | -0.14423 | -0.13654 | -0.18228 | -0.19161 | -0.23182 | -0.23039 | -0.16845 | -0.14657 | -0.29716 | -0.33856 | -0.39976
3 | 14 | 2025 | Spring | Pc, [MW] | 0 | 1 | 5.1364 | 4.7897 | 4.4901 | 4.489 | 4.4336 | 4.4636 | 5.1798 | 5.9189 | 6.5001 | 6.7504 | 6.5265 | 6.7897 | 6.7012 | 6.4563 | 6.1813 | 5.9063 | 5.895 | 5.9454 | 5.7097 | 6.2373 | 6.9154 | 6.5272 | 6.2017 | 5.4396
3 | 14 | 2025 | Spring | Pc_flex, [MW] | 0 | 1 | 0.0035505 | 0.0035785 | 0.0035955 | 0.0035906 | 0.0035911 | 0.003586 | 0.0035306 | 0.0034695 | 0.0034996 | 0.0036548 | 0.0035312 | 0.0036848 | 0.003621 | 0.0035088 | 0.0034674 | 0.003467 | 0.0034691 | 0.0034718 | 0.0035167 | 0.0034884 | 0.003847 | 0.0035231 | 0.0034997 | 0.003532
3 | 14 | 2025 | Spring | Pc_net, [MW] | 0 | 1 | 5.1363 | 4.7895 | 4.49 | 4.4889 | 4.4334 | 4.4635 | 5.1797 | 5.9189 | 6.5002 | 6.7505 | 6.5265 | 6.7899 | 6.7014 | 6.4564 | 6.1813 | 5.9063 | 5.895 | 5.9454 | 5.7096 | 6.2373 | 6.9157 | 6.5273 | 6.2018 | 5.4395
3 | 14 | 2025 | Spring | Qc, [MVAr] | 0 | 1 | -0.67754 | -0.71661 | -0.73387 | -0.72673 | -0.73001 | -0.65954 | -0.53746 | -0.4512 | -0.36374 | -0.36847 | -0.39109 | -0.27697 | -0.31115 | -0.40434 | -0.46368 | -0.55483 | -0.60581 | -0.61553 | -0.54739 | -0.57921 | -0.57498 | -0.62114 | -0.6565 | -0.68727
3 | 14 | 2025 | Spring | Qc_flex, [MVAr] | 0 | 1 | 0.0035505 | 0.0035785 | 0.0035955 | 0.0035906 | 0.0035911 | 0.003586 | 0.0035306 | 0.0034695 | 0.0034996 | 0.0036548 | 0.0035312 | 0.0036848 | 0.003621 | 0.0035088 | 0.0034674 | 0.003467 | 0.0034691 | 0.0034718 | 0.0035167 | 0.0034884 | 0.003847 | 0.0035231 | 0.0034997 | 0.003532
3 | 14 | 2025 | Spring | Qc_net, [MVAr] | 0 | 1 | -0.67755 | -0.71663 | -0.73389 | -0.72675 | -0.73002 | -0.65954 | -0.53746 | -0.45119 | -0.36372 | -0.36844 | -0.39107 | -0.27693 | -0.31112 | -0.40433 | -0.46366 | -0.55482 | -0.60582 | -0.61553 | -0.54739 | -0.57922 | -0.57499 | -0.62115 | -0.65652 | -0.6873
4 | 17 | 2025 | Spring | Pc, [MW] | 0 | 1 | 0.56948 | 0.42001 | 0.31833 | 0.32642 | 0.34552 | 0.3404 | 0.47094 | 0.91304 | 1.1257 | 1.0062 | 0.91138 | 0.82955 | 1.007 | 0.94391 | 0.82468 | 0.88402 | 0.90317 | 0.96885 | 1.1201 | 1.3514 | 1.6533 | 1.4889 | 1.2118 | 0.8706
4 | 17 | 2025 | Spring | Pc_flex, [MW] | 0 | 1 | 0.0036512 | 0.0034692 | 0.0033562 | 0.0033706 | 0.0034111 | 0.0034844 | 0.0034395 | 0.0035109 | 0.0034369 | 0.0035737 | 0.0035732 | 0.0035416 | 0.0035241 | 0.0035019 | 0.0034495 | 0.0033802 | 0.0033461 | 0.0033776 | 0.0048082 | 0.0040003 | 0.0037234 | 0.0035032 | 0.0047846 | 0.004296
4 | 17 | 2025 | Spring | Pc_net, [MW] | 0 | 1 | 0.5691 | 0.41954 | 0.31789 | 0.32605 | 0.34521 | 0.34018 | 0.47073 | 0.9131 | 1.1259 | 1.0064 | 0.9115 | 0.82966 | 1.0072 | 0.94401 | 0.82468 | 0.88401 | 0.90315 | 0.96892 | 1.1201 | 1.3517 | 1.654 | 1.4893 | 1.212 | 0.87048
4 | 17 | 2025 | Spring | Qc, [MVAr] | 0 | 1 | -0.73821 | -0.78759 | -0.77283 | -0.76936 | -0.77455 | -0.77301 | -0.75936 | -0.4567 | -0.32754 | -0.37703 | -0.37704 | -0.49278 | -0.48671 | -0.49158 | -0.47496 | -0.55771 | -0.5664 | -0.50666 | -0.46215 | -0.43722 | -0.39719 | -0.46624 | -0.55553 | -0.59047
4 | 17 | 2025 | Spring | Qc_flex, [MVAr] | 0 | 1 | 0.0036512 | 0.0034692 | 0.0033562 | 0.0033706 | 0.0034111 | 0.0034844 | 0.0034395 | 0.0035109 | 0.0034369 | 0.0035737 | 0.0035732 | 0.0035416 | 0.0035241 | 0.0035019 | 0.0034495 | 0.0033802 | 0.0033461 | 0.0033776 | 0.0048082 | 0.0040003 | 0.0037234 | 0.0035032 | 0.0047846 | 0.004296
4 | 17 | 2025 | Spring | Qc_net, [MVAr] | 0 | 1 | -0.73831 | -0.78773 | -0.77301 | -0.76957 | -0.77478 | -0.77325 | -0.75959 | -0.45668 | -0.32737 | -0.37683 | -0.37682 | -0.49265 | -0.48657 | -0.49147 | -0.47489 | -0.5577 | -0.56641 | -0.50664 | -0.46213 | -0.43718 | -0.39708 | -0.46615 | -0.55552 | -0.59048
5 | 20 | 2025 | Spring | Pc, [MW] | 0 | 1 | 3.5824 | 3.2599 | 3.0533 | 2.9632 | 2.8508 | 2.9403 | 3.0416 | 3.3522 | 3.9736 | 4.6295 | 4.9815 | 5.3259 | 5.1705 | 4.7939 | 4.3418 | 4.1402 | 3.9768 | 4.0415 | 4.0989 | 4.4509 | 5.376 | 5.2192 | 5.0651 | 4.3528
5 | 20 | 2025 | Spring | Pc_flex, [MW] | 0 | 1 | 0.003511 | 0.0035124 | 0.0035092 | 0.0035073 | 0.0035074 | 0.0035007 | 0.0034987 | 0.003481 | 0.0034709 | 0.003473 | 0.0034893 | 0.00352 | 0.0035076 | 0.0034824 | 0.0034711 | 0.0034735 | 0.0034769 | 0.0034855 | 0.0035359 | 0.0035161 | 0.0035698 | 0.0035368 | 0.0035622 | 0.0035234
5 | 20 | 2025 | Spring | Pc_net, [MW] | 0 | 1 | 3.5824 | 3.2598 | 3.0532 | 2.9631 | 2.8507 | 2.9402 | 3.0415 | 3.3521 | 3.9735 | 4.6296 | 4.9815 | 5.326 | 5.1706 | 4.7939 | 4.3418 | 4.1402 | 3.9768 | 4.0415 | 4.0989 | 4.451 | 5.3761 | 5.2194 | 5.0653 | 4.3528
5 | 20 | 2025 | Spring | Qc, [MVAr] | 0 | 1 | -0.69808 | -0.7375 | -0.79732 | -0.81034 | -0.79753 | -0.74597 | -0.75718 | -0.51488 | -0.30175 | -0.19021 | -0.21666 | -0.29153 | -0.28606 | -0.25397 | -0.38672 | -0.4023 | -0.45518 | -0.486 | -0.45289 | -0.48733 | -0.32154 | -0.41146 | -0.47566 | -0.52633
5 | 20 | 2025 | Spring | Qc_flex, [MVAr] | 0 | 1 | 0.003511 | 0.0035124 | 0.0035092 | 0.0035073 | 0.0035074 | 0.0035007 | 0.0034987 | 0.003481 | 0.0034709 | 0.003473 | 0.0034893 | 0.00352 | 0.0035076 | 0.0034824 | 0.0034711 | 0.0034735 | 0.0034769 | 0.0034855 | 0.0035359 | 0.0035161 | 0.0035698 | 0.0035368 | 0.0035622 | 0.0035234
5 | 20 | 2025 | Spring | Qc_net, [MVAr] | 0 | 1 | -0.69816 | -0.7376 | -0.79742 | -0.81044 | -0.79762 | -0.74604 | -0.75726 | -0.51491 | -0.30173 | -0.19017 | -0.21661 | -0.29148 | -0.286 | -0.25392 | -0.3867 | -0.40229 | -0.45518 | -0.486 | -0.45287 | -0.48729 | -0.32141 | -0.41138 | -0.47559 | -0.52633
6 | 22 | 2025 | Spring | Pc, [MW] | 0 | 1 | 6.9206 | 6.8289 | 6.4561 | 6.6143 | 6.4675 | 6.5989 | 6.328 | 6.2097 | 6.8124 | 7.4996 | 7.7706 | 8.3065 | 8.0305 | 7.8641 | 7.0315 | 6.75 | 6.6229 | 6.6923 | 6.4694 | 6.6572 | 7.5798 | 7.6899 | 7.6807 | 7.7434
6 | 22 | 2025 | Spring | Pc_flex, [MW] | 0 | 1 | 0.0034697 | 0.0034671 | 0.0034636 | 0.0034617 | 0.0034603 | 0.0034587 | 0.0034596 | 0.0034578 | 0.0034589 | 0.0034583 | 0.0034589 | 0.0034611 | 0.0034604 | 0.0034601 | 0.0034596 | 0.0034612 | 0.0034627 | 0.0034658 | 0.0034796 | 0.0034729 | 0.0034712 | 0.0034685 | 0.0034808 | 0.0034767
6 | 22 | 2025 | Spring | Pc_net, [MW] | 0 | 1 | 6.9206 | 6.8289 | 6.4561 | 6.6143 | 6.4675 | 6.5989 | 6.328 | 6.2097 | 6.8124 | 7.4996 | 7.7706 | 8.3065 | 8.0305 | 7.8641 | 7.0315 | 6.75 | 6.6229 | 6.6923 | 6.4694 | 6.6572 | 7.5798 | 7.6899 | 7.6807 | 7.7435
6 | 22 | 2025 | Spring | Qc, [MVAr] | 0 | 1 | 1.0507 | 1.037 | 1.0512 | 0.94736 | 0.77091 | 0.90193 | 0.66826 | 0.72267 | 0.91769 | 0.89235 | 1.1371 | 1.2487 | 1.3155 | 1.1798 | 1.133 | 1.1353 | 0.95731 | 0.74604 | 0.76273 | 0.93458 | 0.9969 | 1.4531 | 0.8616 | 1.0276
6 | 22 | 2025 | Spring | Qc_flex, [MVAr] | 0 | 1 | 0.0034697 | 0.0034671 | 0.0034636 | 0.0034617 | 0.0034603 | 0.0034587 | 0.0034596 | 0.0034578 | 0.0034589 | 0.0034583 | 0.0034589 | 0.0034611 | 0.0034604 | 0.0034601 | 0.0034596 | 0.0034612 | 0.0034627 | 0.0034658 | 0.0034796 | 0.0034729 | 0.0034712 | 0.0034685 | 0.0034808 | 0.0034767
6 | 22 | 2025 | Spring | Qc_net, [MVAr] | 0 | 1 | 1.0507 | 1.037 | 1.0512 | 0.94735 | 0.77091 | 0.90192 | 0.66825 | 0.72267 | 0.91769 | 0.89235 | 1.1371 | 1.2487 | 1.3155 | 1.1798 | 1.133 | 1.1353 | 0.95731 | 0.74603 | 0.76272 | 0.93458 | 0.9969 | 1.4531 | 0.8616 | 1.0276
7 | 24 | 2025 | Spring | Pc, [MW] | 0 | 1 | 3.4691 | 3.2855 | 3.3 | 2.9774 | 3.0143 | 3.1117 | 3.1426 | 3.4716 | 3.9539 | 4.3103 | 4.7123 | 4.9381 | 4.6847 | 4.5332 | 4.3253 | 3.8146 | 3.735 | 3.6788 | 3.4838 | 3.7666 | 4.6763 | 4.34 | 4.3425 | 4.1645
7 | 24 | 2025 | Spring | Pc_flex, [MW] | 0 | 1 | 0.0035221 | 0.0035099 | 0.0034933 | 0.0034857 | 0.0034804 | 0.0034749 | 0.0034776 | 0.0034713 | 0.0034757 | 0.0034675 | 0.0034678 | 0.0034709 | 0.0034719 | 0.0034728 | 0.0034755 | 0.0034811 | 0.0034871 | 0.0035004 | 0.0035625 | 0.0035377 | 0.0035257 | 0.0035117 | 0.0035625 | 0.0035489
7 | 24 | 2025 | Spring | Pc_net, [MW] | 0 | 1 | 3.4691 | 3.2855 | 3.3 | 2.9774 | 3.0143 | 3.1117 | 3.1426 | 3.4716 | 3.9539 | 4.3102 | 4.7123 | 4.9381 | 4.6847 | 4.5332 | 4.3253 | 3.8146 | 3.735 | 3.6788 | 3.4838 | 3.7666 | 4.6763 | 4.34 | 4.3425 | 4.1645
7 | 24 | 2025 | Spring | Qc, [MVAr] | 0 | 1 | -0.49489 | -0.43801 | -0.46527 | -0.53705 | -0.537 | -0.47002 | -0.51433 | -0.42611 | -0.27536 | -0.27147 | -0.24393 | -0.23297 | -0.24218 | -0.22615 | -0.28002 | -0.39086 | -0.31761 | -0.3382 | -0.38247 | -0.37994 | -0.30504 | -0.41362 | -0.42916 | -0.37071
7 | 24 | 2025 | Spring | Qc_flex, [MVAr] | 0 | 1 | 0.0035221 | 0.0035099 | 0.0034933 | 0.0034857 | 0.0034804 | 0.0034749 | 0.0034776 | 0.0034713 | 0.0034757 | 0.0034675 | 0.0034678 | 0.0034709 | 0.0034719 | 0.0034728 | 0.0034755 | 0.0034811 | 0.0034871 | 0.0035004 | 0.0035625 | 0.0035377 | 0.0035257 | 0.0035117 | 0.0035625 | 0.0035489
7 | 24 | 2025 | Spring | Qc_net, [MVAr] | 0 | 1 | -0.4949 | -0.43801 | -0.46528 | -0.53706 | -0.53701 | -0.47002 | -0.51434 | -0.42611 | -0.27535 | -0.27147 | -0.24392 | -0.23296 | -0.24217 | -0.22615 | -0.28001 | -0.39086 | -0.31761 | -0.3382 | -0.38248 | -0.37994 | -0.30503 | -0.41362 | -0.42916 | -0.37071
8 | 26 | 2025 | Spring | Pc, [MW] | 0 | 1 | 2.6841 | 2.5141 | 2.3761 | 2.3209 | 2.3438 | 2.4477 | 2.9159 | 3.1641 | 3.7138 | 4.2047 | 4.3934 | 4.3951 | 4.0034 | 3.708 | 3.2917 | 3.0132 | 2.7397 | 2.9442 | 3.0079 | 3.3887 | 3.9994 | 3.7454 | 3.3855 | 3.0188
8 | 26 | 2025 | Spring | Pc_flex, [MW] | 0 | 1 | 0.003546 | 0.0035313 | 0.0035093 | 0.0034982 | 0.0034905 | 0.0034823 | 0.0034861 | 0.003477 | 0.0034835 | 0.0034718 | 0.003472 | 0.0034758 | 0.0034771 | 0.0034783 | 0.0034824 | 0.0034912 | 0.0034997 | 0.0035183 | 0.0035819 | 0.0035622 | 0.0035495 | 0.0035333 | 0.003582 | 0.0035724
8 | 26 | 2025 | Spring | Pc_net, [MW] | 0 | 1 | 2.6841 | 2.514 | 2.3761 | 2.3209 | 2.3438 | 2.4476 | 2.9158 | 3.1641 | 3.7138 | 4.2047 | 4.3934 | 4.3951 | 4.0034 | 3.708 | 3.2917 | 3.0132 | 2.7397 | 2.9442 | 3.0079 | 3.3887 | 3.9994 | 3.7455 | 3.3855 | 3.0188
8 | 26 | 2025 | Spring | Qc, [MVAr] | 0 | 1 | -1.6704 | -1.6685 | -1.6801 | -1.6702 | -1.6792 | -1.6664 | -1.6568 | -1.6331 | -1.5833 | -1.5663 | -1.4988 | -1.4823 | -1.5697 | -1.6338 | -1.6709 | -1.6536 | -1.6084 | -1.6191 | -1.6159 | -1.6217 | -1.6456 | -1.6557 | -1.6699 | -1.6614
8 | 26 | 2025 | Spring | Qc_flex, [MVAr] | 0 | 1 | 0.003546 | 0.0035313 | 0.0035093 | 0.0034982 | 0.0034905 | 0.0034823 | 0.0034861 | 0.003477 | 0.0034835 | 0.0034718 | 0.003472 | 0.0034758 | 0.0034771 | 0.0034783 | 0.0034824 | 0.0034912 | 0.0034997 | 0.0035183 | 0.0035819 | 0.0035622 | 0.0035495 | 0.0035333 | 0.003582 | 0.0035724
8 | 26 | 2025 | Spring | Qc_net, [MVAr] | 0 | 1 | -1.6704 | -1.6686 | -1.6802 | -1.6702 | -1.6792 | -1.6664 | -1.6568 | -1.6331 | -1.5833 | -1.5663 | -1.4988 | -1.4823 | -1.5697 | -1.6338 | -1.6709 | -1.6536 | -1.6084 | -1.6191 | -1.6159 | -1.6217 | -1.6456 | -1.6557 | -1.6699 | -1.6614
9 | 28 | 2025 | Spring | Pc, [MW] | 0 | 1 | 1.5347 | 1.4636 | 1.3951 | 1.3809 | 1.3274 | 1.4201 | 1.3724 | 1.4982 | 1.7735 | 1.8816 | 1.8266 | 1.9326 | 1.9504 | 1.9338 | 1.7505 | 1.5722 | 1.5515 | 1.651 | 1.6727 | 1.701 | 1.9344 | 1.9702 | 1.9079 | 1.7972
9 | 28 | 2025 | Spring | Pc_flex, [MW] | 0 | 1 | 0.0033588 | 0.0033534 | 0.0034151 | 0.003471 | 0.003516 | 0.0035607 | 0.0035391 | 0.0035795 | 0.0035477 | 0.0035895 | 0.0035891 | 0.0035912 | 0.0035871 | 0.0035812 | 0.003559 | 0.0035052 | 0.0034546 | 0.0033791 | 0.0037366 | 0.0034343 | 0.0033717 | 0.0033539 | 0.0037254 | 0.0035307
9 | 28 | 2025 | Spring | Pc_net, [MW] | 0 | 1 | 1.5347 | 1.4636 | 1.395 | 1.3809 | 1.3274 | 1.4201 | 1.3725 | 1.4982 | 1.7735 | 1.8816 | 1.8267 | 1.9327 | 1.9505 | 1.9339 | 1.7506 | 1.5722 | 1.5514 | 1.651 | 1.6726 | 1.701 | 1.9345 | 1.9702 | 1.9078 | 1.7971
9 | 28 | 2025 | Spring | Qc, [MVAr] | 0 | 1 | -0.020598 | -0.027049 | -0.030728 | -0.033134 | -0.03196 | -0.032834 | -0.055313 | -0.047875 | -0.034814 | -0.025296 | -0.012603 | -0.013804 | -0.0064734 | -0.00025878 | -0.013525 | -0.015709 | -0.014937 | -0.011139 | -0.011066 | -0.018653 | -0.013624 | -0.014518 | -0.026448 | -0.028191
9 | 28 | 2025 | Spring | Qc_flex, [MVAr] | 0 | 1 | 0.0033588 | 0.0033534 | 0.0034151 | 0.003471 | 0.003516 | 0.0035607 | 0.0035391 | 0.0035795 | 0.0035477 | 0.0035895 | 0.0035891 | 0.0035912 | 0.0035871 | 0.0035812 | 0.003559 | 0.0035052 | 0.0034546 | 0.0033791 | 0.0037366 | 0.0034343 | 0.0033717 | 0.0033539 | 0.0037254 | 0.0035307
9 | 28 | 2025 | Spring | Qc_net, [MVAr] | 0 | 1 | -0.0206 | -0.027052 | -0.030734 | -0.033141 | -0.031969 | -0.032841 | -0.055327 | -0.047884 | -0.034814 | -0.025292 | -0.012593 | -0.013791 | -0.006461 | -0.00024729 | -0.01352 | -0.015708 | -0.014938 | -0.011141 | -0.011067 | -0.018653 | -0.013621 | -0.014513 | -0.026449 | -0.028191
10 | 30 | 2025 | Spring | Pc, [MW] | 0 | 1 | 2.4586 | 2.2838 | 2.15 | 2.0645 | 2.0137 | 2.027 | 2.3022 | 2.524 | 2.8964 | 3.354 | 3.8028 | 3.8846 | 3.4696 | 3.1994 | 2.9681 | 2.7264 | 2.5053 | 2.497 | 2.5879 | 2.8391 | 3.346 | 3.1837 | 3.1015 | 2.712
10 | 30 | 2025 | Spring | Pc_flex, [MW] | 0 | 1 | 0.0035733 | 0.0035603 | 0.0035355 | 0.0035213 | 0.0035106 | 0.0034983 | 0.0035023 | 0.0034873 | 0.0034965 | 0.0034811 | 0.0034886 | 0.0034967 | 0.0034907 | 0.0034901 | 0.0034954 | 0.0035079 | 0.0035195 | 0.0035426 | 0.0035842 | 0.0035832 | 0.0035756 | 0.0035606 | 0.0035844 | 0.0035869
10 | 30 | 2025 | Spring | Pc_net, [MW] | 0 | 1 | 2.4585 | 2.2838 | 2.1499 | 2.0644 | 2.0136 | 2.027 | 2.3021 | 2.524 | 2.8964 | 3.354 | 3.8028 | 3.8846 | 3.4697 | 3.1994 | 2.9682 | 2.7264 | 2.5053 | 2.497 | 2.5879 | 2.8391 | 3.3461 | 3.1837 | 3.1016 | 2.712
10 | 30 | 2025 | Spring | Qc, [MVAr] | 0 | 1 | -0.61408 | -0.64338 | -0.64115 | -0.63888 | -0.6652 | -0.6471 | -0.57218 | -0.43573 | -0.3481 | -0.30309 | -0.27574 | -0.25501 | -0.34311 | -0.32952 | -0.33849 | -0.37235 | -0.39263 | -0.38807 | -0.34164 | -0.32024 | -0.27727 | -0.4291 | -0.48122 | -0.52409
10 | 30 | 2025 | Spring | Qc_flex, [MVAr] | 0 | 1 | 0.0035733 | 0.0035603 | 0.0035355 | 0.0035213 | 0.0035106 | 0.0034983 | 0.0035023 | 0.0034873 | 0.0034965 | 0.0034811 | 0.0034886 | 0.0034967 | 0.0034907 | 0.0034901 | 0.0034954 | 0.0035079 | 0.0035195 | 0.0035426 | 0.0035842 | 0.0035832 | 0.0035756 | 0.0035606 | 0.0035844 | 0.0035869
10 | 30 | 2025 | Spring | Qc_net, [MVAr] | 0 | 1 | -0.61412 | -0.64343 | -0.64119 | -0.63892 | -0.66524 | -0.64713 | -0.5722 | -0.43573 | -0.34808 | -0.30307 | -0.2757 | -0.25497 | -0.34309 | -0.3295 | -0.33847 | -0.37234 | -0.39263 | -0.38807 | -0.34162 | -0.32021 | -0.27723 | -0.42909 | -0.48122 | -0.52411
3 | 14 | 2025 | Spring | Pc, [MW] | 0 | 2 | 6.0003 | 5.7422 | 5.4963 | 5.2352 | 5.1003 | 5.0284 | 4.8873 | 4.5114 | 5.1287 | 5.996 | 6.8865 | 7.0212 | 6.6364 | 5.9395 | 5.216 | 5.0147 | 4.6769 | 4.7771 | 5.3332 | 5.4398 | 6.2652 | 6.2507 | 6.2646 | 5.9463
3 | 14 | 2025 | Spring | Pc_flex, [MW] | 0 | 2 | 0.0034785 | 0.0034786 | 0.003487 | 0.0035032 | 0.0035118 | 0.0035164 | 0.003527 | 0.0035527 | 0.0035092 | 0.0034615 | 0.0037827 | 0.0039122 | 0.0036251 | 0.0034608 | 0.0034895 | 0.003504 | 0.0035273 | 0.0035233 | 0.0035252 | 0.0035055 | 0.0034976 | 0.0034894 | 0.0035157 | 0.0034889
3 | 14 | 2025 | Spring | Pc_net, [MW] | 0 | 2 | 6.0003 | 5.7422 | 5.4962 | 5.2352 | 5.1002 | 5.0283 | 4.8872 | 4.5113 | 5.1286 | 5.996 | 6.8868 | 7.0216 | 6.6365 | 5.9395 | 5.2159 | 5.0146 | 4.6768 | 4.7769 | 5.333 | 5.4397 | 6.2652 | 6.2508 | 6.2647 | 5.9463
3 | 14 | 2025 | Spring | Qc, [MVAr] | 0 | 2 | -0.69545 | -0.72011 | -0.72017 | -0.70519 | -0.7494 | -0.75424 | -0.57717 | -0.17504 | 0.0012506 | 0.084288 | -0.088751 | 0.03632 | -0.057312 | -0.14996 | -0.21109 | -0.29331 | -0.11609 | -0.070736 | -0.24572 | -0.13592 | -0.12724 | -0.25984 | -0.48863 | -0.63736
3 | 14 | 2025 | Spring | Qc_flex, [MVAr] | 0 | 2 | 0.0034785 | 0.0034786 | 0.003487 | 0.0035032 | 0.0035118 | 0.0035164 | 0.003527 | 0.0035527 | 0.0035092 | 0.0034615 | 0.0037827 | 0.0039122 | 0.0036251 | 0.0034608 | 0.0034895 | 0.003504 | 0.0035273 | 0.0035233 | 0.0035252 | 0.0035055 | 0.0034976 | 0.0034894 | 0.0035157 | 0.0034889
3 | 14 | 2025 | Spring | Qc_net, [MVAr] | 0 | 2 | -0.6955 | -0.72016 | -0.72021 | -0.70523 | -0.74943 | -0.75427 | -0.57719 | -0.17504 | 0.0012675 | 0.084323 | -0.088706 | 0.036394 | -0.057268 | -0.14994 | -0.21109 | -0.29332 | -0.11608 | -0.07072 | -0.24571 | -0.1359 | -0.1272 | -0.25982 | -0.48865 | -0.63741
4 | 17 | 2025 | Spring | Pc, [MW] | 0 | 2 | 0.62468 | 0.49041 | 0.35604 | 0.3496 | 0.34531 | 0.34808 | 0.40418 | 0.77313 | 1.1229 | 1.3778 | 1.634 | 1.641 | 1.3247 | 1.0295 | 0.72885 | 0.63604 | 0.58546 | 0.64678 | 0.92297 | 1.2497 | 1.5539 | 1.3549 | 1.1487 | 0.80499
4 | 17 | 2025 | Spring | Pc_flex, [MW] | 0 | 2 | 0.0036517 | 0.0034701 | 0.0033574 | 0.003372 | 0.003413 | 0.0034859 | 0.0034434 | 0.0035172 | 0.0034369 | 0.0035849 | 0.0036022 | 0.0035746 | 0.0035332 | 0.0035022 | 0.003446 | 0.0033682 | 0.0033276 | 0.003355 | 0.0048026 | 0.0039991 | 0.0037246 | 0.003505 | 0.0047833 | 0.004294
4 | 17 | 2025 | Spring | Pc_net, [MW] | 0 | 2 | 0.62434 | 0.48999 | 0.35563 | 0.34926 | 0.34502 | 0.34787 | 0.40395 | 0.77315 | 1.1231 | 1.3781 | 1.6344 | 1.6414 | 1.325 | 1.0297 | 0.72882 | 0.63591 | 0.58527 | 0.64665 | 0.92281 | 1.2498 | 1.5544 | 1.3553 | 1.1489 | 0.80482
4 | 17 | 2025 | Spring | Qc, [MVAr] | 0 | 2 | -0.70209 | -0.73913 | -0.73931 | -0.71694 | -0.71189 | -0.70418 | -0.72208 | -0.516 | -0.43625 | -0.52587 | -0.53886 | -0.5506 | -0.61623 | -0.63744 | -0.62807 | -0.65074 | -0.62387 | -0.59165 | -0.49569 | -0.48171 | -0.46715 | -0.52014 | -0.58549 | -0.61042
4 | 17 | 2025 | Spring | Qc_flex, [MVAr] | 0 | 2 | 0.0036517 | 0.0034701 | 0.0033574 | 0.003372 | 0.003413 | 0.0034859 | 0.0034434 | 0.0035172 | 0.0034369 | 0.0035849 | 0.0036022 | 0.0035746 | 0.0035332 | 0.0035022 | 0.003446 | 0.0033682 | 0.0033276 | 0.003355 | 0.0048026 | 0.0039991 | 0.0037246 | 0.003505 | 0.0047833 | 0.004294
4 | 17 | 2025 | Spring | Qc_net, [MVAr] | 0 | 2 | -0.70215 | -0.73924 | -0.73945 | -0.71709 | -0.71206 | -0.70434 | -0.72225 | -0.51599 | -0.43612 | -0.52574 | -0.53871 | -0.55045 | -0.61615 | -0.6374 | -0.62807 | -0.65076 | -0.62389 | -0.59165 | -0.49567 | -0.48166 | -0.46705 | -0.52006 | -0.58547 | -0.61042
5 | 20 | 2025 | Spring | Pc, [MW] | 0 | 2 | 3.5455 | 3.2271 | 3.0253 | 2.9359 | 2.8159 | 2.9056 | 2.9794 | 3.2781 | 3.9227 | 4.6312 | 5.0341 | 5.3894 | 5.1938 | 4.7629 | 4.2801 | 4.054 | 3.8872 | 3.9631 | 4.0251 | 4.3809 | 5.3102 | 5.1607 | 5.0076 | 4.3093
5 | 20 | 2025 | Spring | Pc_flex, [MW] | 0 | 2 | 0.0035101 | 0.003511 | 0.0035076 | 0.0035055 | 0.0035058 | 0.0034991 | 0.0034985 | 0.0034822 | 0.003471 | 0.0034758 | 0.0035018 | 0.0035436 | 0.003515 | 0.0034822 | 0.0034704 | 0.0034732 | 0.0034772 | 0.0034853 | 0.0035361 | 0.0035153 | 0.0035622 | 0.0035317 | 0.0035598 | 0.0035233
5 | 20 | 2025 | Spring | Pc_net, [MW] | 0 | 2 | 3.5454 | 3.227 | 3.0252 | 2.9358 | 2.8158 | 2.9055 | 2.9794 | 3.2781 | 3.9227 | 4.6312 | 5.0341 | 5.3895 | 5.1939 | 4.7629 | 4.2801 | 4.0539 | 3.8872 | 3.9631 | 4.0251 | 4.3809 | 5.3104 | 5.1608 | 5.0078 | 4.3093
5 | 20 | 2025 | Spring | Qc, [MVAr] | 0 | 2 | -0.6975 | -0.74023 | -0.79199 | -0.80279 | -0.79398 | -0.74049 | -0.76685 | -0.55583 | -0.35291 | -0.23637 | -0.24357 | -0.28904 | -0.29824 | -0.28124 | -0.39797 | -0.4116 | -0.47227 | -0.49964 | -0.4693 | -0.50023 | -0.33437 | -0.4118 | -0.47291 | -0.52742
5 | 20 | 2025 | Spring | Qc_flex, [MVAr] | 0 | 2 | 0.0035101 | 0.003511 | 0.0035076 | 0.0035055 | 0.0035058 | 0.0034991 | 0.0034985 | 0.0034822 | 0.003471 | 0.0034758 | 0.0035018 | 0.0035436 | 0.003515 | 0.0034822 | 0.0034704 | 0.0034732 | 0.0034772 | 0.0034853 | 0.0035361 | 0.0035153 | 0.0035622 | 0.0035317 | 0.0035598 | 0.0035233
5 | 20 | 2025 | Spring | Qc_net, [MVAr] | 0 | 2 | -0.69758 | -0.74033 | -0.79209 | -0.80288 | -0.79407 | -0.74056 | -0.76692 | -0.55585 | -0.3529 | -0.23632 | -0.24351 | -0.28897 | -0.29818 | -0.28119 | -0.39796 | -0.4116 | -0.47228 | -0.49965 | -0.46929 | -0.5002 | -0.33424 | -0.41172 | -0.47283 | -0.52743
6 | 22 | 2025 | Spring | Pc, [MW] | 0 | 2 | 7.7624 | 7.6716 | 7.4154 | 7.4165 | 7.185 | 7.2913 | 6.8971 | 6.5028 | 6.9947 | 7.5241 | 7.9246 | 8.2408 | 8.004 | 7.7495 | 7.3037 | 7.4727 | 7.1657 | 7.1034 | 7.0782 | 7.4209 | 8.0371 | 8.1878 | 7.9884 | 8.0767
6 | 22 | 2025 | Spring | Pc_flex, [MW] | 0 | 2 | 0.00347 | 0.0034674 | 0.0034636 | 0.0034617 | 0.0034603 | 0.0034587 | 0.0034596 | 0.003458 | 0.003459 | 0.0034577 | 0.0034584 | 0.0034598 | 0.0034594 | 0.003459 | 0.0034594 | 0.0034613 | 0.0034627 | 0.0034657 | 0.0034796 | 0.0034731 | 0.0034713 | 0.0034686 | 0.0034807 | 0.0034767
6 | 22 | 2025 | Spring | Pc_net, [MW] | 0 | 2 | 7.7624 | 7.6716 | 7.4154 | 7.4165 | 7.1849 | 7.2913 | 6.8971 | 6.5028 | 6.9947 | 7.5241 | 7.9246 | 8.2408 | 8.004 | 7.7495 | 7.3037 | 7.4727 | 7.1657 | 7.1034 | 7.0782 | 7.4209 | 8.0371 | 8.1878 | 7.9884 | 8.0767
6 | 22 | 2025 | Spring | Qc, [MVAr] | 0 | 2 | 0.80608 | 0.88266 | 0.75388 | 0.77243 | 0.65254 | 0.70172 | 0.48705 | 0.71064 | 0.87128 | 0.89273 | 0.97534 | 1.2616 | 1.286 | 1.161 | 0.89782 | 0.94877 | 0.97457 | 0.95352 | 0.78327 | 0.81609 | 0.98454 | 1.217 | 0.8229 | 1.0273
6 | 22 | 2025 | Spring | Qc_flex, [MVAr] | 0 | 2 | 0.00347 | 0.0034674 | 0.0034636 | 0.0034617 | 0.0034603 | 0.0034587 | 0.0034596 | 0.003458 | 0.003459 | 0.0034577 | 0.0034584 | 0.0034598 | 0.0034594 | 0.003459 | 0.0034594 | 0.0034613 | 0.0034627 | 0.0034657 | 0.0034796 | 0.0034731 | 0.0034713 | 0.0034686 | 0.0034807 | 0.0034767
6 | 22 | 2025 | Spring | Qc_net, [MVAr] | 0 | 2 | 0.80608 | 0.88266 | 0.75388 | 0.77243 | 0.65253 | 0.70171 | 0.48704 | 0.71063 | 0.87128 | 0.89273 | 0.97534 | 1.2616 | 1.286 | 1.161 | 0.89782 | 0.94877 | 0.97457 | 0.95352 | 0.78327 | 0.81609 | 0.98455 | 1.217 | 0.8229 | 1.0274
7 | 24 | 2025 | Spring | Pc, [MW] | 0 | 2 | 3.5966 | 3.333 | 3.4537 | 3.0601 | 3.0984 | 3.2155 | 3.1061 | 3.153 | 3.4212 | 4.1707 | 4.6932 | 4.9381 | 4.559 | 4.3424 | 3.642 | 3.0974 | 3.2056 | 3.0501 | 3.2015 | 3.6227 | 4.4555 | 4.2198 | 4.2676 | 4.351
7 | 24 | 2025 | Spring | Pc_flex, [MW] | 0 | 2 | 0.0035222 | 0.0035098 | 0.0034932 | 0.0034855 | 0.0034803 | 0.0034748 | 0.0034775 | 0.0034714 | 0.0034758 | 0.0034673 | 0.0034679 | 0.003471 | 0.0034717 | 0.0034725 | 0.003475 | 0.0034807 | 0.0034868 | 0.0034999 | 0.0035625 | 0.0035377 | 0.0035257 | 0.0035118 | 0.0035626 | 0.0035491
7 | 24 | 2025 | Spring | Pc_net, [MW] | 0 | 2 | 3.5966 | 3.333 | 3.4537 | 3.0601 | 3.0984 | 3.2155 | 3.106 | 3.1529 | 3.4212 | 4.1707 | 4.6932 | 4.9381 | 4.559 | 4.3424 | 3.642 | 3.0974 | 3.2056 | 3.0501 | 3.2015 | 3.6227 | 4.4556 | 4.2198 | 4.2677 | 4.351
7 | 24 | 2025 | Spring | Qc, [MVAr] | 0 | 2 | -0.50227 | -0.48166 | -0.44982 | -0.52708 | -0.49568 | -0.46591 | -0.53731 | -0.47483 | -0.39628 | -0.38621 | -0.32682 | -0.27532 | -0.3279 | -0.30667 | -0.32072 | -0.40641 | -0.40188 | -0.39446 | -0.4381 | -0.42745 | -0.33623 | -0.42473 | -0.45445 | -0.41178
7 | 24 | 2025 | Spring | Qc_flex, [MVAr] | 0 | 2 | 0.0035222 | 0.0035098 | 0.0034932 | 0.0034855 | 0.0034803 | 0.0034748 | 0.0034775 | 0.0034714 | 0.0034758 | 0.0034673 | 0.0034679 | 0.003471 | 0.0034717 | 0.0034725 | 0.003475 | 0.0034807 | 0.0034868 | 0.0034999 | 0.0035625 | 0.0035377 | 0.0035257 | 0.0035118 | 0.0035626 | 0.0035491
7 | 24 | 2025 | Spring | Qc_net, [MVAr] | 0 | 2 | -0.50228 | -0.48166 | -0.44982 | -0.52709 | -0.49568 | -0.46591 | -0.53732 | -0.47483 | -0.39628 | -0.38621 | -0.32682 | -0.27531 | -0.3279 | -0.30667 | -0.32072 | -0.40641 | -0.40188 | -0.39446 | -0.4381 | -0.42745 | -0.33622 | -0.42472 | -0.45445 | -0.41178
8 | 26 | 2025 | Spring | Pc, [MW] | 0 | 2 | 2.974 | 2.8613 | 2.6972 | 2.6317 | 2.6535 | 2.6923 | 2.783 | 2.7889 | 3.233 | 3.799 | 4.2965 | 4.4498 | 3.6058 | 2.9439 | 2.3789 | 2.562 | 2.8679 | 2.7775 | 2.8217 | 3.2495 | 3.7411 | 3.7709 | 3.9632 | 3.5594
8 | 26 | 2025 | Spring | Pc_flex, [MW] | 0 | 2 | 0.0035459 | 0.0035312 | 0.0035092 | 0.0034981 | 0.0034903 | 0.0034821 | 0.0034862 | 0.0034772 | 0.0034836 | 0.0034713 | 0.0034719 | 0.0034758 | 0.0034766 | 0.0034777 | 0.0034818 | 0.0034908 | 0.0034999 | 0.0035181 | 0.003582 | 0.0035623 | 0.0035495 | 0.0035334 | 0.0035822 | 0.0035724
8 | 26 | 2025 | Spring | Pc_net, [MW] | 0 | 2 | 2.974 | 2.8613 | 2.6971 | 2.6317 | 2.6535 | 2.6923 | 2.783 | 2.7888 | 3.233 | 3.799 | 4.2965 | 4.4498 | 3.6058 | 2.9439 | 2.3789 | 2.562 | 2.8679 | 2.7775 | 2.8217 | 3.2495 | 3.7411 | 3.7709 | 3.9632 | 3.5594
8 | 26 | 2025 | Spring | Qc, [MVAr] | 0 | 2 | -1.6317 | -1.6581 | -1.6804 | -1.6738 | -1.6636 | -1.6401 | -1.452 | -1.335 | -1.2685 | -1.2751 | -1.209 | -1.1638 | -1.1543 | -1.1785 | -1.2838 | -1.3421 | -1.4965 | -1.5123 | -1.556 | -1.5576 | -1.5669 | -1.6085 | -1.6148 | -1.6026
8 | 26 | 2025 | Spring | Qc_flex, [MVAr] | 0 | 2 | 0.0035459 | 0.0035312 | 0.0035092 | 0.0034981 | 0.0034903 | 0.0034821 | 0.0034862 | 0.0034772 | 0.0034836 | 0.0034713 | 0.0034719 | 0.0034758 | 0.0034766 | 0.0034777 | 0.0034818 | 0.0034908 | 0.0034999 | 0.0035181 | 0.003582 | 0.0035623 | 0.0035495 | 0.0035334 | 0.0035822 | 0.0035724
8 | 26 | 2025 | Spring | Qc_net, [MVAr] | 0 | 2 | -1.6317 | -1.6582 | -1.6804 | -1.6738 | -1.6636 | -1.6401 | -1.452 | -1.335 | -1.2685 | -1.2751 | -1.209 | -1.1638 | -1.1543 | -1.1785 | -1.2838 | -1.3421 | -1.4965 | -1.5123 | -1.556 | -1.5576 | -1.5669 | -1.6085 | -1.6148 | -1.6026
9 | 28 | 2025 | Spring | Pc, [MW] | 0 | 2 | 1.5997 | 1.5106 | 1.4593 | 1.4245 | 1.3936 | 1.4296 | 1.3641 | 1.3634 | 1.247 | 1.3819 | 1.4711 | 1.6138 | 1.685 | 1.6589 | 1.5324 | 1.5067 | 1.5358 | 1.5774 | 1.5553 | 1.6496 | 1.8996 | 1.7647 | 1.6657 | 1.5251
9 | 28 | 2025 | Spring | Pc_flex, [MW] | 0 | 2 | 0.0033588 | 0.003353 | 0.0034142 | 0.0034696 | 0.0035144 | 0.0035595 | 0.0035381 | 0.00358 | 0.0035514 | 0.0035884 | 0.0035887 | 0.0035906 | 0.0035865 | 0.0035804 | 0.0035583 | 0.0035053 | 0.0034558 | 0.0033796 | 0.0037364 | 0.0034344 | 0.0033715 | 0.0033538 | 0.0037257 | 0.0035311
9 | 28 | 2025 | Spring | Pc_net, [MW] | 0 | 2 | 1.5997 | 1.5105 | 1.4593 | 1.4245 | 1.3936 | 1.4296 | 1.3642 | 1.3635 | 1.247 | 1.382 | 1.4712 | 1.6139 | 1.685 | 1.659 | 1.5325 | 1.5067 | 1.5358 | 1.5774 | 1.5551 | 1.6495 | 1.8996 | 1.7647 | 1.6657 | 1.5251
9 | 28 | 2025 | Spring | Qc, [MVAr] | 0 | 2 | -0.023617 | -0.030475 | -0.032911 | -0.03507 | -0.035803 | -0.0339 | -0.055313 | -0.046986 | -0.022753 | -0.01529 | -0.0049301 | 0.00056503 | 0.0041179 | 0.0021797 | -0.017056 | -0.025124 | -0.017782 | -0.0088695 | -0.0039463 | -0.019775 | -0.016114 | -0.011349 | -0.022418 | -0.019565
9 | 28 | 2025 | Spring | Qc_flex, [MVAr] | 0 | 2 | 0.0033588 | 0.003353 | 0.0034142 | 0.0034696 | 0.0035144 | 0.0035595 | 0.0035381 | 0.00358 | 0.0035514 | 0.0035884 | 0.0035887 | 0.0035906 | 0.0035865 | 0.0035804 | 0.0035583 | 0.0035053 | 0.0034558 | 0.0033796 | 0.0037364 | 0.0034344 | 0.0033715 | 0.0033538 | 0.0037257 | 0.0035311
9 | 28 | 2025 | Spring | Qc_net, [MVAr] | 0 | 2 | -0.02362 | -0.030479 | -0.032918 | -0.035078 | -0.035813 | -0.033908 | -0.055327 | -0.046993 | -0.022753 | -0.015287 | -0.0049235 | 0.00057915 | 0.0041317 | 0.0021907 | -0.017054 | -0.025124 | -0.017781 | -0.0088676 | -0.0039461 | -0.019775 | -0.01611 | -0.011345 | -0.022419 | -0.019565
10 | 30 | 2025 | Spring | Pc, [MW] | 0 | 2 | 2.7247 | 2.5133 | 2.3801 | 2.3489 | 2.2745 | 2.3408 | 2.6609 | 2.9994 | 3.2946 | 3.4974 | 3.4898 | 3.6525 | 3.641 | 3.5167 | 3.3557 | 3.1748 | 3.1446 | 3.2982 | 3.2939 | 3.5043 | 3.9619 | 3.7405 | 3.4995 | 3.0773
10 | 30 | 2025 | Spring | Pc_flex, [MW] | 0 | 2 | 0.003574 | 0.0035617 | 0.0035374 | 0.0035229 | 0.0035126 | 0.0034997 | 0.003503 | 0.0034872 | 0.0034967 | 0.003479 | 0.0034787 | 0.0034864 | 0.0034888 | 0.0034897 | 0.0034955 | 0.0035082 | 0.0035206 | 0.0035451 | 0.0035836 | 0.0035834 | 0.0035781 | 0.0035619 | 0.0035846 | 0.0035869
10 | 30 | 2025 | Spring | Pc_net, [MW] | 0 | 2 | 2.7246 | 2.5133 | 2.3801 | 2.3489 | 2.2744 | 2.3407 | 2.6609 | 2.9994 | 3.2946 | 3.4974 | 3.4898 | 3.6525 | 3.641 | 3.5167 | 3.3557 | 3.1748 | 3.1446 | 3.2982 | 3.2939 | 3.5043 | 3.962 | 3.7406 | 3.4995 | 3.0773
10 | 30 | 2025 | Spring | Qc, [MVAr] | 0 | 2 | -0.55237 | -0.60317 | -0.65487 | -0.65596 | -0.68338 | -0.64382 | -0.52059 | -0.26677 | -0.14419 | -0.10628 | -0.22168 | -0.065412 | -0.10994 | -0.21382 | -0.19325 | -0.21809 | -0.2209 | -0.29102 | -0.29309 | -0.24798 | -0.22685 | -0.29851 | -0.31827 | -0.39797
10 | 30 | 2025 | Spring | Qc_flex, [MVAr] | 0 | 2 | 0.003574 | 0.0035617 | 0.0035374 | 0.0035229 | 0.0035126 | 0.0034997 | 0.003503 | 0.0034872 | 0.0034967 | 0.003479 | 0.0034787 | 0.0034864 | 0.0034888 | 0.0034897 | 0.0034955 | 0.0035082 | 0.0035206 | 0.0035451 | 0.0035836 | 0.0035834 | 0.0035781 | 0.0035619 | 0.0035846 | 0.0035869
10 | 30 | 2025 | Spring | Qc_net, [MVAr] | 0 | 2 | -0.55242 | -0.60324 | -0.65494 | -0.65602 | -0.68344 | -0.64386 | -0.52062 | -0.26676 | -0.14416 | -0.10625 | -0.22167 | -0.065372 | -0.1099 | -0.21379 | -0.19323 | -0.21807 | -0.22088 | -0.291 | -0.29307 | -0.24795 | -0.22681 | -0.29849 | -0.31826 | -0.39799
3 | 14 | 2025 | Spring | Pc, [MW] | Expected | - | 5.3873 | 5.1042 | 4.8833 | 4.7102 | 4.6305 | 4.6115 | 4.8446 | 5.0043 | 5.6353 | 6.2952 | 6.7475 | 6.9118 | 6.6069 | 6.0713 | 5.5606 | 5.3131 | 5.0963 | 5.2127 | 5.4211 | 5.7327 | 6.4789 | 6.3187 | 6.1533 | 5.6111
3 | 14 | 2025 | Spring | Pc_flex, [MW] | Expected | - | 0.0035106 | 0.0035233 | 0.0035323 | 0.0035403 | 0.0035437 | 0.0035435 | 0.0035263 | 0.0035122 | 0.0034953 | 0.0035368 | 0.0036952 | 0.0038156 | 0.003612 | 0.0034777 | 0.0034752 | 0.003484 | 0.0034977 | 0.0034948 | 0.0035177 | 0.0034938 | 0.003622 | 0.0035046 | 0.0035072 | 0.003505
3 | 14 | 2025 | Spring | Pc_net, [MW] | Expected | - | 5.3873 | 5.1041 | 4.8832 | 4.7101 | 4.6304 | 4.6113 | 4.8445 | 5.0043 | 5.6352 | 6.2953 | 6.7478 | 6.9122 | 6.607 | 6.0713 | 5.5606 | 5.3131 | 5.0962 | 5.2126 | 5.421 | 5.7327 | 6.4791 | 6.3188 | 6.1534 | 5.611
3 | 14 | 2025 | Spring | Qc, [MVAr] | Expected | - | -0.70181 | -0.72486 | -0.72201 | -0.71763 | -0.74281 | -0.72759 | -0.59488 | -0.37511 | -0.25355 | -0.20514 | -0.30167 | -0.1955 | -0.25859 | -0.32592 | -0.38219 | -0.44874 | -0.38241 | -0.3603 | -0.40817 | -0.35837 | -0.35219 | -0.43691 | -0.57025 | -0.65832
3 | 14 | 2025 | Spring | Qc_flex, [MVAr] | Expected | - | 0.0035106 | 0.0035233 | 0.0035323 | 0.0035403 | 0.0035437 | 0.0035435 | 0.0035263 | 0.0035122 | 0.0034953 | 0.0035368 | 0.0036952 | 0.0038156 | 0.003612 | 0.0034777 | 0.0034752 | 0.003484 | 0.0034977 | 0.0034948 | 0.0035177 | 0.0034938 | 0.003622 | 0.0035046 | 0.0035072 | 0.003505
3 | 14 | 2025 | Spring | Qc_net, [MVAr] | Expected | - | -0.70184 | -0.72489 | -0.72204 | -0.71766 | -0.74283 | -0.72761 | -0.59489 | -0.3751 | -0.25354 | -0.20511 | -0.30164 | -0.19546 | -0.25856 | -0.32591 | -0.38219 | -0.44874 | -0.38241 | -0.36029 | -0.40817 | -0.35836 | -0.35217 | -0.43691 | -0.57027 | -0.65835
4 | 17 | 2025 | Spring | Pc, [MW] | Expected | - | 0.60284 | 0.45961 | 0.33975 | 0.34677 | 0.35017 | 0.34611 | 0.43125 | 0.83538 | 1.1185 | 1.1915 | 1.2917 | 1.2708 | 1.177 | 0.99536 | 0.79852 | 0.7728 | 0.76957 | 0.83366 | 1.0476 | 1.3191 | 1.6018 | 1.4302 | 1.1844 | 0.83967
4 | 17 | 2025 | Spring | Pc_flex, [MW] | Expected | - | 0.0036514 | 0.0034697 | 0.0033568 | 0.0033713 | 0.0034121 | 0.0034853 | 0.0034418 | 0.0035145 | 0.0034372 | 0.0035787 | 0.0035864 | 0.0035573 | 0.0035285 | 0.003502 | 0.003448 | 0.0033742 | 0.0033374 | 0.003367 | 0.0048062 | 0.0039999 | 0.0037243 | 0.0035042 | 0.0047837 | 0.0042947
4 | 17 | 2025 | Spring | Pc_net, [MW] | Expected | - | 0.60247 | 0.45917 | 0.33932 | 0.34641 | 0.34987 | 0.34589 | 0.43103 | 0.83542 | 1.1187 | 1.1917 | 1.292 | 1.2711 | 1.1772 | 0.99549 | 0.79851 | 0.77272 | 0.76947 | 0.83363 | 1.0475 | 1.3193 | 1.6024 | 1.4307 | 1.1846 | 0.83952
4 | 17 | 2025 | Spring | Qc, [MVAr] | Expected | - | -0.70751 | -0.7442 | -0.74335 | -0.72912 | -0.72727 | -0.71993 | -0.73095 | -0.50454 | -0.41637 | -0.49176 | -0.50493 | -0.54666 | -0.58623 | -0.60272 | -0.59879 | -0.63406 | -0.6223 | -0.5801 | -0.48619 | -0.46659 | -0.44546 | -0.50931 | -0.5787 | -0.6079
4 | 17 | 2025 | Spring | Qc_flex, [MVAr] | Expected | - | 0.0036514 | 0.0034697 | 0.0033568 | 0.0033713 | 0.0034121 | 0.0034853 | 0.0034418 | 0.0035145 | 0.0034372 | 0.0035787 | 0.0035864 | 0.0035573 | 0.0035285 | 0.003502 | 0.003448 | 0.0033742 | 0.0033374 | 0.003367 | 0.0048062 | 0.0039999 | 0.0037243 | 0.0035042 | 0.0047837 | 0.0042947
4 | 17 | 2025 | Spring | Qc_net, [MVAr] | Expected | - | -0.70758 | -0.7443 | -0.7435 | -0.72928 | -0.72745 | -0.7201 | -0.73113 | -0.50452 | -0.41624 | -0.49161 | -0.50478 | -0.54652 | -0.58614 | -0.60267 | -0.59877 | -0.63408 | -0.62232 | -0.5801 | -0.48616 | -0.46654 | -0.44535 | -0.50922 | -0.57868 | -0.6079
5 | 20 | 2025 | Spring | Pc, [MW] | Expected | - | 3.5624 | 3.2366 | 3.021 | 2.9375 | 2.8253 | 2.9238 | 3.0279 | 3.334 | 3.9625 | 4.6169 | 4.9784 | 5.2997 | 5.1334 | 4.7283 | 4.2765 | 4.0504 | 3.8842 | 3.9609 | 4.0332 | 4.3948 | 5.3338 | 5.1672 | 5.0047 | 4.3144
5 | 20 | 2025 | Spring | Pc_flex, [MW] | Expected | - | 0.0035098 | 0.0035108 | 0.0035077 | 0.0035054 | 0.0035054 | 0.0034985 | 0.0034968 | 0.0034804 | 0.0034707 | 0.0034745 | 0.0034944 | 0.0035269 | 0.0035082 | 0.0034809 | 0.0034706 | 0.0034733 | 0.0034771 | 0.0034854 | 0.003536 | 0.0035158 | 0.0035664 | 0.0035335 | 0.0035601 | 0.0035234
5 | 20 | 2025 | Spring | Pc_net, [MW] | Expected | - | 3.5623 | 3.2366 | 3.0209 | 2.9375 | 2.8252 | 2.9238 | 3.0278 | 3.3339 | 3.9625 | 4.6169 | 4.9785 | 5.2998 | 5.1335 | 4.7283 | 4.2765 | 4.0504 | 3.8841 | 3.9609 | 4.0332 | 4.3948 | 5.3339 | 5.1673 | 5.0048 | 4.3145
5 | 20 | 2025 | Spring | Qc, [MVAr] | Expected | - | -0.69947 | -0.74322 | -0.79462 | -0.80439 | -0.79416 | -0.74387 | -0.76822 | -0.5589 | -0.35566 | -0.2365 | -0.24221 | -0.28727 | -0.29805 | -0.27972 | -0.39311 | -0.40389 | -0.4693 | -0.49822 | -0.46793 | -0.5001 | -0.33456 | -0.41011 | -0.47134 | -0.52896
5 | 20 | 2025 | Spring | Qc_flex, [MVAr] | Expected | - | 0.0035098 | 0.0035108 | 0.0035077 | 0.0035054 | 0.0035054 | 0.0034985 | 0.0034968 | 0.0034804 | 0.0034707 | 0.0034745 | 0.0034944 | 0.0035269 | 0.0035082 | 0.0034809 | 0.0034706 | 0.0034733 | 0.0034771 | 0.0034854 | 0.003536 | 0.0035158 | 0.0035664 | 0.0035335 | 0.0035601 | 0.0035234
5 | 20 | 2025 | Spring | Qc_net, [MVAr] | Expected | - | -0.69955 | -0.74332 | -0.79472 | -0.80448 | -0.79424 | -0.74394 | -0.76829 | -0.55892 | -0.35564 | -0.23645 | -0.24216 | -0.28721 | -0.29799 | -0.27968 | -0.39309 | -0.40388 | -0.46931 | -0.49823 | -0.46792 | -0.50007 | -0.33443 | -0.41003 | -0.47127 | -0.52896
6 | 22 | 2025 | Spring | Pc, [MW] | Expected | - | 7.3618 | 7.1829 | 6.8778 | 6.8904 | 6.7006 | 6.853 | 6.686 | 6.8531 | 7.3125 | 7.733 | 7.8372 | 8.2312 | 7.9692 | 7.8706 | 7.309 | 7.222 | 7.0933 | 7.1062 | 6.8746 | 7.1263 | 7.8523 | 7.8585 | 7.741 | 7.7285
6 | 22 | 2025 | Spring | Pc_flex, [MW] | Expected | - | 0.0034698 | 0.0034672 | 0.0034636 | 0.0034618 | 0.0034604 | 0.0034587 | 0.0034596 | 0.0034579 | 0.0034592 | 0.0034584 | 0.0034585 | 0.0034602 | 0.0034597 | 0.0034596 | 0.0034596 | 0.0034613 | 0.0034629 | 0.003466 | 0.0034796 | 0.003473 | 0.0034713 | 0.0034684 | 0.0034805 | 0.0034764
6 | 22 | 2025 | Spring | Pc_net, [MW] | Expected | - | 7.3618 | 7.1829 | 6.8778 | 6.8904 | 6.7006 | 6.853 | 6.686 | 6.853 | 7.3125 | 7.733 | 7.8372 | 8.2312 | 7.9692 | 7.8706 | 7.309 | 7.222 | 7.0933 | 7.1062 | 6.8746 | 7.1263 | 7.8524 | 7.8586 | 7.741 | 7.7286
6 | 22 | 2025 | Spring | Qc, [MVAr] | Expected | - | 0.83817 | 0.90766 | 0.79929 | 0.79955 | 0.67157 | 0.72951 | 0.51047 | 0.70185 | 0.86934 | 0.88461 | 0.99403 | 1.2589 | 1.2935 | 1.1624 | 0.92635 | 0.97326 | 0.97142 | 0.92267 | 0.77946 | 0.83007 | 0.98523 | 1.2562 | 0.83187 | 1.0348
6 | 22 | 2025 | Spring | Qc_flex, [MVAr] | Expected | - | 0.0034698 | 0.0034672 | 0.0034636 | 0.0034618 | 0.0034604 | 0.0034587 | 0.0034596 | 0.0034579 | 0.0034592 | 0.0034584 | 0.0034585 | 0.0034602 | 0.0034597 | 0.0034596 | 0.0034596 | 0.0034613 | 0.0034629 | 0.003466 | 0.0034796 | 0.003473 | 0.0034713 | 0.0034684 | 0.0034805 | 0.0034764
6 | 22 | 2025 | Spring | Qc_net, [MVAr] | Expected | - | 0.83817 | 0.90766 | 0.79928 | 0.79954 | 0.67157 | 0.7295 | 0.51047 | 0.70185 | 0.86934 | 0.88461 | 0.99403 | 1.2589 | 1.2935 | 1.1624 | 0.92635 | 0.97326 | 0.97142 | 0.92267 | 0.77945 | 0.83007 | 0.98524 | 1.2562 | 0.83187 | 1.0348
7 | 24 | 2025 | Spring | Pc, [MW] | Expected | - | 3.4747 | 3.3282 | 3.272 | 2.9944 | 3.0324 | 3.1368 | 3.1776 | 3.5607 | 4.0066 | 4.4307 | 4.7247 | 4.9381 | 4.6573 | 4.5322 | 4.2218 | 3.6451 | 3.619 | 3.5308 | 3.415 | 3.7161 | 4.5874 | 4.315 | 4.2543 | 4.1672
7 | 24 | 2025 | Spring | Pc_flex, [MW] | Expected | - | 0.0035222 | 0.0035099 | 0.0034933 | 0.0034856 | 0.0034804 | 0.0034749 | 0.0034776 | 0.0034712 | 0.0034758 | 0.0034676 | 0.0034678 | 0.0034709 | 0.0034718 | 0.0034727 | 0.0034755 | 0.0034811 | 0.0034871 | 0.0035003 | 0.0035625 | 0.0035377 | 0.0035257 | 0.0035118 | 0.0035625 | 0.0035489
7 | 24 | 2025 | Spring | Pc_net, [MW] | Expected | - | 3.4747 | 3.3282 | 3.272 | 2.9943 | 3.0324 | 3.1368 | 3.1776 | 3.5607 | 4.0066 | 4.4307 | 4.7247 | 4.9381 | 4.6573 | 4.5322 | 4.2218 | 3.6451 | 3.619 | 3.5308 | 3.415 | 3.7161 | 4.5874 | 4.315 | 4.2543 | 4.1672
7 | 24 | 2025 | Spring | Qc, [MVAr] | Expected | - | -0.50542 | -0.45655 | -0.44695 | -0.52417 | -0.5114 | -0.45741 | -0.52861 | -0.46163 | -0.36539 | -0.35727 | -0.30957 | -0.28229 | -0.31206 | -0.28452 | -0.3349 | -0.42245 | -0.37017 | -0.38106 | -0.40968 | -0.40301 | -0.32648 | -0.42343 | -0.44528 | -0.39355
7 | 24 | 2025 | Spring | Qc_flex, [MVAr] | Expected | - | 0.0035222 | 0.0035099 | 0.0034933 | 0.0034856 | 0.0034804 | 0.0034749 | 0.0034776 | 0.0034712 | 0.0034758 | 0.0034676 | 0.0034678 | 0.0034709 | 0.0034718 | 0.0034727 | 0.0034755 | 0.0034811 | 0.0034871 | 0.0035003 | 0.0035625 | 0.0035377 | 0.0035257 | 0.0035118 | 0.0035625 | 0.0035489
7 | 24 | 2025 | Spring | Qc_net, [MVAr] | Expected | - | -0.50542 | -0.45655 | -0.44695 | -0.52418 | -0.51141 | -0.45742 | -0.52862 | -0.46163 | -0.36539 | -0.35726 | -0.30956 | -0.28229 | -0.31205 | -0.28452 | -0.33489 | -0.42245 | -0.37017 | -0.38106 | -0.40968 | -0.40301 | -0.32647 | -0.42343 | -0.44528 | -0.39355
8 | 26 | 2025 | Spring | Pc, [MW] | Expected | - | 2.7285 | 2.574 | 2.4304 | 2.3741 | 2.4006 | 2.4963 | 2.97 | 3.2005 | 3.6926 | 4.0984 | 4.3475 | 4.4066 | 3.9383 | 3.5888 | 3.1451 | 2.979 | 2.8444 | 2.9556 | 3.0013 | 3.3782 | 3.9401 | 3.7357 | 3.4942 | 3.1237
8 | 26 | 2025 | Spring | Pc_flex, [MW] | Expected | - | 0.003546 | 0.0035313 | 0.0035093 | 0.0034982 | 0.0034905 | 0.0034823 | 0.0034861 | 0.003477 | 0.0034836 | 0.0034717 | 0.0034719 | 0.0034757 | 0.0034769 | 0.0034782 | 0.0034824 | 0.0034912 | 0.0034998 | 0.0035184 | 0.0035819 | 0.0035623 | 0.0035495 | 0.0035333 | 0.003582 | 0.0035724
8 | 26 | 2025 | Spring | Pc_net, [MW] | Expected | - | 2.7285 | 2.574 | 2.4304 | 2.3741 | 2.4006 | 2.4963 | 2.97 | 3.2005 | 3.6926 | 4.0984 | 4.3475 | 4.4066 | 3.9383 | 3.5888 | 3.1451 | 2.979 | 2.8444 | 2.9556 | 3.0013 | 3.3782 | 3.9401 | 3.7358 | 3.4942 | 3.1237
8 | 26 | 2025 | Spring | Qc, [MVAr] | Expected | - | -1.6464 | -1.6588 | -1.6805 | -1.671 | -1.6688 | -1.6471 | -1.5167 | -1.4405 | -1.3706 | -1.3732 | -1.3019 | -1.2737 | -1.3067 | -1.3506 | -1.4405 | -1.4666 | -1.5372 | -1.5498 | -1.5703 | -1.5761 | -1.5952 | -1.6265 | -1.6418 | -1.6322
8 | 26 | 2025 | Spring | Qc_flex, [MVAr] | Expected | - | 0.003546 | 0.0035313 | 0.0035093 | 0.0034982 | 0.0034905 | 0.0034823 | 0.0034861 | 0.003477 | 0.0034836 | 0.0034717 | 0.0034719 | 0.0034757 | 0.0034769 | 0.0034782 | 0.0034824 | 0.0034912 | 0.0034998 | 0.0035184 | 0.0035819 | 0.0035623 | 0.0035495 | 0.0035333 | 0.003582 | 0.0035724
8 | 26 | 2025 | Spring | Qc_net, [MVAr] | Expected | - | -1.6464 | -1.6588 | -1.6805 | -1.671 | -1.6688 | -1.6472 | -1.5167 | -1.4405 | -1.3706 | -1.3732 | -1.3019 | -1.2737 | -1.3067 | -1.3506 | -1.4405 | -1.4666 | -1.5372 | -1.5498 | -1.5703 | -1.5761 | -1.5952 | -1.6265 | -1.6418 | -1.6322
9 | 28 | 2025 | Spring | Pc, [MW] | Expected | - | 1.5457 | 1.4613 | 1.4033 | 1.3836 | 1.3403 | 1.4123 | 1.3566 | 1.4439 | 1.5993 | 1.7233 | 1.7302 | 1.8456 | 1.8668 | 1.8292 | 1.6601 | 1.5294 | 1.5301 | 1.6107 | 1.6198 | 1.6698 | 1.9121 | 1.8909 | 1.8091 | 1.7012
9 | 28 | 2025 | Spring | Pc_flex, [MW] | Expected | - | 0.0033588 | 0.0033533 | 0.0034149 | 0.0034706 | 0.0035155 | 0.0035604 | 0.0035387 | 0.0035794 | 0.0035487 | 0.0035892 | 0.003589 | 0.003591 | 0.003587 | 0.0035809 | 0.0035588 | 0.0035052 | 0.0034551 | 0.0033793 | 0.0037364 | 0.0034343 | 0.0033717 | 0.0033539 | 0.0037255 | 0.0035308
9 | 28 | 2025 | Spring | Pc_net, [MW] | Expected | - | 1.5457 | 1.4613 | 1.4033 | 1.3836 | 1.3403 | 1.4123 | 1.3566 | 1.4439 | 1.5993 | 1.7234 | 1.7303 | 1.8457 | 1.8669 | 1.8292 | 1.6602 | 1.5294 | 1.53 | 1.6106 | 1.6197 | 1.6698 | 1.9121 | 1.8909 | 1.8091 | 1.7011
9 | 28 | 2025 | Spring | Qc, [MVAr] | Expected | - | -0.020801 | -0.02793 | -0.032141 | -0.034822 | -0.033312 | -0.032812 | -0.055313 | -0.047098 | -0.026063 | -0.016603 | -0.003899 | -0.0026049 | 0.0032041 | 0.0068866 | -0.010274 | -0.015551 | -0.014045 | -0.0075288 | -0.0047026 | -0.017742 | -0.014514 | -0.010914 | -0.02119 | -0.023728
9 | 28 | 2025 | Spring | Qc_flex, [MVAr] | Expected | - | 0.0033588 | 0.0033533 | 0.0034149 | 0.0034706 | 0.0035155 | 0.0035604 | 0.0035387 | 0.0035794 | 0.0035487 | 0.0035892 | 0.003589 | 0.003591 | 0.003587 | 0.0035809 | 0.0035588 | 0.0035052 | 0.0034551 | 0.0033793 | 0.0037364 | 0.0034343 | 0.0033717 | 0.0033539 | 0.0037255 | 0.0035308
9 | 28 | 2025 | Spring | Qc_net, [MVAr] | Expected | - | -0.020805 | -0.027935 | -0.032148 | -0.034831 | -0.033323 | -0.032821 | -0.055328 | -0.047106 | -0.026062 | -0.016598 | -0.0038906 | -0.0025906 | 0.003218 | 0.0068994 | -0.01027 | -0.01555 | -0.014044 | -0.0075275 | -0.0047027 | -0.017742 | -0.014511 | -0.010909 | -0.021191 | -0.023728
10 | 30 | 2025 | Spring | Pc, [MW] | Expected | - | 2.6561 | 2.4554 | 2.3217 | 2.276 | 2.2073 | 2.2617 | 2.5882 | 2.9079 | 3.2187 | 3.4782 | 3.5832 | 3.7122 | 3.6086 | 3.4585 | 3.2836 | 3.0756 | 2.9853 | 3.0908 | 3.1154 | 3.3425 | 3.8187 | 3.6042 | 3.4074 | 2.9918
10 | 30 | 2025 | Spring | Pc_flex, [MW] | Expected | - | 0.003574 | 0.0035616 | 0.0035372 | 0.0035228 | 0.0035125 | 0.0034997 | 0.0035027 | 0.003487 | 0.0034967 | 0.0034798 | 0.0034816 | 0.0034891 | 0.0034894 | 0.0034902 | 0.0034959 | 0.0035082 | 0.0035204 | 0.0035446 | 0.0035838 | 0.0035834 | 0.0035777 | 0.0035615 | 0.0035845 | 0.0035869
10 | 30 | 2025 | Spring | Pc_net, [MW] | Expected | - | 2.6561 | 2.4553 | 2.3216 | 2.2759 | 2.2072 | 2.2617 | 2.5881 | 2.9078 | 3.2187 | 3.4782 | 3.5832 | 3.7123 | 3.6086 | 3.4585 | 3.2836 | 3.0756 | 2.9853 | 3.0908 | 3.1154 | 3.3425 | 3.8187 | 3.6042 | 3.4075 | 2.9918
10 | 30 | 2025 | Spring | Qc, [MVAr] | Expected | - | -0.58574 | -0.62502 | -0.64897 | -0.64568 | -0.67658 | -0.64254 | -0.52763 | -0.32538 | -0.22432 | -0.18235 | -0.22523 | -0.14024 | -0.20067 | -0.2292 | -0.22277 | -0.25758 | -0.26839 | -0.30365 | -0.28838 | -0.24557 | -0.21692 | -0.3416 | -0.37935 | -0.4406
10 | 30 | 2025 | Spring | Qc_flex, [MVAr] | Expected | - | 0.003574 | 0.0035616 | 0.0035372 | 0.0035228 | 0.0035125 | 0.0034997 | 0.0035027 | 0.003487 | 0.0034967 | 0.0034798 | 0.0034816 | 0.0034891 | 0.0034894 | 0.0034902 | 0.0034959 | 0.0035082 | 0.0035204 | 0.0035446 | 0.0035838 | 0.0035834 | 0.0035777 | 0.0035615 | 0.0035845 | 0.0035869
10 | 30 | 2025 | Spring | Qc_net, [MVAr] | Expected | - | -0.5858 | -0.62509 | -0.64904 | -0.64573 | -0.67663 | -0.64259 | -0.52766 | -0.32538 | -0.2243 | -0.18232 | -0.22521 | -0.1402 | -0.20064 | -0.22918 | -0.22275 | -0.25756 | -0.26837 | -0.30363 | -0.28836 | -0.24554 | -0.21687 | -0.34158 | -0.37935 | -0.44062
3 | 14 | 2025 | Summer | Pc, [MW] | 0 | 0 | 5.7365 | 5.3866 | 5.1982 | 4.9327 | 4.5677 | 4.4509 | 4.7914 | 5.2903 | 5.8751 | 6.3389 | 6.6653 | 6.8845 | 6.7618 | 6.2632 | 5.8042 | 5.5107 | 5.3904 | 5.5727 | 5.6726 | 5.8561 | 6.2804 | 6.4991 | 6.3581 | 5.6276
3 | 14 | 2025 | Summer | Pc_flex, [MW] | 0 | 0 | 0.0034555 | 0.0034771 | 0.003487 | 0.0035 | 0.0035139 | 0.0035123 | 0.0035018 | 0.0034773 | 0.0034507 | 0.0034742 | 0.0035632 | 0.0036842 | 0.0036157 | 0.0034616 | 0.0034495 | 0.00346 | 0.0034659 | 0.0034568 | 0.0034633 | 0.0034509 | 0.0034564 | 0.0034928 | 0.0034714 | 0.0034648
3 | 14 | 2025 | Summer | Pc_net, [MW] | 0 | 0 | 5.7364 | 5.3866 | 5.1981 | 4.9327 | 4.5677 | 4.4508 | 4.7913 | 5.2902 | 5.8751 | 6.3389 | 6.6653 | 6.8847 | 6.7619 | 6.2632 | 5.8042 | 5.5107 | 5.3904 | 5.5727 | 5.6725 | 5.856 | 6.2804 | 6.4991 | 6.3581 | 5.6276
3 | 14 | 2025 | Summer | Qc, [MVAr] | 0 | 0 | -0.40796 | -0.50737 | -0.59288 | -0.61917 | -0.64587 | -0.64468 | -0.48459 | -0.16809 | -0.061762 | -0.025323 | -0.027091 | 0.012955 | -0.025475 | -0.13173 | -0.25913 | -0.31249 | -0.25326 | -0.27007 | -0.28899 | -0.2702 | -0.25391 | -0.30165 | -0.48384 | -0.5992
3 | 14 | 2025 | Summer | Qc_flex, [MVAr] | 0 | 0 | 0.0034555 | 0.0034771 | 0.003487 | 0.0035 | 0.0035139 | 0.0035123 | 0.0035018 | 0.0034773 | 0.0034507 | 0.0034742 | 0.0035632 | 0.0036842 | 0.0036157 | 0.0034616 | 0.0034495 | 0.00346 | 0.0034659 | 0.0034568 | 0.0034633 | 0.0034509 | 0.0034564 | 0.0034928 | 0.0034714 | 0.0034648
3 | 14 | 2025 | Summer | Qc_net, [MVAr] | 0 | 0 | -0.40797 | -0.50738 | -0.59289 | -0.61918 | -0.64589 | -0.64469 | -0.48459 | -0.16809 | -0.061753 | -0.025312 | -0.027077 | 0.012977 | -0.025455 | -0.13172 | -0.25912 | -0.31249 | -0.25326 | -0.27007 | -0.28898 | -0.27019 | -0.2539 | -0.30164 | -0.48386 | -0.59924
4 | 17 | 2025 | Summer | Pc, [MW] | 0 | 0 | 0.65606 | 0.53456 | 0.41635 | 0.59325 | 0.45571 | 0.28577 | 0.60119 | 1.0214 | 1.2746 | 1.3994 | 1.4583 | 1.3947 | 1.3873 | 1.2251 | 1.0513 | 0.98065 | 0.87999 | 0.89865 | 1.1357 | 1.296 | 1.4392 | 1.5845 | 1.257 | 0.89875
4 | 17 | 2025 | Summer | Pc_flex, [MW] | 0 | 0 | 0.0034276 | 0.0033311 | 0.0033111 | 0.0033485 | 0.0034009 | 0.0034777 | 0.0034266 | 0.003476 | 0.0034145 | 0.0035283 | 0.0035338 | 0.0035182 | 0.0035035 | 0.0034797 | 0.0034375 | 0.003368 | 0.0033153 | 0.0032861 | 0.0042336 | 0.0036509 | 0.0034733 | 0.0033416 | 0.0042167 | 0.0038566
4 | 17 | 2025 | Summer | Pc_net, [MW] | 0 | 0 | 0.65575 | 0.5342 | 0.41602 | 0.59305 | 0.4555 | 0.28557 | 0.60105 | 1.0214 | 1.2748 | 1.3995 | 1.4585 | 1.3949 | 1.3875 | 1.2252 | 1.0514 | 0.98065 | 0.8799 | 0.89858 | 1.1356 | 1.296 | 1.4394 | 1.5849 | 1.2572 | 0.8986
4 | 17 | 2025 | Summer | Qc, [MVAr] | 0 | 0 | -0.66253 | -0.67165 | -0.67312 | -0.68255 | -0.68115 | -0.74264 | -0.70108 | -0.52137 | -0.50272 | -0.56604 | -0.57893 | -0.66164 | -0.70586 | -0.74457 | -0.75384 | -0.7455 | -0.71032 | -0.65062 | -0.53886 | -0.54512 | -0.5851 | -0.51911 | -0.5712 | -0.61194
4 | 17 | 2025 | Summer | Qc_flex, [MVAr] | 0 | 0 | 0.0034276 | 0.0033311 | 0.0033111 | 0.0033485 | 0.0034009 | 0.0034777 | 0.0034266 | 0.003476 | 0.0034145 | 0.0035283 | 0.0035338 | 0.0035182 | 0.0035035 | 0.0034797 | 0.0034375 | 0.003368 | 0.0033153 | 0.0032861 | 0.0042336 | 0.0036509 | 0.0034733 | 0.0033416 | 0.0042167 | 0.0038566
4 | 17 | 2025 | Summer | Qc_net, [MVAr] | 0 | 0 | -0.66257 | -0.67172 | -0.67322 | -0.68266 | -0.68129 | -0.74284 | -0.70123 | -0.52136 | -0.50264 | -0.56592 | -0.57876 | -0.6615 | -0.70577 | -0.74456 | -0.75387 | -0.74553 | -0.71035 | -0.65062 | -0.53883 | -0.54508 | -0.58505 | -0.51901 | -0.57116 | -0.61193
5 | 20 | 2025 | Summer | Pc, [MW] | 0 | 0 | 3.7648 | 3.4329 | 3.2282 | 3.1181 | 2.9801 | 2.8004 | 3.0235 | 3.2909 | 3.8438 | 4.6249 | 5.1672 | 5.584 | 5.4242 | 4.8018 | 4.2944 | 4.1602 | 3.8806 | 3.9152 | 4.0181 | 4.1243 | 4.5218 | 5.0671 | 5.0936 | 4.3945
5 | 20 | 2025 | Summer | Pc_flex, [MW] | 0 | 0 | 0.003453 | 0.003458 | 0.0034614 | 0.0034619 | 0.0034648 | 0.0034689 | 0.0034629 | 0.0034541 | 0.0034466 | 0.0034596 | 0.0034923 | 0.0035434 | 0.0035198 | 0.0034657 | 0.0034496 | 0.0034476 | 0.0034461 | 0.0034469 | 0.0034643 | 0.0034542 | 0.0034592 | 0.003487 | 0.0035042 | 0.0034606
5 | 20 | 2025 | Summer | Pc_net, [MW] | 0 | 0 | 3.7647 | 3.4329 | 3.2282 | 3.1181 | 2.9801 | 2.8004 | 3.0235 | 3.2909 | 3.8438 | 4.6249 | 5.1672 | 5.5841 | 5.4242 | 4.8018 | 4.2944 | 4.1602 | 3.8806 | 3.9152 | 4.0181 | 4.1243 | 4.5218 | 5.0672 | 5.0937 | 4.3945
5 | 20 | 2025 | Summer | Qc, [MVAr] | 0 | 0 | -0.51585 | -0.65246 | -0.7312 | -0.72421 | -0.74141 | -0.80627 | -0.72109 | -0.31647 | 0.037889 | 0.29083 | 0.49647 | 0.54811 | 0.46251 | 0.35167 | 0.22639 | 0.14784 | 0.1073 | 0.086017 | 0.087268 | -0.0038221 | 0.23092 | 0.11473 | 0.062341 | -0.11692
5 | 20 | 2025 | Summer | Qc_flex, [MVAr] | 0 | 0 | 0.003453 | 0.003458 | 0.0034614 | 0.0034619 | 0.0034648 | 0.0034689 | 0.0034629 | 0.0034541 | 0.0034466 | 0.0034596 | 0.0034923 | 0.0035434 | 0.0035198 | 0.0034657 | 0.0034496 | 0.0034476 | 0.0034461 | 0.0034469 | 0.0034643 | 0.0034542 | 0.0034592 | 0.003487 | 0.0035042 | 0.0034606
5 | 20 | 2025 | Summer | Qc_net, [MVAr] | 0 | 0 | -0.51593 | -0.65256 | -0.73129 | -0.72428 | -0.74148 | -0.80633 | -0.72116 | -0.31649 | 0.03789 | 0.29085 | 0.49651 | 0.54818 | 0.46257 | 0.3517 | 0.22641 | 0.14785 | 0.1073 | 0.086025 | 0.087297 | -0.0038075 | 0.23099 | 0.1148 | 0.062439 | -0.11691
6 | 22 | 2025 | Summer | Pc, [MW] | 0 | 0 | 7.4804 | 7.5294 | 7.2405 | 7.171 | 7.0076 | 6.6667 | 6.4036 | 6.4895 | 6.9631 | 7.629 | 7.9272 | 8.2826 | 8.1674 | 7.742 | 7.341 | 7.3484 | 7.1188 | 6.988 | 6.9041 | 7.0839 | 7.1448 | 7.5876 | 7.3758 | 7.4215
6 | 22 | 2025 | Summer | Pc_flex, [MW] | 0 | 0 | 0.0034468 | 0.003447 | 0.0034471 | 0.0034474 | 0.0034475 | 0.0034477 | 0.0034475 | 0.0034481 | 0.003448 | 0.0034502 | 0.0034507 | 0.0034514 | 0.0034511 | 0.00345 | 0.0034491 | 0.0034489 | 0.0034484 | 0.0034479 | 0.0034461 | 0.0034464 | 0.0034467 | 0.0034474 | 0.0034468 | 0.0034465
6 | 22 | 2025 | Summer | Pc_net, [MW] | 0 | 0 | 7.4804 | 7.5294 | 7.2405 | 7.171 | 7.0076 | 6.6667 | 6.4036 | 6.4895 | 6.9631 | 7.629 | 7.9272 | 8.2826 | 8.1674 | 7.742 | 7.341 | 7.3484 | 7.1188 | 6.988 | 6.9041 | 7.0839 | 7.1448 | 7.5876 | 7.3758 | 7.4215
6 | 22 | 2025 | Summer | Qc, [MVAr] | 0 | 0 | 0.63486 | 0.72514 | 0.56026 | 0.58951 | 0.6468 | 0.56865 | 0.53649 | 0.8831 | 1.0898 | 1.1449 | 1.0732 | 1.2758 | 1.3107 | 1.1482 | 1.0671 | 0.96675 | 1.0974 | 1.0197 | 0.95245 | 0.81522 | 0.94007 | 0.84539 | 0.61888 | 0.69439
6 | 22 | 2025 | Summer | Qc_flex, [MVAr] | 0 | 0 | 0.0034468 | 0.003447 | 0.0034471 | 0.0034474 | 0.0034475 | 0.0034477 | 0.0034475 | 0.0034481 | 0.003448 | 0.0034502 | 0.0034507 | 0.0034514 | 0.0034511 | 0.00345 | 0.0034491 | 0.0034489 | 0.0034484 | 0.0034479 | 0.0034461 | 0.0034464 | 0.0034467 | 0.0034474 | 0.0034468 | 0.0034465
6 | 22 | 2025 | Summer | Qc_net, [MVAr] | 0 | 0 | 0.63486 | 0.72514 | 0.56025 | 0.5895 | 0.6468 | 0.56865 | 0.53649 | 0.8831 | 1.0898 | 1.1449 | 1.0732 | 1.2758 | 1.3107 | 1.1482 | 1.0671 | 0.96675 | 1.0974 | 1.0197 | 0.95246 | 0.81522 | 0.94008 | 0.84539 | 0.61888 | 0.69439
7 | 24 | 2025 | Summer | Pc, [MW] | 0 | 0 | 2.966 | 2.7794 | 2.6891 | 2.6647 | 2.632 | 2.8448 | 3.4926 | 4.0343 | 4.5263 | 4.7654 | 4.7574 | 4.8196 | 4.8867 | 5.0245 | 4.8095 | 4.8938 | 4.9347 | 4.7614 | 4.7247 | 4.8009 | 4.5879 | 3.6818 | 3.7286 | 3.1127
7 | 24 | 2025 | Summer | Pc_flex, [MW] | 0 | 0 | 0.0034578 | 0.0034528 | 0.003448 | 0.0034467 | 0.0034462 | 0.0034462 | 0.0034463 | 0.0034468 | 0.003447 | 0.0034491 | 0.0034492 | 0.0034493 | 0.0034492 | 0.003449 | 0.0034485 | 0.0034491 | 0.0034503 | 0.0034541 | 0.003483 | 0.0034669 | 0.0034602 | 0.0034536 | 0.0034824 | 0.0034725
7 | 24 | 2025 | Summer | Pc_net, [MW] | 0 | 0 | 2.966 | 2.7794 | 2.6891 | 2.6647 | 2.632 | 2.8448 | 3.4925 | 4.0343 | 4.5263 | 4.7654 | 4.7574 | 4.8196 | 4.8867 | 5.0245 | 4.8095 | 4.8938 | 4.9347 | 4.7614 | 4.7248 | 4.8009 | 4.5879 | 3.6818 | 3.7286 | 3.1128
7 | 24 | 2025 | Summer | Qc, [MVAr] | 0 | 0 | -0.50851 | -0.5086 | -0.52439 | -0.5471 | -0.49745 | -0.55989 | -0.44806 | -0.17473 | 0.054527 | 0.03211 | 0.17569 | 0.10603 | 0.1158 | 0.12784 | 0.085449 | 0.01819 | -0.06503 | -0.10289 | -0.10603 | -0.11567 | -0.063324 | -0.18509 | -0.29018 | -0.28884
7 | 24 | 2025 | Summer | Qc_flex, [MVAr] | 0 | 0 | 0.0034578 | 0.0034528 | 0.003448 | 0.0034467 | 0.0034462 | 0.0034462 | 0.0034463 | 0.0034468 | 0.003447 | 0.0034491 | 0.0034492 | 0.0034493 | 0.0034492 | 0.003449 | 0.0034485 | 0.0034491 | 0.0034503 | 0.0034541 | 0.003483 | 0.0034669 | 0.0034602 | 0.0034536 | 0.0034824 | 0.0034725
7 | 24 | 2025 | Summer | Qc_net, [MVAr] | 0 | 0 | -0.50852 | -0.50861 | -0.5244 | -0.54711 | -0.49746 | -0.55989 | -0.44807 | -0.17473 | 0.054532 | 0.032113 | 0.17569 | 0.10603 | 0.11581 | 0.12784 | 0.085455 | 0.018195 | -0.065026 | -0.10289 | -0.10602 | -0.11566 | -0.063318 | -0.18509 | -0.29019 | -0.28885
8 | 26 | 2025 | Summer | Pc, [MW] | 0 | 0 | 2.133 | 2.0367 | 1.9312 | 1.8991 | 1.9144 | 2.0281 | 3.2884 | 3.757 | 4.0465 | 3.9817 | 4.1726 | 4.4138 | 4.2658 | 3.9519 | 3.4262 | 3.2728 | 3.0807 | 3.0899 | 2.9961 | 3.0579 | 3.0061 | 2.7086 | 2.4872 | 2.306
8 | 26 | 2025 | Summer | Pc_flex, [MW] | 0 | 0 | 0.0034707 | 0.0034623 | 0.0034527 | 0.0034494 | 0.0034477 | 0.0034466 | 0.0034473 | 0.003447 | 0.0034477 | 0.0034489 | 0.0034492 | 0.0034497 | 0.0034495 | 0.0034489 | 0.0034485 | 0.0034501 | 0.0034524 | 0.0034602 | 0.0035007 | 0.0034823 | 0.0034731 | 0.0034635 | 0.0035007 | 0.0034906
8 | 26 | 2025 | Summer | Pc_net, [MW] | 0 | 0 | 2.133 | 2.0367 | 1.9312 | 1.8991 | 1.9144 | 2.0281 | 3.2884 | 3.757 | 4.0465 | 3.9817 | 4.1726 | 4.4138 | 4.2658 | 3.9519 | 3.4262 | 3.2728 | 3.0807 | 3.0899 | 2.9962 | 3.0579 | 3.0061 | 2.7086 | 2.4872 | 2.3061
8 | 26 | 2025 | Summer | Qc, [MVAr] | 0 | 0 | -1.6586 | -1.6753 | -1.6781 | -1.6843 | -1.6609 | -1.6246 | -1.3465 | -1.1487 | -1.1225 | -1.1403 | -1.1071 | -1.0857 | -1.1591 | -1.2335 | -1.3588 | -1.376 | -1.4046 | -1.4105 | -1.4008 | -1.4722 | -1.568 | -1.6256 | -1.6459 | -1.6707
8 | 26 | 2025 | Summer | Qc_flex, [MVAr] | 0 | 0 | 0.0034707 | 0.0034623 | 0.0034527 | 0.0034494 | 0.0034477 | 0.0034466 | 0.0034473 | 0.003447 | 0.0034477 | 0.0034489 | 0.0034492 | 0.0034497 | 0.0034495 | 0.0034489 | 0.0034485 | 0.0034501 | 0.0034524 | 0.0034602 | 0.0035007 | 0.0034823 | 0.0034731 | 0.0034635 | 0.0035007 | 0.0034906
8 | 26 | 2025 | Summer | Qc_net, [MVAr] | 0 | 0 | -1.6586 | -1.6753 | -1.6781 | -1.6843 | -1.6609 | -1.6246 | -1.3465 | -1.1487 | -1.1225 | -1.1403 | -1.1071 | -1.0857 | -1.1591 | -1.2335 | -1.3588 | -1.376 | -1.4046 | -1.4105 | -1.4008 | -1.4722 | -1.568 | -1.6256 | -1.646 | -1.6708
9 | 28 | 2025 | Summer | Pc, [MW] | 0 | 0 | 1.6929 | 1.5768 | 1.5214 | 1.4298 | 1.4334 | 1.3922 | 1.3903 | 1.4917 | 1.3095 | 1.3826 | 1.5225 | 1.7179 | 1.7735 | 1.745 | 1.6728 | 1.7169 | 1.707 | 1.6944 | 1.6803 | 1.7727 | 1.8798 | 1.786 | 1.6202 | 1.6964
9 | 28 | 2025 | Summer | Pc_flex, [MW] | 0 | 0 | 0.0032949 | 0.0033195 | 0.0033967 | 0.0034462 | 0.0034795 | 0.0035069 | 0.0034945 | 0.0035117 | 0.0035007 | 0.003509 | 0.0035087 | 0.0035179 | 0.0035195 | 0.0035184 | 0.0035093 | 0.0034769 | 0.0034381 | 0.0033631 | 0.003479 | 0.0033125 | 0.0032959 | 0.0033153 | 0.0034706 | 0.0033575
9 | 28 | 2025 | Summer | Pc_net, [MW] | 0 | 0 | 1.6928 | 1.5768 | 1.5214 | 1.4298 | 1.4334 | 1.3922 | 1.3903 | 1.4917 | 1.3095 | 1.3826 | 1.5225 | 1.7179 | 1.7735 | 1.745 | 1.6728 | 1.7169 | 1.707 | 1.6944 | 1.6802 | 1.7727 | 1.8798 | 1.786 | 1.6201 | 1.6963
9 | 28 | 2025 | Summer | Qc, [MVAr] | 0 | 0 | -0.024135 | -0.030999 | -0.030684 | -0.034217 | -0.039282 | -0.040548 | -0.055313 | -0.04067 | -0.022044 | -0.0062687 | -0.014069 | 0.0067609 | -0.0019426 | -0.021031 | -0.03318 | -0.038388 | -0.041925 | -0.040019 | -0.028459 | -0.031818 | -0.025389 | -0.010072 | -0.0074094 | -0.0096048
9 | 28 | 2025 | Summer | Qc_flex, [MVAr] | 0 | 0 | 0.0032949 | 0.0033195 | 0.0033967 | 0.0034462 | 0.0034795 | 0.0035069 | 0.0034945 | 0.0035117 | 0.0035007 | 0.003509 | 0.0035087 | 0.0035179 | 0.0035195 | 0.0035184 | 0.0035093 | 0.0034769 | 0.0034381 | 0.0033631 | 0.003479 | 0.0033125 | 0.0032959 | 0.0033153 | 0.0034706 | 0.0033575
9 | 28 | 2025 | Summer | Qc_net, [MVAr] | 0 | 0 | -0.024141 | -0.031007 | -0.030695 | -0.03423 | -0.039295 | -0.040561 | -0.055325 | -0.04067 | -0.022037 | -0.006259 | -0.01406 | 0.0067775 | -0.001927 | -0.02102 | -0.033174 | -0.038385 | -0.041924 | -0.040019 | -0.028458 | -0.031818 | -0.025387 | -0.010072 | -0.0074122 | -0.0096076
10 | 30 | 2025 | Summer | Pc, [MW] | 0 | 0 | 2.8301 | 2.6467 | 2.5353 | 2.5377 | 2.4973 | 2.5206 | 2.9756 | 3.2731 | 3.514 | 3.6819 | 3.6215 | 3.7543 | 3.893 | 3.8011 | 3.6974 | 3.4443 | 3.3142 | 3.3617 | 3.3803 | 3.5696 | 3.8625 | 3.548 | 3.383 | 3.0101
10 | 30 | 2025 | Summer | Pc_flex, [MW] | 0 | 0 | 0.0034916 | 0.0034816 | 0.0034667 | 0.0034598 | 0.003456 | 0.0034523 | 0.0034506 | 0.0034475 | 0.0034505 | 0.0034517 | 0.0034504 | 0.0034534 | 0.0034563 | 0.0034548 | 0.0034548 | 0.0034563 | 0.0034605 | 0.0034746 | 0.003513 | 0.0035032 | 0.0034959 | 0.0034813 | 0.0035134 | 0.0035094
10 | 30 | 2025 | Summer | Pc_net, [MW] | 0 | 0 | 2.83 | 2.6467 | 2.5352 | 2.5377 | 2.4973 | 2.5206 | 2.9756 | 3.2731 | 3.514 | 3.6819 | 3.6215 | 3.7543 | 3.893 | 3.8011 | 3.6974 | 3.4443 | 3.3142 | 3.3617 | 3.3803 | 3.5696 | 3.8625 | 3.548 | 3.383 | 3.0101
10 | 30 | 2025 | Summer | Qc, [MVAr] | 0 | 0 | -0.5419 | -0.63637 | -0.66331 | -0.62349 | -0.63797 | -0.66764 | -0.25039 | 0.13146 | 0.29485 | 0.30408 | 0.13209 | 0.36321 | 0.30546 | 0.24721 | 0.14599 | -0.0081277 | -0.079358 | -0.077393 | -0.048535 | 0.0075387 | 0.045192 | -0.044723 | -0.29391 | -0.45134
10 | 30 | 2025 | Summer | Qc_flex, [MVAr] | 0 | 0 | 0.0034916 | 0.0034816 | 0.0034667 | 0.0034598 | 0.003456 | 0.0034523 | 0.0034506 | 0.0034475 | 0.0034505 | 0.0034517 | 0.0034504 | 0.0034534 | 0.0034563 | 0.0034548 | 0.0034548 | 0.0034563 | 0.0034605 | 0.0034746 | 0.003513 | 0.0035032 | 0.0034959 | 0.0034813 | 0.0035134 | 0.0035094
10 | 30 | 2025 | Summer | Qc_net, [MVAr] | 0 | 0 | -0.54198 | -0.63646 | -0.66339 | -0.62355 | -0.63803 | -0.66768 | -0.2504 | 0.13148 | 0.2949 | 0.30412 | 0.13211 | 0.36326 | 0.30551 | 0.24726 | 0.14604 | -0.0081007 | -0.079341 | -0.077372 | -0.048508 | 0.0075811 | 0.045246 | -0.044707 | -0.29395 | -0.45141
3 | 14 | 2025 | Summer | Pc, [MW] | 0 | 1 | 5.6692 | 5.3638 | 4.9897 | 4.9275 | 4.9108 | 4.789 | 5.202 | 5.5046 | 5.8678 | 5.9496 | 6.3565 | 6.9644 | 6.8671 | 6.5998 | 5.9339 | 5.5735 | 5.2255 | 5.5504 | 5.5539 | 5.6313 | 5.6604 | 5.8552 | 5.898 | 5.503
3 | 14 | 2025 | Summer | Pc_flex, [MW] | 0 | 1 | 0.0034602 | 0.0034841 | 0.0035082 | 0.0035078 | 0.0035052 | 0.0035067 | 0.0034862 | 0.0034658 | 0.0034462 | 0.0034449 | 0.0034763 | 0.0037753 | 0.0037144 | 0.0035501 | 0.0034433 | 0.0034557 | 0.003476 | 0.0034561 | 0.003474 | 0.0034627 | 0.0034592 | 0.0034478 | 0.0034492 | 0.0034785
3 | 14 | 2025 | Summer | Pc_net, [MW] | 0 | 1 | 5.6692 | 5.3638 | 4.9897 | 4.9275 | 4.9107 | 4.789 | 5.202 | 5.5046 | 5.8678 | 5.9495 | 6.3565 | 6.9647 | 6.8673 | 6.5999 | 5.9339 | 5.5735 | 5.2254 | 5.5504 | 5.5539 | 5.6312 | 5.6604 | 5.8551 | 5.898 | 5.503
3 | 14 | 2025 | Summer | Qc, [MVAr] | 0 | 1 | -0.090373 | -0.26385 | -0.49098 | -0.44768 | -0.4523 | -0.43288 | 0.011067 | 0.59979 | 0.76653 | 0.7702 | 0.64607 | 0.80711 | 0.72967 | 0.64085 | 0.47546 | 0.30709 | 0.36894 | 0.33193 | 0.081254 | 0.27246 | 0.36999 | 0.25194 | -0.17798 | -0.39716
3 | 14 | 2025 | Summer | Qc_flex, [MVAr] | 0 | 1 | 0.0034602 | 0.0034841 | 0.0035082 | 0.0035078 | 0.0035052 | 0.0035067 | 0.0034862 | 0.0034658 | 0.0034462 | 0.0034449 | 0.0034763 | 0.0037753 | 0.0037144 | 0.0035501 | 0.0034433 | 0.0034557 | 0.003476 | 0.0034561 | 0.003474 | 0.0034627 | 0.0034592 | 0.0034478 | 0.0034492 | 0.0034785
3 | 14 | 2025 | Summer | Qc_net, [MVAr] | 0 | 1 | -0.090394 | -0.26388 | -0.49102 | -0.44771 | -0.45232 | -0.4329 | 0.011059 | 0.5998 | 0.76656 | 0.77022 | 0.64609 | 0.80717 | 0.72973 | 0.64089 | 0.47547 | 0.3071 | 0.36895 | 0.33194 | 0.081237 | 0.27247 | 0.37001 | 0.25195 | -0.17803 | -0.39723
4 | 17 | 2025 | Summer | Pc, [MW] | 0 | 1 | 0.66306 | 0.53971 | 0.41878 | 0.56754 | 0.44368 | 0.3056 | 0.61022 | 1.0439 | 1.2843 | 1.402 | 1.4659 | 1.3887 | 1.4063 | 1.2698 | 1.0727 | 1.0045 | 0.9071 | 0.95937 | 1.1953 | 1.3342 | 1.4366 | 1.5923 | 1.2726 | 0.9304
4 | 17 | 2025 | Summer | Pc_flex, [MW] | 0 | 1 | 0.0034276 | 0.0033311 | 0.0033113 | 0.0033497 | 0.0034022 | 0.0034778 | 0.0034273 | 0.0034765 | 0.0034152 | 0.0035268 | 0.0035313 | 0.0035146 | 0.0035028 | 0.0034815 | 0.0034385 | 0.003369 | 0.0033169 | 0.0032899 | 0.0042346 | 0.0036515 | 0.0034734 | 0.0033418 | 0.0042171 | 0.0038577
4 | 17 | 2025 | Summer | Pc_net, [MW] | 0 | 1 | 0.66274 | 0.53934 | 0.41844 | 0.56732 | 0.44345 | 0.30539 | 0.61008 | 1.0439 | 1.2844 | 1.4022 | 1.466 | 1.3889 | 1.4065 | 1.27 | 1.0727 | 1.0045 | 0.90703 | 0.95934 | 1.1953 | 1.3343 | 1.4369 | 1.5927 | 1.2728 | 0.93026
4 | 17 | 2025 | Summer | Qc, [MVAr] | 0 | 1 | -0.66394 | -0.67579 | -0.68661 | -0.69289 | -0.69516 | -0.74264 | -0.69267 | -0.48879 | -0.44457 | -0.50094 | -0.53732 | -0.63198 | -0.64358 | -0.67908 | -0.68388 | -0.7061 | -0.69519 | -0.62537 | -0.49928 | -0.50434 | -0.53573 | -0.51593 | -0.58919 | -0.61972
4 | 17 | 2025 | Summer | Qc_flex, [MVAr] | 0 | 1 | 0.0034276 | 0.0033311 | 0.0033113 | 0.0033497 | 0.0034022 | 0.0034778 | 0.0034273 | 0.0034765 | 0.0034152 | 0.0035268 | 0.0035313 | 0.0035146 | 0.0035028 | 0.0034815 | 0.0034385 | 0.003369 | 0.0033169 | 0.0032899 | 0.0042346 | 0.0036515 | 0.0034734 | 0.0033418 | 0.0042171 | 0.0038577
4 | 17 | 2025 | Summer | Qc_net, [MVAr] | 0 | 1 | -0.66398 | -0.67586 | -0.68672 | -0.69302 | -0.69531 | -0.74285 | -0.69283 | -0.48878 | -0.44447 | -0.5008 | -0.53717 | -0.63188 | -0.64349 | -0.67904 | -0.68388 | -0.70612 | -0.69522 | -0.62536 | -0.49925 | -0.50429 | -0.53567 | -0.51583 | -0.58916 | -0.61971
5 | 20 | 2025 | Summer | Pc, [MW] | 0 | 1 | 3.9221 | 3.66 | 3.3617 | 3.2346 | 3.1059 | 2.958 | 3.1362 | 3.4141 | 4.0265 | 4.7094 | 5.1737 | 5.5152 | 5.557 | 5.2535 | 4.8063 | 4.6111 | 4.3455 | 4.3623 | 4.3403 | 4.4336 | 4.6921 | 5.2857 | 5.2463 | 4.5856
5 | 20 | 2025 | Summer | Pc_flex, [MW] | 0 | 1 | 0.003454 | 0.0034583 | 0.0034649 | 0.0034663 | 0.0034693 | 0.0034725 | 0.0034674 | 0.003457 | 0.0034471 | 0.0034556 | 0.0034781 | 0.0035105 | 0.0035165 | 0.003482 | 0.0034564 | 0.0034509 | 0.0034469 | 0.0034483 | 0.0034647 | 0.0034551 | 0.0034578 | 0.003494 | 0.0035045 | 0.0034605
5 | 20 | 2025 | Summer | Pc_net, [MW] | 0 | 1 | 3.9221 | 3.66 | 3.3617 | 3.2346 | 3.1058 | 2.958 | 3.1361 | 3.4141 | 4.0265 | 4.7094 | 5.1737 | 5.5152 | 5.5571 | 5.2535 | 4.8063 | 4.6111 | 4.3455 | 4.3623 | 4.3403 | 4.4336 | 4.6922 | 5.2857 | 5.2464 | 4.5856
5 | 20 | 2025 | Summer | Qc, [MVAr] | 0 | 1 | -0.48049 | -0.57778 | -0.67433 | -0.70707 | -0.71753 | -0.77811 | -0.75656 | -0.46751 | -0.20044 | -0.01252 | 0.13592 | 0.17823 | 0.11522 | 0.037778 | -0.076012 | -0.11613 | -0.14519 | -0.14377 | -0.11686 | -0.16644 | -0.032001 | -0.018596 | -0.089259 | -0.22924
5 | 20 | 2025 | Summer | Qc_flex, [MVAr] | 0 | 1 | 0.003454 | 0.0034583 | 0.0034649 | 0.0034663 | 0.0034693 | 0.0034725 | 0.0034674 | 0.003457 | 0.0034471 | 0.0034556 | 0.0034781 | 0.0035105 | 0.0035165 | 0.003482 | 0.0034564 | 0.0034509 | 0.0034469 | 0.0034483 | 0.0034647 | 0.0034551 | 0.0034578 | 0.003494 | 0.0035045 | 0.0034605
5 | 20 | 2025 | Summer | Qc_net, [MVAr] | 0 | 1 | -0.48055 | -0.57785 | -0.6744 | -0.70713 | -0.71759 | -0.77817 | -0.75662 | -0.46754 | -0.20044 | -0.012503 | 0.13595 | 0.17827 | 0.11526 | 0.037811 | -0.075994 | -0.11612 | -0.14519 | -0.14376 | -0.11684 | -0.16642 | -0.03195 | -0.018522 | -0.089168 | -0.22924
6 | 22 | 2025 | Summer | Pc, [MW] | 0 | 1 | 6.2473 | 6.0243 | 5.5783 | 5.7667 | 5.8303 | 5.7581 | 6.3608 | 7.5045 | 7.8434 | 7.8402 | 7.8292 | 8.2826 | 8.2122 | 7.9395 | 7.5262 | 7.2284 | 7.5011 | 7.404 | 6.8911 | 6.8815 | 7.2763 | 6.5709 | 6.3706 | 6.4822
6 | 22 | 2025 | Summer | Pc_flex, [MW] | 0 | 1 | 0.003446 | 0.0034461 | 0.0034466 | 0.003447 | 0.0034473 | 0.0034476 | 0.0034476 | 0.0034488 | 0.0034492 | 0.003451 | 0.0034511 | 0.0034521 | 0.0034518 | 0.0034508 | 0.0034498 | 0.0034491 | 0.0034494 | 0.0034491 | 0.0034465 | 0.0034465 | 0.0034474 | 0.0034467 | 0.0034461 | 0.0034459
6 | 22 | 2025 | Summer | Pc_net, [MW] | 0 | 1 | 6.2473 | 6.0243 | 5.5783 | 5.7667 | 5.8303 | 5.7581 | 6.3608 | 7.5045 | 7.8434 | 7.8402 | 7.8292 | 8.2826 | 8.2122 | 7.9395 | 7.5262 | 7.2284 | 7.5011 | 7.404 | 6.8911 | 6.8815 | 7.2763 | 6.5709 | 6.3706 | 6.4823
6 | 22 | 2025 | Summer | Qc, [MVAr] | 0 | 1 | 0.74921 | 0.8481 | 0.70309 | 0.71987 | 0.77191 | 0.68622 | 0.58783 | 0.83544 | 1.0146 | 1.1611 | 1.1208 | 1.2896 | 1.2908 | 1.1344 | 1.0549 | 1.0144 | 1.0382 | 0.96704 | 0.95287 | 0.88849 | 0.93302 | 0.9311 | 0.75845 | 0.78802
6 | 22 | 2025 | Summer | Qc_flex, [MVAr] | 0 | 1 | 0.003446 | 0.0034461 | 0.0034466 | 0.003447 | 0.0034473 | 0.0034476 | 0.0034476 | 0.0034488 | 0.0034492 | 0.003451 | 0.0034511 | 0.0034521 | 0.0034518 | 0.0034508 | 0.0034498 | 0.0034491 | 0.0034494 | 0.0034491 | 0.0034465 | 0.0034465 | 0.0034474 | 0.0034467 | 0.0034461 | 0.0034459
6 | 22 | 2025 | Summer | Qc_net, [MVAr] | 0 | 1 | 0.7492 | 0.8481 | 0.70308 | 0.71987 | 0.77191 | 0.68622 | 0.58782 | 0.83544 | 1.0146 | 1.1611 | 1.1208 | 1.2896 | 1.2908 | 1.1344 | 1.0549 | 1.0144 | 1.0382 | 0.96704 | 0.95287 | 0.88849 | 0.93302 | 0.9311 | 0.75845 | 0.78801
7 | 24 | 2025 | Summer | Pc, [MW] | 0 | 1 | 3.2804 | 3.0805 | 3.0012 | 2.9983 | 2.9117 | 2.9173 | 3.3268 | 3.6545 | 4.194 | 4.6029 | 4.7487 | 4.8687 | 4.918 | 4.9101 | 4.5909 | 4.3972 | 4.3396 | 4.2579 | 4.1277 | 4.2304 | 4.3041 | 3.9307 | 3.9958 | 3.556
7 | 24 | 2025 | Summer | Pc_flex, [MW] | 0 | 1 | 0.003458 | 0.0034528 | 0.003448 | 0.0034467 | 0.0034462 | 0.0034462 | 0.0034462 | 0.0034466 | 0.0034467 | 0.003449 | 0.0034493 | 0.0034495 | 0.0034493 | 0.0034489 | 0.0034482 | 0.0034484 | 0.0034494 | 0.0034533 | 0.0034826 | 0.0034663 | 0.00346 | 0.0034539 | 0.0034828 | 0.0034728
7 | 24 | 2025 | Summer | Pc_net, [MW] | 0 | 1 | 3.2804 | 3.0805 | 3.0012 | 2.9983 | 2.9117 | 2.9173 | 3.3268 | 3.6545 | 4.194 | 4.6029 | 4.7487 | 4.8687 | 4.918 | 4.9101 | 4.5908 | 4.3972 | 4.3396 | 4.2579 | 4.1278 | 4.2304 | 4.3041 | 3.9307 | 3.9958 | 3.556
7 | 24 | 2025 | Summer | Qc, [MVAr] | 0 | 1 | -0.43944 | -0.44411 | -0.48104 | -0.48004 | -0.48699 | -0.51449 | -0.51709 | -0.38942 | -0.26408 | -0.2121 | -0.15436 | -0.16864 | -0.14609 | -0.15612 | -0.20655 | -0.26473 | -0.28062 | -0.29685 | -0.30998 | -0.32418 | -0.29822 | -0.30584 | -0.37152 | -0.37539
7 | 24 | 2025 | Summer | Qc_flex, [MVAr] | 0 | 1 | 0.003458 | 0.0034528 | 0.003448 | 0.0034467 | 0.0034462 | 0.0034462 | 0.0034462 | 0.0034466 | 0.0034467 | 0.003449 | 0.0034493 | 0.0034495 | 0.0034493 | 0.0034489 | 0.0034482 | 0.0034484 | 0.0034494 | 0.0034533 | 0.0034826 | 0.0034663 | 0.00346 | 0.0034539 | 0.0034828 | 0.0034728
7 | 24 | 2025 | Summer | Qc_net, [MVAr] | 0 | 1 | -0.43945 | -0.44411 | -0.48105 | -0.48004 | -0.48699 | -0.51449 | -0.51709 | -0.38942 | -0.26408 | -0.2121 | -0.15436 | -0.16864 | -0.14608 | -0.15611 | -0.20655 | -0.26473 | -0.28062 | -0.29685 | -0.30998 | -0.32418 | -0.29822 | -0.30584 | -0.37152 | -0.37539
8 | 26 | 2025 | Summer | Pc, [MW] | 0 | 1 | 3.3581 | 3.1579 | 2.9502 | 2.8708 | 2.87 | 2.8223 | 2.6868 | 2.5121 | 3.0197 | 3.8827 | 4.3097 | 4.4137 | 4.0312 | 3.3281 | 3.2202 | 3.1249 | 3.1369 | 3.1593 | 3.3702 | 3.581 | 3.9885 | 4.6453 | 4.4081 | 3.7926
8 | 26 | 2025 | Summer | Pc_flex, [MW] | 0 | 1 | 0.0034711 | 0.0034625 | 0.0034529 | 0.0034495 | 0.0034477 | 0.0034467 | 0.0034471 | 0.0034465 | 0.0034469 | 0.0034483 | 0.0034489 | 0.0034492 | 0.0034486 | 0.0034476 | 0.0034478 | 0.0034493 | 0.0034518 | 0.0034595 | 0.0035007 | 0.0034824 | 0.0034735 | 0.0034646 | 0.0035017 | 0.0034911
8 | 26 | 2025 | Summer | Pc_net, [MW] | 0 | 1 | 3.3581 | 3.1579 | 2.9502 | 2.8708 | 2.87 | 2.8223 | 2.6868 | 2.5121 | 3.0197 | 3.8827 | 4.3097 | 4.4137 | 4.0312 | 3.328 | 3.2202 | 3.1249 | 3.1369 | 3.1593 | 3.3702 | 3.581 | 3.9885 | 4.6453 | 4.4081 | 3.7926
8 | 26 | 2025 | Summer | Qc, [MVAr] | 0 | 1 | -1.6402 | -1.6554 | -1.6721 | -1.6777 | -1.6709 | -1.6455 | -1.5014 | -1.354 | -1.3193 | -1.2775 | -1.2425 | -1.2463 | -1.3002 | -1.3393 | -1.4103 | -1.438 | -1.4488 | -1.4413 | -1.4541 | -1.4861 | -1.5379 | -1.5686 | -1.6077 | -1.6235
8 | 26 | 2025 | Summer | Qc_flex, [MVAr] | 0 | 1 | 0.0034711 | 0.0034625 | 0.0034529 | 0.0034495 | 0.0034477 | 0.0034467 | 0.0034471 | 0.0034465 | 0.0034469 | 0.0034483 | 0.0034489 | 0.0034492 | 0.0034486 | 0.0034476 | 0.0034478 | 0.0034493 | 0.0034518 | 0.0034595 | 0.0035007 | 0.0034824 | 0.0034735 | 0.0034646 | 0.0035017 | 0.0034911
8 | 26 | 2025 | Summer | Qc_net, [MVAr] | 0 | 1 | -1.6402 | -1.6554 | -1.6721 | -1.6777 | -1.6709 | -1.6455 | -1.5014 | -1.354 | -1.3193 | -1.2775 | -1.2425 | -1.2463 | -1.3002 | -1.3393 | -1.4103 | -1.438 | -1.4488 | -1.4413 | -1.4541 | -1.4861 | -1.5379 | -1.5686 | -1.6077 | -1.6235
9 | 28 | 2025 | Summer | Pc, [MW] | 0 | 1 | 1.6238 | 1.5353 | 1.4516 | 1.3754 | 1.3121 | 1.3334 | 1.2888 | 1.405 | 1.459 | 1.6502 | 1.7215 | 1.9379 | 1.8633 | 1.7405 | 1.4942 | 1.3497 | 1.315 | 1.3929 | 1.4671 | 1.4871 | 1.6186 | 1.7498 | 1.8561 | 1.7418
9 | 28 | 2025 | Summer | Pc_flex, [MW] | 0 | 1 | 0.0032949 | 0.0033196 | 0.0033969 | 0.0034462 | 0.0034798 | 0.0035067 | 0.0034948 | 0.0035116 | 0.0034991 | 0.0035098 | 0.0035094 | 0.0035191 | 0.0035201 | 0.0035186 | 0.0035089 | 0.0034748 | 0.0034355 | 0.0033605 | 0.0034786 | 0.0033126 | 0.0032963 | 0.0033151 | 0.0034713 | 0.0033577
9 | 28 | 2025 | Summer | Pc_net, [MW] | 0 | 1 | 1.6238 | 1.5353 | 1.4516 | 1.3754 | 1.3121 | 1.3334 | 1.2888 | 1.405 | 1.459 | 1.6502 | 1.7215 | 1.9379 | 1.8633 | 1.7405 | 1.4942 | 1.3497 | 1.315 | 1.3929 | 1.467 | 1.4871 | 1.6186 | 1.7498 | 1.8561 | 1.7417
9 | 28 | 2025 | Summer | Qc, [MVAr] | 0 | 1 | -0.0060333 | -0.022818 | -0.026888 | -0.033364 | -0.034121 | -0.034528 | -0.055313 | -0.024233 | -0.013165 | 0.0054131 | 0.0070857 | 0.018579 | 0.024612 | 0.016669 | 0.0042958 | 0.018565 | 0.015353 | 0.013798 | 0.015035 | 0.015121 | 0.026643 | 0.028581 | -0.0017671 | -0.0044042
9 | 28 | 2025 | Summer | Qc_flex, [MVAr] | 0 | 1 | 0.0032949 | 0.0033196 | 0.0033969 | 0.0034462 | 0.0034798 | 0.0035067 | 0.0034948 | 0.0035116 | 0.0034991 | 0.0035098 | 0.0035094 | 0.0035191 | 0.0035201 | 0.0035186 | 0.0035089 | 0.0034748 | 0.0034355 | 0.0033605 | 0.0034786 | 0.0033126 | 0.0032963 | 0.0033151 | 0.0034713 | 0.0033577
9 | 28 | 2025 | Summer | Qc_net, [MVAr] | 0 | 1 | -0.0060374 | -0.022825 | -0.026899 | -0.033377 | -0.034134 | -0.034541 | -0.055329 | -0.024236 | -0.013162 | 0.0054222 | 0.0070959 | 0.018595 | 0.024626 | 0.016678 | 0.0042991 | 0.018568 | 0.015356 | 0.0138 | 0.015036 | 0.015122 | 0.026647 | 0.028585 | -0.0017684 | -0.0044067
10 | 30 | 2025 | Summer | Pc, [MW] | 0 | 1 | 2.9086 | 2.7563 | 2.6371 | 2.5805 | 2.5431 | 2.4947 | 2.6802 | 2.8105 | 3.2091 | 3.5302 | 3.8484 | 3.9418 | 3.6609 | 3.3926 | 3.1933 | 3.1145 | 3.051 | 3.1381 | 3.1337 | 3.2145 | 3.3367 | 3.6437 | 3.5373 | 3.1038
10 | 30 | 2025 | Summer | Pc_flex, [MW] | 0 | 1 | 0.0034908 | 0.00348 | 0.0034647 | 0.003458 | 0.003454 | 0.0034509 | 0.0034514 | 0.0034479 | 0.0034495 | 0.0034506 | 0.0034553 | 0.0034581 | 0.003453 | 0.0034499 | 0.0034501 | 0.0034541 | 0.0034592 | 0.0034732 | 0.0035129 | 0.0035025 | 0.0034933 | 0.0034831 | 0.0035149 | 0.0035092
10 | 30 | 2025 | Summer | Pc_net, [MW] | 0 | 1 | 2.9086 | 2.7563 | 2.6371 | 2.5805 | 2.5431 | 2.4947 | 2.6802 | 2.8105 | 3.2091 | 3.5302 | 3.8484 | 3.9418 | 3.6609 | 3.3926 | 3.1933 | 3.1145 | 3.051 | 3.1381 | 3.1337 | 3.2145 | 3.3367 | 3.6437 | 3.5373 | 3.1038
10 | 30 | 2025 | Summer | Qc, [MVAr] | 0 | 1 | -0.53666 | -0.5988 | -0.60606 | -0.60442 | -0.59888 | -0.66921 | -0.63658 | -0.50597 | -0.3569 | -0.2617 | -0.14444 | -0.17305 | -0.30457 | -0.43297 | -0.50322 | -0.48415 | -0.48735 | -0.44801 | -0.39249 | -0.37833 | -0.38071 | -0.32864 | -0.43399 | -0.54455
10 | 30 | 2025 | Summer | Qc_flex, [MVAr] | 0 | 1 | 0.0034908 | 0.00348 | 0.0034647 | 0.003458 | 0.003454 | 0.0034509 | 0.0034514 | 0.0034479 | 0.0034495 | 0.0034506 | 0.0034553 | 0.0034581 | 0.003453 | 0.0034499 | 0.0034501 | 0.0034541 | 0.0034592 | 0.0034732 | 0.0035129 | 0.0035025 | 0.0034933 | 0.0034831 | 0.0035149 | 0.0035092
10 | 30 | 2025 | Summer | Qc_net, [MVAr] | 0 | 1 | -0.53668 | -0.59883 | -0.60609 | -0.60444 | -0.5989 | -0.66923 | -0.6366 | -0.50597 | -0.35689 | -0.26168 | -0.14442 | -0.17302 | -0.30456 | -0.43297 | -0.50322 | -0.48416 | -0.48735 | -0.44801 | -0.39248 | -0.37832 | -0.3807 | -0.32862 | -0.43398 | -0.54457
3 | 14 | 2025 | Summer | Pc, [MW] | 0 | 2 | 5.1508 | 4.8704 | 4.5612 | 4.5162 | 4.3449 | 4.2818 | 5.1443 | 5.8226 | 6.2219 | 6.2136 | 6.3544 | 6.7936 | 6.8742 | 6.4832 | 5.9251 | 5.6085 | 5.4855 | 5.6029 | 5.5392 | 5.7972 | 6.0627 | 5.9891 | 5.7988 | 5.1613
3 | 14 | 2025 | Summer | Pc_flex, [MW] | 0 | 2 | 0.0034775 | 0.0034932 | 0.0035041 | 0.0035019 | 0.0035048 | 0.0035021 | 0.0034721 | 0.0034489 | 0.0034565 | 0.0034664 | 0.0034865 | 0.0036461 | 0.0036994 | 0.0035171 | 0.0034485 | 0.0034497 | 0.0034529 | 0.0034489 | 0.0034606 | 0.0034482 | 0.003449 | 0.0034465 | 0.0034505 | 0.0034816
3 | 14 | 2025 | Summer | Pc_net, [MW] | 0 | 2 | 5.1508 | 4.8704 | 4.5611 | 4.5162 | 4.3448 | 4.2817 | 5.1442 | 5.8226 | 6.2219 | 6.2136 | 6.3544 | 6.7937 | 6.8744 | 6.4833 | 5.9251 | 5.6085 | 5.4855 | 5.6029 | 5.5391 | 5.7972 | 6.0627 | 5.9891 | 5.7988 | 5.1613
3 | 14 | 2025 | Summer | Qc, [MVAr] | 0 | 2 | -0.39502 | -0.66377 | -0.6965 | -0.75935 | -0.75378 | -0.84938 | -0.78847 | -0.48675 | -0.50647 | -0.53433 | -0.3514 | -0.36845 | -0.48419 | -0.77263 | -0.94529 | -0.94326 | -0.87419 | -0.87323 | -0.68207 | -0.74336 | -0.8398 | -0.79001 | -0.78058 | -0.81726
3 | 14 | 2025 | Summer | Qc_flex, [MVAr] | 0 | 2 | 0.0034775 | 0.0034932 | 0.0035041 | 0.0035019 | 0.0035048 | 0.0035021 | 0.0034721 | 0.0034489 | 0.0034565 | 0.0034664 | 0.0034865 | 0.0036461 | 0.0036994 | 0.0035171 | 0.0034485 | 0.0034497 | 0.0034529 | 0.0034489 | 0.0034606 | 0.0034482 | 0.003449 | 0.0034465 | 0.0034505 | 0.0034816
3 | 14 | 2025 | Summer | Qc_net, [MVAr] | 0 | 2 | -0.39499 | -0.66377 | -0.6965 | -0.75935 | -0.75378 | -0.84938 | -0.78847 | -0.48674 | -0.50646 | -0.53432 | -0.35139 | -0.36844 | -0.48418 | -0.77263 | -0.9453 | -0.94327 | -0.8742 | -0.87324 | -0.68206 | -0.74337 | -0.83982 | -0.79002 | -0.78059 | -0.81727
4 | 17 | 2025 | Summer | Pc, [MW] | 0 | 2 | 0.66557 | 0.55426 | 0.44697 | 0.4292 | 0.39304 | 0.3631 | 0.76337 | 1.2056 | 1.465 | 1.4906 | 1.4402 | 1.2867 | 1.4839 | 1.4239 | 1.3324 | 1.2229 | 1.089 | 0.95582 | 1.1897 | 1.4033 | 1.6659 | 1.5298 | 1.2177 | 0.90752
4 | 17 | 2025 | Summer | Pc_flex, [MW] | 0 | 2 | 0.003427 | 0.0033309 | 0.0033116 | 0.0033548 | 0.0034059 | 0.0034772 | 0.0034228 | 0.0034714 | 0.0034109 | 0.0035276 | 0.0035256 | 0.0035068 | 0.0035028 | 0.0034847 | 0.0034452 | 0.0033754 | 0.0033222 | 0.003286 | 0.0042337 | 0.0036515 | 0.0034715 | 0.0033438 | 0.0042161 | 0.0038564
4 | 17 | 2025 | Summer | Pc_net, [MW] | 0 | 2 | 0.66522 | 0.55388 | 0.44662 | 0.42891 | 0.39279 | 0.3629 | 0.76327 | 1.2057 | 1.4652 | 1.4907 | 1.4403 | 1.2869 | 1.4841 | 1.4241 | 1.3325 | 1.223 | 1.089 | 0.95575 | 1.1896 | 1.4035 | 1.6663 | 1.5301 | 1.2178 | 0.90733
4 | 17 | 2025 | Summer | Qc, [MVAr] | 0 | 2 | -0.66737 | -0.67392 | -0.67695 | -0.6848 | -0.68742 | -0.74264 | -0.69477 | -0.51579 | -0.47726 | -0.52882 | -0.55684 | -0.61965 | -0.65301 | -0.69335 | -0.69275 | -0.69983 | -0.68665 | -0.6294 | -0.5082 | -0.49861 | -0.52979 | -0.5006 | -0.56266 | -0.6022
4 | 17 | 2025 | Summer | Qc_flex, [MVAr] | 0 | 2 | 0.003427 | 0.0033309 | 0.0033116 | 0.0033548 | 0.0034059 | 0.0034772 | 0.0034228 | 0.0034714 | 0.0034109 | 0.0035276 | 0.0035256 | 0.0035068 | 0.0035028 | 0.0034847 | 0.0034452 | 0.0033754 | 0.0033222 | 0.003286 | 0.0042337 | 0.0036515 | 0.0034715 | 0.0033438 | 0.0042161 | 0.0038564
4 | 17 | 2025 | Summer | Qc_net, [MVAr] | 0 | 2 | -0.6674 | -0.67397 | -0.67702 | -0.6849 | -0.68753 | -0.74281 | -0.69489 | -0.51578 | -0.47719 | -0.52873 | -0.55675 | -0.61958 | -0.65296 | -0.69335 | -0.69277 | -0.69985 | -0.68668 | -0.6294 | -0.50817 | -0.49856 | -0.52973 | -0.50049 | -0.56263 | -0.60218
5 | 20 | 2025 | Summer | Pc, [MW] | 0 | 2 | 3.9559 | 3.6737 | 3.3789 | 3.2582 | 3.165 | 3.0362 | 3.2544 | 3.5388 | 4.1147 | 4.708 | 5.1466 | 5.4824 | 5.5402 | 5.2475 | 4.8463 | 4.6768 | 4.4486 | 4.4695 | 4.4568 | 4.5431 | 4.8545 | 5.2883 | 5.2525 | 4.6126
5 | 20 | 2025 | Summer | Pc_flex, [MW] | 0 | 2 | 0.0034536 | 0.0034575 | 0.0034637 | 0.0034663 | 0.0034679 | 0.0034701 | 0.0034639 | 0.0034553 | 0.0034468 | 0.0034536 | 0.0034698 | 0.0034963 | 0.0035059 | 0.0034774 | 0.0034565 | 0.0034516 | 0.0034474 | 0.0034488 | 0.003465 | 0.003456 | 0.003462 | 0.0034899 | 0.0035005 | 0.0034604
5 | 20 | 2025 | Summer | Pc_net, [MW] | 0 | 2 | 3.9559 | 3.6737 | 3.3789 | 3.2582 | 3.165 | 3.0362 | 3.2544 | 3.5388 | 4.1147 | 4.708 | 5.1466 | 5.4824 | 5.5402 | 5.2475 | 4.8463 | 4.6768 | 4.4486 | 4.4695 | 4.4568 | 4.5431 | 4.8546 | 5.2883 | 5.2526 | 4.6126
5 | 20 | 2025 | Summer | Qc, [MVAr] | 0 | 2 | -0.50205 | -0.51112 | -0.57492 | -0.6646 | -0.69033 | -0.75477 | -0.83086 | -0.79256 | -0.71758 | -0.58768 | -0.53739 | -0.46979 | -0.53207 | -0.59847 | -0.67158 | -0.62493 | -0.6599 | -0.62725 | -0.55697 | -0.52856 | -0.57792 | -0.27087 | -0.36985 | -0.42434
5 | 20 | 2025 | Summer | Qc_flex, [MVAr] | 0 | 2 | 0.0034536 | 0.0034575 | 0.0034637 | 0.0034663 | 0.0034679 | 0.0034701 | 0.0034639 | 0.0034553 | 0.0034468 | 0.0034536 | 0.0034698 | 0.0034963 | 0.0035059 | 0.0034774 | 0.0034565 | 0.0034516 | 0.0034474 | 0.0034488 | 0.003465 | 0.003456 | 0.003462 | 0.0034899 | 0.0035005 | 0.0034604
5 | 20 | 2025 | Summer | Qc_net, [MVAr] | 0 | 2 | -0.50207 | -0.51115 | -0.57496 | -0.66464 | -0.69036 | -0.75481 | -0.8309 | -0.79258 | -0.71759 | -0.58767 | -0.53738 | -0.46978 | -0.53205 | -0.59846 | -0.67158 | -0.62493 | -0.65991 | -0.62726 | -0.55696 | -0.52854 | -0.5779 | -0.2708 | -0.36976 | -0.42431
6 | 22 | 2025 | Summer | Pc, [MW] | 0 | 2 | 6.893 | 6.8102 | 6.4301 | 6.4974 | 6.4355 | 6.2576 | 6.4295 | 7.0797 | 7.4659 | 7.7642 | 7.8832 | 8.2826 | 8.2038 | 7.8802 | 7.4424 | 7.319 | 7.3364 | 7.2323 | 6.9052 | 7.0191 | 7.2167 | 7.0705 | 6.9032 | 6.9367
6 | 22 | 2025 | Summer | Pc_flex, [MW] | 0 | 2 | 0.0034463 | 0.0034465 | 0.0034468 | 0.0034471 | 0.0034474 | 0.0034477 | 0.0034476 | 0.0034484 | 0.0034486 | 0.0034506 | 0.0034509 | 0.0034517 | 0.0034514 | 0.0034504 | 0.0034494 | 0.003449 | 0.0034489 | 0.0034485 | 0.0034462 | 0.0034464 | 0.0034469 | 0.003447 | 0.0034464 | 0.0034462
6 | 22 | 2025 | Summer | Pc_net, [MW] | 0 | 2 | 6.893 | 6.8102 | 6.4301 | 6.4974 | 6.4355 | 6.2576 | 6.4295 | 7.0797 | 7.4659 | 7.7642 | 7.8832 | 8.2826 | 8.2038 | 7.8802 | 7.4424 | 7.319 | 7.3364 | 7.2323 | 6.9052 | 7.0191 | 7.2167 | 7.0705 | 6.9032 | 6.9367
6 | 22 | 2025 | Summer | Qc, [MVAr] | 0 | 2 | 0.73651 | 0.79841 | 0.69276 | 0.78786 | 0.76316 | 0.82349 | 0.68658 | 1.0651 | 1.1353 | 1.2717 | 1.1294 | 1.27 | 1.2692 | 1.2193 | 1.0141 | 0.98628 | 1.0286 | 1.0346 | 0.79532 | 0.92083 | 0.91847 | 0.83089 | 0.79367 | 0.76181
6 | 22 | 2025 | Summer | Qc_flex, [MVAr] | 0 | 2 | 0.0034463 | 0.0034465 | 0.0034468 | 0.0034471 | 0.0034474 | 0.0034477 | 0.0034476 | 0.0034484 | 0.0034486 | 0.0034506 | 0.0034509 | 0.0034517 | 0.0034514 | 0.0034504 | 0.0034494 | 0.003449 | 0.0034489 | 0.0034485 | 0.0034462 | 0.0034464 | 0.0034469 | 0.003447 | 0.0034464 | 0.0034462
6 | 22 | 2025 | Summer | Qc_net, [MVAr] | 0 | 2 | 0.73651 | 0.79841 | 0.69276 | 0.78786 | 0.76316 | 0.82349 | 0.68658 | 1.0651 | 1.1353 | 1.2717 | 1.1294 | 1.27 | 1.2692 | 1.2193 | 1.0141 | 0.98629 | 1.0286 | 1.0346 | 0.79532 | 0.92083 | 0.91847 | 0.83089 | 0.79367 | 0.7618
7 | 24 | 2025 | Summer | Pc, [MW] | 0 | 2 | 3.5037 | 3.2601 | 3.186 | 3.2194 | 3.0645 | 2.9588 | 3.3321 | 3.4299 | 4.0335 | 4.5306 | 4.7306 | 4.9435 | 4.9072 | 4.8422 | 4.5384 | 4.0344 | 3.9156 | 3.9117 | 3.7169 | 3.801 | 4.1383 | 4.0897 | 4.1625 | 3.88
7 | 24 | 2025 | Summer | Pc_flex, [MW] | 0 | 2 | 0.003458 | 0.0034529 | 0.003448 | 0.0034467 | 0.0034462 | 0.0034462 | 0.0034463 | 0.0034466 | 0.0034468 | 0.003449 | 0.0034493 | 0.0034497 | 0.0034494 | 0.0034489 | 0.0034483 | 0.0034481 | 0.003449 | 0.0034529 | 0.0034823 | 0.003466 | 0.0034599 | 0.003454 | 0.0034828 | 0.003473
7 | 24 | 2025 | Summer | Pc_net, [MW] | 0 | 2 | 3.5037 | 3.2601 | 3.186 | 3.2194 | 3.0645 | 2.9587 | 3.3321 | 3.4299 | 4.0334 | 4.5306 | 4.7306 | 4.9435 | 4.9072 | 4.8422 | 4.5384 | 4.0344 | 3.9156 | 3.9117 | 3.7169 | 3.801 | 4.1383 | 4.0897 | 4.1625 | 3.88
7 | 24 | 2025 | Summer | Qc, [MVAr] | 0 | 2 | -0.41088 | -0.43882 | -0.48716 | -0.48282 | -0.50132 | -0.501 | -0.54111 | -0.40916 | -0.34322 | -0.25669 | -0.2563 | -0.24211 | -0.26201 | -0.28884 | -0.36368 | -0.38389 | -0.35604 | -0.37757 | -0.3478 | -0.40212 | -0.36547 | -0.38829 | -0.40102 | -0.44751
7 | 24 | 2025 | Summer | Qc_flex, [MVAr] | 0 | 2 | 0.003458 | 0.0034529 | 0.003448 | 0.0034467 | 0.0034462 | 0.0034462 | 0.0034463 | 0.0034466 | 0.0034468 | 0.003449 | 0.0034493 | 0.0034497 | 0.0034494 | 0.0034489 | 0.0034483 | 0.0034481 | 0.003449 | 0.0034529 | 0.0034823 | 0.003466 | 0.0034599 | 0.003454 | 0.0034828 | 0.003473
7 | 24 | 2025 | Summer | Qc_net, [MVAr] | 0 | 2 | -0.41088 | -0.43882 | -0.48716 | -0.48283 | -0.50132 | -0.501 | -0.54111 | -0.40916 | -0.34322 | -0.25669 | -0.2563 | -0.24211 | -0.262 | -0.28884 | -0.36368 | -0.38389 | -0.35604 | -0.37757 | -0.3478 | -0.40212 | -0.36547 | -0.38829 | -0.40102 | -0.44751
8 | 26 | 2025 | Summer | Pc, [MW] | 0 | 2 | 2.2394 | 2.1459 | 2.0173 | 1.9795 | 1.9943 | 2.0978 | 3.2202 | 3.6289 | 3.9545 | 3.9561 | 4.2022 | 4.4137 | 4.1093 | 3.6993 | 3.204 | 3.0608 | 2.9159 | 2.9467 | 2.8831 | 2.9512 | 2.9794 | 2.8729 | 2.7114 | 2.4856
8 | 26 | 2025 | Summer | Pc_flex, [MW] | 0 | 2 | 0.0034708 | 0.0034623 | 0.0034527 | 0.0034494 | 0.0034477 | 0.0034466 | 0.0034473 | 0.0034469 | 0.0034476 | 0.0034489 | 0.0034494 | 0.0034499 | 0.0034493 | 0.0034485 | 0.0034482 | 0.0034497 | 0.0034521 | 0.0034598 | 0.0035006 | 0.0034822 | 0.003473 | 0.0034636 | 0.0035008 | 0.0034906
8 | 26 | 2025 | Summer | Pc_net, [MW] | 0 | 2 | 2.2394 | 2.1459 | 2.0173 | 1.9795 | 1.9943 | 2.0978 | 3.2202 | 3.6289 | 3.9545 | 3.9561 | 4.2022 | 4.4137 | 4.1093 | 3.6993 | 3.204 | 3.0607 | 2.9159 | 2.9467 | 2.8832 | 2.9513 | 2.9794 | 2.8729 | 2.7114 | 2.4857
8 | 26 | 2025 | Summer | Qc, [MVAr] | 0 | 2 | -1.6446 | -1.6623 | -1.6744 | -1.6785 | -1.6736 | -1.6514 | -1.508 | -1.3895 | -1.351 | -1.319 | -1.2761 | -1.2784 | -1.3543 | -1.4052 | -1.4751 | -1.4845 | -1.484 | -1.4754 | -1.4732 | -1.5126 | -1.5611 | -1.5845 | -1.6253 | -1.6368
8 | 26 | 2025 | Summer | Qc_flex, [MVAr] | 0 | 2 | 0.0034708 | 0.0034623 | 0.0034527 | 0.0034494 | 0.0034477 | 0.0034466 | 0.0034473 | 0.0034469 | 0.0034476 | 0.0034489 | 0.0034494 | 0.0034499 | 0.0034493 | 0.0034485 | 0.0034482 | 0.0034497 | 0.0034521 | 0.0034598 | 0.0035006 | 0.0034822 | 0.003473 | 0.0034636 | 0.0035008 | 0.0034906
8 | 26 | 2025 | Summer | Qc_net, [MVAr] | 0 | 2 | -1.6446 | -1.6623 | -1.6744 | -1.6785 | -1.6737 | -1.6514 | -1.508 | -1.3895 | -1.351 | -1.319 | -1.2761 | -1.2784 | -1.3543 | -1.4052 | -1.4751 | -1.4845 | -1.484 | -1.4754 | -1.4732 | -1.5126 | -1.5611 | -1.5845 | -1.6253 | -1.6368
9 | 28 | 2025 | Summer | Pc, [MW] | 0 | 2 | 1.6683 | 1.5573 | 1.4858 | 1.3897 | 1.3828 | 1.3838 | 1.3956 | 1.4702 | 1.3838 | 1.4737 | 1.5853 | 1.7407 | 1.7961 | 1.7953 | 1.6843 | 1.6856 | 1.6733 | 1.6728 | 1.6879 | 1.7729 | 1.8679 | 1.7939 | 1.6473 | 1.7047
9 | 28 | 2025 | Summer | Pc_flex, [MW] | 0 | 2 | 0.0032948 | 0.0033196 | 0.0033969 | 0.0034463 | 0.0034797 | 0.0035069 | 0.0034944 | 0.0035117 | 0.0035 | 0.0035092 | 0.0035088 | 0.0035181 | 0.0035196 | 0.0035185 | 0.0035093 | 0.0034764 | 0.0034376 | 0.0033626 | 0.0034788 | 0.0033125 | 0.003296 | 0.0033152 | 0.0034709 | 0.0033577
9 | 28 | 2025 | Summer | Pc_net, [MW] | 0 | 2 | 1.6682 | 1.5573 | 1.4858 | 1.3897 | 1.3828 | 1.3839 | 1.3956 | 1.4703 | 1.3838 | 1.4737 | 1.5853 | 1.7407 | 1.7961 | 1.7953 | 1.6843 | 1.6856 | 1.6732 | 1.6727 | 1.6879 | 1.7728 | 1.8679 | 1.7939 | 1.6473 | 1.7046
9 | 28 | 2025 | Summer | Qc, [MVAr] | 0 | 2 | -0.027198 | -0.034933 | -0.035095 | -0.040013 | -0.045964 | -0.043844 | -0.055313 | -0.042648 | -0.0069343 | 0.0097584 | -0.0028874 | 0.019355 | 0.0030421 | -0.021051 | -0.038931 | -0.050196 | -0.05036 | -0.046029 | -0.030408 | -0.033505 | -0.026213 | -0.0084667 | -0.0045467 | -0.0071882
9 | 28 | 2025 | Summer | Qc_flex, [MVAr] | 0 | 2 | 0.0032948 | 0.0033196 | 0.0033969 | 0.0034463 | 0.0034797 | 0.0035069 | 0.0034944 | 0.0035117 | 0.0035 | 0.0035092 | 0.0035088 | 0.0035181 | 0.0035196 | 0.0035185 | 0.0035093 | 0.0034764 | 0.0034376 | 0.0033626 | 0.0034788 | 0.0033125 | 0.003296 | 0.0033152 | 0.0034709 | 0.0033577
9 | 28 | 2025 | Summer | Qc_net, [MVAr] | 0 | 2 | -0.027199 | -0.034937 | -0.0351 | -0.040019 | -0.045972 | -0.04385 | -0.055323 | -0.042649 | -0.0069292 | 0.0097689 | -0.0028769 | 0.019371 | 0.0030532 | -0.021047 | -0.038934 | -0.0502 | -0.050364 | -0.046032 | -0.030409 | -0.033507 | -0.026213 | -0.0084656 | -0.0045466 | -0.0071883
10 | 30 | 2025 | Summer | Pc, [MW] | 0 | 2 | 2.7926 | 2.6118 | 2.4736 | 2.3899 | 2.3438 | 2.2891 | 2.4797 | 2.6198 | 3.0816 | 3.4718 | 3.8333 | 3.9205 | 3.5993 | 3.2533 | 3.0121 | 2.9237 | 2.8375 | 2.9374 | 2.9277 | 3.0098 | 3.2162 | 3.465 | 3.3834 | 2.9689
10 | 30 | 2025 | Summer | Pc_flex, [MW] | 0 | 2 | 0.0034906 | 0.0034798 | 0.0034644 | 0.0034578 | 0.0034538 | 0.0034508 | 0.0034512 | 0.0034478 | 0.0034496 | 0.0034514 | 0.0034576 | 0.0034604 | 0.003454 | 0.00345 | 0.0034499 | 0.0034539 | 0.0034589 | 0.0034728 | 0.0035129 | 0.0035023 | 0.0034932 | 0.0034823 | 0.0035146 | 0.0035091
10 | 30 | 2025 | Summer | Pc_net, [MW] | 0 | 2 | 2.7926 | 2.6118 | 2.4736 | 2.3899 | 2.3438 | 2.2891 | 2.4797 | 2.6198 | 3.0816 | 3.4718 | 3.8333 | 3.9205 | 3.5993 | 3.2533 | 3.0121 | 2.9237 | 2.8375 | 2.9374 | 2.9277 | 3.0098 | 3.2162 | 3.4651 | 3.3834 | 2.969
10 | 30 | 2025 | Summer | Qc, [MVAr] | 0 | 2 | -0.50224 | -0.61037 | -0.63324 | -0.58118 | -0.55821 | -0.65966 | -0.79946 | -0.76395 | -0.76038 | -0.6736 | -0.32173 | -0.4922 | -0.81516 | -1.0324 | -1.0967 | -0.91782 | -0.88636 | -0.83407 | -0.72119 | -0.76772 | -0.84449 | -0.54122 | -0.55606 | -0.63589
10 | 30 | 2025 | Summer | Qc_flex, [MVAr] | 0 | 2 | 0.0034906 | 0.0034798 | 0.0034644 | 0.0034578 | 0.0034538 | 0.0034508 | 0.0034512 | 0.0034478 | 0.0034496 | 0.0034514 | 0.0034576 | 0.0034604 | 0.003454 | 0.00345 | 0.0034499 | 0.0034539 | 0.0034589 | 0.0034728 | 0.0035129 | 0.0035023 | 0.0034932 | 0.0034823 | 0.0035146 | 0.0035091
10 | 30 | 2025 | Summer | Qc_net, [MVAr] | 0 | 2 | -0.50221 | -0.61036 | -0.63323 | -0.58118 | -0.5582 | -0.65966 | -0.79947 | -0.76395 | -0.76039 | -0.67359 | -0.32169 | -0.49217 | -0.81516 | -1.0324 | -1.0968 | -0.91784 | -0.88638 | -0.83409 | -0.7212 | -0.76773 | -0.84451 | -0.54119 | -0.55603 | -0.63588
3 | 14 | 2025 | Summer | Pc, [MW] | Expected | - | 5.5188 | 5.207 | 4.9163 | 4.7922 | 4.6078 | 4.5072 | 5.0459 | 5.5392 | 5.9883 | 6.1673 | 6.4587 | 6.8808 | 6.8344 | 6.4487 | 5.8877 | 5.5642 | 5.3671 | 5.5754 | 5.5885 | 5.7615 | 6.0011 | 6.1145 | 6.0183 | 5.4306
3 | 14 | 2025 | Summer | Pc_flex, [MW] | Expected | - | 0.0034644 | 0.0034848 | 0.0034998 | 0.0035032 | 0.003508 | 0.003507 | 0.0034867 | 0.003464 | 0.0034511 | 0.0034619 | 0.0035087 | 0.0037019 | 0.0036765 | 0.0035096 | 0.0034471 | 0.0034551 | 0.0034649 | 0.0034539 | 0.003466 | 0.0034539 | 0.0034549 | 0.0034624 | 0.003457 | 0.003475
3 | 14 | 2025 | Summer | Pc_net, [MW] | Expected | - | 5.5188 | 5.2069 | 4.9163 | 4.7921 | 4.6077 | 4.5072 | 5.0459 | 5.5391 | 5.9883 | 6.1673 | 6.4587 | 6.881 | 6.8345 | 6.4488 | 5.8877 | 5.5642 | 5.3671 | 5.5753 | 5.5885 | 5.7615 | 6.0011 | 6.1145 | 6.0183 | 5.4306
3 | 14 | 2025 | Summer | Qc, [MVAr] | Expected | - | -0.29778 | -0.47833 | -0.59345 | -0.60873 | -0.61732 | -0.64231 | -0.42066 | -0.01835 | 0.066099 | 0.070183 | 0.089193 | 0.15054 | 0.073337 | -0.087837 | -0.24299 | -0.31622 | -0.25284 | -0.27046 | -0.2966 | -0.24704 | -0.24124 | -0.27991 | -0.4808 | -0.60454
3 | 14 | 2025 | Summer | Qc_flex, [MVAr] | Expected | - | 0.0034644 | 0.0034848 | 0.0034998 | 0.0035032 | 0.003508 | 0.003507 | 0.0034867 | 0.003464 | 0.0034511 | 0.0034619 | 0.0035087 | 0.0037019 | 0.0036765 | 0.0035096 | 0.0034471 | 0.0034551 | 0.0034649 | 0.0034539 | 0.003466 | 0.0034539 | 0.0034549 | 0.0034624 | 0.003457 | 0.003475
3 | 14 | 2025 | Summer | Qc_net, [MVAr] | Expected | - | -0.29778 | -0.47834 | -0.59347 | -0.60875 | -0.61733 | -0.64232 | -0.42067 | -0.018343 | 0.066113 | 0.070194 | 0.089208 | 0.15057 | 0.073364 | -0.087822 | -0.24298 | -0.31622 | -0.25284 | -0.27046 | -0.2966 | -0.24703 | -0.24123 | -0.2799 | -0.48082 | -0.60458
4 | 17 | 2025 | Summer | Pc, [MW] | Expected | - | 0.66157 | 0.54284 | 0.42736 | 0.53 | 0.43081 | 0.31816 | 0.65826 | 1.0903 | 1.3413 | 1.4306 | 1.4548 | 1.3567 | 1.4258 | 1.3063 | 1.1521 | 1.0693 | 0.95869 | 0.93795 | 1.1735 | 1.3445 | 1.5139 | 1.5689 | 1.2491 | 0.91222
4 | 17 | 2025 | Summer | Pc_flex, [MW] | Expected | - | 0.0034274 | 0.003331 | 0.0033113 | 0.003351 | 0.003403 | 0.0034776 | 0.0034255 | 0.0034746 | 0.0034135 | 0.0035276 | 0.0035302 | 0.0035132 | 0.003503 | 0.003482 | 0.0034404 | 0.0033708 | 0.0033182 | 0.0032873 | 0.004234 | 0.0036513 | 0.0034728 | 0.0033424 | 0.0042166 | 0.0038569
4 | 17 | 2025 | Summer | Pc_net, [MW] | Expected | - | 0.66124 | 0.54247 | 0.42702 | 0.52976 | 0.43058 | 0.31795 | 0.65813 | 1.0903 | 1.3415 | 1.4308 | 1.4549 | 1.3569 | 1.426 | 1.3064 | 1.1522 | 1.0694 | 0.95864 | 0.93789 | 1.1735 | 1.3446 | 1.5142 | 1.5693 | 1.2492 | 0.91206
4 | 17 | 2025 | Summer | Qc, [MVAr] | Expected | - | -0.66461 | -0.67379 | -0.67889 | -0.68675 | -0.68791 | -0.74264 | -0.69618 | -0.50865 | -0.47485 | -0.53193 | -0.5577 | -0.63776 | -0.66748 | -0.70567 | -0.71016 | -0.71714 | -0.69739 | -0.63513 | -0.51545 | -0.51602 | -0.55021 | -0.51188 | -0.57435 | -0.61129
4 | 17 | 2025 | Summer | Qc_flex, [MVAr] | Expected | - | 0.0034274 | 0.003331 | 0.0033113 | 0.003351 | 0.003403 | 0.0034776 | 0.0034255 | 0.0034746 | 0.0034135 | 0.0035276 | 0.0035302 | 0.0035132 | 0.003503 | 0.003482 | 0.0034404 | 0.0033708 | 0.0033182 | 0.0032873 | 0.004234 | 0.0036513 | 0.0034728 | 0.0033424 | 0.0042166 | 0.0038569
4 | 17 | 2025 | Summer | Qc_net, [MVAr] | Expected | - | -0.66465 | -0.67385 | -0.67899 | -0.68686 | -0.68804 | -0.74283 | -0.69632 | -0.50864 | -0.47477 | -0.53182 | -0.55756 | -0.63765 | -0.66741 | -0.70565 | -0.71017 | -0.71717 | -0.69742 | -0.63513 | -0.51542 | -0.51598 | -0.55015 | -0.51177 | -0.57432 | -0.61127
5 | 20 | 2025 | Summer | Pc, [MW] | Expected | - | 3.8809 | 3.5889 | 3.3229 | 3.2036 | 3.0837 | 2.9315 | 3.138 | 3.4146 | 3.995 | 4.6808 | 5.1625 | 5.5272 | 5.5072 | 5.1009 | 4.649 | 4.4827 | 4.2249 | 4.249 | 4.2717 | 4.367 | 4.6895 | 5.2137 | 5.1975 | 4.5309
5 | 20 | 2025 | Summer | Pc_flex, [MW] | Expected | - | 0.0034535 | 0.0034579 | 0.0034633 | 0.0034648 | 0.0034673 | 0.0034705 | 0.0034647 | 0.0034555 | 0.0034468 | 0.0034562 | 0.00348 | 0.0035167 | 0.0035141 | 0.003475 | 0.0034542 | 0.00345 | 0.0034468 | 0.003448 | 0.0034647 | 0.0034551 | 0.0034597 | 0.0034903 | 0.0035031 | 0.0034605
5 | 20 | 2025 | Summer | Pc_net, [MW] | Expected | - | 3.8809 | 3.5889 | 3.3229 | 3.2036 | 3.0836 | 2.9315 | 3.138 | 3.4146 | 3.995 | 4.6807 | 5.1625 | 5.5272 | 5.5072 | 5.1009 | 4.649 | 4.4827 | 4.2249 | 4.249 | 4.2717 | 4.367 | 4.6895 | 5.2137 | 5.1975 | 4.5309
5 | 20 | 2025 | Summer | Qc, [MVAr] | Expected | - | -0.49946 | -0.58045 | -0.66015 | -0.69863 | -0.71642 | -0.77972 | -0.76951 | -0.52551 | -0.29338 | -0.10312 | 0.031665 | 0.085514 | 0.015221 | -0.069677 | -0.17373 | -0.19774 | -0.2326 | -0.22833 | -0.19552 | -0.23294 | -0.12633 | -0.058246 | -0.13226 | -0.25683
5 | 20 | 2025 | Summer | Qc_flex, [MVAr] | Expected | - | 0.0034535 | 0.0034579 | 0.0034633 | 0.0034648 | 0.0034673 | 0.0034705 | 0.0034647 | 0.0034555 | 0.0034468 | 0.0034562 | 0.00348 | 0.0035167 | 0.0035141 | 0.003475 | 0.0034542 | 0.00345 | 0.0034468 | 0.003448 | 0.0034647 | 0.0034551 | 0.0034597 | 0.0034903 | 0.0035031 | 0.0034605
5 | 20 | 2025 | Summer | Qc_net, [MVAr] | Expected | - | -0.49952 | -0.58052 | -0.66022 | -0.69869 | -0.71648 | -0.77977 | -0.76956 | -0.52554 | -0.29338 | -0.10311 | 0.031693 | 0.085556 | 0.015262 | -0.06965 | -0.17372 | -0.19773 | -0.2326 | -0.22833 | -0.1955 | -0.23292 | -0.12629 | -0.058173 | -0.13216 | -0.25682
6 | 22 | 2025 | Summer | Pc, [MW] | Expected | - | 6.8736 | 6.788 | 6.4163 | 6.4784 | 6.4245 | 6.2275 | 6.398 | 7.0246 | 7.4241 | 7.7445 | 7.8798 | 8.2826 | 8.1944 | 7.8539 | 7.4365 | 7.2986 | 7.3188 | 7.2081 | 6.9001 | 6.9948 | 7.2126 | 7.0763 | 6.8832 | 6.9468
6 | 22 | 2025 | Summer | Pc_flex, [MW] | Expected | - | 0.0034464 | 0.0034466 | 0.0034468 | 0.0034471 | 0.0034474 | 0.0034477 | 0.0034476 | 0.0034485 | 0.0034486 | 0.0034506 | 0.0034509 | 0.0034517 | 0.0034514 | 0.0034504 | 0.0034494 | 0.003449 | 0.0034489 | 0.0034485 | 0.0034463 | 0.0034464 | 0.003447 | 0.003447 | 0.0034464 | 0.0034462
6 | 22 | 2025 | Summer | Pc_net, [MW] | Expected | - | 6.8736 | 6.788 | 6.4163 | 6.4784 | 6.4245 | 6.2274 | 6.398 | 7.0246 | 7.4241 | 7.7445 | 7.8798 | 8.2826 | 8.1944 | 7.8539 | 7.4365 | 7.2986 | 7.3188 | 7.2081 | 6.9001 | 6.9948 | 7.2126 | 7.0763 | 6.8832 | 6.9468
6 | 22 | 2025 | Summer | Qc, [MVAr] | Expected | - | 0.70686 | 0.79055 | 0.65203 | 0.69908 | 0.72729 | 0.69279 | 0.60363 | 0.92787 | 1.0799 | 1.1926 | 1.1078 | 1.2785 | 1.2902 | 1.1673 | 1.0454 | 0.98916 | 1.0547 | 1.0071 | 0.90022 | 0.87485 | 0.93052 | 0.86913 | 0.72367 | 0.74807
6 | 22 | 2025 | Summer | Qc_flex, [MVAr] | Expected | - | 0.0034464 | 0.0034466 | 0.0034468 | 0.0034471 | 0.0034474 | 0.0034477 | 0.0034476 | 0.0034485 | 0.0034486 | 0.0034506 | 0.0034509 | 0.0034517 | 0.0034514 | 0.0034504 | 0.0034494 | 0.003449 | 0.0034489 | 0.0034485 | 0.0034463 | 0.0034464 | 0.003447 | 0.003447 | 0.0034464 | 0.0034462
6 | 22 | 2025 | Summer | Qc_net, [MVAr] | Expected | - | 0.70686 | 0.79055 | 0.65203 | 0.69908 | 0.72729 | 0.69279 | 0.60363 | 0.92787 | 1.0799 | 1.1926 | 1.1078 | 1.2785 | 1.2902 | 1.1673 | 1.0454 | 0.98916 | 1.0547 | 1.0071 | 0.90022 | 0.87485 | 0.93052 | 0.86913 | 0.72366 | 0.74807
7 | 24 | 2025 | Summer | Pc, [MW] | Expected | - | 3.25 | 3.04 | 2.9588 | 2.9608 | 2.8694 | 2.907 | 3.3838 | 3.7063 | 4.2513 | 4.633 | 4.7456 | 4.8773 | 4.904 | 4.9256 | 4.6462 | 4.4418 | 4.3966 | 4.3103 | 4.1898 | 4.2774 | 4.3434 | 3.9007 | 3.9623 | 3.5162
7 | 24 | 2025 | Summer | Pc_flex, [MW] | Expected | - | 0.0034579 | 0.0034528 | 0.003448 | 0.0034467 | 0.0034462 | 0.0034462 | 0.0034463 | 0.0034467 | 0.0034468 | 0.003449 | 0.0034493 | 0.0034495 | 0.0034493 | 0.0034489 | 0.0034483 | 0.0034485 | 0.0034496 | 0.0034534 | 0.0034826 | 0.0034664 | 0.00346 | 0.0034539 | 0.0034827 | 0.0034728
7 | 24 | 2025 | Summer | Pc_net, [MW] | Expected | - | 3.25 | 3.04 | 2.9588 | 2.9608 | 2.8694 | 2.907 | 3.3838 | 3.7063 | 4.2513 | 4.633 | 4.7456 | 4.8773 | 4.904 | 4.9256 | 4.6462 | 4.4418 | 4.3966 | 4.3103 | 4.1898 | 4.2774 | 4.3434 | 3.9007 | 3.9623 | 3.5162
7 | 24 | 2025 | Summer | Qc, [MVAr] | Expected | - | -0.45294 | -0.46384 | -0.49753 | -0.50332 | -0.49525 | -0.52512 | -0.50209 | -0.32444 | -0.18426 | -0.14556 | -0.078326 | -0.10158 | -0.097431 | -0.10571 | -0.16159 | -0.21015 | -0.2339 | -0.25911 | -0.2546 | -0.28066 | -0.24234 | -0.29307 | -0.35424 | -0.37058
7 | 24 | 2025 | Summer | Qc_flex, [MVAr] | Expected | - | 0.0034579 | 0.0034528 | 0.003448 | 0.0034467 | 0.0034462 | 0.0034462 | 0.0034463 | 0.0034467 | 0.0034468 | 0.003449 | 0.0034493 | 0.0034495 | 0.0034493 | 0.0034489 | 0.0034483 | 0.0034485 | 0.0034496 | 0.0034534 | 0.0034826 | 0.0034664 | 0.00346 | 0.0034539 | 0.0034827 | 0.0034728
7 | 24 | 2025 | Summer | Qc_net, [MVAr] | Expected | - | -0.45295 | -0.46385 | -0.49754 | -0.50333 | -0.49526 | -0.52513 | -0.50209 | -0.32444 | -0.18426 | -0.14556 | -0.078323 | -0.10157 | -0.097426 | -0.1057 | -0.16159 | -0.21014 | -0.23389 | -0.2591 | -0.2546 | -0.28065 | -0.24234 | -0.29307 | -0.35424 | -0.37058
8 | 26 | 2025 | Summer | Pc, [MW] | Expected | - | 2.5768 | 2.4468 | 2.2996 | 2.2498 | 2.2596 | 2.3161 | 3.0651 | 3.2993 | 3.6735 | 3.9402 | 4.2282 | 4.4138 | 4.1354 | 3.6598 | 3.2834 | 3.1528 | 3.0445 | 3.0653 | 3.0831 | 3.1967 | 3.3247 | 3.4089 | 3.2022 | 2.8614
8 | 26 | 2025 | Summer | Pc_flex, [MW] | Expected | - | 0.0034708 | 0.0034624 | 0.0034528 | 0.0034494 | 0.0034477 | 0.0034466 | 0.0034472 | 0.0034468 | 0.0034474 | 0.0034487 | 0.0034492 | 0.0034496 | 0.0034491 | 0.0034484 | 0.0034482 | 0.0034497 | 0.0034521 | 0.0034598 | 0.0035006 | 0.0034823 | 0.0034732 | 0.0034639 | 0.0035011 | 0.0034908
8 | 26 | 2025 | Summer | Pc_net, [MW] | Expected | - | 2.5768 | 2.4468 | 2.2996 | 2.2498 | 2.2596 | 2.3161 | 3.0651 | 3.2993 | 3.6735 | 3.9402 | 4.2282 | 4.4137 | 4.1354 | 3.6597 | 3.2834 | 3.1528 | 3.0445 | 3.0653 | 3.0832 | 3.1967 | 3.3247 | 3.4089 | 3.2022 | 2.8614
8 | 26 | 2025 | Summer | Qc, [MVAr] | Expected | - | -1.6478 | -1.6643 | -1.6749 | -1.6802 | -1.6685 | -1.6405 | -1.4519 | -1.2974 | -1.2642 | -1.2456 | -1.2086 | -1.2035 | -1.2712 | -1.326 | -1.4147 | -1.4328 | -1.4458 | -1.4424 | -1.4427 | -1.4903 | -1.5557 | -1.5929 | -1.6263 | -1.6437
8 | 26 | 2025 | Summer | Qc_flex, [MVAr] | Expected | - | 0.0034708 | 0.0034624 | 0.0034528 | 0.0034494 | 0.0034477 | 0.0034466 | 0.0034472 | 0.0034468 | 0.0034474 | 0.0034487 | 0.0034492 | 0.0034496 | 0.0034491 | 0.0034484 | 0.0034482 | 0.0034497 | 0.0034521 | 0.0034598 | 0.0035006 | 0.0034823 | 0.0034732 | 0.0034639 | 0.0035011 | 0.0034908
8 | 26 | 2025 | Summer | Qc_net, [MVAr] | Expected | - | -1.6478 | -1.6643 | -1.6749 | -1.6802 | -1.6685 | -1.6405 | -1.4519 | -1.2974 | -1.2642 | -1.2456 | -1.2086 | -1.2035 | -1.2712 | -1.326 | -1.4147 | -1.4328 | -1.4458 | -1.4424 | -1.4427 | -1.4903 | -1.5557 | -1.5929 | -1.6263 | -1.6437
9 | 28 | 2025 | Summer | Pc, [MW] | Expected | - | 1.6616 | 1.5565 | 1.4863 | 1.3983 | 1.3761 | 1.3698 | 1.3582 | 1.4556 | 1.3841 | 1.5022 | 1.6098 | 1.7988 | 1.8109 | 1.7602 | 1.6171 | 1.584 | 1.5651 | 1.5867 | 1.6118 | 1.6776 | 1.7888 | 1.7766 | 1.7079 | 1.7143
9 | 28 | 2025 | Summer | Pc_flex, [MW] | Expected | - | 0.0032949 | 0.0033196 | 0.0033968 | 0.0034462 | 0.0034797 | 0.0035068 | 0.0034946 | 0.0035117 | 0.0034999 | 0.0035093 | 0.003509 | 0.0035184 | 0.0035197 | 0.0035185 | 0.0035092 | 0.003476 | 0.0034371 | 0.0033621 | 0.0034788 | 0.0033125 | 0.0032961 | 0.0033152 | 0.003471 | 0.0033576
9 | 28 | 2025 | Summer | Pc_net, [MW] | Expected | - | 1.6616 | 1.5564 | 1.4863 | 1.3983 | 1.3761 | 1.3698 | 1.3582 | 1.4557 | 1.3841 | 1.5022 | 1.6098 | 1.7988 | 1.811 | 1.7603 | 1.6171 | 1.584 | 1.5651 | 1.5867 | 1.6117 | 1.6775 | 1.7888 | 1.7766 | 1.7078 | 1.7142
9 | 28 | 2025 | Summer | Qc, [MVAr] | Expected | - | -0.019122 | -0.029583 | -0.030889 | -0.035865 | -0.039789 | -0.03964 | -0.055313 | -0.03585 | -0.014048 | 0.0029676 | -0.0032901 | 0.014898 | 0.0085704 | -0.008471 | -0.022605 | -0.023339 | -0.025644 | -0.024083 | -0.014611 | -0.016734 | -0.0083195 | 0.0033474 | -0.0045744 | -0.0070657
9 | 28 | 2025 | Summer | Qc_flex, [MVAr] | Expected | - | 0.0032949 | 0.0033196 | 0.0033968 | 0.0034462 | 0.0034797 | 0.0035068 | 0.0034946 | 0.0035117 | 0.0034999 | 0.0035093 | 0.003509 | 0.0035184 | 0.0035197 | 0.0035185 | 0.0035092 | 0.003476 | 0.0034371 | 0.0033621 | 0.0034788 | 0.0033125 | 0.0032961 | 0.0033152 | 0.003471 | 0.0033576
9 | 28 | 2025 | Summer | Qc_net, [MVAr] | Expected | - | -0.019126 | -0.02959 | -0.030898 | -0.035875 | -0.0398 | -0.039651 | -0.055325 | -0.035852 | -0.014043 | 0.0029774 | -0.0032803 | 0.014915 | 0.0085842 | -0.0084629 | -0.022603 | -0.023339 | -0.025644 | -0.024083 | -0.014611 | -0.016734 | -0.0083175 | 0.0033494 | -0.0045757 | -0.0070675
10 | 30 | 2025 | Summer | Pc, [MW] | Expected | - | 2.8438 | 2.6716 | 2.5487 | 2.5027 | 2.4614 | 2.4348 | 2.7118 | 2.9012 | 3.2683 | 3.5613 | 3.7677 | 3.8722 | 3.7178 | 3.4823 | 3.3009 | 3.1609 | 3.0675 | 3.1457 | 3.1472 | 3.2646 | 3.4718 | 3.5522 | 3.4345 | 3.0276
10 | 30 | 2025 | Summer | Pc_flex, [MW] | Expected | - | 0.003491 | 0.0034804 | 0.0034653 | 0.0034585 | 0.0034546 | 0.0034513 | 0.0034511 | 0.0034477 | 0.0034498 | 0.0034512 | 0.0034544 | 0.0034573 | 0.0034544 | 0.0034516 | 0.0034516 | 0.0034548 | 0.0034596 | 0.0034736 | 0.0035129 | 0.0035027 | 0.0034941 | 0.0034822 | 0.0035143 | 0.0035092
10 | 30 | 2025 | Summer | Pc_net, [MW] | Expected | - | 2.8438 | 2.6716 | 2.5486 | 2.5027 | 2.4614 | 2.4348 | 2.7118 | 2.9011 | 3.2683 | 3.5613 | 3.7677 | 3.8722 | 3.7178 | 3.4823 | 3.3009 | 3.1609 | 3.0675 | 3.1457 | 3.1472 | 3.2646 | 3.4718 | 3.5523 | 3.4346 | 3.0276
10 | 30 | 2025 | Summer | Qc, [MVAr] | Expected | - | -0.52693 | -0.61518 | -0.6342 | -0.60303 | -0.59835 | -0.6655 | -0.56215 | -0.37949 | -0.27415 | -0.21041 | -0.11136 | -0.10068 | -0.27142 | -0.40605 | -0.48466 | -0.47003 | -0.48435 | -0.45316 | -0.38741 | -0.3795 | -0.39334 | -0.30486 | -0.42799 | -0.54393
10 | 30 | 2025 | Summer | Qc_flex, [MVAr] | Expected | - | 0.003491 | 0.0034804 | 0.0034653 | 0.0034585 | 0.0034546 | 0.0034513 | 0.0034511 | 0.0034477 | 0.0034498 | 0.0034512 | 0.0034544 | 0.0034573 | 0.0034544 | 0.0034516 | 0.0034516 | 0.0034548 | 0.0034596 | 0.0034736 | 0.0035129 | 0.0035027 | 0.0034941 | 0.0034822 | 0.0035143 | 0.0035092
10 | 30 | 2025 | Summer | Qc_net, [MVAr] | Expected | - | -0.52695 | -0.61521 | -0.63424 | -0.60306 | -0.59837 | -0.66552 | -0.56216 | -0.37948 | -0.27413 | -0.21038 | -0.11133 | -0.10065 | -0.2714 | -0.40604 | -0.48465 | -0.47003 | -0.48436 | -0.45316 | -0.38739 | -0.37949 | -0.39332 | -0.30484 | -0.42799 | -0.54395
3 | 14 | 2025 | Autumn | Pc, [MW] | 0 | 0 | 3.7495 | 3.6134 | 3.5613 | 3.483 | 3.6434 | 3.8804 | 5.7209 | 6.8757 | 6.8286 | 6.4698 | 6.4792 | 6.7289 | 6.8948 | 6.2884 | 5.6687 | 5.6468 | 5.9625 | 6.5347 | 6.1517 | 6.2307 | 5.9958 | 5.4483 | 4.8564 | 4.3748
3 | 14 | 2025 | Autumn | Pc_flex, [MW] | 0 | 0 | 0.0036834 | 0.0036822 | 0.0036664 | 0.0036595 | 0.0036411 | 0.0036192 | 0.0034816 | 0.0037966 | 0.0037897 | 0.0035529 | 0.0035492 | 0.0037262 | 0.0038789 | 0.0034946 | 0.0034741 | 0.0034779 | 0.0034753 | 0.0036074 | 0.0035328 | 0.003518 | 0.0034995 | 0.0035246 | 0.0036114 | 0.0036479
3 | 14 | 2025 | Autumn | Pc_net, [MW] | 0 | 0 | 3.7493 | 3.6132 | 3.5611 | 3.4828 | 3.6432 | 3.8802 | 5.7209 | 6.876 | 6.8289 | 6.4699 | 6.4793 | 6.7291 | 6.8952 | 6.2884 | 5.6687 | 5.6468 | 5.9625 | 6.5349 | 6.1518 | 6.2308 | 5.9958 | 5.4482 | 4.8562 | 4.3746
3 | 14 | 2025 | Autumn | Qc, [MVAr] | 0 | 0 | -0.55247 | -0.51731 | -0.67109 | -0.67466 | -0.65973 | -0.65139 | -0.21151 | 0.41409 | 0.53787 | 0.42842 | 0.33834 | 0.65421 | 0.55304 | 0.24849 | -0.13966 | -0.093365 | 0.08856 | -0.01692 | -0.088706 | -0.086909 | -0.23348 | -0.40529 | -0.57852 | -0.60977
3 | 14 | 2025 | Autumn | Qc_flex, [MVAr] | 0 | 0 | 0.0036834 | 0.0036822 | 0.0036664 | 0.0036595 | 0.0036411 | 0.0036192 | 0.0034816 | 0.0037966 | 0.0037897 | 0.0035529 | 0.0035492 | 0.0037262 | 0.0038789 | 0.0034946 | 0.0034741 | 0.0034779 | 0.0034753 | 0.0036074 | 0.0035328 | 0.003518 | 0.0034995 | 0.0035246 | 0.0036114 | 0.0036479
3 | 14 | 2025 | Autumn | Qc_net, [MVAr] | 0 | 0 | -0.55257 | -0.5174 | -0.67118 | -0.67475 | -0.6598 | -0.65146 | -0.21152 | 0.41421 | 0.53802 | 0.4285 | 0.33841 | 0.65436 | 0.5532 | 0.24855 | -0.13967 | -0.09337 | 0.088593 | -0.016869 | -0.088701 | -0.086899 | -0.23351 | -0.40535 | -0.57866 | -0.6099
4 | 17 | 2025 | Autumn | Pc, [MW] | 0 | 0 | 0.46087 | 0.37042 | 0.29578 | 0.23485 | 0.21406 | 0.36823 | 0.64052 | 0.82647 | 1.0941 | 1.135 | 1.1836 | 1.2043 | 1.2123 | 1.0816 | 0.91679 | 0.81693 | 0.91921 | 1.3385 | 1.5317 | 1.4807 | 1.2803 | 1.0302 | 0.83033 | 0.68483
4 | 17 | 2025 | Autumn | Pc_flex, [MW] | 0 | 0 | 0.0040528 | 0.0037668 | 0.0035215 | 0.003483 | 0.0034953 | 0.0035446 | 0.0035058 | 0.0035721 | 0.0035082 | 0.0036283 | 0.0036316 | 0.0036024 | 0.0035833 | 0.0035591 | 0.0035112 | 0.0034601 | 0.0034659 | 0.0036128 | 0.0056144 | 0.0045525 | 0.0041728 | 0.0038307 | 0.0055725 | 0.0049422
4 | 17 | 2025 | Autumn | Pc_net, [MW] | 0 | 0 | 0.46034 | 0.36984 | 0.29523 | 0.23433 | 0.2136 | 0.36796 | 0.64037 | 0.82649 | 1.0943 | 1.1352 | 1.1838 | 1.2045 | 1.2126 | 1.0818 | 0.91688 | 0.81692 | 0.91926 | 1.339 | 1.5322 | 1.4812 | 1.2806 | 1.0302 | 0.83022 | 0.68453
4 | 17 | 2025 | Autumn | Qc, [MVAr] | 0 | 0 | -0.70055 | -0.71169 | -0.7189 | -0.74074 | -0.67302 | -0.67303 | -0.61771 | -0.5215 | -0.47061 | -0.50104 | -0.54834 | -0.59153 | -0.59676 | -0.59581 | -0.61275 | -0.66723 | -0.54666 | -0.39984 | -0.40852 | -0.46872 | -0.56943 | -0.60206 | -0.6638 | -0.66584
4 | 17 | 2025 | Autumn | Qc_flex, [MVAr] | 0 | 0 | 0.0040528 | 0.0037668 | 0.0035215 | 0.003483 | 0.0034953 | 0.0035446 | 0.0035058 | 0.0035721 | 0.0035082 | 0.0036283 | 0.0036316 | 0.0036024 | 0.0035833 | 0.0035591 | 0.0035112 | 0.0034601 | 0.0034659 | 0.0036128 | 0.0056144 | 0.0045525 | 0.0041728 | 0.0038307 | 0.0055725 | 0.0049422
4 | 17 | 2025 | Autumn | Qc_net, [MVAr] | 0 | 0 | -0.70062 | -0.71178 | -0.71903 | -0.74092 | -0.67318 | -0.67318 | -0.61779 | -0.52151 | -0.47055 | -0.50093 | -0.54823 | -0.59145 | -0.59668 | -0.59573 | -0.61272 | -0.66725 | -0.54663 | -0.39973 | -0.40845 | -0.46864 | -0.56938 | -0.60204 | -0.6638 | -0.66586
5 | 20 | 2025 | Autumn | Pc, [MW] | 0 | 0 | 3.464 | 3.2076 | 2.9482 | 2.8411 | 2.809 | 3.0065 | 3.4222 | 3.5604 | 4.0364 | 4.4673 | 4.7562 | 5.0953 | 5.2462 | 5.0306 | 4.6784 | 4.44 | 4.3144 | 4.6824 | 5.2827 | 5.3212 | 5.1604 | 4.7738 | 4.6389 | 4.1667
5 | 20 | 2025 | Autumn | Pc_flex, [MW] | 0 | 0 | 0.0035525 | 0.0035493 | 0.0035428 | 0.0035395 | 0.0035341 | 0.0035167 | 0.0035036 | 0.0034912 | 0.0034835 | 0.0034698 | 0.0034782 | 0.0035019 | 0.0035187 | 0.0035 | 0.0034857 | 0.0034876 | 0.0034933 | 0.0035219 | 0.0036317 | 0.003604 | 0.0035685 | 0.0035284 | 0.0035873 | 0.0035671
5 | 20 | 2025 | Autumn | Pc_net, [MW] | 0 | 0 | 3.4639 | 3.2075 | 2.9481 | 2.841 | 2.8089 | 3.0064 | 3.4221 | 3.5603 | 4.0363 | 4.4673 | 4.7562 | 5.0953 | 5.2463 | 5.0307 | 4.6784 | 4.44 | 4.3144 | 4.6825 | 5.283 | 5.3214 | 5.1605 | 4.7739 | 4.639 | 4.1666
5 | 20 | 2025 | Autumn | Qc, [MVAr] | 0 | 0 | -0.66574 | -0.70638 | -0.76028 | -0.79455 | -0.78669 | -0.65884 | -0.62212 | -0.58968 | -0.4853 | -0.31716 | -0.22735 | -0.22341 | -0.24549 | -0.29537 | -0.37233 | -0.3917 | -0.4522 | -0.43752 | -0.16278 | -0.21833 | -0.28689 | -0.38884 | -0.4283 | -0.51445
5 | 20 | 2025 | Autumn | Qc_flex, [MVAr] | 0 | 0 | 0.0035525 | 0.0035493 | 0.0035428 | 0.0035395 | 0.0035341 | 0.0035167 | 0.0035036 | 0.0034912 | 0.0034835 | 0.0034698 | 0.0034782 | 0.0035019 | 0.0035187 | 0.0035 | 0.0034857 | 0.0034876 | 0.0034933 | 0.0035219 | 0.0036317 | 0.003604 | 0.0035685 | 0.0035284 | 0.0035873 | 0.0035671
5 | 20 | 2025 | Autumn | Qc_net, [MVAr] | 0 | 0 | -0.66586 | -0.70651 | -0.76041 | -0.79468 | -0.7868 | -0.65892 | -0.62219 | -0.58973 | -0.48532 | -0.31714 | -0.22731 | -0.22336 | -0.24543 | -0.29532 | -0.37231 | -0.39169 | -0.45221 | -0.43748 | -0.16255 | -0.21816 | -0.28677 | -0.3888 | -0.42828 | -0.5145
6 | 22 | 2025 | Autumn | Pc, [MW] | 0 | 0 | 6.8688 | 6.8183 | 6.5826 | 6.5638 | 6.3826 | 6.7191 | 7.1283 | 7.4562 | 7.684 | 7.7492 | 7.7507 | 7.8225 | 7.9639 | 8.0312 | 7.5445 | 7.5413 | 7.5753 | 7.9954 | 8.1117 | 8.1535 | 8.0028 | 7.442 | 7.3091 | 7.1016
6 | 22 | 2025 | Autumn | Pc_flex, [MW] | 0 | 0 | 0.0034796 | 0.003475 | 0.0034689 | 0.0034658 | 0.0034637 | 0.0034611 | 0.0034621 | 0.0034595 | 0.0034615 | 0.0034592 | 0.0034592 | 0.0034601 | 0.003461 | 0.0034616 | 0.0034619 | 0.0034646 | 0.0034674 | 0.0034743 | 0.0034998 | 0.0034875 | 0.0034819 | 0.0034758 | 0.0034979 | 0.0034906
6 | 22 | 2025 | Autumn | Pc_net, [MW] | 0 | 0 | 6.8688 | 6.8183 | 6.5826 | 6.5638 | 6.3826 | 6.7191 | 7.1283 | 7.4562 | 7.684 | 7.7492 | 7.7507 | 7.8225 | 7.9639 | 8.0312 | 7.5445 | 7.5413 | 7.5753 | 7.9954 | 8.1117 | 8.1536 | 8.0028 | 7.442 | 7.3091 | 7.1016
6 | 22 | 2025 | Autumn | Qc, [MVAr] | 0 | 0 | 0.94758 | 0.79336 | 0.92273 | 0.89026 | 0.93117 | 0.74812 | 0.85898 | 0.89086 | 0.9025 | 1.0455 | 1.1343 | 1.1343 | 1.0978 | 1.2167 | 1.1816 | 1.104 | 1.1442 | 1.1328 | 1.2566 | 1.1073 | 1.2025 | 1.2149 | 1.0198 | 0.81002
6 | 22 | 2025 | Autumn | Qc_flex, [MVAr] | 0 | 0 | 0.0034796 | 0.003475 | 0.0034689 | 0.0034658 | 0.0034637 | 0.0034611 | 0.0034621 | 0.0034595 | 0.0034615 | 0.0034592 | 0.0034592 | 0.0034601 | 0.003461 | 0.0034616 | 0.0034619 | 0.0034646 | 0.0034674 | 0.0034743 | 0.0034998 | 0.0034875 | 0.0034819 | 0.0034758 | 0.0034979 | 0.0034906
6 | 22 | 2025 | Autumn | Qc_net, [MVAr] | 0 | 0 | 0.94758 | 0.79335 | 0.92273 | 0.89025 | 0.93116 | 0.74812 | 0.85898 | 0.89086 | 0.9025 | 1.0455 | 1.1343 | 1.1343 | 1.0978 | 1.2167 | 1.1816 | 1.1041 | 1.1442 | 1.1328 | 1.2566 | 1.1073 | 1.2025 | 1.2149 | 1.0198 | 0.81001
7 | 24 | 2025 | Autumn | Pc, [MW] | 0 | 0 | 2.8968 | 2.8169 | 2.693 | 2.631 | 2.6798 | 2.7963 | 3.4506 | 3.9958 | 4.2386 | 4.3949 | 4.29 | 4.1784 | 4.3528 | 4.4723 | 4.2276 | 4.1405 | 4.5421 | 4.946 | 5.0235 | 4.9763 | 4.5009 | 3.7876 | 3.5981 | 3.2124
7 | 24 | 2025 | Autumn | Pc_flex, [MW] | 0 | 0 | 0.0035654 | 0.0035472 | 0.0035214 | 0.0035085 | 0.0034994 | 0.0034893 | 0.0034939 | 0.0034821 | 0.0034907 | 0.0034739 | 0.0034737 | 0.0034784 | 0.0034814 | 0.0034837 | 0.003489 | 0.0034999 | 0.0035109 | 0.0035339 | 0.0036211 | 0.0035879 | 0.00357 | 0.0035496 | 0.0036201 | 0.0036024
7 | 24 | 2025 | Autumn | Pc_net, [MW] | 0 | 0 | 2.8968 | 2.8169 | 2.6929 | 2.631 | 2.6797 | 2.7963 | 3.4505 | 3.9957 | 4.2386 | 4.3949 | 4.29 | 4.1784 | 4.3528 | 4.4723 | 4.2276 | 4.1405 | 4.5421 | 4.946 | 5.0235 | 4.9763 | 4.5009 | 3.7876 | 3.5981 | 3.2124
7 | 24 | 2025 | Autumn | Qc, [MVAr] | 0 | 0 | -0.51223 | -0.48885 | -0.49954 | -0.54035 | -0.52465 | -0.55002 | -0.52677 | -0.41829 | -0.45189 | -0.39209 | -0.32409 | -0.32341 | -0.35302 | -0.37451 | -0.36091 | -0.38878 | -0.41269 | -0.44226 | -0.33191 | -0.36136 | -0.37073 | -0.40697 | -0.50715 | -0.48439
7 | 24 | 2025 | Autumn | Qc_flex, [MVAr] | 0 | 0 | 0.0035654 | 0.0035472 | 0.0035214 | 0.0035085 | 0.0034994 | 0.0034893 | 0.0034939 | 0.0034821 | 0.0034907 | 0.0034739 | 0.0034737 | 0.0034784 | 0.0034814 | 0.0034837 | 0.003489 | 0.0034999 | 0.0035109 | 0.0035339 | 0.0036211 | 0.0035879 | 0.00357 | 0.0035496 | 0.0036201 | 0.0036024
7 | 24 | 2025 | Autumn | Qc_net, [MVAr] | 0 | 0 | -0.51224 | -0.48886 | -0.49955 | -0.54036 | -0.52466 | -0.55002 | -0.52677 | -0.41829 | -0.45189 | -0.39208 | -0.32409 | -0.32341 | -0.35301 | -0.37451 | -0.3609 | -0.38878 | -0.41269 | -0.44226 | -0.33189 | -0.36135 | -0.37073 | -0.40697 | -0.50716 | -0.4844
8 | 26 | 2025 | Autumn | Pc, [MW] | 0 | 0 | 2.7282 | 2.582 | 2.3931 | 2.3153 | 2.2795 | 2.3147 | 2.5551 | 2.7227 | 3.1655 | 3.6703 | 4.1987 | 4.4399 | 4.3586 | 4.0724 | 3.4035 | 3.1706 | 2.9978 | 3.1872 | 3.7475 | 3.7793 | 3.7811 | 3.5356 | 3.5292 | 3.1519
8 | 26 | 2025 | Autumn | Pc_flex, [MW] | 0 | 0 | 0.0035986 | 0.0035783 | 0.0035462 | 0.003529 | 0.0035164 | 0.0035026 | 0.0035092 | 0.003493 | 0.0035047 | 0.003481 | 0.0034813 | 0.0034882 | 0.003492 | 0.0034946 | 0.0035017 | 0.0035166 | 0.0035305 | 0.0035589 | 0.0036448 | 0.0036203 | 0.0036032 | 0.003581 | 0.0036447 | 0.003633
8 | 26 | 2025 | Autumn | Pc_net, [MW] | 0 | 0 | 2.7282 | 2.582 | 2.3931 | 2.3153 | 2.2795 | 2.3147 | 2.5551 | 2.7227 | 3.1655 | 3.6703 | 4.1987 | 4.4399 | 4.3587 | 4.0724 | 3.4035 | 3.1707 | 2.9978 | 3.1873 | 3.7476 | 3.7794 | 3.7811 | 3.5356 | 3.5293 | 3.1519
8 | 26 | 2025 | Autumn | Qc, [MVAr] | 0 | 0 | -1.6333 | -1.6639 | -1.67 | -1.67 | -1.6465 | -1.6113 | -1.1097 | -0.81184 | -0.66205 | -0.72371 | -0.61698 | -0.63305 | -0.68871 | -0.86566 | -1.0601 | -1.1597 | -1.1658 | -1.2022 | -1.2019 | -1.2645 | -1.3124 | -1.4914 | -1.5963 | -1.6637
8 | 26 | 2025 | Autumn | Qc_flex, [MVAr] | 0 | 0 | 0.0035986 | 0.0035783 | 0.0035462 | 0.003529 | 0.0035164 | 0.0035026 | 0.0035092 | 0.003493 | 0.0035047 | 0.003481 | 0.0034813 | 0.0034882 | 0.003492 | 0.0034946 | 0.0035017 | 0.0035166 | 0.0035305 | 0.0035589 | 0.0036448 | 0.0036203 | 0.0036032 | 0.003581 | 0.0036447 | 0.003633
8 | 26 | 2025 | Autumn | Qc_net, [MVAr] | 0 | 0 | -1.6333 | -1.6639 | -1.67 | -1.67 | -1.6465 | -1.6113 | -1.1097 | -0.81183 | -0.66203 | -0.7237 | -0.61696 | -0.63303 | -0.68869 | -0.86565 | -1.0601 | -1.1597 | -1.1658 | -1.2022 | -1.2018 | -1.2645 | -1.3124 | -1.4914 | -1.5963 | -1.6637
9 | 28 | 2025 | Autumn | Pc, [MW] | 0 | 0 | 1.3162 | 1.2565 | 1.2225 | 1.202 | 1.2219 | 1.2531 | 1.4184 | 1.641 | 1.6989 | 1.6805 | 1.624 | 1.7271 | 1.6534 | 1.677 | 1.5622 | 1.5863 | 1.5307 | 1.7021 | 1.7742 | 1.967 | 1.892 | 1.6908 | 1.5242 | 1.5703
9 | 28 | 2025 | Autumn | Pc_flex, [MW] | 0 | 0 | 0.0035478 | 0.0034879 | 0.003495 | 0.0035354 | 0.0035747 | 0.0036198 | 0.0035954 | 0.0036368 | 0.0036055 | 0.003648 | 0.0036479 | 0.0036494 | 0.0036443 | 0.0036377 | 0.0036134 | 0.003562 | 0.0035192 | 0.0034792 | 0.0041861 | 0.0037097 | 0.0035791 | 0.0034989 | 0.0041681 | 0.0038734
9 | 28 | 2025 | Autumn | Pc_net, [MW] | 0 | 0 | 1.316 | 1.2564 | 1.2224 | 1.202 | 1.2219 | 1.2531 | 1.4185 | 1.6411 | 1.699 | 1.6805 | 1.6241 | 1.7272 | 1.6535 | 1.6771 | 1.5622 | 1.5863 | 1.5307 | 1.7021 | 1.7741 | 1.967 | 1.892 | 1.6908 | 1.5241 | 1.5702
9 | 28 | 2025 | Autumn | Qc, [MVAr] | 0 | 0 | -0.054123 | -0.057572 | -0.057983 | -0.058105 | -0.056711 | -0.059993 | -0.05572 | -0.007213 | 0.04404 | 0.054981 | 0.04688 | 0.068828 | 0.062263 | 0.05288 | 0.019037 | 0.0033373 | -9.2281e-05 | 0.016018 | 0.0025012 | 0.01461 | 0.014654 | 0.0079979 | -0.0022631 | -0.0023006
9 | 28 | 2025 | Autumn | Qc_flex, [MVAr] | 0 | 0 | 0.0035478 | 0.0034879 | 0.003495 | 0.0035354 | 0.0035747 | 0.0036198 | 0.0035954 | 0.0036368 | 0.0036055 | 0.003648 | 0.0036479 | 0.0036494 | 0.0036443 | 0.0036377 | 0.0036134 | 0.003562 | 0.0035192 | 0.0034792 | 0.0041861 | 0.0037097 | 0.0035791 | 0.0034989 | 0.0041681 | 0.0038734
9 | 28 | 2025 | Autumn | Qc_net, [MVAr] | 0 | 0 | -0.054136 | -0.057589 | -0.058003 | -0.058127 | -0.056733 | -0.060018 | -0.055736 | -0.0072113 | 0.044055 | 0.055 | 0.046899 | 0.068853 | 0.062284 | 0.052898 | 0.019043 | 0.0033388 | -9.1129e-05 | 0.016022 | 0.0025037 | 0.014614 | 0.014658 | 0.0079977 | -0.0022664 | -0.0023057
10 | 30 | 2025 | Autumn | Pc, [MW] | 0 | 0 | 2.4547 | 2.2882 | 2.1569 | 2.1137 | 2.0705 | 2.1936 | 2.5217 | 2.6676 | 2.9969 | 3.3132 | 3.5363 | 3.7682 | 3.7882 | 3.5089 | 3.2663 | 3.0276 | 2.9405 | 3.2243 | 3.514 | 3.5464 | 3.4602 | 3.2226 | 3.1143 | 2.804
10 | 30 | 2025 | Autumn | Pc_flex, [MW] | 0 | 0 | 0.0036356 | 0.0036193 | 0.003586 | 0.0035651 | 0.003549 | 0.0035287 | 0.003535 | 0.0035113 | 0.0035266 | 0.0034939 | 0.0034962 | 0.0035098 | 0.0035154 | 0.003515 | 0.0035238 | 0.0035431 | 0.0035609 | 0.0035968 | 0.0036468 | 0.0036471 | 0.0036364 | 0.0036178 | 0.003647 | 0.0036508
10 | 30 | 2025 | Autumn | Pc_net, [MW] | 0 | 0 | 2.4547 | 2.2882 | 2.1568 | 2.1136 | 2.0704 | 2.1935 | 2.5216 | 2.6676 | 2.9969 | 3.3132 | 3.5363 | 3.7683 | 3.7883 | 3.5089 | 3.2663 | 3.0276 | 2.9405 | 3.2243 | 3.5141 | 3.5465 | 3.4603 | 3.2226 | 3.1143 | 2.804
10 | 30 | 2025 | Autumn | Qc, [MVAr] | 0 | 0 | -0.59523 | -0.63449 | -0.66382 | -0.6385 | -0.64556 | -0.63839 | -0.44989 | -0.27705 | -0.15705 | -0.14374 | -0.14706 | -0.13147 | -0.26898 | -0.32531 | -0.29853 | -0.33953 | -0.32404 | -0.3468 | -0.24677 | -0.3101 | -0.39349 | -0.48667 | -0.54522 | -0.58487
10 | 30 | 2025 | Autumn | Qc_flex, [MVAr] | 0 | 0 | 0.0036356 | 0.0036193 | 0.003586 | 0.0035651 | 0.003549 | 0.0035287 | 0.003535 | 0.0035113 | 0.0035266 | 0.0034939 | 0.0034962 | 0.0035098 | 0.0035154 | 0.003515 | 0.0035238 | 0.0035431 | 0.0035609 | 0.0035968 | 0.0036468 | 0.0036471 | 0.0036364 | 0.0036178 | 0.003647 | 0.0036508
10 | 30 | 2025 | Autumn | Qc_net, [MVAr] | 0 | 0 | -0.59529 | -0.63456 | -0.66389 | -0.63855 | -0.64562 | -0.63843 | -0.44991 | -0.27703 | -0.15701 | -0.14369 | -0.14701 | -0.13141 | -0.26894 | -0.32529 | -0.2985 | -0.33951 | -0.32403 | -0.34678 | -0.24671 | -0.31006 | -0.39347 | -0.48669 | -0.54526 | -0.58493
3 | 14 | 2025 | Autumn | Pc, [MW] | 0 | 1 | 4.817 | 4.6093 | 4.3387 | 4.296 | 4.2704 | 4.3557 | 5.3617 | 5.939 | 6.2244 | 6.2151 | 6.335 | 6.7824 | 6.9323 | 6.5025 | 5.92 | 5.8145 | 5.77 | 6.1218 | 6.3255 | 6.3937 | 6.1778 | 5.6654 | 5.4038 | 5.0385
3 | 14 | 2025 | Autumn | Pc_flex, [MW] | 0 | 1 | 0.0035695 | 0.0035791 | 0.00359 | 0.0035862 | 0.0035832 | 0.0035731 | 0.0035 | 0.0034648 | 0.003479 | 0.003485 | 0.0035077 | 0.0037334 | 0.0038704 | 0.0035644 | 0.0034671 | 0.0034707 | 0.0034748 | 0.0034976 | 0.0035602 | 0.003554 | 0.0035083 | 0.0035006 | 0.0035506 | 0.0035689
3 | 14 | 2025 | Autumn | Pc_net, [MW] | 0 | 1 | 4.8168 | 4.6092 | 4.3385 | 4.2959 | 4.2703 | 4.3556 | 5.3616 | 5.939 | 6.2244 | 6.2152 | 6.3351 | 6.7826 | 6.9327 | 6.5026 | 5.92 | 5.8145 | 5.77 | 6.1219 | 6.3256 | 6.3938 | 6.1779 | 5.6654 | 5.4037 | 5.0383
3 | 14 | 2025 | Autumn | Qc, [MVAr] | 0 | 1 | -0.57302 | -0.46339 | -0.6862 | -0.64473 | -0.66259 | -0.69796 | -0.58644 | -0.37765 | -0.17139 | -0.14627 | -0.15008 | -0.047784 | -0.13338 | -0.27191 | -0.39944 | -0.40466 | -0.46663 | -0.44515 | -0.32075 | -0.38254 | -0.54215 | -0.6472 | -0.69965 | -0.68936
3 | 14 | 2025 | Autumn | Qc_flex, [MVAr] | 0 | 1 | 0.0035695 | 0.0035791 | 0.00359 | 0.0035862 | 0.0035832 | 0.0035731 | 0.0035 | 0.0034648 | 0.003479 | 0.003485 | 0.0035077 | 0.0037334 | 0.0038704 | 0.0035644 | 0.0034671 | 0.0034707 | 0.0034748 | 0.0034976 | 0.0035602 | 0.003554 | 0.0035083 | 0.0035006 | 0.0035506 | 0.0035689
3 | 14 | 2025 | Autumn | Qc_net, [MVAr] | 0 | 1 | -0.57304 | -0.46341 | -0.68623 | -0.64475 | -0.66262 | -0.69798 | -0.58645 | -0.37764 | -0.17135 | -0.14624 | -0.15004 | -0.047714 | -0.13332 | -0.27188 | -0.39943 | -0.40465 | -0.46663 | -0.44515 | -0.32072 | -0.38252 | -0.54217 | -0.64724 | -0.69972 | -0.68941
4 | 17 | 2025 | Autumn | Pc, [MW] | 0 | 1 | 0.38779 | 0.30645 | 0.25894 | 0.19548 | 0.17994 | 0.37759 | 0.73483 | 0.98225 | 1.0756 | 1.0261 | 0.96806 | 0.97698 | 1.0076 | 0.99256 | 0.85875 | 0.84695 | 1.0258 | 1.4433 | 1.5209 | 1.4141 | 1.1799 | 0.94637 | 0.75975 | 0.60847
4 | 17 | 2025 | Autumn | Pc_flex, [MW] | 0 | 1 | 0.0040526 | 0.0037656 | 0.0035214 | 0.0034825 | 0.0034943 | 0.0035414 | 0.0035012 | 0.0035616 | 0.0035066 | 0.0036261 | 0.0036256 | 0.0035949 | 0.0035757 | 0.0035558 | 0.0035098 | 0.003463 | 0.0034758 | 0.0036263 | 0.0056133 | 0.0045543 | 0.004171 | 0.0038315 | 0.0055744 | 0.0049456
4 | 17 | 2025 | Autumn | Pc_net, [MW] | 0 | 1 | 0.38723 | 0.30583 | 0.25839 | 0.19497 | 0.1795 | 0.37736 | 0.73478 | 0.9824 | 1.0758 | 1.0263 | 0.96822 | 0.97716 | 1.0077 | 0.99272 | 0.85881 | 0.84696 | 1.026 | 1.444 | 1.5214 | 1.4146 | 1.1801 | 0.94637 | 0.75961 | 0.60814
4 | 17 | 2025 | Autumn | Qc, [MVAr] | 0 | 1 | -0.70738 | -0.70612 | -0.72555 | -0.73489 | -0.71034 | -0.66096 | -0.57458 | -0.45772 | -0.4467 | -0.48383 | -0.53207 | -0.55936 | -0.57248 | -0.58837 | -0.61563 | -0.62565 | -0.54286 | -0.39019 | -0.32179 | -0.45044 | -0.52603 | -0.58569 | -0.62874 | -0.64413
4 | 17 | 2025 | Autumn | Qc_flex, [MVAr] | 0 | 1 | 0.0040526 | 0.0037656 | 0.0035214 | 0.0034825 | 0.0034943 | 0.0035414 | 0.0035012 | 0.0035616 | 0.0035066 | 0.0036261 | 0.0036256 | 0.0035949 | 0.0035757 | 0.0035558 | 0.0035098 | 0.003463 | 0.0034758 | 0.0036263 | 0.0056133 | 0.0045543 | 0.004171 | 0.0038315 | 0.0055744 | 0.0049456
4 | 17 | 2025 | Autumn | Qc_net, [MVAr] | 0 | 1 | -0.70746 | -0.70623 | -0.7257 | -0.73508 | -0.71053 | -0.6611 | -0.57462 | -0.45765 | -0.4466 | -0.48373 | -0.53199 | -0.55928 | -0.57241 | -0.58833 | -0.61563 | -0.62567 | -0.54283 | -0.39006 | -0.32172 | -0.45036 | -0.52597 | -0.58567 | -0.62874 | -0.64415
5 | 20 | 2025 | Autumn | Pc, [MW] | 0 | 1 | 3.1916 | 2.9624 | 2.8709 | 2.7888 | 2.8541 | 3.0934 | 3.6365 | 3.8382 | 4.1397 | 4.3494 | 4.4839 | 4.7675 | 4.8386 | 4.5735 | 4.3734 | 4.2295 | 4.3094 | 5.1702 | 5.2786 | 5.283 | 5.0313 | 4.6482 | 4.4294 | 3.9837
5 | 20 | 2025 | Autumn | Pc_flex, [MW] | 0 | 1 | 0.0035582 | 0.0035545 | 0.00354 | 0.0035354 | 0.0035256 | 0.0035073 | 0.0034919 | 0.0034788 | 0.0034806 | 0.0034694 | 0.0034714 | 0.0034851 | 0.0034915 | 0.0034815 | 0.0034805 | 0.0034862 | 0.0034952 | 0.0035721 | 0.0036365 | 0.0036051 | 0.0035629 | 0.0035271 | 0.0035855 | 0.0035679
5 | 20 | 2025 | Autumn | Pc_net, [MW] | 0 | 1 | 3.1915 | 2.9622 | 2.8708 | 2.7887 | 2.854 | 3.0933 | 3.6365 | 3.8382 | 4.1397 | 4.3494 | 4.4839 | 4.7675 | 4.8386 | 4.5735 | 4.3734 | 4.2295 | 4.3094 | 5.1703 | 5.2788 | 5.2832 | 5.0314 | 4.6483 | 4.4294 | 3.9836
5 | 20 | 2025 | Autumn | Qc, [MVAr] | 0 | 1 | -0.71611 | -0.76963 | -0.75648 | -0.79455 | -0.73613 | -0.6611 | -0.65837 | -0.62632 | -0.49265 | -0.37951 | -0.30157 | -0.21552 | -0.18504 | -0.24907 | -0.37694 | -0.48631 | -0.47776 | -0.38865 | -0.33533 | -0.30094 | -0.35432 | -0.42589 | -0.43528 | -0.51848
5 | 20 | 2025 | Autumn | Qc_flex, [MVAr] | 0 | 1 | 0.0035582 | 0.0035545 | 0.00354 | 0.0035354 | 0.0035256 | 0.0035073 | 0.0034919 | 0.0034788 | 0.0034806 | 0.0034694 | 0.0034714 | 0.0034851 | 0.0034915 | 0.0034815 | 0.0034805 | 0.0034862 | 0.0034952 | 0.0035721 | 0.0036365 | 0.0036051 | 0.0035629 | 0.0035271 | 0.0035855 | 0.0035679
5 | 20 | 2025 | Autumn | Qc_net, [MVAr] | 0 | 1 | -0.71625 | -0.76978 | -0.75661 | -0.79468 | -0.73623 | -0.66117 | -0.65842 | -0.62634 | -0.49266 | -0.37949 | -0.30154 | -0.21547 | -0.18498 | -0.24903 | -0.37692 | -0.48632 | -0.47775 | -0.38853 | -0.33514 | -0.30078 | -0.35422 | -0.42586 | -0.43526 | -0.51853
6 | 22 | 2025 | Autumn | Pc, [MW] | 0 | 1 | 6.8064 | 6.5128 | 6.496 | 6.4627 | 6.3622 | 6.2672 | 6.7178 | 6.7603 | 7.0716 | 7.3969 | 7.7187 | 7.9567 | 8.1257 | 8.0738 | 7.6801 | 7.3719 | 7.2593 | 7.7273 | 7.8358 | 7.781 | 7.8295 | 7.543 | 7.4132 | 6.9611
6 | 22 | 2025 | Autumn | Pc_flex, [MW] | 0 | 1 | 0.0034795 | 0.003475 | 0.0034688 | 0.0034657 | 0.0034635 | 0.0034612 | 0.0034621 | 0.0034594 | 0.0034613 | 0.0034589 | 0.0034595 | 0.003461 | 0.0034621 | 0.0034621 | 0.0034624 | 0.0034646 | 0.003467 | 0.0034736 | 0.0034993 | 0.0034869 | 0.0034818 | 0.003476 | 0.0034982 | 0.0034907
6 | 22 | 2025 | Autumn | Pc_net, [MW] | 0 | 1 | 6.8064 | 6.5128 | 6.496 | 6.4627 | 6.3621 | 6.2672 | 6.7178 | 6.7603 | 7.0716 | 7.3969 | 7.7187 | 7.9567 | 8.1257 | 8.0738 | 7.6801 | 7.3719 | 7.2593 | 7.7273 | 7.8358 | 7.781 | 7.8295 | 7.543 | 7.4132 | 6.9611
6 | 22 | 2025 | Autumn | Qc, [MVAr] | 0 | 1 | 0.79409 | 0.78701 | 0.75709 | 0.79902 | 0.73606 | 0.7664 | 0.78096 | 1.0715 | 1.1307 | 1.1469 | 1.1687 | 1.2155 | 1.2166 | 1.1861 | 1.0347 | 1.05 | 1.0791 | 1.1155 | 1.1122 | 1.1232 | 1.0816 | 0.98319 | 0.8395 | 0.70869
6 | 22 | 2025 | Autumn | Qc_flex, [MVAr] | 0 | 1 | 0.0034795 | 0.003475 | 0.0034688 | 0.0034657 | 0.0034635 | 0.0034612 | 0.0034621 | 0.0034594 | 0.0034613 | 0.0034589 | 0.0034595 | 0.003461 | 0.0034621 | 0.0034621 | 0.0034624 | 0.0034646 | 0.003467 | 0.0034736 | 0.0034993 | 0.0034869 | 0.0034818 | 0.003476 | 0.0034982 | 0.0034907
6 | 22 | 2025 | Autumn | Qc_net, [MVAr] | 0 | 1 | 0.79408 | 0.787 | 0.75708 | 0.79902 | 0.73605 | 0.7664 | 0.78096 | 1.0715 | 1.1307 | 1.1469 | 1.1687 | 1.2155 | 1.2166 | 1.1861 | 1.0347 | 1.05 | 1.0791 | 1.1155 | 1.1122 | 1.1232 | 1.0816 | 0.98319 | 0.83949 | 0.70868
7 | 24 | 2025 | Autumn | Pc, [MW] | 0 | 1 | 3.2055 | 3.1406 | 3.0071 | 3.0062 | 2.8191 | 2.9237 | 3.0631 | 3.0162 | 3.4607 | 4.0358 | 4.5154 | 4.8323 | 4.9598 | 4.7216 | 4.34 | 3.9456 | 3.4493 | 3.6783 | 4.0928 | 4.1462 | 4.2159 | 3.9712 | 4.0085 | 3.7676
7 | 24 | 2025 | Autumn | Pc_flex, [MW] | 0 | 1 | 0.0035652 | 0.003547 | 0.0035211 | 0.0035082 | 0.0034991 | 0.0034891 | 0.003494 | 0.0034825 | 0.0034908 | 0.0034736 | 0.003474 | 0.0034795 | 0.0034825 | 0.0034842 | 0.0034894 | 0.0034999 | 0.0035095 | 0.0035314 | 0.0036207 | 0.0035874 | 0.0035698 | 0.0035496 | 0.0036202 | 0.0036024
7 | 24 | 2025 | Autumn | Pc_net, [MW] | 0 | 1 | 3.2054 | 3.1406 | 3.007 | 3.0062 | 2.819 | 2.9237 | 3.0631 | 3.0162 | 3.4607 | 4.0358 | 4.5154 | 4.8323 | 4.9598 | 4.7216 | 4.34 | 3.9456 | 3.4493 | 3.6783 | 4.0928 | 4.1463 | 4.2159 | 3.9712 | 4.0085 | 3.7676
7 | 24 | 2025 | Autumn | Qc, [MVAr] | 0 | 1 | -0.51891 | -0.49838 | -0.50837 | -0.52183 | -0.51838 | -0.54337 | -0.50927 | -0.44105 | -0.45114 | -0.40208 | -0.36798 | -0.35569 | -0.35646 | -0.38065 | -0.38571 | -0.40381 | -0.40964 | -0.41723 | -0.35946 | -0.38123 | -0.39561 | -0.44138 | -0.49011 | -0.4907
7 | 24 | 2025 | Autumn | Qc_flex, [MVAr] | 0 | 1 | 0.0035652 | 0.003547 | 0.0035211 | 0.0035082 | 0.0034991 | 0.0034891 | 0.003494 | 0.0034825 | 0.0034908 | 0.0034736 | 0.003474 | 0.0034795 | 0.0034825 | 0.0034842 | 0.0034894 | 0.0034999 | 0.0035095 | 0.0035314 | 0.0036207 | 0.0035874 | 0.0035698 | 0.0035496 | 0.0036202 | 0.0036024
7 | 24 | 2025 | Autumn | Qc_net, [MVAr] | 0 | 1 | -0.51892 | -0.49839 | -0.50838 | -0.52184 | -0.51839 | -0.54337 | -0.50927 | -0.44105 | -0.45114 | -0.40207 | -0.36797 | -0.35568 | -0.35645 | -0.38064 | -0.3857 | -0.40381 | -0.40964 | -0.41722 | -0.35945 | -0.38122 | -0.3956 | -0.44138 | -0.49012 | -0.49071
8 | 26 | 2025 | Autumn | Pc, [MW] | 0 | 1 | 2.2757 | 2.1587 | 2.0377 | 2.0145 | 2.0588 | 2.2509 | 3.2399 | 3.6186 | 3.9211 | 3.9434 | 4.2247 | 4.3661 | 4.2272 | 4.015 | 3.4682 | 3.3314 | 3.2992 | 3.5619 | 3.82 | 3.7362 | 3.5828 | 3.1482 | 2.9418 | 2.6423
8 | 26 | 2025 | Autumn | Pc_flex, [MW] | 0 | 1 | 0.0035987 | 0.0035784 | 0.0035462 | 0.003529 | 0.0035164 | 0.0035025 | 0.0035089 | 0.0034928 | 0.0035046 | 0.0034811 | 0.0034815 | 0.0034884 | 0.0034921 | 0.0034947 | 0.0035018 | 0.0035169 | 0.0035306 | 0.0035589 | 0.0036448 | 0.0036203 | 0.0036031 | 0.0035811 | 0.0036447 | 0.0036332
8 | 26 | 2025 | Autumn | Pc_net, [MW] | 0 | 1 | 2.2757 | 2.1587 | 2.0377 | 2.0145 | 2.0588 | 2.2508 | 3.2399 | 3.6185 | 3.9211 | 3.9434 | 4.2247 | 4.3661 | 4.2272 | 4.015 | 3.4682 | 3.3314 | 3.2992 | 3.562 | 3.82 | 3.7363 | 3.5829 | 3.1482 | 2.9418 | 2.6423
8 | 26 | 2025 | Autumn | Qc, [MVAr] | 0 | 1 | -1.5766 | -1.6614 | -1.6818 | -1.6918 | -1.6624 | -1.57 | -1.0293 | -0.73922 | -0.59874 | -0.65144 | -0.52915 | -0.58019 | -0.69376 | -0.92358 | -1.1171 | -1.1745 | -1.1729 | -1.2408 | -1.2632 | -1.37 | -1.3974 | -1.5313 | -1.6171 | -1.7337
8 | 26 | 2025 | Autumn | Qc_flex, [MVAr] | 0 | 1 | 0.0035987 | 0.0035784 | 0.0035462 | 0.003529 | 0.0035164 | 0.0035025 | 0.0035089 | 0.0034928 | 0.0035046 | 0.0034811 | 0.0034815 | 0.0034884 | 0.0034921 | 0.0034947 | 0.0035018 | 0.0035169 | 0.0035306 | 0.0035589 | 0.0036448 | 0.0036203 | 0.0036031 | 0.0035811 | 0.0036447 | 0.0036332
8 | 26 | 2025 | Autumn | Qc_net, [MVAr] | 0 | 1 | -1.5766 | -1.6614 | -1.6818 | -1.6918 | -1.6624 | -1.57 | -1.0293 | -0.7392 | -0.59871 | -0.65142 | -0.52913 | -0.58016 | -0.69373 | -0.92356 | -1.1171 | -1.1745 | -1.1729 | -1.2408 | -1.2632 | -1.37 | -1.3974 | -1.5314 | -1.6171 | -1.7337
9 | 28 | 2025 | Autumn | Pc, [MW] | 0 | 1 | 1.4701 | 1.4146 | 1.3656 | 1.3367 | 1.3102 | 1.3479 | 1.3381 | 1.3894 | 1.5062 | 1.6089 | 1.6581 | 1.752 | 1.7676 | 1.7503 | 1.6446 | 1.6049 | 1.5428 | 1.6308 | 1.8191 | 1.8582 | 1.8109 | 1.6753 | 1.5805 | 1.5121
9 | 28 | 2025 | Autumn | Pc_flex, [MW] | 0 | 1 | 0.003548 | 0.0034879 | 0.0034945 | 0.0035347 | 0.0035741 | 0.0036191 | 0.0035962 | 0.0036398 | 0.0036077 | 0.0036475 | 0.003648 | 0.0036497 | 0.0036451 | 0.0036382 | 0.003614 | 0.0035621 | 0.0035185 | 0.0034767 | 0.0041859 | 0.003709 | 0.0035792 | 0.0034988 | 0.0041681 | 0.0038725
9 | 28 | 2025 | Autumn | Pc_net, [MW] | 0 | 1 | 1.47 | 1.4145 | 1.3656 | 1.3367 | 1.3102 | 1.3479 | 1.3381 | 1.3895 | 1.5063 | 1.609 | 1.6581 | 1.752 | 1.7677 | 1.7504 | 1.6446 | 1.6049 | 1.5428 | 1.6308 | 1.819 | 1.8582 | 1.8109 | 1.6752 | 1.5804 | 1.512
9 | 28 | 2025 | Autumn | Qc, [MVAr] | 0 | 1 | -0.0039823 | -0.0067786 | -0.0086687 | -0.01216 | -0.014075 | -0.017986 | -0.02863 | -0.0078929 | -0.0011969 | 0.01143 | 0.021256 | 0.025127 | 0.025115 | 0.021144 | 0.0055889 | 0.0093719 | 0.0038582 | 0.011413 | 0.038632 | 0.035111 | 0.032094 | 0.018518 | -0.0068372 | -0.0075194
9 | 28 | 2025 | Autumn | Qc_flex, [MVAr] | 0 | 1 | 0.003548 | 0.0034879 | 0.0034945 | 0.0035347 | 0.0035741 | 0.0036191 | 0.0035962 | 0.0036398 | 0.0036077 | 0.0036475 | 0.003648 | 0.0036497 | 0.0036451 | 0.0036382 | 0.003614 | 0.0035621 | 0.0035185 | 0.0034767 | 0.0041859 | 0.003709 | 0.0035792 | 0.0034988 | 0.0041681 | 0.0038725
9 | 28 | 2025 | Autumn | Qc_net, [MVAr] | 0 | 1 | -0.00399 | -0.0067883 | -0.0086816 | -0.012175 | -0.014091 | -0.018003 | -0.028643 | -0.0078937 | -0.001192 | 0.01144 | 0.021271 | 0.025146 | 0.025134 | 0.021158 | 0.0055935 | 0.009375 | 0.0038585 | 0.011414 | 0.038636 | 0.035116 | 0.032099 | 0.018518 | -0.0068414 | -0.0075261
10 | 30 | 2025 | Autumn | Pc, [MW] | 0 | 1 | 3.2466 | 2.9083 | 2.7423 | 2.7024 | 2.5391 | 2.481 | 2.2521 | 1.8336 | 2.4039 | 3.0952 | 3.7684 | 4.0768 | 4.0283 | 3.517 | 3.1695 | 3.1081 | 2.6404 | 2.3264 | 3.3302 | 3.4994 | 3.6263 | 3.3857 | 3.4845 | 3.1201
10 | 30 | 2025 | Autumn | Pc_flex, [MW] | 0 | 1 | 0.0036331 | 0.0036163 | 0.0035825 | 0.0035613 | 0.003546 | 0.0035275 | 0.0035386 | 0.0035209 | 0.0035307 | 0.0034917 | 0.0034994 | 0.0035177 | 0.0035223 | 0.0035151 | 0.0035228 | 0.0035435 | 0.0035591 | 0.0035898 | 0.0036463 | 0.0036466 | 0.0036368 | 0.0036179 | 0.0036473 | 0.0036504
10 | 30 | 2025 | Autumn | Pc_net, [MW] | 0 | 1 | 3.2466 | 2.9083 | 2.7422 | 2.7023 | 2.5391 | 2.4809 | 2.252 | 1.8335 | 2.4039 | 3.0952 | 3.7684 | 4.0768 | 4.0283 | 3.517 | 3.1695 | 3.1081 | 2.6404 | 2.3263 | 3.3303 | 3.4994 | 3.6264 | 3.3857 | 3.4845 | 3.1201
10 | 30 | 2025 | Autumn | Qc, [MVAr] | 0 | 1 | -0.66023 | -0.63477 | -0.65304 | -0.69174 | -0.68134 | -0.65019 | -0.26305 | 0.1498 | 0.22222 | 0.16347 | 0.10496 | 0.1989 | 0.27884 | 0.19486 | 0.18822 | 0.1487 | 0.12491 | 0.14407 | 0.0014913 | -0.034724 | -0.15278 | -0.2616 | -0.44337 | -0.48655
10 | 30 | 2025 | Autumn | Qc_flex, [MVAr] | 0 | 1 | 0.0036331 | 0.0036163 | 0.0035825 | 0.0035613 | 0.003546 | 0.0035275 | 0.0035386 | 0.0035209 | 0.0035307 | 0.0034917 | 0.0034994 | 0.0035177 | 0.0035223 | 0.0035151 | 0.0035228 | 0.0035435 | 0.0035591 | 0.0035898 | 0.0036463 | 0.0036466 | 0.0036368 | 0.0036179 | 0.0036473 | 0.0036504
10 | 30 | 2025 | Autumn | Qc_net, [MVAr] | 0 | 1 | -0.66035 | -0.63488 | -0.65315 | -0.69184 | -0.68143 | -0.65027 | -0.26308 | 0.14982 | 0.22227 | 0.16352 | 0.10503 | 0.199 | 0.27895 | 0.19494 | 0.18829 | 0.14877 | 0.12496 | 0.1441 | 0.001538 | -0.034679 | -0.15276 | -0.26161 | -0.44344 | -0.48664
3 | 14 | 2025 | Autumn | Pc, [MW] | 0 | 2 | 5.7584 | 5.4666 | 4.9003 | 4.931 | 4.7851 | 4.7846 | 5.3822 | 5.7234 | 6.146 | 6.2216 | 6.1452 | 6.8271 | 6.9599 | 6.6114 | 6.0029 | 6.0087 | 5.8359 | 6.0339 | 6.6368 | 6.5806 | 6.2953 | 5.6776 | 5.6672 | 5.4307
3 | 14 | 2025 | Autumn | Pc_flex, [MW] | 0 | 2 | 0.0035131 | 0.0035328 | 0.0035798 | 0.0035705 | 0.0035789 | 0.003575 | 0.0035213 | 0.0034848 | 0.0034681 | 0.0034714 | 0.0034642 | 0.0037404 | 0.0038799 | 0.0035843 | 0.0034664 | 0.0034706 | 0.0034771 | 0.0034828 | 0.003637 | 0.0035885 | 0.0035073 | 0.0035162 | 0.0035499 | 0.0035614
3 | 14 | 2025 | Autumn | Pc_net, [MW] | 0 | 2 | 5.7583 | 5.4665 | 4.9001 | 4.9309 | 4.785 | 4.7844 | 5.3821 | 5.7233 | 6.146 | 6.2217 | 6.1452 | 6.8274 | 6.9602 | 6.6115 | 6.0029 | 6.0087 | 5.8359 | 6.0339 | 6.637 | 6.5807 | 6.2954 | 5.6775 | 5.6671 | 5.4306
3 | 14 | 2025 | Autumn | Qc, [MVAr] | 0 | 2 | -0.63183 | -0.64983 | -0.63683 | -0.62085 | -0.59044 | -0.60527 | -0.35836 | 0.058852 | 0.074737 | -0.01941 | 0.01871 | 0.16989 | 0.14061 | -0.032819 | -0.24012 | -0.26531 | -0.15843 | -0.20751 | -0.27272 | -0.21241 | -0.34602 | -0.45323 | -0.65079 | -0.67107
3 | 14 | 2025 | Autumn | Qc_flex, [MVAr] | 0 | 2 | 0.0035131 | 0.0035328 | 0.0035798 | 0.0035705 | 0.0035789 | 0.003575 | 0.0035213 | 0.0034848 | 0.0034681 | 0.0034714 | 0.0034642 | 0.0037404 | 0.0038799 | 0.0035843 | 0.0034664 | 0.0034706 | 0.0034771 | 0.0034828 | 0.003637 | 0.0035885 | 0.0035073 | 0.0035162 | 0.0035499 | 0.0035614
3 | 14 | 2025 | Autumn | Qc_net, [MVAr] | 0 | 2 | -0.63189 | -0.64989 | -0.63687 | -0.62089 | -0.59047 | -0.60531 | -0.35837 | 0.058882 | 0.074785 | -0.019377 | 0.018743 | 0.16999 | 0.14072 | -0.032768 | -0.24011 | -0.2653 | -0.15841 | -0.20749 | -0.27269 | -0.21237 | -0.34602 | -0.45326 | -0.65088 | -0.67115
4 | 17 | 2025 | Autumn | Pc, [MW] | 0 | 2 | 0.42388 | 0.32487 | 0.28551 | 0.22692 | 0.20756 | 0.38115 | 0.71863 | 0.94439 | 1.076 | 1.0563 | 1.0134 | 1.0385 | 1.0576 | 1.0247 | 0.88574 | 0.85934 | 0.99682 | 1.3883 | 1.5381 | 1.4367 | 1.208 | 0.97651 | 0.80215 | 0.64626
4 | 17 | 2025 | Autumn | Pc_flex, [MW] | 0 | 2 | 0.0040542 | 0.0037671 | 0.0035217 | 0.0034826 | 0.0034949 | 0.0035433 | 0.0035036 | 0.0035678 | 0.0035093 | 0.0036262 | 0.0036277 | 0.0035985 | 0.0035799 | 0.0035594 | 0.0035119 | 0.0034641 | 0.0034707 | 0.0036138 | 0.0056142 | 0.0045539 | 0.0041719 | 0.0038315 | 0.0055745 | 0.0049452
4 | 17 | 2025 | Autumn | Pc_net, [MW] | 0 | 2 | 0.42336 | 0.3243 | 0.28497 | 0.22642 | 0.20711 | 0.38089 | 0.71853 | 0.94446 | 1.0761 | 1.0565 | 1.0136 | 1.0388 | 1.0579 | 1.0249 | 0.88582 | 0.85937 | 0.99692 | 1.3888 | 1.5386 | 1.4372 | 1.2082 | 0.97653 | 0.80206 | 0.64597
4 | 17 | 2025 | Autumn | Qc, [MVAr] | 0 | 2 | -0.69729 | -0.70982 | -0.71238 | -0.73165 | -0.68709 | -0.71038 | -0.68345 | -0.71062 | -0.54081 | -0.58353 | -0.64912 | -0.68897 | -0.72255 | -0.76548 | -0.72926 | -0.79584 | -0.76535 | -0.67978 | -0.42579 | -0.42977 | -0.56355 | -0.61819 | -0.68313 | -0.71868
4 | 17 | 2025 | Autumn | Qc_flex, [MVAr] | 0 | 2 | 0.0040542 | 0.0037671 | 0.0035217 | 0.0034826 | 0.0034949 | 0.0035433 | 0.0035036 | 0.0035678 | 0.0035093 | 0.0036262 | 0.0036277 | 0.0035985 | 0.0035799 | 0.0035594 | 0.0035119 | 0.0034641 | 0.0034707 | 0.0036138 | 0.0056142 | 0.0045539 | 0.0041719 | 0.0038315 | 0.0055745 | 0.0049452
4 | 17 | 2025 | Autumn | Qc_net, [MVAr] | 0 | 2 | -0.69731 | -0.70986 | -0.71246 | -0.73177 | -0.6872 | -0.71049 | -0.68351 | -0.71074 | -0.54076 | -0.58344 | -0.64902 | -0.68888 | -0.72247 | -0.76546 | -0.72925 | -0.79588 | -0.7654 | -0.67979 | -0.42571 | -0.42965 | -0.56346 | -0.61813 | -0.68311 | -0.71868
5 | 20 | 2025 | Autumn | Pc, [MW] | 0 | 2 | 3.6294 | 3.3523 | 2.9907 | 2.8675 | 2.7634 | 2.9212 | 3.227 | 3.3073 | 3.8988 | 4.51 | 4.942 | 5.3491 | 5.5599 | 5.3477 | 4.864 | 4.5222 | 4.2388 | 4.2802 | 5.2124 | 5.2953 | 5.22 | 4.851 | 4.7839 | 4.2936
5 | 20 | 2025 | Autumn | Pc_flex, [MW] | 0 | 2 | 0.003549 | 0.0035458 | 0.0035437 | 0.0035414 | 0.0035404 | 0.0035228 | 0.0035115 | 0.0035021 | 0.0034887 | 0.003469 | 0.0034835 | 0.0035219 | 0.0035543 | 0.003524 | 0.0034904 | 0.003488 | 0.0034923 | 0.0035078 | 0.0036214 | 0.003598 | 0.0035717 | 0.00353 | 0.0035899 | 0.0035666
5 | 20 | 2025 | Autumn | Pc_net, [MW] | 0 | 2 | 3.6293 | 3.3522 | 2.9906 | 2.8674 | 2.7632 | 2.9211 | 3.227 | 3.3072 | 3.8988 | 4.51 | 4.9421 | 5.3492 | 5.56 | 5.3478 | 4.864 | 4.5222 | 4.2388 | 4.2802 | 5.2126 | 5.2955 | 5.2202 | 4.851 | 4.7839 | 4.2935
5 | 20 | 2025 | Autumn | Qc, [MVAr] | 0 | 2 | -0.58427 | -0.60259 | -0.74574 | -0.79455 | -0.9184 | -0.67379 | -0.6314 | -0.82919 | -0.93188 | -0.59138 | -0.3713 | -0.31671 | -0.37309 | -0.45401 | -0.51415 | -0.4847 | -0.6773 | -0.86877 | -0.22501 | -0.23525 | -0.23686 | -0.36505 | -0.41286 | -0.51486
5 | 20 | 2025 | Autumn | Qc_flex, [MVAr] | 0 | 2 | 0.003549 | 0.0035458 | 0.0035437 | 0.0035414 | 0.0035404 | 0.0035228 | 0.0035115 | 0.0035021 | 0.0034887 | 0.003469 | 0.0034835 | 0.0035219 | 0.0035543 | 0.003524 | 0.0034904 | 0.003488 | 0.0034923 | 0.0035078 | 0.0036214 | 0.003598 | 0.0035717 | 0.00353 | 0.0035899 | 0.0035666
5 | 20 | 2025 | Autumn | Qc_net, [MVAr] | 0 | 2 | -0.58435 | -0.60267 | -0.74586 | -0.79467 | -0.91853 | -0.67386 | -0.63146 | -0.82926 | -0.93196 | -0.59138 | -0.37126 | -0.31665 | -0.37303 | -0.45397 | -0.51414 | -0.4847 | -0.67735 | -0.86885 | -0.22478 | -0.23505 | -0.23671 | -0.36498 | -0.41278 | -0.51487
6 | 22 | 2025 | Autumn | Pc, [MW] | 0 | 2 | 6.6154 | 6.4646 | 6.3218 | 6.3259 | 6.2063 | 6.3776 | 6.8685 | 7.2271 | 7.5104 | 7.6268 | 7.7265 | 7.8559 | 7.9596 | 7.9998 | 7.5385 | 7.5047 | 7.5404 | 8.0536 | 7.986 | 7.9791 | 7.8516 | 7.3515 | 7.1544 | 6.8473
6 | 22 | 2025 | Autumn | Pc_flex, [MW] | 0 | 2 | 0.0034796 | 0.0034751 | 0.0034689 | 0.0034658 | 0.0034637 | 0.0034612 | 0.0034621 | 0.0034594 | 0.0034615 | 0.0034591 | 0.0034593 | 0.0034605 | 0.0034613 | 0.0034619 | 0.0034622 | 0.0034648 | 0.0034676 | 0.0034748 | 0.0034998 | 0.0034873 | 0.0034818 | 0.0034758 | 0.0034979 | 0.0034907
6 | 22 | 2025 | Autumn | Pc_net, [MW] | 0 | 2 | 6.6154 | 6.4646 | 6.3218 | 6.3259 | 6.2063 | 6.3776 | 6.8685 | 7.2271 | 7.5104 | 7.6268 | 7.7265 | 7.8559 | 7.9596 | 7.9998 | 7.5385 | 7.5047 | 7.5404 | 8.0536 | 7.986 | 7.9791 | 7.8517 | 7.3515 | 7.1544 | 6.8473
6 | 22 | 2025 | Autumn | Qc, [MVAr] | 0 | 2 | 1.0311 | 0.72647 | 1.001 | 0.92671 | 1.0792 | 0.68017 | 0.89788 | 0.73219 | 0.73401 | 0.97451 | 1.0964 | 1.0976 | 0.97826 | 1.2632 | 1.3368 | 1.1923 | 1.2629 | 1.204 | 1.3837 | 1.0837 | 1.29 | 1.3989 | 1.1112 | 0.85491
6 | 22 | 2025 | Autumn | Qc_flex, [MVAr] | 0 | 2 | 0.0034796 | 0.0034751 | 0.0034689 | 0.0034658 | 0.0034637 | 0.0034612 | 0.0034621 | 0.0034594 | 0.0034615 | 0.0034591 | 0.0034593 | 0.0034605 | 0.0034613 | 0.0034619 | 0.0034622 | 0.0034648 | 0.0034676 | 0.0034748 | 0.0034998 | 0.0034873 | 0.0034818 | 0.0034758 | 0.0034979 | 0.0034907
6 | 22 | 2025 | Autumn | Qc_net, [MVAr] | 0 | 2 | 1.0311 | 0.72645 | 1.0009 | 0.9267 | 1.0792 | 0.68016 | 0.89787 | 0.73219 | 0.73401 | 0.97451 | 1.0964 | 1.0976 | 0.97826 | 1.2632 | 1.3368 | 1.1923 | 1.2629 | 1.204 | 1.3837 | 1.0837 | 1.29 | 1.399 | 1.1112 | 0.8549
7 | 24 | 2025 | Autumn | Pc, [MW] | 0 | 2 | 2.9439 | 2.8704 | 2.7441 | 2.7142 | 2.6999 | 2.8199 | 3.3348 | 3.7205 | 4.02 | 4.2703 | 4.3135 | 4.3092 | 4.4732 | 4.503 | 4.2134 | 4.0385 | 4.2355 | 4.6246 | 4.7542 | 4.7349 | 4.3863 | 3.8119 | 3.6981 | 3.3349
7 | 24 | 2025 | Autumn | Pc_flex, [MW] | 0 | 2 | 0.0035653 | 0.0035471 | 0.0035213 | 0.0035084 | 0.0034993 | 0.0034893 | 0.0034939 | 0.0034822 | 0.0034907 | 0.0034738 | 0.0034737 | 0.0034786 | 0.0034816 | 0.0034839 | 0.0034891 | 0.0034999 | 0.0035105 | 0.0035333 | 0.003621 | 0.0035877 | 0.0035699 | 0.0035496 | 0.0036201 | 0.0036024
7 | 24 | 2025 | Autumn | Pc_net, [MW] | 0 | 2 | 2.9438 | 2.8704 | 2.744 | 2.7142 | 2.6999 | 2.8199 | 3.3348 | 3.7204 | 4.02 | 4.2703 | 4.3135 | 4.3092 | 4.4732 | 4.503 | 4.2134 | 4.0385 | 4.2355 | 4.6247 | 4.7543 | 4.7349 | 4.3863 | 3.8119 | 3.6981 | 3.3349
7 | 24 | 2025 | Autumn | Qc, [MVAr] | 0 | 2 | -0.51735 | -0.49816 | -0.52502 | -0.5503 | -0.5053 | -0.51701 | -0.45916 | -0.27228 | -0.22523 | -0.16138 | -0.19769 | -0.22669 | -0.21418 | -0.18877 | -0.26848 | -0.31739 | -0.24565 | -0.21078 | -0.26854 | -0.25776 | -0.36496 | -0.39369 | -0.37762 | -0.46851
7 | 24 | 2025 | Autumn | Qc_flex, [MVAr] | 0 | 2 | 0.0035653 | 0.0035471 | 0.0035213 | 0.0035084 | 0.0034993 | 0.0034893 | 0.0034939 | 0.0034822 | 0.0034907 | 0.0034738 | 0.0034737 | 0.0034786 | 0.0034816 | 0.0034839 | 0.0034891 | 0.0034999 | 0.0035105 | 0.0035333 | 0.003621 | 0.0035877 | 0.0035699 | 0.0035496 | 0.0036201 | 0.0036024
7 | 24 | 2025 | Autumn | Qc_net, [MVAr] | 0 | 2 | -0.51737 | -0.49817 | -0.52503 | -0.55031 | -0.50531 | -0.51702 | -0.45916 | -0.27228 | -0.22522 | -0.16137 | -0.19768 | -0.22668 | -0.21417 | -0.18876 | -0.26847 | -0.31738 | -0.24564 | -0.21077 | -0.26852 | -0.25775 | -0.36496 | -0.3937 | -0.37763 | -0.46853
8 | 26 | 2025 | Autumn | Pc, [MW] | 0 | 2 | 2.6435 | 2.4944 | 2.3293 | 2.2587 | 2.2324 | 2.3145 | 2.7666 | 2.9771 | 3.4011 | 3.7875 | 4.243 | 4.4386 | 4.2656 | 4.0252 | 3.3869 | 3.2193 | 3.0619 | 3.2222 | 3.7336 | 3.706 | 3.688 | 3.4132 | 3.4224 | 3.0484
8 | 26 | 2025 | Autumn | Pc_flex, [MW] | 0 | 2 | 0.0035987 | 0.0035783 | 0.0035462 | 0.003529 | 0.0035165 | 0.0035025 | 0.0035091 | 0.003493 | 0.0035047 | 0.003481 | 0.0034813 | 0.0034882 | 0.0034918 | 0.0034946 | 0.0035018 | 0.0035167 | 0.0035306 | 0.003559 | 0.0036448 | 0.0036203 | 0.0036031 | 0.0035811 | 0.0036447 | 0.0036331
8 | 26 | 2025 | Autumn | Pc_net, [MW] | 0 | 2 | 2.6435 | 2.4943 | 2.3293 | 2.2587 | 2.2323 | 2.3145 | 2.7666 | 2.9771 | 3.4011 | 3.7875 | 4.243 | 4.4386 | 4.2656 | 4.0252 | 3.3869 | 3.2193 | 3.0619 | 3.2222 | 3.7337 | 3.706 | 3.6881 | 3.4132 | 3.4224 | 3.0484
8 | 26 | 2025 | Autumn | Qc, [MVAr] | 0 | 2 | -1.6756 | -1.6813 | -1.6762 | -1.6636 | -1.6264 | -1.6077 | -0.93458 | -0.49348 | -0.31786 | -0.46119 | -0.35647 | -0.37196 | -0.37939 | -0.59096 | -0.86197 | -1.039 | -1.0297 | -1.0758 | -1.0804 | -1.1396 | -1.201 | -1.4595 | -1.6193 | -1.6627
8 | 26 | 2025 | Autumn | Qc_flex, [MVAr] | 0 | 2 | 0.0035987 | 0.0035783 | 0.0035462 | 0.003529 | 0.0035165 | 0.0035025 | 0.0035091 | 0.003493 | 0.0035047 | 0.003481 | 0.0034813 | 0.0034882 | 0.0034918 | 0.0034946 | 0.0035018 | 0.0035167 | 0.0035306 | 0.003559 | 0.0036448 | 0.0036203 | 0.0036031 | 0.0035811 | 0.0036447 | 0.0036331
8 | 26 | 2025 | Autumn | Qc_net, [MVAr] | 0 | 2 | -1.6756 | -1.6813 | -1.6763 | -1.6636 | -1.6264 | -1.6077 | -0.93458 | -0.49346 | -0.31783 | -0.46117 | -0.35644 | -0.37193 | -0.37937 | -0.59094 | -0.86195 | -1.039 | -1.0297 | -1.0758 | -1.0804 | -1.1396 | -1.201 | -1.4595 | -1.6194 | -1.6627
9 | 28 | 2025 | Autumn | Pc, [MW] | 0 | 2 | 1.5385 | 1.4818 | 1.4271 | 1.3941 | 1.3532 | 1.3946 | 1.3241 | 1.3074 | 1.4358 | 1.5728 | 1.6575 | 1.7424 | 1.7954 | 1.7725 | 1.6741 | 1.6216 | 1.5674 | 1.6159 | 1.8588 | 1.826 | 1.7879 | 1.6708 | 1.6006 | 1.4898
9 | 28 | 2025 | Autumn | Pc_flex, [MW] | 0 | 2 | 0.003548 | 0.0034879 | 0.0034944 | 0.0035346 | 0.0035741 | 0.0036189 | 0.0035963 | 0.0036401 | 0.003608 | 0.0036475 | 0.0036479 | 0.0036494 | 0.0036449 | 0.0036382 | 0.0036141 | 0.0035623 | 0.0035193 | 0.0034776 | 0.0041867 | 0.0037094 | 0.0035792 | 0.003499 | 0.0041679 | 0.0038726
9 | 28 | 2025 | Autumn | Pc_net, [MW] | 0 | 2 | 1.5384 | 1.4817 | 1.4271 | 1.3941 | 1.3532 | 1.3946 | 1.3241 | 1.3075 | 1.4358 | 1.5729 | 1.6576 | 1.7425 | 1.7955 | 1.7725 | 1.6741 | 1.6216 | 1.5674 | 1.6159 | 1.8588 | 1.826 | 1.7879 | 1.6708 | 1.6005 | 1.4897
9 | 28 | 2025 | Autumn | Qc, [MVAr] | 0 | 2 | -0.025257 | -0.029252 | -0.029199 | -0.033025 | -0.034636 | -0.040707 | -0.033551 | 0.015908 | 0.049367 | 0.055804 | 0.051379 | 0.065064 | 0.058551 | 0.052928 | 0.013612 | 0.016234 | 0.01434 | 0.032142 | 0.038854 | 0.043942 | 0.039658 | 0.027352 | 0.0016993 | 0.009354
9 | 28 | 2025 | Autumn | Qc_flex, [MVAr] | 0 | 2 | 0.003548 | 0.0034879 | 0.0034944 | 0.0035346 | 0.0035741 | 0.0036189 | 0.0035963 | 0.0036401 | 0.003608 | 0.0036475 | 0.0036479 | 0.0036494 | 0.0036449 | 0.0036382 | 0.0036141 | 0.0035623 | 0.0035193 | 0.0034776 | 0.0041867 | 0.0037094 | 0.0035792 | 0.003499 | 0.0041679 | 0.0038726
9 | 28 | 2025 | Autumn | Qc_net, [MVAr] | 0 | 2 | -0.025269 | -0.029269 | -0.029217 | -0.033046 | -0.034656 | -0.040733 | -0.033565 | 0.01591 | 0.049379 | 0.055821 | 0.051397 | 0.065086 | 0.058569 | 0.052946 | 0.013618 | 0.016236 | 0.014344 | 0.032148 | 0.038859 | 0.043947 | 0.039663 | 0.027353 | 0.0016953 | 0.0093473
10 | 30 | 2025 | Autumn | Pc, [MW] | 0 | 2 | 2.3963 | 2.2609 | 2.1434 | 2.1201 | 2.1097 | 2.277 | 2.7631 | 3.0374 | 3.2638 | 3.4163 | 3.4685 | 3.6355 | 3.6889 | 3.5791 | 3.4264 | 3.2407 | 3.275 | 3.6211 | 3.7583 | 3.7434 | 3.5726 | 3.2697 | 3.0289 | 2.7334
10 | 30 | 2025 | Autumn | Pc_flex, [MW] | 0 | 2 | 0.0036371 | 0.003621 | 0.0035879 | 0.0035669 | 0.0035505 | 0.0035296 | 0.0035341 | 0.0035097 | 0.0035263 | 0.0034943 | 0.0034944 | 0.0035063 | 0.0035122 | 0.003515 | 0.0035248 | 0.0035443 | 0.0035634 | 0.0036028 | 0.0036475 | 0.0036476 | 0.0036364 | 0.0036179 | 0.0036472 | 0.0036516
10 | 30 | 2025 | Autumn | Pc_net, [MW] | 0 | 2 | 2.3962 | 2.2609 | 2.1433 | 2.12 | 2.1097 | 2.2769 | 2.7631 | 3.0373 | 3.2638 | 3.4163 | 3.4685 | 3.6355 | 3.6889 | 3.5792 | 3.4264 | 3.2407 | 3.275 | 3.6212 | 3.7584 | 3.7435 | 3.5726 | 3.2698 | 3.0289 | 2.7333
10 | 30 | 2025 | Autumn | Qc, [MVAr] | 0 | 2 | -0.59371 | -0.64546 | -0.68976 | -0.66226 | -0.66983 | -0.66586 | -0.3392 | -0.05593 | 0.10585 | 0.090047 | 0.037317 | 0.070844 | -0.11694 | -0.15308 | -0.099009 | -0.11789 | -0.06976 | -0.13963 | -0.1054 | -0.22807 | -0.31726 | -0.42721 | -0.49141 | -0.53134
10 | 30 | 2025 | Autumn | Qc_flex, [MVAr] | 0 | 2 | 0.0036371 | 0.003621 | 0.0035879 | 0.0035669 | 0.0035505 | 0.0035296 | 0.0035341 | 0.0035097 | 0.0035263 | 0.0034943 | 0.0034944 | 0.0035063 | 0.0035122 | 0.003515 | 0.0035248 | 0.0035443 | 0.0035634 | 0.0036028 | 0.0036475 | 0.0036476 | 0.0036364 | 0.0036179 | 0.0036472 | 0.0036516
10 | 30 | 2025 | Autumn | Qc_net, [MVAr] | 0 | 2 | -0.59381 | -0.64557 | -0.68987 | -0.66235 | -0.66991 | -0.66593 | -0.3392 | -0.055887 | 0.10593 | 0.090115 | 0.037378 | 0.070917 | -0.11689 | -0.15304 | -0.098958 | -0.11785 | -0.069694 | -0.13955 | -0.10532 | -0.22803 | -0.31726 | -0.42724 | -0.49148 | -0.53143
3 | 14 | 2025 | Autumn | Pc, [MW] | Expected | - | 4.775 | 4.5631 | 4.2667 | 4.2367 | 4.233 | 4.3402 | 5.4883 | 6.1794 | 6.3997 | 6.3022 | 6.3198 | 6.7795 | 6.929 | 6.4674 | 5.8639 | 5.8233 | 5.8562 | 6.2302 | 6.3713 | 6.4016 | 6.1563 | 5.5971 | 5.3092 | 4.948
3 | 14 | 2025 | Autumn | Pc_flex, [MW] | Expected | - | 0.0035887 | 0.003598 | 0.003612 | 0.0036054 | 0.0036011 | 0.0035891 | 0.0035009 | 0.003582 | 0.0035789 | 0.0035031 | 0.003507 | 0.0037334 | 0.0038764 | 0.0035477 | 0.0034692 | 0.0034731 | 0.0034757 | 0.0035293 | 0.0035766 | 0.0035535 | 0.003505 | 0.0035138 | 0.0035707 | 0.0035927
3 | 14 | 2025 | Autumn | Pc_net, [MW] | Expected | - | 4.7748 | 4.563 | 4.2666 | 4.2365 | 4.2328 | 4.3401 | 5.4882 | 6.1794 | 6.3998 | 6.3022 | 6.3199 | 6.7797 | 6.9294 | 6.4675 | 5.8639 | 5.8233 | 5.8562 | 6.2302 | 6.3715 | 6.4018 | 6.1564 | 5.597 | 5.309 | 4.9478
3 | 14 | 2025 | Autumn | Qc, [MVAr] | Expected | - | -0.58577 | -0.54351 | -0.6647 | -0.64675 | -0.63759 | -0.65154 | -0.38544 | 0.031766 | 0.14707 | 0.087578 | 0.068991 | 0.25877 | 0.18676 | -0.018744 | -0.25974 | -0.25445 | -0.17883 | -0.22319 | -0.22739 | -0.22729 | -0.37388 | -0.50191 | -0.64299 | -0.65673
3 | 14 | 2025 | Autumn | Qc_flex, [MVAr] | Expected | - | 0.0035887 | 0.003598 | 0.003612 | 0.0036054 | 0.0036011 | 0.0035891 | 0.0035009 | 0.003582 | 0.0035789 | 0.0035031 | 0.003507 | 0.0037334 | 0.0038764 | 0.0035477 | 0.0034692 | 0.0034731 | 0.0034757 | 0.0035293 | 0.0035766 | 0.0035535 | 0.003505 | 0.0035138 | 0.0035707 | 0.0035927
3 | 14 | 2025 | Autumn | Qc_net, [MVAr] | Expected | - | -0.58583 | -0.54356 | -0.66476 | -0.6468 | -0.63763 | -0.65158 | -0.38545 | 0.031819 | 0.14715 | 0.087627 | 0.069037 | 0.25888 | 0.18687 | -0.018699 | -0.25974 | -0.25444 | -0.17882 | -0.22317 | -0.22737 | -0.22726 | -0.3739 | -0.50195 | -0.64309 | -0.65682
4 | 17 | 2025 | Autumn | Pc, [MW] | Expected | - | 0.42418 | 0.33391 | 0.28008 | 0.21908 | 0.20052 | 0.37566 | 0.69799 | 0.9177 | 1.0819 | 1.0725 | 1.055 | 1.0733 | 1.0925 | 1.0329 | 0.88709 | 0.84107 | 0.98062 | 1.39 | 1.5302 | 1.4438 | 1.2227 | 0.98435 | 0.79741 | 0.64652
4 | 17 | 2025 | Autumn | Pc_flex, [MW] | Expected | - | 0.0040532 | 0.0037665 | 0.0035215 | 0.0034827 | 0.0034948 | 0.0035431 | 0.0035035 | 0.0035672 | 0.003508 | 0.0036269 | 0.0036283 | 0.0035986 | 0.0035796 | 0.0035581 | 0.0035109 | 0.0034624 | 0.0034708 | 0.0036176 | 0.005614 | 0.0045536 | 0.0041719 | 0.0038312 | 0.0055738 | 0.0049443
4 | 17 | 2025 | Autumn | Pc_net, [MW] | Expected | - | 0.42364 | 0.33332 | 0.27953 | 0.21857 | 0.20007 | 0.3754 | 0.69789 | 0.91778 | 1.0821 | 1.0727 | 1.0552 | 1.0735 | 1.0927 | 1.0331 | 0.88717 | 0.84108 | 0.98072 | 1.3906 | 1.5308 | 1.4443 | 1.223 | 0.98436 | 0.7973 | 0.64621
4 | 17 | 2025 | Autumn | Qc, [MVAr] | Expected | - | -0.70174 | -0.70921 | -0.71894 | -0.73576 | -0.69015 | -0.68146 | -0.62524 | -0.56328 | -0.48604 | -0.5228 | -0.57651 | -0.61329 | -0.6306 | -0.64988 | -0.65255 | -0.69624 | -0.61829 | -0.48994 | -0.38536 | -0.44964 | -0.553 | -0.60198 | -0.65855 | -0.67622
4 | 17 | 2025 | Autumn | Qc_flex, [MVAr] | Expected | - | 0.0040532 | 0.0037665 | 0.0035215 | 0.0034827 | 0.0034948 | 0.0035431 | 0.0035035 | 0.0035672 | 0.003508 | 0.0036269 | 0.0036283 | 0.0035986 | 0.0035796 | 0.0035581 | 0.0035109 | 0.0034624 | 0.0034708 | 0.0036176 | 0.005614 | 0.0045536 | 0.0041719 | 0.0038312 | 0.0055738 | 0.0049443
4 | 17 | 2025 | Autumn | Qc_net, [MVAr] | Expected | - | -0.7018 | -0.70929 | -0.71907 | -0.73592 | -0.6903 | -0.68159 | -0.62531 | -0.5633 | -0.48597 | -0.5227 | -0.57641 | -0.6132 | -0.63052 | -0.64984 | -0.65253 | -0.69627 | -0.61829 | -0.48986 | -0.38529 | -0.44955 | -0.55294 | -0.60194 | -0.65855 | -0.67623
5 | 20 | 2025 | Autumn | Pc, [MW] | Expected | - | 3.4284 | 3.1741 | 2.9366 | 2.8325 | 2.8088 | 3.007 | 3.4286 | 3.5686 | 4.025 | 4.4423 | 4.7274 | 5.0706 | 5.2149 | 4.9839 | 4.6386 | 4.3973 | 4.2875 | 4.7109 | 5.2579 | 5.2998 | 5.1373 | 4.7577 | 4.6174 | 4.148
5 | 20 | 2025 | Autumn | Pc_flex, [MW] | Expected | - | 0.0035532 | 0.0035498 | 0.0035422 | 0.0035387 | 0.0035334 | 0.0035156 | 0.0035023 | 0.0034907 | 0.0034842 | 0.0034694 | 0.0034777 | 0.003503 | 0.0035215 | 0.0035018 | 0.0034855 | 0.0034873 | 0.0034936 | 0.0035339 | 0.0036299 | 0.0036024 | 0.0035677 | 0.0035285 | 0.0035876 | 0.0035672
5 | 20 | 2025 | Autumn | Pc_net, [MW] | Expected | - | 3.4282 | 3.174 | 2.9365 | 2.8323 | 2.8087 | 3.0069 | 3.4285 | 3.5686 | 4.0249 | 4.4423 | 4.7274 | 5.0707 | 5.215 | 4.984 | 4.6386 | 4.3973 | 4.2875 | 4.711 | 5.2581 | 5.3 | 5.1374 | 4.7577 | 4.6174 | 4.1479
5 | 20 | 2025 | Autumn | Qc, [MVAr] | Expected | - | -0.65537 | -0.69287 | -0.75417 | -0.79455 | -0.81374 | -0.66458 | -0.6373 | -0.68173 | -0.63661 | -0.42935 | -0.30007 | -0.25188 | -0.26788 | -0.33282 | -0.42114 | -0.45424 | -0.53576 | -0.56498 | -0.24104 | -0.25151 | -0.29269 | -0.39326 | -0.42548 | -0.51593
5 | 20 | 2025 | Autumn | Qc_flex, [MVAr] | Expected | - | 0.0035532 | 0.0035498 | 0.0035422 | 0.0035387 | 0.0035334 | 0.0035156 | 0.0035023 | 0.0034907 | 0.0034842 | 0.0034694 | 0.0034777 | 0.003503 | 0.0035215 | 0.0035018 | 0.0034855 | 0.0034873 | 0.0034936 | 0.0035339 | 0.0036299 | 0.0036024 | 0.0035677 | 0.0035285 | 0.0035876 | 0.0035672
5 | 20 | 2025 | Autumn | Qc_net, [MVAr] | Expected | - | -0.65549 | -0.69299 | -0.75429 | -0.79468 | -0.81385 | -0.66465 | -0.63736 | -0.68178 | -0.63664 | -0.42934 | -0.30004 | -0.25183 | -0.26782 | -0.33277 | -0.42113 | -0.45424 | -0.53577 | -0.56495 | -0.24082 | -0.25133 | -0.29257 | -0.39321 | -0.42544 | -0.51596
6 | 22 | 2025 | Autumn | Pc, [MW] | Expected | - | 6.7636 | 6.5986 | 6.4668 | 6.4508 | 6.317 | 6.4546 | 6.9049 | 7.1479 | 7.422 | 7.591 | 7.732 | 7.8784 | 8.0164 | 8.0349 | 7.5877 | 7.4726 | 7.4584 | 7.9254 | 7.9778 | 7.9712 | 7.8946 | 7.4455 | 7.2922 | 6.97
6 | 22 | 2025 | Autumn | Pc_flex, [MW] | Expected | - | 0.0034796 | 0.003475 | 0.0034689 | 0.0034658 | 0.0034636 | 0.0034612 | 0.0034621 | 0.0034594 | 0.0034614 | 0.0034591 | 0.0034593 | 0.0034605 | 0.0034615 | 0.0034619 | 0.0034622 | 0.0034647 | 0.0034674 | 0.0034742 | 0.0034996 | 0.0034872 | 0.0034818 | 0.0034758 | 0.003498 | 0.0034907
6 | 22 | 2025 | Autumn | Pc_net, [MW] | Expected | - | 6.7636 | 6.5986 | 6.4668 | 6.4508 | 6.317 | 6.4546 | 6.9049 | 7.1478 | 7.422 | 7.591 | 7.732 | 7.8784 | 8.0164 | 8.035 | 7.5877 | 7.4726 | 7.4584 | 7.9254 | 7.9779 | 7.9712 | 7.8947 | 7.4455 | 7.2922 | 6.97
6 | 22 | 2025 | Autumn | Qc, [MVAr] | Expected | - | 0.92427 | 0.76894 | 0.89359 | 0.872 | 0.91549 | 0.73157 | 0.84594 | 0.89819 | 0.92242 | 1.0556 | 1.1331 | 1.1492 | 1.0975 | 1.222 | 1.1844 | 1.1155 | 1.1621 | 1.1508 | 1.2508 | 1.1047 | 1.1913 | 1.199 | 0.99017 | 0.79121
6 | 22 | 2025 | Autumn | Qc_flex, [MVAr] | Expected | - | 0.0034796 | 0.003475 | 0.0034689 | 0.0034658 | 0.0034636 | 0.0034612 | 0.0034621 | 0.0034594 | 0.0034614 | 0.0034591 | 0.0034593 | 0.0034605 | 0.0034615 | 0.0034619 | 0.0034622 | 0.0034647 | 0.0034674 | 0.0034742 | 0.0034996 | 0.0034872 | 0.0034818 | 0.0034758 | 0.003498 | 0.0034907
6 | 22 | 2025 | Autumn | Qc_net, [MVAr] | Expected | - | 0.92426 | 0.76893 | 0.89358 | 0.87199 | 0.91548 | 0.73156 | 0.84594 | 0.89819 | 0.92242 | 1.0556 | 1.1331 | 1.1492 | 1.0975 | 1.222 | 1.1844 | 1.1155 | 1.1621 | 1.1508 | 1.2508 | 1.1047 | 1.1914 | 1.199 | 0.99016 | 0.7912
7 | 24 | 2025 | Autumn | Pc, [MW] | Expected | - | 3.0154 | 2.9426 | 2.8147 | 2.7838 | 2.7329 | 2.8466 | 3.2828 | 3.5775 | 3.9064 | 4.2337 | 4.3729 | 4.44 | 4.5952 | 4.5656 | 4.2603 | 4.0415 | 4.0756 | 4.4163 | 4.6235 | 4.6191 | 4.3677 | 3.8569 | 3.7682 | 3.4383
7 | 24 | 2025 | Autumn | Pc_flex, [MW] | Expected | - | 0.0035653 | 0.0035471 | 0.0035213 | 0.0035084 | 0.0034993 | 0.0034892 | 0.0034939 | 0.0034823 | 0.0034907 | 0.0034738 | 0.0034738 | 0.0034788 | 0.0034818 | 0.0034839 | 0.0034892 | 0.0034999 | 0.0035103 | 0.0035329 | 0.0036209 | 0.0035877 | 0.0035699 | 0.0035496 | 0.0036201 | 0.0036024
7 | 24 | 2025 | Autumn | Pc_net, [MW] | Expected | - | 3.0154 | 2.9426 | 2.8147 | 2.7838 | 2.7329 | 2.8466 | 3.2828 | 3.5775 | 3.9064 | 4.2337 | 4.3729 | 4.44 | 4.5952 | 4.5656 | 4.2603 | 4.0415 | 4.0757 | 4.4163 | 4.6235 | 4.6192 | 4.3677 | 3.8569 | 3.7682 | 3.4383
7 | 24 | 2025 | Autumn | Qc, [MVAr] | Expected | - | -0.51616 | -0.49513 | -0.51098 | -0.53749 | -0.51611 | -0.5368 | -0.4984 | -0.37721 | -0.37609 | -0.31851 | -0.29659 | -0.30193 | -0.30788 | -0.31464 | -0.33836 | -0.36999 | -0.35599 | -0.35676 | -0.31997 | -0.33345 | -0.3771 | -0.41402 | -0.45829 | -0.4812
7 | 24 | 2025 | Autumn | Qc_flex, [MVAr] | Expected | - | 0.0035653 | 0.0035471 | 0.0035213 | 0.0035084 | 0.0034993 | 0.0034892 | 0.0034939 | 0.0034823 | 0.0034907 | 0.0034738 | 0.0034738 | 0.0034788 | 0.0034818 | 0.0034839 | 0.0034892 | 0.0034999 | 0.0035103 | 0.0035329 | 0.0036209 | 0.0035877 | 0.0035699 | 0.0035496 | 0.0036201 | 0.0036024
7 | 24 | 2025 | Autumn | Qc_net, [MVAr] | Expected | - | -0.51618 | -0.49514 | -0.51099 | -0.5375 | -0.51612 | -0.53681 | -0.4984 | -0.37721 | -0.37608 | -0.31851 | -0.29658 | -0.30192 | -0.30788 | -0.31464 | -0.33836 | -0.36999 | -0.35599 | -0.35675 | -0.31995 | -0.33344 | -0.3771 | -0.41402 | -0.4583 | -0.48121
8 | 26 | 2025 | Autumn | Pc, [MW] | Expected | - | 2.5491 | 2.4117 | 2.2534 | 2.1962 | 2.1902 | 2.2934 | 2.8539 | 3.1061 | 3.4959 | 3.8004 | 4.2222 | 4.4149 | 4.2838 | 4.0375 | 3.4195 | 3.2404 | 3.1197 | 3.3238 | 3.767 | 3.7405 | 3.684 | 3.3657 | 3.2978 | 2.9475
8 | 26 | 2025 | Autumn | Pc_flex, [MW] | Expected | - | 0.0035987 | 0.0035784 | 0.0035462 | 0.003529 | 0.0035165 | 0.0035025 | 0.003509 | 0.0034929 | 0.0035046 | 0.003481 | 0.0034814 | 0.0034883 | 0.003492 | 0.0034946 | 0.0035018 | 0.0035167 | 0.0035306 | 0.0035589 | 0.0036448 | 0.0036203 | 0.0036032 | 0.0035811 | 0.0036447 | 0.0036331
8 | 26 | 2025 | Autumn | Pc_net, [MW] | Expected | - | 2.5491 | 2.4117 | 2.2534 | 2.1961 | 2.1902 | 2.2933 | 2.8539 | 3.1061 | 3.4959 | 3.8004 | 4.2222 | 4.4149 | 4.2838 | 4.0375 | 3.4195 | 3.2404 | 3.1197 | 3.3238 | 3.7671 | 3.7405 | 3.684 | 3.3657 | 3.2978 | 2.9475
8 | 26 | 2025 | Autumn | Qc, [MVAr] | Expected | - | -1.6285 | -1.6688 | -1.676 | -1.6751 | -1.6451 | -1.5963 | -1.0245 | -0.68151 | -0.52621 | -0.61211 | -0.50086 | -0.5284 | -0.58729 | -0.7934 | -1.0131 | -1.1244 | -1.1228 | -1.1729 | -1.1818 | -1.258 | -1.3036 | -1.4941 | -1.6109 | -1.6867
8 | 26 | 2025 | Autumn | Qc_flex, [MVAr] | Expected | - | 0.0035987 | 0.0035784 | 0.0035462 | 0.003529 | 0.0035165 | 0.0035025 | 0.003509 | 0.0034929 | 0.0035046 | 0.003481 | 0.0034814 | 0.0034883 | 0.003492 | 0.0034946 | 0.0035018 | 0.0035167 | 0.0035306 | 0.0035589 | 0.0036448 | 0.0036203 | 0.0036032 | 0.0035811 | 0.0036447 | 0.0036331
8 | 26 | 2025 | Autumn | Qc_net, [MVAr] | Expected | - | -1.6285 | -1.6689 | -1.676 | -1.6752 | -1.6451 | -1.5963 | -1.0245 | -0.6815 | -0.52619 | -0.6121 | -0.50084 | -0.52838 | -0.58726 | -0.79338 | -1.013 | -1.1244 | -1.1228 | -1.1729 | -1.1818 | -1.258 | -1.3036 | -1.4941 | -1.6109 | -1.6867
9 | 28 | 2025 | Autumn | Pc, [MW] | Expected | - | 1.4416 | 1.3843 | 1.3384 | 1.3109 | 1.2951 | 1.3319 | 1.3602 | 1.446 | 1.547 | 1.6208 | 1.6465 | 1.7405 | 1.7388 | 1.7333 | 1.6269 | 1.6042 | 1.547 | 1.6496 | 1.8174 | 1.8837 | 1.8303 | 1.679 | 1.5684 | 1.5241
9 | 28 | 2025 | Autumn | Pc_flex, [MW] | Expected | - | 0.0035479 | 0.0034879 | 0.0034946 | 0.0035349 | 0.0035743 | 0.0036193 | 0.003596 | 0.0036389 | 0.0036071 | 0.0036477 | 0.003648 | 0.0036495 | 0.0036448 | 0.003638 | 0.0036139 | 0.0035621 | 0.003519 | 0.0034778 | 0.0041863 | 0.0037094 | 0.0035791 | 0.0034989 | 0.004168 | 0.0038728
9 | 28 | 2025 | Autumn | Pc_net, [MW] | Expected | - | 1.4415 | 1.3842 | 1.3384 | 1.3109 | 1.2951 | 1.3319 | 1.3602 | 1.446 | 1.547 | 1.6208 | 1.6466 | 1.7406 | 1.7389 | 1.7333 | 1.627 | 1.6043 | 1.547 | 1.6496 | 1.8173 | 1.8837 | 1.8303 | 1.6789 | 1.5683 | 1.524
9 | 28 | 2025 | Autumn | Qc, [MVAr] | Expected | - | -0.027787 | -0.031201 | -0.03195 | -0.03443 | -0.035141 | -0.039562 | -0.0393 | 0.00026752 | 0.030737 | 0.040738 | 0.039839 | 0.053006 | 0.048643 | 0.042318 | 0.012746 | 0.0096477 | 0.0060354 | 0.019858 | 0.026662 | 0.031221 | 0.028802 | 0.017956 | -0.002467 | -0.00015535
9 | 28 | 2025 | Autumn | Qc_flex, [MVAr] | Expected | - | 0.0035479 | 0.0034879 | 0.0034946 | 0.0035349 | 0.0035743 | 0.0036193 | 0.003596 | 0.0036389 | 0.0036071 | 0.0036477 | 0.003648 | 0.0036495 | 0.0036448 | 0.003638 | 0.0036139 | 0.0035621 | 0.003519 | 0.0034778 | 0.0041863 | 0.0037094 | 0.0035791 | 0.0034989 | 0.004168 | 0.0038728
9 | 28 | 2025 | Autumn | Qc_net, [MVAr] | Expected | - | -0.027798 | -0.031215 | -0.031967 | -0.034449 | -0.03516 | -0.039585 | -0.039315 | 0.00026821 | 0.030747 | 0.040754 | 0.039856 | 0.053028 | 0.048662 | 0.042334 | 0.012752 | 0.00965 | 0.0060371 | 0.019861 | 0.026666 | 0.031225 | 0.028806 | 0.017956 | -0.0024708 | -0.00016148
10 | 30 | 2025 | Autumn | Pc, [MW] | Expected | - | 2.6992 | 2.4858 | 2.3475 | 2.3121 | 2.2398 | 2.3172 | 2.5123 | 2.5129 | 2.8882 | 3.2749 | 3.591 | 3.8268 | 3.8351 | 3.535 | 3.2874 | 3.1255 | 2.952 | 3.0573 | 3.5342 | 3.5964 | 3.553 | 3.2927 | 3.2092 | 2.8858
10 | 30 | 2025 | Autumn | Pc_flex, [MW] | Expected | - | 0.0036353 | 0.0036189 | 0.0035855 | 0.0035644 | 0.0035485 | 0.0035286 | 0.0035359 | 0.003514 | 0.0035279 | 0.0034933 | 0.0034967 | 0.0035113 | 0.0035166 | 0.003515 | 0.0035238 | 0.0035436 | 0.0035611 | 0.0035965 | 0.0036469 | 0.0036471 | 0.0036366 | 0.0036179 | 0.0036472 | 0.0036509
10 | 30 | 2025 | Autumn | Pc_net, [MW] | Expected | - | 2.6992 | 2.4858 | 2.3475 | 2.312 | 2.2397 | 2.3171 | 2.5122 | 2.5128 | 2.8882 | 3.2749 | 3.5911 | 3.8269 | 3.8352 | 3.535 | 3.2874 | 3.1255 | 2.952 | 3.0573 | 3.5343 | 3.5965 | 3.5531 | 3.2927 | 3.2092 | 2.8858
10 | 30 | 2025 | Autumn | Qc, [MVAr] | Expected | - | -0.61639 | -0.63824 | -0.66888 | -0.66416 | -0.66558 | -0.65148 | -0.35071 | -0.061059 | 0.057006 | 0.036593 | -0.0015916 | 0.046092 | -0.035694 | -0.094511 | -0.069775 | -0.10291 | -0.08963 | -0.11412 | -0.11689 | -0.19096 | -0.28784 | -0.39183 | -0.49333 | -0.53425
10 | 30 | 2025 | Autumn | Qc_flex, [MVAr] | Expected | - | 0.0036353 | 0.0036189 | 0.0035855 | 0.0035644 | 0.0035485 | 0.0035286 | 0.0035359 | 0.003514 | 0.0035279 | 0.0034933 | 0.0034967 | 0.0035113 | 0.0035166 | 0.003515 | 0.0035238 | 0.0035436 | 0.0035611 | 0.0035965 | 0.0036469 | 0.0036471 | 0.0036366 | 0.0036179 | 0.0036472 | 0.0036509
10 | 30 | 2025 | Autumn | Qc_net, [MVAr] | Expected | - | -0.61648 | -0.63834 | -0.66897 | -0.66425 | -0.66565 | -0.65155 | -0.35073 | -0.061033 | 0.057064 | 0.036648 | -0.0015333 | 0.046168 | -0.035628 | -0.094462 | -0.069723 | -0.10286 | -0.089585 | -0.11408 | -0.11683 | -0.19092 | -0.28783 | -0.39185 | -0.49339 | -0.53433

## Generation
Generator ID | Node ID | Type | Year | Day | Quantity | Market Scenario | Operation Scenario | 0 | 1 | 2 | 3 | 4 | 5 | 6 | 7 | 8 | 9 | 10 | 11 | 12 | 13 | 14 | 15 | 16 | 17 | 18 | 19 | 20 | 21 | 22 | 23
2 | 9 | Reference (TN) | 2025 | Winter | Pg, [MW] | 0 | 0 | 25.6712 | 24.2348 | 23.1127 | 22.7405 | 22.473 | 23.7886 | 28.6131 | 29.663 | 32.4989 | 35.1359 | 35.8175 | 36.978 | 36.0928 | 33.9732 | 31.716 | 31.1109 | 31.7841 | 35.612 | 34.5985 | 34.1906 | 33.3688 | 30.9106 | 29.7372 | 27.627
2 | 9 | Reference (TN) | 2025 | Winter | Qg, [MVAr] | 0 | 0 | -4.6556 | -5.0504 | -5.2878 | -5.2499 | -5.3263 | -4.7487 | -3.1043 | -2.0491 | -1.2439 | -0.20803 | -0.28415 | 0.16736 | -0.32133 | -1.1249 | -2.0319 | -2.3036 | -2.2872 | -0.70929 | -1.2152 | -1.8692 | -2.3597 | -3.0585 | -3.6112 | -4.0099
2 | 9 | Reference (TN) | 2025 | Winter | Pg, [MW] | 0 | 1 | 26.2864 | 24.7643 | 23.5866 | 23.4255 | 23.0778 | 24.7309 | 30.0506 | 30.9595 | 33.4225 | 35.2981 | 35.6349 | 36.603 | 35.6396 | 33.9972 | 31.798 | 31.4283 | 32.4462 | 36.6167 | 35.5164 | 34.5857 | 33.5237 | 30.6923 | 30.012 | 28.2108
2 | 9 | Reference (TN) | 2025 | Winter | Qg, [MVAr] | 0 | 1 | -4.4358 | -4.8448 | -5.0611 | -5.0752 | -5.1423 | -4.5827 | -3.0512 | -2.4723 | -1.6912 | -0.91982 | -0.84532 | -0.67357 | -1.0948 | -1.7492 | -2.4948 | -2.5096 | -2.236 | -0.56478 | -1.1038 | -1.5831 | -2.1019 | -2.7955 | -3.4125 | -3.7769
2 | 9 | Reference (TN) | 2025 | Winter | Pg, [MW] | 0 | 2 | 27.3562 | 25.7351 | 24.478 | 24.1186 | 23.6549 | 24.8964 | 28.8565 | 29.1399 | 32.0416 | 35.2099 | 35.8103 | 37.4956 | 36.9582 | 34.5554 | 32.2595 | 31.3733 | 31.9588 | 36.419 | 35.9769 | 34.9478 | 33.9593 | 31.2795 | 30.5034 | 28.5407
2 | 9 | Reference (TN) | 2025 | Winter | Qg, [MVAr] | 0 | 2 | -3.8547 | -4.3844 | -4.6659 | -4.7268 | -4.8611 | -4.3984 | -2.6063 | -2.0869 | -1.5212 | -0.36152 | -0.42873 | 0.12996 | -0.45531 | -1.5183 | -2.7458 | -2.6536 | -2.3783 | -0.64014 | -0.97785 | -1.6741 | -2.1802 | -2.9446 | -3.1545 | -3.5473
2 | 9 | Reference (TN) | 2025 | Winter | Pg, [MW] | Expected | - | 26.4379 | 24.9114 | 23.7258 | 23.4282 | 23.0686 | 24.472 | 29.1734 | 29.9208 | 32.6544 | 35.2146 | 35.7542 | 37.0255 | 36.2302 | 34.1753 | 31.9245 | 31.3042 | 32.0631 | 36.2159 | 35.364 | 34.5747 | 33.6173 | 30.9608 | 30.0842 | 28.1262
2 | 9 | Reference (TN) | 2025 | Winter | Qg, [MVAr] | Expected | - | -4.3154 | -4.7599 | -5.0049 | -5.0173 | -5.1099 | -4.5766 | -2.9206 | -2.2028 | -1.4854 | -0.49646 | -0.5194 | -0.12542 | -0.62382 | -1.4642 | -2.4241 | -2.4889 | -2.3005 | -0.63807 | -1.099 | -1.7088 | -2.214 | -2.9329 | -3.3927 | -3.778
2 | 9 | Reference (TN) | 2025 | Spring | Pg, [MW] | 0 | 0 | 27.0609 | 25.4622 | 24.0513 | 23.4141 | 23.0043 | 23.7383 | 25.6541 | 29.297 | 32.9049 | 35.1419 | 35.8628 | 37.0307 | 35.7006 | 34.2846 | 31.989 | 29.7712 | 28.7813 | 29.6252 | 29.5462 | 31.5276 | 36.408 | 34.8426 | 32.8914 | 30.0421
2 | 9 | Reference (TN) | 2025 | Spring | Qg, [MVAr] | 0 | 0 | -4.0031 | -4.1495 | -4.597 | -4.6594 | -4.837 | -4.5872 | -4.3239 | -2.6877 | -1.3673 | -0.7377 | -0.55253 | 0.25561 | -0.22502 | -0.67066 | -1.8399 | -2.2654 | -2.2916 | -2.1057 | -2.2641 | -1.8933 | -0.5493 | -1.1792 | -2.1255 | -2.5659
2 | 9 | Reference (TN) | 2025 | Spring | Pg, [MW] | 0 | 1 | 26.6323 | 25.0885 | 23.756 | 23.3482 | 23.0004 | 23.5602 | 24.9946 | 27.3425 | 31.1226 | 34.0844 | 35.409 | 36.9314 | 35.5134 | 33.8768 | 31.0931 | 29.1484 | 28.2525 | 28.7515 | 28.4806 | 30.783 | 36.0137 | 34.6574 | 33.3503 | 30.4567
2 | 9 | Reference (TN) | 2025 | Spring | Qg, [MVAr] | 0 | 1 | -3.7092 | -4.0358 | -4.2992 | -4.5063 | -4.7584 | -4.3506 | -4.2559 | -3.0143 | -1.532 | -0.92354 | -0.36514 | 0.021788 | -0.36547 | -0.8996 | -1.6972 | -2.2995 | -2.6165 | -2.7627 | -2.6457 | -2.1356 | -0.85532 | -1.1188 | -2.2208 | -2.6602
2 | 9 | Reference (TN) | 2025 | Spring | Pg, [MW] | 0 | 2 | 29.1529 | 27.6402 | 26.5491 | 25.6528 | 25.1041 | 25.4938 | 25.3254 | 25.6226 | 28.6918 | 32.8079 | 35.9446 | 37.5088 | 35.1542 | 32.3678 | 28.7789 | 27.8334 | 27.3641 | 27.4993 | 28.5641 | 30.9026 | 35.7487 | 34.9466 | 34.2745 | 32.0387
2 | 9 | Reference (TN) | 2025 | Spring | Qg, [MVAr] | 0 | 2 | -3.4608 | -3.7696 | -4.1527 | -4.3003 | -4.5185 | -4.2787 | -4.1799 | -2.7065 | -1.3527 | -0.50404 | -0.018637 | 0.89305 | 0.24655 | -0.58336 | -1.6949 | -2.0785 | -2.1549 | -2.162 | -2.3005 | -1.792 | -0.47435 | -0.83814 | -1.7801 | -2.2264
2 | 9 | Reference (TN) | 2025 | Spring | Pg, [MW] | Expected | - | 27.6154 | 26.0636 | 24.7855 | 24.1383 | 23.7029 | 24.2641 | 25.3247 | 27.4207 | 30.9064 | 34.0114 | 35.7388 | 37.157 | 35.4561 | 33.5097 | 30.6203 | 28.9177 | 28.1326 | 28.6253 | 28.8637 | 31.071 | 36.0568 | 34.8156 | 33.5054 | 30.8458
2 | 9 | Reference (TN) | 2025 | Spring | Qg, [MVAr] | Expected | - | -3.7244 | -3.985 | -4.3496 | -4.4887 | -4.7046 | -4.4055 | -4.2532 | -2.8028 | -1.4173 | -0.72176 | -0.3121 | 0.39015 | -0.11465 | -0.71787 | -1.744 | -2.2145 | -2.3543 | -2.3435 | -2.4034 | -1.9403 | -0.62633 | -1.0454 | -2.0421 | -2.4842
2 | 9 | Reference (TN) | 2025 | Summer | Pg, [MW] | 0 | 0 | 27.5731 | 26.2028 | 25.0162 | 24.5926 | 23.7136 | 23.2022 | 26.2203 | 28.951 | 31.7273 | 34.2613 | 35.8052 | 37.4175 | 37.1117 | 35.0267 | 32.4989 | 31.7015 | 30.6497 | 30.6311 | 30.8743 | 31.9522 | 33.1669 | 32.939 | 31.7522 | 28.821
2 | 9 | Reference (TN) | 2025 | Summer | Qg, [MVAr] | 0 | 0 | -3.3489 | -3.8131 | -4.3447 | -4.4053 | -4.4629 | -4.7938 | -3.4373 | -0.98452 | 0.58829 | 1.3294 | 1.7528 | 2.4922 | 2.1575 | 1.1661 | 0.096455 | -0.51768 | -0.69565 | -0.78379 | -0.66499 | -0.72863 | -0.14299 | -0.53805 | -1.6033 | -2.5429
2 | 9 | Reference (TN) | 2025 | Summer | Pg, [MW] | 0 | 1 | 27.9882 | 26.3992 | 24.6342 | 24.5631 | 24.16 | 23.5988 | 25.5481 | 28.1536 | 31.2817 | 34.0157 | 35.9671 | 37.888 | 37.0742 | 34.9323 | 32.2563 | 30.7857 | 30.176 | 30.5919 | 30.4464 | 31.1792 | 32.7349 | 33.7527 | 33.0426 | 30.0636
2 | 9 | Reference (TN) | 2025 | Summer | Qg, [MVAr] | 0 | 1 | -2.7758 | -3.2792 | -4.0574 | -4.06 | -4.0692 | -4.3834 | -3.5707 | -1.46 | -0.012604 | 0.91525 | 1.4426 | 2.084 | 1.6364 | 0.70392 | -0.35339 | -0.92313 | -1.0063 | -0.94278 | -1.0605 | -0.90696 | -0.43112 | -0.2881 | -1.387 | -2.3728
2 | 9 | Reference (TN) | 2025 | Summer | Pg, [MW] | 0 | 2 | 27.1693 | 25.752 | 24.2156 | 23.9078 | 23.341 | 22.8772 | 26.286 | 29.1209 | 32.1224 | 34.0671 | 35.6843 | 37.4223 | 37.0742 | 35.1283 | 32.4182 | 30.9282 | 30.0716 | 30.0999 | 29.6726 | 30.6911 | 32.4485 | 32.5677 | 31.5176 | 29.0119
2 | 9 | Reference (TN) | 2025 | Summer | Qg, [MVAr] | 0 | 2 | -3.1801 | -3.7542 | -4.2488 | -4.3032 | -4.4204 | -4.7044 | -4.437 | -2.8471 | -2.0615 | -1.3203 | -0.58661 | -0.24901 | -0.93067 | -2.051 | -3.195 | -3.2936 | -3.2889 | -3.1443 | -2.9191 | -2.7915 | -2.7423 | -2.1319 | -2.553 | -3.2895
2 | 9 | Reference (TN) | 2025 | Summer | Pg, [MW] | Expected | - | 27.5768 | 26.118 | 24.622 | 24.3545 | 23.7382 | 23.2261 | 26.0181 | 28.7419 | 31.7105 | 34.1147 | 35.8189 | 37.5759 | 37.0867 | 35.0291 | 32.3911 | 31.1385 | 30.2991 | 30.441 | 30.3311 | 31.2741 | 32.7834 | 33.0865 | 32.1041 | 29.2988
2 | 9 | Reference (TN) | 2025 | Summer | Qg, [MVAr] | Expected | - | -3.1016 | -3.6155 | -4.217 | -4.2562 | -4.3175 | -4.6272 | -3.815 | -1.7639 | -0.49526 | 0.30812 | 0.86961 | 1.4424 | 0.95443 | -0.060333 | -1.1507 | -1.5781 | -1.6636 | -1.6236 | -1.5482 | -1.4757 | -1.1055 | -0.98602 | -1.8478 | -2.7351
2 | 9 | Reference (TN) | 2025 | Autumn | Pg, [MW] | 0 | 0 | 24.166 | 23.1591 | 22.0405 | 21.564 | 21.4782 | 22.7305 | 27.1448 | 30.0996 | 32.1442 | 33.309 | 34.2781 | 35.4696 | 35.9952 | 34.6337 | 31.6652 | 30.7402 | 31.1583 | 34.0645 | 35.6419 | 35.9675 | 34.5486 | 31.3283 | 29.7588 | 27.3648
2 | 9 | Reference (TN) | 2025 | Autumn | Qg, [MVAr] | 0 | 0 | -3.9618 | -4.3042 | -4.5606 | -4.718 | -4.5684 | -4.4571 | -2.5166 | -0.64889 | 0.22963 | 0.59076 | 0.96422 | 1.5035 | 1.2232 | 0.44388 | -0.76557 | -1.2013 | -0.87184 | -0.40136 | 0.37901 | 0.03278 | -0.57557 | -1.7171 | -2.7053 | -3.4786
2 | 9 | Reference (TN) | 2025 | Autumn | Pg, [MW] | 0 | 1 | 25.6634 | 24.2451 | 23.3323 | 23.0121 | 22.5969 | 23.3129 | 26.6213 | 27.6818 | 30.1587 | 32.066 | 34.113 | 36.0071 | 36.3956 | 34.5967 | 31.8418 | 30.6177 | 29.6491 | 32.0953 | 34.5146 | 34.6076 | 33.9211 | 31.3818 | 30.3937 | 27.9455
2 | 9 | Reference (TN) | 2025 | Autumn | Qg, [MVAr] | 0 | 1 | -3.9314 | -4.1156 | -4.532 | -4.598 | -4.6054 | -4.3218 | -2.7429 | -1.1475 | -0.17559 | 0.17776 | 0.66921 | 1.294 | 1.2751 | 0.34003 | -0.77432 | -1.1794 | -1.2875 | -0.60193 | -0.054132 | -0.34148 | -0.96552 | -2.0276 | -2.7704 | -3.5254
2 | 9 | Reference (TN) | 2025 | Autumn | Pg, [MW] | 0 | 2 | 26.2324 | 24.9694 | 23.3603 | 23.0511 | 22.5615 | 23.4876 | 26.6585 | 28.5558 | 31.1265 | 32.8828 | 33.9609 | 35.7116 | 36.3002 | 35.369 | 32.4178 | 31.41 | 31.1326 | 33.2693 | 36.0013 | 35.8228 | 34.4946 | 31.4289 | 30.5433 | 28.1515
2 | 9 | Reference (TN) | 2025 | Autumn | Qg, [MVAr] | 0 | 2 | -3.5543 | -4.1249 | -4.2693 | -4.4156 | -4.3031 | -4.394 | -2.4177 | -1.1711 | -0.26973 | 0.37018 | 0.87731 | 1.4068 | 1.1082 | 0.68235 | -0.33451 | -0.94943 | -0.86967 | -0.79746 | 0.69522 | 0.24777 | -0.309 | -1.4157 | -2.3732 | -3.3118
2 | 9 | Reference (TN) | 2025 | Autumn | Pg, [MW] | Expected | - | 25.3539 | 24.1246 | 22.911 | 22.5424 | 22.2122 | 23.177 | 26.8082 | 28.779 | 31.1431 | 32.7526 | 34.1173 | 35.7294 | 36.2303 | 34.8665 | 31.9749 | 30.9226 | 30.6467 | 33.1431 | 35.3859 | 35.466 | 34.3214 | 31.3797 | 30.2319 | 27.8206
2 | 9 | Reference (TN) | 2025 | Autumn | Qg, [MVAr] | Expected | - | -3.8158 | -4.1816 | -4.454 | -4.5772 | -4.4923 | -4.391 | -2.5591 | -0.98918 | -0.071896 | 0.37957 | 0.83691 | 1.4014 | 1.2022 | 0.48876 | -0.6248 | -1.1101 | -1.0097 | -0.60025 | 0.34003 | -0.02031 | -0.6167 | -1.7201 | -2.6163 | -3.4386

## Branch Losses
Branch ID | From Node ID | To Node ID | Year | Day | Quantity | Market Scenario | Operation Scenario | 0 | 1 | 2 | 3 | 4 | 5 | 6 | 7 | 8 | 9 | 10 | 11 | 12 | 13 | 14 | 15 | 16 | 17 | 18 | 19 | 20 | 21 | 22 | 23
5 | 10 | 15 | 2025 | Winter | P, [MW] | 0 | 0 | 0.012535 | 0.010567 | 0.0090141 | 0.0086533 | 0.0084031 | 0.0093626 | 0.01379 | 0.014495 | 0.017891 | 0.022429 | 0.025789 | 0.027896 | 0.027358 | 0.022963 | 0.020748 | 0.019866 | 0.021898 | 0.03101 | 0.030223 | 0.028612 | 0.027583 | 0.023348 | 0.019866 | 0.015974
6 | 10 | 11 | 2025 | Winter | P, [MW] | 0 | 0 | 0.00081613 | 0.00073932 | 0.00066831 | 0.00067379 | 0.00066028 | 0.00074699 | 0.0013416 | 0.0014069 | 0.0016102 | 0.0017344 | 0.0016073 | 0.0018105 | 0.0017046 | 0.0014752 | 0.0011312 | 0.0011252 | 0.0012099 | 0.0015429 | 0.0014055 | 0.0013722 | 0.0013122 | 0.0010999 | 0.0010343 | 0.00087484
7 | 10 | 23 | 2025 | Winter | P, [MW] | 0 | 0 | 0.006443 | 0.0058945 | 0.0055678 | 0.0053436 | 0.005265 | 0.0057369 | 0.0073269 | 0.0078482 | 0.0094924 | 0.011107 | 0.011567 | 0.012141 | 0.01156 | 0.010544 | 0.009619 | 0.0090747 | 0.0092275 | 0.010911 | 0.0104 | 0.010276 | 0.0098021 | 0.0084426 | 0.0080887 | 0.0072716
8 | 11 | 12 | 2025 | Winter | P, [MW] | 0 | 0 | 0.03334 | 0.030199 | 0.027291 | 0.027515 | 0.026962 | 0.030511 | 0.054844 | 0.05751 | 0.065829 | 0.07092 | 0.065719 | 0.07403 | 0.069697 | 0.060306 | 0.046227 | 0.045981 | 0.04945 | 0.063086 | 0.057466 | 0.056095 | 0.05364 | 0.04495 | 0.042267 | 0.035743
9 | 12 | 13 | 2025 | Winter | P, [MW] | 0 | 0 | 7.9805e-05 | 7.2281e-05 | 6.531e-05 | 6.5847e-05 | 6.4521e-05 | 7.3024e-05 | 0.00013133 | 0.00013771 | 0.00015765 | 0.00016986 | 0.00015739 | 0.0001773 | 0.00016692 | 0.00014441 | 0.00011068 | 0.00011008 | 0.0001184 | 0.00015109 | 0.00013763 | 0.00013433 | 0.00012844 | 0.00010762 | 0.0001012 | 8.5562e-05
10 | 13 | 8 | 2025 | Winter | P, [MW] | 0 | 0 | 4.5475e-11 | 2.2737e-11 | 2.2737e-11 | 2.2737e-11 | 2.2737e-11 | 0 | 0 | 4.5475e-11 | 4.5475e-11 | 2.2737e-11 | 2.2737e-11 | 4.5475e-11 | 0 | 0 | 0 | 0 | 0 | 0 | 2.2737e-11 | 2.2737e-11 | 2.2737e-11 | 2.2737e-11 | 4.5475e-11 | 4.5475e-11
11 | 15 | 16 | 2025 | Winter | P, [MW] | 0 | 0 | 0.030833 | 0.025975 | 0.022139 | 0.021249 | 0.020631 | 0.02301 | 0.033951 | 0.0357 | 0.044081 | 0.055281 | 0.063571 | 0.068767 | 0.067438 | 0.05659 | 0.051123 | 0.048943 | 0.053967 | 0.076481 | 0.07453 | 0.070543 | 0.067999 | 0.057538 | 0.048942 | 0.039336
13 | 16 | 18 | 2025 | Winter | P, [MW] | 0 | 0 | 0.00056423 | 0.0004888 | 0.00040843 | 0.00039378 | 0.00038877 | 0.00042647 | 0.00060112 | 0.00061725 | 0.00074333 | 0.00095502 | 0.0011154 | 0.0012523 | 0.0011785 | 0.00099788 | 0.00088841 | 0.000851 | 0.00090158 | 0.0011546 | 0.0011551 | 0.0011695 | 0.001154 | 0.0010075 | 0.0008716 | 0.00070356
14 | 18 | 19 | 2025 | Winter | P, [MW] | 0 | 0 | 0.027158 | 0.023512 | 0.019626 | 0.01892 | 0.018678 | 0.020512 | 0.028961 | 0.029748 | 0.035842 | 0.046074 | 0.053824 | 0.060429 | 0.056861 | 0.048137 | 0.04285 | 0.041034 | 0.043482 | 0.055727 | 0.055748 | 0.056431 | 0.055677 | 0.048593 | 0.042025 | 0.033908
15 | 21 | 10 | 2025 | Winter | P, [MW] | 0 | 0 | 0.012269 | 0.011376 | 0.010745 | 0.010402 | 0.010129 | 0.010898 | 0.012972 | 0.014169 | 0.015805 | 0.017924 | 0.018026 | 0.018529 | 0.018407 | 0.017593 | 0.015703 | 0.015473 | 0.015223 | 0.017714 | 0.0168 | 0.017262 | 0.016676 | 0.015325 | 0.014464 | 0.013462
16 | 23 | 27 | 2025 | Winter | P, [MW] | 0 | 0 | 0.0022176 | 0.002138 | 0.0020541 | 0.0020181 | 0.001958 | 0.0020167 | 0.0021678 | 0.0022271 | 0.0022811 | 0.0024348 | 0.0023864 | 0.0023977 | 0.0024633 | 0.0024829 | 0.0022866 | 0.0023222 | 0.0022397 | 0.0024724 | 0.0023626 | 0.0024571 | 0.0024337 | 0.0023765 | 0.0023463 | 0.0023031
17 | 25 | 23 | 2025 | Winter | P, [MW] | 0 | 0 | 0.00038402 | 0.00035997 | 0.00033424 | 0.00032946 | 0.00031307 | 0.00032737 | 0.00047831 | 0.00047915 | 0.00066522 | 0.00084345 | 0.0010305 | 0.0010616 | 0.00084685 | 0.00065191 | 0.00056569 | 0.00057757 | 0.00064892 | 0.00080716 | 0.0007343 | 0.00066596 | 0.00060572 | 0.00055367 | 0.00055712 | 0.00043857
18 | 25 | 10 | 2025 | Winter | P, [MW] | 0 | 0 | 0.0055434 | 0.0050692 | 0.0047288 | 0.0045512 | 0.0044577 | 0.0048417 | 0.0065971 | 0.0069414 | 0.0087675 | 0.0105 | 0.011458 | 0.011961 | 0.01082 | 0.0094098 | 0.0084575 | 0.0081303 | 0.0085162 | 0.010241 | 0.0096261 | 0.0092755 | 0.0087227 | 0.0075923 | 0.007358 | 0.006333
19 | 25 | 29 | 2025 | Winter | P, [MW] | 0 | 0 | 0.020363 | 0.017781 | 0.015945 | 0.015445 | 0.014642 | 0.016304 | 0.021516 | 0.023254 | 0.030546 | 0.040022 | 0.044785 | 0.046556 | 0.041975 | 0.036112 | 0.032661 | 0.030601 | 0.032108 | 0.041739 | 0.041441 | 0.039664 | 0.037034 | 0.03221 | 0.029584 | 0.023708
20 | 27 | 21 | 2025 | Winter | P, [MW] | 0 | 0 | 0.0009332 | 0.00084507 | 0.00078695 | 0.00077783 | 0.00073899 | 0.00081892 | 0.00095706 | 0.0011893 | 0.0012603 | 0.0014515 | 0.0013814 | 0.0014352 | 0.0014456 | 0.0014083 | 0.0011807 | 0.0012186 | 0.0011267 | 0.0013287 | 0.0012385 | 0.0013235 | 0.0012647 | 0.0012299 | 0.001089 | 0.001029
34 | 9 | 10 | 2025 | Winter | P, [MW] | 0 | 0 | 0.03442 | 0.03106 | 0.028541 | 0.027655 | 0.027093 | 0.029801 | 0.041585 | 0.044212 | 0.052676 | 0.061171 | 0.063545 | 0.067585 | 0.064523 | 0.057461 | 0.050439 | 0.048664 | 0.050725 | 0.062819 | 0.059476 | 0.058353 | 0.055812 | 0.048313 | 0.045069 | 0.039256
36 | 13 | 14 | 2025 | Winter | P, [MW] | 0 | 0 | 0.020567 | 0.018628 | 0.016847 | 0.016982 | 0.016643 | 0.018824 | 0.033637 | 0.035318 | 0.040383 | 0.043413 | 0.040327 | 0.045377 | 0.042764 | 0.03708 | 0.028528 | 0.028377 | 0.030494 | 0.03876 | 0.035332 | 0.034549 | 0.033053 | 0.027735 | 0.026062 | 0.022063
39 | 16 | 17 | 2025 | Winter | P, [MW] | 0 | 0 | 0.001603 | 0.0013624 | 0.001329 | 0.0013005 | 0.0012656 | 0.0012676 | 0.0016574 | 0.001782 | 0.0023726 | 0.0027951 | 0.0030944 | 0.0029704 | 0.0033211 | 0.0028025 | 0.0027155 | 0.0025474 | 0.0029627 | 0.0053262 | 0.0049158 | 0.0038739 | 0.003503 | 0.0027546 | 0.00233 | 0.0019471
40 | 19 | 20 | 2025 | Winter | P, [MW] | 0 | 0 | 0.012337 | 0.010712 | 0.0089663 | 0.0086465 | 0.008538 | 0.0093434 | 0.013098 | 0.013425 | 0.016114 | 0.020589 | 0.02395 | 0.026846 | 0.025304 | 0.02151 | 0.019185 | 0.018417 | 0.019462 | 0.024654 | 0.024692 | 0.025047 | 0.024749 | 0.021711 | 0.018859 | 0.015284
42 | 21 | 22 | 2025 | Winter | P, [MW] | 0 | 0 | 0.018754 | 0.01726 | 0.016217 | 0.015741 | 0.015243 | 0.016556 | 0.019731 | 0.022227 | 0.024494 | 0.027867 | 0.027721 | 0.028476 | 0.028491 | 0.027367 | 0.024006 | 0.023918 | 0.023265 | 0.027285 | 0.02576 | 0.026765 | 0.025796 | 0.023974 | 0.022201 | 0.020668
44 | 23 | 24 | 2025 | Winter | P, [MW] | 0 | 0 | 0.0040211 | 0.0034706 | 0.0032954 | 0.0030984 | 0.0031179 | 0.0036347 | 0.0049121 | 0.0057452 | 0.0074926 | 0.0091679 | 0.009205 | 0.010165 | 0.0098258 | 0.0088826 | 0.0082032 | 0.0070941 | 0.0071292 | 0.0087084 | 0.0084532 | 0.0083043 | 0.0078248 | 0.0059465 | 0.0054256 | 0.0048367
46 | 25 | 26 | 2025 | Winter | P, [MW] | 0 | 0 | 0.0036246 | 0.0034322 | 0.0032425 | 0.0031333 | 0.0031001 | 0.00329 | 0.0048489 | 0.0049084 | 0.0063671 | 0.0073953 | 0.0082828 | 0.0086297 | 0.0073907 | 0.0061249 | 0.0054203 | 0.005479 | 0.0059082 | 0.0068374 | 0.006049 | 0.0056709 | 0.0052612 | 0.0046446 | 0.0047488 | 0.0041218
49 | 27 | 28 | 2025 | Winter | P, [MW] | 0 | 0 | 0.0034581 | 0.0034754 | 0.0034229 | 0.0033994 | 0.0033223 | 0.0032692 | 0.0033324 | 0.00304 | 0.0030318 | 0.0030546 | 0.0030227 | 0.0030335 | 0.0030674 | 0.0031453 | 0.0031575 | 0.0031547 | 0.0030765 | 0.0031768 | 0.0030936 | 0.0030594 | 0.0031027 | 0.003056 | 0.0033382 | 0.0034156
50 | 29 | 30 | 2025 | Winter | P, [MW] | 0 | 0 | 0.0061011 | 0.0053289 | 0.0047779 | 0.0046278 | 0.0043857 | 0.0048845 | 0.0064428 | 0.0069569 | 0.0091071 | 0.011889 | 0.013302 | 0.013824 | 0.012476 | 0.01075 | 0.0097274 | 0.00912 | 0.0095721 | 0.012422 | 0.012336 | 0.011822 | 0.011054 | 0.0096311 | 0.0088563 | 0.0071032
5 | 10 | 15 | 2025 | Winter | P, [MW] | 0 | 1 | 0.012826 | 0.010522 | 0.0092841 | 0.0093192 | 0.0089649 | 0.010925 | 0.018587 | 0.020646 | 0.023604 | 0.024343 | 0.024935 | 0.024343 | 0.024315 | 0.02354 | 0.023889 | 0.023421 | 0.027007 | 0.041328 | 0.038009 | 0.033021 | 0.03167 | 0.026482 | 0.023172 | 0.019783
6 | 10 | 11 | 2025 | Winter | P, [MW] | 0 | 1 | 0.00081176 | 0.00073491 | 0.0006601 | 0.00067657 | 0.00067245 | 0.00077681 | 0.0014871 | 0.0015198 | 0.0017385 | 0.0018239 | 0.0015741 | 0.0018134 | 0.0017389 | 0.0014723 | 0.0010611 | 0.0010925 | 0.0012304 | 0.0015819 | 0.0014077 | 0.001345 | 0.0012715 | 0.0010398 | 0.0010049 | 0.00084987
7 | 10 | 23 | 2025 | Winter | P, [MW] | 0 | 1 | 0.0065806 | 0.0060369 | 0.0056483 | 0.0054932 | 0.0053716 | 0.0059654 | 0.0076862 | 0.0083293 | 0.0098315 | 0.011158 | 0.011834 | 0.012278 | 0.011554 | 0.010748 | 0.0095906 | 0.0091856 | 0.009494 | 0.010889 | 0.010469 | 0.010245 | 0.0095514 | 0.0079303 | 0.0078627 | 0.0071121
8 | 11 | 12 | 2025 | Winter | P, [MW] | 0 | 1 | 0.033164 | 0.030019 | 0.026955 | 0.027629 | 0.027461 | 0.031733 | 0.060815 | 0.062152 | 0.071101 | 0.074601 | 0.064376 | 0.074172 | 0.071119 | 0.060204 | 0.043368 | 0.044651 | 0.050299 | 0.064693 | 0.057561 | 0.054991 | 0.05198 | 0.042497 | 0.041067 | 0.034724
9 | 12 | 13 | 2025 | Winter | P, [MW] | 0 | 1 | 7.9385e-05 | 7.1848e-05 | 6.4504e-05 | 6.6119e-05 | 6.5715e-05 | 7.5957e-05 | 0.00014566 | 0.00014887 | 0.00017031 | 0.00017871 | 0.0001542 | 0.00017768 | 0.00017035 | 0.00014419 | 0.00010384 | 0.00010691 | 0.00012045 | 0.00015495 | 0.00013786 | 0.0001317 | 0.00012448 | 0.00010175 | 9.8325e-05 | 8.3123e-05
10 | 13 | 8 | 2025 | Winter | P, [MW] | 0 | 1 | 2.2737e-11 | 2.2737e-11 | 0 | 2.2737e-11 | 4.5475e-11 | 2.2737e-11 | 2.2737e-11 | 0 | 6.8212e-11 | 4.5475e-11 | 0 | 2.2737e-11 | 2.2737e-11 | 0 | 2.2737e-11 | 0 | 0 | 2.2737e-11 | 2.2737e-11 | 2.2737e-11 | 2.2737e-11 | 2.2737e-11 | 4.5475e-11 | 0
11 | 15 | 16 | 2025 | Winter | P, [MW] | 0 | 1 | 0.031556 | 0.025865 | 0.022809 | 0.022895 | 0.022021 | 0.02687 | 0.045786 | 0.050869 | 0.058173 | 0.06 | 0.061461 | 0.06 | 0.059926 | 0.05801 | 0.058868 | 0.057713 | 0.06657 | 0.10193 | 0.093737 | 0.081421 | 0.078082 | 0.065275 | 0.057101 | 0.048736
13 | 16 | 18 | 2025 | Winter | P, [MW] | 0 | 1 | 0.00059265 | 0.00049738 | 0.00042838 | 0.00043862 | 0.00043612 | 0.00051674 | 0.00083495 | 0.00090616 | 0.00099749 | 0.0010254 | 0.0010434 | 0.0010235 | 0.0010474 | 0.0010532 | 0.0010984 | 0.0010743 | 0.0011881 | 0.0016755 | 0.0015701 | 0.0014146 | 0.0013661 | 0.0011565 | 0.0010598 | 0.0009383
14 | 18 | 19 | 2025 | Winter | P, [MW] | 0 | 1 | 0.028533 | 0.023927 | 0.020591 | 0.021085 | 0.020964 | 0.02487 | 0.040245 | 0.043686 | 0.048103 | 0.049462 | 0.050342 | 0.049383 | 0.050533 | 0.050804 | 0.052981 | 0.051811 | 0.057311 | 0.080871 | 0.07578 | 0.068264 | 0.065917 | 0.055788 | 0.051111 | 0.045241
15 | 21 | 10 | 2025 | Winter | P, [MW] | 0 | 1 | 0.014499 | 0.013345 | 0.012321 | 0.012081 | 0.011556 | 0.01227 | 0.013925 | 0.013527 | 0.01474 | 0.016812 | 0.017256 | 0.018619 | 0.018131 | 0.016865 | 0.014922 | 0.014936 | 0.014875 | 0.017877 | 0.017396 | 0.017106 | 0.016059 | 0.014409 | 0.014879 | 0.014536
16 | 23 | 27 | 2025 | Winter | P, [MW] | 0 | 1 | 0.002638 | 0.002512 | 0.0023588 | 0.0023353 | 0.0022309 | 0.0022545 | 0.0023042 | 0.0020657 | 0.0020763 | 0.0022626 | 0.0022426 | 0.0024202 | 0.0024424 | 0.0023538 | 0.0021676 | 0.0022207 | 0.0021506 | 0.002509 | 0.0024622 | 0.0024363 | 0.0023591 | 0.0022826 | 0.0024593 | 0.0025373
17 | 25 | 23 | 2025 | Winter | P, [MW] | 0 | 1 | 0.00037255 | 0.00034746 | 0.00031232 | 0.0003155 | 0.0003047 | 0.00033658 | 0.00044097 | 0.00049606 | 0.00063009 | 0.00083523 | 0.0010653 | 0.0011345 | 0.00089771 | 0.00074543 | 0.00067454 | 0.00057469 | 0.00054808 | 0.00067044 | 0.00068869 | 0.00069588 | 0.00068896 | 0.00066133 | 0.00055737 | 0.00042931
18 | 25 | 10 | 2025 | Winter | P, [MW] | 0 | 1 | 0.0055525 | 0.0050855 | 0.0046811 | 0.0045714 | 0.0044558 | 0.0049819 | 0.0066104 | 0.0072122 | 0.0087675 | 0.010465 | 0.011733 | 0.012246 | 0.010905 | 0.0097696 | 0.0087569 | 0.0081354 | 0.0082452 | 0.0096644 | 0.0094476 | 0.0092972 | 0.0087945 | 0.0075732 | 0.0071573 | 0.0061508
19 | 25 | 29 | 2025 | Winter | P, [MW] | 0 | 1 | 0.01971 | 0.017101 | 0.015134 | 0.014735 | 0.014009 | 0.015788 | 0.0214 | 0.023913 | 0.031242 | 0.041001 | 0.046529 | 0.04772 | 0.041303 | 0.035513 | 0.032447 | 0.029759 | 0.030458 | 0.039002 | 0.038935 | 0.037788 | 0.0355 | 0.031489 | 0.028637 | 0.023024
20 | 27 | 21 | 2025 | Winter | P, [MW] | 0 | 1 | 0.0013266 | 0.0011902 | 0.0010532 | 0.001056 | 0.00097953 | 0.0010366 | 0.001086 | 0.0010504 | 0.0010973 | 0.0012572 | 0.0012399 | 0.0014154 | 0.0014315 | 0.0013227 | 0.0011069 | 0.0011414 | 0.00109 | 0.0014108 | 0.0013693 | 0.0013675 | 0.0012553 | 0.0011988 | 0.0012198 | 0.0012635
34 | 9 | 10 | 2025 | Winter | P, [MW] | 0 | 1 | 0.035902 | 0.032248 | 0.029519 | 0.029142 | 0.028368 | 0.031998 | 0.04572 | 0.048216 | 0.055762 | 0.061877 | 0.063048 | 0.066452 | 0.063148 | 0.057734 | 0.050852 | 0.049701 | 0.052771 | 0.066248 | 0.062544 | 0.059552 | 0.056185 | 0.047496 | 0.04576 | 0.040736
36 | 13 | 14 | 2025 | Winter | P, [MW] | 0 | 1 | 0.020453 | 0.018519 | 0.016645 | 0.017057 | 0.016951 | 0.019571 | 0.03714 | 0.037978 | 0.043357 | 0.045406 | 0.039353 | 0.045196 | 0.0434 | 0.036887 | 0.026742 | 0.027528 | 0.030968 | 0.039706 | 0.035381 | 0.03383 | 0.032007 | 0.026221 | 0.025333 | 0.021448
39 | 16 | 17 | 2025 | Winter | P, [MW] | 0 | 1 | 0.001459 | 0.0012464 | 0.0012171 | 0.0011996 | 0.0011252 | 0.0011752 | 0.0018756 | 0.0021744 | 0.0028511 | 0.0031273 | 0.0033543 | 0.0032974 | 0.003064 | 0.0026481 | 0.0024411 | 0.00235 | 0.0028492 | 0.0053629 | 0.0047252 | 0.0037169 | 0.0035394 | 0.0029107 | 0.0022379 | 0.0017308
40 | 19 | 20 | 2025 | Winter | P, [MW] | 0 | 1 | 0.012947 | 0.010896 | 0.009399 | 0.0096237 | 0.0095707 | 0.011301 | 0.018121 | 0.019625 | 0.021543 | 0.022102 | 0.022444 | 0.022046 | 0.02256 | 0.022695 | 0.023649 | 0.023159 | 0.025522 | 0.035488 | 0.033338 | 0.030177 | 0.029199 | 0.024847 | 0.022846 | 0.020289
42 | 21 | 22 | 2025 | Winter | P, [MW] | 0 | 1 | 0.023353 | 0.021308 | 0.019447 | 0.019136 | 0.018152 | 0.019268 | 0.021485 | 0.020631 | 0.022202 | 0.025514 | 0.025968 | 0.028469 | 0.027941 | 0.025837 | 0.022533 | 0.022797 | 0.022504 | 0.027786 | 0.027056 | 0.02663 | 0.024857 | 0.022608 | 0.023318 | 0.023109
44 | 23 | 24 | 2025 | Winter | P, [MW] | 0 | 1 | 0.0035674 | 0.003135 | 0.0029825 | 0.0028622 | 0.0028912 | 0.0035723 | 0.0055702 | 0.0072783 | 0.0093017 | 0.0099662 | 0.010116 | 0.010101 | 0.009907 | 0.009573 | 0.0082329 | 0.0077819 | 0.0086907 | 0.00951 | 0.0087243 | 0.0084286 | 0.0074181 | 0.005053 | 0.0049407 | 0.0042516
46 | 25 | 26 | 2025 | Winter | P, [MW] | 0 | 1 | 0.0036405 | 0.0034684 | 0.0032138 | 0.0031967 | 0.0031347 | 0.003527 | 0.004744 | 0.0052399 | 0.0062639 | 0.0072664 | 0.0085187 | 0.0092147 | 0.0079701 | 0.0071112 | 0.0062248 | 0.0055555 | 0.0054397 | 0.0061434 | 0.0060387 | 0.0060789 | 0.0058886 | 0.0051746 | 0.0047009 | 0.0039912
49 | 27 | 28 | 2025 | Winter | P, [MW] | 0 | 1 | 0.0034586 | 0.0034754 | 0.0034229 | 0.0033989 | 0.0033217 | 0.003269 | 0.0033318 | 0.0030394 | 0.0030308 | 0.0030548 | 0.0030226 | 0.0030337 | 0.0030681 | 0.0031447 | 0.003157 | 0.0031542 | 0.0030762 | 0.003175 | 0.0030926 | 0.0030585 | 0.0031016 | 0.0030558 | 0.0033382 | 0.0034157
50 | 29 | 30 | 2025 | Winter | P, [MW] | 0 | 1 | 0.0059102 | 0.0051267 | 0.0045348 | 0.0044155 | 0.004198 | 0.0047343 | 0.0064233 | 0.0071719 | 0.0093439 | 0.012214 | 0.013836 | 0.014181 | 0.012304 | 0.010602 | 0.0096968 | 0.0088999 | 0.0091174 | 0.011669 | 0.011643 | 0.011299 | 0.010624 | 0.0094322 | 0.008588 | 0.0069107
5 | 10 | 15 | 2025 | Winter | P, [MW] | 0 | 2 | 0.013598 | 0.011047 | 0.0095087 | 0.0089356 | 0.0079923 | 0.0086056 | 0.011448 | 0.01195 | 0.017476 | 0.024228 | 0.0299 | 0.03353 | 0.030723 | 0.024362 | 0.02046 | 0.018996 | 0.020714 | 0.029174 | 0.029845 | 0.028876 | 0.026999 | 0.022999 | 0.019131 | 0.014675
6 | 10 | 11 | 2025 | Winter | P, [MW] | 0 | 2 | 0.0010846 | 0.00098331 | 0.00088217 | 0.00087239 | 0.00085152 | 0.00089962 | 0.0012075 | 0.0011125 | 0.0013508 | 0.0016915 | 0.0016629 | 0.001836 | 0.0018092 | 0.0014843 | 0.0011944 | 0.0011591 | 0.0012314 | 0.0016506 | 0.0016626 | 0.0015433 | 0.001481 | 0.0012251 | 0.00127 | 0.0010847
7 | 10 | 23 | 2025 | Winter | P, [MW] | 0 | 2 | 0.0067901 | 0.0061979 | 0.0058169 | 0.0056536 | 0.0055767 | 0.0061709 | 0.0079453 | 0.0083318 | 0.0097011 | 0.011162 | 0.011082 | 0.01204 | 0.011883 | 0.010964 | 0.010154 | 0.0093812 | 0.0094339 | 0.011596 | 0.011138 | 0.010656 | 0.010168 | 0.0086924 | 0.0083054 | 0.0076497
8 | 11 | 12 | 2025 | Winter | P, [MW] | 0 | 2 | 0.044331 | 0.040181 | 0.03604 | 0.035641 | 0.034787 | 0.036761 | 0.049397 | 0.045518 | 0.055272 | 0.069214 | 0.068034 | 0.075125 | 0.07402 | 0.060713 | 0.048834 | 0.047391 | 0.050352 | 0.067514 | 0.068 | 0.063117 | 0.060565 | 0.05009 | 0.051921 | 0.044333
9 | 12 | 13 | 2025 | Winter | P, [MW] | 0 | 2 | 0.00010614 | 9.6196e-05 | 8.6271e-05 | 8.5313e-05 | 8.327e-05 | 8.8009e-05 | 0.00011834 | 0.00010906 | 0.00013244 | 0.00016584 | 0.000163 | 0.00018 | 0.00017735 | 0.00014544 | 0.00011695 | 0.0001135 | 0.0001206 | 0.00016173 | 0.00016289 | 0.00015119 | 0.00014507 | 0.00011996 | 0.00012433 | 0.00010615
10 | 13 | 8 | 2025 | Winter | P, [MW] | 0 | 2 | 0 | 0 | 2.2737e-11 | 2.2737e-11 | 2.2737e-11 | 0 | 4.5475e-11 | 0 | 0 | 4.5475e-11 | 2.2737e-11 | 0 | 2.2737e-11 | 2.2737e-11 | 0 | 2.2737e-11 | 2.2737e-11 | 4.5475e-11 | 0 | 2.2737e-11 | 2.2737e-11 | 2.2737e-11 | 4.5475e-11 | 4.5475e-11
11 | 15 | 16 | 2025 | Winter | P, [MW] | 0 | 2 | 0.03346 | 0.027163 | 0.023364 | 0.021947 | 0.01962 | 0.021145 | 0.028168 | 0.029408 | 0.043044 | 0.059708 | 0.073708 | 0.082665 | 0.075736 | 0.060032 | 0.050402 | 0.046789 | 0.051036 | 0.071935 | 0.073585 | 0.071186 | 0.066553 | 0.056675 | 0.047127 | 0.036129
13 | 16 | 18 | 2025 | Winter | P, [MW] | 0 | 2 | 0.0005797 | 0.00049393 | 0.00041411 | 0.00039203 | 0.00038418 | 0.0003988 | 0.00049104 | 0.00048866 | 0.00067839 | 0.0009466 | 0.0011787 | 0.0013487 | 0.0012764 | 0.0010618 | 0.00089787 | 0.00083762 | 0.00085537 | 0.0010682 | 0.0011078 | 0.0011419 | 0.0010906 | 0.00095697 | 0.00083465 | 0.00065829
14 | 18 | 19 | 2025 | Winter | P, [MW] | 0 | 2 | 0.027909 | 0.023762 | 0.019903 | 0.018834 | 0.018456 | 0.019175 | 0.023638 | 0.023523 | 0.032687 | 0.04565 | 0.056866 | 0.065082 | 0.061583 | 0.051212 | 0.043289 | 0.040375 | 0.041236 | 0.051533 | 0.053443 | 0.055086 | 0.052607 | 0.046148 | 0.040235 | 0.031716
15 | 21 | 10 | 2025 | Winter | P, [MW] | 0 | 2 | 0.014424 | 0.013179 | 0.012094 | 0.011997 | 0.011487 | 0.012273 | 0.014097 | 0.013837 | 0.014881 | 0.01696 | 0.01693 | 0.018739 | 0.018257 | 0.016957 | 0.015089 | 0.015098 | 0.014742 | 0.01801 | 0.01747 | 0.016552 | 0.015572 | 0.013943 | 0.014527 | 0.014289
16 | 23 | 27 | 2025 | Winter | P, [MW] | 0 | 2 | 0.0025802 | 0.0024446 | 0.0022792 | 0.0022849 | 0.0021776 | 0.0022178 | 0.0022882 | 0.0021073 | 0.0021059 | 0.0022778 | 0.0022725 | 0.0024629 | 0.0024142 | 0.0023338 | 0.0021237 | 0.0022234 | 0.0021325 | 0.0024387 | 0.0023855 | 0.0022867 | 0.0021929 | 0.0020919 | 0.0023228 | 0.0023997
17 | 25 | 23 | 2025 | Winter | P, [MW] | 0 | 2 | 0.00035614 | 0.00034757 | 0.00031964 | 0.00032369 | 0.00032412 | 0.0003879 | 0.00071675 | 0.00084171 | 0.00098615 | 0.0010234 | 0.00099016 | 0.00098056 | 0.0010291 | 0.00096978 | 0.00084387 | 0.00079736 | 0.00094079 | 0.0011898 | 0.0010463 | 0.00092582 | 0.00086257 | 0.0007368 | 0.00062134 | 0.00048377
18 | 25 | 10 | 2025 | Winter | P, [MW] | 0 | 2 | 0.0055755 | 0.005148 | 0.0048015 | 0.0046973 | 0.0046793 | 0.0053505 | 0.00785 | 0.0085237 | 0.0099731 | 0.011107 | 0.010957 | 0.011565 | 0.011616 | 0.010772 | 0.009794 | 0.0090941 | 0.0096221 | 0.011963 | 0.011166 | 0.010417 | 0.009858 | 0.0084017 | 0.0077252 | 0.006736
19 | 25 | 29 | 2025 | Winter | P, [MW] | 0 | 2 | 0.02133 | 0.019224 | 0.017709 | 0.01755 | 0.017599 | 0.021209 | 0.033409 | 0.037034 | 0.042849 | 0.046526 | 0.039422 | 0.040982 | 0.049763 | 0.048114 | 0.045122 | 0.042806 | 0.049344 | 0.066528 | 0.060595 | 0.053478 | 0.049485 | 0.040928 | 0.036445 | 0.029989
20 | 27 | 21 | 2025 | Winter | P, [MW] | 0 | 2 | 0.001323 | 0.0011706 | 0.0010203 | 0.0010437 | 0.00095754 | 0.001015 | 0.0010868 | 0.0010559 | 0.0010467 | 0.0012723 | 0.0012382 | 0.0014531 | 0.0013633 | 0.0012296 | 0.00097856 | 0.0011021 | 0.0010354 | 0.0013329 | 0.0013057 | 0.0011862 | 0.0010664 | 0.00097871 | 0.0011055 | 0.0011575
34 | 9 | 10 | 2025 | Winter | P, [MW] | 0 | 2 | 0.038455 | 0.034438 | 0.031436 | 0.030596 | 0.029561 | 0.03232 | 0.042094 | 0.04272 | 0.051301 | 0.061447 | 0.063514 | 0.069421 | 0.067617 | 0.059542 | 0.052462 | 0.049629 | 0.051321 | 0.065694 | 0.064213 | 0.060859 | 0.057704 | 0.049393 | 0.047142 | 0.041593
36 | 13 | 14 | 2025 | Winter | P, [MW] | 0 | 2 | 0.027248 | 0.024725 | 0.022203 | 0.021952 | 0.021424 | 0.022612 | 0.030074 | 0.0277 | 0.033544 | 0.041906 | 0.041347 | 0.04551 | 0.044916 | 0.037014 | 0.029956 | 0.029081 | 0.030864 | 0.041204 | 0.041548 | 0.038597 | 0.037078 | 0.03076 | 0.031886 | 0.027264
39 | 16 | 17 | 2025 | Winter | P, [MW] | 0 | 2 | 0.0018811 | 0.001453 | 0.0013906 | 0.0013335 | 0.0010974 | 0.0010793 | 0.0014718 | 0.0017005 | 0.0028131 | 0.0038732 | 0.0046616 | 0.0049621 | 0.004146 | 0.0029164 | 0.0024763 | 0.0022497 | 0.002776 | 0.005267 | 0.0052553 | 0.0042958 | 0.0038327 | 0.0030308 | 0.0022479 | 0.0016649
40 | 19 | 20 | 2025 | Winter | P, [MW] | 0 | 2 | 0.012666 | 0.010821 | 0.0090886 | 0.0086105 | 0.0084425 | 0.0087468 | 0.010743 | 0.010686 | 0.014768 | 0.020457 | 0.025306 | 0.028851 | 0.027385 | 0.022919 | 0.019451 | 0.018181 | 0.018534 | 0.022953 | 0.023789 | 0.024527 | 0.023461 | 0.020664 | 0.0181 | 0.014338
42 | 21 | 22 | 2025 | Winter | P, [MW] | 0 | 2 | 0.023166 | 0.020951 | 0.018951 | 0.018926 | 0.017916 | 0.019138 | 0.021652 | 0.021126 | 0.022335 | 0.025806 | 0.025746 | 0.028907 | 0.027917 | 0.025702 | 0.02226 | 0.022871 | 0.022153 | 0.0275 | 0.026743 | 0.025105 | 0.023338 | 0.020977 | 0.02228 | 0.022214
44 | 23 | 24 | 2025 | Winter | P, [MW] | 0 | 2 | 0.0042063 | 0.0036026 | 0.0034172 | 0.0031965 | 0.0032058 | 0.0036664 | 0.0046676 | 0.0052708 | 0.0069283 | 0.0089793 | 0.0088796 | 0.010199 | 0.0097946 | 0.0086129 | 0.0082595 | 0.0068896 | 0.0065867 | 0.008488 | 0.0084429 | 0.0083668 | 0.0080428 | 0.006312 | 0.0056245 | 0.0051126
46 | 25 | 26 | 2025 | Winter | P, [MW] | 0 | 2 | 0.0033932 | 0.0032606 | 0.0030208 | 0.0029757 | 0.0029388 | 0.0033285 | 0.0051426 | 0.0057016 | 0.0067865 | 0.0075039 | 0.0083165 | 0.0086452 | 0.0075668 | 0.0068066 | 0.0058594 | 0.0053648 | 0.0055575 | 0.0064965 | 0.0060751 | 0.0058481 | 0.0056071 | 0.0049428 | 0.0045008 | 0.0038636
49 | 27 | 28 | 2025 | Winter | P, [MW] | 0 | 2 | 0.0034578 | 0.0034748 | 0.0034224 | 0.0033987 | 0.0033217 | 0.0032691 | 0.0033329 | 0.0030407 | 0.0030319 | 0.0030548 | 0.0030222 | 0.0030327 | 0.003067 | 0.0031446 | 0.0031572 | 0.0031547 | 0.0030768 | 0.0031764 | 0.0030932 | 0.0030588 | 0.0031019 | 0.0030558 | 0.0033382 | 0.0034159
50 | 29 | 30 | 2025 | Winter | P, [MW] | 0 | 2 | 0.0063961 | 0.0057633 | 0.0053066 | 0.0052585 | 0.0052728 | 0.0063544 | 0.0099978 | 0.011082 | 0.012815 | 0.013918 | 0.011819 | 0.012297 | 0.014898 | 0.014387 | 0.013487 | 0.012796 | 0.014729 | 0.019784 | 0.018037 | 0.015954 | 0.014779 | 0.012235 | 0.010891 | 0.0089748
5 | 10 | 15 | 2025 | Winter | P, [MW] | Expected | - | 0.012986 | 0.010712 | 0.009269 | 0.0089694 | 0.0084534 | 0.0096312 | 0.014608 | 0.015697 | 0.019657 | 0.023667 | 0.026874 | 0.02859 | 0.027465 | 0.023621 | 0.021699 | 0.020761 | 0.023206 | 0.033837 | 0.032692 | 0.03017 | 0.028751 | 0.024276 | 0.020723 | 0.016811
6 | 10 | 11 | 2025 | Winter | P, [MW] | Expected | - | 0.00090418 | 0.00081918 | 0.00073686 | 0.00074092 | 0.00072808 | 0.00080781 | 0.0013454 | 0.0013464 | 0.0015665 | 0.0017499 | 0.0016148 | 0.00182 | 0.0017509 | 0.0014773 | 0.0011289 | 0.0011256 | 0.0012239 | 0.0015918 | 0.0014919 | 0.0014201 | 0.0013549 | 0.0011216 | 0.0011031 | 0.00093646
7 | 10 | 23 | 2025 | Winter | P, [MW] | Expected | - | 0.0066046 | 0.0060431 | 0.0056777 | 0.0054968 | 0.0054044 | 0.0059577 | 0.0076528 | 0.0081698 | 0.009675 | 0.011142 | 0.011494 | 0.012153 | 0.011666 | 0.010752 | 0.0097878 | 0.0092138 | 0.0093852 | 0.011132 | 0.010669 | 0.010392 | 0.0098404 | 0.0083551 | 0.0080856 | 0.0073445
8 | 11 | 12 | 2025 | Winter | P, [MW] | Expected | - | 0.036945 | 0.033466 | 0.030096 | 0.030262 | 0.029737 | 0.033002 | 0.055019 | 0.05506 | 0.064068 | 0.071578 | 0.066043 | 0.074442 | 0.071612 | 0.060407 | 0.046143 | 0.046008 | 0.050034 | 0.065098 | 0.061009 | 0.058067 | 0.055395 | 0.045845 | 0.045085 | 0.038266
9 | 12 | 13 | 2025 | Winter | P, [MW] | Expected | - | 8.8445e-05 | 8.0108e-05 | 7.2028e-05 | 7.2426e-05 | 7.1169e-05 | 7.8997e-05 | 0.00013178 | 0.00013188 | 0.00015347 | 0.00017147 | 0.0001582 | 0.00017833 | 0.00017154 | 0.00014468 | 0.00011049 | 0.00011016 | 0.00011981 | 0.00015593 | 0.00014613 | 0.00013907 | 0.00013266 | 0.00010978 | 0.00010795 | 9.1612e-05
10 | 13 | 8 | 2025 | Winter | P, [MW] | Expected | - | 2.2737e-11 | 1.5158e-11 | 1.5158e-11 | 2.2737e-11 | 3.0316e-11 | 7.5791e-12 | 2.2737e-11 | 1.5158e-11 | 3.7896e-11 | 3.7896e-11 | 1.5158e-11 | 2.2737e-11 | 1.5158e-11 | 7.5791e-12 | 7.5791e-12 | 7.5791e-12 | 7.5791e-12 | 2.2737e-11 | 1.5158e-11 | 2.2737e-11 | 2.2737e-11 | 2.2737e-11 | 4.5475e-11 | 3.0316e-11
11 | 15 | 16 | 2025 | Winter | P, [MW] | Expected | - | 0.031949 | 0.026335 | 0.022771 | 0.02203 | 0.020757 | 0.023675 | 0.035968 | 0.038659 | 0.048433 | 0.05833 | 0.066247 | 0.070477 | 0.0677 | 0.058211 | 0.053464 | 0.051148 | 0.057191 | 0.08345 | 0.080618 | 0.074384 | 0.070878 | 0.059829 | 0.051057 | 0.0414
13 | 16 | 18 | 2025 | Winter | P, [MW] | Expected | - | 0.00057886 | 0.00049337 | 0.00041698 | 0.00040814 | 0.00040302 | 0.00044734 | 0.00064237 | 0.00067069 | 0.00080641 | 0.00097566 | 0.0011125 | 0.0012082 | 0.0011675 | 0.0010376 | 0.00096155 | 0.00092096 | 0.00098168 | 0.0012995 | 0.0012777 | 0.001242 | 0.0012036 | 0.0010403 | 0.00092202 | 0.00076672
14 | 18 | 19 | 2025 | Winter | P, [MW] | Expected | - | 0.027867 | 0.023734 | 0.02004 | 0.019613 | 0.019366 | 0.021519 | 0.030948 | 0.032319 | 0.038877 | 0.047062 | 0.053678 | 0.058298 | 0.056326 | 0.050051 | 0.046373 | 0.044407 | 0.047343 | 0.06271 | 0.061657 | 0.059927 | 0.058067 | 0.050176 | 0.044457 | 0.036955
15 | 21 | 10 | 2025 | Winter | P, [MW] | Expected | - | 0.013731 | 0.012633 | 0.01172 | 0.011493 | 0.011057 | 0.011813 | 0.013665 | 0.013844 | 0.015142 | 0.017232 | 0.017404 | 0.018629 | 0.018265 | 0.017138 | 0.015238 | 0.015169 | 0.014947 | 0.017867 | 0.017222 | 0.016973 | 0.016102 | 0.014559 | 0.014623 | 0.014095
16 | 23 | 27 | 2025 | Winter | P, [MW] | Expected | - | 0.0024786 | 0.0023648 | 0.0022307 | 0.0022128 | 0.0021222 | 0.002163 | 0.0022534 | 0.0021334 | 0.0021544 | 0.0023251 | 0.0023005 | 0.0024269 | 0.00244 | 0.0023901 | 0.0021926 | 0.0022554 | 0.0021743 | 0.0024733 | 0.0024034 | 0.0023933 | 0.0023286 | 0.0022503 | 0.0023761 | 0.0024134
17 | 25 | 23 | 2025 | Winter | P, [MW] | Expected | - | 0.0003709 | 0.00035167 | 0.00032207 | 0.00032289 | 0.00031396 | 0.00035062 | 0.00054534 | 0.00060564 | 0.00076049 | 0.0009007 | 0.0010287 | 0.0010589 | 0.00092455 | 0.00078904 | 0.0006947 | 0.00064987 | 0.0007126 | 0.00088914 | 0.00082309 | 0.00076255 | 0.00071908 | 0.0006506 | 0.00057861 | 0.00045055
18 | 25 | 10 | 2025 | Winter | P, [MW] | Expected | - | 0.0055571 | 0.0051009 | 0.0047371 | 0.0046066 | 0.0045309 | 0.005058 | 0.0070192 | 0.0075591 | 0.0091693 | 0.010691 | 0.011383 | 0.011924 | 0.011114 | 0.0099837 | 0.0090028 | 0.0084533 | 0.0087945 | 0.010623 | 0.01008 | 0.0096633 | 0.0091251 | 0.0078557 | 0.0074135 | 0.0064066
19 | 25 | 29 | 2025 | Winter | P, [MW] | Expected | - | 0.020467 | 0.018035 | 0.016263 | 0.01591 | 0.015417 | 0.017767 | 0.025442 | 0.028067 | 0.034879 | 0.042517 | 0.043578 | 0.045086 | 0.044347 | 0.039913 | 0.036743 | 0.034389 | 0.037303 | 0.04909 | 0.04699 | 0.043643 | 0.040673 | 0.034876 | 0.031555 | 0.025574
20 | 27 | 21 | 2025 | Winter | P, [MW] | Expected | - | 0.0011943 | 0.0010686 | 0.0009535 | 0.00095918 | 0.00089202 | 0.00095686 | 0.0010433 | 0.0010985 | 0.0011348 | 0.001327 | 0.0012865 | 0.0014346 | 0.0014135 | 0.0013202 | 0.0010887 | 0.001154 | 0.001084 | 0.0013575 | 0.0013045 | 0.0012924 | 0.0011955 | 0.0011358 | 0.0011381 | 0.00115
34 | 9 | 10 | 2025 | Winter | P, [MW] | Expected | - | 0.036259 | 0.032582 | 0.029832 | 0.029131 | 0.028341 | 0.031373 | 0.043133 | 0.04505 | 0.053246 | 0.061499 | 0.063369 | 0.067819 | 0.065096 | 0.058246 | 0.051251 | 0.049331 | 0.051606 | 0.06492 | 0.062078 | 0.059588 | 0.056567 | 0.048401 | 0.04599 | 0.040528
36 | 13 | 14 | 2025 | Winter | P, [MW] | Expected | - | 0.022756 | 0.020624 | 0.018565 | 0.018664 | 0.018339 | 0.020336 | 0.033617 | 0.033666 | 0.039094 | 0.043575 | 0.040342 | 0.045361 | 0.043693 | 0.036994 | 0.028409 | 0.028328 | 0.030776 | 0.03989 | 0.03742 | 0.035659 | 0.034046 | 0.028238 | 0.02776 | 0.023592
39 | 16 | 17 | 2025 | Winter | P, [MW] | Expected | - | 0.0016477 | 0.0013539 | 0.0013122 | 0.0012779 | 0.0011627 | 0.001174 | 0.0016683 | 0.0018856 | 0.0026789 | 0.0032652 | 0.0037034 | 0.0037433 | 0.0035104 | 0.002789 | 0.0025443 | 0.0023824 | 0.0028626 | 0.0053187 | 0.0049654 | 0.0039622 | 0.0036251 | 0.0028987 | 0.002272 | 0.0017809
40 | 19 | 20 | 2025 | Winter | P, [MW] | Expected | - | 0.01265 | 0.010809 | 0.0091513 | 0.0089602 | 0.0088504 | 0.0097972 | 0.013987 | 0.014579 | 0.017475 | 0.021049 | 0.0239 | 0.025914 | 0.025083 | 0.022374 | 0.020762 | 0.019919 | 0.021172 | 0.027698 | 0.027273 | 0.026583 | 0.025803 | 0.022408 | 0.019935 | 0.016637
42 | 21 | 22 | 2025 | Winter | P, [MW] | Expected | - | 0.021757 | 0.01984 | 0.018205 | 0.017934 | 0.017103 | 0.018321 | 0.020956 | 0.021328 | 0.02301 | 0.026396 | 0.026478 | 0.028617 | 0.028117 | 0.026302 | 0.022933 | 0.023195 | 0.022641 | 0.027523 | 0.026519 | 0.026167 | 0.024663 | 0.02252 | 0.0226 | 0.021997
44 | 23 | 24 | 2025 | Winter | P, [MW] | Expected | - | 0.0039316 | 0.0034028 | 0.0032317 | 0.0030523 | 0.0030716 | 0.0036245 | 0.00505 | 0.0060981 | 0.0079075 | 0.0093711 | 0.0094002 | 0.010155 | 0.0098424 | 0.0090228 | 0.0082319 | 0.0072552 | 0.0074689 | 0.0089021 | 0.0085401 | 0.0083666 | 0.0077619 | 0.0057705 | 0.0053303 | 0.0047336
46 | 25 | 26 | 2025 | Winter | P, [MW] | Expected | - | 0.0035528 | 0.0033871 | 0.0031591 | 0.0031019 | 0.0030579 | 0.0033818 | 0.0049118 | 0.0052833 | 0.0064725 | 0.0073886 | 0.0083727 | 0.0088298 | 0.0076426 | 0.0066809 | 0.0058348 | 0.0054664 | 0.0056352 | 0.0064924 | 0.0060543 | 0.005866 | 0.0055857 | 0.0049207 | 0.0046502 | 0.0039922
49 | 27 | 28 | 2025 | Winter | P, [MW] | Expected | - | 0.0034582 | 0.0034752 | 0.0034227 | 0.003399 | 0.0033219 | 0.0032691 | 0.0033324 | 0.00304 | 0.0030315 | 0.0030547 | 0.0030225 | 0.0030333 | 0.0030675 | 0.0031449 | 0.0031572 | 0.0031545 | 0.0030765 | 0.0031761 | 0.0030931 | 0.0030589 | 0.0031021 | 0.0030559 | 0.0033382 | 0.0034157
50 | 29 | 30 | 2025 | Winter | P, [MW] | Expected | - | 0.0061358 | 0.0054063 | 0.0048731 | 0.0047673 | 0.0046189 | 0.0053244 | 0.0076213 | 0.0084037 | 0.010422 | 0.012674 | 0.012986 | 0.013434 | 0.013226 | 0.011913 | 0.01097 | 0.010272 | 0.011139 | 0.014625 | 0.014005 | 0.013025 | 0.012152 | 0.010433 | 0.0094452 | 0.0076629
5 | 10 | 15 | 2025 | Spring | P, [MW] | 0 | 0 | 0.012838 | 0.010442 | 0.0088609 | 0.0086192 | 0.0081293 | 0.008474 | 0.009507 | 0.012566 | 0.017934 | 0.022946 | 0.026819 | 0.029257 | 0.026799 | 0.021993 | 0.017825 | 0.015884 | 0.015042 | 0.016008 | 0.01787 | 0.022512 | 0.032816 | 0.029716 | 0.026058 | 0.01844
6 | 10 | 11 | 2025 | Spring | P, [MW] | 0 | 0 | 0.00096774 | 0.00087802 | 0.00083577 | 0.00074784 | 0.00073313 | 0.00072869 | 0.00076542 | 0.00079782 | 0.0010539 | 0.0014281 | 0.0017715 | 0.0018205 | 0.0015937 | 0.0012819 | 0.0010584 | 0.00095545 | 0.00084291 | 0.00091478 | 0.0010324 | 0.0011533 | 0.0014801 | 0.0014452 | 0.0013631 | 0.00113
7 | 10 | 23 | 2025 | Spring | P, [MW] | 0 | 0 | 0.0068604 | 0.0063152 | 0.005644 | 0.0054091 | 0.0053123 | 0.0057166 | 0.0067931 | 0.0090625 | 0.01106 | 0.011741 | 0.011321 | 0.012052 | 0.011455 | 0.011341 | 0.010429 | 0.0086441 | 0.0081637 | 0.0085161 | 0.0079078 | 0.0087473 | 0.011599 | 0.010542 | 0.0093671 | 0.00832
8 | 11 | 12 | 2025 | Spring | P, [MW] | 0 | 0 | 0.039542 | 0.035871 | 0.034144 | 0.030546 | 0.029942 | 0.029759 | 0.031269 | 0.032606 | 0.04309 | 0.058404 | 0.072447 | 0.074457 | 0.065173 | 0.052416 | 0.04327 | 0.039055 | 0.034456 | 0.037398 | 0.042208 | 0.04716 | 0.06053 | 0.059097 | 0.055728 | 0.046186
9 | 12 | 13 | 2025 | Spring | P, [MW] | 0 | 0 | 9.4663e-05 | 8.5866e-05 | 8.1731e-05 | 7.311e-05 | 7.166e-05 | 7.122e-05 | 7.4846e-05 | 7.8068e-05 | 0.0001032 | 0.0001399 | 0.00017353 | 0.00017835 | 0.0001561 | 0.00012554 | 0.00010362 | 9.352e-05 | 8.2507e-05 | 8.9561e-05 | 0.00010108 | 0.00011295 | 0.00014498 | 0.00014154 | 0.00013346 | 0.00011059
10 | 13 | 8 | 2025 | Spring | P, [MW] | 0 | 0 | 2.2737e-11 | 2.2737e-11 | 2.2737e-11 | 0 | 2.2737e-11 | 0 | 2.2737e-11 | 2.2737e-11 | 2.2737e-11 | 2.2737e-11 | 2.2737e-11 | 2.2737e-11 | 0 | 2.2737e-11 | 2.2737e-11 | 2.2737e-11 | 4.5475e-11 | 0 | 2.2737e-11 | 2.2737e-11 | 0 | 2.2737e-11 | 2.2737e-11 | 2.2737e-11
11 | 15 | 16 | 2025 | Spring | P, [MW] | 0 | 0 | 0.031586 | 0.02567 | 0.021764 | 0.021168 | 0.01996 | 0.020815 | 0.023359 | 0.03093 | 0.044192 | 0.056562 | 0.066119 | 0.072133 | 0.066062 | 0.054203 | 0.043911 | 0.039121 | 0.037039 | 0.039422 | 0.044028 | 0.055481 | 0.080919 | 0.073261 | 0.064228 | 0.045424
13 | 16 | 18 | 2025 | Spring | P, [MW] | 0 | 0 | 0.0005694 | 0.00047215 | 0.00041013 | 0.00039255 | 0.00036616 | 0.00039235 | 0.00042986 | 0.00050822 | 0.00070381 | 0.0009315 | 0.0010734 | 0.0011941 | 0.0011252 | 0.00094669 | 0.00078126 | 0.00069045 | 0.00063478 | 0.00066616 | 0.00070023 | 0.00084149 | 0.0012595 | 0.0011675 | 0.0010855 | 0.00081323
14 | 18 | 19 | 2025 | Spring | P, [MW] | 0 | 0 | 0.02741 | 0.022709 | 0.019709 | 0.018859 | 0.017586 | 0.018856 | 0.020663 | 0.024467 | 0.033934 | 0.044943 | 0.051795 | 0.057626 | 0.054294 | 0.045675 | 0.037676 | 0.03329 | 0.030593 | 0.032105 | 0.033753 | 0.040571 | 0.060774 | 0.056323 | 0.052359 | 0.039204
15 | 21 | 10 | 2025 | Spring | P, [MW] | 0 | 0 | 0.013899 | 0.012637 | 0.011547 | 0.011137 | 0.010568 | 0.011363 | 0.012129 | 0.015997 | 0.017913 | 0.018412 | 0.017077 | 0.018608 | 0.017508 | 0.017779 | 0.015894 | 0.014681 | 0.014689 | 0.015025 | 0.013469 | 0.014404 | 0.017576 | 0.016542 | 0.015565 | 0.014648
16 | 23 | 27 | 2025 | Spring | P, [MW] | 0 | 0 | 0.0020474 | 0.0018351 | 0.0017055 | 0.0016639 | 0.0015481 | 0.0016822 | 0.0016186 | 0.0020545 | 0.0023515 | 0.002453 | 0.0022655 | 0.0025064 | 0.0023759 | 0.0023832 | 0.0020327 | 0.0019183 | 0.0019773 | 0.0020634 | 0.001897 | 0.0019636 | 0.0023237 | 0.0023172 | 0.0022399 | 0.002164
17 | 25 | 23 | 2025 | Spring | P, [MW] | 0 | 0 | 0.00045904 | 0.00040501 | 0.00039527 | 0.00039038 | 0.00039172 | 0.00040679 | 0.00064998 | 0.00073492 | 0.00086488 | 0.00093009 | 0.00092942 | 0.00093417 | 0.00097026 | 0.00091608 | 0.0007898 | 0.00069956 | 0.00058031 | 0.00070548 | 0.00076862 | 0.00091771 | 0.0011495 | 0.00095177 | 0.00070847 | 0.00052581
18 | 25 | 10 | 2025 | Spring | P, [MW] | 0 | 0 | 0.0061063 | 0.0054768 | 0.0049939 | 0.0048377 | 0.0047761 | 0.0051155 | 0.0068422 | 0.0087241 | 0.010556 | 0.01125 | 0.010957 | 0.011474 | 0.011181 | 0.010915 | 0.0098581 | 0.0083105 | 0.0075267 | 0.0082066 | 0.0080069 | 0.0090912 | 0.011851 | 0.010438 | 0.0087872 | 0.0073497
19 | 25 | 29 | 2025 | Spring | P, [MW] | 0 | 0 | 0.025589 | 0.022062 | 0.020032 | 0.019693 | 0.018631 | 0.019714 | 0.025632 | 0.032852 | 0.038393 | 0.040992 | 0.038073 | 0.041288 | 0.044068 | 0.042812 | 0.039796 | 0.035368 | 0.034969 | 0.038733 | 0.038412 | 0.043414 | 0.055058 | 0.048382 | 0.042008 | 0.032674
20 | 27 | 21 | 2025 | Spring | P, [MW] | 0 | 0 | 0.0014084 | 0.0013053 | 0.0011978 | 0.0011757 | 0.0010864 | 0.0011343 | 0.0011078 | 0.0014658 | 0.0014115 | 0.0013617 | 0.0011908 | 0.0013669 | 0.0012723 | 0.0013338 | 0.0011682 | 0.001276 | 0.0013656 | 0.0013491 | 0.0011073 | 0.0011439 | 0.0012633 | 0.0012362 | 0.0012142 | 0.0012543
34 | 9 | 10 | 2025 | Spring | P, [MW] | 0 | 0 | 0.037734 | 0.033619 | 0.030357 | 0.028869 | 0.028015 | 0.029601 | 0.034218 | 0.043432 | 0.05405 | 0.061317 | 0.063735 | 0.067721 | 0.063099 | 0.058387 | 0.051252 | 0.044603 | 0.041739 | 0.044118 | 0.0439 | 0.049739 | 0.065603 | 0.06033 | 0.054157 | 0.045509
36 | 13 | 14 | 2025 | Spring | P, [MW] | 0 | 0 | 0.024367 | 0.022109 | 0.021033 | 0.018837 | 0.018472 | 0.018371 | 0.019276 | 0.020081 | 0.026471 | 0.035743 | 0.044271 | 0.045451 | 0.03989 | 0.032163 | 0.026603 | 0.024034 | 0.021201 | 0.022988 | 0.025938 | 0.028941 | 0.03711 | 0.036249 | 0.034246 | 0.028435
39 | 16 | 17 | 2025 | Spring | P, [MW] | 0 | 0 | 0.0015868 | 0.0013506 | 0.0011937 | 0.0011749 | 0.0011538 | 0.0011077 | 0.0012825 | 0.0018192 | 0.0027567 | 0.0032914 | 0.0040138 | 0.0040689 | 0.003523 | 0.0028024 | 0.0022416 | 0.0021073 | 0.0021295 | 0.0022539 | 0.0027544 | 0.0039095 | 0.0052488 | 0.0045073 | 0.0033521 | 0.0020717
40 | 19 | 20 | 2025 | Spring | P, [MW] | 0 | 0 | 0.012447 | 0.010351 | 0.0090078 | 0.0086218 | 0.008043 | 0.0086107 | 0.0094364 | 0.0111 | 0.015256 | 0.020062 | 0.02304 | 0.025585 | 0.02416 | 0.020404 | 0.016925 | 0.014985 | 0.013809 | 0.014487 | 0.015193 | 0.018204 | 0.02694 | 0.025052 | 0.023367 | 0.017634
42 | 21 | 22 | 2025 | Spring | P, [MW] | 0 | 0 | 0.02308 | 0.021041 | 0.019259 | 0.018629 | 0.017535 | 0.018734 | 0.019566 | 0.025917 | 0.027893 | 0.028223 | 0.025819 | 0.028385 | 0.026577 | 0.027277 | 0.024306 | 0.023441 | 0.02386 | 0.024134 | 0.021179 | 0.022485 | 0.026713 | 0.025251 | 0.024101 | 0.023133
44 | 23 | 24 | 2025 | Spring | P, [MW] | 0 | 0 | 0.0048124 | 0.004808 | 0.0039856 | 0.0037251 | 0.0038186 | 0.0040429 | 0.0046147 | 0.0069581 | 0.0090611 | 0.0097082 | 0.0095197 | 0.010197 | 0.0093616 | 0.0093246 | 0.0092621 | 0.0068357 | 0.0064551 | 0.0062888 | 0.0053478 | 0.0059517 | 0.0089708 | 0.008082 | 0.0072648 | 0.0066852
46 | 25 | 26 | 2025 | Spring | P, [MW] | 0 | 0 | 0.0037719 | 0.0034229 | 0.0032223 | 0.0031175 | 0.0031742 | 0.003408 | 0.0051568 | 0.0063015 | 0.0077586 | 0.0083368 | 0.0084735 | 0.0085303 | 0.0079483 | 0.0076791 | 0.0066716 | 0.0055208 | 0.0045036 | 0.005072 | 0.0051745 | 0.0060787 | 0.0079418 | 0.006743 | 0.0051992 | 0.0043507
49 | 27 | 28 | 2025 | Spring | P, [MW] | 0 | 0 | 0.0018839 | 0.001659 | 0.0015342 | 0.0015115 | 0.0014112 | 0.0016069 | 0.0014858 | 0.0018039 | 0.0026343 | 0.003029 | 0.002986 | 0.0033009 | 0.0032183 | 0.0029931 | 0.0024024 | 0.0019 | 0.0018838 | 0.0021444 | 0.0022187 | 0.0022936 | 0.0030145 | 0.0031286 | 0.0028636 | 0.0026462
50 | 29 | 30 | 2025 | Spring | P, [MW] | 0 | 0 | 0.0076578 | 0.0066061 | 0.0059991 | 0.0058961 | 0.0055809 | 0.005902 | 0.0076475 | 0.0097631 | 0.011396 | 0.01217 | 0.011334 | 0.01227 | 0.013083 | 0.012698 | 0.011797 | 0.010502 | 0.010382 | 0.011496 | 0.011411 | 0.012877 | 0.01631 | 0.014386 | 0.012511 | 0.0097495
5 | 10 | 15 | 2025 | Spring | P, [MW] | 0 | 1 | 0.012805 | 0.01051 | 0.0091612 | 0.0088216 | 0.0084098 | 0.0086647 | 0.009695 | 0.012755 | 0.017721 | 0.021651 | 0.023728 | 0.026028 | 0.026193 | 0.022569 | 0.018404 | 0.017515 | 0.016614 | 0.017454 | 0.018817 | 0.023193 | 0.033895 | 0.030958 | 0.027261 | 0.019093
6 | 10 | 11 | 2025 | Spring | P, [MW] | 0 | 1 | 0.0010089 | 0.00088066 | 0.00077662 | 0.00077612 | 0.00075771 | 0.00076473 | 0.0010233 | 0.0013331 | 0.0016064 | 0.0017313 | 0.0016151 | 0.0017499 | 0.0017045 | 0.001582 | 0.0014515 | 0.0013266 | 0.0013235 | 0.0013462 | 0.0012389 | 0.0014789 | 0.0018151 | 0.0016178 | 0.0014621 | 0.001128
7 | 10 | 23 | 2025 | Spring | P, [MW] | 0 | 1 | 0.006612 | 0.0060581 | 0.0056659 | 0.0053109 | 0.0052498 | 0.0055336 | 0.0058822 | 0.0065701 | 0.0083961 | 0.010215 | 0.011479 | 0.012428 | 0.011115 | 0.010281 | 0.0087338 | 0.0073232 | 0.0067979 | 0.007025 | 0.0067878 | 0.0076965 | 0.010684 | 0.0099253 | 0.0095763 | 0.0086326
8 | 11 | 12 | 2025 | Spring | P, [MW] | 0 | 1 | 0.04123 | 0.03598 | 0.031723 | 0.031703 | 0.030949 | 0.031241 | 0.041829 | 0.05451 | 0.065696 | 0.070806 | 0.066051 | 0.071576 | 0.069714 | 0.064697 | 0.059352 | 0.054236 | 0.054104 | 0.055032 | 0.050649 | 0.060466 | 0.074223 | 0.066144 | 0.059773 | 0.046102
9 | 12 | 13 | 2025 | Spring | P, [MW] | 0 | 1 | 9.8711e-05 | 8.613e-05 | 7.5927e-05 | 7.588e-05 | 7.4075e-05 | 7.4781e-05 | 0.00010016 | 0.00013055 | 0.00015736 | 0.0001696 | 0.00015821 | 0.00017146 | 0.00016699 | 0.00015497 | 0.00014215 | 0.00012989 | 0.00012956 | 0.00013179 | 0.00012129 | 0.00014481 | 0.00017777 | 0.00015841 | 0.00014314 | 0.00011038
10 | 13 | 8 | 2025 | Spring | P, [MW] | 0 | 1 | 6.8212e-11 | 0 | 2.2737e-11 | 2.2737e-11 | 4.5475e-11 | 0 | 2.2737e-11 | 2.2737e-11 | 4.5475e-11 | 2.2737e-11 | 2.2737e-11 | 0 | 0 | 2.2737e-11 | 4.5475e-11 | 2.2737e-11 | 2.2737e-11 | 2.2737e-11 | 0 | 4.5475e-11 | 4.5475e-11 | 2.2737e-11 | 2.2737e-11 | 0
11 | 15 | 16 | 2025 | Spring | P, [MW] | 0 | 1 | 0.031501 | 0.025832 | 0.022501 | 0.021662 | 0.020647 | 0.021279 | 0.023822 | 0.031407 | 0.043683 | 0.053386 | 0.058509 | 0.064173 | 0.064579 | 0.05564 | 0.045354 | 0.043154 | 0.040926 | 0.043001 | 0.046369 | 0.057166 | 0.083587 | 0.076329 | 0.067199 | 0.047039
13 | 16 | 18 | 2025 | Spring | P, [MW] | 0 | 1 | 0.00057626 | 0.00048162 | 0.00042838 | 0.00040572 | 0.00037667 | 0.00039598 | 0.00042275 | 0.00049909 | 0.0006959 | 0.00094805 | 0.0011008 | 0.0012605 | 0.0011877 | 0.0010177 | 0.00083304 | 0.00075726 | 0.00069955 | 0.00072379 | 0.00074436 | 0.00088012 | 0.0012904 | 0.0012146 | 0.0011424 | 0.00084118
14 | 18 | 19 | 2025 | Spring | P, [MW] | 0 | 1 | 0.027742 | 0.023167 | 0.020589 | 0.019494 | 0.018093 | 0.019031 | 0.020322 | 0.024037 | 0.033565 | 0.045754 | 0.053124 | 0.060829 | 0.057316 | 0.04911 | 0.040177 | 0.036516 | 0.033723 | 0.03489 | 0.035887 | 0.042439 | 0.06227 | 0.058598 | 0.055106 | 0.040554
15 | 21 | 10 | 2025 | Spring | P, [MW] | 0 | 1 | 0.012545 | 0.012038 | 0.01086 | 0.011099 | 0.010628 | 0.011174 | 0.010528 | 0.010565 | 0.013031 | 0.015721 | 0.016973 | 0.01919 | 0.017888 | 0.017025 | 0.013794 | 0.012366 | 0.011794 | 0.012113 | 0.011458 | 0.012302 | 0.016171 | 0.01646 | 0.016087 | 0.015911
16 | 23 | 27 | 2025 | Spring | P, [MW] | 0 | 1 | 0.0018648 | 0.0018041 | 0.0016069 | 0.0016979 | 0.0015884 | 0.0017006 | 0.001499 | 0.0014835 | 0.0018514 | 0.0021653 | 0.0021757 | 0.0025142 | 0.0024784 | 0.0024281 | 0.0019286 | 0.0017449 | 0.0017001 | 0.0017966 | 0.0017265 | 0.0017697 | 0.0022271 | 0.0024111 | 0.00235 | 0.0023621
17 | 25 | 23 | 2025 | Spring | P, [MW] | 0 | 1 | 0.00044555 | 0.00040441 | 0.00036873 | 0.00035558 | 0.00035723 | 0.00036266 | 0.00050899 | 0.00057284 | 0.00073066 | 0.00096586 | 0.0011515 | 0.0010991 | 0.00085394 | 0.0006965 | 0.00058634 | 0.0005242 | 0.00041357 | 0.00045041 | 0.00050717 | 0.00064549 | 0.00083017 | 0.00074864 | 0.00061597 | 0.00045413
18 | 25 | 10 | 2025 | Spring | P, [MW] | 0 | 1 | 0.0058278 | 0.0052628 | 0.0048526 | 0.0045941 | 0.0045694 | 0.0047574 | 0.0056519 | 0.0063734 | 0.0081778 | 0.010252 | 0.011749 | 0.012243 | 0.01045 | 0.0092955 | 0.0078432 | 0.0066723 | 0.0058834 | 0.0062051 | 0.0062894 | 0.0074067 | 0.010102 | 0.0092374 | 0.0085303 | 0.007186
19 | 25 | 29 | 2025 | Spring | P, [MW] | 0 | 1 | 0.020228 | 0.017734 | 0.015863 | 0.014718 | 0.01417 | 0.014264 | 0.017746 | 0.020698 | 0.026884 | 0.035932 | 0.046244 | 0.048235 | 0.03849 | 0.032727 | 0.028224 | 0.02391 | 0.02028 | 0.020134 | 0.021506 | 0.025783 | 0.035653 | 0.032544 | 0.031059 | 0.024038
20 | 27 | 21 | 2025 | Spring | P, [MW] | 0 | 1 | 0.0012288 | 0.0012406 | 0.001108 | 0.0012075 | 0.0011236 | 0.0011598 | 0.00097396 | 0.00083995 | 0.00094673 | 0.0011239 | 0.0012287 | 0.0014537 | 0.0014056 | 0.001349 | 0.0010702 | 0.0010748 | 0.001021 | 0.00098552 | 0.00089923 | 0.00094141 | 0.0011422 | 0.0013517 | 0.0012721 | 0.0014346
34 | 9 | 10 | 2025 | Spring | P, [MW] | 0 | 1 | 0.036433 | 0.032615 | 0.02949 | 0.028635 | 0.027966 | 0.029051 | 0.032484 | 0.037978 | 0.048366 | 0.057701 | 0.06209 | 0.067417 | 0.06245 | 0.057022 | 0.048347 | 0.042748 | 0.040319 | 0.041789 | 0.04095 | 0.047509 | 0.064262 | 0.059675 | 0.055709 | 0.046809
36 | 13 | 14 | 2025 | Spring | P, [MW] | 0 | 1 | 0.025368 | 0.022164 | 0.019559 | 0.019541 | 0.019078 | 0.019242 | 0.02565 | 0.033338 | 0.040098 | 0.043224 | 0.040413 | 0.043669 | 0.042559 | 0.03957 | 0.036334 | 0.033272 | 0.033201 | 0.033774 | 0.031101 | 0.03709 | 0.045496 | 0.040615 | 0.036743 | 0.028398
39 | 16 | 17 | 2025 | Spring | P, [MW] | 0 | 1 | 0.0016361 | 0.0014989 | 0.0013145 | 0.0013144 | 0.0013537 | 0.0013428 | 0.0015027 | 0.0019664 | 0.0025967 | 0.0021808 | 0.0018371 | 0.0017567 | 0.0023613 | 0.0021376 | 0.0017088 | 0.0020605 | 0.0021433 | 0.0022556 | 0.0027717 | 0.003811 | 0.0054679 | 0.0045999 | 0.0033545 | 0.0020864
40 | 19 | 20 | 2025 | Spring | P, [MW] | 0 | 1 | 0.012598 | 0.010558 | 0.0094068 | 0.0089131 | 0.0082756 | 0.0086929 | 0.0092808 | 0.010885 | 0.015056 | 0.020378 | 0.023605 | 0.027008 | 0.025458 | 0.021873 | 0.018013 | 0.016401 | 0.01518 | 0.015699 | 0.016119 | 0.019008 | 0.027553 | 0.026022 | 0.024557 | 0.018217
42 | 21 | 22 | 2025 | Spring | P, [MW] | 0 | 1 | 0.020489 | 0.019955 | 0.017899 | 0.018675 | 0.01774 | 0.018553 | 0.016923 | 0.016326 | 0.019734 | 0.023814 | 0.025757 | 0.029469 | 0.027664 | 0.026418 | 0.021196 | 0.019581 | 0.018711 | 0.018939 | 0.017723 | 0.018874 | 0.024396 | 0.025592 | 0.024944 | 0.025502
44 | 23 | 24 | 2025 | Spring | P, [MW] | 0 | 1 | 0.0051176 | 0.0045803 | 0.0046308 | 0.003816 | 0.0039084 | 0.0041293 | 0.0042268 | 0.0050971 | 0.0065433 | 0.0077663 | 0.0092702 | 0.010174 | 0.0091619 | 0.0085797 | 0.0078262 | 0.0061251 | 0.0058548 | 0.005686 | 0.0051168 | 0.0059682 | 0.0091402 | 0.0079114 | 0.007928 | 0.0072829
46 | 25 | 26 | 2025 | Spring | P, [MW] | 0 | 1 | 0.0041571 | 0.0037877 | 0.0035237 | 0.0034022 | 0.0034592 | 0.0036483 | 0.0046793 | 0.0052723 | 0.0067749 | 0.0083658 | 0.0089542 | 0.0089389 | 0.0076822 | 0.0068219 | 0.0056636 | 0.0049108 | 0.0041962 | 0.0046936 | 0.0048468 | 0.0058656 | 0.0077674 | 0.006966 | 0.0059208 | 0.0049359
49 | 27 | 28 | 2025 | Spring | P, [MW] | 0 | 1 | 0.0019653 | 0.001788 | 0.001625 | 0.0015924 | 0.0014715 | 0.0016841 | 0.0015741 | 0.0018737 | 0.0026227 | 0.0029505 | 0.00278 | 0.0031118 | 0.0031697 | 0.0031168 | 0.0025548 | 0.002061 | 0.0020072 | 0.0022728 | 0.0023325 | 0.0024118 | 0.003117 | 0.0032343 | 0.0030339 | 0.0026936
50 | 29 | 30 | 2025 | Spring | P, [MW] | 0 | 1 | 0.0060635 | 0.0053153 | 0.0047524 | 0.004409 | 0.0042453 | 0.004274 | 0.0053147 | 0.006198 | 0.0080421 | 0.010722 | 0.013752 | 0.014337 | 0.01149 | 0.0097777 | 0.0084354 | 0.007155 | 0.006075 | 0.0060324 | 0.0064387 | 0.0077141 | 0.010654 | 0.0097475 | 0.0093044 | 0.007205
5 | 10 | 15 | 2025 | Spring | P, [MW] | 0 | 2 | 0.012831 | 0.0106 | 0.0091207 | 0.0086801 | 0.0081285 | 0.0084052 | 0.0090546 | 0.011693 | 0.017474 | 0.02471 | 0.030452 | 0.033923 | 0.029227 | 0.023123 | 0.017487 | 0.01544 | 0.014139 | 0.014971 | 0.016996 | 0.021904 | 0.03234 | 0.029233 | 0.026242 | 0.018338
6 | 10 | 11 | 2025 | Spring | P, [MW] | 0 | 2 | 0.0013762 | 0.0012625 | 0.0011578 | 0.0010507 | 0.00099955 | 0.00097165 | 0.00091189 | 0.00076922 | 0.00099584 | 0.0013667 | 0.0018041 | 0.0018786 | 0.0016741 | 0.0013367 | 0.001029 | 0.00095132 | 0.00082648 | 0.00086276 | 0.0010766 | 0.0011195 | 0.0014864 | 0.0014797 | 0.0014888 | 0.0013462
7 | 10 | 23 | 2025 | Spring | P, [MW] | 0 | 2 | 0.0076979 | 0.0069958 | 0.0067815 | 0.0062237 | 0.0061054 | 0.0063763 | 0.0062514 | 0.0062341 | 0.007147 | 0.0091708 | 0.010705 | 0.011723 | 0.010313 | 0.0091832 | 0.0073262 | 0.0067263 | 0.0069331 | 0.0068019 | 0.0070029 | 0.0082939 | 0.01092 | 0.010326 | 0.010165 | 0.0094935
8 | 11 | 12 | 2025 | Spring | P, [MW] | 0 | 2 | 0.056255 | 0.051601 | 0.047321 | 0.042937 | 0.040843 | 0.039701 | 0.037268 | 0.031458 | 0.040741 | 0.055919 | 0.073802 | 0.076862 | 0.068486 | 0.054676 | 0.042083 | 0.0389 | 0.033804 | 0.035292 | 0.04403 | 0.045791 | 0.060804 | 0.06052 | 0.060877 | 0.055032
9 | 12 | 13 | 2025 | Spring | P, [MW] | 0 | 2 | 0.00013471 | 0.00012356 | 0.0001133 | 0.0001028 | 9.7776e-05 | 9.504e-05 | 8.9229e-05 | 7.5351e-05 | 9.7611e-05 | 0.00013398 | 0.00017681 | 0.00018416 | 0.00016408 | 0.00013098 | 0.0001008 | 9.3169e-05 | 8.0979e-05 | 8.4547e-05 | 0.00010546 | 0.00010969 | 0.00014567 | 0.00014497 | 0.0001458 | 0.00013178
10 | 13 | 8 | 2025 | Spring | P, [MW] | 0 | 2 | 2.2737e-11 | 2.2737e-11 | 2.2737e-11 | 4.5475e-11 | 2.2737e-11 | 2.2737e-11 | 2.2737e-11 | 2.2737e-11 | 2.2737e-11 | 4.5475e-11 | 2.2737e-11 | 2.2737e-11 | 0 | 2.2737e-11 | 2.2737e-11 | 2.2737e-11 | 0 | 4.5475e-11 | 2.2737e-11 | 2.2737e-11 | 0 | 2.2737e-11 | 2.2737e-11 | 2.2737e-11
11 | 15 | 16 | 2025 | Spring | P, [MW] | 0 | 2 | 0.031566 | 0.026057 | 0.022404 | 0.021317 | 0.019957 | 0.020643 | 0.022243 | 0.028779 | 0.043064 | 0.060919 | 0.075086 | 0.083649 | 0.072057 | 0.056996 | 0.043081 | 0.038027 | 0.034815 | 0.036869 | 0.041873 | 0.053982 | 0.079746 | 0.07207 | 0.064683 | 0.045174
13 | 16 | 18 | 2025 | Spring | P, [MW] | 0 | 2 | 0.00056427 | 0.00047217 | 0.0004203 | 0.000398 | 0.0003677 | 0.00038673 | 0.00040703 | 0.00047891 | 0.00067873 | 0.00094937 | 0.0011263 | 0.0012944 | 0.0011988 | 0.001004 | 0.00080885 | 0.00072501 | 0.00066769 | 0.00069506 | 0.00071703 | 0.00085192 | 0.001257 | 0.0011853 | 0.0011149 | 0.00082331
14 | 18 | 19 | 2025 | Spring | P, [MW] | 0 | 2 | 0.027163 | 0.022711 | 0.0202 | 0.019122 | 0.01766 | 0.018585 | 0.019562 | 0.023057 | 0.03273 | 0.045812 | 0.054354 | 0.062465 | 0.057851 | 0.048444 | 0.039008 | 0.034958 | 0.032183 | 0.033501 | 0.034566 | 0.041076 | 0.060653 | 0.057183 | 0.053779 | 0.039691
15 | 21 | 10 | 2025 | Spring | P, [MW] | 0 | 2 | 0.015392 | 0.014787 | 0.013889 | 0.013646 | 0.012906 | 0.013351 | 0.012135 | 0.011095 | 0.012619 | 0.014932 | 0.016764 | 0.01836 | 0.017231 | 0.016 | 0.013842 | 0.014101 | 0.013334 | 0.013142 | 0.013078 | 0.014603 | 0.017666 | 0.017884 | 0.016984 | 0.016963
16 | 23 | 27 | 2025 | Spring | P, [MW] | 0 | 2 | 0.0022586 | 0.0021888 | 0.0020246 | 0.0020449 | 0.0019077 | 0.0019681 | 0.001718 | 0.0015256 | 0.0015774 | 0.0017914 | 0.001965 | 0.0022002 | 0.0022465 | 0.0021695 | 0.0019596 | 0.0020786 | 0.001937 | 0.0019546 | 0.0019021 | 0.0020544 | 0.0024245 | 0.002437 | 0.0022302 | 0.0022079
17 | 25 | 23 | 2025 | Spring | P, [MW] | 0 | 2 | 0.00050557 | 0.00047736 | 0.00042448 | 0.00043609 | 0.00043337 | 0.00043134 | 0.00050605 | 0.00057634 | 0.00075525 | 0.0008902 | 0.00097722 | 0.0010203 | 0.00075238 | 0.00054701 | 0.00045135 | 0.00050966 | 0.00060841 | 0.00065559 | 0.00065526 | 0.00078252 | 0.00095856 | 0.00093933 | 0.00093445 | 0.00066007
18 | 25 | 10 | 2025 | Spring | P, [MW] | 0 | 2 | 0.0068429 | 0.0062269 | 0.0058438 | 0.0055447 | 0.005457 | 0.0056363 | 0.0059573 | 0.0062237 | 0.0074516 | 0.009324 | 0.01068 | 0.011539 | 0.0096448 | 0.0081108 | 0.0065095 | 0.0063159 | 0.0067828 | 0.0068386 | 0.0069864 | 0.0083216 | 0.010735 | 0.010234 | 0.010125 | 0.0086598
19 | 25 | 29 | 2025 | Spring | P, [MW] | 0 | 2 | 0.024387 | 0.02106 | 0.019198 | 0.018741 | 0.017766 | 0.018577 | 0.023254 | 0.028826 | 0.034635 | 0.038989 | 0.038783 | 0.042479 | 0.04225 | 0.039476 | 0.035975 | 0.032212 | 0.031618 | 0.034865 | 0.034742 | 0.039263 | 0.050146 | 0.044731 | 0.039179 | 0.030474
20 | 27 | 21 | 2025 | Spring | P, [MW] | 0 | 2 | 0.0015394 | 0.0015886 | 0.0014535 | 0.0015233 | 0.0013903 | 0.0014185 | 0.0011947 | 0.0010058 | 0.0012034 | 0.0012971 | 0.0013956 | 0.0015128 | 0.0014725 | 0.0014021 | 0.0012952 | 0.0014653 | 0.0012808 | 0.0012458 | 0.0011965 | 0.0012588 | 0.0013653 | 0.0015803 | 0.0014344 | 0.0016137
34 | 9 | 10 | 2025 | Spring | P, [MW] | 0 | 2 | 0.04335 | 0.039228 | 0.036478 | 0.034207 | 0.032932 | 0.033788 | 0.033289 | 0.033319 | 0.041111 | 0.053359 | 0.063837 | 0.06929 | 0.061038 | 0.051998 | 0.041472 | 0.038956 | 0.037707 | 0.038067 | 0.041061 | 0.047766 | 0.063232 | 0.060588 | 0.05864 | 0.051555
36 | 13 | 14 | 2025 | Spring | P, [MW] | 0 | 2 | 0.034497 | 0.031665 | 0.029052 | 0.026382 | 0.02512 | 0.024434 | 0.022899 | 0.019285 | 0.024896 | 0.034044 | 0.044883 | 0.046657 | 0.041681 | 0.033398 | 0.025779 | 0.023865 | 0.020709 | 0.0216 | 0.026963 | 0.028013 | 0.037141 | 0.037011 | 0.03732 | 0.033799
39 | 16 | 17 | 2025 | Spring | P, [MW] | 0 | 2 | 0.0016622 | 0.0014803 | 0.0012668 | 0.0011972 | 0.0011782 | 0.0011615 | 0.0012888 | 0.0016292 | 0.0027402 | 0.0041062 | 0.0055902 | 0.0056574 | 0.0040277 | 0.0027653 | 0.0017448 | 0.0015601 | 0.001379 | 0.0014481 | 0.0020702 | 0.0033864 | 0.0049752 | 0.0039776 | 0.0031365 | 0.0019233
40 | 19 | 20 | 2025 | Spring | P, [MW] | 0 | 2 | 0.012345 | 0.010357 | 0.0092355 | 0.0087475 | 0.008082 | 0.0084924 | 0.0089398 | 0.010459 | 0.014704 | 0.02041 | 0.02412 | 0.027664 | 0.025694 | 0.021601 | 0.017514 | 0.015733 | 0.014521 | 0.015111 | 0.015558 | 0.018428 | 0.026885 | 0.025436 | 0.023998 | 0.017854
42 | 21 | 22 | 2025 | Spring | P, [MW] | 0 | 2 | 0.025455 | 0.024933 | 0.023227 | 0.023249 | 0.021761 | 0.022433 | 0.019978 | 0.01788 | 0.020754 | 0.023969 | 0.026611 | 0.029019 | 0.027449 | 0.025653 | 0.022623 | 0.023713 | 0.021858 | 0.021467 | 0.021184 | 0.023277 | 0.027369 | 0.028622 | 0.026927 | 0.027702
44 | 23 | 24 | 2025 | Spring | P, [MW] | 0 | 2 | 0.0054949 | 0.0047265 | 0.0050567 | 0.004019 | 0.0041047 | 0.004401 | 0.0041415 | 0.0042363 | 0.0049403 | 0.0073035 | 0.0092121 | 0.010179 | 0.0086962 | 0.0078916 | 0.0055688 | 0.0040656 | 0.0043488 | 0.0039407 | 0.0043489 | 0.0055411 | 0.0083092 | 0.0074864 | 0.0076679 | 0.0079565
46 | 25 | 26 | 2025 | Spring | P, [MW] | 0 | 2 | 0.0047854 | 0.0045491 | 0.004201 | 0.004047 | 0.0040812 | 0.0041351 | 0.004101 | 0.003978 | 0.005017 | 0.006676 | 0.0082802 | 0.0087917 | 0.0059586 | 0.0041812 | 0.0030392 | 0.0034796 | 0.0043523 | 0.0041593 | 0.0043169 | 0.0053976 | 0.0068333 | 0.0069822 | 0.0076103 | 0.0063348
49 | 27 | 28 | 2025 | Spring | P, [MW] | 0 | 2 | 0.002135 | 0.0019043 | 0.0017779 | 0.0016943 | 0.0016218 | 0.0017065 | 0.0015552 | 0.0015523 | 0.0012967 | 0.0015914 | 0.0018027 | 0.002169 | 0.0023653 | 0.0022937 | 0.0019582 | 0.0018934 | 0.0019672 | 0.002075 | 0.0020165 | 0.0022683 | 0.0030059 | 0.0025947 | 0.0023123 | 0.0019393
50 | 29 | 30 | 2025 | Spring | P, [MW] | 0 | 2 | 0.0073007 | 0.006309 | 0.0057535 | 0.0056158 | 0.0053246 | 0.0055651 | 0.0069481 | 0.0085806 | 0.010294 | 0.011587 | 0.011562 | 0.012627 | 0.012556 | 0.011744 | 0.010693 | 0.0095837 | 0.0094048 | 0.010374 | 0.010346 | 0.011678 | 0.0149 | 0.013317 | 0.011676 | 0.0091008
5 | 10 | 15 | 2025 | Spring | P, [MW] | Expected | - | 0.012825 | 0.010517 | 0.0090476 | 0.008707 | 0.0082225 | 0.0085146 | 0.0094189 | 0.012338 | 0.01771 | 0.023102 | 0.027 | 0.029736 | 0.027406 | 0.022562 | 0.017905 | 0.01628 | 0.015265 | 0.016144 | 0.017894 | 0.022536 | 0.033017 | 0.029969 | 0.026521 | 0.018624
6 | 10 | 11 | 2025 | Spring | P, [MW] | Expected | - | 0.0011176 | 0.001007 | 0.00092341 | 0.00085821 | 0.00083013 | 0.00082169 | 0.00090021 | 0.00096672 | 0.0012187 | 0.0015087 | 0.0017302 | 0.0018164 | 0.0016574 | 0.0014002 | 0.0011796 | 0.0010778 | 0.00099761 | 0.0010412 | 0.001116 | 0.0012506 | 0.0015939 | 0.0015142 | 0.001438 | 0.0012014
7 | 10 | 23 | 2025 | Spring | P, [MW] | Expected | - | 0.0070567 | 0.0064564 | 0.0060305 | 0.0056479 | 0.0055558 | 0.0058755 | 0.0063089 | 0.0072889 | 0.0088676 | 0.010375 | 0.011168 | 0.012068 | 0.010961 | 0.010268 | 0.0088296 | 0.0075645 | 0.0072982 | 0.0074477 | 0.0072328 | 0.0082459 | 0.011067 | 0.010264 | 0.0097029 | 0.0088153
8 | 11 | 12 | 2025 | Spring | P, [MW] | Expected | - | 0.045676 | 0.041151 | 0.037729 | 0.035062 | 0.033911 | 0.033567 | 0.036789 | 0.039524 | 0.049843 | 0.06171 | 0.070767 | 0.074298 | 0.067791 | 0.057263 | 0.048235 | 0.044064 | 0.040788 | 0.042574 | 0.045629 | 0.051139 | 0.065185 | 0.061921 | 0.058793 | 0.049107
9 | 12 | 13 | 2025 | Spring | P, [MW] | Expected | - | 0.00010936 | 9.8517e-05 | 9.0319e-05 | 8.393e-05 | 8.117e-05 | 8.0347e-05 | 8.8079e-05 | 9.4657e-05 | 0.00011939 | 0.00014783 | 0.00016952 | 0.00017799 | 0.00016239 | 0.00013716 | 0.00011552 | 0.00010552 | 9.7683e-05 | 0.00010196 | 0.00010928 | 0.00012249 | 0.00015614 | 0.00014831 | 0.0001408 | 0.00011759
10 | 13 | 8 | 2025 | Spring | P, [MW] | Expected | - | 3.7896e-11 | 1.5158e-11 | 2.2737e-11 | 2.2737e-11 | 3.0316e-11 | 7.5791e-12 | 2.2737e-11 | 2.2737e-11 | 3.0316e-11 | 3.0316e-11 | 2.2737e-11 | 1.5158e-11 | 0 | 2.2737e-11 | 3.0316e-11 | 2.2737e-11 | 2.2737e-11 | 2.2737e-11 | 1.5158e-11 | 3.0316e-11 | 1.5158e-11 | 2.2737e-11 | 2.2737e-11 | 1.5158e-11
11 | 15 | 16 | 2025 | Spring | P, [MW] | Expected | - | 0.031551 | 0.025853 | 0.022223 | 0.021382 | 0.020188 | 0.020912 | 0.023141 | 0.030372 | 0.043646 | 0.056956 | 0.066571 | 0.073318 | 0.067566 | 0.055613 | 0.044115 | 0.040101 | 0.037593 | 0.039764 | 0.04409 | 0.055543 | 0.081417 | 0.073886 | 0.06537 | 0.045879
13 | 16 | 18 | 2025 | Spring | P, [MW] | Expected | - | 0.00056997 | 0.00047531 | 0.0004196 | 0.00039876 | 0.00037017 | 0.00039169 | 0.00041988 | 0.00049541 | 0.00069281 | 0.00094297 | 0.0011001 | 0.0012497 | 0.0011706 | 0.00098946 | 0.00080771 | 0.00072424 | 0.00066734 | 0.000695 | 0.00072054 | 0.00085785 | 0.001269 | 0.0011891 | 0.0011143 | 0.00082591
14 | 18 | 19 | 2025 | Spring | P, [MW] | Expected | - | 0.027438 | 0.022862 | 0.020166 | 0.019158 | 0.017779 | 0.018824 | 0.020182 | 0.023854 | 0.03341 | 0.045503 | 0.053091 | 0.060307 | 0.056487 | 0.047743 | 0.038954 | 0.034921 | 0.032167 | 0.033499 | 0.034735 | 0.041362 | 0.061232 | 0.057368 | 0.053748 | 0.039816
15 | 21 | 10 | 2025 | Spring | P, [MW] | Expected | - | 0.013945 | 0.013154 | 0.012099 | 0.01196 | 0.011367 | 0.011962 | 0.011597 | 0.012553 | 0.014521 | 0.016355 | 0.016938 | 0.018719 | 0.017542 | 0.016935 | 0.01451 | 0.013716 | 0.013272 | 0.013427 | 0.012668 | 0.01377 | 0.017137 | 0.016962 | 0.016212 | 0.015841
16 | 23 | 27 | 2025 | Spring | P, [MW] | Expected | - | 0.0020569 | 0.0019427 | 0.001779 | 0.0018023 | 0.0016814 | 0.0017836 | 0.0016119 | 0.0016879 | 0.0019268 | 0.0021366 | 0.0021354 | 0.0024069 | 0.0023669 | 0.0023269 | 0.0019737 | 0.0019139 | 0.0018715 | 0.0019382 | 0.0018419 | 0.0019292 | 0.0023251 | 0.0023884 | 0.0022733 | 0.0022447
17 | 25 | 23 | 2025 | Spring | P, [MW] | Expected | - | 0.00047006 | 0.00042893 | 0.00039616 | 0.00039402 | 0.00039411 | 0.00040026 | 0.00055501 | 0.00062803 | 0.0007836 | 0.00092872 | 0.0010194 | 0.0010179 | 0.00085886 | 0.00071986 | 0.00060917 | 0.00057781 | 0.0005341 | 0.00060382 | 0.00064368 | 0.00078191 | 0.00097941 | 0.00087991 | 0.00075296 | 0.00054667
18 | 25 | 10 | 2025 | Spring | P, [MW] | Expected | - | 0.006259 | 0.0056555 | 0.0052301 | 0.0049922 | 0.0049342 | 0.0051697 | 0.0061504 | 0.007107 | 0.0087284 | 0.010275 | 0.011129 | 0.011752 | 0.010425 | 0.0094404 | 0.0080702 | 0.0070995 | 0.006731 | 0.0070834 | 0.0070942 | 0.0082732 | 0.010896 | 0.0099698 | 0.0091477 | 0.0077318
19 | 25 | 29 | 2025 | Spring | P, [MW] | Expected | - | 0.023401 | 0.020285 | 0.018364 | 0.017717 | 0.016856 | 0.017519 | 0.022211 | 0.027459 | 0.033304 | 0.038637 | 0.041033 | 0.044 | 0.041602 | 0.038339 | 0.034665 | 0.030496 | 0.028956 | 0.031244 | 0.031553 | 0.036153 | 0.046952 | 0.041886 | 0.037415 | 0.029062
20 | 27 | 21 | 2025 | Spring | P, [MW] | Expected | - | 0.0013922 | 0.0013782 | 0.0012531 | 0.0013022 | 0.0012001 | 0.0012375 | 0.0010921 | 0.0011039 | 0.0011872 | 0.0012609 | 0.0012717 | 0.0014445 | 0.0013835 | 0.0013616 | 0.0011779 | 0.001272 | 0.0012224 | 0.0011935 | 0.0010677 | 0.0011147 | 0.0012569 | 0.0013894 | 0.0013069 | 0.0014342
34 | 9 | 10 | 2025 | Spring | P, [MW] | Expected | - | 0.039172 | 0.035154 | 0.032108 | 0.03057 | 0.029638 | 0.030814 | 0.033331 | 0.038243 | 0.047842 | 0.057459 | 0.063221 | 0.068143 | 0.062196 | 0.055802 | 0.047024 | 0.042102 | 0.039921 | 0.041324 | 0.04197 | 0.048338 | 0.064365 | 0.060198 | 0.056169 | 0.047958
36 | 13 | 14 | 2025 | Spring | P, [MW] | Expected | - | 0.028077 | 0.025313 | 0.023215 | 0.021587 | 0.02089 | 0.020682 | 0.022608 | 0.024234 | 0.030488 | 0.03767 | 0.043189 | 0.045259 | 0.041377 | 0.035044 | 0.029572 | 0.027057 | 0.025037 | 0.026121 | 0.028001 | 0.031348 | 0.039915 | 0.037958 | 0.036103 | 0.030211
39 | 16 | 17 | 2025 | Spring | P, [MW] | Expected | - | 0.0016284 | 0.0014432 | 0.0012583 | 0.0012288 | 0.0012286 | 0.001204 | 0.001358 | 0.0018049 | 0.0026979 | 0.0031928 | 0.0038137 | 0.0038277 | 0.003304 | 0.0025684 | 0.0018984 | 0.0019093 | 0.001884 | 0.0019859 | 0.0025321 | 0.0037023 | 0.0052306 | 0.0043616 | 0.0032811 | 0.0020272
40 | 19 | 20 | 2025 | Spring | P, [MW] | Expected | - | 0.012463 | 0.010422 | 0.0092167 | 0.0087608 | 0.0081335 | 0.0085986 | 0.009219 | 0.010815 | 0.015005 | 0.020283 | 0.023588 | 0.026752 | 0.025104 | 0.021293 | 0.017484 | 0.015706 | 0.014503 | 0.015099 | 0.015623 | 0.018547 | 0.027126 | 0.025503 | 0.023974 | 0.017902
42 | 21 | 22 | 2025 | Spring | P, [MW] | Expected | - | 0.023008 | 0.021976 | 0.020128 | 0.020184 | 0.019012 | 0.019906 | 0.018822 | 0.020041 | 0.022794 | 0.025335 | 0.026063 | 0.028958 | 0.02723 | 0.026449 | 0.022708 | 0.022245 | 0.021477 | 0.021513 | 0.020029 | 0.021545 | 0.026159 | 0.026488 | 0.025324 | 0.025446
44 | 23 | 24 | 2025 | Spring | P, [MW] | Expected | - | 0.0051416 | 0.0047049 | 0.0045577 | 0.0038534 | 0.0039439 | 0.0041911 | 0.0043277 | 0.0054305 | 0.0068482 | 0.0082594 | 0.009334 | 0.010184 | 0.0090732 | 0.0085987 | 0.0075524 | 0.0056755 | 0.0055529 | 0.0053052 | 0.0049378 | 0.0058203 | 0.0088067 | 0.0078266 | 0.0076202 | 0.0073082
46 | 25 | 26 | 2025 | Spring | P, [MW] | Expected | - | 0.0042382 | 0.0039199 | 0.003649 | 0.0035222 | 0.0035716 | 0.0037305 | 0.0046457 | 0.0051839 | 0.0065169 | 0.0077929 | 0.0085693 | 0.0087536 | 0.0071963 | 0.0062274 | 0.0051248 | 0.0046371 | 0.0043507 | 0.0046416 | 0.0047794 | 0.0057806 | 0.0075142 | 0.0068971 | 0.0062434 | 0.0052071
49 | 27 | 28 | 2025 | Spring | P, [MW] | Expected | - | 0.0019947 | 0.0017838 | 0.0016457 | 0.0015994 | 0.0015015 | 0.0016658 | 0.0015383 | 0.0017433 | 0.0021845 | 0.0025236 | 0.0025229 | 0.0028606 | 0.0029177 | 0.0028012 | 0.0023051 | 0.0019515 | 0.0019527 | 0.0021641 | 0.0021893 | 0.0023245 | 0.0030458 | 0.0029859 | 0.0027366 | 0.0024264
50 | 29 | 30 | 2025 | Spring | P, [MW] | Expected | - | 0.0070074 | 0.0060768 | 0.0055017 | 0.005307 | 0.0050503 | 0.005247 | 0.0066368 | 0.0081805 | 0.0099109 | 0.011493 | 0.012216 | 0.013078 | 0.012377 | 0.011407 | 0.010309 | 0.0090801 | 0.0086207 | 0.0093008 | 0.0093985 | 0.010756 | 0.013955 | 0.012483 | 0.011164 | 0.0086851
5 | 10 | 15 | 2025 | Summer | P, [MW] | 0 | 0 | 0.013934 | 0.011614 | 0.010117 | 0.010452 | 0.0091761 | 0.0079048 | 0.010049 | 0.012864 | 0.017738 | 0.024646 | 0.030002 | 0.033394 | 0.031728 | 0.024716 | 0.019433 | 0.01801 | 0.015448 | 0.01577 | 0.018014 | 0.019968 | 0.024132 | 0.0302 | 0.027567 | 0.019214
6 | 10 | 11 | 2025 | Summer | P, [MW] | 0 | 0 | 0.0012508 | 0.0011048 | 0.0010315 | 0.00092983 | 0.00079944 | 0.00076004 | 0.00087333 | 0.0010598 | 0.0013087 | 0.0015243 | 0.0016855 | 0.0017994 | 0.0017347 | 0.0014854 | 0.0012743 | 0.0011483 | 0.001099 | 0.0011754 | 0.0012175 | 0.001298 | 0.0014934 | 0.0015992 | 0.0015319 | 0.0012035
7 | 10 | 23 | 2025 | Summer | P, [MW] | 0 | 0 | 0.0063618 | 0.0058948 | 0.0055054 | 0.0053453 | 0.0052104 | 0.0053547 | 0.0069684 | 0.008255 | 0.0094095 | 0.01035 | 0.010823 | 0.011721 | 0.011828 | 0.011384 | 0.01017 | 0.010036 | 0.0096705 | 0.0093707 | 0.009182 | 0.0097337 | 0.0097632 | 0.0081711 | 0.007716 | 0.006684
8 | 11 | 12 | 2025 | Summer | P, [MW] | 0 | 0 | 0.051145 | 0.045164 | 0.042162 | 0.037999 | 0.032662 | 0.03105 | 0.035696 | 0.043345 | 0.053536 | 0.06236 | 0.068957 | 0.07362 | 0.070967 | 0.060761 | 0.052116 | 0.046959 | 0.044946 | 0.04807 | 0.049791 | 0.053087 | 0.061079 | 0.065408 | 0.062641 | 0.049196
9 | 12 | 13 | 2025 | Summer | P, [MW] | 0 | 0 | 0.0001225 | 0.00010815 | 0.00010095 | 9.0976e-05 | 7.8188e-05 | 7.4326e-05 | 8.5473e-05 | 0.00010383 | 0.00012826 | 0.0001494 | 0.00016521 | 0.00017639 | 0.00017003 | 0.00014556 | 0.00012484 | 0.00011248 | 0.00010766 | 0.00011514 | 0.00011926 | 0.00012716 | 0.00014631 | 0.00015668 | 0.00015003 | 0.0001178
10 | 13 | 8 | 2025 | Summer | P, [MW] | 0 | 0 | 0 | 2.2737e-11 | 2.2737e-11 | 2.2737e-11 | 0 | 4.5475e-11 | 2.2737e-11 | 4.5475e-11 | 0 | 0 | 2.2737e-11 | 0 | 4.5475e-11 | 4.5475e-11 | 2.2737e-11 | 2.2737e-11 | 2.2737e-11 | 2.2737e-11 | 4.5475e-11 | 0 | 4.5475e-11 | 4.5475e-11 | 0 | 2.2737e-11
11 | 15 | 16 | 2025 | Summer | P, [MW] | 0 | 0 | 0.034303 | 0.028569 | 0.024869 | 0.025696 | 0.022547 | 0.019402 | 0.024702 | 0.031685 | 0.043735 | 0.060793 | 0.074022 | 0.082393 | 0.078273 | 0.060961 | 0.047914 | 0.044398 | 0.038076 | 0.038874 | 0.044418 | 0.049232 | 0.05952 | 0.074489 | 0.067986 | 0.047362
13 | 16 | 18 | 2025 | Summer | P, [MW] | 0 | 0 | 0.00062759 | 0.00052794 | 0.00047231 | 0.00044185 | 0.00040615 | 0.00036475 | 0.00041604 | 0.00047528 | 0.00065031 | 0.00095797 | 0.0012153 | 0.0014267 | 0.0013377 | 0.0010362 | 0.00081982 | 0.00076614 | 0.00066369 | 0.00067548 | 0.00071316 | 0.00075062 | 0.00091287 | 0.0011493 | 0.0011592 | 0.00085309
14 | 18 | 19 | 2025 | Summer | P, [MW] | 0 | 0 | 0.030241 | 0.025414 | 0.022718 | 0.021249 | 0.019522 | 0.017516 | 0.020002 | 0.02291 | 0.031402 | 0.046288 | 0.058736 | 0.068951 | 0.064645 | 0.050074 | 0.03961 | 0.037009 | 0.032057 | 0.032624 | 0.034443 | 0.036241 | 0.044103 | 0.055508 | 0.055976 | 0.041176
15 | 21 | 10 | 2025 | Summer | P, [MW] | 0 | 0 | 0.014104 | 0.013967 | 0.012926 | 0.012584 | 0.012103 | 0.011218 | 0.011113 | 0.011871 | 0.013384 | 0.0157 | 0.016886 | 0.018611 | 0.018351 | 0.016773 | 0.015076 | 0.015083 | 0.014316 | 0.013804 | 0.013468 | 0.014217 | 0.014517 | 0.015166 | 0.014179 | 0.014055
16 | 23 | 27 | 2025 | Summer | P, [MW] | 0 | 0 | 0.002309 | 0.0022737 | 0.0021062 | 0.0020006 | 0.0019337 | 0.0017213 | 0.0014494 | 0.0014622 | 0.0014478 | 0.0017518 | 0.0019814 | 0.0022988 | 0.0022872 | 0.0020632 | 0.00188 | 0.0019363 | 0.0018477 | 0.001791 | 0.0017483 | 0.0018749 | 0.0019969 | 0.0022627 | 0.0020383 | 0.0022359
17 | 25 | 23 | 2025 | Summer | P, [MW] | 0 | 0 | 0.0003942 | 0.00038001 | 0.00035948 | 0.00035723 | 0.00036211 | 0.0003791 | 0.00068854 | 0.00083432 | 0.00095366 | 0.00090979 | 0.00093122 | 0.00102 | 0.0010141 | 0.00086832 | 0.00071215 | 0.00057761 | 0.00050033 | 0.00054077 | 0.00052331 | 0.00057275 | 0.00066752 | 0.00057901 | 0.00051618 | 0.00045838
18 | 25 | 10 | 2025 | Summer | P, [MW] | 0 | 0 | 0.0055144 | 0.0050954 | 0.0047623 | 0.0046649 | 0.0045859 | 0.0047843 | 0.0071139 | 0.0085053 | 0.009702 | 0.010224 | 0.010612 | 0.011546 | 0.011595 | 0.010787 | 0.0093892 | 0.0087771 | 0.0082103 | 0.008188 | 0.0080041 | 0.0085702 | 0.0089324 | 0.007516 | 0.0069479 | 0.00597
19 | 25 | 29 | 2025 | Summer | P, [MW] | 0 | 0 | 0.02619 | 0.023344 | 0.021632 | 0.02153 | 0.020952 | 0.021454 | 0.028394 | 0.034405 | 0.039978 | 0.043838 | 0.041924 | 0.045638 | 0.048966 | 0.046613 | 0.043943 | 0.0379 | 0.035046 | 0.036062 | 0.036448 | 0.040735 | 0.047771 | 0.04006 | 0.036495 | 0.029242
20 | 27 | 21 | 2025 | Summer | P, [MW] | 0 | 0 | 0.0014465 | 0.0015714 | 0.0014364 | 0.0014395 | 0.001366 | 0.0011732 | 0.00088059 | 0.00082656 | 0.0010069 | 0.0012671 | 0.0013476 | 0.0014678 | 0.0013982 | 0.0011896 | 0.0010807 | 0.0010801 | 0.0010288 | 0.00097598 | 0.0009363 | 0.00094661 | 0.00096652 | 0.0013041 | 0.0012474 | 0.0013657
34 | 9 | 10 | 2025 | Summer | P, [MW] | 0 | 0 | 0.038757 | 0.035329 | 0.032571 | 0.031549 | 0.029457 | 0.028451 | 0.035223 | 0.041812 | 0.04979 | 0.057846 | 0.063043 | 0.06875 | 0.067677 | 0.060475 | 0.052285 | 0.049909 | 0.04673 | 0.046678 | 0.047359 | 0.050708 | 0.054405 | 0.053682 | 0.050219 | 0.041853
36 | 13 | 14 | 2025 | Summer | P, [MW] | 0 | 0 | 0.03129 | 0.027688 | 0.025884 | 0.023365 | 0.020114 | 0.019118 | 0.02193 | 0.02651 | 0.03267 | 0.03802 | 0.042026 | 0.044831 | 0.043247 | 0.037118 | 0.031921 | 0.028805 | 0.027542 | 0.029442 | 0.030509 | 0.032501 | 0.03736 | 0.040022 | 0.038428 | 0.030266
39 | 16 | 17 | 2025 | Summer | P, [MW] | 0 | 0 | 0.0016372 | 0.0013872 | 0.0011793 | 0.00154 | 0.0012646 | 0.0011918 | 0.0016058 | 0.0024801 | 0.0035433 | 0.004301 | 0.0046484 | 0.0044975 | 0.0045709 | 0.0038749 | 0.0031538 | 0.0028594 | 0.0024098 | 0.0023201 | 0.0029814 | 0.0037303 | 0.0045561 | 0.0052535 | 0.0035997 | 0.0022294
40 | 19 | 20 | 2025 | Summer | P, [MW] | 0 | 0 | 0.01367 | 0.011547 | 0.010354 | 0.0096847 | 0.0089106 | 0.0080188 | 0.0091283 | 0.01035 | 0.014025 | 0.020426 | 0.025675 | 0.030013 | 0.028235 | 0.022056 | 0.017575 | 0.016461 | 0.014308 | 0.01456 | 0.01534 | 0.01615 | 0.019494 | 0.02444 | 0.024681 | 0.018348
42 | 21 | 22 | 2025 | Summer | P, [MW] | 0 | 0 | 0.023545 | 0.023915 | 0.02204 | 0.021638 | 0.020704 | 0.018715 | 0.017253 | 0.017919 | 0.020747 | 0.024848 | 0.026707 | 0.029313 | 0.028565 | 0.025578 | 0.022984 | 0.022945 | 0.021679 | 0.020835 | 0.020287 | 0.021229 | 0.021678 | 0.024325 | 0.02286 | 0.023203
44 | 23 | 24 | 2025 | Summer | P, [MW] | 0 | 0 | 0.0037723 | 0.0033267 | 0.0031282 | 0.003084 | 0.0029908 | 0.0035046 | 0.0051681 | 0.006796 | 0.0085383 | 0.0094581 | 0.0094375 | 0.0096736 | 0.0099474 | 0.010523 | 0.0096421 | 0.0099809 | 0.010151 | 0.0094516 | 0.0093057 | 0.0096075 | 0.0087677 | 0.0056569 | 0.0058225 | 0.0040707
46 | 25 | 26 | 2025 | Summer | P, [MW] | 0 | 0 | 0.0030352 | 0.0028921 | 0.0027225 | 0.0026802 | 0.0026724 | 0.0028099 | 0.0052558 | 0.0064231 | 0.0073346 | 0.007131 | 0.0077449 | 0.0085841 | 0.0081189 | 0.0071237 | 0.0056474 | 0.0052407 | 0.0047667 | 0.0047969 | 0.0045478 | 0.0047873 | 0.0047753 | 0.004144 | 0.0036946 | 0.0033701
49 | 27 | 28 | 2025 | Summer | P, [MW] | 0 | 0 | 0.0023905 | 0.0020748 | 0.0019321 | 0.0017067 | 0.0017158 | 0.001619 | 0.001615 | 0.0018565 | 0.0014293 | 0.0015923 | 0.0019301 | 0.0024569 | 0.0026189 | 0.0025368 | 0.0023326 | 0.0024581 | 0.0024304 | 0.0023944 | 0.0023535 | 0.0026196 | 0.0029444 | 0.0026571 | 0.0021867 | 0.0023989
50 | 29 | 30 | 2025 | Summer | P, [MW] | 0 | 0 | 0.0078433 | 0.0069974 | 0.0064847 | 0.0064496 | 0.0062747 | 0.0064222 | 0.0084402 | 0.010172 | 0.011793 | 0.01294 | 0.012435 | 0.013483 | 0.014453 | 0.013755 | 0.012978 | 0.011236 | 0.010405 | 0.010705 | 0.010821 | 0.012069 | 0.014135 | 0.011915 | 0.010901 | 0.0087532
5 | 10 | 15 | 2025 | Summer | P, [MW] | 0 | 1 | 0.01488 | 0.012768 | 0.010713 | 0.010891 | 0.0096792 | 0.0085882 | 0.01069 | 0.01385 | 0.019204 | 0.025421 | 0.030069 | 0.03258 | 0.033183 | 0.029113 | 0.023687 | 0.021666 | 0.018989 | 0.019421 | 0.020897 | 0.022711 | 0.025611 | 0.032368 | 0.029136 | 0.020955
6 | 10 | 11 | 2025 | Summer | P, [MW] | 0 | 1 | 0.0012213 | 0.0010919 | 0.00094761 | 0.00092334 | 0.00091752 | 0.00087273 | 0.0010297 | 0.0011772 | 0.0013474 | 0.0013823 | 0.0015655 | 0.0018959 | 0.0018366 | 0.0016906 | 0.001356 | 0.0011874 | 0.0010455 | 0.001179 | 0.001171 | 0.0012103 | 0.0012261 | 0.0013052 | 0.0013154 | 0.0011467
7 | 10 | 23 | 2025 | Summer | P, [MW] | 0 | 1 | 0.0068799 | 0.0062121 | 0.005655 | 0.0055892 | 0.0054395 | 0.0053991 | 0.0061209 | 0.0070845 | 0.0086546 | 0.010401 | 0.011342 | 0.0123 | 0.011634 | 0.010462 | 0.0092181 | 0.00848 | 0.0084934 | 0.0084934 | 0.0082454 | 0.0086336 | 0.0095462 | 0.0094829 | 0.0093534 | 0.0079071
8 | 11 | 12 | 2025 | Summer | P, [MW] | 0 | 1 | 0.049958 | 0.044655 | 0.038735 | 0.037745 | 0.037506 | 0.035675 | 0.042129 | 0.0482 | 0.055178 | 0.056605 | 0.064092 | 0.077619 | 0.075188 | 0.06921 | 0.055509 | 0.0486 | 0.0428 | 0.048259 | 0.047913 | 0.049536 | 0.050186 | 0.053414 | 0.053802 | 0.046885
9 | 12 | 13 | 2025 | Summer | P, [MW] | 0 | 1 | 0.00011968 | 0.00010696 | 9.2753e-05 | 9.0385e-05 | 8.9813e-05 | 8.5429e-05 | 0.00010094 | 0.00011554 | 0.00013228 | 0.0001357 | 0.00015362 | 0.00018605 | 0.00018022 | 0.00016589 | 0.00013304 | 0.00011647 | 0.00010258 | 0.00011566 | 0.0001148 | 0.00011871 | 0.00012028 | 0.000128 | 0.00012888 | 0.00011229
10 | 13 | 8 | 2025 | Summer | P, [MW] | 0 | 1 | 2.2737e-11 | 2.2737e-11 | 2.2737e-11 | 0 | 0 | 2.2737e-11 | 0 | 0 | 0 | 0 | 2.2737e-11 | 0 | 0 | 6.8212e-11 | 0 | 4.5475e-11 | 2.2737e-11 | 2.2737e-11 | 2.2737e-11 | 4.5475e-11 | 0 | 0 | 0 | 2.2737e-11
11 | 15 | 16 | 2025 | Summer | P, [MW] | 0 | 1 | 0.03664 | 0.031423 | 0.026344 | 0.026779 | 0.023789 | 0.02109 | 0.026282 | 0.034109 | 0.047341 | 0.062691 | 0.074168 | 0.080361 | 0.081845 | 0.071795 | 0.058397 | 0.053407 | 0.0468 | 0.047871 | 0.05152 | 0.055994 | 0.063156 | 0.079832 | 0.071848 | 0.05165
13 | 16 | 18 | 2025 | Summer | P, [MW] | 0 | 1 | 0.00067985 | 0.00059536 | 0.00050777 | 0.00047305 | 0.00043784 | 0.00040213 | 0.00044813 | 0.0005156 | 0.00071345 | 0.00098418 | 0.0011981 | 0.0013664 | 0.0013858 | 0.0012318 | 0.0010239 | 0.00094026 | 0.00083257 | 0.00083931 | 0.00083225 | 0.00086903 | 0.00097749 | 0.0012494 | 0.0012277 | 0.00093013
14 | 18 | 19 | 2025 | Summer | P, [MW] | 0 | 1 | 0.032769 | 0.028678 | 0.024437 | 0.022757 | 0.021056 | 0.019324 | 0.021548 | 0.024839 | 0.034424 | 0.047519 | 0.057864 | 0.065995 | 0.066925 | 0.059482 | 0.049429 | 0.045386 | 0.040183 | 0.040508 | 0.04017 | 0.041941 | 0.047193 | 0.060325 | 0.059268 | 0.044883
15 | 21 | 10 | 2025 | Summer | P, [MW] | 0 | 1 | 0.010871 | 0.010035 | 0.0087178 | 0.009071 | 0.0091251 | 0.0089556 | 0.010608 | 0.014188 | 0.015842 | 0.016655 | 0.016971 | 0.01905 | 0.018516 | 0.017066 | 0.015107 | 0.013839 | 0.01462 | 0.014391 | 0.01291 | 0.013008 | 0.014563 | 0.012648 | 0.012142 | 0.011917
16 | 23 | 27 | 2025 | Summer | P, [MW] | 0 | 1 | 0.0015828 | 0.0014673 | 0.0012599 | 0.0012856 | 0.0012776 | 0.0012689 | 0.0014244 | 0.0019741 | 0.0020661 | 0.0021154 | 0.0021012 | 0.0025025 | 0.0024398 | 0.0022515 | 0.0019016 | 0.0016893 | 0.0017923 | 0.0018076 | 0.001643 | 0.0016262 | 0.0018648 | 0.0016391 | 0.0016434 | 0.0017086
17 | 25 | 23 | 2025 | Summer | P, [MW] | 0 | 1 | 0.00077628 | 0.00072186 | 0.00066155 | 0.00062145 | 0.00062191 | 0.00060091 | 0.0005174 | 0.00039178 | 0.00053505 | 0.00084236 | 0.0010988 | 0.0011105 | 0.00086524 | 0.0005851 | 0.00058797 | 0.00058511 | 0.00056956 | 0.00059948 | 0.00069046 | 0.00077426 | 0.0009271 | 0.0014316 | 0.0012759 | 0.00093646
18 | 25 | 10 | 2025 | Summer | P, [MW] | 0 | 1 | 0.007251 | 0.0065811 | 0.0060018 | 0.0058213 | 0.0057149 | 0.0056191 | 0.0058751 | 0.0060366 | 0.007666 | 0.0099859 | 0.011514 | 0.012218 | 0.010887 | 0.009013 | 0.0081853 | 0.0076918 | 0.0076347 | 0.0077704 | 0.0079469 | 0.0085086 | 0.0096431 | 0.011121 | 0.010584 | 0.008486
19 | 25 | 29 | 2025 | Summer | P, [MW] | 0 | 1 | 0.027603 | 0.025083 | 0.023099 | 0.022157 | 0.021539 | 0.021035 | 0.023924 | 0.025711 | 0.03297 | 0.039735 | 0.047197 | 0.049488 | 0.042686 | 0.036875 | 0.032928 | 0.031331 | 0.030118 | 0.03173 | 0.03152 | 0.03312 | 0.035653 | 0.042395 | 0.040163 | 0.031316
20 | 27 | 21 | 2025 | Summer | P, [MW] | 0 | 1 | 0.00081307 | 0.00080188 | 0.00066149 | 0.00075407 | 0.00080878 | 0.00077092 | 0.00097034 | 0.0014689 | 0.0015256 | 0.0013609 | 0.0012568 | 0.0014247 | 0.0014521 | 0.0013893 | 0.001306 | 0.0012286 | 0.0013894 | 0.0013052 | 0.0010441 | 0.0010001 | 0.001108 | 0.00076968 | 0.0006716 | 0.00082601
34 | 9 | 10 | 2025 | Summer | P, [MW] | 0 | 1 | 0.039644 | 0.035571 | 0.031454 | 0.031284 | 0.03031 | 0.029141 | 0.033518 | 0.039655 | 0.048471 | 0.057073 | 0.063651 | 0.070509 | 0.067562 | 0.060155 | 0.05156 | 0.047136 | 0.045351 | 0.046568 | 0.046139 | 0.048319 | 0.053089 | 0.056312 | 0.05431 | 0.045434
36 | 13 | 14 | 2025 | Summer | P, [MW] | 0 | 1 | 0.030441 | 0.027295 | 0.023775 | 0.023156 | 0.023005 | 0.021875 | 0.025638 | 0.029093 | 0.033231 | 0.034138 | 0.038696 | 0.046609 | 0.045215 | 0.041691 | 0.033593 | 0.029522 | 0.026004 | 0.029297 | 0.02921 | 0.03011 | 0.030483 | 0.032518 | 0.032928 | 0.028779
39 | 16 | 17 | 2025 | Summer | P, [MW] | 0 | 1 | 0.0016581 | 0.0014083 | 0.0012177 | 0.0015105 | 0.0012804 | 0.0012138 | 0.0016044 | 0.002506 | 0.0034872 | 0.0041851 | 0.0046022 | 0.0043922 | 0.0045134 | 0.0039113 | 0.0030514 | 0.0028418 | 0.0024616 | 0.0024728 | 0.0031674 | 0.0038412 | 0.0044393 | 0.0052941 | 0.0037127 | 0.0023565
40 | 19 | 20 | 2025 | Summer | P, [MW] | 0 | 1 | 0.014786 | 0.012992 | 0.011116 | 0.010363 | 0.0096027 | 0.0088359 | 0.0098335 | 0.01124 | 0.015415 | 0.021071 | 0.025478 | 0.028972 | 0.029393 | 0.026242 | 0.021947 | 0.020201 | 0.017941 | 0.01808 | 0.017898 | 0.018686 | 0.02092 | 0.026572 | 0.026173 | 0.020009
42 | 21 | 22 | 2025 | Summer | P, [MW] | 0 | 1 | 0.016537 | 0.015466 | 0.013209 | 0.014114 | 0.014457 | 0.014055 | 0.017049 | 0.023822 | 0.026126 | 0.026232 | 0.02611 | 0.029331 | 0.02885 | 0.026855 | 0.024121 | 0.022254 | 0.023959 | 0.023289 | 0.020212 | 0.020102 | 0.022468 | 0.018379 | 0.017175 | 0.017806
44 | 23 | 24 | 2025 | Summer | P, [MW] | 0 | 1 | 0.0045633 | 0.0040364 | 0.0038505 | 0.003843 | 0.0036327 | 0.0036581 | 0.0047237 | 0.0056271 | 0.0073546 | 0.0088394 | 0.0093956 | 0.0098751 | 0.010074 | 0.010047 | 0.008795 | 0.0080825 | 0.0078775 | 0.007588 | 0.0071361 | 0.007496 | 0.0077498 | 0.006469 | 0.0067035 | 0.005325
46 | 25 | 26 | 2025 | Summer | P, [MW] | 0 | 1 | 0.0058074 | 0.005287 | 0.0047838 | 0.0045991 | 0.0045883 | 0.0044412 | 0.0039413 | 0.0033872 | 0.0045143 | 0.0069439 | 0.0083592 | 0.0087376 | 0.0074525 | 0.0053468 | 0.0051362 | 0.0049186 | 0.0049638 | 0.0050128 | 0.0056004 | 0.0062479 | 0.007593 | 0.0099861 | 0.0091472 | 0.0070748
49 | 27 | 28 | 2025 | Summer | P, [MW] | 0 | 1 | 0.0021988 | 0.0019664 | 0.0017586 | 0.0015792 | 0.0014374 | 0.0014847 | 0.001388 | 0.0016464 | 0.001774 | 0.0022685 | 0.0024681 | 0.0031272 | 0.0028916 | 0.0025235 | 0.0018604 | 0.0015185 | 0.0014417 | 0.0016173 | 0.0017938 | 0.0018431 | 0.0021835 | 0.0025512 | 0.0028701 | 0.0025289
50 | 29 | 30 | 2025 | Summer | P, [MW] | 0 | 1 | 0.0082643 | 0.0075143 | 0.0069162 | 0.0066352 | 0.0064483 | 0.0063005 | 0.0071673 | 0.0077031 | 0.0098541 | 0.011849 | 0.014032 | 0.014724 | 0.012753 | 0.011047 | 0.0098695 | 0.0093843 | 0.009018 | 0.0094942 | 0.009426 | 0.0099011 | 0.010659 | 0.012652 | 0.012003 | 0.0093798
5 | 10 | 15 | 2025 | Summer | P, [MW] | 0 | 2 | 0.015151 | 0.01284 | 0.010775 | 0.010239 | 0.0096661 | 0.0091509 | 0.012244 | 0.016107 | 0.021749 | 0.026626 | 0.030005 | 0.031701 | 0.034226 | 0.031048 | 0.026829 | 0.024481 | 0.021699 | 0.020738 | 0.02215 | 0.024468 | 0.029445 | 0.031943 | 0.028895 | 0.021176
6 | 10 | 11 | 2025 | Summer | P, [MW] | 0 | 2 | 0.0010062 | 0.00090672 | 0.00079828 | 0.00078586 | 0.00072844 | 0.00071302 | 0.001017 | 0.0012902 | 0.001472 | 0.0014657 | 0.0015299 | 0.0017511 | 0.0017943 | 0.0016017 | 0.001347 | 0.001209 | 0.0011548 | 0.001204 | 0.0011688 | 0.0012813 | 0.0014033 | 0.0013651 | 0.001281 | 0.0010206
7 | 10 | 23 | 2025 | Summer | P, [MW] | 0 | 2 | 0.0066931 | 0.0060967 | 0.0056269 | 0.0055184 | 0.0053008 | 0.0051436 | 0.0065022 | 0.0073148 | 0.0088094 | 0.010102 | 0.011119 | 0.012215 | 0.011637 | 0.010698 | 0.0092847 | 0.0083128 | 0.0079677 | 0.0079917 | 0.0075136 | 0.0078857 | 0.0087477 | 0.0085802 | 0.0082557 | 0.0075301
8 | 11 | 12 | 2025 | Summer | P, [MW] | 0 | 2 | 0.041137 | 0.03705 | 0.032612 | 0.032099 | 0.02975 | 0.029113 | 0.041556 | 0.05275 | 0.06019 | 0.059931 | 0.062568 | 0.071617 | 0.073378 | 0.065479 | 0.055046 | 0.049398 | 0.047188 | 0.049199 | 0.047772 | 0.052372 | 0.057355 | 0.055797 | 0.052356 | 0.041697
9 | 12 | 13 | 2025 | Summer | P, [MW] | 0 | 2 | 9.8517e-05 | 8.8699e-05 | 7.8061e-05 | 7.6826e-05 | 7.1199e-05 | 6.9662e-05 | 9.948e-05 | 0.00012633 | 0.00014416 | 0.00014353 | 0.00014987 | 0.00017155 | 0.00017575 | 0.0001568 | 0.00013178 | 0.00011825 | 0.00011297 | 0.00011778 | 0.00011439 | 0.0001254 | 0.00013733 | 0.0001336 | 0.00012536 | 9.9817e-05
10 | 13 | 8 | 2025 | Summer | P, [MW] | 0 | 2 | 2.2737e-11 | 4.5475e-11 | 2.2737e-11 | 2.2737e-11 | 0 | 2.2737e-11 | 0 | 4.5475e-11 | 2.2737e-11 | 0 | 2.2737e-11 | 0 | 2.2737e-11 | 0 | 0 | 0 | 0 | 2.2737e-11 | 2.2737e-11 | 4.5475e-11 | 2.2737e-11 | 0 | 2.2737e-11 | 4.5475e-11
11 | 15 | 16 | 2025 | Summer | P, [MW] | 0 | 2 | 0.037308 | 0.031604 | 0.026505 | 0.025176 | 0.023759 | 0.02248 | 0.030109 | 0.039655 | 0.053585 | 0.065625 | 0.073966 | 0.078152 | 0.084374 | 0.076525 | 0.06611 | 0.060319 | 0.053453 | 0.051089 | 0.054584 | 0.060306 | 0.072582 | 0.078769 | 0.071238 | 0.052185
13 | 16 | 18 | 2025 | Summer | P, [MW] | 0 | 2 | 0.00069286 | 0.00059803 | 0.00050884 | 0.00047774 | 0.0004529 | 0.0004216 | 0.00048624 | 0.00056904 | 0.00075988 | 0.00098824 | 0.0011806 | 0.0013401 | 0.0013716 | 0.0012304 | 0.0010506 | 0.00097631 | 0.00088403 | 0.00089075 | 0.00088446 | 0.00091904 | 0.0010528 | 0.0012484 | 0.0012298 | 0.00094389
14 | 18 | 19 | 2025 | Summer | P, [MW] | 0 | 2 | 0.033395 | 0.028815 | 0.0245 | 0.022988 | 0.021786 | 0.020267 | 0.02338 | 0.027382 | 0.036606 | 0.047648 | 0.056943 | 0.064653 | 0.066168 | 0.059341 | 0.050651 | 0.047068 | 0.042608 | 0.042936 | 0.04264 | 0.044313 | 0.050766 | 0.060245 | 0.059338 | 0.045525
15 | 21 | 10 | 2025 | Summer | P, [MW] | 0 | 2 | 0.012562 | 0.01203 | 0.010792 | 0.010854 | 0.01061 | 0.010119 | 0.011018 | 0.013171 | 0.014719 | 0.016186 | 0.016954 | 0.018826 | 0.018427 | 0.017058 | 0.015068 | 0.014378 | 0.014317 | 0.014021 | 0.012894 | 0.013432 | 0.014377 | 0.013794 | 0.013073 | 0.012997
16 | 23 | 27 | 2025 | Summer | P, [MW] | 0 | 2 | 0.0019443 | 0.0018613 | 0.0016616 | 0.0016229 | 0.0016071 | 0.001545 | 0.0015163 | 0.0018163 | 0.0018196 | 0.0019588 | 0.0020315 | 0.0023308 | 0.0023886 | 0.0022819 | 0.0020455 | 0.0020511 | 0.0020772 | 0.0020205 | 0.0018961 | 0.0020057 | 0.0021298 | 0.0019876 | 0.001802 | 0.0019341
17 | 25 | 23 | 2025 | Summer | P, [MW] | 0 | 2 | 0.0003832 | 0.00037862 | 0.00035218 | 0.00032678 | 0.00032847 | 0.00036534 | 0.00062408 | 0.00072692 | 0.00090297 | 0.00093908 | 0.0010841 | 0.001152 | 0.00095248 | 0.0007587 | 0.00062486 | 0.00058918 | 0.00053883 | 0.00056599 | 0.00055669 | 0.00059034 | 0.00062366 | 0.00063601 | 0.00058592 | 0.00045777
18 | 25 | 10 | 2025 | Summer | P, [MW] | 0 | 2 | 0.0056782 | 0.0052235 | 0.0048115 | 0.0046289 | 0.0045163 | 0.0045433 | 0.0064766 | 0.0073729 | 0.009003 | 0.010034 | 0.011297 | 0.012261 | 0.011111 | 0.0096959 | 0.0082174 | 0.007495 | 0.007059 | 0.0072116 | 0.0069045 | 0.0072614 | 0.007926 | 0.0079493 | 0.0075329 | 0.006512
19 | 25 | 29 | 2025 | Summer | P, [MW] | 0 | 2 | 0.025412 | 0.022667 | 0.020543 | 0.01908 | 0.018319 | 0.017889 | 0.021336 | 0.023381 | 0.031654 | 0.039414 | 0.047045 | 0.049455 | 0.042742 | 0.036371 | 0.03205 | 0.029396 | 0.027686 | 0.029253 | 0.028559 | 0.030274 | 0.034655 | 0.038787 | 0.03708 | 0.029021
20 | 27 | 21 | 2025 | Summer | P, [MW] | 0 | 2 | 0.0011162 | 0.0011651 | 0.0010229 | 0.001097 | 0.0010849 | 0.0010251 | 0.00097516 | 0.0012583 | 0.0013636 | 0.0014247 | 0.0013515 | 0.0014952 | 0.0014995 | 0.0013965 | 0.0012608 | 0.0012574 | 0.0013011 | 0.0012435 | 0.0010601 | 0.001099 | 0.0011168 | 0.001041 | 0.0010097 | 0.0010722
34 | 9 | 10 | 2025 | Summer | P, [MW] | 0 | 2 | 0.037576 | 0.034116 | 0.030532 | 0.029828 | 0.028548 | 0.027639 | 0.035916 | 0.042953 | 0.051742 | 0.05782 | 0.063119 | 0.069276 | 0.068191 | 0.061713 | 0.053175 | 0.048521 | 0.045933 | 0.045941 | 0.044525 | 0.047514 | 0.052988 | 0.053034 | 0.0499 | 0.042759
36 | 13 | 14 | 2025 | Summer | P, [MW] | 0 | 2 | 0.025238 | 0.022831 | 0.020115 | 0.019813 | 0.01837 | 0.017996 | 0.025594 | 0.032291 | 0.036848 | 0.036759 | 0.03829 | 0.04376 | 0.044884 | 0.040262 | 0.033984 | 0.030531 | 0.029134 | 0.030363 | 0.029425 | 0.032265 | 0.03537 | 0.034449 | 0.032321 | 0.025779
39 | 16 | 17 | 2025 | Summer | P, [MW] | 0 | 2 | 0.0016732 | 0.0014338 | 0.0012391 | 0.0012299 | 0.0011807 | 0.0012865 | 0.0020066 | 0.0032437 | 0.0044815 | 0.0047218 | 0.0044995 | 0.0038475 | 0.0049587 | 0.0047308 | 0.0042531 | 0.0037434 | 0.0031244 | 0.0024694 | 0.0031587 | 0.0041884 | 0.0057728 | 0.004896 | 0.0033971 | 0.002237
40 | 19 | 20 | 2025 | Summer | P, [MW] | 0 | 2 | 0.01506 | 0.013025 | 0.011115 | 0.010456 | 0.0099208 | 0.0092491 | 0.01066 | 0.012435 | 0.016514 | 0.021336 | 0.025394 | 0.02873 | 0.029394 | 0.026455 | 0.022687 | 0.0211 | 0.01916 | 0.019299 | 0.019122 | 0.019835 | 0.022668 | 0.026644 | 0.02633 | 0.020353
42 | 21 | 22 | 2025 | Summer | P, [MW] | 0 | 2 | 0.020078 | 0.019651 | 0.017482 | 0.017909 | 0.017559 | 0.016658 | 0.017474 | 0.021426 | 0.023832 | 0.025866 | 0.026486 | 0.029326 | 0.028784 | 0.026566 | 0.023572 | 0.02279 | 0.022938 | 0.022308 | 0.02018 | 0.020934 | 0.022103 | 0.021156 | 0.020158 | 0.020341
44 | 23 | 24 | 2025 | Summer | P, [MW] | 0 | 2 | 0.0051853 | 0.0045097 | 0.0043298 | 0.0044177 | 0.0040198 | 0.0037545 | 0.0047494 | 0.0049716 | 0.0068257 | 0.0085765 | 0.0093447 | 0.010198 | 0.010053 | 0.0097992 | 0.0086348 | 0.0068417 | 0.0064409 | 0.0064344 | 0.0058054 | 0.0060845 | 0.007187 | 0.0070251 | 0.007281 | 0.0063542
46 | 25 | 26 | 2025 | Summer | P, [MW] | 0 | 2 | 0.0032097 | 0.0030643 | 0.0028589 | 0.002802 | 0.00282 | 0.0029659 | 0.0052614 | 0.0062818 | 0.0072626 | 0.0072305 | 0.0080176 | 0.008776 | 0.0077796 | 0.0065089 | 0.0051726 | 0.0048115 | 0.0044515 | 0.004516 | 0.0043587 | 0.0045718 | 0.0047019 | 0.0044718 | 0.004152 | 0.0036819
49 | 27 | 28 | 2025 | Summer | P, [MW] | 0 | 2 | 0.0023217 | 0.0020241 | 0.001843 | 0.0016128 | 0.0015973 | 0.0015998 | 0.0016274 | 0.0018041 | 0.0015964 | 0.0018101 | 0.0020939 | 0.0025246 | 0.0026875 | 0.0026863 | 0.002366 | 0.0023707 | 0.0023365 | 0.0023347 | 0.0023759 | 0.0026208 | 0.0029086 | 0.0026814 | 0.0022613 | 0.0024229
50 | 29 | 30 | 2025 | Summer | P, [MW] | 0 | 2 | 0.0076065 | 0.0067937 | 0.0061568 | 0.0057138 | 0.0054837 | 0.0053589 | 0.0064058 | 0.0070264 | 0.0095072 | 0.011809 | 0.013996 | 0.014755 | 0.012848 | 0.010978 | 0.0096812 | 0.0088548 | 0.0083342 | 0.0087964 | 0.0085801 | 0.009103 | 0.010429 | 0.011617 | 0.011105 | 0.0087046
5 | 10 | 15 | 2025 | Summer | P, [MW] | Expected | - | 0.014655 | 0.012407 | 0.010535 | 0.010527 | 0.0095071 | 0.008548 | 0.010994 | 0.014274 | 0.019564 | 0.025564 | 0.030025 | 0.032559 | 0.033046 | 0.028293 | 0.023316 | 0.021386 | 0.018712 | 0.018643 | 0.020354 | 0.022382 | 0.026396 | 0.031504 | 0.028533 | 0.020449
6 | 10 | 11 | 2025 | Summer | P, [MW] | Expected | - | 0.0011594 | 0.0010345 | 0.00092581 | 0.00087967 | 0.00081513 | 0.00078193 | 0.00097337 | 0.0011757 | 0.001376 | 0.0014574 | 0.0015936 | 0.0018155 | 0.0017885 | 0.0015926 | 0.0013258 | 0.0011816 | 0.0010998 | 0.0011861 | 0.0011858 | 0.0012632 | 0.0013742 | 0.0014232 | 0.0013761 | 0.0011236
7 | 10 | 23 | 2025 | Summer | P, [MW] | Expected | - | 0.0066449 | 0.0060679 | 0.0055957 | 0.0054843 | 0.0053169 | 0.0052991 | 0.0065305 | 0.0075514 | 0.0089578 | 0.010284 | 0.011095 | 0.012079 | 0.0117 | 0.010848 | 0.0095575 | 0.0089428 | 0.0087105 | 0.0086186 | 0.0083137 | 0.008751 | 0.0093523 | 0.0087447 | 0.0084417 | 0.0073737
8 | 11 | 12 | 2025 | Summer | P, [MW] | Expected | - | 0.047413 | 0.04229 | 0.037836 | 0.035948 | 0.033306 | 0.031946 | 0.039794 | 0.048098 | 0.056301 | 0.059632 | 0.065206 | 0.074286 | 0.073178 | 0.06515 | 0.054224 | 0.048319 | 0.044978 | 0.048509 | 0.048492 | 0.051665 | 0.056207 | 0.058207 | 0.056266 | 0.045926
9 | 12 | 13 | 2025 | Summer | P, [MW] | Expected | - | 0.00011357 | 0.00010127 | 9.0589e-05 | 8.6062e-05 | 7.9733e-05 | 7.6472e-05 | 9.5297e-05 | 0.00011524 | 0.0001349 | 0.00014288 | 0.00015623 | 0.00017799 | 0.00017533 | 0.00015608 | 0.00012989 | 0.00011573 | 0.00010774 | 0.00011619 | 0.00011615 | 0.00012376 | 0.00013464 | 0.00013943 | 0.00013476 | 0.00010997
10 | 13 | 8 | 2025 | Summer | P, [MW] | Expected | - | 1.5158e-11 | 3.0316e-11 | 2.2737e-11 | 1.5158e-11 | 0 | 3.0316e-11 | 7.5791e-12 | 3.0316e-11 | 7.5791e-12 | 0 | 2.2737e-11 | 0 | 2.2737e-11 | 3.7896e-11 | 7.5791e-12 | 2.2737e-11 | 1.5158e-11 | 2.2737e-11 | 3.0316e-11 | 3.0316e-11 | 2.2737e-11 | 1.5158e-11 | 7.5791e-12 | 3.0316e-11
11 | 15 | 16 | 2025 | Summer | P, [MW] | Expected | - | 0.036084 | 0.030532 | 0.025906 | 0.025884 | 0.023365 | 0.020991 | 0.027031 | 0.035149 | 0.04822 | 0.063036 | 0.074052 | 0.080302 | 0.081497 | 0.06976 | 0.057474 | 0.052708 | 0.04611 | 0.045944 | 0.050174 | 0.055177 | 0.065086 | 0.077696 | 0.070358 | 0.050399
13 | 16 | 18 | 2025 | Summer | P, [MW] | Expected | - | 0.00066676 | 0.00057378 | 0.0004963 | 0.00046421 | 0.0004323 | 0.00039616 | 0.00045014 | 0.00051997 | 0.00070788 | 0.00097679 | 0.001198 | 0.0013777 | 0.001365 | 0.0011662 | 0.00096479 | 0.00089424 | 0.00079343 | 0.00080185 | 0.00080996 | 0.00084623 | 0.00098105 | 0.0012157 | 0.0012055 | 0.00090903
14 | 18 | 19 | 2025 | Summer | P, [MW] | Expected | - | 0.032135 | 0.027636 | 0.023885 | 0.022331 | 0.020788 | 0.019036 | 0.021643 | 0.025044 | 0.034144 | 0.047151 | 0.057848 | 0.066533 | 0.065913 | 0.056299 | 0.046563 | 0.043154 | 0.038282 | 0.038689 | 0.039085 | 0.040832 | 0.047354 | 0.058693 | 0.058194 | 0.043862
15 | 21 | 10 | 2025 | Summer | P, [MW] | Expected | - | 0.012512 | 0.01201 | 0.010812 | 0.010836 | 0.010613 | 0.010097 | 0.010913 | 0.013077 | 0.014649 | 0.016181 | 0.016937 | 0.018829 | 0.018431 | 0.016966 | 0.015084 | 0.014433 | 0.014418 | 0.014072 | 0.013091 | 0.013552 | 0.014486 | 0.013869 | 0.013131 | 0.01299
16 | 23 | 27 | 2025 | Summer | P, [MW] | Expected | - | 0.0019453 | 0.0018674 | 0.0016759 | 0.0016364 | 0.0016061 | 0.0015118 | 0.0014633 | 0.0017509 | 0.0017778 | 0.001942 | 0.002038 | 0.0023774 | 0.0023719 | 0.0021989 | 0.0019424 | 0.0018923 | 0.0019057 | 0.001873 | 0.0017625 | 0.0018356 | 0.0019972 | 0.0019631 | 0.0018279 | 0.0019595
17 | 25 | 23 | 2025 | Summer | P, [MW] | Expected | - | 0.00051789 | 0.0004935 | 0.00045773 | 0.00043515 | 0.0004375 | 0.00044845 | 0.00061001 | 0.00065101 | 0.00079723 | 0.00089708 | 0.0010381 | 0.0010941 | 0.00094392 | 0.00073737 | 0.00064166 | 0.00058397 | 0.00053624 | 0.00056875 | 0.00059015 | 0.00064578 | 0.00073943 | 0.0008822 | 0.00079266 | 0.00061754
18 | 25 | 10 | 2025 | Summer | P, [MW] | Expected | - | 0.0061478 | 0.0056333 | 0.0051919 | 0.0050384 | 0.004939 | 0.0049823 | 0.0064885 | 0.0073049 | 0.0087903 | 0.010081 | 0.011141 | 0.012009 | 0.011198 | 0.0098319 | 0.0085973 | 0.007988 | 0.0076347 | 0.0077233 | 0.0076185 | 0.0081134 | 0.0088338 | 0.0088621 | 0.0083549 | 0.0069893
19 | 25 | 29 | 2025 | Summer | P, [MW] | Expected | - | 0.026402 | 0.023698 | 0.021758 | 0.020922 | 0.02027 | 0.020126 | 0.024551 | 0.027832 | 0.034867 | 0.040996 | 0.045389 | 0.048194 | 0.044798 | 0.039953 | 0.036307 | 0.032876 | 0.03095 | 0.032348 | 0.032176 | 0.03471 | 0.039359 | 0.040414 | 0.037913 | 0.02986
20 | 27 | 21 | 2025 | Summer | P, [MW] | Expected | - | 0.0011252 | 0.0011795 | 0.0010402 | 0.0010969 | 0.0010866 | 0.00098975 | 0.00094203 | 0.0011846 | 0.0012987 | 0.0013509 | 0.0013187 | 0.0014626 | 0.0014499 | 0.0013251 | 0.0012158 | 0.0011887 | 0.0012397 | 0.0011749 | 0.0010135 | 0.0010153 | 0.0010638 | 0.0010383 | 0.00097624 | 0.001088
34 | 9 | 10 | 2025 | Summer | P, [MW] | Expected | - | 0.038659 | 0.035005 | 0.031519 | 0.030887 | 0.029438 | 0.028411 | 0.034886 | 0.041473 | 0.050001 | 0.05758 | 0.063271 | 0.069511 | 0.06781 | 0.060781 | 0.05234 | 0.048522 | 0.046004 | 0.046396 | 0.046008 | 0.048847 | 0.053494 | 0.054343 | 0.051476 | 0.043348
36 | 13 | 14 | 2025 | Summer | P, [MW] | Expected | - | 0.02899 | 0.025938 | 0.023258 | 0.022111 | 0.020497 | 0.019663 | 0.024387 | 0.029298 | 0.03425 | 0.036306 | 0.039671 | 0.045067 | 0.044449 | 0.03969 | 0.033166 | 0.029619 | 0.02756 | 0.029701 | 0.029715 | 0.031625 | 0.034405 | 0.035663 | 0.034559 | 0.028275
39 | 16 | 17 | 2025 | Summer | P, [MW] | Expected | - | 0.0016561 | 0.0014098 | 0.001212 | 0.0014268 | 0.0012419 | 0.0012307 | 0.0017389 | 0.0027433 | 0.0038373 | 0.0044026 | 0.0045833 | 0.0042457 | 0.004681 | 0.0041723 | 0.0034861 | 0.0031482 | 0.0026652 | 0.0024207 | 0.0031025 | 0.0039199 | 0.0049228 | 0.0051479 | 0.0035698 | 0.0022743
40 | 19 | 20 | 2025 | Summer | P, [MW] | Expected | - | 0.014505 | 0.012522 | 0.010862 | 0.010168 | 0.009478 | 0.0087012 | 0.0098738 | 0.011342 | 0.015318 | 0.020944 | 0.025516 | 0.029239 | 0.029007 | 0.024918 | 0.020736 | 0.019254 | 0.017136 | 0.017313 | 0.017454 | 0.018224 | 0.021027 | 0.025886 | 0.025728 | 0.01957
42 | 21 | 22 | 2025 | Summer | P, [MW] | Expected | - | 0.020053 | 0.019677 | 0.017577 | 0.017887 | 0.017573 | 0.016476 | 0.017258 | 0.021056 | 0.023569 | 0.025649 | 0.026434 | 0.029323 | 0.028733 | 0.026333 | 0.023559 | 0.022663 | 0.022858 | 0.022144 | 0.020226 | 0.020755 | 0.022083 | 0.021287 | 0.020064 | 0.02045
44 | 23 | 24 | 2025 | Summer | P, [MW] | Expected | - | 0.004507 | 0.0039576 | 0.0037695 | 0.0037816 | 0.0035477 | 0.0036391 | 0.0048804 | 0.0057982 | 0.0075729 | 0.008958 | 0.0093926 | 0.0099155 | 0.010025 | 0.010123 | 0.0090239 | 0.0083017 | 0.0081564 | 0.0078247 | 0.0074157 | 0.0077293 | 0.0079015 | 0.0063836 | 0.0066023 | 0.00525
46 | 25 | 26 | 2025 | Summer | P, [MW] | Expected | - | 0.0040174 | 0.0037478 | 0.0034551 | 0.0033604 | 0.0033602 | 0.0034056 | 0.0048195 | 0.005364 | 0.0063705 | 0.0071018 | 0.0080406 | 0.0086993 | 0.0077836 | 0.0063265 | 0.0053187 | 0.0049903 | 0.0047273 | 0.0047753 | 0.0048356 | 0.0052024 | 0.0056901 | 0.0062006 | 0.0056646 | 0.0047089
49 | 27 | 28 | 2025 | Summer | P, [MW] | Expected | - | 0.0023036 | 0.0020217 | 0.0018446 | 0.0016329 | 0.0015835 | 0.0015679 | 0.0015435 | 0.001769 | 0.0015999 | 0.0018903 | 0.002164 | 0.0027029 | 0.0027327 | 0.0025822 | 0.0021863 | 0.0021157 | 0.0020695 | 0.0021155 | 0.0021744 | 0.0023612 | 0.0026788 | 0.0026299 | 0.0024394 | 0.0024503
50 | 29 | 30 | 2025 | Summer | P, [MW] | Expected | - | 0.0079047 | 0.0071018 | 0.0065192 | 0.0062662 | 0.0060689 | 0.0060272 | 0.0073377 | 0.0083004 | 0.010385 | 0.012199 | 0.013488 | 0.014321 | 0.013351 | 0.011927 | 0.010843 | 0.0098249 | 0.0092524 | 0.0096653 | 0.009609 | 0.010358 | 0.011741 | 0.012061 | 0.011336 | 0.0089459
5 | 10 | 15 | 2025 | Autumn | P, [MW] | 0 | 0 | 0.011474 | 0.0098317 | 0.0084356 | 0.0078411 | 0.0074848 | 0.0087479 | 0.011984 | 0.013607 | 0.018182 | 0.021513 | 0.024152 | 0.0272 | 0.028627 | 0.0257 | 0.021666 | 0.019245 | 0.018997 | 0.024869 | 0.031778 | 0.03171 | 0.028525 | 0.02331 | 0.020867 | 0.016654
6 | 10 | 11 | 2025 | Autumn | P, [MW] | 0 | 0 | 0.00053803 | 0.00049952 | 0.00049166 | 0.00047126 | 0.00051363 | 0.00058002 | 0.0012444 | 0.0018306 | 0.00181 | 0.0016129 | 0.0016109 | 0.0017597 | 0.0018403 | 0.0015116 | 0.0012169 | 0.0012091 | 0.0013545 | 0.0016258 | 0.0014325 | 0.0014706 | 0.0013601 | 0.0011233 | 0.000896 | 0.00073021
7 | 10 | 23 | 2025 | Autumn | P, [MW] | 0 | 0 | 0.0057577 | 0.005429 | 0.0049644 | 0.0048147 | 0.0047454 | 0.0051513 | 0.0064672 | 0.0076903 | 0.0087694 | 0.009667 | 0.010058 | 0.010458 | 0.010692 | 0.010482 | 0.0089491 | 0.008509 | 0.0088161 | 0.010255 | 0.011244 | 0.011532 | 0.010531 | 0.0085515 | 0.0080114 | 0.0069991
8 | 11 | 12 | 2025 | Autumn | P, [MW] | 0 | 0 | 0.021974 | 0.0204 | 0.020068 | 0.019233 | 0.020968 | 0.023685 | 0.050898 | 0.074922 | 0.074088 | 0.066015 | 0.065928 | 0.072038 | 0.07533 | 0.06186 | 0.049776 | 0.049461 | 0.055423 | 0.066513 | 0.0586 | 0.060159 | 0.05563 | 0.045929 | 0.036617 | 0.029832
9 | 12 | 13 | 2025 | Autumn | P, [MW] | 0 | 0 | 5.2588e-05 | 4.8822e-05 | 4.8011e-05 | 4.601e-05 | 5.0168e-05 | 5.6677e-05 | 0.00012192 | 0.00017955 | 0.00017756 | 0.00015821 | 0.00015799 | 0.00017266 | 0.00018054 | 0.00014823 | 0.00011924 | 0.00011849 | 0.00013279 | 0.00015935 | 0.00014039 | 0.00014412 | 0.00013326 | 0.00011 | 8.767e-05 | 7.1411e-05
10 | 13 | 8 | 2025 | Autumn | P, [MW] | 0 | 0 | 6.8212e-11 | 2.2737e-11 | 4.5475e-11 | 2.2737e-11 | 2.2737e-11 | 2.2737e-11 | 0 | 0 | 2.2737e-11 | 2.2737e-11 | 0 | 2.2737e-11 | 0 | 4.5475e-11 | 4.5475e-11 | 6.8212e-11 | 4.5475e-11 | 2.2737e-11 | 0 | 2.2737e-11 | 0 | 0 | 4.5475e-11 | 4.5475e-11
11 | 15 | 16 | 2025 | Autumn | P, [MW] | 0 | 0 | 0.028222 | 0.024166 | 0.020717 | 0.019246 | 0.018372 | 0.021496 | 0.029488 | 0.033501 | 0.044798 | 0.053027 | 0.059544 | 0.067063 | 0.070581 | 0.063355 | 0.053395 | 0.047418 | 0.046809 | 0.061308 | 0.078374 | 0.078198 | 0.07033 | 0.057452 | 0.051417 | 0.041015
13 | 16 | 18 | 2025 | Autumn | P, [MW] | 0 | 0 | 0.00053854 | 0.00046564 | 0.00039915 | 0.00037425 | 0.00036596 | 0.00040879 | 0.00052322 | 0.00056361 | 0.00072023 | 0.00088102 | 0.0010007 | 0.0011513 | 0.0012223 | 0.0011223 | 0.00096879 | 0.00087102 | 0.00082333 | 0.00097297 | 0.0012453 | 0.0012627 | 0.0011846 | 0.0010109 | 0.00095413 | 0.00077004
14 | 18 | 19 | 2025 | Autumn | P, [MW] | 0 | 0 | 0.025924 | 0.0224 | 0.019183 | 0.017976 | 0.017577 | 0.01966 | 0.025189 | 0.027144 | 0.034718 | 0.042502 | 0.048293 | 0.055564 | 0.058992 | 0.054154 | 0.046734 | 0.042011 | 0.039701 | 0.046928 | 0.060109 | 0.060944 | 0.057162 | 0.048764 | 0.04602 | 0.037121
15 | 21 | 10 | 2025 | Autumn | P, [MW] | 0 | 0 | 0.011872 | 0.01154 | 0.010743 | 0.010615 | 0.010158 | 0.011162 | 0.012922 | 0.014526 | 0.01564 | 0.016156 | 0.01625 | 0.016705 | 0.01713 | 0.017361 | 0.01521 | 0.015055 | 0.015209 | 0.017159 | 0.017965 | 0.018369 | 0.017506 | 0.014893 | 0.014096 | 0.013169
16 | 23 | 27 | 2025 | Autumn | P, [MW] | 0 | 0 | 0.0017151 | 0.0016682 | 0.001578 | 0.0015674 | 0.0015083 | 0.0016447 | 0.0018493 | 0.0021074 | 0.0021962 | 0.0021491 | 0.002065 | 0.0021706 | 0.0021607 | 0.0022494 | 0.0019971 | 0.0020505 | 0.0019958 | 0.0022727 | 0.0023275 | 0.0025233 | 0.0024457 | 0.0021059 | 0.0019273 | 0.0019442
17 | 25 | 23 | 2025 | Autumn | P, [MW] | 0 | 0 | 0.00051316 | 0.00046259 | 0.00042454 | 0.00040026 | 0.00038455 | 0.00037986 | 0.00032923 | 0.0002908 | 0.00043435 | 0.00067199 | 0.00097352 | 0.0011798 | 0.001131 | 0.00088251 | 0.00064085 | 0.00051628 | 0.0004088 | 0.00046679 | 0.00069726 | 0.00071345 | 0.00077565 | 0.000786 | 0.00081378 | 0.00066032
18 | 25 | 10 | 2025 | Autumn | P, [MW] | 0 | 0 | 0.0055536 | 0.0051295 | 0.0046473 | 0.0044699 | 0.0043594 | 0.004646 | 0.0054579 | 0.0061221 | 0.007447 | 0.0089444 | 0.010232 | 0.011158 | 0.011177 | 0.010219 | 0.0083117 | 0.0075364 | 0.0072965 | 0.0084653 | 0.010049 | 0.010295 | 0.0098283 | 0.008459 | 0.0081709 | 0.0069311
19 | 25 | 29 | 2025 | Autumn | P, [MW] | 0 | 0 | 0.020127 | 0.017778 | 0.016056 | 0.015381 | 0.014833 | 0.01645 | 0.020707 | 0.022731 | 0.028551 | 0.034944 | 0.039853 | 0.045283 | 0.045803 | 0.039361 | 0.034115 | 0.029376 | 0.027674 | 0.033247 | 0.039334 | 0.040139 | 0.038374 | 0.033554 | 0.031563 | 0.025877
20 | 27 | 21 | 2025 | Autumn | P, [MW] | 0 | 0 | 0.0013083 | 0.0013041 | 0.001255 | 0.0012617 | 0.001175 | 0.0012755 | 0.0013207 | 0.0013166 | 0.0013257 | 0.0013166 | 0.0013086 | 0.00129 | 0.0013695 | 0.0014557 | 0.0013328 | 0.0013568 | 0.0013745 | 0.00146 | 0.0014515 | 0.0013881 | 0.0014149 | 0.0013149 | 0.0013004 | 0.0012322
34 | 9 | 10 | 2025 | Autumn | P, [MW] | 0 | 0 | 0.030279 | 0.028071 | 0.025673 | 0.024717 | 0.024445 | 0.027162 | 0.037266 | 0.045077 | 0.051157 | 0.054835 | 0.057989 | 0.061972 | 0.063822 | 0.059265 | 0.04985 | 0.047127 | 0.048317 | 0.057509 | 0.062686 | 0.063907 | 0.059171 | 0.049066 | 0.044704 | 0.038262
36 | 13 | 14 | 2025 | Autumn | P, [MW] | 0 | 0 | 0.013569 | 0.012589 | 0.012404 | 0.011888 | 0.012951 | 0.014625 | 0.03103 | 0.045016 | 0.044511 | 0.039856 | 0.039888 | 0.043343 | 0.045356 | 0.037516 | 0.030422 | 0.030188 | 0.033681 | 0.040427 | 0.035802 | 0.036729 | 0.034047 | 0.028213 | 0.022592 | 0.018426
39 | 16 | 17 | 2025 | Autumn | P, [MW] | 0 | 0 | 0.0013236 | 0.0012115 | 0.0011374 | 0.0011365 | 0.00093911 | 0.0011084 | 0.0014916 | 0.0018001 | 0.0026763 | 0.0029049 | 0.0032108 | 0.0033962 | 0.0034449 | 0.0028765 | 0.0022931 | 0.0020968 | 0.0021572 | 0.0036878 | 0.0047514 | 0.0045585 | 0.0037065 | 0.0026857 | 0.0021303 | 0.0017189
40 | 19 | 20 | 2025 | Autumn | P, [MW] | 0 | 0 | 0.011769 | 0.010198 | 0.0087585 | 0.00822 | 0.0080373 | 0.0089552 | 0.011441 | 0.012318 | 0.015651 | 0.01902 | 0.021517 | 0.024693 | 0.026188 | 0.024101 | 0.020891 | 0.018835 | 0.017833 | 0.020974 | 0.02655 | 0.02695 | 0.025366 | 0.021765 | 0.020584 | 0.016701
42 | 21 | 22 | 2025 | Autumn | P, [MW] | 0 | 0 | 0.020107 | 0.019704 | 0.018482 | 0.018355 | 0.017405 | 0.019112 | 0.021545 | 0.023556 | 0.024998 | 0.025536 | 0.025625 | 0.026085 | 0.026981 | 0.02756 | 0.024367 | 0.024275 | 0.024527 | 0.027238 | 0.028139 | 0.02827 | 0.027357 | 0.023761 | 0.022759 | 0.02135
44 | 23 | 24 | 2025 | Autumn | P, [MW] | 0 | 0 | 0.0036071 | 0.0034078 | 0.0031279 | 0.0030081 | 0.003109 | 0.0033859 | 0.0050762 | 0.0067229 | 0.0075649 | 0.0081051 | 0.0077051 | 0.0073096 | 0.0079364 | 0.0083846 | 0.0074974 | 0.0072037 | 0.0086632 | 0.010265 | 0.010549 | 0.010361 | 0.0084906 | 0.0060433 | 0.005499 | 0.0043974
46 | 25 | 26 | 2025 | Autumn | P, [MW] | 0 | 0 | 0.0042068 | 0.0039261 | 0.003544 | 0.0033917 | 0.0032908 | 0.0033099 | 0.0032298 | 0.0033597 | 0.0043529 | 0.0058234 | 0.0074947 | 0.0083679 | 0.0080998 | 0.0072103 | 0.0052862 | 0.0047413 | 0.0043033 | 0.0048242 | 0.0064372 | 0.0066003 | 0.0066586 | 0.0061213 | 0.0062382 | 0.0052825
49 | 27 | 28 | 2025 | Autumn | P, [MW] | 0 | 0 | 0.0014475 | 0.0013199 | 0.00125 | 0.0012087 | 0.0012489 | 0.0013134 | 0.0016805 | 0.0022454 | 0.0024078 | 0.0023563 | 0.0021997 | 0.0024892 | 0.0022808 | 0.0023461 | 0.0020346 | 0.0020979 | 0.0019531 | 0.0024145 | 0.0026217 | 0.0032233 | 0.0029832 | 0.0023831 | 0.0019369 | 0.0020566
50 | 29 | 30 | 2025 | Autumn | P, [MW] | 0 | 0 | 0.0060263 | 0.0053248 | 0.0048086 | 0.004604 | 0.0044412 | 0.0049281 | 0.0061988 | 0.0067985 | 0.0085176 | 0.010405 | 0.011853 | 0.013454 | 0.01364 | 0.011741 | 0.010173 | 0.0087742 | 0.0082718 | 0.0099385 | 0.011733 | 0.01198 | 0.011462 | 0.010036 | 0.009444 | 0.0077497
5 | 10 | 15 | 2025 | Autumn | P, [MW] | 0 | 1 | 0.0098331 | 0.0085228 | 0.0079518 | 0.0074552 | 0.0074964 | 0.009165 | 0.013727 | 0.016287 | 0.018791 | 0.019872 | 0.020406 | 0.022592 | 0.023385 | 0.02127 | 0.018982 | 0.018031 | 0.019757 | 0.030037 | 0.031673 | 0.03077 | 0.026543 | 0.021696 | 0.018787 | 0.014964
6 | 10 | 11 | 2025 | Autumn | P, [MW] | 0 | 1 | 0.00088514 | 0.00080857 | 0.00072395 | 0.00070866 | 0.00070096 | 0.00072958 | 0.0010953 | 0.0013402 | 0.0014723 | 0.0014667 | 0.0015235 | 0.0017508 | 0.001828 | 0.0016049 | 0.0013288 | 0.0012824 | 0.0012631 | 0.0014192 | 0.001514 | 0.0015477 | 0.0014471 | 0.0012203 | 0.001113 | 0.00096962
7 | 10 | 23 | 2025 | Autumn | P, [MW] | 0 | 1 | 0.0064652 | 0.0059031 | 0.0055366 | 0.0054625 | 0.0051211 | 0.0052787 | 0.0059708 | 0.0058489 | 0.0072362 | 0.0088618 | 0.010638 | 0.011819 | 0.011994 | 0.010924 | 0.0092418 | 0.0083094 | 0.0071479 | 0.0077369 | 0.009591 | 0.0097699 | 0.0098621 | 0.008684 | 0.0085382 | 0.0074403
8 | 11 | 12 | 2025 | Autumn | P, [MW] | 0 | 1 | 0.036174 | 0.033048 | 0.029571 | 0.028948 | 0.028632 | 0.0298 | 0.044771 | 0.054806 | 0.060225 | 0.059996 | 0.062318 | 0.071625 | 0.074779 | 0.065641 | 0.054336 | 0.052437 | 0.051646 | 0.058033 | 0.061921 | 0.063295 | 0.059166 | 0.049883 | 0.045488 | 0.039622
9 | 12 | 13 | 2025 | Autumn | P, [MW] | 0 | 1 | 8.6608e-05 | 7.9131e-05 | 7.0777e-05 | 6.9289e-05 | 6.853e-05 | 7.1325e-05 | 0.0001072 | 0.00013127 | 0.00014427 | 0.00014373 | 0.00014929 | 0.0001716 | 0.00017915 | 0.00015724 | 0.00013014 | 0.00012559 | 0.00012369 | 0.00013899 | 0.00014832 | 0.00015161 | 0.0001417 | 0.00011945 | 0.00010891 | 9.4858e-05
10 | 13 | 8 | 2025 | Autumn | P, [MW] | 0 | 1 | 4.5475e-11 | 2.2737e-11 | 4.5475e-11 | 4.5475e-11 | 4.5475e-11 | 2.2737e-11 | 4.5475e-11 | 0 | 2.2737e-11 | 4.5475e-11 | 4.5475e-11 | 2.2737e-11 | 2.2737e-11 | 2.2737e-11 | 4.5475e-11 | 2.2737e-11 | 0 | 2.2737e-11 | 2.2737e-11 | 0 | 2.2737e-11 | 2.2737e-11 | 0 | 4.5475e-11
11 | 15 | 16 | 2025 | Autumn | P, [MW] | 0 | 1 | 0.024169 | 0.020932 | 0.019523 | 0.018294 | 0.018401 | 0.022527 | 0.03379 | 0.040116 | 0.046305 | 0.048977 | 0.050296 | 0.055693 | 0.057653 | 0.052427 | 0.046772 | 0.044418 | 0.048683 | 0.074064 | 0.078107 | 0.075875 | 0.065437 | 0.053468 | 0.046288 | 0.036847
13 | 16 | 18 | 2025 | Autumn | P, [MW] | 0 | 1 | 0.000461 | 0.00040272 | 0.00037896 | 0.00036108 | 0.00037362 | 0.00043184 | 0.00059202 | 0.00065743 | 0.00075914 | 0.00083554 | 0.00088697 | 0.0010041 | 0.0010351 | 0.00092318 | 0.0008443 | 0.0007914 | 0.00082287 | 0.0011918 | 0.0012428 | 0.0012436 | 0.0011246 | 0.00095762 | 0.00086823 | 0.00070315
14 | 18 | 19 | 2025 | Autumn | P, [MW] | 0 | 1 | 0.022174 | 0.019354 | 0.018208 | 0.01734 | 0.017952 | 0.020773 | 0.028508 | 0.03167 | 0.036596 | 0.040299 | 0.042791 | 0.048457 | 0.049957 | 0.044546 | 0.040722 | 0.038155 | 0.039676 | 0.057501 | 0.05997 | 0.060014 | 0.054258 | 0.046188 | 0.041871 | 0.03389
15 | 21 | 10 | 2025 | Autumn | P, [MW] | 0 | 1 | 0.012084 | 0.011061 | 0.010841 | 0.010708 | 0.010298 | 0.010152 | 0.011552 | 0.011729 | 0.013189 | 0.014786 | 0.016405 | 0.017643 | 0.018265 | 0.017734 | 0.015778 | 0.0145 | 0.013706 | 0.015364 | 0.016541 | 0.016474 | 0.01661 | 0.01517 | 0.014605 | 0.012858
16 | 23 | 27 | 2025 | Autumn | P, [MW] | 0 | 1 | 0.0017594 | 0.0016229 | 0.0016073 | 0.0015776 | 0.001537 | 0.0015083 | 0.0016218 | 0.0016859 | 0.0018201 | 0.0019529 | 0.0020371 | 0.0021689 | 0.0022633 | 0.0023005 | 0.0021087 | 0.0019864 | 0.0019631 | 0.0022382 | 0.0023356 | 0.0023346 | 0.0023136 | 0.0021246 | 0.0019825 | 0.0017854
17 | 25 | 23 | 2025 | Autumn | P, [MW] | 0 | 1 | 0.00055747 | 0.00047709 | 0.00043488 | 0.00043374 | 0.00042197 | 0.00042067 | 0.00046346 | 0.00041301 | 0.00060115 | 0.00075488 | 0.0010492 | 0.0011748 | 0.0010564 | 0.0008002 | 0.00057457 | 0.00058046 | 0.00049379 | 0.00042985 | 0.00077049 | 0.00080577 | 0.00080338 | 0.00065784 | 0.000666 | 0.00054894
18 | 25 | 10 | 2025 | Autumn | P, [MW] | 0 | 1 | 0.0062151 | 0.0055131 | 0.0050919 | 0.0050212 | 0.0047625 | 0.004904 | 0.0056778 | 0.0054353 | 0.0070284 | 0.0086745 | 0.010873 | 0.012105 | 0.011849 | 0.010253 | 0.0083007 | 0.0076926 | 0.0065905 | 0.006734 | 0.0092174 | 0.0094524 | 0.0094965 | 0.0081522 | 0.0080553 | 0.0068504
19 | 25 | 29 | 2025 | Autumn | P, [MW] | 0 | 1 | 0.034744 | 0.028017 | 0.025108 | 0.024571 | 0.021805 | 0.020741 | 0.01625 | 0.010694 | 0.018518 | 0.030685 | 0.045615 | 0.053667 | 0.052568 | 0.039785 | 0.032263 | 0.030964 | 0.022227 | 0.017179 | 0.035279 | 0.039002 | 0.041964 | 0.036646 | 0.039145 | 0.031571
20 | 27 | 21 | 2025 | Autumn | P, [MW] | 0 | 1 | 0.0011475 | 0.0010621 | 0.0010939 | 0.0010999 | 0.001075 | 0.0010093 | 0.001137 | 0.0011686 | 0.0011903 | 0.0012172 | 0.0012506 | 0.0012841 | 0.0013619 | 0.0014195 | 0.0013307 | 0.0012497 | 0.0012996 | 0.0014938 | 0.001361 | 0.0013201 | 0.001352 | 0.0013129 | 0.0012703 | 0.0011234
34 | 9 | 10 | 2025 | Autumn | P, [MW] | 0 | 1 | 0.03401 | 0.030558 | 0.028605 | 0.0279 | 0.026942 | 0.028428 | 0.035946 | 0.038274 | 0.045137 | 0.050924 | 0.057525 | 0.063936 | 0.065303 | 0.059199 | 0.050427 | 0.046757 | 0.043873 | 0.051077 | 0.058869 | 0.059257 | 0.057158 | 0.049347 | 0.046636 | 0.039887
36 | 13 | 14 | 2025 | Autumn | P, [MW] | 0 | 1 | 0.022245 | 0.020295 | 0.018232 | 0.017836 | 0.017649 | 0.018385 | 0.027503 | 0.033507 | 0.0367 | 0.036577 | 0.037995 | 0.043538 | 0.045488 | 0.040065 | 0.03329 | 0.032126 | 0.031683 | 0.03561 | 0.037923 | 0.038779 | 0.03634 | 0.030716 | 0.028043 | 0.02443
39 | 16 | 17 | 2025 | Autumn | P, [MW] | 0 | 1 | 0.0012244 | 0.0011147 | 0.0011167 | 0.0010882 | 0.0010108 | 0.0010913 | 0.0016402 | 0.0022162 | 0.0025607 | 0.0024289 | 0.0023017 | 0.0023903 | 0.0025327 | 0.0025108 | 0.0021047 | 0.0020898 | 0.0025416 | 0.0042282 | 0.0045718 | 0.0041628 | 0.0031503 | 0.0023362 | 0.001833 | 0.0014789
40 | 19 | 20 | 2025 | Autumn | P, [MW] | 0 | 1 | 0.01011 | 0.0088477 | 0.0083249 | 0.0079392 | 0.0082061 | 0.0094596 | 0.012922 | 0.014316 | 0.016465 | 0.018069 | 0.01915 | 0.021609 | 0.02225 | 0.019899 | 0.018265 | 0.01717 | 0.017817 | 0.025527 | 0.026573 | 0.026595 | 0.024145 | 0.020662 | 0.018778 | 0.015284
42 | 21 | 22 | 2025 | Autumn | P, [MW] | 0 | 1 | 0.01963 | 0.017993 | 0.017884 | 0.017733 | 0.017151 | 0.016666 | 0.019113 | 0.01958 | 0.021429 | 0.023408 | 0.025458 | 0.027057 | 0.028192 | 0.02782 | 0.02509 | 0.023169 | 0.022507 | 0.025459 | 0.026154 | 0.025808 | 0.026091 | 0.024173 | 0.023252 | 0.020455
44 | 23 | 24 | 2025 | Autumn | P, [MW] | 0 | 1 | 0.0043946 | 0.0042153 | 0.0038776 | 0.0038814 | 0.0034253 | 0.0036862 | 0.0040172 | 0.0038706 | 0.005072 | 0.0068493 | 0.0085453 | 0.0097726 | 0.010292 | 0.0093421 | 0.0079066 | 0.0065519 | 0.0050252 | 0.0057042 | 0.0070253 | 0.0072153 | 0.0074644 | 0.0066484 | 0.0067924 | 0.0060145
46 | 25 | 26 | 2025 | Autumn | P, [MW] | 0 | 1 | 0.0031886 | 0.0030871 | 0.0029044 | 0.0028796 | 0.0029136 | 0.0031338 | 0.0048112 | 0.0056801 | 0.0065512 | 0.00665 | 0.007547 | 0.0080732 | 0.0076345 | 0.007061 | 0.0055229 | 0.0051907 | 0.0051003 | 0.0059144 | 0.0067279 | 0.0065807 | 0.006147 | 0.0050949 | 0.0046847 | 0.0041524
49 | 27 | 28 | 2025 | Autumn | P, [MW] | 0 | 1 | 0.0018032 | 0.0016699 | 0.0015565 | 0.0014916 | 0.001433 | 0.0015165 | 0.0014941 | 0.0016099 | 0.0018913 | 0.0021579 | 0.0022916 | 0.002558 | 0.0026038 | 0.0025537 | 0.0022548 | 0.0021474 | 0.0019844 | 0.0022162 | 0.0027579 | 0.0028777 | 0.0027338 | 0.0023399 | 0.0020824 | 0.0019067
50 | 29 | 30 | 2025 | Autumn | P, [MW] | 0 | 1 | 0.010375 | 0.0083742 | 0.0075086 | 0.0073514 | 0.0065281 | 0.0062125 | 0.0048594 | 0.0032019 | 0.0055182 | 0.0091006 | 0.013469 | 0.015798 | 0.015464 | 0.011759 | 0.0095533 | 0.0091744 | 0.0066157 | 0.0051386 | 0.010495 | 0.011591 | 0.012467 | 0.010909 | 0.011668 | 0.0094267
5 | 10 | 15 | 2025 | Autumn | P, [MW] | 0 | 2 | 0.012004 | 0.010117 | 0.0085258 | 0.0078885 | 0.0075556 | 0.0085101 | 0.011476 | 0.013521 | 0.017847 | 0.02162 | 0.024519 | 0.028159 | 0.030314 | 0.028265 | 0.023152 | 0.020413 | 0.019601 | 0.022945 | 0.031179 | 0.031037 | 0.028379 | 0.023492 | 0.021746 | 0.0173
6 | 10 | 11 | 2025 | Autumn | P, [MW] | 0 | 2 | 0.0012659 | 0.0011423 | 0.00091914 | 0.00093053 | 0.00087592 | 0.00087529 | 0.0011004 | 0.001249 | 0.0014415 | 0.0014723 | 0.0014349 | 0.0017815 | 0.0018513 | 0.001663 | 0.0013659 | 0.0013698 | 0.0012926 | 0.0013818 | 0.001669 | 0.0016412 | 0.0015007 | 0.0012211 | 0.0012219 | 0.0011248
7 | 10 | 23 | 2025 | Autumn | P, [MW] | 0 | 2 | 0.0057798 | 0.0054502 | 0.0050167 | 0.0049154 | 0.0047647 | 0.0051923 | 0.0063673 | 0.0072928 | 0.0084505 | 0.0094522 | 0.010088 | 0.010567 | 0.010869 | 0.010616 | 0.0091237 | 0.0085464 | 0.0086813 | 0.010057 | 0.011013 | 0.010938 | 0.010115 | 0.0084168 | 0.0079573 | 0.0067916
8 | 11 | 12 | 2025 | Autumn | P, [MW] | 0 | 2 | 0.051748 | 0.046689 | 0.03756 | 0.038027 | 0.035795 | 0.035768 | 0.044993 | 0.051103 | 0.05898 | 0.060234 | 0.058705 | 0.072897 | 0.075751 | 0.068037 | 0.055864 | 0.056023 | 0.052872 | 0.056518 | 0.068264 | 0.067133 | 0.061375 | 0.049925 | 0.049945 | 0.04597
9 | 12 | 13 | 2025 | Autumn | P, [MW] | 0 | 2 | 0.00012392 | 0.00011179 | 8.9924e-05 | 9.1044e-05 | 8.5699e-05 | 8.5633e-05 | 0.00010776 | 0.00012244 | 0.00014132 | 0.00014431 | 0.00014065 | 0.00017467 | 0.0001815 | 0.000163 | 0.00013382 | 0.0001342 | 0.00012666 | 0.00013539 | 0.00016352 | 0.00016082 | 0.00014701 | 0.00011957 | 0.0001196 | 0.00011007
10 | 13 | 8 | 2025 | Autumn | P, [MW] | 0 | 2 | 4.5475e-11 | 2.2737e-11 | 2.2737e-11 | 0 | 2.2737e-11 | 2.2737e-11 | 0 | 2.2737e-11 | 2.2737e-11 | 0 | 2.2737e-11 | 4.5475e-11 | 0 | 2.2737e-11 | 0 | 2.2737e-11 | 2.2737e-11 | 4.5475e-11 | 2.2737e-11 | 2.2737e-11 | 0 | 2.2737e-11 | 2.2737e-11 | 2.2737e-11
11 | 15 | 16 | 2025 | Autumn | P, [MW] | 0 | 2 | 0.029536 | 0.024876 | 0.020941 | 0.019364 | 0.018537 | 0.020906 | 0.028229 | 0.033261 | 0.04394 | 0.053268 | 0.060434 | 0.069418 | 0.074729 | 0.069665 | 0.057046 | 0.050285 | 0.048271 | 0.056515 | 0.07689 | 0.076539 | 0.069974 | 0.057901 | 0.053586 | 0.042608
13 | 16 | 18 | 2025 | Autumn | P, [MW] | 0 | 2 | 0.00058563 | 0.00050145 | 0.00040882 | 0.0003803 | 0.0003634 | 0.00038717 | 0.00046693 | 0.00050019 | 0.00069329 | 0.00090365 | 0.0010821 | 0.0012708 | 0.0013756 | 0.0012712 | 0.0010497 | 0.00090499 | 0.00080111 | 0.00082745 | 0.00121 | 0.0012495 | 0.0012124 | 0.0010437 | 0.0010146 | 0.00081699
14 | 18 | 19 | 2025 | Autumn | P, [MW] | 0 | 2 | 0.028207 | 0.024141 | 0.019651 | 0.018268 | 0.017438 | 0.018614 | 0.02247 | 0.024054 | 0.033366 | 0.043563 | 0.052207 | 0.061322 | 0.06638 | 0.061326 | 0.050625 | 0.04364 | 0.038602 | 0.039851 | 0.058399 | 0.060305 | 0.058511 | 0.05035 | 0.048943 | 0.039387
15 | 21 | 10 | 2025 | Autumn | P, [MW] | 0 | 2 | 0.011412 | 0.01081 | 0.010288 | 0.010221 | 0.0098707 | 0.010425 | 0.01211 | 0.013396 | 0.014732 | 0.015599 | 0.016229 | 0.016864 | 0.01731 | 0.017442 | 0.015432 | 0.015032 | 0.015166 | 0.017261 | 0.017637 | 0.017445 | 0.0168 | 0.014623 | 0.013729 | 0.012315
16 | 23 | 27 | 2025 | Autumn | P, [MW] | 0 | 2 | 0.0017858 | 0.0016899 | 0.0016271 | 0.0016092 | 0.0015379 | 0.0016002 | 0.001649 | 0.0017164 | 0.001874 | 0.0019875 | 0.0020731 | 0.0021851 | 0.0022676 | 0.002304 | 0.0020799 | 0.0020573 | 0.0020179 | 0.0022332 | 0.0023629 | 0.0023209 | 0.0022925 | 0.0020607 | 0.0019194 | 0.0017639
17 | 25 | 23 | 2025 | Autumn | P, [MW] | 0 | 2 | 0.00047606 | 0.00043274 | 0.00040746 | 0.0003835 | 0.00038483 | 0.00040072 | 0.00044262 | 0.0004903 | 0.00063687 | 0.00077276 | 0.00095062 | 0.001088 | 0.00099846 | 0.00085575 | 0.00065391 | 0.00057755 | 0.00051891 | 0.00061079 | 0.0007937 | 0.00079589 | 0.00079931 | 0.00075551 | 0.00073754 | 0.00060767
18 | 25 | 10 | 2025 | Autumn | P, [MW] | 0 | 2 | 0.0054104 | 0.0050267 | 0.0045983 | 0.0044599 | 0.0043504 | 0.0047532 | 0.0058693 | 0.0066869 | 0.0079762 | 0.0091446 | 0.010172 | 0.010945 | 0.01088 | 0.010233 | 0.0085014 | 0.0078251 | 0.0076933 | 0.0089461 | 0.010268 | 0.010216 | 0.0096479 | 0.0082627 | 0.0078571 | 0.0066093
19 | 25 | 29 | 2025 | Autumn | P, [MW] | 0 | 2 | 0.019183 | 0.017394 | 0.015958 | 0.015539 | 0.015437 | 0.017727 | 0.024564 | 0.029445 | 0.034141 | 0.037371 | 0.038437 | 0.042259 | 0.043376 | 0.040846 | 0.037456 | 0.033482 | 0.034232 | 0.041943 | 0.045033 | 0.044692 | 0.040788 | 0.034391 | 0.029716 | 0.024445
20 | 27 | 21 | 2025 | Autumn | P, [MW] | 0 | 2 | 0.0011387 | 0.0010588 | 0.001087 | 0.0010935 | 0.0010797 | 0.0010528 | 0.0011986 | 0.0012487 | 0.0012617 | 0.0012509 | 0.00126 | 0.0012732 | 0.001284 | 0.0013894 | 0.001304 | 0.0013219 | 0.001352 | 0.0015127 | 0.0013826 | 0.0013362 | 0.0013866 | 0.0013106 | 0.0012136 | 0.0011362
34 | 9 | 10 | 2025 | Autumn | P, [MW] | 0 | 2 | 0.035271 | 0.032328 | 0.02852 | 0.027881 | 0.026705 | 0.028882 | 0.035939 | 0.040769 | 0.048136 | 0.053526 | 0.056975 | 0.062848 | 0.064938 | 0.061772 | 0.052141 | 0.049124 | 0.048275 | 0.055069 | 0.063902 | 0.06334 | 0.058904 | 0.049273 | 0.046904 | 0.040346
36 | 13 | 14 | 2025 | Autumn | P, [MW] | 0 | 2 | 0.031734 | 0.028657 | 0.023087 | 0.023357 | 0.021984 | 0.02199 | 0.027531 | 0.03104 | 0.035791 | 0.036647 | 0.035746 | 0.044166 | 0.045886 | 0.041373 | 0.034143 | 0.034225 | 0.032258 | 0.034491 | 0.041718 | 0.040995 | 0.03758 | 0.030662 | 0.030743 | 0.028293
39 | 16 | 17 | 2025 | Autumn | P, [MW] | 0 | 2 | 0.0012532 | 0.0011467 | 0.0011083 | 0.0011041 | 0.00096947 | 0.0012233 | 0.001852 | 0.0026302 | 0.0027341 | 0.0027462 | 0.0027307 | 0.0029281 | 0.0030925 | 0.0030825 | 0.0024801 | 0.0025832 | 0.0029745 | 0.0045053 | 0.0048145 | 0.0042505 | 0.003354 | 0.0025192 | 0.0020922 | 0.0017592
40 | 19 | 20 | 2025 | Autumn | P, [MW] | 0 | 2 | 0.012786 | 0.010971 | 0.0089753 | 0.0083604 | 0.0080018 | 0.0084927 | 0.010222 | 0.010981 | 0.015184 | 0.019596 | 0.023298 | 0.027253 | 0.029474 | 0.027323 | 0.022676 | 0.0196 | 0.017438 | 0.01804 | 0.025858 | 0.026691 | 0.025935 | 0.022455 | 0.02187 | 0.017717
42 | 21 | 22 | 2025 | Autumn | P, [MW] | 0 | 2 | 0.018741 | 0.017687 | 0.017134 | 0.017095 | 0.016602 | 0.017196 | 0.020057 | 0.022046 | 0.023783 | 0.024691 | 0.025435 | 0.02627 | 0.026845 | 0.027399 | 0.024498 | 0.024131 | 0.024434 | 0.027713 | 0.027438 | 0.02707 | 0.026448 | 0.023409 | 0.021905 | 0.019896
44 | 23 | 24 | 2025 | Autumn | P, [MW] | 0 | 2 | 0.0037224 | 0.0035371 | 0.0032537 | 0.0031972 | 0.0031456 | 0.0034261 | 0.0047221 | 0.0057997 | 0.0067542 | 0.0076069 | 0.0077646 | 0.0077511 | 0.0083481 | 0.0084577 | 0.007424 | 0.0068353 | 0.0074997 | 0.0089289 | 0.0094379 | 0.0093594 | 0.0080641 | 0.0061154 | 0.0057556 | 0.0047246
46 | 25 | 26 | 2025 | Autumn | P, [MW] | 0 | 2 | 0.0040738 | 0.0037637 | 0.0034264 | 0.0032743 | 0.0031746 | 0.0033044 | 0.0035509 | 0.0037941 | 0.0048612 | 0.0060617 | 0.0075495 | 0.0082581 | 0.0076328 | 0.006888 | 0.0050823 | 0.004761 | 0.0043423 | 0.0048007 | 0.0062798 | 0.0062485 | 0.0062539 | 0.0057285 | 0.0059587 | 0.0050131
49 | 27 | 28 | 2025 | Autumn | P, [MW] | 0 | 2 | 0.0019746 | 0.0018323 | 0.0017003 | 0.0016228 | 0.0015294 | 0.0016243 | 0.0014634 | 0.001426 | 0.001721 | 0.0020649 | 0.0022921 | 0.0025331 | 0.0026886 | 0.0026205 | 0.0023362 | 0.0021924 | 0.0020486 | 0.0021778 | 0.0028795 | 0.0027792 | 0.002665 | 0.0023278 | 0.0021355 | 0.0018508
50 | 29 | 30 | 2025 | Autumn | P, [MW] | 0 | 2 | 0.005754 | 0.0052183 | 0.0047853 | 0.0046571 | 0.0046255 | 0.0053136 | 0.0073289 | 0.0087396 | 0.010105 | 0.011065 | 0.011395 | 0.012521 | 0.012889 | 0.012143 | 0.011123 | 0.0099533 | 0.01016 | 0.012434 | 0.013378 | 0.013304 | 0.012163 | 0.010277 | 0.0088952 | 0.0073235
5 | 10 | 15 | 2025 | Autumn | P, [MW] | Expected | - | 0.011104 | 0.0094904 | 0.0083044 | 0.0077283 | 0.0075123 | 0.0088076 | 0.012396 | 0.014472 | 0.018273 | 0.021002 | 0.023026 | 0.025984 | 0.027442 | 0.025078 | 0.021266 | 0.01923 | 0.019452 | 0.02595 | 0.031543 | 0.031172 | 0.027816 | 0.022833 | 0.020467 | 0.016306
6 | 10 | 11 | 2025 | Autumn | P, [MW] | Expected | - | 0.00089636 | 0.00081679 | 0.00071159 | 0.00070348 | 0.00069684 | 0.00072829 | 0.0011467 | 0.0014733 | 0.0015746 | 0.0015173 | 0.0015231 | 0.001764 | 0.0018399 | 0.0015932 | 0.0013038 | 0.0012871 | 0.0013034 | 0.0014756 | 0.0015385 | 0.0015532 | 0.001436 | 0.0011882 | 0.001077 | 0.00094153
7 | 10 | 23 | 2025 | Autumn | P, [MW] | Expected | - | 0.0060009 | 0.0055941 | 0.0051726 | 0.0050642 | 0.0048771 | 0.0052075 | 0.0062684 | 0.006944 | 0.0081521 | 0.009327 | 0.010261 | 0.010948 | 0.011185 | 0.010674 | 0.0091049 | 0.0084549 | 0.0082151 | 0.0093495 | 0.010616 | 0.010747 | 0.010169 | 0.0085508 | 0.008169 | 0.007077
8 | 11 | 12 | 2025 | Autumn | P, [MW] | Expected | - | 0.036632 | 0.033379 | 0.029067 | 0.028736 | 0.028465 | 0.029751 | 0.046887 | 0.060277 | 0.064431 | 0.062081 | 0.062317 | 0.072187 | 0.075286 | 0.065179 | 0.053325 | 0.05264 | 0.053313 | 0.060355 | 0.062928 | 0.063529 | 0.058724 | 0.048579 | 0.044017 | 0.038475
9 | 12 | 13 | 2025 | Autumn | P, [MW] | Expected | - | 8.7704e-05 | 7.9915e-05 | 6.9571e-05 | 6.8781e-05 | 6.8132e-05 | 7.1212e-05 | 0.0001123 | 0.00014442 | 0.00015438 | 0.00014875 | 0.00014931 | 0.00017298 | 0.0001804 | 0.00015616 | 0.00012773 | 0.00012609 | 0.00012771 | 0.00014458 | 0.00015074 | 0.00015218 | 0.00014066 | 0.00011634 | 0.00010539 | 9.2113e-05
10 | 13 | 8 | 2025 | Autumn | P, [MW] | Expected | - | 5.3054e-11 | 2.2737e-11 | 3.7896e-11 | 2.2737e-11 | 3.0316e-11 | 2.2737e-11 | 1.5158e-11 | 7.5791e-12 | 2.2737e-11 | 2.2737e-11 | 2.2737e-11 | 3.0316e-11 | 7.5791e-12 | 3.0316e-11 | 3.0316e-11 | 3.7896e-11 | 2.2737e-11 | 3.0316e-11 | 1.5158e-11 | 1.5158e-11 | 7.5791e-12 | 1.5158e-11 | 2.2737e-11 | 3.7896e-11
11 | 15 | 16 | 2025 | Autumn | P, [MW] | Expected | - | 0.027309 | 0.023324 | 0.020393 | 0.018968 | 0.018437 | 0.021643 | 0.030502 | 0.035626 | 0.045014 | 0.051758 | 0.056758 | 0.064058 | 0.067655 | 0.061816 | 0.052404 | 0.047374 | 0.047921 | 0.063962 | 0.07779 | 0.076871 | 0.06858 | 0.056274 | 0.05043 | 0.040157
13 | 16 | 18 | 2025 | Autumn | P, [MW] | Expected | - | 0.00052839 | 0.00045661 | 0.00039564 | 0.00037188 | 0.00036766 | 0.00040927 | 0.00052739 | 0.00057374 | 0.00072422 | 0.0008734 | 0.00098994 | 0.0011421 | 0.001211 | 0.0011055 | 0.00095427 | 0.0008558 | 0.00081577 | 0.00099741 | 0.0012327 | 0.001252 | 0.0011738 | 0.0010041 | 0.00094566 | 0.00076339
14 | 18 | 19 | 2025 | Autumn | P, [MW] | Expected | - | 0.025435 | 0.021965 | 0.019014 | 0.017861 | 0.017656 | 0.019682 | 0.025389 | 0.027622 | 0.034894 | 0.042121 | 0.047764 | 0.055114 | 0.058443 | 0.053342 | 0.046027 | 0.041269 | 0.039326 | 0.048094 | 0.059493 | 0.060421 | 0.056644 | 0.048434 | 0.045611 | 0.036799
15 | 21 | 10 | 2025 | Autumn | P, [MW] | Expected | - | 0.011789 | 0.011137 | 0.010624 | 0.010515 | 0.010109 | 0.01058 | 0.012195 | 0.013217 | 0.01452 | 0.015514 | 0.016295 | 0.01707 | 0.017568 | 0.017512 | 0.015473 | 0.014862 | 0.014694 | 0.016594 | 0.017381 | 0.017429 | 0.016972 | 0.014895 | 0.014143 | 0.01278
16 | 23 | 27 | 2025 | Autumn | P, [MW] | Expected | - | 0.0017534 | 0.0016603 | 0.0016042 | 0.0015847 | 0.0015277 | 0.0015844 | 0.0017067 | 0.0018366 | 0.0019635 | 0.0020298 | 0.0020584 | 0.0021749 | 0.0022305 | 0.0022846 | 0.0020619 | 0.0020314 | 0.0019923 | 0.002248 | 0.002342 | 0.0023929 | 0.0023506 | 0.0020971 | 0.001943 | 0.0018312
17 | 25 | 23 | 2025 | Autumn | P, [MW] | Expected | - | 0.00051556 | 0.00045747 | 0.00042229 | 0.00040584 | 0.00039712 | 0.00040042 | 0.00041177 | 0.00039804 | 0.00055746 | 0.00073321 | 0.00099112 | 0.0011475 | 0.0010619 | 0.00084615 | 0.00062311 | 0.0005581 | 0.00047383 | 0.00050248 | 0.00075381 | 0.0007717 | 0.00079278 | 0.00073311 | 0.0007391 | 0.00060564
18 | 25 | 10 | 2025 | Autumn | P, [MW] | Expected | - | 0.0057264 | 0.0052231 | 0.0047792 | 0.0046503 | 0.0044907 | 0.0047677 | 0.0056684 | 0.0060814 | 0.0074839 | 0.0089212 | 0.010425 | 0.011403 | 0.011302 | 0.010235 | 0.0083713 | 0.0076847 | 0.0071935 | 0.0080485 | 0.0098448 | 0.0099877 | 0.0096576 | 0.0082913 | 0.0080278 | 0.0067969
19 | 25 | 29 | 2025 | Autumn | P, [MW] | Expected | - | 0.024685 | 0.021063 | 0.01904 | 0.018497 | 0.017359 | 0.018306 | 0.020507 | 0.020957 | 0.02707 | 0.034333 | 0.041302 | 0.047069 | 0.047249 | 0.039997 | 0.034611 | 0.031274 | 0.028044 | 0.03079 | 0.039882 | 0.041278 | 0.040375 | 0.034864 | 0.033475 | 0.027298
20 | 27 | 21 | 2025 | Autumn | P, [MW] | Expected | - | 0.0011981 | 0.0011417 | 0.0011453 | 0.0011517 | 0.0011099 | 0.0011125 | 0.0012188 | 0.0012446 | 0.0012592 | 0.0012616 | 0.001273 | 0.0012824 | 0.0013385 | 0.0014215 | 0.0013225 | 0.0013095 | 0.0013421 | 0.0014888 | 0.0013984 | 0.0013481 | 0.0013845 | 0.0013128 | 0.0012614 | 0.0011639
34 | 9 | 10 | 2025 | Autumn | P, [MW] | Expected | - | 0.033187 | 0.030319 | 0.027599 | 0.026833 | 0.026031 | 0.028157 | 0.036384 | 0.041373 | 0.048143 | 0.053095 | 0.057496 | 0.062919 | 0.064688 | 0.060079 | 0.050806 | 0.04767 | 0.046822 | 0.054552 | 0.061819 | 0.062168 | 0.058411 | 0.049229 | 0.046081 | 0.039498
36 | 13 | 14 | 2025 | Autumn | P, [MW] | Expected | - | 0.022516 | 0.020514 | 0.017908 | 0.017694 | 0.017528 | 0.018333 | 0.028688 | 0.036521 | 0.039001 | 0.037694 | 0.037876 | 0.043682 | 0.045577 | 0.039651 | 0.032618 | 0.03218 | 0.032541 | 0.036843 | 0.038481 | 0.038835 | 0.035989 | 0.029864 | 0.027126 | 0.023716
39 | 16 | 17 | 2025 | Autumn | P, [MW] | Expected | - | 0.0012671 | 0.0011576 | 0.0011208 | 0.0011096 | 0.00097312 | 0.001141 | 0.0016613 | 0.0022155 | 0.002657 | 0.0026933 | 0.0027477 | 0.0029048 | 0.0030234 | 0.0028233 | 0.0022927 | 0.0022566 | 0.0025578 | 0.0041404 | 0.0047126 | 0.0043239 | 0.0034036 | 0.0025137 | 0.0020185 | 0.0016523
40 | 19 | 20 | 2025 | Autumn | P, [MW] | Expected | - | 0.011555 | 0.010006 | 0.0086862 | 0.0081732 | 0.0080817 | 0.0089691 | 0.011528 | 0.012538 | 0.015767 | 0.018895 | 0.021322 | 0.024518 | 0.02597 | 0.023775 | 0.020611 | 0.018535 | 0.017696 | 0.021514 | 0.026327 | 0.026745 | 0.025149 | 0.021627 | 0.020411 | 0.016567
42 | 21 | 22 | 2025 | Autumn | P, [MW] | Expected | - | 0.019493 | 0.018461 | 0.017833 | 0.017728 | 0.017053 | 0.017658 | 0.020238 | 0.021728 | 0.023403 | 0.024545 | 0.025506 | 0.026471 | 0.027339 | 0.027593 | 0.024652 | 0.023858 | 0.023823 | 0.026804 | 0.027244 | 0.027049 | 0.026632 | 0.023781 | 0.022639 | 0.020567
44 | 23 | 24 | 2025 | Autumn | P, [MW] | Expected | - | 0.003908 | 0.0037201 | 0.0034197 | 0.0033622 | 0.0032267 | 0.0034994 | 0.0046052 | 0.0054644 | 0.0064637 | 0.0075204 | 0.008005 | 0.0082777 | 0.0088587 | 0.0087281 | 0.0076093 | 0.0068636 | 0.0070627 | 0.0082994 | 0.0090041 | 0.0089786 | 0.0080064 | 0.006269 | 0.0060157 | 0.0050455
46 | 25 | 26 | 2025 | Autumn | P, [MW] | Expected | - | 0.0038231 | 0.0035923 | 0.0032916 | 0.0031819 | 0.0031264 | 0.0032494 | 0.003864 | 0.004278 | 0.0052551 | 0.0061784 | 0.0075304 | 0.0082331 | 0.007789 | 0.0070531 | 0.0052971 | 0.0048977 | 0.004582 | 0.0051798 | 0.0064816 | 0.0064765 | 0.0063532 | 0.0056482 | 0.0056272 | 0.004816
49 | 27 | 28 | 2025 | Autumn | P, [MW] | Expected | - | 0.0017418 | 0.0016074 | 0.0015023 | 0.001441 | 0.0014038 | 0.0014847 | 0.001546 | 0.0017604 | 0.0020067 | 0.002193 | 0.0022611 | 0.0025268 | 0.0025244 | 0.0025068 | 0.0022085 | 0.0021459 | 0.0019953 | 0.0022695 | 0.002753 | 0.0029601 | 0.002794 | 0.0023503 | 0.0020516 | 0.001938
50 | 29 | 30 | 2025 | Autumn | P, [MW] | Expected | - | 0.0073851 | 0.0063058 | 0.0057008 | 0.0055375 | 0.0051983 | 0.0054847 | 0.006129 | 0.0062467 | 0.0080468 | 0.01019 | 0.012239 | 0.013924 | 0.013998 | 0.011881 | 0.010283 | 0.0093006 | 0.0083493 | 0.0091705 | 0.011869 | 0.012292 | 0.012031 | 0.010407 | 0.010002 | 0.0081667

## Transformer Ratio
Branch ID | From Node ID | To Node ID | Year | Day | Quantity | Market Scenario | Operation Scenario | 0 | 1 | 2 | 3 | 4 | 5 | 6 | 7 | 8 | 9 | 10 | 11 | 12 | 13 | 14 | 15 | 16 | 17 | 18 | 19 | 20 | 21 | 22 | 23
34 | 9 | 10 | 2025 | Winter | Ratio | 0 | 0 | 0.9692 | 0.9681 | 0.96725 | 0.96724 | 0.96704 | 0.96846 | 0.97271 | 0.9746 | 0.97662 | 0.97911 | 0.9793 | 0.98032 | 0.97933 | 0.97731 | 0.97529 | 0.97464 | 0.97514 | 0.97945 | 0.97836 | 0.97695 | 0.97591 | 0.97395 | 0.9725 | 0.97108
36 | 13 | 14 | 2025 | Winter | Ratio | 0 | 0 | 1.0014 | 1.0014 | 1.0009 | 1.001 | 1.0009 | 1.0013 | 1.0046 | 1.0039 | 1.0045 | 1.0056 | 1.0044 | 1.0049 | 1.0044 | 1.0033 | 1.0013 | 1.0013 | 1.0017 | 1.0038 | 1.0034 | 1.0024 | 1.0022 | 1.0014 | 1.0018 | 1.0011
39 | 16 | 17 | 2025 | Winter | Ratio | 0 | 0 | 0.99226 | 0.99148 | 0.99074 | 0.99056 | 0.99034 | 0.99187 | 0.99485 | 0.99624 | 0.99673 | 0.99679 | 0.99687 | 0.9963 | 0.99667 | 0.99572 | 0.99549 | 0.99544 | 0.99774 | 1.0041 | 1.0021 | 0.99973 | 0.99884 | 0.99719 | 0.99566 | 0.99467
40 | 19 | 20 | 2025 | Winter | Ratio | 0 | 0 | 1.0044 | 1.0028 | 1.0011 | 1.0008 | 1.0007 | 1.0028 | 1.0069 | 1.0081 | 1.0102 | 1.0134 | 1.0157 | 1.0165 | 1.0156 | 1.0134 | 1.0124 | 1.011 | 1.0125 | 1.0187 | 1.0181 | 1.0169 | 1.0161 | 1.0134 | 1.0111 | 1.0088
42 | 21 | 22 | 2025 | Winter | Ratio | 0 | 0 | 1.0025 | 1.0022 | 1.0025 | 1.0029 | 1.0026 | 1.0028 | 1.0025 | 1.0048 | 1.0048 | 1.0054 | 1.0044 | 1.0051 | 1.0045 | 1.0045 | 1.0038 | 1.0041 | 1.0025 | 1.0015 | 1.0012 | 1.0012 | 1.0008 | 1.0015 | 1.0014 | 1.0021
44 | 23 | 24 | 2025 | Winter | Ratio | 0 | 0 | 0.99632 | 0.9966 | 0.99706 | 0.99695 | 0.99699 | 0.99674 | 0.99563 | 0.99577 | 0.9955 | 0.9951 | 0.99507 | 0.99489 | 0.99513 | 0.99557 | 0.99584 | 0.99575 | 0.99538 | 0.99395 | 0.99423 | 0.99461 | 0.99477 | 0.99508 | 0.99534 | 0.99578
46 | 25 | 26 | 2025 | Winter | Ratio | 0 | 0 | 0.99184 | 0.99204 | 0.99241 | 0.99237 | 0.99255 | 0.99237 | 0.99241 | 0.99276 | 0.99265 | 0.99189 | 0.99207 | 0.99193 | 0.99169 | 0.99184 | 0.99175 | 0.99168 | 0.99141 | 0.99003 | 0.98994 | 0.99006 | 0.99012 | 0.99057 | 0.99093 | 0.99137
49 | 27 | 28 | 2025 | Winter | Ratio | 0 | 0 | 0.99889 | 0.99927 | 0.99964 | 0.99967 | 0.9997 | 0.99926 | 0.99788 | 0.99759 | 0.99696 | 0.99622 | 0.99596 | 0.99568 | 0.99592 | 0.99662 | 0.99715 | 0.99734 | 0.99688 | 0.99529 | 0.99553 | 0.99592 | 0.99618 | 0.9969 | 0.99748 | 0.99816
50 | 29 | 30 | 2025 | Winter | Ratio | 0 | 0 | 0.99975 | 0.99903 | 0.99858 | 0.99847 | 0.99859 | 0.99911 | 1.0008 | 1.0016 | 1.0041 | 1.0064 | 1.0063 | 1.0066 | 1.006 | 1.0051 | 1.0047 | 1.0043 | 1.0041 | 1.0054 | 1.0052 | 1.0043 | 1.0034 | 1.0021 | 1.0012 | 1.0003
34 | 9 | 10 | 2025 | Winter | Ratio | 0 | 1 | 0.96965 | 0.96845 | 0.9677 | 0.96768 | 0.9675 | 0.96907 | 0.97358 | 0.97482 | 0.97673 | 0.97832 | 0.97838 | 0.97877 | 0.97792 | 0.97644 | 0.97482 | 0.97468 | 0.97576 | 0.9806 | 0.97925 | 0.9778 | 0.97665 | 0.97464 | 0.97317 | 0.97192
36 | 13 | 14 | 2025 | Winter | Ratio | 0 | 1 | 1.0015 | 1.0013 | 1.0007 | 1.0009 | 1.0009 | 1.0015 | 1.0068 | 1.0065 | 1.0076 | 1.0086 | 1.0064 | 1.008 | 1.0073 | 1.0051 | 1.0018 | 1.0019 | 1.0026 | 1.0043 | 1.0036 | 1.0031 | 1.0026 | 1.0015 | 1.0016 | 1.0008
39 | 16 | 17 | 2025 | Winter | Ratio | 0 | 1 | 0.99286 | 0.99186 | 0.9915 | 0.99126 | 0.99103 | 0.99301 | 0.99594 | 0.99712 | 0.99761 | 0.99667 | 0.99667 | 0.99575 | 0.99553 | 0.9952 | 0.99542 | 0.99565 | 0.99824 | 1.0047 | 1.0029 | 1.0004 | 0.9995 | 0.9981 | 0.99662 | 0.99582
40 | 19 | 20 | 2025 | Winter | Ratio | 0 | 1 | 1.0051 | 1.003 | 1.0016 | 1.0016 | 1.0015 | 1.0042 | 1.0093 | 1.0105 | 1.0122 | 1.0134 | 1.0147 | 1.0139 | 1.0139 | 1.0136 | 1.0139 | 1.0132 | 1.0152 | 1.0228 | 1.0215 | 1.019 | 1.0179 | 1.0151 | 1.0132 | 1.0114
42 | 21 | 22 | 2025 | Winter | Ratio | 0 | 1 | 1.0033 | 1.0032 | 1.003 | 1.0034 | 1.0031 | 1.0031 | 1.002 | 1.0036 | 1.0038 | 1.0038 | 1.0038 | 1.0041 | 1.0044 | 1.0047 | 1.0039 | 1.0038 | 1.0028 | 1.0017 | 1.0015 | 1.0024 | 1.002 | 1.0027 | 1.002 | 1.0026
44 | 23 | 24 | 2025 | Winter | Ratio | 0 | 1 | 0.99606 | 0.99638 | 0.99696 | 0.99673 | 0.99685 | 0.99642 | 0.99492 | 0.99472 | 0.99437 | 0.99439 | 0.99473 | 0.99488 | 0.9949 | 0.9951 | 0.99527 | 0.99528 | 0.9948 | 0.99308 | 0.99358 | 0.99414 | 0.99437 | 0.9947 | 0.99499 | 0.99522
46 | 25 | 26 | 2025 | Winter | Ratio | 0 | 1 | 0.99174 | 0.99204 | 0.99247 | 0.99219 | 0.99236 | 0.99182 | 0.99056 | 0.98988 | 0.98954 | 0.99005 | 0.99068 | 0.99002 | 0.98954 | 0.98945 | 0.99015 | 0.9907 | 0.99019 | 0.98837 | 0.98865 | 0.989 | 0.98914 | 0.98972 | 0.99024 | 0.9908
49 | 27 | 28 | 2025 | Winter | Ratio | 0 | 1 | 0.99886 | 0.9993 | 0.9996 | 0.99958 | 0.9996 | 0.99901 | 0.99723 | 0.99685 | 0.99628 | 0.99597 | 0.99602 | 0.99595 | 0.99614 | 0.99657 | 0.99695 | 0.99703 | 0.99643 | 0.9945 | 0.99493 | 0.99556 | 0.99587 | 0.99662 | 0.99718 | 0.99777
50 | 29 | 30 | 2025 | Winter | Ratio | 0 | 1 | 0.99907 | 0.99868 | 0.99853 | 0.99838 | 0.99811 | 0.99841 | 0.99929 | 1.0001 | 1.0022 | 1.0046 | 1.0056 | 1.006 | 1.0046 | 1.0033 | 1.0025 | 1.002 | 1.0016 | 1.0024 | 1.0026 | 1.0025 | 1.0018 | 1.0011 | 1.0001 | 0.99912
34 | 9 | 10 | 2025 | Winter | Ratio | 0 | 2 | 0.97095 | 0.96954 | 0.96864 | 0.9684 | 0.96804 | 0.96922 | 0.9733 | 0.97416 | 0.97608 | 0.979 | 0.97938 | 0.98081 | 0.97963 | 0.97695 | 0.9742 | 0.97406 | 0.97497 | 0.97945 | 0.97886 | 0.97747 | 0.97633 | 0.97429 | 0.97342 | 0.97192
36 | 13 | 14 | 2025 | Winter | Ratio | 0 | 2 | 1.0034 | 1.0028 | 1.0021 | 1.0022 | 1.0022 | 1.003 | 1.0085 | 1.0088 | 1.0102 | 1.0114 | 1.0095 | 1.0111 | 1.0102 | 1.0078 | 1.0045 | 1.0044 | 1.0049 | 1.0073 | 1.0066 | 1.0062 | 1.0056 | 1.004 | 1.0039 | 1.0031
39 | 16 | 17 | 2025 | Winter | Ratio | 0 | 2 | 0.99311 | 0.99196 | 0.99148 | 0.99102 | 0.99041 | 0.99198 | 0.99383 | 0.99471 | 0.99622 | 0.99698 | 0.99806 | 0.998 | 0.99693 | 0.99518 | 0.99446 | 0.99434 | 0.99668 | 1.0023 | 1.0013 | 0.99952 | 0.99839 | 0.99712 | 0.99537 | 0.99421
40 | 19 | 20 | 2025 | Winter | Ratio | 0 | 2 | 1.005 | 1.003 | 1.0014 | 1.0006 | 1.0003 | 1.002 | 1.0042 | 1.0045 | 1.0075 | 1.0119 | 1.0155 | 1.0176 | 1.0159 | 1.0126 | 1.0105 | 1.0093 | 1.0103 | 1.0151 | 1.0154 | 1.0153 | 1.0144 | 1.0123 | 1.0098 | 1.0071
42 | 21 | 22 | 2025 | Winter | Ratio | 0 | 2 | 1.0043 | 1.004 | 1.0037 | 1.0041 | 1.0037 | 1.0036 | 1.0035 | 1.0043 | 1.0031 | 1.0042 | 1.0029 | 1.0034 | 1.0029 | 1.0029 | 1.0019 | 1.0032 | 1.0024 | 1.0024 | 1.0022 | 1.0014 | 1.001 | 1.0013 | 1.0023 | 1.0033
44 | 23 | 24 | 2025 | Winter | Ratio | 0 | 2 | 0.99588 | 0.99625 | 0.99672 | 0.99667 | 0.99678 | 0.99658 | 0.99573 | 0.99599 | 0.99549 | 0.99493 | 0.99472 | 0.9944 | 0.99465 | 0.99533 | 0.99588 | 0.99578 | 0.99533 | 0.99404 | 0.99413 | 0.99442 | 0.99468 | 0.99501 | 0.99518 | 0.99572
46 | 25 | 26 | 2025 | Winter | Ratio | 0 | 2 | 0.99125 | 0.99152 | 0.99207 | 0.99202 | 0.99234 | 0.99211 | 0.99291 | 0.99331 | 0.99277 | 0.99188 | 0.99188 | 0.99104 | 0.99086 | 0.99129 | 0.99165 | 0.99192 | 0.99158 | 0.99019 | 0.98979 | 0.98966 | 0.98979 | 0.9902 | 0.99055 | 0.99118
49 | 27 | 28 | 2025 | Winter | Ratio | 0 | 2 | 0.99851 | 0.99898 | 0.99932 | 0.99943 | 0.99952 | 0.99913 | 0.99805 | 0.99789 | 0.99701 | 0.99607 | 0.99565 | 0.99518 | 0.99546 | 0.99641 | 0.99715 | 0.99738 | 0.99691 | 0.9954 | 0.99544 | 0.99571 | 0.99603 | 0.99672 | 0.99729 | 0.99807
50 | 29 | 30 | 2025 | Winter | Ratio | 0 | 2 | 0.9994 | 0.99915 | 0.99914 | 0.99913 | 0.99909 | 0.99965 | 1.0012 | 1.0013 | 1.0019 | 1.0019 | 1.0007 | 1.0003 | 1.0016 | 1.0021 | 1.0022 | 1.0021 | 1.0031 | 1.0054 | 1.0049 | 1.0036 | 1.0029 | 1.0023 | 1.0024 | 1.0012
34 | 9 | 10 | 2025 | Winter | Ratio | Expected | - | 0.96993 | 0.9687 | 0.96786 | 0.96777 | 0.96753 | 0.96892 | 0.9732 | 0.97452 | 0.97648 | 0.97881 | 0.97902 | 0.97997 | 0.97896 | 0.9769 | 0.97477 | 0.97446 | 0.97529 | 0.97983 | 0.97882 | 0.9774 | 0.9763 | 0.97429 | 0.97303 | 0.97164
36 | 13 | 14 | 2025 | Winter | Ratio | Expected | - | 1.0021 | 1.0018 | 1.0012 | 1.0014 | 1.0014 | 1.0019 | 1.0066 | 1.0064 | 1.0074 | 1.0086 | 1.0067 | 1.008 | 1.0073 | 1.0054 | 1.0025 | 1.0025 | 1.0031 | 1.0051 | 1.0045 | 1.0039 | 1.0035 | 1.0023 | 1.0024 | 1.0017
39 | 16 | 17 | 2025 | Winter | Ratio | Expected | - | 0.99274 | 0.99177 | 0.99124 | 0.99095 | 0.99059 | 0.99229 | 0.99488 | 0.99602 | 0.99686 | 0.99681 | 0.9972 | 0.99668 | 0.99638 | 0.99537 | 0.99512 | 0.99514 | 0.99755 | 1.0037 | 1.0021 | 0.99989 | 0.99891 | 0.99747 | 0.99589 | 0.9949
40 | 19 | 20 | 2025 | Winter | Ratio | Expected | - | 1.0048 | 1.0029 | 1.0013 | 1.001 | 1.0009 | 1.003 | 1.0068 | 1.0077 | 1.01 | 1.0129 | 1.0153 | 1.016 | 1.0151 | 1.0132 | 1.0123 | 1.0112 | 1.0127 | 1.0189 | 1.0183 | 1.0171 | 1.0162 | 1.0136 | 1.0114 | 1.0091
42 | 21 | 22 | 2025 | Winter | Ratio | Expected | - | 1.0034 | 1.0032 | 1.0031 | 1.0035 | 1.0031 | 1.0032 | 1.0027 | 1.0042 | 1.0039 | 1.0045 | 1.0037 | 1.0042 | 1.0039 | 1.004 | 1.0032 | 1.0037 | 1.0026 | 1.0019 | 1.0017 | 1.0016 | 1.0013 | 1.0018 | 1.0019 | 1.0027
44 | 23 | 24 | 2025 | Winter | Ratio | Expected | - | 0.99609 | 0.99641 | 0.99691 | 0.99679 | 0.99687 | 0.99658 | 0.99542 | 0.99549 | 0.99512 | 0.99481 | 0.99484 | 0.99472 | 0.99489 | 0.99533 | 0.99566 | 0.9956 | 0.99517 | 0.99369 | 0.99398 | 0.99439 | 0.9946 | 0.99493 | 0.99517 | 0.99557
46 | 25 | 26 | 2025 | Winter | Ratio | Expected | - | 0.99161 | 0.99187 | 0.99232 | 0.99219 | 0.99242 | 0.9921 | 0.99196 | 0.99198 | 0.99166 | 0.99127 | 0.99154 | 0.991 | 0.9907 | 0.99086 | 0.99118 | 0.99144 | 0.99106 | 0.98953 | 0.98946 | 0.98957 | 0.98968 | 0.99016 | 0.99057 | 0.99112
49 | 27 | 28 | 2025 | Winter | Ratio | Expected | - | 0.99876 | 0.99918 | 0.99952 | 0.99956 | 0.99961 | 0.99914 | 0.99772 | 0.99744 | 0.99675 | 0.99609 | 0.99588 | 0.9956 | 0.99584 | 0.99653 | 0.99708 | 0.99725 | 0.99674 | 0.99506 | 0.9953 | 0.99573 | 0.99602 | 0.99675 | 0.99732 | 0.998
50 | 29 | 30 | 2025 | Winter | Ratio | Expected | - | 0.99941 | 0.99895 | 0.99875 | 0.99866 | 0.9986 | 0.99905 | 1.0004 | 1.001 | 1.0027 | 1.0043 | 1.0042 | 1.0043 | 1.0041 | 1.0035 | 1.0031 | 1.0028 | 1.0029 | 1.0044 | 1.0042 | 1.0035 | 1.0027 | 1.0018 | 1.0012 | 1.0002
34 | 9 | 10 | 2025 | Spring | Ratio | 0 | 0 | 0.97056 | 0.96971 | 0.96861 | 0.96836 | 0.96795 | 0.96851 | 0.9693 | 0.97293 | 0.9763 | 0.97831 | 0.97916 | 0.98075 | 0.97953 | 0.97807 | 0.97546 | 0.97435 | 0.974 | 0.97453 | 0.97474 | 0.97605 | 0.97979 | 0.97822 | 0.97612 | 0.97411
36 | 13 | 14 | 2025 | Spring | Ratio | 0 | 0 | 1.002 | 1.0018 | 1.0021 | 1.0015 | 1.0013 | 1.0009 | 1.0017 | 1.0024 | 1.0038 | 1.0058 | 1.0065 | 1.0071 | 1.0057 | 1.0044 | 1.0034 | 1.0028 | 1.0029 | 1.0035 | 1.0036 | 1.0044 | 1.0049 | 1.0046 | 1.0036 | 1.0026
39 | 16 | 17 | 2025 | Spring | Ratio | 0 | 0 | 0.99307 | 0.99183 | 0.99093 | 0.99123 | 0.99123 | 0.99159 | 0.99127 | 0.99548 | 0.9981 | 0.99782 | 0.99829 | 0.99857 | 0.99711 | 0.99576 | 0.99449 | 0.99416 | 0.99418 | 0.99488 | 0.99785 | 0.99933 | 1.0016 | 0.99984 | 0.99802 | 0.99567
40 | 19 | 20 | 2025 | Spring | Ratio | 0 | 0 | 1.0046 | 1.0025 | 1.0009 | 1.0006 | 1.0003 | 1.0013 | 1.0013 | 1.0052 | 1.0102 | 1.014 | 1.0158 | 1.0168 | 1.0156 | 1.0136 | 1.0106 | 1.0096 | 1.008 | 1.0082 | 1.0095 | 1.0112 | 1.0176 | 1.0158 | 1.014 | 1.0099
42 | 21 | 22 | 2025 | Spring | Ratio | 0 | 0 | 1.0039 | 1.0048 | 1.0041 | 1.0044 | 1.0041 | 1.0041 | 1.003 | 1.004 | 1.0036 | 1.0029 | 1.0022 | 1.0036 | 1.0039 | 1.0042 | 1.0031 | 1.0037 | 1.0045 | 1.0047 | 1.0029 | 1.0022 | 1.0021 | 1.003 | 1.0023 | 1.0043
44 | 23 | 24 | 2025 | Spring | Ratio | 0 | 0 | 0.99613 | 0.9969 | 0.99718 | 0.99693 | 0.99709 | 0.99725 | 0.9967 | 0.99632 | 0.99568 | 0.99488 | 0.99457 | 0.99439 | 0.99462 | 0.99548 | 0.99589 | 0.99566 | 0.99616 | 0.99585 | 0.99532 | 0.99483 | 0.99406 | 0.9941 | 0.99449 | 0.99574
46 | 25 | 26 | 2025 | Spring | Ratio | 0 | 0 | 0.99161 | 0.99195 | 0.99208 | 0.99221 | 0.99236 | 0.99242 | 0.9934 | 0.99309 | 0.99258 | 0.9917 | 0.99152 | 0.9913 | 0.99157 | 0.99204 | 0.9921 | 0.99207 | 0.99168 | 0.99156 | 0.9911 | 0.99065 | 0.98948 | 0.98959 | 0.98974 | 0.99066
49 | 27 | 28 | 2025 | Spring | Ratio | 0 | 0 | 0.99841 | 0.99875 | 0.99894 | 0.99902 | 0.99911 | 0.99908 | 0.99856 | 0.99791 | 0.99728 | 0.99658 | 0.99615 | 0.99595 | 0.9964 | 0.99708 | 0.99743 | 0.99755 | 0.99777 | 0.99772 | 0.99732 | 0.99662 | 0.9955 | 0.9961 | 0.99651 | 0.99751
50 | 29 | 30 | 2025 | Spring | Ratio | 0 | 0 | 1.001 | 1.0002 | 0.99977 | 0.99989 | 0.99931 | 0.99997 | 1.0028 | 1.0057 | 1.0067 | 1.0067 | 1.0052 | 1.0063 | 1.0067 | 1.0072 | 1.0075 | 1.0065 | 1.0065 | 1.0066 | 1.0061 | 1.0071 | 1.0079 | 1.0057 | 1.0047 | 1.0034
34 | 9 | 10 | 2025 | Spring | Ratio | 0 | 1 | 0.97091 | 0.96975 | 0.9689 | 0.96848 | 0.96798 | 0.96878 | 0.96953 | 0.97285 | 0.97651 | 0.9783 | 0.97942 | 0.9803 | 0.97948 | 0.9781 | 0.97605 | 0.97466 | 0.97388 | 0.97381 | 0.97417 | 0.97569 | 0.9794 | 0.9783 | 0.97599 | 0.9739
36 | 13 | 14 | 2025 | Spring | Ratio | 0 | 1 | 1.0028 | 1.0021 | 1.0016 | 1.0018 | 1.0017 | 1.0022 | 1.0046 | 1.0061 | 1.0072 | 1.0071 | 1.0059 | 1.0074 | 1.0071 | 1.0061 | 1.0056 | 1.0045 | 1.0043 | 1.0042 | 1.004 | 1.0045 | 1.0049 | 1.004 | 1.0034 | 1.0023
39 | 16 | 17 | 2025 | Spring | Ratio | 0 | 1 | 0.99215 | 0.9906 | 0.99024 | 0.99019 | 0.99009 | 0.99024 | 0.99062 | 0.99701 | 1.0005 | 1.0002 | 1.0003 | 0.99852 | 0.99921 | 0.99862 | 0.99781 | 0.9967 | 0.99641 | 0.99756 | 0.9989 | 1.0003 | 1.0032 | 1.0014 | 0.99899 | 0.99652
40 | 19 | 20 | 2025 | Spring | Ratio | 0 | 1 | 1.0046 | 1.0026 | 1.0011 | 1.0006 | 1.0003 | 1.0012 | 1.0014 | 1.0062 | 1.0115 | 1.0152 | 1.0164 | 1.0168 | 1.0166 | 1.0152 | 1.0117 | 1.0107 | 1.0095 | 1.0097 | 1.0107 | 1.0121 | 1.0185 | 1.0166 | 1.0148 | 1.0106
42 | 21 | 22 | 2025 | Spring | Ratio | 0 | 1 | 1.0052 | 1.0057 | 1.0058 | 1.0056 | 1.0049 | 1.0054 | 1.0037 | 1.0026 | 1.0026 | 1.0023 | 1.0032 | 1.0038 | 1.0041 | 1.0039 | 1.0038 | 1.004 | 1.0035 | 1.0026 | 1.0023 | 1.0025 | 1.0019 | 1.0044 | 1.0027 | 1.0046
44 | 23 | 24 | 2025 | Spring | Ratio | 0 | 1 | 0.99633 | 0.997 | 0.99727 | 0.99692 | 0.99704 | 0.99719 | 0.99654 | 0.9958 | 0.99541 | 0.99491 | 0.99498 | 0.9949 | 0.99491 | 0.99539 | 0.99578 | 0.99549 | 0.99597 | 0.99576 | 0.99533 | 0.99486 | 0.99411 | 0.99413 | 0.99466 | 0.99599
46 | 25 | 26 | 2025 | Spring | Ratio | 0 | 1 | 0.99158 | 0.99202 | 0.99226 | 0.99233 | 0.99241 | 0.99236 | 0.99219 | 0.99122 | 0.99055 | 0.99023 | 0.99042 | 0.99024 | 0.98982 | 0.98988 | 0.9902 | 0.99047 | 0.99073 | 0.99069 | 0.99057 | 0.99016 | 0.98898 | 0.98935 | 0.98969 | 0.99067
49 | 27 | 28 | 2025 | Spring | Ratio | 0 | 1 | 0.99847 | 0.99889 | 0.99914 | 0.99918 | 0.99922 | 0.99917 | 0.99841 | 0.99735 | 0.99658 | 0.99611 | 0.99596 | 0.99586 | 0.9961 | 0.99661 | 0.99697 | 0.99713 | 0.99734 | 0.99735 | 0.99718 | 0.99656 | 0.99543 | 0.99609 | 0.99649 | 0.99759
50 | 29 | 30 | 2025 | Spring | Ratio | 0 | 1 | 0.9995 | 0.99904 | 0.9989 | 0.99866 | 0.9983 | 0.9984 | 0.99978 | 1.0008 | 1.002 | 1.0037 | 1.0056 | 1.0059 | 1.0034 | 1.0029 | 1.0026 | 1.0016 | 1.0008 | 1.0007 | 1.0014 | 1.002 | 1.003 | 1.0014 | 1.0011 | 1.0003
34 | 9 | 10 | 2025 | Spring | Ratio | 0 | 2 | 0.9718 | 0.97071 | 0.96968 | 0.96927 | 0.96874 | 0.96924 | 0.96958 | 0.97282 | 0.97636 | 0.97897 | 0.98049 | 0.98236 | 0.9807 | 0.97845 | 0.97566 | 0.97462 | 0.97423 | 0.97439 | 0.97467 | 0.97614 | 0.97989 | 0.97878 | 0.9768 | 0.97484
36 | 13 | 14 | 2025 | Spring | Ratio | 0 | 2 | 1.0046 | 1.0042 | 1.004 | 1.0035 | 1.003 | 1.0026 | 1.0035 | 1.0049 | 1.0067 | 1.0086 | 1.0091 | 1.0101 | 1.0087 | 1.0068 | 1.0053 | 1.0045 | 1.0054 | 1.0058 | 1.0055 | 1.0061 | 1.0068 | 1.0062 | 1.0049 | 1.0039
39 | 16 | 17 | 2025 | Spring | Ratio | 0 | 2 | 0.99241 | 0.99107 | 0.9904 | 0.99066 | 0.99067 | 0.99099 | 0.99084 | 0.99566 | 0.99888 | 0.99925 | 1.0003 | 1.0004 | 0.99821 | 0.99663 | 0.9952 | 0.99436 | 0.9943 | 0.99498 | 0.99738 | 0.99902 | 1.0015 | 0.9998 | 0.99797 | 0.99558
40 | 19 | 20 | 2025 | Spring | Ratio | 0 | 2 | 1.0042 | 1.0022 | 1.0007 | 1.0003 | 1 | 1.001 | 1.001 | 1.0052 | 1.0106 | 1.015 | 1.0171 | 1.0181 | 1.0166 | 1.0146 | 1.0109 | 1.0097 | 1.0083 | 1.0084 | 1.0095 | 1.0113 | 1.0176 | 1.0158 | 1.0141 | 1.0099
42 | 21 | 22 | 2025 | Spring | Ratio | 0 | 2 | 1.0045 | 1.0052 | 1.0049 | 1.0051 | 1.0046 | 1.0048 | 1.0035 | 1.0031 | 1.0028 | 1.0022 | 1.0021 | 1.0031 | 1.0036 | 1.0038 | 1.0034 | 1.0041 | 1.0042 | 1.0039 | 1.0028 | 1.0026 | 1.0022 | 1.0038 | 1.0026 | 1.0046
44 | 23 | 24 | 2025 | Spring | Ratio | 0 | 2 | 0.99598 | 0.99644 | 0.997 | 0.99665 | 0.99696 | 0.99702 | 0.99652 | 0.99585 | 0.995 | 0.9943 | 0.99414 | 0.99402 | 0.99422 | 0.99505 | 0.99558 | 0.9954 | 0.9957 | 0.9955 | 0.99501 | 0.99468 | 0.99395 | 0.99399 | 0.99441 | 0.99571
46 | 25 | 26 | 2025 | Spring | Ratio | 0 | 2 | 0.99153 | 0.99184 | 0.99203 | 0.99216 | 0.99236 | 0.99238 | 0.99303 | 0.99263 | 0.99188 | 0.99108 | 0.99095 | 0.99079 | 0.99095 | 0.99134 | 0.99156 | 0.99179 | 0.99159 | 0.99133 | 0.9908 | 0.99048 | 0.98927 | 0.98957 | 0.99015 | 0.99102
49 | 27 | 28 | 2025 | Spring | Ratio | 0 | 2 | 0.99817 | 0.99853 | 0.99882 | 0.9989 | 0.99901 | 0.99896 | 0.99851 | 0.99763 | 0.99647 | 0.9956 | 0.99515 | 0.99493 | 0.9956 | 0.9964 | 0.99701 | 0.99732 | 0.99762 | 0.99757 | 0.99718 | 0.99661 | 0.99546 | 0.99587 | 0.99617 | 0.99718
50 | 29 | 30 | 2025 | Spring | Ratio | 0 | 2 | 1.0008 | 0.99996 | 0.99928 | 0.99927 | 0.99888 | 0.99943 | 1.0018 | 1.0048 | 1.0061 | 1.0062 | 1.0044 | 1.0062 | 1.0062 | 1.0055 | 1.0059 | 1.0053 | 1.0054 | 1.0052 | 1.0047 | 1.0055 | 1.0062 | 1.005 | 1.0043 | 1.0029
34 | 9 | 10 | 2025 | Spring | Ratio | Expected | - | 0.97109 | 0.97006 | 0.96906 | 0.96871 | 0.96822 | 0.96884 | 0.96947 | 0.97287 | 0.97639 | 0.97853 | 0.97969 | 0.98113 | 0.9799 | 0.9782 | 0.97572 | 0.97454 | 0.97403 | 0.97424 | 0.97453 | 0.97596 | 0.97969 | 0.97844 | 0.97631 | 0.97428
36 | 13 | 14 | 2025 | Spring | Ratio | Expected | - | 1.0031 | 1.0027 | 1.0026 | 1.0023 | 1.002 | 1.0019 | 1.0033 | 1.0045 | 1.0059 | 1.0072 | 1.0072 | 1.0082 | 1.0072 | 1.0058 | 1.0048 | 1.004 | 1.0042 | 1.0045 | 1.0044 | 1.005 | 1.0056 | 1.0049 | 1.004 | 1.0029
39 | 16 | 17 | 2025 | Spring | Ratio | Expected | - | 0.99255 | 0.99116 | 0.99052 | 0.99069 | 0.99066 | 0.99094 | 0.99091 | 0.99605 | 0.99916 | 0.9991 | 0.99965 | 0.99917 | 0.99818 | 0.997 | 0.99583 | 0.99507 | 0.99496 | 0.99581 | 0.99804 | 0.99955 | 1.0021 | 1.0004 | 0.99833 | 0.99592
40 | 19 | 20 | 2025 | Spring | Ratio | Expected | - | 1.0045 | 1.0025 | 1.0009 | 1.0005 | 1.0002 | 1.0012 | 1.0012 | 1.0055 | 1.0108 | 1.0148 | 1.0165 | 1.0172 | 1.0163 | 1.0145 | 1.0111 | 1.01 | 1.0086 | 1.0088 | 1.0099 | 1.0115 | 1.0179 | 1.0161 | 1.0143 | 1.0101
42 | 21 | 22 | 2025 | Spring | Ratio | Expected | - | 1.0046 | 1.0052 | 1.0049 | 1.0051 | 1.0045 | 1.0047 | 1.0034 | 1.0032 | 1.003 | 1.0024 | 1.0025 | 1.0035 | 1.0039 | 1.004 | 1.0034 | 1.0039 | 1.0041 | 1.0037 | 1.0027 | 1.0024 | 1.0021 | 1.0037 | 1.0025 | 1.0045
44 | 23 | 24 | 2025 | Spring | Ratio | Expected | - | 0.99615 | 0.99678 | 0.99715 | 0.99683 | 0.99703 | 0.99715 | 0.99659 | 0.99599 | 0.99536 | 0.9947 | 0.99456 | 0.99443 | 0.99458 | 0.99531 | 0.99575 | 0.99552 | 0.99594 | 0.99571 | 0.99522 | 0.99479 | 0.99404 | 0.99407 | 0.99452 | 0.99581
46 | 25 | 26 | 2025 | Spring | Ratio | Expected | - | 0.99157 | 0.99194 | 0.99212 | 0.99223 | 0.99238 | 0.99239 | 0.99287 | 0.99231 | 0.99167 | 0.991 | 0.99096 | 0.99078 | 0.99078 | 0.99109 | 0.99129 | 0.99144 | 0.99133 | 0.99119 | 0.99082 | 0.99043 | 0.98924 | 0.98951 | 0.98986 | 0.99078
49 | 27 | 28 | 2025 | Spring | Ratio | Expected | - | 0.99835 | 0.99873 | 0.99897 | 0.99903 | 0.99911 | 0.99907 | 0.99849 | 0.99763 | 0.99678 | 0.99609 | 0.99575 | 0.99558 | 0.99603 | 0.9967 | 0.99714 | 0.99733 | 0.99758 | 0.99755 | 0.99722 | 0.9966 | 0.99546 | 0.99602 | 0.99639 | 0.99743
50 | 29 | 30 | 2025 | Spring | Ratio | Expected | - | 1.0004 | 0.99974 | 0.99932 | 0.99928 | 0.99883 | 0.99927 | 1.0015 | 1.0038 | 1.0049 | 1.0055 | 1.0051 | 1.0061 | 1.0054 | 1.0052 | 1.0053 | 1.0045 | 1.0042 | 1.0041 | 1.0041 | 1.0049 | 1.0057 | 1.004 | 1.0034 | 1.0022
34 | 9 | 10 | 2025 | Summer | Ratio | 0 | 0 | 0.97239 | 0.97091 | 0.96963 | 0.96944 | 0.96896 | 0.96806 | 0.97111 | 0.97636 | 0.98013 | 0.98251 | 0.984 | 0.98571 | 0.98485 | 0.9822 | 0.97955 | 0.97813 | 0.97743 | 0.97745 | 0.97801 | 0.97818 | 0.98002 | 0.97994 | 0.97778 | 0.97471
36 | 13 | 14 | 2025 | Summer | Ratio | 0 | 0 | 1.0059 | 1.0048 | 1.004 | 1.0031 | 1.0023 | 1.0024 | 1.0037 | 1.0062 | 1.0074 | 1.0078 | 1.008 | 1.0085 | 1.0081 | 1.0068 | 1.0054 | 1.0046 | 1.0052 | 1.0054 | 1.0052 | 1.0056 | 1.0061 | 1.0059 | 1.0045 | 1.003
39 | 16 | 17 | 2025 | Summer | Ratio | 0 | 0 | 0.99371 | 0.99271 | 0.99203 | 0.99241 | 0.9919 | 0.99013 | 0.99173 | 0.99627 | 0.99841 | 0.99923 | 1.0003 | 0.99932 | 0.99832 | 0.99638 | 0.99501 | 0.99482 | 0.99461 | 0.99551 | 0.9981 | 0.99844 | 0.99907 | 1.0013 | 0.99959 | 0.99688
40 | 19 | 20 | 2025 | Summer | Ratio | 0 | 0 | 1.0073 | 1.0043 | 1.0026 | 1.0025 | 1.0016 | 0.99982 | 1.0018 | 1.0077 | 1.014 | 1.0203 | 1.0253 | 1.0274 | 1.0256 | 1.0213 | 1.0175 | 1.0162 | 1.0144 | 1.0144 | 1.0155 | 1.0151 | 1.0195 | 1.0213 | 1.0206 | 1.015
42 | 21 | 22 | 2025 | Summer | Ratio | 0 | 0 | 1.0032 | 1.0042 | 1.0037 | 1.0039 | 1.0043 | 1.0041 | 1.0029 | 1.003 | 1.0029 | 1.0025 | 1.0017 | 1.0022 | 1.0026 | 1.0027 | 1.003 | 1.0031 | 1.0038 | 1.0033 | 1.0026 | 1.002 | 1.0017 | 1.0011 | 1.0006 | 1.0024
44 | 23 | 24 | 2025 | Summer | Ratio | 0 | 0 | 0.99523 | 0.99579 | 0.99609 | 0.99607 | 0.99657 | 0.99677 | 0.99671 | 0.99665 | 0.99654 | 0.99547 | 0.99528 | 0.99452 | 0.99492 | 0.99607 | 0.99671 | 0.99694 | 0.99698 | 0.99662 | 0.99625 | 0.99605 | 0.99531 | 0.99394 | 0.99407 | 0.99519
46 | 25 | 26 | 2025 | Summer | Ratio | 0 | 0 | 0.99058 | 0.99108 | 0.99141 | 0.99145 | 0.99186 | 0.99241 | 0.99344 | 0.99315 | 0.99222 | 0.99103 | 0.99051 | 0.99023 | 0.99019 | 0.99077 | 0.99088 | 0.99114 | 0.99126 | 0.99112 | 0.99078 | 0.99035 | 0.98916 | 0.98827 | 0.98855 | 0.9897
49 | 27 | 28 | 2025 | Summer | Ratio | 0 | 0 | 0.99778 | 0.99828 | 0.9986 | 0.99855 | 0.99883 | 0.9991 | 0.99817 | 0.99704 | 0.99583 | 0.99497 | 0.99433 | 0.99419 | 0.9945 | 0.99534 | 0.99604 | 0.99649 | 0.9968 | 0.99665 | 0.99638 | 0.99624 | 0.99557 | 0.99514 | 0.99547 | 0.99694
50 | 29 | 30 | 2025 | Summer | Ratio | 0 | 0 | 1.0008 | 0.99977 | 0.99946 | 0.99994 | 0.99996 | 1.0001 | 1.0056 | 1.0094 | 1.0109 | 1.0105 | 1.0077 | 1.0101 | 1.0104 | 1.0105 | 1.0099 | 1.0077 | 1.0067 | 1.0068 | 1.0069 | 1.008 | 1.0088 | 1.006 | 1.0032 | 1.0015
34 | 9 | 10 | 2025 | Summer | Ratio | 0 | 1 | 0.97355 | 0.9721 | 0.9702 | 0.97012 | 0.9699 | 0.96905 | 0.97111 | 0.9757 | 0.97926 | 0.98167 | 0.98333 | 0.98488 | 0.98399 | 0.98181 | 0.97911 | 0.97772 | 0.97714 | 0.9775 | 0.97749 | 0.978 | 0.97925 | 0.98033 | 0.97806 | 0.9751
36 | 13 | 14 | 2025 | Summer | Ratio | 0 | 1 | 1.0081 | 1.0064 | 1.0041 | 1.0044 | 1.0045 | 1.0047 | 1.0088 | 1.0132 | 1.0144 | 1.0137 | 1.013 | 1.0158 | 1.015 | 1.0142 | 1.0118 | 1.0099 | 1.0098 | 1.0102 | 1.0079 | 1.0095 | 1.0099 | 1.0087 | 1.0058 | 1.0042
39 | 16 | 17 | 2025 | Summer | Ratio | 0 | 1 | 0.99386 | 0.99298 | 0.99212 | 0.99229 | 0.99166 | 0.99027 | 0.99189 | 0.99674 | 0.99918 | 0.99989 | 1.0003 | 0.99884 | 0.9989 | 0.9976 | 0.99642 | 0.99573 | 0.99522 | 0.99633 | 0.99913 | 0.99947 | 0.99986 | 1.0015 | 0.99937 | 0.99692
40 | 19 | 20 | 2025 | Summer | Ratio | 0 | 1 | 1.0082 | 1.006 | 1.0037 | 1.003 | 1.0022 | 1.0006 | 1.0018 | 1.0067 | 1.0124 | 1.0176 | 1.0213 | 1.0228 | 1.0226 | 1.0202 | 1.0169 | 1.0156 | 1.014 | 1.0142 | 1.0151 | 1.0151 | 1.0178 | 1.021 | 1.0197 | 1.0147
42 | 21 | 22 | 2025 | Summer | Ratio | 0 | 1 | 1.0024 | 1.0033 | 1.003 | 1.0033 | 1.0037 | 1.0036 | 1.0029 | 1.0035 | 1.0032 | 1.0029 | 1.002 | 1.0025 | 1.0027 | 1.0025 | 1.0029 | 1.003 | 1.0036 | 1.0031 | 1.0025 | 1.002 | 1.002 | 1.0007 | 1.0005 | 1.002
44 | 23 | 24 | 2025 | Summer | Ratio | 0 | 1 | 0.99538 | 0.99584 | 0.99627 | 0.99633 | 0.99643 | 0.99665 | 0.99613 | 0.99553 | 0.99509 | 0.99464 | 0.9942 | 0.99369 | 0.99399 | 0.99462 | 0.99524 | 0.99537 | 0.99567 | 0.99535 | 0.99509 | 0.99486 | 0.99455 | 0.99362 | 0.99398 | 0.995
46 | 25 | 26 | 2025 | Summer | Ratio | 0 | 1 | 0.99104 | 0.99142 | 0.99185 | 0.99184 | 0.99203 | 0.99241 | 0.99222 | 0.99148 | 0.99075 | 0.99056 | 0.99024 | 0.98977 | 0.9895 | 0.98962 | 0.99023 | 0.99052 | 0.99086 | 0.99069 | 0.99062 | 0.9904 | 0.98998 | 0.98954 | 0.98982 | 0.9906
49 | 27 | 28 | 2025 | Summer | Ratio | 0 | 1 | 0.99751 | 0.99786 | 0.99832 | 0.99827 | 0.99838 | 0.99871 | 0.99784 | 0.99705 | 0.99604 | 0.99552 | 0.99486 | 0.9947 | 0.99486 | 0.99534 | 0.99593 | 0.99633 | 0.99668 | 0.99651 | 0.9964 | 0.99619 | 0.99599 | 0.99534 | 0.99578 | 0.9969
50 | 29 | 30 | 2025 | Summer | Ratio | 0 | 1 | 1.0011 | 1.0004 | 1.0004 | 1.0003 | 1.0003 | 0.99976 | 1.0001 | 1.0007 | 1.0027 | 1.0042 | 1.006 | 1.0056 | 1.0032 | 1.0014 | 1.0009 | 1.0012 | 1.0013 | 1.0018 | 1.0023 | 1.0025 | 1.0026 | 1.0037 | 1.0027 | 1.001
34 | 9 | 10 | 2025 | Summer | Ratio | 0 | 2 | 0.97258 | 0.97106 | 0.96973 | 0.96939 | 0.96902 | 0.96824 | 0.96946 | 0.97302 | 0.97527 | 0.97716 | 0.97904 | 0.97993 | 0.9788 | 0.97623 | 0.9736 | 0.97316 | 0.9728 | 0.97312 | 0.97385 | 0.9744 | 0.97498 | 0.97675 | 0.9756 | 0.97316
36 | 13 | 14 | 2025 | Summer | Ratio | 0 | 2 | 1.0044 | 1.002 | 1.0015 | 1.001 | 1.0008 | 1.0002 | 1.0023 | 1.0056 | 1.0056 | 1.0046 | 1.0058 | 1.0066 | 1.006 | 1.0033 | 1.0011 | 1.0005 | 1.001 | 1.0013 | 1.0023 | 1.0022 | 1.0017 | 1.0012 | 1.0012 | 1.0003
39 | 16 | 17 | 2025 | Summer | Ratio | 0 | 2 | 0.99416 | 0.99357 | 0.99282 | 0.99236 | 0.99209 | 0.991 | 0.99287 | 0.99704 | 0.99924 | 0.99952 | 0.99931 | 0.9983 | 0.99875 | 0.99784 | 0.99719 | 0.9966 | 0.99596 | 0.99634 | 0.99897 | 0.99997 | 1.0008 | 1.0017 | 0.99954 | 0.99721
40 | 19 | 20 | 2025 | Summer | Ratio | 0 | 2 | 1.0085 | 1.0072 | 1.0052 | 1.0037 | 1.003 | 1.0017 | 1.0023 | 1.0045 | 1.0082 | 1.0122 | 1.0144 | 1.0163 | 1.0164 | 1.0145 | 1.012 | 1.0116 | 1.01 | 1.0102 | 1.0114 | 1.0124 | 1.0137 | 1.0188 | 1.017 | 1.0131
42 | 21 | 22 | 2025 | Summer | Ratio | 0 | 2 | 1.0032 | 1.0039 | 1.0037 | 1.0044 | 1.0044 | 1.0048 | 1.0037 | 1.0047 | 1.0044 | 1.0045 | 1.0033 | 1.0038 | 1.0039 | 1.0043 | 1.0039 | 1.0039 | 1.0044 | 1.0043 | 1.0027 | 1.003 | 1.0027 | 1.0015 | 1.0017 | 1.0027
44 | 23 | 24 | 2025 | Summer | Ratio | 0 | 2 | 0.9959 | 0.99623 | 0.99648 | 0.99672 | 0.99674 | 0.99699 | 0.99641 | 0.99597 | 0.99562 | 0.99555 | 0.99499 | 0.99484 | 0.99485 | 0.99548 | 0.99582 | 0.99572 | 0.99606 | 0.99589 | 0.99554 | 0.99509 | 0.99499 | 0.99412 | 0.99455 | 0.99536
46 | 25 | 26 | 2025 | Summer | Ratio | 0 | 2 | 0.99074 | 0.99114 | 0.99149 | 0.99166 | 0.99185 | 0.99227 | 0.9928 | 0.99249 | 0.99198 | 0.99151 | 0.99122 | 0.991 | 0.99058 | 0.99088 | 0.9911 | 0.99121 | 0.99143 | 0.9914 | 0.99103 | 0.99062 | 0.99006 | 0.98922 | 0.98942 | 0.99033
49 | 27 | 28 | 2025 | Summer | Ratio | 0 | 2 | 0.99776 | 0.99814 | 0.99851 | 0.99861 | 0.9987 | 0.99901 | 0.99833 | 0.99756 | 0.99691 | 0.99651 | 0.99585 | 0.9959 | 0.99594 | 0.9965 | 0.99699 | 0.99711 | 0.9974 | 0.99733 | 0.99705 | 0.99684 | 0.99661 | 0.99589 | 0.99621 | 0.99738
50 | 29 | 30 | 2025 | Summer | Ratio | 0 | 2 | 1.0011 | 0.99986 | 0.99956 | 0.99997 | 1.0002 | 0.99925 | 0.9981 | 0.99805 | 0.99908 | 1.0009 | 1.0054 | 1.0037 | 0.99911 | 0.99625 | 0.99536 | 0.99701 | 0.99726 | 0.9981 | 0.99883 | 0.9984 | 0.99805 | 1.0014 | 1.0013 | 0.99994
34 | 9 | 10 | 2025 | Summer | Ratio | Expected | - | 0.97284 | 0.97136 | 0.96985 | 0.96965 | 0.96929 | 0.96845 | 0.97056 | 0.97503 | 0.97822 | 0.98045 | 0.98213 | 0.98351 | 0.98255 | 0.98008 | 0.97742 | 0.97634 | 0.97579 | 0.97602 | 0.97645 | 0.97686 | 0.97808 | 0.97901 | 0.97714 | 0.97432
36 | 13 | 14 | 2025 | Summer | Ratio | Expected | - | 1.0061 | 1.0044 | 1.0032 | 1.0029 | 1.0025 | 1.0024 | 1.0049 | 1.0083 | 1.0091 | 1.0087 | 1.009 | 1.0103 | 1.0097 | 1.0081 | 1.0061 | 1.005 | 1.0053 | 1.0056 | 1.0051 | 1.0058 | 1.0059 | 1.0053 | 1.0039 | 1.0025
39 | 16 | 17 | 2025 | Summer | Ratio | Expected | - | 0.99391 | 0.99309 | 0.99232 | 0.99235 | 0.99188 | 0.99047 | 0.99216 | 0.99668 | 0.99894 | 0.99955 | 0.99997 | 0.99882 | 0.99865 | 0.99727 | 0.99621 | 0.99572 | 0.99526 | 0.99606 | 0.99874 | 0.99929 | 0.9999 | 1.0015 | 0.9995 | 0.997
40 | 19 | 20 | 2025 | Summer | Ratio | Expected | - | 1.008 | 1.0059 | 1.0038 | 1.0031 | 1.0023 | 1.0007 | 1.0019 | 1.0063 | 1.0115 | 1.0167 | 1.0203 | 1.0222 | 1.0215 | 1.0187 | 1.0155 | 1.0145 | 1.0128 | 1.0129 | 1.014 | 1.0142 | 1.017 | 1.0204 | 1.0191 | 1.0143
42 | 21 | 22 | 2025 | Summer | Ratio | Expected | - | 1.0029 | 1.0038 | 1.0035 | 1.0038 | 1.0041 | 1.0042 | 1.0032 | 1.0037 | 1.0035 | 1.0033 | 1.0023 | 1.0029 | 1.0031 | 1.0032 | 1.0033 | 1.0033 | 1.004 | 1.0035 | 1.0026 | 1.0023 | 1.0021 | 1.0011 | 1.0009 | 1.0024
44 | 23 | 24 | 2025 | Summer | Ratio | Expected | - | 0.9955 | 0.99595 | 0.99628 | 0.99637 | 0.99658 | 0.9968 | 0.99641 | 0.99605 | 0.99575 | 0.99522 | 0.99482 | 0.99435 | 0.99459 | 0.99539 | 0.99592 | 0.99601 | 0.99624 | 0.99595 | 0.99563 | 0.99533 | 0.99495 | 0.99389 | 0.9942 | 0.99518
46 | 25 | 26 | 2025 | Summer | Ratio | Expected | - | 0.99078 | 0.99121 | 0.99158 | 0.99165 | 0.99191 | 0.99236 | 0.99282 | 0.99237 | 0.99165 | 0.99103 | 0.99066 | 0.99033 | 0.99009 | 0.99042 | 0.99074 | 0.99096 | 0.99118 | 0.99107 | 0.99081 | 0.99046 | 0.98973 | 0.98901 | 0.98926 | 0.99021
49 | 27 | 28 | 2025 | Summer | Ratio | Expected | - | 0.99768 | 0.99809 | 0.99847 | 0.99848 | 0.99864 | 0.99894 | 0.99811 | 0.99722 | 0.99626 | 0.99567 | 0.99501 | 0.99493 | 0.9951 | 0.99573 | 0.99632 | 0.99665 | 0.99696 | 0.99683 | 0.99661 | 0.99643 | 0.99606 | 0.99546 | 0.99582 | 0.99708
50 | 29 | 30 | 2025 | Summer | Ratio | Expected | - | 1.001 | 1 | 0.99981 | 1.0001 | 1.0002 | 0.99971 | 1.0013 | 1.0027 | 1.0042 | 1.0052 | 1.0064 | 1.0065 | 1.0043 | 1.0027 | 1.002 | 1.002 | 1.0018 | 1.0023 | 1.0026 | 1.003 | 1.0031 | 1.0037 | 1.0024 | 1.0008
34 | 9 | 10 | 2025 | Autumn | Ratio | 0 | 0 | 0.96992 | 0.96898 | 0.96812 | 0.96767 | 0.96797 | 0.96866 | 0.97328 | 0.9773 | 0.97951 | 0.9805 | 0.98144 | 0.98287 | 0.98256 | 0.98058 | 0.97774 | 0.97667 | 0.97733 | 0.97906 | 0.98118 | 0.98058 | 0.979 | 0.97622 | 0.97403 | 0.97194
36 | 13 | 14 | 2025 | Autumn | Ratio | 0 | 0 | 1.0008 | 1.0011 | 1.0001 | 1 | 1.0005 | 1.0007 | 1.0078 | 1.0154 | 1.0155 | 1.013 | 1.0119 | 1.0148 | 1.0144 | 1.0106 | 1.0065 | 1.0073 | 1.0095 | 1.0094 | 1.0068 | 1.0071 | 1.0058 | 1.0039 | 1.0015 | 1.0008
39 | 16 | 17 | 2025 | Autumn | Ratio | 0 | 0 | 0.99265 | 0.99185 | 0.99117 | 0.99048 | 0.99134 | 0.99221 | 0.99357 | 0.99501 | 0.99737 | 0.99806 | 0.99806 | 0.9977 | 0.99788 | 0.99749 | 0.99651 | 0.99506 | 0.99673 | 1.0007 | 1.0026 | 1.0015 | 0.99917 | 0.99747 | 0.99596 | 0.99489
40 | 19 | 20 | 2025 | Autumn | Ratio | 0 | 0 | 1.0048 | 1.0031 | 1.0014 | 1.0005 | 1.0004 | 1.0028 | 1.0045 | 1.0051 | 1.0088 | 1.0127 | 1.015 | 1.0164 | 1.0169 | 1.0156 | 1.0132 | 1.0117 | 1.0107 | 1.0133 | 1.0195 | 1.0189 | 1.0171 | 1.014 | 1.0129 | 1.0098
42 | 21 | 22 | 2025 | Autumn | Ratio | 0 | 0 | 1.0053 | 1.0049 | 1.0057 | 1.0057 | 1.0057 | 1.0048 | 1.004 | 1.0033 | 1.0028 | 1.003 | 1.003 | 1.0025 | 1.0024 | 1.0037 | 1.0041 | 1.0041 | 1.0042 | 1.0036 | 1.0033 | 1.0029 | 1.0037 | 1.0043 | 1.004 | 1.0038
44 | 23 | 24 | 2025 | Autumn | Ratio | 0 | 0 | 0.99647 | 0.99687 | 0.99714 | 0.99713 | 0.99714 | 0.99668 | 0.99565 | 0.99526 | 0.9945 | 0.99445 | 0.99434 | 0.99375 | 0.99364 | 0.99434 | 0.99515 | 0.99535 | 0.99529 | 0.99454 | 0.9942 | 0.99416 | 0.99446 | 0.99488 | 0.99502 | 0.99569
46 | 25 | 26 | 2025 | Autumn | Ratio | 0 | 0 | 0.99222 | 0.99235 | 0.99259 | 0.99271 | 0.99271 | 0.99247 | 0.99317 | 0.99337 | 0.99347 | 0.99317 | 0.99358 | 0.99312 | 0.99278 | 0.99263 | 0.99237 | 0.99219 | 0.99191 | 0.99105 | 0.99058 | 0.99044 | 0.99082 | 0.99087 | 0.99106 | 0.99133
49 | 27 | 28 | 2025 | Autumn | Ratio | 0 | 0 | 0.99845 | 0.9987 | 0.99904 | 0.99918 | 0.99913 | 0.99873 | 0.99754 | 0.99709 | 0.9968 | 0.99651 | 0.99608 | 0.9958 | 0.99561 | 0.99631 | 0.99679 | 0.99704 | 0.99681 | 0.99629 | 0.99546 | 0.99583 | 0.99633 | 0.99694 | 0.99729 | 0.99807
50 | 29 | 30 | 2025 | Autumn | Ratio | 0 | 0 | 1.0002 | 0.99943 | 0.99898 | 0.99923 | 0.99892 | 0.99906 | 1.0009 | 1.0022 | 1.004 | 1.0051 | 1.0058 | 1.0064 | 1.0049 | 1.0039 | 1.004 | 1.0029 | 1.0026 | 1.0026 | 1.0041 | 1.0036 | 1.003 | 1.002 | 1.0016 | 1.0006
34 | 9 | 10 | 2025 | Autumn | Ratio | 0 | 1 | 0.97027 | 0.96956 | 0.96856 | 0.96829 | 0.96832 | 0.96918 | 0.97285 | 0.97603 | 0.97837 | 0.97934 | 0.98045 | 0.98207 | 0.98219 | 0.98004 | 0.97755 | 0.9766 | 0.97649 | 0.97893 | 0.98041 | 0.97988 | 0.97826 | 0.97566 | 0.97402 | 0.97201
36 | 13 | 14 | 2025 | Autumn | Ratio | 0 | 1 | 1.0031 | 1.0038 | 1.0016 | 1.002 | 1.0017 | 1.0013 | 1.0037 | 1.0063 | 1.008 | 1.0078 | 1.0078 | 1.0093 | 1.009 | 1.0072 | 1.0052 | 1.0052 | 1.0045 | 1.0044 | 1.0054 | 1.0052 | 1.0039 | 1.0025 | 1.0019 | 1.0018
39 | 16 | 17 | 2025 | Autumn | Ratio | 0 | 1 | 0.99132 | 0.99077 | 0.99046 | 0.98997 | 0.99053 | 0.99234 | 0.99507 | 0.99761 | 0.99837 | 0.99795 | 0.99712 | 0.99697 | 0.997 | 0.99663 | 0.99568 | 0.99519 | 0.99735 | 1.0024 | 1.0036 | 1.0014 | 0.99912 | 0.9971 | 0.99566 | 0.9944
40 | 19 | 20 | 2025 | Autumn | Ratio | 0 | 1 | 1.0024 | 1.0008 | 1.0006 | 0.99977 | 1.0008 | 1.003 | 1.0057 | 1.0072 | 1.0098 | 1.0116 | 1.0127 | 1.0146 | 1.0153 | 1.0137 | 1.0115 | 1.0097 | 1.0108 | 1.0168 | 1.0178 | 1.0178 | 1.0156 | 1.0128 | 1.0115 | 1.0085
42 | 21 | 22 | 2025 | Autumn | Ratio | 0 | 1 | 1.0044 | 1.0045 | 1.0047 | 1.0049 | 1.0046 | 1.0042 | 1.0035 | 1.004 | 1.0037 | 1.0036 | 1.0036 | 1.0034 | 1.0034 | 1.0039 | 1.0038 | 1.0039 | 1.0038 | 1.0031 | 1.0026 | 1.0028 | 1.0032 | 1.0035 | 1.0033 | 1.0032
44 | 23 | 24 | 2025 | Autumn | Ratio | 0 | 1 | 0.99637 | 0.99675 | 0.99695 | 0.99704 | 0.99691 | 0.9965 | 0.99562 | 0.99514 | 0.99458 | 0.99471 | 0.99481 | 0.99442 | 0.99436 | 0.9948 | 0.99528 | 0.9953 | 0.99496 | 0.99383 | 0.99373 | 0.99378 | 0.99437 | 0.99493 | 0.99522 | 0.99582
46 | 25 | 26 | 2025 | Autumn | Ratio | 0 | 1 | 0.99207 | 0.99198 | 0.99213 | 0.99221 | 0.99228 | 0.99237 | 0.99391 | 0.99451 | 0.99455 | 0.99408 | 0.9945 | 0.99383 | 0.99319 | 0.99277 | 0.9924 | 0.99237 | 0.99223 | 0.99087 | 0.99048 | 0.99015 | 0.99057 | 0.99064 | 0.99066 | 0.99073
49 | 27 | 28 | 2025 | Autumn | Ratio | 0 | 1 | 0.99876 | 0.999 | 0.99924 | 0.99933 | 0.99922 | 0.99885 | 0.99771 | 0.9972 | 0.99666 | 0.99656 | 0.99643 | 0.99599 | 0.9959 | 0.9965 | 0.99694 | 0.99718 | 0.99698 | 0.99595 | 0.99583 | 0.99595 | 0.9965 | 0.99709 | 0.99725 | 0.99786
50 | 29 | 30 | 2025 | Autumn | Ratio | 0 | 1 | 1.0024 | 1.0016 | 1.0011 | 1.0006 | 1.0001 | 0.9998 | 1.0019 | 1.0038 | 1.0061 | 1.0079 | 1.0099 | 1.0116 | 1.0121 | 1.0097 | 1.0088 | 1.0084 | 1.0062 | 1.0039 | 1.006 | 1.0064 | 1.0063 | 1.005 | 1.004 | 1.0028
34 | 9 | 10 | 2025 | Autumn | Ratio | 0 | 2 | 0.97147 | 0.9701 | 0.96913 | 0.96874 | 0.96868 | 0.96903 | 0.97315 | 0.97554 | 0.97782 | 0.97963 | 0.98091 | 0.98253 | 0.98222 | 0.98097 | 0.9785 | 0.97716 | 0.97694 | 0.97738 | 0.98172 | 0.98102 | 0.97959 | 0.97681 | 0.97491 | 0.9726
36 | 13 | 14 | 2025 | Autumn | Ratio | 0 | 2 | 1.0046 | 1.0041 | 1.0033 | 1.0037 | 1.0037 | 1.0032 | 1.0058 | 1.0098 | 1.0103 | 1.0089 | 1.0085 | 1.0111 | 1.0112 | 1.0092 | 1.0065 | 1.0067 | 1.0074 | 1.0073 | 1.0066 | 1.007 | 1.0055 | 1.0039 | 1.0027 | 1.0027
39 | 16 | 17 | 2025 | Autumn | Ratio | 0 | 2 | 0.99233 | 0.99158 | 0.99088 | 0.99014 | 0.99041 | 0.99123 | 0.99263 | 0.99225 | 0.99561 | 0.99634 | 0.99622 | 0.99604 | 0.99587 | 0.99492 | 0.99452 | 0.99308 | 0.99324 | 0.99549 | 1.002 | 1.0017 | 0.99905 | 0.9971 | 0.99558 | 0.99386
40 | 19 | 20 | 2025 | Autumn | Ratio | 0 | 2 | 1.0057 | 1.0043 | 1.0013 | 1.0001 | 0.9984 | 1.0019 | 1.0036 | 1.0017 | 1.0035 | 1.0099 | 1.0141 | 1.0163 | 1.0167 | 1.0149 | 1.0121 | 1.0107 | 1.0076 | 1.0064 | 1.0182 | 1.0184 | 1.0177 | 1.0144 | 1.0134 | 1.0099
42 | 21 | 22 | 2025 | Autumn | Ratio | 0 | 2 | 1.0046 | 1.0037 | 1.0053 | 1.0052 | 1.0059 | 1.004 | 1.0042 | 1.0034 | 1.0028 | 1.0031 | 1.0032 | 1.0026 | 1.0021 | 1.0038 | 1.0046 | 1.0044 | 1.005 | 1.0049 | 1.0037 | 1.0025 | 1.0038 | 1.0048 | 1.0039 | 1.0035
44 | 23 | 24 | 2025 | Autumn | Ratio | 0 | 2 | 0.99568 | 0.99614 | 0.99658 | 0.99662 | 0.99697 | 0.99659 | 0.9961 | 0.99657 | 0.99612 | 0.99577 | 0.9952 | 0.99437 | 0.9944 | 0.99505 | 0.99541 | 0.9955 | 0.99615 | 0.99625 | 0.99424 | 0.99432 | 0.99425 | 0.99481 | 0.99522 | 0.99545
46 | 25 | 26 | 2025 | Autumn | Ratio | 0 | 2 | 0.99121 | 0.99153 | 0.99204 | 0.9922 | 0.99251 | 0.99226 | 0.99424 | 0.99568 | 0.99585 | 0.99479 | 0.99499 | 0.99433 | 0.9941 | 0.99367 | 0.99307 | 0.99264 | 0.99288 | 0.99258 | 0.99101 | 0.9908 | 0.99104 | 0.9908 | 0.99057 | 0.99092
49 | 27 | 28 | 2025 | Autumn | Ratio | 0 | 2 | 0.99808 | 0.99839 | 0.99896 | 0.99903 | 0.99917 | 0.99875 | 0.99784 | 0.99779 | 0.99741 | 0.9969 | 0.99651 | 0.99597 | 0.99589 | 0.99639 | 0.99677 | 0.99709 | 0.99732 | 0.99731 | 0.99575 | 0.99578 | 0.99623 | 0.99694 | 0.99705 | 0.99771
50 | 29 | 30 | 2025 | Autumn | Ratio | 0 | 2 | 0.99912 | 0.99849 | 0.99817 | 0.9985 | 0.99857 | 0.99888 | 1.0033 | 1.0069 | 1.0088 | 1.0085 | 1.0078 | 1.0081 | 1.0063 | 1.006 | 1.0066 | 1.006 | 1.0069 | 1.0074 | 1.0065 | 1.0052 | 1.0041 | 1.0026 | 1.0014 | 1.0005
34 | 9 | 10 | 2025 | Autumn | Ratio | Expected | - | 0.97055 | 0.96955 | 0.96861 | 0.96823 | 0.96832 | 0.96896 | 0.97309 | 0.97629 | 0.97857 | 0.97982 | 0.98093 | 0.98249 | 0.98232 | 0.98053 | 0.97793 | 0.97681 | 0.97692 | 0.97846 | 0.9811 | 0.98049 | 0.97895 | 0.97623 | 0.97432 | 0.97218
36 | 13 | 14 | 2025 | Autumn | Ratio | Expected | - | 1.0028 | 1.003 | 1.0017 | 1.0019 | 1.002 | 1.0017 | 1.0058 | 1.0105 | 1.0112 | 1.0099 | 1.0094 | 1.0117 | 1.0115 | 1.009 | 1.0061 | 1.0064 | 1.0071 | 1.007 | 1.0063 | 1.0064 | 1.0051 | 1.0034 | 1.002 | 1.0018
39 | 16 | 17 | 2025 | Autumn | Ratio | Expected | - | 0.9921 | 0.9914 | 0.99084 | 0.99019 | 0.99076 | 0.99193 | 0.99375 | 0.99496 | 0.99711 | 0.99745 | 0.99714 | 0.9969 | 0.99692 | 0.99635 | 0.99557 | 0.99444 | 0.99577 | 0.99955 | 1.0028 | 1.0015 | 0.99911 | 0.99722 | 0.99573 | 0.99438
40 | 19 | 20 | 2025 | Autumn | Ratio | Expected | - | 1.0043 | 1.0027 | 1.0011 | 1.0001 | 0.99987 | 1.0026 | 1.0046 | 1.0046 | 1.0073 | 1.0114 | 1.0139 | 1.0158 | 1.0163 | 1.0147 | 1.0123 | 1.0107 | 1.0097 | 1.0121 | 1.0185 | 1.0184 | 1.0168 | 1.0138 | 1.0126 | 1.0094
42 | 21 | 22 | 2025 | Autumn | Ratio | Expected | - | 1.0047 | 1.0044 | 1.0052 | 1.0053 | 1.0054 | 1.0043 | 1.0039 | 1.0035 | 1.0031 | 1.0032 | 1.0033 | 1.0028 | 1.0026 | 1.0038 | 1.0042 | 1.0041 | 1.0043 | 1.0039 | 1.0032 | 1.0027 | 1.0036 | 1.0042 | 1.0038 | 1.0035
44 | 23 | 24 | 2025 | Autumn | Ratio | Expected | - | 0.99617 | 0.99658 | 0.99689 | 0.99693 | 0.99701 | 0.99659 | 0.99579 | 0.99566 | 0.99507 | 0.99498 | 0.99478 | 0.99418 | 0.99414 | 0.99473 | 0.99528 | 0.99538 | 0.99547 | 0.99487 | 0.99406 | 0.99409 | 0.99436 | 0.99487 | 0.99516 | 0.99565
46 | 25 | 26 | 2025 | Autumn | Ratio | Expected | - | 0.99183 | 0.99195 | 0.99225 | 0.99237 | 0.9925 | 0.99237 | 0.99377 | 0.99452 | 0.99462 | 0.99401 | 0.99435 | 0.99376 | 0.99336 | 0.99302 | 0.99261 | 0.9924 | 0.99234 | 0.9915 | 0.99069 | 0.99046 | 0.99081 | 0.99077 | 0.99076 | 0.99099
49 | 27 | 28 | 2025 | Autumn | Ratio | Expected | - | 0.99843 | 0.9987 | 0.99908 | 0.99918 | 0.99917 | 0.99878 | 0.99769 | 0.99736 | 0.99696 | 0.99666 | 0.99634 | 0.99592 | 0.9958 | 0.9964 | 0.99683 | 0.99711 | 0.99704 | 0.99652 | 0.99568 | 0.99586 | 0.99635 | 0.99699 | 0.9972 | 0.99788
50 | 29 | 30 | 2025 | Autumn | Ratio | Expected | - | 1.0006 | 0.99985 | 0.9994 | 0.99946 | 0.99918 | 0.99925 | 1.002 | 1.0043 | 1.0063 | 1.0072 | 1.0078 | 1.0087 | 1.0078 | 1.0065 | 1.0065 | 1.0058 | 1.0052 | 1.0046 | 1.0055 | 1.0051 | 1.0045 | 1.0032 | 1.0023 | 1.0013

## Branch Loading
Branch ID | From Node ID | To Node ID | Year | Day | Quantity | Market Scenario | Operation Scenario | 0 | 1 | 2 | 3 | 4 | 5 | 6 | 7 | 8 | 9 | 10 | 11 | 12 | 13 | 14 | 15 | 16 | 17 | 18 | 19 | 20 | 21 | 22 | 23
5 | 10 | 15 | 2025 | Winter | Flow_ij, [%] | 0 | 0 | 0.9692% | 0.8173% | 0.6973% | 0.6694% | 0.6501% | 0.7241% | 1.066% | 1.12% | 1.383% | 1.733% | 1.993% | 2.156% | 2.114% | 1.775% | 1.603% | 1.535% | 1.692% | 2.396% | 2.335% | 2.211% | 2.131% | 1.804% | 1.535% | 1.235%
6 | 10 | 11 | 2025 | Winter | Flow_ij, [%] | 0 | 0 | 0.995% | 0.9014% | 0.8149% | 0.8216% | 0.8051% | 0.9108% | 1.635% | 1.715% | 1.963% | 2.114% | 1.959% | 2.207% | 2.078% | 1.798% | 1.379% | 1.372% | 1.475% | 1.88% | 1.713% | 1.673% | 1.599% | 1.341% | 1.261% | 1.067%
7 | 10 | 23 | 2025 | Winter | Flow_ij, [%] | 0 | 0 | 1.936% | 1.772% | 1.674% | 1.607% | 1.583% | 1.724% | 2.2% | 2.355% | 2.848% | 3.331% | 3.469% | 3.641% | 3.467% | 3.163% | 2.886% | 2.723% | 2.769% | 3.273% | 3.121% | 3.084% | 2.942% | 2.535% | 2.429% | 2.184%
8 | 11 | 12 | 2025 | Winter | Flow_ij, [%] | 0 | 0 | 1.109% | 1.005% | 0.9083% | 0.9158% | 0.8974% | 1.015% | 1.824% | 1.913% | 2.19% | 2.359% | 2.186% | 2.462% | 2.318% | 2.006% | 1.538% | 1.53% | 1.645% | 2.098% | 1.911% | 1.866% | 1.784% | 1.495% | 1.406% | 1.189%
9 | 12 | 13 | 2025 | Winter | Flow_ij, [%] | 0 | 0 | 0.9929% | 0.8992% | 0.8125% | 0.8192% | 0.8027% | 0.9085% | 1.634% | 1.713% | 1.961% | 2.113% | 1.958% | 2.206% | 2.077% | 1.797% | 1.377% | 1.37% | 1.473% | 1.88% | 1.712% | 1.671% | 1.598% | 1.339% | 1.259% | 1.064%
10 | 13 | 8 | 2025 | Winter | Flow_ij, [%] | 0 | 0 | 1.5e-07% | 1.5e-07% | 1.499e-07% | 1.499e-07% | 1.499e-07% | 1.499e-07% | 1.497e-07% | 1.498e-07% | 1.498e-07% | 1.499e-07% | 1.502e-07% | 1.501e-07% | 1.501e-07% | 1.501e-07% | 1.503e-07% | 1.503e-07% | 1.503e-07% | 1.504e-07% | 1.505e-07% | 1.504e-07% | 1.504e-07% | 1.504e-07% | 1.502e-07% | 1.502e-07%
11 | 15 | 16 | 2025 | Winter | Flow_ij, [%] | 0 | 0 | 0.9677% | 0.8156% | 0.6956% | 0.6677% | 0.6484% | 0.7226% | 1.065% | 1.119% | 1.382% | 1.732% | 1.992% | 2.155% | 2.113% | 1.774% | 1.603% | 1.534% | 1.691% | 2.396% | 2.335% | 2.21% | 2.131% | 1.803% | 1.534% | 1.234%
13 | 16 | 18 | 2025 | Winter | Flow_ij, [%] | 0 | 0 | 0.6022% | 0.5219% | 0.4362% | 0.4206% | 0.4152% | 0.4553% | 0.6414% | 0.6585% | 0.7929% | 1.018% | 1.189% | 1.335% | 1.257% | 1.064% | 0.9475% | 0.9077% | 0.9616% | 1.231% | 1.232% | 1.247% | 1.231% | 1.075% | 0.9297% | 0.7506%
14 | 18 | 19 | 2025 | Winter | Flow_ij, [%] | 0 | 0 | 0.6708% | 0.581% | 0.4853% | 0.4678% | 0.4619% | 0.5069% | 0.7149% | 0.7341% | 0.8843% | 1.136% | 1.327% | 1.49% | 1.402% | 1.187% | 1.057% | 1.012% | 1.073% | 1.374% | 1.375% | 1.392% | 1.373% | 1.199% | 1.037% | 0.8368%
15 | 21 | 10 | 2025 | Winter | Flow_ij, [%] | 0 | 0 | 1.091% | 1.009% | 0.9526% | 0.9232% | 0.8978% | 0.9684% | 1.157% | 1.272% | 1.42% | 1.613% | 1.62% | 1.668% | 1.654% | 1.579% | 1.407% | 1.386% | 1.361% | 1.585% | 1.502% | 1.541% | 1.487% | 1.366% | 1.287% | 1.198%
16 | 23 | 27 | 2025 | Winter | Flow_ij, [%] | 0 | 0 | 0.4073% | 0.3929% | 0.3775% | 0.3707% | 0.3598% | 0.3703% | 0.3977% | 0.4073% | 0.417% | 0.4446% | 0.4362% | 0.4377% | 0.4502% | 0.4542% | 0.4186% | 0.4251% | 0.4105% | 0.4531% | 0.4331% | 0.4508% | 0.4468% | 0.4362% | 0.4309% | 0.4229%
17 | 25 | 23 | 2025 | Winter | Flow_ij, [%] | 0 | 0 | 0.05458% | 0.0506% | 0.04647% | 0.04562% | 0.04331% | 0.04581% | 0.07063% | 0.07113% | 0.1007% | 0.1284% | 0.1574% | 0.1623% | 0.129% | 0.09845% | 0.08474% | 0.08625% | 0.09745% | 0.1224% | 0.1109% | 0.09995% | 0.09038% | 0.08174% | 0.08192% | 0.06335%
18 | 25 | 10 | 2025 | Winter | Flow_ij, [%] | 0 | 0 | 0.6887% | 0.6272% | 0.5835% | 0.5607% | 0.549% | 0.5991% | 0.8273% | 0.8737% | 1.11% | 1.333% | 1.456% | 1.521% | 1.374% | 1.192% | 1.068% | 1.025% | 1.075% | 1.297% | 1.217% | 1.171% | 1.1% | 0.9534% | 0.9222% | 0.7905%
19 | 25 | 29 | 2025 | Winter | Flow_ij, [%] | 0 | 0 | 0.3307% | 0.2891% | 0.2596% | 0.2515% | 0.2384% | 0.2652% | 0.3489% | 0.3768% | 0.4942% | 0.647% | 0.7241% | 0.7526% | 0.6786% | 0.5841% | 0.5284% | 0.4952% | 0.5195% | 0.6748% | 0.6701% | 0.6416% | 0.5993% | 0.5217% | 0.4795% | 0.3847%
20 | 27 | 21 | 2025 | Winter | Flow_ij, [%] | 0 | 0 | 0.08665% | 0.07849% | 0.07291% | 0.07157% | 0.06814% | 0.07546% | 0.08823% | 0.1089% | 0.1155% | 0.1331% | 0.127% | 0.1313% | 0.1332% | 0.1301% | 0.1086% | 0.1122% | 0.1043% | 0.1237% | 0.1153% | 0.1241% | 0.1189% | 0.1154% | 0.1019% | 0.09584%
34 | 9 | 10 | 2025 | Winter | Flow_ij, [%] | 0 | 0 | 8.509% | 7.66% | 7.027% | 6.809% | 6.668% | 7.356% | 10.35% | 11.05% | 13.22% | 15.43% | 16.04% | 17.09% | 16.28% | 14.44% | 12.63% | 12.16% | 12.69% | 15.86% | 14.98% | 14.66% | 13.99% | 12.06% | 11.22% | 9.742%
36 | 13 | 14 | 2025 | Winter | Flow_ij, [%] | 0 | 0 | 2.718% | 2.46% | 2.223% | 2.241% | 2.196% | 2.486% | 4.462% | 4.682% | 5.361% | 5.78% | 5.365% | 6.041% | 5.688% | 4.922% | 3.777% | 3.756% | 4.04% | 5.16% | 4.701% | 4.587% | 4.386% | 3.674% | 3.452% | 2.918%
39 | 16 | 17 | 2025 | Winter | Flow_ij, [%] | 0 | 0 | 0.2083% | 0.177% | 0.1726% | 0.1689% | 0.1643% | 0.1648% | 0.2164% | 0.2331% | 0.3103% | 0.3651% | 0.4037% | 0.387% | 0.433% | 0.3651% | 0.3537% | 0.3319% | 0.3873% | 0.7019% | 0.6456% | 0.507% | 0.4578% | 0.3594% | 0.3036% | 0.2536%
40 | 19 | 20 | 2025 | Winter | Flow_ij, [%] | 0 | 0 | 1.624% | 1.409% | 1.179% | 1.137% | 1.123% | 1.23% | 1.729% | 1.773% | 2.131% | 2.727% | 3.175% | 3.56% | 3.352% | 2.847% | 2.538% | 2.434% | 2.573% | 3.27% | 3.274% | 3.319% | 3.277% | 2.871% | 2.491% | 2.017%
42 | 21 | 22 | 2025 | Winter | Flow_ij, [%] | 0 | 0 | 2.833% | 2.604% | 2.446% | 2.375% | 2.299% | 2.5% | 2.988% | 3.383% | 3.733% | 4.26% | 4.232% | 4.356% | 4.351% | 4.172% | 3.65% | 3.637% | 3.531% | 4.149% | 3.913% | 4.061% | 3.908% | 3.631% | 3.358% | 3.125%
44 | 23 | 24 | 2025 | Winter | Flow_ij, [%] | 0 | 0 | 0.6018% | 0.5192% | 0.4929% | 0.4633% | 0.4662% | 0.5438% | 0.7359% | 0.8615% | 1.125% | 1.378% | 1.384% | 1.529% | 1.478% | 1.335% | 1.232% | 1.065% | 1.07% | 1.309% | 1.27% | 1.248% | 1.175% | 0.892% | 0.8132% | 0.7244%
46 | 25 | 26 | 2025 | Winter | Flow_ij, [%] | 0 | 0 | 0.5375% | 0.5087% | 0.4805% | 0.4643% | 0.4594% | 0.4879% | 0.7215% | 0.7313% | 0.9498% | 1.104% | 1.237% | 1.289% | 1.103% | 0.9132% | 0.8069% | 0.8151% | 0.8793% | 1.019% | 0.9006% | 0.8438% | 0.7825% | 0.6902% | 0.7053% | 0.6118%
49 | 27 | 28 | 2025 | Winter | Flow_ij, [%] | 0 | 0 | 0.5195% | 0.522% | 0.514% | 0.5104% | 0.4988% | 0.4909% | 0.5008% | 0.4568% | 0.4558% | 0.4594% | 0.4546% | 0.4563% | 0.4614% | 0.473% | 0.4747% | 0.4742% | 0.4625% | 0.478% | 0.4654% | 0.4602% | 0.4666% | 0.4594% | 0.5018% | 0.5133%
50 | 29 | 30 | 2025 | Winter | Flow_ij, [%] | 0 | 0 | 0.8037% | 0.7014% | 0.6285% | 0.6087% | 0.577% | 0.6432% | 0.8507% | 0.9195% | 1.207% | 1.579% | 1.765% | 1.836% | 1.656% | 1.425% | 1.289% | 1.208% | 1.268% | 1.65% | 1.637% | 1.567% | 1.464% | 1.273% | 1.169% | 0.9367%
5 | 10 | 15 | 2025 | Winter | Flow_ij, [%] | 0 | 1 | 0.9917% | 0.8137% | 0.7181% | 0.7208% | 0.6935% | 0.8448% | 1.437% | 1.596% | 1.824% | 1.881% | 1.927% | 1.881% | 1.879% | 1.819% | 1.846% | 1.81% | 2.087% | 3.193% | 2.937% | 2.552% | 2.447% | 2.046% | 1.791% | 1.529%
6 | 10 | 11 | 2025 | Winter | Flow_ij, [%] | 0 | 1 | 0.9897% | 0.896% | 0.8049% | 0.825% | 0.82% | 0.9471% | 1.812% | 1.852% | 2.119% | 2.222% | 1.918% | 2.21% | 2.119% | 1.794% | 1.293% | 1.332% | 1.5% | 1.928% | 1.716% | 1.639% | 1.55% | 1.267% | 1.225% | 1.036%
7 | 10 | 23 | 2025 | Winter | Flow_ij, [%] | 0 | 1 | 1.977% | 1.815% | 1.698% | 1.652% | 1.615% | 1.793% | 2.308% | 2.501% | 2.951% | 3.348% | 3.55% | 3.683% | 3.467% | 3.225% | 2.879% | 2.757% | 2.85% | 3.267% | 3.142% | 3.075% | 2.867% | 2.381% | 2.361% | 2.136%
8 | 11 | 12 | 2025 | Winter | Flow_ij, [%] | 0 | 1 | 1.104% | 0.999% | 0.8972% | 0.9196% | 0.914% | 1.056% | 2.022% | 2.067% | 2.364% | 2.481% | 2.141% | 2.466% | 2.365% | 2.002% | 1.443% | 1.485% | 1.673% | 2.151% | 1.914% | 1.829% | 1.729% | 1.414% | 1.366% | 1.155%
9 | 12 | 13 | 2025 | Winter | Flow_ij, [%] | 0 | 1 | 0.9876% | 0.8939% | 0.8025% | 0.8226% | 0.8176% | 0.945% | 1.812% | 1.852% | 2.119% | 2.223% | 1.918% | 2.21% | 2.119% | 1.794% | 1.292% | 1.33% | 1.498% | 1.928% | 1.715% | 1.638% | 1.549% | 1.266% | 1.223% | 1.034%
10 | 13 | 8 | 2025 | Winter | Flow_ij, [%] | 0 | 1 | 1.5e-07% | 1.5e-07% | 1.5e-07% | 1.5e-07% | 1.5e-07% | 1.5e-07% | 1.496e-07% | 1.497e-07% | 1.497e-07% | 1.497e-07% | 1.5e-07% | 1.498e-07% | 1.498e-07% | 1.5e-07% | 1.504e-07% | 1.503e-07% | 1.504e-07% | 1.506e-07% | 1.506e-07% | 1.505e-07% | 1.505e-07% | 1.505e-07% | 1.504e-07% | 1.504e-07%
11 | 15 | 16 | 2025 | Winter | Flow_ij, [%] | 0 | 1 | 0.9902% | 0.8121% | 0.7165% | 0.7192% | 0.6918% | 0.8434% | 1.436% | 1.595% | 1.823% | 1.88% | 1.926% | 1.88% | 1.878% | 1.818% | 1.845% | 1.809% | 2.086% | 3.193% | 2.936% | 2.551% | 2.447% | 2.046% | 1.79% | 1.528%
13 | 16 | 18 | 2025 | Winter | Flow_ij, [%] | 0 | 1 | 0.6325% | 0.531% | 0.4575% | 0.4684% | 0.4657% | 0.5516% | 0.8907% | 0.9666% | 1.064% | 1.094% | 1.113% | 1.092% | 1.117% | 1.123% | 1.171% | 1.146% | 1.267% | 1.787% | 1.674% | 1.508% | 1.457% | 1.233% | 1.13% | 1.001%
14 | 18 | 19 | 2025 | Winter | Flow_ij, [%] | 0 | 1 | 0.7046% | 0.5912% | 0.509% | 0.5212% | 0.5182% | 0.6143% | 0.9931% | 1.078% | 1.187% | 1.22% | 1.241% | 1.218% | 1.246% | 1.253% | 1.307% | 1.278% | 1.414% | 1.994% | 1.868% | 1.683% | 1.626% | 1.376% | 1.261% | 1.116%
15 | 21 | 10 | 2025 | Winter | Flow_ij, [%] | 0 | 1 | 1.291% | 1.187% | 1.094% | 1.074% | 1.026% | 1.092% | 1.242% | 1.212% | 1.323% | 1.509% | 1.549% | 1.671% | 1.628% | 1.514% | 1.338% | 1.338% | 1.332% | 1.602% | 1.557% | 1.532% | 1.436% | 1.289% | 1.327% | 1.296%
16 | 23 | 27 | 2025 | Winter | Flow_ij, [%] | 0 | 1 | 0.4843% | 0.4614% | 0.4335% | 0.4289% | 0.4098% | 0.4138% | 0.4226% | 0.3776% | 0.3791% | 0.4134% | 0.4098% | 0.4423% | 0.4463% | 0.43% | 0.3963% | 0.4062% | 0.3935% | 0.4592% | 0.4509% | 0.446% | 0.4321% | 0.418% | 0.4512% | 0.4656%
17 | 25 | 23 | 2025 | Winter | Flow_ij, [%] | 0 | 1 | 0.05262% | 0.04859% | 0.04319% | 0.04346% | 0.04186% | 0.04689% | 0.06381% | 0.07201% | 0.09322% | 0.1257% | 0.1615% | 0.1717% | 0.1346% | 0.1106% | 0.09982% | 0.08483% | 0.08087% | 0.1002% | 0.1028% | 0.1035% | 0.1021% | 0.0974% | 0.08137% | 0.06156%
18 | 25 | 10 | 2025 | Winter | Flow_ij, [%] | 0 | 1 | 0.6897% | 0.6294% | 0.578% | 0.5635% | 0.5488% | 0.6164% | 0.8264% | 0.9035% | 1.104% | 1.324% | 1.487% | 1.552% | 1.379% | 1.232% | 1.102% | 1.023% | 1.038% | 1.221% | 1.192% | 1.172% | 1.107% | 0.9498% | 0.8958% | 0.7668%
19 | 25 | 29 | 2025 | Winter | Flow_ij, [%] | 0 | 1 | 0.3203% | 0.2782% | 0.2464% | 0.24% | 0.2283% | 0.2569% | 0.3473% | 0.3877% | 0.5058% | 0.6632% | 0.7525% | 0.7717% | 0.6682% | 0.5748% | 0.5254% | 0.482% | 0.4933% | 0.631% | 0.63% | 0.6116% | 0.5748% | 0.5102% | 0.4644% | 0.3738%
20 | 27 | 21 | 2025 | Winter | Flow_ij, [%] | 0 | 1 | 0.1248% | 0.1118% | 0.09882% | 0.09861% | 0.09139% | 0.09645% | 0.1007% | 0.09515% | 0.09901% | 0.1147% | 0.1132% | 0.1302% | 0.1316% | 0.1209% | 0.1006% | 0.1043% | 0.09961% | 0.1307% | 0.1272% | 0.1268% | 0.1163% | 0.1108% | 0.1139% | 0.1182%
34 | 9 | 10 | 2025 | Winter | Flow_ij, [%] | 0 | 1 | 8.883% | 7.959% | 7.274% | 7.181% | 6.988% | 7.908% | 11.4% | 12.06% | 14% | 15.59% | 15.88% | 16.75% | 15.89% | 14.49% | 12.72% | 12.43% | 13.22% | 16.76% | 15.78% | 14.98% | 14.1% | 11.87% | 11.4% | 10.13%
36 | 13 | 14 | 2025 | Winter | Flow_ij, [%] | 0 | 1 | 2.704% | 2.446% | 2.196% | 2.251% | 2.237% | 2.586% | 4.947% | 5.059% | 5.787% | 6.073% | 5.251% | 6.041% | 5.793% | 4.91% | 3.546% | 3.649% | 4.111% | 5.298% | 4.714% | 4.5% | 4.253% | 3.476% | 3.357% | 2.838%
39 | 16 | 17 | 2025 | Winter | Flow_ij, [%] | 0 | 1 | 0.1898% | 0.162% | 0.1582% | 0.1559% | 0.1462% | 0.153% | 0.2449% | 0.2843% | 0.3729% | 0.4084% | 0.4377% | 0.4299% | 0.3992% | 0.3447% | 0.3175% | 0.3059% | 0.3721% | 0.7055% | 0.62% | 0.4863% | 0.4625% | 0.3799% | 0.2917% | 0.2255%
40 | 19 | 20 | 2025 | Winter | Flow_ij, [%] | 0 | 1 | 1.705% | 1.434% | 1.236% | 1.265% | 1.259% | 1.488% | 2.391% | 2.591% | 2.847% | 2.926% | 2.974% | 2.921% | 2.988% | 3.004% | 3.128% | 3.061% | 3.375% | 4.709% | 4.422% | 3.999% | 3.866% | 3.286% | 3.019% | 2.679%
42 | 21 | 22 | 2025 | Winter | Flow_ij, [%] | 0 | 1 | 3.533% | 3.22% | 2.935% | 2.891% | 2.74% | 2.913% | 3.255% | 3.138% | 3.383% | 3.891% | 3.959% | 4.344% | 4.264% | 3.941% | 3.429% | 3.468% | 3.421% | 4.235% | 4.117% | 4.053% | 3.778% | 3.434% | 3.533% | 3.5%
44 | 23 | 24 | 2025 | Winter | Flow_ij, [%] | 0 | 1 | 0.5337% | 0.4688% | 0.4461% | 0.428% | 0.4323% | 0.5345% | 0.8347% | 1.091% | 1.395% | 1.497% | 1.52% | 1.519% | 1.489% | 1.438% | 1.235% | 1.168% | 1.304% | 1.43% | 1.311% | 1.266% | 1.114% | 0.7579% | 0.7406% | 0.6367%
46 | 25 | 26 | 2025 | Winter | Flow_ij, [%] | 0 | 1 | 0.5399% | 0.5142% | 0.4764% | 0.4737% | 0.4646% | 0.5229% | 0.7046% | 0.7777% | 0.9303% | 1.081% | 1.269% | 1.371% | 1.184% | 1.055% | 0.9242% | 0.8256% | 0.8087% | 0.9144% | 0.8982% | 0.9035% | 0.8748% | 0.7681% | 0.6978% | 0.5924%
49 | 27 | 28 | 2025 | Winter | Flow_ij, [%] | 0 | 1 | 0.5196% | 0.522% | 0.514% | 0.5104% | 0.4988% | 0.491% | 0.5009% | 0.4569% | 0.4558% | 0.4595% | 0.4546% | 0.4563% | 0.4615% | 0.4729% | 0.4746% | 0.4742% | 0.4626% | 0.4779% | 0.4654% | 0.4601% | 0.4665% | 0.4594% | 0.5019% | 0.5134%
50 | 29 | 30 | 2025 | Winter | Flow_ij, [%] | 0 | 1 | 0.7783% | 0.6747% | 0.5967% | 0.581% | 0.5523% | 0.6233% | 0.8478% | 0.9474% | 1.237% | 1.619% | 1.834% | 1.881% | 1.631% | 1.403% | 1.282% | 1.177% | 1.206% | 1.547% | 1.543% | 1.496% | 1.405% | 1.246% | 1.133% | 0.911%
5 | 10 | 15 | 2025 | Winter | Flow_ij, [%] | 0 | 2 | 1.051% | 0.8543% | 0.7355% | 0.6912% | 0.6183% | 0.6656% | 0.8851% | 0.9238% | 1.351% | 1.872% | 2.31% | 2.591% | 2.374% | 1.883% | 1.581% | 1.468% | 1.601% | 2.254% | 2.306% | 2.231% | 2.086% | 1.777% | 1.479% | 1.134%
6 | 10 | 11 | 2025 | Winter | Flow_ij, [%] | 0 | 2 | 1.322% | 1.199% | 1.076% | 1.064% | 1.038% | 1.097% | 1.471% | 1.356% | 1.646% | 2.061% | 2.026% | 2.237% | 2.204% | 1.809% | 1.456% | 1.413% | 1.501% | 2.011% | 2.026% | 1.881% | 1.805% | 1.493% | 1.548% | 1.322%
7 | 10 | 23 | 2025 | Winter | Flow_ij, [%] | 0 | 2 | 2.04% | 1.862% | 1.748% | 1.699% | 1.676% | 1.854% | 2.385% | 2.501% | 2.911% | 3.348% | 3.324% | 3.612% | 3.565% | 3.29% | 3.048% | 2.816% | 2.832% | 3.479% | 3.342% | 3.198% | 3.052% | 2.61% | 2.494% | 2.297%
8 | 11 | 12 | 2025 | Winter | Flow_ij, [%] | 0 | 2 | 1.475% | 1.337% | 1.199% | 1.186% | 1.158% | 1.223% | 1.642% | 1.513% | 1.837% | 2.301% | 2.262% | 2.497% | 2.461% | 2.019% | 1.624% | 1.576% | 1.675% | 2.245% | 2.261% | 2.099% | 2.014% | 1.666% | 1.727% | 1.475%
9 | 12 | 13 | 2025 | Winter | Flow_ij, [%] | 0 | 2 | 1.321% | 1.197% | 1.073% | 1.061% | 1.036% | 1.095% | 1.472% | 1.357% | 1.648% | 2.063% | 2.028% | 2.239% | 2.206% | 1.809% | 1.455% | 1.412% | 1.5% | 2.012% | 2.026% | 1.881% | 1.805% | 1.492% | 1.547% | 1.321%
10 | 13 | 8 | 2025 | Winter | Flow_ij, [%] | 0 | 2 | 1.498e-07% | 1.498e-07% | 1.498e-07% | 1.497e-07% | 1.497e-07% | 1.497e-07% | 1.494e-07% | 1.495e-07% | 1.495e-07% | 1.496e-07% | 1.498e-07% | 1.498e-07% | 1.498e-07% | 1.498e-07% | 1.5e-07% | 1.5e-07% | 1.5e-07% | 1.501e-07% | 1.501e-07% | 1.501e-07% | 1.501e-07% | 1.501e-07% | 1.5e-07% | 1.499e-07%
11 | 15 | 16 | 2025 | Winter | Flow_ij, [%] | 0 | 2 | 1.05% | 0.8527% | 0.7338% | 0.6895% | 0.6166% | 0.6641% | 0.8838% | 0.9226% | 1.35% | 1.871% | 2.31% | 2.59% | 2.373% | 1.882% | 1.58% | 1.467% | 1.6% | 2.254% | 2.306% | 2.231% | 2.086% | 1.776% | 1.478% | 1.133%
13 | 16 | 18 | 2025 | Winter | Flow_ij, [%] | 0 | 2 | 0.6187% | 0.5273% | 0.4423% | 0.4187% | 0.4103% | 0.4258% | 0.5241% | 0.5216% | 0.7238% | 1.01% | 1.257% | 1.438% | 1.361% | 1.133% | 0.9578% | 0.8936% | 0.9125% | 1.139% | 1.181% | 1.218% | 1.163% | 1.021% | 0.8904% | 0.7024%
14 | 18 | 19 | 2025 | Winter | Flow_ij, [%] | 0 | 2 | 0.6892% | 0.5871% | 0.492% | 0.4657% | 0.4564% | 0.4739% | 0.5838% | 0.5809% | 0.8068% | 1.126% | 1.402% | 1.605% | 1.519% | 1.263% | 1.068% | 0.9963% | 1.017% | 1.271% | 1.318% | 1.359% | 1.298% | 1.138% | 0.9928% | 0.7829%
15 | 21 | 10 | 2025 | Winter | Flow_ij, [%] | 0 | 2 | 1.289% | 1.176% | 1.077% | 1.069% | 1.022% | 1.093% | 1.259% | 1.239% | 1.332% | 1.523% | 1.518% | 1.682% | 1.637% | 1.518% | 1.346% | 1.35% | 1.317% | 1.614% | 1.565% | 1.479% | 1.39% | 1.243% | 1.296% | 1.276%
16 | 23 | 27 | 2025 | Winter | Flow_ij, [%] | 0 | 2 | 0.4729% | 0.4483% | 0.4182% | 0.4191% | 0.3996% | 0.4069% | 0.4194% | 0.3856% | 0.3855% | 0.4161% | 0.4157% | 0.4503% | 0.4417% | 0.4273% | 0.3894% | 0.4073% | 0.3907% | 0.4464% | 0.4367% | 0.4191% | 0.4021% | 0.3837% | 0.426% | 0.44%
17 | 25 | 23 | 2025 | Winter | Flow_ij, [%] | 0 | 2 | 0.04997% | 0.04843% | 0.04427% | 0.04472% | 0.04495% | 0.05492% | 0.1071% | 0.1264% | 0.149% | 0.1548% | 0.15% | 0.1482% | 0.1554% | 0.1459% | 0.1264% | 0.1192% | 0.1415% | 0.1805% | 0.1581% | 0.1391% | 0.1291% | 0.1095% | 0.09169% | 0.07016%
18 | 25 | 10 | 2025 | Winter | Flow_ij, [%] | 0 | 2 | 0.6931% | 0.6377% | 0.5937% | 0.58% | 0.5778% | 0.6639% | 0.9871% | 1.074% | 1.261% | 1.407% | 1.388% | 1.466% | 1.471% | 1.362% | 1.235% | 1.146% | 1.214% | 1.516% | 1.413% | 1.316% | 1.243% | 1.056% | 0.9694% | 0.8423%
19 | 25 | 29 | 2025 | Winter | Flow_ij, [%] | 0 | 2 | 0.3464% | 0.3124% | 0.2879% | 0.2854% | 0.2862% | 0.3445% | 0.5416% | 0.6003% | 0.6942% | 0.7535% | 0.6386% | 0.6639% | 0.8058% | 0.7792% | 0.7309% | 0.6935% | 0.799% | 1.076% | 0.9804% | 0.8655% | 0.8011% | 0.6629% | 0.5903% | 0.4862%
20 | 27 | 21 | 2025 | Winter | Flow_ij, [%] | 0 | 2 | 0.1231% | 0.1087% | 0.0945% | 0.09649% | 0.08851% | 0.094% | 0.1003% | 0.09638% | 0.09578% | 0.1162% | 0.1138% | 0.134% | 0.1259% | 0.1134% | 0.09023% | 0.1014% | 0.0952% | 0.1232% | 0.1207% | 0.11% | 0.09869% | 0.09039% | 0.1024% | 0.1073%
34 | 9 | 10 | 2025 | Winter | Flow_ij, [%] | 0 | 2 | 9.54% | 8.519% | 7.762% | 7.551% | 7.29% | 7.99% | 10.49% | 10.67% | 12.86% | 15.5% | 16.03% | 17.57% | 17.08% | 14.95% | 13.1% | 12.39% | 12.84% | 16.58% | 16.19% | 15.3% | 14.47% | 12.34% | 11.76% | 10.34%
36 | 13 | 14 | 2025 | Winter | Flow_ij, [%] | 0 | 2 | 3.609% | 3.27% | 2.933% | 2.9% | 2.83% | 2.991% | 4.015% | 3.702% | 4.496% | 5.63% | 5.544% | 6.12% | 6.029% | 4.947% | 3.983% | 3.865% | 4.107% | 5.51% | 5.55% | 5.152% | 4.942% | 4.089% | 4.233% | 3.613%
39 | 16 | 17 | 2025 | Winter | Flow_ij, [%] | 0 | 2 | 0.2449% | 0.189% | 0.1809% | 0.1734% | 0.1426% | 0.1405% | 0.1922% | 0.2223% | 0.3681% | 0.5063% | 0.6089% | 0.6475% | 0.5406% | 0.3798% | 0.3223% | 0.2929% | 0.3627% | 0.6934% | 0.6904% | 0.5626% | 0.5011% | 0.3957% | 0.2931% | 0.217%
40 | 19 | 20 | 2025 | Winter | Flow_ij, [%] | 0 | 2 | 1.668% | 1.424% | 1.195% | 1.132% | 1.11% | 1.152% | 1.416% | 1.409% | 1.949% | 2.705% | 3.35% | 3.824% | 3.627% | 3.031% | 2.569% | 2.4% | 2.447% | 3.038% | 3.149% | 3.246% | 3.104% | 2.731% | 2.39% | 1.891%
42 | 21 | 22 | 2025 | Winter | Flow_ij, [%] | 0 | 2 | 3.514% | 3.173% | 2.867% | 2.864% | 2.708% | 2.895% | 3.283% | 3.209% | 3.393% | 3.937% | 3.922% | 4.413% | 4.255% | 3.909% | 3.373% | 3.472% | 3.361% | 4.188% | 4.071% | 3.812% | 3.539% | 3.178% | 3.377% | 3.368%
44 | 23 | 24 | 2025 | Winter | Flow_ij, [%] | 0 | 2 | 0.6297% | 0.539% | 0.5113% | 0.4781% | 0.4794% | 0.5486% | 0.6992% | 0.7901% | 1.04% | 1.35% | 1.335% | 1.535% | 1.474% | 1.294% | 1.24% | 1.034% | 0.9885% | 1.276% | 1.269% | 1.257% | 1.208% | 0.947% | 0.8432% | 0.7659%
46 | 25 | 26 | 2025 | Winter | Flow_ij, [%] | 0 | 2 | 0.5032% | 0.4832% | 0.4478% | 0.4409% | 0.4356% | 0.4936% | 0.7656% | 0.8496% | 1.012% | 1.12% | 1.243% | 1.291% | 1.129% | 1.014% | 0.8719% | 0.7984% | 0.8273% | 0.9681% | 0.9044% | 0.8698% | 0.8336% | 0.7341% | 0.6683% | 0.5734%
49 | 27 | 28 | 2025 | Winter | Flow_ij, [%] | 0 | 2 | 0.5195% | 0.522% | 0.514% | 0.5104% | 0.4988% | 0.491% | 0.5009% | 0.4569% | 0.4558% | 0.4594% | 0.4546% | 0.4563% | 0.4614% | 0.4729% | 0.4746% | 0.4742% | 0.4625% | 0.4779% | 0.4654% | 0.4601% | 0.4665% | 0.4594% | 0.5018% | 0.5133%
50 | 29 | 30 | 2025 | Winter | Flow_ij, [%] | 0 | 2 | 0.8428% | 0.7589% | 0.6986% | 0.6922% | 0.6939% | 0.8365% | 1.318% | 1.46% | 1.69% | 1.838% | 1.561% | 1.624% | 1.967% | 1.898% | 1.778% | 1.687% | 1.943% | 2.618% | 2.387% | 2.109% | 1.953% | 1.615% | 1.438% | 1.184%
5 | 10 | 15 | 2025 | Winter | Flow_ij, [%] | Expected | - | 1.004% | 0.8284% | 0.717% | 0.6938% | 0.654% | 0.7449% | 1.129% | 1.213% | 1.519% | 1.829% | 2.077% | 2.209% | 2.122% | 1.826% | 1.677% | 1.605% | 1.793% | 2.614% | 2.526% | 2.331% | 2.222% | 1.876% | 1.602% | 1.299%
6 | 10 | 11 | 2025 | Winter | Flow_ij, [%] | Expected | - | 1.102% | 0.9987% | 0.8985% | 0.9034% | 0.8878% | 0.9849% | 1.64% | 1.641% | 1.909% | 2.132% | 1.968% | 2.218% | 2.134% | 1.8% | 1.376% | 1.372% | 1.492% | 1.94% | 1.818% | 1.731% | 1.651% | 1.367% | 1.345% | 1.142%
7 | 10 | 23 | 2025 | Winter | Flow_ij, [%] | Expected | - | 1.984% | 1.816% | 1.707% | 1.653% | 1.625% | 1.791% | 2.298% | 2.452% | 2.903% | 3.342% | 3.448% | 3.645% | 3.499% | 3.226% | 2.937% | 2.765% | 2.817% | 3.34% | 3.201% | 3.119% | 2.954% | 2.509% | 2.428% | 2.206%
8 | 11 | 12 | 2025 | Winter | Flow_ij, [%] | Expected | - | 1.229% | 1.114% | 1.002% | 1.007% | 0.9896% | 1.098% | 1.83% | 1.831% | 2.13% | 2.38% | 2.196% | 2.475% | 2.381% | 2.009% | 1.535% | 1.53% | 1.664% | 2.165% | 2.029% | 1.931% | 1.842% | 1.525% | 1.5% | 1.273%
9 | 12 | 13 | 2025 | Winter | Flow_ij, [%] | Expected | - | 1.1% | 0.9966% | 0.8961% | 0.9011% | 0.8854% | 0.9828% | 1.639% | 1.641% | 1.909% | 2.133% | 1.968% | 2.218% | 2.134% | 1.8% | 1.375% | 1.371% | 1.491% | 1.94% | 1.818% | 1.73% | 1.65% | 1.366% | 1.343% | 1.14%
10 | 13 | 8 | 2025 | Winter | Flow_ij, [%] | Expected | - | 1.499e-07% | 1.499e-07% | 1.499e-07% | 1.499e-07% | 1.499e-07% | 1.499e-07% | 1.496e-07% | 1.497e-07% | 1.497e-07% | 1.497e-07% | 1.5e-07% | 1.499e-07% | 1.499e-07% | 1.5e-07% | 1.503e-07% | 1.502e-07% | 1.502e-07% | 1.504e-07% | 1.504e-07% | 1.504e-07% | 1.503e-07% | 1.503e-07% | 1.502e-07% | 1.502e-07%
11 | 15 | 16 | 2025 | Winter | Flow_ij, [%] | Expected | - | 1.003% | 0.8268% | 0.7153% | 0.6921% | 0.6523% | 0.7434% | 1.128% | 1.212% | 1.518% | 1.828% | 2.076% | 2.208% | 2.122% | 1.825% | 1.676% | 1.603% | 1.792% | 2.614% | 2.526% | 2.331% | 2.221% | 1.875% | 1.601% | 1.298%
13 | 16 | 18 | 2025 | Winter | Flow_ij, [%] | Expected | - | 0.6178% | 0.5267% | 0.4453% | 0.4359% | 0.4304% | 0.4776% | 0.6854% | 0.7156% | 0.8602% | 1.041% | 1.186% | 1.288% | 1.245% | 1.107% | 1.026% | 0.9824% | 1.047% | 1.386% | 1.362% | 1.324% | 1.284% | 1.11% | 0.9835% | 0.818%
14 | 18 | 19 | 2025 | Winter | Flow_ij, [%] | Expected | - | 0.6882% | 0.5864% | 0.4954% | 0.4849% | 0.4788% | 0.5317% | 0.7639% | 0.7977% | 0.9592% | 1.161% | 1.324% | 1.438% | 1.389% | 1.235% | 1.144% | 1.096% | 1.168% | 1.546% | 1.52% | 1.478% | 1.432% | 1.238% | 1.097% | 0.9119%
15 | 21 | 10 | 2025 | Winter | Flow_ij, [%] | Expected | - | 1.224% | 1.124% | 1.041% | 1.022% | 0.9822% | 1.051% | 1.219% | 1.241% | 1.358% | 1.549% | 1.562% | 1.674% | 1.64% | 1.537% | 1.364% | 1.358% | 1.337% | 1.6% | 1.541% | 1.517% | 1.437% | 1.299% | 1.303% | 1.257%
16 | 23 | 27 | 2025 | Winter | Flow_ij, [%] | Expected | - | 0.4549% | 0.4342% | 0.4097% | 0.4062% | 0.3897% | 0.397% | 0.4132% | 0.3902% | 0.3939% | 0.4247% | 0.4206% | 0.4434% | 0.4461% | 0.4371% | 0.4014% | 0.4129% | 0.3982% | 0.4529% | 0.4402% | 0.4386% | 0.427% | 0.4126% | 0.436% | 0.4428%
17 | 25 | 23 | 2025 | Winter | Flow_ij, [%] | Expected | - | 0.05239% | 0.04921% | 0.04464% | 0.0446% | 0.04337% | 0.04921% | 0.0805% | 0.08983% | 0.1143% | 0.1363% | 0.1563% | 0.1607% | 0.1397% | 0.1183% | 0.1037% | 0.09676% | 0.1066% | 0.1344% | 0.1239% | 0.1142% | 0.1072% | 0.0962% | 0.08499% | 0.06502%
18 | 25 | 10 | 2025 | Winter | Flow_ij, [%] | Expected | - | 0.6905% | 0.6315% | 0.585% | 0.5681% | 0.5585% | 0.6265% | 0.8803% | 0.9505% | 1.158% | 1.354% | 1.444% | 1.513% | 1.408% | 1.262% | 1.135% | 1.065% | 1.109% | 1.344% | 1.274% | 1.22% | 1.15% | 0.9863% | 0.9291% | 0.7998%
19 | 25 | 29 | 2025 | Winter | Flow_ij, [%] | Expected | - | 0.3325% | 0.2932% | 0.2646% | 0.2589% | 0.251% | 0.2889% | 0.4126% | 0.455% | 0.5647% | 0.6879% | 0.7051% | 0.7294% | 0.7175% | 0.646% | 0.5949% | 0.5569% | 0.604% | 0.794% | 0.7602% | 0.7063% | 0.6584% | 0.5649% | 0.5114% | 0.4149%
20 | 27 | 21 | 2025 | Winter | Flow_ij, [%] | Expected | - | 0.1115% | 0.09965% | 0.08874% | 0.08889% | 0.08268% | 0.08864% | 0.09639% | 0.1001% | 0.1034% | 0.1214% | 0.118% | 0.1319% | 0.1302% | 0.1215% | 0.09982% | 0.106% | 0.09971% | 0.1259% | 0.1211% | 0.1203% | 0.1113% | 0.1055% | 0.1061% | 0.1071%
34 | 9 | 10 | 2025 | Winter | Flow_ij, [%] | Expected | - | 8.977% | 8.046% | 7.354% | 7.18% | 6.982% | 7.751% | 10.75% | 11.26% | 13.36% | 15.51% | 15.98% | 17.14% | 16.42% | 14.63% | 12.81% | 12.33% | 12.92% | 16.4% | 15.65% | 14.98% | 14.19% | 12.09% | 11.46% | 10.07%
36 | 13 | 14 | 2025 | Winter | Flow_ij, [%] | Expected | - | 3.01% | 2.726% | 2.451% | 2.464% | 2.421% | 2.688% | 4.474% | 4.481% | 5.215% | 5.828% | 5.387% | 6.067% | 5.837% | 4.926% | 3.769% | 3.756% | 4.086% | 5.323% | 4.988% | 4.746% | 4.527% | 3.746% | 3.68% | 3.123%
39 | 16 | 17 | 2025 | Winter | Flow_ij, [%] | Expected | - | 0.2143% | 0.176% | 0.1706% | 0.166% | 0.151% | 0.1528% | 0.2178% | 0.2466% | 0.3504% | 0.4266% | 0.4834% | 0.4882% | 0.4576% | 0.3632% | 0.3312% | 0.3102% | 0.374% | 0.7003% | 0.652% | 0.5186% | 0.4738% | 0.3783% | 0.2961% | 0.232%
40 | 19 | 20 | 2025 | Winter | Flow_ij, [%] | Expected | - | 1.666% | 1.422% | 1.203% | 1.178% | 1.164% | 1.29% | 1.845% | 1.924% | 2.309% | 2.786% | 3.166% | 3.435% | 3.322% | 2.961% | 2.745% | 2.632% | 2.799% | 3.672% | 3.615% | 3.521% | 3.416% | 2.962% | 2.633% | 2.196%
42 | 21 | 22 | 2025 | Winter | Flow_ij, [%] | Expected | - | 3.294% | 2.999% | 2.749% | 2.71% | 2.582% | 2.769% | 3.176% | 3.243% | 3.503% | 4.029% | 4.038% | 4.371% | 4.29% | 4.007% | 3.484% | 3.525% | 3.438% | 4.191% | 4.034% | 3.975% | 3.742% | 3.414% | 3.423% | 3.331%
44 | 23 | 24 | 2025 | Winter | Flow_ij, [%] | Expected | - | 0.5884% | 0.509% | 0.4835% | 0.4565% | 0.4593% | 0.5423% | 0.7566% | 0.9142% | 1.187% | 1.408% | 1.413% | 1.528% | 1.48% | 1.356% | 1.236% | 1.089% | 1.121% | 1.338% | 1.283% | 1.257% | 1.166% | 0.8656% | 0.799% | 0.709%
46 | 25 | 26 | 2025 | Winter | Flow_ij, [%] | Expected | - | 0.5269% | 0.502% | 0.4682% | 0.4596% | 0.4532% | 0.5014% | 0.7306% | 0.7862% | 0.9642% | 1.102% | 1.249% | 1.317% | 1.139% | 0.9942% | 0.8676% | 0.813% | 0.8384% | 0.9671% | 0.9011% | 0.8724% | 0.8303% | 0.7308% | 0.6904% | 0.5925%
49 | 27 | 28 | 2025 | Winter | Flow_ij, [%] | Expected | - | 0.5195% | 0.522% | 0.514% | 0.5104% | 0.4988% | 0.491% | 0.5008% | 0.4569% | 0.4558% | 0.4594% | 0.4546% | 0.4563% | 0.4614% | 0.4729% | 0.4746% | 0.4742% | 0.4625% | 0.4779% | 0.4654% | 0.4601% | 0.4666% | 0.4594% | 0.5018% | 0.5133%
50 | 29 | 30 | 2025 | Winter | Flow_ij, [%] | Expected | - | 0.8083% | 0.7117% | 0.6413% | 0.6273% | 0.6077% | 0.701% | 1.005% | 1.109% | 1.378% | 1.678% | 1.72% | 1.78% | 1.751% | 1.576% | 1.45% | 1.357% | 1.472% | 1.938% | 1.856% | 1.724% | 1.607% | 1.378% | 1.247% | 1.01%
5 | 10 | 15 | 2025 | Spring | Flow_ij, [%] | 0 | 0 | 0.9926% | 0.8076% | 0.6854% | 0.6668% | 0.6289% | 0.6555% | 0.7353% | 0.9715% | 1.386% | 1.773% | 2.072% | 2.261% | 2.071% | 1.7% | 1.378% | 1.228% | 1.163% | 1.237% | 1.381% | 1.74% | 2.536% | 2.296% | 2.014% | 1.425%
6 | 10 | 11 | 2025 | Spring | Flow_ij, [%] | 0 | 0 | 1.18% | 1.07% | 1.019% | 0.9118% | 0.8939% | 0.8885% | 0.9332% | 0.9725% | 1.284% | 1.74% | 2.159% | 2.218% | 1.942% | 1.562% | 1.29% | 1.165% | 1.027% | 1.115% | 1.258% | 1.406% | 1.804% | 1.761% | 1.661% | 1.377%
7 | 10 | 23 | 2025 | Spring | Flow_ij, [%] | 0 | 0 | 2.061% | 1.897% | 1.696% | 1.626% | 1.597% | 1.718% | 2.041% | 2.72% | 3.318% | 3.522% | 3.396% | 3.615% | 3.435% | 3.401% | 3.129% | 2.594% | 2.45% | 2.556% | 2.374% | 2.625% | 3.48% | 3.163% | 2.811% | 2.497%
8 | 11 | 12 | 2025 | Spring | Flow_ij, [%] | 0 | 0 | 1.316% | 1.194% | 1.136% | 1.017% | 0.9965% | 0.9904% | 1.04% | 1.085% | 1.433% | 1.942% | 2.409% | 2.476% | 2.167% | 1.743% | 1.439% | 1.299% | 1.146% | 1.244% | 1.404% | 1.568% | 2.013% | 1.965% | 1.854% | 1.536%
9 | 12 | 13 | 2025 | Spring | Flow_ij, [%] | 0 | 0 | 1.178% | 1.068% | 1.017% | 0.9096% | 0.8915% | 0.8861% | 0.9312% | 0.9712% | 1.284% | 1.74% | 2.159% | 2.219% | 1.942% | 1.562% | 1.289% | 1.163% | 1.026% | 1.114% | 1.258% | 1.405% | 1.804% | 1.761% | 1.66% | 1.376%
10 | 13 | 8 | 2025 | Spring | Flow_ij, [%] | 0 | 0 | 1.499e-07% | 1.499e-07% | 1.498e-07% | 1.499e-07% | 1.499e-07% | 1.499e-07% | 1.5e-07% | 1.502e-07% | 1.502e-07% | 1.501e-07% | 1.5e-07% | 1.5e-07% | 1.501e-07% | 1.502e-07% | 1.502e-07% | 1.502e-07% | 1.502e-07% | 1.502e-07% | 1.502e-07% | 1.502e-07% | 1.504e-07% | 1.503e-07% | 1.502e-07% | 1.501e-07%
11 | 15 | 16 | 2025 | Spring | Flow_ij, [%] | 0 | 0 | 0.9911% | 0.806% | 0.6838% | 0.6651% | 0.6272% | 0.6539% | 0.7337% | 0.9703% | 1.385% | 1.773% | 2.072% | 2.26% | 2.07% | 1.699% | 1.377% | 1.227% | 1.162% | 1.236% | 1.38% | 1.739% | 2.535% | 2.296% | 2.013% | 1.424%
13 | 16 | 18 | 2025 | Spring | Flow_ij, [%] | 0 | 0 | 0.6077% | 0.5041% | 0.438% | 0.4193% | 0.3911% | 0.419% | 0.459% | 0.5424% | 0.7508% | 0.9934% | 1.145% | 1.273% | 1.2% | 1.01% | 0.8333% | 0.7365% | 0.6772% | 0.7107% | 0.747% | 0.8976% | 1.343% | 1.245% | 1.158% | 0.8675%
14 | 18 | 19 | 2025 | Spring | Flow_ij, [%] | 0 | 0 | 0.6769% | 0.5611% | 0.4873% | 0.4663% | 0.435% | 0.4662% | 0.5108% | 0.6042% | 0.8372% | 1.108% | 1.277% | 1.421% | 1.339% | 1.126% | 0.9294% | 0.8213% | 0.755% | 0.7923% | 0.8329% | 1.001% | 1.499% | 1.389% | 1.291% | 0.9673%
15 | 21 | 10 | 2025 | Spring | Flow_ij, [%] | 0 | 0 | 1.241% | 1.13% | 1.029% | 0.9936% | 0.9416% | 1.013% | 1.079% | 1.43% | 1.603% | 1.649% | 1.529% | 1.672% | 1.573% | 1.596% | 1.422% | 1.314% | 1.316% | 1.348% | 1.205% | 1.288% | 1.575% | 1.484% | 1.392% | 1.313%
16 | 23 | 27 | 2025 | Spring | Flow_ij, [%] | 0 | 0 | 0.3749% | 0.3355% | 0.3122% | 0.3044% | 0.2833% | 0.308% | 0.2968% | 0.3763% | 0.4306% | 0.4491% | 0.4146% | 0.4581% | 0.4341% | 0.4357% | 0.372% | 0.3508% | 0.3614% | 0.377% | 0.347% | 0.3594% | 0.4251% | 0.4236% | 0.41% | 0.3956%
17 | 25 | 23 | 2025 | Spring | Flow_ij, [%] | 0 | 0 | 0.06617% | 0.05741% | 0.05571% | 0.05504% | 0.05516% | 0.05772% | 0.09684% | 0.111% | 0.1317% | 0.1419% | 0.1418% | 0.1428% | 0.1481% | 0.1396% | 0.1199% | 0.1055% | 0.08656% | 0.1058% | 0.1155% | 0.1389% | 0.1748% | 0.1436% | 0.1058% | 0.07707%
18 | 25 | 10 | 2025 | Spring | Flow_ij, [%] | 0 | 0 | 0.7615% | 0.6807% | 0.6183% | 0.5983% | 0.59% | 0.6342% | 0.8574% | 1.102% | 1.338% | 1.428% | 1.39% | 1.458% | 1.42% | 1.385% | 1.248% | 1.049% | 0.9482% | 1.035% | 1.009% | 1.148% | 1.503% | 1.32% | 1.107% | 0.923%
19 | 25 | 29 | 2025 | Spring | Flow_ij, [%] | 0 | 0 | 0.4151% | 0.3582% | 0.3255% | 0.32% | 0.3029% | 0.3203% | 0.4155% | 0.5315% | 0.6208% | 0.6626% | 0.6156% | 0.6673% | 0.7123% | 0.692% | 0.6433% | 0.5719% | 0.5655% | 0.6264% | 0.6212% | 0.7018% | 0.8899% | 0.7824% | 0.6796% | 0.529%
20 | 27 | 21 | 2025 | Spring | Flow_ij, [%] | 0 | 0 | 0.1323% | 0.1217% | 0.1121% | 0.1095% | 0.1011% | 0.1059% | 0.104% | 0.1379% | 0.1319% | 0.1267% | 0.1101% | 0.1258% | 0.1165% | 0.1231% | 0.1084% | 0.1188% | 0.1271% | 0.125% | 0.1024% | 0.1061% | 0.1166% | 0.1134% | 0.1124% | 0.1156%
34 | 9 | 10 | 2025 | Spring | Flow_ij, [%] | 0 | 0 | 9.354% | 8.319% | 7.495% | 7.124% | 6.907% | 7.307% | 8.46% | 10.82% | 13.56% | 15.44% | 16.08% | 17.14% | 15.93% | 14.7% | 12.83% | 11.14% | 10.42% | 11.03% | 10.98% | 12.47% | 16.57% | 15.19% | 13.58% | 11.36%
36 | 13 | 14 | 2025 | Spring | Flow_ij, [%] | 0 | 0 | 3.222% | 2.921% | 2.779% | 2.487% | 2.438% | 2.424% | 2.548% | 2.662% | 3.52% | 4.767% | 5.907% | 6.073% | 5.319% | 4.281% | 3.534% | 3.189% | 2.814% | 3.054% | 3.446% | 3.852% | 4.951% | 4.829% | 4.552% | 3.769%
39 | 16 | 17 | 2025 | Spring | Flow_ij, [%] | 0 | 0 | 0.2066% | 0.1757% | 0.1552% | 0.1528% | 0.1501% | 0.1441% | 0.1668% | 0.2379% | 0.3613% | 0.4305% | 0.5248% | 0.5321% | 0.4597% | 0.3653% | 0.2919% | 0.2744% | 0.2774% | 0.294% | 0.3608% | 0.5128% | 0.6891% | 0.5903% | 0.438% | 0.2703%
40 | 19 | 20 | 2025 | Spring | Flow_ij, [%] | 0 | 0 | 1.639% | 1.362% | 1.184% | 1.133% | 1.057% | 1.133% | 1.241% | 1.463% | 2.017% | 2.658% | 3.055% | 3.393% | 3.202% | 2.703% | 2.239% | 1.981% | 1.824% | 1.913% | 2.006% | 2.404% | 3.569% | 3.316% | 3.09% | 2.329%
42 | 21 | 22 | 2025 | Spring | Flow_ij, [%] | 0 | 0 | 3.498% | 3.191% | 2.915% | 2.821% | 2.652% | 2.834% | 2.957% | 3.931% | 4.24% | 4.293% | 3.927% | 4.333% | 4.055% | 4.157% | 3.69% | 3.56% | 3.627% | 3.672% | 3.214% | 3.413% | 4.068% | 3.847% | 3.662% | 3.519%
44 | 23 | 24 | 2025 | Spring | Flow_ij, [%] | 0 | 0 | 0.7205% | 0.72% | 0.5967% | 0.5573% | 0.5713% | 0.6052% | 0.6906% | 1.043% | 1.36% | 1.458% | 1.431% | 1.534% | 1.407% | 1.401% | 1.391% | 1.025% | 0.9682% | 0.9432% | 0.802% | 0.893% | 1.349% | 1.214% | 1.09% | 1.003%
46 | 25 | 26 | 2025 | Spring | Flow_ij, [%] | 0 | 0 | 0.5595% | 0.5075% | 0.4775% | 0.462% | 0.4704% | 0.5052% | 0.7663% | 0.9378% | 1.157% | 1.243% | 1.265% | 1.274% | 1.186% | 1.145% | 0.9934% | 0.8213% | 0.6691% | 0.7538% | 0.769% | 0.9038% | 1.182% | 1.003% | 0.7725% | 0.6459%
49 | 27 | 28 | 2025 | Spring | Flow_ij, [%] | 0 | 0 | 0.2829% | 0.249% | 0.2302% | 0.2268% | 0.2117% | 0.2411% | 0.2229% | 0.2708% | 0.3961% | 0.4559% | 0.4496% | 0.4972% | 0.4846% | 0.4506% | 0.3613% | 0.2856% | 0.2831% | 0.3223% | 0.3336% | 0.3449% | 0.4539% | 0.471% | 0.4309% | 0.3978%
50 | 29 | 30 | 2025 | Spring | Flow_ij, [%] | 0 | 0 | 1.01% | 0.8701% | 0.7898% | 0.7762% | 0.7343% | 0.777% | 1.009% | 1.292% | 1.512% | 1.616% | 1.504% | 1.631% | 1.738% | 1.686% | 1.565% | 1.392% | 1.376% | 1.524% | 1.513% | 1.709% | 2.168% | 1.908% | 1.657% | 1.289%
5 | 10 | 15 | 2025 | Spring | Flow_ij, [%] | 0 | 1 | 0.9901% | 0.8128% | 0.7087% | 0.6824% | 0.6506% | 0.6703% | 0.7499% | 0.986% | 1.369% | 1.673% | 1.833% | 2.011% | 2.024% | 1.744% | 1.422% | 1.354% | 1.284% | 1.349% | 1.454% | 1.792% | 2.619% | 2.392% | 2.107% | 1.476%
6 | 10 | 11 | 2025 | Spring | Flow_ij, [%] | 0 | 1 | 1.23% | 1.074% | 0.9469% | 0.9463% | 0.9239% | 0.9323% | 1.247% | 1.625% | 1.958% | 2.11% | 1.968% | 2.132% | 2.077% | 1.928% | 1.769% | 1.617% | 1.613% | 1.641% | 1.51% | 1.802% | 2.212% | 1.972% | 1.782% | 1.375%
7 | 10 | 23 | 2025 | Spring | Flow_ij, [%] | 0 | 1 | 1.986% | 1.82% | 1.702% | 1.596% | 1.578% | 1.663% | 1.768% | 1.973% | 2.52% | 3.065% | 3.443% | 3.728% | 3.334% | 3.084% | 2.621% | 2.198% | 2.041% | 2.109% | 2.038% | 2.31% | 3.206% | 2.978% | 2.874% | 2.591%
8 | 11 | 12 | 2025 | Spring | Flow_ij, [%] | 0 | 1 | 1.372% | 1.197% | 1.056% | 1.055% | 1.03% | 1.04% | 1.391% | 1.813% | 2.185% | 2.355% | 2.196% | 2.38% | 2.318% | 2.151% | 1.974% | 1.804% | 1.8% | 1.83% | 1.685% | 2.011% | 2.468% | 2.2% | 1.988% | 1.534%
9 | 12 | 13 | 2025 | Spring | Flow_ij, [%] | 0 | 1 | 1.228% | 1.072% | 0.9446% | 0.944% | 0.9216% | 0.9304% | 1.246% | 1.624% | 1.958% | 2.11% | 1.968% | 2.133% | 2.077% | 1.928% | 1.768% | 1.616% | 1.612% | 1.64% | 1.509% | 1.802% | 2.212% | 1.971% | 1.781% | 1.373%
10 | 13 | 8 | 2025 | Spring | Flow_ij, [%] | 0 | 1 | 1.498e-07% | 1.498e-07% | 1.498e-07% | 1.498e-07% | 1.498e-07% | 1.498e-07% | 1.495e-07% | 1.496e-07% | 1.497e-07% | 1.498e-07% | 1.501e-07% | 1.5e-07% | 1.5e-07% | 1.5e-07% | 1.498e-07% | 1.499e-07% | 1.498e-07% | 1.498e-07% | 1.5e-07% | 1.5e-07% | 1.502e-07% | 1.502e-07% | 1.502e-07% | 1.501e-07%
11 | 15 | 16 | 2025 | Spring | Flow_ij, [%] | 0 | 1 | 0.9886% | 0.8112% | 0.7069% | 0.6807% | 0.6489% | 0.6686% | 0.7482% | 0.985% | 1.369% | 1.673% | 1.833% | 2.011% | 2.023% | 1.743% | 1.422% | 1.353% | 1.283% | 1.348% | 1.453% | 1.792% | 2.619% | 2.392% | 2.106% | 1.475%
13 | 16 | 18 | 2025 | Spring | Flow_ij, [%] | 0 | 1 | 0.615% | 0.5142% | 0.4575% | 0.4333% | 0.4024% | 0.4229% | 0.4514% | 0.5326% | 0.7422% | 1.011% | 1.174% | 1.344% | 1.267% | 1.085% | 0.8885% | 0.8077% | 0.7463% | 0.7721% | 0.794% | 0.9388% | 1.376% | 1.295% | 1.218% | 0.8973%
14 | 18 | 19 | 2025 | Spring | Flow_ij, [%] | 0 | 1 | 0.6851% | 0.5724% | 0.509% | 0.482% | 0.4475% | 0.4705% | 0.5023% | 0.5934% | 0.8279% | 1.128% | 1.31% | 1.5% | 1.413% | 1.211% | 0.9911% | 0.9008% | 0.8321% | 0.8609% | 0.8854% | 1.047% | 1.535% | 1.445% | 1.359% | 1.001%
15 | 21 | 10 | 2025 | Spring | Flow_ij, [%] | 0 | 1 | 1.124% | 1.079% | 0.9734% | 0.9934% | 0.9491% | 0.9997% | 0.939% | 0.9433% | 1.167% | 1.408% | 1.523% | 1.723% | 1.607% | 1.528% | 1.238% | 1.11% | 1.057% | 1.083% | 1.024% | 1.102% | 1.449% | 1.48% | 1.439% | 1.426%
16 | 23 | 27 | 2025 | Spring | Flow_ij, [%] | 0 | 1 | 0.3405% | 0.3294% | 0.2931% | 0.3101% | 0.2903% | 0.3107% | 0.2742% | 0.2713% | 0.3386% | 0.3963% | 0.3975% | 0.4596% | 0.4528% | 0.4439% | 0.3522% | 0.3183% | 0.3105% | 0.3287% | 0.3158% | 0.3234% | 0.4073% | 0.4401% | 0.4302% | 0.4321%
17 | 25 | 23 | 2025 | Spring | Flow_ij, [%] | 0 | 1 | 0.06363% | 0.05702% | 0.05144% | 0.04949% | 0.04972% | 0.05056% | 0.07378% | 0.08418% | 0.109% | 0.1457% | 0.1747% | 0.1667% | 0.1281% | 0.1036% | 0.08636% | 0.07663% | 0.05951% | 0.06534% | 0.07431% | 0.0958% | 0.1246% | 0.1113% | 0.09087% | 0.06541%
18 | 25 | 10 | 2025 | Spring | Flow_ij, [%] | 0 | 1 | 0.7257% | 0.6532% | 0.6005% | 0.5672% | 0.5636% | 0.5882% | 0.703% | 0.7968% | 1.03% | 1.296% | 1.49% | 1.554% | 1.322% | 1.174% | 0.9867% | 0.8361% | 0.7352% | 0.7761% | 0.7871% | 0.9307% | 1.277% | 1.165% | 1.073% | 0.9009%
19 | 25 | 29 | 2025 | Spring | Flow_ij, [%] | 0 | 1 | 0.3286% | 0.2884% | 0.2581% | 0.2396% | 0.2308% | 0.2323% | 0.2883% | 0.3357% | 0.4353% | 0.5813% | 0.7478% | 0.7799% | 0.6228% | 0.5297% | 0.457% | 0.3874% | 0.3288% | 0.3264% | 0.3484% | 0.4175% | 0.5768% | 0.527% | 0.5031% | 0.3898%
20 | 27 | 21 | 2025 | Spring | Flow_ij, [%] | 0 | 1 | 0.1131% | 0.1145% | 0.1015% | 0.1116% | 0.1041% | 0.1071% | 0.08973% | 0.07643% | 0.08606% | 0.1033% | 0.1127% | 0.1342% | 0.1293% | 0.1243% | 0.09731% | 0.09787% | 0.09339% | 0.09065% | 0.08215% | 0.08552% | 0.1046% | 0.1233% | 0.1177% | 0.1332%
34 | 9 | 10 | 2025 | Spring | Flow_ij, [%] | 0 | 1 | 9.038% | 8.071% | 7.285% | 7.068% | 6.896% | 7.175% | 8.036% | 9.459% | 12.14% | 14.53% | 15.67% | 17.05% | 15.77% | 14.36% | 12.12% | 10.69% | 10.06% | 10.43% | 10.23% | 11.9% | 16.22% | 15.03% | 13.96% | 11.68%
36 | 13 | 14 | 2025 | Spring | Flow_ij, [%] | 0 | 1 | 3.357% | 2.929% | 2.583% | 2.58% | 2.519% | 2.543% | 3.4% | 4.432% | 5.347% | 5.769% | 5.391% | 5.838% | 5.685% | 5.275% | 4.835% | 4.419% | 4.406% | 4.483% | 4.13% | 4.93% | 6.062% | 5.402% | 4.88% | 3.762%
39 | 16 | 17 | 2025 | Spring | Flow_ij, [%] | 0 | 1 | 0.2127% | 0.1945% | 0.1706% | 0.1706% | 0.1757% | 0.1743% | 0.1952% | 0.2578% | 0.3417% | 0.2864% | 0.2412% | 0.2299% | 0.3092% | 0.2798% | 0.2237% | 0.2693% | 0.2801% | 0.2952% | 0.3634% | 0.5004% | 0.7192% | 0.6036% | 0.4388% | 0.2724%
40 | 19 | 20 | 2025 | Spring | Flow_ij, [%] | 0 | 1 | 1.659% | 1.39% | 1.237% | 1.172% | 1.088% | 1.144% | 1.221% | 1.436% | 1.992% | 2.703% | 3.131% | 3.582% | 3.375% | 2.9% | 2.383% | 2.168% | 2.005% | 2.073% | 2.129% | 2.511% | 3.651% | 3.444% | 3.247% | 2.406%
42 | 21 | 22 | 2025 | Spring | Flow_ij, [%] | 0 | 1 | 3.113% | 3.031% | 2.717% | 2.833% | 2.687% | 2.814% | 2.562% | 2.474% | 2.998% | 3.621% | 3.926% | 4.498% | 4.223% | 4.027% | 3.226% | 2.979% | 2.842% | 2.872% | 2.688% | 2.867% | 3.714% | 3.909% | 3.792% | 3.88%
44 | 23 | 24 | 2025 | Spring | Flow_ij, [%] | 0 | 1 | 0.7664% | 0.6859% | 0.6932% | 0.5708% | 0.5846% | 0.618% | 0.6326% | 0.764% | 0.9829% | 1.167% | 1.395% | 1.531% | 1.378% | 1.29% | 1.176% | 0.9189% | 0.8786% | 0.8532% | 0.7674% | 0.8957% | 1.375% | 1.188% | 1.19% | 1.093%
46 | 25 | 26 | 2025 | Spring | Flow_ij, [%] | 0 | 1 | 0.6166% | 0.5616% | 0.5222% | 0.5042% | 0.5126% | 0.5408% | 0.6941% | 0.7828% | 1.007% | 1.245% | 1.334% | 1.332% | 1.143% | 1.014% | 0.8411% | 0.7291% | 0.623% | 0.697% | 0.7198% | 0.8716% | 1.156% | 1.036% | 0.8797% | 0.7328%
49 | 27 | 28 | 2025 | Spring | Flow_ij, [%] | 0 | 1 | 0.2952% | 0.2684% | 0.2439% | 0.2389% | 0.2208% | 0.2527% | 0.2362% | 0.2814% | 0.3943% | 0.444% | 0.4184% | 0.4685% | 0.4772% | 0.4691% | 0.3842% | 0.3098% | 0.3017% | 0.3417% | 0.3507% | 0.3627% | 0.4693% | 0.4869% | 0.4564% | 0.4049%
50 | 29 | 30 | 2025 | Spring | Flow_ij, [%] | 0 | 1 | 0.7989% | 0.6998% | 0.6255% | 0.5803% | 0.5585% | 0.5624% | 0.7003% | 0.8186% | 1.064% | 1.421% | 1.824% | 1.902% | 1.522% | 1.295% | 1.116% | 0.9462% | 0.8029% | 0.7974% | 0.8517% | 1.021% | 1.413% | 1.29% | 1.23% | 0.9511%
5 | 10 | 15 | 2025 | Spring | Flow_ij, [%] | 0 | 2 | 0.992% | 0.8198% | 0.7055% | 0.6715% | 0.6289% | 0.6502% | 0.7004% | 0.904% | 1.35% | 1.909% | 2.353% | 2.621% | 2.258% | 1.787% | 1.352% | 1.193% | 1.093% | 1.157% | 1.314% | 1.693% | 2.499% | 2.259% | 2.028% | 1.417%
6 | 10 | 11 | 2025 | Spring | Flow_ij, [%] | 0 | 2 | 1.677% | 1.539% | 1.411% | 1.281% | 1.219% | 1.185% | 1.112% | 0.9374% | 1.213% | 1.665% | 2.198% | 2.289% | 2.04% | 1.629% | 1.254% | 1.159% | 1.007% | 1.051% | 1.312% | 1.364% | 1.811% | 1.803% | 1.814% | 1.641%
7 | 10 | 23 | 2025 | Spring | Flow_ij, [%] | 0 | 2 | 2.311% | 2.101% | 2.037% | 1.87% | 1.835% | 1.916% | 1.878% | 1.872% | 2.145% | 2.751% | 3.211% | 3.516% | 3.093% | 2.755% | 2.198% | 2.019% | 2.081% | 2.042% | 2.102% | 2.489% | 3.276% | 3.098% | 3.051% | 2.849%
8 | 11 | 12 | 2025 | Spring | Flow_ij, [%] | 0 | 2 | 1.871% | 1.717% | 1.574% | 1.428% | 1.359% | 1.321% | 1.24% | 1.046% | 1.355% | 1.859% | 2.454% | 2.555% | 2.277% | 1.818% | 1.399% | 1.294% | 1.124% | 1.173% | 1.464% | 1.523% | 2.022% | 2.012% | 2.025% | 1.83%
9 | 12 | 13 | 2025 | Spring | Flow_ij, [%] | 0 | 2 | 1.676% | 1.537% | 1.41% | 1.279% | 1.216% | 1.182% | 1.11% | 0.9374% | 1.214% | 1.667% | 2.2% | 2.291% | 2.041% | 1.629% | 1.254% | 1.159% | 1.007% | 1.052% | 1.312% | 1.365% | 1.812% | 1.804% | 1.814% | 1.639%
10 | 13 | 8 | 2025 | Spring | Flow_ij, [%] | 0 | 2 | 1.495e-07% | 1.495e-07% | 1.495e-07% | 1.495e-07% | 1.496e-07% | 1.497e-07% | 1.497e-07% | 1.5e-07% | 1.501e-07% | 1.5e-07% | 1.499e-07% | 1.499e-07% | 1.5e-07% | 1.5e-07% | 1.501e-07% | 1.501e-07% | 1.501e-07% | 1.5e-07% | 1.5e-07% | 1.501e-07% | 1.503e-07% | 1.502e-07% | 1.501e-07% | 1.499e-07%
11 | 15 | 16 | 2025 | Spring | Flow_ij, [%] | 0 | 2 | 0.9906% | 0.8181% | 0.7038% | 0.6698% | 0.6272% | 0.6486% | 0.6987% | 0.9028% | 1.35% | 1.909% | 2.352% | 2.621% | 2.258% | 1.786% | 1.351% | 1.192% | 1.092% | 1.156% | 1.313% | 1.692% | 2.498% | 2.258% | 2.027% | 1.416%
13 | 16 | 18 | 2025 | Spring | Flow_ij, [%] | 0 | 2 | 0.6023% | 0.5041% | 0.4489% | 0.4251% | 0.3928% | 0.413% | 0.4347% | 0.5111% | 0.724% | 1.012% | 1.201% | 1.38% | 1.278% | 1.071% | 0.8627% | 0.7734% | 0.7123% | 0.7415% | 0.7649% | 0.9087% | 1.34% | 1.264% | 1.189% | 0.8783%
14 | 18 | 19 | 2025 | Spring | Flow_ij, [%] | 0 | 2 | 0.6708% | 0.5612% | 0.4994% | 0.4728% | 0.4368% | 0.4595% | 0.4836% | 0.5694% | 0.8074% | 1.13% | 1.34% | 1.54% | 1.427% | 1.195% | 0.9623% | 0.8624% | 0.7942% | 0.8267% | 0.8529% | 1.013% | 1.496% | 1.41% | 1.326% | 0.9793%
15 | 21 | 10 | 2025 | Spring | Flow_ij, [%] | 0 | 2 | 1.376% | 1.323% | 1.241% | 1.219% | 1.152% | 1.192% | 1.081% | 0.9911% | 1.13% | 1.338% | 1.503% | 1.65% | 1.549% | 1.437% | 1.24% | 1.263% | 1.195% | 1.177% | 1.17% | 1.306% | 1.583% | 1.605% | 1.52% | 1.52%
16 | 23 | 27 | 2025 | Spring | Flow_ij, [%] | 0 | 2 | 0.4134% | 0.4004% | 0.3705% | 0.3742% | 0.3492% | 0.3602% | 0.3149% | 0.2791% | 0.2882% | 0.3274% | 0.3591% | 0.4017% | 0.4102% | 0.3964% | 0.3585% | 0.3802% | 0.3541% | 0.3573% | 0.348% | 0.376% | 0.4436% | 0.4453% | 0.4081% | 0.4035%
17 | 25 | 23 | 2025 | Spring | Flow_ij, [%] | 0 | 2 | 0.0735% | 0.06871% | 0.06029% | 0.06209% | 0.06163% | 0.06151% | 0.07432% | 0.08626% | 0.1144% | 0.1356% | 0.1489% | 0.1561% | 0.1146% | 0.08234% | 0.06723% | 0.07591% | 0.09069% | 0.09771% | 0.09767% | 0.1176% | 0.145% | 0.1415% | 0.1409% | 0.09802%
18 | 25 | 10 | 2025 | Spring | Flow_ij, [%] | 0 | 2 | 0.8564% | 0.777% | 0.7273% | 0.6888% | 0.6774% | 0.7009% | 0.7439% | 0.7811% | 0.9403% | 1.181% | 1.355% | 1.467% | 1.223% | 1.026% | 0.8195% | 0.7938% | 0.8525% | 0.8591% | 0.8774% | 1.049% | 1.359% | 1.294% | 1.279% | 1.091%
19 | 25 | 29 | 2025 | Spring | Flow_ij, [%] | 0 | 2 | 0.3956% | 0.342% | 0.312% | 0.3047% | 0.289% | 0.302% | 0.3772% | 0.4665% | 0.56% | 0.6302% | 0.6272% | 0.6864% | 0.6829% | 0.6384% | 0.5817% | 0.521% | 0.5114% | 0.5641% | 0.5621% | 0.635% | 0.8107% | 0.7235% | 0.6338% | 0.4935%
20 | 27 | 21 | 2025 | Spring | Flow_ij, [%] | 0 | 2 | 0.1444% | 0.1491% | 0.1363% | 0.1431% | 0.1306% | 0.1332% | 0.1121% | 0.093% | 0.1119% | 0.1208% | 0.13% | 0.1404% | 0.1364% | 0.13% | 0.1207% | 0.1372% | 0.1189% | 0.1155% | 0.1113% | 0.1171% | 0.1266% | 0.1468% | 0.134% | 0.1509%
34 | 9 | 10 | 2025 | Spring | Flow_ij, [%] | 0 | 2 | 10.77% | 9.727% | 9.026% | 8.457% | 8.133% | 8.353% | 8.236% | 8.298% | 10.31% | 13.46% | 16.15% | 17.6% | 15.45% | 13.1% | 10.39% | 9.738% | 9.418% | 9.511% | 10.27% | 11.98% | 15.98% | 15.27% | 14.72% | 12.89%
36 | 13 | 14 | 2025 | Spring | Flow_ij, [%] | 0 | 2 | 4.573% | 4.193% | 3.844% | 3.49% | 3.32% | 3.229% | 3.032% | 2.566% | 3.325% | 4.562% | 6.016% | 6.268% | 5.586% | 4.462% | 3.434% | 3.174% | 2.759% | 2.88% | 3.591% | 3.738% | 4.969% | 4.942% | 4.968% | 4.486%
39 | 16 | 17 | 2025 | Spring | Flow_ij, [%] | 0 | 2 | 0.2164% | 0.1924% | 0.1646% | 0.1557% | 0.1532% | 0.1511% | 0.1676% | 0.2131% | 0.3595% | 0.5379% | 0.7328% | 0.7414% | 0.5263% | 0.3608% | 0.2275% | 0.2032% | 0.1798% | 0.189% | 0.271% | 0.444% | 0.6531% | 0.5211% | 0.4099% | 0.251%
40 | 19 | 20 | 2025 | Spring | Flow_ij, [%] | 0 | 2 | 1.626% | 1.363% | 1.215% | 1.15% | 1.063% | 1.117% | 1.176% | 1.379% | 1.944% | 2.705% | 3.198% | 3.669% | 3.406% | 2.863% | 2.317% | 2.08% | 1.918% | 1.996% | 2.055% | 2.434% | 3.562% | 3.367% | 3.174% | 2.358%
42 | 21 | 22 | 2025 | Spring | Flow_ij, [%] | 0 | 2 | 3.865% | 3.786% | 3.522% | 3.526% | 3.296% | 3.4% | 3.022% | 2.709% | 3.152% | 3.645% | 4.052% | 4.431% | 4.19% | 3.909% | 3.437% | 3.604% | 3.321% | 3.262% | 3.215% | 3.536% | 4.169% | 4.367% | 4.094% | 4.217%
44 | 23 | 24 | 2025 | Spring | Flow_ij, [%] | 0 | 2 | 0.8231% | 0.7078% | 0.7574% | 0.6013% | 0.6143% | 0.6589% | 0.6197% | 0.6344% | 0.7409% | 1.097% | 1.385% | 1.532% | 1.307% | 1.186% | 0.8357% | 0.6094% | 0.6518% | 0.5906% | 0.6518% | 0.8311% | 1.249% | 1.124% | 1.151% | 1.194%
46 | 25 | 26 | 2025 | Spring | Flow_ij, [%] | 0 | 2 | 0.7103% | 0.6748% | 0.6229% | 0.6% | 0.6051% | 0.6133% | 0.6091% | 0.5916% | 0.7472% | 0.9954% | 1.236% | 1.313% | 0.8893% | 0.6233% | 0.4523% | 0.5175% | 0.6467% | 0.6179% | 0.6413% | 0.8023% | 1.017% | 1.039% | 1.132% | 0.9414%
49 | 27 | 28 | 2025 | Spring | Flow_ij, [%] | 0 | 2 | 0.3207% | 0.2859% | 0.2669% | 0.2543% | 0.2434% | 0.2561% | 0.2333% | 0.233% | 0.1948% | 0.2393% | 0.2712% | 0.3265% | 0.356% | 0.3451% | 0.2943% | 0.2845% | 0.2956% | 0.3119% | 0.3031% | 0.3411% | 0.4525% | 0.3905% | 0.3478% | 0.2915%
50 | 29 | 30 | 2025 | Spring | Flow_ij, [%] | 0 | 2 | 0.9631% | 0.8314% | 0.7575% | 0.7393% | 0.7006% | 0.7327% | 0.9164% | 1.136% | 1.366% | 1.539% | 1.534% | 1.679% | 1.669% | 1.558% | 1.418% | 1.27% | 1.246% | 1.374% | 1.37% | 1.548% | 1.978% | 1.766% | 1.547% | 1.204%
5 | 10 | 15 | 2025 | Spring | Flow_ij, [%] | Expected | - | 0.9916% | 0.8134% | 0.6999% | 0.6736% | 0.6361% | 0.6587% | 0.7285% | 0.9538% | 1.369% | 1.785% | 2.086% | 2.298% | 2.118% | 1.744% | 1.384% | 1.258% | 1.18% | 1.248% | 1.383% | 1.742% | 2.551% | 2.316% | 2.049% | 1.439%
6 | 10 | 11 | 2025 | Spring | Flow_ij, [%] | Expected | - | 1.362% | 1.228% | 1.126% | 1.046% | 1.012% | 1.002% | 1.097% | 1.178% | 1.485% | 1.838% | 2.108% | 2.213% | 2.02% | 1.706% | 1.438% | 1.314% | 1.216% | 1.269% | 1.36% | 1.524% | 1.942% | 1.845% | 1.753% | 1.464%
7 | 10 | 23 | 2025 | Spring | Flow_ij, [%] | Expected | - | 2.119% | 1.939% | 1.812% | 1.697% | 1.67% | 1.765% | 1.895% | 2.188% | 2.661% | 3.113% | 3.35% | 3.619% | 3.288% | 3.08% | 2.649% | 2.27% | 2.191% | 2.236% | 2.171% | 2.475% | 3.32% | 3.08% | 2.912% | 2.646%
8 | 11 | 12 | 2025 | Spring | Flow_ij, [%] | Expected | - | 1.519% | 1.369% | 1.255% | 1.167% | 1.128% | 1.117% | 1.224% | 1.315% | 1.657% | 2.052% | 2.353% | 2.47% | 2.254% | 1.904% | 1.604% | 1.466% | 1.357% | 1.416% | 1.518% | 1.701% | 2.168% | 2.059% | 1.955% | 1.633%
9 | 12 | 13 | 2025 | Spring | Flow_ij, [%] | Expected | - | 1.361% | 1.226% | 1.124% | 1.044% | 1.01% | 0.9996% | 1.096% | 1.178% | 1.485% | 1.839% | 2.109% | 2.214% | 2.02% | 1.706% | 1.437% | 1.313% | 1.215% | 1.269% | 1.359% | 1.524% | 1.942% | 1.845% | 1.752% | 1.463%
10 | 13 | 8 | 2025 | Spring | Flow_ij, [%] | Expected | - | 1.498e-07% | 1.497e-07% | 1.497e-07% | 1.497e-07% | 1.497e-07% | 1.498e-07% | 1.497e-07% | 1.499e-07% | 1.5e-07% | 1.5e-07% | 1.5e-07% | 1.5e-07% | 1.5e-07% | 1.501e-07% | 1.501e-07% | 1.501e-07% | 1.5e-07% | 1.5e-07% | 1.501e-07% | 1.501e-07% | 1.503e-07% | 1.502e-07% | 1.502e-07% | 1.501e-07%
11 | 15 | 16 | 2025 | Spring | Flow_ij, [%] | Expected | - | 0.9901% | 0.8118% | 0.6982% | 0.6718% | 0.6344% | 0.657% | 0.7269% | 0.9527% | 1.368% | 1.785% | 2.086% | 2.297% | 2.117% | 1.743% | 1.383% | 1.257% | 1.179% | 1.247% | 1.382% | 1.741% | 2.551% | 2.315% | 2.049% | 1.438%
13 | 16 | 18 | 2025 | Spring | Flow_ij, [%] | Expected | - | 0.6083% | 0.5075% | 0.4481% | 0.4259% | 0.3954% | 0.4183% | 0.4484% | 0.5287% | 0.739% | 1.006% | 1.173% | 1.333% | 1.248% | 1.055% | 0.8615% | 0.7725% | 0.7119% | 0.7414% | 0.7686% | 0.9151% | 1.353% | 1.268% | 1.188% | 0.881%
14 | 18 | 19 | 2025 | Spring | Flow_ij, [%] | Expected | - | 0.6776% | 0.5649% | 0.4986% | 0.4737% | 0.4397% | 0.4654% | 0.4989% | 0.589% | 0.8242% | 1.122% | 1.309% | 1.487% | 1.393% | 1.177% | 0.9609% | 0.8615% | 0.7938% | 0.8266% | 0.8571% | 1.02% | 1.51% | 1.415% | 1.326% | 0.9824%
15 | 21 | 10 | 2025 | Spring | Flow_ij, [%] | Expected | - | 1.247% | 1.177% | 1.081% | 1.069% | 1.014% | 1.068% | 1.033% | 1.121% | 1.3% | 1.465% | 1.518% | 1.681% | 1.576% | 1.52% | 1.3% | 1.229% | 1.189% | 1.203% | 1.133% | 1.232% | 1.536% | 1.523% | 1.451% | 1.42%
16 | 23 | 27 | 2025 | Spring | Flow_ij, [%] | Expected | - | 0.3762% | 0.3551% | 0.3253% | 0.3296% | 0.3076% | 0.3263% | 0.2953% | 0.3089% | 0.3524% | 0.3909% | 0.3904% | 0.4398% | 0.4324% | 0.4253% | 0.3609% | 0.3498% | 0.342% | 0.3544% | 0.337% | 0.3529% | 0.4254% | 0.4363% | 0.4161% | 0.4104%
17 | 25 | 23 | 2025 | Spring | Flow_ij, [%] | Expected | - | 0.06777% | 0.06105% | 0.05581% | 0.05554% | 0.0555% | 0.0566% | 0.08165% | 0.09381% | 0.1184% | 0.1411% | 0.1551% | 0.1552% | 0.1303% | 0.1085% | 0.09118% | 0.08603% | 0.07892% | 0.08961% | 0.09584% | 0.1174% | 0.1481% | 0.1321% | 0.1125% | 0.08017%
18 | 25 | 10 | 2025 | Spring | Flow_ij, [%] | Expected | - | 0.7812% | 0.7036% | 0.6487% | 0.6181% | 0.6103% | 0.6411% | 0.7681% | 0.8932% | 1.103% | 1.302% | 1.412% | 1.493% | 1.322% | 1.195% | 1.018% | 0.893% | 0.8453% | 0.8901% | 0.8912% | 1.043% | 1.38% | 1.26% | 1.153% | 0.9717%
19 | 25 | 29 | 2025 | Spring | Flow_ij, [%] | Expected | - | 0.3797% | 0.3295% | 0.2985% | 0.2881% | 0.2743% | 0.2849% | 0.3603% | 0.4445% | 0.5387% | 0.6247% | 0.6635% | 0.7112% | 0.6727% | 0.62% | 0.5607% | 0.4934% | 0.4686% | 0.5056% | 0.5106% | 0.5848% | 0.7591% | 0.6776% | 0.6055% | 0.4708%
20 | 27 | 21 | 2025 | Spring | Flow_ij, [%] | Expected | - | 0.13% | 0.1284% | 0.1166% | 0.1214% | 0.1119% | 0.1154% | 0.1019% | 0.1024% | 0.1099% | 0.117% | 0.1176% | 0.1335% | 0.1274% | 0.1258% | 0.1088% | 0.1179% | 0.1131% | 0.1104% | 0.09862% | 0.1029% | 0.116% | 0.1279% | 0.1214% | 0.1332%
34 | 9 | 10 | 2025 | Spring | Flow_ij, [%] | Expected | - | 9.722% | 8.706% | 7.936% | 7.55% | 7.312% | 7.612% | 8.244% | 9.525% | 12% | 14.48% | 15.97% | 17.26% | 15.72% | 14.05% | 11.78% | 10.52% | 9.967% | 10.32% | 10.49% | 12.12% | 16.26% | 15.17% | 14.09% | 11.98%
36 | 13 | 14 | 2025 | Spring | Flow_ij, [%] | Expected | - | 3.717% | 3.348% | 3.069% | 2.852% | 2.759% | 2.732% | 2.993% | 3.22% | 4.064% | 5.033% | 5.772% | 6.06% | 5.53% | 4.673% | 3.935% | 3.594% | 3.326% | 3.472% | 3.722% | 4.173% | 5.327% | 5.058% | 4.8% | 4.006%
39 | 16 | 17 | 2025 | Spring | Flow_ij, [%] | Expected | - | 0.2119% | 0.1875% | 0.1635% | 0.1597% | 0.1597% | 0.1565% | 0.1765% | 0.2363% | 0.3542% | 0.4183% | 0.4996% | 0.5011% | 0.4318% | 0.3353% | 0.2477% | 0.249% | 0.2458% | 0.2594% | 0.3317% | 0.4857% | 0.6871% | 0.5717% | 0.4289% | 0.2645%
40 | 19 | 20 | 2025 | Spring | Flow_ij, [%] | Expected | - | 1.642% | 1.372% | 1.212% | 1.152% | 1.069% | 1.131% | 1.213% | 1.426% | 1.985% | 2.689% | 3.128% | 3.548% | 3.328% | 2.822% | 2.313% | 2.077% | 1.916% | 1.994% | 2.064% | 2.45% | 3.594% | 3.376% | 3.171% | 2.364%
42 | 21 | 22 | 2025 | Spring | Flow_ij, [%] | Expected | - | 3.492% | 3.336% | 3.051% | 3.06% | 2.879% | 3.016% | 2.847% | 3.038% | 3.463% | 3.853% | 3.968% | 4.421% | 4.156% | 4.031% | 3.451% | 3.381% | 3.263% | 3.268% | 3.039% | 3.272% | 3.984% | 4.041% | 3.849% | 3.872%
44 | 23 | 24 | 2025 | Spring | Flow_ij, [%] | Expected | - | 0.77% | 0.7046% | 0.6824% | 0.5765% | 0.59% | 0.6274% | 0.6476% | 0.8138% | 1.028% | 1.241% | 1.404% | 1.532% | 1.364% | 1.293% | 1.134% | 0.851% | 0.8329% | 0.7957% | 0.7404% | 0.8733% | 1.324% | 1.175% | 1.144% | 1.097%
46 | 25 | 26 | 2025 | Spring | Flow_ij, [%] | Expected | - | 0.6288% | 0.5813% | 0.5409% | 0.5221% | 0.5294% | 0.5531% | 0.6898% | 0.7707% | 0.9704% | 1.161% | 1.278% | 1.306% | 1.073% | 0.9276% | 0.7623% | 0.6893% | 0.6463% | 0.6895% | 0.71% | 0.8593% | 1.118% | 1.026% | 0.928% | 0.7733%
49 | 27 | 28 | 2025 | Spring | Flow_ij, [%] | Expected | - | 0.2996% | 0.2678% | 0.247% | 0.24% | 0.2253% | 0.25% | 0.2308% | 0.2618% | 0.3284% | 0.3797% | 0.3797% | 0.4307% | 0.4393% | 0.4216% | 0.3466% | 0.2933% | 0.2934% | 0.3253% | 0.3291% | 0.3496% | 0.4586% | 0.4494% | 0.4117% | 0.3647%
50 | 29 | 30 | 2025 | Spring | Flow_ij, [%] | Expected | - | 0.9239% | 0.8004% | 0.7243% | 0.6986% | 0.6645% | 0.6907% | 0.8752% | 1.082% | 1.314% | 1.525% | 1.621% | 1.738% | 1.643% | 1.513% | 1.367% | 1.203% | 1.142% | 1.231% | 1.245% | 1.426% | 1.853% | 1.654% | 1.478% | 1.148%
5 | 10 | 15 | 2025 | Summer | Flow_ij, [%] | 0 | 0 | 1.077% | 0.898% | 0.7824% | 0.8083% | 0.7097% | 0.6116% | 0.7772% | 0.9943% | 1.371% | 1.904% | 2.318% | 2.58% | 2.451% | 1.91% | 1.502% | 1.392% | 1.194% | 1.219% | 1.392% | 1.543% | 1.864% | 2.333% | 2.13% | 1.485%
6 | 10 | 11 | 2025 | Summer | Flow_ij, [%] | 0 | 0 | 1.524% | 1.347% | 1.257% | 1.133% | 0.9746% | 0.9266% | 1.065% | 1.291% | 1.595% | 1.857% | 2.054% | 2.193% | 2.114% | 1.81% | 1.553% | 1.399% | 1.339% | 1.432% | 1.484% | 1.582% | 1.82% | 1.949% | 1.867% | 1.467%
7 | 10 | 23 | 2025 | Summer | Flow_ij, [%] | 0 | 0 | 1.911% | 1.771% | 1.655% | 1.607% | 1.566% | 1.61% | 2.092% | 2.476% | 2.821% | 3.103% | 3.245% | 3.513% | 3.546% | 3.413% | 3.049% | 3.01% | 2.901% | 2.811% | 2.754% | 2.92% | 2.928% | 2.452% | 2.316% | 2.007%
8 | 11 | 12 | 2025 | Summer | Flow_ij, [%] | 0 | 0 | 1.701% | 1.502% | 1.403% | 1.264% | 1.087% | 1.033% | 1.187% | 1.441% | 1.78% | 2.073% | 2.293% | 2.448% | 2.359% | 2.02% | 1.733% | 1.562% | 1.495% | 1.598% | 1.656% | 1.765% | 2.031% | 2.175% | 2.083% | 1.636%
9 | 12 | 13 | 2025 | Summer | Flow_ij, [%] | 0 | 0 | 1.524% | 1.346% | 1.256% | 1.132% | 0.9727% | 0.9247% | 1.063% | 1.292% | 1.596% | 1.859% | 2.055% | 2.194% | 2.115% | 1.811% | 1.553% | 1.399% | 1.339% | 1.432% | 1.484% | 1.582% | 1.82% | 1.949% | 1.866% | 1.466%
10 | 13 | 8 | 2025 | Summer | Flow_ij, [%] | 0 | 0 | 1.496e-07% | 1.496e-07% | 1.496e-07% | 1.498e-07% | 1.498e-07% | 1.498e-07% | 1.498e-07% | 1.499e-07% | 1.5e-07% | 1.502e-07% | 1.503e-07% | 1.504e-07% | 1.503e-07% | 1.503e-07% | 1.502e-07% | 1.503e-07% | 1.501e-07% | 1.501e-07% | 1.502e-07% | 1.501e-07% | 1.502e-07% | 1.503e-07% | 1.503e-07% | 1.502e-07%
11 | 15 | 16 | 2025 | Summer | Flow_ij, [%] | 0 | 0 | 1.076% | 0.8966% | 0.7808% | 0.8067% | 0.7082% | 0.6099% | 0.7756% | 0.9935% | 1.37% | 1.904% | 2.318% | 2.58% | 2.451% | 1.91% | 1.501% | 1.391% | 1.193% | 1.218% | 1.392% | 1.543% | 1.864% | 2.333% | 2.13% | 1.484%
13 | 16 | 18 | 2025 | Summer | Flow_ij, [%] | 0 | 0 | 0.6696% | 0.5635% | 0.5042% | 0.4718% | 0.4337% | 0.3896% | 0.4443% | 0.507% | 0.6933% | 1.021% | 1.295% | 1.521% | 1.426% | 1.104% | 0.8738% | 0.8167% | 0.7075% | 0.7201% | 0.7603% | 0.8003% | 0.973% | 1.225% | 1.236% | 0.9096%
14 | 18 | 19 | 2025 | Summer | Flow_ij, [%] | 0 | 0 | 0.7464% | 0.6276% | 0.5613% | 0.5251% | 0.4826% | 0.4333% | 0.4944% | 0.5653% | 0.774% | 1.14% | 1.447% | 1.699% | 1.593% | 1.234% | 0.976% | 0.912% | 0.79% | 0.804% | 0.8489% | 0.8934% | 1.087% | 1.368% | 1.38% | 1.015%
15 | 21 | 10 | 2025 | Summer | Flow_ij, [%] | 0 | 0 | 1.259% | 1.248% | 1.152% | 1.122% | 1.08% | 0.9995% | 0.9906% | 1.064% | 1.203% | 1.411% | 1.516% | 1.673% | 1.65% | 1.507% | 1.353% | 1.352% | 1.285% | 1.238% | 1.207% | 1.273% | 1.301% | 1.358% | 1.266% | 1.256%
16 | 23 | 27 | 2025 | Summer | Flow_ij, [%] | 0 | 0 | 0.4231% | 0.4164% | 0.386% | 0.3665% | 0.3541% | 0.3152% | 0.2655% | 0.2673% | 0.2642% | 0.3198% | 0.3623% | 0.4202% | 0.418% | 0.3772% | 0.3437% | 0.3542% | 0.3376% | 0.3274% | 0.3196% | 0.3432% | 0.3654% | 0.4144% | 0.3734% | 0.4096%
17 | 25 | 23 | 2025 | Summer | Flow_ij, [%] | 0 | 0 | 0.05615% | 0.05345% | 0.05021% | 0.04997% | 0.05066% | 0.05347% | 0.1038% | 0.1278% | 0.1466% | 0.1399% | 0.1427% | 0.1572% | 0.1559% | 0.1331% | 0.1082% | 0.08699% | 0.07472% | 0.08101% | 0.07845% | 0.08621% | 0.1006% | 0.08634% | 0.07592% | 0.06614%
18 | 25 | 10 | 2025 | Summer | Flow_ij, [%] | 0 | 0 | 0.6859% | 0.6315% | 0.5884% | 0.5761% | 0.5662% | 0.5914% | 0.895% | 1.079% | 1.234% | 1.302% | 1.35% | 1.472% | 1.478% | 1.373% | 1.192% | 1.112% | 1.038% | 1.035% | 1.012% | 1.084% | 1.13% | 0.9474% | 0.8721% | 0.7455%
19 | 25 | 29 | 2025 | Summer | Flow_ij, [%] | 0 | 0 | 0.4247% | 0.3789% | 0.3514% | 0.3496% | 0.3403% | 0.3485% | 0.4594% | 0.5555% | 0.645% | 0.7074% | 0.6769% | 0.7363% | 0.7902% | 0.7524% | 0.7095% | 0.6123% | 0.5664% | 0.5828% | 0.589% | 0.6581% | 0.7716% | 0.6473% | 0.5904% | 0.4737%
20 | 27 | 21 | 2025 | Summer | Flow_ij, [%] | 0 | 0 | 0.1361% | 0.148% | 0.1355% | 0.1357% | 0.1283% | 0.1097% | 0.08132% | 0.07508% | 0.09224% | 0.1174% | 0.1255% | 0.1365% | 0.1294% | 0.1095% | 0.09911% | 0.09926% | 0.09366% | 0.08879% | 0.08523% | 0.08665% | 0.08813% | 0.1216% | 0.1168% | 0.1281%
34 | 9 | 10 | 2025 | Summer | Flow_ij, [%] | 0 | 0 | 9.644% | 8.764% | 8.059% | 7.803% | 7.278% | 7.017% | 8.741% | 10.49% | 12.59% | 14.7% | 16.06% | 17.58% | 17.27% | 15.35% | 13.2% | 12.57% | 11.75% | 11.74% | 11.92% | 12.77% | 13.75% | 13.57% | 12.63% | 10.46%
36 | 13 | 14 | 2025 | Summer | Flow_ij, [%] | 0 | 0 | 4.161% | 3.674% | 3.429% | 3.093% | 2.659% | 2.527% | 2.907% | 3.534% | 4.368% | 5.094% | 5.637% | 6.021% | 5.803% | 4.966% | 4.258% | 3.836% | 3.669% | 3.923% | 4.066% | 4.334% | 4.99% | 5.345% | 5.118% | 4.016%
39 | 16 | 17 | 2025 | Summer | Flow_ij, [%] | 0 | 0 | 0.2133% | 0.1806% | 0.1535% | 0.2005% | 0.1646% | 0.1548% | 0.209% | 0.3247% | 0.4644% | 0.5628% | 0.608% | 0.5868% | 0.5958% | 0.5044% | 0.4103% | 0.3719% | 0.3137% | 0.3025% | 0.3901% | 0.4883% | 0.596% | 0.6885% | 0.4705% | 0.2908%
40 | 19 | 20 | 2025 | Summer | Flow_ij, [%] | 0 | 0 | 1.805% | 1.522% | 1.363% | 1.275% | 1.172% | 1.054% | 1.201% | 1.369% | 1.863% | 2.724% | 3.434% | 4.02% | 3.777% | 2.945% | 2.342% | 2.191% | 1.903% | 1.936% | 2.039% | 2.145% | 2.597% | 3.253% | 3.284% | 2.434%
42 | 21 | 22 | 2025 | Summer | Flow_ij, [%] | 0 | 0 | 3.57% | 3.627% | 3.337% | 3.276% | 3.135% | 2.831% | 2.61% | 2.72% | 3.157% | 3.788% | 4.071% | 4.478% | 4.364% | 3.899% | 3.499% | 3.489% | 3.299% | 3.168% | 3.083% | 3.224% | 3.297% | 3.699% | 3.469% | 3.521%
44 | 23 | 24 | 2025 | Summer | Flow_ij, [%] | 0 | 0 | 0.5648% | 0.4979% | 0.468% | 0.4613% | 0.4474% | 0.524% | 0.7742% | 1.021% | 1.287% | 1.426% | 1.425% | 1.46% | 1.502% | 1.588% | 1.454% | 1.504% | 1.528% | 1.423% | 1.401% | 1.446% | 1.321% | 0.8508% | 0.8748% | 0.6109%
46 | 25 | 26 | 2025 | Summer | Flow_ij, [%] | 0 | 0 | 0.4502% | 0.4287% | 0.4035% | 0.3971% | 0.396% | 0.4165% | 0.7817% | 0.9577% | 1.095% | 1.065% | 1.157% | 1.284% | 1.213% | 1.063% | 0.8411% | 0.7801% | 0.7092% | 0.7137% | 0.6767% | 0.7121% | 0.71% | 0.6159% | 0.5488% | 0.5001%
49 | 27 | 28 | 2025 | Summer | Flow_ij, [%] | 0 | 0 | 0.3592% | 0.3116% | 0.2901% | 0.2562% | 0.2575% | 0.2429% | 0.2423% | 0.2789% | 0.2148% | 0.2395% | 0.2905% | 0.3701% | 0.3944% | 0.3818% | 0.3508% | 0.3695% | 0.3653% | 0.3599% | 0.3539% | 0.394% | 0.4431% | 0.4% | 0.329% | 0.3607%
50 | 29 | 30 | 2025 | Summer | Flow_ij, [%] | 0 | 0 | 1.035% | 0.9219% | 0.8539% | 0.8496% | 0.8263% | 0.8453% | 1.117% | 1.353% | 1.573% | 1.728% | 1.658% | 1.803% | 1.931% | 1.836% | 1.729% | 1.494% | 1.382% | 1.422% | 1.438% | 1.605% | 1.882% | 1.585% | 1.445% | 1.157%
5 | 10 | 15 | 2025 | Summer | Flow_ij, [%] | 0 | 1 | 1.15% | 0.9871% | 0.8284% | 0.8422% | 0.7486% | 0.6644% | 0.8267% | 1.071% | 1.484% | 1.964% | 2.323% | 2.517% | 2.564% | 2.249% | 1.83% | 1.674% | 1.467% | 1.501% | 1.615% | 1.755% | 1.979% | 2.501% | 2.251% | 1.619%
6 | 10 | 11 | 2025 | Summer | Flow_ij, [%] | 0 | 1 | 1.488% | 1.331% | 1.155% | 1.125% | 1.118% | 1.064% | 1.255% | 1.434% | 1.641% | 1.684% | 1.907% | 2.309% | 2.237% | 2.059% | 1.652% | 1.447% | 1.274% | 1.436% | 1.427% | 1.475% | 1.494% | 1.59% | 1.603% | 1.397%
7 | 10 | 23 | 2025 | Summer | Flow_ij, [%] | 0 | 1 | 2.066% | 1.866% | 1.699% | 1.68% | 1.635% | 1.623% | 1.839% | 2.127% | 2.597% | 3.12% | 3.401% | 3.688% | 3.489% | 3.138% | 2.766% | 2.545% | 2.549% | 2.549% | 2.474% | 2.591% | 2.864% | 2.845% | 2.807% | 2.374%
8 | 11 | 12 | 2025 | Summer | Flow_ij, [%] | 0 | 1 | 1.661% | 1.485% | 1.288% | 1.255% | 1.248% | 1.187% | 1.401% | 1.602% | 1.833% | 1.881% | 2.13% | 2.579% | 2.499% | 2.3% | 1.845% | 1.615% | 1.422% | 1.604% | 1.593% | 1.647% | 1.668% | 1.775% | 1.789% | 1.559%
9 | 12 | 13 | 2025 | Summer | Flow_ij, [%] | 0 | 1 | 1.489% | 1.331% | 1.154% | 1.124% | 1.117% | 1.063% | 1.256% | 1.437% | 1.646% | 1.688% | 1.911% | 2.314% | 2.242% | 2.064% | 1.655% | 1.449% | 1.276% | 1.439% | 1.428% | 1.477% | 1.496% | 1.592% | 1.603% | 1.397%
10 | 13 | 8 | 2025 | Summer | Flow_ij, [%] | 0 | 1 | 1.496e-07% | 1.496e-07% | 1.497e-07% | 1.497e-07% | 1.497e-07% | 1.496e-07% | 1.494e-07% | 1.493e-07% | 1.495e-07% | 1.498e-07% | 1.5e-07% | 1.498e-07% | 1.498e-07% | 1.497e-07% | 1.498e-07% | 1.499e-07% | 1.499e-07% | 1.498e-07% | 1.5e-07% | 1.499e-07% | 1.501e-07% | 1.503e-07% | 1.503e-07% | 1.502e-07%
11 | 15 | 16 | 2025 | Summer | Flow_ij, [%] | 0 | 1 | 1.149% | 0.9858% | 0.827% | 0.8407% | 0.747% | 0.6627% | 0.8252% | 1.07% | 1.483% | 1.964% | 2.323% | 2.517% | 2.564% | 2.249% | 1.83% | 1.674% | 1.467% | 1.5% | 1.614% | 1.754% | 1.979% | 2.501% | 2.251% | 1.619%
13 | 16 | 18 | 2025 | Summer | Flow_ij, [%] | 0 | 1 | 0.7253% | 0.6353% | 0.542% | 0.505% | 0.4675% | 0.4295% | 0.4785% | 0.5502% | 0.7608% | 1.049% | 1.277% | 1.457% | 1.477% | 1.313% | 1.092% | 1.003% | 0.8878% | 0.895% | 0.8874% | 0.9267% | 1.042% | 1.332% | 1.309% | 0.9919%
14 | 18 | 19 | 2025 | Summer | Flow_ij, [%] | 0 | 1 | 0.8086% | 0.708% | 0.6036% | 0.5623% | 0.5203% | 0.4778% | 0.5325% | 0.6131% | 0.8489% | 1.171% | 1.426% | 1.626% | 1.649% | 1.466% | 1.219% | 1.119% | 0.9908% | 0.9988% | 0.9904% | 1.034% | 1.163% | 1.487% | 1.461% | 1.107%
15 | 21 | 10 | 2025 | Summer | Flow_ij, [%] | 0 | 1 | 0.9712% | 0.8973% | 0.7776% | 0.8094% | 0.8148% | 0.7985% | 0.9453% | 1.269% | 1.42% | 1.495% | 1.523% | 1.712% | 1.664% | 1.532% | 1.355% | 1.241% | 1.311% | 1.29% | 1.157% | 1.165% | 1.305% | 1.133% | 1.085% | 1.065%
16 | 23 | 27 | 2025 | Summer | Flow_ij, [%] | 0 | 1 | 0.2894% | 0.268% | 0.2302% | 0.2348% | 0.2332% | 0.2318% | 0.2606% | 0.3611% | 0.3776% | 0.3864% | 0.3839% | 0.4573% | 0.4457% | 0.4114% | 0.3472% | 0.3082% | 0.327% | 0.33% | 0.2999% | 0.2969% | 0.3406% | 0.2992% | 0.3005% | 0.3124%
17 | 25 | 23 | 2025 | Summer | Flow_ij, [%] | 0 | 1 | 0.1153% | 0.1065% | 0.09717% | 0.09093% | 0.09099% | 0.08766% | 0.0755% | 0.05676% | 0.07951% | 0.1275% | 0.1677% | 0.1694% | 0.1308% | 0.08698% | 0.08693% | 0.08644% | 0.08398% | 0.08882% | 0.103% | 0.116% | 0.1395% | 0.2174% | 0.1931% | 0.1401%
18 | 25 | 10 | 2025 | Summer | Flow_ij, [%] | 0 | 1 | 0.9087% | 0.8223% | 0.7475% | 0.7244% | 0.7109% | 0.6982% | 0.7322% | 0.7557% | 0.9665% | 1.265% | 1.463% | 1.553% | 1.381% | 1.139% | 1.031% | 0.9679% | 0.9605% | 0.9781% | 1.001% | 1.073% | 1.218% | 1.408% | 1.337% | 1.067%
19 | 25 | 29 | 2025 | Summer | Flow_ij, [%] | 0 | 1 | 0.4475% | 0.4069% | 0.3749% | 0.3597% | 0.3497% | 0.3417% | 0.3883% | 0.4168% | 0.5337% | 0.6427% | 0.7629% | 0.8% | 0.6905% | 0.5969% | 0.5334% | 0.5075% | 0.4879% | 0.5139% | 0.5103% | 0.5361% | 0.5771% | 0.6858% | 0.6501% | 0.5075%
20 | 27 | 21 | 2025 | Summer | Flow_ij, [%] | 0 | 1 | 0.07369% | 0.07225% | 0.05913% | 0.06812% | 0.07332% | 0.06989% | 0.08973% | 0.1378% | 0.1427% | 0.1259% | 0.1159% | 0.1315% | 0.1342% | 0.1287% | 0.1209% | 0.1136% | 0.1293% | 0.1213% | 0.09573% | 0.09161% | 0.1019% | 0.06882% | 0.05965% | 0.07472%
34 | 9 | 10 | 2025 | Summer | Flow_ij, [%] | 0 | 1 | 9.888% | 8.846% | 7.791% | 7.748% | 7.503% | 7.201% | 8.318% | 9.934% | 12.23% | 14.47% | 16.2% | 18% | 17.21% | 15.26% | 13.01% | 11.86% | 11.4% | 11.71% | 11.6% | 12.16% | 13.4% | 14.24% | 13.67% | 11.37%
36 | 13 | 14 | 2025 | Summer | Flow_ij, [%] | 0 | 1 | 4.064% | 3.633% | 3.152% | 3.072% | 3.051% | 2.901% | 3.422% | 3.917% | 4.49% | 4.615% | 5.23% | 6.325% | 6.127% | 5.637% | 4.523% | 3.963% | 3.49% | 3.933% | 3.91% | 4.041% | 4.097% | 4.368% | 4.398% | 3.828%
39 | 16 | 17 | 2025 | Summer | Flow_ij, [%] | 0 | 1 | 0.216% | 0.1833% | 0.1584% | 0.1966% | 0.1666% | 0.1577% | 0.2089% | 0.3284% | 0.4578% | 0.5486% | 0.6028% | 0.5738% | 0.5894% | 0.5101% | 0.3976% | 0.37% | 0.3205% | 0.3226% | 0.4149% | 0.5034% | 0.5814% | 0.6939% | 0.4852% | 0.3074%
40 | 19 | 20 | 2025 | Summer | Flow_ij, [%] | 0 | 1 | 1.953% | 1.714% | 1.464% | 1.364% | 1.264% | 1.162% | 1.294% | 1.484% | 2.043% | 2.801% | 3.394% | 3.865% | 3.917% | 3.493% | 2.915% | 2.681% | 2.38% | 2.398% | 2.374% | 2.478% | 2.779% | 3.533% | 3.477% | 2.652%
42 | 21 | 22 | 2025 | Summer | Flow_ij, [%] | 0 | 1 | 2.507% | 2.345% | 1.999% | 2.137% | 2.189% | 2.127% | 2.58% | 3.618% | 3.977% | 3.999% | 3.981% | 4.481% | 4.407% | 4.095% | 3.672% | 3.385% | 3.646% | 3.542% | 3.072% | 3.054% | 3.417% | 2.794% | 2.607% | 2.701%
44 | 23 | 24 | 2025 | Summer | Flow_ij, [%] | 0 | 1 | 0.6839% | 0.6046% | 0.5764% | 0.5753% | 0.5437% | 0.5473% | 0.7072% | 0.844% | 1.105% | 1.33% | 1.415% | 1.488% | 1.518% | 1.513% | 1.323% | 1.215% | 1.184% | 1.14% | 1.072% | 1.126% | 1.165% | 0.9722% | 1.007% | 0.7989%
46 | 25 | 26 | 2025 | Summer | Flow_ij, [%] | 0 | 1 | 0.8624% | 0.7847% | 0.7096% | 0.6821% | 0.6805% | 0.6586% | 0.5853% | 0.5038% | 0.6723% | 1.036% | 1.248% | 1.305% | 1.112% | 0.7969% | 0.7646% | 0.7318% | 0.7384% | 0.7458% | 0.8333% | 0.9297% | 1.13% | 1.487% | 1.361% | 1.052%
49 | 27 | 28 | 2025 | Summer | Flow_ij, [%] | 0 | 1 | 0.3305% | 0.2954% | 0.2641% | 0.237% | 0.2157% | 0.2228% | 0.2083% | 0.2473% | 0.2667% | 0.3414% | 0.3717% | 0.4713% | 0.4357% | 0.38% | 0.2798% | 0.2284% | 0.2168% | 0.2432% | 0.2698% | 0.2773% | 0.3287% | 0.3843% | 0.4321% | 0.3804%
50 | 29 | 30 | 2025 | Summer | Flow_ij, [%] | 0 | 1 | 1.091% | 0.9907% | 0.9114% | 0.8743% | 0.8496% | 0.8293% | 0.9442% | 1.017% | 1.305% | 1.572% | 1.865% | 1.957% | 1.692% | 1.463% | 1.305% | 1.24% | 1.192% | 1.255% | 1.247% | 1.31% | 1.411% | 1.677% | 1.589% | 1.239%
5 | 10 | 15 | 2025 | Summer | Flow_ij, [%] | 0 | 2 | 1.171% | 0.9926% | 0.8332% | 0.7918% | 0.7476% | 0.7078% | 0.9468% | 1.245% | 1.681% | 2.058% | 2.319% | 2.45% | 2.645% | 2.399% | 2.073% | 1.892% | 1.677% | 1.603% | 1.712% | 1.891% | 2.275% | 2.468% | 2.233% | 1.637%
6 | 10 | 11 | 2025 | Summer | Flow_ij, [%] | 0 | 2 | 1.226% | 1.105% | 0.9733% | 0.9582% | 0.8882% | 0.8695% | 1.24% | 1.572% | 1.794% | 1.786% | 1.864% | 2.134% | 2.187% | 1.952% | 1.642% | 1.474% | 1.408% | 1.468% | 1.425% | 1.562% | 1.711% | 1.664% | 1.561% | 1.244%
7 | 10 | 23 | 2025 | Summer | Flow_ij, [%] | 0 | 2 | 2.01% | 1.832% | 1.691% | 1.658% | 1.593% | 1.546% | 1.954% | 2.196% | 2.644% | 3.031% | 3.335% | 3.664% | 3.491% | 3.21% | 2.787% | 2.496% | 2.392% | 2.399% | 2.256% | 2.368% | 2.626% | 2.576% | 2.479% | 2.261%
8 | 11 | 12 | 2025 | Summer | Flow_ij, [%] | 0 | 2 | 1.368% | 1.233% | 1.085% | 1.068% | 0.9901% | 0.9691% | 1.383% | 1.754% | 2.002% | 1.993% | 2.081% | 2.381% | 2.44% | 2.178% | 1.831% | 1.644% | 1.57% | 1.637% | 1.589% | 1.742% | 1.908% | 1.856% | 1.742% | 1.387%
9 | 12 | 13 | 2025 | Summer | Flow_ij, [%] | 0 | 2 | 1.226% | 1.103% | 0.9712% | 0.9558% | 0.8858% | 0.8667% | 1.238% | 1.572% | 1.793% | 1.786% | 1.864% | 2.134% | 2.186% | 1.951% | 1.64% | 1.471% | 1.405% | 1.465% | 1.423% | 1.56% | 1.708% | 1.662% | 1.56% | 1.242%
10 | 13 | 8 | 2025 | Summer | Flow_ij, [%] | 0 | 2 | 1.499e-07% | 1.5e-07% | 1.5e-07% | 1.5e-07% | 1.5e-07% | 1.5e-07% | 1.498e-07% | 1.496e-07% | 1.498e-07% | 1.501e-07% | 1.502e-07% | 1.501e-07% | 1.5e-07% | 1.501e-07% | 1.502e-07% | 1.503e-07% | 1.502e-07% | 1.501e-07% | 1.502e-07% | 1.502e-07% | 1.503e-07% | 1.506e-07% | 1.505e-07% | 1.504e-07%
11 | 15 | 16 | 2025 | Summer | Flow_ij, [%] | 0 | 2 | 1.17% | 0.9914% | 0.8318% | 0.7904% | 0.7461% | 0.7062% | 0.9451% | 1.244% | 1.68% | 2.057% | 2.318% | 2.449% | 2.644% | 2.398% | 2.072% | 1.891% | 1.676% | 1.602% | 1.711% | 1.89% | 2.275% | 2.468% | 2.232% | 1.636%
13 | 16 | 18 | 2025 | Summer | Flow_ij, [%] | 0 | 2 | 0.7392% | 0.6381% | 0.543% | 0.51% | 0.4835% | 0.4502% | 0.5192% | 0.6074% | 0.8108% | 1.054% | 1.259% | 1.429% | 1.463% | 1.312% | 1.121% | 1.041% | 0.9431% | 0.9503% | 0.9435% | 0.9803% | 1.123% | 1.331% | 1.311% | 1.007%
14 | 18 | 19 | 2025 | Summer | Flow_ij, [%] | 0 | 2 | 0.8241% | 0.7112% | 0.605% | 0.5679% | 0.5383% | 0.501% | 0.5778% | 0.6764% | 0.9036% | 1.176% | 1.405% | 1.594% | 1.632% | 1.464% | 1.25% | 1.161% | 1.051% | 1.059% | 1.052% | 1.093% | 1.252% | 1.485% | 1.463% | 1.123%
15 | 21 | 10 | 2025 | Summer | Flow_ij, [%] | 0 | 2 | 1.122% | 1.075% | 0.9629% | 0.9696% | 0.9474% | 0.9042% | 0.9829% | 1.181% | 1.321% | 1.454% | 1.522% | 1.691% | 1.655% | 1.531% | 1.35% | 1.288% | 1.283% | 1.256% | 1.153% | 1.202% | 1.287% | 1.234% | 1.169% | 1.161%
16 | 23 | 27 | 2025 | Summer | Flow_ij, [%] | 0 | 2 | 0.3559% | 0.3405% | 0.304% | 0.2967% | 0.2939% | 0.2823% | 0.2773% | 0.3316% | 0.3319% | 0.3571% | 0.371% | 0.4256% | 0.4362% | 0.4167% | 0.3737% | 0.375% | 0.3797% | 0.3693% | 0.3469% | 0.3668% | 0.3896% | 0.3636% | 0.3295% | 0.3538%
17 | 25 | 23 | 2025 | Summer | Flow_ij, [%] | 0 | 2 | 0.05456% | 0.05333% | 0.04916% | 0.0453% | 0.04566% | 0.05105% | 0.09144% | 0.1076% | 0.135% | 0.141% | 0.1648% | 0.1747% | 0.1426% | 0.1118% | 0.09072% | 0.08567% | 0.07788% | 0.08232% | 0.08128% | 0.08626% | 0.09109% | 0.09399% | 0.08606% | 0.06584%
18 | 25 | 10 | 2025 | Summer | Flow_ij, [%] | 0 | 2 | 0.7075% | 0.6483% | 0.595% | 0.572% | 0.5577% | 0.5606% | 0.8081% | 0.9248% | 1.135% | 1.268% | 1.433% | 1.556% | 1.405% | 1.221% | 1.03% | 0.9388% | 0.8833% | 0.9032% | 0.8645% | 0.9096% | 0.9941% | 0.9991% | 0.9452% | 0.8135%
19 | 25 | 29 | 2025 | Summer | Flow_ij, [%] | 0 | 2 | 0.412% | 0.3679% | 0.3337% | 0.3099% | 0.2976% | 0.2909% | 0.347% | 0.3799% | 0.5135% | 0.6386% | 0.7609% | 0.8003% | 0.6928% | 0.5905% | 0.5208% | 0.4775% | 0.4498% | 0.4749% | 0.4634% | 0.4912% | 0.5622% | 0.6281% | 0.6006% | 0.4706%
20 | 27 | 21 | 2025 | Summer | Flow_ij, [%] | 0 | 2 | 0.1033% | 0.1079% | 0.09442% | 0.1014% | 0.1003% | 0.09422% | 0.08964% | 0.116% | 0.1261% | 0.1316% | 0.125% | 0.1384% | 0.1386% | 0.1285% | 0.116% | 0.1159% | 0.1201% | 0.1145% | 0.09757% | 0.1007% | 0.1024% | 0.09547% | 0.09261% | 0.0988%
34 | 9 | 10 | 2025 | Summer | Flow_ij, [%] | 0 | 2 | 9.354% | 8.466% | 7.556% | 7.376% | 7.054% | 6.819% | 8.883% | 10.7% | 12.95% | 14.53% | 15.92% | 17.51% | 17.19% | 15.48% | 13.26% | 12.09% | 11.44% | 11.45% | 11.11% | 11.87% | 13.26% | 13.32% | 12.5% | 10.66%
36 | 13 | 14 | 2025 | Summer | Flow_ij, [%] | 0 | 2 | 3.353% | 3.021% | 2.658% | 2.616% | 2.425% | 2.372% | 3.382% | 4.291% | 4.901% | 4.89% | 5.108% | 5.844% | 5.986% | 5.343% | 4.493% | 4.034% | 3.851% | 4.014% | 3.9% | 4.276% | 4.685% | 4.567% | 4.283% | 3.408%
39 | 16 | 17 | 2025 | Summer | Flow_ij, [%] | 0 | 2 | 0.2179% | 0.1866% | 0.1612% | 0.16% | 0.1536% | 0.1671% | 0.2613% | 0.425% | 0.5883% | 0.6189% | 0.5892% | 0.5027% | 0.6477% | 0.6171% | 0.5546% | 0.4879% | 0.4072% | 0.3222% | 0.4137% | 0.549% | 0.7568% | 0.6418% | 0.4441% | 0.2919%
40 | 19 | 20 | 2025 | Summer | Flow_ij, [%] | 0 | 2 | 1.989% | 1.719% | 1.465% | 1.377% | 1.306% | 1.217% | 1.401% | 1.636% | 2.175% | 2.817% | 3.357% | 3.803% | 3.888% | 3.494% | 2.992% | 2.784% | 2.526% | 2.546% | 2.524% | 2.619% | 2.992% | 3.531% | 3.486% | 2.691%
42 | 21 | 22 | 2025 | Summer | Flow_ij, [%] | 0 | 2 | 3.044% | 2.98% | 2.647% | 2.714% | 2.66% | 2.524% | 2.646% | 3.258% | 3.629% | 3.945% | 4.037% | 4.477% | 4.394% | 4.051% | 3.586% | 3.465% | 3.488% | 3.392% | 3.063% | 3.181% | 3.36% | 3.214% | 3.061% | 3.086%
44 | 23 | 24 | 2025 | Summer | Flow_ij, [%] | 0 | 2 | 0.7773% | 0.6756% | 0.6482% | 0.6613% | 0.6015% | 0.5617% | 0.7108% | 0.7452% | 1.025% | 1.289% | 1.406% | 1.535% | 1.513% | 1.473% | 1.297% | 1.027% | 0.9665% | 0.9654% | 0.8712% | 0.9129% | 1.079% | 1.055% | 1.093% | 0.9528%
46 | 25 | 26 | 2025 | Summer | Flow_ij, [%] | 0 | 2 | 0.4761% | 0.4543% | 0.4237% | 0.4152% | 0.4179% | 0.4395% | 0.7815% | 0.9347% | 1.082% | 1.078% | 1.196% | 1.31% | 1.16% | 0.9693% | 0.7693% | 0.7153% | 0.6616% | 0.6713% | 0.648% | 0.6796% | 0.6989% | 0.6647% | 0.6167% | 0.5465%
49 | 27 | 28 | 2025 | Summer | Flow_ij, [%] | 0 | 2 | 0.3488% | 0.304% | 0.2767% | 0.242% | 0.2397% | 0.24% | 0.2442% | 0.2709% | 0.2399% | 0.2723% | 0.315% | 0.3801% | 0.4046% | 0.4041% | 0.3556% | 0.3562% | 0.351% | 0.3508% | 0.3571% | 0.394% | 0.4375% | 0.4035% | 0.3402% | 0.3643%
50 | 29 | 30 | 2025 | Summer | Flow_ij, [%] | 0 | 2 | 1.004% | 0.8954% | 0.8109% | 0.7529% | 0.7227% | 0.7053% | 0.8421% | 0.9246% | 1.252% | 1.558% | 1.855% | 1.953% | 1.693% | 1.442% | 1.27% | 1.164% | 1.096% | 1.157% | 1.13% | 1.199% | 1.373% | 1.535% | 1.467% | 1.148%
5 | 10 | 15 | 2025 | Summer | Flow_ij, [%] | Expected | - | 1.133% | 0.9593% | 0.8147% | 0.8141% | 0.7353% | 0.6613% | 0.8502% | 1.103% | 1.512% | 1.975% | 2.32% | 2.516% | 2.553% | 2.186% | 1.802% | 1.653% | 1.446% | 1.441% | 1.573% | 1.73% | 2.04% | 2.434% | 2.205% | 1.58%
6 | 10 | 11 | 2025 | Summer | Flow_ij, [%] | Expected | - | 1.413% | 1.261% | 1.129% | 1.072% | 0.9937% | 0.9533% | 1.186% | 1.433% | 1.677% | 1.776% | 1.942% | 2.212% | 2.179% | 1.941% | 1.616% | 1.44% | 1.34% | 1.446% | 1.445% | 1.539% | 1.675% | 1.734% | 1.677% | 1.37%
7 | 10 | 23 | 2025 | Summer | Flow_ij, [%] | Expected | - | 1.996% | 1.823% | 1.682% | 1.648% | 1.598% | 1.593% | 1.962% | 2.266% | 2.687% | 3.084% | 3.327% | 3.622% | 3.509% | 3.254% | 2.867% | 2.683% | 2.614% | 2.586% | 2.495% | 2.626% | 2.806% | 2.624% | 2.534% | 2.214%
8 | 11 | 12 | 2025 | Summer | Flow_ij, [%] | Expected | - | 1.577% | 1.407% | 1.259% | 1.196% | 1.108% | 1.063% | 1.324% | 1.599% | 1.872% | 1.982% | 2.168% | 2.47% | 2.433% | 2.166% | 1.803% | 1.607% | 1.496% | 1.613% | 1.613% | 1.718% | 1.869% | 1.936% | 1.871% | 1.528%
9 | 12 | 13 | 2025 | Summer | Flow_ij, [%] | Expected | - | 1.413% | 1.26% | 1.127% | 1.071% | 0.992% | 0.9514% | 1.186% | 1.434% | 1.678% | 1.777% | 1.944% | 2.214% | 2.181% | 1.942% | 1.616% | 1.44% | 1.34% | 1.446% | 1.445% | 1.54% | 1.675% | 1.735% | 1.676% | 1.368%
10 | 13 | 8 | 2025 | Summer | Flow_ij, [%] | Expected | - | 1.497e-07% | 1.498e-07% | 1.498e-07% | 1.498e-07% | 1.498e-07% | 1.498e-07% | 1.497e-07% | 1.496e-07% | 1.498e-07% | 1.5e-07% | 1.501e-07% | 1.501e-07% | 1.5e-07% | 1.5e-07% | 1.501e-07% | 1.501e-07% | 1.501e-07% | 1.5e-07% | 1.501e-07% | 1.501e-07% | 1.502e-07% | 1.504e-07% | 1.504e-07% | 1.503e-07%
11 | 15 | 16 | 2025 | Summer | Flow_ij, [%] | Expected | - | 1.132% | 0.9579% | 0.8132% | 0.8126% | 0.7338% | 0.6596% | 0.8486% | 1.102% | 1.511% | 1.975% | 2.32% | 2.515% | 2.553% | 2.186% | 1.801% | 1.652% | 1.445% | 1.44% | 1.572% | 1.729% | 2.039% | 2.434% | 2.204% | 1.58%
13 | 16 | 18 | 2025 | Summer | Flow_ij, [%] | Expected | - | 0.7113% | 0.6123% | 0.5298% | 0.4956% | 0.4616% | 0.4231% | 0.4806% | 0.5549% | 0.755% | 1.042% | 1.277% | 1.469% | 1.455% | 1.243% | 1.029% | 0.9536% | 0.8461% | 0.8551% | 0.8637% | 0.9024% | 1.046% | 1.296% | 1.285% | 0.9694%
14 | 18 | 19 | 2025 | Summer | Flow_ij, [%] | Expected | - | 0.793% | 0.6823% | 0.59% | 0.5518% | 0.5137% | 0.4707% | 0.5349% | 0.6183% | 0.8422% | 1.162% | 1.426% | 1.64% | 1.625% | 1.388% | 1.148% | 1.064% | 0.9441% | 0.9541% | 0.9638% | 1.007% | 1.167% | 1.447% | 1.435% | 1.082%
15 | 21 | 10 | 2025 | Summer | Flow_ij, [%] | Expected | - | 1.117% | 1.073% | 0.9643% | 0.967% | 0.9473% | 0.9007% | 0.9729% | 1.171% | 1.315% | 1.453% | 1.52% | 1.692% | 1.656% | 1.523% | 1.353% | 1.294% | 1.293% | 1.261% | 1.172% | 1.213% | 1.298% | 1.242% | 1.174% | 1.161%
16 | 23 | 27 | 2025 | Summer | Flow_ij, [%] | Expected | - | 0.3561% | 0.3416% | 0.3067% | 0.2993% | 0.2937% | 0.2765% | 0.2678% | 0.32% | 0.3246% | 0.3544% | 0.3724% | 0.4344% | 0.4333% | 0.4018% | 0.3549% | 0.3458% | 0.3481% | 0.3422% | 0.3221% | 0.3356% | 0.3652% | 0.3591% | 0.3345% | 0.3586%
17 | 25 | 23 | 2025 | Summer | Flow_ij, [%] | Expected | - | 0.07534% | 0.0711% | 0.06551% | 0.06207% | 0.06243% | 0.06406% | 0.09024% | 0.09739% | 0.1204% | 0.1361% | 0.1584% | 0.1671% | 0.1431% | 0.1106% | 0.0953% | 0.08637% | 0.07886% | 0.08405% | 0.08759% | 0.09616% | 0.1104% | 0.1326% | 0.1184% | 0.0907%
18 | 25 | 10 | 2025 | Summer | Flow_ij, [%] | Expected | - | 0.7674% | 0.7007% | 0.6436% | 0.6242% | 0.6116% | 0.6167% | 0.8118% | 0.9198% | 1.112% | 1.278% | 1.415% | 1.527% | 1.421% | 1.244% | 1.085% | 1.006% | 0.9606% | 0.9721% | 0.959% | 1.022% | 1.114% | 1.118% | 1.052% | 0.8754%
19 | 25 | 29 | 2025 | Summer | Flow_ij, [%] | Expected | - | 0.428% | 0.3846% | 0.3533% | 0.3397% | 0.3292% | 0.327% | 0.3982% | 0.4507% | 0.5641% | 0.6629% | 0.7336% | 0.7788% | 0.7245% | 0.6466% | 0.5879% | 0.5324% | 0.5014% | 0.5239% | 0.5209% | 0.5618% | 0.637% | 0.6538% | 0.6137% | 0.4839%
20 | 27 | 21 | 2025 | Summer | Flow_ij, [%] | Expected | - | 0.1044% | 0.1094% | 0.09634% | 0.1017% | 0.1007% | 0.09126% | 0.0869% | 0.1096% | 0.1204% | 0.125% | 0.1221% | 0.1355% | 0.1341% | 0.1222% | 0.112% | 0.1096% | 0.1143% | 0.1082% | 0.09284% | 0.093% | 0.09746% | 0.0953% | 0.0897% | 0.1006%
34 | 9 | 10 | 2025 | Summer | Flow_ij, [%] | Expected | - | 9.628% | 8.692% | 7.802% | 7.642% | 7.279% | 7.012% | 8.648% | 10.38% | 12.59% | 14.57% | 16.06% | 17.69% | 17.23% | 15.36% | 13.16% | 12.17% | 11.53% | 11.63% | 11.54% | 12.27% | 13.47% | 13.71% | 12.93% | 10.83%
36 | 13 | 14 | 2025 | Summer | Flow_ij, [%] | Expected | - | 3.859% | 3.443% | 3.08% | 2.927% | 2.712% | 2.6% | 3.237% | 3.914% | 4.586% | 4.866% | 5.325% | 6.063% | 5.972% | 5.315% | 4.425% | 3.944% | 3.67% | 3.957% | 3.958% | 4.217% | 4.591% | 4.76% | 4.599% | 3.751%
39 | 16 | 17 | 2025 | Summer | Flow_ij, [%] | Expected | - | 0.2157% | 0.1835% | 0.1577% | 0.1857% | 0.1616% | 0.1599% | 0.2264% | 0.3594% | 0.5035% | 0.5768% | 0.6% | 0.5544% | 0.611% | 0.5439% | 0.4542% | 0.4099% | 0.3471% | 0.3158% | 0.4062% | 0.5136% | 0.6447% | 0.6748% | 0.4666% | 0.2967%
40 | 19 | 20 | 2025 | Summer | Flow_ij, [%] | Expected | - | 1.916% | 1.652% | 1.431% | 1.339% | 1.247% | 1.144% | 1.299% | 1.496% | 2.027% | 2.78% | 3.395% | 3.896% | 3.861% | 3.311% | 2.75% | 2.552% | 2.27% | 2.293% | 2.313% | 2.414% | 2.79% | 3.439% | 3.416% | 2.592%
42 | 21 | 22 | 2025 | Summer | Flow_ij, [%] | Expected | - | 3.04% | 2.984% | 2.661% | 2.709% | 2.662% | 2.494% | 2.612% | 3.198% | 3.588% | 3.911% | 4.03% | 4.479% | 4.388% | 4.015% | 3.585% | 3.446% | 3.477% | 3.367% | 3.073% | 3.153% | 3.358% | 3.236% | 3.045% | 3.103%
44 | 23 | 24 | 2025 | Summer | Flow_ij, [%] | Expected | - | 0.6753% | 0.5927% | 0.5642% | 0.5659% | 0.5309% | 0.5443% | 0.7307% | 0.8702% | 1.139% | 1.349% | 1.415% | 1.494% | 1.511% | 1.525% | 1.358% | 1.248% | 1.226% | 1.176% | 1.115% | 1.162% | 1.188% | 0.9593% | 0.9916% | 0.7875%
46 | 25 | 26 | 2025 | Summer | Flow_ij, [%] | Expected | - | 0.5962% | 0.5559% | 0.5122% | 0.4981% | 0.4981% | 0.5049% | 0.7162% | 0.7988% | 0.9496% | 1.059% | 1.2% | 1.299% | 1.162% | 0.943% | 0.7917% | 0.7424% | 0.7031% | 0.7103% | 0.7193% | 0.7738% | 0.8463% | 0.9226% | 0.8423% | 0.6994%
49 | 27 | 28 | 2025 | Summer | Flow_ij, [%] | Expected | - | 0.3462% | 0.3036% | 0.2769% | 0.2451% | 0.2376% | 0.2352% | 0.2316% | 0.2657% | 0.2405% | 0.2844% | 0.3257% | 0.4072% | 0.4116% | 0.3886% | 0.3287% | 0.318% | 0.311% | 0.318% | 0.3269% | 0.3551% | 0.4031% | 0.3959% | 0.3671% | 0.3685%
50 | 29 | 30 | 2025 | Summer | Flow_ij, [%] | Expected | - | 1.043% | 0.936% | 0.8587% | 0.8256% | 0.7995% | 0.7933% | 0.9678% | 1.098% | 1.377% | 1.619% | 1.793% | 1.904% | 1.772% | 1.58% | 1.435% | 1.299% | 1.223% | 1.278% | 1.272% | 1.371% | 1.555% | 1.599% | 1.5% | 1.181%
5 | 10 | 15 | 2025 | Autumn | Flow_ij, [%] | 0 | 0 | 0.8872% | 0.7604% | 0.6526% | 0.6067% | 0.5791% | 0.6766% | 0.9266% | 1.052% | 1.405% | 1.662% | 1.866% | 2.102% | 2.212% | 1.986% | 1.674% | 1.487% | 1.468% | 1.922% | 2.455% | 2.45% | 2.204% | 1.801% | 1.613% | 1.287%
6 | 10 | 11 | 2025 | Autumn | Flow_ij, [%] | 0 | 0 | 0.656% | 0.6091% | 0.5996% | 0.5748% | 0.6264% | 0.7073% | 1.516% | 2.23% | 2.205% | 1.965% | 1.963% | 2.144% | 2.242% | 1.842% | 1.483% | 1.473% | 1.65% | 1.981% | 1.746% | 1.792% | 1.657% | 1.369% | 1.092% | 0.8903%
7 | 10 | 23 | 2025 | Autumn | Flow_ij, [%] | 0 | 0 | 1.73% | 1.632% | 1.492% | 1.448% | 1.427% | 1.549% | 1.942% | 2.307% | 2.63% | 2.899% | 3.016% | 3.136% | 3.206% | 3.144% | 2.685% | 2.553% | 2.645% | 3.077% | 3.372% | 3.459% | 3.159% | 2.566% | 2.405% | 2.102%
8 | 11 | 12 | 2025 | Autumn | Flow_ij, [%] | 0 | 0 | 0.7313% | 0.6789% | 0.6681% | 0.6404% | 0.698% | 0.7883% | 1.692% | 2.49% | 2.462% | 2.194% | 2.191% | 2.394% | 2.504% | 2.056% | 1.655% | 1.645% | 1.842% | 2.211% | 1.948% | 2% | 1.85% | 1.528% | 1.218% | 0.9926%
9 | 12 | 13 | 2025 | Autumn | Flow_ij, [%] | 0 | 0 | 0.6543% | 0.6074% | 0.5973% | 0.5724% | 0.6242% | 0.7051% | 1.517% | 2.234% | 2.209% | 1.968% | 1.965% | 2.148% | 2.246% | 1.844% | 1.483% | 1.474% | 1.652% | 1.982% | 1.746% | 1.793% | 1.658% | 1.368% | 1.091% | 0.8884%
10 | 13 | 8 | 2025 | Autumn | Flow_ij, [%] | 0 | 0 | 1.503e-07% | 1.502e-07% | 1.502e-07% | 1.501e-07% | 1.501e-07% | 1.501e-07% | 1.494e-07% | 1.488e-07% | 1.491e-07% | 1.495e-07% | 1.497e-07% | 1.496e-07% | 1.496e-07% | 1.498e-07% | 1.5e-07% | 1.499e-07% | 1.497e-07% | 1.498e-07% | 1.503e-07% | 1.503e-07% | 1.503e-07% | 1.503e-07% | 1.504e-07% | 1.504e-07%
11 | 15 | 16 | 2025 | Autumn | Flow_ij, [%] | 0 | 0 | 0.8858% | 0.7588% | 0.6509% | 0.6049% | 0.5775% | 0.6751% | 0.9252% | 1.051% | 1.404% | 1.662% | 1.866% | 2.101% | 2.211% | 1.985% | 1.673% | 1.486% | 1.467% | 1.921% | 2.455% | 2.45% | 2.204% | 1.801% | 1.612% | 1.286%
13 | 16 | 18 | 2025 | Autumn | Flow_ij, [%] | 0 | 0 | 0.5748% | 0.4971% | 0.4263% | 0.3998% | 0.3909% | 0.4365% | 0.5584% | 0.6015% | 0.7683% | 0.9396% | 1.067% | 1.228% | 1.303% | 1.197% | 1.033% | 0.929% | 0.8782% | 1.038% | 1.328% | 1.346% | 1.263% | 1.078% | 1.018% | 0.8215%
14 | 18 | 19 | 2025 | Autumn | Flow_ij, [%] | 0 | 0 | 0.6403% | 0.5534% | 0.4743% | 0.4446% | 0.4347% | 0.4858% | 0.6221% | 0.6702% | 0.8567% | 1.048% | 1.191% | 1.37% | 1.455% | 1.335% | 1.153% | 1.036% | 0.9794% | 1.158% | 1.482% | 1.503% | 1.41% | 1.203% | 1.135% | 0.9159%
15 | 21 | 10 | 2025 | Autumn | Flow_ij, [%] | 0 | 0 | 1.063% | 1.031% | 0.9612% | 0.9493% | 0.909% | 0.9966% | 1.156% | 1.301% | 1.402% | 1.45% | 1.46% | 1.5% | 1.538% | 1.56% | 1.366% | 1.351% | 1.365% | 1.54% | 1.614% | 1.648% | 1.572% | 1.337% | 1.263% | 1.178%
16 | 23 | 27 | 2025 | Autumn | Flow_ij, [%] | 0 | 0 | 0.3133% | 0.305% | 0.2882% | 0.2862% | 0.2753% | 0.3008% | 0.3383% | 0.3857% | 0.4018% | 0.3928% | 0.3772% | 0.3965% | 0.3947% | 0.4107% | 0.3645% | 0.3746% | 0.3644% | 0.4152% | 0.4251% | 0.4615% | 0.447% | 0.3844% | 0.3519% | 0.3555%
17 | 25 | 23 | 2025 | Autumn | Flow_ij, [%] | 0 | 0 | 0.07424% | 0.06618% | 0.06004% | 0.0564% | 0.05397% | 0.05357% | 0.04811% | 0.04364% | 0.06684% | 0.1034% | 0.1502% | 0.1821% | 0.174% | 0.1349% | 0.09692% | 0.07722% | 0.06067% | 0.06966% | 0.1056% | 0.1078% | 0.1168% | 0.1174% | 0.1213% | 0.09713%
18 | 25 | 10 | 2025 | Autumn | Flow_ij, [%] | 0 | 0 | 0.6908% | 0.6358% | 0.5739% | 0.5512% | 0.5372% | 0.5741% | 0.6833% | 0.7722% | 0.9441% | 1.136% | 1.302% | 1.421% | 1.422% | 1.297% | 1.052% | 0.9509% | 0.9202% | 1.07% | 1.274% | 1.304% | 1.244% | 1.066% | 1.027% | 0.8672%
19 | 25 | 29 | 2025 | Autumn | Flow_ij, [%] | 0 | 0 | 0.3269% | 0.289% | 0.2613% | 0.2503% | 0.2415% | 0.2676% | 0.3358% | 0.3681% | 0.4617% | 0.5649% | 0.6443% | 0.7319% | 0.7407% | 0.6368% | 0.552% | 0.4756% | 0.448% | 0.5381% | 0.6361% | 0.6493% | 0.621% | 0.5435% | 0.5115% | 0.4197%
20 | 27 | 21 | 2025 | Autumn | Flow_ij, [%] | 0 | 0 | 0.1215% | 0.1217% | 0.1164% | 0.1172% | 0.1086% | 0.1191% | 0.1232% | 0.1228% | 0.1238% | 0.1223% | 0.1213% | 0.1195% | 0.1273% | 0.1351% | 0.1232% | 0.1258% | 0.1273% | 0.1355% | 0.1342% | 0.1284% | 0.1307% | 0.121% | 0.1203% | 0.1144%
34 | 9 | 10 | 2025 | Autumn | Flow_ij, [%] | 0 | 0 | 7.496% | 6.936% | 6.332% | 6.091% | 6.027% | 6.707% | 9.29% | 11.33% | 12.92% | 13.87% | 14.7% | 15.75% | 16.21% | 15% | 12.54% | 11.83% | 12.15% | 14.51% | 15.88% | 16.17% | 14.92% | 12.31% | 11.16% | 9.512%
36 | 13 | 14 | 2025 | Autumn | Flow_ij, [%] | 0 | 0 | 1.794% | 1.664% | 1.636% | 1.568% | 1.709% | 1.931% | 4.136% | 6.066% | 6.01% | 5.37% | 5.369% | 5.863% | 6.131% | 5.042% | 4.062% | 4.032% | 4.512% | 5.417% | 4.791% | 4.916% | 4.545% | 3.752% | 2.994% | 2.438%
39 | 16 | 17 | 2025 | Autumn | Flow_ij, [%] | 0 | 0 | 0.1721% | 0.1575% | 0.1478% | 0.1476% | 0.1222% | 0.1442% | 0.1946% | 0.2356% | 0.351% | 0.3806% | 0.4202% | 0.444% | 0.4503% | 0.3758% | 0.2993% | 0.2732% | 0.2821% | 0.4847% | 0.6245% | 0.5981% | 0.4847% | 0.3506% | 0.2775% | 0.2238%
40 | 19 | 20 | 2025 | Autumn | Flow_ij, [%] | 0 | 0 | 1.55% | 1.342% | 1.152% | 1.081% | 1.057% | 1.179% | 1.508% | 1.625% | 2.068% | 2.519% | 2.854% | 3.277% | 3.475% | 3.195% | 2.765% | 2.492% | 2.357% | 2.774% | 3.524% | 3.576% | 3.362% | 2.88% | 2.722% | 2.205%
42 | 21 | 22 | 2025 | Autumn | Flow_ij, [%] | 0 | 0 | 3.052% | 2.986% | 2.803% | 2.783% | 2.639% | 2.895% | 3.27% | 3.58% | 3.801% | 3.888% | 3.905% | 3.977% | 4.113% | 4.204% | 3.712% | 3.695% | 3.735% | 4.151% | 4.295% | 4.31% | 4.172% | 3.62% | 3.461% | 3.24%
44 | 23 | 24 | 2025 | Autumn | Flow_ij, [%] | 0 | 0 | 0.5397% | 0.5099% | 0.4678% | 0.4497% | 0.4649% | 0.5063% | 0.7602% | 1.009% | 1.135% | 1.217% | 1.158% | 1.099% | 1.193% | 1.26% | 1.126% | 1.081% | 1.301% | 1.542% | 1.587% | 1.558% | 1.276% | 0.9067% | 0.824% | 0.6586%
46 | 25 | 26 | 2025 | Autumn | Flow_ij, [%] | 0 | 0 | 0.624% | 0.582% | 0.5252% | 0.5025% | 0.4877% | 0.4908% | 0.4811% | 0.502% | 0.6515% | 0.8718% | 1.124% | 1.255% | 1.214% | 1.079% | 0.7889% | 0.7068% | 0.6414% | 0.7193% | 0.9606% | 0.9845% | 0.9926% | 0.9106% | 0.927% | 0.784%
49 | 27 | 28 | 2025 | Autumn | Flow_ij, [%] | 0 | 0 | 0.2172% | 0.198% | 0.1874% | 0.1812% | 0.1873% | 0.197% | 0.2523% | 0.3376% | 0.3625% | 0.3548% | 0.3312% | 0.3751% | 0.3437% | 0.3533% | 0.3061% | 0.3155% | 0.2937% | 0.3634% | 0.3947% | 0.4855% | 0.4492% | 0.3585% | 0.2912% | 0.3091%
50 | 29 | 30 | 2025 | Autumn | Flow_ij, [%] | 0 | 0 | 0.794% | 0.701% | 0.6326% | 0.6058% | 0.5844% | 0.6487% | 0.8185% | 0.9001% | 1.13% | 1.381% | 1.574% | 1.788% | 1.81% | 1.556% | 1.348% | 1.161% | 1.095% | 1.316% | 1.557% | 1.588% | 1.518% | 1.326% | 1.247% | 1.022%
5 | 10 | 15 | 2025 | Autumn | Flow_ij, [%] | 0 | 1 | 0.7605% | 0.6593% | 0.6152% | 0.5769% | 0.58% | 0.7088% | 1.061% | 1.259% | 1.452% | 1.536% | 1.577% | 1.746% | 1.807% | 1.644% | 1.467% | 1.394% | 1.527% | 2.321% | 2.447% | 2.378% | 2.051% | 1.677% | 1.452% | 1.157%
6 | 10 | 11 | 2025 | Autumn | Flow_ij, [%] | 0 | 1 | 1.079% | 0.9856% | 0.8827% | 0.864% | 0.8547% | 0.8895% | 1.335% | 1.633% | 1.794% | 1.787% | 1.856% | 2.133% | 2.227% | 1.956% | 1.619% | 1.563% | 1.539% | 1.73% | 1.845% | 1.886% | 1.764% | 1.487% | 1.357% | 1.182%
7 | 10 | 23 | 2025 | Autumn | Flow_ij, [%] | 0 | 1 | 1.942% | 1.774% | 1.664% | 1.642% | 1.54% | 1.587% | 1.793% | 1.755% | 2.17% | 2.657% | 3.19% | 3.543% | 3.596% | 3.276% | 2.772% | 2.493% | 2.144% | 2.321% | 2.877% | 2.931% | 2.959% | 2.606% | 2.563% | 2.234%
8 | 11 | 12 | 2025 | Autumn | Flow_ij, [%] | 0 | 1 | 1.203% | 1.099% | 0.9841% | 0.9633% | 0.9528% | 0.9917% | 1.489% | 1.823% | 2.002% | 1.995% | 2.072% | 2.381% | 2.486% | 2.183% | 1.807% | 1.744% | 1.718% | 1.93% | 2.059% | 2.105% | 1.968% | 1.659% | 1.513% | 1.318%
9 | 12 | 13 | 2025 | Autumn | Flow_ij, [%] | 0 | 1 | 1.077% | 0.9844% | 0.8805% | 0.862% | 0.8526% | 0.8874% | 1.334% | 1.633% | 1.795% | 1.788% | 1.857% | 2.135% | 2.229% | 1.956% | 1.619% | 1.562% | 1.539% | 1.729% | 1.845% | 1.886% | 1.763% | 1.486% | 1.355% | 1.18%
10 | 13 | 8 | 2025 | Autumn | Flow_ij, [%] | 0 | 1 | 1.498e-07% | 1.497e-07% | 1.499e-07% | 1.498e-07% | 1.499e-07% | 1.5e-07% | 1.498e-07% | 1.497e-07% | 1.497e-07% | 1.498e-07% | 1.499e-07% | 1.498e-07% | 1.499e-07% | 1.499e-07% | 1.5e-07% | 1.5e-07% | 1.5e-07% | 1.503e-07% | 1.503e-07% | 1.503e-07% | 1.503e-07% | 1.503e-07% | 1.503e-07% | 1.501e-07%
11 | 15 | 16 | 2025 | Autumn | Flow_ij, [%] | 0 | 1 | 0.7589% | 0.6577% | 0.6135% | 0.5751% | 0.5784% | 0.7074% | 1.06% | 1.258% | 1.451% | 1.535% | 1.576% | 1.745% | 1.807% | 1.643% | 1.466% | 1.393% | 1.526% | 2.32% | 2.447% | 2.377% | 2.05% | 1.676% | 1.451% | 1.156%
13 | 16 | 18 | 2025 | Autumn | Flow_ij, [%] | 0 | 1 | 0.4922% | 0.4301% | 0.4048% | 0.3857% | 0.399% | 0.461% | 0.6318% | 0.7015% | 0.8098% | 0.8912% | 0.9459% | 1.071% | 1.104% | 0.9845% | 0.9005% | 0.8442% | 0.8777% | 1.271% | 1.325% | 1.326% | 1.199% | 1.021% | 0.9261% | 0.7501%
14 | 18 | 19 | 2025 | Autumn | Flow_ij, [%] | 0 | 1 | 0.5479% | 0.4785% | 0.4502% | 0.4289% | 0.4439% | 0.5133% | 0.7039% | 0.7818% | 0.903% | 0.994% | 1.055% | 1.195% | 1.232% | 1.098% | 1.004% | 0.9414% | 0.9789% | 1.418% | 1.479% | 1.48% | 1.338% | 1.139% | 1.033% | 0.8363%
15 | 21 | 10 | 2025 | Autumn | Flow_ij, [%] | 0 | 1 | 1.08% | 0.9884% | 0.9682% | 0.9568% | 0.9193% | 0.9066% | 1.033% | 1.053% | 1.185% | 1.328% | 1.474% | 1.586% | 1.641% | 1.593% | 1.415% | 1.301% | 1.23% | 1.379% | 1.485% | 1.479% | 1.49% | 1.359% | 1.307% | 1.148%
16 | 23 | 27 | 2025 | Autumn | Flow_ij, [%] | 0 | 1 | 0.3216% | 0.2965% | 0.2937% | 0.2882% | 0.2809% | 0.2756% | 0.2966% | 0.308% | 0.3325% | 0.3568% | 0.3721% | 0.3963% | 0.4136% | 0.4204% | 0.3855% | 0.363% | 0.3587% | 0.4092% | 0.427% | 0.4267% | 0.4229% | 0.3883% | 0.3625% | 0.3265%
17 | 25 | 23 | 2025 | Autumn | Flow_ij, [%] | 0 | 1 | 0.08134% | 0.06858% | 0.06187% | 0.06151% | 0.05977% | 0.06002% | 0.06964% | 0.06377% | 0.09369% | 0.1173% | 0.1631% | 0.1827% | 0.1644% | 0.1237% | 0.08815% | 0.08867% | 0.075% | 0.06497% | 0.1173% | 0.1224% | 0.1216% | 0.09834% | 0.0989% | 0.0802%
18 | 25 | 10 | 2025 | Autumn | Flow_ij, [%] | 0 | 1 | 0.7756% | 0.6852% | 0.6308% | 0.6214% | 0.5885% | 0.6074% | 0.7132% | 0.6877% | 0.8937% | 1.104% | 1.387% | 1.546% | 1.512% | 1.305% | 1.053% | 0.9743% | 0.8327% | 0.8508% | 1.168% | 1.197% | 1.202% | 1.028% | 1.013% | 0.8571%
19 | 25 | 29 | 2025 | Autumn | Flow_ij, [%] | 0 | 1 | 0.5632% | 0.4544% | 0.4075% | 0.3989% | 0.3542% | 0.3369% | 0.2633% | 0.1724% | 0.2986% | 0.4953% | 0.7366% | 0.8664% | 0.8485% | 0.6422% | 0.5207% | 0.4999% | 0.3588% | 0.2772% | 0.57% | 0.6302% | 0.6784% | 0.5928% | 0.6336% | 0.5114%
20 | 27 | 21 | 2025 | Autumn | Flow_ij, [%] | 0 | 1 | 0.1063% | 0.09799% | 0.1013% | 0.1017% | 0.09953% | 0.09297% | 0.1058% | 0.1082% | 0.11% | 0.1124% | 0.1155% | 0.1185% | 0.1261% | 0.1317% | 0.1237% | 0.1157% | 0.1206% | 0.1394% | 0.1262% | 0.122% | 0.1252% | 0.1217% | 0.118% | 0.1041%
34 | 9 | 10 | 2025 | Autumn | Flow_ij, [%] | 0 | 1 | 8.426% | 7.56% | 7.062% | 6.884% | 6.648% | 7.027% | 8.953% | 9.595% | 11.37% | 12.85% | 14.55% | 16.23% | 16.58% | 14.96% | 12.68% | 11.74% | 11.01% | 12.88% | 14.89% | 14.97% | 14.39% | 12.36% | 11.64% | 9.917%
36 | 13 | 14 | 2025 | Autumn | Flow_ij, [%] | 0 | 1 | 2.946% | 2.69% | 2.408% | 2.357% | 2.331% | 2.428% | 3.646% | 4.46% | 4.903% | 4.889% | 5.081% | 5.837% | 6.095% | 5.351% | 4.432% | 4.275% | 4.212% | 4.742% | 5.062% | 5.173% | 4.834% | 4.075% | 3.715% | 3.233%
39 | 16 | 17 | 2025 | Autumn | Flow_ij, [%] | 0 | 1 | 0.1592% | 0.145% | 0.1451% | 0.1413% | 0.1314% | 0.1421% | 0.2142% | 0.2905% | 0.3359% | 0.3182% | 0.3012% | 0.3126% | 0.3311% | 0.328% | 0.2747% | 0.2727% | 0.3324% | 0.5558% | 0.6022% | 0.5464% | 0.4124% | 0.3051% | 0.239% | 0.1927%
40 | 19 | 20 | 2025 | Autumn | Flow_ij, [%] | 0 | 1 | 1.331% | 1.164% | 1.095% | 1.044% | 1.08% | 1.246% | 1.703% | 1.887% | 2.175% | 2.391% | 2.537% | 2.867% | 2.953% | 2.638% | 2.417% | 2.269% | 2.354% | 3.378% | 3.52% | 3.525% | 3.198% | 2.733% | 2.483% | 2.018%
42 | 21 | 22 | 2025 | Autumn | Flow_ij, [%] | 0 | 1 | 2.976% | 2.727% | 2.709% | 2.687% | 2.597% | 2.525% | 2.898% | 2.977% | 3.262% | 3.565% | 3.88% | 4.127% | 4.302% | 4.242% | 3.818% | 3.525% | 3.425% | 3.879% | 3.986% | 3.933% | 3.974% | 3.677% | 3.532% | 3.101%
44 | 23 | 24 | 2025 | Autumn | Flow_ij, [%] | 0 | 1 | 0.6578% | 0.6309% | 0.5801% | 0.5806% | 0.5123% | 0.5514% | 0.6014% | 0.58% | 0.7605% | 1.028% | 1.284% | 1.469% | 1.548% | 1.404% | 1.187% | 0.983% | 0.7536% | 0.8561% | 1.055% | 1.084% | 1.121% | 0.9974% | 1.018% | 0.9013%
46 | 25 | 26 | 2025 | Autumn | Flow_ij, [%] | 0 | 1 | 0.473% | 0.4576% | 0.4303% | 0.4266% | 0.4317% | 0.4648% | 0.7175% | 0.8495% | 0.9814% | 0.996% | 1.132% | 1.211% | 1.144% | 1.056% | 0.8238% | 0.7737% | 0.7603% | 0.8819% | 1.004% | 0.9807% | 0.9155% | 0.7574% | 0.6957% | 0.6157%
49 | 27 | 28 | 2025 | Autumn | Flow_ij, [%] | 0 | 1 | 0.2708% | 0.2507% | 0.2336% | 0.2239% | 0.2151% | 0.2276% | 0.2243% | 0.2419% | 0.2844% | 0.3246% | 0.3449% | 0.3852% | 0.3921% | 0.3844% | 0.3392% | 0.3229% | 0.2984% | 0.3335% | 0.4155% | 0.4335% | 0.4116% | 0.352% | 0.3131% | 0.2865%
50 | 29 | 30 | 2025 | Autumn | Flow_ij, [%] | 0 | 1 | 1.367% | 1.103% | 0.9886% | 0.9674% | 0.8591% | 0.8179% | 0.6428% | 0.4256% | 0.7347% | 1.212% | 1.794% | 2.107% | 2.065% | 1.567% | 1.272% | 1.221% | 0.8799% | 0.6838% | 1.396% | 1.541% | 1.655% | 1.446% | 1.543% | 1.245%
5 | 10 | 15 | 2025 | Autumn | Flow_ij, [%] | 0 | 2 | 0.9281% | 0.7823% | 0.6595% | 0.6103% | 0.5847% | 0.6583% | 0.8874% | 1.046% | 1.38% | 1.671% | 1.895% | 2.176% | 2.342% | 2.184% | 1.789% | 1.578% | 1.515% | 1.774% | 2.409% | 2.398% | 2.193% | 1.815% | 1.681% | 1.337%
6 | 10 | 11 | 2025 | Autumn | Flow_ij, [%] | 0 | 2 | 1.543% | 1.392% | 1.12% | 1.134% | 1.068% | 1.067% | 1.341% | 1.522% | 1.756% | 1.794% | 1.748% | 2.171% | 2.256% | 2.026% | 1.664% | 1.669% | 1.575% | 1.684% | 2.034% | 2% | 1.829% | 1.488% | 1.489% | 1.371%
7 | 10 | 23 | 2025 | Autumn | Flow_ij, [%] | 0 | 2 | 1.737% | 1.638% | 1.508% | 1.478% | 1.432% | 1.561% | 1.911% | 2.187% | 2.534% | 2.834% | 3.024% | 3.168% | 3.259% | 3.183% | 2.736% | 2.563% | 2.604% | 3.016% | 3.302% | 3.281% | 3.034% | 2.526% | 2.388% | 2.04%
8 | 11 | 12 | 2025 | Autumn | Flow_ij, [%] | 0 | 2 | 1.721% | 1.553% | 1.25% | 1.265% | 1.191% | 1.19% | 1.496% | 1.699% | 1.961% | 2.003% | 1.952% | 2.423% | 2.518% | 2.262% | 1.858% | 1.863% | 1.758% | 1.879% | 2.27% | 2.232% | 2.041% | 1.66% | 1.661% | 1.529%
9 | 12 | 13 | 2025 | Autumn | Flow_ij, [%] | 0 | 2 | 1.542% | 1.391% | 1.119% | 1.133% | 1.066% | 1.065% | 1.341% | 1.523% | 1.758% | 1.795% | 1.75% | 2.173% | 2.258% | 2.028% | 1.665% | 1.669% | 1.576% | 1.684% | 2.034% | 2.001% | 1.829% | 1.487% | 1.488% | 1.369%
10 | 13 | 8 | 2025 | Autumn | Flow_ij, [%] | 0 | 2 | 1.496e-07% | 1.496e-07% | 1.496e-07% | 1.495e-07% | 1.495e-07% | 1.497e-07% | 1.496e-07% | 1.494e-07% | 1.495e-07% | 1.498e-07% | 1.5e-07% | 1.498e-07% | 1.498e-07% | 1.499e-07% | 1.5e-07% | 1.498e-07% | 1.498e-07% | 1.498e-07% | 1.502e-07% | 1.502e-07% | 1.502e-07% | 1.502e-07% | 1.502e-07% | 1.5e-07%
11 | 15 | 16 | 2025 | Autumn | Flow_ij, [%] | 0 | 2 | 0.9268% | 0.7809% | 0.6579% | 0.6086% | 0.5828% | 0.6567% | 0.8859% | 1.044% | 1.378% | 1.67% | 1.894% | 2.175% | 2.342% | 2.183% | 1.788% | 1.577% | 1.514% | 1.772% | 2.409% | 2.398% | 2.192% | 1.815% | 1.68% | 1.336%
13 | 16 | 18 | 2025 | Autumn | Flow_ij, [%] | 0 | 2 | 0.6249% | 0.5352% | 0.4366% | 0.4062% | 0.3883% | 0.4134% | 0.4984% | 0.5341% | 0.74% | 0.964% | 1.154% | 1.355% | 1.467% | 1.356% | 1.12% | 0.9653% | 0.8547% | 0.883% | 1.29% | 1.332% | 1.293% | 1.113% | 1.082% | 0.8715%
14 | 18 | 19 | 2025 | Autumn | Flow_ij, [%] | 0 | 2 | 0.6964% | 0.5962% | 0.4858% | 0.4518% | 0.4315% | 0.4601% | 0.5551% | 0.5944% | 0.8242% | 1.075% | 1.288% | 1.512% | 1.637% | 1.512% | 1.249% | 1.077% | 0.9528% | 0.9839% | 1.44% | 1.487% | 1.443% | 1.242% | 1.207% | 0.9718%
15 | 21 | 10 | 2025 | Autumn | Flow_ij, [%] | 0 | 2 | 1.023% | 0.965% | 0.9215% | 0.9145% | 0.8852% | 0.9299% | 1.085% | 1.199% | 1.319% | 1.4% | 1.458% | 1.515% | 1.553% | 1.568% | 1.388% | 1.351% | 1.364% | 1.551% | 1.586% | 1.565% | 1.51% | 1.316% | 1.232% | 1.102%
16 | 23 | 27 | 2025 | Autumn | Flow_ij, [%] | 0 | 2 | 0.3261% | 0.3091% | 0.297% | 0.2938% | 0.2804% | 0.2928% | 0.3014% | 0.3142% | 0.3431% | 0.3634% | 0.3789% | 0.3995% | 0.4149% | 0.4209% | 0.3796% | 0.3757% | 0.3683% | 0.4079% | 0.4314% | 0.4243% | 0.4185% | 0.3757% | 0.3504% | 0.3223%
17 | 25 | 23 | 2025 | Autumn | Flow_ij, [%] | 0 | 2 | 0.06832% | 0.06151% | 0.05728% | 0.05375% | 0.05391% | 0.05674% | 0.06648% | 0.07608% | 0.09984% | 0.1203% | 0.1479% | 0.1693% | 0.1549% | 0.132% | 0.1001% | 0.08767% | 0.07871% | 0.09269% | 0.1211% | 0.121% | 0.121% | 0.1128% | 0.1094% | 0.0891%
18 | 25 | 10 | 2025 | Autumn | Flow_ij, [%] | 0 | 2 | 0.6722% | 0.6224% | 0.5674% | 0.5498% | 0.5363% | 0.5876% | 0.7383% | 0.8488% | 1.017% | 1.166% | 1.298% | 1.397% | 1.388% | 1.303% | 1.079% | 0.9907% | 0.9745% | 1.135% | 1.304% | 1.296% | 1.222% | 1.042% | 0.9875% | 0.8264%
19 | 25 | 29 | 2025 | Autumn | Flow_ij, [%] | 0 | 2 | 0.3116% | 0.2829% | 0.2598% | 0.2529% | 0.2513% | 0.2883% | 0.3978% | 0.4759% | 0.5513% | 0.6035% | 0.6209% | 0.6825% | 0.7011% | 0.6603% | 0.6054% | 0.5413% | 0.5532% | 0.678% | 0.7278% | 0.7226% | 0.6598% | 0.5568% | 0.4815% | 0.3964%
20 | 27 | 21 | 2025 | Autumn | Flow_ij, [%] | 0 | 2 | 0.1045% | 0.09785% | 0.09961% | 0.1005% | 0.09869% | 0.09749% | 0.1114% | 0.1174% | 0.1188% | 0.1167% | 0.117% | 0.1182% | 0.1196% | 0.1287% | 0.12% | 0.1223% | 0.125% | 0.1409% | 0.1272% | 0.1238% | 0.1279% | 0.12% | 0.1115% | 0.105%
34 | 9 | 10 | 2025 | Autumn | Flow_ij, [%] | 0 | 2 | 8.76% | 8.006% | 7.049% | 6.886% | 6.594% | 7.137% | 8.956% | 10.21% | 12.11% | 13.52% | 14.43% | 15.97% | 16.49% | 15.64% | 13.14% | 12.34% | 12.12% | 13.84% | 16.21% | 16.04% | 14.87% | 12.37% | 11.73% | 10.04%
36 | 13 | 14 | 2025 | Autumn | Flow_ij, [%] | 0 | 2 | 4.207% | 3.796% | 3.054% | 3.091% | 2.909% | 2.91% | 3.66% | 4.152% | 4.795% | 4.906% | 4.788% | 5.939% | 6.17% | 5.545% | 4.556% | 4.565% | 4.306% | 4.604% | 5.576% | 5.483% | 5.013% | 4.078% | 4.077% | 3.748%
39 | 16 | 17 | 2025 | Autumn | Flow_ij, [%] | 0 | 2 | 0.163% | 0.1491% | 0.1441% | 0.1434% | 0.1261% | 0.1591% | 0.2413% | 0.3428% | 0.358% | 0.359% | 0.3562% | 0.3816% | 0.4027% | 0.4009% | 0.3227% | 0.3356% | 0.387% | 0.5884% | 0.6326% | 0.5582% | 0.4386% | 0.3287% | 0.2724% | 0.2287%
40 | 19 | 20 | 2025 | Autumn | Flow_ij, [%] | 0 | 2 | 1.687% | 1.446% | 1.181% | 1.099% | 1.051% | 1.118% | 1.347% | 1.444% | 1.996% | 2.587% | 3.086% | 3.614% | 3.907% | 3.618% | 2.998% | 2.591% | 2.3% | 2.374% | 3.43% | 3.541% | 3.44% | 2.973% | 2.894% | 2.34%
42 | 21 | 22 | 2025 | Autumn | Flow_ij, [%] | 0 | 2 | 2.847% | 2.68% | 2.6% | 2.593% | 2.52% | 2.603% | 3.044% | 3.344% | 3.61% | 3.757% | 3.875% | 4.004% | 4.088% | 4.181% | 3.737% | 3.676% | 3.724% | 4.225% | 4.192% | 4.126% | 4.036% | 3.571% | 3.333% | 3.02%
44 | 23 | 24 | 2025 | Autumn | Flow_ij, [%] | 0 | 2 | 0.5572% | 0.5294% | 0.4867% | 0.4781% | 0.4705% | 0.5125% | 0.7074% | 0.8705% | 1.015% | 1.144% | 1.168% | 1.166% | 1.256% | 1.273% | 1.116% | 1.026% | 1.127% | 1.343% | 1.42% | 1.408% | 1.212% | 0.9177% | 0.8636% | 0.7079%
46 | 25 | 26 | 2025 | Autumn | Flow_ij, [%] | 0 | 2 | 0.6042% | 0.558% | 0.5078% | 0.4853% | 0.4706% | 0.49% | 0.5297% | 0.5681% | 0.7294% | 0.9091% | 1.134% | 1.241% | 1.147% | 1.033% | 0.7596% | 0.7104% | 0.6478% | 0.7162% | 0.938% | 0.9329% | 0.933% | 0.8523% | 0.8854% | 0.7441%
49 | 27 | 28 | 2025 | Autumn | Flow_ij, [%] | 0 | 2 | 0.2966% | 0.2751% | 0.2552% | 0.2435% | 0.2295% | 0.2437% | 0.2197% | 0.2143% | 0.2589% | 0.3108% | 0.3452% | 0.3817% | 0.4052% | 0.3947% | 0.3515% | 0.3298% | 0.3081% | 0.3277% | 0.4339% | 0.4187% | 0.4014% | 0.3503% | 0.3211% | 0.2782%
50 | 29 | 30 | 2025 | Autumn | Flow_ij, [%] | 0 | 2 | 0.7584% | 0.6871% | 0.6295% | 0.6128% | 0.6085% | 0.6993% | 0.969% | 1.16% | 1.344% | 1.473% | 1.516% | 1.667% | 1.713% | 1.613% | 1.477% | 1.321% | 1.349% | 1.651% | 1.778% | 1.766% | 1.612% | 1.359% | 1.175% | 0.9665%
5 | 10 | 15 | 2025 | Autumn | Flow_ij, [%] | Expected | - | 0.8586% | 0.734% | 0.6424% | 0.598% | 0.5813% | 0.6812% | 0.9584% | 1.119% | 1.412% | 1.623% | 1.779% | 2.008% | 2.121% | 1.938% | 1.644% | 1.486% | 1.503% | 2.005% | 2.437% | 2.409% | 2.149% | 1.764% | 1.582% | 1.26%
6 | 10 | 11 | 2025 | Autumn | Flow_ij, [%] | Expected | - | 1.093% | 0.9957% | 0.8676% | 0.8577% | 0.8496% | 0.8879% | 1.398% | 1.795% | 1.918% | 1.849% | 1.856% | 2.149% | 2.242% | 1.941% | 1.589% | 1.568% | 1.588% | 1.798% | 1.875% | 1.893% | 1.75% | 1.448% | 1.313% | 1.148%
7 | 10 | 23 | 2025 | Autumn | Flow_ij, [%] | Expected | - | 1.803% | 1.681% | 1.555% | 1.522% | 1.466% | 1.565% | 1.882% | 2.083% | 2.445% | 2.797% | 3.076% | 3.282% | 3.353% | 3.201% | 2.731% | 2.536% | 2.464% | 2.804% | 3.184% | 3.224% | 3.051% | 2.566% | 2.452% | 2.125%
8 | 11 | 12 | 2025 | Autumn | Flow_ij, [%] | Expected | - | 1.219% | 1.11% | 0.9673% | 0.9563% | 0.9472% | 0.99% | 1.559% | 2.004% | 2.142% | 2.064% | 2.072% | 2.4% | 2.503% | 2.167% | 1.773% | 1.75% | 1.773% | 2.007% | 2.092% | 2.112% | 1.953% | 1.616% | 1.464% | 1.28%
9 | 12 | 13 | 2025 | Autumn | Flow_ij, [%] | Expected | - | 1.091% | 0.9942% | 0.8655% | 0.8557% | 0.8476% | 0.886% | 1.397% | 1.797% | 1.921% | 1.85% | 1.857% | 2.152% | 2.244% | 1.943% | 1.589% | 1.569% | 1.589% | 1.799% | 1.875% | 1.893% | 1.75% | 1.447% | 1.311% | 1.146%
10 | 13 | 8 | 2025 | Autumn | Flow_ij, [%] | Expected | - | 1.499e-07% | 1.498e-07% | 1.499e-07% | 1.498e-07% | 1.498e-07% | 1.499e-07% | 1.496e-07% | 1.493e-07% | 1.494e-07% | 1.497e-07% | 1.499e-07% | 1.497e-07% | 1.497e-07% | 1.499e-07% | 1.5e-07% | 1.499e-07% | 1.498e-07% | 1.499e-07% | 1.503e-07% | 1.503e-07% | 1.503e-07% | 1.503e-07% | 1.503e-07% | 1.502e-07%
11 | 15 | 16 | 2025 | Autumn | Flow_ij, [%] | Expected | - | 0.8572% | 0.7325% | 0.6408% | 0.5962% | 0.5796% | 0.6797% | 0.957% | 1.117% | 1.411% | 1.622% | 1.779% | 2.007% | 2.12% | 1.937% | 1.643% | 1.485% | 1.502% | 2.005% | 2.437% | 2.408% | 2.149% | 1.764% | 1.581% | 1.259%
13 | 16 | 18 | 2025 | Autumn | Flow_ij, [%] | Expected | - | 0.564% | 0.4875% | 0.4225% | 0.3972% | 0.3928% | 0.437% | 0.5629% | 0.6123% | 0.7727% | 0.9316% | 1.056% | 1.218% | 1.291% | 1.179% | 1.018% | 0.9128% | 0.8702% | 1.064% | 1.314% | 1.335% | 1.252% | 1.071% | 1.009% | 0.8144%
14 | 18 | 19 | 2025 | Autumn | Flow_ij, [%] | Expected | - | 0.6282% | 0.5427% | 0.4701% | 0.4417% | 0.4367% | 0.4864% | 0.627% | 0.6821% | 0.8613% | 1.039% | 1.178% | 1.359% | 1.441% | 1.315% | 1.135% | 1.018% | 0.9704% | 1.187% | 1.467% | 1.49% | 1.397% | 1.195% | 1.125% | 0.908%
15 | 21 | 10 | 2025 | Autumn | Flow_ij, [%] | Expected | - | 1.055% | 0.9948% | 0.9503% | 0.9402% | 0.9045% | 0.9444% | 1.091% | 1.185% | 1.302% | 1.393% | 1.464% | 1.534% | 1.577% | 1.574% | 1.39% | 1.334% | 1.32% | 1.49% | 1.562% | 1.564% | 1.524% | 1.337% | 1.267% | 1.143%
16 | 23 | 27 | 2025 | Autumn | Flow_ij, [%] | Expected | - | 0.3203% | 0.3035% | 0.2929% | 0.2894% | 0.2789% | 0.2897% | 0.3121% | 0.3359% | 0.3591% | 0.371% | 0.3761% | 0.3974% | 0.4077% | 0.4174% | 0.3766% | 0.3711% | 0.3638% | 0.4108% | 0.4278% | 0.4375% | 0.4295% | 0.3828% | 0.3549% | 0.3348%
17 | 25 | 23 | 2025 | Autumn | Flow_ij, [%] | Expected | - | 0.07463% | 0.06542% | 0.05973% | 0.05722% | 0.05589% | 0.05678% | 0.06141% | 0.06117% | 0.08679% | 0.1136% | 0.1537% | 0.178% | 0.1644% | 0.1302% | 0.09504% | 0.08452% | 0.07146% | 0.07577% | 0.1147% | 0.1171% | 0.1198% | 0.1095% | 0.1099% | 0.08881%
18 | 25 | 10 | 2025 | Autumn | Flow_ij, [%] | Expected | - | 0.7129% | 0.6478% | 0.5907% | 0.5742% | 0.554% | 0.5897% | 0.7116% | 0.7696% | 0.9515% | 1.135% | 1.329% | 1.455% | 1.441% | 1.302% | 1.061% | 0.972% | 0.9092% | 1.018% | 1.249% | 1.266% | 1.223% | 1.045% | 1.009% | 0.8503%
19 | 25 | 29 | 2025 | Autumn | Flow_ij, [%] | Expected | - | 0.4005% | 0.3421% | 0.3095% | 0.3007% | 0.2823% | 0.2976% | 0.3323% | 0.3388% | 0.4372% | 0.5546% | 0.6673% | 0.7603% | 0.7634% | 0.6464% | 0.5594% | 0.5056% | 0.4534% | 0.4978% | 0.6446% | 0.6674% | 0.6531% | 0.5643% | 0.5422% | 0.4425%
20 | 27 | 21 | 2025 | Autumn | Flow_ij, [%] | Expected | - | 0.1107% | 0.1058% | 0.1058% | 0.1065% | 0.1023% | 0.1032% | 0.1134% | 0.1161% | 0.1175% | 0.1171% | 0.1179% | 0.1187% | 0.1243% | 0.1319% | 0.1223% | 0.1213% | 0.1243% | 0.1386% | 0.1292% | 0.1247% | 0.128% | 0.1209% | 0.1166% | 0.1078%
34 | 9 | 10 | 2025 | Autumn | Flow_ij, [%] | Expected | - | 8.227% | 7.501% | 6.814% | 6.62% | 6.423% | 6.957% | 9.066% | 10.38% | 12.13% | 13.41% | 14.56% | 15.98% | 16.43% | 15.2% | 12.79% | 11.97% | 11.76% | 13.74% | 15.66% | 15.73% | 14.73% | 12.35% | 11.51% | 9.824%
36 | 13 | 14 | 2025 | Autumn | Flow_ij, [%] | Expected | - | 2.982% | 2.717% | 2.366% | 2.338% | 2.316% | 2.423% | 3.814% | 4.893% | 5.236% | 5.055% | 5.079% | 5.88% | 6.132% | 5.313% | 4.35% | 4.291% | 4.343% | 4.921% | 5.143% | 5.191% | 4.798% | 3.968% | 3.596% | 3.14%
39 | 16 | 17 | 2025 | Autumn | Flow_ij, [%] | Expected | - | 0.1648% | 0.1505% | 0.1457% | 0.1441% | 0.1265% | 0.1485% | 0.2167% | 0.2897% | 0.3483% | 0.3526% | 0.3592% | 0.3794% | 0.3947% | 0.3682% | 0.2989% | 0.2938% | 0.3338% | 0.5429% | 0.6198% | 0.5676% | 0.4452% | 0.3282% | 0.263% | 0.2151%
40 | 19 | 20 | 2025 | Autumn | Flow_ij, [%] | Expected | - | 1.523% | 1.318% | 1.143% | 1.075% | 1.062% | 1.181% | 1.519% | 1.652% | 2.08% | 2.499% | 2.825% | 3.253% | 3.445% | 3.15% | 2.727% | 2.451% | 2.337% | 2.842% | 3.491% | 3.547% | 3.333% | 2.862% | 2.7% | 2.188%
42 | 21 | 22 | 2025 | Autumn | Flow_ij, [%] | Expected | - | 2.958% | 2.798% | 2.704% | 2.687% | 2.585% | 2.674% | 3.071% | 3.3% | 3.558% | 3.737% | 3.887% | 4.036% | 4.168% | 4.209% | 3.756% | 3.632% | 3.628% | 4.085% | 4.158% | 4.123% | 4.061% | 3.623% | 3.442% | 3.12%
44 | 23 | 24 | 2025 | Autumn | Flow_ij, [%] | Expected | - | 0.5849% | 0.5567% | 0.5115% | 0.5028% | 0.4826% | 0.5234% | 0.6897% | 0.8197% | 0.9702% | 1.13% | 1.203% | 1.245% | 1.332% | 1.312% | 1.143% | 1.03% | 1.06% | 1.247% | 1.354% | 1.35% | 1.203% | 0.9406% | 0.902% | 0.7559%
46 | 25 | 26 | 2025 | Autumn | Flow_ij, [%] | Expected | - | 0.5671% | 0.5325% | 0.4878% | 0.4715% | 0.4633% | 0.4819% | 0.5761% | 0.6398% | 0.7875% | 0.9256% | 1.13% | 1.236% | 1.168% | 1.056% | 0.7908% | 0.7303% | 0.6832% | 0.7725% | 0.9674% | 0.966% | 0.947% | 0.8401% | 0.836% | 0.7146%
49 | 27 | 28 | 2025 | Autumn | Flow_ij, [%] | Expected | - | 0.2615% | 0.2413% | 0.2254% | 0.2162% | 0.2106% | 0.2228% | 0.2321% | 0.2646% | 0.3019% | 0.3301% | 0.3404% | 0.3807% | 0.3803% | 0.3775% | 0.3322% | 0.3227% | 0.3% | 0.3415% | 0.4147% | 0.4459% | 0.4207% | 0.3536% | 0.3084% | 0.2913%
50 | 29 | 30 | 2025 | Autumn | Flow_ij, [%] | Expected | - | 0.9731% | 0.8304% | 0.7503% | 0.7287% | 0.684% | 0.722% | 0.8101% | 0.8285% | 1.07% | 1.355% | 1.628% | 1.854% | 1.863% | 1.579% | 1.366% | 1.234% | 1.108% | 1.217% | 1.577% | 1.632% | 1.595% | 1.377% | 1.322% | 1.078%

## Power Flows
BranchID | From Node ID | To Node ID | Year | Day | Quantity | Market Scenario | Operation Scenario | 0 | 1 | 2 | 3 | 4 | 5 | 6 | 7 | 8 | 9 | 10 | 11 | 12 | 13 | 14 | 15 | 16 | 17 | 18 | 19 | 20 | 21 | 22 | 23
5 | 10 | 15 | 2025 | Winter | P, [MW] | 0 | 0 | 4.1791 | 3.7718 | 3.4068 | 3.3237 | 3.261 | 3.5569 | 4.4996 | 4.6502 | 5.1991 | 5.854 | 6.2884 | 6.5432 | 6.4721 | 5.9049 | 5.5952 | 5.4579 | 5.766 | 6.9319 | 6.8356 | 6.6355 | 6.5036 | 5.9499 | 5.4534 | 4.8486
5 | 10 | 15 | 2025 | Winter | P, [%] | 0 | 0 | 20.01% | 18.06% | 16.31% | 15.91% | 15.61% | 17.03% | 21.54% | 22.26% | 24.89% | 28.02% | 30.1% | 31.32% | 30.98% | 28.27% | 26.78% | 26.13% | 27.6% | 33.18% | 32.72% | 31.76% | 31.13% | 28.48% | 26.11% | 23.21%
5 | 15 | 10 | 2025 | Winter | P, [MW] | 0 | 0 | -4.1665 | -3.7612 | -3.3978 | -3.315 | -3.2526 | -3.5476 | -4.4858 | -4.6357 | -5.1812 | -5.8315 | -6.2626 | -6.5153 | -6.4448 | -5.882 | -5.5744 | -5.438 | -5.7441 | -6.9009 | -6.8054 | -6.6069 | -6.4761 | -5.9266 | -5.4335 | -4.8326
5 | 15 | 10 | 2025 | Winter | P, [%] | 0 | 0 | 19.95% | 18% | 16.27% | 15.87% | 15.57% | 16.98% | 21.47% | 22.19% | 24.8% | 27.92% | 29.98% | 31.19% | 30.85% | 28.16% | 26.68% | 26.03% | 27.5% | 33.03% | 32.58% | 31.63% | 31% | 28.37% | 26.01% | 23.13%
5 | 10 | 15 | 2025 | Winter | Q, [MVAr] | 0 | 0 | -1.3385 | -1.4118 | -1.4893 | -1.491 | -1.5002 | -1.3105 | -0.99498 | -0.84494 | -0.76764 | -0.6554 | -0.61334 | -0.63664 | -0.68457 | -0.78714 | -0.84211 | -0.92228 | -0.74635 | -0.13113 | -0.29566 | -0.49529 | -0.59581 | -0.79407 | -0.93845 | -1.0352
5 | 10 | 15 | 2025 | Winter | Q, [%] | 0 | 0 | 6.408% | 6.759% | 7.129% | 7.137% | 7.182% | 6.273% | 4.763% | 4.045% | 3.675% | 3.137% | 2.936% | 3.048% | 3.277% | 3.768% | 4.031% | 4.415% | 3.573% | 0.6277% | 1.415% | 2.371% | 2.852% | 3.801% | 4.492% | 4.956%
5 | 15 | 10 | 2025 | Winter | Q, [MVAr] | 0 | 0 | 1.3444 | 1.415 | 1.4902 | 1.4914 | 1.5004 | 1.312 | 1.0025 | 0.85344 | 0.78082 | 0.67484 | 0.63742 | 0.66363 | 0.71083 | 0.80733 | 0.85925 | 0.93821 | 0.76508 | 0.16243 | 0.32588 | 0.52329 | 0.62239 | 0.81481 | 0.95439 | 1.0458
5 | 15 | 10 | 2025 | Winter | Q, [%] | 0 | 0 | 6.435% | 6.773% | 7.134% | 7.14% | 7.182% | 6.28% | 4.799% | 4.085% | 3.738% | 3.23% | 3.051% | 3.177% | 3.403% | 3.865% | 4.113% | 4.491% | 3.662% | 0.7776% | 1.56% | 2.505% | 2.979% | 3.901% | 4.569% | 5.006%
5 | 10 | 15 | 2025 | Winter | S, [MVA] | 0 | 0 | 4.3882 | 4.0273 | 3.7181 | 3.6428 | 3.5895 | 3.7907 | 4.6083 | 4.7263 | 5.2555 | 5.8905 | 6.3182 | 6.5741 | 6.5082 | 5.9572 | 5.6582 | 5.5353 | 5.8141 | 6.9331 | 6.842 | 6.6539 | 6.5309 | 6.0027 | 5.5335 | 4.9579
5 | 10 | 15 | 2025 | Winter | S, [%] | 0 | 0 | 21.01% | 19.28% | 17.8% | 17.44% | 17.18% | 18.15% | 22.06% | 22.62% | 25.16% | 28.2% | 30.25% | 31.47% | 31.16% | 28.52% | 27.09% | 26.5% | 27.83% | 33.19% | 32.75% | 31.85% | 31.26% | 28.74% | 26.49% | 23.73%
5 | 15 | 10 | 2025 | Winter | S, [MVA] | 0 | 0 | 4.3781 | 4.0185 | 3.7103 | 3.6351 | 3.5819 | 3.7824 | 4.5965 | 4.7136 | 5.2397 | 5.8705 | 6.2949 | 6.549 | 6.4839 | 5.9371 | 5.6402 | 5.5184 | 5.7948 | 6.9028 | 6.8132 | 6.6276 | 6.5059 | 5.9823 | 5.5167 | 4.9445
5 | 15 | 10 | 2025 | Winter | S, [%] | 0 | 0 | 20.96% | 19.24% | 17.76% | 17.4% | 17.15% | 18.11% | 22% | 22.56% | 25.08% | 28.1% | 30.13% | 31.35% | 31.04% | 28.42% | 27% | 26.42% | 27.74% | 33.04% | 32.61% | 31.73% | 31.14% | 28.64% | 26.41% | 23.67%
6 | 10 | 11 | 2025 | Winter | P, [MW] | 0 | 0 | 4.6651 | 4.4343 | 4.2028 | 4.2202 | 4.1755 | 4.4539 | 6.0206 | 6.1642 | 6.6061 | 6.8703 | 6.6141 | 7.0237 | 6.8114 | 6.3243 | 5.5203 | 5.5017 | 5.7145 | 6.4859 | 6.1871 | 6.104 | 5.9642 | 5.4467 | 5.2776 | 4.8397
6 | 10 | 11 | 2025 | Winter | P, [%] | 0 | 0 | 20.01% | 19.02% | 18.03% | 18.1% | 17.91% | 19.11% | 25.83% | 26.44% | 28.34% | 29.47% | 28.37% | 30.13% | 29.22% | 27.13% | 23.68% | 23.6% | 24.51% | 27.82% | 26.54% | 26.18% | 25.58% | 23.36% | 22.64% | 20.76%
6 | 11 | 10 | 2025 | Winter | P, [MW] | 0 | 0 | -4.6643 | -4.4335 | -4.2021 | -4.2196 | -4.1748 | -4.4532 | -6.0192 | -6.1627 | -6.6045 | -6.8685 | -6.6125 | -7.0219 | -6.8097 | -6.3229 | -5.5191 | -5.5006 | -5.7133 | -6.4844 | -6.1857 | -6.1027 | -5.9629 | -5.4456 | -5.2766 | -4.8388
6 | 11 | 10 | 2025 | Winter | P, [%] | 0 | 0 | 20.01% | 19.02% | 18.03% | 18.1% | 17.91% | 19.1% | 25.82% | 26.44% | 28.33% | 29.46% | 28.37% | 30.12% | 29.21% | 27.12% | 23.68% | 23.6% | 24.51% | 27.82% | 26.53% | 26.18% | 25.58% | 23.36% | 22.63% | 20.76%
6 | 10 | 11 | 2025 | Winter | Q, [MVAr] | 0 | 0 | -0.54539 | -0.54877 | -0.60503 | -0.60379 | -0.61092 | -0.57552 | -0.32387 | -0.39589 | -0.32678 | -0.14541 | -0.20957 | -0.18717 | -0.23592 | -0.35839 | -0.49963 | -0.5251 | -0.46975 | -0.17878 | -0.19952 | -0.34307 | -0.38168 | -0.46053 | -0.4527 | -0.52087
6 | 10 | 11 | 2025 | Winter | Q, [%] | 0 | 0 | 2.34% | 2.354% | 2.595% | 2.59% | 2.621% | 2.469% | 1.389% | 1.698% | 1.402% | 0.6238% | 0.899% | 0.8029% | 1.012% | 1.537% | 2.143% | 2.253% | 2.015% | 0.7669% | 0.8559% | 1.472% | 1.637% | 1.976% | 1.942% | 2.234%
6 | 11 | 10 | 2025 | Winter | Q, [MVAr] | 0 | 0 | 0.52796 | 0.53131 | 0.58754 | 0.58631 | 0.59343 | 0.55808 | 0.30675 | 0.37881 | 0.3098 | 0.12847 | 0.19254 | 0.17027 | 0.21895 | 0.3413 | 0.48233 | 0.50781 | 0.4525 | 0.16168 | 0.18234 | 0.32589 | 0.36447 | 0.44321 | 0.43536 | 0.50345
6 | 11 | 10 | 2025 | Winter | Q, [%] | 0 | 0 | 2.265% | 2.279% | 2.52% | 2.515% | 2.546% | 2.394% | 1.316% | 1.625% | 1.329% | 0.5511% | 0.8259% | 0.7304% | 0.9392% | 1.464% | 2.069% | 2.178% | 1.941% | 0.6935% | 0.7822% | 1.398% | 1.563% | 1.901% | 1.868% | 2.16%
6 | 10 | 11 | 2025 | Winter | S, [MVA] | 0 | 0 | 4.6969 | 4.4681 | 4.2461 | 4.2632 | 4.2199 | 4.4909 | 6.0293 | 6.1769 | 6.6142 | 6.8718 | 6.6175 | 7.0262 | 6.8155 | 6.3345 | 5.5428 | 5.5267 | 5.7337 | 6.4884 | 6.1903 | 6.1137 | 5.9764 | 5.4662 | 5.297 | 4.8676
6 | 10 | 11 | 2025 | Winter | S, [%] | 0 | 0 | 20.15% | 19.17% | 18.21% | 18.29% | 18.1% | 19.26% | 25.86% | 26.5% | 28.37% | 29.48% | 28.39% | 30.14% | 29.24% | 27.17% | 23.78% | 23.71% | 24.6% | 27.83% | 26.55% | 26.23% | 25.64% | 23.45% | 22.72% | 20.88%
6 | 11 | 10 | 2025 | Winter | S, [MVA] | 0 | 0 | 4.6941 | 4.4653 | 4.243 | 4.2601 | 4.2168 | 4.488 | 6.027 | 6.1744 | 6.6118 | 6.8697 | 6.6153 | 7.024 | 6.8132 | 6.3321 | 5.5402 | 5.524 | 5.7311 | 6.4864 | 6.1884 | 6.1113 | 5.9741 | 5.4636 | 5.2945 | 4.8649
6 | 11 | 10 | 2025 | Winter | S, [%] | 0 | 0 | 20.14% | 19.15% | 18.2% | 18.27% | 18.09% | 19.25% | 25.85% | 26.49% | 28.36% | 29.47% | 28.38% | 30.13% | 29.23% | 27.16% | 23.77% | 23.7% | 24.58% | 27.82% | 26.55% | 26.22% | 25.63% | 23.44% | 22.71% | 20.87%
7 | 10 | 23 | 2025 | Winter | P, [MW] | 0 | 0 | 7.9024 | 7.5326 | 7.3082 | 7.1545 | 7.0965 | 7.4413 | 8.4823 | 8.8027 | 9.6941 | 10.4943 | 10.7123 | 10.9758 | 10.7102 | 10.2221 | 9.7547 | 9.4702 | 9.5522 | 10.4151 | 10.1625 | 10.0933 | 9.8488 | 9.1197 | 8.9067 | 8.4249
7 | 10 | 23 | 2025 | Winter | P, [%] | 0 | 0 | 22.9% | 21.83% | 21.17% | 20.73% | 20.56% | 21.56% | 24.58% | 25.51% | 28.09% | 30.41% | 31.04% | 31.8% | 31.03% | 29.62% | 28.26% | 27.44% | 27.68% | 30.18% | 29.44% | 29.24% | 28.54% | 26.42% | 25.81% | 24.41%
7 | 23 | 10 | 2025 | Winter | P, [MW] | 0 | 0 | -7.896 | -7.5267 | -7.3026 | -7.1491 | -7.0912 | -7.4355 | -8.4749 | -8.7949 | -9.6846 | -10.4832 | -10.7008 | -10.9637 | -10.6986 | -10.2116 | -9.7451 | -9.4612 | -9.543 | -10.4042 | -10.1521 | -10.083 | -9.839 | -9.1113 | -8.8986 | -8.4176
7 | 23 | 10 | 2025 | Winter | P, [%] | 0 | 0 | 22.88% | 21.81% | 21.16% | 20.71% | 20.55% | 21.54% | 24.56% | 25.48% | 28.06% | 30.37% | 31% | 31.77% | 31% | 29.59% | 28.24% | 27.41% | 27.65% | 30.15% | 29.41% | 29.21% | 28.51% | 26.4% | 25.78% | 24.39%
7 | 10 | 23 | 2025 | Winter | Q, [MVAr] | 0 | 0 | -1.052 | -1.1678 | -1.1944 | -1.1996 | -1.2193 | -1.0781 | -0.68063 | -0.30515 | -0.05121 | 0.21775 | 0.22639 | 0.36354 | 0.23247 | 0.031253 | -0.225 | -0.30363 | -0.38054 | -0.17138 | -0.27993 | -0.39022 | -0.51974 | -0.6796 | -0.8405 | -0.92965
7 | 10 | 23 | 2025 | Winter | Q, [%] | 0 | 0 | 3.048% | 3.383% | 3.461% | 3.476% | 3.533% | 3.124% | 1.972% | 0.8842% | 0.1484% | 0.6309% | 0.656% | 1.053% | 0.6736% | 0.09055% | 0.6519% | 0.8798% | 1.103% | 0.4966% | 0.8111% | 1.131% | 1.506% | 1.969% | 2.435% | 2.694%
7 | 23 | 10 | 2025 | Winter | Q, [MVAr] | 0 | 0 | 0.95117 | 1.0663 | 1.0927 | 1.0976 | 1.1172 | 0.97647 | 0.58073 | 0.20587 | -0.046075 | -0.31311 | -0.32121 | -0.45768 | -0.32731 | -0.12725 | 0.12793 | 0.2059 | 0.2829 | 0.075512 | 0.18347 | 0.29371 | 0.42266 | 0.58092 | 0.7415 | 0.82975
7 | 23 | 10 | 2025 | Winter | Q, [%] | 0 | 0 | 2.756% | 3.09% | 3.166% | 3.18% | 3.237% | 2.829% | 1.683% | 0.5965% | 0.1335% | 0.9072% | 0.9307% | 1.326% | 0.9484% | 0.3687% | 0.3707% | 0.5966% | 0.8197% | 0.2188% | 0.5316% | 0.851% | 1.225% | 1.683% | 2.148% | 2.404%
7 | 10 | 23 | 2025 | Winter | S, [MVA] | 0 | 0 | 7.9722 | 7.6226 | 7.4051 | 7.2543 | 7.2005 | 7.519 | 8.5095 | 8.808 | 9.6942 | 10.4966 | 10.7147 | 10.9818 | 10.7127 | 10.2222 | 9.7573 | 9.4751 | 9.5598 | 10.4166 | 10.1663 | 10.1008 | 9.8625 | 9.145 | 8.9463 | 8.476
7 | 10 | 23 | 2025 | Winter | S, [%] | 0 | 0 | 23.1% | 22.09% | 21.46% | 21.02% | 20.86% | 21.79% | 24.66% | 25.52% | 28.09% | 30.41% | 31.05% | 31.82% | 31.04% | 29.62% | 28.27% | 27.45% | 27.7% | 30.18% | 29.46% | 29.27% | 28.58% | 26.5% | 25.92% | 24.56%
7 | 23 | 10 | 2025 | Winter | S, [MVA] | 0 | 0 | 7.9531 | 7.6019 | 7.3839 | 7.2329 | 7.1787 | 7.4994 | 8.4948 | 8.7973 | 9.6847 | 10.4879 | 10.7056 | 10.9732 | 10.7036 | 10.2124 | 9.7459 | 9.4634 | 9.5472 | 10.4045 | 10.1537 | 10.0873 | 9.8481 | 9.1298 | 8.9295 | 8.4584
7 | 23 | 10 | 2025 | Winter | S, [%] | 0 | 0 | 23.04% | 22.03% | 21.39% | 20.96% | 20.8% | 21.73% | 24.61% | 25.49% | 28.06% | 30.39% | 31.02% | 31.79% | 31.01% | 29.59% | 28.24% | 27.42% | 27.66% | 30.15% | 29.42% | 29.23% | 28.53% | 26.45% | 25.87% | 24.51%
8 | 11 | 12 | 2025 | Winter | P, [MW] | 0 | 0 | 4.6643 | 4.4335 | 4.2021 | 4.2196 | 4.1748 | 4.4532 | 6.0192 | 6.1627 | 6.6045 | 6.8685 | 6.6125 | 7.0219 | 6.8097 | 6.3229 | 5.5191 | 5.5006 | 5.7133 | 6.4844 | 6.1857 | 6.1027 | 5.9629 | 5.4456 | 5.2766 | 4.8388
8 | 11 | 12 | 2025 | Winter | P, [%] | 0 | 0 | 22.33% | 21.22% | 20.12% | 20.2% | 19.98% | 21.32% | 28.81% | 29.5% | 31.62% | 32.88% | 31.65% | 33.61% | 32.6% | 30.27% | 26.42% | 26.33% | 27.35% | 31.04% | 29.61% | 29.21% | 28.54% | 26.07% | 25.26% | 23.16%
8 | 12 | 11 | 2025 | Winter | P, [MW] | 0 | 0 | -4.631 | -4.4033 | -4.1748 | -4.192 | -4.1478 | -4.4226 | -5.9644 | -6.1052 | -6.5387 | -6.7976 | -6.5468 | -6.9479 | -6.74 | -6.2626 | -5.4729 | -5.4546 | -5.6638 | -6.4213 | -6.1282 | -6.0466 | -5.9093 | -5.4007 | -5.2343 | -4.803
8 | 12 | 11 | 2025 | Winter | P, [%] | 0 | 0 | 22.17% | 21.08% | 19.99% | 20.07% | 19.86% | 21.17% | 28.55% | 29.23% | 31.3% | 32.54% | 31.34% | 33.26% | 32.26% | 29.98% | 26.2% | 26.11% | 27.11% | 30.74% | 29.34% | 28.95% | 28.29% | 25.85% | 25.06% | 22.99%
8 | 11 | 12 | 2025 | Winter | Q, [MVAr] | 0 | 0 | -0.52796 | -0.53131 | -0.58754 | -0.58631 | -0.59343 | -0.55808 | -0.30675 | -0.37881 | -0.3098 | -0.12847 | -0.19254 | -0.17027 | -0.21895 | -0.3413 | -0.48233 | -0.50781 | -0.4525 | -0.16168 | -0.18234 | -0.32589 | -0.36447 | -0.44321 | -0.43536 | -0.50345
8 | 11 | 12 | 2025 | Winter | Q, [%] | 0 | 0 | 2.527% | 2.543% | 2.813% | 2.807% | 2.841% | 2.672% | 1.468% | 1.813% | 1.483% | 0.615% | 0.9217% | 0.8151% | 1.048% | 1.634% | 2.309% | 2.431% | 2.166% | 0.774% | 0.8729% | 1.56% | 1.745% | 2.122% | 2.084% | 2.41%
8 | 12 | 11 | 2025 | Winter | Q, [MVAr] | 0 | 0 | 0.54745 | 0.54648 | 0.5987 | 0.59778 | 0.60414 | 0.57367 | 0.35599 | 0.43171 | 0.37419 | 0.19986 | 0.2567 | 0.24592 | 0.28862 | 0.398 | 0.51956 | 0.54471 | 0.49418 | 0.22215 | 0.23505 | 0.37672 | 0.41191 | 0.47866 | 0.46713 | 0.52622
8 | 12 | 11 | 2025 | Winter | Q, [%] | 0 | 0 | 2.621% | 2.616% | 2.866% | 2.862% | 2.892% | 2.746% | 1.704% | 2.067% | 1.791% | 0.9568% | 1.229% | 1.177% | 1.382% | 1.905% | 2.487% | 2.608% | 2.366% | 1.063% | 1.125% | 1.803% | 1.972% | 2.291% | 2.236% | 2.519%
8 | 11 | 12 | 2025 | Winter | S, [MVA] | 0 | 0 | 4.6941 | 4.4653 | 4.243 | 4.2601 | 4.2168 | 4.488 | 6.027 | 6.1744 | 6.6118 | 6.8697 | 6.6153 | 7.024 | 6.8132 | 6.3321 | 5.5402 | 5.524 | 5.7311 | 6.4864 | 6.1884 | 6.1113 | 5.9741 | 5.4636 | 5.2945 | 4.8649
8 | 11 | 12 | 2025 | Winter | S, [%] | 0 | 0 | 22.47% | 21.38% | 20.31% | 20.39% | 20.19% | 21.48% | 28.85% | 29.56% | 31.65% | 32.89% | 31.67% | 33.62% | 32.62% | 30.31% | 26.52% | 26.44% | 27.44% | 31.05% | 29.62% | 29.26% | 28.6% | 26.15% | 25.35% | 23.29%
8 | 12 | 11 | 2025 | Winter | S, [MVA] | 0 | 0 | 4.6632 | 4.4371 | 4.2176 | 4.2344 | 4.1916 | 4.4597 | 5.975 | 6.1205 | 6.5494 | 6.8005 | 6.5518 | 6.9523 | 6.7462 | 6.2752 | 5.4975 | 5.4817 | 5.6853 | 6.4251 | 6.1327 | 6.0583 | 5.9236 | 5.4218 | 5.2551 | 4.8318
8 | 12 | 11 | 2025 | Winter | S, [%] | 0 | 0 | 22.32% | 21.24% | 20.19% | 20.27% | 20.07% | 21.35% | 28.6% | 29.3% | 31.35% | 32.55% | 31.36% | 33.28% | 32.29% | 30.04% | 26.32% | 26.24% | 27.22% | 30.76% | 29.36% | 29% | 28.36% | 25.95% | 25.16% | 23.13%
9 | 12 | 13 | 2025 | Winter | P, [MW] | 0 | 0 | 4.631 | 4.4033 | 4.1748 | 4.192 | 4.1478 | 4.4226 | 5.9644 | 6.1052 | 6.5387 | 6.7976 | 6.5468 | 6.9479 | 6.74 | 6.2626 | 5.4729 | 5.4546 | 5.6638 | 6.4213 | 6.1282 | 6.0466 | 5.9093 | 5.4007 | 5.2343 | 4.803
9 | 12 | 13 | 2025 | Winter | P, [%] | 0 | 0 | 19.87% | 18.89% | 17.91% | 17.98% | 17.79% | 18.97% | 25.59% | 26.19% | 28.05% | 29.16% | 28.08% | 29.8% | 28.91% | 26.86% | 23.48% | 23.4% | 24.3% | 27.55% | 26.29% | 25.94% | 25.35% | 23.17% | 22.45% | 20.6%
9 | 13 | 12 | 2025 | Winter | P, [MW] | 0 | 0 | -4.6309 | -4.4033 | -4.1748 | -4.192 | -4.1478 | -4.4226 | -5.9642 | -6.1051 | -6.5385 | -6.7974 | -6.5467 | -6.9477 | -6.7399 | -6.2624 | -5.4728 | -5.4545 | -5.6637 | -6.4211 | -6.1281 | -6.0464 | -5.9092 | -5.4006 | -5.2342 | -4.803
9 | 13 | 12 | 2025 | Winter | P, [%] | 0 | 0 | 19.87% | 18.89% | 17.91% | 17.98% | 17.79% | 18.97% | 25.58% | 26.19% | 28.05% | 29.16% | 28.08% | 29.8% | 28.91% | 26.86% | 23.48% | 23.4% | 24.3% | 27.54% | 26.29% | 25.94% | 25.35% | 23.17% | 22.45% | 20.6%
9 | 12 | 13 | 2025 | Winter | Q, [MVAr] | 0 | 0 | -0.54745 | -0.54648 | -0.5987 | -0.59778 | -0.60414 | -0.57367 | -0.35599 | -0.43171 | -0.37419 | -0.19986 | -0.2567 | -0.24592 | -0.28862 | -0.398 | -0.51956 | -0.54471 | -0.49418 | -0.22215 | -0.23505 | -0.37672 | -0.41191 | -0.47866 | -0.46713 | -0.52622
9 | 12 | 13 | 2025 | Winter | Q, [%] | 0 | 0 | 2.348% | 2.344% | 2.568% | 2.564% | 2.592% | 2.461% | 1.527% | 1.852% | 1.605% | 0.8573% | 1.101% | 1.055% | 1.238% | 1.707% | 2.229% | 2.337% | 2.12% | 0.953% | 1.008% | 1.616% | 1.767% | 2.053% | 2.004% | 2.257%
9 | 13 | 12 | 2025 | Winter | Q, [MVAr] | 0 | 0 | 0.54577 | 0.54479 | 0.597 | 0.59609 | 0.60244 | 0.57199 | 0.35434 | 0.43007 | 0.37255 | 0.19824 | 0.25507 | 0.2443 | 0.287 | 0.39636 | 0.51789 | 0.54304 | 0.49252 | 0.22051 | 0.23339 | 0.37506 | 0.41026 | 0.47699 | 0.46545 | 0.52454
9 | 13 | 12 | 2025 | Winter | Q, [%] | 0 | 0 | 2.341% | 2.337% | 2.561% | 2.557% | 2.584% | 2.454% | 1.52% | 1.845% | 1.598% | 0.8504% | 1.094% | 1.048% | 1.231% | 1.7% | 2.222% | 2.329% | 2.113% | 0.9459% | 1.001% | 1.609% | 1.76% | 2.046% | 1.997% | 2.25%
9 | 12 | 13 | 2025 | Winter | S, [MVA] | 0 | 0 | 4.6632 | 4.4371 | 4.2176 | 4.2344 | 4.1916 | 4.4597 | 5.975 | 6.1205 | 6.5494 | 6.8005 | 6.5518 | 6.9523 | 6.7462 | 6.2752 | 5.4975 | 5.4817 | 5.6853 | 6.4251 | 6.1327 | 6.0583 | 5.9236 | 5.4218 | 5.2551 | 4.8318
9 | 12 | 13 | 2025 | Winter | S, [%] | 0 | 0 | 20% | 19.03% | 18.09% | 18.16% | 17.98% | 19.13% | 25.63% | 26.25% | 28.09% | 29.17% | 28.11% | 29.82% | 28.94% | 26.92% | 23.58% | 23.51% | 24.39% | 27.56% | 26.31% | 25.99% | 25.41% | 23.26% | 22.54% | 20.73%
9 | 13 | 12 | 2025 | Winter | S, [MVA] | 0 | 0 | 4.663 | 4.4368 | 4.2173 | 4.2341 | 4.1913 | 4.4594 | 5.9748 | 6.1202 | 6.5491 | 6.8003 | 6.5516 | 6.952 | 6.746 | 6.2749 | 5.4972 | 5.4814 | 5.6851 | 6.4249 | 6.1325 | 6.058 | 5.9234 | 5.4216 | 5.2549 | 4.8315
9 | 13 | 12 | 2025 | Winter | S, [%] | 0 | 0 | 20% | 19.03% | 18.09% | 18.16% | 17.98% | 19.13% | 25.63% | 26.25% | 28.09% | 29.17% | 28.1% | 29.82% | 28.94% | 26.92% | 23.58% | 23.51% | 24.39% | 27.56% | 26.31% | 25.99% | 25.41% | 23.26% | 22.54% | 20.73%
10 | 13 | 8 | 2025 | Winter | P, [MW] | 0 | 0 | -4.3054e-07 | -4.0949e-07 | -3.8849e-07 | -3.908e-07 | -3.8705e-07 | -4.1371e-07 | -5.7586e-07 | -5.8891e-07 | -6.3862e-07 | -6.6802e-07 | -6.3959e-07 | -6.8365e-07 | -6.5974e-07 | -6.0573e-07 | -5.1595e-07 | -5.1306e-07 | -5.3341e-07 | -6.1726e-07 | -5.866e-07 | -5.7672e-07 | -5.606e-07 | -5.0435e-07 | -4.8833e-07 | -4.4364e-07
10 | 13 | 8 | 2025 | Winter | P, [%] | 0 | 0 | 1.847e-06% | 1.757e-06% | 1.666e-06% | 1.676e-06% | 1.66e-06% | 1.775e-06% | 2.47e-06% | 2.526e-06% | 2.739e-06% | 2.866e-06% | 2.744e-06% | 2.933e-06% | 2.83e-06% | 2.598e-06% | 2.213e-06% | 2.201e-06% | 2.288e-06% | 2.648e-06% | 2.516e-06% | 2.474e-06% | 2.405e-06% | 2.164e-06% | 2.095e-06% | 1.903e-06%
10 | 8 | 13 | 2025 | Winter | P, [MW] | 0 | 0 | 4.3059e-07 | 4.0952e-07 | 3.8851e-07 | 3.9082e-07 | 3.8702e-07 | 4.1371e-07 | 5.7586e-07 | 5.8895e-07 | 6.3866e-07 | 6.6804e-07 | 6.3962e-07 | 6.836e-07 | 6.5974e-07 | 6.0573e-07 | 5.1595e-07 | 5.1306e-07 | 5.3341e-07 | 6.1726e-07 | 5.8658e-07 | 5.7674e-07 | 5.6058e-07 | 5.0433e-07 | 4.8838e-07 | 4.4369e-07
10 | 8 | 13 | 2025 | Winter | P, [%] | 0 | 0 | 1.847e-06% | 1.757e-06% | 1.667e-06% | 1.676e-06% | 1.66e-06% | 1.775e-06% | 2.47e-06% | 2.526e-06% | 2.74e-06% | 2.866e-06% | 2.744e-06% | 2.932e-06% | 2.83e-06% | 2.598e-06% | 2.213e-06% | 2.201e-06% | 2.288e-06% | 2.648e-06% | 2.516e-06% | 2.474e-06% | 2.405e-06% | 2.163e-06% | 2.095e-06% | 1.903e-06%
10 | 13 | 8 | 2025 | Winter | Q, [MVAr] | 0 | 0 | -0.0018126 | -0.0018119 | -0.0018118 | -0.0018114 | -0.0018114 | -0.0018118 | -0.0018083 | -0.0018096 | -0.0018101 | -0.0018113 | -0.0018144 | -0.0018135 | -0.0018138 | -0.001814 | -0.0018166 | -0.0018158 | -0.0018161 | -0.0018177 | -0.001818 | -0.0018176 | -0.0018174 | -0.0018171 | -0.0018154 | -0.0018151
10 | 13 | 8 | 2025 | Winter | Q, [%] | 0 | 0 | 0.007776% | 0.007773% | 0.007772% | 0.00777% | 0.00777% | 0.007772% | 0.007757% | 0.007763% | 0.007765% | 0.00777% | 0.007783% | 0.007779% | 0.007781% | 0.007781% | 0.007792% | 0.007789% | 0.00779% | 0.007797% | 0.007799% | 0.007797% | 0.007796% | 0.007795% | 0.007787% | 0.007786%
10 | 8 | 13 | 2025 | Winter | Q, [MVAr] | 0 | 0 | -3.6189e-08 | -3.691e-08 | -4.3091e-08 | -4.1588e-08 | -4.273e-08 | -3.7032e-08 | 9.6534e-09 | 4.4493e-09 | 1.451e-08 | 3.2328e-08 | 1.5867e-08 | 2.3556e-08 | 1.5417e-08 | -1.2404e-09 | -2.9194e-08 | -3.0727e-08 | -2.6134e-08 | 4.7564e-09 | -8.1675e-10 | -1.6022e-08 | -2.1506e-08 | -3.2751e-08 | -2.9989e-08 | -3.8561e-08
10 | 8 | 13 | 2025 | Winter | Q, [%] | 0 | 0 | 1.552e-07% | 1.583e-07% | 1.848e-07% | 1.784e-07% | 1.833e-07% | 1.589e-07% | 4.141e-08% | 1.909e-08% | 6.224e-08% | 1.387e-07% | 6.806e-08% | 1.01e-07% | 6.613e-08% | 5.321e-09% | 1.252e-07% | 1.318e-07% | 1.121e-07% | 2.04e-08% | 3.504e-09% | 6.873e-08% | 9.226e-08% | 1.405e-07% | 1.286e-07% | 1.654e-07%
10 | 13 | 8 | 2025 | Winter | S, [MVA] | 0 | 0 | 0.0018126 | 0.0018119 | 0.0018118 | 0.0018114 | 0.0018114 | 0.0018118 | 0.0018083 | 0.0018096 | 0.0018101 | 0.0018113 | 0.0018144 | 0.0018135 | 0.0018138 | 0.001814 | 0.0018166 | 0.0018158 | 0.0018161 | 0.0018177 | 0.001818 | 0.0018176 | 0.0018174 | 0.0018171 | 0.0018154 | 0.0018151
10 | 13 | 8 | 2025 | Winter | S, [%] | 0 | 0 | 0.007776% | 0.007773% | 0.007772% | 0.00777% | 0.00777% | 0.007772% | 0.007757% | 0.007763% | 0.007765% | 0.00777% | 0.007783% | 0.007779% | 0.007781% | 0.007781% | 0.007792% | 0.007789% | 0.00779% | 0.007797% | 0.007799% | 0.007797% | 0.007796% | 0.007795% | 0.007787% | 0.007786%
10 | 8 | 13 | 2025 | Winter | S, [MVA] | 0 | 0 | 4.321e-07 | 4.1118e-07 | 3.9089e-07 | 3.9303e-07 | 3.8937e-07 | 4.1536e-07 | 5.7594e-07 | 5.8897e-07 | 6.3883e-07 | 6.6882e-07 | 6.3981e-07 | 6.8401e-07 | 6.5992e-07 | 6.0573e-07 | 5.1677e-07 | 5.1398e-07 | 5.3405e-07 | 6.1728e-07 | 5.8658e-07 | 5.7696e-07 | 5.6099e-07 | 5.0539e-07 | 4.893e-07 | 4.4536e-07
10 | 8 | 13 | 2025 | Winter | S, [%] | 0 | 0 | 1.854e-06% | 1.764e-06% | 1.677e-06% | 1.686e-06% | 1.67e-06% | 1.782e-06% | 2.471e-06% | 2.526e-06% | 2.74e-06% | 2.869e-06% | 2.745e-06% | 2.934e-06% | 2.831e-06% | 2.598e-06% | 2.217e-06% | 2.205e-06% | 2.291e-06% | 2.648e-06% | 2.516e-06% | 2.475e-06% | 2.406e-06% | 2.168e-06% | 2.099e-06% | 1.91e-06%
11 | 15 | 16 | 2025 | Winter | P, [MW] | 0 | 0 | 4.1665 | 3.7612 | 3.3978 | 3.315 | 3.2526 | 3.5476 | 4.4858 | 4.6357 | 5.1812 | 5.8315 | 6.2626 | 6.5153 | 6.4448 | 5.882 | 5.5744 | 5.438 | 5.7441 | 6.9009 | 6.8054 | 6.6069 | 6.4761 | 5.9266 | 5.4335 | 4.8326
11 | 15 | 16 | 2025 | Winter | P, [%] | 0 | 0 | 19.95% | 18% | 16.27% | 15.87% | 15.57% | 16.98% | 21.47% | 22.19% | 24.8% | 27.92% | 29.98% | 31.19% | 30.85% | 28.16% | 26.68% | 26.03% | 27.5% | 33.03% | 32.58% | 31.63% | 31% | 28.37% | 26.01% | 23.13%
11 | 16 | 15 | 2025 | Winter | P, [MW] | 0 | 0 | -4.1357 | -3.7352 | -3.3757 | -3.2938 | -3.2319 | -3.5245 | -4.4519 | -4.6 | -5.1371 | -5.7763 | -6.199 | -6.4465 | -6.3773 | -5.8254 | -5.5233 | -5.3891 | -5.6901 | -6.8244 | -6.7309 | -6.5363 | -6.4081 | -5.869 | -5.3846 | -4.7933
11 | 16 | 15 | 2025 | Winter | P, [%] | 0 | 0 | 19.8% | 17.88% | 16.16% | 15.77% | 15.47% | 16.87% | 21.31% | 22.02% | 24.59% | 27.65% | 29.67% | 30.86% | 30.53% | 27.89% | 26.44% | 25.8% | 27.24% | 32.67% | 32.22% | 31.29% | 30.68% | 28.1% | 25.78% | 22.95%
11 | 15 | 16 | 2025 | Winter | Q, [MVAr] | 0 | 0 | -1.3444 | -1.415 | -1.4902 | -1.4914 | -1.5004 | -1.312 | -1.0025 | -0.85344 | -0.78082 | -0.67484 | -0.63742 | -0.66363 | -0.71083 | -0.80733 | -0.85925 | -0.93821 | -0.76508 | -0.16243 | -0.32588 | -0.52329 | -0.62239 | -0.81481 | -0.95439 | -1.0458
11 | 15 | 16 | 2025 | Winter | Q, [%] | 0 | 0 | 6.435% | 6.773% | 7.134% | 7.14% | 7.182% | 6.28% | 4.799% | 4.085% | 3.738% | 3.23% | 3.051% | 3.177% | 3.403% | 3.865% | 4.113% | 4.491% | 3.662% | 0.7776% | 1.56% | 2.505% | 2.979% | 3.901% | 4.569% | 5.006%
11 | 16 | 15 | 2025 | Winter | Q, [MVAr] | 0 | 0 | 1.3587 | 1.4226 | 1.4926 | 1.4926 | 1.5006 | 1.3155 | 1.0212 | 0.87456 | 0.81353 | 0.72305 | 0.69712 | 0.73051 | 0.77588 | 0.85738 | 0.90175 | 0.97768 | 0.81152 | 0.24006 | 0.4008 | 0.59269 | 0.68827 | 0.8662 | 0.99387 | 1.072
11 | 16 | 15 | 2025 | Winter | Q, [%] | 0 | 0 | 6.504% | 6.81% | 7.145% | 7.145% | 7.184% | 6.297% | 4.889% | 4.187% | 3.894% | 3.461% | 3.337% | 3.497% | 3.714% | 4.104% | 4.317% | 4.68% | 3.885% | 1.149% | 1.919% | 2.837% | 3.295% | 4.147% | 4.758% | 5.132%
11 | 15 | 16 | 2025 | Winter | S, [MVA] | 0 | 0 | 4.3781 | 4.0185 | 3.7103 | 3.6351 | 3.5819 | 3.7824 | 4.5965 | 4.7136 | 5.2397 | 5.8705 | 6.2949 | 6.549 | 6.4839 | 5.9371 | 5.6402 | 5.5184 | 5.7948 | 6.9028 | 6.8132 | 6.6276 | 6.5059 | 5.9823 | 5.5167 | 4.9445
11 | 15 | 16 | 2025 | Winter | S, [%] | 0 | 0 | 20.96% | 19.24% | 17.76% | 17.4% | 17.15% | 18.11% | 22% | 22.56% | 25.08% | 28.1% | 30.13% | 31.35% | 31.04% | 28.42% | 27% | 26.42% | 27.74% | 33.04% | 32.61% | 31.73% | 31.14% | 28.64% | 26.41% | 23.67%
11 | 16 | 15 | 2025 | Winter | S, [MVA] | 0 | 0 | 4.3532 | 3.997 | 3.6909 | 3.6162 | 3.5633 | 3.762 | 4.5675 | 4.6824 | 5.2011 | 5.8213 | 6.2381 | 6.4878 | 6.4244 | 5.8881 | 5.5964 | 5.477 | 5.7477 | 6.8286 | 6.7428 | 6.5631 | 6.4449 | 5.9326 | 5.4755 | 4.9117
11 | 16 | 15 | 2025 | Winter | S, [%] | 0 | 0 | 20.84% | 19.13% | 17.67% | 17.31% | 17.06% | 18.01% | 21.86% | 22.41% | 24.9% | 27.87% | 29.86% | 31.06% | 30.75% | 28.19% | 26.79% | 26.22% | 27.51% | 32.69% | 32.28% | 31.42% | 30.85% | 28.4% | 26.21% | 23.51%
13 | 16 | 18 | 2025 | Winter | P, [MW] | 0 | 0 | 3.5792 | 3.3139 | 3.0053 | 2.9485 | 2.9282 | 3.1011 | 3.7236 | 3.7806 | 4.1556 | 4.7156 | 5.0941 | 5.3974 | 5.2348 | 4.8177 | 4.5439 | 4.4427 | 4.5737 | 5.1716 | 5.1747 | 5.2091 | 5.1748 | 4.8339 | 4.4935 | 4.0313
13 | 16 | 18 | 2025 | Winter | P, [%] | 0 | 0 | 15.35% | 14.22% | 12.89% | 12.65% | 12.56% | 13.3% | 15.97% | 16.22% | 17.83% | 20.23% | 21.85% | 23.15% | 22.46% | 20.67% | 19.49% | 19.06% | 19.62% | 22.18% | 22.2% | 22.35% | 22.2% | 20.74% | 19.28% | 17.29%
13 | 18 | 16 | 2025 | Winter | P, [MW] | 0 | 0 | -3.5787 | -3.3134 | -3.0049 | -2.9481 | -2.9278 | -3.1006 | -3.723 | -3.7799 | -4.1549 | -4.7146 | -5.0929 | -5.3961 | -5.2336 | -4.8167 | -4.543 | -4.4419 | -4.5728 | -5.1705 | -5.1735 | -5.208 | -5.1736 | -4.8329 | -4.4926 | -4.0305
13 | 18 | 16 | 2025 | Winter | P, [%] | 0 | 0 | 15.35% | 14.21% | 12.89% | 12.65% | 12.56% | 13.3% | 15.97% | 16.21% | 17.82% | 20.22% | 21.85% | 23.15% | 22.45% | 20.66% | 19.49% | 19.05% | 19.62% | 22.18% | 22.19% | 22.34% | 22.19% | 20.73% | 19.27% | 17.29%
13 | 16 | 18 | 2025 | Winter | Q, [MVAr] | 0 | 0 | -0.63507 | -0.69423 | -0.7488 | -0.7467 | -0.749 | -0.62267 | -0.44237 | -0.3638 | -0.28629 | -0.14382 | -0.06957 | -0.061628 | -0.12278 | -0.19025 | -0.2268 | -0.3203 | -0.26129 | 0.035939 | 9.4768e-05 | -0.076504 | -0.13126 | -0.26124 | -0.34558 | -0.41355
13 | 16 | 18 | 2025 | Winter | Q, [%] | 0 | 0 | 2.724% | 2.978% | 3.212% | 3.203% | 3.213% | 2.671% | 1.898% | 1.561% | 1.228% | 0.6169% | 0.2984% | 0.2644% | 0.5267% | 0.8161% | 0.9729% | 1.374% | 1.121% | 0.1542% | 0.0004065% | 0.3282% | 0.5631% | 1.121% | 1.482% | 1.774%
13 | 18 | 16 | 2025 | Winter | Q, [MVAr] | 0 | 0 | 0.61511 | 0.6742 | 0.7287 | 0.72658 | 0.72887 | 0.60259 | 0.42246 | 0.34391 | 0.26652 | 0.12421 | 0.050109 | 0.042262 | 0.10336 | 0.17068 | 0.20716 | 0.30062 | 0.24167 | -0.055286 | -0.019454 | 0.057132 | 0.11187 | 0.24172 | 0.32593 | 0.39375
13 | 18 | 16 | 2025 | Winter | Q, [%] | 0 | 0 | 2.639% | 2.892% | 3.126% | 3.117% | 3.127% | 2.585% | 1.812% | 1.475% | 1.143% | 0.5328% | 0.215% | 0.1813% | 0.4434% | 0.7322% | 0.8887% | 1.29% | 1.037% | 0.2372% | 0.08345% | 0.2451% | 0.4799% | 1.037% | 1.398% | 1.689%
13 | 16 | 18 | 2025 | Winter | S, [MVA] | 0 | 0 | 3.6351 | 3.3859 | 3.0972 | 3.0416 | 3.0225 | 3.163 | 3.7498 | 3.798 | 4.1655 | 4.7178 | 5.0945 | 5.3977 | 5.2362 | 4.8214 | 4.5496 | 4.4542 | 4.5812 | 5.1718 | 5.1747 | 5.2097 | 5.1764 | 4.8409 | 4.5067 | 4.0524
13 | 16 | 18 | 2025 | Winter | S, [%] | 0 | 0 | 15.59% | 14.52% | 13.29% | 13.05% | 12.97% | 13.57% | 16.09% | 16.29% | 17.87% | 20.24% | 21.85% | 23.15% | 22.46% | 20.68% | 19.52% | 19.11% | 19.65% | 22.19% | 22.2% | 22.35% | 22.21% | 20.77% | 19.33% | 17.38%
13 | 18 | 16 | 2025 | Winter | S, [MVA] | 0 | 0 | 3.6311 | 3.3813 | 3.092 | 3.0363 | 3.0172 | 3.1586 | 3.7469 | 3.7956 | 4.1634 | 4.7163 | 5.0932 | 5.3963 | 5.2346 | 4.8197 | 4.5478 | 4.452 | 4.5792 | 5.1708 | 5.1736 | 5.2083 | 5.1748 | 4.8389 | 4.5044 | 4.0497
13 | 18 | 16 | 2025 | Winter | S, [%] | 0 | 0 | 15.58% | 14.5% | 13.26% | 13.02% | 12.94% | 13.55% | 16.07% | 16.28% | 17.86% | 20.23% | 21.85% | 23.15% | 22.45% | 20.67% | 19.51% | 19.1% | 19.64% | 22.18% | 22.19% | 22.34% | 22.2% | 20.76% | 19.32% | 17.37%
14 | 18 | 19 | 2025 | Winter | P, [MW] | 0 | 0 | 3.5787 | 3.3134 | 3.0049 | 2.9481 | 2.9278 | 3.1006 | 3.723 | 3.7799 | 4.1549 | 4.7146 | 5.0929 | 5.3961 | 5.2336 | 4.8167 | 4.543 | 4.4419 | 4.5728 | 5.1705 | 5.1735 | 5.208 | 5.1736 | 4.8329 | 4.4926 | 4.0305
14 | 18 | 19 | 2025 | Winter | P, [%] | 0 | 0 | 17.13% | 15.86% | 14.38% | 14.11% | 14.02% | 14.84% | 17.82% | 18.09% | 19.89% | 22.57% | 24.38% | 25.83% | 25.05% | 23.06% | 21.75% | 21.26% | 21.89% | 24.75% | 24.77% | 24.93% | 24.77% | 23.14% | 21.51% | 19.29%
14 | 19 | 18 | 2025 | Winter | P, [MW] | 0 | 0 | -3.5515 | -3.2899 | -2.9853 | -2.9292 | -2.9091 | -3.0801 | -3.694 | -3.7502 | -4.119 | -4.6686 | -5.0391 | -5.3357 | -5.1767 | -4.7685 | -4.5002 | -4.4008 | -4.5293 | -5.1148 | -5.1178 | -5.1515 | -5.1179 | -4.7843 | -4.4506 | -3.9966
14 | 19 | 18 | 2025 | Winter | P, [%] | 0 | 0 | 17% | 15.75% | 14.29% | 14.02% | 13.93% | 14.74% | 17.68% | 17.95% | 19.72% | 22.35% | 24.12% | 25.54% | 24.78% | 22.83% | 21.54% | 21.07% | 21.68% | 24.48% | 24.5% | 24.66% | 24.5% | 22.9% | 21.3% | 19.13%
14 | 18 | 19 | 2025 | Winter | Q, [MVAr] | 0 | 0 | -0.61511 | -0.6742 | -0.7287 | -0.72658 | -0.72887 | -0.60259 | -0.42246 | -0.34391 | -0.26652 | -0.12421 | -0.050108 | -0.042262 | -0.10336 | -0.17068 | -0.20716 | -0.30062 | -0.24167 | 0.055286 | 0.019454 | -0.057132 | -0.11187 | -0.24172 | -0.32593 | -0.39375
14 | 18 | 19 | 2025 | Winter | Q, [%] | 0 | 0 | 2.945% | 3.227% | 3.488% | 3.478% | 3.489% | 2.885% | 2.022% | 1.646% | 1.276% | 0.5946% | 0.2399% | 0.2023% | 0.4948% | 0.8171% | 0.9917% | 1.439% | 1.157% | 0.2647% | 0.09313% | 0.2735% | 0.5355% | 1.157% | 1.56% | 1.885%
14 | 19 | 18 | 2025 | Winter | Q, [MVAr] | 0 | 0 | 0.61713 | 0.6711 | 0.72015 | 0.71705 | 0.71899 | 0.59533 | 0.42703 | 0.34961 | 0.28072 | 0.15268 | 0.089382 | 0.090699 | 0.14685 | 0.20202 | 0.23115 | 0.32207 | 0.26657 | -0.01321 | 0.022626 | 0.10011 | 0.15378 | 0.27373 | 0.34877 | 0.40526
14 | 19 | 18 | 2025 | Winter | Q, [%] | 0 | 0 | 2.954% | 3.213% | 3.447% | 3.433% | 3.442% | 2.85% | 2.044% | 1.674% | 1.344% | 0.7309% | 0.4279% | 0.4342% | 0.703% | 0.9671% | 1.107% | 1.542% | 1.276% | 0.06324% | 0.1083% | 0.4792% | 0.7361% | 1.31% | 1.67% | 1.94%
14 | 18 | 19 | 2025 | Winter | S, [MVA] | 0 | 0 | 3.6311 | 3.3813 | 3.092 | 3.0363 | 3.0172 | 3.1586 | 3.7469 | 3.7956 | 4.1634 | 4.7163 | 5.0932 | 5.3963 | 5.2346 | 4.8197 | 4.5478 | 4.452 | 4.5792 | 5.1708 | 5.1736 | 5.2083 | 5.1748 | 4.8389 | 4.5044 | 4.0497
14 | 18 | 19 | 2025 | Winter | S, [%] | 0 | 0 | 17.38% | 16.19% | 14.8% | 14.54% | 14.44% | 15.12% | 17.94% | 18.17% | 19.93% | 22.58% | 24.38% | 25.83% | 25.06% | 23.07% | 21.77% | 21.31% | 21.92% | 24.75% | 24.77% | 24.93% | 24.77% | 23.16% | 21.56% | 19.39%
14 | 19 | 18 | 2025 | Winter | S, [MVA] | 0 | 0 | 3.6047 | 3.3577 | 3.0709 | 3.0157 | 2.9967 | 3.1371 | 3.7186 | 3.7665 | 4.1286 | 4.6711 | 5.0399 | 5.3364 | 5.1788 | 4.7728 | 4.5061 | 4.4126 | 4.5372 | 5.1148 | 5.1178 | 5.1525 | 5.1202 | 4.7921 | 4.4642 | 4.0171
14 | 19 | 18 | 2025 | Winter | S, [%] | 0 | 0 | 17.26% | 16.07% | 14.7% | 14.44% | 14.35% | 15.02% | 17.8% | 18.03% | 19.76% | 22.36% | 24.13% | 25.55% | 24.79% | 22.85% | 21.57% | 21.12% | 21.72% | 24.48% | 24.5% | 24.67% | 24.51% | 22.94% | 21.37% | 19.23%
15 | 21 | 10 | 2025 | Winter | P, [MW] | 0 | 0 | -5.1149 | -4.9123 | -4.7692 | -4.6996 | -4.6304 | -4.8181 | -5.2832 | -5.5373 | -5.8527 | -6.2346 | -6.2574 | -6.3417 | -6.3233 | -6.1777 | -5.8315 | -5.7873 | -5.7372 | -6.2047 | -6.0372 | -6.1111 | -5.9971 | -5.7434 | -5.5679 | -5.368
15 | 21 | 10 | 2025 | Winter | P, [%] | 0 | 0 | 20.11% | 19.32% | 18.75% | 18.48% | 18.21% | 18.95% | 20.77% | 21.77% | 23.01% | 24.52% | 24.61% | 24.94% | 24.86% | 24.29% | 22.93% | 22.76% | 22.56% | 24.4% | 23.74% | 24.03% | 23.58% | 22.58% | 21.89% | 21.11%
15 | 10 | 21 | 2025 | Winter | P, [MW] | 0 | 0 | 5.1272 | 4.9237 | 4.78 | 4.71 | 4.6405 | 4.829 | 5.2961 | 5.5515 | 5.8685 | 6.2525 | 6.2754 | 6.3603 | 6.3417 | 6.1953 | 5.8472 | 5.8028 | 5.7524 | 6.2224 | 6.054 | 6.1284 | 6.0138 | 5.7588 | 5.5823 | 5.3814
15 | 10 | 21 | 2025 | Winter | P, [%] | 0 | 0 | 20.16% | 19.36% | 18.8% | 18.52% | 18.25% | 18.99% | 20.83% | 21.83% | 23.08% | 24.59% | 24.68% | 25.01% | 24.94% | 24.36% | 22.99% | 22.82% | 22.62% | 24.47% | 23.81% | 24.1% | 23.65% | 22.64% | 21.95% | 21.16%
15 | 21 | 10 | 2025 | Winter | Q, [MVAr] | 0 | 0 | 0.32234 | 0.39123 | 0.39476 | 0.3265 | 0.3735 | 0.29168 | 0.14946 | -0.21653 | -0.28431 | -0.4592 | -0.34535 | -0.50238 | -0.36395 | -0.2585 | -0.10427 | -0.11208 | 0.060099 | 0.0057729 | 0.072134 | 0.16691 | 0.26208 | 0.24523 | 0.32345 | 0.29603
15 | 21 | 10 | 2025 | Winter | Q, [%] | 0 | 0 | 1.268% | 1.538% | 1.552% | 1.284% | 1.469% | 1.147% | 0.5877% | 0.8514% | 1.118% | 1.806% | 1.358% | 1.975% | 1.431% | 1.016% | 0.41% | 0.4407% | 0.2363% | 0.0227% | 0.2836% | 0.6563% | 1.031% | 0.9643% | 1.272% | 1.164%
15 | 10 | 21 | 2025 | Winter | Q, [MVAr] | 0 | 0 | -0.79646 | -0.86566 | -0.86927 | -0.80125 | -0.84844 | -0.76646 | -0.62419 | -0.25742 | -0.18904 | -0.013238 | -0.12732 | 0.029774 | -0.10846 | -0.21376 | -0.36898 | -0.36111 | -0.53404 | -0.47955 | -0.54637 | -0.64024 | -0.73561 | -0.719 | -0.79736 | -0.77
15 | 10 | 21 | 2025 | Winter | Q, [%] | 0 | 0 | 3.132% | 3.404% | 3.418% | 3.151% | 3.336% | 3.014% | 2.454% | 1.012% | 0.7434% | 0.05205% | 0.5007% | 0.1171% | 0.4265% | 0.8405% | 1.451% | 1.42% | 2.1% | 1.886% | 2.148% | 2.518% | 2.893% | 2.827% | 3.135% | 3.028%
15 | 21 | 10 | 2025 | Winter | S, [MVA] | 0 | 0 | 5.1251 | 4.9279 | 4.7856 | 4.711 | 4.6454 | 4.8269 | 5.2853 | 5.5416 | 5.8596 | 6.2515 | 6.2669 | 6.3616 | 6.3337 | 6.1832 | 5.8324 | 5.7884 | 5.7375 | 6.2047 | 6.0376 | 6.1134 | 6.0028 | 5.7487 | 5.5773 | 5.3761
15 | 21 | 10 | 2025 | Winter | S, [%] | 0 | 0 | 20.15% | 19.38% | 18.82% | 18.52% | 18.27% | 18.98% | 20.78% | 21.79% | 23.04% | 24.58% | 24.64% | 25.02% | 24.91% | 24.31% | 22.93% | 22.76% | 22.56% | 24.4% | 23.74% | 24.04% | 23.6% | 22.6% | 21.93% | 21.14%
15 | 10 | 21 | 2025 | Winter | S, [MVA] | 0 | 0 | 5.1887 | 4.9992 | 4.8584 | 4.7777 | 4.7174 | 4.8894 | 5.3328 | 5.5575 | 5.8716 | 6.2525 | 6.2767 | 6.3603 | 6.3426 | 6.199 | 5.8588 | 5.814 | 5.7772 | 6.2408 | 6.0786 | 6.1617 | 6.0586 | 5.8035 | 5.639 | 5.4362
15 | 10 | 21 | 2025 | Winter | S, [%] | 0 | 0 | 20.4% | 19.66% | 19.1% | 18.79% | 18.55% | 19.23% | 20.97% | 21.85% | 23.09% | 24.59% | 24.68% | 25.01% | 24.94% | 24.38% | 23.04% | 22.86% | 22.72% | 24.54% | 23.9% | 24.23% | 23.82% | 22.82% | 22.17% | 21.38%
16 | 23 | 27 | 2025 | Winter | P, [MW] | 0 | 0 | 3.6377 | 3.5758 | 3.5046 | 3.4688 | 3.4205 | 3.467 | 3.5904 | 3.5999 | 3.6381 | 3.7364 | 3.7185 | 3.7041 | 3.7759 | 3.8015 | 3.6628 | 3.6883 | 3.6438 | 3.8295 | 3.7488 | 3.8286 | 3.8175 | 3.7672 | 3.7469 | 3.7075
16 | 23 | 27 | 2025 | Winter | P, [%] | 0 | 0 | 10.54% | 10.36% | 10.15% | 10.05% | 9.911% | 10.05% | 10.4% | 10.43% | 10.54% | 10.83% | 10.77% | 10.73% | 10.94% | 11.01% | 10.61% | 10.69% | 10.56% | 11.1% | 10.86% | 11.09% | 11.06% | 10.92% | 10.86% | 10.74%
16 | 27 | 23 | 2025 | Winter | P, [MW] | 0 | 0 | -3.6355 | -3.5737 | -3.5025 | -3.4667 | -3.4185 | -3.465 | -3.5882 | -3.5977 | -3.6358 | -3.734 | -3.7162 | -3.7017 | -3.7735 | -3.7991 | -3.6605 | -3.686 | -3.6416 | -3.827 | -3.7464 | -3.8261 | -3.8151 | -3.7648 | -3.7445 | -3.7052
16 | 27 | 23 | 2025 | Winter | P, [%] | 0 | 0 | 10.53% | 10.35% | 10.15% | 10.04% | 9.905% | 10.04% | 10.4% | 10.42% | 10.53% | 10.82% | 10.77% | 10.73% | 10.93% | 11.01% | 10.61% | 10.68% | 10.55% | 11.09% | 10.86% | 11.09% | 11.05% | 10.91% | 10.85% | 10.74%
16 | 23 | 27 | 2025 | Winter | Q, [MVAr] | 0 | 0 | 0.34361 | 0.28344 | 0.26328 | 0.3052 | 0.2617 | 0.32352 | 0.42124 | 0.65951 | 0.70725 | 0.84479 | 0.75894 | 0.86311 | 0.78291 | 0.72317 | 0.60448 | 0.62043 | 0.49595 | 0.56758 | 0.51253 | 0.47605 | 0.41312 | 0.41962 | 0.36846 | 0.37743
16 | 23 | 27 | 2025 | Winter | Q, [%] | 0 | 0 | 0.9956% | 0.8213% | 0.7628% | 0.8843% | 0.7583% | 0.9374% | 1.22% | 1.911% | 2.049% | 2.448% | 2.199% | 2.501% | 2.268% | 2.095% | 1.751% | 1.798% | 1.437% | 1.645% | 1.485% | 1.379% | 1.197% | 1.216% | 1.068% | 1.094%
16 | 27 | 23 | 2025 | Winter | Q, [MVAr] | 0 | 0 | -0.51816 | -0.45793 | -0.4377 | -0.47965 | -0.43621 | -0.49814 | -0.59629 | -0.83459 | -0.88255 | -1.0202 | -0.93455 | -1.0388 | -0.95845 | -0.89837 | -0.7797 | -0.79551 | -0.67133 | -0.74339 | -0.68835 | -0.65158 | -0.58857 | -0.59481 | -0.54345 | -0.55219
16 | 27 | 23 | 2025 | Winter | Q, [%] | 0 | 0 | 1.501% | 1.327% | 1.268% | 1.39% | 1.264% | 1.443% | 1.728% | 2.418% | 2.557% | 2.956% | 2.708% | 3.01% | 2.777% | 2.603% | 2.259% | 2.305% | 1.945% | 2.154% | 1.994% | 1.888% | 1.705% | 1.723% | 1.575% | 1.6%
16 | 23 | 27 | 2025 | Winter | S, [MVA] | 0 | 0 | 3.6539 | 3.5871 | 3.5144 | 3.4822 | 3.4305 | 3.4821 | 3.615 | 3.6598 | 3.7062 | 3.8307 | 3.7952 | 3.8033 | 3.8562 | 3.8697 | 3.7123 | 3.7401 | 3.6774 | 3.8713 | 3.7837 | 3.8581 | 3.8398 | 3.7905 | 3.7649 | 3.7266
16 | 23 | 27 | 2025 | Winter | S, [%] | 0 | 0 | 10.59% | 10.39% | 10.18% | 10.09% | 9.94% | 10.09% | 10.47% | 10.6% | 10.74% | 11.1% | 11% | 11.02% | 11.17% | 11.21% | 10.76% | 10.84% | 10.65% | 11.22% | 10.96% | 11.18% | 11.13% | 10.98% | 10.91% | 10.8%
16 | 27 | 23 | 2025 | Winter | S, [MVA] | 0 | 0 | 3.6722 | 3.6029 | 3.5297 | 3.4998 | 3.4462 | 3.5006 | 3.6374 | 3.6932 | 3.7414 | 3.8709 | 3.8319 | 3.8447 | 3.8933 | 3.9038 | 3.7426 | 3.7708 | 3.7029 | 3.8986 | 3.8092 | 3.8812 | 3.8602 | 3.8115 | 3.7838 | 3.7461
16 | 27 | 23 | 2025 | Winter | S, [%] | 0 | 0 | 10.64% | 10.44% | 10.23% | 10.14% | 9.985% | 10.14% | 10.54% | 10.7% | 10.84% | 11.22% | 11.1% | 11.14% | 11.28% | 11.31% | 10.84% | 10.93% | 10.73% | 11.3% | 11.04% | 11.25% | 11.18% | 11.04% | 10.96% | 10.85%
17 | 25 | 23 | 2025 | Winter | P, [MW] | 0 | 0 | -1.1912 | -1.1092 | -1.0275 | -1.002 | -0.98505 | -1.0554 | -1.4789 | -1.4976 | -1.8135 | -2.056 | -2.2783 | -2.3147 | -2.0613 | -1.792 | -1.65 | -1.6568 | -1.7716 | -2.006 | -1.9024 | -1.7943 | -1.6943 | -1.5823 | -1.5674 | -1.3347
17 | 25 | 23 | 2025 | Winter | P, [%] | 0 | 0 | 3.451% | 3.214% | 2.977% | 2.903% | 2.854% | 3.058% | 4.285% | 4.339% | 5.255% | 5.957% | 6.601% | 6.707% | 5.972% | 5.192% | 4.781% | 4.8% | 5.133% | 5.812% | 5.512% | 5.199% | 4.909% | 4.585% | 4.541% | 3.867%
17 | 23 | 25 | 2025 | Winter | P, [MW] | 0 | 0 | 1.1916 | 1.1095 | 1.0279 | 1.0023 | 0.98536 | 1.0558 | 1.4793 | 1.4981 | 1.8142 | 2.0569 | 2.2794 | 2.3158 | 2.0622 | 1.7927 | 1.6506 | 1.6573 | 1.7723 | 2.0068 | 1.9032 | 1.7949 | 1.6949 | 1.5828 | 1.5679 | 1.3352
17 | 23 | 25 | 2025 | Winter | P, [%] | 0 | 0 | 3.453% | 3.215% | 2.978% | 2.904% | 2.855% | 3.059% | 4.286% | 4.341% | 5.256% | 5.96% | 6.604% | 6.71% | 5.975% | 5.194% | 4.782% | 4.802% | 5.135% | 5.815% | 5.514% | 5.201% | 4.911% | 4.586% | 4.543% | 3.869%
17 | 25 | 23 | 2025 | Winter | Q, [MVAr] | 0 | 0 | 0.60834 | 0.65329 | 0.68158 | 0.699 | 0.66808 | 0.6213 | 0.36504 | 0.30845 | 0.15665 | 0.090011 | 0.048094 | 0.027847 | 0.086632 | 0.1813 | 0.25685 | 0.30379 | 0.26444 | 0.15313 | 0.21034 | 0.28193 | 0.33263 | 0.43345 | 0.48723 | 0.5465
17 | 25 | 23 | 2025 | Winter | Q, [%] | 0 | 0 | 1.763% | 1.893% | 1.975% | 2.025% | 1.936% | 1.8% | 1.058% | 0.8937% | 0.4539% | 0.2608% | 0.1393% | 0.08069% | 0.251% | 0.5253% | 0.7442% | 0.8802% | 0.7662% | 0.4437% | 0.6094% | 0.8169% | 0.9638% | 1.256% | 1.412% | 1.583%
17 | 23 | 25 | 2025 | Winter | Q, [MVAr] | 0 | 0 | -0.82162 | -0.8664 | -0.89451 | -0.91192 | -0.88099 | -0.83442 | -0.5787 | -0.52224 | -0.37052 | -0.30406 | -0.262 | -0.24188 | -0.30084 | -0.39541 | -0.47078 | -0.51759 | -0.47836 | -0.36772 | -0.42488 | -0.49636 | -0.54701 | -0.6475 | -0.701 | -0.76009
17 | 23 | 25 | 2025 | Winter | Q, [%] | 0 | 0 | 2.381% | 2.51% | 2.592% | 2.642% | 2.553% | 2.418% | 1.677% | 1.513% | 1.074% | 0.881% | 0.7591% | 0.7008% | 0.8716% | 1.146% | 1.364% | 1.5% | 1.386% | 1.065% | 1.231% | 1.438% | 1.585% | 1.876% | 2.031% | 2.202%
17 | 25 | 23 | 2025 | Winter | S, [MVA] | 0 | 0 | 1.3376 | 1.2873 | 1.233 | 1.2217 | 1.1902 | 1.2247 | 1.5232 | 1.5291 | 1.8203 | 2.058 | 2.2788 | 2.3149 | 2.0631 | 1.8012 | 1.6699 | 1.6844 | 1.7912 | 2.0119 | 1.914 | 1.8163 | 1.7266 | 1.6406 | 1.6413 | 1.4423
17 | 25 | 23 | 2025 | Winter | S, [%] | 0 | 0 | 3.875% | 3.73% | 3.573% | 3.54% | 3.449% | 3.549% | 4.413% | 4.43% | 5.274% | 5.963% | 6.603% | 6.707% | 5.978% | 5.219% | 4.838% | 4.88% | 5.19% | 5.829% | 5.546% | 5.262% | 5.003% | 4.753% | 4.756% | 4.179%
17 | 23 | 25 | 2025 | Winter | S, [MVA] | 0 | 0 | 1.4474 | 1.4077 | 1.3626 | 1.3551 | 1.3218 | 1.3457 | 1.5885 | 1.5865 | 1.8516 | 2.0792 | 2.2944 | 2.3284 | 2.084 | 1.8358 | 1.7164 | 1.7363 | 1.8357 | 2.0403 | 1.95 | 1.8623 | 1.781 | 1.7102 | 1.7175 | 1.5364
17 | 23 | 25 | 2025 | Winter | S, [%] | 0 | 0 | 4.194% | 4.079% | 3.948% | 3.926% | 3.83% | 3.899% | 4.603% | 4.597% | 5.365% | 6.024% | 6.648% | 6.746% | 6.038% | 5.319% | 4.973% | 5.031% | 5.319% | 5.911% | 5.65% | 5.396% | 5.16% | 4.955% | 4.976% | 4.451%
18 | 25 | 10 | 2025 | Winter | P, [MW] | 0 | 0 | -3.7574 | -3.5364 | -3.3816 | -3.2999 | -3.268 | -3.4729 | -4.2664 | -4.4433 | -5.0696 | -5.5932 | -5.8522 | -5.9954 | -5.682 | -5.2596 | -4.9398 | -4.8215 | -4.9398 | -5.4836 | -5.2903 | -5.1618 | -4.9738 | -4.5795 | -4.4647 | -4.0868
18 | 25 | 10 | 2025 | Winter | P, [%] | 0 | 0 | 14.77% | 13.91% | 13.3% | 12.98% | 12.85% | 13.66% | 16.78% | 17.47% | 19.93% | 21.99% | 23.01% | 23.58% | 22.34% | 20.68% | 19.42% | 18.96% | 19.42% | 21.56% | 20.8% | 20.3% | 19.56% | 18.01% | 17.56% | 16.07%
18 | 10 | 25 | 2025 | Winter | P, [MW] | 0 | 0 | 3.763 | 3.5415 | 3.3863 | 3.3044 | 3.2725 | 3.4777 | 4.273 | 4.4502 | 5.0784 | 5.6037 | 5.8637 | 6.0074 | 5.6928 | 5.269 | 4.9483 | 4.8297 | 4.9483 | 5.4938 | 5.2999 | 5.1711 | 4.9825 | 4.5871 | 4.472 | 4.0931
18 | 10 | 25 | 2025 | Winter | P, [%] | 0 | 0 | 14.8% | 13.93% | 13.32% | 12.99% | 12.87% | 13.68% | 16.8% | 17.5% | 19.97% | 22.03% | 23.06% | 23.62% | 22.39% | 20.72% | 19.46% | 18.99% | 19.46% | 21.6% | 20.84% | 20.33% | 19.59% | 18.04% | 17.58% | 16.1%
18 | 25 | 10 | 2025 | Winter | Q, [MVAr] | 0 | 0 | 1.5857 | 1.6214 | 1.6221 | 1.6207 | 1.5976 | 1.5467 | 1.3506 | 1.1917 | 1.1013 | 1.0506 | 1.0685 | 1.0275 | 1.0607 | 1.1277 | 1.2234 | 1.2672 | 1.2919 | 1.234 | 1.2823 | 1.3564 | 1.409 | 1.4701 | 1.5533 | 1.5567
18 | 25 | 10 | 2025 | Winter | Q, [%] | 0 | 0 | 6.235% | 6.376% | 6.378% | 6.373% | 6.282% | 6.082% | 5.311% | 4.686% | 4.331% | 4.131% | 4.202% | 4.04% | 4.171% | 4.434% | 4.811% | 4.983% | 5.08% | 4.852% | 5.042% | 5.334% | 5.541% | 5.781% | 6.108% | 6.121%
18 | 10 | 25 | 2025 | Winter | Q, [MVAr] | 0 | 0 | -1.9196 | -1.9554 | -1.956 | -1.9548 | -1.9317 | -1.8808 | -1.6844 | -1.5255 | -1.4341 | -1.3825 | -1.3998 | -1.3585 | -1.3926 | -1.4602 | -1.5562 | -1.6002 | -1.6249 | -1.5669 | -1.6154 | -1.6895 | -1.7425 | -1.8038 | -1.8869 | -1.8906
18 | 10 | 25 | 2025 | Winter | Q, [%] | 0 | 0 | 7.548% | 7.689% | 7.692% | 7.687% | 7.596% | 7.396% | 6.623% | 5.998% | 5.639% | 5.436% | 5.504% | 5.342% | 5.476% | 5.742% | 6.119% | 6.292% | 6.389% | 6.161% | 6.352% | 6.644% | 6.852% | 7.093% | 7.42% | 7.434%
18 | 25 | 10 | 2025 | Winter | S, [MVA] | 0 | 0 | 4.0783 | 3.8904 | 3.7505 | 3.6764 | 3.6376 | 3.8017 | 4.475 | 4.6003 | 5.1879 | 5.691 | 5.949 | 6.0828 | 5.7802 | 5.3792 | 5.089 | 4.9853 | 5.1059 | 5.6207 | 5.4435 | 5.3371 | 5.1695 | 4.8097 | 4.7272 | 4.3732
18 | 25 | 10 | 2025 | Winter | S, [%] | 0 | 0 | 16.04% | 15.3% | 14.75% | 14.46% | 14.3% | 14.95% | 17.6% | 18.09% | 20.4% | 22.38% | 23.39% | 23.92% | 22.73% | 21.15% | 20.01% | 19.6% | 20.08% | 22.1% | 21.4% | 20.99% | 20.33% | 18.91% | 18.59% | 17.2%
18 | 10 | 25 | 2025 | Winter | S, [MVA] | 0 | 0 | 4.2243 | 4.0455 | 3.9107 | 3.8393 | 3.8001 | 3.9538 | 4.593 | 4.7044 | 5.277 | 5.7717 | 6.0285 | 6.1591 | 5.8607 | 5.4676 | 5.1872 | 5.0879 | 5.2082 | 5.7129 | 5.5406 | 5.4401 | 5.2784 | 4.929 | 4.8538 | 4.5087
18 | 10 | 25 | 2025 | Winter | S, [%] | 0 | 0 | 16.61% | 15.91% | 15.38% | 15.1% | 14.94% | 15.55% | 18.06% | 18.5% | 20.75% | 22.7% | 23.71% | 24.22% | 23.05% | 21.5% | 20.4% | 20.01% | 20.48% | 22.46% | 21.79% | 21.39% | 20.76% | 19.38% | 19.09% | 17.73%
19 | 25 | 29 | 2025 | Winter | P, [MW] | 0 | 0 | 2.4922 | 2.3065 | 2.1638 | 2.1257 | 2.0713 | 2.2103 | 2.5978 | 2.7136 | 3.1318 | 3.5934 | 3.8016 | 3.8779 | 3.6812 | 3.4099 | 3.2389 | 3.1327 | 3.2108 | 3.6738 | 3.6588 | 3.5745 | 3.4482 | 3.1999 | 3.0495 | 2.7118
19 | 25 | 29 | 2025 | Winter | P, [%] | 0 | 0 | 11.93% | 11.04% | 10.36% | 10.18% | 9.915% | 10.58% | 12.44% | 12.99% | 14.99% | 17.2% | 18.2% | 18.56% | 17.62% | 16.32% | 15.5% | 15% | 15.37% | 17.59% | 17.51% | 17.11% | 16.51% | 15.32% | 14.6% | 12.98%
19 | 29 | 25 | 2025 | Winter | P, [MW] | 0 | 0 | -2.4719 | -2.2887 | -2.1479 | -2.1103 | -2.0566 | -2.194 | -2.5763 | -2.6903 | -3.1013 | -3.5534 | -3.7568 | -3.8314 | -3.6392 | -3.3738 | -3.2063 | -3.1021 | -3.1787 | -3.6321 | -3.6174 | -3.5348 | -3.4112 | -3.1677 | -3.0199 | -2.6881
19 | 29 | 25 | 2025 | Winter | P, [%] | 0 | 0 | 11.83% | 10.96% | 10.28% | 10.1% | 9.845% | 10.5% | 12.33% | 12.88% | 14.85% | 17.01% | 17.98% | 18.34% | 17.42% | 16.15% | 15.35% | 14.85% | 15.22% | 17.39% | 17.32% | 16.92% | 16.33% | 15.16% | 14.46% | 12.87%
19 | 25 | 29 | 2025 | Winter | Q, [MVAr] | 0 | 0 | -0.59203 | -0.64122 | -0.67676 | -0.67885 | -0.65613 | -0.60809 | -0.43565 | -0.36626 | -0.1972 | -0.041576 | -0.090546 | -0.062043 | -0.074379 | -0.14806 | -0.18356 | -0.21122 | -0.20915 | -0.067618 | -0.10641 | -0.20126 | -0.27473 | -0.39684 | -0.49501 | -0.53941
19 | 25 | 29 | 2025 | Winter | Q, [%] | 0 | 0 | 2.834% | 3.07% | 3.24% | 3.25% | 3.141% | 2.911% | 2.085% | 1.753% | 0.944% | 0.199% | 0.4334% | 0.297% | 0.3561% | 0.7088% | 0.8787% | 1.011% | 1.001% | 0.3237% | 0.5094% | 0.9634% | 1.315% | 1.9% | 2.37% | 2.582%
19 | 29 | 25 | 2025 | Winter | Q, [MVAr] | 0 | 0 | 0.56543 | 0.61106 | 0.64408 | 0.64547 | 0.62165 | 0.57588 | 0.41058 | 0.3436 | 0.18465 | 0.042151 | 0.097706 | 0.071632 | 0.07762 | 0.14321 | 0.17397 | 0.19879 | 0.19876 | 0.070446 | 0.10885 | 0.20125 | 0.27108 | 0.38655 | 0.4811 | 0.51739
19 | 29 | 25 | 2025 | Winter | Q, [%] | 0 | 0 | 2.707% | 2.925% | 3.083% | 3.09% | 2.976% | 2.757% | 1.965% | 1.645% | 0.8839% | 0.2018% | 0.4677% | 0.3429% | 0.3716% | 0.6856% | 0.8328% | 0.9516% | 0.9515% | 0.3372% | 0.5211% | 0.9634% | 1.298% | 1.85% | 2.303% | 2.477%
19 | 25 | 29 | 2025 | Winter | S, [MVA] | 0 | 0 | 2.5616 | 2.394 | 2.2672 | 2.2315 | 2.1727 | 2.2924 | 2.6341 | 2.7382 | 3.138 | 3.5937 | 3.8027 | 3.8784 | 3.6819 | 3.4131 | 3.2441 | 3.1398 | 3.2176 | 3.6744 | 3.6604 | 3.5802 | 3.4591 | 3.2244 | 3.0894 | 2.7649
19 | 25 | 29 | 2025 | Winter | S, [%] | 0 | 0 | 12.26% | 11.46% | 10.85% | 10.68% | 10.4% | 10.97% | 12.61% | 13.11% | 15.02% | 17.2% | 18.2% | 18.57% | 17.63% | 16.34% | 15.53% | 15.03% | 15.4% | 17.59% | 17.52% | 17.14% | 16.56% | 15.44% | 14.79% | 13.24%
19 | 29 | 25 | 2025 | Winter | S, [MVA] | 0 | 0 | 2.5357 | 2.3689 | 2.2424 | 2.2068 | 2.1485 | 2.2683 | 2.6088 | 2.7122 | 3.1068 | 3.5537 | 3.7581 | 3.832 | 3.64 | 3.3768 | 3.211 | 3.1085 | 3.1849 | 3.6328 | 3.619 | 3.5406 | 3.4219 | 3.1912 | 3.058 | 2.7374
19 | 29 | 25 | 2025 | Winter | S, [%] | 0 | 0 | 12.14% | 11.34% | 10.73% | 10.56% | 10.29% | 10.86% | 12.49% | 12.98% | 14.87% | 17.01% | 17.99% | 18.34% | 17.42% | 16.16% | 15.37% | 14.88% | 15.25% | 17.39% | 17.32% | 16.95% | 16.38% | 15.28% | 14.64% | 13.1%
20 | 27 | 21 | 2025 | Winter | P, [MW] | 0 | 0 | 1.597 | 1.5303 | 1.4748 | 1.4461 | 1.421 | 1.4833 | 1.5867 | 1.6861 | 1.7264 | 1.8171 | 1.8092 | 1.7911 | 1.8523 | 1.854 | 1.712 | 1.7384 | 1.7181 | 1.8716 | 1.817 | 1.9076 | 1.8831 | 1.8478 | 1.741 | 1.6789
20 | 27 | 21 | 2025 | Winter | P, [%] | 0 | 0 | 4.627% | 4.434% | 4.273% | 4.19% | 4.117% | 4.298% | 4.597% | 4.885% | 5.002% | 5.265% | 5.242% | 5.19% | 5.367% | 5.372% | 4.96% | 5.037% | 4.978% | 5.423% | 5.265% | 5.527% | 5.456% | 5.354% | 5.044% | 4.864%
20 | 21 | 27 | 2025 | Winter | P, [MW] | 0 | 0 | -1.596 | -1.5294 | -1.474 | -1.4453 | -1.4202 | -1.4825 | -1.5857 | -1.6849 | -1.7252 | -1.8156 | -1.8078 | -1.7897 | -1.8509 | -1.8526 | -1.7108 | -1.7372 | -1.717 | -1.8703 | -1.8158 | -1.9063 | -1.8818 | -1.8466 | -1.7399 | -1.6779
20 | 21 | 27 | 2025 | Winter | P, [%] | 0 | 0 | 4.624% | 4.431% | 4.271% | 4.188% | 4.115% | 4.295% | 4.594% | 4.882% | 4.999% | 5.261% | 5.238% | 5.185% | 5.363% | 5.368% | 4.957% | 5.033% | 4.975% | 5.419% | 5.261% | 5.523% | 5.452% | 5.35% | 5.041% | 4.861%
20 | 27 | 21 | 2025 | Winter | Q, [MVAr] | 0 | 0 | 0.53506 | 0.47463 | 0.45499 | 0.4972 | 0.45462 | 0.51714 | 0.61458 | 0.85612 | 0.90417 | 1.0416 | 0.95627 | 1.0604 | 0.97967 | 0.91873 | 0.79993 | 0.81577 | 0.69246 | 0.7634 | 0.70929 | 0.6729 | 0.60941 | 0.61617 | 0.56168 | 0.56955
20 | 27 | 21 | 2025 | Winter | Q, [%] | 0 | 0 | 1.55% | 1.375% | 1.318% | 1.441% | 1.317% | 1.498% | 1.781% | 2.481% | 2.62% | 3.018% | 2.771% | 3.073% | 2.839% | 2.662% | 2.318% | 2.364% | 2.006% | 2.212% | 2.055% | 1.95% | 1.766% | 1.785% | 1.627% | 1.65%
20 | 21 | 27 | 2025 | Winter | Q, [MVAr] | 0 | 0 | -0.86264 | -0.80204 | -0.78217 | -0.82435 | -0.78179 | -0.84454 | -0.94293 | -1.1843 | -1.2328 | -1.3705 | -1.2855 | -1.3899 | -1.3089 | -1.2474 | -1.1285 | -1.1442 | -1.0213 | -1.0933 | -1.0391 | -1.0023 | -0.93868 | -0.94488 | -0.89017 | -0.89759
20 | 21 | 27 | 2025 | Winter | Q, [%] | 0 | 0 | 2.499% | 2.324% | 2.266% | 2.388% | 2.265% | 2.447% | 2.732% | 3.431% | 3.572% | 3.971% | 3.725% | 4.027% | 3.792% | 3.614% | 3.27% | 3.315% | 2.959% | 3.168% | 3.011% | 2.904% | 2.72% | 2.738% | 2.579% | 2.601%
20 | 27 | 21 | 2025 | Winter | S, [MVA] | 0 | 0 | 1.6842 | 1.6022 | 1.5434 | 1.5292 | 1.4919 | 1.5709 | 1.7015 | 1.891 | 1.9489 | 2.0944 | 2.0463 | 2.0815 | 2.0955 | 2.0691 | 1.8896 | 1.9203 | 1.8524 | 2.0213 | 1.9506 | 2.0228 | 1.9793 | 1.9479 | 1.8294 | 1.7729
20 | 27 | 21 | 2025 | Winter | S, [%] | 0 | 0 | 4.88% | 4.642% | 4.472% | 4.431% | 4.323% | 4.551% | 4.93% | 5.479% | 5.647% | 6.068% | 5.929% | 6.031% | 6.071% | 5.995% | 5.475% | 5.564% | 5.367% | 5.857% | 5.652% | 5.861% | 5.735% | 5.644% | 5.3% | 5.137%
20 | 21 | 27 | 2025 | Winter | S, [MVA] | 0 | 0 | 1.8142 | 1.727 | 1.6687 | 1.6639 | 1.6212 | 1.7062 | 1.8449 | 2.0595 | 2.1204 | 2.2748 | 2.2183 | 2.266 | 2.2669 | 2.2334 | 2.0495 | 2.0801 | 1.9978 | 2.1664 | 2.0921 | 2.1537 | 2.103 | 2.0743 | 1.9544 | 1.9029
20 | 21 | 27 | 2025 | Winter | S, [%] | 0 | 0 | 5.257% | 5.004% | 4.835% | 4.821% | 4.697% | 4.944% | 5.345% | 5.967% | 6.144% | 6.591% | 6.427% | 6.565% | 6.568% | 6.471% | 5.938% | 6.027% | 5.788% | 6.277% | 6.062% | 6.24% | 6.093% | 6.01% | 5.663% | 5.513%
34 | 9 | 10 | 2025 | Winter | P, [MW] | 0 | 0 | 25.6712 | 24.2348 | 23.1127 | 22.7405 | 22.473 | 23.7886 | 28.6131 | 29.663 | 32.4989 | 35.1359 | 35.8175 | 36.978 | 36.0928 | 33.9732 | 31.716 | 31.1109 | 31.7841 | 35.612 | 34.5985 | 34.1906 | 33.3688 | 30.9106 | 29.7372 | 27.627
34 | 9 | 10 | 2025 | Winter | P, [%] | 0 | 0 | 32.09% | 30.29% | 28.89% | 28.43% | 28.09% | 29.74% | 35.77% | 37.08% | 40.62% | 43.92% | 44.77% | 46.22% | 45.12% | 42.47% | 39.65% | 38.89% | 39.73% | 44.51% | 43.25% | 42.74% | 41.71% | 38.64% | 37.17% | 34.53%
34 | 10 | 9 | 2025 | Winter | P, [MW] | 0 | 0 | -25.6368 | -24.2038 | -23.0842 | -22.7129 | -22.4459 | -23.7588 | -28.5715 | -29.6188 | -32.4462 | -35.0747 | -35.7539 | -36.9104 | -36.0282 | -33.9158 | -31.6656 | -31.0623 | -31.7334 | -35.5492 | -34.5391 | -34.1323 | -33.313 | -30.8622 | -29.6921 | -27.5877
34 | 10 | 9 | 2025 | Winter | P, [%] | 0 | 0 | 32.05% | 30.25% | 28.86% | 28.39% | 28.06% | 29.7% | 35.71% | 37.02% | 40.56% | 43.84% | 44.69% | 46.14% | 45.04% | 42.39% | 39.58% | 38.83% | 39.67% | 44.44% | 43.17% | 42.67% | 41.64% | 38.58% | 37.12% | 34.48%
34 | 9 | 10 | 2025 | Winter | Q, [MVAr] | 0 | 0 | -4.6556 | -5.0504 | -5.2878 | -5.2499 | -5.3263 | -4.7487 | -3.1043 | -2.0491 | -1.2439 | -0.20803 | -0.28415 | 0.16736 | -0.32133 | -1.1249 | -2.0319 | -2.3036 | -2.2872 | -0.70929 | -1.2152 | -1.8692 | -2.3597 | -3.0585 | -3.6112 | -4.0099
34 | 9 | 10 | 2025 | Winter | Q, [%] | 0 | 0 | 5.819% | 6.313% | 6.61% | 6.562% | 6.658% | 5.936% | 3.88% | 2.561% | 1.555% | 0.26% | 0.3552% | 0.2092% | 0.4017% | 1.406% | 2.54% | 2.879% | 2.859% | 0.8866% | 1.519% | 2.336% | 2.95% | 3.823% | 4.514% | 5.012%
34 | 10 | 9 | 2025 | Winter | Q, [MVAr] | 0 | 0 | 5.6519 | 5.9495 | 6.114 | 6.0504 | 6.1106 | 5.6114 | 4.3081 | 3.3289 | 2.7687 | 1.9788 | 2.1236 | 1.789 | 2.1891 | 2.7883 | 3.492 | 3.7123 | 3.7556 | 2.5277 | 2.9369 | 3.5584 | 3.9753 | 4.457 | 4.9159 | 5.1463
34 | 10 | 9 | 2025 | Winter | Q, [%] | 0 | 0 | 7.065% | 7.437% | 7.642% | 7.563% | 7.638% | 7.014% | 5.385% | 4.161% | 3.461% | 2.473% | 2.655% | 2.236% | 2.736% | 3.485% | 4.365% | 4.64% | 4.694% | 3.16% | 3.671% | 4.448% | 4.969% | 5.571% | 6.145% | 6.433%
34 | 9 | 10 | 2025 | Winter | S, [MVA] | 0 | 0 | 26.09 | 24.7555 | 23.7099 | 23.3386 | 23.0956 | 24.2579 | 28.781 | 29.7337 | 32.5227 | 35.1365 | 35.8186 | 36.9784 | 36.0942 | 33.9919 | 31.781 | 31.1961 | 31.8663 | 35.619 | 34.6199 | 34.2417 | 33.4521 | 31.0615 | 29.9557 | 27.9165
34 | 9 | 10 | 2025 | Winter | S, [%] | 0 | 0 | 32.61% | 30.94% | 29.64% | 29.17% | 28.87% | 30.32% | 35.98% | 37.17% | 40.65% | 43.92% | 44.77% | 46.22% | 45.12% | 42.49% | 39.73% | 39% | 39.83% | 44.52% | 43.27% | 42.8% | 41.82% | 38.83% | 37.44% | 34.9%
34 | 10 | 9 | 2025 | Winter | S, [MVA] | 0 | 0 | 26.2524 | 24.9242 | 23.8801 | 23.5049 | 23.2628 | 24.4125 | 28.8945 | 29.8053 | 32.5641 | 35.1305 | 35.817 | 36.9537 | 36.0947 | 34.0302 | 31.8575 | 31.2833 | 31.9548 | 35.6389 | 34.6637 | 34.3173 | 33.5494 | 31.1824 | 30.0963 | 28.0636
34 | 10 | 9 | 2025 | Winter | S, [%] | 0 | 0 | 32.82% | 31.16% | 29.85% | 29.38% | 29.08% | 30.52% | 36.12% | 37.26% | 40.71% | 43.91% | 44.77% | 46.19% | 45.12% | 42.54% | 39.82% | 39.1% | 39.94% | 44.55% | 43.33% | 42.9% | 41.94% | 38.98% | 37.62% | 35.08%
36 | 13 | 14 | 2025 | Winter | P, [MW] | 0 | 0 | 4.6309 | 4.4033 | 4.1748 | 4.192 | 4.1478 | 4.4226 | 5.9642 | 6.1051 | 6.5385 | 6.7974 | 6.5467 | 6.9477 | 6.7399 | 6.2624 | 5.4728 | 5.4545 | 5.6637 | 6.4211 | 6.1281 | 6.0464 | 5.9092 | 5.4006 | 5.2342 | 4.803
36 | 13 | 14 | 2025 | Winter | P, [%] | 0 | 0 | 57.89% | 55.04% | 52.18% | 52.4% | 51.85% | 55.28% | 74.55% | 76.31% | 81.73% | 84.97% | 81.83% | 86.85% | 84.25% | 78.28% | 68.41% | 68.18% | 70.8% | 80.26% | 76.6% | 75.58% | 73.86% | 67.51% | 65.43% | 60.04%
36 | 14 | 13 | 2025 | Winter | P, [MW] | 0 | 0 | -4.6103 | -4.3846 | -4.1579 | -4.175 | -4.1311 | -4.4037 | -5.9306 | -6.0698 | -6.4982 | -6.754 | -6.5063 | -6.9024 | -6.6971 | -6.2253 | -5.4443 | -5.4261 | -5.6332 | -6.3824 | -6.0928 | -6.0119 | -5.8761 | -5.3728 | -5.2082 | -4.7809
36 | 14 | 13 | 2025 | Winter | P, [%] | 0 | 0 | 57.63% | 54.81% | 51.97% | 52.19% | 51.64% | 55.05% | 74.13% | 75.87% | 81.23% | 84.43% | 81.33% | 86.28% | 83.71% | 77.82% | 68.05% | 67.83% | 70.41% | 79.78% | 76.16% | 75.15% | 73.45% | 67.16% | 65.1% | 59.76%
36 | 13 | 14 | 2025 | Winter | Q, [MVAr] | 0 | 0 | -0.54395 | -0.54297 | -0.59519 | -0.59427 | -0.60063 | -0.57017 | -0.35253 | -0.42826 | -0.37074 | -0.19643 | -0.25325 | -0.24249 | -0.28518 | -0.39454 | -0.51607 | -0.54122 | -0.4907 | -0.21869 | -0.23158 | -0.37324 | -0.40844 | -0.47518 | -0.46364 | -0.52272
36 | 13 | 14 | 2025 | Winter | Q, [%] | 0 | 0 | 6.799% | 6.787% | 7.44% | 7.428% | 7.508% | 7.127% | 4.407% | 5.353% | 4.634% | 2.455% | 3.166% | 3.031% | 3.565% | 4.932% | 6.451% | 6.765% | 6.134% | 2.734% | 2.895% | 4.666% | 5.105% | 5.94% | 5.795% | 6.534%
36 | 14 | 13 | 2025 | Winter | Q, [MVAr] | 0 | 0 | 0.71703 | 0.69973 | 0.73696 | 0.73718 | 0.74068 | 0.72858 | 0.63559 | 0.72547 | 0.71057 | 0.56176 | 0.59261 | 0.62434 | 0.64505 | 0.70658 | 0.75614 | 0.78002 | 0.74732 | 0.54486 | 0.5289 | 0.66398 | 0.68658 | 0.70857 | 0.68296 | 0.70839
36 | 14 | 13 | 2025 | Winter | Q, [%] | 0 | 0 | 8.963% | 8.747% | 9.212% | 9.215% | 9.259% | 9.107% | 7.945% | 9.068% | 8.882% | 7.022% | 7.408% | 7.804% | 8.063% | 8.832% | 9.452% | 9.75% | 9.341% | 6.811% | 6.611% | 8.3% | 8.582% | 8.857% | 8.537% | 8.855%
36 | 13 | 14 | 2025 | Winter | S, [MVA] | 0 | 0 | 4.6627 | 4.4366 | 4.217 | 4.2339 | 4.191 | 4.4592 | 5.9747 | 6.1201 | 6.549 | 6.8003 | 6.5516 | 6.952 | 6.7459 | 6.2748 | 5.4971 | 5.4813 | 5.6849 | 6.4249 | 6.1325 | 6.0579 | 5.9233 | 5.4214 | 5.2547 | 4.8313
36 | 13 | 14 | 2025 | Winter | S, [%] | 0 | 0 | 58.28% | 55.46% | 52.71% | 52.92% | 52.39% | 55.74% | 74.68% | 76.5% | 81.86% | 85% | 81.89% | 86.9% | 84.32% | 78.44% | 68.71% | 68.52% | 71.06% | 80.31% | 76.66% | 75.72% | 74.04% | 67.77% | 65.68% | 60.39%
36 | 14 | 13 | 2025 | Winter | S, [MVA] | 0 | 0 | 4.6658 | 4.4401 | 4.2227 | 4.2396 | 4.197 | 4.4636 | 5.9646 | 6.113 | 6.5369 | 6.7773 | 6.5333 | 6.9305 | 6.7281 | 6.2653 | 5.4965 | 5.4819 | 5.6825 | 6.4056 | 6.1157 | 6.0484 | 5.9161 | 5.4194 | 5.2528 | 4.8331
36 | 14 | 13 | 2025 | Winter | S, [%] | 0 | 0 | 58.32% | 55.5% | 52.78% | 52.99% | 52.46% | 55.8% | 74.56% | 76.41% | 81.71% | 84.72% | 81.67% | 86.63% | 84.1% | 78.32% | 68.71% | 68.52% | 71.03% | 80.07% | 76.45% | 75.61% | 73.95% | 67.74% | 65.66% | 60.41%
39 | 16 | 17 | 2025 | Winter | P, [MW] | 0 | 0 | 0.55648 | 0.42129 | 0.37036 | 0.34525 | 0.30373 | 0.42348 | 0.72826 | 0.81941 | 0.9815 | 1.0607 | 1.105 | 1.0492 | 1.1426 | 1.0077 | 0.97937 | 0.94636 | 1.1164 | 1.6528 | 1.5562 | 1.3272 | 1.2333 | 1.0352 | 0.89111 | 0.76205
39 | 16 | 17 | 2025 | Winter | P, [%] | 0 | 0 | 13.91% | 10.53% | 9.259% | 8.631% | 7.593% | 10.59% | 18.21% | 20.49% | 24.54% | 26.52% | 27.62% | 26.23% | 28.56% | 25.19% | 24.48% | 23.66% | 27.91% | 41.32% | 38.9% | 33.18% | 30.83% | 25.88% | 22.28% | 19.05%
39 | 17 | 16 | 2025 | Winter | P, [MW] | 0 | 0 | -0.55487 | -0.41992 | -0.36903 | -0.34395 | -0.30246 | -0.42222 | -0.7266 | -0.81763 | -0.97913 | -1.0579 | -1.1019 | -1.0462 | -1.1393 | -1.0049 | -0.97666 | -0.94381 | -1.1134 | -1.6474 | -1.5512 | -1.3233 | -1.2298 | -1.0324 | -0.88878 | -0.7601
39 | 17 | 16 | 2025 | Winter | P, [%] | 0 | 0 | 13.87% | 10.5% | 9.226% | 8.599% | 7.561% | 10.56% | 18.16% | 20.44% | 24.48% | 26.45% | 27.55% | 26.15% | 28.48% | 25.12% | 24.42% | 23.6% | 27.84% | 41.19% | 38.78% | 33.08% | 30.74% | 25.81% | 22.22% | 19%
39 | 16 | 17 | 2025 | Winter | Q, [MVAr] | 0 | 0 | -0.72368 | -0.72839 | -0.74377 | -0.74585 | -0.75163 | -0.69285 | -0.57884 | -0.51077 | -0.52724 | -0.57924 | -0.62755 | -0.66888 | -0.6531 | -0.66713 | -0.67495 | -0.65738 | -0.55023 | -0.27599 | -0.40089 | -0.51619 | -0.55701 | -0.60496 | -0.64829 | -0.65844
39 | 16 | 17 | 2025 | Winter | Q, [%] | 0 | 0 | 18.09% | 18.21% | 18.59% | 18.65% | 18.79% | 17.32% | 14.47% | 12.77% | 13.18% | 14.48% | 15.69% | 16.72% | 16.33% | 16.68% | 16.87% | 16.43% | 13.76% | 6.9% | 10.02% | 12.9% | 13.93% | 15.12% | 16.21% | 16.46%
39 | 17 | 16 | 2025 | Winter | Q, [MVAr] | 0 | 0 | 0.73717 | 0.73985 | 0.75495 | 0.7568 | 0.76228 | 0.70352 | 0.59279 | 0.52576 | 0.54721 | 0.60276 | 0.65359 | 0.69388 | 0.68105 | 0.69071 | 0.6978 | 0.67882 | 0.57516 | 0.32082 | 0.44226 | 0.54878 | 0.58649 | 0.62814 | 0.6679 | 0.67483
39 | 17 | 16 | 2025 | Winter | Q, [%] | 0 | 0 | 18.43% | 18.5% | 18.87% | 18.92% | 19.06% | 17.59% | 14.82% | 13.14% | 13.68% | 15.07% | 16.34% | 17.35% | 17.03% | 17.27% | 17.44% | 16.97% | 14.38% | 8.02% | 11.06% | 13.72% | 14.66% | 15.7% | 16.7% | 16.87%
39 | 16 | 17 | 2025 | Winter | S, [MVA] | 0 | 0 | 0.91289 | 0.84145 | 0.83088 | 0.82188 | 0.81068 | 0.81203 | 0.93028 | 0.96556 | 1.1141 | 1.2085 | 1.2707 | 1.2442 | 1.3161 | 1.2086 | 1.1894 | 1.1523 | 1.2446 | 1.6756 | 1.607 | 1.424 | 1.3533 | 1.199 | 1.102 | 1.0071
39 | 16 | 17 | 2025 | Winter | S, [%] | 0 | 0 | 22.82% | 21.04% | 20.77% | 20.55% | 20.27% | 20.3% | 23.26% | 24.14% | 27.85% | 30.21% | 31.77% | 31.11% | 32.9% | 30.21% | 29.74% | 28.81% | 31.12% | 41.89% | 40.17% | 35.6% | 33.83% | 29.97% | 27.55% | 25.18%
39 | 17 | 16 | 2025 | Winter | S, [MVA] | 0 | 0 | 0.92266 | 0.85072 | 0.84032 | 0.83129 | 0.82009 | 0.82049 | 0.93773 | 0.97208 | 1.1217 | 1.2175 | 1.2811 | 1.2554 | 1.3273 | 1.2194 | 1.2003 | 1.1626 | 1.2532 | 1.6784 | 1.6131 | 1.4326 | 1.3625 | 1.2085 | 1.1118 | 1.0164
39 | 17 | 16 | 2025 | Winter | S, [%] | 0 | 0 | 23.07% | 21.27% | 21.01% | 20.78% | 20.5% | 20.51% | 23.44% | 24.3% | 28.04% | 30.44% | 32.03% | 31.38% | 33.18% | 30.49% | 30.01% | 29.06% | 31.33% | 41.96% | 40.33% | 35.81% | 34.06% | 30.21% | 27.79% | 25.41%
40 | 19 | 20 | 2025 | Winter | P, [MW] | 0 | 0 | 3.5515 | 3.2899 | 2.9853 | 2.9292 | 2.9091 | 3.0801 | 3.694 | 3.7502 | 4.119 | 4.6686 | 5.0391 | 5.3357 | 5.1767 | 4.7685 | 4.5002 | 4.4008 | 4.5293 | 5.1148 | 5.1178 | 5.1515 | 5.1179 | 4.7843 | 4.4506 | 3.9966
40 | 19 | 20 | 2025 | Winter | P, [%] | 0 | 0 | 44.39% | 41.12% | 37.32% | 36.62% | 36.36% | 38.5% | 46.18% | 46.88% | 51.49% | 58.36% | 62.99% | 66.7% | 64.71% | 59.61% | 56.25% | 55.01% | 56.62% | 63.93% | 63.97% | 64.39% | 63.97% | 59.8% | 55.63% | 49.96%
40 | 20 | 19 | 2025 | Winter | P, [MW] | 0 | 0 | -3.5392 | -3.2792 | -2.9763 | -2.9206 | -2.9006 | -3.0708 | -3.6809 | -3.7368 | -4.1029 | -4.648 | -5.0152 | -5.3088 | -5.1514 | -4.747 | -4.481 | -4.3824 | -4.5099 | -5.0901 | -5.0931 | -5.1265 | -5.0932 | -4.7626 | -4.4317 | -3.9814
40 | 20 | 19 | 2025 | Winter | P, [%] | 0 | 0 | 44.24% | 40.99% | 37.2% | 36.51% | 36.26% | 38.38% | 46.01% | 46.71% | 51.29% | 58.1% | 62.69% | 66.36% | 64.39% | 59.34% | 56.01% | 54.78% | 56.37% | 63.63% | 63.66% | 64.08% | 63.66% | 59.53% | 55.4% | 49.77%
40 | 19 | 20 | 2025 | Winter | Q, [MVAr] | 0 | 0 | -0.61713 | -0.6711 | -0.72015 | -0.71705 | -0.71899 | -0.59533 | -0.42703 | -0.34961 | -0.28072 | -0.15268 | -0.089382 | -0.090699 | -0.14685 | -0.20202 | -0.23115 | -0.32207 | -0.26657 | 0.013211 | -0.022625 | -0.10011 | -0.15378 | -0.27373 | -0.34877 | -0.40526
40 | 19 | 20 | 2025 | Winter | Q, [%] | 0 | 0 | 7.714% | 8.389% | 9.002% | 8.963% | 8.987% | 7.442% | 5.338% | 4.37% | 3.509% | 1.908% | 1.117% | 1.134% | 1.836% | 2.525% | 2.889% | 4.026% | 3.332% | 0.1651% | 0.2828% | 1.251% | 1.922% | 3.422% | 4.36% | 5.066%
40 | 20 | 19 | 2025 | Winter | Q, [MVAr] | 0 | 0 | 0.72095 | 0.76124 | 0.79561 | 0.78981 | 0.79084 | 0.67395 | 0.53725 | 0.46259 | 0.41632 | 0.32594 | 0.29093 | 0.31661 | 0.35978 | 0.38303 | 0.3926 | 0.47705 | 0.43035 | 0.19425 | 0.23041 | 0.31088 | 0.36205 | 0.45644 | 0.50747 | 0.53387
40 | 20 | 19 | 2025 | Winter | Q, [%] | 0 | 0 | 9.012% | 9.516% | 9.945% | 9.873% | 9.886% | 8.424% | 6.716% | 5.782% | 5.204% | 4.074% | 3.637% | 3.958% | 4.497% | 4.788% | 4.908% | 5.963% | 5.379% | 2.428% | 2.88% | 3.886% | 4.526% | 5.705% | 6.343% | 6.673%
40 | 19 | 20 | 2025 | Winter | S, [MVA] | 0 | 0 | 3.6047 | 3.3577 | 3.0709 | 3.0157 | 2.9967 | 3.1371 | 3.7186 | 3.7665 | 4.1286 | 4.6711 | 5.0399 | 5.3365 | 5.1788 | 4.7728 | 4.5061 | 4.4126 | 4.5372 | 5.1148 | 5.1178 | 5.1525 | 5.1202 | 4.7921 | 4.4642 | 4.0171
40 | 19 | 20 | 2025 | Winter | S, [%] | 0 | 0 | 45.06% | 41.97% | 38.39% | 37.7% | 37.46% | 39.21% | 46.48% | 47.08% | 51.61% | 58.39% | 63% | 66.71% | 64.73% | 59.66% | 56.33% | 55.16% | 56.71% | 63.93% | 63.97% | 64.41% | 64% | 59.9% | 55.8% | 50.21%
40 | 20 | 19 | 2025 | Winter | S, [MVA] | 0 | 0 | 3.6119 | 3.3664 | 3.0808 | 3.0255 | 3.0065 | 3.1439 | 3.7199 | 3.7653 | 4.124 | 4.6594 | 5.0236 | 5.3183 | 5.164 | 4.7624 | 4.4982 | 4.4083 | 4.5304 | 5.0938 | 5.0983 | 5.1359 | 5.106 | 4.7844 | 4.4607 | 4.017
40 | 20 | 19 | 2025 | Winter | S, [%] | 0 | 0 | 45.15% | 42.08% | 38.51% | 37.82% | 37.58% | 39.3% | 46.5% | 47.07% | 51.55% | 58.24% | 62.8% | 66.48% | 64.55% | 59.53% | 56.23% | 55.1% | 56.63% | 63.67% | 63.73% | 64.2% | 63.83% | 59.8% | 55.76% | 50.21%
42 | 21 | 22 | 2025 | Winter | P, [MW] | 0 | 0 | 6.711 | 6.4417 | 6.2433 | 6.1449 | 6.0506 | 6.3006 | 6.8689 | 7.2222 | 7.5779 | 8.0502 | 8.0652 | 8.1314 | 8.1742 | 8.0303 | 7.5423 | 7.5245 | 7.4542 | 8.075 | 7.853 | 8.0174 | 7.8789 | 7.5901 | 7.3078 | 7.0458
42 | 21 | 22 | 2025 | Winter | P, [%] | 0 | 0 | 41.94% | 40.26% | 39.02% | 38.41% | 37.82% | 39.38% | 42.93% | 45.14% | 47.36% | 50.31% | 50.41% | 50.82% | 51.09% | 50.19% | 47.14% | 47.03% | 46.59% | 50.47% | 49.08% | 50.11% | 49.24% | 47.44% | 45.67% | 44.04%
42 | 22 | 21 | 2025 | Winter | P, [MW] | 0 | 0 | -6.6922 | -6.4245 | -6.2271 | -6.1292 | -6.0354 | -6.284 | -6.8492 | -7.2 | -7.5534 | -8.0223 | -8.0374 | -8.1029 | -8.1457 | -8.003 | -7.5183 | -7.5006 | -7.4309 | -8.0477 | -7.8272 | -7.9906 | -7.8531 | -7.5661 | -7.2856 | -7.0252
42 | 22 | 21 | 2025 | Winter | P, [%] | 0 | 0 | 41.83% | 40.15% | 38.92% | 38.31% | 37.72% | 39.28% | 42.81% | 45% | 47.21% | 50.14% | 50.23% | 50.64% | 50.91% | 50.02% | 46.99% | 46.88% | 46.44% | 50.3% | 48.92% | 49.94% | 49.08% | 47.29% | 45.54% | 43.91%
42 | 21 | 22 | 2025 | Winter | Q, [MVAr] | 0 | 0 | 0.54029 | 0.41081 | 0.38741 | 0.49785 | 0.40829 | 0.55286 | 0.79348 | 1.4008 | 1.5171 | 1.8297 | 1.6309 | 1.8922 | 1.6728 | 1.5059 | 1.2328 | 1.2562 | 0.96123 | 1.0876 | 0.967 | 0.83538 | 0.6766 | 0.69965 | 0.56672 | 0.60156
42 | 21 | 22 | 2025 | Winter | Q, [%] | 0 | 0 | 3.377% | 2.568% | 2.421% | 3.112% | 2.552% | 3.455% | 4.959% | 8.755% | 9.482% | 11.44% | 10.19% | 11.83% | 10.46% | 9.412% | 7.705% | 7.851% | 6.008% | 6.797% | 6.044% | 5.221% | 4.229% | 4.373% | 3.542% | 3.76%
42 | 22 | 21 | 2025 | Winter | Q, [MVAr] | 0 | 0 | -0.33192 | -0.21903 | -0.20722 | -0.32295 | -0.23893 | -0.3689 | -0.57424 | -1.1539 | -1.2449 | -1.5201 | -1.3229 | -1.5758 | -1.3563 | -1.2019 | -0.96605 | -0.99047 | -0.70274 | -0.78439 | -0.68078 | -0.53799 | -0.38998 | -0.43327 | -0.32005 | -0.37192
42 | 22 | 21 | 2025 | Winter | Q, [%] | 0 | 0 | 2.074% | 1.369% | 1.295% | 2.018% | 1.493% | 2.306% | 3.589% | 7.212% | 7.781% | 9.501% | 8.268% | 9.849% | 8.477% | 7.512% | 6.038% | 6.19% | 4.392% | 4.902% | 4.255% | 3.362% | 2.437% | 2.708% | 2% | 2.324%
42 | 21 | 22 | 2025 | Winter | S, [MVA] | 0 | 0 | 6.7327 | 6.4548 | 6.2553 | 6.1651 | 6.0644 | 6.3248 | 6.9146 | 7.3568 | 7.7283 | 8.2555 | 8.2284 | 8.3487 | 8.3436 | 8.1703 | 7.6423 | 7.6286 | 7.5159 | 8.1479 | 7.9123 | 8.0608 | 7.9079 | 7.6222 | 7.3298 | 7.0715
42 | 21 | 22 | 2025 | Winter | S, [%] | 0 | 0 | 42.08% | 40.34% | 39.1% | 38.53% | 37.9% | 39.53% | 43.22% | 45.98% | 48.3% | 51.6% | 51.43% | 52.18% | 52.15% | 51.06% | 47.76% | 47.68% | 46.97% | 50.92% | 49.45% | 50.38% | 49.42% | 47.64% | 45.81% | 44.2%
42 | 22 | 21 | 2025 | Winter | S, [MVA] | 0 | 0 | 6.7005 | 6.4282 | 6.2305 | 6.1377 | 6.0401 | 6.2948 | 6.8732 | 7.2918 | 7.6553 | 8.1651 | 8.1456 | 8.2547 | 8.2578 | 8.0927 | 7.5801 | 7.5657 | 7.4641 | 8.0858 | 7.8567 | 8.0087 | 7.8628 | 7.5785 | 7.2926 | 7.035
42 | 22 | 21 | 2025 | Winter | S, [%] | 0 | 0 | 41.88% | 40.18% | 38.94% | 38.36% | 37.75% | 39.34% | 42.96% | 45.57% | 47.85% | 51.03% | 50.91% | 51.59% | 51.61% | 50.58% | 47.38% | 47.29% | 46.65% | 50.54% | 49.1% | 50.05% | 49.14% | 47.37% | 45.58% | 43.97%
44 | 23 | 24 | 2025 | Winter | P, [MW] | 0 | 0 | 3.0667 | 2.8413 | 2.7702 | 2.6781 | 2.6854 | 2.9128 | 3.4052 | 3.6969 | 4.2323 | 4.6899 | 4.7029 | 4.9438 | 4.8605 | 4.6173 | 4.4317 | 4.1155 | 4.1269 | 4.5679 | 4.5001 | 4.4595 | 4.3266 | 3.7613 | 3.5839 | 3.375
44 | 23 | 24 | 2025 | Winter | P, [%] | 0 | 0 | 19.17% | 17.76% | 17.31% | 16.74% | 16.78% | 18.2% | 21.28% | 23.11% | 26.45% | 29.31% | 29.39% | 30.9% | 30.38% | 28.86% | 27.7% | 25.72% | 25.79% | 28.55% | 28.13% | 27.87% | 27.04% | 23.51% | 22.4% | 21.09%
44 | 24 | 23 | 2025 | Winter | P, [MW] | 0 | 0 | -3.0627 | -2.8379 | -2.7669 | -2.675 | -2.6823 | -2.9091 | -3.4003 | -3.6911 | -4.2248 | -4.6807 | -4.6937 | -4.9337 | -4.8507 | -4.6085 | -4.4235 | -4.1085 | -4.1198 | -4.5592 | -4.4916 | -4.4512 | -4.3188 | -3.7553 | -3.5784 | -3.3701
44 | 24 | 23 | 2025 | Winter | P, [%] | 0 | 0 | 19.14% | 17.74% | 17.29% | 16.72% | 16.76% | 18.18% | 21.25% | 23.07% | 26.41% | 29.25% | 29.34% | 30.84% | 30.32% | 28.8% | 27.65% | 25.68% | 25.75% | 28.49% | 28.07% | 27.82% | 26.99% | 23.47% | 22.37% | 21.06%
44 | 23 | 24 | 2025 | Winter | Q, [MVAr] | 0 | 0 | -0.47317 | -0.48339 | -0.46145 | -0.49089 | -0.49792 | -0.46557 | -0.42327 | -0.34314 | -0.29065 | -0.22763 | -0.17573 | -0.16354 | -0.15476 | -0.2005 | -0.26164 | -0.30873 | -0.30048 | -0.27537 | -0.27112 | -0.2734 | -0.28878 | -0.35305 | -0.40896 | -0.44709
44 | 23 | 24 | 2025 | Winter | Q, [%] | 0 | 0 | 2.957% | 3.021% | 2.884% | 3.068% | 3.112% | 2.91% | 2.645% | 2.145% | 1.817% | 1.423% | 1.098% | 1.022% | 0.9672% | 1.253% | 1.635% | 1.93% | 1.878% | 1.721% | 1.695% | 1.709% | 1.805% | 2.207% | 2.556% | 2.794%
44 | 24 | 23 | 2025 | Winter | Q, [MVAr] | 0 | 0 | 0.51785 | 0.52195 | 0.49806 | 0.52532 | 0.53256 | 0.50596 | 0.47785 | 0.40698 | 0.3739 | 0.32949 | 0.27801 | 0.27649 | 0.26393 | 0.2992 | 0.35279 | 0.38756 | 0.3797 | 0.37213 | 0.36505 | 0.36567 | 0.37572 | 0.41912 | 0.46924 | 0.50083
44 | 24 | 23 | 2025 | Winter | Q, [%] | 0 | 0 | 3.237% | 3.262% | 3.113% | 3.283% | 3.329% | 3.162% | 2.987% | 2.544% | 2.337% | 2.059% | 1.738% | 1.728% | 1.65% | 1.87% | 2.205% | 2.422% | 2.373% | 2.326% | 2.282% | 2.285% | 2.348% | 2.619% | 2.933% | 3.13%
44 | 23 | 24 | 2025 | Winter | S, [MVA] | 0 | 0 | 3.103 | 2.8822 | 2.8084 | 2.7227 | 2.7312 | 2.9497 | 3.4314 | 3.7128 | 4.2423 | 4.6954 | 4.7061 | 4.9465 | 4.863 | 4.6217 | 4.4394 | 4.1271 | 4.1378 | 4.5762 | 4.5083 | 4.4679 | 4.3362 | 3.7778 | 3.6071 | 3.4045
44 | 23 | 24 | 2025 | Winter | S, [%] | 0 | 0 | 19.39% | 18.01% | 17.55% | 17.02% | 17.07% | 18.44% | 21.45% | 23.2% | 26.51% | 29.35% | 29.41% | 30.92% | 30.39% | 28.89% | 27.75% | 25.79% | 25.86% | 28.6% | 28.18% | 27.92% | 27.1% | 23.61% | 22.54% | 21.28%
44 | 24 | 23 | 2025 | Winter | S, [MVA] | 0 | 0 | 3.1061 | 2.8855 | 2.8114 | 2.7261 | 2.7346 | 2.9528 | 3.4337 | 3.7135 | 4.2413 | 4.6923 | 4.7019 | 4.9414 | 4.8578 | 4.6182 | 4.4376 | 4.1267 | 4.1372 | 4.5743 | 4.5064 | 4.4662 | 4.3351 | 3.7786 | 3.6091 | 3.4071
44 | 24 | 23 | 2025 | Winter | S, [%] | 0 | 0 | 19.41% | 18.03% | 17.57% | 17.04% | 17.09% | 18.45% | 21.46% | 23.21% | 26.51% | 29.33% | 29.39% | 30.88% | 30.36% | 28.86% | 27.73% | 25.79% | 25.86% | 28.59% | 28.17% | 27.91% | 27.09% | 23.62% | 22.56% | 21.29%
46 | 25 | 26 | 2025 | Winter | P, [MW] | 0 | 0 | 2.4564 | 2.3391 | 2.2453 | 2.1761 | 2.1818 | 2.318 | 3.1474 | 3.2274 | 3.7513 | 4.0558 | 4.3289 | 4.4322 | 4.0622 | 3.6418 | 3.3509 | 3.3456 | 3.5006 | 3.8158 | 3.5339 | 3.3816 | 3.2198 | 2.9619 | 2.9825 | 2.7097
46 | 25 | 26 | 2025 | Winter | P, [%] | 0 | 0 | 15.35% | 14.62% | 14.03% | 13.6% | 13.64% | 14.49% | 19.67% | 20.17% | 23.45% | 25.35% | 27.06% | 27.7% | 25.39% | 22.76% | 20.94% | 20.91% | 21.88% | 23.85% | 22.09% | 21.13% | 20.12% | 18.51% | 18.64% | 16.94%
46 | 26 | 25 | 2025 | Winter | P, [MW] | 0 | 0 | -2.4528 | -2.3356 | -2.2421 | -2.173 | -2.1787 | -2.3147 | -3.1426 | -3.2225 | -3.7449 | -4.0484 | -4.3207 | -4.4236 | -4.0548 | -3.6357 | -3.3455 | -3.3401 | -3.4947 | -3.809 | -3.5279 | -3.3759 | -3.2146 | -2.9572 | -2.9778 | -2.7056
46 | 26 | 25 | 2025 | Winter | P, [%] | 0 | 0 | 15.33% | 14.6% | 14.01% | 13.58% | 13.62% | 14.47% | 19.64% | 20.14% | 23.41% | 25.3% | 27% | 27.65% | 25.34% | 22.72% | 20.91% | 20.88% | 21.84% | 23.81% | 22.05% | 21.1% | 20.09% | 18.48% | 18.61% | 16.91%
46 | 25 | 26 | 2025 | Winter | Q, [MVAr] | 0 | 0 | -1.602 | -1.6335 | -1.6269 | -1.6409 | -1.6095 | -1.5599 | -1.28 | -1.1339 | -1.0608 | -1.099 | -1.0261 | -0.99329 | -1.073 | -1.161 | -1.2967 | -1.3598 | -1.3472 | -1.3195 | -1.3862 | -1.437 | -1.4669 | -1.5067 | -1.5456 | -1.5638
46 | 25 | 26 | 2025 | Winter | Q, [%] | 0 | 0 | 10.01% | 10.21% | 10.17% | 10.26% | 10.06% | 9.749% | 8% | 7.087% | 6.63% | 6.869% | 6.413% | 6.208% | 6.706% | 7.256% | 8.104% | 8.498% | 8.42% | 8.247% | 8.664% | 8.982% | 9.168% | 9.417% | 9.66% | 9.774%
46 | 26 | 25 | 2025 | Winter | Q, [MVAr] | 0 | 0 | 1.6423 | 1.6717 | 1.6629 | 1.6757 | 1.644 | 1.5964 | 1.3339 | 1.1884 | 1.1315 | 1.1812 | 1.1181 | 1.0892 | 1.1551 | 1.229 | 1.3569 | 1.4206 | 1.4128 | 1.3955 | 1.4534 | 1.5001 | 1.5254 | 1.5583 | 1.5983 | 1.6096
46 | 26 | 25 | 2025 | Winter | Q, [%] | 0 | 0 | 10.26% | 10.45% | 10.39% | 10.47% | 10.27% | 9.978% | 8.337% | 7.428% | 7.072% | 7.382% | 6.988% | 6.807% | 7.219% | 7.681% | 8.481% | 8.879% | 8.83% | 8.722% | 9.084% | 9.375% | 9.534% | 9.739% | 9.99% | 10.06%
46 | 25 | 26 | 2025 | Winter | S, [MVA] | 0 | 0 | 2.9326 | 2.853 | 2.7728 | 2.7254 | 2.7112 | 2.794 | 3.3977 | 3.4208 | 3.8984 | 4.202 | 4.4489 | 4.5422 | 4.2015 | 3.8224 | 3.593 | 3.6114 | 3.7509 | 4.0375 | 3.7961 | 3.6743 | 3.5383 | 3.3231 | 3.3592 | 3.1286
46 | 25 | 26 | 2025 | Winter | S, [%] | 0 | 0 | 18.33% | 17.83% | 17.33% | 17.03% | 16.95% | 17.46% | 21.24% | 21.38% | 24.37% | 26.26% | 27.81% | 28.39% | 26.26% | 23.89% | 22.46% | 22.57% | 23.44% | 25.23% | 23.73% | 22.96% | 22.11% | 20.77% | 21% | 19.55%
46 | 26 | 25 | 2025 | Winter | S, [MVA] | 0 | 0 | 2.9518 | 2.8722 | 2.7915 | 2.7441 | 2.7293 | 2.8119 | 3.4139 | 3.4346 | 3.9122 | 4.2172 | 4.463 | 4.5557 | 4.2161 | 3.8378 | 3.6102 | 3.6297 | 3.7695 | 4.0566 | 3.8155 | 3.6942 | 3.5581 | 3.3427 | 3.3796 | 3.1482
46 | 26 | 25 | 2025 | Winter | S, [%] | 0 | 0 | 18.45% | 17.95% | 17.45% | 17.15% | 17.06% | 17.57% | 21.34% | 21.47% | 24.45% | 26.36% | 27.89% | 28.47% | 26.35% | 23.99% | 22.56% | 22.69% | 23.56% | 25.35% | 23.85% | 23.09% | 22.24% | 20.89% | 21.12% | 19.68%
49 | 27 | 28 | 2025 | Winter | P, [MW] | 0 | 0 | 2.0385 | 2.0434 | 2.0277 | 2.0207 | 1.9976 | 1.9817 | 2.0015 | 1.9116 | 1.9094 | 1.9169 | 1.907 | 1.9106 | 1.9211 | 1.9451 | 1.9486 | 1.9476 | 1.9235 | 1.9554 | 1.9294 | 1.9185 | 1.932 | 1.917 | 2.0035 | 2.0263
49 | 27 | 28 | 2025 | Winter | P, [%] | 0 | 0 | 25.48% | 25.54% | 25.35% | 25.26% | 24.97% | 24.77% | 25.02% | 23.9% | 23.87% | 23.96% | 23.84% | 23.88% | 24.01% | 24.31% | 24.36% | 24.34% | 24.04% | 24.44% | 24.12% | 23.98% | 24.15% | 23.96% | 25.04% | 25.33%
49 | 28 | 27 | 2025 | Winter | P, [MW] | 0 | 0 | -2.0351 | -2.04 | -2.0243 | -2.0173 | -1.9942 | -1.9784 | -1.9982 | -1.9086 | -1.9063 | -1.9139 | -1.904 | -1.9075 | -1.9181 | -1.9419 | -1.9454 | -1.9444 | -1.9204 | -1.9522 | -1.9263 | -1.9155 | -1.9289 | -1.9139 | -2.0002 | -2.0229
49 | 28 | 27 | 2025 | Winter | P, [%] | 0 | 0 | 25.44% | 25.5% | 25.3% | 25.22% | 24.93% | 24.73% | 24.98% | 23.86% | 23.83% | 23.92% | 23.8% | 23.84% | 23.98% | 24.27% | 24.32% | 24.31% | 24% | 24.4% | 24.08% | 23.94% | 24.11% | 23.92% | 25% | 25.29%
49 | 27 | 28 | 2025 | Winter | Q, [MVAr] | 0 | 0 | -0.016895 | -0.016705 | -0.01729 | -0.017551 | -0.018408 | -0.018997 | -0.01829 | -0.021532 | -0.02162 | -0.021361 | -0.021718 | -0.021595 | -0.021221 | -0.020358 | -0.020227 | -0.020259 | -0.02113 | -0.020014 | -0.02094 | -0.021322 | -0.020842 | -0.021363 | -0.018225 | -0.017366
49 | 27 | 28 | 2025 | Winter | Q, [%] | 0 | 0 | 0.2112% | 0.2088% | 0.2161% | 0.2194% | 0.2301% | 0.2375% | 0.2286% | 0.2691% | 0.2702% | 0.267% | 0.2715% | 0.2699% | 0.2653% | 0.2545% | 0.2528% | 0.2532% | 0.2641% | 0.2502% | 0.2618% | 0.2665% | 0.2605% | 0.267% | 0.2278% | 0.2171%
49 | 28 | 27 | 2025 | Winter | Q, [MVAr] | 0 | 0 | 0.055319 | 0.055321 | 0.055322 | 0.055322 | 0.055323 | 0.055321 | 0.055316 | 0.055309 | 0.055306 | 0.055301 | 0.055303 | 0.0553 | 0.055303 | 0.055306 | 0.05531 | 0.055311 | 0.055314 | 0.055312 | 0.055313 | 0.055315 | 0.055317 | 0.055318 | 0.055317 | 0.055317
49 | 28 | 27 | 2025 | Winter | Q, [%] | 0 | 0 | 0.6915% | 0.6915% | 0.6915% | 0.6915% | 0.6915% | 0.6915% | 0.6914% | 0.6914% | 0.6913% | 0.6913% | 0.6913% | 0.6913% | 0.6913% | 0.6913% | 0.6914% | 0.6914% | 0.6914% | 0.6914% | 0.6914% | 0.6914% | 0.6915% | 0.6915% | 0.6915% | 0.6915%
49 | 27 | 28 | 2025 | Winter | S, [MVA] | 0 | 0 | 2.0386 | 2.0435 | 2.0278 | 2.0208 | 1.9976 | 1.9818 | 2.0016 | 1.9117 | 1.9095 | 1.9171 | 1.9071 | 1.9107 | 1.9212 | 1.9452 | 1.9487 | 1.9477 | 1.9236 | 1.9555 | 1.9295 | 1.9186 | 1.9321 | 1.9171 | 2.0036 | 2.0264
49 | 27 | 28 | 2025 | Winter | S, [%] | 0 | 0 | 25.48% | 25.54% | 25.35% | 25.26% | 24.97% | 24.77% | 25.02% | 23.9% | 23.87% | 23.96% | 23.84% | 23.88% | 24.02% | 24.31% | 24.36% | 24.35% | 24.04% | 24.44% | 24.12% | 23.98% | 24.15% | 23.96% | 25.04% | 25.33%
49 | 28 | 27 | 2025 | Winter | S, [MVA] | 0 | 0 | 2.0358 | 2.0407 | 2.025 | 2.018 | 1.995 | 1.9792 | 1.999 | 1.9094 | 1.9071 | 1.9147 | 1.9048 | 1.9083 | 1.9189 | 1.9427 | 1.9462 | 1.9452 | 1.9212 | 1.953 | 1.9271 | 1.9163 | 1.9297 | 1.9147 | 2.0009 | 2.0236
49 | 28 | 27 | 2025 | Winter | S, [%] | 0 | 0 | 25.45% | 25.51% | 25.31% | 25.23% | 24.94% | 24.74% | 24.99% | 23.87% | 23.84% | 23.93% | 23.81% | 23.85% | 23.99% | 24.28% | 24.33% | 24.32% | 24.01% | 24.41% | 24.09% | 23.95% | 24.12% | 23.93% | 25.01% | 25.3%
50 | 29 | 30 | 2025 | Winter | P, [MW] | 0 | 0 | 2.4719 | 2.2887 | 2.1479 | 2.1103 | 2.0566 | 2.194 | 2.5763 | 2.6903 | 3.1013 | 3.5534 | 3.7568 | 3.8314 | 3.6392 | 3.3738 | 3.2063 | 3.1021 | 3.1787 | 3.6321 | 3.6174 | 3.5348 | 3.4112 | 3.1677 | 3.0199 | 2.6881
50 | 29 | 30 | 2025 | Winter | P, [%] | 0 | 0 | 30.9% | 28.61% | 26.85% | 26.38% | 25.71% | 27.43% | 32.2% | 33.63% | 38.77% | 44.42% | 46.96% | 47.89% | 45.49% | 42.17% | 40.08% | 38.78% | 39.73% | 45.4% | 45.22% | 44.19% | 42.64% | 39.6% | 37.75% | 33.6%
50 | 30 | 29 | 2025 | Winter | P, [MW] | 0 | 0 | -2.4658 | -2.2834 | -2.1431 | -2.1057 | -2.0522 | -2.1891 | -2.5698 | -2.6834 | -3.0922 | -3.5415 | -3.7435 | -3.8175 | -3.6267 | -3.363 | -3.1965 | -3.093 | -3.1691 | -3.6196 | -3.605 | -3.523 | -3.4001 | -3.1581 | -3.0111 | -2.681
50 | 30 | 29 | 2025 | Winter | P, [%] | 0 | 0 | 30.82% | 28.54% | 26.79% | 26.32% | 25.65% | 27.36% | 32.12% | 33.54% | 38.65% | 44.27% | 46.79% | 47.72% | 45.33% | 42.04% | 39.96% | 38.66% | 39.61% | 45.25% | 45.06% | 44.04% | 42.5% | 39.48% | 37.64% | 33.51%
50 | 29 | 30 | 2025 | Winter | Q, [MVAr] | 0 | 0 | -0.56543 | -0.61106 | -0.64408 | -0.64547 | -0.62165 | -0.57588 | -0.41058 | -0.3436 | -0.18465 | -0.042151 | -0.097706 | -0.071632 | -0.07762 | -0.14321 | -0.17397 | -0.19879 | -0.19876 | -0.070446 | -0.10885 | -0.20125 | -0.27108 | -0.38655 | -0.4811 | -0.51739
50 | 29 | 30 | 2025 | Winter | Q, [%] | 0 | 0 | 7.068% | 7.638% | 8.051% | 8.068% | 7.771% | 7.198% | 5.132% | 4.295% | 2.308% | 0.5269% | 1.221% | 0.8954% | 0.9703% | 1.79% | 2.175% | 2.485% | 2.485% | 0.8806% | 1.361% | 2.516% | 3.389% | 4.832% | 6.014% | 6.467%
50 | 30 | 29 | 2025 | Winter | Q, [MVAr] | 0 | 0 | 0.61677 | 0.6559 | 0.68428 | 0.68441 | 0.65856 | 0.61698 | 0.46479 | 0.40214 | 0.26129 | 0.1422 | 0.20965 | 0.18796 | 0.18261 | 0.23368 | 0.25583 | 0.27553 | 0.27931 | 0.17498 | 0.21266 | 0.30074 | 0.3641 | 0.46759 | 0.55563 | 0.57717
50 | 30 | 29 | 2025 | Winter | Q, [%] | 0 | 0 | 7.71% | 8.199% | 8.554% | 8.555% | 8.232% | 7.712% | 5.81% | 5.027% | 3.266% | 1.777% | 2.621% | 2.35% | 2.283% | 2.921% | 3.198% | 3.444% | 3.491% | 2.187% | 2.658% | 3.759% | 4.551% | 5.845% | 6.945% | 7.215%
50 | 29 | 30 | 2025 | Winter | S, [MVA] | 0 | 0 | 2.5357 | 2.3689 | 2.2424 | 2.2068 | 2.1485 | 2.2683 | 2.6088 | 2.7122 | 3.1068 | 3.5537 | 3.7581 | 3.832 | 3.64 | 3.3768 | 3.211 | 3.1085 | 3.1849 | 3.6328 | 3.619 | 3.5406 | 3.4219 | 3.1912 | 3.058 | 2.7374
50 | 29 | 30 | 2025 | Winter | S, [%] | 0 | 0 | 31.7% | 29.61% | 28.03% | 27.58% | 26.86% | 28.35% | 32.61% | 33.9% | 38.83% | 44.42% | 46.98% | 47.9% | 45.5% | 42.21% | 40.14% | 38.86% | 39.81% | 45.41% | 45.24% | 44.26% | 42.77% | 39.89% | 38.23% | 34.22%
50 | 30 | 29 | 2025 | Winter | S, [MVA] | 0 | 0 | 2.5417 | 2.3757 | 2.2497 | 2.2141 | 2.1553 | 2.2744 | 2.6115 | 2.7133 | 3.1032 | 3.5444 | 3.7494 | 3.8222 | 3.6313 | 3.3711 | 3.2068 | 3.1052 | 3.1814 | 3.6239 | 3.6113 | 3.5358 | 3.4196 | 3.1925 | 3.0619 | 2.7424
50 | 30 | 29 | 2025 | Winter | S, [%] | 0 | 0 | 31.77% | 29.7% | 28.12% | 27.68% | 26.94% | 28.43% | 32.64% | 33.92% | 38.79% | 44.3% | 46.87% | 47.78% | 45.39% | 42.14% | 40.08% | 38.82% | 39.77% | 45.3% | 45.14% | 44.2% | 42.74% | 39.91% | 38.27% | 34.28%
5 | 10 | 15 | 2025 | Winter | P, [MW] | 0 | 1 | 4.2515 | 3.7776 | 3.4909 | 3.4945 | 3.4137 | 3.9025 | 5.2669 | 5.5768 | 5.99 | 6.0956 | 6.1764 | 6.0966 | 6.0861 | 5.9739 | 6.0092 | 5.9436 | 6.4204 | 8.0113 | 7.675 | 7.1375 | 6.978 | 6.3522 | 5.9148 | 5.4372
5 | 10 | 15 | 2025 | Winter | P, [%] | 0 | 1 | 20.35% | 18.08% | 16.71% | 16.73% | 16.34% | 18.68% | 25.21% | 26.7% | 28.67% | 29.18% | 29.57% | 29.18% | 29.13% | 28.6% | 28.77% | 28.45% | 30.73% | 38.35% | 36.74% | 34.17% | 33.4% | 30.41% | 28.31% | 26.03%
5 | 15 | 10 | 2025 | Winter | P, [MW] | 0 | 1 | -4.2387 | -3.7671 | -3.4816 | -3.4852 | -3.4048 | -3.8916 | -5.2483 | -5.5561 | -5.9664 | -6.0712 | -6.1515 | -6.0723 | -6.0618 | -5.9503 | -5.9853 | -5.9202 | -6.3934 | -7.9699 | -7.637 | -7.1045 | -6.9463 | -6.3258 | -5.8917 | -5.4174
5 | 15 | 10 | 2025 | Winter | P, [%] | 0 | 1 | 20.29% | 18.03% | 16.67% | 16.68% | 16.3% | 18.63% | 25.12% | 26.6% | 28.56% | 29.06% | 29.45% | 29.07% | 29.02% | 28.48% | 28.65% | 28.34% | 30.61% | 38.15% | 36.56% | 34.01% | 33.25% | 30.28% | 28.2% | 25.93%
5 | 10 | 15 | 2025 | Winter | Q, [MVAr] | 0 | 1 | -1.278 | -1.3712 | -1.4334 | -1.4434 | -1.4478 | -1.2439 | -0.96286 | -0.87555 | -0.78334 | -0.72181 | -0.66351 | -0.72035 | -0.76216 | -0.83247 | -0.87383 | -0.90434 | -0.71612 | -0.086148 | -0.23194 | -0.44653 | -0.56349 | -0.73718 | -0.86987 | -0.95222
5 | 10 | 15 | 2025 | Winter | Q, [%] | 0 | 1 | 6.118% | 6.564% | 6.862% | 6.91% | 6.931% | 5.955% | 4.609% | 4.191% | 3.75% | 3.455% | 3.176% | 3.448% | 3.648% | 3.985% | 4.183% | 4.329% | 3.428% | 0.4124% | 1.11% | 2.138% | 2.697% | 3.529% | 4.164% | 4.558%
5 | 15 | 10 | 2025 | Winter | Q, [MVAr] | 0 | 1 | 1.2842 | 1.3743 | 1.4348 | 1.4448 | 1.4487 | 1.2475 | 0.97702 | 0.89255 | 0.80442 | 0.7439 | 0.68642 | 0.74243 | 0.78421 | 0.85346 | 0.89532 | 0.92518 | 0.74191 | 0.13171 | 0.27292 | 0.48062 | 0.59572 | 0.76226 | 0.89038 | 0.96805
5 | 15 | 10 | 2025 | Winter | Q, [%] | 0 | 1 | 6.148% | 6.579% | 6.868% | 6.916% | 6.935% | 5.972% | 4.677% | 4.273% | 3.851% | 3.561% | 3.286% | 3.554% | 3.754% | 4.086% | 4.286% | 4.429% | 3.552% | 0.6305% | 1.306% | 2.301% | 2.852% | 3.649% | 4.262% | 4.634%
5 | 10 | 15 | 2025 | Winter | S, [MVA] | 0 | 1 | 4.4394 | 4.0188 | 3.7737 | 3.7809 | 3.7081 | 4.096 | 5.3542 | 5.6451 | 6.041 | 6.1382 | 6.212 | 6.139 | 6.1337 | 6.0316 | 6.0724 | 6.012 | 6.4602 | 8.0117 | 7.6785 | 7.1515 | 7.0007 | 6.3949 | 5.9784 | 5.52
5 | 10 | 15 | 2025 | Winter | S, [%] | 0 | 1 | 21.25% | 19.24% | 18.06% | 18.1% | 17.75% | 19.61% | 25.63% | 27.02% | 28.92% | 29.38% | 29.74% | 29.39% | 29.36% | 28.87% | 29.07% | 28.78% | 30.93% | 38.35% | 36.76% | 34.23% | 33.51% | 30.61% | 28.62% | 26.42%
5 | 15 | 10 | 2025 | Winter | S, [MVA] | 0 | 1 | 4.429 | 4.01 | 3.7656 | 3.7728 | 3.7002 | 4.0867 | 5.3385 | 5.6274 | 6.0204 | 6.1166 | 6.1897 | 6.1175 | 6.1123 | 6.0112 | 6.0519 | 5.992 | 6.4363 | 7.971 | 7.6419 | 7.1207 | 6.9718 | 6.3715 | 5.9586 | 5.5032
5 | 15 | 10 | 2025 | Winter | S, [%] | 0 | 1 | 21.2% | 19.2% | 18.03% | 18.06% | 17.71% | 19.56% | 25.56% | 26.94% | 28.82% | 29.28% | 29.63% | 29.28% | 29.26% | 28.78% | 28.97% | 28.68% | 30.81% | 38.16% | 36.58% | 34.09% | 33.37% | 30.5% | 28.52% | 26.34%
6 | 10 | 11 | 2025 | Winter | P, [MW] | 0 | 1 | 4.6567 | 4.421 | 4.176 | 4.23 | 4.2164 | 4.5505 | 6.3526 | 6.4248 | 6.8771 | 7.0453 | 6.5475 | 7.0275 | 6.8809 | 6.3266 | 5.3548 | 5.4321 | 5.7761 | 6.5762 | 6.1988 | 6.0516 | 5.8785 | 5.3018 | 5.2061 | 4.7746
6 | 10 | 11 | 2025 | Winter | P, [%] | 0 | 1 | 19.98% | 18.96% | 17.91% | 18.15% | 18.09% | 19.52% | 27.25% | 27.56% | 29.5% | 30.22% | 28.09% | 30.15% | 29.52% | 27.14% | 22.97% | 23.3% | 24.78% | 28.21% | 26.59% | 25.96% | 25.22% | 22.74% | 22.33% | 20.48%
6 | 11 | 10 | 2025 | Winter | P, [MW] | 0 | 1 | -4.6559 | -4.4203 | -4.1753 | -4.2293 | -4.2157 | -4.5497 | -6.3511 | -6.4232 | -6.8754 | -7.0435 | -6.5459 | -7.0257 | -6.8791 | -6.3251 | -5.3538 | -5.431 | -5.7749 | -6.5746 | -6.1974 | -6.0503 | -5.8772 | -5.3008 | -5.2051 | -4.7737
6 | 11 | 10 | 2025 | Winter | P, [%] | 0 | 1 | 19.97% | 18.96% | 17.91% | 18.14% | 18.08% | 19.52% | 27.24% | 27.55% | 29.49% | 30.21% | 28.08% | 30.14% | 29.51% | 27.13% | 22.97% | 23.3% | 24.77% | 28.2% | 26.58% | 25.95% | 25.21% | 22.74% | 22.33% | 20.48%
6 | 10 | 11 | 2025 | Winter | Q, [MVAr] | 0 | 1 | -0.51371 | -0.54921 | -0.61154 | -0.6038 | -0.6038 | -0.53072 | -0.044416 | -0.053 | 0.060461 | 0.19005 | 0.02864 | 0.13549 | 0.05008 | -0.138 | -0.39343 | -0.40939 | -0.3231 | -0.032856 | -0.10632 | -0.21308 | -0.2773 | -0.39322 | -0.42333 | -0.49471
6 | 10 | 11 | 2025 | Winter | Q, [%] | 0 | 1 | 2.204% | 2.356% | 2.623% | 2.59% | 2.59% | 2.277% | 0.1905% | 0.2274% | 0.2594% | 0.8152% | 0.1229% | 0.5812% | 0.2148% | 0.592% | 1.688% | 1.756% | 1.386% | 0.1409% | 0.4561% | 0.9141% | 1.19% | 1.687% | 1.816% | 2.122%
6 | 11 | 10 | 2025 | Winter | Q, [MVAr] | 0 | 1 | 0.49628 | 0.53175 | 0.59405 | 0.58631 | 0.58632 | 0.51327 | 0.027373 | 0.035964 | -0.07738 | -0.20693 | -0.045689 | -0.15238 | -0.067012 | 0.12091 | 0.37608 | 0.39206 | 0.30584 | 0.015744 | 0.089107 | 0.19586 | 0.26004 | 0.37584 | 0.40596 | 0.47726
6 | 11 | 10 | 2025 | Winter | Q, [%] | 0 | 1 | 2.129% | 2.281% | 2.548% | 2.515% | 2.515% | 2.202% | 0.1174% | 0.1543% | 0.3319% | 0.8876% | 0.196% | 0.6537% | 0.2875% | 0.5186% | 1.613% | 1.682% | 1.312% | 0.06754% | 0.3822% | 0.8402% | 1.115% | 1.612% | 1.741% | 2.047%
6 | 10 | 11 | 2025 | Winter | S, [MVA] | 0 | 1 | 4.6849 | 4.455 | 4.2205 | 4.2728 | 4.2594 | 4.5813 | 6.3527 | 6.425 | 6.8774 | 7.0479 | 6.5475 | 7.0288 | 6.8811 | 6.3281 | 5.3693 | 5.4475 | 5.7851 | 6.5763 | 6.1997 | 6.0554 | 5.885 | 5.3164 | 5.2232 | 4.8001
6 | 10 | 11 | 2025 | Winter | S, [%] | 0 | 1 | 20.1% | 19.11% | 18.1% | 18.33% | 18.27% | 19.65% | 27.25% | 27.56% | 29.5% | 30.23% | 28.09% | 30.15% | 29.52% | 27.15% | 23.03% | 23.37% | 24.82% | 28.21% | 26.59% | 25.98% | 25.24% | 22.81% | 22.41% | 20.59%
6 | 11 | 10 | 2025 | Winter | S, [MVA] | 0 | 1 | 4.6822 | 4.4522 | 4.2174 | 4.2697 | 4.2563 | 4.5785 | 6.3511 | 6.4233 | 6.8758 | 7.0465 | 6.5461 | 7.0274 | 6.8795 | 6.3263 | 5.367 | 5.4451 | 5.783 | 6.5746 | 6.198 | 6.0534 | 5.883 | 5.3141 | 5.2209 | 4.7975
6 | 11 | 10 | 2025 | Winter | S, [%] | 0 | 1 | 20.09% | 19.1% | 18.09% | 18.32% | 18.26% | 19.64% | 27.24% | 27.55% | 29.49% | 30.23% | 28.08% | 30.15% | 29.51% | 27.14% | 23.02% | 23.36% | 24.81% | 28.2% | 26.59% | 25.97% | 25.24% | 22.8% | 22.4% | 20.58%
7 | 10 | 23 | 2025 | Winter | P, [MW] | 0 | 1 | 7.9941 | 7.6334 | 7.375 | 7.2657 | 7.1796 | 7.5949 | 8.6832 | 9.057 | 9.8632 | 10.5226 | 10.8376 | 11.0413 | 10.7069 | 10.3165 | 9.7333 | 9.5246 | 9.6893 | 10.4133 | 10.202 | 10.0824 | 9.7255 | 8.8414 | 8.7854 | 8.3375
7 | 10 | 23 | 2025 | Winter | P, [%] | 0 | 1 | 23.16% | 22.12% | 21.37% | 21.05% | 20.8% | 22.01% | 25.16% | 26.24% | 28.58% | 30.49% | 31.4% | 31.99% | 31.02% | 29.89% | 28.2% | 27.6% | 28.07% | 30.17% | 29.56% | 29.21% | 28.18% | 25.62% | 25.45% | 24.16%
7 | 23 | 10 | 2025 | Winter | P, [MW] | 0 | 1 | -7.9875 | -7.6274 | -7.3694 | -7.2602 | -7.1742 | -7.589 | -8.6755 | -9.0487 | -9.8534 | -10.5114 | -10.8258 | -11.029 | -10.6953 | -10.3058 | -9.7237 | -9.5155 | -9.6798 | -10.4024 | -10.1915 | -10.0721 | -9.7159 | -8.8335 | -8.7775 | -8.3304
7 | 23 | 10 | 2025 | Winter | P, [%] | 0 | 1 | 23.14% | 22.1% | 21.35% | 21.04% | 20.79% | 21.99% | 25.14% | 26.22% | 28.55% | 30.46% | 31.37% | 31.96% | 30.99% | 29.86% | 28.17% | 27.57% | 28.05% | 30.14% | 29.53% | 29.18% | 28.15% | 25.59% | 25.43% | 24.14%
7 | 10 | 23 | 2025 | Winter | Q, [MVAr] | 0 | 1 | -1.0087 | -1.1117 | -1.1139 | -1.1498 | -1.1677 | -1.0692 | -0.84029 | -0.70047 | -0.50104 | -0.23704 | -0.11562 | -0.064471 | -0.19967 | -0.36017 | -0.50501 | -0.49004 | -0.51476 | -0.27959 | -0.35919 | -0.40819 | -0.52171 | -0.66212 | -0.82411 | -0.90957
7 | 10 | 23 | 2025 | Winter | Q, [%] | 0 | 1 | 2.923% | 3.221% | 3.227% | 3.332% | 3.383% | 3.098% | 2.435% | 2.03% | 1.452% | 0.6868% | 0.335% | 0.1868% | 0.5785% | 1.044% | 1.463% | 1.42% | 1.491% | 0.8101% | 1.041% | 1.183% | 1.512% | 1.918% | 2.388% | 2.635%
7 | 23 | 10 | 2025 | Winter | Q, [MVAr] | 0 | 1 | 0.90804 | 1.0105 | 1.0122 | 1.048 | 1.0657 | 0.96787 | 0.74069 | 0.60164 | 0.40403 | 0.1417 | 0.021183 | -0.029406 | 0.10488 | 0.26444 | 0.40786 | 0.39237 | 0.41735 | 0.18347 | 0.26265 | 0.31153 | 0.42422 | 0.56269 | 0.72472 | 0.80934
7 | 23 | 10 | 2025 | Winter | Q, [%] | 0 | 1 | 2.631% | 2.928% | 2.933% | 3.036% | 3.088% | 2.804% | 2.146% | 1.743% | 1.171% | 0.4106% | 0.06138% | 0.0852% | 0.3039% | 0.7662% | 1.182% | 1.137% | 1.209% | 0.5316% | 0.761% | 0.9026% | 1.229% | 1.63% | 2.1% | 2.345%
7 | 10 | 23 | 2025 | Winter | S, [MVA] | 0 | 1 | 8.0575 | 7.7139 | 7.4587 | 7.3561 | 7.2739 | 7.6698 | 8.7237 | 9.084 | 9.8759 | 10.5252 | 10.8382 | 11.0415 | 10.7088 | 10.3228 | 9.7464 | 9.5372 | 9.703 | 10.4171 | 10.2083 | 10.0906 | 9.7395 | 8.8662 | 8.824 | 8.387
7 | 10 | 23 | 2025 | Winter | S, [%] | 0 | 1 | 23.35% | 22.35% | 21.61% | 21.31% | 21.08% | 22.22% | 25.28% | 26.32% | 28.61% | 30.5% | 31.4% | 31.99% | 31.03% | 29.91% | 28.24% | 27.63% | 28.11% | 30.18% | 29.58% | 29.24% | 28.22% | 25.69% | 25.57% | 24.3%
7 | 23 | 10 | 2025 | Winter | S, [MVA] | 0 | 1 | 8.039 | 7.694 | 7.4386 | 7.3354 | 7.2529 | 7.6504 | 8.707 | 9.0686 | 9.8617 | 10.5124 | 10.8258 | 11.0291 | 10.6959 | 10.3092 | 9.7322 | 9.5235 | 9.6888 | 10.404 | 10.1949 | 10.077 | 9.7252 | 8.8514 | 8.8074 | 8.3696
7 | 23 | 10 | 2025 | Winter | S, [%] | 0 | 1 | 23.29% | 22.29% | 21.55% | 21.25% | 21.01% | 22.17% | 25.23% | 26.28% | 28.57% | 30.46% | 31.37% | 31.96% | 30.99% | 29.87% | 28.2% | 27.59% | 28.07% | 30.14% | 29.54% | 29.2% | 28.18% | 25.65% | 25.52% | 24.25%
8 | 11 | 12 | 2025 | Winter | P, [MW] | 0 | 1 | 4.6559 | 4.4203 | 4.1753 | 4.2293 | 4.2157 | 4.5497 | 6.3511 | 6.4232 | 6.8754 | 7.0435 | 6.5459 | 7.0257 | 6.8791 | 6.3251 | 5.3538 | 5.431 | 5.7749 | 6.5746 | 6.1974 | 6.0503 | 5.8772 | 5.3008 | 5.2051 | 4.7737
8 | 11 | 12 | 2025 | Winter | P, [%] | 0 | 1 | 22.29% | 21.16% | 19.99% | 20.25% | 20.18% | 21.78% | 30.4% | 30.75% | 32.91% | 33.72% | 31.34% | 33.63% | 32.93% | 30.28% | 25.63% | 26% | 27.64% | 31.47% | 29.67% | 28.96% | 28.13% | 25.37% | 24.92% | 22.85%
8 | 12 | 11 | 2025 | Winter | P, [MW] | 0 | 1 | -4.6227 | -4.3903 | -4.1484 | -4.2016 | -4.1883 | -4.5179 | -6.2903 | -6.3611 | -6.8043 | -6.9689 | -6.4815 | -6.9515 | -6.808 | -6.2649 | -5.3104 | -5.3863 | -5.7246 | -6.5099 | -6.1398 | -5.9953 | -5.8253 | -5.2583 | -5.164 | -4.739
8 | 12 | 11 | 2025 | Winter | P, [%] | 0 | 1 | 22.13% | 21.02% | 19.86% | 20.11% | 20.05% | 21.63% | 30.11% | 30.45% | 32.57% | 33.36% | 31.03% | 33.28% | 32.59% | 29.99% | 25.42% | 25.78% | 27.4% | 31.16% | 29.39% | 28.7% | 27.89% | 25.17% | 24.72% | 22.69%
8 | 11 | 12 | 2025 | Winter | Q, [MVAr] | 0 | 1 | -0.49628 | -0.53175 | -0.59405 | -0.58631 | -0.58632 | -0.51327 | -0.027373 | -0.035964 | 0.07738 | 0.20693 | 0.045689 | 0.15238 | 0.067012 | -0.12091 | -0.37608 | -0.39206 | -0.30584 | -0.015744 | -0.089107 | -0.19586 | -0.26004 | -0.37584 | -0.40596 | -0.47726
8 | 11 | 12 | 2025 | Winter | Q, [%] | 0 | 1 | 2.376% | 2.545% | 2.844% | 2.807% | 2.807% | 2.457% | 0.131% | 0.1722% | 0.3704% | 0.9906% | 0.2187% | 0.7294% | 0.3208% | 0.5788% | 1.8% | 1.877% | 1.464% | 0.07537% | 0.4266% | 0.9376% | 1.245% | 1.799% | 1.943% | 2.285%
8 | 12 | 11 | 2025 | Winter | Q, [MVAr] | 0 | 1 | 0.51552 | 0.54666 | 0.60473 | 0.59793 | 0.59771 | 0.53055 | 0.084855 | 0.095274 | -0.0057096 | -0.13043 | 0.016634 | -0.076487 | 0.0046597 | 0.17748 | 0.40934 | 0.4271 | 0.34868 | 0.078401 | 0.14191 | 0.24514 | 0.30517 | 0.40788 | 0.43604 | 0.49859
8 | 12 | 11 | 2025 | Winter | Q, [%] | 0 | 1 | 2.468% | 2.617% | 2.895% | 2.862% | 2.861% | 2.54% | 0.4062% | 0.4561% | 0.02733% | 0.6244% | 0.07963% | 0.3661% | 0.02231% | 0.8496% | 1.96% | 2.045% | 1.669% | 0.3753% | 0.6793% | 1.174% | 1.461% | 1.953% | 2.087% | 2.387%
8 | 11 | 12 | 2025 | Winter | S, [MVA] | 0 | 1 | 4.6822 | 4.4522 | 4.2174 | 4.2697 | 4.2563 | 4.5785 | 6.3511 | 6.4233 | 6.8758 | 7.0465 | 6.5461 | 7.0274 | 6.8795 | 6.3263 | 5.367 | 5.4451 | 5.783 | 6.5746 | 6.198 | 6.0534 | 5.883 | 5.3141 | 5.2209 | 4.7975
8 | 11 | 12 | 2025 | Winter | S, [%] | 0 | 1 | 22.41% | 21.31% | 20.19% | 20.44% | 20.38% | 21.92% | 30.4% | 30.75% | 32.91% | 33.73% | 31.34% | 33.64% | 32.93% | 30.28% | 25.69% | 26.07% | 27.68% | 31.47% | 29.67% | 28.98% | 28.16% | 25.44% | 24.99% | 22.97%
8 | 12 | 11 | 2025 | Winter | S, [MVA] | 0 | 1 | 4.6514 | 4.4242 | 4.1922 | 4.244 | 4.2307 | 4.549 | 6.2908 | 6.3618 | 6.8043 | 6.9701 | 6.4816 | 6.952 | 6.808 | 6.2674 | 5.3262 | 5.4032 | 5.7352 | 6.5104 | 6.1414 | 6.0003 | 5.8332 | 5.2741 | 5.1824 | 4.7652
8 | 12 | 11 | 2025 | Winter | S, [%] | 0 | 1 | 22.27% | 21.18% | 20.07% | 20.32% | 20.25% | 21.78% | 30.11% | 30.45% | 32.57% | 33.37% | 31.03% | 33.28% | 32.59% | 30% | 25.5% | 25.87% | 27.45% | 31.17% | 29.4% | 28.72% | 27.92% | 25.25% | 24.81% | 22.81%
9 | 12 | 13 | 2025 | Winter | P, [MW] | 0 | 1 | 4.6227 | 4.3903 | 4.1484 | 4.2017 | 4.1883 | 4.5179 | 6.2903 | 6.3611 | 6.8043 | 6.9689 | 6.4815 | 6.9515 | 6.808 | 6.2649 | 5.3104 | 5.3863 | 5.7246 | 6.5099 | 6.1398 | 5.9953 | 5.8253 | 5.2583 | 5.164 | 4.739
9 | 12 | 13 | 2025 | Winter | P, [%] | 0 | 1 | 19.83% | 18.83% | 17.8% | 18.02% | 17.97% | 19.38% | 26.98% | 27.29% | 29.19% | 29.89% | 27.8% | 29.82% | 29.2% | 26.87% | 22.78% | 23.11% | 24.56% | 27.93% | 26.34% | 25.72% | 24.99% | 22.56% | 22.15% | 20.33%
9 | 13 | 12 | 2025 | Winter | P, [MW] | 0 | 1 | -4.6226 | -4.3902 | -4.1483 | -4.2016 | -4.1882 | -4.5179 | -6.2901 | -6.3609 | -6.8041 | -6.9687 | -6.4814 | -6.9514 | -6.8079 | -6.2648 | -5.3103 | -5.3862 | -5.7245 | -6.5097 | -6.1397 | -5.9951 | -5.8251 | -5.2582 | -5.1639 | -4.7389
9 | 13 | 12 | 2025 | Winter | P, [%] | 0 | 1 | 19.83% | 18.83% | 17.79% | 18.02% | 17.97% | 19.38% | 26.98% | 27.29% | 29.19% | 29.89% | 27.8% | 29.82% | 29.2% | 26.87% | 22.78% | 23.11% | 24.56% | 27.92% | 26.34% | 25.72% | 24.99% | 22.56% | 22.15% | 20.33%
9 | 12 | 13 | 2025 | Winter | Q, [MVAr] | 0 | 1 | -0.51552 | -0.54666 | -0.60473 | -0.59793 | -0.59771 | -0.53055 | -0.084855 | -0.095274 | 0.0057097 | 0.13043 | -0.016634 | 0.076487 | -0.0046597 | -0.17748 | -0.40934 | -0.4271 | -0.34868 | -0.078401 | -0.14191 | -0.24514 | -0.30517 | -0.40788 | -0.43604 | -0.49859
9 | 12 | 13 | 2025 | Winter | Q, [%] | 0 | 1 | 2.211% | 2.345% | 2.594% | 2.565% | 2.564% | 2.276% | 0.364% | 0.4087% | 0.02449% | 0.5595% | 0.07135% | 0.3281% | 0.01999% | 0.7613% | 1.756% | 1.832% | 1.496% | 0.3363% | 0.6088% | 1.052% | 1.309% | 1.75% | 1.87% | 2.139%
9 | 13 | 12 | 2025 | Winter | Q, [MVAr] | 0 | 1 | 0.51383 | 0.54497 | 0.60304 | 0.59624 | 0.59601 | 0.52886 | 0.083219 | 0.093639 | -0.0073297 | -0.13204 | 0.014999 | -0.078103 | 0.0030382 | 0.17583 | 0.40767 | 0.42543 | 0.34702 | 0.07676 | 0.14026 | 0.24349 | 0.30351 | 0.40621 | 0.43437 | 0.4969
9 | 13 | 12 | 2025 | Winter | Q, [%] | 0 | 1 | 2.204% | 2.338% | 2.587% | 2.558% | 2.557% | 2.269% | 0.357% | 0.4017% | 0.03144% | 0.5664% | 0.06434% | 0.335% | 0.01303% | 0.7543% | 1.749% | 1.825% | 1.489% | 0.3293% | 0.6017% | 1.044% | 1.302% | 1.742% | 1.863% | 2.132%
9 | 12 | 13 | 2025 | Winter | S, [MVA] | 0 | 1 | 4.6514 | 4.4242 | 4.1922 | 4.244 | 4.2307 | 4.549 | 6.2908 | 6.3618 | 6.8043 | 6.9701 | 6.4816 | 6.952 | 6.808 | 6.2674 | 5.3262 | 5.4032 | 5.7352 | 6.5104 | 6.1414 | 6.0003 | 5.8332 | 5.2741 | 5.1824 | 4.7652
9 | 12 | 13 | 2025 | Winter | S, [%] | 0 | 1 | 19.95% | 18.98% | 17.98% | 18.21% | 18.15% | 19.51% | 26.99% | 27.29% | 29.19% | 29.9% | 27.8% | 29.82% | 29.2% | 26.89% | 22.85% | 23.18% | 24.6% | 27.93% | 26.34% | 25.74% | 25.02% | 22.62% | 22.23% | 20.44%
9 | 13 | 12 | 2025 | Winter | S, [MVA] | 0 | 1 | 4.6511 | 4.4239 | 4.1919 | 4.2437 | 4.2304 | 4.5487 | 6.2907 | 6.3616 | 6.8041 | 6.97 | 6.4814 | 6.9518 | 6.8079 | 6.2673 | 5.3259 | 5.403 | 5.735 | 6.5102 | 6.1413 | 6.0001 | 5.833 | 5.2738 | 5.1821 | 4.7649
9 | 13 | 12 | 2025 | Winter | S, [%] | 0 | 1 | 19.95% | 18.98% | 17.98% | 18.2% | 18.15% | 19.51% | 26.98% | 27.29% | 29.19% | 29.9% | 27.8% | 29.82% | 29.2% | 26.88% | 22.85% | 23.18% | 24.6% | 27.93% | 26.34% | 25.74% | 25.02% | 22.62% | 22.23% | 20.44%
10 | 13 | 8 | 2025 | Winter | P, [MW] | 0 | 1 | -4.3157e-07 | -4.0964e-07 | -3.8628e-07 | -3.9208e-07 | -3.9146e-07 | -4.237e-07 | -6.1508e-07 | -6.2106e-07 | -6.7319e-07 | -6.935e-07 | -6.4053e-07 | -6.9623e-07 | -6.7693e-07 | -6.1236e-07 | -4.9992e-07 | -5.0656e-07 | -5.407e-07 | -6.2509e-07 | -5.8637e-07 | -5.7171e-07 | -5.5094e-07 | -4.8699e-07 | -4.7837e-07 | -4.3402e-07
10 | 13 | 8 | 2025 | Winter | P, [%] | 0 | 1 | 1.851e-06% | 1.757e-06% | 1.657e-06% | 1.682e-06% | 1.679e-06% | 1.818e-06% | 2.639e-06% | 2.664e-06% | 2.888e-06% | 2.975e-06% | 2.748e-06% | 2.987e-06% | 2.904e-06% | 2.627e-06% | 2.144e-06% | 2.173e-06% | 2.319e-06% | 2.681e-06% | 2.515e-06% | 2.452e-06% | 2.363e-06% | 2.089e-06% | 2.052e-06% | 1.862e-06%
10 | 8 | 13 | 2025 | Winter | P, [MW] | 0 | 1 | 4.3154e-07 | 4.0966e-07 | 3.8628e-07 | 3.921e-07 | 3.9141e-07 | 4.2368e-07 | 6.151e-07 | 6.2106e-07 | 6.7326e-07 | 6.9354e-07 | 6.4053e-07 | 6.9621e-07 | 6.7695e-07 | 6.1236e-07 | 4.9994e-07 | 5.0656e-07 | 5.407e-07 | 6.2512e-07 | 5.8635e-07 | 5.7174e-07 | 5.5096e-07 | 4.8701e-07 | 4.7833e-07 | 4.3402e-07
10 | 8 | 13 | 2025 | Winter | P, [%] | 0 | 1 | 1.851e-06% | 1.757e-06% | 1.657e-06% | 1.682e-06% | 1.679e-06% | 1.817e-06% | 2.639e-06% | 2.664e-06% | 2.888e-06% | 2.975e-06% | 2.748e-06% | 2.987e-06% | 2.904e-06% | 2.627e-06% | 2.145e-06% | 2.173e-06% | 2.319e-06% | 2.682e-06% | 2.515e-06% | 2.453e-06% | 2.363e-06% | 2.089e-06% | 2.052e-06% | 1.862e-06%
10 | 13 | 8 | 2025 | Winter | Q, [MVAr] | 0 | 1 | -0.0018129 | -0.0018122 | -0.0018124 | -0.0018121 | -0.0018118 | -0.0018123 | -0.0018074 | -0.0018087 | -0.0018085 | -0.0018086 | -0.0018124 | -0.0018096 | -0.00181 | -0.0018123 | -0.0018174 | -0.0018166 | -0.0018167 | -0.0018197 | -0.00182 | -0.0018187 | -0.0018185 | -0.0018185 | -0.001817 | -0.0018172
10 | 13 | 8 | 2025 | Winter | Q, [%] | 0 | 1 | 0.007777% | 0.007774% | 0.007775% | 0.007773% | 0.007772% | 0.007774% | 0.007753% | 0.007759% | 0.007758% | 0.007758% | 0.007775% | 0.007763% | 0.007764% | 0.007774% | 0.007796% | 0.007793% | 0.007793% | 0.007806% | 0.007807% | 0.007801% | 0.007801% | 0.007801% | 0.007794% | 0.007795%
10 | 8 | 13 | 2025 | Winter | Q, [MVAr] | 0 | 1 | -3.3027e-08 | -3.6638e-08 | -4.4492e-08 | -4.2554e-08 | -4.2128e-08 | -3.3216e-08 | 3.9789e-08 | 3.7707e-08 | 5.4177e-08 | 6.9547e-08 | 4.1664e-08 | 6.3018e-08 | 5.1171e-08 | 2.168e-08 | -2.4867e-08 | -2.393e-08 | -1.4365e-08 | 1.2312e-08 | 1.6425e-09 | -6.2688e-09 | -1.4724e-08 | -3.0808e-08 | -3.2112e-08 | -4.223e-08
10 | 8 | 13 | 2025 | Winter | Q, [%] | 0 | 1 | 1.417e-07% | 1.572e-07% | 1.909e-07% | 1.825e-07% | 1.807e-07% | 1.425e-07% | 1.707e-07% | 1.618e-07% | 2.324e-07% | 2.983e-07% | 1.787e-07% | 2.703e-07% | 2.195e-07% | 9.3e-08% | 1.067e-07% | 1.027e-07% | 6.162e-08% | 5.282e-08% | 7.046e-09% | 2.689e-08% | 6.316e-08% | 1.322e-07% | 1.378e-07% | 1.812e-07%
10 | 13 | 8 | 2025 | Winter | S, [MVA] | 0 | 1 | 0.0018129 | 0.0018122 | 0.0018124 | 0.0018121 | 0.0018118 | 0.0018123 | 0.0018074 | 0.0018087 | 0.0018085 | 0.0018086 | 0.0018124 | 0.0018096 | 0.00181 | 0.0018123 | 0.0018174 | 0.0018166 | 0.0018167 | 0.0018197 | 0.00182 | 0.0018187 | 0.0018185 | 0.0018185 | 0.001817 | 0.0018172
10 | 13 | 8 | 2025 | Winter | S, [%] | 0 | 1 | 0.007777% | 0.007774% | 0.007775% | 0.007773% | 0.007772% | 0.007774% | 0.007753% | 0.007759% | 0.007758% | 0.007758% | 0.007775% | 0.007763% | 0.007764% | 0.007774% | 0.007796% | 0.007793% | 0.007793% | 0.007806% | 0.007807% | 0.007801% | 0.007801% | 0.007801% | 0.007794% | 0.007795%
10 | 8 | 13 | 2025 | Winter | S, [MVA] | 0 | 1 | 4.3281e-07 | 4.1129e-07 | 3.8883e-07 | 3.944e-07 | 3.9367e-07 | 4.2498e-07 | 6.1639e-07 | 6.2221e-07 | 6.7544e-07 | 6.9702e-07 | 6.4188e-07 | 6.9906e-07 | 6.7888e-07 | 6.1274e-07 | 5.0056e-07 | 5.0713e-07 | 5.4089e-07 | 6.2524e-07 | 5.8635e-07 | 5.7177e-07 | 5.5116e-07 | 4.8799e-07 | 4.794e-07 | 4.3606e-07
10 | 8 | 13 | 2025 | Winter | S, [%] | 0 | 1 | 1.857e-06% | 1.764e-06% | 1.668e-06% | 1.692e-06% | 1.689e-06% | 1.823e-06% | 2.644e-06% | 2.669e-06% | 2.897e-06% | 2.99e-06% | 2.753e-06% | 2.999e-06% | 2.912e-06% | 2.628e-06% | 2.147e-06% | 2.175e-06% | 2.32e-06% | 2.682e-06% | 2.515e-06% | 2.453e-06% | 2.364e-06% | 2.093e-06% | 2.056e-06% | 1.871e-06%
11 | 15 | 16 | 2025 | Winter | P, [MW] | 0 | 1 | 4.2387 | 3.7671 | 3.4816 | 3.4852 | 3.4048 | 3.8916 | 5.2483 | 5.5561 | 5.9664 | 6.0712 | 6.1515 | 6.0723 | 6.0618 | 5.9503 | 5.9853 | 5.9202 | 6.3934 | 7.9699 | 7.637 | 7.1045 | 6.9463 | 6.3258 | 5.8917 | 5.4174
11 | 15 | 16 | 2025 | Winter | P, [%] | 0 | 1 | 20.29% | 18.03% | 16.67% | 16.68% | 16.3% | 18.63% | 25.12% | 26.6% | 28.56% | 29.06% | 29.45% | 29.07% | 29.02% | 28.48% | 28.65% | 28.34% | 30.61% | 38.15% | 36.56% | 34.01% | 33.25% | 30.28% | 28.2% | 25.93%
11 | 16 | 15 | 2025 | Winter | P, [MW] | 0 | 1 | -4.2071 | -3.7412 | -3.4588 | -3.4623 | -3.3827 | -3.8647 | -5.2025 | -5.5053 | -5.9082 | -6.0112 | -6.09 | -6.0123 | -6.0019 | -5.8923 | -5.9265 | -5.8625 | -6.3268 | -7.868 | -7.5433 | -7.0231 | -6.8682 | -6.2605 | -5.8346 | -5.3687
11 | 16 | 15 | 2025 | Winter | P, [%] | 0 | 1 | 20.14% | 17.91% | 16.56% | 16.57% | 16.19% | 18.5% | 24.9% | 26.35% | 28.28% | 28.78% | 29.15% | 28.78% | 28.73% | 28.21% | 28.37% | 28.06% | 30.29% | 37.66% | 36.11% | 33.62% | 32.88% | 29.97% | 27.93% | 25.7%
11 | 15 | 16 | 2025 | Winter | Q, [MVAr] | 0 | 1 | -1.2842 | -1.3743 | -1.4348 | -1.4448 | -1.4487 | -1.2475 | -0.97702 | -0.89255 | -0.80442 | -0.7439 | -0.68642 | -0.74243 | -0.78421 | -0.85346 | -0.89532 | -0.92518 | -0.74191 | -0.13171 | -0.27292 | -0.48062 | -0.59572 | -0.76226 | -0.89038 | -0.96805
11 | 15 | 16 | 2025 | Winter | Q, [%] | 0 | 1 | 6.148% | 6.579% | 6.868% | 6.916% | 6.935% | 5.972% | 4.677% | 4.273% | 3.851% | 3.561% | 3.286% | 3.554% | 3.754% | 4.086% | 4.286% | 4.429% | 3.552% | 0.6305% | 1.306% | 2.301% | 2.852% | 3.649% | 4.262% | 4.634%
11 | 16 | 15 | 2025 | Winter | Q, [MVAr] | 0 | 1 | 1.2996 | 1.3818 | 1.438 | 1.4482 | 1.4509 | 1.2565 | 1.0121 | 0.93468 | 0.85664 | 0.79864 | 0.74319 | 0.79716 | 0.83885 | 0.90546 | 0.94854 | 0.9768 | 0.80581 | 0.24458 | 0.37444 | 0.56509 | 0.67557 | 0.82438 | 0.94117 | 1.0073
11 | 16 | 15 | 2025 | Winter | Q, [%] | 0 | 1 | 6.221% | 6.615% | 6.884% | 6.933% | 6.946% | 6.015% | 4.845% | 4.474% | 4.101% | 3.823% | 3.558% | 3.816% | 4.016% | 4.334% | 4.541% | 4.676% | 3.857% | 1.171% | 1.792% | 2.705% | 3.234% | 3.946% | 4.505% | 4.822%
11 | 15 | 16 | 2025 | Winter | S, [MVA] | 0 | 1 | 4.429 | 4.01 | 3.7656 | 3.7728 | 3.7002 | 4.0867 | 5.3385 | 5.6274 | 6.0204 | 6.1166 | 6.1897 | 6.1175 | 6.1123 | 6.0112 | 6.0519 | 5.992 | 6.4363 | 7.971 | 7.6419 | 7.1207 | 6.9718 | 6.3715 | 5.9586 | 5.5032
11 | 15 | 16 | 2025 | Winter | S, [%] | 0 | 1 | 21.2% | 19.2% | 18.03% | 18.06% | 17.71% | 19.56% | 25.56% | 26.94% | 28.82% | 29.28% | 29.63% | 29.28% | 29.26% | 28.78% | 28.97% | 28.68% | 30.81% | 38.16% | 36.58% | 34.09% | 33.37% | 30.5% | 28.52% | 26.34%
11 | 16 | 15 | 2025 | Winter | S, [MVA] | 0 | 1 | 4.4033 | 3.9883 | 3.7458 | 3.7529 | 3.6808 | 4.0638 | 5.3 | 5.584 | 5.97 | 6.064 | 6.1352 | 6.0649 | 6.0602 | 5.9615 | 6.0019 | 5.9433 | 6.3779 | 7.8718 | 7.5526 | 7.0458 | 6.9014 | 6.3145 | 5.91 | 5.4624
11 | 16 | 15 | 2025 | Winter | S, [%] | 0 | 1 | 21.08% | 19.09% | 17.93% | 17.97% | 17.62% | 19.45% | 25.37% | 26.73% | 28.58% | 29.03% | 29.37% | 29.03% | 29.01% | 28.54% | 28.73% | 28.45% | 30.53% | 37.68% | 36.15% | 33.73% | 33.04% | 30.23% | 28.29% | 26.15%
13 | 16 | 18 | 2025 | Winter | P, [MW] | 0 | 1 | 3.6743 | 3.3467 | 3.0844 | 3.1235 | 3.1144 | 3.4254 | 4.3924 | 4.5785 | 4.81 | 4.8841 | 4.9274 | 4.8825 | 4.9378 | 4.949 | 5.0498 | 4.9917 | 5.2484 | 6.2202 | 6.0251 | 5.725 | 5.6267 | 5.1773 | 4.9553 | 4.6595
13 | 16 | 18 | 2025 | Winter | P, [%] | 0 | 1 | 15.76% | 14.36% | 13.23% | 13.4% | 13.36% | 14.69% | 18.84% | 19.64% | 20.63% | 20.95% | 21.14% | 20.94% | 21.18% | 21.23% | 21.66% | 21.41% | 22.51% | 26.68% | 25.85% | 24.56% | 24.14% | 22.21% | 21.26% | 19.99%
13 | 18 | 16 | 2025 | Winter | P, [MW] | 0 | 1 | -3.6737 | -3.3462 | -3.084 | -3.123 | -3.114 | -3.4249 | -4.3916 | -4.5776 | -4.809 | -4.8831 | -4.9264 | -4.8815 | -4.9368 | -4.9479 | -5.0487 | -4.9907 | -5.2472 | -6.2186 | -6.0236 | -5.7236 | -5.6253 | -5.1761 | -4.9542 | -4.6586
13 | 18 | 16 | 2025 | Winter | P, [%] | 0 | 1 | 15.76% | 14.35% | 13.23% | 13.4% | 13.36% | 14.69% | 18.84% | 19.64% | 20.63% | 20.95% | 21.13% | 20.94% | 21.18% | 21.22% | 21.66% | 21.41% | 22.51% | 26.68% | 25.84% | 24.55% | 24.13% | 22.2% | 21.25% | 19.98%
13 | 16 | 18 | 2025 | Winter | Q, [MVAr] | 0 | 1 | -0.6103 | -0.67999 | -0.73602 | -0.73491 | -0.73486 | -0.60915 | -0.44344 | -0.40711 | -0.32236 | -0.19613 | -0.11159 | -0.13145 | -0.15731 | -0.20636 | -0.24039 | -0.29466 | -0.23546 | 0.082646 | 0.044152 | -0.054842 | -0.12012 | -0.23597 | -0.31385 | -0.37566
13 | 16 | 18 | 2025 | Winter | Q, [%] | 0 | 1 | 2.618% | 2.917% | 3.157% | 3.153% | 3.152% | 2.613% | 1.902% | 1.746% | 1.383% | 0.8414% | 0.4787% | 0.5639% | 0.6748% | 0.8852% | 1.031% | 1.264% | 1.01% | 0.3545% | 0.1894% | 0.2353% | 0.5153% | 1.012% | 1.346% | 1.611%
13 | 18 | 16 | 2025 | Winter | Q, [MVAr] | 0 | 1 | 0.59037 | 0.65997 | 0.71594 | 0.71484 | 0.71478 | 0.58916 | 0.42374 | 0.38747 | 0.30279 | 0.17658 | 0.092068 | 0.11189 | 0.13777 | 0.18683 | 0.22092 | 0.27517 | 0.21609 | -0.10158 | -0.063177 | 0.03567 | 0.10091 | 0.21657 | 0.29436 | 0.35607
13 | 18 | 16 | 2025 | Winter | Q, [%] | 0 | 1 | 2.533% | 2.831% | 3.071% | 3.066% | 3.066% | 2.527% | 1.818% | 1.662% | 1.299% | 0.7575% | 0.3949% | 0.48% | 0.591% | 0.8015% | 0.9477% | 1.18% | 0.9269% | 0.4357% | 0.271% | 0.153% | 0.4329% | 0.929% | 1.263% | 1.527%
13 | 16 | 18 | 2025 | Winter | S, [MVA] | 0 | 1 | 3.7246 | 3.4151 | 3.171 | 3.2087 | 3.1999 | 3.4791 | 4.4147 | 4.5966 | 4.8208 | 4.888 | 4.9287 | 4.8843 | 4.9403 | 4.9533 | 5.0555 | 5.0004 | 5.2536 | 6.2208 | 6.0253 | 5.7252 | 5.6279 | 5.1826 | 4.9652 | 4.6747
13 | 16 | 18 | 2025 | Winter | S, [%] | 0 | 1 | 15.98% | 14.65% | 13.6% | 13.76% | 13.73% | 14.92% | 18.94% | 19.72% | 20.68% | 20.97% | 21.14% | 20.95% | 21.19% | 21.25% | 21.69% | 21.45% | 22.54% | 26.69% | 25.85% | 24.56% | 24.14% | 22.23% | 21.3% | 20.05%
13 | 18 | 16 | 2025 | Winter | S, [MVA] | 0 | 1 | 3.7208 | 3.4107 | 3.166 | 3.2038 | 3.1949 | 3.4752 | 4.412 | 4.594 | 4.8185 | 4.8863 | 4.9272 | 4.8828 | 4.9387 | 4.9514 | 5.0536 | 4.9983 | 5.2516 | 6.2194 | 6.0239 | 5.7237 | 5.6262 | 5.1806 | 4.9629 | 4.6722
13 | 18 | 16 | 2025 | Winter | S, [%] | 0 | 1 | 15.96% | 14.63% | 13.58% | 13.74% | 13.71% | 14.91% | 18.93% | 19.71% | 20.67% | 20.96% | 21.14% | 20.95% | 21.19% | 21.24% | 21.68% | 21.44% | 22.53% | 26.68% | 25.84% | 24.55% | 24.13% | 22.22% | 21.29% | 20.04%
14 | 18 | 19 | 2025 | Winter | P, [MW] | 0 | 1 | 3.6737 | 3.3462 | 3.084 | 3.123 | 3.114 | 3.4249 | 4.3916 | 4.5776 | 4.809 | 4.8831 | 4.9264 | 4.8815 | 4.9368 | 4.9479 | 5.0487 | 4.9907 | 5.2472 | 6.2186 | 6.0236 | 5.7236 | 5.6253 | 5.1761 | 4.9542 | 4.6586
14 | 18 | 19 | 2025 | Winter | P, [%] | 0 | 1 | 17.59% | 16.02% | 14.76% | 14.95% | 14.91% | 16.39% | 21.02% | 21.91% | 23.02% | 23.38% | 23.58% | 23.37% | 23.63% | 23.69% | 24.17% | 23.89% | 25.12% | 29.77% | 28.84% | 27.4% | 26.93% | 24.78% | 23.72% | 22.3%
14 | 19 | 18 | 2025 | Winter | P, [MW] | 0 | 1 | -3.6451 | -3.3223 | -3.0634 | -3.1019 | -3.093 | -3.4 | -4.3513 | -4.5339 | -4.7609 | -4.8336 | -4.876 | -4.8321 | -4.8863 | -4.8971 | -4.9957 | -4.9389 | -5.1899 | -6.1377 | -5.9478 | -5.6553 | -5.5594 | -5.1203 | -4.9031 | -4.6134
14 | 19 | 18 | 2025 | Winter | P, [%] | 0 | 1 | 17.45% | 15.9% | 14.66% | 14.85% | 14.81% | 16.28% | 20.83% | 21.7% | 22.79% | 23.14% | 23.34% | 23.13% | 23.39% | 23.44% | 23.91% | 23.64% | 24.84% | 29.38% | 28.47% | 27.07% | 26.61% | 24.51% | 23.47% | 22.08%
14 | 18 | 19 | 2025 | Winter | Q, [MVAr] | 0 | 1 | -0.59037 | -0.65997 | -0.71594 | -0.71484 | -0.71478 | -0.58916 | -0.42374 | -0.38747 | -0.30279 | -0.17658 | -0.092068 | -0.11189 | -0.13777 | -0.18683 | -0.22092 | -0.27517 | -0.21609 | 0.10158 | 0.063177 | -0.035669 | -0.10091 | -0.21657 | -0.29436 | -0.35607
14 | 18 | 19 | 2025 | Winter | Q, [%] | 0 | 1 | 2.826% | 3.159% | 3.427% | 3.422% | 3.422% | 2.82% | 2.028% | 1.855% | 1.449% | 0.8453% | 0.4407% | 0.5356% | 0.6595% | 0.8944% | 1.058% | 1.317% | 1.034% | 0.4863% | 0.3024% | 0.1708% | 0.483% | 1.037% | 1.409% | 1.705%
14 | 19 | 18 | 2025 | Winter | Q, [MVAr] | 0 | 1 | 0.59431 | 0.65746 | 0.70876 | 0.70834 | 0.70811 | 0.58799 | 0.44403 | 0.41259 | 0.33407 | 0.20975 | 0.12649 | 0.14494 | 0.17242 | 0.22187 | 0.25901 | 0.31162 | 0.26024 | -0.024527 | 0.0067709 | 0.095115 | 0.15707 | 0.25862 | 0.32986 | 0.38338
14 | 19 | 18 | 2025 | Winter | Q, [%] | 0 | 1 | 2.845% | 3.147% | 3.393% | 3.391% | 3.39% | 2.815% | 2.126% | 1.975% | 1.599% | 1.004% | 0.6055% | 0.6938% | 0.8254% | 1.062% | 1.24% | 1.492% | 1.246% | 0.1174% | 0.03241% | 0.4553% | 0.7519% | 1.238% | 1.579% | 1.835%
14 | 18 | 19 | 2025 | Winter | S, [MVA] | 0 | 1 | 3.7208 | 3.4107 | 3.166 | 3.2038 | 3.1949 | 3.4752 | 4.412 | 4.594 | 4.8185 | 4.8863 | 4.9272 | 4.8828 | 4.9387 | 4.9514 | 5.0536 | 4.9983 | 5.2516 | 6.2194 | 6.0239 | 5.7237 | 5.6262 | 5.1806 | 4.9629 | 4.6722
14 | 18 | 19 | 2025 | Winter | S, [%] | 0 | 1 | 17.81% | 16.33% | 15.16% | 15.34% | 15.29% | 16.64% | 21.12% | 21.99% | 23.07% | 23.39% | 23.59% | 23.37% | 23.64% | 23.7% | 24.19% | 23.93% | 25.14% | 29.77% | 28.84% | 27.4% | 26.93% | 24.8% | 23.76% | 22.37%
14 | 19 | 18 | 2025 | Winter | S, [MVA] | 0 | 1 | 3.6933 | 3.3867 | 3.1444 | 3.1818 | 3.173 | 3.4505 | 4.3739 | 4.5527 | 4.7726 | 4.8381 | 4.8777 | 4.8343 | 4.8893 | 4.9021 | 5.0025 | 4.9487 | 5.1964 | 6.1377 | 5.9478 | 5.6561 | 5.5616 | 5.1269 | 4.9142 | 4.6293
14 | 19 | 18 | 2025 | Winter | S, [%] | 0 | 1 | 17.68% | 16.21% | 15.05% | 15.23% | 15.19% | 16.52% | 20.94% | 21.79% | 22.85% | 23.16% | 23.35% | 23.14% | 23.41% | 23.47% | 23.95% | 23.69% | 24.88% | 29.38% | 28.47% | 27.08% | 26.62% | 24.54% | 23.52% | 22.16%
15 | 21 | 10 | 2025 | Winter | P, [MW] | 0 | 1 | -5.5696 | -5.3335 | -5.1156 | -5.072 | -4.9555 | -5.1197 | -5.4765 | -5.4144 | -5.6574 | -6.0442 | -6.1231 | -6.3605 | -6.2751 | -6.0491 | -5.6867 | -5.6881 | -5.679 | -6.2426 | -6.1518 | -6.0965 | -5.9017 | -5.5851 | -5.6598 | -5.5896
15 | 21 | 10 | 2025 | Winter | P, [%] | 0 | 1 | 21.9% | 20.97% | 20.12% | 19.94% | 19.49% | 20.13% | 21.53% | 21.29% | 22.25% | 23.77% | 24.08% | 25.01% | 24.67% | 23.79% | 22.36% | 22.37% | 22.33% | 24.55% | 24.19% | 23.97% | 23.21% | 21.96% | 22.26% | 21.98%
15 | 10 | 21 | 2025 | Winter | P, [MW] | 0 | 1 | 5.5841 | 5.3469 | 5.1279 | 5.0841 | 4.967 | 5.132 | 5.4904 | 5.4279 | 5.6721 | 6.061 | 6.1403 | 6.3791 | 6.2932 | 6.0659 | 5.7016 | 5.703 | 5.6939 | 6.2605 | 6.1692 | 6.1136 | 5.9178 | 5.5995 | 5.6747 | 5.6041
15 | 10 | 21 | 2025 | Winter | P, [%] | 0 | 1 | 21.96% | 21.02% | 20.16% | 19.99% | 19.53% | 20.18% | 21.59% | 21.34% | 22.3% | 23.83% | 24.15% | 25.08% | 24.75% | 23.85% | 22.42% | 22.43% | 22.39% | 24.62% | 24.26% | 24.04% | 23.27% | 22.02% | 22.31% | 22.04%
15 | 21 | 10 | 2025 | Winter | Q, [MVAr] | 0 | 1 | 0.27579 | 0.32662 | 0.37017 | 0.30717 | 0.33926 | 0.26473 | 0.18324 | -0.12299 | -0.23301 | -0.24996 | -0.23639 | -0.26373 | -0.26906 | -0.26294 | -0.14326 | -0.11248 | -0.051708 | -0.11285 | -0.018822 | -0.052417 | 0.028372 | 0.010875 | 0.21267 | 0.21417
15 | 21 | 10 | 2025 | Winter | Q, [%] | 0 | 1 | 1.084% | 1.284% | 1.456% | 1.208% | 1.334% | 1.041% | 0.7205% | 0.4836% | 0.9163% | 0.9829% | 0.9295% | 1.037% | 1.058% | 1.034% | 0.5633% | 0.4423% | 0.2033% | 0.4437% | 0.07401% | 0.2061% | 0.1116% | 0.04276% | 0.8363% | 0.8422%
15 | 10 | 21 | 2025 | Winter | Q, [MVAr] | 0 | 1 | -0.74797 | -0.79927 | -0.84334 | -0.78055 | -0.81305 | -0.7386 | -0.65791 | -0.3524 | -0.24208 | -0.22375 | -0.23689 | -0.20846 | -0.2033 | -0.20999 | -0.33089 | -0.36154 | -0.42308 | -0.36172 | -0.45559 | -0.42147 | -0.50281 | -0.48575 | -0.68656 | -0.68764
15 | 10 | 21 | 2025 | Winter | Q, [%] | 0 | 1 | 2.941% | 3.143% | 3.316% | 3.069% | 3.197% | 2.904% | 2.587% | 1.386% | 0.9519% | 0.8798% | 0.9315% | 0.8197% | 0.7994% | 0.8257% | 1.301% | 1.422% | 1.664% | 1.422% | 1.791% | 1.657% | 1.977% | 1.91% | 2.7% | 2.704%
15 | 21 | 10 | 2025 | Winter | S, [MVA] | 0 | 1 | 5.5764 | 5.3435 | 5.129 | 5.0813 | 4.9671 | 5.1265 | 5.4795 | 5.4158 | 5.6622 | 6.0493 | 6.1276 | 6.366 | 6.2808 | 6.0548 | 5.6885 | 5.6892 | 5.6793 | 6.2436 | 6.1518 | 6.0968 | 5.9018 | 5.5851 | 5.6638 | 5.5937
15 | 21 | 10 | 2025 | Winter | S, [%] | 0 | 1 | 21.93% | 21.01% | 20.17% | 19.98% | 19.53% | 20.16% | 21.55% | 21.3% | 22.26% | 23.79% | 24.1% | 25.03% | 24.7% | 23.81% | 22.37% | 22.37% | 22.33% | 24.55% | 24.19% | 23.97% | 23.21% | 21.96% | 22.27% | 22%
15 | 10 | 21 | 2025 | Winter | S, [MVA] | 0 | 1 | 5.634 | 5.4063 | 5.1968 | 5.1437 | 5.0331 | 5.1848 | 5.5297 | 5.4394 | 5.6773 | 6.0651 | 6.1449 | 6.3825 | 6.2965 | 6.0696 | 5.7112 | 5.7145 | 5.7096 | 6.2709 | 6.186 | 6.1281 | 5.9391 | 5.6205 | 5.7161 | 5.6462
15 | 10 | 21 | 2025 | Winter | S, [%] | 0 | 1 | 22.15% | 21.26% | 20.43% | 20.23% | 19.79% | 20.39% | 21.74% | 21.39% | 22.32% | 23.85% | 24.16% | 25.1% | 24.76% | 23.87% | 22.46% | 22.47% | 22.45% | 24.66% | 24.32% | 24.1% | 23.35% | 22.1% | 22.48% | 22.2%
16 | 23 | 27 | 2025 | Winter | P, [MW] | 0 | 1 | 3.9603 | 3.8677 | 3.7525 | 3.7279 | 3.6469 | 3.6616 | 3.7013 | 3.4659 | 3.4599 | 3.6175 | 3.6057 | 3.7424 | 3.755 | 3.6817 | 3.5501 | 3.6003 | 3.552 | 3.8403 | 3.8141 | 3.7849 | 3.7336 | 3.6682 | 3.8262 | 3.8839
16 | 23 | 27 | 2025 | Winter | P, [%] | 0 | 1 | 11.47% | 11.21% | 10.87% | 10.8% | 10.57% | 10.61% | 10.72% | 10.04% | 10.02% | 10.48% | 10.45% | 10.84% | 10.88% | 10.67% | 10.29% | 10.43% | 10.29% | 11.13% | 11.05% | 10.97% | 10.82% | 10.63% | 11.09% | 11.25%
16 | 27 | 23 | 2025 | Winter | P, [MW] | 0 | 1 | -3.9576 | -3.8652 | -3.7501 | -3.7256 | -3.6447 | -3.6593 | -3.699 | -3.4638 | -3.4578 | -3.6152 | -3.6035 | -3.74 | -3.7526 | -3.6794 | -3.5479 | -3.5981 | -3.5498 | -3.8378 | -3.8116 | -3.7825 | -3.7312 | -3.6659 | -3.8238 | -3.8814
16 | 27 | 23 | 2025 | Winter | P, [%] | 0 | 1 | 11.47% | 11.2% | 10.87% | 10.79% | 10.56% | 10.6% | 10.72% | 10.04% | 10.02% | 10.47% | 10.44% | 10.84% | 10.87% | 10.66% | 10.28% | 10.43% | 10.29% | 11.12% | 11.04% | 10.96% | 10.81% | 10.62% | 11.08% | 11.25%
16 | 23 | 27 | 2025 | Winter | Q, [MVAr] | 0 | 1 | 0.44403 | 0.38949 | 0.32112 | 0.3698 | 0.32958 | 0.39106 | 0.46048 | 0.65205 | 0.73208 | 0.75106 | 0.72721 | 0.77589 | 0.79563 | 0.78968 | 0.67072 | 0.64428 | 0.60035 | 0.68692 | 0.61721 | 0.64494 | 0.57644 | 0.56909 | 0.46437 | 0.47149
16 | 23 | 27 | 2025 | Winter | Q, [%] | 0 | 1 | 1.287% | 1.129% | 0.9304% | 1.071% | 0.9549% | 1.133% | 1.334% | 1.889% | 2.121% | 2.176% | 2.107% | 2.248% | 2.305% | 2.288% | 1.943% | 1.867% | 1.739% | 1.99% | 1.788% | 1.869% | 1.67% | 1.649% | 1.345% | 1.366%
16 | 27 | 23 | 2025 | Winter | Q, [MVAr] | 0 | 1 | -0.61806 | -0.56348 | -0.49517 | -0.54388 | -0.50378 | -0.56548 | -0.63565 | -0.82766 | -0.90795 | -0.92684 | -0.90299 | -0.95148 | -0.9711 | -0.96507 | -0.84618 | -0.81963 | -0.77605 | -0.86303 | -0.79317 | -0.82065 | -0.75212 | -0.74452 | -0.63936 | -0.64612
16 | 27 | 23 | 2025 | Winter | Q, [%] | 0 | 1 | 1.791% | 1.633% | 1.435% | 1.576% | 1.46% | 1.638% | 1.842% | 2.398% | 2.631% | 2.685% | 2.616% | 2.757% | 2.814% | 2.796% | 2.452% | 2.375% | 2.249% | 2.501% | 2.298% | 2.378% | 2.179% | 2.157% | 1.852% | 1.872%
16 | 23 | 27 | 2025 | Winter | S, [MVA] | 0 | 1 | 3.9851 | 3.8872 | 3.7662 | 3.7462 | 3.6618 | 3.6824 | 3.7298 | 3.5267 | 3.5365 | 3.6946 | 3.6783 | 3.822 | 3.8384 | 3.7655 | 3.6129 | 3.6575 | 3.6024 | 3.9013 | 3.8637 | 3.8395 | 3.7778 | 3.7121 | 3.8543 | 3.9124
16 | 23 | 27 | 2025 | Winter | S, [%] | 0 | 1 | 11.55% | 11.26% | 10.91% | 10.85% | 10.61% | 10.67% | 10.81% | 10.22% | 10.25% | 10.7% | 10.66% | 11.07% | 11.12% | 10.91% | 10.47% | 10.6% | 10.44% | 11.3% | 11.19% | 11.12% | 10.95% | 10.76% | 11.17% | 11.34%
16 | 27 | 23 | 2025 | Winter | S, [MVA] | 0 | 1 | 4.0056 | 3.906 | 3.7827 | 3.7651 | 3.6794 | 3.7028 | 3.7532 | 3.5613 | 3.575 | 3.7321 | 3.7149 | 3.8591 | 3.8762 | 3.8038 | 3.6474 | 3.6903 | 3.6337 | 3.9337 | 3.8933 | 3.8705 | 3.8062 | 3.7407 | 3.8769 | 3.9348
16 | 27 | 23 | 2025 | Winter | S, [%] | 0 | 1 | 11.61% | 11.32% | 10.96% | 10.91% | 10.66% | 10.73% | 10.87% | 10.32% | 10.36% | 10.81% | 10.76% | 11.18% | 11.23% | 11.02% | 10.57% | 10.69% | 10.53% | 11.4% | 11.28% | 11.21% | 11.03% | 10.84% | 11.23% | 11.4%
17 | 25 | 23 | 2025 | Winter | P, [MW] | 0 | 1 | -1.1476 | -1.0702 | -0.98332 | -0.96389 | -0.94268 | -1.0412 | -1.3475 | -1.4306 | -1.6893 | -2.0138 | -2.297 | -2.362 | -2.0665 | -1.8383 | -1.7417 | -1.6082 | -1.5737 | -1.7886 | -1.8053 | -1.7953 | -1.7702 | -1.7004 | -1.5315 | -1.2881
17 | 25 | 23 | 2025 | Winter | P, [%] | 0 | 1 | 3.325% | 3.101% | 2.849% | 2.793% | 2.731% | 3.017% | 3.904% | 4.145% | 4.895% | 5.835% | 6.655% | 6.844% | 5.987% | 5.326% | 5.046% | 4.659% | 4.56% | 5.182% | 5.231% | 5.202% | 5.129% | 4.927% | 4.437% | 3.732%
17 | 23 | 25 | 2025 | Winter | P, [MW] | 0 | 1 | 1.148 | 1.0705 | 0.98363 | 0.9642 | 0.94298 | 1.0415 | 1.348 | 1.4311 | 1.6899 | 2.0146 | 2.2981 | 2.3632 | 2.0674 | 1.839 | 1.7423 | 1.6087 | 1.5742 | 1.7893 | 1.806 | 1.796 | 1.7709 | 1.701 | 1.532 | 1.2885
17 | 23 | 25 | 2025 | Winter | P, [%] | 0 | 1 | 3.326% | 3.102% | 2.85% | 2.794% | 2.732% | 3.018% | 3.906% | 4.146% | 4.896% | 5.837% | 6.658% | 6.847% | 5.99% | 5.328% | 5.048% | 4.661% | 4.561% | 5.184% | 5.233% | 5.204% | 5.131% | 4.929% | 4.439% | 3.733%
17 | 25 | 23 | 2025 | Winter | Q, [MVAr] | 0 | 1 | 0.63901 | 0.66786 | 0.66828 | 0.70231 | 0.69362 | 0.67259 | 0.533 | 0.57028 | 0.4698 | 0.30739 | 0.2307 | 0.29615 | 0.4141 | 0.51642 | 0.5034 | 0.45438 | 0.43547 | 0.3475 | 0.37798 | 0.4428 | 0.48821 | 0.5641 | 0.57698 | 0.60368
17 | 25 | 23 | 2025 | Winter | Q, [%] | 0 | 1 | 1.851% | 1.935% | 1.936% | 2.035% | 2.01% | 1.949% | 1.544% | 1.652% | 1.361% | 0.8906% | 0.6684% | 0.8581% | 1.2% | 1.496% | 1.459% | 1.317% | 1.262% | 1.007% | 1.095% | 1.283% | 1.415% | 1.634% | 1.672% | 1.749%
17 | 23 | 25 | 2025 | Winter | Q, [MVAr] | 0 | 1 | -0.85236 | -0.881 | -0.88129 | -0.91533 | -0.90662 | -0.88586 | -0.74708 | -0.78445 | -0.68409 | -0.52157 | -0.44453 | -0.50995 | -0.62814 | -0.73045 | -0.71729 | -0.66836 | -0.64979 | -0.56273 | -0.59292 | -0.65739 | -0.70265 | -0.77815 | -0.79093 | -0.81752
17 | 23 | 25 | 2025 | Winter | Q, [%] | 0 | 1 | 2.47% | 2.553% | 2.553% | 2.652% | 2.627% | 2.567% | 2.165% | 2.273% | 1.982% | 1.511% | 1.288% | 1.478% | 1.82% | 2.116% | 2.078% | 1.937% | 1.883% | 1.63% | 1.718% | 1.905% | 2.036% | 2.255% | 2.292% | 2.369%
17 | 25 | 23 | 2025 | Winter | S, [MVA] | 0 | 1 | 1.3135 | 1.2615 | 1.1889 | 1.1926 | 1.1704 | 1.2395 | 1.4491 | 1.54 | 1.7534 | 2.0371 | 2.3086 | 2.3805 | 2.1076 | 1.9094 | 1.813 | 1.6711 | 1.6328 | 1.822 | 1.8444 | 1.8491 | 1.8363 | 1.7915 | 1.6366 | 1.4225
17 | 25 | 23 | 2025 | Winter | S, [%] | 0 | 1 | 3.806% | 3.655% | 3.445% | 3.455% | 3.391% | 3.591% | 4.199% | 4.462% | 5.08% | 5.902% | 6.689% | 6.897% | 6.106% | 5.532% | 5.253% | 4.842% | 4.731% | 5.279% | 5.344% | 5.358% | 5.32% | 5.191% | 4.742% | 4.122%
17 | 23 | 25 | 2025 | Winter | S, [MVA] | 0 | 1 | 1.4298 | 1.3864 | 1.3207 | 1.3295 | 1.3081 | 1.3673 | 1.5411 | 1.632 | 1.8231 | 2.0811 | 2.3407 | 2.4176 | 2.1607 | 1.9788 | 1.8842 | 1.742 | 1.703 | 1.8757 | 1.9008 | 1.9125 | 1.9052 | 1.8706 | 1.7242 | 1.526
17 | 23 | 25 | 2025 | Winter | S, [%] | 0 | 1 | 4.143% | 4.017% | 3.827% | 3.852% | 3.79% | 3.962% | 4.465% | 4.728% | 5.282% | 6.03% | 6.782% | 7.005% | 6.26% | 5.733% | 5.459% | 5.047% | 4.934% | 5.435% | 5.507% | 5.541% | 5.52% | 5.42% | 4.996% | 4.421%
18 | 25 | 10 | 2025 | Winter | P, [MW] | 0 | 1 | -3.7585 | -3.5481 | -3.3826 | -3.3175 | -3.2682 | -3.514 | -4.2053 | -4.4176 | -4.9555 | -5.5013 | -5.8583 | -5.9797 | -5.5984 | -5.2467 | -4.9394 | -4.7671 | -4.8055 | -5.2795 | -5.1995 | -5.1317 | -4.9589 | -4.5423 | -4.3781 | -4.0105
18 | 25 | 10 | 2025 | Winter | P, [%] | 0 | 1 | 14.78% | 13.95% | 13.3% | 13.05% | 12.85% | 13.82% | 16.54% | 17.37% | 19.49% | 21.63% | 23.04% | 23.51% | 22.01% | 20.63% | 19.42% | 18.75% | 18.9% | 20.76% | 20.45% | 20.18% | 19.5% | 17.86% | 17.22% | 15.77%
18 | 10 | 25 | 2025 | Winter | P, [MW] | 0 | 1 | 3.7641 | 3.5532 | 3.3873 | 3.3221 | 3.2727 | 3.519 | 4.212 | 4.4248 | 4.9643 | 5.5118 | 5.87 | 5.992 | 5.6093 | 5.2565 | 4.9482 | 4.7753 | 4.8137 | 5.2892 | 5.2089 | 5.141 | 4.9677 | 4.5498 | 4.3852 | 4.0166
18 | 10 | 25 | 2025 | Winter | P, [%] | 0 | 1 | 14.8% | 13.97% | 13.32% | 13.06% | 12.87% | 13.84% | 16.56% | 17.4% | 19.52% | 21.67% | 23.08% | 23.56% | 22.06% | 20.67% | 19.46% | 18.78% | 18.93% | 20.8% | 20.48% | 20.22% | 19.53% | 17.89% | 17.24% | 15.79%
18 | 25 | 10 | 2025 | Winter | Q, [MVAr] | 0 | 1 | 1.5927 | 1.6128 | 1.5793 | 1.607 | 1.5969 | 1.5922 | 1.5348 | 1.5525 | 1.506 | 1.3863 | 1.3521 | 1.4088 | 1.4761 | 1.5476 | 1.5309 | 1.4498 | 1.4529 | 1.3881 | 1.4274 | 1.4842 | 1.5294 | 1.5581 | 1.5993 | 1.5776
18 | 25 | 10 | 2025 | Winter | Q, [%] | 0 | 1 | 6.263% | 6.342% | 6.21% | 6.319% | 6.279% | 6.261% | 6.035% | 6.105% | 5.922% | 5.451% | 5.317% | 5.54% | 5.804% | 6.086% | 6.02% | 5.701% | 5.713% | 5.458% | 5.613% | 5.836% | 6.014% | 6.127% | 6.289% | 6.203%
18 | 10 | 25 | 2025 | Winter | Q, [MVAr] | 0 | 1 | -1.9267 | -1.9469 | -1.9134 | -1.9412 | -1.9312 | -1.9265 | -1.8692 | -1.8867 | -1.8393 | -1.7184 | -1.683 | -1.7394 | -1.8078 | -1.8799 | -1.8636 | -1.7831 | -1.7865 | -1.7222 | -1.7613 | -1.8177 | -1.863 | -1.8921 | -1.9332 | -1.912
18 | 10 | 25 | 2025 | Winter | Q, [%] | 0 | 1 | 7.576% | 7.655% | 7.524% | 7.633% | 7.594% | 7.575% | 7.35% | 7.419% | 7.233% | 6.757% | 6.618% | 6.84% | 7.108% | 7.392% | 7.328% | 7.011% | 7.025% | 6.772% | 6.926% | 7.148% | 7.326% | 7.44% | 7.602% | 7.518%
18 | 25 | 10 | 2025 | Winter | S, [MVA] | 0 | 1 | 4.0821 | 3.8975 | 3.7331 | 3.6862 | 3.6375 | 3.8579 | 4.4767 | 4.6825 | 5.1793 | 5.6733 | 6.0123 | 6.1434 | 5.7898 | 5.4702 | 5.1712 | 4.9827 | 5.0203 | 5.4589 | 5.3919 | 5.3421 | 5.1894 | 4.8021 | 4.661 | 4.3096
18 | 25 | 10 | 2025 | Winter | S, [%] | 0 | 1 | 16.05% | 15.33% | 14.68% | 14.5% | 14.3% | 15.17% | 17.6% | 18.41% | 20.37% | 22.31% | 23.64% | 24.16% | 22.77% | 21.51% | 20.33% | 19.59% | 19.74% | 21.47% | 21.2% | 21.01% | 20.41% | 18.88% | 18.33% | 16.95%
18 | 10 | 25 | 2025 | Winter | S, [MVA] | 0 | 1 | 4.2285 | 4.0516 | 3.8904 | 3.8477 | 3.8 | 4.0118 | 4.6081 | 4.8102 | 5.2941 | 5.7735 | 6.1066 | 6.2393 | 5.8934 | 5.5825 | 5.2875 | 5.0973 | 5.1346 | 5.5625 | 5.4986 | 5.4529 | 5.3056 | 4.9276 | 4.7924 | 4.4485
18 | 10 | 25 | 2025 | Winter | S, [%] | 0 | 1 | 16.63% | 15.93% | 15.3% | 15.13% | 14.94% | 15.78% | 18.12% | 18.91% | 20.82% | 22.7% | 24.01% | 24.53% | 23.17% | 21.95% | 20.79% | 20.04% | 20.19% | 21.87% | 21.62% | 21.44% | 20.86% | 19.38% | 18.84% | 17.49%
19 | 25 | 29 | 2025 | Winter | P, [MW] | 0 | 1 | 2.4408 | 2.255 | 2.1093 | 2.0783 | 2.0174 | 2.1664 | 2.581 | 2.7438 | 3.1617 | 3.6344 | 3.872 | 3.9232 | 3.6463 | 3.373 | 3.2148 | 3.0757 | 3.1146 | 3.5493 | 3.5426 | 3.4829 | 3.3684 | 3.1568 | 2.9918 | 2.662
19 | 25 | 29 | 2025 | Winter | P, [%] | 0 | 1 | 11.68% | 10.79% | 10.1% | 9.949% | 9.657% | 10.37% | 12.36% | 13.13% | 15.14% | 17.4% | 18.54% | 18.78% | 17.45% | 16.15% | 15.39% | 14.72% | 14.91% | 16.99% | 16.96% | 16.67% | 16.12% | 15.11% | 14.32% | 12.74%
19 | 29 | 25 | 2025 | Winter | P, [MW] | 0 | 1 | -2.4211 | -2.2379 | -2.0941 | -2.0636 | -2.0034 | -2.1506 | -2.5596 | -2.7199 | -3.1305 | -3.5934 | -3.8255 | -3.8755 | -3.605 | -3.3375 | -3.1824 | -3.0459 | -3.0841 | -3.5103 | -3.5036 | -3.4451 | -3.3329 | -3.1253 | -2.9631 | -2.6389
19 | 29 | 25 | 2025 | Winter | P, [%] | 0 | 1 | 11.59% | 10.71% | 10.02% | 9.878% | 9.59% | 10.29% | 12.25% | 13.02% | 14.99% | 17.2% | 18.31% | 18.55% | 17.26% | 15.98% | 15.23% | 14.58% | 14.76% | 16.8% | 16.77% | 16.49% | 15.95% | 14.96% | 14.18% | 12.63%
19 | 25 | 29 | 2025 | Winter | Q, [MVAr] | 0 | 1 | -0.63144 | -0.65544 | -0.65694 | -0.65863 | -0.67147 | -0.63405 | -0.50537 | -0.44756 | -0.31659 | -0.1983 | -0.1861 | -0.15287 | -0.21774 | -0.30132 | -0.36945 | -0.38041 | -0.37803 | -0.23616 | -0.26107 | -0.31654 | -0.37382 | -0.45848 | -0.54797 | -0.59189
19 | 25 | 29 | 2025 | Winter | Q, [%] | 0 | 1 | 3.023% | 3.138% | 3.145% | 3.153% | 3.214% | 3.035% | 2.419% | 2.142% | 1.516% | 0.9493% | 0.8909% | 0.7318% | 1.042% | 1.442% | 1.769% | 1.821% | 1.81% | 1.131% | 1.25% | 1.515% | 1.789% | 2.195% | 2.623% | 2.833%
19 | 29 | 25 | 2025 | Winter | Q, [MVAr] | 0 | 1 | 0.6039 | 0.62432 | 0.62312 | 0.62425 | 0.63607 | 0.60108 | 0.48002 | 0.42568 | 0.30488 | 0.20016 | 0.19567 | 0.16408 | 0.22003 | 0.29559 | 0.35949 | 0.36671 | 0.36523 | 0.23502 | 0.2599 | 0.31384 | 0.36797 | 0.44712 | 0.53269 | 0.56885
19 | 29 | 25 | 2025 | Winter | Q, [%] | 0 | 1 | 2.891% | 2.989% | 2.983% | 2.988% | 3.045% | 2.877% | 2.298% | 2.038% | 1.459% | 0.9582% | 0.9367% | 0.7855% | 1.053% | 1.415% | 1.721% | 1.755% | 1.748% | 1.125% | 1.244% | 1.502% | 1.761% | 2.14% | 2.55% | 2.723%
19 | 25 | 29 | 2025 | Winter | S, [MVA] | 0 | 1 | 2.5211 | 2.3483 | 2.2092 | 2.1802 | 2.1262 | 2.2572 | 2.6301 | 2.7801 | 3.1775 | 3.6398 | 3.8765 | 3.9262 | 3.6527 | 3.3864 | 3.236 | 3.0991 | 3.1374 | 3.5571 | 3.5522 | 3.4973 | 3.3891 | 3.1899 | 3.0415 | 2.727
19 | 25 | 29 | 2025 | Winter | S, [%] | 0 | 1 | 12.07% | 11.24% | 10.58% | 10.44% | 10.18% | 10.81% | 12.59% | 13.31% | 15.21% | 17.42% | 18.56% | 18.79% | 17.49% | 16.21% | 15.49% | 14.84% | 15.02% | 17.03% | 17% | 16.74% | 16.22% | 15.27% | 14.56% | 13.05%
19 | 29 | 25 | 2025 | Winter | S, [MVA] | 0 | 1 | 2.4953 | 2.3233 | 2.1849 | 2.1559 | 2.1019 | 2.233 | 2.6043 | 2.753 | 3.1453 | 3.5989 | 3.8305 | 3.8789 | 3.6117 | 3.3505 | 3.2026 | 3.0679 | 3.1057 | 3.5182 | 3.5133 | 3.4594 | 3.3531 | 3.1571 | 3.0106 | 2.6996
19 | 29 | 25 | 2025 | Winter | S, [%] | 0 | 1 | 11.94% | 11.12% | 10.46% | 10.32% | 10.06% | 10.69% | 12.47% | 13.18% | 15.06% | 17.23% | 18.34% | 18.57% | 17.29% | 16.04% | 15.33% | 14.69% | 14.87% | 16.84% | 16.82% | 16.56% | 16.05% | 15.11% | 14.41% | 12.92%
20 | 27 | 21 | 2025 | Winter | P, [MW] | 0 | 1 | 1.919 | 1.8217 | 1.7224 | 1.705 | 1.6473 | 1.6776 | 1.6973 | 1.5521 | 1.5484 | 1.6981 | 1.6965 | 1.8295 | 1.8313 | 1.7345 | 1.5994 | 1.6506 | 1.6263 | 1.8826 | 1.8822 | 1.8641 | 1.7994 | 1.7489 | 1.8201 | 1.8549
20 | 27 | 21 | 2025 | Winter | P, [%] | 0 | 1 | 5.56% | 5.278% | 4.991% | 4.94% | 4.773% | 4.861% | 4.918% | 4.497% | 4.486% | 4.92% | 4.916% | 5.301% | 5.306% | 5.025% | 4.634% | 4.782% | 4.712% | 5.455% | 5.454% | 5.401% | 5.214% | 5.067% | 5.274% | 5.374%
20 | 21 | 27 | 2025 | Winter | P, [MW] | 0 | 1 | -1.9176 | -1.8206 | -1.7214 | -1.704 | -1.6463 | -1.6765 | -1.6962 | -1.551 | -1.5473 | -1.6968 | -1.6953 | -1.8281 | -1.8299 | -1.7331 | -1.5983 | -1.6494 | -1.6252 | -1.8812 | -1.8809 | -1.8627 | -1.7982 | -1.7477 | -1.8189 | -1.8536
20 | 21 | 27 | 2025 | Winter | P, [%] | 0 | 1 | 5.556% | 5.275% | 4.987% | 4.937% | 4.77% | 4.858% | 4.915% | 4.494% | 4.483% | 4.916% | 4.912% | 5.297% | 5.302% | 5.022% | 4.631% | 4.779% | 4.709% | 5.451% | 5.45% | 5.397% | 5.21% | 5.064% | 5.27% | 5.371%
20 | 27 | 21 | 2025 | Winter | Q, [MVAr] | 0 | 1 | 0.63494 | 0.58018 | 0.51245 | 0.56144 | 0.52219 | 0.58448 | 0.65394 | 0.84921 | 0.92958 | 0.9482 | 0.92471 | 0.97307 | 0.99232 | 0.98544 | 0.86641 | 0.8399 | 0.79718 | 0.88306 | 0.81412 | 0.84198 | 0.77298 | 0.76588 | 0.65758 | 0.66348
20 | 27 | 21 | 2025 | Winter | Q, [%] | 0 | 1 | 1.84% | 1.681% | 1.485% | 1.627% | 1.513% | 1.693% | 1.895% | 2.461% | 2.693% | 2.747% | 2.679% | 2.819% | 2.875% | 2.855% | 2.51% | 2.434% | 2.31% | 2.559% | 2.359% | 2.44% | 2.24% | 2.219% | 1.905% | 1.922%
20 | 21 | 27 | 2025 | Winter | Q, [MVAr] | 0 | 1 | -0.96199 | -0.90707 | -0.83928 | -0.88826 | -0.84909 | -0.91177 | -0.98264 | -1.1782 | -1.259 | -1.2776 | -1.2541 | -1.3023 | -1.3214 | -1.3143 | -1.1953 | -1.1686 | -1.1265 | -1.2135 | -1.1443 | -1.1716 | -1.1025 | -1.0948 | -0.98613 | -0.9915
20 | 21 | 27 | 2025 | Winter | Q, [%] | 0 | 1 | 2.787% | 2.628% | 2.432% | 2.574% | 2.46% | 2.642% | 2.847% | 3.414% | 3.648% | 3.702% | 3.634% | 3.773% | 3.829% | 3.808% | 3.463% | 3.386% | 3.264% | 3.516% | 3.315% | 3.395% | 3.194% | 3.172% | 2.857% | 2.873%
20 | 27 | 21 | 2025 | Winter | S, [MVA] | 0 | 1 | 2.0213 | 1.9119 | 1.797 | 1.7951 | 1.7281 | 1.7765 | 1.819 | 1.7692 | 1.806 | 1.9449 | 1.9322 | 2.0722 | 2.0829 | 1.9949 | 1.819 | 1.852 | 1.8112 | 2.0794 | 2.0508 | 2.0454 | 1.9584 | 1.9092 | 1.9353 | 1.97
20 | 27 | 21 | 2025 | Winter | S, [%] | 0 | 1 | 5.856% | 5.54% | 5.207% | 5.201% | 5.007% | 5.147% | 5.27% | 5.126% | 5.233% | 5.635% | 5.598% | 6.004% | 6.035% | 5.78% | 5.27% | 5.366% | 5.248% | 6.025% | 5.942% | 5.926% | 5.674% | 5.532% | 5.607% | 5.708%
20 | 21 | 27 | 2025 | Winter | S, [MVA] | 0 | 1 | 2.1454 | 2.034 | 1.9151 | 1.9216 | 1.8524 | 1.9084 | 1.9603 | 1.9477 | 1.9948 | 2.1241 | 2.1087 | 2.2445 | 2.2571 | 2.1751 | 1.9958 | 2.0214 | 1.9774 | 2.2386 | 2.2016 | 2.2005 | 2.1093 | 2.0623 | 2.069 | 2.1021
20 | 21 | 27 | 2025 | Winter | S, [%] | 0 | 1 | 6.216% | 5.893% | 5.549% | 5.568% | 5.367% | 5.53% | 5.68% | 5.643% | 5.78% | 6.154% | 6.11% | 6.503% | 6.54% | 6.302% | 5.783% | 5.857% | 5.729% | 6.486% | 6.379% | 6.376% | 6.111% | 5.975% | 5.995% | 6.091%
34 | 9 | 10 | 2025 | Winter | P, [MW] | 0 | 1 | 26.2864 | 24.7644 | 23.5866 | 23.4255 | 23.0778 | 24.7309 | 30.0506 | 30.9595 | 33.4225 | 35.2981 | 35.6349 | 36.603 | 35.6396 | 33.9972 | 31.798 | 31.4283 | 32.4462 | 36.6167 | 35.5164 | 34.5857 | 33.5237 | 30.6923 | 30.012 | 28.2108
34 | 9 | 10 | 2025 | Winter | P, [%] | 0 | 1 | 32.86% | 30.96% | 29.48% | 29.28% | 28.85% | 30.91% | 37.56% | 38.7% | 41.78% | 44.12% | 44.54% | 45.75% | 44.55% | 42.5% | 39.75% | 39.29% | 40.56% | 45.77% | 44.4% | 43.23% | 41.9% | 38.37% | 37.51% | 35.26%
34 | 10 | 9 | 2025 | Winter | P, [MW] | 0 | 1 | -26.2505 | -24.7321 | -23.5571 | -23.3963 | -23.0494 | -24.6989 | -30.0049 | -30.9113 | -33.3668 | -35.2362 | -35.5719 | -36.5365 | -35.5765 | -33.9394 | -31.7472 | -31.3786 | -32.3935 | -36.5504 | -35.4539 | -34.5262 | -33.4675 | -30.6448 | -29.9662 | -28.1701
34 | 10 | 9 | 2025 | Winter | P, [%] | 0 | 1 | 32.81% | 30.92% | 29.45% | 29.25% | 28.81% | 30.87% | 37.51% | 38.64% | 41.71% | 44.05% | 44.46% | 45.67% | 44.47% | 42.42% | 39.68% | 39.22% | 40.49% | 45.69% | 44.32% | 43.16% | 41.83% | 38.31% | 37.46% | 35.21%
34 | 9 | 10 | 2025 | Winter | Q, [MVAr] | 0 | 1 | -4.4358 | -4.8448 | -5.0611 | -5.0752 | -5.1423 | -4.5827 | -3.0512 | -2.4723 | -1.6912 | -0.91982 | -0.84532 | -0.67357 | -1.0948 | -1.7492 | -2.4948 | -2.5096 | -2.236 | -0.56478 | -1.1038 | -1.5831 | -2.1019 | -2.7955 | -3.4125 | -3.7769
34 | 9 | 10 | 2025 | Winter | Q, [%] | 0 | 1 | 5.545% | 6.056% | 6.326% | 6.344% | 6.428% | 5.728% | 3.814% | 3.09% | 2.114% | 1.15% | 1.057% | 0.842% | 1.369% | 2.187% | 3.118% | 3.137% | 2.795% | 0.706% | 1.38% | 1.979% | 2.627% | 3.494% | 4.266% | 4.721%
34 | 10 | 9 | 2025 | Winter | Q, [MVAr] | 0 | 1 | 5.4751 | 5.7783 | 5.9156 | 5.9187 | 5.9635 | 5.509 | 4.3747 | 3.8681 | 3.3053 | 2.711 | 2.6704 | 2.5972 | 2.9228 | 3.4205 | 3.9668 | 3.9484 | 3.7636 | 2.4825 | 2.9143 | 3.307 | 3.7283 | 4.1704 | 4.7371 | 4.9561
34 | 10 | 9 | 2025 | Winter | Q, [%] | 0 | 1 | 6.844% | 7.223% | 7.394% | 7.398% | 7.454% | 6.886% | 5.468% | 4.835% | 4.132% | 3.389% | 3.338% | 3.246% | 3.654% | 4.276% | 4.959% | 4.935% | 4.704% | 3.103% | 3.643% | 4.134% | 4.66% | 5.213% | 5.921% | 6.195%
34 | 9 | 10 | 2025 | Winter | S, [MVA] | 0 | 1 | 26.658 | 25.2338 | 24.1235 | 23.9689 | 23.6438 | 25.1519 | 30.2051 | 31.0581 | 33.4653 | 35.3101 | 35.645 | 36.6092 | 35.6564 | 34.0421 | 31.8957 | 31.5283 | 32.5232 | 36.621 | 35.5336 | 34.6219 | 33.5895 | 30.8193 | 30.2054 | 28.4625
34 | 9 | 10 | 2025 | Winter | S, [%] | 0 | 1 | 33.32% | 31.54% | 30.15% | 29.96% | 29.55% | 31.44% | 37.76% | 38.82% | 41.83% | 44.14% | 44.56% | 45.76% | 44.57% | 42.55% | 39.87% | 39.41% | 40.65% | 45.78% | 44.42% | 43.28% | 41.99% | 38.52% | 37.76% | 35.58%
34 | 10 | 9 | 2025 | Winter | S, [MVA] | 0 | 1 | 26.8154 | 25.3981 | 24.2885 | 24.1334 | 23.8084 | 25.3058 | 30.3222 | 31.1524 | 33.5301 | 35.3404 | 35.672 | 36.6287 | 35.6963 | 34.1114 | 31.994 | 31.626 | 32.6114 | 36.6346 | 35.5735 | 34.6842 | 33.6745 | 30.9272 | 30.3383 | 28.6027
34 | 10 | 9 | 2025 | Winter | S, [%] | 0 | 1 | 33.52% | 31.75% | 30.36% | 30.17% | 29.76% | 31.63% | 37.9% | 38.94% | 41.91% | 44.18% | 44.59% | 45.79% | 44.62% | 42.64% | 39.99% | 39.53% | 40.76% | 45.79% | 44.47% | 43.36% | 42.09% | 38.66% | 37.92% | 35.75%
36 | 13 | 14 | 2025 | Winter | P, [MW] | 0 | 1 | 4.6226 | 4.3902 | 4.1483 | 4.2016 | 4.1882 | 4.5179 | 6.2901 | 6.3609 | 6.8041 | 6.9687 | 6.4814 | 6.9514 | 6.8079 | 6.2648 | 5.3103 | 5.3862 | 5.7245 | 6.5097 | 6.1397 | 5.9951 | 5.8251 | 5.2582 | 5.1639 | 4.7389
36 | 13 | 14 | 2025 | Winter | P, [%] | 0 | 1 | 57.78% | 54.88% | 51.85% | 52.52% | 52.35% | 56.47% | 78.63% | 79.51% | 85.05% | 87.11% | 81.02% | 86.89% | 85.1% | 78.31% | 66.38% | 67.33% | 71.56% | 81.37% | 76.75% | 74.94% | 72.81% | 65.73% | 64.55% | 59.24%
36 | 14 | 13 | 2025 | Winter | P, [MW] | 0 | 1 | -4.6022 | -4.3717 | -4.1317 | -4.1845 | -4.1713 | -4.4983 | -6.253 | -6.323 | -6.7607 | -6.9233 | -6.442 | -6.9062 | -6.7645 | -6.2279 | -5.2836 | -5.3587 | -5.6935 | -6.47 | -6.1043 | -5.9613 | -5.7931 | -5.2319 | -5.1386 | -4.7175
36 | 14 | 13 | 2025 | Winter | P, [%] | 0 | 1 | 57.53% | 54.65% | 51.65% | 52.31% | 52.14% | 56.23% | 78.16% | 79.04% | 84.51% | 86.54% | 80.53% | 86.33% | 84.56% | 77.85% | 66.04% | 66.98% | 71.17% | 80.88% | 76.3% | 74.52% | 72.41% | 65.4% | 64.23% | 58.97%
36 | 13 | 14 | 2025 | Winter | Q, [MVAr] | 0 | 1 | -0.51202 | -0.54316 | -0.60122 | -0.59443 | -0.5942 | -0.52705 | -0.081411 | -0.09183 | 0.0091382 | 0.13385 | -0.013187 | 0.079913 | -0.0012281 | -0.17402 | -0.40585 | -0.42362 | -0.3452 | -0.07494 | -0.13844 | -0.24167 | -0.30169 | -0.40439 | -0.43255 | -0.49509
36 | 13 | 14 | 2025 | Winter | Q, [%] | 0 | 1 | 6.4% | 6.789% | 7.515% | 7.43% | 7.428% | 6.588% | 1.018% | 1.148% | 0.1142% | 1.673% | 0.1648% | 0.9989% | 0.01535% | 2.175% | 5.073% | 5.295% | 4.315% | 0.9367% | 1.73% | 3.021% | 3.771% | 5.055% | 5.407% | 6.189%
36 | 14 | 13 | 2025 | Winter | Q, [MVAr] | 0 | 1 | 0.68413 | 0.69899 | 0.7413 | 0.73796 | 0.73685 | 0.69174 | 0.39395 | 0.41142 | 0.35572 | 0.24824 | 0.34435 | 0.30042 | 0.36645 | 0.48444 | 0.63089 | 0.65527 | 0.6058 | 0.40907 | 0.43617 | 0.52635 | 0.57103 | 0.62504 | 0.64573 | 0.67558
36 | 14 | 13 | 2025 | Winter | Q, [%] | 0 | 1 | 8.552% | 8.737% | 9.266% | 9.225% | 9.211% | 8.647% | 4.924% | 5.143% | 4.446% | 3.103% | 4.304% | 3.755% | 4.581% | 6.055% | 7.886% | 8.191% | 7.572% | 5.113% | 5.452% | 6.579% | 7.138% | 7.813% | 8.072% | 8.445%
36 | 13 | 14 | 2025 | Winter | S, [MVA] | 0 | 1 | 4.6509 | 4.4237 | 4.1916 | 4.2434 | 4.2302 | 4.5485 | 6.2906 | 6.3616 | 6.8041 | 6.97 | 6.4814 | 6.9518 | 6.8079 | 6.2672 | 5.3258 | 5.4029 | 5.7349 | 6.5102 | 6.1412 | 6 | 5.8329 | 5.2737 | 5.182 | 4.7647
36 | 13 | 14 | 2025 | Winter | S, [%] | 0 | 1 | 58.14% | 55.3% | 52.4% | 53.04% | 52.88% | 56.86% | 78.63% | 79.52% | 85.05% | 87.13% | 81.02% | 86.9% | 85.1% | 78.34% | 66.57% | 67.54% | 71.69% | 81.38% | 76.77% | 75% | 72.91% | 65.92% | 64.77% | 59.56%
36 | 14 | 13 | 2025 | Winter | S, [MVA] | 0 | 1 | 4.6527 | 4.4272 | 4.1976 | 4.2491 | 4.2358 | 4.5512 | 6.2654 | 6.3363 | 6.7701 | 6.9278 | 6.4512 | 6.9127 | 6.7744 | 6.2467 | 5.3211 | 5.3986 | 5.7256 | 6.483 | 6.1198 | 5.9845 | 5.8212 | 5.2691 | 5.179 | 4.7656
36 | 14 | 13 | 2025 | Winter | S, [%] | 0 | 1 | 58.16% | 55.34% | 52.47% | 53.11% | 52.95% | 56.89% | 78.32% | 79.2% | 84.63% | 86.6% | 80.64% | 86.41% | 84.68% | 78.08% | 66.51% | 67.48% | 71.57% | 81.04% | 76.5% | 74.81% | 72.77% | 65.86% | 64.74% | 59.57%
39 | 16 | 17 | 2025 | Winter | P, [MW] | 0 | 1 | 0.53285 | 0.39454 | 0.37433 | 0.33882 | 0.26834 | 0.43932 | 0.81011 | 0.92675 | 1.0982 | 1.1271 | 1.1626 | 1.1298 | 1.0641 | 0.94338 | 0.87665 | 0.87073 | 1.0784 | 1.6478 | 1.5181 | 1.2981 | 1.2416 | 1.0832 | 0.87928 | 0.70914
39 | 16 | 17 | 2025 | Winter | P, [%] | 0 | 1 | 13.32% | 9.863% | 9.358% | 8.471% | 6.709% | 10.98% | 20.25% | 23.17% | 27.46% | 28.18% | 29.07% | 28.24% | 26.6% | 23.58% | 21.92% | 21.77% | 26.96% | 41.19% | 37.95% | 32.45% | 31.04% | 27.08% | 21.98% | 17.73%
39 | 17 | 16 | 2025 | Winter | P, [MW] | 0 | 1 | -0.53139 | -0.39329 | -0.37311 | -0.33762 | -0.26722 | -0.43814 | -0.80824 | -0.92457 | -1.0954 | -1.124 | -1.1593 | -1.1265 | -1.061 | -0.94073 | -0.87421 | -0.86838 | -1.0756 | -1.6424 | -1.5134 | -1.2944 | -1.238 | -1.0803 | -0.87705 | -0.70741
39 | 17 | 16 | 2025 | Winter | P, [%] | 0 | 1 | 13.28% | 9.832% | 9.328% | 8.441% | 6.68% | 10.95% | 20.21% | 23.11% | 27.38% | 28.1% | 28.98% | 28.16% | 26.52% | 23.52% | 21.86% | 21.71% | 26.89% | 41.06% | 37.84% | 32.36% | 30.95% | 27.01% | 21.93% | 17.69%
39 | 16 | 17 | 2025 | Winter | Q, [MVAr] | 0 | 1 | -0.68935 | -0.70178 | -0.70201 | -0.71328 | -0.71604 | -0.64731 | -0.56866 | -0.52756 | -0.53428 | -0.6025 | -0.6316 | -0.66571 | -0.68154 | -0.6991 | -0.70815 | -0.68214 | -0.57034 | -0.32722 | -0.41859 | -0.51024 | -0.55545 | -0.58841 | -0.62733 | -0.63161
39 | 16 | 17 | 2025 | Winter | Q, [%] | 0 | 1 | 17.23% | 17.54% | 17.55% | 17.83% | 17.9% | 16.18% | 14.22% | 13.19% | 13.36% | 15.06% | 15.79% | 16.64% | 17.04% | 17.48% | 17.7% | 17.05% | 14.26% | 8.181% | 10.46% | 12.76% | 13.89% | 14.71% | 15.68% | 15.79%
39 | 17 | 16 | 2025 | Winter | Q, [MVAr] | 0 | 1 | 0.70163 | 0.71227 | 0.71225 | 0.72338 | 0.72551 | 0.6572 | 0.58445 | 0.54586 | 0.55828 | 0.62882 | 0.65983 | 0.69346 | 0.70732 | 0.72139 | 0.72869 | 0.70192 | 0.59432 | 0.37235 | 0.45836 | 0.54152 | 0.58523 | 0.6129 | 0.64616 | 0.64617
39 | 17 | 16 | 2025 | Winter | Q, [%] | 0 | 1 | 17.54% | 17.81% | 17.81% | 18.08% | 18.14% | 16.43% | 14.61% | 13.65% | 13.96% | 15.72% | 16.5% | 17.34% | 17.68% | 18.03% | 18.22% | 17.55% | 14.86% | 9.309% | 11.46% | 13.54% | 14.63% | 15.32% | 16.15% | 16.15%
39 | 16 | 17 | 2025 | Winter | S, [MVA] | 0 | 1 | 0.87128 | 0.80508 | 0.79557 | 0.78966 | 0.76468 | 0.78231 | 0.98978 | 1.0664 | 1.2213 | 1.2781 | 1.3231 | 1.3113 | 1.2636 | 1.1742 | 1.1269 | 1.1061 | 1.22 | 1.6799 | 1.5748 | 1.3948 | 1.3602 | 1.2327 | 1.0801 | 0.94963
39 | 16 | 17 | 2025 | Winter | S, [%] | 0 | 1 | 21.78% | 20.13% | 19.89% | 19.74% | 19.12% | 19.56% | 24.74% | 26.66% | 30.53% | 31.95% | 33.08% | 32.78% | 31.59% | 29.35% | 28.17% | 27.65% | 30.5% | 42% | 39.37% | 34.87% | 34% | 30.82% | 27% | 23.74%
39 | 17 | 16 | 2025 | Winter | S, [MVA] | 0 | 1 | 0.88015 | 0.81364 | 0.80406 | 0.79829 | 0.77316 | 0.78986 | 0.99741 | 1.0737 | 1.2295 | 1.2879 | 1.3339 | 1.3228 | 1.2752 | 1.1855 | 1.1381 | 1.1166 | 1.2289 | 1.6841 | 1.5813 | 1.4031 | 1.3694 | 1.2421 | 1.0894 | 0.95811
39 | 17 | 16 | 2025 | Winter | S, [%] | 0 | 1 | 22% | 20.34% | 20.1% | 19.96% | 19.33% | 19.75% | 24.94% | 26.84% | 30.74% | 32.2% | 33.35% | 33.07% | 31.88% | 29.64% | 28.45% | 27.91% | 30.72% | 42.1% | 39.53% | 35.08% | 34.23% | 31.05% | 27.23% | 23.95%
40 | 19 | 20 | 2025 | Winter | P, [MW] | 0 | 1 | 3.6451 | 3.3223 | 3.0634 | 3.1019 | 3.093 | 3.4 | 4.3513 | 4.5339 | 4.7609 | 4.8336 | 4.876 | 4.8321 | 4.8863 | 4.8971 | 4.9957 | 4.9389 | 5.1899 | 6.1377 | 5.9478 | 5.6553 | 5.5594 | 5.1203 | 4.9031 | 4.6134
40 | 19 | 20 | 2025 | Winter | P, [%] | 0 | 1 | 45.56% | 41.53% | 38.29% | 38.77% | 38.66% | 42.5% | 54.39% | 56.67% | 59.51% | 60.42% | 60.95% | 60.4% | 61.08% | 61.21% | 62.45% | 61.74% | 64.87% | 76.72% | 74.35% | 70.69% | 69.49% | 64% | 61.29% | 57.67%
40 | 20 | 19 | 2025 | Winter | P, [MW] | 0 | 1 | -3.6322 | -3.3114 | -3.054 | -3.0923 | -3.0834 | -3.3887 | -4.3332 | -4.5143 | -4.7394 | -4.8115 | -4.8536 | -4.81 | -4.8637 | -4.8744 | -4.9721 | -4.9157 | -5.1643 | -6.1022 | -5.9145 | -5.6251 | -5.5302 | -5.0955 | -4.8803 | -4.5931
40 | 20 | 19 | 2025 | Winter | P, [%] | 0 | 1 | 45.4% | 41.39% | 38.18% | 38.65% | 38.54% | 42.36% | 54.16% | 56.43% | 59.24% | 60.14% | 60.67% | 60.13% | 60.8% | 60.93% | 62.15% | 61.45% | 64.55% | 76.28% | 73.93% | 70.31% | 69.13% | 63.69% | 61% | 57.41%
40 | 19 | 20 | 2025 | Winter | Q, [MVAr] | 0 | 1 | -0.59431 | -0.65746 | -0.70876 | -0.70834 | -0.70811 | -0.58799 | -0.44403 | -0.41259 | -0.33407 | -0.20975 | -0.12649 | -0.14494 | -0.17242 | -0.22187 | -0.25901 | -0.31162 | -0.26024 | 0.024527 | -0.0067706 | -0.095114 | -0.15707 | -0.25862 | -0.32986 | -0.38338
40 | 19 | 20 | 2025 | Winter | Q, [%] | 0 | 1 | 7.429% | 8.218% | 8.859% | 8.854% | 8.851% | 7.35% | 5.55% | 5.157% | 4.176% | 2.622% | 1.581% | 1.812% | 2.155% | 2.773% | 3.238% | 3.895% | 3.253% | 0.3066% | 0.08463% | 1.189% | 1.963% | 3.233% | 4.123% | 4.792%
40 | 20 | 19 | 2025 | Winter | Q, [MVAr] | 0 | 1 | 0.70326 | 0.74915 | 0.78785 | 0.78932 | 0.78864 | 0.6831 | 0.59652 | 0.57773 | 0.51535 | 0.39574 | 0.31535 | 0.33047 | 0.36227 | 0.41285 | 0.45803 | 0.50651 | 0.47501 | 0.27411 | 0.28731 | 0.34906 | 0.40279 | 0.46772 | 0.52212 | 0.55412
40 | 20 | 19 | 2025 | Winter | Q, [%] | 0 | 1 | 8.791% | 9.364% | 9.848% | 9.867% | 9.858% | 8.539% | 7.457% | 7.222% | 6.442% | 4.947% | 3.942% | 4.131% | 4.528% | 5.161% | 5.725% | 6.331% | 5.938% | 3.426% | 3.591% | 4.363% | 5.035% | 5.846% | 6.526% | 6.926%
40 | 19 | 20 | 2025 | Winter | S, [MVA] | 0 | 1 | 3.6933 | 3.3867 | 3.1444 | 3.1818 | 3.173 | 3.4505 | 4.3739 | 4.5527 | 4.7726 | 4.8382 | 4.8777 | 4.8343 | 4.8893 | 4.9021 | 5.0025 | 4.9487 | 5.1964 | 6.1377 | 5.9478 | 5.6561 | 5.5616 | 5.1269 | 4.9142 | 4.6293
40 | 19 | 20 | 2025 | Winter | S, [%] | 0 | 1 | 46.17% | 42.33% | 39.3% | 39.77% | 39.66% | 43.13% | 54.67% | 56.91% | 59.66% | 60.48% | 60.97% | 60.43% | 61.12% | 61.28% | 62.53% | 61.86% | 64.95% | 76.72% | 74.35% | 70.7% | 69.52% | 64.09% | 61.43% | 57.87%
40 | 20 | 19 | 2025 | Winter | S, [MVA] | 0 | 1 | 3.6997 | 3.3951 | 3.154 | 3.1915 | 3.1827 | 3.4569 | 4.3741 | 4.5511 | 4.7673 | 4.8277 | 4.8638 | 4.8214 | 4.8772 | 4.8919 | 4.9931 | 4.9417 | 5.1861 | 6.1084 | 5.9214 | 5.6359 | 5.5448 | 5.1169 | 4.9081 | 4.6264
40 | 20 | 19 | 2025 | Winter | S, [%] | 0 | 1 | 46.25% | 42.44% | 39.43% | 39.89% | 39.78% | 43.21% | 54.68% | 56.89% | 59.59% | 60.35% | 60.8% | 60.27% | 60.96% | 61.15% | 62.41% | 61.77% | 64.83% | 76.35% | 74.02% | 70.45% | 69.31% | 63.96% | 61.35% | 57.83%
42 | 21 | 22 | 2025 | Winter | P, [MW] | 0 | 1 | 7.4872 | 7.1541 | 6.837 | 6.776 | 6.6018 | 6.7962 | 7.1727 | 6.9654 | 7.2047 | 7.741 | 7.8183 | 8.1886 | 8.1049 | 7.7822 | 7.285 | 7.3375 | 7.3042 | 8.1238 | 8.0326 | 7.9592 | 7.6999 | 7.3327 | 7.4788 | 7.4432
42 | 21 | 22 | 2025 | Winter | P, [%] | 0 | 1 | 46.8% | 44.71% | 42.73% | 42.35% | 41.26% | 42.48% | 44.83% | 43.53% | 45.03% | 48.38% | 48.86% | 51.18% | 50.66% | 48.64% | 45.53% | 45.86% | 45.65% | 50.77% | 50.2% | 49.75% | 48.12% | 45.83% | 46.74% | 46.52%
42 | 22 | 21 | 2025 | Winter | P, [MW] | 0 | 1 | -7.4639 | -7.1328 | -6.8175 | -6.7569 | -6.5836 | -6.777 | -7.1512 | -6.9448 | -7.1825 | -7.7155 | -7.7924 | -8.1601 | -8.077 | -7.7564 | -7.2625 | -7.3147 | -7.2817 | -8.096 | -8.0056 | -7.9326 | -7.6751 | -7.3101 | -7.4554 | -7.4201
42 | 22 | 21 | 2025 | Winter | P, [%] | 0 | 1 | 46.65% | 44.58% | 42.61% | 42.23% | 41.15% | 42.36% | 44.7% | 43.4% | 44.89% | 48.22% | 48.7% | 51% | 50.48% | 48.48% | 45.39% | 45.72% | 45.51% | 50.6% | 50.03% | 49.58% | 47.97% | 45.69% | 46.6% | 46.38%
42 | 21 | 22 | 2025 | Winter | Q, [MVAr] | 0 | 1 | 0.6862 | 0.58045 | 0.4691 | 0.5811 | 0.50983 | 0.64704 | 0.7994 | 1.3012 | 1.492 | 1.5276 | 1.4905 | 1.566 | 1.5904 | 1.5772 | 1.3385 | 1.2811 | 1.1782 | 1.3264 | 1.1631 | 1.224 | 1.0741 | 1.084 | 0.77346 | 0.77733
42 | 21 | 22 | 2025 | Winter | Q, [%] | 0 | 1 | 4.289% | 3.628% | 2.932% | 3.632% | 3.186% | 4.044% | 4.996% | 8.132% | 9.325% | 9.547% | 9.316% | 9.788% | 9.94% | 9.858% | 8.366% | 8.007% | 7.364% | 8.29% | 7.269% | 7.65% | 6.713% | 6.775% | 4.834% | 4.858%
42 | 22 | 21 | 2025 | Winter | Q, [MVAr] | 0 | 1 | -0.42673 | -0.3437 | -0.25303 | -0.36847 | -0.30815 | -0.43294 | -0.56068 | -1.0719 | -1.2453 | -1.2441 | -1.202 | -1.2497 | -1.28 | -1.2902 | -1.0882 | -1.0278 | -0.92813 | -1.0176 | -0.86245 | -0.92811 | -0.79795 | -0.83276 | -0.51437 | -0.52056
42 | 22 | 21 | 2025 | Winter | Q, [%] | 0 | 1 | 2.667% | 2.148% | 1.581% | 2.303% | 1.926% | 2.706% | 3.504% | 6.7% | 7.783% | 7.776% | 7.512% | 7.811% | 8% | 8.064% | 6.801% | 6.424% | 5.801% | 6.36% | 5.39% | 5.801% | 4.987% | 5.205% | 3.215% | 3.254%
42 | 21 | 22 | 2025 | Winter | S, [MVA] | 0 | 1 | 7.5186 | 7.1776 | 6.853 | 6.8009 | 6.6214 | 6.827 | 7.2171 | 7.0859 | 7.3576 | 7.8903 | 7.9592 | 8.337 | 8.2595 | 7.9404 | 7.407 | 7.4485 | 7.3986 | 8.2314 | 8.1164 | 8.0528 | 7.7745 | 7.4124 | 7.5186 | 7.4837
42 | 21 | 22 | 2025 | Winter | S, [%] | 0 | 1 | 46.99% | 44.86% | 42.83% | 42.51% | 41.38% | 42.67% | 45.11% | 44.29% | 45.98% | 49.31% | 49.74% | 52.11% | 51.62% | 49.63% | 46.29% | 46.55% | 46.24% | 51.45% | 50.73% | 50.33% | 48.59% | 46.33% | 46.99% | 46.77%
42 | 22 | 21 | 2025 | Winter | S, [MVA] | 0 | 1 | 7.4761 | 7.141 | 6.8222 | 6.7669 | 6.5908 | 6.7908 | 7.1732 | 7.027 | 7.2897 | 7.8151 | 7.8845 | 8.2552 | 8.1778 | 7.863 | 7.3436 | 7.3866 | 7.3406 | 8.1597 | 8.0519 | 7.9867 | 7.7164 | 7.3574 | 7.4732 | 7.4383
42 | 22 | 21 | 2025 | Winter | S, [%] | 0 | 1 | 46.73% | 44.63% | 42.64% | 42.29% | 41.19% | 42.44% | 44.83% | 43.92% | 45.56% | 48.84% | 49.28% | 51.6% | 51.11% | 49.14% | 45.9% | 46.17% | 45.88% | 51% | 50.32% | 49.92% | 48.23% | 45.98% | 46.71% | 46.49%
44 | 23 | 24 | 2025 | Winter | P, [MW] | 0 | 1 | 2.8793 | 2.6892 | 2.6332 | 2.568 | 2.5843 | 2.8859 | 3.6262 | 4.1517 | 4.7036 | 4.8793 | 4.922 | 4.9234 | 4.873 | 4.785 | 4.4313 | 4.3064 | 4.5536 | 4.7728 | 4.5715 | 4.4912 | 4.2115 | 3.4643 | 3.4193 | 3.158
44 | 23 | 24 | 2025 | Winter | P, [%] | 0 | 1 | 18% | 16.81% | 16.46% | 16.05% | 16.15% | 18.04% | 22.66% | 25.95% | 29.4% | 30.5% | 30.76% | 30.77% | 30.46% | 29.91% | 27.7% | 26.91% | 28.46% | 29.83% | 28.57% | 28.07% | 26.32% | 21.65% | 21.37% | 19.74%
44 | 24 | 23 | 2025 | Winter | P, [MW] | 0 | 1 | -2.8757 | -2.686 | -2.6303 | -2.5652 | -2.5814 | -2.8823 | -3.6206 | -4.1445 | -4.6943 | -4.8693 | -4.9119 | -4.9133 | -4.8631 | -4.7755 | -4.423 | -4.2986 | -4.5449 | -4.7633 | -4.5627 | -4.4828 | -4.2041 | -3.4592 | -3.4143 | -3.1537
44 | 24 | 23 | 2025 | Winter | P, [%] | 0 | 1 | 17.97% | 16.79% | 16.44% | 16.03% | 16.13% | 18.01% | 22.63% | 25.9% | 29.34% | 30.43% | 30.7% | 30.71% | 30.39% | 29.85% | 27.64% | 26.87% | 28.41% | 29.77% | 28.52% | 28.02% | 26.28% | 21.62% | 21.34% | 19.71%
44 | 23 | 24 | 2025 | Winter | Q, [MVAr] | 0 | 1 | -0.49972 | -0.51899 | -0.45207 | -0.50244 | -0.48862 | -0.47307 | -0.4541 | -0.46924 | -0.45202 | -0.37118 | -0.30387 | -0.23654 | -0.27238 | -0.32366 | -0.36128 | -0.3683 | -0.36791 | -0.30766 | -0.28694 | -0.29907 | -0.29801 | -0.35362 | -0.39816 | -0.46332
44 | 23 | 24 | 2025 | Winter | Q, [%] | 0 | 1 | 3.123% | 3.244% | 2.825% | 3.14% | 3.054% | 2.957% | 2.838% | 2.933% | 2.825% | 2.32% | 1.899% | 1.478% | 1.702% | 2.023% | 2.258% | 2.302% | 2.299% | 1.923% | 1.793% | 1.869% | 1.863% | 2.21% | 2.488% | 2.896%
44 | 24 | 23 | 2025 | Winter | Q, [MVAr] | 0 | 1 | 0.53936 | 0.55382 | 0.48521 | 0.53424 | 0.52075 | 0.51276 | 0.51599 | 0.55011 | 0.55537 | 0.48192 | 0.41627 | 0.34877 | 0.38246 | 0.43003 | 0.45276 | 0.45476 | 0.46448 | 0.41333 | 0.38387 | 0.39272 | 0.38043 | 0.40977 | 0.45306 | 0.51056
44 | 24 | 23 | 2025 | Winter | Q, [%] | 0 | 1 | 3.371% | 3.461% | 3.033% | 3.339% | 3.255% | 3.205% | 3.225% | 3.438% | 3.471% | 3.012% | 2.602% | 2.18% | 2.39% | 2.688% | 2.83% | 2.842% | 2.903% | 2.583% | 2.399% | 2.455% | 2.378% | 2.561% | 2.832% | 3.191%
44 | 23 | 24 | 2025 | Winter | S, [MVA] | 0 | 1 | 2.9223 | 2.7388 | 2.6718 | 2.6167 | 2.6301 | 2.9244 | 3.6545 | 4.1782 | 4.7253 | 4.8934 | 4.9313 | 4.9291 | 4.8806 | 4.796 | 4.446 | 4.3221 | 4.5685 | 4.7827 | 4.5805 | 4.5012 | 4.2221 | 3.4823 | 3.4424 | 3.1918
44 | 23 | 24 | 2025 | Winter | S, [%] | 0 | 1 | 18.26% | 17.12% | 16.7% | 16.35% | 16.44% | 18.28% | 22.84% | 26.11% | 29.53% | 30.58% | 30.82% | 30.81% | 30.5% | 29.97% | 27.79% | 27.01% | 28.55% | 29.89% | 28.63% | 28.13% | 26.39% | 21.76% | 21.51% | 19.95%
44 | 24 | 23 | 2025 | Winter | S, [MVA] | 0 | 1 | 2.9258 | 2.7425 | 2.6746 | 2.6202 | 2.6334 | 2.9276 | 3.6572 | 4.1808 | 4.727 | 4.8931 | 4.9295 | 4.9257 | 4.8781 | 4.7948 | 4.4462 | 4.3226 | 4.5686 | 4.7812 | 4.5788 | 4.5 | 4.2213 | 3.4834 | 3.4443 | 3.1948
44 | 24 | 23 | 2025 | Winter | S, [%] | 0 | 1 | 18.29% | 17.14% | 16.72% | 16.38% | 16.46% | 18.3% | 22.86% | 26.13% | 29.54% | 30.58% | 30.81% | 30.79% | 30.49% | 29.97% | 27.79% | 27.02% | 28.55% | 29.88% | 28.62% | 28.12% | 26.38% | 21.77% | 21.53% | 19.97%
46 | 25 | 26 | 2025 | Winter | P, [MW] | 0 | 1 | 2.4654 | 2.3633 | 2.2567 | 2.2031 | 2.1935 | 2.3888 | 2.9718 | 3.1043 | 3.4831 | 3.8808 | 4.2833 | 4.4186 | 4.0186 | 3.712 | 3.4662 | 3.2996 | 3.2646 | 3.5188 | 3.4622 | 3.4441 | 3.3607 | 3.0858 | 2.9178 | 2.6366
46 | 25 | 26 | 2025 | Winter | P, [%] | 0 | 1 | 15.41% | 14.77% | 14.1% | 13.77% | 13.71% | 14.93% | 18.57% | 19.4% | 21.77% | 24.25% | 26.77% | 27.62% | 25.12% | 23.2% | 21.66% | 20.62% | 20.4% | 21.99% | 21.64% | 21.53% | 21% | 19.29% | 18.24% | 16.48%
46 | 26 | 25 | 2025 | Winter | P, [MW] | 0 | 1 | -2.4617 | -2.3598 | -2.2535 | -2.1999 | -2.1904 | -2.3853 | -2.9671 | -3.0991 | -3.4768 | -3.8735 | -4.2748 | -4.4094 | -4.0107 | -3.7049 | -3.46 | -3.294 | -3.2591 | -3.5127 | -3.4562 | -3.438 | -3.3548 | -3.0807 | -2.9131 | -2.6326
46 | 26 | 25 | 2025 | Winter | P, [%] | 0 | 1 | 15.39% | 14.75% | 14.08% | 13.75% | 13.69% | 14.91% | 18.54% | 19.37% | 21.73% | 24.21% | 26.72% | 27.56% | 25.07% | 23.16% | 21.63% | 20.59% | 20.37% | 21.95% | 21.6% | 21.49% | 20.97% | 19.25% | 18.21% | 16.45%
46 | 25 | 26 | 2025 | Winter | Q, [MVAr] | 0 | 1 | -1.6003 | -1.6253 | -1.5906 | -1.6507 | -1.6191 | -1.6308 | -1.5624 | -1.6752 | -1.6593 | -1.4954 | -1.3967 | -1.5521 | -1.6725 | -1.7627 | -1.6648 | -1.5238 | -1.5103 | -1.4994 | -1.5443 | -1.6105 | -1.6438 | -1.6637 | -1.6283 | -1.5894
46 | 25 | 26 | 2025 | Winter | Q, [%] | 0 | 1 | 10% | 10.16% | 9.942% | 10.32% | 10.12% | 10.19% | 9.765% | 10.47% | 10.37% | 9.346% | 8.729% | 9.701% | 10.45% | 11.02% | 10.41% | 9.524% | 9.44% | 9.371% | 9.652% | 10.07% | 10.27% | 10.4% | 10.18% | 9.934%
46 | 26 | 25 | 2025 | Winter | Q, [MVAr] | 0 | 1 | 1.6407 | 1.6638 | 1.6264 | 1.6862 | 1.6539 | 1.67 | 1.6151 | 1.7335 | 1.7289 | 1.5762 | 1.4913 | 1.6545 | 1.7611 | 1.8417 | 1.734 | 1.5855 | 1.5708 | 1.5677 | 1.6114 | 1.678 | 1.7092 | 1.7212 | 1.6805 | 1.6337
46 | 26 | 25 | 2025 | Winter | Q, [%] | 0 | 1 | 10.25% | 10.4% | 10.16% | 10.54% | 10.34% | 10.44% | 10.09% | 10.83% | 10.81% | 9.851% | 9.321% | 10.34% | 11.01% | 11.51% | 10.84% | 9.91% | 9.817% | 9.798% | 10.07% | 10.49% | 10.68% | 10.76% | 10.5% | 10.21%
46 | 25 | 26 | 2025 | Winter | S, [MVA] | 0 | 1 | 2.9392 | 2.8682 | 2.7609 | 2.7529 | 2.7263 | 2.8924 | 3.3575 | 3.5275 | 3.8581 | 4.1589 | 4.5052 | 4.6832 | 4.3528 | 4.1093 | 3.8453 | 3.6344 | 3.597 | 3.8249 | 3.791 | 3.802 | 3.7412 | 3.5057 | 3.3414 | 3.0786
46 | 25 | 26 | 2025 | Winter | S, [%] | 0 | 1 | 18.37% | 17.93% | 17.26% | 17.21% | 17.04% | 18.08% | 20.98% | 22.05% | 24.11% | 25.99% | 28.16% | 29.27% | 27.2% | 25.68% | 24.03% | 22.72% | 22.48% | 23.91% | 23.69% | 23.76% | 23.38% | 21.91% | 20.88% | 19.24%
46 | 26 | 25 | 2025 | Winter | S, [MVA] | 0 | 1 | 2.9584 | 2.8874 | 2.7791 | 2.7718 | 2.7447 | 2.9118 | 3.3782 | 3.5509 | 3.883 | 4.1819 | 4.5274 | 4.7095 | 4.3803 | 4.1374 | 3.8702 | 3.6557 | 3.6179 | 3.8466 | 3.8134 | 3.8257 | 3.7651 | 3.5289 | 3.363 | 3.0983
46 | 26 | 25 | 2025 | Winter | S, [%] | 0 | 1 | 18.49% | 18.05% | 17.37% | 17.32% | 17.15% | 18.2% | 21.11% | 22.19% | 24.27% | 26.14% | 28.3% | 29.43% | 27.38% | 25.86% | 24.19% | 22.85% | 22.61% | 24.04% | 23.83% | 23.91% | 23.53% | 22.06% | 21.02% | 19.36%
49 | 27 | 28 | 2025 | Winter | P, [MW] | 0 | 1 | 2.0387 | 2.0434 | 2.0277 | 2.0206 | 1.9974 | 1.9818 | 2.0017 | 1.9118 | 1.9094 | 1.9171 | 1.907 | 1.9105 | 1.9212 | 1.9449 | 1.9485 | 1.9476 | 1.9235 | 1.9552 | 1.9294 | 1.9184 | 1.9318 | 1.917 | 2.0036 | 2.0265
49 | 27 | 28 | 2025 | Winter | P, [%] | 0 | 1 | 25.48% | 25.54% | 25.35% | 25.26% | 24.97% | 24.77% | 25.02% | 23.9% | 23.87% | 23.96% | 23.84% | 23.88% | 24.02% | 24.31% | 24.36% | 24.34% | 24.04% | 24.44% | 24.12% | 23.98% | 24.15% | 23.96% | 25.05% | 25.33%
49 | 28 | 27 | 2025 | Winter | P, [MW] | 0 | 1 | -2.0352 | -2.0399 | -2.0243 | -2.0172 | -1.9941 | -1.9785 | -1.9983 | -1.9087 | -1.9063 | -1.914 | -1.9039 | -1.9075 | -1.9182 | -1.9418 | -1.9453 | -1.9444 | -1.9205 | -1.952 | -1.9263 | -1.9154 | -1.9287 | -1.914 | -2.0003 | -2.0231
49 | 28 | 27 | 2025 | Winter | P, [%] | 0 | 1 | 25.44% | 25.5% | 25.3% | 25.21% | 24.93% | 24.73% | 24.98% | 23.86% | 23.83% | 23.93% | 23.8% | 23.84% | 23.98% | 24.27% | 24.32% | 24.31% | 24.01% | 24.4% | 24.08% | 23.94% | 24.11% | 23.92% | 25% | 25.29%
49 | 27 | 28 | 2025 | Winter | Q, [MVAr] | 0 | 1 | -0.016888 | -0.016702 | -0.017286 | -0.017553 | -0.018412 | -0.018997 | -0.018296 | -0.021543 | -0.021635 | -0.021365 | -0.021721 | -0.021596 | -0.021216 | -0.020367 | -0.020234 | -0.020265 | -0.021134 | -0.020034 | -0.020951 | -0.021329 | -0.020852 | -0.021362 | -0.018224 | -0.017363
49 | 27 | 28 | 2025 | Winter | Q, [%] | 0 | 1 | 0.2111% | 0.2088% | 0.2161% | 0.2194% | 0.2301% | 0.2375% | 0.2287% | 0.2693% | 0.2704% | 0.2671% | 0.2715% | 0.27% | 0.2652% | 0.2546% | 0.2529% | 0.2533% | 0.2642% | 0.2504% | 0.2619% | 0.2666% | 0.2607% | 0.267% | 0.2278% | 0.217%
49 | 28 | 27 | 2025 | Winter | Q, [MVAr] | 0 | 1 | 0.055316 | 0.055318 | 0.055319 | 0.055319 | 0.05532 | 0.055319 | 0.055317 | 0.055314 | 0.05531 | 0.055307 | 0.055306 | 0.055304 | 0.055306 | 0.055308 | 0.055312 | 0.055312 | 0.055313 | 0.055312 | 0.055313 | 0.055313 | 0.055314 | 0.055315 | 0.055315 | 0.055316
49 | 28 | 27 | 2025 | Winter | Q, [%] | 0 | 1 | 0.6915% | 0.6915% | 0.6915% | 0.6915% | 0.6915% | 0.6915% | 0.6915% | 0.6914% | 0.6914% | 0.6913% | 0.6913% | 0.6913% | 0.6913% | 0.6914% | 0.6914% | 0.6914% | 0.6914% | 0.6914% | 0.6914% | 0.6914% | 0.6914% | 0.6914% | 0.6914% | 0.6914%
49 | 27 | 28 | 2025 | Winter | S, [MVA] | 0 | 1 | 2.0388 | 2.0435 | 2.0278 | 2.0207 | 1.9975 | 1.9819 | 2.0018 | 1.9119 | 1.9095 | 1.9172 | 1.9071 | 1.9106 | 1.9214 | 1.945 | 1.9486 | 1.9477 | 1.9237 | 1.9553 | 1.9295 | 1.9185 | 1.9319 | 1.9171 | 2.0037 | 2.0266
49 | 27 | 28 | 2025 | Winter | S, [%] | 0 | 1 | 25.48% | 25.54% | 25.35% | 25.26% | 24.97% | 24.77% | 25.02% | 23.9% | 23.87% | 23.97% | 23.84% | 23.88% | 24.02% | 24.31% | 24.36% | 24.35% | 24.05% | 24.44% | 24.12% | 23.98% | 24.15% | 23.96% | 25.05% | 25.33%
49 | 28 | 27 | 2025 | Winter | S, [MVA] | 0 | 1 | 2.036 | 2.0407 | 2.0251 | 2.0179 | 1.9949 | 1.9793 | 1.9991 | 1.9095 | 1.9071 | 1.9148 | 1.9047 | 1.9083 | 1.919 | 1.9425 | 1.9461 | 1.9452 | 1.9213 | 1.9528 | 1.9271 | 1.9162 | 1.9294 | 1.9148 | 2.001 | 2.0238
49 | 28 | 27 | 2025 | Winter | S, [%] | 0 | 1 | 25.45% | 25.51% | 25.31% | 25.22% | 24.94% | 24.74% | 24.99% | 23.87% | 23.84% | 23.94% | 23.81% | 23.85% | 23.99% | 24.28% | 24.33% | 24.32% | 24.02% | 24.41% | 24.09% | 23.95% | 24.12% | 23.93% | 25.01% | 25.3%
50 | 29 | 30 | 2025 | Winter | P, [MW] | 0 | 1 | 2.4211 | 2.2379 | 2.0941 | 2.0636 | 2.0034 | 2.1506 | 2.5596 | 2.7199 | 3.1305 | 3.5934 | 3.8255 | 3.8755 | 3.605 | 3.3375 | 3.1824 | 3.0459 | 3.0841 | 3.5103 | 3.5036 | 3.4451 | 3.3329 | 3.1253 | 2.9631 | 2.6389
50 | 29 | 30 | 2025 | Winter | P, [%] | 0 | 1 | 30.26% | 27.97% | 26.18% | 25.79% | 25.04% | 26.88% | 32% | 34% | 39.13% | 44.92% | 47.82% | 48.44% | 45.06% | 41.72% | 39.78% | 38.07% | 38.55% | 43.88% | 43.8% | 43.06% | 41.66% | 39.07% | 37.04% | 32.99%
50 | 30 | 29 | 2025 | Winter | P, [MW] | 0 | 1 | -2.4152 | -2.2328 | -2.0896 | -2.0591 | -1.9992 | -2.1458 | -2.5532 | -2.7127 | -3.1211 | -3.5811 | -3.8117 | -3.8613 | -3.5926 | -3.3269 | -3.1727 | -3.037 | -3.075 | -3.4986 | -3.492 | -3.4338 | -3.3223 | -3.1159 | -2.9545 | -2.632
50 | 30 | 29 | 2025 | Winter | P, [%] | 0 | 1 | 30.19% | 27.91% | 26.12% | 25.74% | 24.99% | 26.82% | 31.92% | 33.91% | 39.01% | 44.76% | 47.65% | 48.27% | 44.91% | 41.59% | 39.66% | 37.96% | 38.44% | 43.73% | 43.65% | 42.92% | 41.53% | 38.95% | 36.93% | 32.9%
50 | 29 | 30 | 2025 | Winter | Q, [MVAr] | 0 | 1 | -0.6039 | -0.62432 | -0.62312 | -0.62425 | -0.63607 | -0.60108 | -0.48002 | -0.42568 | -0.30488 | -0.20016 | -0.19567 | -0.16408 | -0.22003 | -0.29559 | -0.35949 | -0.36671 | -0.36523 | -0.23502 | -0.2599 | -0.31384 | -0.36797 | -0.44712 | -0.53269 | -0.56885
50 | 29 | 30 | 2025 | Winter | Q, [%] | 0 | 1 | 7.549% | 7.804% | 7.789% | 7.803% | 7.951% | 7.513% | 6% | 5.321% | 3.811% | 2.502% | 2.446% | 2.051% | 2.75% | 3.695% | 4.494% | 4.584% | 4.565% | 2.938% | 3.249% | 3.923% | 4.6% | 5.589% | 6.659% | 7.111%
50 | 30 | 29 | 2025 | Winter | Q, [MVAr] | 0 | 1 | 0.65364 | 0.66746 | 0.66128 | 0.6614 | 0.6714 | 0.64092 | 0.53407 | 0.48604 | 0.38351 | 0.30295 | 0.31209 | 0.28342 | 0.32357 | 0.38481 | 0.44109 | 0.44161 | 0.44196 | 0.33321 | 0.35787 | 0.40893 | 0.45737 | 0.5265 | 0.60496 | 0.627
50 | 30 | 29 | 2025 | Winter | Q, [%] | 0 | 1 | 8.17% | 8.343% | 8.266% | 8.268% | 8.393% | 8.011% | 6.676% | 6.075% | 4.794% | 3.787% | 3.901% | 3.543% | 4.045% | 4.81% | 5.514% | 5.52% | 5.524% | 4.165% | 4.473% | 5.112% | 5.717% | 6.581% | 7.562% | 7.838%
50 | 29 | 30 | 2025 | Winter | S, [MVA] | 0 | 1 | 2.4953 | 2.3233 | 2.1849 | 2.1559 | 2.1019 | 2.233 | 2.6043 | 2.753 | 3.1453 | 3.5989 | 3.8305 | 3.8789 | 3.6117 | 3.3505 | 3.2026 | 3.0679 | 3.1057 | 3.5182 | 3.5133 | 3.4594 | 3.3531 | 3.1571 | 3.0106 | 2.6996
50 | 29 | 30 | 2025 | Winter | S, [%] | 0 | 1 | 31.19% | 29.04% | 27.31% | 26.95% | 26.27% | 27.91% | 32.55% | 34.41% | 39.32% | 44.99% | 47.88% | 48.49% | 45.15% | 41.88% | 40.03% | 38.35% | 38.82% | 43.98% | 43.92% | 43.24% | 41.91% | 39.46% | 37.63% | 33.74%
50 | 30 | 29 | 2025 | Winter | S, [MVA] | 0 | 1 | 2.502 | 2.3304 | 2.1917 | 2.1628 | 2.1089 | 2.2395 | 2.6085 | 2.7559 | 3.1446 | 3.5939 | 3.8244 | 3.8717 | 3.6072 | 3.349 | 3.2032 | 3.069 | 3.1066 | 3.5145 | 3.5103 | 3.4581 | 3.3536 | 3.16 | 3.0158 | 2.7057
50 | 30 | 29 | 2025 | Winter | S, [%] | 0 | 1 | 31.28% | 29.13% | 27.4% | 27.03% | 26.36% | 27.99% | 32.61% | 34.45% | 39.31% | 44.92% | 47.81% | 48.4% | 45.09% | 41.86% | 40.04% | 38.36% | 38.83% | 43.93% | 43.88% | 43.23% | 41.92% | 39.5% | 37.7% | 33.82%
5 | 10 | 15 | 2025 | Winter | P, [MW] | 0 | 2 | 4.3956 | 3.8904 | 3.5454 | 3.4016 | 3.1801 | 3.4009 | 4.053 | 4.1594 | 5.1037 | 6.0697 | 6.7713 | 7.1855 | 6.8628 | 6.0686 | 5.5243 | 5.3059 | 5.5816 | 6.7115 | 6.7831 | 6.6592 | 6.4255 | 5.8996 | 5.3429 | 4.6284
5 | 10 | 15 | 2025 | Winter | P, [%] | 0 | 2 | 21.04% | 18.62% | 16.97% | 16.28% | 15.22% | 16.28% | 19.4% | 19.91% | 24.43% | 29.06% | 32.41% | 34.4% | 32.85% | 29.05% | 26.45% | 25.4% | 26.72% | 32.13% | 32.47% | 31.88% | 30.76% | 28.24% | 25.58% | 22.16%
5 | 15 | 10 | 2025 | Winter | P, [MW] | 0 | 2 | -4.382 | -3.8793 | -3.5359 | -3.3926 | -3.1721 | -3.3923 | -4.0416 | -4.1474 | -5.0862 | -6.0454 | -6.7414 | -7.152 | -6.8321 | -6.0442 | -5.5039 | -5.2869 | -5.5609 | -6.6823 | -6.7532 | -6.6303 | -6.3985 | -5.8766 | -5.3238 | -4.6137
5 | 15 | 10 | 2025 | Winter | P, [%] | 0 | 2 | 20.98% | 18.57% | 16.93% | 16.24% | 15.18% | 16.24% | 19.35% | 19.85% | 24.35% | 28.94% | 32.27% | 34.24% | 32.71% | 28.93% | 26.35% | 25.31% | 26.62% | 31.99% | 32.33% | 31.74% | 30.63% | 28.13% | 25.49% | 22.09%
5 | 10 | 15 | 2025 | Winter | Q, [MVAr] | 0 | 2 | -1.2618 | -1.3553 | -1.4234 | -1.4639 | -1.4664 | -1.284 | -1.096 | -1.0508 | -0.96207 | -0.80611 | -0.67805 | -0.60991 | -0.7199 | -0.9154 | -1.025 | -1.0687 | -0.9058 | -0.41811 | -0.48776 | -0.6024 | -0.69192 | -0.83813 | -0.97912 | -1.0819
5 | 10 | 15 | 2025 | Winter | Q, [%] | 0 | 2 | 6.04% | 6.488% | 6.814% | 7.008% | 7.02% | 6.147% | 5.247% | 5.03% | 4.605% | 3.859% | 3.246% | 2.92% | 3.446% | 4.382% | 4.907% | 5.116% | 4.336% | 2.002% | 2.335% | 2.884% | 3.312% | 4.012% | 4.687% | 5.179%
5 | 15 | 10 | 2025 | Winter | Q, [MVAr] | 0 | 2 | 1.2691 | 1.3591 | 1.425 | 1.4647 | 1.466 | 1.2844 | 1.1003 | 1.0557 | 0.97468 | 0.82804 | 0.70783 | 0.64469 | 0.7508 | 0.93753 | 1.0418 | 1.0835 | 0.92289 | 0.44687 | 0.51745 | 0.63075 | 0.71769 | 0.85838 | 0.99403 | 1.0907
5 | 15 | 10 | 2025 | Winter | Q, [%] | 0 | 2 | 6.075% | 6.506% | 6.822% | 7.012% | 7.018% | 6.148% | 5.267% | 5.054% | 4.666% | 3.964% | 3.388% | 3.086% | 3.594% | 4.488% | 4.987% | 5.187% | 4.418% | 2.139% | 2.477% | 3.019% | 3.436% | 4.109% | 4.758% | 5.221%
5 | 10 | 15 | 2025 | Winter | S, [MVA] | 0 | 2 | 4.5731 | 4.1197 | 3.8205 | 3.7032 | 3.5019 | 3.6352 | 4.1986 | 4.29 | 5.1935 | 6.123 | 6.8052 | 7.2113 | 6.9005 | 6.1372 | 5.6186 | 5.4125 | 5.6547 | 6.7245 | 6.8006 | 6.6864 | 6.4627 | 5.9589 | 5.4319 | 4.7531
5 | 10 | 15 | 2025 | Winter | S, [%] | 0 | 2 | 21.89% | 19.72% | 18.29% | 17.73% | 16.76% | 17.4% | 20.1% | 20.54% | 24.86% | 29.31% | 32.58% | 34.52% | 33.03% | 29.38% | 26.9% | 25.91% | 27.07% | 32.19% | 32.55% | 32.01% | 30.94% | 28.53% | 26% | 22.75%
5 | 15 | 10 | 2025 | Winter | S, [MVA] | 0 | 2 | 4.5621 | 4.1105 | 3.8123 | 3.6953 | 3.4945 | 3.6273 | 4.1887 | 4.2797 | 5.1787 | 6.1019 | 6.7785 | 7.1809 | 6.8732 | 6.1165 | 5.6016 | 5.3968 | 5.637 | 6.6972 | 6.773 | 6.6603 | 6.4387 | 5.939 | 5.4158 | 4.7408
5 | 15 | 10 | 2025 | Winter | S, [%] | 0 | 2 | 21.84% | 19.68% | 18.25% | 17.69% | 16.73% | 17.36% | 20.05% | 20.49% | 24.79% | 29.21% | 32.45% | 34.38% | 32.9% | 29.28% | 26.82% | 25.83% | 26.98% | 32.06% | 32.42% | 31.88% | 30.82% | 28.43% | 25.93% | 22.69%
6 | 10 | 11 | 2025 | Winter | P, [MW] | 0 | 2 | 5.4024 | 5.132 | 4.8486 | 4.8212 | 4.7616 | 4.909 | 5.7154 | 5.482 | 6.0389 | 6.7622 | 6.7205 | 7.0544 | 7.0095 | 6.3516 | 5.6922 | 5.6051 | 5.7825 | 6.7076 | 6.733 | 6.4845 | 6.3496 | 5.766 | 5.8638 | 5.4071
6 | 10 | 11 | 2025 | Winter | P, [%] | 0 | 2 | 23.17% | 22.01% | 20.8% | 20.68% | 20.43% | 21.06% | 24.52% | 23.52% | 25.9% | 29.01% | 28.83% | 30.26% | 30.07% | 27.25% | 24.42% | 24.04% | 24.81% | 28.77% | 28.88% | 27.82% | 27.24% | 24.73% | 25.15% | 23.19%
6 | 11 | 10 | 2025 | Winter | P, [MW] | 0 | 2 | -5.4013 | -5.131 | -4.8477 | -4.8203 | -4.7607 | -4.9081 | -5.7142 | -5.4809 | -6.0375 | -6.7605 | -6.7188 | -7.0526 | -7.0077 | -6.3501 | -5.691 | -5.6039 | -5.7813 | -6.7059 | -6.7314 | -6.483 | -6.3481 | -5.7647 | -5.8626 | -5.406
6 | 11 | 10 | 2025 | Winter | P, [%] | 0 | 2 | 23.17% | 22.01% | 20.8% | 20.68% | 20.42% | 21.05% | 24.51% | 23.51% | 25.9% | 29% | 28.82% | 30.25% | 30.06% | 27.24% | 24.41% | 24.04% | 24.8% | 28.77% | 28.88% | 27.81% | 27.23% | 24.73% | 25.15% | 23.19%
6 | 10 | 11 | 2025 | Winter | Q, [MVAr] | 0 | 2 | -0.40526 | -0.4871 | -0.55672 | -0.55123 | -0.55124 | -0.44627 | 0.19397 | 0.28783 | 0.45427 | 0.56878 | 0.39546 | 0.58345 | 0.45409 | 0.18815 | -0.16305 | -0.19338 | -0.10835 | 0.17697 | 0.08821 | 0.04679 | -0.038504 | -0.20661 | -0.29213 | -0.38221
6 | 10 | 11 | 2025 | Winter | Q, [%] | 0 | 2 | 1.738% | 2.089% | 2.388% | 2.365% | 2.365% | 1.914% | 0.8321% | 1.235% | 1.949% | 2.44% | 1.696% | 2.503% | 1.948% | 0.8071% | 0.6994% | 0.8296% | 0.4648% | 0.7592% | 0.3784% | 0.2007% | 0.1652% | 0.8863% | 1.253% | 1.64%
6 | 11 | 10 | 2025 | Winter | Q, [MVAr] | 0 | 2 | 0.388 | 0.46979 | 0.53936 | 0.53387 | 0.53387 | 0.42892 | -0.21117 | -0.3051 | -0.47142 | -0.58574 | -0.41246 | -0.60036 | -0.47101 | -0.20524 | 0.1458 | 0.17612 | 0.09112 | -0.194 | -0.10522 | -0.063869 | 0.021399 | 0.18937 | 0.27494 | 0.36492
6 | 11 | 10 | 2025 | Winter | Q, [%] | 0 | 2 | 1.664% | 2.015% | 2.314% | 2.29% | 2.29% | 1.84% | 0.9059% | 1.309% | 2.022% | 2.513% | 1.769% | 2.575% | 2.02% | 0.8804% | 0.6254% | 0.7555% | 0.3909% | 0.8322% | 0.4514% | 0.274% | 0.09179% | 0.8123% | 1.179% | 1.565%
6 | 10 | 11 | 2025 | Winter | S, [MVA] | 0 | 2 | 5.4176 | 5.1551 | 4.8805 | 4.8526 | 4.7934 | 4.9293 | 5.7187 | 5.4896 | 6.0559 | 6.7861 | 6.7321 | 7.0785 | 7.0242 | 6.3544 | 5.6946 | 5.6084 | 5.7835 | 6.7099 | 6.7336 | 6.4847 | 6.3497 | 5.7697 | 5.8711 | 5.4206
6 | 10 | 11 | 2025 | Winter | S, [%] | 0 | 2 | 23.24% | 22.11% | 20.94% | 20.82% | 20.56% | 21.15% | 24.53% | 23.55% | 25.98% | 29.11% | 28.88% | 30.36% | 30.13% | 27.26% | 24.43% | 24.06% | 24.81% | 28.78% | 28.89% | 27.82% | 27.24% | 24.75% | 25.19% | 23.25%
6 | 11 | 10 | 2025 | Winter | S, [MVA] | 0 | 2 | 5.4152 | 5.1525 | 4.8776 | 4.8498 | 4.7906 | 4.9268 | 5.7181 | 5.4894 | 6.0559 | 6.7858 | 6.7315 | 7.0781 | 7.0235 | 6.3535 | 5.6929 | 5.6067 | 5.782 | 6.7087 | 6.7322 | 6.4833 | 6.3482 | 5.7678 | 5.869 | 5.4183
6 | 11 | 10 | 2025 | Winter | S, [%] | 0 | 2 | 23.23% | 22.1% | 20.92% | 20.8% | 20.55% | 21.13% | 24.53% | 23.55% | 25.98% | 29.11% | 28.88% | 30.36% | 30.13% | 27.25% | 24.42% | 24.05% | 24.8% | 28.78% | 28.88% | 27.81% | 27.23% | 24.74% | 25.18% | 23.24%
7 | 10 | 23 | 2025 | Winter | P, [MW] | 0 | 2 | 8.1411 | 7.7551 | 7.5017 | 7.3894 | 7.3311 | 7.7341 | 8.838 | 9.0612 | 9.7941 | 10.5247 | 10.4921 | 10.9439 | 10.8682 | 10.4238 | 10.0109 | 9.621 | 9.6536 | 10.7363 | 10.5196 | 10.2792 | 10.0307 | 9.2525 | 9.0373 | 8.6569
7 | 10 | 23 | 2025 | Winter | P, [%] | 0 | 2 | 23.59% | 22.47% | 21.74% | 21.41% | 21.24% | 22.41% | 25.61% | 26.25% | 28.38% | 30.49% | 30.4% | 31.71% | 31.49% | 30.2% | 29.01% | 27.88% | 27.97% | 31.11% | 30.48% | 29.78% | 29.06% | 26.81% | 26.18% | 25.08%
7 | 23 | 10 | 2025 | Winter | P, [MW] | 0 | 2 | -8.1344 | -7.7489 | -7.4959 | -7.3838 | -7.3255 | -7.7279 | -8.83 | -9.0529 | -9.7844 | -10.5135 | -10.481 | -10.9318 | -10.8563 | -10.4128 | -10.0007 | -9.6117 | -9.6442 | -10.7247 | -10.5084 | -10.2686 | -10.0205 | -9.2438 | -9.029 | -8.6492
7 | 23 | 10 | 2025 | Winter | P, [%] | 0 | 2 | 23.57% | 22.45% | 21.72% | 21.39% | 21.23% | 22.39% | 25.58% | 26.23% | 28.35% | 30.46% | 30.37% | 31.67% | 31.46% | 30.17% | 28.98% | 27.85% | 27.94% | 31.07% | 30.45% | 29.75% | 29.03% | 26.78% | 26.16% | 25.06%
7 | 10 | 23 | 2025 | Winter | Q, [MVAr] | 0 | 2 | -0.8707 | -0.99351 | -1.0233 | -1.0479 | -1.0888 | -1.0055 | -0.61886 | -0.4525 | -0.34813 | -0.065028 | -0.064407 | 0.013676 | -0.096472 | -0.28471 | -0.54868 | -0.50245 | -0.49402 | -0.18287 | -0.25893 | -0.45 | -0.56849 | -0.73034 | -0.73537 | -0.80509
7 | 10 | 23 | 2025 | Winter | Q, [%] | 0 | 2 | 2.523% | 2.879% | 2.965% | 3.036% | 3.155% | 2.913% | 1.793% | 1.311% | 1.009% | 0.1884% | 0.1866% | 0.03963% | 0.2795% | 0.8249% | 1.59% | 1.456% | 1.431% | 0.5299% | 0.7502% | 1.304% | 1.647% | 2.116% | 2.131% | 2.333%
7 | 23 | 10 | 2025 | Winter | Q, [MVAr] | 0 | 2 | 0.77024 | 0.8924 | 0.92176 | 0.94623 | 0.98703 | 0.9044 | 0.51982 | 0.35395 | 0.25115 | -0.030289 | -0.031125 | -0.10808 | 0.0019401 | 0.18922 | 0.45234 | 0.40514 | 0.39666 | 0.087939 | 0.16342 | 0.35393 | 0.47186 | 0.63196 | 0.6366 | 0.70565
7 | 23 | 10 | 2025 | Winter | Q, [%] | 0 | 2 | 2.232% | 2.586% | 2.671% | 2.742% | 2.86% | 2.62% | 1.506% | 1.026% | 0.7277% | 0.08776% | 0.09018% | 0.3132% | 0.005621% | 0.5483% | 1.311% | 1.174% | 1.149% | 0.2548% | 0.4735% | 1.025% | 1.367% | 1.831% | 1.844% | 2.045%
7 | 10 | 23 | 2025 | Winter | S, [MVA] | 0 | 2 | 8.1876 | 7.8185 | 7.5712 | 7.4634 | 7.4115 | 7.7992 | 8.8596 | 9.0725 | 9.8003 | 10.5249 | 10.4923 | 10.9439 | 10.8687 | 10.4276 | 10.0259 | 9.6341 | 9.6662 | 10.7379 | 10.5228 | 10.2891 | 10.0468 | 9.2813 | 9.0672 | 8.6942
7 | 10 | 23 | 2025 | Winter | S, [%] | 0 | 2 | 23.72% | 22.65% | 21.94% | 21.62% | 21.47% | 22.6% | 25.67% | 26.29% | 28.4% | 30.49% | 30.4% | 31.71% | 31.49% | 30.21% | 29.05% | 27.91% | 28.01% | 31.11% | 30.49% | 29.81% | 29.11% | 26.89% | 26.27% | 25.19%
7 | 23 | 10 | 2025 | Winter | S, [MVA] | 0 | 2 | 8.1707 | 7.8002 | 7.5524 | 7.4442 | 7.3917 | 7.7807 | 8.8453 | 9.0598 | 9.7876 | 10.5136 | 10.4811 | 10.9324 | 10.8563 | 10.4145 | 10.011 | 9.6202 | 9.6523 | 10.7251 | 10.5097 | 10.2747 | 10.0316 | 9.2654 | 9.0515 | 8.6779
7 | 23 | 10 | 2025 | Winter | S, [%] | 0 | 2 | 23.67% | 22.6% | 21.88% | 21.57% | 21.42% | 22.54% | 25.63% | 26.25% | 28.36% | 30.46% | 30.37% | 31.68% | 31.46% | 30.18% | 29.01% | 27.87% | 27.97% | 31.08% | 30.45% | 29.77% | 29.07% | 26.85% | 26.23% | 25.14%
8 | 11 | 12 | 2025 | Winter | P, [MW] | 0 | 2 | 5.4013 | 5.131 | 4.8477 | 4.8203 | 4.7607 | 4.9081 | 5.7142 | 5.4809 | 6.0375 | 6.7605 | 6.7188 | 7.0526 | 7.0077 | 6.3501 | 5.691 | 5.6039 | 5.7813 | 6.7059 | 6.7314 | 6.483 | 6.3481 | 5.7647 | 5.8626 | 5.406
8 | 11 | 12 | 2025 | Winter | P, [%] | 0 | 2 | 25.86% | 24.56% | 23.21% | 23.07% | 22.79% | 23.5% | 27.35% | 26.24% | 28.9% | 32.36% | 32.16% | 33.76% | 33.55% | 30.4% | 27.24% | 26.83% | 27.68% | 32.1% | 32.22% | 31.03% | 30.39% | 27.6% | 28.06% | 25.88%
8 | 12 | 11 | 2025 | Winter | P, [MW] | 0 | 2 | -5.357 | -5.0908 | -4.8117 | -4.7846 | -4.7259 | -4.8714 | -5.6648 | -5.4354 | -5.9822 | -6.6913 | -6.6508 | -6.9775 | -6.9337 | -6.2894 | -5.6422 | -5.5565 | -5.7309 | -6.6384 | -6.6634 | -6.4198 | -6.2876 | -5.7146 | -5.8106 | -5.3617
8 | 12 | 11 | 2025 | Winter | P, [%] | 0 | 2 | 25.64% | 24.37% | 23.03% | 22.9% | 22.62% | 23.32% | 27.12% | 26.02% | 28.64% | 32.03% | 31.84% | 33.4% | 33.19% | 30.11% | 27.01% | 26.6% | 27.43% | 31.78% | 31.9% | 30.73% | 30.1% | 27.36% | 27.82% | 25.67%
8 | 11 | 12 | 2025 | Winter | Q, [MVAr] | 0 | 2 | -0.388 | -0.46979 | -0.53936 | -0.53387 | -0.53387 | -0.42892 | 0.21117 | 0.3051 | 0.47142 | 0.58574 | 0.41246 | 0.60036 | 0.47101 | 0.20524 | -0.1458 | -0.17612 | -0.09112 | 0.194 | 0.10522 | 0.063869 | -0.021399 | -0.18937 | -0.27494 | -0.36492
8 | 11 | 12 | 2025 | Winter | Q, [%] | 0 | 2 | 1.857% | 2.249% | 2.582% | 2.556% | 2.556% | 2.053% | 1.011% | 1.461% | 2.257% | 2.804% | 1.974% | 2.874% | 2.255% | 0.9825% | 0.698% | 0.8431% | 0.4362% | 0.9287% | 0.5037% | 0.3057% | 0.1024% | 0.9065% | 1.316% | 1.747%
8 | 12 | 11 | 2025 | Winter | Q, [MVAr] | 0 | 2 | 0.4227 | 0.49877 | 0.56262 | 0.55659 | 0.55542 | 0.45318 | -0.16945 | -0.26876 | -0.42161 | -0.51668 | -0.34508 | -0.52318 | -0.39534 | -0.14795 | 0.18666 | 0.21499 | 0.13407 | -0.12736 | -0.037914 | -0.0033038 | 0.078448 | 0.23194 | 0.32008 | 0.3996
8 | 12 | 11 | 2025 | Winter | Q, [%] | 0 | 2 | 2.023% | 2.388% | 2.693% | 2.664% | 2.659% | 2.169% | 0.8112% | 1.287% | 2.018% | 2.473% | 1.652% | 2.504% | 1.893% | 0.7083% | 0.8936% | 1.029% | 0.6418% | 0.6097% | 0.1815% | 0.01582% | 0.3755% | 1.11% | 1.532% | 1.913%
8 | 11 | 12 | 2025 | Winter | S, [MVA] | 0 | 2 | 5.4152 | 5.1525 | 4.8776 | 4.8498 | 4.7906 | 4.9268 | 5.7181 | 5.4894 | 6.0559 | 6.7858 | 6.7315 | 7.0781 | 7.0235 | 6.3535 | 5.6929 | 5.6067 | 5.782 | 6.7087 | 6.7322 | 6.4833 | 6.3482 | 5.7678 | 5.869 | 5.4183
8 | 11 | 12 | 2025 | Winter | S, [%] | 0 | 2 | 25.92% | 24.67% | 23.35% | 23.22% | 22.93% | 23.58% | 27.37% | 26.28% | 28.99% | 32.48% | 32.22% | 33.88% | 33.62% | 30.41% | 27.25% | 26.84% | 27.68% | 32.12% | 32.23% | 31.04% | 30.39% | 27.61% | 28.1% | 25.94%
8 | 12 | 11 | 2025 | Winter | S, [MVA] | 0 | 2 | 5.3736 | 5.1152 | 4.8445 | 4.8169 | 4.7585 | 4.8924 | 5.6673 | 5.4421 | 5.9971 | 6.7112 | 6.6597 | 6.9971 | 6.9449 | 6.2912 | 5.6453 | 5.5607 | 5.7325 | 6.6397 | 6.6635 | 6.4198 | 6.2881 | 5.7194 | 5.8194 | 5.3766
8 | 12 | 11 | 2025 | Winter | S, [%] | 0 | 2 | 25.72% | 24.49% | 23.19% | 23.06% | 22.78% | 23.42% | 27.13% | 26.05% | 28.71% | 32.13% | 31.88% | 33.5% | 33.25% | 30.12% | 27.02% | 26.62% | 27.44% | 31.78% | 31.9% | 30.73% | 30.1% | 27.38% | 27.86% | 25.74%
9 | 12 | 13 | 2025 | Winter | P, [MW] | 0 | 2 | 5.357 | 5.0908 | 4.8117 | 4.7846 | 4.7259 | 4.8714 | 5.6648 | 5.4354 | 5.9822 | 6.6913 | 6.6508 | 6.9775 | 6.9337 | 6.2894 | 5.6422 | 5.5565 | 5.7309 | 6.6384 | 6.6634 | 6.4198 | 6.2876 | 5.7146 | 5.8106 | 5.3617
9 | 12 | 13 | 2025 | Winter | P, [%] | 0 | 2 | 22.98% | 21.84% | 20.64% | 20.52% | 20.27% | 20.9% | 24.3% | 23.32% | 25.66% | 28.7% | 28.53% | 29.93% | 29.74% | 26.98% | 24.2% | 23.84% | 24.58% | 28.48% | 28.58% | 27.54% | 26.97% | 24.51% | 24.93% | 23%
9 | 13 | 12 | 2025 | Winter | P, [MW] | 0 | 2 | -5.3569 | -5.0907 | -4.8116 | -4.7846 | -4.7259 | -4.8713 | -5.6646 | -5.4353 | -5.9821 | -6.6911 | -6.6506 | -6.9773 | -6.9335 | -6.2893 | -5.6421 | -5.5564 | -5.7308 | -6.6383 | -6.6632 | -6.4197 | -6.2874 | -5.7145 | -5.8105 | -5.3616
9 | 13 | 12 | 2025 | Winter | P, [%] | 0 | 2 | 22.98% | 21.84% | 20.64% | 20.52% | 20.27% | 20.9% | 24.3% | 23.32% | 25.66% | 28.7% | 28.53% | 29.93% | 29.74% | 26.98% | 24.2% | 23.84% | 24.58% | 28.48% | 28.58% | 27.54% | 26.97% | 24.51% | 24.93% | 23%
9 | 12 | 13 | 2025 | Winter | Q, [MVAr] | 0 | 2 | -0.4227 | -0.49877 | -0.56262 | -0.55659 | -0.55542 | -0.45318 | 0.16945 | 0.26876 | 0.42161 | 0.51668 | 0.34508 | 0.52318 | 0.39534 | 0.14795 | -0.18666 | -0.21499 | -0.13407 | 0.12736 | 0.037914 | 0.0033038 | -0.078448 | -0.23194 | -0.32008 | -0.3996
9 | 12 | 13 | 2025 | Winter | Q, [%] | 0 | 2 | 1.813% | 2.14% | 2.413% | 2.388% | 2.383% | 1.944% | 0.7269% | 1.153% | 1.809% | 2.216% | 1.48% | 2.244% | 1.696% | 0.6347% | 0.8007% | 0.9223% | 0.5751% | 0.5463% | 0.1626% | 0.01417% | 0.3365% | 0.995% | 1.373% | 1.714%
9 | 13 | 12 | 2025 | Winter | Q, [MVAr] | 0 | 2 | 0.42103 | 0.4971 | 0.56094 | 0.55491 | 0.55374 | 0.4515 | -0.1711 | -0.27042 | -0.42326 | -0.51831 | -0.3467 | -0.52479 | -0.39696 | -0.14959 | 0.185 | 0.21333 | 0.13242 | -0.12899 | -0.039544 | -0.0049417 | 0.076806 | 0.23028 | 0.31843 | 0.39793
9 | 13 | 12 | 2025 | Winter | Q, [%] | 0 | 2 | 1.806% | 2.132% | 2.406% | 2.38% | 2.375% | 1.937% | 0.734% | 1.16% | 1.816% | 2.223% | 1.487% | 2.251% | 1.703% | 0.6417% | 0.7936% | 0.9151% | 0.568% | 0.5533% | 0.1696% | 0.0212% | 0.3295% | 0.9878% | 1.366% | 1.707%
9 | 12 | 13 | 2025 | Winter | S, [MVA] | 0 | 2 | 5.3736 | 5.1152 | 4.8445 | 4.8169 | 4.7585 | 4.8924 | 5.6673 | 5.4421 | 5.9971 | 6.7112 | 6.6597 | 6.9971 | 6.9449 | 6.2912 | 5.6453 | 5.5607 | 5.7325 | 6.6397 | 6.6635 | 6.4198 | 6.2881 | 5.7194 | 5.8194 | 5.3766
9 | 12 | 13 | 2025 | Winter | S, [%] | 0 | 2 | 23.05% | 21.94% | 20.78% | 20.66% | 20.41% | 20.99% | 24.31% | 23.34% | 25.73% | 28.79% | 28.57% | 30.02% | 29.79% | 26.99% | 24.22% | 23.85% | 24.59% | 28.48% | 28.58% | 27.54% | 26.97% | 24.53% | 24.96% | 23.06%
9 | 13 | 12 | 2025 | Winter | S, [MVA] | 0 | 2 | 5.3734 | 5.115 | 4.8442 | 4.8166 | 4.7582 | 4.8922 | 5.6672 | 5.442 | 5.9971 | 6.7112 | 6.6596 | 6.997 | 6.9449 | 6.2911 | 5.6451 | 5.5605 | 5.7323 | 6.6395 | 6.6633 | 6.4197 | 6.2879 | 5.7192 | 5.8192 | 5.3764
9 | 13 | 12 | 2025 | Winter | S, [%] | 0 | 2 | 23.05% | 21.94% | 20.78% | 20.66% | 20.41% | 20.99% | 24.31% | 23.34% | 25.73% | 28.79% | 28.57% | 30.01% | 29.79% | 26.99% | 24.22% | 23.85% | 24.59% | 28.48% | 28.58% | 27.54% | 26.97% | 24.53% | 24.96% | 23.06%
10 | 13 | 8 | 2025 | Winter | P, [MW] | 0 | 2 | -5.107e-07 | -4.8279e-07 | -4.5448e-07 | -4.5321e-07 | -4.4845e-07 | -4.6501e-07 | -5.6282e-07 | -5.4163e-07 | -6.0249e-07 | -6.7827e-07 | -6.6568e-07 | -7.0679e-07 | -6.9953e-07 | -6.2549e-07 | -5.4667e-07 | -5.358e-07 | -5.5274e-07 | -6.5727e-07 | -6.6061e-07 | -6.3075e-07 | -6.1357e-07 | -5.4537e-07 | -5.5626e-07 | -5.0893e-07
10 | 13 | 8 | 2025 | Winter | P, [%] | 0 | 2 | 2.191e-06% | 2.071e-06% | 1.95e-06% | 1.944e-06% | 1.924e-06% | 1.995e-06% | 2.414e-06% | 2.323e-06% | 2.584e-06% | 2.91e-06% | 2.856e-06% | 3.032e-06% | 3.001e-06% | 2.683e-06% | 2.345e-06% | 2.298e-06% | 2.371e-06% | 2.819e-06% | 2.834e-06% | 2.706e-06% | 2.632e-06% | 2.339e-06% | 2.386e-06% | 2.183e-06%
10 | 8 | 13 | 2025 | Winter | P, [MW] | 0 | 2 | 5.107e-07 | 4.8279e-07 | 4.545e-07 | 4.5323e-07 | 4.4848e-07 | 4.6501e-07 | 5.6286e-07 | 5.4163e-07 | 6.0249e-07 | 6.7822e-07 | 6.6571e-07 | 7.0679e-07 | 6.9956e-07 | 6.2551e-07 | 5.4667e-07 | 5.3578e-07 | 5.5277e-07 | 6.5732e-07 | 6.6061e-07 | 6.3077e-07 | 6.136e-07 | 5.4539e-07 | 5.5621e-07 | 5.0889e-07
10 | 8 | 13 | 2025 | Winter | P, [%] | 0 | 2 | 2.191e-06% | 2.071e-06% | 1.95e-06% | 1.944e-06% | 1.924e-06% | 1.995e-06% | 2.414e-06% | 2.323e-06% | 2.584e-06% | 2.909e-06% | 2.856e-06% | 3.032e-06% | 3.001e-06% | 2.683e-06% | 2.345e-06% | 2.298e-06% | 2.371e-06% | 2.82e-06% | 2.834e-06% | 2.706e-06% | 2.632e-06% | 2.34e-06% | 2.386e-06% | 2.183e-06%
10 | 13 | 8 | 2025 | Winter | Q, [MVAr] | 0 | 2 | -0.0018098 | -0.0018094 | -0.0018097 | -0.0018092 | -0.0018089 | -0.0018092 | -0.0018056 | -0.0018067 | -0.0018067 | -0.0018068 | -0.0018102 | -0.0018095 | -0.0018094 | -0.0018104 | -0.0018128 | -0.0018124 | -0.0018128 | -0.0018134 | -0.0018135 | -0.0018135 | -0.0018133 | -0.001814 | -0.001812 | -0.0018116
10 | 13 | 8 | 2025 | Winter | Q, [%] | 0 | 2 | 0.007763% | 0.007762% | 0.007763% | 0.007761% | 0.00776% | 0.007761% | 0.007746% | 0.00775% | 0.00775% | 0.007751% | 0.007765% | 0.007762% | 0.007762% | 0.007766% | 0.007776% | 0.007775% | 0.007776% | 0.007779% | 0.007779% | 0.00778% | 0.007778% | 0.007782% | 0.007773% | 0.007771%
10 | 8 | 13 | 2025 | Winter | Q, [MVAr] | 0 | 2 | -7.4499e-09 | -1.7114e-08 | -2.627e-08 | -2.4474e-08 | -2.4235e-08 | -1.3018e-08 | 6.8637e-08 | 7.527e-08 | 9.5856e-08 | 1.1351e-07 | 8.54e-08 | 1.0911e-07 | 9.4737e-08 | 5.9856e-08 | 1.1617e-08 | 9.8113e-09 | 1.7994e-08 | 5.371e-08 | 4.4322e-08 | 3.5857e-08 | 2.5847e-08 | 1.9784e-09 | 1.6732e-10 | -1.0126e-08
10 | 8 | 13 | 2025 | Winter | Q, [%] | 0 | 2 | 3.196e-08% | 7.341e-08% | 1.127e-07% | 1.05e-07% | 1.04e-07% | 5.584e-08% | 2.944e-07% | 3.229e-07% | 4.112e-07% | 4.869e-07% | 3.663e-07% | 4.68e-07% | 4.064e-07% | 2.568e-07% | 4.983e-08% | 4.209e-08% | 7.719e-08% | 2.304e-07% | 1.901e-07% | 1.538e-07% | 1.109e-07% | 8.487e-09% | 7.177e-10% | 4.344e-08%
10 | 13 | 8 | 2025 | Winter | S, [MVA] | 0 | 2 | 0.0018098 | 0.0018094 | 0.0018097 | 0.0018092 | 0.0018089 | 0.0018092 | 0.0018056 | 0.0018067 | 0.0018067 | 0.0018068 | 0.0018102 | 0.0018095 | 0.0018094 | 0.0018104 | 0.0018128 | 0.0018124 | 0.0018128 | 0.0018134 | 0.0018135 | 0.0018135 | 0.0018133 | 0.001814 | 0.001812 | 0.0018116
10 | 13 | 8 | 2025 | Winter | S, [%] | 0 | 2 | 0.007763% | 0.007762% | 0.007763% | 0.007761% | 0.00776% | 0.007761% | 0.007746% | 0.00775% | 0.00775% | 0.007751% | 0.007765% | 0.007762% | 0.007762% | 0.007766% | 0.007776% | 0.007775% | 0.007776% | 0.007779% | 0.007779% | 0.00778% | 0.007778% | 0.007782% | 0.007773% | 0.007771%
10 | 8 | 13 | 2025 | Winter | S, [MVA] | 0 | 2 | 5.1075e-07 | 4.8309e-07 | 4.5526e-07 | 4.5389e-07 | 4.4913e-07 | 4.6519e-07 | 5.6703e-07 | 5.4684e-07 | 6.1007e-07 | 6.8765e-07 | 6.7116e-07 | 7.1516e-07 | 7.0594e-07 | 6.2837e-07 | 5.4679e-07 | 5.3587e-07 | 5.5306e-07 | 6.5951e-07 | 6.621e-07 | 6.3179e-07 | 6.1414e-07 | 5.454e-07 | 5.5621e-07 | 5.0899e-07
10 | 8 | 13 | 2025 | Winter | S, [%] | 0 | 2 | 2.191e-06% | 2.072e-06% | 1.953e-06% | 1.947e-06% | 1.927e-06% | 1.996e-06% | 2.432e-06% | 2.346e-06% | 2.617e-06% | 2.95e-06% | 2.879e-06% | 3.068e-06% | 3.028e-06% | 2.696e-06% | 2.346e-06% | 2.299e-06% | 2.372e-06% | 2.829e-06% | 2.84e-06% | 2.71e-06% | 2.634e-06% | 2.34e-06% | 2.386e-06% | 2.183e-06%
11 | 15 | 16 | 2025 | Winter | P, [MW] | 0 | 2 | 4.382 | 3.8793 | 3.5359 | 3.3926 | 3.1721 | 3.3923 | 4.0416 | 4.1474 | 5.0862 | 6.0454 | 6.7414 | 7.152 | 6.8321 | 6.0442 | 5.5039 | 5.2869 | 5.5609 | 6.6823 | 6.7532 | 6.6303 | 6.3985 | 5.8766 | 5.3238 | 4.6137
11 | 15 | 16 | 2025 | Winter | P, [%] | 0 | 2 | 20.98% | 18.57% | 16.93% | 16.24% | 15.18% | 16.24% | 19.35% | 19.85% | 24.35% | 28.94% | 32.27% | 34.24% | 32.71% | 28.93% | 26.35% | 25.31% | 26.62% | 31.99% | 32.33% | 31.74% | 30.63% | 28.13% | 25.49% | 22.09%
11 | 16 | 15 | 2025 | Winter | P, [MW] | 0 | 2 | -4.3485 | -3.8522 | -3.5126 | -3.3707 | -3.1525 | -3.3712 | -4.0134 | -4.118 | -5.0431 | -5.9857 | -6.6677 | -7.0693 | -6.7564 | -5.9842 | -5.4535 | -5.2401 | -5.5099 | -6.6104 | -6.6796 | -6.5591 | -6.332 | -5.82 | -5.2766 | -4.5776
11 | 16 | 15 | 2025 | Winter | P, [%] | 0 | 2 | 20.82% | 18.44% | 16.81% | 16.14% | 15.09% | 16.14% | 19.21% | 19.71% | 24.14% | 28.65% | 31.92% | 33.84% | 32.34% | 28.65% | 26.11% | 25.08% | 26.38% | 31.64% | 31.98% | 31.4% | 30.31% | 27.86% | 25.26% | 21.91%
11 | 15 | 16 | 2025 | Winter | Q, [MVAr] | 0 | 2 | -1.2691 | -1.3591 | -1.425 | -1.4647 | -1.466 | -1.2844 | -1.1003 | -1.0557 | -0.97468 | -0.82804 | -0.70782 | -0.64469 | -0.7508 | -0.93753 | -1.0418 | -1.0835 | -0.92289 | -0.44687 | -0.51745 | -0.63075 | -0.71769 | -0.85838 | -0.99403 | -1.0907
11 | 15 | 16 | 2025 | Winter | Q, [%] | 0 | 2 | 6.075% | 6.506% | 6.822% | 7.012% | 7.018% | 6.148% | 5.267% | 5.054% | 4.666% | 3.964% | 3.388% | 3.086% | 3.594% | 4.488% | 4.987% | 5.187% | 4.418% | 2.139% | 2.477% | 3.019% | 3.436% | 4.109% | 4.758% | 5.221%
11 | 16 | 15 | 2025 | Winter | Q, [MVAr] | 0 | 2 | 1.2871 | 1.3684 | 1.429 | 1.4668 | 1.4648 | 1.2853 | 1.111 | 1.0681 | 1.0059 | 0.88237 | 0.78156 | 0.73081 | 0.82733 | 0.99232 | 1.0832 | 1.1199 | 0.96525 | 0.51816 | 0.59103 | 0.70101 | 0.78154 | 0.90857 | 1.031 | 1.1124
11 | 16 | 15 | 2025 | Winter | Q, [%] | 0 | 2 | 6.162% | 6.55% | 6.841% | 7.022% | 7.012% | 6.153% | 5.318% | 5.113% | 4.815% | 4.224% | 3.741% | 3.498% | 3.96% | 4.75% | 5.185% | 5.361% | 4.621% | 2.48% | 2.829% | 3.356% | 3.741% | 4.349% | 4.935% | 5.325%
11 | 15 | 16 | 2025 | Winter | S, [MVA] | 0 | 2 | 4.5621 | 4.1105 | 3.8123 | 3.6953 | 3.4945 | 3.6273 | 4.1887 | 4.2797 | 5.1787 | 6.1019 | 6.7785 | 7.1809 | 6.8732 | 6.1165 | 5.6016 | 5.3968 | 5.637 | 6.6972 | 6.773 | 6.6603 | 6.4387 | 5.939 | 5.4158 | 4.7408
11 | 15 | 16 | 2025 | Winter | S, [%] | 0 | 2 | 21.84% | 19.68% | 18.25% | 17.69% | 16.73% | 17.36% | 20.05% | 20.49% | 24.79% | 29.21% | 32.45% | 34.38% | 32.9% | 29.28% | 26.82% | 25.83% | 26.98% | 32.06% | 32.42% | 31.88% | 30.82% | 28.43% | 25.93% | 22.69%
11 | 16 | 15 | 2025 | Winter | S, [MVA] | 0 | 2 | 4.535 | 4.088 | 3.7921 | 3.676 | 3.4762 | 3.6079 | 4.1643 | 4.2543 | 5.1425 | 6.0504 | 6.7133 | 7.107 | 6.8068 | 6.0659 | 5.56 | 5.3585 | 5.5938 | 6.6307 | 6.7057 | 6.5965 | 6.38 | 5.8905 | 5.3764 | 4.7108
11 | 16 | 15 | 2025 | Winter | S, [%] | 0 | 2 | 21.71% | 19.57% | 18.15% | 17.6% | 16.64% | 17.27% | 19.93% | 20.37% | 24.62% | 28.96% | 32.14% | 34.02% | 32.58% | 29.04% | 26.62% | 25.65% | 26.78% | 31.74% | 32.1% | 31.58% | 30.54% | 28.2% | 25.74% | 22.55%
13 | 16 | 18 | 2025 | Winter | P, [MW] | 0 | 2 | 3.6347 | 3.3376 | 3.0327 | 2.9402 | 2.911 | 2.9932 | 3.351 | 3.3426 | 3.9548 | 4.6884 | 5.2315 | 5.596 | 5.446 | 4.9661 | 4.5613 | 4.401 | 4.4489 | 4.978 | 5.0694 | 5.1474 | 5.0308 | 4.7096 | 4.3949 | 3.894
13 | 16 | 18 | 2025 | Winter | P, [%] | 0 | 2 | 15.59% | 14.32% | 13.01% | 12.61% | 12.49% | 12.84% | 14.37% | 14.34% | 16.96% | 20.11% | 22.44% | 24.01% | 23.36% | 21.3% | 19.57% | 18.88% | 19.08% | 21.35% | 21.75% | 22.08% | 21.58% | 20.2% | 18.85% | 16.7%
13 | 18 | 16 | 2025 | Winter | P, [MW] | 0 | 2 | -3.6341 | -3.3371 | -3.0323 | -2.9399 | -2.9106 | -2.9928 | -3.3505 | -3.3421 | -3.9541 | -4.6875 | -5.2303 | -5.5947 | -5.4447 | -4.965 | -4.5604 | -4.4001 | -4.4481 | -4.977 | -5.0683 | -5.1463 | -5.0297 | -4.7086 | -4.394 | -3.8933
13 | 18 | 16 | 2025 | Winter | P, [%] | 0 | 2 | 15.59% | 14.32% | 13.01% | 12.61% | 12.49% | 12.84% | 14.37% | 14.34% | 16.96% | 20.11% | 22.44% | 24% | 23.36% | 21.3% | 19.56% | 18.88% | 19.08% | 21.35% | 21.74% | 22.08% | 21.58% | 20.2% | 18.85% | 16.7%
13 | 16 | 18 | 2025 | Winter | Q, [MVAr] | 0 | 2 | -0.6016 | -0.66756 | -0.72678 | -0.75388 | -0.74924 | -0.63779 | -0.53657 | -0.53136 | -0.46956 | -0.29747 | -0.17082 | -0.082992 | -0.15996 | -0.29769 | -0.38101 | -0.43624 | -0.39495 | -0.18772 | -0.18037 | -0.19373 | -0.22348 | -0.31699 | -0.40253 | -0.47939
13 | 16 | 18 | 2025 | Winter | Q, [%] | 0 | 2 | 2.581% | 2.864% | 3.118% | 3.234% | 3.214% | 2.736% | 2.302% | 2.279% | 2.014% | 1.276% | 0.7328% | 0.356% | 0.6862% | 1.277% | 1.634% | 1.871% | 1.694% | 0.8053% | 0.7737% | 0.8311% | 0.9587% | 1.36% | 1.727% | 2.056%
13 | 18 | 16 | 2025 | Winter | Q, [MVAr] | 0 | 2 | 0.58167 | 0.64753 | 0.70668 | 0.73376 | 0.7291 | 0.61768 | 0.51654 | 0.51133 | 0.44971 | 0.27785 | 0.15143 | 0.06373 | 0.14062 | 0.27816 | 0.36135 | 0.41653 | 0.37527 | 0.16826 | 0.16094 | 0.17432 | 0.20402 | 0.29741 | 0.38283 | 0.45953
13 | 18 | 16 | 2025 | Winter | Q, [%] | 0 | 2 | 2.495% | 2.778% | 3.031% | 3.148% | 3.128% | 2.65% | 2.216% | 2.193% | 1.929% | 1.192% | 0.6496% | 0.2734% | 0.6032% | 1.193% | 1.55% | 1.787% | 1.61% | 0.7218% | 0.6904% | 0.7478% | 0.8752% | 1.276% | 1.642% | 1.971%
13 | 16 | 18 | 2025 | Winter | S, [MVA] | 0 | 2 | 3.6842 | 3.4037 | 3.1186 | 3.0354 | 3.0058 | 3.0604 | 3.3936 | 3.3846 | 3.9825 | 4.6978 | 5.2343 | 5.5966 | 5.4483 | 4.975 | 4.5772 | 4.4225 | 4.4664 | 4.9816 | 5.0726 | 5.151 | 5.0358 | 4.7202 | 4.4133 | 3.9234
13 | 16 | 18 | 2025 | Winter | S, [%] | 0 | 2 | 15.8% | 14.6% | 13.38% | 13.02% | 12.89% | 13.13% | 14.56% | 14.52% | 17.08% | 20.15% | 22.45% | 24.01% | 23.37% | 21.34% | 19.63% | 18.97% | 19.16% | 21.37% | 21.76% | 22.1% | 21.6% | 20.25% | 18.93% | 16.83%
13 | 18 | 16 | 2025 | Winter | S, [MVA] | 0 | 2 | 3.6804 | 3.3993 | 3.1135 | 3.03 | 3.0005 | 3.0559 | 3.3901 | 3.381 | 3.9796 | 4.6957 | 5.2325 | 5.595 | 5.4465 | 4.9728 | 4.5747 | 4.4198 | 4.4639 | 4.9798 | 5.0709 | 5.1492 | 5.0339 | 4.718 | 4.4107 | 3.9203
13 | 18 | 16 | 2025 | Winter | S, [%] | 0 | 2 | 15.79% | 14.58% | 13.36% | 13% | 12.87% | 13.11% | 14.54% | 14.5% | 17.07% | 20.14% | 22.45% | 24% | 23.36% | 21.33% | 19.62% | 18.96% | 19.15% | 21.36% | 21.75% | 22.09% | 21.59% | 20.24% | 18.92% | 16.82%
14 | 18 | 19 | 2025 | Winter | P, [MW] | 0 | 2 | 3.6341 | 3.3371 | 3.0323 | 2.9399 | 2.9106 | 2.9928 | 3.3505 | 3.3421 | 3.9541 | 4.6875 | 5.2303 | 5.5947 | 5.4447 | 4.965 | 4.5604 | 4.4001 | 4.4481 | 4.977 | 5.0683 | 5.1463 | 5.0297 | 4.7086 | 4.394 | 3.8933
14 | 18 | 19 | 2025 | Winter | P, [%] | 0 | 2 | 17.4% | 15.97% | 14.52% | 14.07% | 13.93% | 14.33% | 16.04% | 16% | 18.93% | 22.44% | 25.04% | 26.78% | 26.06% | 23.77% | 21.83% | 21.06% | 21.29% | 23.82% | 24.26% | 24.64% | 24.08% | 22.54% | 21.03% | 18.64%
14 | 19 | 18 | 2025 | Winter | P, [MW] | 0 | 2 | -3.6062 | -3.3133 | -3.0124 | -2.921 | -2.8921 | -2.9736 | -3.3268 | -3.3186 | -3.9214 | -4.6418 | -5.1735 | -5.5296 | -5.3831 | -4.9138 | -4.5171 | -4.3598 | -4.4069 | -4.9254 | -5.0149 | -5.0912 | -4.9771 | -4.6625 | -4.3538 | -3.8616
14 | 19 | 18 | 2025 | Winter | P, [%] | 0 | 2 | 17.26% | 15.86% | 14.42% | 13.98% | 13.84% | 14.23% | 15.93% | 15.89% | 18.77% | 22.22% | 24.77% | 26.47% | 25.77% | 23.52% | 21.62% | 20.87% | 21.1% | 23.58% | 24.01% | 24.37% | 23.83% | 22.32% | 20.84% | 18.49%
14 | 18 | 19 | 2025 | Winter | Q, [MVAr] | 0 | 2 | -0.58167 | -0.64753 | -0.70668 | -0.73376 | -0.7291 | -0.61768 | -0.51654 | -0.51133 | -0.44971 | -0.27785 | -0.15143 | -0.06373 | -0.14062 | -0.27816 | -0.36135 | -0.41653 | -0.37527 | -0.16826 | -0.16094 | -0.17432 | -0.20402 | -0.29741 | -0.38283 | -0.45953
14 | 18 | 19 | 2025 | Winter | Q, [%] | 0 | 2 | 2.784% | 3.1% | 3.383% | 3.513% | 3.49% | 2.957% | 2.473% | 2.448% | 2.153% | 1.33% | 0.7249% | 0.3051% | 0.6732% | 1.332% | 1.73% | 1.994% | 1.796% | 0.8055% | 0.7704% | 0.8345% | 0.9767% | 1.424% | 1.833% | 2.2%
14 | 19 | 18 | 2025 | Winter | Q, [MVAr] | 0 | 2 | 0.58473 | 0.64478 | 0.69853 | 0.72409 | 0.71889 | 0.60852 | 0.51362 | 0.50827 | 0.45947 | 0.3057 | 0.19495 | 0.11868 | 0.19067 | 0.31373 | 0.38589 | 0.43699 | 0.39697 | 0.20441 | 0.19973 | 0.21538 | 0.24162 | 0.326 | 0.40312 | 0.46793
14 | 19 | 18 | 2025 | Winter | Q, [%] | 0 | 2 | 2.799% | 3.087% | 3.344% | 3.466% | 3.441% | 2.913% | 2.459% | 2.433% | 2.199% | 1.463% | 0.9332% | 0.5681% | 0.9127% | 1.502% | 1.847% | 2.092% | 1.9% | 0.9785% | 0.9561% | 1.031% | 1.157% | 1.561% | 1.93% | 2.24%
14 | 18 | 19 | 2025 | Winter | S, [MVA] | 0 | 2 | 3.6804 | 3.3993 | 3.1135 | 3.03 | 3.0005 | 3.0559 | 3.3901 | 3.381 | 3.9796 | 4.6957 | 5.2325 | 5.595 | 5.4465 | 4.9728 | 4.5747 | 4.4198 | 4.4639 | 4.9798 | 5.0709 | 5.1492 | 5.0339 | 4.718 | 4.4107 | 3.9203
14 | 18 | 19 | 2025 | Winter | S, [%] | 0 | 2 | 17.62% | 16.27% | 14.9% | 14.5% | 14.36% | 14.63% | 16.23% | 16.18% | 19.05% | 22.48% | 25.05% | 26.78% | 26.07% | 23.81% | 21.9% | 21.16% | 21.37% | 23.84% | 24.27% | 24.65% | 24.1% | 22.59% | 21.11% | 18.77%
14 | 19 | 18 | 2025 | Winter | S, [MVA] | 0 | 2 | 3.6533 | 3.3755 | 3.0923 | 3.0094 | 2.9801 | 3.0353 | 3.3662 | 3.3573 | 3.9482 | 4.6519 | 5.1771 | 5.5309 | 5.3865 | 4.9238 | 4.5335 | 4.3816 | 4.4247 | 4.9297 | 5.0188 | 5.0957 | 4.983 | 4.6739 | 4.3724 | 3.8899
14 | 19 | 18 | 2025 | Winter | S, [%] | 0 | 2 | 17.49% | 16.16% | 14.8% | 14.41% | 14.27% | 14.53% | 16.11% | 16.07% | 18.9% | 22.27% | 24.78% | 26.48% | 25.79% | 23.57% | 21.7% | 20.97% | 21.18% | 23.6% | 24.03% | 24.39% | 23.85% | 22.37% | 20.93% | 18.62%
15 | 21 | 10 | 2025 | Winter | P, [MW] | 0 | 2 | -5.5728 | -5.3182 | -5.0866 | -5.0687 | -4.9529 | -5.1247 | -5.5123 | -5.4683 | -5.6758 | -6.0696 | -6.0674 | -6.3869 | -6.3018 | -6.0639 | -5.7026 | -5.7116 | -5.6451 | -6.2587 | -6.1629 | -5.9897 | -5.8021 | -5.4813 | -5.5957 | -5.5465
15 | 21 | 10 | 2025 | Winter | P, [%] | 0 | 2 | 21.91% | 20.91% | 20% | 19.93% | 19.48% | 20.15% | 21.68% | 21.5% | 22.32% | 23.87% | 23.86% | 25.11% | 24.78% | 23.84% | 22.42% | 22.46% | 22.2% | 24.61% | 24.23% | 23.55% | 22.81% | 21.55% | 22% | 21.81%
15 | 10 | 21 | 2025 | Winter | P, [MW] | 0 | 2 | 5.5872 | 5.3314 | 5.0987 | 5.0807 | 4.9643 | 5.137 | 5.5264 | 5.4822 | 5.6907 | 6.0865 | 6.0843 | 6.4057 | 6.3201 | 6.0808 | 5.7176 | 5.7267 | 5.6599 | 6.2767 | 6.1804 | 6.0063 | 5.8176 | 5.4953 | 5.6103 | 5.5608
15 | 10 | 21 | 2025 | Winter | P, [%] | 0 | 2 | 21.97% | 20.96% | 20.05% | 19.98% | 19.52% | 20.2% | 21.73% | 21.56% | 22.38% | 23.93% | 23.92% | 25.19% | 24.85% | 23.91% | 22.48% | 22.52% | 22.26% | 24.68% | 24.3% | 23.62% | 22.88% | 21.61% | 22.06% | 21.87%
15 | 21 | 10 | 2025 | Winter | Q, [MVAr] | 0 | 2 | 0.064598 | 0.14418 | 0.20204 | 0.16125 | 0.22582 | 0.2097 | 0.069422 | -0.092149 | -0.037032 | -0.29907 | -0.17333 | -0.27146 | -0.15739 | -0.045432 | 0.18452 | 0.032664 | 0.067624 | -0.096347 | -0.068012 | 0.096149 | 0.17393 | 0.20813 | 0.15732 | 0.1217
15 | 21 | 10 | 2025 | Winter | Q, [%] | 0 | 2 | 0.254% | 0.5669% | 0.7945% | 0.6341% | 0.888% | 0.8246% | 0.273% | 0.3624% | 0.1456% | 1.176% | 0.6816% | 1.067% | 0.6189% | 0.1786% | 0.7256% | 0.1284% | 0.2659% | 0.3789% | 0.2674% | 0.3781% | 0.6839% | 0.8184% | 0.6186% | 0.4786%
15 | 10 | 21 | 2025 | Winter | Q, [MVAr] | 0 | 2 | -0.53727 | -0.61737 | -0.67576 | -0.63489 | -0.69978 | -0.68344 | -0.54298 | -0.38174 | -0.43706 | -0.1744 | -0.30067 | -0.20154 | -0.31571 | -0.42765 | -0.65832 | -0.50615 | -0.54196 | -0.37706 | -0.40577 | -0.57038 | -0.64864 | -0.68335 | -0.63141 | -0.59506
15 | 10 | 21 | 2025 | Winter | Q, [%] | 0 | 2 | 2.113% | 2.428% | 2.657% | 2.497% | 2.752% | 2.687% | 2.135% | 1.501% | 1.719% | 0.6858% | 1.182% | 0.7925% | 1.241% | 1.682% | 2.589% | 1.99% | 2.131% | 1.483% | 1.596% | 2.243% | 2.551% | 2.687% | 2.483% | 2.34%
15 | 21 | 10 | 2025 | Winter | S, [MVA] | 0 | 2 | 5.5732 | 5.3202 | 5.0906 | 5.0713 | 4.958 | 5.129 | 5.5127 | 5.4691 | 5.6759 | 6.0769 | 6.0699 | 6.3927 | 6.3038 | 6.064 | 5.7055 | 5.7117 | 5.6455 | 6.2594 | 6.1633 | 5.9905 | 5.8047 | 5.4853 | 5.598 | 5.5478
15 | 21 | 10 | 2025 | Winter | S, [%] | 0 | 2 | 21.91% | 20.92% | 20.02% | 19.94% | 19.5% | 20.17% | 21.68% | 21.51% | 22.32% | 23.9% | 23.87% | 25.14% | 24.79% | 23.85% | 22.44% | 22.46% | 22.2% | 24.61% | 24.24% | 23.56% | 22.83% | 21.57% | 22.01% | 21.82%
15 | 10 | 21 | 2025 | Winter | S, [MVA] | 0 | 2 | 5.613 | 5.367 | 5.1433 | 5.1202 | 5.0134 | 5.1823 | 5.553 | 5.4954 | 5.7074 | 6.089 | 6.0918 | 6.4088 | 6.3279 | 6.0958 | 5.7554 | 5.749 | 5.6858 | 6.288 | 6.1937 | 6.0333 | 5.8537 | 5.5376 | 5.6457 | 5.5925
15 | 10 | 21 | 2025 | Winter | S, [%] | 0 | 2 | 22.07% | 21.1% | 20.22% | 20.13% | 19.71% | 20.38% | 21.84% | 21.61% | 22.44% | 23.94% | 23.95% | 25.2% | 24.88% | 23.97% | 22.63% | 22.61% | 22.36% | 24.73% | 24.35% | 23.72% | 23.02% | 21.77% | 22.2% | 21.99%
16 | 23 | 27 | 2025 | Winter | P, [MW] | 0 | 2 | 3.8974 | 3.8006 | 3.6761 | 3.6755 | 3.5942 | 3.6266 | 3.6772 | 3.511 | 3.5198 | 3.6286 | 3.6473 | 3.7825 | 3.7584 | 3.7044 | 3.5544 | 3.6207 | 3.5524 | 3.7856 | 3.7463 | 3.684 | 3.6143 | 3.5312 | 3.7138 | 3.7671
16 | 23 | 27 | 2025 | Winter | P, [%] | 0 | 2 | 11.29% | 11.01% | 10.65% | 10.65% | 10.41% | 10.51% | 10.65% | 10.17% | 10.2% | 10.51% | 10.57% | 10.96% | 10.89% | 10.73% | 10.3% | 10.49% | 10.29% | 10.97% | 10.85% | 10.67% | 10.47% | 10.23% | 10.76% | 10.91%
16 | 27 | 23 | 2025 | Winter | P, [MW] | 0 | 2 | -3.8948 | -3.7982 | -3.6738 | -3.6732 | -3.592 | -3.6244 | -3.6749 | -3.5089 | -3.5177 | -3.6263 | -3.6451 | -3.7801 | -3.756 | -3.7021 | -3.5523 | -3.6184 | -3.5503 | -3.7831 | -3.7439 | -3.6817 | -3.6121 | -3.5291 | -3.7114 | -3.7647
16 | 27 | 23 | 2025 | Winter | P, [%] | 0 | 2 | 11.28% | 11% | 10.64% | 10.64% | 10.41% | 10.5% | 10.65% | 10.17% | 10.19% | 10.51% | 10.56% | 10.95% | 10.88% | 10.73% | 10.29% | 10.48% | 10.29% | 10.96% | 10.85% | 10.67% | 10.47% | 10.23% | 10.75% | 10.91%
16 | 23 | 27 | 2025 | Winter | Q, [MVAr] | 0 | 2 | 0.57603 | 0.50076 | 0.42519 | 0.45879 | 0.39886 | 0.42036 | 0.50668 | 0.58506 | 0.55305 | 0.75591 | 0.65848 | 0.76846 | 0.69152 | 0.60918 | 0.43205 | 0.54008 | 0.49958 | 0.65708 | 0.6356 | 0.52292 | 0.45898 | 0.41592 | 0.47724 | 0.51299
16 | 23 | 27 | 2025 | Winter | Q, [%] | 0 | 2 | 1.669% | 1.451% | 1.232% | 1.329% | 1.156% | 1.218% | 1.468% | 1.695% | 1.602% | 2.19% | 1.908% | 2.227% | 2.004% | 1.765% | 1.252% | 1.565% | 1.448% | 1.904% | 1.842% | 1.515% | 1.33% | 1.205% | 1.383% | 1.486%
16 | 27 | 23 | 2025 | Winter | Q, [MVAr] | 0 | 2 | -0.75029 | -0.67498 | -0.59947 | -0.63301 | -0.57317 | -0.59478 | -0.68151 | -0.76017 | -0.72855 | -0.93162 | -0.83437 | -0.94432 | -0.86732 | -0.78467 | -0.60748 | -0.71528 | -0.67509 | -0.83289 | -0.81145 | -0.69877 | -0.6348 | -0.59156 | -0.65236 | -0.68767
16 | 27 | 23 | 2025 | Winter | Q, [%] | 0 | 2 | 2.174% | 1.956% | 1.737% | 1.834% | 1.661% | 1.723% | 1.975% | 2.203% | 2.111% | 2.699% | 2.418% | 2.736% | 2.513% | 2.274% | 1.76% | 2.072% | 1.956% | 2.413% | 2.351% | 2.025% | 1.839% | 1.714% | 1.89% | 1.992%
16 | 23 | 27 | 2025 | Winter | S, [MVA] | 0 | 2 | 3.9397 | 3.8335 | 3.7006 | 3.704 | 3.6163 | 3.6509 | 3.7119 | 3.5594 | 3.563 | 3.7065 | 3.7063 | 3.8598 | 3.8215 | 3.7542 | 3.5806 | 3.6607 | 3.5874 | 3.8422 | 3.7999 | 3.7209 | 3.6433 | 3.5556 | 3.7443 | 3.8019
16 | 23 | 27 | 2025 | Winter | S, [%] | 0 | 2 | 11.42% | 11.11% | 10.72% | 10.73% | 10.48% | 10.58% | 10.76% | 10.31% | 10.32% | 10.74% | 10.74% | 11.18% | 11.07% | 10.88% | 10.37% | 10.61% | 10.39% | 11.13% | 11.01% | 10.78% | 10.56% | 10.3% | 10.85% | 11.02%
16 | 27 | 23 | 2025 | Winter | S, [MVA] | 0 | 2 | 3.9664 | 3.8577 | 3.7224 | 3.7273 | 3.6375 | 3.6729 | 3.7376 | 3.5903 | 3.5924 | 3.7441 | 3.7393 | 3.8962 | 3.8549 | 3.7844 | 3.6039 | 3.6884 | 3.6139 | 3.8737 | 3.8309 | 3.7474 | 3.6674 | 3.5783 | 3.7683 | 3.827
16 | 27 | 23 | 2025 | Winter | S, [%] | 0 | 2 | 11.49% | 11.18% | 10.79% | 10.8% | 10.54% | 10.64% | 10.83% | 10.4% | 10.41% | 10.85% | 10.83% | 11.29% | 11.17% | 10.96% | 10.44% | 10.69% | 10.47% | 11.22% | 11.1% | 10.86% | 10.63% | 10.37% | 10.92% | 11.09%
17 | 25 | 23 | 2025 | Winter | P, [MW] | 0 | 2 | -1.0981 | -1.0517 | -0.99619 | -0.98611 | -1.0061 | -1.1748 | -1.8347 | -2.0036 | -2.1963 | -2.2432 | -2.2143 | -2.1956 | -2.244 | -2.1613 | -1.9987 | -1.9353 | -2.126 | -2.4286 | -2.2634 | -2.1069 | -2.0179 | -1.8346 | -1.6636 | -1.4089
17 | 25 | 23 | 2025 | Winter | P, [%] | 0 | 2 | 3.182% | 3.047% | 2.886% | 2.857% | 2.915% | 3.404% | 5.316% | 5.805% | 6.364% | 6.499% | 6.416% | 6.362% | 6.502% | 6.262% | 5.791% | 5.607% | 6.16% | 7.037% | 6.558% | 6.105% | 5.847% | 5.316% | 4.82% | 4.082%
17 | 23 | 25 | 2025 | Winter | P, [MW] | 0 | 2 | 1.0984 | 1.052 | 0.99651 | 0.98643 | 1.0064 | 1.1752 | 1.8354 | 2.0045 | 2.1973 | 2.2442 | 2.2153 | 2.1966 | 2.2451 | 2.1623 | 1.9995 | 1.9361 | 2.1269 | 2.4298 | 2.2644 | 2.1078 | 2.0188 | 1.8354 | 1.6642 | 1.4093
17 | 23 | 25 | 2025 | Winter | P, [%] | 0 | 2 | 3.183% | 3.048% | 2.887% | 2.858% | 2.916% | 3.405% | 5.318% | 5.808% | 6.366% | 6.502% | 6.419% | 6.365% | 6.505% | 6.265% | 5.793% | 5.61% | 6.163% | 7.04% | 6.561% | 6.107% | 5.849% | 5.318% | 4.822% | 4.083%
17 | 25 | 23 | 2025 | Winter | Q, [MVAr] | 0 | 2 | 0.65902 | 0.69391 | 0.67616 | 0.70128 | 0.67729 | 0.64728 | 0.3864 | 0.36703 | 0.28454 | 0.27512 | 0.22658 | 0.28213 | 0.31592 | 0.37426 | 0.4063 | 0.41869 | 0.37227 | 0.25579 | 0.31593 | 0.39206 | 0.43378 | 0.48946 | 0.49936 | 0.56529
17 | 25 | 23 | 2025 | Winter | Q, [%] | 0 | 2 | 1.909% | 2.011% | 1.959% | 2.032% | 1.962% | 1.875% | 1.12% | 1.063% | 0.8244% | 0.7971% | 0.6565% | 0.8175% | 0.9154% | 1.084% | 1.177% | 1.213% | 1.079% | 0.7411% | 0.9154% | 1.136% | 1.257% | 1.418% | 1.447% | 1.638%
17 | 23 | 25 | 2025 | Winter | Q, [MVAr] | 0 | 2 | -0.87259 | -0.90723 | -0.88932 | -0.91437 | -0.8903 | -0.8604 | -0.59965 | -0.58015 | -0.49792 | -0.48899 | -0.44071 | -0.49656 | -0.53012 | -0.58803 | -0.61982 | -0.63217 | -0.58577 | -0.46981 | -0.53012 | -0.60624 | -0.64788 | -0.70334 | -0.71316 | -0.77888
17 | 23 | 25 | 2025 | Winter | Q, [%] | 0 | 2 | 2.528% | 2.629% | 2.577% | 2.649% | 2.58% | 2.493% | 1.737% | 1.681% | 1.443% | 1.417% | 1.277% | 1.439% | 1.536% | 1.704% | 1.796% | 1.832% | 1.697% | 1.361% | 1.536% | 1.757% | 1.877% | 2.038% | 2.066% | 2.257%
17 | 25 | 23 | 2025 | Winter | S, [MVA] | 0 | 2 | 1.2807 | 1.26 | 1.204 | 1.21 | 1.2128 | 1.3413 | 1.875 | 2.037 | 2.2146 | 2.26 | 2.2259 | 2.2137 | 2.2662 | 2.1935 | 2.0396 | 1.98 | 2.1583 | 2.442 | 2.2853 | 2.1431 | 2.064 | 1.8988 | 1.7369 | 1.518
17 | 25 | 23 | 2025 | Winter | S, [%] | 0 | 2 | 3.711% | 3.651% | 3.488% | 3.506% | 3.514% | 3.886% | 5.433% | 5.902% | 6.417% | 6.548% | 6.449% | 6.414% | 6.566% | 6.355% | 5.909% | 5.737% | 6.254% | 7.076% | 6.622% | 6.209% | 5.98% | 5.502% | 5.032% | 4.398%
17 | 23 | 25 | 2025 | Winter | S, [MVA] | 0 | 2 | 1.4028 | 1.3892 | 1.3356 | 1.345 | 1.3437 | 1.4565 | 1.9309 | 2.0868 | 2.253 | 2.2969 | 2.2587 | 2.252 | 2.3068 | 2.2408 | 2.0934 | 2.0367 | 2.2061 | 2.4748 | 2.3256 | 2.1933 | 2.1202 | 1.9655 | 1.8105 | 1.6102
17 | 23 | 25 | 2025 | Winter | S, [%] | 0 | 2 | 4.065% | 4.025% | 3.87% | 3.897% | 3.893% | 4.22% | 5.595% | 6.046% | 6.528% | 6.655% | 6.544% | 6.525% | 6.684% | 6.493% | 6.065% | 5.901% | 6.392% | 7.171% | 6.738% | 6.355% | 6.143% | 5.695% | 5.246% | 4.666%
18 | 25 | 10 | 2025 | Winter | P, [MW] | 0 | 2 | -3.7858 | -3.5866 | -3.4473 | -3.3904 | -3.3835 | -3.6777 | -4.6738 | -4.9038 | -5.3531 | -5.6943 | -5.6676 | -5.8251 | -5.8183 | -5.5603 | -5.2521 | -5.0558 | -5.2203 | -5.9093 | -5.6855 | -5.4474 | -5.2683 | -4.8083 | -4.5942 | -4.2393
18 | 25 | 10 | 2025 | Winter | P, [%] | 0 | 2 | 14.89% | 14.1% | 13.56% | 13.33% | 13.3% | 14.46% | 18.38% | 19.28% | 21.05% | 22.39% | 22.29% | 22.91% | 22.88% | 21.86% | 20.65% | 19.88% | 20.53% | 23.24% | 22.36% | 21.42% | 20.72% | 18.91% | 18.07% | 16.67%
18 | 10 | 25 | 2025 | Winter | P, [MW] | 0 | 2 | 3.7914 | 3.5917 | 3.4521 | 3.3951 | 3.3882 | 3.6831 | 4.6816 | 4.9124 | 5.363 | 5.7054 | 5.6785 | 5.8367 | 5.8299 | 5.5711 | 5.2619 | 5.0649 | 5.2299 | 5.9212 | 5.6966 | 5.4578 | 5.2781 | 4.8167 | 4.602 | 4.246
18 | 10 | 25 | 2025 | Winter | P, [%] | 0 | 2 | 14.91% | 14.12% | 13.57% | 13.35% | 13.32% | 14.48% | 18.41% | 19.32% | 21.09% | 22.43% | 22.33% | 22.95% | 22.92% | 21.91% | 20.69% | 19.92% | 20.57% | 23.28% | 22.4% | 21.46% | 20.75% | 18.94% | 18.1% | 16.7%
18 | 25 | 10 | 2025 | Winter | Q, [MVAr] | 0 | 2 | 1.5585 | 1.5938 | 1.5625 | 1.5803 | 1.5764 | 1.5809 | 1.4283 | 1.3943 | 1.3817 | 1.3321 | 1.2877 | 1.3334 | 1.4031 | 1.4708 | 1.5377 | 1.4874 | 1.4818 | 1.4094 | 1.4404 | 1.5275 | 1.5705 | 1.5828 | 1.5477 | 1.5534
18 | 25 | 10 | 2025 | Winter | Q, [%] | 0 | 2 | 6.129% | 6.267% | 6.144% | 6.214% | 6.199% | 6.217% | 5.616% | 5.483% | 5.433% | 5.238% | 5.064% | 5.243% | 5.517% | 5.784% | 6.047% | 5.849% | 5.827% | 5.542% | 5.664% | 6.006% | 6.176% | 6.224% | 6.086% | 6.108%
18 | 10 | 25 | 2025 | Winter | Q, [MVAr] | 0 | 2 | -1.8929 | -1.928 | -1.8967 | -1.9146 | -1.9106 | -1.9148 | -1.7609 | -1.7264 | -1.7132 | -1.6635 | -1.6196 | -1.6653 | -1.7347 | -1.8023 | -1.8694 | -1.8195 | -1.8137 | -1.7407 | -1.7724 | -1.8598 | -1.9031 | -1.916 | -1.8811 | -1.887
18 | 10 | 25 | 2025 | Winter | Q, [%] | 0 | 2 | 7.443% | 7.581% | 7.458% | 7.528% | 7.513% | 7.529% | 6.924% | 6.789% | 6.737% | 6.541% | 6.369% | 6.548% | 6.821% | 7.087% | 7.351% | 7.155% | 7.132% | 6.845% | 6.969% | 7.313% | 7.483% | 7.534% | 7.397% | 7.42%
18 | 25 | 10 | 2025 | Winter | S, [MVA] | 0 | 2 | 4.0941 | 3.9247 | 3.7849 | 3.7407 | 3.7327 | 4.0031 | 4.8871 | 5.0982 | 5.5285 | 5.848 | 5.812 | 5.9758 | 5.9851 | 5.7515 | 5.4726 | 5.2701 | 5.4265 | 6.075 | 5.8651 | 5.6575 | 5.4974 | 5.0621 | 4.8479 | 4.515
18 | 25 | 10 | 2025 | Winter | S, [%] | 0 | 2 | 16.1% | 15.43% | 14.88% | 14.71% | 14.68% | 15.74% | 19.22% | 20.05% | 21.74% | 23% | 22.85% | 23.5% | 23.53% | 22.62% | 21.52% | 20.72% | 21.34% | 23.89% | 23.06% | 22.25% | 21.62% | 19.91% | 19.06% | 17.75%
18 | 10 | 25 | 2025 | Winter | S, [MVA] | 0 | 2 | 4.2376 | 4.0765 | 3.9389 | 3.8978 | 3.8897 | 4.1511 | 5.0018 | 5.2069 | 5.63 | 5.9429 | 5.905 | 6.0696 | 6.0825 | 5.8553 | 5.5841 | 5.3818 | 5.5355 | 6.1718 | 5.966 | 5.766 | 5.6107 | 5.1838 | 4.9716 | 4.6465
18 | 10 | 25 | 2025 | Winter | S, [%] | 0 | 2 | 16.66% | 16.03% | 15.49% | 15.33% | 15.3% | 16.32% | 19.67% | 20.47% | 22.14% | 23.37% | 23.22% | 23.87% | 23.92% | 23.02% | 21.96% | 21.16% | 21.77% | 24.27% | 23.46% | 22.67% | 22.06% | 20.38% | 19.55% | 18.27%
19 | 25 | 29 | 2025 | Winter | P, [MW] | 0 | 2 | 2.554 | 2.4101 | 2.3046 | 2.2914 | 2.2897 | 2.534 | 3.2253 | 3.3938 | 3.6712 | 3.8414 | 3.5336 | 3.6053 | 3.9771 | 3.9024 | 3.7691 | 3.6684 | 3.9531 | 4.6259 | 4.414 | 4.1377 | 3.9721 | 3.6018 | 3.3973 | 3.0611
19 | 25 | 29 | 2025 | Winter | P, [%] | 0 | 2 | 12.23% | 11.54% | 11.03% | 10.97% | 10.96% | 12.13% | 15.44% | 16.25% | 17.57% | 18.39% | 16.92% | 17.26% | 19.04% | 18.68% | 18.04% | 17.56% | 18.92% | 22.14% | 21.13% | 19.81% | 19.01% | 17.24% | 16.26% | 14.65%
19 | 29 | 25 | 2025 | Winter | P, [MW] | 0 | 2 | -2.5326 | -2.3909 | -2.2869 | -2.2738 | -2.2721 | -2.5128 | -3.1919 | -3.3568 | -3.6284 | -3.7949 | -3.4942 | -3.5643 | -3.9273 | -3.8543 | -3.724 | -3.6255 | -3.9038 | -4.5594 | -4.3534 | -4.0842 | -3.9226 | -3.5608 | -3.3609 | -3.0311
19 | 29 | 25 | 2025 | Winter | P, [%] | 0 | 2 | 12.12% | 11.45% | 10.95% | 10.88% | 10.88% | 12.03% | 15.28% | 16.07% | 17.37% | 18.17% | 16.73% | 17.06% | 18.8% | 18.45% | 17.83% | 17.36% | 18.69% | 21.83% | 20.84% | 19.55% | 18.78% | 17.05% | 16.09% | 14.51%
19 | 25 | 29 | 2025 | Winter | Q, [MVAr] | 0 | 2 | -0.59802 | -0.62421 | -0.62949 | -0.63634 | -0.65386 | -0.64038 | -0.60174 | -0.64408 | -0.5906 | -0.53741 | -0.52712 | -0.53662 | -0.54669 | -0.565 | -0.59175 | -0.58953 | -0.54158 | -0.35746 | -0.35059 | -0.42136 | -0.47004 | -0.49183 | -0.46287 | -0.54362
19 | 25 | 29 | 2025 | Winter | Q, [%] | 0 | 2 | 2.863% | 2.988% | 3.013% | 3.046% | 3.13% | 3.066% | 2.881% | 3.083% | 2.827% | 2.573% | 2.523% | 2.569% | 2.617% | 2.705% | 2.833% | 2.822% | 2.593% | 1.711% | 1.678% | 2.017% | 2.25% | 2.354% | 2.216% | 2.602%
19 | 29 | 25 | 2025 | Winter | Q, [MVAr] | 0 | 2 | 0.5727 | 0.59601 | 0.59923 | 0.60587 | 0.62348 | 0.61498 | 0.59321 | 0.64058 | 0.59509 | 0.54689 | 0.52666 | 0.53826 | 0.56058 | 0.57672 | 0.59941 | 0.59399 | 0.55509 | 0.39468 | 0.37958 | 0.44048 | 0.48364 | 0.49362 | 0.45849 | 0.53034
19 | 29 | 25 | 2025 | Winter | Q, [%] | 0 | 2 | 2.742% | 2.853% | 2.869% | 2.9% | 2.985% | 2.944% | 2.84% | 3.066% | 2.849% | 2.618% | 2.521% | 2.577% | 2.684% | 2.761% | 2.869% | 2.843% | 2.657% | 1.889% | 1.817% | 2.109% | 2.315% | 2.363% | 2.195% | 2.539%
19 | 25 | 29 | 2025 | Winter | S, [MVA] | 0 | 2 | 2.623 | 2.4896 | 2.389 | 2.3781 | 2.3812 | 2.6136 | 3.281 | 3.4544 | 3.7184 | 3.8788 | 3.5727 | 3.645 | 4.0145 | 3.9431 | 3.8153 | 3.7154 | 3.99 | 4.6397 | 4.4279 | 4.1591 | 3.9998 | 3.6352 | 3.4287 | 3.1089
19 | 25 | 29 | 2025 | Winter | S, [%] | 0 | 2 | 12.56% | 11.92% | 11.44% | 11.38% | 11.4% | 12.51% | 15.71% | 16.54% | 17.8% | 18.57% | 17.1% | 17.45% | 19.22% | 18.88% | 18.26% | 17.79% | 19.1% | 22.21% | 21.2% | 19.91% | 19.15% | 17.4% | 16.41% | 14.88%
19 | 29 | 25 | 2025 | Winter | S, [MVA] | 0 | 2 | 2.5966 | 2.4641 | 2.3641 | 2.3532 | 2.356 | 2.5869 | 3.2466 | 3.4173 | 3.6768 | 3.8341 | 3.5337 | 3.6048 | 3.9671 | 3.8972 | 3.7719 | 3.6739 | 3.943 | 4.5764 | 4.3699 | 4.1079 | 3.9523 | 3.5949 | 3.392 | 3.0771
19 | 29 | 25 | 2025 | Winter | S, [%] | 0 | 2 | 12.43% | 11.8% | 11.32% | 11.26% | 11.28% | 12.38% | 15.54% | 16.36% | 17.6% | 18.35% | 16.92% | 17.26% | 18.99% | 18.66% | 18.06% | 17.59% | 18.88% | 21.91% | 20.92% | 19.66% | 18.92% | 17.21% | 16.24% | 14.73%
20 | 27 | 21 | 2025 | Winter | P, [MW] | 0 | 2 | 1.8562 | 1.7548 | 1.6461 | 1.6526 | 1.5945 | 1.6427 | 1.6733 | 1.5972 | 1.6083 | 1.7093 | 1.7381 | 1.8695 | 1.8348 | 1.7572 | 1.6038 | 1.6708 | 1.6268 | 1.8279 | 1.8145 | 1.7632 | 1.6803 | 1.6121 | 1.7078 | 1.7382
20 | 27 | 21 | 2025 | Winter | P, [%] | 0 | 2 | 5.378% | 5.084% | 4.77% | 4.788% | 4.62% | 4.76% | 4.848% | 4.628% | 4.66% | 4.952% | 5.036% | 5.417% | 5.316% | 5.091% | 4.647% | 4.841% | 4.713% | 5.296% | 5.257% | 5.109% | 4.868% | 4.671% | 4.948% | 5.036%
20 | 21 | 27 | 2025 | Winter | P, [MW] | 0 | 2 | -1.8549 | -1.7536 | -1.6451 | -1.6515 | -1.5936 | -1.6417 | -1.6722 | -1.5962 | -1.6073 | -1.708 | -1.7368 | -1.8681 | -1.8334 | -1.7559 | -1.6028 | -1.6697 | -1.6258 | -1.8265 | -1.8132 | -1.762 | -1.6792 | -1.6111 | -1.7067 | -1.7371
20 | 21 | 27 | 2025 | Winter | P, [%] | 0 | 2 | 5.374% | 5.081% | 4.767% | 4.785% | 4.617% | 4.757% | 4.845% | 4.625% | 4.657% | 4.949% | 5.032% | 5.413% | 5.312% | 5.088% | 4.644% | 4.838% | 4.71% | 5.292% | 5.254% | 5.105% | 4.865% | 4.668% | 4.945% | 5.033%
20 | 27 | 21 | 2025 | Winter | Q, [MVAr] | 0 | 2 | 0.76718 | 0.69169 | 0.61676 | 0.65056 | 0.59158 | 0.61378 | 0.69979 | 0.78169 | 0.75017 | 0.95298 | 0.8561 | 0.96593 | 0.88855 | 0.80504 | 0.62772 | 0.73554 | 0.69622 | 0.8529 | 0.83239 | 0.7201 | 0.65565 | 0.61292 | 0.67058 | 0.70503
20 | 27 | 21 | 2025 | Winter | Q, [%] | 0 | 2 | 2.223% | 2.004% | 1.787% | 1.885% | 1.714% | 1.778% | 2.028% | 2.265% | 2.174% | 2.761% | 2.48% | 2.799% | 2.575% | 2.333% | 1.819% | 2.131% | 2.017% | 2.471% | 2.412% | 2.086% | 1.9% | 1.776% | 1.943% | 2.043%
20 | 21 | 27 | 2025 | Winter | Q, [MVAr] | 0 | 2 | -1.0945 | -1.0189 | -0.94385 | -0.97752 | -0.91857 | -0.941 | -1.0278 | -1.1098 | -1.079 | -1.2823 | -1.1858 | -1.2957 | -1.2183 | -1.1342 | -0.95662 | -1.0641 | -1.0252 | -1.1827 | -1.1622 | -1.0499 | -0.98533 | -0.94214 | -0.99921 | -1.0329
20 | 21 | 27 | 2025 | Winter | Q, [%] | 0 | 2 | 3.171% | 2.952% | 2.735% | 2.832% | 2.661% | 2.726% | 2.978% | 3.216% | 3.126% | 3.715% | 3.436% | 3.754% | 3.53% | 3.286% | 2.772% | 3.083% | 2.97% | 3.427% | 3.367% | 3.042% | 2.855% | 2.73% | 2.895% | 2.993%
20 | 27 | 21 | 2025 | Winter | S, [MVA] | 0 | 2 | 2.0085 | 1.8862 | 1.7579 | 1.776 | 1.7007 | 1.7536 | 1.8137 | 1.7782 | 1.7747 | 1.957 | 1.9375 | 2.1043 | 2.0386 | 1.9328 | 1.7223 | 1.8256 | 1.7695 | 2.0171 | 1.9964 | 1.9046 | 1.8037 | 1.7247 | 1.8348 | 1.8758
20 | 27 | 21 | 2025 | Winter | S, [%] | 0 | 2 | 5.819% | 5.465% | 5.093% | 5.146% | 4.928% | 5.081% | 5.255% | 5.152% | 5.142% | 5.67% | 5.614% | 6.097% | 5.907% | 5.6% | 4.99% | 5.289% | 5.127% | 5.844% | 5.784% | 5.518% | 5.226% | 4.997% | 5.316% | 5.435%
20 | 21 | 27 | 2025 | Winter | S, [MVA] | 0 | 2 | 2.1537 | 2.0281 | 1.8966 | 1.9191 | 1.8394 | 1.8922 | 1.9628 | 1.9441 | 1.9359 | 2.1358 | 2.1031 | 2.2735 | 2.2013 | 2.0904 | 1.8666 | 1.98 | 1.922 | 2.176 | 2.1537 | 2.0511 | 1.9469 | 1.8663 | 1.9777 | 2.021
20 | 21 | 27 | 2025 | Winter | S, [%] | 0 | 2 | 6.24% | 5.876% | 5.495% | 5.561% | 5.329% | 5.483% | 5.687% | 5.633% | 5.609% | 6.188% | 6.093% | 6.587% | 6.378% | 6.057% | 5.408% | 5.737% | 5.569% | 6.305% | 6.24% | 5.943% | 5.641% | 5.408% | 5.73% | 5.856%
34 | 9 | 10 | 2025 | Winter | P, [MW] | 0 | 2 | 27.3562 | 25.7351 | 24.478 | 24.1186 | 23.6549 | 24.8964 | 28.8565 | 29.1399 | 32.0416 | 35.2099 | 35.8103 | 37.4956 | 36.9582 | 34.5554 | 32.2595 | 31.3733 | 31.9588 | 36.419 | 35.9769 | 34.9478 | 33.9593 | 31.2795 | 30.5034 | 28.5407
34 | 9 | 10 | 2025 | Winter | P, [%] | 0 | 2 | 34.2% | 32.17% | 30.6% | 30.15% | 29.57% | 31.12% | 36.07% | 36.42% | 40.05% | 44.01% | 44.76% | 46.87% | 46.2% | 43.19% | 40.32% | 39.22% | 39.95% | 45.52% | 44.97% | 43.68% | 42.45% | 39.1% | 38.13% | 35.68%
34 | 10 | 9 | 2025 | Winter | P, [MW] | 0 | 2 | -27.3178 | -25.7006 | -24.4466 | -24.088 | -23.6253 | -24.8641 | -28.8144 | -29.0972 | -31.9903 | -35.1485 | -35.7467 | -37.4261 | -36.8906 | -34.4959 | -32.207 | -31.3236 | -31.9075 | -36.3533 | -35.9127 | -34.887 | -33.9016 | -31.2301 | -30.4563 | -28.4992
34 | 10 | 9 | 2025 | Winter | P, [%] | 0 | 2 | 34.15% | 32.13% | 30.56% | 30.11% | 29.53% | 31.08% | 36.02% | 36.37% | 39.99% | 43.94% | 44.68% | 46.78% | 46.11% | 43.12% | 40.26% | 39.15% | 39.88% | 45.44% | 44.89% | 43.61% | 42.38% | 39.04% | 38.07% | 35.62%
34 | 9 | 10 | 2025 | Winter | Q, [MVAr] | 0 | 2 | -3.8547 | -4.3844 | -4.6659 | -4.7268 | -4.8611 | -4.3984 | -2.6063 | -2.0869 | -1.5212 | -0.36152 | -0.42873 | 0.12996 | -0.45531 | -1.5183 | -2.7458 | -2.6536 | -2.3783 | -0.64014 | -0.97785 | -1.6741 | -2.1802 | -2.9446 | -3.1545 | -3.5473
34 | 9 | 10 | 2025 | Winter | Q, [%] | 0 | 2 | 4.818% | 5.481% | 5.832% | 5.909% | 6.076% | 5.498% | 3.258% | 2.609% | 1.901% | 0.4519% | 0.5359% | 0.1624% | 0.5691% | 1.898% | 3.432% | 3.317% | 2.973% | 0.8002% | 1.222% | 2.093% | 2.725% | 3.681% | 3.943% | 4.434%
34 | 10 | 9 | 2025 | Winter | Q, [MVAr] | 0 | 2 | 4.9679 | 5.3813 | 5.5759 | 5.6125 | 5.7168 | 5.334 | 3.8248 | 3.3236 | 3.0062 | 2.1403 | 2.2673 | 1.8796 | 2.4126 | 3.2419 | 4.2644 | 4.0902 | 3.8639 | 2.5418 | 2.8366 | 3.4358 | 3.8506 | 4.3744 | 4.5191 | 4.7513
34 | 10 | 9 | 2025 | Winter | Q, [%] | 0 | 2 | 6.21% | 6.727% | 6.97% | 7.016% | 7.146% | 6.667% | 4.781% | 4.154% | 3.758% | 2.675% | 2.834% | 2.349% | 3.016% | 4.052% | 5.331% | 5.113% | 4.83% | 3.177% | 3.546% | 4.295% | 4.813% | 5.468% | 5.649% | 5.939%
34 | 9 | 10 | 2025 | Winter | S, [MVA] | 0 | 2 | 27.6265 | 26.1059 | 24.9188 | 24.5774 | 24.1492 | 25.282 | 28.9739 | 29.2145 | 32.0777 | 35.2118 | 35.8128 | 37.4958 | 36.961 | 34.5887 | 32.3761 | 31.4853 | 32.0472 | 36.4246 | 35.9902 | 34.9879 | 34.0292 | 31.4177 | 30.6661 | 28.7603
34 | 9 | 10 | 2025 | Winter | S, [%] | 0 | 2 | 34.53% | 32.63% | 31.15% | 30.72% | 30.19% | 31.6% | 36.22% | 36.52% | 40.1% | 44.01% | 44.77% | 46.87% | 46.2% | 43.24% | 40.47% | 39.36% | 40.06% | 45.53% | 44.99% | 43.73% | 42.54% | 39.27% | 38.33% | 35.95%
34 | 10 | 9 | 2025 | Winter | S, [MVA] | 0 | 2 | 27.7658 | 26.258 | 25.0744 | 24.7332 | 24.3071 | 25.4298 | 29.0671 | 29.2864 | 32.1313 | 35.2136 | 35.8186 | 37.4733 | 36.9694 | 34.6479 | 32.4881 | 31.5896 | 32.1406 | 36.4421 | 36.0246 | 35.0558 | 34.1196 | 31.5349 | 30.7897 | 28.8925
34 | 10 | 9 | 2025 | Winter | S, [%] | 0 | 2 | 34.71% | 32.82% | 31.34% | 30.92% | 30.38% | 31.79% | 36.33% | 36.61% | 40.16% | 44.02% | 44.77% | 46.84% | 46.21% | 43.31% | 40.61% | 39.49% | 40.18% | 45.55% | 45.03% | 43.82% | 42.65% | 39.42% | 38.49% | 36.12%
36 | 13 | 14 | 2025 | Winter | P, [MW] | 0 | 2 | 5.3569 | 5.0907 | 4.8116 | 4.7846 | 4.7259 | 4.8713 | 5.6646 | 5.4353 | 5.9821 | 6.6911 | 6.6506 | 6.9773 | 6.9335 | 6.2893 | 5.6421 | 5.5564 | 5.7308 | 6.6383 | 6.6632 | 6.4197 | 6.2874 | 5.7145 | 5.8105 | 5.3616
36 | 13 | 14 | 2025 | Winter | P, [%] | 0 | 2 | 66.96% | 63.63% | 60.15% | 59.81% | 59.07% | 60.89% | 70.81% | 67.94% | 74.78% | 83.64% | 83.13% | 87.22% | 86.67% | 78.62% | 70.53% | 69.46% | 71.64% | 82.98% | 83.29% | 80.25% | 78.59% | 71.43% | 72.63% | 67.02%
36 | 14 | 13 | 2025 | Winter | P, [MW] | 0 | 2 | -5.3296 | -5.066 | -4.7894 | -4.7626 | -4.7044 | -4.8487 | -5.6346 | -5.4076 | -5.9486 | -6.6492 | -6.6093 | -6.9318 | -6.8886 | -6.2523 | -5.6121 | -5.5274 | -5.6999 | -6.5971 | -6.6217 | -6.3811 | -6.2504 | -5.6838 | -5.7786 | -5.3343
36 | 14 | 13 | 2025 | Winter | P, [%] | 0 | 2 | 66.62% | 63.33% | 59.87% | 59.53% | 58.81% | 60.61% | 70.43% | 67.6% | 74.36% | 83.12% | 82.62% | 86.65% | 86.11% | 78.15% | 70.15% | 69.09% | 71.25% | 82.46% | 82.77% | 79.76% | 78.13% | 71.05% | 72.23% | 66.68%
36 | 13 | 14 | 2025 | Winter | Q, [MVAr] | 0 | 2 | -0.41922 | -0.49529 | -0.55914 | -0.5531 | -0.55193 | -0.44969 | 0.17291 | 0.27222 | 0.42506 | 0.52011 | 0.34851 | 0.5266 | 0.39877 | 0.1514 | -0.18319 | -0.21152 | -0.1306 | 0.13081 | 0.041358 | 0.0067553 | -0.074993 | -0.22847 | -0.31661 | -0.39612
36 | 13 | 14 | 2025 | Winter | Q, [%] | 0 | 2 | 5.24% | 6.191% | 6.989% | 6.914% | 6.899% | 5.621% | 2.161% | 3.403% | 5.313% | 6.501% | 4.356% | 6.583% | 4.985% | 1.893% | 2.29% | 2.644% | 1.633% | 1.635% | 0.517% | 0.08444% | 0.9374% | 2.856% | 3.958% | 4.952%
36 | 14 | 13 | 2025 | Winter | Q, [MVAr] | 0 | 2 | 0.64852 | 0.70335 | 0.74598 | 0.73782 | 0.73222 | 0.63997 | 0.080167 | -0.03912 | -0.14279 | -0.16747 | -0.00057066 | -0.14363 | -0.020795 | 0.16007 | 0.43527 | 0.45624 | 0.39033 | 0.21593 | 0.30827 | 0.31805 | 0.38701 | 0.48732 | 0.58494 | 0.62555
36 | 14 | 13 | 2025 | Winter | Q, [%] | 0 | 2 | 8.107% | 8.792% | 9.325% | 9.223% | 9.153% | 8% | 1.002% | 0.489% | 1.785% | 2.093% | 0.007133% | 1.795% | 0.2599% | 2.001% | 5.441% | 5.703% | 4.879% | 2.699% | 3.853% | 3.976% | 4.838% | 6.091% | 7.312% | 7.819%
36 | 13 | 14 | 2025 | Winter | S, [MVA] | 0 | 2 | 5.3733 | 5.1148 | 4.844 | 4.8164 | 4.758 | 4.892 | 5.6673 | 5.4421 | 5.9972 | 6.7113 | 6.6597 | 6.9971 | 6.945 | 6.2911 | 5.6451 | 5.5605 | 5.7323 | 6.6396 | 6.6634 | 6.4197 | 6.2879 | 5.7191 | 5.8191 | 5.3762
36 | 13 | 14 | 2025 | Winter | S, [%] | 0 | 2 | 67.17% | 63.93% | 60.55% | 60.21% | 59.47% | 61.15% | 70.84% | 68.03% | 74.96% | 83.89% | 83.25% | 87.46% | 86.81% | 78.64% | 70.56% | 69.51% | 71.65% | 82.99% | 83.29% | 80.25% | 78.6% | 71.49% | 72.74% | 67.2%
36 | 14 | 13 | 2025 | Winter | S, [MVA] | 0 | 2 | 5.369 | 5.1146 | 4.8471 | 4.8194 | 4.7611 | 4.8907 | 5.6351 | 5.4077 | 5.9503 | 6.6513 | 6.6093 | 6.9333 | 6.8886 | 6.2543 | 5.629 | 5.5461 | 5.7133 | 6.6006 | 6.6288 | 6.389 | 6.2623 | 5.7046 | 5.8082 | 5.3709
36 | 14 | 13 | 2025 | Winter | S, [%] | 0 | 2 | 67.11% | 63.93% | 60.59% | 60.24% | 59.51% | 61.13% | 70.44% | 67.6% | 74.38% | 83.14% | 82.62% | 86.67% | 86.11% | 78.18% | 70.36% | 69.33% | 71.42% | 82.51% | 82.86% | 79.86% | 78.28% | 71.31% | 72.6% | 67.14%
39 | 16 | 17 | 2025 | Winter | P, [MW] | 0 | 2 | 0.7138 | 0.51457 | 0.47987 | 0.43043 | 0.24151 | 0.37797 | 0.66245 | 0.77541 | 1.0884 | 1.2973 | 1.4362 | 1.4733 | 1.3104 | 1.0181 | 0.89222 | 0.83917 | 1.0609 | 1.6324 | 1.6102 | 1.4117 | 1.3012 | 1.1104 | 0.88176 | 0.68357
39 | 16 | 17 | 2025 | Winter | P, [%] | 0 | 2 | 17.84% | 12.86% | 12% | 10.76% | 6.038% | 9.449% | 16.56% | 19.39% | 27.21% | 32.43% | 35.9% | 36.83% | 32.76% | 25.45% | 22.31% | 20.98% | 26.52% | 40.81% | 40.26% | 35.29% | 32.53% | 27.76% | 22.04% | 17.09%
39 | 17 | 16 | 2025 | Winter | P, [MW] | 0 | 2 | -0.71192 | -0.51312 | -0.47848 | -0.4291 | -0.24042 | -0.37689 | -0.66098 | -0.77371 | -1.0856 | -1.2935 | -1.4315 | -1.4683 | -1.3062 | -1.0152 | -0.88974 | -0.83692 | -1.0582 | -1.6271 | -1.605 | -1.4074 | -1.2974 | -1.1074 | -0.87951 | -0.68191
39 | 17 | 16 | 2025 | Winter | P, [%] | 0 | 2 | 17.8% | 12.83% | 11.96% | 10.73% | 6.01% | 9.422% | 16.52% | 19.34% | 27.14% | 32.34% | 35.79% | 36.71% | 32.66% | 25.38% | 22.24% | 20.92% | 26.45% | 40.68% | 40.12% | 35.19% | 32.43% | 27.68% | 21.99% | 17.05%
39 | 16 | 17 | 2025 | Winter | Q, [MVAr] | 0 | 2 | -0.68553 | -0.70081 | -0.70226 | -0.71291 | -0.71557 | -0.64754 | -0.5744 | -0.53676 | -0.53638 | -0.5849 | -0.61074 | -0.64782 | -0.66737 | -0.69463 | -0.70222 | -0.68369 | -0.5703 | -0.33044 | -0.41066 | -0.50728 | -0.55806 | -0.59158 | -0.62845 | -0.63298
39 | 16 | 17 | 2025 | Winter | Q, [%] | 0 | 2 | 17.14% | 17.52% | 17.56% | 17.82% | 17.89% | 16.19% | 14.36% | 13.42% | 13.41% | 14.62% | 15.27% | 16.2% | 16.68% | 17.37% | 17.56% | 17.09% | 14.26% | 8.261% | 10.27% | 12.68% | 13.95% | 14.79% | 15.71% | 15.82%
39 | 17 | 16 | 2025 | Winter | Q, [MVAr] | 0 | 2 | 0.70136 | 0.71304 | 0.71396 | 0.72413 | 0.7248 | 0.65662 | 0.58679 | 0.55107 | 0.56006 | 0.61749 | 0.64997 | 0.68958 | 0.70225 | 0.71917 | 0.72306 | 0.70262 | 0.59366 | 0.37476 | 0.45489 | 0.54343 | 0.59031 | 0.61708 | 0.64736 | 0.647
39 | 17 | 16 | 2025 | Winter | Q, [%] | 0 | 2 | 17.53% | 17.83% | 17.85% | 18.1% | 18.12% | 16.42% | 14.67% | 13.78% | 14% | 15.44% | 16.25% | 17.24% | 17.56% | 17.98% | 18.08% | 17.57% | 14.84% | 9.369% | 11.37% | 13.59% | 14.76% | 15.43% | 16.18% | 16.17%
39 | 16 | 17 | 2025 | Winter | S, [MVA] | 0 | 2 | 0.98968 | 0.86944 | 0.85055 | 0.83277 | 0.75522 | 0.74978 | 0.8768 | 0.94307 | 1.2134 | 1.4231 | 1.5606 | 1.6094 | 1.4705 | 1.2325 | 1.1354 | 1.0824 | 1.2045 | 1.6655 | 1.6618 | 1.5001 | 1.4158 | 1.2581 | 1.0828 | 0.93164
39 | 16 | 17 | 2025 | Winter | S, [%] | 0 | 2 | 24.74% | 21.74% | 21.26% | 20.82% | 18.88% | 18.74% | 21.92% | 23.58% | 30.33% | 35.58% | 39.02% | 40.24% | 36.76% | 30.81% | 28.39% | 27.06% | 30.11% | 41.64% | 41.54% | 37.5% | 35.4% | 31.45% | 27.07% | 23.29%
39 | 17 | 16 | 2025 | Winter | S, [MVA] | 0 | 2 | 0.99937 | 0.87847 | 0.85946 | 0.84172 | 0.76363 | 0.7571 | 0.88386 | 0.9499 | 1.2215 | 1.4333 | 1.5722 | 1.6222 | 1.483 | 1.2441 | 1.1465 | 1.0928 | 1.2133 | 1.6697 | 1.6682 | 1.5087 | 1.4253 | 1.2677 | 1.0921 | 0.94
39 | 17 | 16 | 2025 | Winter | S, [%] | 0 | 2 | 24.98% | 21.96% | 21.49% | 21.04% | 19.09% | 18.93% | 22.1% | 23.75% | 30.54% | 35.83% | 39.3% | 40.55% | 37.08% | 31.1% | 28.66% | 27.32% | 30.33% | 41.74% | 41.7% | 37.72% | 35.63% | 31.69% | 27.3% | 23.5%
40 | 19 | 20 | 2025 | Winter | P, [MW] | 0 | 2 | 3.6062 | 3.3133 | 3.0124 | 2.921 | 2.8921 | 2.9736 | 3.3268 | 3.3186 | 3.9214 | 4.6418 | 5.1735 | 5.5296 | 5.3831 | 4.9138 | 4.5171 | 4.3598 | 4.4069 | 4.9254 | 5.0149 | 5.0912 | 4.9771 | 4.6625 | 4.3538 | 3.8616
40 | 19 | 20 | 2025 | Winter | P, [%] | 0 | 2 | 45.08% | 41.42% | 37.65% | 36.51% | 36.15% | 37.17% | 41.59% | 41.48% | 49.02% | 58.02% | 64.67% | 69.12% | 67.29% | 61.42% | 56.46% | 54.5% | 55.09% | 61.57% | 62.69% | 63.64% | 62.21% | 58.28% | 54.42% | 48.27%
40 | 20 | 19 | 2025 | Winter | P, [MW] | 0 | 2 | -3.5936 | -3.3025 | -3.0033 | -2.9124 | -2.8837 | -2.9649 | -3.3161 | -3.3079 | -3.9066 | -4.6214 | -5.1482 | -5.5007 | -5.3557 | -4.8909 | -4.4976 | -4.3416 | -4.3883 | -4.9025 | -4.9911 | -5.0667 | -4.9536 | -4.6418 | -4.3357 | -3.8473
40 | 20 | 19 | 2025 | Winter | P, [%] | 0 | 2 | 44.92% | 41.28% | 37.54% | 36.41% | 36.05% | 37.06% | 41.45% | 41.35% | 48.83% | 57.77% | 64.35% | 68.76% | 66.95% | 61.14% | 56.22% | 54.27% | 54.85% | 61.28% | 62.39% | 63.33% | 61.92% | 58.02% | 54.2% | 48.09%
40 | 19 | 20 | 2025 | Winter | Q, [MVAr] | 0 | 2 | -0.58473 | -0.64478 | -0.69853 | -0.72409 | -0.71889 | -0.60852 | -0.51362 | -0.50827 | -0.45947 | -0.3057 | -0.19495 | -0.11868 | -0.19067 | -0.31373 | -0.38589 | -0.43699 | -0.39697 | -0.20441 | -0.19973 | -0.21538 | -0.24162 | -0.326 | -0.40312 | -0.46793
40 | 19 | 20 | 2025 | Winter | Q, [%] | 0 | 2 | 7.309% | 8.06% | 8.732% | 9.051% | 8.986% | 7.606% | 6.42% | 6.353% | 5.743% | 3.821% | 2.437% | 1.484% | 2.383% | 3.922% | 4.824% | 5.462% | 4.962% | 2.555% | 2.497% | 2.692% | 3.02% | 4.075% | 5.039% | 5.849%
40 | 20 | 19 | 2025 | Winter | Q, [MVAr] | 0 | 2 | 0.69132 | 0.73584 | 0.77501 | 0.79655 | 0.78993 | 0.68212 | 0.60403 | 0.5982 | 0.58374 | 0.47785 | 0.40791 | 0.36146 | 0.42112 | 0.50659 | 0.54957 | 0.58999 | 0.55294 | 0.39756 | 0.39992 | 0.42178 | 0.43904 | 0.49989 | 0.55544 | 0.58859
40 | 20 | 19 | 2025 | Winter | Q, [%] | 0 | 2 | 8.641% | 9.198% | 9.688% | 9.957% | 9.874% | 8.527% | 7.55% | 7.477% | 7.297% | 5.973% | 5.099% | 4.518% | 5.264% | 6.332% | 6.87% | 7.375% | 6.912% | 4.969% | 4.999% | 5.272% | 5.488% | 6.249% | 6.943% | 7.357%
40 | 19 | 20 | 2025 | Winter | S, [MVA] | 0 | 2 | 3.6533 | 3.3755 | 3.0923 | 3.0094 | 2.9801 | 3.0353 | 3.3662 | 3.3573 | 3.9482 | 4.6519 | 5.1771 | 5.5309 | 5.3865 | 4.9238 | 4.5335 | 4.3816 | 4.4247 | 4.9297 | 5.0188 | 5.0957 | 4.983 | 4.6739 | 4.3724 | 3.8899
40 | 19 | 20 | 2025 | Winter | S, [%] | 0 | 2 | 45.67% | 42.19% | 38.65% | 37.62% | 37.25% | 37.94% | 42.08% | 41.97% | 49.35% | 58.15% | 64.71% | 69.14% | 67.33% | 61.55% | 56.67% | 54.77% | 55.31% | 61.62% | 62.74% | 63.7% | 62.29% | 58.42% | 54.66% | 48.62%
40 | 20 | 19 | 2025 | Winter | S, [MVA] | 0 | 2 | 3.6595 | 3.3835 | 3.1017 | 3.0194 | 2.9899 | 3.0424 | 3.3707 | 3.3616 | 3.95 | 4.646 | 5.1643 | 5.5126 | 5.3723 | 4.9171 | 4.5311 | 4.3815 | 4.423 | 4.9186 | 5.0071 | 5.0842 | 4.9731 | 4.6686 | 4.3711 | 3.892
40 | 20 | 19 | 2025 | Winter | S, [%] | 0 | 2 | 45.74% | 42.29% | 38.77% | 37.74% | 37.37% | 38.03% | 42.13% | 42.02% | 49.37% | 58.07% | 64.55% | 68.91% | 67.15% | 61.46% | 56.64% | 54.77% | 55.29% | 61.48% | 62.59% | 63.55% | 62.16% | 58.36% | 54.64% | 48.65%
42 | 21 | 22 | 2025 | Winter | P, [MW] | 0 | 2 | 7.4277 | 7.0718 | 6.7317 | 6.7202 | 6.5464 | 6.7664 | 7.1845 | 7.0645 | 7.2831 | 7.7776 | 7.8042 | 8.255 | 8.1353 | 7.8198 | 7.3054 | 7.3813 | 7.2709 | 8.0852 | 7.9761 | 7.7518 | 7.4813 | 7.0924 | 7.3025 | 7.2836
42 | 21 | 22 | 2025 | Winter | P, [%] | 0 | 2 | 46.42% | 44.2% | 42.07% | 42% | 40.92% | 42.29% | 44.9% | 44.15% | 45.52% | 48.61% | 48.78% | 51.59% | 50.85% | 48.87% | 45.66% | 46.13% | 45.44% | 50.53% | 49.85% | 48.45% | 46.76% | 44.33% | 45.64% | 45.52%
42 | 22 | 21 | 2025 | Winter | P, [MW] | 0 | 2 | -7.4045 | -7.0509 | -6.7128 | -6.7013 | -6.5285 | -6.7472 | -7.1628 | -7.0434 | -7.2607 | -7.7518 | -7.7785 | -8.2261 | -8.1073 | -7.7941 | -7.2831 | -7.3585 | -7.2487 | -8.0577 | -7.9494 | -7.7267 | -7.4579 | -7.0714 | -7.2802 | -7.2613
42 | 22 | 21 | 2025 | Winter | P, [%] | 0 | 2 | 46.28% | 44.07% | 41.95% | 41.88% | 40.8% | 42.17% | 44.77% | 44.02% | 45.38% | 48.45% | 48.62% | 51.41% | 50.67% | 48.71% | 45.52% | 45.99% | 45.3% | 50.36% | 49.68% | 48.29% | 46.61% | 44.2% | 45.5% | 45.38%
42 | 21 | 22 | 2025 | Winter | Q, [MVAr] | 0 | 2 | 1.0299 | 0.87468 | 0.74181 | 0.81627 | 0.69276 | 0.7313 | 0.95839 | 1.202 | 1.1161 | 1.5814 | 1.3592 | 1.5672 | 1.3757 | 1.1796 | 0.7721 | 1.0314 | 0.95758 | 1.2791 | 1.2302 | 0.95371 | 0.8114 | 0.73401 | 0.84189 | 0.91124
42 | 21 | 22 | 2025 | Winter | Q, [%] | 0 | 2 | 6.437% | 5.467% | 4.636% | 5.102% | 4.33% | 4.571% | 5.99% | 7.512% | 6.975% | 9.884% | 8.495% | 9.795% | 8.598% | 7.373% | 4.826% | 6.446% | 5.985% | 7.994% | 7.689% | 5.961% | 5.071% | 4.588% | 5.262% | 5.695%
42 | 22 | 21 | 2025 | Winter | Q, [MVAr] | 0 | 2 | -0.77252 | -0.64189 | -0.53124 | -0.60598 | -0.49369 | -0.51865 | -0.71782 | -0.96724 | -0.86791 | -1.2946 | -1.0731 | -1.246 | -1.0655 | -0.89404 | -0.52477 | -0.77729 | -0.71144 | -0.97353 | -0.93308 | -0.67477 | -0.5521 | -0.50093 | -0.59433 | -0.66443
42 | 22 | 21 | 2025 | Winter | Q, [%] | 0 | 2 | 4.828% | 4.012% | 3.32% | 3.787% | 3.086% | 3.242% | 4.486% | 6.045% | 5.424% | 8.092% | 6.707% | 7.788% | 6.659% | 5.588% | 3.28% | 4.858% | 4.447% | 6.085% | 5.832% | 4.217% | 3.451% | 3.131% | 3.715% | 4.153%
42 | 21 | 22 | 2025 | Winter | S, [MVA] | 0 | 2 | 7.4987 | 7.1257 | 6.7725 | 6.7696 | 6.583 | 6.8058 | 7.2481 | 7.166 | 7.3681 | 7.9367 | 7.9217 | 8.4025 | 8.2507 | 7.9083 | 7.3461 | 7.453 | 7.3337 | 8.1858 | 8.0705 | 7.8102 | 7.5251 | 7.1303 | 7.3508 | 7.3403
42 | 21 | 22 | 2025 | Winter | S, [%] | 0 | 2 | 46.87% | 44.54% | 42.33% | 42.31% | 41.14% | 42.54% | 45.3% | 44.79% | 46.05% | 49.6% | 49.51% | 52.52% | 51.57% | 49.43% | 45.91% | 46.58% | 45.84% | 51.16% | 50.44% | 48.81% | 47.03% | 44.56% | 45.94% | 45.88%
42 | 22 | 21 | 2025 | Winter | S, [MVA] | 0 | 2 | 7.4447 | 7.08 | 6.7338 | 6.7287 | 6.5472 | 6.7671 | 7.1987 | 7.1095 | 7.3124 | 7.8591 | 7.8522 | 8.32 | 8.177 | 7.8452 | 7.302 | 7.3994 | 7.2836 | 8.1163 | 8.004 | 7.7561 | 7.4783 | 7.0892 | 7.3044 | 7.2917
42 | 22 | 21 | 2025 | Winter | S, [%] | 0 | 2 | 46.53% | 44.25% | 42.09% | 42.05% | 40.92% | 42.29% | 44.99% | 44.43% | 45.7% | 49.12% | 49.08% | 52% | 51.11% | 49.03% | 45.64% | 46.25% | 45.52% | 50.73% | 50.02% | 48.48% | 46.74% | 44.31% | 45.65% | 45.57%
44 | 23 | 24 | 2025 | Winter | P, [MW] | 0 | 2 | 3.1385 | 2.8963 | 2.8233 | 2.7219 | 2.7249 | 2.9261 | 3.3174 | 3.5374 | 4.0673 | 4.6407 | 4.6184 | 4.9527 | 4.8528 | 4.5461 | 4.4468 | 4.0549 | 3.9648 | 4.5094 | 4.4977 | 4.4768 | 4.3875 | 3.8773 | 3.6511 | 3.4728
44 | 23 | 24 | 2025 | Winter | P, [%] | 0 | 2 | 19.62% | 18.1% | 17.65% | 17.01% | 17.03% | 18.29% | 20.73% | 22.11% | 25.42% | 29% | 28.87% | 30.95% | 30.33% | 28.41% | 27.79% | 25.34% | 24.78% | 28.18% | 28.11% | 27.98% | 27.42% | 24.23% | 22.82% | 21.7%
44 | 24 | 23 | 2025 | Winter | P, [MW] | 0 | 2 | -3.1343 | -2.8927 | -2.8199 | -2.7187 | -2.7217 | -2.9224 | -3.3127 | -3.5321 | -4.0604 | -4.6317 | -4.6095 | -4.9425 | -4.843 | -4.5375 | -4.4385 | -4.048 | -3.9582 | -4.5009 | -4.4893 | -4.4684 | -4.3794 | -3.871 | -3.6455 | -3.4677
44 | 24 | 23 | 2025 | Winter | P, [%] | 0 | 2 | 19.59% | 18.08% | 17.62% | 16.99% | 17.01% | 18.27% | 20.7% | 22.08% | 25.38% | 28.95% | 28.81% | 30.89% | 30.27% | 28.36% | 27.74% | 25.3% | 24.74% | 28.13% | 28.06% | 27.93% | 27.37% | 24.19% | 22.78% | 21.67%
44 | 23 | 24 | 2025 | Winter | Q, [MVAr] | 0 | 2 | -0.47369 | -0.48593 | -0.45764 | -0.49065 | -0.49558 | -0.46435 | -0.42685 | -0.35886 | -0.30629 | -0.23663 | -0.18664 | -0.16382 | -0.16333 | -0.21037 | -0.26457 | -0.31306 | -0.31048 | -0.27521 | -0.2689 | -0.27061 | -0.28296 | -0.34455 | -0.40069 | -0.43976
44 | 23 | 24 | 2025 | Winter | Q, [%] | 0 | 2 | 2.961% | 3.037% | 2.86% | 3.067% | 3.097% | 2.902% | 2.668% | 2.243% | 1.914% | 1.479% | 1.167% | 1.024% | 1.021% | 1.315% | 1.654% | 1.957% | 1.94% | 1.72% | 1.681% | 1.691% | 1.769% | 2.153% | 2.504% | 2.748%
44 | 24 | 23 | 2025 | Winter | Q, [MVAr] | 0 | 2 | 0.52042 | 0.52596 | 0.49561 | 0.52616 | 0.5312 | 0.50509 | 0.47871 | 0.41743 | 0.38327 | 0.3364 | 0.2853 | 0.27714 | 0.27216 | 0.30607 | 0.35634 | 0.38961 | 0.38366 | 0.36952 | 0.36271 | 0.36357 | 0.37233 | 0.41468 | 0.46318 | 0.49657
44 | 24 | 23 | 2025 | Winter | Q, [%] | 0 | 2 | 3.253% | 3.287% | 3.098% | 3.289% | 3.32% | 3.157% | 2.992% | 2.609% | 2.395% | 2.102% | 1.783% | 1.732% | 1.701% | 1.913% | 2.227% | 2.435% | 2.398% | 2.31% | 2.267% | 2.272% | 2.327% | 2.592% | 2.895% | 3.104%
44 | 23 | 24 | 2025 | Winter | S, [MVA] | 0 | 2 | 3.1741 | 2.9368 | 2.8601 | 2.7657 | 2.7696 | 2.9627 | 3.3447 | 3.5555 | 4.0789 | 4.6468 | 4.6222 | 4.9554 | 4.8556 | 4.5509 | 4.4546 | 4.067 | 3.9769 | 4.5178 | 4.5057 | 4.485 | 4.3966 | 3.8926 | 3.673 | 3.5005
44 | 23 | 24 | 2025 | Winter | S, [%] | 0 | 2 | 19.84% | 18.35% | 17.88% | 17.29% | 17.31% | 18.52% | 20.9% | 22.22% | 25.49% | 29.04% | 28.89% | 30.97% | 30.35% | 28.44% | 27.84% | 25.42% | 24.86% | 28.24% | 28.16% | 28.03% | 27.48% | 24.33% | 22.96% | 21.88%
44 | 24 | 23 | 2025 | Winter | S, [MVA] | 0 | 2 | 3.1772 | 2.9401 | 2.8631 | 2.7691 | 2.7731 | 2.9658 | 3.3471 | 3.5567 | 4.0785 | 4.6439 | 4.6184 | 4.9502 | 4.8507 | 4.5478 | 4.4528 | 4.0667 | 3.9767 | 4.516 | 4.5039 | 4.4832 | 4.3952 | 3.8932 | 3.6748 | 3.503
44 | 24 | 23 | 2025 | Winter | S, [%] | 0 | 2 | 19.86% | 18.38% | 17.89% | 17.31% | 17.33% | 18.54% | 20.92% | 22.23% | 25.49% | 29.02% | 28.86% | 30.94% | 30.32% | 28.42% | 27.83% | 25.42% | 24.85% | 28.23% | 28.15% | 28.02% | 27.47% | 24.33% | 22.97% | 21.89%
46 | 25 | 26 | 2025 | Winter | P, [MW] | 0 | 2 | 2.3299 | 2.2282 | 2.1389 | 2.0852 | 2.1 | 2.3185 | 3.2831 | 3.5137 | 3.8781 | 4.096 | 4.3483 | 4.4154 | 4.0853 | 3.8192 | 3.4817 | 3.3227 | 3.3932 | 3.712 | 3.5348 | 3.4166 | 3.3141 | 3.0411 | 2.8605 | 2.5871
46 | 25 | 26 | 2025 | Winter | P, [%] | 0 | 2 | 14.56% | 13.93% | 13.37% | 13.03% | 13.12% | 14.49% | 20.52% | 21.96% | 24.24% | 25.6% | 27.18% | 27.6% | 25.53% | 23.87% | 21.76% | 20.77% | 21.21% | 23.2% | 22.09% | 21.35% | 20.71% | 19.01% | 17.88% | 16.17%
46 | 26 | 25 | 2025 | Winter | P, [MW] | 0 | 2 | -2.3265 | -2.2249 | -2.1359 | -2.0822 | -2.097 | -2.3152 | -3.278 | -3.508 | -3.8713 | -4.0885 | -4.34 | -4.4068 | -4.0777 | -3.8124 | -3.4758 | -3.3174 | -3.3876 | -3.7055 | -3.5287 | -3.4107 | -3.3085 | -3.0362 | -2.856 | -2.5833
46 | 26 | 25 | 2025 | Winter | P, [%] | 0 | 2 | 14.54% | 13.91% | 13.35% | 13.01% | 13.11% | 14.47% | 20.49% | 21.92% | 24.2% | 25.55% | 27.12% | 27.54% | 25.49% | 23.83% | 21.72% | 20.73% | 21.17% | 23.16% | 22.05% | 21.32% | 20.68% | 18.98% | 17.85% | 16.15%
46 | 25 | 26 | 2025 | Winter | Q, [MVAr] | 0 | 2 | -1.6195 | -1.6635 | -1.6092 | -1.6453 | -1.5999 | -1.5878 | -1.213 | -1.1173 | -1.0756 | -1.0698 | -0.98718 | -1.0789 | -1.1723 | -1.2801 | -1.3523 | -1.3166 | -1.3125 | -1.3078 | -1.4058 | -1.4982 | -1.5343 | -1.5805 | -1.5842 | -1.5751
46 | 25 | 26 | 2025 | Winter | Q, [%] | 0 | 2 | 10.12% | 10.4% | 10.06% | 10.28% | 9.999% | 9.924% | 7.581% | 6.983% | 6.723% | 6.686% | 6.17% | 6.743% | 7.327% | 8% | 8.452% | 8.229% | 8.203% | 8.174% | 8.786% | 9.364% | 9.589% | 9.878% | 9.901% | 9.844%
46 | 26 | 25 | 2025 | Winter | Q, [MVAr] | 0 | 2 | 1.6572 | 1.6997 | 1.6428 | 1.6783 | 1.6325 | 1.6248 | 1.2701 | 1.1806 | 1.151 | 1.1531 | 1.0796 | 1.175 | 1.2564 | 1.3557 | 1.4174 | 1.3762 | 1.3742 | 1.38 | 1.4733 | 1.5632 | 1.5966 | 1.6354 | 1.6342 | 1.618
46 | 26 | 25 | 2025 | Winter | Q, [%] | 0 | 2 | 10.36% | 10.62% | 10.27% | 10.49% | 10.2% | 10.16% | 7.938% | 7.379% | 7.194% | 7.207% | 6.747% | 7.344% | 7.853% | 8.473% | 8.859% | 8.601% | 8.589% | 8.625% | 9.208% | 9.77% | 9.979% | 10.22% | 10.21% | 10.11%
46 | 25 | 26 | 2025 | Winter | S, [MVA] | 0 | 2 | 2.8375 | 2.7806 | 2.6767 | 2.6561 | 2.64 | 2.8101 | 3.5 | 3.687 | 4.0245 | 4.2334 | 4.4589 | 4.5453 | 4.2502 | 4.028 | 3.7351 | 3.5741 | 3.6382 | 3.9356 | 3.8041 | 3.7306 | 3.652 | 3.4273 | 3.2699 | 3.0289
46 | 25 | 26 | 2025 | Winter | S, [%] | 0 | 2 | 17.73% | 17.38% | 16.73% | 16.6% | 16.5% | 17.56% | 21.88% | 23.04% | 25.15% | 26.46% | 27.87% | 28.41% | 26.56% | 25.18% | 23.34% | 22.34% | 22.74% | 24.6% | 23.78% | 23.32% | 22.82% | 21.42% | 20.44% | 18.93%
46 | 26 | 25 | 2025 | Winter | S, [MVA] | 0 | 2 | 2.8564 | 2.7998 | 2.6946 | 2.6744 | 2.6576 | 2.8285 | 3.5155 | 3.7013 | 4.0388 | 4.248 | 4.4722 | 4.5607 | 4.2669 | 4.0463 | 3.7537 | 3.5915 | 3.6558 | 3.9541 | 3.8239 | 3.7519 | 3.6736 | 3.4486 | 3.2905 | 3.0481
46 | 26 | 25 | 2025 | Winter | S, [%] | 0 | 2 | 17.85% | 17.5% | 16.84% | 16.71% | 16.61% | 17.68% | 21.97% | 23.13% | 25.24% | 26.55% | 27.95% | 28.5% | 26.67% | 25.29% | 23.46% | 22.45% | 22.85% | 24.71% | 23.9% | 23.45% | 22.96% | 21.55% | 20.57% | 19.05%
49 | 27 | 28 | 2025 | Winter | P, [MW] | 0 | 2 | 2.0386 | 2.0434 | 2.0277 | 2.0206 | 1.9975 | 1.9817 | 2.0016 | 1.9117 | 1.9094 | 1.9171 | 1.907 | 1.9105 | 1.9212 | 1.9449 | 1.9485 | 1.9476 | 1.9235 | 1.9553 | 1.9294 | 1.9184 | 1.9318 | 1.917 | 2.0036 | 2.0264
49 | 27 | 28 | 2025 | Winter | P, [%] | 0 | 2 | 25.48% | 25.54% | 25.35% | 25.26% | 24.97% | 24.77% | 25.02% | 23.9% | 23.87% | 23.96% | 23.84% | 23.88% | 24.02% | 24.31% | 24.36% | 24.34% | 24.04% | 24.44% | 24.12% | 23.98% | 24.15% | 23.96% | 25.04% | 25.33%
49 | 28 | 27 | 2025 | Winter | P, [MW] | 0 | 2 | -2.0352 | -2.0399 | -2.0243 | -2.0172 | -1.9941 | -1.9785 | -1.9983 | -1.9087 | -1.9063 | -1.914 | -1.9039 | -1.9075 | -1.9181 | -1.9418 | -1.9453 | -1.9444 | -1.9204 | -1.9521 | -1.9263 | -1.9154 | -1.9287 | -1.9139 | -2.0003 | -2.023
49 | 28 | 27 | 2025 | Winter | P, [%] | 0 | 2 | 25.44% | 25.5% | 25.3% | 25.22% | 24.93% | 24.73% | 24.98% | 23.86% | 23.83% | 23.93% | 23.8% | 23.84% | 23.98% | 24.27% | 24.32% | 24.31% | 24.01% | 24.4% | 24.08% | 23.94% | 24.11% | 23.92% | 25% | 25.29%
49 | 27 | 28 | 2025 | Winter | Q, [MVAr] | 0 | 2 | -0.016895 | -0.016708 | -0.017291 | -0.017555 | -0.018412 | -0.018996 | -0.018279 | -0.021524 | -0.021622 | -0.021363 | -0.021727 | -0.021608 | -0.02123 | -0.020371 | -0.020235 | -0.020262 | -0.021128 | -0.020017 | -0.020943 | -0.021328 | -0.02085 | -0.021364 | -0.018224 | -0.01736
49 | 27 | 28 | 2025 | Winter | Q, [%] | 0 | 2 | 0.2112% | 0.2088% | 0.2161% | 0.2194% | 0.2301% | 0.2374% | 0.2285% | 0.269% | 0.2703% | 0.267% | 0.2716% | 0.2701% | 0.2654% | 0.2546% | 0.2529% | 0.2533% | 0.2641% | 0.2502% | 0.2618% | 0.2666% | 0.2606% | 0.2671% | 0.2278% | 0.217%
49 | 28 | 27 | 2025 | Winter | Q, [MVAr] | 0 | 2 | 0.055315 | 0.055317 | 0.055318 | 0.055318 | 0.055319 | 0.055318 | 0.055312 | 0.05531 | 0.05531 | 0.055305 | 0.055307 | 0.055305 | 0.055308 | 0.05531 | 0.055316 | 0.055314 | 0.055314 | 0.055311 | 0.055312 | 0.055314 | 0.055316 | 0.055318 | 0.055315 | 0.055315
49 | 28 | 27 | 2025 | Winter | Q, [%] | 0 | 2 | 0.6914% | 0.6915% | 0.6915% | 0.6915% | 0.6915% | 0.6915% | 0.6914% | 0.6914% | 0.6914% | 0.6913% | 0.6913% | 0.6913% | 0.6913% | 0.6914% | 0.6914% | 0.6914% | 0.6914% | 0.6914% | 0.6914% | 0.6914% | 0.6914% | 0.6915% | 0.6914% | 0.6914%
49 | 27 | 28 | 2025 | Winter | S, [MVA] | 0 | 2 | 2.0387 | 2.0435 | 2.0278 | 2.0207 | 1.9976 | 1.9818 | 2.0017 | 1.9118 | 1.9095 | 1.9172 | 1.9071 | 1.9107 | 1.9213 | 1.9451 | 1.9486 | 1.9477 | 1.9236 | 1.9554 | 1.9295 | 1.9186 | 1.9319 | 1.9171 | 2.0037 | 2.0265
49 | 27 | 28 | 2025 | Winter | S, [%] | 0 | 2 | 25.48% | 25.54% | 25.35% | 25.26% | 24.97% | 24.77% | 25.02% | 23.9% | 23.87% | 23.96% | 23.84% | 23.88% | 24.02% | 24.31% | 24.36% | 24.35% | 24.05% | 24.44% | 24.12% | 23.98% | 24.15% | 23.96% | 25.05% | 25.33%
49 | 28 | 27 | 2025 | Winter | S, [MVA] | 0 | 2 | 2.0359 | 2.0407 | 2.0251 | 2.018 | 1.9949 | 1.9793 | 1.9991 | 1.9095 | 1.9071 | 1.9148 | 1.9048 | 1.9083 | 1.9189 | 1.9426 | 1.9461 | 1.9452 | 1.9212 | 1.9529 | 1.9271 | 1.9162 | 1.9295 | 1.9147 | 2.001 | 2.0238
49 | 28 | 27 | 2025 | Winter | S, [%] | 0 | 2 | 25.45% | 25.51% | 25.31% | 25.22% | 24.94% | 24.74% | 24.99% | 23.87% | 23.84% | 23.94% | 23.81% | 23.85% | 23.99% | 24.28% | 24.33% | 24.32% | 24.02% | 24.41% | 24.09% | 23.95% | 24.12% | 23.93% | 25.01% | 25.3%
50 | 29 | 30 | 2025 | Winter | P, [MW] | 0 | 2 | 2.5326 | 2.3909 | 2.2869 | 2.2738 | 2.2721 | 2.5128 | 3.1919 | 3.3568 | 3.6284 | 3.7949 | 3.4942 | 3.5643 | 3.9273 | 3.8543 | 3.724 | 3.6255 | 3.9038 | 4.5594 | 4.3534 | 4.0842 | 3.9226 | 3.5608 | 3.3609 | 3.0311
50 | 29 | 30 | 2025 | Winter | P, [%] | 0 | 2 | 31.66% | 29.89% | 28.59% | 28.42% | 28.4% | 31.41% | 39.9% | 41.96% | 45.35% | 47.44% | 43.68% | 44.55% | 49.09% | 48.18% | 46.55% | 45.32% | 48.8% | 56.99% | 54.42% | 51.05% | 49.03% | 44.51% | 42.01% | 37.89%
50 | 30 | 29 | 2025 | Winter | P, [MW] | 0 | 2 | -2.5262 | -2.3851 | -2.2816 | -2.2686 | -2.2668 | -2.5064 | -3.1819 | -3.3457 | -3.6156 | -3.781 | -3.4824 | -3.5521 | -3.9124 | -3.8399 | -3.7105 | -3.6128 | -3.889 | -4.5396 | -4.3354 | -4.0683 | -3.9078 | -3.5486 | -3.35 | -3.0221
50 | 30 | 29 | 2025 | Winter | P, [%] | 0 | 2 | 31.58% | 29.81% | 28.52% | 28.36% | 28.33% | 31.33% | 39.77% | 41.82% | 45.19% | 47.26% | 43.53% | 44.4% | 48.91% | 48% | 46.38% | 45.16% | 48.61% | 56.74% | 54.19% | 50.85% | 48.85% | 44.36% | 41.87% | 37.78%
50 | 29 | 30 | 2025 | Winter | Q, [MVAr] | 0 | 2 | -0.5727 | -0.59601 | -0.59923 | -0.60587 | -0.62348 | -0.61498 | -0.59321 | -0.64058 | -0.59509 | -0.54689 | -0.52666 | -0.53826 | -0.56058 | -0.57672 | -0.59941 | -0.59399 | -0.55509 | -0.39468 | -0.37958 | -0.44048 | -0.48364 | -0.49362 | -0.45849 | -0.53034
50 | 29 | 30 | 2025 | Winter | Q, [%] | 0 | 2 | 7.159% | 7.45% | 7.49% | 7.573% | 7.793% | 7.687% | 7.415% | 8.007% | 7.439% | 6.836% | 6.583% | 6.728% | 7.007% | 7.209% | 7.493% | 7.425% | 6.939% | 4.934% | 4.745% | 5.506% | 6.046% | 6.17% | 5.731% | 6.629%
50 | 30 | 29 | 2025 | Winter | Q, [MVAr] | 0 | 2 | 0.62653 | 0.64451 | 0.64388 | 0.65013 | 0.66785 | 0.66845 | 0.67734 | 0.73384 | 0.70293 | 0.66401 | 0.62612 | 0.64174 | 0.68595 | 0.69779 | 0.7129 | 0.70167 | 0.67904 | 0.56117 | 0.53137 | 0.57473 | 0.60801 | 0.59658 | 0.55014 | 0.60586
50 | 30 | 29 | 2025 | Winter | Q, [%] | 0 | 2 | 7.832% | 8.056% | 8.049% | 8.127% | 8.348% | 8.356% | 8.467% | 9.173% | 8.787% | 8.3% | 7.827% | 8.022% | 8.574% | 8.722% | 8.911% | 8.771% | 8.488% | 7.015% | 6.642% | 7.184% | 7.6% | 7.457% | 6.877% | 7.573%
50 | 29 | 30 | 2025 | Winter | S, [MVA] | 0 | 2 | 2.5966 | 2.4641 | 2.3641 | 2.3532 | 2.356 | 2.5869 | 3.2466 | 3.4173 | 3.6768 | 3.8341 | 3.5337 | 3.6048 | 3.9671 | 3.8972 | 3.7719 | 3.6739 | 3.943 | 4.5764 | 4.3699 | 4.1079 | 3.9523 | 3.5949 | 3.392 | 3.0771
50 | 29 | 30 | 2025 | Winter | S, [%] | 0 | 2 | 32.46% | 30.8% | 29.55% | 29.41% | 29.45% | 32.34% | 40.58% | 42.72% | 45.96% | 47.93% | 44.17% | 45.06% | 49.59% | 48.71% | 47.15% | 45.92% | 49.29% | 57.21% | 54.62% | 51.35% | 49.4% | 44.94% | 42.4% | 38.46%
50 | 30 | 29 | 2025 | Winter | S, [MVA] | 0 | 2 | 2.6028 | 2.4707 | 2.3707 | 2.3599 | 2.3631 | 2.594 | 3.2532 | 3.4252 | 3.6833 | 3.8388 | 3.5382 | 3.6096 | 3.9721 | 3.9028 | 3.7784 | 3.6803 | 3.9479 | 4.5741 | 4.3678 | 4.1087 | 3.9549 | 3.5984 | 3.3949 | 3.0822
50 | 30 | 29 | 2025 | Winter | S, [%] | 0 | 2 | 32.53% | 30.88% | 29.63% | 29.5% | 29.54% | 32.43% | 40.67% | 42.82% | 46.04% | 47.99% | 44.23% | 45.12% | 49.65% | 48.78% | 47.23% | 46% | 49.35% | 57.18% | 54.6% | 51.36% | 49.44% | 44.98% | 42.44% | 38.53%
5 | 10 | 15 | 2025 | Winter | P, [MW] | Expected | - | 4.2754 | 3.8132 | 3.481 | 3.4066 | 3.2849 | 3.6201 | 4.6065 | 4.7954 | 5.4309 | 6.0064 | 6.412 | 6.6084 | 6.4737 | 5.9825 | 5.7096 | 5.5691 | 5.9227 | 7.2182 | 7.0979 | 6.8107 | 6.6357 | 6.0673 | 5.5704 | 4.9714
5 | 10 | 15 | 2025 | Winter | P, [%] | Expected | - | 20.47% | 18.25% | 16.66% | 16.31% | 15.73% | 17.33% | 22.05% | 22.96% | 26% | 28.75% | 30.69% | 31.63% | 30.99% | 28.64% | 27.33% | 26.66% | 28.35% | 34.55% | 33.98% | 32.6% | 31.77% | 29.04% | 26.67% | 23.8%
5 | 15 | 10 | 2025 | Winter | P, [MW] | Expected | - | -4.2624 | -3.8025 | -3.4718 | -3.3976 | -3.2765 | -3.6105 | -4.5919 | -4.7797 | -5.4113 | -5.9827 | -6.3852 | -6.5798 | -6.4462 | -5.9589 | -5.6879 | -5.5484 | -5.8995 | -7.1844 | -7.0652 | -6.7806 | -6.607 | -6.043 | -5.5496 | -4.9546
5 | 15 | 10 | 2025 | Winter | P, [%] | Expected | - | 20.4% | 18.2% | 16.62% | 16.26% | 15.68% | 17.28% | 21.98% | 22.88% | 25.9% | 28.64% | 30.57% | 31.5% | 30.86% | 28.53% | 27.23% | 26.56% | 28.24% | 34.39% | 33.82% | 32.46% | 31.63% | 28.93% | 26.57% | 23.72%
5 | 10 | 15 | 2025 | Winter | Q, [MVAr] | Expected | - | -1.2928 | -1.3795 | -1.4487 | -1.4661 | -1.4715 | -1.2795 | -1.018 | -0.92375 | -0.83768 | -0.72778 | -0.65163 | -0.65563 | -0.72221 | -0.845 | -0.91365 | -0.96512 | -0.78942 | -0.2118 | -0.33845 | -0.51474 | -0.61708 | -0.78979 | -0.92915 | -1.0231
5 | 10 | 15 | 2025 | Winter | Q, [%] | Expected | - | 6.189% | 6.604% | 6.935% | 7.018% | 7.044% | 6.125% | 4.873% | 4.422% | 4.01% | 3.484% | 3.119% | 3.139% | 3.457% | 4.045% | 4.374% | 4.62% | 3.779% | 1.014% | 1.62% | 2.464% | 2.954% | 3.781% | 4.448% | 4.898%
5 | 15 | 10 | 2025 | Winter | Q, [MVAr] | Expected | - | 1.2992 | 1.3828 | 1.45 | 1.467 | 1.4717 | 1.2813 | 1.0266 | 0.93391 | 0.85331 | 0.74893 | 0.67722 | 0.68358 | 0.74861 | 0.86611 | 0.93211 | 0.98228 | 0.80996 | 0.247 | 0.37208 | 0.54489 | 0.64527 | 0.81182 | 0.94627 | 1.0348
5 | 15 | 10 | 2025 | Winter | Q, [%] | Expected | - | 6.22% | 6.619% | 6.941% | 7.023% | 7.045% | 6.134% | 4.914% | 4.471% | 4.085% | 3.585% | 3.242% | 3.272% | 3.584% | 4.146% | 4.462% | 4.702% | 3.877% | 1.182% | 1.781% | 2.608% | 3.089% | 3.886% | 4.53% | 4.954%
5 | 10 | 15 | 2025 | Winter | S, [MVA] | Expected | - | 4.4669 | 4.0553 | 3.7708 | 3.7089 | 3.5998 | 3.8406 | 4.7204 | 4.8871 | 5.4967 | 6.0506 | 6.4451 | 6.6415 | 6.5141 | 6.042 | 5.7831 | 5.6533 | 5.9763 | 7.2231 | 7.107 | 6.8306 | 6.6648 | 6.1188 | 5.6479 | 5.077
5 | 10 | 15 | 2025 | Winter | S, [%] | Expected | - | 21.38% | 19.41% | 18.05% | 17.75% | 17.23% | 18.39% | 22.6% | 23.39% | 26.31% | 28.96% | 30.85% | 31.79% | 31.18% | 28.92% | 27.68% | 27.06% | 28.61% | 34.58% | 34.02% | 32.7% | 31.9% | 29.29% | 27.04% | 24.3%
5 | 15 | 10 | 2025 | Winter | S, [MVA] | Expected | - | 4.4564 | 4.0463 | 3.7627 | 3.7011 | 3.5922 | 3.8321 | 4.7079 | 4.8735 | 5.4796 | 6.0297 | 6.421 | 6.6158 | 6.4898 | 6.0216 | 5.7646 | 5.6357 | 5.956 | 7.1903 | 7.076 | 6.8028 | 6.6388 | 6.0976 | 5.6303 | 5.0629
5 | 15 | 10 | 2025 | Winter | S, [%] | Expected | - | 21.33% | 19.37% | 18.01% | 17.72% | 17.2% | 18.34% | 22.54% | 23.33% | 26.23% | 28.86% | 30.74% | 31.67% | 31.07% | 28.83% | 27.6% | 26.98% | 28.51% | 34.42% | 33.87% | 32.57% | 31.78% | 29.19% | 26.95% | 24.24%
6 | 10 | 11 | 2025 | Winter | P, [MW] | Expected | - | 4.9081 | 4.6624 | 4.4091 | 4.4238 | 4.3845 | 4.6378 | 6.0295 | 6.0237 | 6.5074 | 6.8926 | 6.6274 | 7.0352 | 6.9006 | 6.3342 | 5.5224 | 5.513 | 5.7577 | 6.5899 | 6.373 | 6.2134 | 6.0641 | 5.5048 | 5.4492 | 5.0071
6 | 10 | 11 | 2025 | Winter | P, [%] | Expected | - | 21.05% | 20% | 18.91% | 18.98% | 18.81% | 19.89% | 25.86% | 25.84% | 27.91% | 29.57% | 28.43% | 30.18% | 29.6% | 27.17% | 23.69% | 23.65% | 24.7% | 28.27% | 27.34% | 26.65% | 26.01% | 23.61% | 23.38% | 21.48%
6 | 11 | 10 | 2025 | Winter | P, [MW] | Expected | - | -4.9072 | -4.6616 | -4.4084 | -4.423 | -4.3838 | -4.637 | -6.0282 | -6.0223 | -6.5058 | -6.8908 | -6.6257 | -7.0334 | -6.8989 | -6.3327 | -5.5213 | -5.5118 | -5.7565 | -6.5883 | -6.3715 | -6.212 | -6.0628 | -5.5037 | -5.4481 | -5.0062
6 | 11 | 10 | 2025 | Winter | P, [%] | Expected | - | 21.05% | 20% | 18.91% | 18.97% | 18.8% | 19.89% | 25.86% | 25.83% | 27.91% | 29.56% | 28.42% | 30.17% | 29.59% | 27.17% | 23.68% | 23.64% | 24.69% | 28.26% | 27.33% | 26.65% | 26.01% | 23.61% | 23.37% | 21.47%
6 | 10 | 11 | 2025 | Winter | Q, [MVAr] | Expected | - | -0.48812 | -0.52836 | -0.5911 | -0.58627 | -0.58865 | -0.5175 | -0.058103 | -0.053687 | 0.062653 | 0.20447 | 0.07151 | 0.17725 | 0.089417 | -0.10275 | -0.35204 | -0.37596 | -0.3004 | -0.011555 | -0.072541 | -0.16979 | -0.23249 | -0.35345 | -0.38939 | -0.46593
6 | 10 | 11 | 2025 | Winter | Q, [%] | Expected | - | 2.094% | 2.266% | 2.536% | 2.515% | 2.525% | 2.22% | 0.2492% | 0.2303% | 0.2688% | 0.8771% | 0.3068% | 0.7604% | 0.3836% | 0.4408% | 1.51% | 1.613% | 1.289% | 0.04957% | 0.3112% | 0.7283% | 0.9973% | 1.516% | 1.67% | 1.999%
6 | 11 | 10 | 2025 | Winter | Q, [MVAr] | Expected | - | 0.47074 | 0.51095 | 0.57365 | 0.56883 | 0.57121 | 0.50009 | 0.040985 | 0.036557 | -0.079668 | -0.2214 | -0.088538 | -0.19416 | -0.10636 | 0.085657 | 0.33474 | 0.35866 | 0.28315 | -0.0055257 | 0.055407 | 0.15263 | 0.2153 | 0.33614 | 0.37208 | 0.44855
6 | 11 | 10 | 2025 | Winter | Q, [%] | Expected | - | 2.019% | 2.192% | 2.461% | 2.44% | 2.45% | 2.145% | 0.1758% | 0.1568% | 0.3417% | 0.9497% | 0.3798% | 0.8329% | 0.4562% | 0.3674% | 1.436% | 1.539% | 1.215% | 0.0237% | 0.2377% | 0.6547% | 0.9236% | 1.442% | 1.596% | 1.924%
6 | 10 | 11 | 2025 | Winter | S, [MVA] | Expected | - | 4.9331 | 4.6927 | 4.449 | 4.4629 | 4.4242 | 4.6672 | 6.0335 | 6.0305 | 6.5158 | 6.9019 | 6.6324 | 7.0445 | 6.9069 | 6.339 | 5.5356 | 5.5275 | 5.7675 | 6.5915 | 6.3745 | 6.2179 | 6.0704 | 5.5174 | 5.4638 | 5.0295
6 | 10 | 11 | 2025 | Winter | S, [%] | Expected | - | 21.16% | 20.13% | 19.08% | 19.14% | 18.98% | 20.02% | 25.88% | 25.87% | 27.95% | 29.61% | 28.45% | 30.22% | 29.63% | 27.19% | 23.75% | 23.71% | 24.74% | 28.28% | 27.34% | 26.67% | 26.04% | 23.67% | 23.44% | 21.57%
6 | 11 | 10 | 2025 | Winter | S, [MVA] | Expected | - | 4.9305 | 4.69 | 4.446 | 4.4599 | 4.4212 | 4.6645 | 6.0321 | 6.029 | 6.5145 | 6.9007 | 6.631 | 7.0432 | 6.9054 | 6.3373 | 5.5333 | 5.5253 | 5.7654 | 6.5899 | 6.3729 | 6.216 | 6.0684 | 5.5152 | 5.4615 | 5.0269
6 | 11 | 10 | 2025 | Winter | S, [%] | Expected | - | 21.15% | 20.12% | 19.07% | 19.13% | 18.97% | 20.01% | 25.88% | 25.86% | 27.95% | 29.6% | 28.44% | 30.21% | 29.62% | 27.18% | 23.74% | 23.7% | 24.73% | 28.27% | 27.34% | 26.66% | 26.03% | 23.66% | 23.43% | 21.56%
7 | 10 | 23 | 2025 | Winter | P, [MW] | Expected | - | 8.0126 | 7.6404 | 7.395 | 7.2699 | 7.2024 | 7.5901 | 8.6678 | 8.9737 | 9.7838 | 10.5138 | 10.6807 | 10.987 | 10.7618 | 10.3208 | 9.833 | 9.5386 | 9.6317 | 10.5216 | 10.2947 | 10.1516 | 9.8683 | 9.0712 | 8.9098 | 8.4731
7 | 10 | 23 | 2025 | Winter | P, [%] | Expected | - | 23.22% | 22.14% | 21.43% | 21.06% | 20.87% | 21.99% | 25.11% | 26% | 28.35% | 30.46% | 30.95% | 31.83% | 31.18% | 29.9% | 28.49% | 27.64% | 27.91% | 30.49% | 29.83% | 29.41% | 28.59% | 26.28% | 25.82% | 24.55%
7 | 23 | 10 | 2025 | Winter | P, [MW] | Expected | - | -8.006 | -7.6343 | -7.3893 | -7.2644 | -7.197 | -7.5841 | -8.6601 | -8.9655 | -9.7741 | -10.5027 | -10.6692 | -10.9749 | -10.7501 | -10.31 | -9.8232 | -9.5294 | -9.6223 | -10.5105 | -10.284 | -10.1412 | -9.8585 | -9.0629 | -8.9017 | -8.4657
7 | 23 | 10 | 2025 | Winter | P, [%] | Expected | - | 23.2% | 22.12% | 21.41% | 21.05% | 20.85% | 21.97% | 25.09% | 25.98% | 28.32% | 30.43% | 30.91% | 31.8% | 31.15% | 29.87% | 28.46% | 27.61% | 27.88% | 30.45% | 29.8% | 29.38% | 28.56% | 26.26% | 25.79% | 24.53%
7 | 10 | 23 | 2025 | Winter | Q, [MVAr] | Expected | - | -0.97712 | -1.091 | -1.1105 | -1.1325 | -1.1586 | -1.0509 | -0.71326 | -0.48604 | -0.30013 | -0.028108 | 0.015456 | 0.10425 | -0.021224 | -0.20454 | -0.42623 | -0.43204 | -0.46311 | -0.21128 | -0.29935 | -0.41614 | -0.53665 | -0.69069 | -0.79999 | -0.88143
7 | 10 | 23 | 2025 | Winter | Q, [%] | Expected | - | 2.831% | 3.161% | 3.218% | 3.281% | 3.357% | 3.045% | 2.067% | 1.408% | 0.8696% | 0.08144% | 0.04478% | 0.3021% | 0.0615% | 0.5926% | 1.235% | 1.252% | 1.342% | 0.6122% | 0.8673% | 1.206% | 1.555% | 2.001% | 2.318% | 2.554%
7 | 23 | 10 | 2025 | Winter | Q, [MVAr] | Expected | - | 0.87649 | 0.98975 | 1.0089 | 1.0306 | 1.0566 | 0.94958 | 0.61375 | 0.38715 | 0.20304 | -0.067234 | -0.11038 | -0.19839 | -0.073496 | 0.1088 | 0.32938 | 0.33447 | 0.36564 | 0.11564 | 0.20318 | 0.31972 | 0.43958 | 0.59186 | 0.70094 | 0.78158
7 | 23 | 10 | 2025 | Winter | Q, [%] | Expected | - | 2.54% | 2.868% | 2.923% | 2.986% | 3.062% | 2.751% | 1.778% | 1.122% | 0.5883% | 0.1948% | 0.3198% | 0.5748% | 0.2129% | 0.3152% | 0.9543% | 0.9691% | 1.059% | 0.3351% | 0.5887% | 0.9264% | 1.274% | 1.715% | 2.031% | 2.265%
7 | 10 | 23 | 2025 | Winter | S, [MVA] | Expected | - | 8.0724 | 7.7183 | 7.4783 | 7.3579 | 7.2953 | 7.6627 | 8.6976 | 8.9882 | 9.7901 | 10.5156 | 10.6818 | 10.9891 | 10.7634 | 10.3242 | 9.8432 | 9.5488 | 9.643 | 10.5238 | 10.2991 | 10.1602 | 9.8829 | 9.0975 | 8.9458 | 8.5191
7 | 10 | 23 | 2025 | Winter | S, [%] | Expected | - | 23.39% | 22.36% | 21.67% | 21.32% | 21.14% | 22.2% | 25.2% | 26.04% | 28.37% | 30.47% | 30.95% | 31.84% | 31.19% | 29.91% | 28.52% | 27.67% | 27.94% | 30.49% | 29.84% | 29.44% | 28.63% | 26.36% | 25.92% | 24.68%
7 | 23 | 10 | 2025 | Winter | S, [MVA] | Expected | - | 8.0543 | 7.6987 | 7.4583 | 7.3375 | 7.2745 | 7.6435 | 8.6824 | 8.9753 | 9.778 | 10.5046 | 10.6708 | 10.9782 | 10.7519 | 10.312 | 9.8297 | 9.5357 | 9.6294 | 10.5112 | 10.2861 | 10.1463 | 9.8683 | 9.0822 | 8.9295 | 8.502
7 | 23 | 10 | 2025 | Winter | S, [%] | Expected | - | 23.34% | 22.31% | 21.61% | 21.26% | 21.08% | 22.15% | 25.16% | 26.01% | 28.33% | 30.44% | 30.92% | 31.81% | 31.15% | 29.88% | 28.48% | 27.63% | 27.9% | 30.46% | 29.8% | 29.4% | 28.59% | 26.31% | 25.87% | 24.63%
8 | 11 | 12 | 2025 | Winter | P, [MW] | Expected | - | 4.9072 | 4.6616 | 4.4084 | 4.423 | 4.3838 | 4.637 | 6.0282 | 6.0223 | 6.5058 | 6.8908 | 6.6257 | 7.0334 | 6.8989 | 6.3327 | 5.5213 | 5.5118 | 5.7565 | 6.5883 | 6.3715 | 6.212 | 6.0628 | 5.5037 | 5.4481 | 5.0062
8 | 11 | 12 | 2025 | Winter | P, [%] | Expected | - | 23.49% | 22.32% | 21.1% | 21.17% | 20.99% | 22.2% | 28.86% | 28.83% | 31.14% | 32.99% | 31.72% | 33.67% | 33.03% | 30.31% | 26.43% | 26.39% | 27.56% | 31.54% | 30.5% | 29.74% | 29.02% | 26.35% | 26.08% | 23.96%
8 | 12 | 11 | 2025 | Winter | P, [MW] | Expected | - | -4.8702 | -4.6282 | -4.3783 | -4.3928 | -4.354 | -4.604 | -5.9731 | -5.9672 | -6.4417 | -6.8193 | -6.5597 | -6.959 | -6.8272 | -6.2723 | -5.4752 | -5.4658 | -5.7064 | -6.5232 | -6.3105 | -6.1539 | -6.0074 | -5.4579 | -5.403 | -4.9679
8 | 12 | 11 | 2025 | Winter | P, [%] | Expected | - | 23.31% | 22.16% | 20.96% | 21.03% | 20.84% | 22.04% | 28.59% | 28.57% | 30.84% | 32.64% | 31.4% | 33.31% | 32.68% | 30.03% | 26.21% | 26.17% | 27.32% | 31.23% | 30.21% | 29.46% | 28.76% | 26.13% | 25.86% | 23.78%
8 | 11 | 12 | 2025 | Winter | Q, [MVAr] | Expected | - | -0.47074 | -0.51095 | -0.57365 | -0.56883 | -0.57121 | -0.50009 | -0.040985 | -0.036557 | 0.079668 | 0.2214 | 0.088538 | 0.19416 | 0.10636 | -0.085657 | -0.33474 | -0.35866 | -0.28315 | 0.0055256 | -0.055407 | -0.15263 | -0.2153 | -0.33614 | -0.37208 | -0.44855
8 | 11 | 12 | 2025 | Winter | Q, [%] | Expected | - | 2.253% | 2.446% | 2.746% | 2.723% | 2.734% | 2.394% | 0.1962% | 0.175% | 0.3814% | 1.06% | 0.4238% | 0.9294% | 0.5091% | 0.41% | 1.602% | 1.717% | 1.355% | 0.02645% | 0.2652% | 0.7306% | 1.031% | 1.609% | 1.781% | 2.147%
8 | 12 | 11 | 2025 | Winter | Q, [MVAr] | Expected | - | 0.49522 | 0.53063 | 0.58868 | 0.5841 | 0.58576 | 0.51913 | 0.090465 | 0.086077 | -0.017713 | -0.14908 | -0.023913 | -0.11792 | -0.03402 | 0.14251 | 0.37185 | 0.3956 | 0.32564 | 0.05773 | 0.11301 | 0.20618 | 0.26518 | 0.37283 | 0.40775 | 0.4748
8 | 12 | 11 | 2025 | Winter | Q, [%] | Expected | - | 2.371% | 2.54% | 2.818% | 2.796% | 2.804% | 2.485% | 0.4331% | 0.4121% | 0.08479% | 0.7137% | 0.1145% | 0.5645% | 0.1629% | 0.6822% | 1.78% | 1.894% | 1.559% | 0.2764% | 0.541% | 0.987% | 1.269% | 1.785% | 1.952% | 2.273%
8 | 11 | 12 | 2025 | Winter | S, [MVA] | Expected | - | 4.9305 | 4.69 | 4.446 | 4.4599 | 4.4212 | 4.6645 | 6.0321 | 6.029 | 6.5145 | 6.9007 | 6.631 | 7.0432 | 6.9054 | 6.3373 | 5.5334 | 5.5253 | 5.7654 | 6.5899 | 6.3729 | 6.216 | 6.0684 | 5.5152 | 5.4615 | 5.0269
8 | 11 | 12 | 2025 | Winter | S, [%] | Expected | - | 23.6% | 22.45% | 21.28% | 21.35% | 21.16% | 22.33% | 28.88% | 28.86% | 31.19% | 33.03% | 31.74% | 33.72% | 33.06% | 30.34% | 26.49% | 26.45% | 27.6% | 31.55% | 30.51% | 29.76% | 29.05% | 26.4% | 26.14% | 24.06%
8 | 12 | 11 | 2025 | Winter | S, [MVA] | Expected | - | 4.8961 | 4.6588 | 4.4181 | 4.4318 | 4.3936 | 4.6337 | 5.9777 | 5.9748 | 6.4502 | 6.8273 | 6.5644 | 6.9671 | 6.8331 | 6.2779 | 5.4897 | 5.4819 | 5.7177 | 6.5251 | 6.3126 | 6.1595 | 6.015 | 5.4717 | 5.419 | 4.9912
8 | 12 | 11 | 2025 | Winter | S, [%] | Expected | - | 23.44% | 22.3% | 21.15% | 21.22% | 21.03% | 22.18% | 28.62% | 28.6% | 30.88% | 32.68% | 31.42% | 33.35% | 32.71% | 30.05% | 26.28% | 26.24% | 27.37% | 31.24% | 30.22% | 29.49% | 28.79% | 26.19% | 25.94% | 23.89%
9 | 12 | 13 | 2025 | Winter | P, [MW] | Expected | - | 4.8702 | 4.6282 | 4.3783 | 4.3928 | 4.354 | 4.604 | 5.9731 | 5.9672 | 6.4417 | 6.8193 | 6.5597 | 6.959 | 6.8272 | 6.2723 | 5.4752 | 5.4658 | 5.7064 | 6.5232 | 6.3105 | 6.1539 | 6.0074 | 5.4579 | 5.403 | 4.9679
9 | 12 | 13 | 2025 | Winter | P, [%] | Expected | - | 20.89% | 19.85% | 18.78% | 18.84% | 18.68% | 19.75% | 25.62% | 25.6% | 27.63% | 29.25% | 28.14% | 29.85% | 29.29% | 26.91% | 23.49% | 23.45% | 24.48% | 27.98% | 27.07% | 26.4% | 25.77% | 23.41% | 23.18% | 21.31%
9 | 13 | 12 | 2025 | Winter | P, [MW] | Expected | - | -4.8701 | -4.6281 | -4.3782 | -4.3927 | -4.354 | -4.6039 | -5.973 | -5.9671 | -6.4416 | -6.8191 | -6.5595 | -6.9588 | -6.8271 | -6.2722 | -5.4751 | -5.4657 | -5.7063 | -6.523 | -6.3103 | -6.1537 | -6.0072 | -5.4577 | -5.4029 | -4.9678
9 | 13 | 12 | 2025 | Winter | P, [%] | Expected | - | 20.89% | 19.85% | 18.78% | 18.84% | 18.68% | 19.75% | 25.62% | 25.6% | 27.63% | 29.25% | 28.14% | 29.85% | 29.29% | 26.91% | 23.49% | 23.45% | 24.48% | 27.98% | 27.07% | 26.4% | 25.77% | 23.41% | 23.18% | 21.31%
9 | 12 | 13 | 2025 | Winter | Q, [MVAr] | Expected | - | -0.49522 | -0.53063 | -0.58868 | -0.5841 | -0.58576 | -0.51913 | -0.090465 | -0.086077 | 0.017713 | 0.14908 | 0.023913 | 0.11792 | 0.03402 | -0.14251 | -0.37185 | -0.3956 | -0.32564 | -0.05773 | -0.11301 | -0.20618 | -0.26518 | -0.37283 | -0.40775 | -0.4748
9 | 12 | 13 | 2025 | Winter | Q, [%] | Expected | - | 2.124% | 2.276% | 2.525% | 2.506% | 2.513% | 2.227% | 0.3881% | 0.3692% | 0.07598% | 0.6395% | 0.1026% | 0.5058% | 0.1459% | 0.6113% | 1.595% | 1.697% | 1.397% | 0.2476% | 0.4848% | 0.8845% | 1.138% | 1.599% | 1.749% | 2.037%
9 | 13 | 12 | 2025 | Winter | Q, [MVAr] | Expected | - | 0.49354 | 0.52895 | 0.58699 | 0.58241 | 0.58407 | 0.51745 | 0.08882 | 0.084431 | -0.019344 | -0.1507 | -0.025545 | -0.11953 | -0.035642 | 0.14087 | 0.37018 | 0.39393 | 0.32398 | 0.056092 | 0.11137 | 0.20454 | 0.26352 | 0.37116 | 0.40608 | 0.47312
9 | 13 | 12 | 2025 | Winter | Q, [%] | Expected | - | 2.117% | 2.269% | 2.518% | 2.498% | 2.505% | 2.22% | 0.381% | 0.3622% | 0.08298% | 0.6465% | 0.1096% | 0.5128% | 0.1529% | 0.6043% | 1.588% | 1.69% | 1.39% | 0.2406% | 0.4777% | 0.8774% | 1.13% | 1.592% | 1.742% | 2.03%
9 | 12 | 13 | 2025 | Winter | S, [MVA] | Expected | - | 4.8961 | 4.6588 | 4.4181 | 4.4318 | 4.3936 | 4.6337 | 5.9777 | 5.9748 | 6.4502 | 6.8273 | 6.5644 | 6.9671 | 6.8331 | 6.2779 | 5.4897 | 5.4819 | 5.7177 | 6.5251 | 6.3126 | 6.1595 | 6.015 | 5.4717 | 5.419 | 4.9912
9 | 12 | 13 | 2025 | Winter | S, [%] | Expected | - | 21% | 19.98% | 18.95% | 19.01% | 18.85% | 19.88% | 25.64% | 25.63% | 27.67% | 29.29% | 28.16% | 29.89% | 29.31% | 26.93% | 23.55% | 23.52% | 24.53% | 27.99% | 27.08% | 26.42% | 25.8% | 23.47% | 23.25% | 21.41%
9 | 13 | 12 | 2025 | Winter | S, [MVA] | Expected | - | 4.8958 | 4.6586 | 4.4178 | 4.4315 | 4.3933 | 4.6334 | 5.9776 | 5.9746 | 6.4501 | 6.8272 | 6.5642 | 6.9669 | 6.8329 | 6.2778 | 5.4894 | 5.4817 | 5.7175 | 6.5249 | 6.3124 | 6.1593 | 6.0148 | 5.4715 | 5.4187 | 4.9909
9 | 13 | 12 | 2025 | Winter | S, [%] | Expected | - | 21% | 19.98% | 18.95% | 19.01% | 18.85% | 19.88% | 25.64% | 25.63% | 27.67% | 29.29% | 28.16% | 29.89% | 29.31% | 26.93% | 23.55% | 23.51% | 24.53% | 27.99% | 27.08% | 26.42% | 25.8% | 23.47% | 23.24% | 21.41%
10 | 13 | 8 | 2025 | Winter | P, [MW] | Expected | - | -4.576e-07 | -4.3397e-07 | -4.0975e-07 | -4.1203e-07 | -4.0899e-07 | -4.3414e-07 | -5.8459e-07 | -5.8387e-07 | -6.381e-07 | -6.7993e-07 | -6.486e-07 | -6.9556e-07 | -6.7873e-07 | -6.1453e-07 | -5.2084e-07 | -5.1848e-07 | -5.4229e-07 | -6.3321e-07 | -6.112e-07 | -5.9306e-07 | -5.7504e-07 | -5.1224e-07 | -5.0765e-07 | -4.622e-07
10 | 13 | 8 | 2025 | Winter | P, [%] | Expected | - | 1.963e-06% | 1.862e-06% | 1.758e-06% | 1.767e-06% | 1.754e-06% | 1.862e-06% | 2.508e-06% | 2.505e-06% | 2.737e-06% | 2.917e-06% | 2.782e-06% | 2.984e-06% | 2.912e-06% | 2.636e-06% | 2.234e-06% | 2.224e-06% | 2.326e-06% | 2.716e-06% | 2.622e-06% | 2.544e-06% | 2.467e-06% | 2.197e-06% | 2.178e-06% | 1.983e-06%
10 | 8 | 13 | 2025 | Winter | P, [MW] | Expected | - | 4.5761e-07 | 4.3399e-07 | 4.0976e-07 | 4.1205e-07 | 4.0897e-07 | 4.3413e-07 | 5.8461e-07 | 5.8388e-07 | 6.3814e-07 | 6.7993e-07 | 6.4862e-07 | 6.9553e-07 | 6.7875e-07 | 6.1453e-07 | 5.2085e-07 | 5.1847e-07 | 5.4229e-07 | 6.3323e-07 | 6.1118e-07 | 5.9308e-07 | 5.7505e-07 | 5.1225e-07 | 5.0764e-07 | 4.622e-07
10 | 8 | 13 | 2025 | Winter | P, [%] | Expected | - | 1.963e-06% | 1.862e-06% | 1.758e-06% | 1.768e-06% | 1.754e-06% | 1.862e-06% | 2.508e-06% | 2.505e-06% | 2.737e-06% | 2.917e-06% | 2.782e-06% | 2.984e-06% | 2.912e-06% | 2.636e-06% | 2.234e-06% | 2.224e-06% | 2.326e-06% | 2.716e-06% | 2.622e-06% | 2.544e-06% | 2.467e-06% | 2.197e-06% | 2.178e-06% | 1.983e-06%
10 | 13 | 8 | 2025 | Winter | Q, [MVAr] | Expected | - | -0.0018118 | -0.0018112 | -0.0018113 | -0.0018109 | -0.0018107 | -0.0018111 | -0.0018071 | -0.0018083 | -0.0018084 | -0.0018089 | -0.0018123 | -0.0018109 | -0.0018111 | -0.0018122 | -0.0018156 | -0.001815 | -0.0018152 | -0.0018169 | -0.0018172 | -0.0018166 | -0.0018164 | -0.0018165 | -0.0018148 | -0.0018146
10 | 13 | 8 | 2025 | Winter | Q, [%] | Expected | - | 0.007772% | 0.007769% | 0.00777% | 0.007768% | 0.007767% | 0.007769% | 0.007752% | 0.007757% | 0.007758% | 0.00776% | 0.007774% | 0.007768% | 0.007769% | 0.007774% | 0.007788% | 0.007786% | 0.007786% | 0.007794% | 0.007795% | 0.007793% | 0.007792% | 0.007792% | 0.007785% | 0.007784%
10 | 8 | 13 | 2025 | Winter | Q, [MVAr] | Expected | - | -2.5555e-08 | -3.0221e-08 | -3.7951e-08 | -3.6205e-08 | -3.6364e-08 | -2.7755e-08 | 3.936e-08 | 3.9142e-08 | 5.4847e-08 | 7.1794e-08 | 4.7644e-08 | 6.5228e-08 | 5.3775e-08 | 2.6765e-08 | -1.4148e-08 | -1.4949e-08 | -7.5016e-09 | 2.3593e-08 | 1.5049e-08 | 4.5221e-09 | -3.4612e-09 | -2.0527e-08 | -2.0645e-08 | -3.0306e-08
10 | 8 | 13 | 2025 | Winter | Q, [%] | Expected | - | 1.096e-07% | 1.296e-07% | 1.628e-07% | 1.553e-07% | 1.56e-07% | 1.191e-07% | 1.688e-07% | 1.679e-07% | 2.353e-07% | 3.08e-07% | 2.044e-07% | 2.798e-07% | 2.307e-07% | 1.148e-07% | 6.069e-08% | 6.412e-08% | 3.218e-08% | 1.012e-07% | 6.456e-08% | 1.94e-08% | 1.485e-08% | 8.805e-08% | 8.856e-08% | 1.3e-07%
10 | 13 | 8 | 2025 | Winter | S, [MVA] | Expected | - | 0.0018118 | 0.0018112 | 0.0018113 | 0.0018109 | 0.0018107 | 0.0018111 | 0.0018071 | 0.0018083 | 0.0018084 | 0.0018089 | 0.0018123 | 0.0018109 | 0.0018111 | 0.0018122 | 0.0018156 | 0.001815 | 0.0018152 | 0.0018169 | 0.0018172 | 0.0018166 | 0.0018164 | 0.0018165 | 0.0018148 | 0.0018146
10 | 13 | 8 | 2025 | Winter | S, [%] | Expected | - | 0.007772% | 0.007769% | 0.00777% | 0.007768% | 0.007767% | 0.007769% | 0.007752% | 0.007757% | 0.007758% | 0.00776% | 0.007774% | 0.007768% | 0.007769% | 0.007774% | 0.007788% | 0.007786% | 0.007786% | 0.007794% | 0.007795% | 0.007793% | 0.007792% | 0.007792% | 0.007785% | 0.007784%
10 | 8 | 13 | 2025 | Winter | S, [MVA] | Expected | - | 4.5855e-07 | 4.3519e-07 | 4.1166e-07 | 4.1377e-07 | 4.1073e-07 | 4.3518e-07 | 5.8645e-07 | 5.86e-07 | 6.4144e-07 | 6.845e-07 | 6.5095e-07 | 6.9941e-07 | 6.8158e-07 | 6.1562e-07 | 5.2137e-07 | 5.1899e-07 | 5.4267e-07 | 6.3401e-07 | 6.1168e-07 | 5.9351e-07 | 5.7543e-07 | 5.1293e-07 | 5.083e-07 | 4.6347e-07
10 | 8 | 13 | 2025 | Winter | S, [%] | Expected | - | 1.967e-06% | 1.867e-06% | 1.766e-06% | 1.775e-06% | 1.762e-06% | 1.867e-06% | 2.516e-06% | 2.514e-06% | 2.752e-06% | 2.936e-06% | 2.792e-06% | 3e-06% | 2.924e-06% | 2.641e-06% | 2.237e-06% | 2.226e-06% | 2.328e-06% | 2.72e-06% | 2.624e-06% | 2.546e-06% | 2.468e-06% | 2.2e-06% | 2.18e-06% | 1.988e-06%
11 | 15 | 16 | 2025 | Winter | P, [MW] | Expected | - | 4.2624 | 3.8025 | 3.4718 | 3.3976 | 3.2765 | 3.6105 | 4.5919 | 4.7797 | 5.4113 | 5.9827 | 6.3852 | 6.5798 | 6.4462 | 5.9589 | 5.6879 | 5.5484 | 5.8995 | 7.1844 | 7.0652 | 6.7806 | 6.607 | 6.043 | 5.5496 | 4.9546
11 | 15 | 16 | 2025 | Winter | P, [%] | Expected | - | 20.4% | 18.2% | 16.62% | 16.26% | 15.68% | 17.28% | 21.98% | 22.88% | 25.9% | 28.64% | 30.57% | 31.5% | 30.86% | 28.53% | 27.23% | 26.56% | 28.24% | 34.39% | 33.82% | 32.46% | 31.63% | 28.93% | 26.57% | 23.72%
11 | 16 | 15 | 2025 | Winter | P, [MW] | Expected | - | -4.2304 | -3.7762 | -3.449 | -3.3756 | -3.2557 | -3.5868 | -4.5559 | -4.7411 | -5.3628 | -5.9244 | -6.3189 | -6.5094 | -6.3785 | -5.9006 | -5.6344 | -5.4972 | -5.8423 | -7.1009 | -6.9846 | -6.7062 | -6.5361 | -5.9832 | -5.4986 | -4.9132
11 | 16 | 15 | 2025 | Winter | P, [%] | Expected | - | 20.25% | 18.08% | 16.51% | 16.16% | 15.59% | 17.17% | 21.81% | 22.7% | 25.67% | 28.36% | 30.25% | 31.16% | 30.53% | 28.25% | 26.97% | 26.32% | 27.97% | 33.99% | 33.44% | 32.1% | 31.29% | 28.64% | 26.32% | 23.52%
11 | 15 | 16 | 2025 | Winter | Q, [MVAr] | Expected | - | -1.2992 | -1.3828 | -1.45 | -1.467 | -1.4717 | -1.2813 | -1.0266 | -0.93391 | -0.85331 | -0.74893 | -0.67722 | -0.68358 | -0.74861 | -0.86611 | -0.93211 | -0.98228 | -0.80996 | -0.247 | -0.37208 | -0.54489 | -0.64527 | -0.81182 | -0.94627 | -1.0348
11 | 15 | 16 | 2025 | Winter | Q, [%] | Expected | - | 6.22% | 6.619% | 6.941% | 7.023% | 7.045% | 6.134% | 4.914% | 4.471% | 4.085% | 3.585% | 3.242% | 3.272% | 3.584% | 4.146% | 4.462% | 4.702% | 3.877% | 1.182% | 1.781% | 2.608% | 3.089% | 3.886% | 4.53% | 4.954%
11 | 16 | 15 | 2025 | Winter | Q, [MVAr] | Expected | - | 1.3152 | 1.3909 | 1.4532 | 1.4692 | 1.4721 | 1.2858 | 1.0481 | 0.95912 | 0.89204 | 0.80135 | 0.74063 | 0.75283 | 0.81402 | 0.91838 | 0.97784 | 1.0248 | 0.86086 | 0.33426 | 0.45542 | 0.6196 | 0.71513 | 0.86638 | 0.98867 | 1.0639
11 | 16 | 15 | 2025 | Winter | Q, [%] | Expected | - | 6.296% | 6.658% | 6.957% | 7.033% | 7.047% | 6.155% | 5.017% | 4.591% | 4.27% | 3.836% | 3.545% | 3.604% | 3.897% | 4.396% | 4.681% | 4.906% | 4.121% | 1.6% | 2.18% | 2.966% | 3.423% | 4.147% | 4.733% | 5.093%
11 | 15 | 16 | 2025 | Winter | S, [MVA] | Expected | - | 4.4564 | 4.0463 | 3.7627 | 3.7011 | 3.5922 | 3.8321 | 4.7079 | 4.8735 | 5.4796 | 6.0297 | 6.421 | 6.6158 | 6.4898 | 6.0216 | 5.7646 | 5.6357 | 5.956 | 7.1903 | 7.076 | 6.8028 | 6.6388 | 6.0976 | 5.6303 | 5.0629
11 | 15 | 16 | 2025 | Winter | S, [%] | Expected | - | 21.33% | 19.37% | 18.01% | 17.72% | 17.2% | 18.34% | 22.54% | 23.33% | 26.23% | 28.86% | 30.74% | 31.67% | 31.07% | 28.83% | 27.6% | 26.98% | 28.51% | 34.42% | 33.87% | 32.57% | 31.78% | 29.19% | 26.95% | 24.24%
11 | 16 | 15 | 2025 | Winter | S, [MVA] | Expected | - | 4.4305 | 4.0244 | 3.743 | 3.6817 | 3.5734 | 3.8113 | 4.6773 | 4.8402 | 5.4379 | 5.9786 | 6.3622 | 6.5532 | 6.4305 | 5.9719 | 5.7194 | 5.5929 | 5.9065 | 7.1104 | 7.0004 | 6.7351 | 6.5754 | 6.0459 | 5.5873 | 5.0283
11 | 16 | 15 | 2025 | Winter | S, [%] | Expected | - | 21.21% | 19.26% | 17.92% | 17.62% | 17.11% | 18.24% | 22.39% | 23.17% | 26.03% | 28.62% | 30.46% | 31.37% | 30.78% | 28.59% | 27.38% | 26.77% | 28.27% | 34.04% | 33.51% | 32.24% | 31.48% | 28.94% | 26.75% | 24.07%
13 | 16 | 18 | 2025 | Winter | P, [MW] | Expected | - | 3.6294 | 3.3327 | 3.0408 | 3.0041 | 2.9845 | 3.1732 | 3.8223 | 3.9006 | 4.3068 | 4.7627 | 5.0843 | 5.292 | 5.2062 | 4.9109 | 4.7183 | 4.6118 | 4.757 | 5.4566 | 5.4231 | 5.3605 | 5.2774 | 4.9069 | 4.6145 | 4.1949
13 | 16 | 18 | 2025 | Winter | P, [%] | Expected | - | 15.57% | 14.3% | 13.04% | 12.89% | 12.8% | 13.61% | 16.4% | 16.73% | 18.47% | 20.43% | 21.81% | 22.7% | 22.33% | 21.07% | 20.24% | 19.78% | 20.41% | 23.41% | 23.26% | 22.99% | 22.64% | 21.05% | 19.79% | 17.99%
13 | 18 | 16 | 2025 | Winter | P, [MW] | Expected | - | -3.6288 | -3.3322 | -3.0404 | -3.0037 | -2.9841 | -3.1728 | -3.8217 | -3.8999 | -4.306 | -4.7617 | -5.0832 | -5.2907 | -5.205 | -4.9099 | -4.7174 | -4.6109 | -4.756 | -5.4553 | -5.4218 | -5.3593 | -5.2762 | -4.9059 | -4.6136 | -4.1942
13 | 18 | 16 | 2025 | Winter | P, [%] | Expected | - | 15.57% | 14.29% | 13.04% | 12.88% | 12.8% | 13.61% | 16.39% | 16.73% | 18.47% | 20.43% | 21.81% | 22.7% | 22.33% | 21.06% | 20.24% | 19.78% | 20.4% | 23.4% | 23.26% | 22.99% | 22.63% | 21.04% | 19.79% | 17.99%
13 | 16 | 18 | 2025 | Winter | Q, [MVAr] | Expected | - | -0.61566 | -0.68059 | -0.7372 | -0.74517 | -0.74437 | -0.6232 | -0.47413 | -0.43409 | -0.3594 | -0.21247 | -0.11733 | -0.092023 | -0.14668 | -0.23143 | -0.28273 | -0.3504 | -0.29723 | -0.023045 | -0.045373 | -0.10836 | -0.15829 | -0.2714 | -0.35399 | -0.42287
13 | 16 | 18 | 2025 | Winter | Q, [%] | Expected | - | 2.641% | 2.92% | 3.162% | 3.197% | 3.193% | 2.673% | 2.034% | 1.862% | 1.542% | 0.9114% | 0.5033% | 0.3948% | 0.6292% | 0.9928% | 1.213% | 1.503% | 1.275% | 0.09886% | 0.1946% | 0.4648% | 0.679% | 1.164% | 1.518% | 1.814%
13 | 18 | 16 | 2025 | Winter | Q, [MVAr] | Expected | - | 0.59572 | 0.66057 | 0.71711 | 0.72506 | 0.72425 | 0.60314 | 0.45424 | 0.41424 | 0.33967 | 0.19288 | 0.097869 | 0.072628 | 0.12725 | 0.21189 | 0.26314 | 0.33077 | 0.27768 | 0.0038 | 0.026102 | 0.08904 | 0.13893 | 0.2519 | 0.33437 | 0.40311
13 | 18 | 16 | 2025 | Winter | Q, [%] | Expected | - | 2.555% | 2.834% | 3.076% | 3.11% | 3.107% | 2.587% | 1.949% | 1.777% | 1.457% | 0.8274% | 0.4198% | 0.3116% | 0.5459% | 0.9089% | 1.129% | 1.419% | 1.191% | 0.0163% | 0.112% | 0.382% | 0.596% | 1.081% | 1.434% | 1.729%
13 | 16 | 18 | 2025 | Winter | S, [MVA] | Expected | - | 3.6813 | 3.4015 | 3.1289 | 3.0952 | 3.0761 | 3.2342 | 3.8527 | 3.9264 | 4.3229 | 4.7679 | 5.0858 | 5.2929 | 5.2083 | 4.9166 | 4.7274 | 4.6257 | 4.7671 | 5.458 | 5.4242 | 5.362 | 5.28 | 4.9146 | 4.6284 | 4.2168
13 | 16 | 18 | 2025 | Winter | S, [%] | Expected | - | 15.79% | 14.59% | 13.42% | 13.28% | 13.2% | 13.87% | 16.53% | 16.84% | 18.54% | 20.45% | 21.82% | 22.7% | 22.34% | 21.09% | 20.28% | 19.84% | 20.45% | 23.41% | 23.27% | 23% | 22.65% | 21.08% | 19.85% | 18.09%
13 | 18 | 16 | 2025 | Winter | S, [MVA] | Expected | - | 3.6775 | 3.3971 | 3.1239 | 3.0901 | 3.0709 | 3.2299 | 3.8496 | 3.9235 | 4.3205 | 4.7661 | 5.0843 | 5.2914 | 5.2066 | 4.9146 | 4.7253 | 4.6234 | 4.7649 | 5.4567 | 5.4228 | 5.3604 | 5.2783 | 4.9125 | 4.626 | 4.2141
13 | 18 | 16 | 2025 | Winter | S, [%] | Expected | - | 15.78% | 14.57% | 13.4% | 13.26% | 13.17% | 13.86% | 16.51% | 16.83% | 18.53% | 20.44% | 21.81% | 22.7% | 22.33% | 21.08% | 20.27% | 19.83% | 20.44% | 23.41% | 23.26% | 22.99% | 22.64% | 21.07% | 19.84% | 18.08%
14 | 18 | 19 | 2025 | Winter | P, [MW] | Expected | - | 3.6288 | 3.3322 | 3.0404 | 3.0037 | 2.9841 | 3.1728 | 3.8217 | 3.8999 | 4.306 | 4.7617 | 5.0832 | 5.2907 | 5.205 | 4.9099 | 4.7174 | 4.6109 | 4.756 | 5.4553 | 5.4218 | 5.3593 | 5.2762 | 4.9059 | 4.6136 | 4.1942
14 | 18 | 19 | 2025 | Winter | P, [%] | Expected | - | 17.37% | 15.95% | 14.55% | 14.38% | 14.29% | 15.19% | 18.29% | 18.67% | 20.61% | 22.79% | 24.33% | 25.33% | 24.92% | 23.5% | 22.58% | 22.07% | 22.77% | 26.11% | 25.95% | 25.66% | 25.26% | 23.48% | 22.09% | 20.08%
14 | 19 | 18 | 2025 | Winter | P, [MW] | Expected | - | -3.601 | -3.3085 | -3.0204 | -2.9841 | -2.9648 | -3.1513 | -3.7907 | -3.8676 | -4.2671 | -4.7147 | -5.0295 | -5.2325 | -5.1487 | -4.8598 | -4.671 | -4.5665 | -4.7087 | -5.3926 | -5.3602 | -5.2993 | -5.2181 | -4.8557 | -4.5692 | -4.1572
14 | 19 | 18 | 2025 | Winter | P, [%] | Expected | - | 17.24% | 15.84% | 14.46% | 14.28% | 14.19% | 15.09% | 18.15% | 18.51% | 20.43% | 22.57% | 24.08% | 25.05% | 24.65% | 23.26% | 22.36% | 21.86% | 22.54% | 25.81% | 25.66% | 25.37% | 24.98% | 23.24% | 21.87% | 19.9%
14 | 18 | 19 | 2025 | Winter | Q, [MVAr] | Expected | - | -0.59572 | -0.66057 | -0.71711 | -0.72506 | -0.72425 | -0.60314 | -0.45424 | -0.41424 | -0.33967 | -0.19288 | -0.097868 | -0.072628 | -0.12725 | -0.21189 | -0.26314 | -0.33077 | -0.27768 | -0.0037998 | -0.026101 | -0.08904 | -0.13893 | -0.2519 | -0.33437 | -0.40311
14 | 18 | 19 | 2025 | Winter | Q, [%] | Expected | - | 2.852% | 3.162% | 3.433% | 3.471% | 3.467% | 2.887% | 2.174% | 1.983% | 1.626% | 0.9233% | 0.4685% | 0.3477% | 0.6092% | 1.014% | 1.26% | 1.583% | 1.329% | 0.01819% | 0.1249% | 0.4262% | 0.6651% | 1.206% | 1.601% | 1.93%
14 | 19 | 18 | 2025 | Winter | Q, [MVAr] | Expected | - | 0.59872 | 0.65778 | 0.70915 | 0.71649 | 0.71533 | 0.59728 | 0.46156 | 0.42349 | 0.35808 | 0.22271 | 0.13694 | 0.11811 | 0.16998 | 0.24587 | 0.29202 | 0.35689 | 0.30793 | 0.055556 | 0.076377 | 0.13687 | 0.18416 | 0.28612 | 0.36058 | 0.41886
14 | 19 | 18 | 2025 | Winter | Q, [%] | Expected | - | 2.866% | 3.149% | 3.395% | 3.43% | 3.424% | 2.859% | 2.21% | 2.027% | 1.714% | 1.066% | 0.6555% | 0.5654% | 0.8137% | 1.177% | 1.398% | 1.708% | 1.474% | 0.2659% | 0.3656% | 0.6552% | 0.8816% | 1.37% | 1.726% | 2.005%
14 | 18 | 19 | 2025 | Winter | S, [MVA] | Expected | - | 3.6775 | 3.3971 | 3.1239 | 3.0901 | 3.0709 | 3.2299 | 3.8496 | 3.9235 | 4.3205 | 4.7661 | 5.0843 | 5.2914 | 5.2066 | 4.9146 | 4.7253 | 4.6234 | 4.7649 | 5.4567 | 5.4228 | 5.3604 | 5.2783 | 4.9125 | 4.626 | 4.2141
14 | 18 | 19 | 2025 | Winter | S, [%] | Expected | - | 17.6% | 16.26% | 14.95% | 14.79% | 14.7% | 15.46% | 18.43% | 18.78% | 20.68% | 22.82% | 24.34% | 25.33% | 24.92% | 23.53% | 22.62% | 22.13% | 22.81% | 26.12% | 25.96% | 25.66% | 25.27% | 23.52% | 22.14% | 20.17%
14 | 19 | 18 | 2025 | Winter | S, [MVA] | Expected | - | 3.6504 | 3.3733 | 3.1025 | 3.069 | 3.0499 | 3.2076 | 3.8196 | 3.8921 | 4.2831 | 4.7204 | 5.0316 | 5.2339 | 5.1515 | 4.8662 | 4.6807 | 4.581 | 4.7194 | 5.3941 | 5.3615 | 5.3015 | 5.2216 | 4.8643 | 4.5836 | 4.1788
14 | 19 | 18 | 2025 | Winter | S, [%] | Expected | - | 17.47% | 16.15% | 14.85% | 14.69% | 14.6% | 15.35% | 18.28% | 18.63% | 20.5% | 22.6% | 24.09% | 25.05% | 24.66% | 23.29% | 22.41% | 21.93% | 22.59% | 25.82% | 25.67% | 25.38% | 25% | 23.29% | 21.94% | 20%
15 | 21 | 10 | 2025 | Winter | P, [MW] | Expected | - | -5.4191 | -5.188 | -4.9905 | -4.9468 | -4.8462 | -5.0208 | -5.424 | -5.4734 | -5.7286 | -6.1161 | -6.1493 | -6.3631 | -6.3 | -6.0969 | -5.7403 | -5.729 | -5.6871 | -6.2353 | -6.1173 | -6.0658 | -5.9003 | -5.6033 | -5.6078 | -5.5013
15 | 21 | 10 | 2025 | Winter | P, [%] | Expected | - | 21.31% | 20.4% | 19.62% | 19.45% | 19.06% | 19.74% | 21.33% | 21.52% | 22.53% | 24.05% | 24.18% | 25.02% | 24.77% | 23.97% | 22.57% | 22.53% | 22.36% | 24.52% | 24.05% | 23.85% | 23.2% | 22.03% | 22.05% | 21.63%
15 | 10 | 21 | 2025 | Winter | P, [MW] | Expected | - | 5.4329 | 5.2006 | 5.0022 | 4.9583 | 4.8573 | 5.0326 | 5.4376 | 5.4872 | 5.7438 | 6.1333 | 6.1667 | 6.3817 | 6.3183 | 6.114 | 5.7555 | 5.7442 | 5.7021 | 6.2532 | 6.1345 | 6.0828 | 5.9164 | 5.6178 | 5.6224 | 5.5154
15 | 10 | 21 | 2025 | Winter | P, [%] | Expected | - | 21.36% | 20.45% | 19.67% | 19.5% | 19.1% | 19.79% | 21.38% | 21.58% | 22.59% | 24.12% | 24.25% | 25.09% | 24.84% | 24.04% | 22.63% | 22.59% | 22.42% | 24.59% | 24.12% | 23.92% | 23.26% | 22.09% | 22.11% | 21.69%
15 | 21 | 10 | 2025 | Winter | Q, [MVAr] | Expected | - | 0.22091 | 0.28734 | 0.32232 | 0.26497 | 0.31286 | 0.25537 | 0.13404 | -0.14389 | -0.18478 | -0.33608 | -0.25169 | -0.34586 | -0.26347 | -0.18896 | -0.021002 | -0.063966 | 0.025338 | -0.067807 | -0.0049001 | 0.070213 | 0.15479 | 0.15474 | 0.23115 | 0.21063
15 | 21 | 10 | 2025 | Winter | Q, [%] | Expected | - | 0.8687% | 1.13% | 1.267% | 1.042% | 1.23% | 1.004% | 0.5271% | 0.5658% | 0.7266% | 1.322% | 0.9897% | 1.36% | 1.036% | 0.743% | 0.08259% | 0.2515% | 0.09964% | 0.2666% | 0.01927% | 0.2761% | 0.6087% | 0.6085% | 0.9089% | 0.8283%
15 | 10 | 21 | 2025 | Winter | Q, [MVAr] | Expected | - | -0.6939 | -0.76076 | -0.79612 | -0.7389 | -0.78709 | -0.7295 | -0.60836 | -0.33052 | -0.28939 | -0.13713 | -0.22163 | -0.12674 | -0.20915 | -0.2838 | -0.45273 | -0.4096 | -0.49969 | -0.40611 | -0.46925 | -0.54403 | -0.62902 | -0.62937 | -0.70511 | -0.68423
15 | 10 | 21 | 2025 | Winter | Q, [%] | Expected | - | 2.729% | 2.991% | 3.131% | 2.905% | 3.095% | 2.869% | 2.392% | 1.3% | 1.138% | 0.5392% | 0.8715% | 0.4984% | 0.8224% | 1.116% | 1.78% | 1.611% | 1.965% | 1.597% | 1.845% | 2.139% | 2.473% | 2.475% | 2.773% | 2.691%
15 | 21 | 10 | 2025 | Winter | S, [MVA] | Expected | - | 5.4249 | 5.1972 | 5.0017 | 4.9545 | 4.8568 | 5.0275 | 5.4258 | 5.4755 | 5.7326 | 6.1259 | 6.1548 | 6.3734 | 6.3061 | 6.1007 | 5.7422 | 5.7298 | 5.6874 | 6.2359 | 6.1176 | 6.0669 | 5.9031 | 5.6063 | 5.613 | 5.5059
15 | 21 | 10 | 2025 | Winter | S, [%] | Expected | - | 21.33% | 20.44% | 19.67% | 19.48% | 19.1% | 19.77% | 21.34% | 21.53% | 22.54% | 24.09% | 24.2% | 25.06% | 24.8% | 23.99% | 22.58% | 22.53% | 22.36% | 24.52% | 24.06% | 23.86% | 23.21% | 22.05% | 22.07% | 21.65%
15 | 10 | 21 | 2025 | Winter | S, [MVA] | Expected | - | 5.4786 | 5.2575 | 5.0662 | 5.0139 | 4.9213 | 5.0855 | 5.4718 | 5.4974 | 5.7521 | 6.1356 | 6.1711 | 6.3839 | 6.3223 | 6.1215 | 5.7752 | 5.7592 | 5.7242 | 6.2666 | 6.1527 | 6.1077 | 5.9505 | 5.6538 | 5.6669 | 5.5583
15 | 10 | 21 | 2025 | Winter | S, [%] | Expected | - | 21.54% | 20.67% | 19.92% | 19.72% | 19.35% | 20% | 21.52% | 21.62% | 22.62% | 24.13% | 24.27% | 25.1% | 24.86% | 24.07% | 22.71% | 22.65% | 22.51% | 24.64% | 24.19% | 24.02% | 23.4% | 22.23% | 22.28% | 21.86%
16 | 23 | 27 | 2025 | Winter | P, [MW] | Expected | - | 3.8318 | 3.748 | 3.6444 | 3.6241 | 3.5539 | 3.5851 | 3.6563 | 3.5256 | 3.5392 | 3.6608 | 3.6572 | 3.743 | 3.7631 | 3.7292 | 3.5891 | 3.6364 | 3.5827 | 3.8185 | 3.7697 | 3.7658 | 3.7218 | 3.6555 | 3.7623 | 3.7862
16 | 23 | 27 | 2025 | Winter | P, [%] | Expected | - | 11.1% | 10.86% | 10.56% | 10.5% | 10.3% | 10.39% | 10.59% | 10.22% | 10.25% | 10.61% | 10.6% | 10.85% | 10.9% | 10.81% | 10.4% | 10.54% | 10.38% | 11.06% | 10.92% | 10.91% | 10.78% | 10.59% | 10.9% | 10.97%
16 | 27 | 23 | 2025 | Winter | P, [MW] | Expected | - | -3.8293 | -3.7457 | -3.6422 | -3.6218 | -3.5517 | -3.5829 | -3.654 | -3.5235 | -3.5371 | -3.6585 | -3.6549 | -3.7406 | -3.7607 | -3.7268 | -3.5869 | -3.6342 | -3.5806 | -3.816 | -3.7673 | -3.7634 | -3.7195 | -3.6533 | -3.7599 | -3.7837
16 | 27 | 23 | 2025 | Winter | P, [%] | Expected | - | 11.1% | 10.85% | 10.55% | 10.49% | 10.29% | 10.38% | 10.59% | 10.21% | 10.25% | 10.6% | 10.59% | 10.84% | 10.9% | 10.8% | 10.39% | 10.53% | 10.37% | 11.06% | 10.92% | 10.9% | 10.78% | 10.59% | 10.89% | 10.96%
16 | 23 | 27 | 2025 | Winter | Q, [MVAr] | Expected | - | 0.45456 | 0.39123 | 0.33653 | 0.37793 | 0.33005 | 0.37831 | 0.4628 | 0.63221 | 0.66413 | 0.78392 | 0.71488 | 0.80249 | 0.75668 | 0.70734 | 0.56909 | 0.6016 | 0.53196 | 0.63719 | 0.58845 | 0.54797 | 0.48285 | 0.46821 | 0.43669 | 0.45397
16 | 23 | 27 | 2025 | Winter | Q, [%] | Expected | - | 1.317% | 1.134% | 0.9751% | 1.095% | 0.9563% | 1.096% | 1.341% | 1.832% | 1.924% | 2.271% | 2.071% | 2.325% | 2.192% | 2.049% | 1.649% | 1.743% | 1.541% | 1.846% | 1.705% | 1.588% | 1.399% | 1.357% | 1.265% | 1.315%
16 | 27 | 23 | 2025 | Winter | Q, [MVAr] | Expected | - | -0.62884 | -0.56546 | -0.51078 | -0.55218 | -0.50439 | -0.5528 | -0.63782 | -0.80747 | -0.83968 | -0.95956 | -0.89064 | -0.97821 | -0.93229 | -0.88271 | -0.74445 | -0.77681 | -0.70749 | -0.8131 | -0.76433 | -0.72367 | -0.6585 | -0.64363 | -0.61172 | -0.62866
16 | 27 | 23 | 2025 | Winter | Q, [%] | Expected | - | 1.822% | 1.638% | 1.48% | 1.6% | 1.461% | 1.602% | 1.848% | 2.34% | 2.433% | 2.78% | 2.581% | 2.834% | 2.701% | 2.558% | 2.157% | 2.251% | 2.05% | 2.356% | 2.215% | 2.097% | 1.908% | 1.865% | 1.772% | 1.821%
16 | 23 | 27 | 2025 | Winter | S, [MVA] | Expected | - | 3.8596 | 3.7692 | 3.6604 | 3.6441 | 3.5695 | 3.6051 | 3.6856 | 3.582 | 3.6019 | 3.7439 | 3.7266 | 3.8284 | 3.8387 | 3.7965 | 3.6353 | 3.6861 | 3.6224 | 3.8716 | 3.8158 | 3.8061 | 3.7536 | 3.686 | 3.7878 | 3.8136
16 | 23 | 27 | 2025 | Winter | S, [%] | Expected | - | 11.18% | 10.92% | 10.61% | 10.56% | 10.34% | 10.45% | 10.68% | 10.38% | 10.44% | 10.85% | 10.8% | 11.09% | 11.12% | 11% | 10.53% | 10.68% | 10.5% | 11.22% | 11.06% | 11.03% | 10.88% | 10.68% | 10.97% | 11.05%
16 | 27 | 23 | 2025 | Winter | S, [MVA] | Expected | - | 3.8814 | 3.7889 | 3.6783 | 3.6641 | 3.5877 | 3.6254 | 3.7094 | 3.615 | 3.6362 | 3.7824 | 3.762 | 3.8667 | 3.8748 | 3.8307 | 3.6646 | 3.7165 | 3.6502 | 3.902 | 3.8444 | 3.833 | 3.778 | 3.7102 | 3.8096 | 3.836
16 | 27 | 23 | 2025 | Winter | S, [%] | Expected | - | 11.25% | 10.98% | 10.66% | 10.62% | 10.4% | 10.5% | 10.75% | 10.47% | 10.54% | 10.96% | 10.9% | 11.2% | 11.23% | 11.1% | 10.62% | 10.77% | 10.58% | 11.31% | 11.14% | 11.11% | 10.95% | 10.75% | 11.04% | 11.11%
17 | 25 | 23 | 2025 | Winter | P, [MW] | Expected | - | -1.1456 | -1.077 | -1.0023 | -0.98399 | -0.97794 | -1.0905 | -1.5537 | -1.6439 | -1.8997 | -2.1043 | -2.2632 | -2.2908 | -2.1239 | -1.9305 | -1.7968 | -1.7334 | -1.8238 | -2.0744 | -1.9904 | -1.8988 | -1.8274 | -1.7058 | -1.5875 | -1.3439
17 | 25 | 23 | 2025 | Winter | P, [%] | Expected | - | 3.319% | 3.121% | 2.904% | 2.851% | 2.834% | 3.16% | 4.502% | 4.763% | 5.504% | 6.097% | 6.557% | 6.637% | 6.154% | 5.594% | 5.206% | 5.022% | 5.284% | 6.01% | 5.767% | 5.502% | 5.295% | 4.942% | 4.6% | 3.894%
17 | 23 | 25 | 2025 | Winter | P, [MW] | Expected | - | 1.146 | 1.0774 | 1.0027 | 0.98431 | 0.97826 | 1.0908 | 1.5542 | 1.6446 | 1.9005 | 2.1052 | 2.2642 | 2.2919 | 2.1249 | 1.9313 | 1.7975 | 1.734 | 1.8245 | 2.0753 | 1.9912 | 1.8996 | 1.8282 | 1.7064 | 1.588 | 1.3443
17 | 23 | 25 | 2025 | Winter | P, [%] | Expected | - | 3.32% | 3.122% | 2.905% | 2.852% | 2.834% | 3.161% | 4.503% | 4.765% | 5.506% | 6.1% | 6.56% | 6.64% | 6.157% | 5.596% | 5.208% | 5.024% | 5.286% | 6.013% | 5.769% | 5.504% | 5.297% | 4.944% | 4.601% | 3.895%
17 | 25 | 23 | 2025 | Winter | Q, [MVAr] | Expected | - | 0.63546 | 0.67169 | 0.67534 | 0.70086 | 0.67966 | 0.64706 | 0.42815 | 0.41526 | 0.30366 | 0.22417 | 0.16846 | 0.20204 | 0.27222 | 0.35733 | 0.38885 | 0.39228 | 0.35739 | 0.25214 | 0.30142 | 0.37226 | 0.41821 | 0.49567 | 0.52119 | 0.57182
17 | 25 | 23 | 2025 | Winter | Q, [%] | Expected | - | 1.841% | 1.946% | 1.957% | 2.031% | 1.969% | 1.875% | 1.241% | 1.203% | 0.8798% | 0.6495% | 0.4881% | 0.5854% | 0.7887% | 1.035% | 1.127% | 1.137% | 1.036% | 0.7306% | 0.8733% | 1.079% | 1.212% | 1.436% | 1.51% | 1.657%
17 | 23 | 25 | 2025 | Winter | Q, [MVAr] | Expected | - | -0.84885 | -0.88488 | -0.88837 | -0.91387 | -0.89264 | -0.86023 | -0.64181 | -0.62894 | -0.51751 | -0.43821 | -0.38241 | -0.41613 | -0.48637 | -0.5713 | -0.60263 | -0.60604 | -0.57131 | -0.46675 | -0.51597 | -0.58667 | -0.63251 | -0.70967 | -0.73503 | -0.7855
17 | 23 | 25 | 2025 | Winter | Q, [%] | Expected | - | 2.459% | 2.564% | 2.574% | 2.648% | 2.586% | 2.492% | 1.86% | 1.822% | 1.499% | 1.27% | 1.108% | 1.206% | 1.409% | 1.655% | 1.746% | 1.756% | 1.655% | 1.352% | 1.495% | 1.7% | 1.833% | 2.056% | 2.13% | 2.276%
17 | 25 | 23 | 2025 | Winter | S, [MVA] | Expected | - | 1.3106 | 1.2696 | 1.2086 | 1.2081 | 1.1911 | 1.2685 | 1.6158 | 1.702 | 1.9294 | 2.1184 | 2.2711 | 2.303 | 2.1456 | 1.968 | 1.8408 | 1.7785 | 1.8608 | 2.092 | 2.0146 | 1.9361 | 1.8756 | 1.777 | 1.6716 | 1.4609
17 | 25 | 23 | 2025 | Winter | S, [%] | Expected | - | 3.797% | 3.678% | 3.502% | 3.5% | 3.451% | 3.675% | 4.682% | 4.931% | 5.59% | 6.138% | 6.58% | 6.673% | 6.217% | 5.702% | 5.334% | 5.153% | 5.391% | 6.061% | 5.837% | 5.61% | 5.434% | 5.149% | 4.843% | 4.233%
17 | 23 | 25 | 2025 | Winter | S, [MVA] | Expected | - | 1.4267 | 1.3944 | 1.3396 | 1.3432 | 1.3245 | 1.3898 | 1.6869 | 1.7684 | 1.9759 | 2.1524 | 2.2979 | 2.3327 | 2.1838 | 2.0184 | 1.898 | 1.8383 | 1.9149 | 2.1302 | 2.0588 | 1.9894 | 1.9354 | 1.8487 | 1.7507 | 1.5575
17 | 23 | 25 | 2025 | Winter | S, [%] | Expected | - | 4.134% | 4.04% | 3.881% | 3.892% | 3.838% | 4.027% | 4.888% | 5.124% | 5.725% | 6.236% | 6.658% | 6.759% | 6.327% | 5.848% | 5.499% | 5.326% | 5.548% | 6.172% | 5.965% | 5.764% | 5.608% | 5.357% | 5.073% | 4.513%
18 | 25 | 10 | 2025 | Winter | P, [MW] | Expected | - | -3.7673 | -3.557 | -3.4038 | -3.336 | -3.3066 | -3.5549 | -4.3818 | -4.5882 | -5.1261 | -5.5963 | -5.7927 | -5.9334 | -5.6996 | -5.3555 | -5.0438 | -4.8815 | -4.9885 | -5.5575 | -5.3918 | -5.247 | -5.067 | -4.6433 | -4.479 | -4.1122
18 | 25 | 10 | 2025 | Winter | P, [%] | Expected | - | 14.81% | 13.99% | 13.38% | 13.12% | 13% | 13.98% | 17.23% | 18.04% | 20.16% | 22.01% | 22.78% | 23.33% | 22.41% | 21.06% | 19.83% | 19.2% | 19.62% | 21.85% | 21.2% | 20.63% | 19.92% | 18.26% | 17.61% | 16.17%
18 | 10 | 25 | 2025 | Winter | P, [MW] | Expected | - | 3.7728 | 3.5621 | 3.4086 | 3.3406 | 3.3111 | 3.5599 | 4.3888 | 4.5958 | 5.1352 | 5.6069 | 5.8041 | 5.9454 | 5.7107 | 5.3655 | 5.0528 | 4.8899 | 4.9973 | 5.5681 | 5.4018 | 5.2566 | 5.0761 | 4.6512 | 4.4864 | 4.1186
18 | 10 | 25 | 2025 | Winter | P, [%] | Expected | - | 14.84% | 14.01% | 13.4% | 13.14% | 13.02% | 14% | 17.26% | 18.07% | 20.19% | 22.05% | 22.82% | 23.38% | 22.46% | 21.1% | 19.87% | 19.23% | 19.65% | 21.89% | 21.24% | 20.67% | 19.96% | 18.29% | 17.64% | 16.2%
18 | 25 | 10 | 2025 | Winter | Q, [MVAr] | Expected | - | 1.579 | 1.6093 | 1.588 | 1.6027 | 1.5903 | 1.5733 | 1.4379 | 1.3795 | 1.3297 | 1.2563 | 1.2361 | 1.2566 | 1.3133 | 1.382 | 1.4307 | 1.4015 | 1.4089 | 1.3438 | 1.3834 | 1.456 | 1.503 | 1.537 | 1.5668 | 1.5626
18 | 25 | 10 | 2025 | Winter | Q, [%] | Expected | - | 6.209% | 6.328% | 6.244% | 6.302% | 6.253% | 6.186% | 5.654% | 5.425% | 5.229% | 4.94% | 4.861% | 4.941% | 5.164% | 5.435% | 5.626% | 5.511% | 5.54% | 5.284% | 5.44% | 5.725% | 5.91% | 6.044% | 6.161% | 6.144%
18 | 10 | 25 | 2025 | Winter | Q, [MVAr] | Expected | - | -1.913 | -1.9434 | -1.9221 | -1.9368 | -1.9245 | -1.9074 | -1.7715 | -1.7128 | -1.6622 | -1.5881 | -1.5675 | -1.5877 | -1.645 | -1.7141 | -1.7631 | -1.7342 | -1.7417 | -1.6766 | -1.7164 | -1.789 | -1.8362 | -1.8706 | -1.9004 | -1.8965
18 | 10 | 25 | 2025 | Winter | Q, [%] | Expected | - | 7.523% | 7.642% | 7.558% | 7.616% | 7.567% | 7.5% | 6.966% | 6.735% | 6.536% | 6.245% | 6.164% | 6.243% | 6.469% | 6.74% | 6.933% | 6.819% | 6.849% | 6.593% | 6.749% | 7.035% | 7.22% | 7.356% | 7.473% | 7.457%
18 | 25 | 10 | 2025 | Winter | S, [MVA] | Expected | - | 4.0848 | 3.9042 | 3.7562 | 3.7011 | 3.6693 | 3.8876 | 4.6129 | 4.7937 | 5.2986 | 5.7374 | 5.9244 | 6.0674 | 5.8517 | 5.5336 | 5.2443 | 5.0794 | 5.1843 | 5.7182 | 5.5668 | 5.4455 | 5.2854 | 4.8913 | 4.7454 | 4.3993
18 | 25 | 10 | 2025 | Winter | S, [%] | Expected | - | 16.06% | 15.35% | 14.77% | 14.55% | 14.43% | 15.29% | 18.14% | 18.85% | 20.84% | 22.56% | 23.3% | 23.86% | 23.01% | 21.76% | 20.62% | 19.97% | 20.39% | 22.49% | 21.89% | 21.41% | 20.78% | 19.23% | 18.66% | 17.3%
18 | 10 | 25 | 2025 | Winter | S, [MVA] | Expected | - | 4.2302 | 4.0578 | 3.9133 | 3.8616 | 3.8299 | 4.0389 | 4.7343 | 4.9072 | 5.4004 | 5.8294 | 6.0133 | 6.156 | 5.9456 | 5.6352 | 5.3529 | 5.189 | 5.2928 | 5.8157 | 5.6684 | 5.553 | 5.3982 | 5.0134 | 4.8726 | 4.5345
18 | 10 | 25 | 2025 | Winter | S, [%] | Expected | - | 16.63% | 15.96% | 15.39% | 15.18% | 15.06% | 15.88% | 18.62% | 19.3% | 21.24% | 22.92% | 23.65% | 24.21% | 23.38% | 22.16% | 21.05% | 20.4% | 20.81% | 22.87% | 22.29% | 21.84% | 21.23% | 19.71% | 19.16% | 17.83%
19 | 25 | 29 | 2025 | Winter | P, [MW] | Expected | - | 2.4957 | 2.3239 | 2.1925 | 2.1651 | 2.1261 | 2.3036 | 2.8014 | 2.9504 | 3.3216 | 3.6897 | 3.7358 | 3.8021 | 3.7682 | 3.5617 | 3.4076 | 3.2922 | 3.4262 | 3.9497 | 3.8718 | 3.7317 | 3.5962 | 3.3195 | 3.1462 | 2.8116
19 | 25 | 29 | 2025 | Winter | P, [%] | Expected | - | 11.95% | 11.12% | 10.5% | 10.36% | 10.18% | 11.03% | 13.41% | 14.12% | 15.9% | 17.66% | 17.88% | 18.2% | 18.04% | 17.05% | 16.31% | 15.76% | 16.4% | 18.91% | 18.53% | 17.86% | 17.22% | 15.89% | 15.06% | 13.46%
19 | 29 | 25 | 2025 | Winter | P, [MW] | Expected | - | -2.4752 | -2.3058 | -2.1763 | -2.1492 | -2.1107 | -2.2858 | -2.776 | -2.9223 | -3.2867 | -3.6472 | -3.6922 | -3.7571 | -3.7238 | -3.5218 | -3.3709 | -3.2579 | -3.3889 | -3.9006 | -3.8248 | -3.6881 | -3.5556 | -3.2846 | -3.1146 | -2.786
19 | 29 | 25 | 2025 | Winter | P, [%] | Expected | - | 11.85% | 11.04% | 10.42% | 10.29% | 10.1% | 10.94% | 13.29% | 13.99% | 15.73% | 17.46% | 17.67% | 17.99% | 17.83% | 16.86% | 16.14% | 15.6% | 16.22% | 18.67% | 18.31% | 17.65% | 17.02% | 15.72% | 14.91% | 13.34%
19 | 25 | 29 | 2025 | Winter | Q, [MVAr] | Expected | - | -0.60716 | -0.64029 | -0.65439 | -0.65794 | -0.66049 | -0.6275 | -0.51425 | -0.48597 | -0.36813 | -0.2591 | -0.26792 | -0.25051 | -0.2796 | -0.33813 | -0.38158 | -0.39372 | -0.37625 | -0.22041 | -0.23936 | -0.31305 | -0.37286 | -0.44905 | -0.50195 | -0.55831
19 | 25 | 29 | 2025 | Winter | Q, [%] | Expected | - | 2.907% | 3.065% | 3.133% | 3.15% | 3.162% | 3.004% | 2.462% | 2.326% | 1.762% | 1.24% | 1.283% | 1.199% | 1.338% | 1.619% | 1.827% | 1.885% | 1.801% | 1.055% | 1.146% | 1.499% | 1.785% | 2.15% | 2.403% | 2.673%
19 | 29 | 25 | 2025 | Winter | Q, [MVAr] | Expected | - | 0.58068 | 0.61046 | 0.62214 | 0.6252 | 0.62707 | 0.59731 | 0.4946 | 0.46996 | 0.36154 | 0.26307 | 0.27335 | 0.25799 | 0.28608 | 0.33851 | 0.37762 | 0.3865 | 0.37303 | 0.23338 | 0.24945 | 0.31853 | 0.37423 | 0.44243 | 0.49076 | 0.53886
19 | 29 | 25 | 2025 | Winter | Q, [%] | Expected | - | 2.78% | 2.922% | 2.978% | 2.993% | 3.002% | 2.859% | 2.368% | 2.25% | 1.731% | 1.259% | 1.309% | 1.235% | 1.369% | 1.62% | 1.808% | 1.85% | 1.786% | 1.117% | 1.194% | 1.525% | 1.791% | 2.118% | 2.349% | 2.58%
19 | 25 | 29 | 2025 | Winter | S, [MVA] | Expected | - | 2.5686 | 2.4106 | 2.2885 | 2.2632 | 2.2267 | 2.3878 | 2.8484 | 2.9909 | 3.3447 | 3.7041 | 3.7506 | 3.8165 | 3.7831 | 3.5809 | 3.4318 | 3.3181 | 3.4484 | 3.9571 | 3.8802 | 3.7455 | 3.616 | 3.3498 | 3.1866 | 2.867
19 | 25 | 29 | 2025 | Winter | S, [%] | Expected | - | 12.3% | 11.54% | 10.95% | 10.83% | 10.66% | 11.43% | 13.64% | 14.32% | 16.01% | 17.73% | 17.95% | 18.27% | 18.11% | 17.14% | 16.43% | 15.88% | 16.51% | 18.94% | 18.57% | 17.93% | 17.31% | 16.04% | 15.25% | 13.72%
19 | 29 | 25 | 2025 | Winter | S, [MVA] | Expected | - | 2.5425 | 2.3854 | 2.2638 | 2.2386 | 2.2022 | 2.3628 | 2.8199 | 2.9609 | 3.3096 | 3.6622 | 3.7074 | 3.7719 | 3.7396 | 3.5415 | 3.3952 | 3.2834 | 3.4112 | 3.9091 | 3.8341 | 3.7026 | 3.5758 | 3.3144 | 3.1535 | 2.838
19 | 29 | 25 | 2025 | Winter | S, [%] | Expected | - | 12.17% | 11.42% | 10.84% | 10.72% | 10.54% | 11.31% | 13.5% | 14.17% | 15.84% | 17.53% | 17.75% | 18.06% | 17.9% | 16.95% | 16.25% | 15.72% | 16.33% | 18.71% | 18.35% | 17.72% | 17.12% | 15.87% | 15.1% | 13.59%
20 | 27 | 21 | 2025 | Winter | P, [MW] | Expected | - | 1.7907 | 1.7023 | 1.6144 | 1.6012 | 1.5543 | 1.6012 | 1.6524 | 1.6118 | 1.6277 | 1.7415 | 1.7479 | 1.83 | 1.8395 | 1.7819 | 1.6384 | 1.6866 | 1.6571 | 1.8607 | 1.8379 | 1.845 | 1.7876 | 1.7363 | 1.7563 | 1.7573
20 | 27 | 21 | 2025 | Winter | P, [%] | Expected | - | 5.188% | 4.932% | 4.678% | 4.639% | 4.503% | 4.639% | 4.788% | 4.67% | 4.716% | 5.046% | 5.064% | 5.302% | 5.33% | 5.163% | 4.747% | 4.887% | 4.801% | 5.391% | 5.325% | 5.346% | 5.179% | 5.031% | 5.089% | 5.092%
20 | 21 | 27 | 2025 | Winter | P, [MW] | Expected | - | -1.7895 | -1.7012 | -1.6135 | -1.6003 | -1.5534 | -1.6002 | -1.6514 | -1.6107 | -1.6266 | -1.7401 | -1.7466 | -1.8286 | -1.8381 | -1.7806 | -1.6373 | -1.6854 | -1.656 | -1.8593 | -1.8366 | -1.8437 | -1.7864 | -1.7351 | -1.7552 | -1.7562
20 | 21 | 27 | 2025 | Winter | P, [%] | Expected | - | 5.185% | 4.929% | 4.675% | 4.637% | 4.501% | 4.637% | 4.785% | 4.667% | 4.713% | 5.042% | 5.061% | 5.298% | 5.326% | 5.159% | 4.744% | 4.883% | 4.798% | 5.387% | 5.321% | 5.342% | 5.176% | 5.027% | 5.086% | 5.088%
20 | 27 | 21 | 2025 | Winter | Q, [MVAr] | Expected | - | 0.64573 | 0.58217 | 0.52807 | 0.56973 | 0.5228 | 0.5718 | 0.6561 | 0.82901 | 0.86131 | 0.98092 | 0.91236 | 0.99981 | 0.95351 | 0.90307 | 0.76469 | 0.79707 | 0.72862 | 0.83312 | 0.78527 | 0.74499 | 0.67935 | 0.66499 | 0.62995 | 0.64602
20 | 27 | 21 | 2025 | Winter | Q, [%] | Expected | - | 1.871% | 1.687% | 1.53% | 1.651% | 1.515% | 1.657% | 1.901% | 2.402% | 2.496% | 2.842% | 2.643% | 2.897% | 2.763% | 2.617% | 2.216% | 2.309% | 2.111% | 2.414% | 2.275% | 2.159% | 1.968% | 1.927% | 1.825% | 1.872%
20 | 21 | 27 | 2025 | Winter | Q, [MVAr] | Expected | - | -0.97304 | -0.90932 | -0.8551 | -0.89671 | -0.84982 | -0.8991 | -0.98446 | -1.1574 | -1.1903 | -1.3102 | -1.2418 | -1.3293 | -1.2828 | -1.232 | -1.0935 | -1.1256 | -1.0577 | -1.1632 | -1.1152 | -1.0746 | -1.0088 | -0.99395 | -0.9585 | -0.97401
20 | 21 | 27 | 2025 | Winter | Q, [%] | Expected | - | 2.819% | 2.635% | 2.478% | 2.598% | 2.462% | 2.605% | 2.852% | 3.354% | 3.449% | 3.796% | 3.598% | 3.852% | 3.717% | 3.57% | 3.168% | 3.261% | 3.065% | 3.37% | 3.231% | 3.113% | 2.923% | 2.88% | 2.777% | 2.822%
20 | 27 | 21 | 2025 | Winter | S, [MVA] | Expected | - | 1.9047 | 1.8001 | 1.6994 | 1.7001 | 1.6402 | 1.7003 | 1.7781 | 1.8128 | 1.8432 | 1.9988 | 1.972 | 2.086 | 2.0723 | 1.9989 | 1.8103 | 1.8659 | 1.811 | 2.0393 | 1.9992 | 1.9909 | 1.9138 | 1.8606 | 1.8665 | 1.8729
20 | 27 | 21 | 2025 | Winter | S, [%] | Expected | - | 5.519% | 5.216% | 4.924% | 4.926% | 4.752% | 4.927% | 5.152% | 5.252% | 5.341% | 5.791% | 5.714% | 6.044% | 6.004% | 5.792% | 5.245% | 5.406% | 5.247% | 5.909% | 5.793% | 5.769% | 5.545% | 5.391% | 5.408% | 5.426%
20 | 21 | 27 | 2025 | Winter | S, [MVA] | Expected | - | 2.0378 | 1.9297 | 1.8268 | 1.8349 | 1.771 | 1.8356 | 1.9227 | 1.9838 | 2.017 | 2.1782 | 2.1434 | 2.2613 | 2.2418 | 2.1663 | 1.9706 | 2.0272 | 1.9657 | 2.1937 | 2.1491 | 2.1351 | 2.0531 | 2.001 | 2.0004 | 2.0087
20 | 21 | 27 | 2025 | Winter | S, [%] | Expected | - | 5.904% | 5.591% | 5.293% | 5.316% | 5.131% | 5.319% | 5.571% | 5.748% | 5.844% | 6.311% | 6.21% | 6.552% | 6.495% | 6.277% | 5.71% | 5.874% | 5.696% | 6.356% | 6.227% | 6.186% | 5.949% | 5.798% | 5.796% | 5.82%
34 | 9 | 10 | 2025 | Winter | P, [MW] | Expected | - | 26.4379 | 24.9114 | 23.7258 | 23.4282 | 23.0686 | 24.472 | 29.1734 | 29.9208 | 32.6544 | 35.2146 | 35.7542 | 37.0255 | 36.2302 | 34.1753 | 31.9245 | 31.3042 | 32.0631 | 36.2159 | 35.364 | 34.5747 | 33.6173 | 30.9608 | 30.0842 | 28.1262
34 | 9 | 10 | 2025 | Winter | P, [%] | Expected | - | 33.05% | 31.14% | 29.66% | 29.29% | 28.84% | 30.59% | 36.47% | 37.4% | 40.82% | 44.02% | 44.69% | 46.28% | 45.29% | 42.72% | 39.91% | 39.13% | 40.08% | 45.27% | 44.2% | 43.22% | 42.02% | 38.7% | 37.61% | 35.16%
34 | 10 | 9 | 2025 | Winter | P, [MW] | Expected | - | -26.4017 | -24.8788 | -23.6959 | -23.3991 | -23.0402 | -24.4406 | -29.1303 | -29.8757 | -32.6011 | -35.1531 | -35.6909 | -36.9577 | -36.1651 | -34.117 | -31.8732 | -31.2548 | -32.0115 | -36.151 | -35.3019 | -34.5151 | -33.5607 | -30.9124 | -30.0382 | -28.0856
34 | 10 | 9 | 2025 | Winter | P, [%] | Expected | - | 33% | 31.1% | 29.62% | 29.25% | 28.8% | 30.55% | 36.41% | 37.34% | 40.75% | 43.94% | 44.61% | 46.2% | 45.21% | 42.65% | 39.84% | 39.07% | 40.01% | 45.19% | 44.13% | 43.14% | 41.95% | 38.64% | 37.55% | 35.11%
34 | 9 | 10 | 2025 | Winter | Q, [MVAr] | Expected | - | -4.3154 | -4.7599 | -5.0049 | -5.0173 | -5.1099 | -4.5766 | -2.9206 | -2.2028 | -1.4854 | -0.49646 | -0.5194 | -0.12542 | -0.62382 | -1.4642 | -2.4241 | -2.4889 | -2.3005 | -0.63807 | -1.099 | -1.7088 | -2.214 | -2.9329 | -3.3927 | -3.778
34 | 9 | 10 | 2025 | Winter | Q, [%] | Expected | - | 5.394% | 5.95% | 6.256% | 6.272% | 6.387% | 5.721% | 3.651% | 2.753% | 1.857% | 0.6206% | 0.6492% | 0.1568% | 0.7798% | 1.83% | 3.03% | 3.111% | 2.876% | 0.7976% | 1.374% | 2.136% | 2.767% | 3.666% | 4.241% | 4.723%
34 | 10 | 9 | 2025 | Winter | Q, [MVAr] | Expected | - | 5.365 | 5.703 | 5.8685 | 5.8606 | 5.9303 | 5.4848 | 4.1692 | 3.5068 | 3.0268 | 2.2767 | 2.3538 | 2.0886 | 2.5082 | 3.1502 | 3.9077 | 3.917 | 3.7943 | 2.5173 | 2.896 | 3.4337 | 3.8514 | 4.3339 | 4.724 | 4.9512
34 | 10 | 9 | 2025 | Winter | Q, [%] | Expected | - | 6.706% | 7.129% | 7.336% | 7.326% | 7.413% | 6.856% | 5.211% | 4.384% | 3.783% | 2.846% | 2.942% | 2.611% | 3.135% | 3.938% | 4.885% | 4.896% | 4.743% | 3.147% | 3.62% | 4.292% | 4.814% | 5.417% | 5.905% | 6.189%
34 | 9 | 10 | 2025 | Winter | S, [MVA] | Expected | - | 26.7915 | 25.365 | 24.2507 | 23.9617 | 23.6295 | 24.8973 | 29.32 | 30.0021 | 32.6886 | 35.2195 | 35.7588 | 37.0278 | 36.2372 | 34.2076 | 32.0176 | 31.4032 | 32.1456 | 36.2216 | 35.3812 | 34.6172 | 33.6903 | 31.0995 | 30.2757 | 28.3798
34 | 9 | 10 | 2025 | Winter | S, [%] | Expected | - | 33.49% | 31.71% | 30.31% | 29.95% | 29.54% | 31.12% | 36.65% | 37.5% | 40.86% | 44.02% | 44.7% | 46.28% | 45.3% | 42.76% | 40.02% | 39.25% | 40.18% | 45.28% | 44.23% | 43.27% | 42.11% | 38.87% | 37.84% | 35.47%
34 | 10 | 9 | 2025 | Winter | S, [MVA] | Expected | - | 26.9445 | 25.5268 | 24.4143 | 24.1238 | 23.7928 | 25.0494 | 29.4279 | 30.0813 | 32.7418 | 35.2281 | 35.7692 | 37.0186 | 36.2535 | 34.2631 | 32.1132 | 31.4996 | 32.2356 | 36.2385 | 35.4206 | 34.6857 | 33.7812 | 31.2149 | 30.4081 | 28.5196
34 | 10 | 9 | 2025 | Winter | S, [%] | Expected | - | 33.68% | 31.91% | 30.52% | 30.15% | 29.74% | 31.31% | 36.78% | 37.6% | 40.93% | 44.04% | 44.71% | 46.27% | 45.32% | 42.83% | 40.14% | 39.37% | 40.29% | 45.3% | 44.28% | 43.36% | 42.23% | 39.02% | 38.01% | 35.65%
36 | 13 | 14 | 2025 | Winter | P, [MW] | Expected | - | 4.8701 | 4.6281 | 4.3782 | 4.3927 | 4.354 | 4.6039 | 5.973 | 5.9671 | 6.4416 | 6.8191 | 6.5595 | 6.9588 | 6.8271 | 6.2722 | 5.4751 | 5.4657 | 5.7063 | 6.5231 | 6.3103 | 6.1537 | 6.0072 | 5.4577 | 5.4029 | 4.9678
36 | 13 | 14 | 2025 | Winter | P, [%] | Expected | - | 60.88% | 57.85% | 54.73% | 54.91% | 54.42% | 57.55% | 74.66% | 74.59% | 80.52% | 85.24% | 81.99% | 86.98% | 85.34% | 78.4% | 68.44% | 68.32% | 71.33% | 81.54% | 78.88% | 76.92% | 75.09% | 68.22% | 67.54% | 62.1%
36 | 14 | 13 | 2025 | Winter | P, [MW] | Expected | - | -4.8474 | -4.6075 | -4.3597 | -4.374 | -4.3356 | -4.5836 | -5.9394 | -5.9334 | -6.4025 | -6.7755 | -6.5192 | -6.9134 | -6.7834 | -6.2352 | -5.4467 | -5.4374 | -5.6755 | -6.4832 | -6.2729 | -6.1181 | -5.9732 | -5.4295 | -5.3751 | -4.9442
36 | 14 | 13 | 2025 | Winter | P, [%] | Expected | - | 60.59% | 57.59% | 54.5% | 54.68% | 54.2% | 57.29% | 74.24% | 74.17% | 80.03% | 84.69% | 81.49% | 86.42% | 84.79% | 77.94% | 68.08% | 67.97% | 70.94% | 81.04% | 78.41% | 76.48% | 74.66% | 67.87% | 67.19% | 61.8%
36 | 13 | 14 | 2025 | Winter | Q, [MVAr] | Expected | - | -0.49173 | -0.52714 | -0.58518 | -0.5806 | -0.58226 | -0.51564 | -0.087013 | -0.082623 | 0.021153 | 0.15251 | 0.027357 | 0.12134 | 0.037453 | -0.13905 | -0.36837 | -0.39212 | -0.32217 | -0.054275 | -0.10955 | -0.20272 | -0.26171 | -0.36934 | -0.40427 | -0.47131
36 | 13 | 14 | 2025 | Winter | Q, [%] | Expected | - | 6.147% | 6.589% | 7.315% | 7.257% | 7.278% | 6.445% | 1.088% | 1.033% | 0.2644% | 1.906% | 0.342% | 1.517% | 0.4682% | 1.738% | 4.605% | 4.901% | 4.027% | 0.6784% | 1.369% | 2.534% | 3.271% | 4.617% | 5.053% | 5.891%
36 | 14 | 13 | 2025 | Winter | Q, [MVAr] | Expected | - | 0.68323 | 0.70069 | 0.74141 | 0.73766 | 0.73658 | 0.68677 | 0.3699 | 0.36592 | 0.30783 | 0.21418 | 0.31213 | 0.26038 | 0.33023 | 0.45036 | 0.60743 | 0.63051 | 0.58115 | 0.38995 | 0.42445 | 0.50279 | 0.54821 | 0.60698 | 0.63788 | 0.66984
36 | 14 | 13 | 2025 | Winter | Q, [%] | Expected | - | 8.54% | 8.759% | 9.268% | 9.221% | 9.207% | 8.585% | 4.624% | 4.574% | 3.848% | 2.677% | 3.902% | 3.255% | 4.128% | 5.63% | 7.593% | 7.881% | 7.264% | 4.874% | 5.306% | 6.285% | 6.853% | 7.587% | 7.973% | 8.373%
36 | 13 | 14 | 2025 | Winter | S, [MVA] | Expected | - | 4.8956 | 4.6584 | 4.4175 | 4.4312 | 4.3931 | 4.6332 | 5.9775 | 5.9746 | 6.4501 | 6.8272 | 6.5642 | 6.967 | 6.8329 | 6.2777 | 5.4893 | 5.4815 | 5.7174 | 6.5249 | 6.3123 | 6.1592 | 6.0147 | 5.4714 | 5.4186 | 4.9908
36 | 13 | 14 | 2025 | Winter | S, [%] | Expected | - | 61.2% | 58.23% | 55.22% | 55.39% | 54.91% | 57.92% | 74.72% | 74.68% | 80.63% | 85.34% | 82.05% | 87.09% | 85.41% | 78.47% | 68.62% | 68.52% | 71.47% | 81.56% | 78.9% | 76.99% | 75.18% | 68.39% | 67.73% | 62.38%
36 | 14 | 13 | 2025 | Winter | S, [MVA] | Expected | - | 4.8958 | 4.6607 | 4.4225 | 4.436 | 4.398 | 4.6352 | 5.955 | 5.9524 | 6.4191 | 6.7855 | 6.5313 | 6.9255 | 6.797 | 6.2554 | 5.4822 | 5.4755 | 5.7072 | 6.4964 | 6.2881 | 6.1406 | 5.9999 | 5.4644 | 5.4133 | 4.9899
36 | 14 | 13 | 2025 | Winter | S, [%] | Expected | - | 61.2% | 58.26% | 55.28% | 55.45% | 54.97% | 57.94% | 74.44% | 74.4% | 80.24% | 84.82% | 81.64% | 86.57% | 84.96% | 78.19% | 68.53% | 68.44% | 71.34% | 81.2% | 78.6% | 76.76% | 75% | 68.3% | 67.67% | 62.37%
39 | 16 | 17 | 2025 | Winter | P, [MW] | Expected | - | 0.60104 | 0.44346 | 0.40819 | 0.3715 | 0.27119 | 0.41359 | 0.73361 | 0.84052 | 1.056 | 1.1617 | 1.2346 | 1.2174 | 1.1723 | 0.98974 | 0.91608 | 0.88542 | 1.0853 | 1.6443 | 1.5615 | 1.3457 | 1.2587 | 1.0763 | 0.88405 | 0.71825
39 | 16 | 17 | 2025 | Winter | P, [%] | Expected | - | 15.03% | 11.09% | 10.2% | 9.288% | 6.78% | 10.34% | 18.34% | 21.01% | 26.4% | 29.04% | 30.86% | 30.43% | 29.31% | 24.74% | 22.9% | 22.14% | 27.13% | 41.11% | 39.04% | 33.64% | 31.47% | 26.91% | 22.1% | 17.96%
39 | 17 | 16 | 2025 | Winter | P, [MW] | Expected | - | -0.59939 | -0.44211 | -0.40688 | -0.37022 | -0.27003 | -0.41241 | -0.73194 | -0.83864 | -1.0534 | -1.1584 | -1.2309 | -1.2137 | -1.1688 | -0.98695 | -0.91354 | -0.88304 | -1.0824 | -1.639 | -1.5565 | -1.3417 | -1.2551 | -1.0734 | -0.88178 | -0.71647
39 | 17 | 16 | 2025 | Winter | P, [%] | Expected | - | 14.98% | 11.05% | 10.17% | 9.256% | 6.751% | 10.31% | 18.3% | 20.97% | 26.33% | 28.96% | 30.77% | 30.34% | 29.22% | 24.67% | 22.84% | 22.08% | 27.06% | 40.97% | 38.91% | 33.54% | 31.38% | 26.83% | 22.04% | 17.91%
39 | 16 | 17 | 2025 | Winter | Q, [MVAr] | Expected | - | -0.69952 | -0.71033 | -0.71601 | -0.72401 | -0.72775 | -0.66257 | -0.57397 | -0.52503 | -0.53264 | -0.58888 | -0.6233 | -0.66081 | -0.66733 | -0.68695 | -0.69511 | -0.6744 | -0.56363 | -0.31122 | -0.41005 | -0.51124 | -0.55684 | -0.59498 | -0.63469 | -0.64101
39 | 16 | 17 | 2025 | Winter | Q, [%] | Expected | - | 17.49% | 17.76% | 17.9% | 18.1% | 18.19% | 16.56% | 14.35% | 13.13% | 13.32% | 14.72% | 15.58% | 16.52% | 16.68% | 17.17% | 17.38% | 16.86% | 14.09% | 7.78% | 10.25% | 12.78% | 13.92% | 14.87% | 15.87% | 16.03%
39 | 17 | 16 | 2025 | Winter | Q, [MVAr] | Expected | - | 0.71339 | 0.72172 | 0.72705 | 0.73477 | 0.73753 | 0.67245 | 0.58801 | 0.5409 | 0.55518 | 0.61636 | 0.65446 | 0.69231 | 0.69688 | 0.71042 | 0.71652 | 0.69445 | 0.58772 | 0.35598 | 0.45183 | 0.54458 | 0.58734 | 0.61937 | 0.65381 | 0.656
39 | 17 | 16 | 2025 | Winter | Q, [%] | Expected | - | 17.83% | 18.04% | 18.18% | 18.37% | 18.44% | 16.81% | 14.7% | 13.52% | 13.88% | 15.41% | 16.36% | 17.31% | 17.42% | 17.76% | 17.91% | 17.36% | 14.69% | 8.899% | 11.3% | 13.61% | 14.68% | 15.48% | 16.35% | 16.4%
39 | 16 | 17 | 2025 | Winter | S, [MVA] | Expected | - | 0.92462 | 0.83866 | 0.82567 | 0.81477 | 0.77686 | 0.78137 | 0.93228 | 0.99167 | 1.1829 | 1.3032 | 1.3848 | 1.3883 | 1.3501 | 1.2051 | 1.1506 | 1.1136 | 1.223 | 1.6737 | 1.6145 | 1.4396 | 1.3764 | 1.2299 | 1.0883 | 0.96279
39 | 16 | 17 | 2025 | Winter | S, [%] | Expected | - | 23.12% | 20.97% | 20.64% | 20.37% | 19.42% | 19.53% | 23.31% | 24.79% | 29.57% | 32.58% | 34.62% | 34.71% | 33.75% | 30.13% | 28.76% | 27.84% | 30.58% | 41.84% | 40.36% | 35.99% | 34.41% | 30.75% | 27.21% | 24.07%
39 | 17 | 16 | 2025 | Winter | S, [MVA] | Expected | - | 0.93406 | 0.84761 | 0.83462 | 0.82377 | 0.78563 | 0.78915 | 0.93967 | 0.99855 | 1.1909 | 1.3129 | 1.3957 | 1.4001 | 1.3618 | 1.2163 | 1.1616 | 1.124 | 1.2318 | 1.6774 | 1.6208 | 1.4481 | 1.3857 | 1.2394 | 1.0977 | 0.97151
39 | 17 | 16 | 2025 | Winter | S, [%] | Expected | - | 23.35% | 21.19% | 20.87% | 20.59% | 19.64% | 19.73% | 23.49% | 24.96% | 29.77% | 32.82% | 34.89% | 35% | 34.05% | 30.41% | 29.04% | 28.1% | 30.79% | 41.93% | 40.52% | 36.2% | 34.64% | 30.99% | 27.44% | 24.29%
40 | 19 | 20 | 2025 | Winter | P, [MW] | Expected | - | 3.601 | 3.3085 | 3.0204 | 2.9841 | 2.9648 | 3.1513 | 3.7907 | 3.8676 | 4.2671 | 4.7147 | 5.0295 | 5.2325 | 5.1487 | 4.8598 | 4.671 | 4.5665 | 4.7087 | 5.3926 | 5.3602 | 5.2993 | 5.2181 | 4.8557 | 4.5692 | 4.1572
40 | 19 | 20 | 2025 | Winter | P, [%] | Expected | - | 45.01% | 41.36% | 37.75% | 37.3% | 37.06% | 39.39% | 47.38% | 48.34% | 53.34% | 58.93% | 62.87% | 65.41% | 64.36% | 60.75% | 58.39% | 57.08% | 58.86% | 67.41% | 67% | 66.24% | 65.23% | 60.7% | 57.11% | 51.97%
40 | 20 | 19 | 2025 | Winter | P, [MW] | Expected | - | -3.5883 | -3.2977 | -3.0112 | -2.9751 | -2.9559 | -3.1415 | -3.7767 | -3.853 | -4.2496 | -4.6936 | -5.0056 | -5.2065 | -5.1236 | -4.8374 | -4.6502 | -4.5466 | -4.6875 | -5.3649 | -5.3329 | -5.2728 | -5.1923 | -4.8333 | -4.5492 | -4.1406
40 | 20 | 19 | 2025 | Winter | P, [%] | Expected | - | 44.85% | 41.22% | 37.64% | 37.19% | 36.95% | 39.27% | 47.21% | 48.16% | 53.12% | 58.67% | 62.57% | 65.08% | 64.05% | 60.47% | 58.13% | 56.83% | 58.59% | 67.06% | 66.66% | 65.91% | 64.9% | 60.42% | 56.87% | 51.76%
40 | 19 | 20 | 2025 | Winter | Q, [MVAr] | Expected | - | -0.59872 | -0.65778 | -0.70915 | -0.71649 | -0.71533 | -0.59728 | -0.46156 | -0.42349 | -0.35808 | -0.22271 | -0.13694 | -0.11811 | -0.16998 | -0.24587 | -0.29202 | -0.35689 | -0.30793 | -0.055556 | -0.076376 | -0.13687 | -0.18416 | -0.28612 | -0.36058 | -0.41886
40 | 19 | 20 | 2025 | Winter | Q, [%] | Expected | - | 7.484% | 8.222% | 8.864% | 8.956% | 8.942% | 7.466% | 5.77% | 5.294% | 4.476% | 2.784% | 1.712% | 1.476% | 2.125% | 3.073% | 3.65% | 4.461% | 3.849% | 0.6944% | 0.9547% | 1.711% | 2.302% | 3.576% | 4.507% | 5.236%
40 | 20 | 19 | 2025 | Winter | Q, [MVAr] | Expected | - | 0.70518 | 0.74874 | 0.78616 | 0.7919 | 0.78981 | 0.67972 | 0.57927 | 0.54617 | 0.50514 | 0.39984 | 0.33806 | 0.33618 | 0.38106 | 0.43415 | 0.46673 | 0.52452 | 0.4861 | 0.28864 | 0.30588 | 0.36057 | 0.40129 | 0.47468 | 0.52834 | 0.55886
40 | 20 | 19 | 2025 | Winter | Q, [%] | Expected | - | 8.815% | 9.359% | 9.827% | 9.899% | 9.873% | 8.497% | 7.241% | 6.827% | 6.314% | 4.998% | 4.226% | 4.202% | 4.763% | 5.427% | 5.834% | 6.556% | 6.076% | 3.608% | 3.824% | 4.507% | 5.016% | 5.934% | 6.604% | 6.986%
40 | 19 | 20 | 2025 | Winter | S, [MVA] | Expected | - | 3.6504 | 3.3733 | 3.1025 | 3.069 | 3.0499 | 3.2076 | 3.8196 | 3.8921 | 4.2831 | 4.7204 | 5.0316 | 5.2339 | 5.1515 | 4.8662 | 4.6807 | 4.581 | 4.7194 | 5.3941 | 5.3615 | 5.3015 | 5.2216 | 4.8643 | 4.5836 | 4.1788
40 | 19 | 20 | 2025 | Winter | S, [%] | Expected | - | 45.63% | 42.17% | 38.78% | 38.36% | 38.12% | 40.1% | 47.75% | 48.65% | 53.54% | 59% | 62.89% | 65.42% | 64.39% | 60.83% | 58.51% | 57.26% | 58.99% | 67.43% | 67.02% | 66.27% | 65.27% | 60.8% | 57.3% | 52.23%
40 | 20 | 19 | 2025 | Winter | S, [MVA] | Expected | - | 3.657 | 3.3817 | 3.1122 | 3.0788 | 3.0597 | 3.2144 | 3.8216 | 3.8927 | 4.2804 | 4.711 | 5.0172 | 5.2174 | 5.1378 | 4.8571 | 4.6741 | 4.5772 | 4.7132 | 5.3736 | 5.3423 | 5.2853 | 5.208 | 4.8566 | 4.58 | 4.1785
40 | 20 | 19 | 2025 | Winter | S, [%] | Expected | - | 45.71% | 42.27% | 38.9% | 38.48% | 38.25% | 40.18% | 47.77% | 48.66% | 53.51% | 58.89% | 62.72% | 65.22% | 64.22% | 60.71% | 58.43% | 57.21% | 58.91% | 67.17% | 66.78% | 66.07% | 65.1% | 60.71% | 57.25% | 52.23%
42 | 21 | 22 | 2025 | Winter | P, [MW] | Expected | - | 7.2086 | 6.8892 | 6.604 | 6.5471 | 6.3996 | 6.6211 | 7.0754 | 7.084 | 7.3552 | 7.8563 | 7.8959 | 8.1917 | 8.1381 | 7.8775 | 7.3776 | 7.4144 | 7.3431 | 8.0947 | 7.9539 | 7.9095 | 7.6867 | 7.3384 | 7.363 | 7.2575
42 | 21 | 22 | 2025 | Winter | P, [%] | Expected | - | 45.05% | 43.06% | 41.27% | 40.92% | 40% | 41.38% | 44.22% | 44.28% | 45.97% | 49.1% | 49.35% | 51.2% | 50.86% | 49.23% | 46.11% | 46.34% | 45.89% | 50.59% | 49.71% | 49.43% | 48.04% | 45.87% | 46.02% | 45.36%
42 | 22 | 21 | 2025 | Winter | P, [MW] | Expected | - | -7.1869 | -6.8694 | -6.5858 | -6.5291 | -6.3825 | -6.6027 | -7.0544 | -7.0627 | -7.3322 | -7.8299 | -7.8694 | -8.1631 | -8.11 | -7.8512 | -7.3546 | -7.3912 | -7.3205 | -8.0671 | -7.9274 | -7.8833 | -7.662 | -7.3159 | -7.3404 | -7.2355
42 | 22 | 21 | 2025 | Winter | P, [%] | Expected | - | 44.92% | 42.93% | 41.16% | 40.81% | 39.89% | 41.27% | 44.09% | 44.14% | 45.83% | 48.94% | 49.18% | 51.02% | 50.69% | 49.07% | 45.97% | 46.2% | 45.75% | 50.42% | 49.55% | 49.27% | 47.89% | 45.72% | 45.88% | 45.22%
42 | 21 | 22 | 2025 | Winter | Q, [MVAr] | Expected | - | 0.75213 | 0.62198 | 0.53278 | 0.63174 | 0.53696 | 0.64373 | 0.85042 | 1.3013 | 1.375 | 1.6462 | 1.4935 | 1.6752 | 1.5463 | 1.4209 | 1.1145 | 1.1896 | 1.0323 | 1.231 | 1.1201 | 1.0044 | 0.85405 | 0.83921 | 0.72736 | 0.76338
42 | 21 | 22 | 2025 | Winter | Q, [%] | Expected | - | 4.701% | 3.887% | 3.33% | 3.948% | 3.356% | 4.023% | 5.315% | 8.133% | 8.594% | 10.29% | 9.334% | 10.47% | 9.664% | 8.881% | 6.965% | 7.435% | 6.452% | 7.694% | 7.001% | 6.277% | 5.338% | 5.245% | 4.546% | 4.771%
42 | 22 | 21 | 2025 | Winter | Q, [MVAr] | Expected | - | -0.51039 | -0.40154 | -0.3305 | -0.43247 | -0.34692 | -0.44017 | -0.61758 | -1.0643 | -1.1194 | -1.353 | -1.1993 | -1.3572 | -1.2339 | -1.1287 | -0.85966 | -0.93186 | -0.78077 | -0.92518 | -0.82544 | -0.71362 | -0.58001 | -0.58899 | -0.47625 | -0.51897
42 | 22 | 21 | 2025 | Winter | Q, [%] | Expected | - | 3.19% | 2.51% | 2.066% | 2.703% | 2.168% | 2.751% | 3.86% | 6.652% | 6.996% | 8.456% | 7.496% | 8.482% | 7.712% | 7.054% | 5.373% | 5.824% | 4.88% | 5.782% | 5.159% | 4.46% | 3.625% | 3.681% | 2.977% | 3.244%
42 | 21 | 22 | 2025 | Winter | S, [MVA] | Expected | - | 7.25 | 6.9194 | 6.6269 | 6.5785 | 6.4229 | 6.6525 | 7.1266 | 7.2029 | 7.4846 | 8.0275 | 8.0364 | 8.3627 | 8.2846 | 8.0063 | 7.4651 | 7.51 | 7.4161 | 8.1883 | 8.033 | 7.9746 | 7.7359 | 7.3883 | 7.3997 | 7.2985
42 | 21 | 22 | 2025 | Winter | S, [%] | Expected | - | 45.31% | 43.25% | 41.42% | 41.12% | 40.14% | 41.58% | 44.54% | 45.02% | 46.78% | 50.17% | 50.23% | 52.27% | 51.78% | 50.04% | 46.66% | 46.94% | 46.35% | 51.18% | 50.21% | 49.84% | 48.35% | 46.18% | 46.25% | 45.62%
42 | 22 | 21 | 2025 | Winter | S, [MVA] | Expected | - | 7.2071 | 6.8831 | 6.5955 | 6.5444 | 6.3927 | 6.6176 | 7.0817 | 7.1428 | 7.4191 | 7.9464 | 7.9608 | 8.2766 | 8.2042 | 7.9336 | 7.4085 | 7.4505 | 7.3628 | 8.1206 | 7.9709 | 7.9172 | 7.6859 | 7.3417 | 7.3567 | 7.255
42 | 22 | 21 | 2025 | Winter | S, [%] | Expected | - | 45.04% | 43.02% | 41.22% | 40.9% | 39.95% | 41.36% | 44.26% | 44.64% | 46.37% | 49.67% | 49.75% | 51.73% | 51.28% | 49.59% | 46.3% | 46.57% | 46.02% | 50.75% | 49.82% | 49.48% | 48.04% | 45.89% | 45.98% | 45.34%
44 | 23 | 24 | 2025 | Winter | P, [MW] | Expected | - | 3.0282 | 2.8089 | 2.7422 | 2.656 | 2.6649 | 2.9082 | 3.4496 | 3.7953 | 4.3344 | 4.7366 | 4.7478 | 4.94 | 4.8621 | 4.6495 | 4.4366 | 4.159 | 4.2151 | 4.6167 | 4.5231 | 4.4758 | 4.3085 | 3.701 | 3.5514 | 3.3352
44 | 23 | 24 | 2025 | Winter | P, [%] | Expected | - | 18.93% | 17.56% | 17.14% | 16.6% | 16.66% | 18.18% | 21.56% | 23.72% | 27.09% | 29.6% | 29.67% | 30.87% | 30.39% | 29.06% | 27.73% | 25.99% | 26.34% | 28.85% | 28.27% | 27.97% | 26.93% | 23.13% | 22.2% | 20.85%
44 | 24 | 23 | 2025 | Winter | P, [MW] | Expected | - | -3.0242 | -2.8055 | -2.739 | -2.6529 | -2.6618 | -2.9046 | -3.4446 | -3.7892 | -4.3265 | -4.7273 | -4.7384 | -4.9298 | -4.8523 | -4.6405 | -4.4284 | -4.1517 | -4.2076 | -4.6078 | -4.5145 | -4.4675 | -4.3008 | -3.6952 | -3.5461 | -3.3305
44 | 24 | 23 | 2025 | Winter | P, [%] | Expected | - | 18.9% | 17.53% | 17.12% | 16.58% | 16.64% | 18.15% | 21.53% | 23.68% | 27.04% | 29.55% | 29.61% | 30.81% | 30.33% | 29% | 27.68% | 25.95% | 26.3% | 28.8% | 28.22% | 27.92% | 26.88% | 23.09% | 22.16% | 20.82%
44 | 23 | 24 | 2025 | Winter | Q, [MVAr] | Expected | - | -0.48219 | -0.4961 | -0.45705 | -0.49466 | -0.49404 | -0.46767 | -0.43474 | -0.39041 | -0.34965 | -0.27848 | -0.22208 | -0.18797 | -0.19682 | -0.24485 | -0.29583 | -0.33003 | -0.32629 | -0.28608 | -0.27565 | -0.28103 | -0.28992 | -0.35041 | -0.4026 | -0.45006
44 | 23 | 24 | 2025 | Winter | Q, [%] | Expected | - | 3.014% | 3.101% | 2.857% | 3.092% | 3.088% | 2.923% | 2.717% | 2.44% | 2.185% | 1.74% | 1.388% | 1.175% | 1.23% | 1.53% | 1.849% | 2.063% | 2.039% | 1.788% | 1.723% | 1.756% | 1.812% | 2.19% | 2.516% | 2.813%
44 | 24 | 23 | 2025 | Winter | Q, [MVAr] | Expected | - | 0.52588 | 0.53391 | 0.49296 | 0.52857 | 0.52817 | 0.50794 | 0.49085 | 0.45817 | 0.43751 | 0.3826 | 0.32653 | 0.3008 | 0.30618 | 0.3451 | 0.3873 | 0.41064 | 0.40928 | 0.385 | 0.37054 | 0.37399 | 0.37616 | 0.41452 | 0.46183 | 0.50265
44 | 24 | 23 | 2025 | Winter | Q, [%] | Expected | - | 3.287% | 3.337% | 3.081% | 3.304% | 3.301% | 3.175% | 3.068% | 2.864% | 2.734% | 2.391% | 2.041% | 1.88% | 1.914% | 2.157% | 2.421% | 2.567% | 2.558% | 2.406% | 2.316% | 2.337% | 2.351% | 2.591% | 2.886% | 3.142%
44 | 23 | 24 | 2025 | Winter | S, [MVA] | Expected | - | 3.0664 | 2.8526 | 2.7801 | 2.7017 | 2.7103 | 2.9456 | 3.4769 | 3.8155 | 4.3488 | 4.7452 | 4.7532 | 4.9437 | 4.8664 | 4.6562 | 4.4467 | 4.1721 | 4.2277 | 4.6256 | 4.5315 | 4.4847 | 4.3183 | 3.7176 | 3.5742 | 3.3656
44 | 23 | 24 | 2025 | Winter | S, [%] | Expected | - | 19.17% | 17.83% | 17.38% | 16.89% | 16.94% | 18.41% | 21.73% | 23.85% | 27.18% | 29.66% | 29.71% | 30.9% | 30.41% | 29.1% | 27.79% | 26.08% | 26.42% | 28.91% | 28.32% | 28.03% | 26.99% | 23.23% | 22.34% | 21.03%
44 | 24 | 23 | 2025 | Winter | S, [MVA] | Expected | - | 3.0697 | 2.856 | 2.783 | 2.7051 | 2.7137 | 2.9487 | 3.4794 | 3.817 | 4.3489 | 4.7431 | 4.7499 | 4.9391 | 4.8622 | 4.6536 | 4.4455 | 4.172 | 4.2275 | 4.6239 | 4.5297 | 4.4831 | 4.3172 | 3.7184 | 3.576 | 3.3683
44 | 24 | 23 | 2025 | Winter | S, [%] | Expected | - | 19.19% | 17.85% | 17.39% | 16.91% | 16.96% | 18.43% | 21.75% | 23.86% | 27.18% | 29.64% | 29.69% | 30.87% | 30.39% | 29.08% | 27.78% | 26.08% | 26.42% | 28.9% | 28.31% | 28.02% | 26.98% | 23.24% | 22.35% | 21.05%
46 | 25 | 26 | 2025 | Winter | P, [MW] | Expected | - | 2.4172 | 2.3102 | 2.2136 | 2.1548 | 2.1584 | 2.3418 | 3.1341 | 3.2818 | 3.7042 | 4.0109 | 4.3202 | 4.4221 | 4.0554 | 3.7243 | 3.4329 | 3.3226 | 3.3861 | 3.6822 | 3.5103 | 3.4141 | 3.2982 | 3.0296 | 2.9203 | 2.6445
46 | 25 | 26 | 2025 | Winter | P, [%] | Expected | - | 15.11% | 14.44% | 13.84% | 13.47% | 13.49% | 14.64% | 19.59% | 20.51% | 23.15% | 25.07% | 27% | 27.64% | 25.35% | 23.28% | 21.46% | 20.77% | 21.16% | 23.01% | 21.94% | 21.34% | 20.61% | 18.94% | 18.25% | 16.53%
46 | 26 | 25 | 2025 | Winter | P, [MW] | Expected | - | -2.4137 | -2.3068 | -2.2105 | -2.1517 | -2.1554 | -2.3384 | -3.1292 | -3.2765 | -3.6977 | -4.0035 | -4.3118 | -4.4132 | -4.0477 | -3.7176 | -3.4271 | -3.3172 | -3.3805 | -3.6757 | -3.5043 | -3.4082 | -3.2926 | -3.0247 | -2.9156 | -2.6405
46 | 26 | 25 | 2025 | Winter | P, [%] | Expected | - | 15.09% | 14.42% | 13.82% | 13.45% | 13.47% | 14.62% | 19.56% | 20.48% | 23.11% | 25.02% | 26.95% | 27.58% | 25.3% | 23.24% | 21.42% | 20.73% | 21.13% | 22.97% | 21.9% | 21.3% | 20.58% | 18.9% | 18.22% | 16.5%
46 | 25 | 26 | 2025 | Winter | Q, [MVAr] | Expected | - | -1.6073 | -1.6407 | -1.6089 | -1.6456 | -1.6095 | -1.5928 | -1.3518 | -1.3088 | -1.2652 | -1.2214 | -1.1367 | -1.2081 | -1.3059 | -1.4012 | -1.4379 | -1.4 | -1.39 | -1.3756 | -1.4454 | -1.5152 | -1.5483 | -1.5836 | -1.586 | -1.5761
46 | 25 | 26 | 2025 | Winter | Q, [%] | Expected | - | 10.05% | 10.25% | 10.06% | 10.29% | 10.06% | 9.955% | 8.449% | 8.18% | 7.908% | 7.634% | 7.104% | 7.551% | 8.162% | 8.758% | 8.987% | 8.75% | 8.688% | 8.597% | 9.034% | 9.47% | 9.677% | 9.898% | 9.913% | 9.85%
46 | 26 | 25 | 2025 | Winter | Q, [MVAr] | Expected | - | 1.6467 | 1.6784 | 1.644 | 1.6801 | 1.6435 | 1.6304 | 1.4064 | 1.3675 | 1.3371 | 1.3035 | 1.2297 | 1.3062 | 1.3909 | 1.4755 | 1.5028 | 1.4608 | 1.4526 | 1.4477 | 1.5127 | 1.5804 | 1.6104 | 1.6383 | 1.6377 | 1.6204
46 | 26 | 25 | 2025 | Winter | Q, [%] | Expected | - | 10.29% | 10.49% | 10.28% | 10.5% | 10.27% | 10.19% | 8.79% | 8.547% | 8.357% | 8.147% | 7.686% | 8.164% | 8.693% | 9.222% | 9.392% | 9.13% | 9.079% | 9.048% | 9.454% | 9.878% | 10.07% | 10.24% | 10.24% | 10.13%
46 | 25 | 26 | 2025 | Winter | S, [MVA] | Expected | - | 2.9031 | 2.8339 | 2.7368 | 2.7115 | 2.6925 | 2.8322 | 3.4184 | 3.5451 | 3.927 | 4.1981 | 4.471 | 4.5902 | 4.2681 | 3.9865 | 3.7245 | 3.6066 | 3.662 | 3.9327 | 3.7971 | 3.7356 | 3.6438 | 3.4187 | 3.3235 | 3.0787
46 | 25 | 26 | 2025 | Winter | S, [%] | Expected | - | 18.14% | 17.71% | 17.1% | 16.95% | 16.83% | 17.7% | 21.37% | 22.16% | 24.54% | 26.24% | 27.94% | 28.69% | 26.68% | 24.92% | 23.28% | 22.54% | 22.89% | 24.58% | 23.73% | 23.35% | 22.77% | 21.37% | 20.77% | 19.24%
46 | 26 | 25 | 2025 | Winter | S, [MVA] | Expected | - | 2.9222 | 2.8531 | 2.755 | 2.7301 | 2.7105 | 2.8507 | 3.4359 | 3.5623 | 3.9446 | 4.2157 | 4.4875 | 4.6087 | 4.2878 | 4.0072 | 3.7447 | 3.6256 | 3.681 | 3.9524 | 3.8176 | 3.7572 | 3.6656 | 3.44 | 3.3444 | 3.0982
46 | 26 | 25 | 2025 | Winter | S, [%] | Expected | - | 18.26% | 17.83% | 17.22% | 17.06% | 16.94% | 17.82% | 21.47% | 22.26% | 24.65% | 26.35% | 28.05% | 28.8% | 26.8% | 25.04% | 23.4% | 22.66% | 23.01% | 24.7% | 23.86% | 23.48% | 22.91% | 21.5% | 20.9% | 19.36%
49 | 27 | 28 | 2025 | Winter | P, [MW] | Expected | - | 2.0386 | 2.0434 | 2.0277 | 2.0206 | 1.9975 | 1.9817 | 2.0016 | 1.9117 | 1.9094 | 1.917 | 1.907 | 1.9105 | 1.9212 | 1.945 | 1.9485 | 1.9476 | 1.9235 | 1.9553 | 1.9294 | 1.9185 | 1.9319 | 1.917 | 2.0036 | 2.0264
49 | 27 | 28 | 2025 | Winter | P, [%] | Expected | - | 25.48% | 25.54% | 25.35% | 25.26% | 24.97% | 24.77% | 25.02% | 23.9% | 23.87% | 23.96% | 23.84% | 23.88% | 24.01% | 24.31% | 24.36% | 24.34% | 24.04% | 24.44% | 24.12% | 23.98% | 24.15% | 23.96% | 25.04% | 25.33%
49 | 28 | 27 | 2025 | Winter | P, [MW] | Expected | - | -2.0352 | -2.0399 | -2.0243 | -2.0172 | -1.9942 | -1.9785 | -1.9983 | -1.9087 | -1.9063 | -1.914 | -1.904 | -1.9075 | -1.9181 | -1.9418 | -1.9453 | -1.9444 | -1.9204 | -1.9521 | -1.9263 | -1.9154 | -1.9288 | -1.9139 | -2.0002 | -2.023
49 | 28 | 27 | 2025 | Winter | P, [%] | Expected | - | 25.44% | 25.5% | 25.3% | 25.22% | 24.93% | 24.73% | 24.98% | 23.86% | 23.83% | 23.92% | 23.8% | 23.84% | 23.98% | 24.27% | 24.32% | 24.31% | 24.01% | 24.4% | 24.08% | 23.94% | 24.11% | 23.92% | 25% | 25.29%
49 | 27 | 28 | 2025 | Winter | Q, [MVAr] | Expected | - | -0.016893 | -0.016705 | -0.017289 | -0.017553 | -0.018411 | -0.018996 | -0.018288 | -0.021533 | -0.021626 | -0.021363 | -0.021722 | -0.0216 | -0.021222 | -0.020365 | -0.020232 | -0.020262 | -0.021131 | -0.020022 | -0.020945 | -0.021326 | -0.020848 | -0.021363 | -0.018224 | -0.017363
49 | 27 | 28 | 2025 | Winter | Q, [%] | Expected | - | 0.2112% | 0.2088% | 0.2161% | 0.2194% | 0.2301% | 0.2375% | 0.2286% | 0.2692% | 0.2703% | 0.267% | 0.2715% | 0.27% | 0.2653% | 0.2546% | 0.2529% | 0.2533% | 0.2641% | 0.2503% | 0.2618% | 0.2666% | 0.2606% | 0.267% | 0.2278% | 0.217%
49 | 28 | 27 | 2025 | Winter | Q, [MVAr] | Expected | - | 0.055317 | 0.055318 | 0.05532 | 0.05532 | 0.055321 | 0.055319 | 0.055315 | 0.055311 | 0.055309 | 0.055304 | 0.055305 | 0.055303 | 0.055306 | 0.055308 | 0.055312 | 0.055312 | 0.055314 | 0.055312 | 0.055313 | 0.055314 | 0.055316 | 0.055317 | 0.055316 | 0.055316
49 | 28 | 27 | 2025 | Winter | Q, [%] | Expected | - | 0.6915% | 0.6915% | 0.6915% | 0.6915% | 0.6915% | 0.6915% | 0.6914% | 0.6914% | 0.6914% | 0.6913% | 0.6913% | 0.6913% | 0.6913% | 0.6914% | 0.6914% | 0.6914% | 0.6914% | 0.6914% | 0.6914% | 0.6914% | 0.6914% | 0.6915% | 0.6914% | 0.6914%
49 | 27 | 28 | 2025 | Winter | S, [MVA] | Expected | - | 2.0387 | 2.0435 | 2.0278 | 2.0207 | 1.9976 | 1.9818 | 2.0017 | 1.9118 | 1.9095 | 1.9172 | 1.9071 | 1.9107 | 1.9213 | 1.9451 | 1.9486 | 1.9477 | 1.9236 | 1.9554 | 1.9295 | 1.9186 | 1.932 | 1.9171 | 2.0037 | 2.0265
49 | 27 | 28 | 2025 | Winter | S, [%] | Expected | - | 25.48% | 25.54% | 25.35% | 25.26% | 24.97% | 24.77% | 25.02% | 23.9% | 23.87% | 23.96% | 23.84% | 23.88% | 24.02% | 24.31% | 24.36% | 24.35% | 24.05% | 24.44% | 24.12% | 23.98% | 24.15% | 23.96% | 25.05% | 25.33%
49 | 28 | 27 | 2025 | Winter | S, [MVA] | Expected | - | 2.0359 | 2.0407 | 2.025 | 2.018 | 1.9949 | 1.9792 | 1.999 | 1.9095 | 1.9071 | 1.9148 | 1.9048 | 1.9083 | 1.9189 | 1.9426 | 1.9461 | 1.9452 | 1.9212 | 1.9529 | 1.9271 | 1.9162 | 1.9295 | 1.9147 | 2.001 | 2.0238
49 | 28 | 27 | 2025 | Winter | S, [%] | Expected | - | 25.45% | 25.51% | 25.31% | 25.22% | 24.94% | 24.74% | 24.99% | 23.87% | 23.84% | 23.93% | 23.81% | 23.85% | 23.99% | 24.28% | 24.33% | 24.32% | 24.02% | 24.41% | 24.09% | 23.95% | 24.12% | 23.93% | 25.01% | 25.3%
50 | 29 | 30 | 2025 | Winter | P, [MW] | Expected | - | 2.4752 | 2.3058 | 2.1763 | 2.1492 | 2.1107 | 2.2858 | 2.776 | 2.9223 | 3.2867 | 3.6472 | 3.6922 | 3.7571 | 3.7238 | 3.5218 | 3.3709 | 3.2579 | 3.3889 | 3.9006 | 3.8248 | 3.6881 | 3.5556 | 3.2846 | 3.1146 | 2.786
50 | 29 | 30 | 2025 | Winter | P, [%] | Expected | - | 30.94% | 28.82% | 27.2% | 26.87% | 26.38% | 28.57% | 34.7% | 36.53% | 41.08% | 45.59% | 46.15% | 46.96% | 46.55% | 44.02% | 42.14% | 40.72% | 42.36% | 48.76% | 47.81% | 46.1% | 44.44% | 41.06% | 38.93% | 34.83%
50 | 30 | 29 | 2025 | Winter | P, [MW] | Expected | - | -2.4691 | -2.3004 | -2.1714 | -2.1445 | -2.1061 | -2.2805 | -2.7683 | -2.9139 | -3.2763 | -3.6345 | -3.6792 | -3.7436 | -3.7106 | -3.5099 | -3.3599 | -3.2476 | -3.3777 | -3.886 | -3.8108 | -3.675 | -3.5434 | -3.2742 | -3.1052 | -2.7784
50 | 30 | 29 | 2025 | Winter | P, [%] | Expected | - | 30.86% | 28.76% | 27.14% | 26.81% | 26.33% | 28.51% | 34.6% | 36.42% | 40.95% | 45.43% | 45.99% | 46.8% | 46.38% | 43.87% | 42% | 40.59% | 42.22% | 48.57% | 47.64% | 45.94% | 44.29% | 40.93% | 38.81% | 34.73%
50 | 29 | 30 | 2025 | Winter | Q, [MVAr] | Expected | - | -0.58068 | -0.61046 | -0.62214 | -0.6252 | -0.62707 | -0.59731 | -0.4946 | -0.46996 | -0.36154 | -0.26307 | -0.27335 | -0.25799 | -0.28608 | -0.33851 | -0.37762 | -0.3865 | -0.37303 | -0.23338 | -0.24945 | -0.31853 | -0.37423 | -0.44243 | -0.49076 | -0.53886
50 | 29 | 30 | 2025 | Winter | Q, [%] | Expected | - | 7.258% | 7.631% | 7.777% | 7.815% | 7.838% | 7.466% | 6.183% | 5.874% | 4.519% | 3.288% | 3.417% | 3.225% | 3.576% | 4.231% | 4.72% | 4.831% | 4.663% | 2.917% | 3.118% | 3.982% | 4.678% | 5.53% | 6.135% | 6.736%
50 | 30 | 29 | 2025 | Winter | Q, [MVAr] | Expected | - | 0.63231 | 0.65596 | 0.66315 | 0.66531 | 0.66594 | 0.64212 | 0.55874 | 0.54067 | 0.44925 | 0.36972 | 0.38262 | 0.37104 | 0.39738 | 0.43876 | 0.46994 | 0.47294 | 0.46677 | 0.35645 | 0.3673 | 0.42813 | 0.47649 | 0.53022 | 0.57024 | 0.60334
50 | 30 | 29 | 2025 | Winter | Q, [%] | Expected | - | 7.904% | 8.199% | 8.289% | 8.316% | 8.324% | 8.026% | 6.984% | 6.758% | 5.616% | 4.621% | 4.783% | 4.638% | 4.967% | 5.484% | 5.874% | 5.912% | 5.835% | 4.456% | 4.591% | 5.352% | 5.956% | 6.628% | 7.128% | 7.542%
50 | 29 | 30 | 2025 | Winter | S, [MVA] | Expected | - | 2.5425 | 2.3854 | 2.2638 | 2.2386 | 2.2022 | 2.3628 | 2.8199 | 2.9609 | 3.3096 | 3.6622 | 3.7074 | 3.7719 | 3.7396 | 3.5415 | 3.3952 | 3.2834 | 3.4112 | 3.9091 | 3.8341 | 3.7026 | 3.5758 | 3.3144 | 3.1535 | 2.838
50 | 29 | 30 | 2025 | Winter | S, [%] | Expected | - | 31.78% | 29.82% | 28.3% | 27.98% | 27.53% | 29.53% | 35.25% | 37.01% | 41.37% | 45.78% | 46.34% | 47.15% | 46.75% | 44.27% | 42.44% | 41.04% | 42.64% | 48.86% | 47.93% | 46.28% | 44.7% | 41.43% | 39.42% | 35.48%
50 | 30 | 29 | 2025 | Winter | S, [MVA] | Expected | - | 2.5489 | 2.3923 | 2.2707 | 2.2456 | 2.2091 | 2.3693 | 2.8244 | 2.9648 | 3.3104 | 3.659 | 3.704 | 3.7678 | 3.7369 | 3.541 | 3.3961 | 3.2848 | 3.412 | 3.9042 | 3.8298 | 3.7009 | 3.576 | 3.317 | 3.1575 | 2.8434
50 | 30 | 29 | 2025 | Winter | S, [%] | Expected | - | 31.86% | 29.9% | 28.38% | 28.07% | 27.61% | 29.62% | 35.31% | 37.06% | 41.38% | 45.74% | 46.3% | 47.1% | 46.71% | 44.26% | 42.45% | 41.06% | 42.65% | 48.8% | 47.87% | 46.26% | 44.7% | 41.46% | 39.47% | 35.54%
5 | 10 | 15 | 2025 | Spring | P, [MW] | 0 | 0 | 4.2595 | 3.7618 | 3.3895 | 3.3362 | 3.2236 | 3.3334 | 3.5457 | 4.273 | 5.2132 | 5.9293 | 6.4227 | 6.7157 | 6.4115 | 5.7868 | 5.1691 | 4.8615 | 4.7077 | 4.8684 | 5.1895 | 5.8506 | 7.122 | 6.759 | 6.3047 | 5.2481
5 | 10 | 15 | 2025 | Spring | P, [%] | 0 | 0 | 20.39% | 18.01% | 16.23% | 15.97% | 15.43% | 15.96% | 16.97% | 20.46% | 24.96% | 28.38% | 30.75% | 32.15% | 30.69% | 27.7% | 24.74% | 23.27% | 22.54% | 23.31% | 24.84% | 28.01% | 34.09% | 32.36% | 30.18% | 25.12%
5 | 15 | 10 | 2025 | Spring | P, [MW] | 0 | 0 | -4.2467 | -3.7514 | -3.3807 | -3.3276 | -3.2155 | -3.3249 | -3.5362 | -4.2604 | -5.1953 | -5.9064 | -6.3959 | -6.6865 | -6.3847 | -5.7649 | -5.1513 | -4.8456 | -4.6926 | -4.8524 | -5.1716 | -5.8281 | -7.0892 | -6.7293 | -6.2786 | -5.2296
5 | 15 | 10 | 2025 | Spring | P, [%] | 0 | 0 | 20.33% | 17.96% | 16.18% | 15.93% | 15.39% | 15.92% | 16.93% | 20.39% | 24.87% | 28.27% | 30.62% | 32.01% | 30.56% | 27.6% | 24.66% | 23.2% | 22.46% | 23.23% | 24.76% | 27.9% | 33.94% | 32.21% | 30.06% | 25.03%
5 | 10 | 15 | 2025 | Spring | Q, [MVAr] | 0 | 0 | -1.263 | -1.3736 | -1.4528 | -1.4472 | -1.4416 | -1.3752 | -1.4236 | -1.0395 | -0.70802 | -0.58113 | -0.53173 | -0.50249 | -0.62341 | -0.71388 | -0.88411 | -0.9206 | -1.0038 | -0.98417 | -0.79389 | -0.73815 | -0.40146 | -0.57363 | -0.73272 | -0.9424
5 | 10 | 15 | 2025 | Spring | Q, [%] | 0 | 0 | 6.046% | 6.576% | 6.955% | 6.928% | 6.901% | 6.583% | 6.815% | 4.976% | 3.389% | 2.782% | 2.545% | 2.405% | 2.984% | 3.417% | 4.232% | 4.407% | 4.805% | 4.711% | 3.8% | 3.534% | 1.922% | 2.746% | 3.508% | 4.511%
5 | 15 | 10 | 2025 | Spring | Q, [MVAr] | 0 | 0 | 1.2693 | 1.3766 | 1.4536 | 1.4476 | 1.4414 | 1.3754 | 1.4252 | 1.0454 | 0.72127 | 0.60129 | 0.55724 | 0.53137 | 0.64889 | 0.73273 | 0.89721 | 0.93102 | 1.013 | 0.99477 | 0.80706 | 0.75772 | 0.43525 | 0.60315 | 0.7572 | 0.95635
5 | 15 | 10 | 2025 | Spring | Q, [%] | 0 | 0 | 6.076% | 6.59% | 6.958% | 6.93% | 6.9% | 6.584% | 6.823% | 5.004% | 3.453% | 2.878% | 2.668% | 2.544% | 3.106% | 3.508% | 4.295% | 4.457% | 4.849% | 4.762% | 3.863% | 3.627% | 2.084% | 2.887% | 3.625% | 4.578%
5 | 10 | 15 | 2025 | Spring | S, [MVA] | 0 | 0 | 4.4428 | 4.0048 | 3.6878 | 3.6366 | 3.5313 | 3.6059 | 3.8208 | 4.3976 | 5.2611 | 5.9577 | 6.4447 | 6.7345 | 6.4417 | 5.8307 | 5.2441 | 4.9479 | 4.8135 | 4.9669 | 5.2499 | 5.897 | 7.1333 | 6.7833 | 6.3471 | 5.332
5 | 10 | 15 | 2025 | Spring | S, [%] | 0 | 0 | 21.27% | 19.17% | 17.65% | 17.41% | 16.9% | 17.26% | 18.29% | 21.05% | 25.18% | 28.52% | 30.85% | 32.24% | 30.84% | 27.91% | 25.1% | 23.69% | 23.04% | 23.78% | 25.13% | 28.23% | 34.15% | 32.47% | 30.38% | 25.52%
5 | 15 | 10 | 2025 | Spring | S, [MVA] | 0 | 0 | 4.4323 | 3.996 | 3.6799 | 3.6288 | 3.5237 | 3.5982 | 3.8126 | 4.3868 | 5.2451 | 5.9369 | 6.4202 | 6.7075 | 6.4175 | 5.8112 | 5.2288 | 4.9342 | 4.8007 | 4.9533 | 5.2342 | 5.8771 | 7.1026 | 6.7563 | 6.3241 | 5.3163
5 | 15 | 10 | 2025 | Spring | S, [%] | 0 | 0 | 21.22% | 19.13% | 17.62% | 17.37% | 16.87% | 17.22% | 18.25% | 21% | 25.11% | 28.42% | 30.73% | 32.11% | 30.72% | 27.82% | 25.03% | 23.62% | 22.98% | 23.71% | 25.06% | 28.13% | 34% | 32.34% | 30.27% | 25.45%
6 | 10 | 11 | 2025 | Spring | P, [MW] | 0 | 0 | 5.0902 | 4.8395 | 4.7195 | 4.4564 | 4.4068 | 4.3912 | 4.518 | 4.6362 | 5.3477 | 6.2351 | 6.9486 | 7.0468 | 6.59 | 5.904 | 5.3556 | 5.0824 | 4.7735 | 4.9768 | 5.2897 | 5.5985 | 6.3556 | 6.2751 | 6.0851 | 5.5232
6 | 10 | 11 | 2025 | Spring | P, [%] | 0 | 0 | 21.84% | 20.76% | 20.25% | 19.12% | 18.9% | 18.84% | 19.38% | 19.89% | 22.94% | 26.75% | 29.81% | 30.23% | 28.27% | 25.33% | 22.97% | 21.8% | 20.48% | 21.35% | 22.69% | 24.02% | 27.26% | 26.92% | 26.1% | 23.69%
6 | 11 | 10 | 2025 | Spring | P, [MW] | 0 | 0 | -5.0892 | -4.8386 | -4.7187 | -4.4557 | -4.406 | -4.3905 | -4.5173 | -4.6354 | -5.3467 | -6.2337 | -6.9468 | -7.045 | -6.5884 | -5.9027 | -5.3545 | -5.0814 | -4.7726 | -4.9759 | -5.2887 | -5.5974 | -6.3541 | -6.2737 | -6.0837 | -5.522
6 | 11 | 10 | 2025 | Spring | P, [%] | 0 | 0 | 21.83% | 20.76% | 20.24% | 19.11% | 18.9% | 18.83% | 19.38% | 19.88% | 22.94% | 26.74% | 29.8% | 30.22% | 28.26% | 25.32% | 22.97% | 21.8% | 20.47% | 21.35% | 22.69% | 24.01% | 27.26% | 26.91% | 26.1% | 23.69%
6 | 10 | 11 | 2025 | Spring | Q, [MVAr] | 0 | 0 | -0.52017 | -0.54968 | -0.53526 | -0.56776 | -0.5997 | -0.6208 | -0.5121 | -0.33263 | -0.16336 | 0.0030254 | 0.00051416 | 0.092545 | -0.028704 | -0.12773 | -0.23563 | -0.28938 | -0.24691 | -0.19705 | -0.20229 | -0.0987 | -0.0057104 | -0.090337 | -0.24775 | -0.39463
6 | 10 | 11 | 2025 | Spring | Q, [%] | 0 | 0 | 2.231% | 2.358% | 2.296% | 2.435% | 2.573% | 2.663% | 2.197% | 1.427% | 0.7008% | 0.01298% | 0.002206% | 0.397% | 0.1231% | 0.5479% | 1.011% | 1.241% | 1.059% | 0.8453% | 0.8677% | 0.4234% | 0.0245% | 0.3875% | 1.063% | 1.693%
6 | 11 | 10 | 2025 | Spring | Q, [MVAr] | 0 | 0 | 0.50283 | 0.53231 | 0.51787 | 0.55032 | 0.58226 | 0.60334 | 0.49466 | 0.31516 | 0.146 | -0.020166 | -0.017442 | -0.10946 | 0.011658 | 0.1105 | 0.21828 | 0.27199 | 0.22945 | 0.17963 | 0.18493 | 0.081398 | -0.01144 | 0.073189 | 0.23057 | 0.37734
6 | 11 | 10 | 2025 | Spring | Q, [%] | 0 | 0 | 2.157% | 2.283% | 2.221% | 2.361% | 2.498% | 2.588% | 2.122% | 1.352% | 0.6263% | 0.0865% | 0.07482% | 0.4695% | 0.05001% | 0.474% | 0.9364% | 1.167% | 0.9843% | 0.7705% | 0.7933% | 0.3492% | 0.04907% | 0.314% | 0.9891% | 1.619%
6 | 10 | 11 | 2025 | Spring | S, [MVA] | 0 | 0 | 5.1167 | 4.8706 | 4.7498 | 4.4925 | 4.4474 | 4.4349 | 4.547 | 4.6481 | 5.3502 | 6.2351 | 6.9486 | 7.0474 | 6.5901 | 5.9054 | 5.3607 | 5.0906 | 4.7798 | 4.9807 | 5.2936 | 5.5994 | 6.3556 | 6.2758 | 6.0901 | 5.5372
6 | 10 | 11 | 2025 | Spring | S, [%] | 0 | 0 | 21.95% | 20.89% | 20.38% | 19.27% | 19.08% | 19.02% | 19.5% | 19.94% | 22.95% | 26.75% | 29.81% | 30.23% | 28.27% | 25.33% | 23% | 21.84% | 20.5% | 21.37% | 22.71% | 24.02% | 27.26% | 26.92% | 26.12% | 23.75%
6 | 11 | 10 | 2025 | Spring | S, [MVA] | 0 | 0 | 5.114 | 4.8678 | 4.747 | 4.4895 | 4.4444 | 4.4318 | 4.5443 | 4.6461 | 5.3487 | 6.2337 | 6.9469 | 7.0458 | 6.5884 | 5.9037 | 5.3589 | 5.0887 | 4.7781 | 4.9792 | 5.2919 | 5.5979 | 6.3541 | 6.2741 | 6.0881 | 5.5349
6 | 11 | 10 | 2025 | Spring | S, [%] | 0 | 0 | 21.94% | 20.88% | 20.36% | 19.26% | 19.06% | 19.01% | 19.49% | 19.93% | 22.94% | 26.74% | 29.8% | 30.22% | 28.26% | 25.33% | 22.99% | 21.83% | 20.5% | 21.36% | 22.7% | 24.01% | 27.26% | 26.91% | 26.12% | 23.74%
7 | 10 | 23 | 2025 | Spring | P, [MW] | 0 | 0 | 8.1845 | 7.8458 | 7.3946 | 7.2297 | 7.1553 | 7.4439 | 8.1362 | 9.4488 | 10.4621 | 10.7924 | 10.6039 | 10.943 | 10.6634 | 10.6014 | 10.1566 | 9.2379 | 8.9752 | 9.1704 | 8.8357 | 9.3037 | 10.7407 | 10.2304 | 9.6283 | 9.0603
7 | 10 | 23 | 2025 | Spring | P, [%] | 0 | 0 | 23.71% | 22.73% | 21.43% | 20.95% | 20.73% | 21.57% | 23.57% | 27.38% | 30.31% | 31.27% | 30.72% | 31.71% | 30.9% | 30.72% | 29.43% | 26.77% | 26% | 26.57% | 25.6% | 26.96% | 31.12% | 29.64% | 27.9% | 26.25%
7 | 23 | 10 | 2025 | Spring | P, [MW] | 0 | 0 | -8.1776 | -7.8395 | -7.3889 | -7.2243 | -7.15 | -7.4382 | -8.1294 | -9.4398 | -10.4511 | -10.7807 | -10.5926 | -10.9309 | -10.652 | -10.5901 | -10.1462 | -9.2293 | -8.967 | -9.1619 | -8.8278 | -9.295 | -10.7291 | -10.2199 | -9.6189 | -9.0519
7 | 23 | 10 | 2025 | Spring | P, [%] | 0 | 0 | 23.69% | 22.71% | 21.41% | 20.93% | 20.72% | 21.55% | 23.55% | 27.35% | 30.28% | 31.24% | 30.69% | 31.67% | 30.86% | 30.68% | 29.4% | 26.74% | 25.98% | 26.55% | 25.58% | 26.93% | 31.09% | 29.61% | 27.87% | 26.23%
7 | 10 | 23 | 2025 | Spring | Q, [MVAr] | 0 | 0 | -0.84696 | -0.82989 | -0.9601 | -1.0047 | -1.0571 | -0.94252 | -0.85643 | -0.41628 | -0.11174 | -0.031779 | -0.0020535 | 0.23711 | 0.16238 | 0.13547 | -0.19237 | -0.349 | -0.32166 | -0.29228 | -0.43203 | -0.3661 | -0.060122 | -0.24311 | -0.47084 | -0.46278
7 | 10 | 23 | 2025 | Spring | Q, [%] | 0 | 0 | 2.454% | 2.405% | 2.782% | 2.911% | 3.063% | 2.731% | 2.481% | 1.206% | 0.3237% | 0.09208% | 0.00595% | 0.687% | 0.4705% | 0.3925% | 0.5574% | 1.011% | 0.932% | 0.8469% | 1.252% | 1.061% | 0.1742% | 0.7044% | 1.364% | 1.341%
7 | 23 | 10 | 2025 | Spring | Q, [MVAr] | 0 | 0 | 0.74663 | 0.72897 | 0.85839 | 0.90271 | 0.95502 | 0.84093 | 0.75619 | 0.31879 | 0.016578 | -0.062727 | -0.093149 | -0.33144 | -0.25738 | -0.23043 | 0.096412 | 0.25077 | 0.22286 | 0.19389 | 0.33273 | 0.26774 | -0.034852 | 0.14688 | 0.37321 | 0.36407
7 | 23 | 10 | 2025 | Spring | Q, [%] | 0 | 0 | 2.163% | 2.112% | 2.487% | 2.616% | 2.767% | 2.437% | 2.191% | 0.9237% | 0.04803% | 0.1817% | 0.2699% | 0.9603% | 0.7457% | 0.6677% | 0.2793% | 0.7266% | 0.6457% | 0.5618% | 0.9641% | 0.7758% | 0.101% | 0.4256% | 1.081% | 1.055%
7 | 10 | 23 | 2025 | Spring | S, [MVA] | 0 | 0 | 8.2282 | 7.8896 | 7.4566 | 7.2992 | 7.233 | 7.5033 | 8.1811 | 9.458 | 10.4627 | 10.7925 | 10.6039 | 10.9455 | 10.6647 | 10.6023 | 10.1585 | 9.2445 | 8.9809 | 9.1751 | 8.8463 | 9.3109 | 10.7409 | 10.2333 | 9.6398 | 9.0721
7 | 10 | 23 | 2025 | Spring | S, [%] | 0 | 0 | 23.84% | 22.86% | 21.61% | 21.15% | 20.96% | 21.74% | 23.7% | 27.4% | 30.31% | 31.27% | 30.72% | 31.71% | 30.9% | 30.72% | 29.43% | 26.79% | 26.02% | 26.58% | 25.63% | 26.98% | 31.12% | 29.65% | 27.93% | 26.29%
7 | 23 | 10 | 2025 | Spring | S, [MVA] | 0 | 0 | 8.2116 | 7.8733 | 7.4386 | 7.2805 | 7.2135 | 7.4856 | 8.1645 | 9.4451 | 10.4511 | 10.7809 | 10.593 | 10.9359 | 10.6551 | 10.5926 | 10.1467 | 9.2327 | 8.9698 | 9.164 | 8.8341 | 9.2988 | 10.7292 | 10.2209 | 9.6262 | 9.0593
7 | 23 | 10 | 2025 | Spring | S, [%] | 0 | 0 | 23.79% | 22.81% | 21.55% | 21.09% | 20.9% | 21.69% | 23.66% | 27.37% | 30.28% | 31.24% | 30.69% | 31.69% | 30.87% | 30.69% | 29.4% | 26.75% | 25.99% | 26.55% | 25.6% | 26.94% | 31.09% | 29.61% | 27.89% | 26.25%
8 | 11 | 12 | 2025 | Spring | P, [MW] | 0 | 0 | 5.0892 | 4.8386 | 4.7187 | 4.4557 | 4.406 | 4.3905 | 4.5173 | 4.6354 | 5.3467 | 6.2337 | 6.9469 | 7.045 | 6.5884 | 5.9027 | 5.3545 | 5.0814 | 4.7726 | 4.9759 | 5.2887 | 5.5974 | 6.3541 | 6.2737 | 6.0837 | 5.522
8 | 11 | 12 | 2025 | Spring | P, [%] | 0 | 0 | 24.36% | 23.16% | 22.59% | 21.33% | 21.09% | 21.02% | 21.62% | 22.19% | 25.59% | 29.84% | 33.25% | 33.72% | 31.54% | 28.26% | 25.63% | 24.33% | 22.85% | 23.82% | 25.32% | 26.79% | 30.42% | 30.03% | 29.12% | 26.43%
8 | 12 | 11 | 2025 | Spring | P, [MW] | 0 | 0 | -5.0497 | -4.8028 | -4.6846 | -4.4251 | -4.3761 | -4.3607 | -4.486 | -4.6028 | -5.3036 | -6.1753 | -6.8744 | -6.9705 | -6.5232 | -5.8503 | -5.3112 | -5.0424 | -4.7382 | -4.9385 | -5.2465 | -5.5502 | -6.2936 | -6.2146 | -6.028 | -5.4758
8 | 12 | 11 | 2025 | Spring | P, [%] | 0 | 0 | 24.17% | 22.99% | 22.43% | 21.18% | 20.95% | 20.87% | 21.47% | 22.03% | 25.39% | 29.56% | 32.91% | 33.37% | 31.23% | 28.01% | 25.43% | 24.14% | 22.68% | 23.64% | 25.12% | 26.57% | 30.13% | 29.75% | 28.86% | 26.21%
8 | 11 | 12 | 2025 | Spring | Q, [MVAr] | 0 | 0 | -0.50283 | -0.53231 | -0.51787 | -0.55032 | -0.58226 | -0.60334 | -0.49466 | -0.31516 | -0.146 | 0.020166 | 0.017442 | 0.10946 | -0.011658 | -0.1105 | -0.21828 | -0.27199 | -0.22945 | -0.17963 | -0.18493 | -0.081398 | 0.01144 | -0.073189 | -0.23057 | -0.37734
8 | 11 | 12 | 2025 | Spring | Q, [%] | 0 | 0 | 2.407% | 2.548% | 2.479% | 2.634% | 2.787% | 2.888% | 2.368% | 1.509% | 0.6989% | 0.09653% | 0.0835% | 0.524% | 0.05581% | 0.529% | 1.045% | 1.302% | 1.098% | 0.8599% | 0.8853% | 0.3897% | 0.05476% | 0.3504% | 1.104% | 1.806%
8 | 12 | 11 | 2025 | Spring | Q, [MVAr] | 0 | 0 | 0.5309 | 0.55532 | 0.53851 | 0.56598 | 0.59709 | 0.61791 | 0.5113 | 0.3336 | 0.1789 | 0.033894 | 0.056041 | -0.03321 | 0.075066 | 0.15628 | 0.25143 | 0.29932 | 0.25043 | 0.20467 | 0.21662 | 0.11991 | 0.045496 | 0.12817 | 0.28093 | 0.41454
8 | 12 | 11 | 2025 | Spring | Q, [%] | 0 | 0 | 2.541% | 2.658% | 2.578% | 2.709% | 2.858% | 2.958% | 2.448% | 1.597% | 0.8564% | 0.1623% | 0.2683% | 0.159% | 0.3593% | 0.7481% | 1.204% | 1.433% | 1.199% | 0.9798% | 1.037% | 0.574% | 0.2178% | 0.6136% | 1.345% | 1.984%
8 | 11 | 12 | 2025 | Spring | S, [MVA] | 0 | 0 | 5.114 | 4.8678 | 4.747 | 4.4895 | 4.4444 | 4.4318 | 4.5443 | 4.6461 | 5.3487 | 6.2337 | 6.9469 | 7.0458 | 6.5884 | 5.9037 | 5.3589 | 5.0887 | 4.7781 | 4.9792 | 5.2919 | 5.5979 | 6.3541 | 6.2741 | 6.0881 | 5.5349
8 | 11 | 12 | 2025 | Spring | S, [%] | 0 | 0 | 24.48% | 23.3% | 22.72% | 21.49% | 21.28% | 21.21% | 21.75% | 22.24% | 25.6% | 29.84% | 33.25% | 33.73% | 31.54% | 28.26% | 25.65% | 24.36% | 22.87% | 23.84% | 25.33% | 26.8% | 30.42% | 30.03% | 29.14% | 26.5%
8 | 12 | 11 | 2025 | Spring | S, [MVA] | 0 | 0 | 5.0775 | 4.8348 | 4.7154 | 4.4612 | 4.4167 | 4.4043 | 4.515 | 4.6148 | 5.3066 | 6.1754 | 6.8746 | 6.9706 | 6.5237 | 5.8524 | 5.3172 | 5.0513 | 4.7448 | 4.9428 | 5.2509 | 5.5515 | 6.2937 | 6.2159 | 6.0346 | 5.4915
8 | 12 | 11 | 2025 | Spring | S, [%] | 0 | 0 | 24.31% | 23.14% | 22.57% | 21.36% | 21.14% | 21.08% | 21.61% | 22.09% | 25.4% | 29.56% | 32.91% | 33.37% | 31.23% | 28.02% | 25.45% | 24.18% | 22.71% | 23.66% | 25.14% | 26.58% | 30.13% | 29.76% | 28.89% | 26.29%
9 | 12 | 13 | 2025 | Spring | P, [MW] | 0 | 0 | 5.0497 | 4.8028 | 4.6846 | 4.4251 | 4.3761 | 4.3607 | 4.486 | 4.6028 | 5.3036 | 6.1753 | 6.8744 | 6.9705 | 6.5232 | 5.8503 | 5.3112 | 5.0424 | 4.7382 | 4.9385 | 5.2465 | 5.5502 | 6.2936 | 6.2146 | 6.028 | 5.4758
9 | 12 | 13 | 2025 | Spring | P, [%] | 0 | 0 | 21.66% | 20.6% | 20.1% | 18.98% | 18.77% | 18.71% | 19.24% | 19.74% | 22.75% | 26.49% | 29.49% | 29.9% | 27.98% | 25.1% | 22.78% | 21.63% | 20.33% | 21.18% | 22.51% | 23.81% | 27% | 26.66% | 25.86% | 23.49%
9 | 13 | 12 | 2025 | Spring | P, [MW] | 0 | 0 | -5.0496 | -4.8027 | -4.6845 | -4.4251 | -4.376 | -4.3607 | -4.4859 | -4.6027 | -5.3035 | -6.1751 | -6.8742 | -6.9704 | -6.5231 | -5.8502 | -5.3111 | -5.0423 | -4.7381 | -4.9384 | -5.2464 | -5.5501 | -6.2934 | -6.2145 | -6.0279 | -5.4757
9 | 13 | 12 | 2025 | Spring | P, [%] | 0 | 0 | 21.66% | 20.6% | 20.09% | 18.98% | 18.77% | 18.71% | 19.24% | 19.74% | 22.75% | 26.49% | 29.49% | 29.9% | 27.98% | 25.1% | 22.78% | 21.63% | 20.32% | 21.18% | 22.51% | 23.81% | 27% | 26.66% | 25.86% | 23.49%
9 | 12 | 13 | 2025 | Spring | Q, [MVAr] | 0 | 0 | -0.5309 | -0.55532 | -0.53851 | -0.56598 | -0.59709 | -0.61791 | -0.5113 | -0.3336 | -0.1789 | -0.033894 | -0.056041 | 0.03321 | -0.075066 | -0.15628 | -0.25143 | -0.29932 | -0.25043 | -0.20467 | -0.21662 | -0.11991 | -0.045496 | -0.12817 | -0.28093 | -0.41454
9 | 12 | 13 | 2025 | Spring | Q, [%] | 0 | 0 | 2.277% | 2.382% | 2.31% | 2.428% | 2.561% | 2.651% | 2.193% | 1.431% | 0.7674% | 0.1454% | 0.2404% | 0.1425% | 0.322% | 0.6704% | 1.079% | 1.284% | 1.074% | 0.878% | 0.9292% | 0.5144% | 0.1952% | 0.5498% | 1.205% | 1.778%
9 | 13 | 12 | 2025 | Spring | Q, [MVAr] | 0 | 0 | 0.52922 | 0.55364 | 0.53683 | 0.56429 | 0.5954 | 0.61622 | 0.50961 | 0.33191 | 0.17722 | 0.032249 | 0.05442 | -0.034829 | 0.073431 | 0.15462 | 0.24976 | 0.29764 | 0.24874 | 0.20299 | 0.21494 | 0.11824 | 0.04385 | 0.12653 | 0.27927 | 0.41288
9 | 13 | 12 | 2025 | Spring | Q, [%] | 0 | 0 | 2.27% | 2.375% | 2.303% | 2.421% | 2.554% | 2.643% | 2.186% | 1.424% | 0.7602% | 0.1383% | 0.2334% | 0.1494% | 0.315% | 0.6633% | 1.071% | 1.277% | 1.067% | 0.8708% | 0.922% | 0.5072% | 0.1881% | 0.5428% | 1.198% | 1.771%
9 | 12 | 13 | 2025 | Spring | S, [MVA] | 0 | 0 | 5.0775 | 4.8348 | 4.7154 | 4.4612 | 4.4167 | 4.4043 | 4.515 | 4.6148 | 5.3066 | 6.1754 | 6.8746 | 6.9706 | 6.5237 | 5.8524 | 5.3172 | 5.0513 | 4.7448 | 4.9428 | 5.2509 | 5.5515 | 6.2937 | 6.2159 | 6.0346 | 5.4915
9 | 12 | 13 | 2025 | Spring | S, [%] | 0 | 0 | 21.78% | 20.74% | 20.23% | 19.14% | 18.95% | 18.89% | 19.37% | 19.8% | 22.76% | 26.49% | 29.49% | 29.9% | 27.98% | 25.1% | 22.81% | 21.67% | 20.35% | 21.2% | 22.52% | 23.81% | 27% | 26.66% | 25.89% | 23.56%
9 | 13 | 12 | 2025 | Spring | S, [MVA] | 0 | 0 | 5.0772 | 4.8345 | 4.7151 | 4.4609 | 4.4164 | 4.404 | 4.5148 | 4.6146 | 5.3064 | 6.1752 | 6.8744 | 6.9704 | 6.5235 | 5.8522 | 5.317 | 5.0511 | 4.7446 | 4.9426 | 5.2508 | 5.5513 | 6.2936 | 6.2157 | 6.0343 | 5.4913
9 | 13 | 12 | 2025 | Spring | S, [%] | 0 | 0 | 21.78% | 20.74% | 20.23% | 19.14% | 18.94% | 18.89% | 19.37% | 19.8% | 22.76% | 26.49% | 29.49% | 29.9% | 27.98% | 25.1% | 22.81% | 21.67% | 20.35% | 21.2% | 22.52% | 23.81% | 27% | 26.66% | 25.89% | 23.56%
10 | 13 | 8 | 2025 | Spring | P, [MW] | 0 | 0 | -4.7379e-07 | -4.5008e-07 | -4.3989e-07 | -4.128e-07 | -4.0806e-07 | -4.0631e-07 | -4.2252e-07 | -4.3837e-07 | -5.1277e-07 | -6.0511e-07 | -6.7454e-07 | -6.8891e-07 | -6.383e-07 | -5.6699e-07 | -5.0719e-07 | -4.7414e-07 | -4.4324e-07 | -4.6446e-07 | -4.9286e-07 | -5.273e-07 | -6.1293e-07 | -6.0123e-07 | -5.7558e-07 | -5.1594e-07
10 | 13 | 8 | 2025 | Spring | P, [%] | 0 | 0 | 2.032e-06% | 1.931e-06% | 1.887e-06% | 1.771e-06% | 1.75e-06% | 1.743e-06% | 1.812e-06% | 1.88e-06% | 2.2e-06% | 2.596e-06% | 2.894e-06% | 2.955e-06% | 2.738e-06% | 2.432e-06% | 2.176e-06% | 2.034e-06% | 1.901e-06% | 1.992e-06% | 2.114e-06% | 2.262e-06% | 2.629e-06% | 2.579e-06% | 2.469e-06% | 2.213e-06%
10 | 8 | 13 | 2025 | Spring | P, [MW] | 0 | 0 | 4.7376e-07 | 4.5005e-07 | 4.3992e-07 | 4.128e-07 | 4.0804e-07 | 4.0631e-07 | 4.225e-07 | 4.3834e-07 | 5.1279e-07 | 6.0508e-07 | 6.7456e-07 | 6.8889e-07 | 6.383e-07 | 5.6701e-07 | 5.0721e-07 | 4.7412e-07 | 4.4329e-07 | 4.6446e-07 | 4.9288e-07 | 5.2727e-07 | 6.1293e-07 | 6.0126e-07 | 5.7556e-07 | 5.1597e-07
10 | 8 | 13 | 2025 | Spring | P, [%] | 0 | 0 | 2.032e-06% | 1.931e-06% | 1.887e-06% | 1.771e-06% | 1.75e-06% | 1.743e-06% | 1.812e-06% | 1.88e-06% | 2.2e-06% | 2.596e-06% | 2.894e-06% | 2.955e-06% | 2.738e-06% | 2.432e-06% | 2.176e-06% | 2.034e-06% | 1.902e-06% | 1.992e-06% | 2.114e-06% | 2.262e-06% | 2.629e-06% | 2.579e-06% | 2.469e-06% | 2.213e-06%
10 | 13 | 8 | 2025 | Spring | Q, [MVAr] | 0 | 0 | -0.0018117 | -0.0018109 | -0.0018098 | -0.0018109 | -0.0018108 | -0.0018118 | -0.0018118 | -0.0018147 | -0.0018153 | -0.0018135 | -0.0018118 | -0.0018124 | -0.0018137 | -0.001815 | -0.0018151 | -0.001815 | -0.0018152 | -0.0018147 | -0.0018146 | -0.0018151 | -0.0018175 | -0.001816 | -0.0018152 | -0.0018141
10 | 13 | 8 | 2025 | Spring | Q, [%] | 0 | 0 | 0.007772% | 0.007768% | 0.007763% | 0.007768% | 0.007768% | 0.007772% | 0.007772% | 0.007785% | 0.007787% | 0.007779% | 0.007772% | 0.007775% | 0.00778% | 0.007786% | 0.007786% | 0.007786% | 0.007787% | 0.007785% | 0.007784% | 0.007786% | 0.007797% | 0.00779% | 0.007787% | 0.007782%
10 | 8 | 13 | 2025 | Spring | Q, [MVAr] | 0 | 0 | -2.6345e-08 | -2.7848e-08 | -2.5329e-08 | -3.3121e-08 | -3.6628e-08 | -4.0423e-08 | -2.8734e-08 | -1.3419e-08 | 8.9397e-09 | 3.511e-08 | 4.2231e-08 | 5.3367e-08 | 3.4773e-08 | 1.7727e-08 | -4.4131e-11 | -8.313e-09 | -6.5778e-09 | 1.0364e-09 | 1.0268e-09 | 1.1965e-08 | 2.2757e-08 | 1.6502e-08 | -1.0772e-09 | -1.4672e-08
10 | 8 | 13 | 2025 | Spring | Q, [%] | 0 | 0 | 1.13e-07% | 1.195e-07% | 1.087e-07% | 1.421e-07% | 1.571e-07% | 1.734e-07% | 1.233e-07% | 5.756e-08% | 3.835e-08% | 1.506e-07% | 1.812e-07% | 2.289e-07% | 1.492e-07% | 7.604e-08% | 1.893e-10% | 3.566e-08% | 2.822e-08% | 4.446e-09% | 4.405e-09% | 5.133e-08% | 9.762e-08% | 7.079e-08% | 4.621e-09% | 6.294e-08%
10 | 13 | 8 | 2025 | Spring | S, [MVA] | 0 | 0 | 0.0018117 | 0.0018109 | 0.0018098 | 0.0018109 | 0.0018108 | 0.0018118 | 0.0018118 | 0.0018147 | 0.0018153 | 0.0018135 | 0.0018118 | 0.0018124 | 0.0018137 | 0.001815 | 0.0018151 | 0.001815 | 0.0018152 | 0.0018147 | 0.0018146 | 0.0018151 | 0.0018175 | 0.001816 | 0.0018152 | 0.0018141
10 | 13 | 8 | 2025 | Spring | S, [%] | 0 | 0 | 0.007772% | 0.007768% | 0.007763% | 0.007768% | 0.007768% | 0.007772% | 0.007772% | 0.007785% | 0.007787% | 0.007779% | 0.007772% | 0.007775% | 0.00778% | 0.007786% | 0.007786% | 0.007786% | 0.007787% | 0.007785% | 0.007784% | 0.007786% | 0.007797% | 0.00779% | 0.007787% | 0.007782%
10 | 8 | 13 | 2025 | Spring | S, [MVA] | 0 | 0 | 4.7449e-07 | 4.5091e-07 | 4.4064e-07 | 4.1413e-07 | 4.0968e-07 | 4.0832e-07 | 4.2347e-07 | 4.3855e-07 | 5.1287e-07 | 6.061e-07 | 6.7588e-07 | 6.9095e-07 | 6.3925e-07 | 5.6729e-07 | 5.0721e-07 | 4.7419e-07 | 4.4334e-07 | 4.6446e-07 | 4.9288e-07 | 5.2741e-07 | 6.1335e-07 | 6.0148e-07 | 5.7556e-07 | 5.1617e-07
10 | 8 | 13 | 2025 | Spring | S, [%] | 0 | 0 | 2.035e-06% | 1.934e-06% | 1.89e-06% | 1.776e-06% | 1.757e-06% | 1.752e-06% | 1.817e-06% | 1.881e-06% | 2.2e-06% | 2.6e-06% | 2.899e-06% | 2.964e-06% | 2.742e-06% | 2.433e-06% | 2.176e-06% | 2.034e-06% | 1.902e-06% | 1.992e-06% | 2.114e-06% | 2.262e-06% | 2.631e-06% | 2.58e-06% | 2.469e-06% | 2.214e-06%
11 | 15 | 16 | 2025 | Spring | P, [MW] | 0 | 0 | 4.2467 | 3.7514 | 3.3807 | 3.3276 | 3.2155 | 3.3249 | 3.5362 | 4.2604 | 5.1953 | 5.9064 | 6.3959 | 6.6865 | 6.3847 | 5.7649 | 5.1513 | 4.8456 | 4.6926 | 4.8524 | 5.1716 | 5.8281 | 7.0892 | 6.7293 | 6.2786 | 5.2296
11 | 15 | 16 | 2025 | Spring | P, [%] | 0 | 0 | 20.33% | 17.96% | 16.18% | 15.93% | 15.39% | 15.92% | 16.93% | 20.39% | 24.87% | 28.27% | 30.62% | 32.01% | 30.56% | 27.6% | 24.66% | 23.2% | 22.46% | 23.23% | 24.76% | 27.9% | 33.94% | 32.21% | 30.06% | 25.03%
11 | 16 | 15 | 2025 | Spring | P, [MW] | 0 | 0 | -4.2151 | -3.7257 | -3.3589 | -3.3064 | -3.1955 | -3.3041 | -3.5129 | -4.2295 | -5.1511 | -5.8498 | -6.3298 | -6.6143 | -6.3186 | -5.7106 | -5.1073 | -4.8065 | -4.6556 | -4.813 | -5.1276 | -5.7726 | -7.0083 | -6.656 | -6.2144 | -5.1842
11 | 16 | 15 | 2025 | Spring | P, [%] | 0 | 0 | 20.18% | 17.84% | 16.08% | 15.83% | 15.3% | 15.82% | 16.82% | 20.25% | 24.66% | 28% | 30.3% | 31.66% | 30.25% | 27.34% | 24.45% | 23.01% | 22.29% | 23.04% | 24.55% | 27.63% | 33.55% | 31.86% | 29.75% | 24.82%
11 | 15 | 16 | 2025 | Spring | Q, [MVAr] | 0 | 0 | -1.2693 | -1.3766 | -1.4536 | -1.4476 | -1.4414 | -1.3754 | -1.4252 | -1.0454 | -0.72127 | -0.60129 | -0.55724 | -0.53137 | -0.64889 | -0.73273 | -0.89721 | -0.93102 | -1.013 | -0.99477 | -0.80706 | -0.75772 | -0.43525 | -0.60315 | -0.7572 | -0.95635
11 | 15 | 16 | 2025 | Spring | Q, [%] | 0 | 0 | 6.076% | 6.59% | 6.958% | 6.93% | 6.9% | 6.584% | 6.823% | 5.004% | 3.453% | 2.878% | 2.668% | 2.544% | 3.106% | 3.508% | 4.295% | 4.457% | 4.849% | 4.762% | 3.863% | 3.627% | 2.084% | 2.887% | 3.625% | 4.578%
11 | 16 | 15 | 2025 | Spring | Q, [MVAr] | 0 | 0 | 1.2847 | 1.3838 | 1.4554 | 1.4486 | 1.4407 | 1.3759 | 1.4292 | 1.0599 | 0.75415 | 0.65129 | 0.62047 | 0.60291 | 0.71204 | 0.77946 | 0.92969 | 0.95688 | 1.036 | 1.021 | 0.83972 | 0.80624 | 0.51899 | 0.67629 | 0.81783 | 0.99095
11 | 16 | 15 | 2025 | Spring | Q, [%] | 0 | 0 | 6.15% | 6.624% | 6.967% | 6.935% | 6.897% | 6.586% | 6.842% | 5.074% | 3.61% | 3.118% | 2.97% | 2.886% | 3.409% | 3.731% | 4.45% | 4.581% | 4.959% | 4.888% | 4.02% | 3.86% | 2.484% | 3.237% | 3.915% | 4.744%
11 | 15 | 16 | 2025 | Spring | S, [MVA] | 0 | 0 | 4.4323 | 3.996 | 3.6799 | 3.6288 | 3.5237 | 3.5982 | 3.8126 | 4.3868 | 5.2451 | 5.9369 | 6.4202 | 6.7075 | 6.4175 | 5.8112 | 5.2288 | 4.9342 | 4.8007 | 4.9533 | 5.2342 | 5.8771 | 7.1026 | 6.7563 | 6.3241 | 5.3163
11 | 15 | 16 | 2025 | Spring | S, [%] | 0 | 0 | 21.22% | 19.13% | 17.62% | 17.37% | 16.87% | 17.22% | 18.25% | 21% | 25.11% | 28.42% | 30.73% | 32.11% | 30.72% | 27.82% | 25.03% | 23.62% | 22.98% | 23.71% | 25.06% | 28.13% | 34% | 32.34% | 30.27% | 25.45%
11 | 16 | 15 | 2025 | Spring | S, [MVA] | 0 | 0 | 4.4065 | 3.9744 | 3.6607 | 3.6098 | 3.5053 | 3.5791 | 3.7925 | 4.3603 | 5.206 | 5.8859 | 6.3601 | 6.6417 | 6.3586 | 5.7636 | 5.1913 | 4.9008 | 4.7695 | 4.9201 | 5.1959 | 5.8286 | 7.0275 | 6.6903 | 6.268 | 5.2781
11 | 16 | 15 | 2025 | Spring | S, [%] | 0 | 0 | 21.09% | 19.03% | 17.52% | 17.28% | 16.78% | 17.13% | 18.15% | 20.87% | 24.92% | 28.18% | 30.45% | 31.79% | 30.44% | 27.59% | 24.85% | 23.46% | 22.83% | 23.55% | 24.87% | 27.9% | 33.64% | 32.03% | 30.01% | 25.27%
13 | 16 | 18 | 2025 | Spring | P, [MW] | 0 | 0 | 3.5995 | 3.2564 | 3.0133 | 2.9413 | 2.835 | 2.9534 | 3.0932 | 3.4077 | 4.0412 | 4.6559 | 4.9957 | 5.2682 | 5.1157 | 4.6951 | 4.2631 | 4.0061 | 3.8335 | 3.9254 | 4.0253 | 4.4122 | 5.4042 | 5.2042 | 5.0182 | 4.3389
13 | 16 | 18 | 2025 | Spring | P, [%] | 0 | 0 | 15.44% | 13.97% | 12.93% | 12.62% | 12.16% | 12.67% | 13.27% | 14.62% | 17.34% | 19.97% | 21.43% | 22.6% | 21.94% | 20.14% | 18.29% | 17.18% | 16.44% | 16.84% | 17.27% | 18.93% | 23.18% | 22.32% | 21.53% | 18.61%
13 | 18 | 16 | 2025 | Spring | P, [MW] | 0 | 0 | -3.5989 | -3.2559 | -3.0129 | -2.9409 | -2.8346 | -2.953 | -3.0927 | -3.4072 | -4.0405 | -4.655 | -4.9946 | -5.267 | -5.1145 | -4.6941 | -4.2623 | -4.0054 | -3.8329 | -3.9247 | -4.0246 | -4.4114 | -5.4029 | -5.203 | -5.0171 | -4.3381
13 | 18 | 16 | 2025 | Spring | P, [%] | 0 | 0 | 15.44% | 13.97% | 12.92% | 12.62% | 12.16% | 12.67% | 13.27% | 14.62% | 17.33% | 19.97% | 21.43% | 22.59% | 21.94% | 20.14% | 18.28% | 17.18% | 16.44% | 16.84% | 17.26% | 18.92% | 23.18% | 22.32% | 21.52% | 18.61%
13 | 16 | 18 | 2025 | Spring | Q, [MVAr] | 0 | 0 | -0.61576 | -0.68921 | -0.74742 | -0.75733 | -0.75489 | -0.70248 | -0.72849 | -0.53428 | -0.29212 | -0.10672 | -0.055455 | -0.040676 | -0.086002 | -0.12391 | -0.2552 | -0.28085 | -0.37726 | -0.398 | -0.36221 | -0.35835 | -0.091223 | -0.17276 | -0.25097 | -0.38559
13 | 16 | 18 | 2025 | Spring | Q, [%] | 0 | 0 | 2.641% | 2.957% | 3.206% | 3.249% | 3.238% | 3.013% | 3.125% | 2.292% | 1.253% | 0.4578% | 0.2379% | 0.1745% | 0.3689% | 0.5315% | 1.095% | 1.205% | 1.618% | 1.707% | 1.554% | 1.537% | 0.3913% | 0.7411% | 1.077% | 1.654%
13 | 18 | 16 | 2025 | Spring | Q, [MVAr] | 0 | 0 | 0.59581 | 0.66917 | 0.7273 | 0.73721 | 0.73475 | 0.68237 | 0.70839 | 0.5143 | 0.27234 | 0.087122 | 0.035977 | 0.02129 | 0.066551 | 0.10431 | 0.23545 | 0.26102 | 0.35739 | 0.37815 | 0.34242 | 0.33869 | 0.071925 | 0.15337 | 0.23151 | 0.36587
13 | 18 | 16 | 2025 | Spring | Q, [%] | 0 | 0 | 2.556% | 2.871% | 3.12% | 3.162% | 3.152% | 2.927% | 3.039% | 2.206% | 1.168% | 0.3737% | 0.1543% | 0.09133% | 0.2855% | 0.4474% | 1.01% | 1.12% | 1.533% | 1.622% | 1.469% | 1.453% | 0.3085% | 0.6579% | 0.9931% | 1.569%
13 | 16 | 18 | 2025 | Spring | S, [MVA] | 0 | 0 | 3.6518 | 3.3285 | 3.1046 | 3.0373 | 2.9338 | 3.0358 | 3.1778 | 3.4493 | 4.0518 | 4.6571 | 4.996 | 5.2683 | 5.1164 | 4.6967 | 4.2707 | 4.0159 | 3.852 | 3.9455 | 4.0415 | 4.4268 | 5.4049 | 5.2071 | 5.0245 | 4.356
13 | 16 | 18 | 2025 | Spring | S, [%] | 0 | 0 | 15.67% | 14.28% | 13.32% | 13.03% | 12.58% | 13.02% | 13.63% | 14.8% | 17.38% | 19.98% | 21.43% | 22.6% | 21.95% | 20.15% | 18.32% | 17.23% | 16.52% | 16.93% | 17.34% | 18.99% | 23.19% | 22.34% | 21.55% | 18.69%
13 | 18 | 16 | 2025 | Spring | S, [MVA] | 0 | 0 | 3.6479 | 3.324 | 3.0994 | 3.0319 | 2.9283 | 3.0308 | 3.1728 | 3.4458 | 4.0497 | 4.6558 | 4.9947 | 5.267 | 5.115 | 4.6953 | 4.2688 | 4.0139 | 3.8495 | 3.9429 | 4.0391 | 4.4244 | 5.4034 | 5.2053 | 5.0225 | 4.3535
13 | 18 | 16 | 2025 | Spring | S, [%] | 0 | 0 | 15.65% | 14.26% | 13.3% | 13.01% | 12.56% | 13% | 13.61% | 14.78% | 17.37% | 19.97% | 21.43% | 22.59% | 21.94% | 20.14% | 18.31% | 17.22% | 16.51% | 16.91% | 17.33% | 18.98% | 23.18% | 22.33% | 21.54% | 18.67%
14 | 18 | 19 | 2025 | Spring | P, [MW] | 0 | 0 | 3.5989 | 3.2559 | 3.0129 | 2.9409 | 2.8346 | 2.953 | 3.0927 | 3.4072 | 4.0405 | 4.655 | 4.9946 | 5.267 | 5.1145 | 4.6941 | 4.2623 | 4.0054 | 3.8329 | 3.9247 | 4.0246 | 4.4114 | 5.4029 | 5.203 | 5.0171 | 4.3381
14 | 18 | 19 | 2025 | Spring | P, [%] | 0 | 0 | 17.23% | 15.59% | 14.42% | 14.08% | 13.57% | 14.14% | 14.81% | 16.31% | 19.34% | 22.28% | 23.91% | 25.21% | 24.48% | 22.47% | 20.4% | 19.17% | 18.35% | 18.79% | 19.27% | 21.12% | 25.86% | 24.91% | 24.02% | 20.77%
14 | 19 | 18 | 2025 | Spring | P, [MW] | 0 | 0 | -3.5715 | -3.2332 | -2.9931 | -2.9221 | -2.817 | -2.9341 | -3.0721 | -3.3827 | -4.0066 | -4.61 | -4.9428 | -5.2093 | -5.0603 | -4.6485 | -4.2246 | -3.9721 | -3.8023 | -3.8926 | -3.9908 | -4.3708 | -5.3421 | -5.1467 | -4.9648 | -4.2989
14 | 19 | 18 | 2025 | Spring | P, [%] | 0 | 0 | 17.1% | 15.48% | 14.33% | 13.99% | 13.49% | 14.05% | 14.71% | 16.19% | 19.18% | 22.07% | 23.66% | 24.94% | 24.22% | 22.25% | 20.22% | 19.01% | 18.2% | 18.63% | 19.1% | 20.92% | 25.57% | 24.64% | 23.77% | 20.58%
14 | 18 | 19 | 2025 | Spring | Q, [MVAr] | 0 | 0 | -0.59581 | -0.66917 | -0.7273 | -0.73721 | -0.73475 | -0.68237 | -0.70839 | -0.5143 | -0.27234 | -0.087122 | -0.035977 | -0.02129 | -0.066551 | -0.10431 | -0.23545 | -0.26102 | -0.35739 | -0.37815 | -0.34242 | -0.33869 | -0.071925 | -0.15337 | -0.23151 | -0.36587
14 | 18 | 19 | 2025 | Spring | Q, [%] | 0 | 0 | 2.852% | 3.203% | 3.482% | 3.529% | 3.517% | 3.267% | 3.391% | 2.462% | 1.304% | 0.4171% | 0.1722% | 0.1019% | 0.3186% | 0.4993% | 1.127% | 1.25% | 1.711% | 1.81% | 1.639% | 1.621% | 0.3443% | 0.7342% | 1.108% | 1.751%
14 | 19 | 18 | 2025 | Spring | Q, [MVAr] | 0 | 0 | 0.59818 | 0.66493 | 0.71885 | 0.72758 | 0.72335 | 0.67275 | 0.70128 | 0.5126 | 0.28392 | 0.11405 | 0.072459 | 0.065877 | 0.10648 | 0.13222 | 0.25219 | 0.27166 | 0.36425 | 0.38712 | 0.35375 | 0.35953 | 0.12095 | 0.19617 | 0.26875 | 0.38475
14 | 19 | 18 | 2025 | Spring | Q, [%] | 0 | 0 | 2.863% | 3.183% | 3.441% | 3.483% | 3.463% | 3.22% | 3.357% | 2.454% | 1.359% | 0.546% | 0.3469% | 0.3154% | 0.5097% | 0.633% | 1.207% | 1.3% | 1.744% | 1.853% | 1.693% | 1.721% | 0.579% | 0.9391% | 1.287% | 1.842%
14 | 18 | 19 | 2025 | Spring | S, [MVA] | 0 | 0 | 3.6479 | 3.324 | 3.0994 | 3.0319 | 2.9283 | 3.0308 | 3.1728 | 3.4458 | 4.0497 | 4.6558 | 4.9947 | 5.267 | 5.115 | 4.6953 | 4.2688 | 4.0139 | 3.8495 | 3.9429 | 4.0391 | 4.4244 | 5.4034 | 5.2053 | 5.0225 | 4.3535
14 | 18 | 19 | 2025 | Spring | S, [%] | 0 | 0 | 17.46% | 15.91% | 14.84% | 14.51% | 14.02% | 14.51% | 15.19% | 16.5% | 19.39% | 22.29% | 23.91% | 25.21% | 24.49% | 22.48% | 20.43% | 19.21% | 18.43% | 18.87% | 19.34% | 21.18% | 25.87% | 24.92% | 24.04% | 20.84%
14 | 19 | 18 | 2025 | Spring | S, [MVA] | 0 | 0 | 3.6213 | 3.3009 | 3.0783 | 3.0113 | 2.9084 | 3.0103 | 3.1511 | 3.4213 | 4.0167 | 4.6115 | 4.9433 | 5.2098 | 5.0614 | 4.6503 | 4.2321 | 3.9814 | 3.8197 | 3.9118 | 4.0065 | 4.3856 | 5.3435 | 5.1504 | 4.972 | 4.316
14 | 19 | 18 | 2025 | Spring | S, [%] | 0 | 0 | 17.34% | 15.8% | 14.74% | 14.42% | 13.92% | 14.41% | 15.08% | 16.38% | 19.23% | 22.08% | 23.66% | 24.94% | 24.23% | 22.26% | 20.26% | 19.06% | 18.28% | 18.73% | 19.18% | 20.99% | 25.58% | 24.66% | 23.8% | 20.66%
15 | 21 | 10 | 2025 | Spring | P, [MW] | 0 | 0 | -5.4666 | -5.2139 | -4.9736 | -4.8867 | -4.7554 | -4.9329 | -5.0888 | -5.8704 | -6.226 | -6.3205 | -6.0916 | -6.3624 | -6.1683 | -6.2111 | -5.8629 | -5.6333 | -5.6353 | -5.7016 | -5.3972 | -5.5844 | -6.1847 | -5.9969 | -5.8084 | -5.6307
15 | 21 | 10 | 2025 | Spring | P, [%] | 0 | 0 | 21.5% | 20.5% | 19.56% | 19.22% | 18.7% | 19.4% | 20.01% | 23.08% | 24.48% | 24.85% | 23.95% | 25.02% | 24.26% | 24.42% | 23.05% | 22.15% | 22.16% | 22.42% | 21.22% | 21.96% | 24.32% | 23.58% | 22.84% | 22.14%
15 | 10 | 21 | 2025 | Spring | P, [MW] | 0 | 0 | 5.4805 | 5.2265 | 4.9852 | 4.8978 | 4.7659 | 4.9442 | 5.1009 | 5.8864 | 6.2439 | 6.3389 | 6.1087 | 6.381 | 6.1858 | 6.2289 | 5.8788 | 5.648 | 5.65 | 5.7166 | 5.4107 | 5.5988 | 6.2023 | 6.0134 | 5.8239 | 5.6453
15 | 10 | 21 | 2025 | Spring | P, [%] | 0 | 0 | 21.55% | 20.55% | 19.6% | 19.26% | 18.74% | 19.44% | 20.06% | 23.15% | 24.55% | 24.93% | 24.02% | 25.09% | 24.32% | 24.49% | 23.12% | 22.21% | 22.22% | 22.48% | 21.28% | 22.02% | 24.39% | 23.65% | 22.9% | 22.2%
15 | 21 | 10 | 2025 | Spring | Q, [MVAr] | 0 | 0 | 0.11369 | 0.020929 | 0.14692 | 0.10033 | 0.15068 | 0.14848 | 0.27035 | 0.078044 | -0.028815 | -0.063151 | -0.075933 | -0.32189 | -0.32746 | -0.25036 | 0.0070137 | -0.037052 | -0.12526 | -0.17514 | -0.011713 | 0.022117 | -0.12136 | -0.17929 | 0.0033858 | -0.14083
15 | 21 | 10 | 2025 | Spring | Q, [%] | 0 | 0 | 0.4471% | 0.0823% | 0.5777% | 0.3945% | 0.5925% | 0.5839% | 1.063% | 0.3069% | 0.1133% | 0.2483% | 0.2986% | 1.266% | 1.288% | 0.9845% | 0.02758% | 0.1457% | 0.4926% | 0.6887% | 0.04606% | 0.08697% | 0.4772% | 0.705% | 0.01331% | 0.5538%
15 | 10 | 21 | 2025 | Spring | Q, [MVAr] | 0 | 0 | -0.58669 | -0.49443 | -0.62101 | -0.57463 | -0.62535 | -0.62262 | -0.74422 | -0.54961 | -0.44251 | -0.40887 | -0.39791 | -0.15098 | -0.14584 | -0.22184 | -0.48001 | -0.43652 | -0.34796 | -0.29804 | -0.46337 | -0.49714 | -0.35265 | -0.29495 | -0.47776 | -0.33295
15 | 10 | 21 | 2025 | Spring | Q, [%] | 0 | 0 | 2.307% | 1.944% | 2.442% | 2.26% | 2.459% | 2.448% | 2.926% | 2.161% | 1.74% | 1.608% | 1.565% | 0.5937% | 0.5735% | 0.8723% | 1.887% | 1.716% | 1.368% | 1.172% | 1.822% | 1.955% | 1.387% | 1.16% | 1.879% | 1.309%
15 | 21 | 10 | 2025 | Spring | S, [MVA] | 0 | 0 | 5.4678 | 5.2139 | 4.9758 | 4.8877 | 4.7578 | 4.9351 | 5.096 | 5.8709 | 6.2261 | 6.3208 | 6.0921 | 6.3706 | 6.177 | 6.2162 | 5.8629 | 5.6334 | 5.6367 | 5.7043 | 5.3972 | 5.5844 | 6.1859 | 5.9996 | 5.8084 | 5.6324
15 | 21 | 10 | 2025 | Spring | S, [%] | 0 | 0 | 21.5% | 20.5% | 19.57% | 19.22% | 18.71% | 19.41% | 20.04% | 23.09% | 24.48% | 24.85% | 23.96% | 25.05% | 24.29% | 24.44% | 23.05% | 22.15% | 22.16% | 22.43% | 21.22% | 21.96% | 24.32% | 23.59% | 22.84% | 22.15%
15 | 10 | 21 | 2025 | Spring | S, [MVA] | 0 | 0 | 5.5118 | 5.2499 | 5.0237 | 4.9314 | 4.8068 | 4.9833 | 5.1549 | 5.912 | 6.2596 | 6.3521 | 6.1216 | 6.3828 | 6.1876 | 6.2328 | 5.8983 | 5.6648 | 5.6607 | 5.7244 | 5.4305 | 5.6208 | 6.2123 | 6.0207 | 5.8435 | 5.6551
15 | 10 | 21 | 2025 | Spring | S, [%] | 0 | 0 | 21.67% | 20.64% | 19.75% | 19.39% | 18.9% | 19.6% | 20.27% | 23.25% | 24.61% | 24.98% | 24.07% | 25.1% | 24.33% | 24.51% | 23.19% | 22.28% | 22.26% | 22.51% | 21.35% | 22.1% | 24.43% | 23.67% | 22.98% | 22.24%
16 | 23 | 27 | 2025 | Spring | P, [MW] | 0 | 0 | 3.4668 | 3.2701 | 3.1673 | 3.122 | 3.0156 | 3.1463 | 3.1012 | 3.4775 | 3.7161 | 3.7963 | 3.6501 | 3.8099 | 3.7034 | 3.7159 | 3.4562 | 3.3481 | 3.388 | 3.4546 | 3.3368 | 3.4032 | 3.6912 | 3.6707 | 3.6297 | 3.5453
16 | 23 | 27 | 2025 | Spring | P, [%] | 0 | 0 | 10.04% | 9.475% | 9.177% | 9.046% | 8.737% | 9.116% | 8.985% | 10.08% | 10.77% | 11% | 10.58% | 11.04% | 10.73% | 10.77% | 10.01% | 9.701% | 9.816% | 10.01% | 9.668% | 9.86% | 10.69% | 10.64% | 10.52% | 10.27%
16 | 27 | 23 | 2025 | Spring | P, [MW] | 0 | 0 | -3.4647 | -3.2683 | -3.1656 | -3.1204 | -3.014 | -3.1446 | -3.0995 | -3.4754 | -3.7138 | -3.7939 | -3.6479 | -3.8074 | -3.7011 | -3.7136 | -3.4541 | -3.3462 | -3.386 | -3.4525 | -3.3349 | -3.4012 | -3.6889 | -3.6684 | -3.6274 | -3.5431
16 | 27 | 23 | 2025 | Spring | P, [%] | 0 | 0 | 10.04% | 9.47% | 9.172% | 9.041% | 8.733% | 9.111% | 8.981% | 10.07% | 10.76% | 10.99% | 10.57% | 11.03% | 10.72% | 10.76% | 10.01% | 9.695% | 9.811% | 10% | 9.663% | 9.855% | 10.69% | 10.63% | 10.51% | 10.27%
16 | 23 | 27 | 2025 | Spring | Q, [MVAr] | 0 | 0 | 0.52857 | 0.54838 | 0.43609 | 0.46493 | 0.41834 | 0.42582 | 0.32271 | 0.50956 | 0.6054 | 0.63914 | 0.61399 | 0.79671 | 0.78951 | 0.74684 | 0.54766 | 0.57081 | 0.63067 | 0.67946 | 0.53716 | 0.51718 | 0.6633 | 0.72237 | 0.59449 | 0.66825
16 | 23 | 27 | 2025 | Spring | Q, [%] | 0 | 0 | 1.531% | 1.589% | 1.264% | 1.347% | 1.212% | 1.234% | 0.935% | 1.476% | 1.754% | 1.852% | 1.779% | 2.308% | 2.288% | 2.164% | 1.587% | 1.654% | 1.827% | 1.969% | 1.556% | 1.498% | 1.922% | 2.093% | 1.722% | 1.936%
16 | 27 | 23 | 2025 | Spring | Q, [MVAr] | 0 | 0 | -0.70349 | -0.72336 | -0.6111 | -0.63995 | -0.59346 | -0.60082 | -0.49792 | -0.68458 | -0.78053 | -0.81455 | -0.78988 | -0.97242 | -0.96519 | -0.9222 | -0.72318 | -0.74633 | -0.80599 | -0.85476 | -0.71286 | -0.69306 | -0.83934 | -0.89818 | -0.77015 | -0.8435
16 | 27 | 23 | 2025 | Spring | Q, [%] | 0 | 0 | 2.038% | 2.096% | 1.771% | 1.854% | 1.72% | 1.741% | 1.443% | 1.984% | 2.262% | 2.36% | 2.289% | 2.817% | 2.797% | 2.672% | 2.095% | 2.162% | 2.335% | 2.477% | 2.065% | 2.008% | 2.432% | 2.602% | 2.231% | 2.444%
16 | 23 | 27 | 2025 | Spring | S, [MVA] | 0 | 0 | 3.5068 | 3.3158 | 3.1972 | 3.1565 | 3.0445 | 3.175 | 3.1179 | 3.5146 | 3.7651 | 3.8498 | 3.7014 | 3.8923 | 3.7867 | 3.7902 | 3.4993 | 3.3964 | 3.4462 | 3.5208 | 3.3797 | 3.4422 | 3.7503 | 3.7411 | 3.678 | 3.6077
16 | 23 | 27 | 2025 | Spring | S, [%] | 0 | 0 | 10.16% | 9.607% | 9.264% | 9.146% | 8.821% | 9.199% | 9.034% | 10.18% | 10.91% | 11.15% | 10.72% | 11.28% | 10.97% | 10.98% | 10.14% | 9.841% | 9.985% | 10.2% | 9.793% | 9.974% | 10.87% | 10.84% | 10.66% | 10.45%
16 | 27 | 23 | 2025 | Spring | S, [MVA] | 0 | 0 | 3.5354 | 3.3474 | 3.2241 | 3.1853 | 3.0719 | 3.2015 | 3.1393 | 3.5422 | 3.7949 | 3.8803 | 3.7324 | 3.9296 | 3.8248 | 3.8264 | 3.529 | 3.4284 | 3.4806 | 3.5568 | 3.4102 | 3.4711 | 3.7832 | 3.7768 | 3.7083 | 3.6421
16 | 27 | 23 | 2025 | Spring | S, [%] | 0 | 0 | 10.24% | 9.699% | 9.341% | 9.229% | 8.901% | 9.276% | 9.096% | 10.26% | 11% | 11.24% | 10.81% | 11.39% | 11.08% | 11.09% | 10.23% | 9.934% | 10.08% | 10.31% | 9.881% | 10.06% | 10.96% | 10.94% | 10.74% | 10.55%
17 | 25 | 23 | 2025 | Spring | P, [MW] | 0 | 0 | -1.3472 | -1.1981 | -1.1549 | -1.1526 | -1.1457 | -1.2043 | -1.7389 | -1.897 | -2.0802 | -2.1626 | -2.1633 | -2.1718 | -2.2102 | -2.143 | -1.982 | -1.8502 | -1.6555 | -1.8369 | -1.9252 | -2.1258 | -2.3974 | -2.1548 | -1.8286 | -1.5134
17 | 25 | 23 | 2025 | Spring | P, [%] | 0 | 0 | 3.903% | 3.471% | 3.346% | 3.34% | 3.32% | 3.489% | 5.038% | 5.496% | 6.027% | 6.266% | 6.268% | 6.292% | 6.404% | 6.209% | 5.743% | 5.361% | 4.797% | 5.322% | 5.578% | 6.159% | 6.946% | 6.243% | 5.298% | 4.385%
17 | 23 | 25 | 2025 | Spring | P, [MW] | 0 | 0 | 1.3476 | 1.1985 | 1.1553 | 1.153 | 1.1461 | 1.2047 | 1.7395 | 1.8977 | 2.0811 | 2.1636 | 2.1643 | 2.1727 | 2.2112 | 2.1439 | 1.9828 | 1.8509 | 1.6561 | 1.8376 | 1.9259 | 2.1267 | 2.3986 | 2.1558 | 1.8293 | 1.5139
17 | 23 | 25 | 2025 | Spring | P, [%] | 0 | 0 | 3.905% | 3.472% | 3.347% | 3.341% | 3.321% | 3.49% | 5.04% | 5.499% | 6.03% | 6.269% | 6.271% | 6.295% | 6.407% | 6.212% | 5.745% | 5.363% | 4.798% | 5.324% | 5.58% | 6.162% | 6.95% | 6.246% | 5.3% | 4.386%
17 | 25 | 23 | 2025 | Spring | Q, [MVAr] | 0 | 0 | 0.59624 | 0.66764 | 0.70001 | 0.68771 | 0.70138 | 0.66244 | 0.38327 | 0.20864 | 0.084629 | 0.056265 | 0.054507 | 0.025639 | 0.055996 | 0.085505 | 0.1295 | 0.21396 | 0.3207 | 0.31923 | 0.30726 | 0.23571 | 0.17582 | 0.31294 | 0.382 | 0.4946
17 | 25 | 23 | 2025 | Spring | Q, [%] | 0 | 0 | 1.728% | 1.934% | 2.028% | 1.993% | 2.032% | 1.919% | 1.111% | 0.6045% | 0.2452% | 0.163% | 0.1579% | 0.07429% | 0.1622% | 0.2477% | 0.3752% | 0.6199% | 0.9292% | 0.9249% | 0.8903% | 0.683% | 0.5094% | 0.9067% | 1.107% | 1.433%
17 | 23 | 25 | 2025 | Spring | Q, [MVAr] | 0 | 0 | -0.80958 | -0.88079 | -0.913 | -0.90065 | -0.91425 | -0.87536 | -0.59598 | -0.42171 | -0.29813 | -0.27017 | -0.26868 | -0.23999 | -0.27006 | -0.29927 | -0.34304 | -0.42745 | -0.53422 | -0.53269 | -0.52085 | -0.44942 | -0.38997 | -0.5271 | -0.59619 | -0.70844
17 | 23 | 25 | 2025 | Spring | Q, [%] | 0 | 0 | 2.346% | 2.552% | 2.645% | 2.61% | 2.649% | 2.536% | 1.727% | 1.222% | 0.8638% | 0.7828% | 0.7785% | 0.6953% | 0.7825% | 0.8671% | 0.9939% | 1.239% | 1.548% | 1.543% | 1.509% | 1.302% | 1.13% | 1.527% | 1.727% | 2.053%
17 | 25 | 23 | 2025 | Spring | S, [MVA] | 0 | 0 | 1.4732 | 1.3715 | 1.3505 | 1.3422 | 1.3434 | 1.3745 | 1.7806 | 1.9084 | 2.0819 | 2.1634 | 2.164 | 2.1719 | 2.2109 | 2.1447 | 1.9862 | 1.8625 | 1.6863 | 1.8645 | 1.9495 | 2.1388 | 2.4039 | 2.1774 | 1.8681 | 1.5921
17 | 25 | 23 | 2025 | Spring | S, [%] | 0 | 0 | 4.269% | 3.974% | 3.913% | 3.889% | 3.892% | 3.982% | 5.159% | 5.53% | 6.032% | 6.268% | 6.27% | 6.293% | 6.406% | 6.214% | 5.755% | 5.397% | 4.886% | 5.402% | 5.649% | 6.197% | 6.965% | 6.309% | 5.413% | 4.613%
17 | 23 | 25 | 2025 | Spring | S, [MVA] | 0 | 0 | 1.5721 | 1.4873 | 1.4725 | 1.4631 | 1.4661 | 1.4891 | 1.8388 | 1.944 | 2.1023 | 2.1804 | 2.1809 | 2.1859 | 2.2276 | 2.1647 | 2.0122 | 1.8996 | 1.7401 | 1.9133 | 1.9951 | 2.1737 | 2.4301 | 2.2193 | 1.924 | 1.6715
17 | 23 | 25 | 2025 | Spring | S, [%] | 0 | 0 | 4.555% | 4.309% | 4.266% | 4.239% | 4.248% | 4.315% | 5.328% | 5.633% | 6.091% | 6.317% | 6.319% | 6.333% | 6.454% | 6.272% | 5.83% | 5.504% | 5.042% | 5.544% | 5.781% | 6.298% | 7.041% | 6.43% | 5.575% | 4.843%
18 | 25 | 10 | 2025 | Spring | P, [MW] | 0 | 0 | -4.0024 | -3.7494 | -3.5272 | -3.4602 | -3.4199 | -3.5908 | -4.3122 | -5.0005 | -5.5733 | -5.7736 | -5.7042 | -5.865 | -5.7756 | -5.6942 | -5.3679 | -4.8885 | -4.6257 | -4.8405 | -4.7687 | -5.1171 | -5.9099 | -5.4939 | -4.9864 | -4.5125
18 | 25 | 10 | 2025 | Spring | P, [%] | 0 | 0 | 15.74% | 14.74% | 13.87% | 13.61% | 13.45% | 14.12% | 16.96% | 19.66% | 21.92% | 22.7% | 22.43% | 23.06% | 22.71% | 22.39% | 21.11% | 19.22% | 18.19% | 19.03% | 18.75% | 20.12% | 23.24% | 21.6% | 19.61% | 17.74%
18 | 10 | 25 | 2025 | Spring | P, [MW] | 0 | 0 | 4.0085 | 3.7549 | 3.5322 | 3.465 | 3.4247 | 3.5959 | 4.319 | 5.0092 | 5.5838 | 5.7849 | 5.7152 | 5.8765 | 5.7868 | 5.7051 | 5.3777 | 4.8968 | 4.6332 | 4.8487 | 4.7767 | 5.1262 | 5.9217 | 5.5043 | 4.9952 | 4.5198
18 | 10 | 25 | 2025 | Spring | P, [%] | 0 | 0 | 15.76% | 14.76% | 13.89% | 13.63% | 13.47% | 14.14% | 16.98% | 19.7% | 21.96% | 22.75% | 22.47% | 23.11% | 22.75% | 22.43% | 21.15% | 19.26% | 18.22% | 19.07% | 18.78% | 20.16% | 23.29% | 21.64% | 19.64% | 17.77%
18 | 25 | 10 | 2025 | Spring | Q, [MVAr] | 0 | 0 | 1.5449 | 1.5412 | 1.5726 | 1.5667 | 1.5902 | 1.5492 | 1.4456 | 1.2753 | 1.1753 | 1.1627 | 1.1345 | 1.0492 | 1.0844 | 1.1016 | 1.1999 | 1.2285 | 1.2465 | 1.2787 | 1.3101 | 1.3003 | 1.2969 | 1.3913 | 1.4308 | 1.4169
18 | 25 | 10 | 2025 | Spring | Q, [%] | 0 | 0 | 6.075% | 6.06% | 6.184% | 6.161% | 6.253% | 6.092% | 5.685% | 5.015% | 4.621% | 4.572% | 4.461% | 4.126% | 4.264% | 4.332% | 4.718% | 4.831% | 4.902% | 5.028% | 5.152% | 5.113% | 5.1% | 5.471% | 5.626% | 5.572%
18 | 10 | 25 | 2025 | Spring | Q, [MVAr] | 0 | 0 | -1.8786 | -1.8751 | -1.9065 | -1.9007 | -1.9242 | -1.883 | -1.7781 | -1.6069 | -1.5063 | -1.4939 | -1.4663 | -1.3809 | -1.416 | -1.4328 | -1.5314 | -1.5611 | -1.5796 | -1.6113 | -1.6433 | -1.633 | -1.6284 | -1.7236 | -1.7641 | -1.7505
18 | 10 | 25 | 2025 | Spring | Q, [%] | 0 | 0 | 7.387% | 7.373% | 7.497% | 7.474% | 7.566% | 7.404% | 6.992% | 6.319% | 5.923% | 5.874% | 5.766% | 5.43% | 5.568% | 5.634% | 6.022% | 6.138% | 6.211% | 6.336% | 6.462% | 6.421% | 6.403% | 6.778% | 6.937% | 6.883%
18 | 25 | 10 | 2025 | Spring | S, [MVA] | 0 | 0 | 4.2902 | 4.0538 | 3.8619 | 3.7984 | 3.7716 | 3.9107 | 4.548 | 5.1606 | 5.6959 | 5.8895 | 5.8159 | 5.9581 | 5.8765 | 5.7997 | 5.5004 | 5.0405 | 4.7907 | 5.0066 | 4.9454 | 5.2797 | 6.0505 | 5.6673 | 5.1876 | 4.7297
18 | 25 | 10 | 2025 | Spring | S, [%] | 0 | 0 | 16.87% | 15.94% | 15.19% | 14.94% | 14.83% | 15.38% | 17.88% | 20.29% | 22.4% | 23.16% | 22.87% | 23.43% | 23.11% | 22.81% | 21.63% | 19.82% | 18.84% | 19.69% | 19.45% | 20.76% | 23.79% | 22.29% | 20.4% | 18.6%
18 | 10 | 25 | 2025 | Spring | S, [MVA] | 0 | 0 | 4.4269 | 4.197 | 4.0139 | 3.9521 | 3.9282 | 4.0591 | 4.6707 | 5.2606 | 5.7834 | 5.9746 | 5.9003 | 6.0365 | 5.9575 | 5.8822 | 5.5915 | 5.1396 | 4.8951 | 5.1094 | 5.0515 | 5.38 | 6.1416 | 5.7679 | 5.2975 | 4.847
18 | 10 | 25 | 2025 | Spring | S, [%] | 0 | 0 | 17.41% | 16.5% | 15.78% | 15.54% | 15.45% | 15.96% | 18.37% | 20.69% | 22.74% | 23.49% | 23.2% | 23.74% | 23.43% | 23.13% | 21.99% | 20.21% | 19.25% | 20.09% | 19.86% | 21.16% | 24.15% | 22.68% | 20.83% | 19.06%
19 | 25 | 29 | 2025 | Spring | P, [MW] | 0 | 0 | 2.8183 | 2.5975 | 2.4608 | 2.4401 | 2.3579 | 2.4429 | 2.8347 | 3.2427 | 3.5149 | 3.6364 | 3.5063 | 3.6532 | 3.7723 | 3.715 | 3.5785 | 3.3715 | 3.3514 | 3.5273 | 3.5143 | 3.7405 | 4.2195 | 3.9511 | 3.6759 | 3.2286
19 | 25 | 29 | 2025 | Spring | P, [%] | 0 | 0 | 13.49% | 12.43% | 11.78% | 11.68% | 11.29% | 11.69% | 13.57% | 15.52% | 16.83% | 17.41% | 16.78% | 17.49% | 18.06% | 17.78% | 17.13% | 16.14% | 16.04% | 16.89% | 16.82% | 17.91% | 20.2% | 18.91% | 17.6% | 15.46%
19 | 29 | 25 | 2025 | Spring | P, [MW] | 0 | 0 | -2.7927 | -2.5754 | -2.4408 | -2.4204 | -2.3392 | -2.4232 | -2.8091 | -3.2099 | -3.4765 | -3.5954 | -3.4682 | -3.6119 | -3.7282 | -3.6722 | -3.5387 | -3.3361 | -3.3164 | -3.4886 | -3.4759 | -3.6971 | -4.1645 | -3.9027 | -3.6338 | -3.1959
19 | 29 | 25 | 2025 | Spring | P, [%] | 0 | 0 | 13.37% | 12.33% | 11.68% | 11.59% | 11.2% | 11.6% | 13.45% | 15.37% | 16.64% | 17.21% | 16.6% | 17.29% | 17.85% | 17.58% | 16.94% | 15.97% | 15.88% | 16.7% | 16.64% | 17.7% | 19.94% | 18.68% | 17.4% | 15.3%
19 | 25 | 29 | 2025 | Spring | Q, [MVAr] | 0 | 0 | -0.54576 | -0.59721 | -0.62749 | -0.6201 | -0.66319 | -0.61453 | -0.44494 | -0.20064 | -0.086304 | -0.033284 | -0.085095 | 0.0052352 | -0.032664 | -0.032876 | -0.036866 | -0.099631 | -0.11049 | -0.13612 | -0.13591 | -0.054732 | 0.012045 | -0.164 | -0.22999 | -0.32729
19 | 25 | 29 | 2025 | Spring | Q, [%] | 0 | 0 | 2.613% | 2.859% | 3.004% | 2.968% | 3.175% | 2.942% | 2.13% | 0.9605% | 0.4131% | 0.1593% | 0.4074% | 0.02506% | 0.1564% | 0.1574% | 0.1765% | 0.4769% | 0.5289% | 0.6516% | 0.6506% | 0.262% | 0.05766% | 0.7851% | 1.101% | 1.567%
19 | 29 | 25 | 2025 | Spring | Q, [MVAr] | 0 | 0 | 0.52642 | 0.57301 | 0.60049 | 0.59264 | 0.63426 | 0.5871 | 0.42579 | 0.19149 | 0.084734 | 0.035218 | 0.082888 | -0.002996 | 0.038821 | 0.037381 | 0.037273 | 0.093905 | 0.10424 | 0.13507 | 0.13436 | 0.060082 | 0.0093154 | 0.17611 | 0.23328 | 0.31772
19 | 29 | 25 | 2025 | Spring | Q, [%] | 0 | 0 | 2.52% | 2.743% | 2.875% | 2.837% | 3.036% | 2.81% | 2.038% | 0.9167% | 0.4056% | 0.1686% | 0.3968% | 0.01434% | 0.1858% | 0.1789% | 0.1784% | 0.4495% | 0.499% | 0.6466% | 0.6432% | 0.2876% | 0.04459% | 0.843% | 1.117% | 1.521%
19 | 25 | 29 | 2025 | Spring | S, [MVA] | 0 | 0 | 2.8707 | 2.6653 | 2.5396 | 2.5177 | 2.4494 | 2.519 | 2.8694 | 3.2489 | 3.5159 | 3.6366 | 3.5074 | 3.6532 | 3.7724 | 3.7151 | 3.5787 | 3.373 | 3.3532 | 3.5299 | 3.517 | 3.7409 | 4.2195 | 3.9545 | 3.683 | 3.2452
19 | 25 | 29 | 2025 | Spring | S, [%] | 0 | 0 | 13.74% | 12.76% | 12.16% | 12.05% | 11.73% | 12.06% | 13.74% | 15.55% | 16.83% | 17.41% | 16.79% | 17.49% | 18.06% | 17.78% | 17.13% | 16.15% | 16.05% | 16.9% | 16.84% | 17.91% | 20.2% | 18.93% | 17.63% | 15.53%
19 | 29 | 25 | 2025 | Spring | S, [MVA] | 0 | 0 | 2.8419 | 2.6384 | 2.5136 | 2.4919 | 2.4237 | 2.4933 | 2.8412 | 3.2156 | 3.4775 | 3.5956 | 3.4692 | 3.6119 | 3.7284 | 3.6724 | 3.5389 | 3.3374 | 3.318 | 3.4912 | 3.4785 | 3.6976 | 4.1645 | 3.9067 | 3.6413 | 3.2117
19 | 29 | 25 | 2025 | Spring | S, [%] | 0 | 0 | 13.6% | 12.63% | 12.03% | 11.93% | 11.6% | 11.94% | 13.6% | 15.39% | 16.65% | 17.21% | 16.61% | 17.29% | 17.85% | 17.58% | 16.94% | 15.98% | 15.88% | 16.71% | 16.65% | 17.7% | 19.94% | 18.7% | 17.43% | 15.37%
20 | 27 | 21 | 2025 | Spring | P, [MW] | 0 | 0 | 1.9602 | 1.8568 | 1.8086 | 1.7736 | 1.7127 | 1.7558 | 1.7648 | 2.0037 | 1.9337 | 1.8844 | 1.7518 | 1.8135 | 1.7326 | 1.8157 | 1.7543 | 1.8348 | 1.8812 | 1.8468 | 1.7014 | 1.7401 | 1.7835 | 1.7275 | 1.771 | 1.7592
20 | 27 | 21 | 2025 | Spring | P, [%] | 0 | 0 | 5.679% | 5.38% | 5.24% | 5.139% | 4.962% | 5.087% | 5.113% | 5.805% | 5.603% | 5.46% | 5.076% | 5.255% | 5.02% | 5.261% | 5.083% | 5.316% | 5.451% | 5.351% | 4.93% | 5.042% | 5.168% | 5.005% | 5.131% | 5.097%
20 | 21 | 27 | 2025 | Spring | P, [MW] | 0 | 0 | -1.9588 | -1.8555 | -1.8074 | -1.7724 | -1.7116 | -1.7546 | -1.7637 | -2.0022 | -1.9323 | -1.883 | -1.7506 | -1.8122 | -1.7313 | -1.8144 | -1.7531 | -1.8335 | -1.8798 | -1.8455 | -1.7003 | -1.739 | -1.7822 | -1.7263 | -1.7697 | -1.7579
20 | 21 | 27 | 2025 | Spring | P, [%] | 0 | 0 | 5.675% | 5.376% | 5.237% | 5.135% | 4.959% | 5.084% | 5.11% | 5.801% | 5.599% | 5.456% | 5.072% | 5.251% | 5.016% | 5.257% | 5.079% | 5.313% | 5.447% | 5.347% | 4.926% | 5.039% | 5.164% | 5.002% | 5.128% | 5.093%
20 | 27 | 21 | 2025 | Spring | Q, [MVAr] | 0 | 0 | 0.70075 | 0.7312 | 0.62685 | 0.65943 | 0.60997 | 0.61468 | 0.53674 | 0.71098 | 0.77188 | 0.79011 | 0.75086 | 0.9303 | 0.91745 | 0.87019 | 0.69672 | 0.73103 | 0.79447 | 0.8335 | 0.68731 | 0.68238 | 0.81964 | 0.87029 | 0.75303 | 0.83753
20 | 27 | 21 | 2025 | Spring | Q, [%] | 0 | 0 | 2.03% | 2.119% | 1.816% | 1.911% | 1.767% | 1.781% | 1.555% | 2.06% | 2.236% | 2.289% | 2.176% | 2.695% | 2.658% | 2.521% | 2.019% | 2.118% | 2.302% | 2.415% | 1.991% | 1.977% | 2.375% | 2.522% | 2.182% | 2.427%
20 | 21 | 27 | 2025 | Spring | Q, [MVAr] | 0 | 0 | -1.0279 | -1.0581 | -0.95366 | -0.98617 | -0.93677 | -0.9415 | -0.86386 | -1.0383 | -1.1002 | -1.1192 | -1.0806 | -1.26 | -1.247 | -1.1991 | -1.0253 | -1.0592 | -1.1222 | -1.1615 | -1.016 | -1.0115 | -1.1497 | -1.2 | -1.0823 | -1.1658
20 | 21 | 27 | 2025 | Spring | Q, [%] | 0 | 0 | 2.978% | 3.066% | 2.763% | 2.857% | 2.714% | 2.728% | 2.503% | 3.008% | 3.188% | 3.243% | 3.131% | 3.651% | 3.613% | 3.474% | 2.971% | 3.069% | 3.252% | 3.365% | 2.944% | 2.931% | 3.331% | 3.477% | 3.136% | 3.378%
20 | 27 | 21 | 2025 | Spring | S, [MVA] | 0 | 0 | 2.0817 | 1.9956 | 1.9142 | 1.8922 | 1.8181 | 1.8603 | 1.8446 | 2.1261 | 2.082 | 2.0433 | 1.9059 | 2.0382 | 1.9605 | 2.0135 | 1.8876 | 1.9751 | 2.0421 | 2.0262 | 1.835 | 1.8691 | 1.9628 | 1.9344 | 1.9244 | 1.9484
20 | 27 | 21 | 2025 | Spring | S, [%] | 0 | 0 | 6.032% | 5.782% | 5.546% | 5.482% | 5.268% | 5.39% | 5.345% | 6.16% | 6.033% | 5.92% | 5.522% | 5.906% | 5.68% | 5.834% | 5.469% | 5.723% | 5.917% | 5.871% | 5.317% | 5.416% | 5.687% | 5.605% | 5.576% | 5.645%
20 | 21 | 27 | 2025 | Spring | S, [MVA] | 0 | 0 | 2.2121 | 2.136 | 2.0436 | 2.0283 | 1.9512 | 1.9913 | 1.9639 | 2.2554 | 2.2235 | 2.1905 | 2.0573 | 2.2072 | 2.1336 | 2.1748 | 2.0309 | 2.1175 | 2.1893 | 2.1805 | 1.9807 | 2.0118 | 2.1209 | 2.1024 | 2.0745 | 2.1094
20 | 21 | 27 | 2025 | Spring | S, [%] | 0 | 0 | 6.409% | 6.189% | 5.921% | 5.877% | 5.653% | 5.77% | 5.69% | 6.535% | 6.442% | 6.347% | 5.961% | 6.395% | 6.182% | 6.301% | 5.884% | 6.135% | 6.343% | 6.318% | 5.739% | 5.829% | 6.145% | 6.091% | 6.011% | 6.112%
34 | 9 | 10 | 2025 | Spring | P, [MW] | 0 | 0 | 27.0609 | 25.4622 | 24.0513 | 23.4141 | 23.0043 | 23.7383 | 25.6541 | 29.297 | 32.9049 | 35.1419 | 35.8628 | 37.0307 | 35.7006 | 34.2846 | 31.989 | 29.7712 | 28.7813 | 29.6252 | 29.5462 | 31.5276 | 36.408 | 34.8426 | 32.8914 | 30.0421
34 | 9 | 10 | 2025 | Spring | P, [%] | 0 | 0 | 33.83% | 31.83% | 30.06% | 29.27% | 28.76% | 29.67% | 32.07% | 36.62% | 41.13% | 43.93% | 44.83% | 46.29% | 44.63% | 42.86% | 39.99% | 37.21% | 35.98% | 37.03% | 36.93% | 39.41% | 45.51% | 43.55% | 41.11% | 37.55%
34 | 10 | 9 | 2025 | Spring | P, [MW] | 0 | 0 | -27.0232 | -25.4286 | -24.021 | -23.3853 | -22.9763 | -23.7087 | -25.6199 | -29.2535 | -32.8509 | -35.0806 | -35.7991 | -36.963 | -35.6375 | -34.2262 | -31.9378 | -29.7265 | -28.7395 | -29.5811 | -29.5023 | -31.4779 | -36.3424 | -34.7823 | -32.8372 | -29.9966
34 | 10 | 9 | 2025 | Spring | P, [%] | 0 | 0 | 33.78% | 31.79% | 30.03% | 29.23% | 28.72% | 29.64% | 32.02% | 36.57% | 41.06% | 43.85% | 44.75% | 46.2% | 44.55% | 42.78% | 39.92% | 37.16% | 35.92% | 36.98% | 36.88% | 39.35% | 45.43% | 43.48% | 41.05% | 37.5%
34 | 9 | 10 | 2025 | Spring | Q, [MVAr] | 0 | 0 | -4.0031 | -4.1495 | -4.597 | -4.6594 | -4.837 | -4.5872 | -4.3239 | -2.6877 | -1.3673 | -0.7377 | -0.55253 | 0.25561 | -0.22502 | -0.67066 | -1.8399 | -2.2654 | -2.2916 | -2.1057 | -2.2641 | -1.8933 | -0.5493 | -1.1792 | -2.1255 | -2.5659
34 | 9 | 10 | 2025 | Spring | Q, [%] | 0 | 0 | 5.004% | 5.187% | 5.746% | 5.824% | 6.046% | 5.734% | 5.405% | 3.36% | 1.709% | 0.9221% | 0.6907% | 0.3195% | 0.2813% | 0.8383% | 2.3% | 2.832% | 2.865% | 2.632% | 2.83% | 2.367% | 0.6866% | 1.474% | 2.657% | 3.207%
34 | 10 | 9 | 2025 | Spring | Q, [MVAr] | 0 | 0 | 5.0954 | 5.1227 | 5.4757 | 5.4951 | 5.648 | 5.4441 | 5.3144 | 3.945 | 2.9319 | 2.5127 | 2.3975 | 1.7047 | 2.0516 | 2.3608 | 3.3235 | 3.5566 | 3.4998 | 3.3828 | 3.5348 | 3.3331 | 2.4483 | 2.9257 | 3.6932 | 3.8833
34 | 10 | 9 | 2025 | Spring | Q, [%] | 0 | 0 | 6.369% | 6.403% | 6.845% | 6.869% | 7.06% | 6.805% | 6.643% | 4.931% | 3.665% | 3.141% | 2.997% | 2.131% | 2.564% | 2.951% | 4.154% | 4.446% | 4.375% | 4.229% | 4.419% | 4.166% | 3.06% | 3.657% | 4.616% | 4.854%
34 | 9 | 10 | 2025 | Spring | S, [MVA] | 0 | 0 | 27.3554 | 25.7981 | 24.4867 | 23.8732 | 23.5074 | 24.1774 | 26.0159 | 29.42 | 32.9333 | 35.1496 | 35.8671 | 37.0316 | 35.7013 | 34.2912 | 32.0419 | 29.8572 | 28.8724 | 29.6999 | 29.6329 | 31.5844 | 36.4121 | 34.8626 | 32.96 | 30.1515
34 | 9 | 10 | 2025 | Spring | S, [%] | 0 | 0 | 34.19% | 32.25% | 30.61% | 29.84% | 29.38% | 30.22% | 32.52% | 36.78% | 41.17% | 43.94% | 44.83% | 46.29% | 44.63% | 42.86% | 40.05% | 37.32% | 36.09% | 37.12% | 37.04% | 39.48% | 45.52% | 43.58% | 41.2% | 37.69%
34 | 10 | 9 | 2025 | Spring | S, [MVA] | 0 | 0 | 27.4994 | 25.9394 | 24.6372 | 24.0222 | 23.6603 | 24.3257 | 26.1653 | 29.5183 | 32.9814 | 35.1704 | 35.8793 | 37.0023 | 35.6965 | 34.3076 | 32.1102 | 29.9386 | 28.9518 | 29.7739 | 29.7133 | 31.6538 | 36.4247 | 34.9051 | 33.0442 | 30.2469
34 | 10 | 9 | 2025 | Spring | S, [%] | 0 | 0 | 34.37% | 32.42% | 30.8% | 30.03% | 29.58% | 30.41% | 32.71% | 36.9% | 41.23% | 43.96% | 44.85% | 46.25% | 44.62% | 42.88% | 40.14% | 37.42% | 36.19% | 37.22% | 37.14% | 39.57% | 45.53% | 43.63% | 41.31% | 37.81%
36 | 13 | 14 | 2025 | Spring | P, [MW] | 0 | 0 | 5.0496 | 4.8027 | 4.6845 | 4.4251 | 4.376 | 4.3607 | 4.4859 | 4.6027 | 5.3035 | 6.1751 | 6.8742 | 6.9704 | 6.5231 | 5.8502 | 5.3111 | 5.0423 | 4.7381 | 4.9384 | 5.2464 | 5.5501 | 6.2934 | 6.2145 | 6.0279 | 5.4757
36 | 13 | 14 | 2025 | Spring | P, [%] | 0 | 0 | 63.12% | 60.03% | 58.56% | 55.31% | 54.7% | 54.51% | 56.07% | 57.53% | 66.29% | 77.19% | 85.93% | 87.13% | 81.54% | 73.13% | 66.39% | 63.03% | 59.23% | 61.73% | 65.58% | 69.38% | 78.67% | 77.68% | 75.35% | 68.45%
36 | 14 | 13 | 2025 | Spring | P, [MW] | 0 | 0 | -5.0252 | -4.7806 | -4.6635 | -4.4062 | -4.3576 | -4.3423 | -4.4666 | -4.5826 | -5.277 | -6.1394 | -6.83 | -6.9249 | -6.4832 | -5.818 | -5.2845 | -5.0183 | -4.7169 | -4.9155 | -5.2204 | -5.5211 | -6.2563 | -6.1782 | -5.9936 | -5.4473
36 | 14 | 13 | 2025 | Spring | P, [%] | 0 | 0 | 62.82% | 59.76% | 58.29% | 55.08% | 54.47% | 54.28% | 55.83% | 57.28% | 65.96% | 76.74% | 85.37% | 86.56% | 81.04% | 72.72% | 66.06% | 62.73% | 58.96% | 61.44% | 65.26% | 69.01% | 78.2% | 77.23% | 74.92% | 68.09%
36 | 13 | 14 | 2025 | Spring | Q, [MVAr] | 0 | 0 | -0.52741 | -0.55183 | -0.53502 | -0.56248 | -0.59359 | -0.6144 | -0.5078 | -0.33009 | -0.17541 | -0.030435 | -0.052608 | 0.036641 | -0.071618 | -0.15281 | -0.24795 | -0.29583 | -0.24693 | -0.20117 | -0.21313 | -0.11643 | -0.042033 | -0.12471 | -0.27746 | -0.41106
36 | 13 | 14 | 2025 | Spring | Q, [%] | 0 | 0 | 6.593% | 6.898% | 6.688% | 7.031% | 7.42% | 7.68% | 6.348% | 4.126% | 2.193% | 0.3804% | 0.6576% | 0.458% | 0.8952% | 1.91% | 3.099% | 3.698% | 3.087% | 2.515% | 2.664% | 1.455% | 0.5254% | 1.559% | 3.468% | 5.138%
36 | 14 | 13 | 2025 | Spring | Q, [MVAr] | 0 | 0 | 0.73246 | 0.73788 | 0.71202 | 0.721 | 0.74903 | 0.769 | 0.67001 | 0.49907 | 0.39816 | 0.33121 | 0.42516 | 0.34584 | 0.40729 | 0.42346 | 0.47181 | 0.49807 | 0.42533 | 0.39462 | 0.4314 | 0.35997 | 0.35432 | 0.42975 | 0.56564 | 0.65035
36 | 14 | 13 | 2025 | Spring | Q, [%] | 0 | 0 | 9.156% | 9.224% | 8.9% | 9.012% | 9.363% | 9.613% | 8.375% | 6.238% | 4.977% | 4.14% | 5.314% | 4.323% | 5.091% | 5.293% | 5.898% | 6.226% | 5.317% | 4.933% | 5.393% | 4.5% | 4.429% | 5.372% | 7.071% | 8.129%
36 | 13 | 14 | 2025 | Spring | S, [MVA] | 0 | 0 | 5.0771 | 4.8343 | 4.7149 | 4.4607 | 4.4161 | 4.4037 | 4.5146 | 4.6145 | 5.3064 | 6.1752 | 6.8744 | 6.9705 | 6.5235 | 5.8521 | 5.3169 | 5.051 | 4.7445 | 4.9425 | 5.2507 | 5.5513 | 6.2936 | 6.2157 | 6.0343 | 5.4911
36 | 13 | 14 | 2025 | Spring | S, [%] | 0 | 0 | 63.46% | 60.43% | 58.94% | 55.76% | 55.2% | 55.05% | 56.43% | 57.68% | 66.33% | 77.19% | 85.93% | 87.13% | 81.54% | 73.15% | 66.46% | 63.14% | 59.31% | 61.78% | 65.63% | 69.39% | 78.67% | 77.7% | 75.43% | 68.64%
36 | 14 | 13 | 2025 | Spring | S, [MVA] | 0 | 0 | 5.0783 | 4.8372 | 4.7175 | 4.4648 | 4.4215 | 4.4099 | 4.5166 | 4.6097 | 5.292 | 6.1483 | 6.8432 | 6.9335 | 6.496 | 5.8334 | 5.3055 | 5.0429 | 4.736 | 4.9313 | 5.2382 | 5.5329 | 6.2663 | 6.1931 | 6.0203 | 5.486
36 | 14 | 13 | 2025 | Spring | S, [%] | 0 | 0 | 63.48% | 60.46% | 58.97% | 55.81% | 55.27% | 55.12% | 56.46% | 57.62% | 66.15% | 76.85% | 85.54% | 86.67% | 81.2% | 72.92% | 66.32% | 63.04% | 59.2% | 61.64% | 65.48% | 69.16% | 78.33% | 77.41% | 75.25% | 68.57%
39 | 16 | 17 | 2025 | Spring | P, [MW] | 0 | 0 | 0.61557 | 0.46931 | 0.34564 | 0.3651 | 0.36053 | 0.35073 | 0.4197 | 0.82183 | 1.1098 | 1.1939 | 1.3341 | 1.3462 | 1.2029 | 1.0156 | 0.84428 | 0.80036 | 0.8221 | 0.88758 | 1.1023 | 1.3604 | 1.6041 | 1.4518 | 1.1962 | 0.84532
39 | 16 | 17 | 2025 | Spring | P, [%] | 0 | 0 | 15.39% | 11.73% | 8.641% | 9.128% | 9.013% | 8.768% | 10.49% | 20.55% | 27.75% | 29.85% | 33.35% | 33.65% | 30.07% | 25.39% | 21.11% | 20.01% | 20.55% | 22.19% | 27.56% | 34.01% | 40.1% | 36.3% | 29.9% | 21.13%
39 | 17 | 16 | 2025 | Spring | P, [MW] | 0 | 0 | -0.61398 | -0.46796 | -0.34445 | -0.36393 | -0.35938 | -0.34963 | -0.41841 | -0.82001 | -1.1071 | -1.1906 | -1.3301 | -1.3421 | -1.1994 | -1.0128 | -0.84204 | -0.79825 | -0.81997 | -0.88533 | -1.0996 | -1.3565 | -1.5989 | -1.4473 | -1.1928 | -0.84324
39 | 17 | 16 | 2025 | Spring | P, [%] | 0 | 0 | 15.35% | 11.7% | 8.611% | 9.098% | 8.984% | 8.741% | 10.46% | 20.5% | 27.68% | 29.76% | 33.25% | 33.55% | 29.98% | 25.32% | 21.05% | 19.96% | 20.5% | 22.13% | 27.49% | 33.91% | 39.97% | 36.18% | 29.82% | 21.08%
39 | 16 | 17 | 2025 | Spring | Q, [MVAr] | 0 | 0 | -0.66893 | -0.69458 | -0.70798 | -0.6913 | -0.68581 | -0.6734 | -0.70075 | -0.52559 | -0.46203 | -0.54457 | -0.56501 | -0.56224 | -0.62604 | -0.65555 | -0.67449 | -0.67604 | -0.65873 | -0.62304 | -0.47751 | -0.44789 | -0.42777 | -0.50353 | -0.56685 | -0.60536
39 | 16 | 17 | 2025 | Spring | Q, [%] | 0 | 0 | 16.72% | 17.36% | 17.7% | 17.28% | 17.15% | 16.83% | 17.52% | 13.14% | 11.55% | 13.61% | 14.13% | 14.06% | 15.65% | 16.39% | 16.86% | 16.9% | 16.47% | 15.58% | 11.94% | 11.2% | 10.69% | 12.59% | 14.17% | 15.13%
39 | 17 | 16 | 2025 | Spring | Q, [MVAr] | 0 | 0 | 0.68228 | 0.70595 | 0.71803 | 0.70119 | 0.69552 | 0.68272 | 0.71154 | 0.5409 | 0.48523 | 0.57227 | 0.59879 | 0.59648 | 0.65568 | 0.67913 | 0.69336 | 0.69377 | 0.67665 | 0.64201 | 0.50069 | 0.48079 | 0.47194 | 0.54146 | 0.59506 | 0.62279
39 | 17 | 16 | 2025 | Spring | Q, [%] | 0 | 0 | 17.06% | 17.65% | 17.95% | 17.53% | 17.39% | 17.07% | 17.79% | 13.52% | 12.13% | 14.31% | 14.97% | 14.91% | 16.39% | 16.98% | 17.33% | 17.34% | 16.92% | 16.05% | 12.52% | 12.02% | 11.8% | 13.54% | 14.88% | 15.57%
39 | 16 | 17 | 2025 | Spring | S, [MVA] | 0 | 0 | 0.90906 | 0.83827 | 0.78785 | 0.78179 | 0.7748 | 0.75926 | 0.81682 | 0.97552 | 1.2022 | 1.3122 | 1.4489 | 1.4588 | 1.3561 | 1.2088 | 1.0806 | 1.0477 | 1.0535 | 1.0844 | 1.2013 | 1.4322 | 1.6602 | 1.5367 | 1.3237 | 1.0397
39 | 16 | 17 | 2025 | Spring | S, [%] | 0 | 0 | 22.73% | 20.96% | 19.7% | 19.54% | 19.37% | 18.98% | 20.42% | 24.39% | 30.05% | 32.81% | 36.22% | 36.47% | 33.9% | 30.22% | 27.02% | 26.19% | 26.34% | 27.11% | 30.03% | 35.81% | 41.5% | 38.42% | 33.09% | 25.99%
39 | 17 | 16 | 2025 | Spring | S, [MVA] | 0 | 0 | 0.91787 | 0.84696 | 0.79637 | 0.79001 | 0.78287 | 0.76704 | 0.82545 | 0.98234 | 1.2087 | 1.321 | 1.4587 | 1.4687 | 1.3669 | 1.2194 | 1.0908 | 1.0576 | 1.0631 | 1.0936 | 1.2082 | 1.4392 | 1.6671 | 1.5453 | 1.333 | 1.0483
39 | 17 | 16 | 2025 | Spring | S, [%] | 0 | 0 | 22.95% | 21.17% | 19.91% | 19.75% | 19.57% | 19.18% | 20.64% | 24.56% | 30.22% | 33.02% | 36.47% | 36.72% | 34.17% | 30.48% | 27.27% | 26.44% | 26.58% | 27.34% | 30.21% | 35.98% | 41.68% | 38.63% | 33.33% | 26.21%
40 | 19 | 20 | 2025 | Spring | P, [MW] | 0 | 0 | 3.5715 | 3.2332 | 2.9931 | 2.9221 | 2.817 | 2.9341 | 3.0721 | 3.3827 | 4.0066 | 4.61 | 4.9428 | 5.2093 | 5.0603 | 4.6485 | 4.2246 | 3.9721 | 3.8023 | 3.8926 | 3.9908 | 4.3708 | 5.3421 | 5.1467 | 4.9648 | 4.2989
40 | 19 | 20 | 2025 | Spring | P, [%] | 0 | 0 | 44.64% | 40.42% | 37.41% | 36.53% | 35.21% | 36.68% | 38.4% | 42.28% | 50.08% | 57.63% | 61.78% | 65.12% | 63.25% | 58.11% | 52.81% | 49.65% | 47.53% | 48.66% | 49.89% | 54.64% | 66.78% | 64.33% | 62.06% | 53.74%
40 | 20 | 19 | 2025 | Spring | P, [MW] | 0 | 0 | -3.5591 | -3.2229 | -2.9841 | -2.9134 | -2.809 | -2.9255 | -3.0626 | -3.3716 | -3.9914 | -4.59 | -4.9198 | -5.1838 | -5.0361 | -4.6281 | -4.2077 | -3.9571 | -3.7884 | -3.8782 | -3.9756 | -4.3526 | -5.3152 | -5.1216 | -4.9414 | -4.2812
40 | 20 | 19 | 2025 | Spring | P, [%] | 0 | 0 | 44.49% | 40.29% | 37.3% | 36.42% | 35.11% | 36.57% | 38.28% | 42.15% | 49.89% | 57.37% | 61.5% | 64.8% | 62.95% | 57.85% | 52.6% | 49.46% | 47.36% | 48.48% | 49.7% | 54.41% | 66.44% | 64.02% | 61.77% | 53.52%
40 | 19 | 20 | 2025 | Spring | Q, [MVAr] | 0 | 0 | -0.59818 | -0.66493 | -0.71885 | -0.72758 | -0.72335 | -0.67275 | -0.70128 | -0.5126 | -0.28391 | -0.11405 | -0.072459 | -0.065876 | -0.10648 | -0.13222 | -0.25219 | -0.27166 | -0.36425 | -0.38712 | -0.35375 | -0.35953 | -0.12095 | -0.19617 | -0.26875 | -0.38475
40 | 19 | 20 | 2025 | Spring | Q, [%] | 0 | 0 | 7.477% | 8.312% | 8.986% | 9.095% | 9.042% | 8.409% | 8.766% | 6.407% | 3.549% | 1.426% | 0.9057% | 0.8235% | 1.331% | 1.653% | 3.152% | 3.396% | 4.553% | 4.839% | 4.422% | 4.494% | 1.512% | 2.452% | 3.359% | 4.809%
40 | 20 | 19 | 2025 | Spring | Q, [MVAr] | 0 | 0 | 0.70292 | 0.75204 | 0.79466 | 0.80014 | 0.79103 | 0.74521 | 0.78069 | 0.60601 | 0.41229 | 0.28287 | 0.26634 | 0.28117 | 0.30979 | 0.30392 | 0.39462 | 0.39776 | 0.48046 | 0.50903 | 0.4816 | 0.51272 | 0.34765 | 0.40698 | 0.46538 | 0.53314
40 | 20 | 19 | 2025 | Spring | Q, [%] | 0 | 0 | 8.786% | 9.4% | 9.933% | 10% | 9.888% | 9.315% | 9.759% | 7.575% | 5.154% | 3.536% | 3.329% | 3.515% | 3.872% | 3.799% | 4.933% | 4.972% | 6.006% | 6.363% | 6.02% | 6.409% | 4.346% | 5.087% | 5.817% | 6.664%
40 | 19 | 20 | 2025 | Spring | S, [MVA] | 0 | 0 | 3.6213 | 3.3009 | 3.0783 | 3.0113 | 2.9084 | 3.0103 | 3.1511 | 3.4213 | 4.0167 | 4.6115 | 4.9433 | 5.2098 | 5.0614 | 4.6503 | 4.2321 | 3.9814 | 3.8197 | 3.9118 | 4.0065 | 4.3856 | 5.3435 | 5.1504 | 4.9721 | 4.316
40 | 19 | 20 | 2025 | Spring | S, [%] | 0 | 0 | 45.27% | 41.26% | 38.48% | 37.64% | 36.36% | 37.63% | 39.39% | 42.77% | 50.21% | 57.64% | 61.79% | 65.12% | 63.27% | 58.13% | 52.9% | 49.77% | 47.75% | 48.9% | 50.08% | 54.82% | 66.79% | 64.38% | 62.15% | 53.95%
40 | 20 | 19 | 2025 | Spring | S, [MVA] | 0 | 0 | 3.6278 | 3.3094 | 3.0881 | 3.0213 | 2.9182 | 3.0189 | 3.1606 | 3.4256 | 4.0126 | 4.5987 | 4.927 | 5.1914 | 5.0456 | 4.638 | 4.2262 | 3.9771 | 3.8188 | 3.9114 | 4.0047 | 4.3827 | 5.3266 | 5.1378 | 4.9633 | 4.3143
40 | 20 | 19 | 2025 | Spring | S, [%] | 0 | 0 | 45.35% | 41.37% | 38.6% | 37.77% | 36.48% | 37.74% | 39.51% | 42.82% | 50.16% | 57.48% | 61.59% | 64.89% | 63.07% | 57.98% | 52.83% | 49.71% | 47.73% | 48.89% | 50.06% | 54.78% | 66.58% | 64.22% | 62.04% | 53.93%
42 | 21 | 22 | 2025 | Spring | P, [MW] | 0 | 0 | 7.4254 | 7.0694 | 6.781 | 6.6591 | 6.467 | 6.6875 | 6.8525 | 7.8726 | 8.1583 | 8.2035 | 7.8422 | 8.1746 | 7.8997 | 8.0255 | 7.616 | 7.4668 | 7.5151 | 7.5471 | 7.0975 | 7.3234 | 7.9669 | 7.7232 | 7.5781 | 7.3886
42 | 21 | 22 | 2025 | Spring | P, [%] | 0 | 0 | 46.41% | 44.18% | 42.38% | 41.62% | 40.42% | 41.8% | 42.83% | 49.2% | 50.99% | 51.27% | 49.01% | 51.09% | 49.37% | 50.16% | 47.6% | 46.67% | 46.97% | 47.17% | 44.36% | 45.77% | 49.79% | 48.27% | 47.36% | 46.18%
42 | 22 | 21 | 2025 | Spring | P, [MW] | 0 | 0 | -7.4023 | -7.0484 | -6.7618 | -6.6405 | -6.4494 | -6.6688 | -6.8329 | -7.8467 | -8.1304 | -8.1753 | -7.8163 | -8.1462 | -7.8731 | -7.9982 | -7.5917 | -7.4434 | -7.4913 | -7.5229 | -7.0763 | -7.3009 | -7.9402 | -7.6979 | -7.554 | -7.3655
42 | 22 | 21 | 2025 | Spring | P, [%] | 0 | 0 | 46.26% | 44.05% | 42.26% | 41.5% | 40.31% | 41.68% | 42.71% | 49.04% | 50.82% | 51.1% | 48.85% | 50.91% | 49.21% | 49.99% | 47.45% | 46.52% | 46.82% | 47.02% | 44.23% | 45.63% | 49.63% | 48.11% | 47.21% | 46.03%
42 | 21 | 22 | 2025 | Spring | Q, [MVAr] | 0 | 0 | 0.9142 | 1.0372 | 0.80674 | 0.88584 | 0.78609 | 0.79302 | 0.59351 | 0.96022 | 1.129 | 1.1823 | 1.1566 | 1.5819 | 1.5744 | 1.4494 | 1.0183 | 1.0962 | 1.2475 | 1.3366 | 1.0277 | 0.98938 | 1.2711 | 1.3792 | 1.0789 | 1.3066
42 | 21 | 22 | 2025 | Spring | Q, [%] | 0 | 0 | 5.714% | 6.482% | 5.042% | 5.536% | 4.913% | 4.956% | 3.709% | 6.001% | 7.056% | 7.39% | 7.228% | 9.887% | 9.84% | 9.059% | 6.364% | 6.851% | 7.797% | 8.354% | 6.423% | 6.184% | 7.944% | 8.62% | 6.743% | 8.166%
42 | 22 | 21 | 2025 | Spring | Q, [MVAr] | 0 | 0 | -0.65775 | -0.80337 | -0.59275 | -0.67885 | -0.59126 | -0.58487 | -0.37611 | -0.67225 | -0.81904 | -0.86875 | -0.86967 | -1.2665 | -1.2791 | -1.1463 | -0.7482 | -0.83575 | -0.98239 | -1.0684 | -0.79237 | -0.73954 | -0.97426 | -1.0987 | -0.81112 | -1.0496
42 | 22 | 21 | 2025 | Spring | Q, [%] | 0 | 0 | 4.111% | 5.021% | 3.705% | 4.243% | 3.695% | 3.655% | 2.351% | 4.202% | 5.119% | 5.43% | 5.435% | 7.916% | 7.995% | 7.165% | 4.676% | 5.223% | 6.14% | 6.678% | 4.952% | 4.622% | 6.089% | 6.867% | 5.069% | 6.56%
42 | 21 | 22 | 2025 | Spring | S, [MVA] | 0 | 0 | 7.4815 | 7.1451 | 6.8288 | 6.7178 | 6.5146 | 6.7344 | 6.8781 | 7.9309 | 8.236 | 8.2883 | 7.927 | 8.3262 | 8.055 | 8.1553 | 7.6838 | 7.5469 | 7.618 | 7.6645 | 7.1715 | 7.3899 | 8.0677 | 7.8454 | 7.6545 | 7.5033
42 | 21 | 22 | 2025 | Spring | S, [%] | 0 | 0 | 46.76% | 44.66% | 42.68% | 41.99% | 40.72% | 42.09% | 42.99% | 49.57% | 51.48% | 51.8% | 49.54% | 52.04% | 50.34% | 50.97% | 48.02% | 47.17% | 47.61% | 47.9% | 44.82% | 46.19% | 50.42% | 49.03% | 47.84% | 46.9%
42 | 22 | 21 | 2025 | Spring | S, [MVA] | 0 | 0 | 7.4315 | 7.094 | 6.7877 | 6.6751 | 6.4765 | 6.6944 | 6.8432 | 7.8754 | 8.1716 | 8.2213 | 7.8646 | 8.2441 | 7.9763 | 8.08 | 7.6285 | 7.4902 | 7.5554 | 7.5984 | 7.1206 | 7.3383 | 7.9998 | 7.776 | 7.5974 | 7.4399
42 | 22 | 21 | 2025 | Spring | S, [%] | 0 | 0 | 46.45% | 44.34% | 42.42% | 41.72% | 40.48% | 41.84% | 42.77% | 49.22% | 51.07% | 51.38% | 49.15% | 51.53% | 49.85% | 50.5% | 47.68% | 46.81% | 47.22% | 47.49% | 44.5% | 45.86% | 50% | 48.6% | 47.48% | 46.5%
44 | 23 | 24 | 2025 | Spring | P, [MW] | 0 | 0 | 3.3632 | 3.371 | 3.0663 | 2.9493 | 2.9883 | 3.0872 | 3.2887 | 4.0645 | 4.6539 | 4.8208 | 4.7782 | 4.9483 | 4.7374 | 4.7303 | 4.7072 | 4.0303 | 3.9229 | 3.8697 | 3.5651 | 3.7651 | 4.6393 | 4.3934 | 4.16 | 3.9928
44 | 23 | 24 | 2025 | Spring | P, [%] | 0 | 0 | 21.02% | 21.07% | 19.16% | 18.43% | 18.68% | 19.29% | 20.55% | 25.4% | 29.09% | 30.13% | 29.86% | 30.93% | 29.61% | 29.56% | 29.42% | 25.19% | 24.52% | 24.19% | 22.28% | 23.53% | 29% | 27.46% | 26% | 24.95%
44 | 24 | 23 | 2025 | Spring | P, [MW] | 0 | 0 | -3.3584 | -3.3662 | -3.0623 | -2.9456 | -2.9845 | -3.0832 | -3.2841 | -4.0576 | -4.6448 | -4.8111 | -4.7687 | -4.9381 | -4.728 | -4.7209 | -4.698 | -4.0234 | -3.9165 | -3.8634 | -3.5597 | -3.7591 | -4.6304 | -4.3853 | -4.1527 | -3.9861
44 | 24 | 23 | 2025 | Spring | P, [%] | 0 | 0 | 20.99% | 21.04% | 19.14% | 18.41% | 18.65% | 19.27% | 20.53% | 25.36% | 29.03% | 30.07% | 29.8% | 30.86% | 29.55% | 29.51% | 29.36% | 25.15% | 24.48% | 24.15% | 22.25% | 23.49% | 28.94% | 27.41% | 25.95% | 24.91%
44 | 23 | 24 | 2025 | Spring | Q, [MVAr] | 0 | 0 | -0.46563 | -0.39657 | -0.38148 | -0.46699 | -0.45911 | -0.39139 | -0.48292 | -0.40663 | -0.32385 | -0.30625 | -0.25216 | -0.22528 | -0.26207 | -0.21713 | -0.30104 | -0.39413 | -0.31931 | -0.34065 | -0.34903 | -0.3355 | -0.23848 | -0.34215 | -0.37151 | -0.32387
44 | 23 | 24 | 2025 | Spring | Q, [%] | 0 | 0 | 2.91% | 2.479% | 2.384% | 2.919% | 2.869% | 2.446% | 3.018% | 2.541% | 2.024% | 1.914% | 1.576% | 1.408% | 1.638% | 1.357% | 1.881% | 2.463% | 1.996% | 2.129% | 2.181% | 2.097% | 1.49% | 2.138% | 2.322% | 2.024%
44 | 24 | 23 | 2025 | Spring | Q, [MVAr] | 0 | 0 | 0.5191 | 0.44999 | 0.42576 | 0.50838 | 0.50153 | 0.43631 | 0.5342 | 0.48395 | 0.42452 | 0.41412 | 0.35794 | 0.33859 | 0.36609 | 0.32074 | 0.40395 | 0.47008 | 0.39103 | 0.41053 | 0.40845 | 0.40163 | 0.33815 | 0.43195 | 0.45223 | 0.39815
44 | 24 | 23 | 2025 | Spring | Q, [%] | 0 | 0 | 3.244% | 2.812% | 2.661% | 3.177% | 3.135% | 2.727% | 3.339% | 3.025% | 2.653% | 2.588% | 2.237% | 2.116% | 2.288% | 2.005% | 2.525% | 2.938% | 2.444% | 2.566% | 2.553% | 2.51% | 2.113% | 2.7% | 2.826% | 2.488%
44 | 23 | 24 | 2025 | Spring | S, [MVA] | 0 | 0 | 3.3953 | 3.3942 | 3.0899 | 2.9861 | 3.0233 | 3.1119 | 3.324 | 4.0848 | 4.6651 | 4.8305 | 4.7849 | 4.9535 | 4.7446 | 4.7352 | 4.7169 | 4.0495 | 3.9359 | 3.8847 | 3.5821 | 3.78 | 4.6455 | 4.4067 | 4.1765 | 4.0059
44 | 23 | 24 | 2025 | Spring | S, [%] | 0 | 0 | 21.22% | 21.21% | 19.31% | 18.66% | 18.9% | 19.45% | 20.77% | 25.53% | 29.16% | 30.19% | 29.91% | 30.96% | 29.65% | 29.6% | 29.48% | 25.31% | 24.6% | 24.28% | 22.39% | 23.63% | 29.03% | 27.54% | 26.1% | 25.04%
44 | 24 | 23 | 2025 | Spring | S, [MVA] | 0 | 0 | 3.3983 | 3.3961 | 3.0918 | 2.9892 | 3.0263 | 3.1139 | 3.3273 | 4.0863 | 4.6642 | 4.8289 | 4.7821 | 4.9497 | 4.7422 | 4.7318 | 4.7153 | 4.0508 | 3.9359 | 3.8852 | 3.5831 | 3.7805 | 4.6427 | 4.4065 | 4.1773 | 4.0059
44 | 24 | 23 | 2025 | Spring | S, [%] | 0 | 0 | 21.24% | 21.23% | 19.32% | 18.68% | 18.91% | 19.46% | 20.8% | 25.54% | 29.15% | 30.18% | 29.89% | 30.94% | 29.64% | 29.57% | 29.47% | 25.32% | 24.6% | 24.28% | 22.39% | 23.63% | 29.02% | 27.54% | 26.11% | 25.04%
46 | 25 | 26 | 2025 | Spring | P, [MW] | 0 | 0 | 2.5312 | 2.35 | 2.2212 | 2.1727 | 2.2078 | 2.3522 | 3.2163 | 3.6548 | 4.1387 | 4.2998 | 4.3612 | 4.3835 | 4.2135 | 4.1222 | 3.7714 | 3.3672 | 2.9299 | 3.1501 | 3.1795 | 3.5024 | 4.0878 | 3.6976 | 3.1391 | 2.7972
46 | 25 | 26 | 2025 | Spring | P, [%] | 0 | 0 | 15.82% | 14.69% | 13.88% | 13.58% | 13.8% | 14.7% | 20.1% | 22.84% | 25.87% | 26.87% | 27.26% | 27.4% | 26.33% | 25.76% | 23.57% | 21.05% | 18.31% | 19.69% | 19.87% | 21.89% | 25.55% | 23.11% | 19.62% | 17.48%
46 | 26 | 25 | 2025 | Spring | P, [MW] | 0 | 0 | -2.5275 | -2.3465 | -2.218 | -2.1695 | -2.2046 | -2.3488 | -3.2112 | -3.6485 | -4.1309 | -4.2915 | -4.3527 | -4.375 | -4.2056 | -4.1145 | -3.7647 | -3.3617 | -2.9254 | -3.145 | -3.1743 | -3.4964 | -4.0799 | -3.6909 | -3.1339 | -2.7929
46 | 26 | 25 | 2025 | Spring | P, [%] | 0 | 0 | 15.8% | 14.67% | 13.86% | 13.56% | 13.78% | 14.68% | 20.07% | 22.8% | 25.82% | 26.82% | 27.2% | 27.34% | 26.28% | 25.72% | 23.53% | 21.01% | 18.28% | 19.66% | 19.84% | 21.85% | 25.5% | 23.07% | 19.59% | 17.46%
46 | 25 | 26 | 2025 | Spring | Q, [MVAr] | 0 | 0 | -1.5954 | -1.6117 | -1.6451 | -1.6344 | -1.6284 | -1.5971 | -1.384 | -1.2833 | -1.1736 | -1.1857 | -1.1039 | -1.0801 | -1.1077 | -1.1542 | -1.2925 | -1.3428 | -1.4567 | -1.4618 | -1.4815 | -1.4813 | -1.4847 | -1.5402 | -1.5828 | -1.5842
46 | 25 | 26 | 2025 | Spring | Q, [%] | 0 | 0 | 9.971% | 10.07% | 10.28% | 10.21% | 10.18% | 9.982% | 8.65% | 8.021% | 7.335% | 7.411% | 6.899% | 6.75% | 6.923% | 7.214% | 8.078% | 8.393% | 9.104% | 9.136% | 9.259% | 9.258% | 9.28% | 9.626% | 9.893% | 9.901%
46 | 26 | 25 | 2025 | Spring | Q, [MVAr] | 0 | 0 | 1.6373 | 1.6497 | 1.6809 | 1.669 | 1.6637 | 1.635 | 1.4413 | 1.3533 | 1.2598 | 1.2783 | 1.198 | 1.1748 | 1.1961 | 1.2396 | 1.3666 | 1.4042 | 1.5067 | 1.5181 | 1.539 | 1.5489 | 1.573 | 1.6152 | 1.6406 | 1.6326
46 | 26 | 25 | 2025 | Spring | Q, [%] | 0 | 0 | 10.23% | 10.31% | 10.51% | 10.43% | 10.4% | 10.22% | 9.008% | 8.458% | 7.874% | 7.99% | 7.488% | 7.343% | 7.475% | 7.747% | 8.542% | 8.776% | 9.417% | 9.488% | 9.619% | 9.68% | 9.831% | 10.09% | 10.25% | 10.2%
46 | 25 | 26 | 2025 | Spring | S, [MVA] | 0 | 0 | 2.992 | 2.8495 | 2.7641 | 2.7187 | 2.7434 | 2.8432 | 3.5014 | 3.8735 | 4.3018 | 4.4603 | 4.4987 | 4.5146 | 4.3567 | 4.2807 | 3.9867 | 3.6251 | 3.272 | 3.4728 | 3.5077 | 3.8028 | 4.3491 | 4.0056 | 3.5156 | 3.2147
46 | 25 | 26 | 2025 | Spring | S, [%] | 0 | 0 | 18.7% | 17.81% | 17.28% | 16.99% | 17.15% | 17.77% | 21.88% | 24.21% | 26.89% | 27.88% | 28.12% | 28.22% | 27.23% | 26.75% | 24.92% | 22.66% | 20.45% | 21.7% | 21.92% | 23.77% | 27.18% | 25.03% | 21.97% | 20.09%
46 | 26 | 25 | 2025 | Spring | S, [MVA] | 0 | 0 | 3.0114 | 2.8684 | 2.783 | 2.7372 | 2.7619 | 2.8618 | 3.5198 | 3.8914 | 4.3187 | 4.4778 | 4.5146 | 4.53 | 4.3724 | 4.2971 | 4.0051 | 3.6432 | 3.2906 | 3.4923 | 3.5277 | 3.8241 | 4.3726 | 4.0288 | 3.5374 | 3.235
46 | 26 | 25 | 2025 | Spring | S, [%] | 0 | 0 | 18.82% | 17.93% | 17.39% | 17.11% | 17.26% | 17.89% | 22% | 24.32% | 26.99% | 27.99% | 28.22% | 28.31% | 27.33% | 26.86% | 25.03% | 22.77% | 20.57% | 21.83% | 22.05% | 23.9% | 27.33% | 25.18% | 22.11% | 20.22%
49 | 27 | 28 | 2025 | Spring | P, [MW] | 0 | 0 | 1.5045 | 1.4114 | 1.357 | 1.3468 | 1.3013 | 1.3888 | 1.3348 | 1.4718 | 1.7801 | 1.9095 | 1.8961 | 1.9939 | 1.9685 | 1.8978 | 1.6999 | 1.5114 | 1.5048 | 1.6057 | 1.6335 | 1.6611 | 1.9054 | 1.9409 | 1.8565 | 1.7839
49 | 27 | 28 | 2025 | Spring | P, [%] | 0 | 0 | 18.81% | 17.64% | 16.96% | 16.83% | 16.27% | 17.36% | 16.68% | 18.4% | 22.25% | 23.87% | 23.7% | 24.92% | 24.61% | 23.72% | 21.25% | 18.89% | 18.81% | 20.07% | 20.42% | 20.76% | 23.82% | 24.26% | 23.21% | 22.3%
49 | 28 | 27 | 2025 | Spring | P, [MW] | 0 | 0 | -1.5026 | -1.4098 | -1.3555 | -1.3453 | -1.2999 | -1.3872 | -1.3333 | -1.47 | -1.7775 | -1.9065 | -1.8931 | -1.9906 | -1.9652 | -1.8948 | -1.6975 | -1.5095 | -1.5029 | -1.6036 | -1.6313 | -1.6588 | -1.9024 | -1.9378 | -1.8536 | -1.7813
49 | 28 | 27 | 2025 | Spring | P, [%] | 0 | 0 | 18.78% | 17.62% | 16.94% | 16.82% | 16.25% | 17.34% | 16.67% | 18.37% | 22.22% | 23.83% | 23.66% | 24.88% | 24.57% | 23.69% | 21.22% | 18.87% | 18.79% | 20.04% | 20.39% | 20.73% | 23.78% | 24.22% | 23.17% | 22.27%
49 | 27 | 28 | 2025 | Spring | Q, [MVAr] | 0 | 0 | 0.0027386 | -0.0078409 | -0.015747 | -0.01948 | -0.016507 | -0.013859 | -0.038821 | -0.026396 | 0.0086508 | 0.024439 | 0.039023 | 0.042116 | 0.047742 | 0.052011 | 0.026456 | 0.015293 | 0.011518 | 0.021253 | 0.025557 | 0.010685 | 0.019694 | 0.027891 | 0.017113 | 0.0059723
49 | 27 | 28 | 2025 | Spring | Q, [%] | 0 | 0 | 0.03423% | 0.09801% | 0.1968% | 0.2435% | 0.2063% | 0.1732% | 0.4853% | 0.3299% | 0.1081% | 0.3055% | 0.4878% | 0.5265% | 0.5968% | 0.6501% | 0.3307% | 0.1912% | 0.144% | 0.2657% | 0.3195% | 0.1336% | 0.2462% | 0.3486% | 0.2139% | 0.07465%
49 | 28 | 27 | 2025 | Spring | Q, [MVAr] | 0 | 0 | 0.018194 | 0.026274 | 0.032794 | 0.036274 | 0.032187 | 0.031713 | 0.05533 | 0.046439 | 0.020619 | 0.0092166 | -0.0058452 | -0.0054396 | -0.011983 | -0.018755 | 0.00023718 | 0.005819 | 0.0094139 | 0.0025745 | -0.00090458 | 0.014799 | 0.013801 | 0.0068711 | 0.014706 | 0.02343
49 | 28 | 27 | 2025 | Spring | Q, [%] | 0 | 0 | 0.2274% | 0.3284% | 0.4099% | 0.4534% | 0.4023% | 0.3964% | 0.6916% | 0.5805% | 0.2577% | 0.1152% | 0.07306% | 0.06799% | 0.1498% | 0.2344% | 0.002965% | 0.07274% | 0.1177% | 0.03218% | 0.01131% | 0.185% | 0.1725% | 0.08589% | 0.1838% | 0.2929%
49 | 27 | 28 | 2025 | Spring | S, [MVA] | 0 | 0 | 1.5045 | 1.4115 | 1.3571 | 1.3469 | 1.3014 | 1.3889 | 1.3353 | 1.472 | 1.7801 | 1.9097 | 1.8965 | 1.9943 | 1.969 | 1.8985 | 1.7001 | 1.5115 | 1.5048 | 1.6059 | 1.6337 | 1.6611 | 1.9055 | 1.9411 | 1.8566 | 1.7839
49 | 27 | 28 | 2025 | Spring | S, [%] | 0 | 0 | 18.81% | 17.64% | 16.96% | 16.84% | 16.27% | 17.36% | 16.69% | 18.4% | 22.25% | 23.87% | 23.71% | 24.93% | 24.61% | 23.73% | 21.25% | 18.89% | 18.81% | 20.07% | 20.42% | 20.76% | 23.82% | 24.26% | 23.21% | 22.3%
49 | 28 | 27 | 2025 | Spring | S, [MVA] | 0 | 0 | 1.5027 | 1.41 | 1.3559 | 1.3458 | 1.3003 | 1.3876 | 1.3344 | 1.4707 | 1.7776 | 1.9065 | 1.8931 | 1.9906 | 1.9653 | 1.8949 | 1.6975 | 1.5095 | 1.5029 | 1.6036 | 1.6313 | 1.6588 | 1.9024 | 1.9378 | 1.8537 | 1.7814
49 | 28 | 27 | 2025 | Spring | S, [%] | 0 | 0 | 18.78% | 17.63% | 16.95% | 16.82% | 16.25% | 17.34% | 16.68% | 18.38% | 22.22% | 23.83% | 23.66% | 24.88% | 24.57% | 23.69% | 21.22% | 18.87% | 18.79% | 20.04% | 20.39% | 20.74% | 23.78% | 24.22% | 23.17% | 22.27%
50 | 29 | 30 | 2025 | Spring | P, [MW] | 0 | 0 | 2.7927 | 2.5754 | 2.4408 | 2.4204 | 2.3392 | 2.4232 | 2.8091 | 3.2099 | 3.4765 | 3.5954 | 3.4682 | 3.6119 | 3.7282 | 3.6722 | 3.5387 | 3.3361 | 3.3164 | 3.4886 | 3.4759 | 3.6971 | 4.1645 | 3.9027 | 3.6338 | 3.1959
50 | 29 | 30 | 2025 | Spring | P, [%] | 0 | 0 | 34.91% | 32.19% | 30.51% | 30.26% | 29.24% | 30.29% | 35.11% | 40.12% | 43.46% | 44.94% | 43.35% | 45.15% | 46.6% | 45.9% | 44.23% | 41.7% | 41.45% | 43.61% | 43.45% | 46.21% | 52.06% | 48.78% | 45.42% | 39.95%
50 | 30 | 29 | 2025 | Spring | P, [MW] | 0 | 0 | -2.7851 | -2.5688 | -2.4348 | -2.4145 | -2.3337 | -2.4173 | -2.8014 | -3.2001 | -3.4651 | -3.5833 | -3.4569 | -3.5997 | -3.7151 | -3.6595 | -3.5269 | -3.3256 | -3.306 | -3.4771 | -3.4645 | -3.6842 | -4.1482 | -3.8883 | -3.6213 | -3.1862
50 | 30 | 29 | 2025 | Spring | P, [%] | 0 | 0 | 34.81% | 32.11% | 30.44% | 30.18% | 29.17% | 30.22% | 35.02% | 40% | 43.31% | 44.79% | 43.21% | 45% | 46.44% | 45.74% | 44.09% | 41.57% | 41.33% | 43.46% | 43.31% | 46.05% | 51.85% | 48.6% | 45.27% | 39.83%
50 | 29 | 30 | 2025 | Spring | Q, [MVAr] | 0 | 0 | -0.52642 | -0.57301 | -0.60049 | -0.59264 | -0.63426 | -0.5871 | -0.42579 | -0.19149 | -0.084734 | -0.035218 | -0.082888 | 0.002996 | -0.038821 | -0.037381 | -0.037273 | -0.093905 | -0.10424 | -0.13507 | -0.13436 | -0.060081 | -0.0093154 | -0.17611 | -0.23328 | -0.31772
50 | 29 | 30 | 2025 | Spring | Q, [%] | 0 | 0 | 6.58% | 7.163% | 7.506% | 7.408% | 7.928% | 7.339% | 5.322% | 2.394% | 1.059% | 0.4402% | 1.036% | 0.03745% | 0.4853% | 0.4673% | 0.4659% | 1.174% | 1.303% | 1.688% | 1.679% | 0.751% | 0.1164% | 2.201% | 2.916% | 3.972%
50 | 30 | 29 | 2025 | Spring | Q, [MVAr] | 0 | 0 | 0.59086 | 0.6286 | 0.65098 | 0.64226 | 0.68122 | 0.63677 | 0.49014 | 0.27364 | 0.18064 | 0.13763 | 0.17826 | 0.10026 | 0.14892 | 0.14423 | 0.13654 | 0.18228 | 0.19161 | 0.23182 | 0.23039 | 0.16845 | 0.14657 | 0.29716 | 0.33856 | 0.39976
50 | 30 | 29 | 2025 | Spring | Q, [%] | 0 | 0 | 7.386% | 7.857% | 8.137% | 8.028% | 8.515% | 7.96% | 6.127% | 3.421% | 2.258% | 1.72% | 2.228% | 1.253% | 1.861% | 1.803% | 1.707% | 2.278% | 2.395% | 2.898% | 2.88% | 2.106% | 1.832% | 3.715% | 4.232% | 4.997%
50 | 29 | 30 | 2025 | Spring | S, [MVA] | 0 | 0 | 2.8419 | 2.6384 | 2.5136 | 2.4919 | 2.4237 | 2.4933 | 2.8412 | 3.2156 | 3.4775 | 3.5956 | 3.4692 | 3.6119 | 3.7284 | 3.6724 | 3.5389 | 3.3374 | 3.318 | 3.4912 | 3.4785 | 3.6976 | 4.1645 | 3.9067 | 3.6413 | 3.2117
50 | 29 | 30 | 2025 | Spring | S, [%] | 0 | 0 | 35.52% | 32.98% | 31.42% | 31.15% | 30.3% | 31.17% | 35.51% | 40.19% | 43.47% | 44.95% | 43.37% | 45.15% | 46.6% | 45.9% | 44.24% | 41.72% | 41.48% | 43.64% | 43.48% | 46.22% | 52.06% | 48.83% | 45.52% | 40.15%
50 | 30 | 29 | 2025 | Spring | S, [MVA] | 0 | 0 | 2.8471 | 2.6446 | 2.5203 | 2.4985 | 2.4311 | 2.4997 | 2.844 | 3.2118 | 3.4698 | 3.5859 | 3.4615 | 3.6011 | 3.7181 | 3.6623 | 3.5296 | 3.3306 | 3.3116 | 3.4848 | 3.4722 | 3.688 | 4.1508 | 3.8996 | 3.6371 | 3.2112
50 | 30 | 29 | 2025 | Spring | S, [%] | 0 | 0 | 35.59% | 33.06% | 31.5% | 31.23% | 30.39% | 31.25% | 35.55% | 40.15% | 43.37% | 44.82% | 43.27% | 45.01% | 46.48% | 45.78% | 44.12% | 41.63% | 41.39% | 43.56% | 43.4% | 46.1% | 51.88% | 48.75% | 45.46% | 40.14%
5 | 10 | 15 | 2025 | Spring | P, [MW] | 0 | 1 | 4.2383 | 3.7514 | 3.4345 | 3.3498 | 3.2531 | 3.3398 | 3.5773 | 4.3468 | 5.2127 | 5.7802 | 6.0549 | 6.3367 | 6.3548 | 5.8903 | 5.291 | 5.1406 | 4.9892 | 5.1244 | 5.3397 | 5.9491 | 7.2442 | 6.9064 | 6.4559 | 5.3512
5 | 10 | 15 | 2025 | Spring | P, [%] | 0 | 1 | 20.29% | 17.96% | 16.44% | 16.04% | 15.57% | 15.99% | 17.12% | 20.81% | 24.95% | 27.67% | 28.99% | 30.33% | 30.42% | 28.2% | 25.33% | 24.61% | 23.88% | 24.53% | 25.56% | 28.48% | 34.68% | 33.06% | 30.9% | 25.62%
5 | 15 | 10 | 2025 | Spring | P, [MW] | 0 | 1 | -4.2255 | -3.7409 | -3.4254 | -3.341 | -3.2447 | -3.3311 | -3.5676 | -4.334 | -5.195 | -5.7586 | -6.0312 | -6.3107 | -6.3286 | -5.8677 | -5.2726 | -5.1231 | -4.9726 | -5.107 | -5.3209 | -5.9259 | -7.2103 | -6.8755 | -6.4286 | -5.3321
5 | 15 | 10 | 2025 | Spring | P, [%] | 0 | 1 | 20.23% | 17.91% | 16.4% | 15.99% | 15.53% | 15.95% | 17.08% | 20.75% | 24.87% | 27.57% | 28.87% | 30.21% | 30.3% | 28.09% | 25.24% | 24.52% | 23.8% | 24.45% | 25.47% | 28.37% | 34.52% | 32.91% | 30.77% | 25.52%
5 | 10 | 15 | 2025 | Spring | Q, [MVAr] | 0 | 1 | -1.3123 | -1.437 | -1.5035 | -1.5204 | -1.5218 | -1.4627 | -1.4473 | -0.8644 | -0.44409 | -0.30468 | -0.28653 | -0.4275 | -0.42797 | -0.46176 | -0.64667 | -0.76509 | -0.84453 | -0.80456 | -0.71103 | -0.6572 | -0.28599 | -0.48453 | -0.68365 | -0.89314
5 | 10 | 15 | 2025 | Spring | Q, [%] | 0 | 1 | 6.282% | 6.879% | 7.197% | 7.278% | 7.285% | 7.002% | 6.928% | 4.138% | 2.126% | 1.459% | 1.372% | 2.046% | 2.049% | 2.21% | 3.096% | 3.663% | 4.043% | 3.851% | 3.404% | 3.146% | 1.369% | 2.319% | 3.273% | 4.275%
5 | 15 | 10 | 2025 | Spring | Q, [MVAr] | 0 | 1 | 1.3185 | 1.4401 | 1.5047 | 1.5211 | 1.522 | 1.4632 | 1.4492 | 0.8705 | 0.45704 | 0.32304 | 0.30777 | 0.45191 | 0.45261 | 0.4814 | 0.66056 | 0.77776 | 0.85597 | 0.81715 | 0.72551 | 0.67771 | 0.32128 | 0.51577 | 0.70979 | 0.908
5 | 15 | 10 | 2025 | Spring | Q, [%] | 0 | 1 | 6.312% | 6.894% | 7.203% | 7.282% | 7.286% | 7.004% | 6.937% | 4.167% | 2.188% | 1.546% | 1.473% | 2.163% | 2.167% | 2.304% | 3.162% | 3.723% | 4.098% | 3.912% | 3.473% | 3.244% | 1.538% | 2.469% | 3.398% | 4.347%
5 | 10 | 15 | 2025 | Spring | S, [MVA] | 0 | 1 | 4.4368 | 4.0172 | 3.7492 | 3.6787 | 3.5914 | 3.6461 | 3.8589 | 4.4319 | 5.2316 | 5.7883 | 6.0617 | 6.3511 | 6.3692 | 5.9083 | 5.3303 | 5.1973 | 5.0602 | 5.1872 | 5.3869 | 5.9853 | 7.2498 | 6.9234 | 6.492 | 5.4252
5 | 10 | 15 | 2025 | Spring | S, [%] | 0 | 1 | 21.24% | 19.23% | 17.95% | 17.61% | 17.19% | 17.45% | 18.47% | 21.22% | 25.04% | 27.71% | 29.02% | 30.4% | 30.49% | 28.28% | 25.52% | 24.88% | 24.22% | 24.83% | 25.79% | 28.65% | 34.71% | 33.14% | 31.08% | 25.97%
5 | 15 | 10 | 2025 | Spring | S, [MVA] | 0 | 1 | 4.4264 | 4.0085 | 3.7413 | 3.671 | 3.5839 | 3.6383 | 3.8507 | 4.4206 | 5.2151 | 5.7676 | 6.039 | 6.3268 | 6.3448 | 5.8874 | 5.3138 | 5.1818 | 5.0457 | 5.1719 | 5.3701 | 5.9646 | 7.2174 | 6.8948 | 6.4677 | 5.4088
5 | 15 | 10 | 2025 | Spring | S, [%] | 0 | 1 | 21.19% | 19.19% | 17.91% | 17.57% | 17.16% | 17.42% | 18.43% | 21.16% | 24.96% | 27.61% | 28.91% | 30.29% | 30.37% | 28.18% | 25.44% | 24.81% | 24.15% | 24.76% | 25.71% | 28.55% | 34.55% | 33.01% | 30.96% | 25.89%
6 | 10 | 11 | 2025 | Spring | P, [MW] | 0 | 1 | 5.204 | 4.8486 | 4.5421 | 4.541 | 4.4843 | 4.5148 | 5.2483 | 6.0082 | 6.6077 | 6.8665 | 6.6348 | 6.9071 | 6.8155 | 6.5624 | 6.2786 | 5.9953 | 5.9838 | 6.0357 | 5.7927 | 6.3365 | 7.0374 | 6.6359 | 6.2999 | 5.5152
6 | 10 | 11 | 2025 | Spring | P, [%] | 0 | 1 | 22.32% | 20.8% | 19.48% | 19.48% | 19.24% | 19.37% | 22.51% | 25.77% | 28.34% | 29.45% | 28.46% | 29.63% | 29.24% | 28.15% | 26.93% | 25.72% | 25.67% | 25.89% | 24.85% | 27.18% | 30.19% | 28.47% | 27.02% | 23.66%
6 | 11 | 10 | 2025 | Spring | P, [MW] | 0 | 1 | -5.203 | -4.8478 | -4.5413 | -4.5402 | -4.4835 | -4.514 | -5.2472 | -6.0069 | -6.6061 | -6.8647 | -6.6332 | -6.9053 | -6.8138 | -6.5608 | -6.2771 | -5.9939 | -5.9825 | -6.0344 | -5.7915 | -6.335 | -7.0356 | -6.6342 | -6.2984 | -5.5141
6 | 11 | 10 | 2025 | Spring | P, [%] | 0 | 1 | 22.32% | 20.8% | 19.48% | 19.48% | 19.23% | 19.36% | 22.51% | 25.77% | 28.34% | 29.45% | 28.45% | 29.62% | 29.23% | 28.14% | 26.93% | 25.71% | 25.66% | 25.89% | 24.84% | 27.18% | 30.18% | 28.46% | 27.02% | 23.65%
6 | 10 | 11 | 2025 | Spring | Q, [MVAr] | 0 | 1 | -0.45445 | -0.5278 | -0.57293 | -0.56595 | -0.57417 | -0.50192 | -0.31107 | -0.14244 | 0.017487 | 0.04615 | -0.0068488 | 0.14242 | 0.096306 | -0.029042 | -0.12303 | -0.2471 | -0.29884 | -0.30244 | -0.26297 | -0.23069 | -0.1366 | -0.23511 | -0.31194 | -0.432
6 | 10 | 11 | 2025 | Spring | Q, [%] | 0 | 1 | 1.949% | 2.264% | 2.458% | 2.428% | 2.463% | 2.153% | 1.334% | 0.611% | 0.07501% | 0.198% | 0.02938% | 0.6109% | 0.4131% | 0.1246% | 0.5277% | 1.06% | 1.282% | 1.297% | 1.128% | 0.9896% | 0.586% | 1.009% | 1.338% | 1.853%
6 | 11 | 10 | 2025 | Spring | Q, [MVAr] | 0 | 1 | 0.43715 | 0.51043 | 0.55551 | 0.54854 | 0.55674 | 0.48449 | 0.29379 | 0.12532 | -0.034478 | -0.063092 | -0.010186 | -0.15937 | -0.11328 | 0.012007 | 0.10594 | 0.22995 | 0.2817 | 0.28531 | 0.24576 | 0.21361 | 0.11968 | 0.21808 | 0.29483 | 0.41472
6 | 11 | 10 | 2025 | Spring | Q, [%] | 0 | 1 | 1.875% | 2.19% | 2.383% | 2.353% | 2.388% | 2.078% | 1.26% | 0.5376% | 0.1479% | 0.2706% | 0.04369% | 0.6837% | 0.4859% | 0.05151% | 0.4544% | 0.9864% | 1.208% | 1.224% | 1.054% | 0.9163% | 0.5134% | 0.9355% | 1.265% | 1.779%
6 | 10 | 11 | 2025 | Spring | S, [MVA] | 0 | 1 | 5.2238 | 4.8773 | 4.5781 | 4.5761 | 4.5209 | 4.5426 | 5.2575 | 6.0099 | 6.6077 | 6.8666 | 6.6348 | 6.9085 | 6.8162 | 6.5625 | 6.2798 | 6.0003 | 5.9912 | 6.0433 | 5.7987 | 6.3407 | 7.0387 | 6.64 | 6.3076 | 5.5321
6 | 10 | 11 | 2025 | Spring | S, [%] | 0 | 1 | 22.41% | 20.92% | 19.64% | 19.63% | 19.39% | 19.49% | 22.55% | 25.78% | 28.35% | 29.46% | 28.46% | 29.64% | 29.24% | 28.15% | 26.94% | 25.74% | 25.7% | 25.92% | 24.87% | 27.2% | 30.19% | 28.48% | 27.06% | 23.73%
6 | 11 | 10 | 2025 | Spring | S, [MVA] | 0 | 1 | 5.2213 | 4.8746 | 4.5752 | 4.5732 | 4.5179 | 4.5399 | 5.2555 | 6.0082 | 6.6062 | 6.865 | 6.6332 | 6.9072 | 6.8147 | 6.5608 | 6.278 | 5.9983 | 5.9891 | 6.0411 | 5.7967 | 6.3386 | 7.0366 | 6.6378 | 6.3053 | 5.5296
6 | 11 | 10 | 2025 | Spring | S, [%] | 0 | 1 | 22.4% | 20.91% | 19.63% | 19.62% | 19.38% | 19.47% | 22.54% | 25.77% | 28.34% | 29.45% | 28.45% | 29.63% | 29.23% | 28.14% | 26.93% | 25.73% | 25.69% | 25.91% | 24.87% | 27.19% | 30.18% | 28.47% | 27.05% | 23.72%
7 | 10 | 23 | 2025 | Spring | P, [MW] | 0 | 1 | 8.0403 | 7.6861 | 7.4202 | 7.1688 | 7.1146 | 7.3258 | 7.5539 | 8.0223 | 9.1136 | 10.0676 | 10.6777 | 11.1131 | 10.5076 | 10.0989 | 9.2951 | 8.4981 | 8.1815 | 8.3146 | 8.1726 | 8.7202 | 10.3074 | 9.9264 | 9.7332 | 9.2267
7 | 10 | 23 | 2025 | Spring | P, [%] | 0 | 1 | 23.3% | 22.27% | 21.5% | 20.77% | 20.61% | 21.23% | 21.89% | 23.24% | 26.41% | 29.17% | 30.94% | 32.2% | 30.44% | 29.26% | 26.93% | 24.62% | 23.71% | 24.09% | 23.68% | 25.27% | 29.86% | 28.76% | 28.2% | 26.73%
7 | 23 | 10 | 2025 | Spring | P, [MW] | 0 | 1 | -8.0336 | -7.68 | -7.4145 | -7.1635 | -7.1094 | -7.3203 | -7.548 | -8.0158 | -9.1052 | -10.0574 | -10.6663 | -11.1007 | -10.4965 | -10.0886 | -9.2863 | -8.4908 | -8.1747 | -8.3076 | -8.1659 | -8.7125 | -10.2967 | -9.9164 | -9.7236 | -9.218
7 | 23 | 10 | 2025 | Spring | P, [%] | 0 | 1 | 23.28% | 22.25% | 21.48% | 20.76% | 20.6% | 21.21% | 21.87% | 23.22% | 26.38% | 29.14% | 30.9% | 32.16% | 30.41% | 29.23% | 26.91% | 24.6% | 23.69% | 24.07% | 23.66% | 25.24% | 29.83% | 28.73% | 28.17% | 26.71%
7 | 10 | 23 | 2025 | Spring | Q, [MVAr] | 0 | 1 | -0.7685 | -0.78676 | -0.85417 | -0.95102 | -1.0358 | -0.90663 | -0.966 | -0.76926 | -0.38818 | -0.22001 | 0.018415 | 0.14279 | -0.0077868 | -0.1209 | -0.32836 | -0.50871 | -0.54963 | -0.6156 | -0.63487 | -0.50416 | -0.21363 | -0.24957 | -0.52314 | -0.50399
7 | 10 | 23 | 2025 | Spring | Q, [%] | 0 | 1 | 2.227% | 2.28% | 2.475% | 2.756% | 3.001% | 2.627% | 2.799% | 2.229% | 1.125% | 0.6375% | 0.05336% | 0.4137% | 0.02256% | 0.3503% | 0.9514% | 1.474% | 1.593% | 1.784% | 1.839% | 1.461% | 0.619% | 0.7231% | 1.516% | 1.46%
7 | 23 | 10 | 2025 | Spring | Q, [MVAr] | 0 | 1 | 0.66786 | 0.68553 | 0.75252 | 0.84892 | 0.93361 | 0.80481 | 0.86451 | 0.66834 | 0.28936 | 0.12341 | -0.1134 | -0.23659 | -0.087703 | 0.024439 | 0.23005 | 0.40863 | 0.44892 | 0.51516 | 0.53407 | 0.4044 | 0.11742 | 0.15251 | 0.42579 | 0.40571
7 | 23 | 10 | 2025 | Spring | Q, [%] | 0 | 1 | 1.935% | 1.986% | 2.18% | 2.46% | 2.705% | 2.332% | 2.505% | 1.936% | 0.8384% | 0.3576% | 0.3286% | 0.6855% | 0.2541% | 0.07081% | 0.6665% | 1.184% | 1.301% | 1.493% | 1.547% | 1.172% | 0.3402% | 0.4419% | 1.234% | 1.176%
7 | 10 | 23 | 2025 | Spring | S, [MVA] | 0 | 1 | 8.0769 | 7.7262 | 7.4692 | 7.2316 | 7.1896 | 7.3817 | 7.6154 | 8.0591 | 9.1218 | 10.07 | 10.6778 | 11.114 | 10.5076 | 10.0996 | 9.3009 | 8.5133 | 8.2 | 8.3373 | 8.1973 | 8.7347 | 10.3096 | 9.9295 | 9.7472 | 9.2404
7 | 10 | 23 | 2025 | Spring | S, [%] | 0 | 1 | 23.4% | 22.39% | 21.64% | 20.95% | 20.83% | 21.39% | 22.07% | 23.35% | 26.43% | 29.18% | 30.94% | 32.2% | 30.44% | 29.26% | 26.95% | 24.67% | 23.76% | 24.16% | 23.75% | 25.31% | 29.87% | 28.77% | 28.24% | 26.77%
7 | 23 | 10 | 2025 | Spring | S, [MVA] | 0 | 1 | 8.0614 | 7.7106 | 7.4526 | 7.2136 | 7.1704 | 7.3644 | 7.5974 | 8.0436 | 9.1098 | 10.0581 | 10.6669 | 11.1032 | 10.4969 | 10.0886 | 9.2892 | 8.5006 | 8.187 | 8.3235 | 8.1833 | 8.7218 | 10.2974 | 9.9176 | 9.7329 | 9.227
7 | 23 | 10 | 2025 | Spring | S, [%] | 0 | 1 | 23.36% | 22.34% | 21.59% | 20.9% | 20.78% | 21.34% | 22.01% | 23.31% | 26.39% | 29.14% | 30.91% | 32.17% | 30.41% | 29.23% | 26.91% | 24.63% | 23.72% | 24.12% | 23.71% | 25.27% | 29.84% | 28.74% | 28.2% | 26.73%
8 | 11 | 12 | 2025 | Spring | P, [MW] | 0 | 1 | 5.203 | 4.8478 | 4.5413 | 4.5402 | 4.4835 | 4.514 | 5.2472 | 6.0069 | 6.6061 | 6.8647 | 6.6332 | 6.9053 | 6.8138 | 6.5608 | 6.2771 | 5.9939 | 5.9825 | 6.0344 | 5.7915 | 6.335 | 7.0356 | 6.6342 | 6.2984 | 5.5141
8 | 11 | 12 | 2025 | Spring | P, [%] | 0 | 1 | 24.91% | 23.21% | 21.74% | 21.73% | 21.46% | 21.61% | 25.12% | 28.76% | 31.62% | 32.86% | 31.75% | 33.06% | 32.62% | 31.41% | 30.05% | 28.69% | 28.64% | 28.89% | 27.72% | 30.33% | 33.68% | 31.76% | 30.15% | 26.4%
8 | 12 | 11 | 2025 | Spring | P, [MW] | 0 | 1 | -5.1617 | -4.8118 | -4.5096 | -4.5085 | -4.4526 | -4.4828 | -5.2054 | -5.9524 | -6.5404 | -6.7939 | -6.5671 | -6.8338 | -6.7441 | -6.4961 | -6.2178 | -5.9397 | -5.9284 | -5.9793 | -5.7408 | -6.2745 | -6.9613 | -6.5681 | -6.2387 | -5.468
8 | 12 | 11 | 2025 | Spring | P, [%] | 0 | 1 | 24.71% | 23.03% | 21.59% | 21.58% | 21.31% | 21.46% | 24.92% | 28.49% | 31.31% | 32.52% | 31.44% | 32.71% | 32.28% | 31.1% | 29.76% | 28.43% | 28.38% | 28.62% | 27.48% | 30.04% | 33.32% | 31.44% | 29.86% | 26.18%
8 | 11 | 12 | 2025 | Spring | Q, [MVAr] | 0 | 1 | -0.43715 | -0.51043 | -0.55551 | -0.54854 | -0.55674 | -0.48449 | -0.29379 | -0.12532 | 0.034478 | 0.063092 | 0.010185 | 0.15937 | 0.11328 | -0.012007 | -0.10594 | -0.22995 | -0.2817 | -0.28531 | -0.24576 | -0.21361 | -0.11968 | -0.21808 | -0.29483 | -0.41472
8 | 11 | 12 | 2025 | Spring | Q, [%] | 0 | 1 | 2.093% | 2.443% | 2.659% | 2.626% | 2.665% | 2.319% | 1.406% | 0.5999% | 0.165% | 0.302% | 0.04876% | 0.7629% | 0.5423% | 0.05748% | 0.5071% | 1.101% | 1.349% | 1.366% | 1.176% | 1.023% | 0.5729% | 1.044% | 1.411% | 1.985%
8 | 12 | 11 | 2025 | Spring | Q, [MVAr] | 0 | 1 | 0.46756 | 0.5336 | 0.5728 | 0.56581 | 0.57298 | 0.50112 | 0.32508 | 0.17411 | 0.029728 | 0.008141 | 0.054437 | -0.08711 | -0.043583 | 0.074785 | 0.16136 | 0.2783 | 0.32989 | 0.33478 | 0.28914 | 0.27055 | 0.19558 | 0.28282 | 0.35078 | 0.45181
8 | 12 | 11 | 2025 | Spring | Q, [%] | 0 | 1 | 2.238% | 2.554% | 2.742% | 2.709% | 2.743% | 2.399% | 1.556% | 0.8335% | 0.1423% | 0.03897% | 0.2606% | 0.417% | 0.2086% | 0.358% | 0.7724% | 1.332% | 1.579% | 1.603% | 1.384% | 1.295% | 0.9362% | 1.354% | 1.679% | 2.163%
8 | 11 | 12 | 2025 | Spring | S, [MVA] | 0 | 1 | 5.2213 | 4.8746 | 4.5752 | 4.5732 | 4.5179 | 4.5399 | 5.2555 | 6.0082 | 6.6062 | 6.865 | 6.6332 | 6.9072 | 6.8147 | 6.5608 | 6.278 | 5.9983 | 5.9891 | 6.0411 | 5.7967 | 6.3386 | 7.0366 | 6.6378 | 6.3053 | 5.5296
8 | 11 | 12 | 2025 | Spring | S, [%] | 0 | 1 | 24.99% | 23.33% | 21.9% | 21.89% | 21.63% | 21.73% | 25.16% | 28.76% | 31.62% | 32.86% | 31.75% | 33.06% | 32.62% | 31.41% | 30.05% | 28.71% | 28.67% | 28.92% | 27.75% | 30.34% | 33.68% | 31.78% | 30.18% | 26.47%
8 | 12 | 11 | 2025 | Spring | S, [MVA] | 0 | 1 | 5.1829 | 4.8413 | 4.5458 | 4.5438 | 4.4893 | 4.5107 | 5.2156 | 5.9549 | 6.5405 | 6.7939 | 6.5673 | 6.8343 | 6.7442 | 6.4966 | 6.2199 | 5.9462 | 5.9375 | 5.9887 | 5.7481 | 6.2804 | 6.9641 | 6.5742 | 6.2485 | 5.4866
8 | 12 | 11 | 2025 | Spring | S, [%] | 0 | 1 | 24.81% | 23.18% | 21.76% | 21.75% | 21.49% | 21.59% | 24.97% | 28.51% | 31.31% | 32.52% | 31.44% | 32.72% | 32.28% | 31.1% | 29.77% | 28.46% | 28.42% | 28.67% | 27.52% | 30.06% | 33.34% | 31.47% | 29.91% | 26.26%
9 | 12 | 13 | 2025 | Spring | P, [MW] | 0 | 1 | 5.1617 | 4.8118 | 4.5096 | 4.5085 | 4.4526 | 4.4828 | 5.2054 | 5.9524 | 6.5404 | 6.7939 | 6.5671 | 6.8338 | 6.7441 | 6.4961 | 6.2178 | 5.9397 | 5.9284 | 5.9793 | 5.7408 | 6.2745 | 6.9613 | 6.5681 | 6.2387 | 5.468
9 | 12 | 13 | 2025 | Spring | P, [%] | 0 | 1 | 22.14% | 20.64% | 19.34% | 19.34% | 19.1% | 19.23% | 22.33% | 25.53% | 28.06% | 29.14% | 28.17% | 29.31% | 28.93% | 27.87% | 26.67% | 25.48% | 25.43% | 25.65% | 24.63% | 26.92% | 29.86% | 28.18% | 26.76% | 23.46%
9 | 13 | 12 | 2025 | Spring | P, [MW] | 0 | 1 | -5.1616 | -4.8117 | -4.5095 | -4.5084 | -4.4525 | -4.4827 | -5.2053 | -5.9522 | -6.5403 | -6.7938 | -6.567 | -6.8336 | -6.7439 | -6.496 | -6.2176 | -5.9396 | -5.9282 | -5.9792 | -5.7407 | -6.2744 | -6.9612 | -6.5679 | -6.2385 | -5.4678
9 | 13 | 12 | 2025 | Spring | P, [%] | 0 | 1 | 22.14% | 20.64% | 19.34% | 19.34% | 19.1% | 19.23% | 22.33% | 25.53% | 28.06% | 29.14% | 28.17% | 29.31% | 28.93% | 27.87% | 26.67% | 25.48% | 25.43% | 25.65% | 24.63% | 26.92% | 29.86% | 28.17% | 26.76% | 23.46%
9 | 12 | 13 | 2025 | Spring | Q, [MVAr] | 0 | 1 | -0.46756 | -0.5336 | -0.5728 | -0.56581 | -0.57298 | -0.50112 | -0.32508 | -0.17411 | -0.029728 | -0.008141 | -0.054436 | 0.08711 | 0.043583 | -0.074785 | -0.16136 | -0.2783 | -0.32989 | -0.33478 | -0.28914 | -0.27055 | -0.19558 | -0.28282 | -0.35078 | -0.45181
9 | 12 | 13 | 2025 | Spring | Q, [%] | 0 | 1 | 2.006% | 2.289% | 2.457% | 2.427% | 2.458% | 2.15% | 1.394% | 0.7469% | 0.1275% | 0.03492% | 0.2335% | 0.3737% | 0.187% | 0.3208% | 0.6922% | 1.194% | 1.415% | 1.436% | 1.24% | 1.161% | 0.839% | 1.213% | 1.505% | 1.938%
9 | 13 | 12 | 2025 | Spring | Q, [MVAr] | 0 | 1 | 0.46589 | 0.53193 | 0.57111 | 0.56412 | 0.57129 | 0.49944 | 0.32341 | 0.17246 | 0.028099 | 0.0065185 | 0.052803 | -0.088733 | -0.045209 | 0.073152 | 0.15971 | 0.27665 | 0.32824 | 0.33313 | 0.28748 | 0.26891 | 0.19396 | 0.28118 | 0.34914 | 0.45014
9 | 13 | 12 | 2025 | Spring | Q, [%] | 0 | 1 | 1.999% | 2.282% | 2.45% | 2.42% | 2.451% | 2.142% | 1.387% | 0.7398% | 0.1205% | 0.02796% | 0.2265% | 0.3806% | 0.1939% | 0.3138% | 0.6851% | 1.187% | 1.408% | 1.429% | 1.233% | 1.154% | 0.832% | 1.206% | 1.498% | 1.931%
9 | 12 | 13 | 2025 | Spring | S, [MVA] | 0 | 1 | 5.1829 | 4.8413 | 4.5458 | 4.5438 | 4.4893 | 4.5107 | 5.2156 | 5.9549 | 6.5405 | 6.7939 | 6.5673 | 6.8343 | 6.7442 | 6.4966 | 6.2199 | 5.9462 | 5.9375 | 5.9887 | 5.7481 | 6.2804 | 6.9641 | 6.5742 | 6.2485 | 5.4866
9 | 12 | 13 | 2025 | Spring | S, [%] | 0 | 1 | 22.23% | 20.77% | 19.5% | 19.49% | 19.26% | 19.35% | 22.37% | 25.54% | 28.06% | 29.14% | 28.17% | 29.32% | 28.93% | 27.87% | 26.68% | 25.51% | 25.47% | 25.69% | 24.66% | 26.94% | 29.87% | 28.2% | 26.8% | 23.54%
9 | 13 | 12 | 2025 | Spring | S, [MVA] | 0 | 1 | 5.1826 | 4.841 | 4.5456 | 4.5436 | 4.489 | 4.5104 | 5.2154 | 5.9547 | 6.5403 | 6.7938 | 6.5672 | 6.8342 | 6.7441 | 6.4964 | 6.2197 | 5.946 | 5.9373 | 5.9885 | 5.7479 | 6.2801 | 6.9639 | 6.574 | 6.2483 | 5.4863
9 | 13 | 12 | 2025 | Spring | S, [%] | 0 | 1 | 22.23% | 20.77% | 19.5% | 19.49% | 19.26% | 19.35% | 22.37% | 25.54% | 28.06% | 29.14% | 28.17% | 29.32% | 28.93% | 27.87% | 26.68% | 25.51% | 25.47% | 25.69% | 24.66% | 26.94% | 29.87% | 28.2% | 26.8% | 23.53%
10 | 13 | 8 | 2025 | Spring | P, [MW] | 0 | 1 | -4.8939e-07 | -4.5439e-07 | -4.2454e-07 | -4.2548e-07 | -4.2083e-07 | -4.2617e-07 | -5.0285e-07 | -5.7748e-07 | -6.4122e-07 | -6.6727e-07 | -6.4473e-07 | -6.8112e-07 | -6.6625e-07 | -6.363e-07 | -6.025e-07 | -5.6712e-07 | -5.6462e-07 | -5.6946e-07 | -5.4287e-07 | -6.0237e-07 | -6.8268e-07 | -6.3779e-07 | -6.0092e-07 | -5.1825e-07
10 | 13 | 8 | 2025 | Spring | P, [%] | 0 | 1 | 2.099e-06% | 1.949e-06% | 1.821e-06% | 1.825e-06% | 1.805e-06% | 1.828e-06% | 2.157e-06% | 2.477e-06% | 2.751e-06% | 2.862e-06% | 2.766e-06% | 2.922e-06% | 2.858e-06% | 2.73e-06% | 2.585e-06% | 2.433e-06% | 2.422e-06% | 2.443e-06% | 2.329e-06% | 2.584e-06% | 2.928e-06% | 2.736e-06% | 2.578e-06% | 2.223e-06%
10 | 8 | 13 | 2025 | Spring | P, [MW] | 0 | 1 | 4.8946e-07 | 4.5439e-07 | 4.2452e-07 | 4.255e-07 | 4.2078e-07 | 4.2617e-07 | 5.0282e-07 | 5.7746e-07 | 6.4117e-07 | 6.6729e-07 | 6.4475e-07 | 6.8112e-07 | 6.6625e-07 | 6.3632e-07 | 6.0254e-07 | 5.6714e-07 | 5.6465e-07 | 5.6948e-07 | 5.4287e-07 | 6.0233e-07 | 6.8272e-07 | 6.3777e-07 | 6.0089e-07 | 5.1825e-07
10 | 8 | 13 | 2025 | Spring | P, [%] | 0 | 1 | 2.1e-06% | 1.949e-06% | 1.821e-06% | 1.825e-06% | 1.805e-06% | 1.828e-06% | 2.157e-06% | 2.477e-06% | 2.75e-06% | 2.862e-06% | 2.766e-06% | 2.922e-06% | 2.858e-06% | 2.73e-06% | 2.585e-06% | 2.433e-06% | 2.422e-06% | 2.443e-06% | 2.329e-06% | 2.584e-06% | 2.929e-06% | 2.736e-06% | 2.578e-06% | 2.223e-06%
10 | 13 | 8 | 2025 | Spring | Q, [MVAr] | 0 | 1 | -0.0018103 | -0.0018102 | -0.0018105 | -0.00181 | -0.0018099 | -0.0018099 | -0.0018067 | -0.001807 | -0.0018085 | -0.0018105 | -0.0018136 | -0.0018123 | -0.001812 | -0.0018119 | -0.0018105 | -0.0018109 | -0.0018101 | -0.0018104 | -0.0018122 | -0.001812 | -0.0018149 | -0.001815 | -0.0018145 | -0.0018141
10 | 13 | 8 | 2025 | Spring | Q, [%] | 0 | 1 | 0.007766% | 0.007765% | 0.007766% | 0.007764% | 0.007764% | 0.007764% | 0.00775% | 0.007752% | 0.007758% | 0.007766% | 0.00778% | 0.007774% | 0.007773% | 0.007772% | 0.007767% | 0.007768% | 0.007765% | 0.007766% | 0.007774% | 0.007773% | 0.007785% | 0.007786% | 0.007784% | 0.007782%
10 | 8 | 13 | 2025 | Spring | Q, [MVAr] | 0 | 1 | -1.3865e-08 | -2.2835e-08 | -2.9973e-08 | -2.8675e-08 | -3.018e-08 | -2.1827e-08 | 8.8563e-09 | 3.0822e-08 | 4.9568e-08 | 4.879e-08 | 3.6622e-08 | 5.7656e-08 | 5.1685e-08 | 3.7311e-08 | 2.7972e-08 | 1.096e-08 | 7.1705e-09 | 5.401e-09 | 3.0786e-09 | 1.1153e-08 | 1.9202e-08 | 7.5443e-09 | -4.1773e-09 | -1.824e-08
10 | 8 | 13 | 2025 | Spring | Q, [%] | 0 | 1 | 5.948e-08% | 9.796e-08% | 1.286e-07% | 1.23e-07% | 1.295e-07% | 9.363e-08% | 3.799e-08% | 1.322e-07% | 2.126e-07% | 2.093e-07% | 1.571e-07% | 2.473e-07% | 2.217e-07% | 1.601e-07% | 1.2e-07% | 4.702e-08% | 3.076e-08% | 2.317e-08% | 1.321e-08% | 4.784e-08% | 8.237e-08% | 3.236e-08% | 1.792e-08% | 7.824e-08%
10 | 13 | 8 | 2025 | Spring | S, [MVA] | 0 | 1 | 0.0018103 | 0.0018102 | 0.0018105 | 0.00181 | 0.0018099 | 0.0018099 | 0.0018067 | 0.001807 | 0.0018085 | 0.0018105 | 0.0018136 | 0.0018123 | 0.001812 | 0.0018119 | 0.0018105 | 0.0018109 | 0.0018101 | 0.0018104 | 0.0018122 | 0.001812 | 0.0018149 | 0.001815 | 0.0018145 | 0.0018141
10 | 13 | 8 | 2025 | Spring | S, [%] | 0 | 1 | 0.007766% | 0.007765% | 0.007766% | 0.007764% | 0.007764% | 0.007764% | 0.00775% | 0.007752% | 0.007758% | 0.007766% | 0.00778% | 0.007774% | 0.007773% | 0.007772% | 0.007767% | 0.007768% | 0.007765% | 0.007766% | 0.007774% | 0.007773% | 0.007785% | 0.007786% | 0.007784% | 0.007782%
10 | 8 | 13 | 2025 | Spring | S, [MVA] | 0 | 1 | 4.8965e-07 | 4.5496e-07 | 4.2558e-07 | 4.2647e-07 | 4.2187e-07 | 4.2673e-07 | 5.029e-07 | 5.7828e-07 | 6.4308e-07 | 6.6907e-07 | 6.4579e-07 | 6.8356e-07 | 6.6826e-07 | 6.3742e-07 | 6.0319e-07 | 5.6725e-07 | 5.6469e-07 | 5.6951e-07 | 5.4288e-07 | 6.0243e-07 | 6.8299e-07 | 6.3781e-07 | 6.0091e-07 | 5.1858e-07
10 | 8 | 13 | 2025 | Spring | S, [%] | 0 | 1 | 2.1e-06% | 1.952e-06% | 1.826e-06% | 1.829e-06% | 1.81e-06% | 1.831e-06% | 2.157e-06% | 2.481e-06% | 2.759e-06% | 2.87e-06% | 2.77e-06% | 2.932e-06% | 2.867e-06% | 2.734e-06% | 2.588e-06% | 2.433e-06% | 2.422e-06% | 2.443e-06% | 2.329e-06% | 2.584e-06% | 2.93e-06% | 2.736e-06% | 2.578e-06% | 2.225e-06%
11 | 15 | 16 | 2025 | Spring | P, [MW] | 0 | 1 | 4.2255 | 3.7409 | 3.4254 | 3.341 | 3.2447 | 3.3311 | 3.5676 | 4.334 | 5.195 | 5.7586 | 6.0312 | 6.3107 | 6.3286 | 5.8677 | 5.2726 | 5.1231 | 4.9726 | 5.107 | 5.3209 | 5.9259 | 7.2103 | 6.8755 | 6.4286 | 5.3321
11 | 15 | 16 | 2025 | Spring | P, [%] | 0 | 1 | 20.23% | 17.91% | 16.4% | 15.99% | 15.53% | 15.95% | 17.08% | 20.75% | 24.87% | 27.57% | 28.87% | 30.21% | 30.3% | 28.09% | 25.24% | 24.52% | 23.8% | 24.45% | 25.47% | 28.37% | 34.52% | 32.91% | 30.77% | 25.52%
11 | 16 | 15 | 2025 | Spring | P, [MW] | 0 | 1 | -4.194 | -3.7151 | -3.4028 | -3.3193 | -3.224 | -3.3099 | -3.5437 | -4.3026 | -5.1513 | -5.7052 | -5.9727 | -6.2465 | -6.264 | -5.8121 | -5.2272 | -5.08 | -4.9317 | -5.064 | -5.2745 | -5.8688 | -7.1267 | -6.7991 | -6.3614 | -5.285
11 | 16 | 15 | 2025 | Spring | P, [%] | 0 | 1 | 20.08% | 17.78% | 16.29% | 15.89% | 15.43% | 15.84% | 16.96% | 20.6% | 24.66% | 27.31% | 28.59% | 29.9% | 29.99% | 27.82% | 25.02% | 24.32% | 23.61% | 24.24% | 25.25% | 28.09% | 34.12% | 32.55% | 30.45% | 25.3%
11 | 15 | 16 | 2025 | Spring | Q, [MVAr] | 0 | 1 | -1.3185 | -1.4401 | -1.5047 | -1.5211 | -1.522 | -1.4632 | -1.4492 | -0.8705 | -0.45704 | -0.32304 | -0.30777 | -0.45191 | -0.45261 | -0.4814 | -0.66056 | -0.77776 | -0.85597 | -0.81715 | -0.72551 | -0.67771 | -0.32128 | -0.51577 | -0.70979 | -0.908
11 | 15 | 16 | 2025 | Spring | Q, [%] | 0 | 1 | 6.312% | 6.894% | 7.203% | 7.282% | 7.286% | 7.004% | 6.937% | 4.167% | 2.188% | 1.546% | 1.473% | 2.163% | 2.167% | 2.304% | 3.162% | 3.723% | 4.098% | 3.912% | 3.473% | 3.244% | 1.538% | 2.469% | 3.398% | 4.347%
11 | 16 | 15 | 2025 | Spring | Q, [MVAr] | 0 | 1 | 1.3338 | 1.4475 | 1.5075 | 1.5228 | 1.5222 | 1.4643 | 1.4538 | 0.88568 | 0.48922 | 0.36866 | 0.36047 | 0.51243 | 0.51372 | 0.53013 | 0.69505 | 0.80922 | 0.88434 | 0.84841 | 0.76144 | 0.72859 | 0.40873 | 0.59318 | 0.77455 | 0.94485
11 | 16 | 15 | 2025 | Spring | Q, [%] | 0 | 1 | 6.385% | 6.929% | 7.217% | 7.29% | 7.287% | 7.01% | 6.959% | 4.24% | 2.342% | 1.765% | 1.726% | 2.453% | 2.459% | 2.538% | 3.327% | 3.874% | 4.233% | 4.061% | 3.645% | 3.488% | 1.957% | 2.84% | 3.708% | 4.523%
11 | 15 | 16 | 2025 | Spring | S, [MVA] | 0 | 1 | 4.4264 | 4.0085 | 3.7413 | 3.671 | 3.5839 | 3.6383 | 3.8507 | 4.4206 | 5.2151 | 5.7676 | 6.039 | 6.3268 | 6.3448 | 5.8874 | 5.3138 | 5.1818 | 5.0457 | 5.1719 | 5.3701 | 5.9646 | 7.2174 | 6.8948 | 6.4677 | 5.4088
11 | 15 | 16 | 2025 | Spring | S, [%] | 0 | 1 | 21.19% | 19.19% | 17.91% | 17.57% | 17.16% | 17.42% | 18.43% | 21.16% | 24.96% | 27.61% | 28.91% | 30.29% | 30.37% | 28.18% | 25.44% | 24.81% | 24.15% | 24.76% | 25.71% | 28.55% | 34.55% | 33.01% | 30.96% | 25.89%
11 | 16 | 15 | 2025 | Spring | S, [MVA] | 0 | 1 | 4.401 | 3.9871 | 3.7218 | 3.652 | 3.5653 | 3.6193 | 3.8304 | 4.3928 | 5.1745 | 5.7171 | 5.9835 | 6.2675 | 6.2851 | 5.8362 | 5.2732 | 5.144 | 5.0103 | 5.1346 | 5.3292 | 5.9138 | 7.1384 | 6.825 | 6.4084 | 5.3688
11 | 16 | 15 | 2025 | Spring | S, [%] | 0 | 1 | 21.07% | 19.09% | 17.82% | 17.48% | 17.07% | 17.33% | 18.34% | 21.03% | 24.77% | 27.37% | 28.64% | 30% | 30.09% | 27.94% | 25.24% | 24.62% | 23.98% | 24.58% | 25.51% | 28.31% | 34.17% | 32.67% | 30.68% | 25.7%
13 | 16 | 18 | 2025 | Spring | P, [MW] | 0 | 1 | 3.6233 | 3.294 | 3.0836 | 2.992 | 2.8774 | 2.9683 | 3.0715 | 3.3876 | 4.0229 | 4.6966 | 5.0593 | 5.4151 | 5.2545 | 4.8659 | 4.4008 | 4.1939 | 4.0264 | 4.0928 | 4.1516 | 4.5133 | 5.4673 | 5.3052 | 5.1461 | 4.4125
13 | 16 | 18 | 2025 | Spring | P, [%] | 0 | 1 | 15.54% | 14.13% | 13.23% | 12.83% | 12.34% | 12.73% | 13.18% | 14.53% | 17.26% | 20.15% | 21.7% | 23.23% | 22.54% | 20.87% | 18.88% | 17.99% | 17.27% | 17.56% | 17.81% | 19.36% | 23.45% | 22.76% | 22.08% | 18.93%
13 | 18 | 16 | 2025 | Spring | P, [MW] | 0 | 1 | -3.6227 | -3.2935 | -3.0832 | -2.9915 | -2.8771 | -2.968 | -3.0711 | -3.3871 | -4.0222 | -4.6957 | -5.0582 | -5.4138 | -5.2533 | -4.8649 | -4.4 | -4.1931 | -4.0257 | -4.0921 | -4.1509 | -4.5124 | -5.466 | -5.304 | -5.1449 | -4.4116
13 | 18 | 16 | 2025 | Spring | P, [%] | 0 | 1 | 15.54% | 14.13% | 13.23% | 12.83% | 12.34% | 12.73% | 13.17% | 14.53% | 17.25% | 20.14% | 21.7% | 23.22% | 22.54% | 20.87% | 18.87% | 17.99% | 17.27% | 17.55% | 17.81% | 19.36% | 23.45% | 22.75% | 22.07% | 18.92%
13 | 16 | 18 | 2025 | Spring | Q, [MVAr] | 0 | 1 | -0.60929 | -0.6724 | -0.74558 | -0.7643 | -0.75883 | -0.70239 | -0.70686 | -0.44554 | -0.1837 | -0.010177 | 0.0008956 | -0.034567 | -0.047015 | -0.056652 | -0.23454 | -0.26886 | -0.33597 | -0.36075 | -0.32263 | -0.32348 | -0.057661 | -0.16573 | -0.24726 | -0.37193
13 | 16 | 18 | 2025 | Spring | Q, [%] | 0 | 1 | 2.614% | 2.884% | 3.198% | 3.279% | 3.255% | 3.013% | 3.032% | 1.911% | 0.788% | 0.04365% | 0.003842% | 0.1483% | 0.2017% | 0.243% | 1.006% | 1.153% | 1.441% | 1.548% | 1.384% | 1.388% | 0.2473% | 0.7109% | 1.061% | 1.595%
13 | 18 | 16 | 2025 | Spring | Q, [MVAr] | 0 | 1 | 0.58934 | 0.65236 | 0.72548 | 0.74418 | 0.73868 | 0.68227 | 0.68675 | 0.42557 | 0.16393 | -0.0093989 | -0.020355 | 0.015208 | 0.027621 | 0.037124 | 0.21485 | 0.24911 | 0.31617 | 0.34098 | 0.3029 | 0.30387 | 0.038408 | 0.1464 | 0.22785 | 0.35225
13 | 18 | 16 | 2025 | Spring | Q, [%] | 0 | 1 | 2.528% | 2.798% | 3.112% | 3.192% | 3.169% | 2.927% | 2.946% | 1.826% | 0.7032% | 0.04032% | 0.08732% | 0.06524% | 0.1185% | 0.1593% | 0.9216% | 1.069% | 1.356% | 1.463% | 1.299% | 1.303% | 0.1648% | 0.628% | 0.9774% | 1.511%
13 | 16 | 18 | 2025 | Spring | S, [MVA] | 0 | 1 | 3.6741 | 3.362 | 3.1725 | 3.088 | 2.9758 | 3.0503 | 3.1518 | 3.4167 | 4.0271 | 4.6966 | 5.0593 | 5.4152 | 5.2547 | 4.8662 | 4.4071 | 4.2025 | 4.0404 | 4.1087 | 4.1641 | 4.5249 | 5.4676 | 5.3078 | 5.152 | 4.4281
13 | 16 | 18 | 2025 | Spring | S, [%] | 0 | 1 | 15.76% | 14.42% | 13.61% | 13.25% | 12.77% | 13.08% | 13.52% | 14.66% | 17.27% | 20.15% | 21.7% | 23.23% | 22.54% | 20.87% | 18.9% | 18.03% | 17.33% | 17.62% | 17.86% | 19.41% | 23.45% | 22.77% | 22.1% | 19%
13 | 18 | 16 | 2025 | Spring | S, [MVA] | 0 | 1 | 3.6703 | 3.3575 | 3.1674 | 3.0827 | 2.9704 | 3.0454 | 3.1469 | 3.4137 | 4.0255 | 4.6957 | 5.0583 | 5.4138 | 5.2534 | 4.865 | 4.4052 | 4.2005 | 4.0381 | 4.1063 | 4.1619 | 4.5226 | 5.4661 | 5.306 | 5.15 | 4.4257
13 | 18 | 16 | 2025 | Spring | S, [%] | 0 | 1 | 15.74% | 14.4% | 13.59% | 13.22% | 12.74% | 13.06% | 13.5% | 14.64% | 17.27% | 20.14% | 21.7% | 23.22% | 22.54% | 20.87% | 18.9% | 18.02% | 17.32% | 17.61% | 17.85% | 19.4% | 23.45% | 22.76% | 22.09% | 18.98%
14 | 18 | 19 | 2025 | Spring | P, [MW] | 0 | 1 | 3.6227 | 3.2935 | 3.0832 | 2.9915 | 2.8771 | 2.968 | 3.0711 | 3.3871 | 4.0222 | 4.6957 | 5.0582 | 5.4138 | 5.2533 | 4.8649 | 4.4 | 4.1931 | 4.0257 | 4.0921 | 4.1509 | 4.5124 | 5.466 | 5.304 | 5.1449 | 4.4116
14 | 18 | 19 | 2025 | Spring | P, [%] | 0 | 1 | 17.34% | 15.77% | 14.76% | 14.32% | 13.77% | 14.21% | 14.7% | 16.21% | 19.25% | 22.48% | 24.21% | 25.92% | 25.15% | 23.29% | 21.06% | 20.07% | 19.27% | 19.59% | 19.87% | 21.6% | 26.17% | 25.39% | 24.63% | 21.12%
14 | 19 | 18 | 2025 | Spring | P, [MW] | 0 | 1 | -3.595 | -3.2704 | -3.0626 | -2.9721 | -2.859 | -2.9489 | -3.0508 | -3.363 | -3.9886 | -4.6499 | -5.0051 | -5.353 | -5.196 | -4.8158 | -4.3598 | -4.1566 | -3.992 | -4.0572 | -4.115 | -4.47 | -5.4037 | -5.2454 | -5.0898 | -4.3711
14 | 19 | 18 | 2025 | Spring | P, [%] | 0 | 1 | 17.21% | 15.66% | 14.66% | 14.23% | 13.69% | 14.12% | 14.6% | 16.1% | 19.09% | 22.26% | 23.96% | 25.62% | 24.87% | 23.05% | 20.87% | 19.9% | 19.11% | 19.42% | 19.7% | 21.4% | 25.87% | 25.11% | 24.37% | 20.92%
14 | 18 | 19 | 2025 | Spring | Q, [MVAr] | 0 | 1 | -0.58934 | -0.65236 | -0.72548 | -0.74418 | -0.73868 | -0.68227 | -0.68675 | -0.42557 | -0.16393 | 0.0093991 | 0.020356 | -0.015208 | -0.027621 | -0.037124 | -0.21485 | -0.24911 | -0.31617 | -0.34098 | -0.3029 | -0.30387 | -0.038407 | -0.1464 | -0.22785 | -0.35225
14 | 18 | 19 | 2025 | Spring | Q, [%] | 0 | 1 | 2.821% | 3.123% | 3.473% | 3.562% | 3.536% | 3.266% | 3.288% | 2.037% | 0.7847% | 0.04499% | 0.09744% | 0.0728% | 0.1322% | 0.1777% | 1.029% | 1.193% | 1.514% | 1.632% | 1.45% | 1.455% | 0.1839% | 0.7008% | 1.091% | 1.686%
14 | 19 | 18 | 2025 | Spring | Q, [MVAr] | 0 | 1 | 0.59215 | 0.64876 | 0.71826 | 0.73543 | 0.72798 | 0.67289 | 0.67916 | 0.4233 | 0.17503 | 0.018686 | 0.017974 | 0.064204 | 0.07177 | 0.069859 | 0.23511 | 0.26428 | 0.32744 | 0.35389 | 0.31723 | 0.32734 | 0.089549 | 0.1924 | 0.26894 | 0.37303
14 | 19 | 18 | 2025 | Spring | Q, [%] | 0 | 1 | 2.835% | 3.106% | 3.438% | 3.521% | 3.485% | 3.221% | 3.251% | 2.026% | 0.8379% | 0.08945% | 0.08604% | 0.3073% | 0.3436% | 0.3344% | 1.125% | 1.265% | 1.567% | 1.694% | 1.519% | 1.567% | 0.4287% | 0.921% | 1.287% | 1.786%
14 | 18 | 19 | 2025 | Spring | S, [MVA] | 0 | 1 | 3.6703 | 3.3575 | 3.1674 | 3.0827 | 2.9704 | 3.0454 | 3.1469 | 3.4137 | 4.0255 | 4.6957 | 5.0583 | 5.4138 | 5.2534 | 4.865 | 4.4052 | 4.2005 | 4.0381 | 4.1063 | 4.1619 | 4.5226 | 5.4661 | 5.306 | 5.15 | 4.4257
14 | 18 | 19 | 2025 | Spring | S, [%] | 0 | 1 | 17.57% | 16.07% | 15.16% | 14.76% | 14.22% | 14.58% | 15.06% | 16.34% | 19.27% | 22.48% | 24.21% | 25.92% | 25.15% | 23.29% | 21.09% | 20.11% | 19.33% | 19.66% | 19.92% | 21.65% | 26.17% | 25.4% | 24.65% | 21.19%
14 | 19 | 18 | 2025 | Spring | S, [MVA] | 0 | 1 | 3.6434 | 3.3341 | 3.1457 | 3.0617 | 2.9502 | 3.0247 | 3.1254 | 3.3896 | 3.9924 | 4.65 | 5.0051 | 5.3534 | 5.1965 | 4.8163 | 4.3662 | 4.165 | 4.0054 | 4.0726 | 4.1272 | 4.482 | 5.4044 | 5.2489 | 5.0969 | 4.387
14 | 19 | 18 | 2025 | Spring | S, [%] | 0 | 1 | 17.44% | 15.96% | 15.06% | 14.66% | 14.12% | 14.48% | 14.96% | 16.23% | 19.11% | 22.26% | 23.96% | 25.63% | 24.88% | 23.06% | 20.9% | 19.94% | 19.17% | 19.5% | 19.76% | 21.46% | 25.87% | 25.13% | 24.4% | 21%
15 | 21 | 10 | 2025 | Spring | P, [MW] | 0 | 1 | -5.2029 | -5.0931 | -4.8358 | -4.886 | -4.7756 | -4.9021 | -4.7534 | -4.7727 | -5.3152 | -5.8427 | -6.075 | -6.4604 | -6.2358 | -6.0804 | -5.4692 | -5.176 | -5.052 | -5.1155 | -4.9768 | -5.1652 | -5.9333 | -5.9802 | -5.9055 | -5.867
15 | 21 | 10 | 2025 | Spring | P, [%] | 0 | 1 | 20.46% | 20.03% | 19.02% | 19.21% | 18.78% | 19.28% | 18.69% | 18.77% | 20.9% | 22.97% | 23.89% | 25.4% | 24.52% | 23.91% | 21.51% | 20.35% | 19.87% | 20.12% | 19.57% | 20.31% | 23.33% | 23.52% | 23.22% | 23.07%
15 | 10 | 21 | 2025 | Spring | P, [MW] | 0 | 1 | 5.2155 | 5.1051 | 4.8467 | 4.8971 | 4.7862 | 4.9133 | 4.764 | 4.7833 | 5.3283 | 5.8584 | 6.092 | 6.4796 | 6.2537 | 6.0974 | 5.483 | 5.1884 | 5.0638 | 5.1276 | 4.9883 | 5.1775 | 5.9495 | 5.9967 | 5.9216 | 5.8829
15 | 10 | 21 | 2025 | Spring | P, [%] | 0 | 1 | 20.51% | 20.07% | 19.06% | 19.26% | 18.82% | 19.32% | 18.73% | 18.81% | 20.95% | 23.04% | 23.95% | 25.48% | 24.59% | 23.98% | 21.56% | 20.4% | 19.91% | 20.16% | 19.61% | 20.36% | 23.39% | 23.58% | 23.29% | 23.13%
15 | 21 | 10 | 2025 | Spring | Q, [MVAr] | 0 | 1 | -0.1259 | -0.12099 | -0.13031 | -0.0595 | 0.046649 | -0.037157 | 0.104 | 0.052781 | -0.080123 | -0.066206 | -0.22694 | -0.29391 | -0.32431 | -0.24125 | -0.20865 | -0.20316 | -0.1033 | 0.027495 | 0.015259 | -0.086637 | -0.12419 | -0.38179 | -0.01333 | -0.11585
15 | 21 | 10 | 2025 | Spring | Q, [%] | 0 | 1 | 0.495% | 0.4757% | 0.5124% | 0.234% | 0.1834% | 0.1461% | 0.4089% | 0.2075% | 0.3151% | 0.2603% | 0.8924% | 1.156% | 1.275% | 0.9486% | 0.8205% | 0.7989% | 0.4062% | 0.1081% | 0.06% | 0.3407% | 0.4883% | 1.501% | 0.05242% | 0.4556%
15 | 10 | 21 | 2025 | Spring | Q, [MVAr] | 0 | 1 | -0.34823 | -0.35292 | -0.34422 | -0.4147 | -0.52117 | -0.43705 | -0.57945 | -0.52973 | -0.3961 | -0.40851 | -0.24696 | -0.1783 | -0.14879 | -0.23199 | -0.26661 | -0.27287 | -0.37295 | -0.50361 | -0.49217 | -0.39029 | -0.35114 | -0.092473 | -0.46057 | -0.35669
15 | 10 | 21 | 2025 | Spring | Q, [%] | 0 | 1 | 1.369% | 1.388% | 1.354% | 1.631% | 2.049% | 1.719% | 2.279% | 2.083% | 1.558% | 1.606% | 0.9711% | 0.7011% | 0.5851% | 0.9122% | 1.048% | 1.073% | 1.467% | 1.98% | 1.935% | 1.535% | 1.381% | 0.3636% | 1.811% | 1.403%
15 | 21 | 10 | 2025 | Spring | S, [MVA] | 0 | 1 | 5.2045 | 5.0945 | 4.8376 | 4.8864 | 4.7758 | 4.9022 | 4.7546 | 4.773 | 5.3158 | 5.8431 | 6.0793 | 6.4671 | 6.2442 | 6.0852 | 5.4732 | 5.18 | 5.053 | 5.1156 | 4.9768 | 5.1659 | 5.9346 | 5.9924 | 5.9056 | 5.8682
15 | 21 | 10 | 2025 | Spring | S, [%] | 0 | 1 | 20.47% | 20.03% | 19.02% | 19.21% | 18.78% | 19.28% | 18.7% | 18.77% | 20.9% | 22.98% | 23.9% | 25.43% | 24.55% | 23.93% | 21.52% | 20.37% | 19.87% | 20.12% | 19.57% | 20.31% | 23.34% | 23.56% | 23.22% | 23.07%
15 | 10 | 21 | 2025 | Spring | S, [MVA] | 0 | 1 | 5.2271 | 5.1173 | 4.8589 | 4.9146 | 4.8145 | 4.9327 | 4.7991 | 4.8125 | 5.343 | 5.8727 | 6.097 | 6.482 | 6.2555 | 6.1019 | 5.4895 | 5.1956 | 5.0775 | 5.1523 | 5.0125 | 5.1922 | 5.9598 | 5.9974 | 5.9395 | 5.8938
15 | 10 | 21 | 2025 | Spring | S, [%] | 0 | 1 | 20.55% | 20.12% | 19.11% | 19.33% | 18.93% | 19.4% | 18.87% | 18.92% | 21.01% | 23.09% | 23.97% | 25.49% | 24.6% | 23.99% | 21.59% | 20.43% | 19.97% | 20.26% | 19.71% | 20.42% | 23.44% | 23.58% | 23.36% | 23.18%
16 | 23 | 27 | 2025 | Spring | P, [MW] | 0 | 1 | 3.2779 | 3.2241 | 3.0376 | 3.1324 | 3.0412 | 3.14 | 2.968 | 2.9557 | 3.2958 | 3.5685 | 3.5542 | 3.8153 | 3.7799 | 3.7508 | 3.3397 | 3.1706 | 3.1458 | 3.2517 | 3.1878 | 3.2169 | 3.6118 | 3.7125 | 3.7146 | 3.7055
16 | 23 | 27 | 2025 | Spring | P, [%] | 0 | 1 | 9.497% | 9.342% | 8.801% | 9.076% | 8.812% | 9.098% | 8.6% | 8.564% | 9.549% | 10.34% | 10.3% | 11.05% | 10.95% | 10.87% | 9.676% | 9.187% | 9.115% | 9.422% | 9.236% | 9.321% | 10.46% | 10.76% | 10.76% | 10.74%
16 | 27 | 23 | 2025 | Spring | P, [MW] | 0 | 1 | -3.276 | -3.2223 | -3.0359 | -3.1307 | -3.0396 | -3.1383 | -2.9665 | -2.9542 | -3.294 | -3.5663 | -3.552 | -3.8128 | -3.7774 | -3.7484 | -3.3377 | -3.1689 | -3.1441 | -3.2499 | -3.1861 | -3.2152 | -3.6096 | -3.7101 | -3.7122 | -3.7032
16 | 27 | 23 | 2025 | Spring | P, [%] | 0 | 1 | 9.492% | 9.336% | 8.796% | 9.071% | 8.807% | 9.093% | 8.595% | 8.56% | 9.544% | 10.33% | 10.29% | 11.05% | 10.94% | 10.86% | 9.671% | 9.182% | 9.11% | 9.416% | 9.231% | 9.316% | 10.46% | 10.75% | 10.76% | 10.73%
16 | 23 | 27 | 2025 | Spring | Q, [MVAr] | 0 | 1 | 0.6512 | 0.62864 | 0.60523 | 0.57837 | 0.49734 | 0.55512 | 0.41957 | 0.42515 | 0.54575 | 0.59265 | 0.70894 | 0.79782 | 0.82227 | 0.76193 | 0.66993 | 0.65223 | 0.56482 | 0.49354 | 0.48476 | 0.56017 | 0.65826 | 0.87192 | 0.62802 | 0.69393
16 | 23 | 27 | 2025 | Spring | Q, [%] | 0 | 1 | 1.887% | 1.821% | 1.754% | 1.676% | 1.441% | 1.608% | 1.216% | 1.232% | 1.581% | 1.717% | 2.054% | 2.312% | 2.382% | 2.208% | 1.941% | 1.89% | 1.637% | 1.43% | 1.405% | 1.623% | 1.907% | 2.526% | 1.82% | 2.011%
16 | 27 | 23 | 2025 | Spring | Q, [MVAr] | 0 | 1 | -0.82633 | -0.80362 | -0.78031 | -0.7533 | -0.67238 | -0.73007 | -0.59501 | -0.60116 | -0.72178 | -0.76856 | -0.88494 | -0.97346 | -0.99788 | -0.93738 | -0.84575 | -0.82814 | -0.74068 | -0.66933 | -0.66072 | -0.73634 | -0.83446 | -1.0476 | -0.80353 | -0.86888
16 | 27 | 23 | 2025 | Spring | Q, [%] | 0 | 1 | 2.394% | 2.328% | 2.261% | 2.183% | 1.948% | 2.115% | 1.724% | 1.742% | 2.091% | 2.227% | 2.564% | 2.821% | 2.891% | 2.716% | 2.451% | 2.399% | 2.146% | 1.939% | 1.914% | 2.133% | 2.418% | 3.035% | 2.328% | 2.518%
16 | 23 | 27 | 2025 | Spring | S, [MVA] | 0 | 1 | 3.3419 | 3.2849 | 3.0973 | 3.1853 | 3.0816 | 3.1887 | 2.9975 | 2.9861 | 3.3407 | 3.6174 | 3.6242 | 3.8979 | 3.8683 | 3.8274 | 3.4062 | 3.237 | 3.1961 | 3.289 | 3.2245 | 3.2653 | 3.6713 | 3.8135 | 3.7673 | 3.7699
16 | 23 | 27 | 2025 | Spring | S, [%] | 0 | 1 | 9.683% | 9.518% | 8.974% | 9.229% | 8.929% | 9.239% | 8.685% | 8.652% | 9.679% | 10.48% | 10.5% | 11.29% | 11.21% | 11.09% | 9.869% | 9.379% | 9.261% | 9.529% | 9.343% | 9.461% | 10.64% | 11.05% | 10.92% | 10.92%
16 | 27 | 23 | 2025 | Spring | S, [MVA] | 0 | 1 | 3.3786 | 3.321 | 3.1346 | 3.22 | 3.1131 | 3.2221 | 3.0256 | 3.0148 | 3.3721 | 3.6482 | 3.6606 | 3.9351 | 3.907 | 3.8638 | 3.4432 | 3.2753 | 3.2302 | 3.3181 | 3.2539 | 3.2984 | 3.7048 | 3.8552 | 3.7982 | 3.8037
16 | 27 | 23 | 2025 | Spring | S, [%] | 0 | 1 | 9.789% | 9.622% | 9.082% | 9.33% | 9.02% | 9.336% | 8.766% | 8.735% | 9.77% | 10.57% | 10.61% | 11.4% | 11.32% | 11.2% | 9.976% | 9.49% | 9.359% | 9.614% | 9.428% | 9.557% | 10.73% | 11.17% | 11% | 11.02%
17 | 25 | 23 | 2025 | Spring | P, [MW] | 0 | 1 | -1.2811 | -1.1654 | -1.072 | -1.0496 | -1.0496 | -1.064 | -1.4327 | -1.5828 | -1.8482 | -2.1699 | -2.3894 | -2.336 | -2.0219 | -1.7952 | -1.6129 | -1.499 | -1.2876 | -1.3709 | -1.4886 | -1.7223 | -1.9986 | -1.8552 | -1.6579 | -1.3403
17 | 25 | 23 | 2025 | Spring | P, [%] | 0 | 1 | 3.712% | 3.377% | 3.106% | 3.041% | 3.041% | 3.083% | 4.151% | 4.586% | 5.355% | 6.287% | 6.923% | 6.768% | 5.858% | 5.202% | 4.673% | 4.343% | 3.731% | 3.972% | 4.313% | 4.99% | 5.791% | 5.375% | 4.804% | 3.883%
17 | 23 | 25 | 2025 | Spring | P, [MW] | 0 | 1 | 1.2816 | 1.1658 | 1.0724 | 1.05 | 1.0499 | 1.0644 | 1.4332 | 1.5834 | 1.8489 | 2.1708 | 2.3905 | 2.337 | 2.0227 | 1.7959 | 1.6135 | 1.4995 | 1.288 | 1.3714 | 1.4891 | 1.723 | 1.9994 | 1.856 | 1.6585 | 1.3407
17 | 23 | 25 | 2025 | Spring | P, [%] | 0 | 1 | 3.713% | 3.378% | 3.107% | 3.042% | 3.042% | 3.084% | 4.153% | 4.588% | 5.357% | 6.29% | 6.926% | 6.771% | 5.861% | 5.204% | 4.675% | 4.345% | 3.732% | 3.973% | 4.314% | 4.992% | 5.793% | 5.378% | 4.805% | 3.885%
17 | 25 | 23 | 2025 | Spring | Q, [MVAr] | 0 | 1 | 0.66769 | 0.71395 | 0.73096 | 0.71968 | 0.72448 | 0.72283 | 0.60369 | 0.51046 | 0.4185 | 0.31688 | 0.24075 | 0.22725 | 0.37986 | 0.44127 | 0.49286 | 0.52411 | 0.54721 | 0.5197 | 0.47923 | 0.43682 | 0.35756 | 0.48426 | 0.49842 | 0.59594
17 | 25 | 23 | 2025 | Spring | Q, [%] | 0 | 1 | 1.935% | 2.069% | 2.118% | 2.085% | 2.099% | 2.094% | 1.749% | 1.479% | 1.213% | 0.9181% | 0.6975% | 0.6584% | 1.101% | 1.279% | 1.428% | 1.519% | 1.585% | 1.506% | 1.389% | 1.266% | 1.036% | 1.403% | 1.444% | 1.727%
17 | 23 | 25 | 2025 | Spring | Q, [MVAr] | 0 | 1 | -0.88102 | -0.92706 | -0.94393 | -0.93263 | -0.93737 | -0.93579 | -0.8167 | -0.72402 | -0.63247 | -0.53089 | -0.45462 | -0.44132 | -0.59419 | -0.65555 | -0.70692 | -0.73806 | -0.76118 | -0.73368 | -0.69321 | -0.65094 | -0.57221 | -0.69872 | -0.71274 | -0.80985
17 | 23 | 25 | 2025 | Spring | Q, [%] | 0 | 1 | 2.553% | 2.686% | 2.735% | 2.702% | 2.716% | 2.711% | 2.366% | 2.098% | 1.833% | 1.538% | 1.317% | 1.279% | 1.722% | 1.899% | 2.048% | 2.138% | 2.205% | 2.126% | 2.009% | 1.886% | 1.658% | 2.024% | 2.065% | 2.346%
17 | 25 | 23 | 2025 | Spring | S, [MVA] | 0 | 1 | 1.4447 | 1.3667 | 1.2975 | 1.2726 | 1.2753 | 1.2863 | 1.5547 | 1.6631 | 1.8949 | 2.1929 | 2.4015 | 2.347 | 2.0572 | 1.8487 | 1.6865 | 1.588 | 1.399 | 1.4661 | 1.5638 | 1.7769 | 2.0303 | 1.9174 | 1.7312 | 1.4668
17 | 25 | 23 | 2025 | Spring | S, [%] | 0 | 1 | 4.186% | 3.96% | 3.759% | 3.687% | 3.695% | 3.727% | 4.505% | 4.819% | 5.49% | 6.354% | 6.958% | 6.8% | 5.961% | 5.356% | 4.887% | 4.601% | 4.054% | 4.248% | 4.531% | 5.148% | 5.883% | 5.555% | 5.016% | 4.25%
17 | 23 | 25 | 2025 | Spring | S, [MVA] | 0 | 1 | 1.5552 | 1.4894 | 1.4286 | 1.4044 | 1.4075 | 1.4173 | 1.6496 | 1.7411 | 1.9541 | 2.2348 | 2.4334 | 2.3784 | 2.1082 | 1.9118 | 1.7616 | 1.6713 | 1.4961 | 1.5553 | 1.6425 | 1.8418 | 2.0797 | 1.9832 | 1.8052 | 1.5663
17 | 23 | 25 | 2025 | Spring | S, [%] | 0 | 1 | 4.506% | 4.316% | 4.139% | 4.069% | 4.078% | 4.106% | 4.779% | 5.045% | 5.662% | 6.475% | 7.051% | 6.891% | 6.108% | 5.539% | 5.104% | 4.842% | 4.335% | 4.506% | 4.759% | 5.337% | 6.026% | 5.746% | 5.23% | 4.538%
18 | 25 | 10 | 2025 | Spring | P, [MW] | 0 | 1 | -3.892 | -3.6593 | -3.4782 | -3.3583 | -3.3297 | -3.4328 | -3.813 | -4.1375 | -4.8037 | -5.4438 | -5.8757 | -6.0153 | -5.5088 | -5.1615 | -4.6893 | -4.2766 | -3.988 | -4.1012 | -4.1401 | -4.5449 | -5.401 | -5.1232 | -4.8755 | -4.4267
18 | 25 | 10 | 2025 | Spring | P, [%] | 0 | 1 | 15.3% | 14.39% | 13.68% | 13.21% | 13.09% | 13.5% | 14.99% | 16.27% | 18.89% | 21.41% | 23.1% | 23.65% | 21.66% | 20.3% | 18.44% | 16.82% | 15.68% | 16.13% | 16.28% | 17.87% | 21.24% | 20.15% | 19.17% | 17.41%
18 | 10 | 25 | 2025 | Spring | P, [MW] | 0 | 1 | 3.8978 | 3.6646 | 3.483 | 3.3628 | 3.3343 | 3.4375 | 3.8187 | 4.1439 | 4.8119 | 5.454 | 5.8875 | 6.0275 | 5.5193 | 5.1708 | 4.6971 | 4.2832 | 3.9939 | 4.1074 | 4.1464 | 4.5523 | 5.4111 | 5.1324 | 4.884 | 4.4339
18 | 10 | 25 | 2025 | Spring | P, [%] | 0 | 1 | 15.33% | 14.41% | 13.7% | 13.22% | 13.11% | 13.52% | 15.02% | 16.29% | 18.92% | 21.45% | 23.15% | 23.7% | 21.7% | 20.33% | 18.47% | 16.84% | 15.7% | 16.15% | 16.3% | 17.9% | 21.28% | 20.18% | 19.2% | 17.44%
18 | 25 | 10 | 2025 | Spring | Q, [MVAr] | 0 | 1 | 1.5464 | 1.5415 | 1.544 | 1.549 | 1.5809 | 1.5492 | 1.5588 | 1.4738 | 1.3877 | 1.3745 | 1.3094 | 1.2782 | 1.3526 | 1.3736 | 1.3984 | 1.4088 | 1.3829 | 1.4116 | 1.3954 | 1.3943 | 1.395 | 1.4511 | 1.5206 | 1.4957
18 | 25 | 10 | 2025 | Spring | Q, [%] | 0 | 1 | 6.081% | 6.061% | 6.072% | 6.091% | 6.217% | 6.092% | 6.13% | 5.795% | 5.457% | 5.405% | 5.149% | 5.026% | 5.319% | 5.401% | 5.499% | 5.54% | 5.438% | 5.551% | 5.487% | 5.483% | 5.486% | 5.706% | 5.979% | 5.881%
18 | 10 | 25 | 2025 | Spring | Q, [MVAr] | 0 | 1 | -1.8803 | -1.8754 | -1.878 | -1.8831 | -1.915 | -1.8833 | -1.8925 | -1.8079 | -1.7212 | -1.7068 | -1.6406 | -1.6092 | -1.685 | -1.7066 | -1.7321 | -1.7431 | -1.7177 | -1.7462 | -1.7301 | -1.7285 | -1.7282 | -1.7845 | -1.8542 | -1.8294
18 | 10 | 25 | 2025 | Spring | Q, [%] | 0 | 1 | 7.394% | 7.374% | 7.385% | 7.405% | 7.53% | 7.405% | 7.442% | 7.109% | 6.768% | 6.711% | 6.451% | 6.328% | 6.626% | 6.711% | 6.811% | 6.854% | 6.754% | 6.866% | 6.803% | 6.797% | 6.796% | 7.017% | 7.291% | 7.194%
18 | 25 | 10 | 2025 | Spring | S, [MVA] | 0 | 1 | 4.188 | 3.9707 | 3.8055 | 3.6983 | 3.686 | 3.7662 | 4.1194 | 4.3922 | 5.0002 | 5.6146 | 6.0199 | 6.1496 | 5.6725 | 5.3412 | 4.8934 | 4.5026 | 4.2209 | 4.3373 | 4.3689 | 4.7539 | 5.5782 | 5.3247 | 5.1071 | 4.6726
18 | 25 | 10 | 2025 | Spring | S, [%] | 0 | 1 | 16.47% | 15.61% | 14.96% | 14.54% | 14.49% | 14.81% | 16.2% | 17.27% | 19.66% | 22.08% | 23.67% | 24.18% | 22.31% | 21% | 19.24% | 17.71% | 16.6% | 17.06% | 17.18% | 18.69% | 21.93% | 20.94% | 20.08% | 18.37%
18 | 10 | 25 | 2025 | Spring | S, [MVA] | 0 | 1 | 4.3277 | 4.1166 | 3.9571 | 3.8542 | 3.8451 | 3.9196 | 4.2619 | 4.5211 | 5.1105 | 5.7148 | 6.1118 | 6.2386 | 5.7708 | 5.4452 | 5.0063 | 4.6244 | 4.3476 | 4.4632 | 4.4928 | 4.8694 | 5.6803 | 5.4338 | 5.2241 | 4.7965
18 | 10 | 25 | 2025 | Spring | S, [%] | 0 | 1 | 17.02% | 16.19% | 15.56% | 15.16% | 15.12% | 15.41% | 16.76% | 17.78% | 20.1% | 22.47% | 24.03% | 24.53% | 22.69% | 21.41% | 19.69% | 18.18% | 17.1% | 17.55% | 17.67% | 19.15% | 22.34% | 21.37% | 20.54% | 18.86%
19 | 25 | 29 | 2025 | Spring | P, [MW] | 0 | 1 | 2.4848 | 2.3069 | 2.1706 | 2.0835 | 2.032 | 2.0455 | 2.3252 | 2.5509 | 2.9313 | 3.4006 | 3.8628 | 3.9472 | 3.5196 | 3.2419 | 3.0048 | 2.7574 | 2.5316 | 2.5232 | 2.6159 | 2.8726 | 3.3924 | 3.226 | 3.142 | 2.7432
19 | 25 | 29 | 2025 | Spring | P, [%] | 0 | 1 | 11.89% | 11.04% | 10.39% | 9.974% | 9.727% | 9.792% | 11.13% | 12.21% | 14.03% | 16.28% | 18.49% | 18.9% | 16.85% | 15.52% | 14.38% | 13.2% | 12.12% | 12.08% | 12.52% | 13.75% | 16.24% | 15.44% | 15.04% | 13.13%
19 | 29 | 25 | 2025 | Spring | P, [MW] | 0 | 1 | -2.4646 | -2.2891 | -2.1547 | -2.0688 | -2.0179 | -2.0313 | -2.3075 | -2.5302 | -2.9044 | -3.3647 | -3.8166 | -3.899 | -3.4812 | -3.2092 | -2.9766 | -2.7335 | -2.5114 | -2.5031 | -2.5944 | -2.8468 | -3.3567 | -3.1935 | -3.1109 | -2.7192
19 | 29 | 25 | 2025 | Spring | P, [%] | 0 | 1 | 11.8% | 10.96% | 10.31% | 9.904% | 9.66% | 9.724% | 11.05% | 12.11% | 13.9% | 16.11% | 18.27% | 18.66% | 16.66% | 15.36% | 14.25% | 13.09% | 12.02% | 11.98% | 12.42% | 13.63% | 16.07% | 15.29% | 14.89% | 13.02%
19 | 25 | 29 | 2025 | Spring | Q, [MVAr] | 0 | 1 | -0.58991 | -0.62894 | -0.63401 | -0.63621 | -0.66467 | -0.6462 | -0.55769 | -0.40979 | -0.29813 | -0.21804 | -0.15084 | -0.12244 | -0.24809 | -0.25687 | -0.28331 | -0.33393 | -0.36834 | -0.36436 | -0.31259 | -0.27456 | -0.19327 | -0.35705 | -0.41492 | -0.48512
19 | 25 | 29 | 2025 | Spring | Q, [%] | 0 | 1 | 2.824% | 3.011% | 3.035% | 3.046% | 3.182% | 3.093% | 2.67% | 1.962% | 1.427% | 1.044% | 0.7221% | 0.5861% | 1.188% | 1.23% | 1.356% | 1.599% | 1.763% | 1.744% | 1.496% | 1.314% | 0.9252% | 1.709% | 1.986% | 2.322%
19 | 29 | 25 | 2025 | Spring | Q, [MVAr] | 0 | 1 | 0.56309 | 0.5987 | 0.6012 | 0.60182 | 0.62951 | 0.61116 | 0.52748 | 0.38357 | 0.28041 | 0.21284 | 0.15998 | 0.13432 | 0.2464 | 0.24722 | 0.26748 | 0.31213 | 0.3415 | 0.3373 | 0.28744 | 0.2553 | 0.18758 | 0.34706 | 0.40293 | 0.46348
19 | 29 | 25 | 2025 | Spring | Q, [%] | 0 | 1 | 2.696% | 2.866% | 2.878% | 2.881% | 3.014% | 2.926% | 2.525% | 1.836% | 1.342% | 1.019% | 0.7658% | 0.643% | 1.18% | 1.183% | 1.28% | 1.494% | 1.635% | 1.615% | 1.376% | 1.222% | 0.8979% | 1.661% | 1.929% | 2.219%
19 | 25 | 29 | 2025 | Spring | S, [MVA] | 0 | 1 | 2.5539 | 2.3911 | 2.2613 | 2.1785 | 2.138 | 2.1452 | 2.3911 | 2.5836 | 2.9464 | 3.4076 | 3.8657 | 3.9491 | 3.5284 | 3.2521 | 3.0181 | 2.7776 | 2.5583 | 2.5494 | 2.6345 | 2.8857 | 3.3979 | 3.2457 | 3.1692 | 2.7858
19 | 25 | 29 | 2025 | Spring | S, [%] | 0 | 1 | 12.23% | 11.45% | 10.82% | 10.43% | 10.23% | 10.27% | 11.45% | 12.37% | 14.1% | 16.31% | 18.51% | 18.9% | 16.89% | 15.57% | 14.45% | 13.3% | 12.25% | 12.2% | 12.61% | 13.81% | 16.27% | 15.54% | 15.17% | 13.34%
19 | 29 | 25 | 2025 | Spring | S, [MVA] | 0 | 1 | 2.5281 | 2.3661 | 2.237 | 2.1546 | 2.1138 | 2.1212 | 2.367 | 2.5591 | 2.9179 | 3.3714 | 3.8199 | 3.9013 | 3.4899 | 3.2187 | 2.9886 | 2.7513 | 2.5345 | 2.5257 | 2.6102 | 2.8582 | 3.362 | 3.2123 | 3.1369 | 2.7584
19 | 29 | 25 | 2025 | Spring | S, [%] | 0 | 1 | 12.1% | 11.33% | 10.71% | 10.31% | 10.12% | 10.15% | 11.33% | 12.25% | 13.97% | 16.14% | 18.29% | 18.68% | 16.71% | 15.41% | 14.31% | 13.17% | 12.13% | 12.09% | 12.5% | 13.68% | 16.09% | 15.38% | 15.02% | 13.2%
20 | 27 | 21 | 2025 | Spring | P, [MW] | 0 | 1 | 1.7394 | 1.757 | 1.6393 | 1.7482 | 1.7108 | 1.7165 | 1.5925 | 1.4541 | 1.5178 | 1.6818 | 1.7226 | 1.877 | 1.8238 | 1.8114 | 1.5846 | 1.5947 | 1.5907 | 1.5967 | 1.5112 | 1.5118 | 1.672 | 1.7367 | 1.8014 | 1.9034
20 | 27 | 21 | 2025 | Spring | P, [%] | 0 | 1 | 5.04% | 5.091% | 4.75% | 5.065% | 4.957% | 4.973% | 4.614% | 4.213% | 4.398% | 4.873% | 4.991% | 5.439% | 5.284% | 5.248% | 4.591% | 4.62% | 4.609% | 4.626% | 4.379% | 4.38% | 4.845% | 5.032% | 5.219% | 5.515%
20 | 21 | 27 | 2025 | Spring | P, [MW] | 0 | 1 | -1.7381 | -1.7557 | -1.6382 | -1.747 | -1.7097 | -1.7153 | -1.5915 | -1.4533 | -1.5169 | -1.6806 | -1.7214 | -1.8756 | -1.8224 | -1.8101 | -1.5835 | -1.5936 | -1.5897 | -1.5957 | -1.5103 | -1.5109 | -1.6709 | -1.7353 | -1.8001 | -1.9019
20 | 21 | 27 | 2025 | Spring | P, [%] | 0 | 1 | 5.036% | 5.087% | 4.746% | 5.062% | 4.954% | 4.97% | 4.611% | 4.211% | 4.395% | 4.87% | 4.987% | 5.434% | 5.28% | 5.245% | 4.588% | 4.617% | 4.606% | 4.623% | 4.376% | 4.378% | 4.841% | 5.028% | 5.216% | 5.511%
20 | 27 | 21 | 2025 | Spring | Q, [MVAr] | 0 | 1 | 0.82509 | 0.81081 | 0.79299 | 0.76875 | 0.688 | 0.7442 | 0.63285 | 0.62822 | 0.72745 | 0.76107 | 0.86664 | 0.95268 | 0.96912 | 0.903 | 0.83089 | 0.82095 | 0.73331 | 0.65521 | 0.64587 | 0.72819 | 0.81345 | 1.0262 | 0.79627 | 0.86715
20 | 27 | 21 | 2025 | Spring | Q, [%] | 0 | 1 | 2.391% | 2.349% | 2.298% | 2.227% | 1.993% | 2.156% | 1.834% | 1.82% | 2.108% | 2.205% | 2.511% | 2.76% | 2.808% | 2.616% | 2.407% | 2.379% | 2.125% | 1.898% | 1.871% | 2.11% | 2.357% | 2.973% | 2.307% | 2.512%
20 | 21 | 27 | 2025 | Spring | Q, [MVAr] | 0 | 1 | -1.1524 | -1.1377 | -1.1198 | -1.0954 | -1.0147 | -1.0709 | -0.96028 | -0.95685 | -1.0568 | -1.0907 | -1.1963 | -1.2822 | -1.2986 | -1.2321 | -1.1599 | -1.1497 | -1.0619 | -0.98397 | -0.9749 | -1.0576 | -1.1438 | -1.3557 | -1.1254 | -1.1951
20 | 21 | 27 | 2025 | Spring | Q, [%] | 0 | 1 | 3.339% | 3.296% | 3.245% | 3.174% | 2.94% | 3.103% | 2.782% | 2.772% | 3.062% | 3.16% | 3.466% | 3.715% | 3.762% | 3.57% | 3.361% | 3.331% | 3.077% | 2.851% | 2.825% | 3.064% | 3.314% | 3.928% | 3.261% | 3.463%
20 | 27 | 21 | 2025 | Spring | S, [MVA] | 0 | 1 | 1.9251 | 1.935 | 1.821 | 1.9097 | 1.8439 | 1.8709 | 1.7136 | 1.584 | 1.6831 | 1.846 | 1.9283 | 2.105 | 2.0653 | 2.024 | 1.7892 | 1.7936 | 1.7516 | 1.7259 | 1.6434 | 1.678 | 1.8594 | 2.0172 | 1.9695 | 2.0916
20 | 27 | 21 | 2025 | Spring | S, [%] | 0 | 1 | 5.578% | 5.607% | 5.276% | 5.533% | 5.343% | 5.421% | 4.965% | 4.59% | 4.877% | 5.349% | 5.587% | 6.099% | 5.984% | 5.864% | 5.184% | 5.197% | 5.075% | 5.001% | 4.762% | 4.862% | 5.387% | 5.845% | 5.706% | 6.06%
20 | 21 | 27 | 2025 | Spring | S, [MVA] | 0 | 1 | 2.0855 | 2.0921 | 1.9843 | 2.062 | 1.9881 | 2.0222 | 1.8588 | 1.74 | 1.8487 | 2.0036 | 2.0963 | 2.272 | 2.2377 | 2.1896 | 1.9629 | 1.965 | 1.9117 | 1.8747 | 1.7976 | 1.8443 | 2.0249 | 2.2021 | 2.1229 | 2.2462
20 | 21 | 27 | 2025 | Spring | S, [%] | 0 | 1 | 6.042% | 6.062% | 5.749% | 5.974% | 5.76% | 5.859% | 5.386% | 5.041% | 5.357% | 5.805% | 6.074% | 6.583% | 6.484% | 6.344% | 5.687% | 5.693% | 5.539% | 5.432% | 5.208% | 5.344% | 5.867% | 6.38% | 6.151% | 6.508%
34 | 9 | 10 | 2025 | Spring | P, [MW] | 0 | 1 | 26.6323 | 25.0885 | 23.756 | 23.3482 | 23.0004 | 23.5602 | 24.9946 | 27.3425 | 31.1226 | 34.0844 | 35.409 | 36.9314 | 35.5134 | 33.8768 | 31.0931 | 29.1484 | 28.2525 | 28.7515 | 28.4806 | 30.783 | 36.0137 | 34.6574 | 33.3503 | 30.4567
34 | 9 | 10 | 2025 | Spring | P, [%] | 0 | 1 | 33.29% | 31.36% | 29.69% | 29.19% | 28.75% | 29.45% | 31.24% | 34.18% | 38.9% | 42.61% | 44.26% | 46.16% | 44.39% | 42.35% | 38.87% | 36.44% | 35.32% | 35.94% | 35.6% | 38.48% | 45.02% | 43.32% | 41.69% | 38.07%
34 | 10 | 9 | 2025 | Spring | P, [MW] | 0 | 1 | -26.5959 | -25.0559 | -23.7265 | -23.3195 | -22.9724 | -23.5312 | -24.9621 | -27.3045 | -31.0742 | -34.0267 | -35.3469 | -36.864 | -35.4509 | -33.8198 | -31.0447 | -29.1057 | -28.2122 | -28.7098 | -28.4397 | -30.7355 | -35.9494 | -34.5977 | -33.2946 | -30.4099
34 | 10 | 9 | 2025 | Spring | P, [%] | 0 | 1 | 33.24% | 31.32% | 29.66% | 29.15% | 28.72% | 29.41% | 31.2% | 34.13% | 38.84% | 42.53% | 44.18% | 46.08% | 44.31% | 42.27% | 38.81% | 36.38% | 35.27% | 35.89% | 35.55% | 38.42% | 44.94% | 43.25% | 41.62% | 38.01%
34 | 9 | 10 | 2025 | Spring | Q, [MVAr] | 0 | 1 | -3.7092 | -4.0358 | -4.2992 | -4.5063 | -4.7584 | -4.3506 | -4.2559 | -3.0143 | -1.532 | -0.92354 | -0.36514 | 0.021788 | -0.36547 | -0.8996 | -1.6972 | -2.2995 | -2.6165 | -2.7627 | -2.6457 | -2.1356 | -0.85532 | -1.1188 | -2.2208 | -2.6602
34 | 9 | 10 | 2025 | Spring | Q, [%] | 0 | 1 | 4.636% | 5.045% | 5.374% | 5.633% | 5.948% | 5.438% | 5.32% | 3.768% | 1.915% | 1.154% | 0.4564% | 0.02723% | 0.4568% | 1.125% | 2.122% | 2.874% | 3.271% | 3.453% | 3.307% | 2.67% | 1.069% | 1.398% | 2.776% | 3.325%
34 | 10 | 9 | 2025 | Spring | Q, [MVAr] | 0 | 1 | 4.7638 | 4.9799 | 5.1529 | 5.3352 | 5.5679 | 5.1916 | 5.1962 | 4.1137 | 2.9321 | 2.5938 | 2.1625 | 1.9298 | 2.1732 | 2.5502 | 3.0967 | 3.5369 | 3.7837 | 3.9724 | 3.8311 | 3.5109 | 2.7155 | 2.8462 | 3.8335 | 4.0152
34 | 10 | 9 | 2025 | Spring | Q, [%] | 0 | 1 | 5.955% | 6.225% | 6.441% | 6.669% | 6.96% | 6.489% | 6.495% | 5.142% | 3.665% | 3.242% | 2.703% | 2.412% | 2.717% | 3.188% | 3.871% | 4.421% | 4.73% | 4.966% | 4.789% | 4.389% | 3.394% | 3.558% | 4.792% | 5.019%
34 | 9 | 10 | 2025 | Spring | S, [MVA] | 0 | 1 | 26.8894 | 25.411 | 24.1419 | 23.7791 | 23.4874 | 23.9586 | 25.3543 | 27.5081 | 31.1602 | 34.0969 | 35.4109 | 36.9314 | 35.5153 | 33.8888 | 31.1394 | 29.239 | 28.3734 | 28.884 | 28.6033 | 30.857 | 36.0239 | 34.6755 | 33.4241 | 30.5726
34 | 9 | 10 | 2025 | Spring | S, [%] | 0 | 1 | 33.61% | 31.76% | 30.18% | 29.72% | 29.36% | 29.95% | 31.69% | 34.39% | 38.95% | 42.62% | 44.26% | 46.16% | 44.39% | 42.36% | 38.92% | 36.55% | 35.47% | 36.1% | 35.75% | 38.57% | 45.03% | 43.34% | 41.78% | 38.22%
34 | 10 | 9 | 2025 | Spring | S, [MVA] | 0 | 1 | 27.0192 | 25.546 | 24.2796 | 23.9221 | 23.6376 | 24.0971 | 25.4972 | 27.6126 | 31.2122 | 34.1254 | 35.413 | 36.9145 | 35.5175 | 33.9158 | 31.1988 | 29.3198 | 28.4648 | 28.9833 | 28.6966 | 30.9353 | 36.0519 | 34.7146 | 33.5145 | 30.6738
34 | 10 | 9 | 2025 | Spring | S, [%] | 0 | 1 | 33.77% | 31.93% | 30.35% | 29.9% | 29.55% | 30.12% | 31.87% | 34.52% | 39.02% | 42.66% | 44.27% | 46.14% | 44.4% | 42.39% | 39% | 36.65% | 35.58% | 36.23% | 35.87% | 38.67% | 45.06% | 43.39% | 41.89% | 38.34%
36 | 13 | 14 | 2025 | Spring | P, [MW] | 0 | 1 | 5.1617 | 4.8117 | 4.5095 | 4.5084 | 4.4525 | 4.4827 | 5.2053 | 5.9522 | 6.5403 | 6.7938 | 6.567 | 6.8336 | 6.7439 | 6.496 | 6.2176 | 5.9396 | 5.9282 | 5.9792 | 5.7407 | 6.2744 | 6.9612 | 6.5679 | 6.2385 | 5.4678
36 | 13 | 14 | 2025 | Spring | P, [%] | 0 | 1 | 64.52% | 60.15% | 56.37% | 56.35% | 55.66% | 56.03% | 65.07% | 74.4% | 81.75% | 84.92% | 82.09% | 85.42% | 84.3% | 81.2% | 77.72% | 74.24% | 74.1% | 74.74% | 71.76% | 78.43% | 87.01% | 82.1% | 77.98% | 68.35%
36 | 14 | 13 | 2025 | Spring | P, [MW] | 0 | 1 | -5.1363 | -4.7895 | -4.49 | -4.4889 | -4.4334 | -4.4635 | -5.1797 | -5.9189 | -6.5002 | -6.7505 | -6.5265 | -6.7899 | -6.7014 | -6.4564 | -6.1813 | -5.9063 | -5.895 | -5.9454 | -5.7096 | -6.2373 | -6.9157 | -6.5273 | -6.2018 | -5.4395
36 | 14 | 13 | 2025 | Spring | P, [%] | 0 | 1 | 64.2% | 59.87% | 56.12% | 56.11% | 55.42% | 55.79% | 64.75% | 73.99% | 81.25% | 84.38% | 81.58% | 84.87% | 83.77% | 80.71% | 77.27% | 73.83% | 73.69% | 74.32% | 71.37% | 77.97% | 86.45% | 81.59% | 77.52% | 67.99%
36 | 13 | 14 | 2025 | Spring | Q, [MVAr] | 0 | 1 | -0.46408 | -0.53012 | -0.5693 | -0.56231 | -0.56948 | -0.49763 | -0.32161 | -0.17065 | -0.02629 | -0.0047079 | -0.05099 | 0.090546 | 0.047021 | -0.07134 | -0.1579 | -0.27484 | -0.32643 | -0.33132 | -0.28567 | -0.2671 | -0.19214 | -0.27937 | -0.34732 | -0.44833
36 | 13 | 14 | 2025 | Spring | Q, [%] | 0 | 1 | 5.801% | 6.626% | 7.116% | 7.029% | 7.118% | 6.22% | 4.02% | 2.133% | 0.3286% | 0.05885% | 0.6374% | 1.132% | 0.5878% | 0.8917% | 1.974% | 3.435% | 4.08% | 4.141% | 3.571% | 3.339% | 2.402% | 3.492% | 4.342% | 5.604%
36 | 14 | 13 | 2025 | Spring | Q, [MVAr] | 0 | 1 | 0.67755 | 0.71663 | 0.73389 | 0.72675 | 0.73002 | 0.65955 | 0.53746 | 0.45119 | 0.36372 | 0.36845 | 0.39107 | 0.27694 | 0.31112 | 0.40433 | 0.46366 | 0.55482 | 0.60582 | 0.61553 | 0.54739 | 0.57922 | 0.57499 | 0.62115 | 0.65652 | 0.6873
36 | 14 | 13 | 2025 | Spring | Q, [%] | 0 | 1 | 8.469% | 8.958% | 9.174% | 9.084% | 9.125% | 8.244% | 6.718% | 5.64% | 4.546% | 4.606% | 4.888% | 3.462% | 3.889% | 5.054% | 5.796% | 6.935% | 7.573% | 7.694% | 6.842% | 7.24% | 7.187% | 7.764% | 8.207% | 8.591%
36 | 13 | 14 | 2025 | Spring | S, [MVA] | 0 | 1 | 5.1825 | 4.8408 | 4.5453 | 4.5433 | 4.4888 | 4.5102 | 5.2152 | 5.9547 | 6.5403 | 6.7938 | 6.5672 | 6.8342 | 6.7441 | 6.4964 | 6.2196 | 5.9459 | 5.9372 | 5.9884 | 5.7478 | 6.2801 | 6.9638 | 6.5739 | 6.2482 | 5.4862
36 | 13 | 14 | 2025 | Spring | S, [%] | 0 | 1 | 64.78% | 60.51% | 56.82% | 56.79% | 56.11% | 56.38% | 65.19% | 74.43% | 81.75% | 84.92% | 82.09% | 85.43% | 84.3% | 81.2% | 77.75% | 74.32% | 74.22% | 74.85% | 71.85% | 78.5% | 87.05% | 82.17% | 78.1% | 68.58%
36 | 14 | 13 | 2025 | Spring | S, [MVA] | 0 | 1 | 5.1808 | 4.8429 | 4.5496 | 4.5473 | 4.4931 | 4.5119 | 5.2075 | 5.9361 | 6.5103 | 6.7606 | 6.5382 | 6.7956 | 6.7086 | 6.469 | 6.1987 | 5.9323 | 5.9261 | 5.9772 | 5.7358 | 6.2641 | 6.9395 | 6.5568 | 6.2364 | 5.4827
36 | 14 | 13 | 2025 | Spring | S, [%] | 0 | 1 | 64.76% | 60.54% | 56.87% | 56.84% | 56.16% | 56.4% | 65.09% | 74.2% | 81.38% | 84.51% | 81.73% | 84.94% | 83.86% | 80.86% | 77.48% | 74.15% | 74.08% | 74.71% | 71.7% | 78.3% | 86.74% | 81.96% | 77.96% | 68.53%
39 | 16 | 17 | 2025 | Spring | P, [MW] | 0 | 1 | 0.57074 | 0.42104 | 0.3192 | 0.32736 | 0.34657 | 0.34152 | 0.47223 | 0.91507 | 1.1285 | 1.0086 | 0.91333 | 0.83141 | 1.0095 | 0.94615 | 0.82639 | 0.88607 | 0.90529 | 0.97118 | 1.1229 | 1.3555 | 1.6594 | 1.4939 | 1.2154 | 0.87257
39 | 16 | 17 | 2025 | Spring | P, [%] | 0 | 1 | 14.27% | 10.53% | 7.98% | 8.184% | 8.664% | 8.538% | 11.81% | 22.88% | 28.21% | 25.21% | 22.83% | 20.79% | 25.24% | 23.65% | 20.66% | 22.15% | 22.63% | 24.28% | 28.07% | 33.89% | 41.49% | 37.35% | 30.38% | 21.81%
39 | 17 | 16 | 2025 | Spring | P, [MW] | 0 | 1 | -0.5691 | -0.41954 | -0.31789 | -0.32605 | -0.34521 | -0.34018 | -0.47073 | -0.9131 | -1.1259 | -1.0064 | -0.9115 | -0.82965 | -1.0072 | -0.94401 | -0.82468 | -0.88401 | -0.90315 | -0.96892 | -1.1201 | -1.3517 | -1.654 | -1.4893 | -1.212 | -0.87048
39 | 17 | 16 | 2025 | Spring | P, [%] | 0 | 1 | 14.23% | 10.49% | 7.947% | 8.151% | 8.63% | 8.504% | 11.77% | 22.83% | 28.15% | 25.16% | 22.79% | 20.74% | 25.18% | 23.6% | 20.62% | 22.1% | 22.58% | 24.22% | 28% | 33.79% | 41.35% | 37.23% | 30.3% | 21.76%
39 | 16 | 17 | 2025 | Spring | Q, [MVAr] | 0 | 1 | -0.72454 | -0.77511 | -0.76195 | -0.75851 | -0.76339 | -0.76195 | -0.74694 | -0.44013 | -0.30552 | -0.35848 | -0.36136 | -0.47786 | -0.4667 | -0.47348 | -0.46051 | -0.54036 | -0.54837 | -0.48765 | -0.43881 | -0.40511 | -0.35107 | -0.42744 | -0.52729 | -0.57292
39 | 16 | 17 | 2025 | Spring | Q, [%] | 0 | 1 | 18.11% | 19.38% | 19.05% | 18.96% | 19.08% | 19.05% | 18.67% | 11% | 7.638% | 8.962% | 9.034% | 11.95% | 11.67% | 11.84% | 11.51% | 13.51% | 13.71% | 12.19% | 10.97% | 10.13% | 8.777% | 10.69% | 13.18% | 14.32%
39 | 17 | 16 | 2025 | Spring | Q, [MVAr] | 0 | 1 | 0.7383 | 0.78773 | 0.77301 | 0.76957 | 0.77478 | 0.77325 | 0.75959 | 0.45668 | 0.32737 | 0.37683 | 0.37682 | 0.49265 | 0.48657 | 0.49147 | 0.47489 | 0.5577 | 0.56641 | 0.50664 | 0.46213 | 0.43718 | 0.39708 | 0.46615 | 0.55552 | 0.59048
39 | 17 | 16 | 2025 | Spring | Q, [%] | 0 | 1 | 18.46% | 19.69% | 19.33% | 19.24% | 19.37% | 19.33% | 18.99% | 11.42% | 8.184% | 9.421% | 9.421% | 12.32% | 12.16% | 12.29% | 11.87% | 13.94% | 14.16% | 12.67% | 11.55% | 10.93% | 9.927% | 11.65% | 13.89% | 14.76%
39 | 16 | 17 | 2025 | Spring | S, [MVA] | 0 | 1 | 0.92233 | 0.88209 | 0.82611 | 0.82614 | 0.83838 | 0.83499 | 0.8837 | 1.0154 | 1.1691 | 1.0704 | 0.98222 | 0.95896 | 1.1122 | 1.058 | 0.94604 | 1.0378 | 1.0584 | 1.0867 | 1.2056 | 1.4147 | 1.6962 | 1.5539 | 1.3248 | 1.0438
39 | 16 | 17 | 2025 | Spring | S, [%] | 0 | 1 | 23.06% | 22.05% | 20.65% | 20.65% | 20.96% | 20.87% | 22.09% | 25.39% | 29.23% | 26.76% | 24.56% | 23.97% | 27.8% | 26.45% | 23.65% | 25.95% | 26.46% | 27.17% | 30.14% | 35.37% | 42.4% | 38.85% | 33.12% | 26.1%
39 | 17 | 16 | 2025 | Spring | S, [MVA] | 0 | 1 | 0.93218 | 0.89249 | 0.83582 | 0.83579 | 0.84821 | 0.84477 | 0.89362 | 1.0209 | 1.1725 | 1.0746 | 0.98632 | 0.9649 | 1.1185 | 1.0643 | 0.95164 | 1.0452 | 1.0661 | 1.0934 | 1.2117 | 1.4206 | 1.701 | 1.5606 | 1.3332 | 1.0519
39 | 17 | 16 | 2025 | Spring | S, [%] | 0 | 1 | 23.3% | 22.31% | 20.9% | 20.89% | 21.21% | 21.12% | 22.34% | 25.52% | 29.31% | 26.87% | 24.66% | 24.12% | 27.96% | 26.61% | 23.79% | 26.13% | 26.65% | 27.33% | 30.29% | 35.52% | 42.52% | 39.01% | 33.33% | 26.3%
40 | 19 | 20 | 2025 | Spring | P, [MW] | 0 | 1 | 3.595 | 3.2704 | 3.0626 | 2.9721 | 2.859 | 2.9489 | 3.0508 | 3.363 | 3.9886 | 4.6499 | 5.0051 | 5.353 | 5.196 | 4.8158 | 4.3598 | 4.1566 | 3.992 | 4.0572 | 4.115 | 4.47 | 5.4037 | 5.2454 | 5.0898 | 4.3711
40 | 19 | 20 | 2025 | Spring | P, [%] | 0 | 1 | 44.94% | 40.88% | 38.28% | 37.15% | 35.74% | 36.86% | 38.13% | 42.04% | 49.86% | 58.12% | 62.56% | 66.91% | 64.95% | 60.2% | 54.5% | 51.96% | 49.9% | 50.71% | 51.44% | 55.87% | 67.55% | 65.57% | 63.62% | 54.64%
40 | 20 | 19 | 2025 | Spring | P, [MW] | 0 | 1 | -3.5824 | -3.2598 | -3.0532 | -2.9631 | -2.8507 | -2.9402 | -3.0415 | -3.3521 | -3.9735 | -4.6295 | -4.9815 | -5.326 | -5.1706 | -4.7939 | -4.3418 | -4.1402 | -3.9768 | -4.0415 | -4.0989 | -4.451 | -5.3761 | -5.2194 | -5.0653 | -4.3528
40 | 20 | 19 | 2025 | Spring | P, [%] | 0 | 1 | 44.78% | 40.75% | 38.17% | 37.04% | 35.63% | 36.75% | 38.02% | 41.9% | 49.67% | 57.87% | 62.27% | 66.57% | 64.63% | 59.92% | 54.27% | 51.75% | 49.71% | 50.52% | 51.24% | 55.64% | 67.2% | 65.24% | 63.32% | 54.41%
40 | 19 | 20 | 2025 | Spring | Q, [MVAr] | 0 | 1 | -0.59215 | -0.64876 | -0.71826 | -0.73543 | -0.72798 | -0.67289 | -0.67916 | -0.4233 | -0.17503 | -0.018686 | -0.017974 | -0.064204 | -0.07177 | -0.069859 | -0.23511 | -0.26428 | -0.32744 | -0.35389 | -0.31723 | -0.32734 | -0.089549 | -0.1924 | -0.26894 | -0.37303
40 | 19 | 20 | 2025 | Spring | Q, [%] | 0 | 1 | 7.402% | 8.109% | 8.978% | 9.193% | 9.1% | 8.411% | 8.489% | 5.291% | 2.188% | 0.2336% | 0.2247% | 0.8025% | 0.8971% | 0.8732% | 2.939% | 3.303% | 4.093% | 4.424% | 3.965% | 4.092% | 1.119% | 2.405% | 3.362% | 4.663%
40 | 20 | 19 | 2025 | Spring | Q, [MVAr] | 0 | 1 | 0.69816 | 0.7376 | 0.79742 | 0.81044 | 0.79762 | 0.74604 | 0.75726 | 0.51491 | 0.30173 | 0.19017 | 0.21661 | 0.29148 | 0.28601 | 0.25392 | 0.3867 | 0.40229 | 0.45518 | 0.486 | 0.45287 | 0.48729 | 0.32141 | 0.41138 | 0.47559 | 0.52633
40 | 20 | 19 | 2025 | Spring | Q, [%] | 0 | 1 | 8.727% | 9.22% | 9.968% | 10.13% | 9.97% | 9.326% | 9.466% | 6.436% | 3.772% | 2.377% | 2.708% | 3.644% | 3.575% | 3.174% | 4.834% | 5.029% | 5.69% | 6.075% | 5.661% | 6.091% | 4.018% | 5.142% | 5.945% | 6.579%
40 | 19 | 20 | 2025 | Spring | S, [MVA] | 0 | 1 | 3.6434 | 3.3341 | 3.1457 | 3.0617 | 2.9502 | 3.0247 | 3.1254 | 3.3896 | 3.9924 | 4.65 | 5.0051 | 5.3534 | 5.1965 | 4.8163 | 4.3662 | 4.165 | 4.0054 | 4.0726 | 4.1272 | 4.482 | 5.4044 | 5.2489 | 5.0969 | 4.387
40 | 19 | 20 | 2025 | Spring | S, [%] | 0 | 1 | 45.54% | 41.68% | 39.32% | 38.27% | 36.88% | 37.81% | 39.07% | 42.37% | 49.91% | 58.12% | 62.56% | 66.92% | 64.96% | 60.2% | 54.58% | 52.06% | 50.07% | 50.91% | 51.59% | 56.02% | 67.56% | 65.61% | 63.71% | 54.84%
40 | 20 | 19 | 2025 | Spring | S, [MVA] | 0 | 1 | 3.6498 | 3.3422 | 3.1556 | 3.072 | 2.9602 | 3.0334 | 3.1343 | 3.3915 | 3.985 | 4.6335 | 4.9862 | 5.334 | 5.1785 | 4.8006 | 4.359 | 4.1597 | 4.0027 | 4.0706 | 4.1238 | 4.4776 | 5.3857 | 5.2356 | 5.0876 | 4.3846
40 | 20 | 19 | 2025 | Spring | S, [%] | 0 | 1 | 45.62% | 41.78% | 39.45% | 38.4% | 37% | 37.92% | 39.18% | 42.39% | 49.81% | 57.92% | 62.33% | 66.67% | 64.73% | 60.01% | 54.49% | 52% | 50.03% | 50.88% | 51.55% | 55.97% | 67.32% | 65.44% | 63.59% | 54.81%
42 | 21 | 22 | 2025 | Spring | P, [MW] | 0 | 1 | 6.9411 | 6.8488 | 6.474 | 6.633 | 6.4852 | 6.6174 | 6.3449 | 6.226 | 6.8321 | 7.5234 | 7.7964 | 8.336 | 8.0582 | 7.8905 | 7.0527 | 6.7696 | 6.6417 | 6.7112 | 6.4871 | 6.676 | 7.6042 | 7.7155 | 7.7056 | 7.769
42 | 21 | 22 | 2025 | Spring | P, [%] | 0 | 1 | 43.38% | 42.81% | 40.46% | 41.46% | 40.53% | 41.36% | 39.66% | 38.91% | 42.7% | 47.02% | 48.73% | 52.1% | 50.36% | 49.32% | 44.08% | 42.31% | 41.51% | 41.95% | 40.54% | 41.73% | 47.53% | 48.22% | 48.16% | 48.56%
42 | 22 | 21 | 2025 | Spring | P, [MW] | 0 | 1 | -6.9206 | -6.8289 | -6.4561 | -6.6143 | -6.4675 | -6.5989 | -6.328 | -6.2097 | -6.8124 | -7.4996 | -7.7706 | -8.3065 | -8.0305 | -7.8641 | -7.0315 | -6.75 | -6.6229 | -6.6923 | -6.4694 | -6.6572 | -7.5798 | -7.6899 | -7.6807 | -7.7435
42 | 22 | 21 | 2025 | Spring | P, [%] | 0 | 1 | 43.25% | 42.68% | 40.35% | 41.34% | 40.42% | 41.24% | 39.55% | 38.81% | 42.58% | 46.87% | 48.57% | 51.92% | 50.19% | 49.15% | 43.95% | 42.19% | 41.39% | 41.83% | 40.43% | 41.61% | 47.37% | 48.06% | 48% | 48.4%
42 | 21 | 22 | 2025 | Spring | Q, [MVAr] | 0 | 1 | 1.2783 | 1.2587 | 1.2501 | 1.1549 | 0.96802 | 1.1081 | 0.85628 | 0.90407 | 1.137 | 1.157 | 1.4233 | 1.5761 | 1.6229 | 1.4734 | 1.3685 | 1.3528 | 1.1652 | 0.95647 | 0.95964 | 1.1443 | 1.268 | 1.7375 | 1.1388 | 1.3109
42 | 21 | 22 | 2025 | Spring | Q, [%] | 0 | 1 | 7.99% | 7.867% | 7.813% | 7.218% | 6.05% | 6.925% | 5.352% | 5.65% | 7.106% | 7.231% | 8.895% | 9.851% | 10.14% | 9.209% | 8.553% | 8.455% | 7.283% | 5.978% | 5.998% | 7.152% | 7.925% | 10.86% | 7.117% | 8.193%
42 | 22 | 21 | 2025 | Spring | Q, [MVAr] | 0 | 1 | -1.0507 | -1.037 | -1.0512 | -0.94735 | -0.77091 | -0.90192 | -0.66825 | -0.72267 | -0.91769 | -0.89235 | -1.1371 | -1.2487 | -1.3155 | -1.1798 | -1.133 | -1.1353 | -0.95731 | -0.74603 | -0.76272 | -0.93458 | -0.9969 | -1.4531 | -0.8616 | -1.0276
42 | 22 | 21 | 2025 | Spring | Q, [%] | 0 | 1 | 6.567% | 6.481% | 6.57% | 5.921% | 4.818% | 5.637% | 4.177% | 4.517% | 5.736% | 5.577% | 7.107% | 7.804% | 8.222% | 7.374% | 7.081% | 7.095% | 5.983% | 4.663% | 4.767% | 5.841% | 6.231% | 9.082% | 5.385% | 6.422%
42 | 21 | 22 | 2025 | Spring | S, [MVA] | 0 | 1 | 7.0578 | 6.9635 | 6.5936 | 6.7328 | 6.5571 | 6.7096 | 6.4024 | 6.2913 | 6.9261 | 7.6118 | 7.9252 | 8.4837 | 8.22 | 8.0269 | 7.1843 | 6.9035 | 6.7431 | 6.779 | 6.5577 | 6.7734 | 7.7091 | 7.9087 | 7.7893 | 7.8788
42 | 21 | 22 | 2025 | Spring | S, [%] | 0 | 1 | 44.11% | 43.52% | 41.21% | 42.08% | 40.98% | 41.93% | 40.02% | 39.32% | 43.29% | 47.57% | 49.53% | 53.02% | 51.37% | 50.17% | 44.9% | 43.15% | 42.14% | 42.37% | 40.99% | 42.33% | 48.18% | 49.43% | 48.68% | 49.24%
42 | 22 | 21 | 2025 | Spring | S, [MVA] | 0 | 1 | 6.9999 | 6.9072 | 6.5411 | 6.6818 | 6.5133 | 6.6602 | 6.3632 | 6.2516 | 6.8739 | 7.5525 | 7.8534 | 8.3998 | 8.1376 | 7.9521 | 7.1222 | 6.8448 | 6.6918 | 6.7337 | 6.5142 | 6.7224 | 7.645 | 7.826 | 7.7289 | 7.8113
42 | 22 | 21 | 2025 | Spring | S, [%] | 0 | 1 | 43.75% | 43.17% | 40.88% | 41.76% | 40.71% | 41.63% | 39.77% | 39.07% | 42.96% | 47.2% | 49.08% | 52.5% | 50.86% | 49.7% | 44.51% | 42.78% | 41.82% | 42.09% | 40.71% | 42.02% | 47.78% | 48.91% | 48.31% | 48.82%
44 | 23 | 24 | 2025 | Spring | P, [MW] | 0 | 1 | 3.4742 | 3.2901 | 3.3046 | 2.9812 | 3.0182 | 3.1158 | 3.1468 | 3.4767 | 3.9605 | 4.318 | 4.7215 | 4.9483 | 4.6939 | 4.5418 | 4.3332 | 3.8207 | 3.7409 | 3.6845 | 3.489 | 3.7725 | 4.6855 | 4.3479 | 4.3505 | 4.1718
44 | 23 | 24 | 2025 | Spring | P, [%] | 0 | 1 | 21.71% | 20.56% | 20.65% | 18.63% | 18.86% | 19.47% | 19.67% | 21.73% | 24.75% | 26.99% | 29.51% | 30.93% | 29.34% | 28.39% | 27.08% | 23.88% | 23.38% | 23.03% | 21.81% | 23.58% | 29.28% | 27.17% | 27.19% | 26.07%
44 | 24 | 23 | 2025 | Spring | P, [MW] | 0 | 1 | -3.4691 | -3.2855 | -3.3 | -2.9774 | -3.0143 | -3.1117 | -3.1426 | -3.4716 | -3.9539 | -4.3102 | -4.7123 | -4.9381 | -4.6847 | -4.5332 | -4.3253 | -3.8146 | -3.735 | -3.6788 | -3.4838 | -3.7666 | -4.6763 | -4.34 | -4.3425 | -4.1645
44 | 24 | 23 | 2025 | Spring | P, [%] | 0 | 1 | 21.68% | 20.53% | 20.62% | 18.61% | 18.84% | 19.45% | 19.64% | 21.7% | 24.71% | 26.94% | 29.45% | 30.86% | 29.28% | 28.33% | 27.03% | 23.84% | 23.34% | 22.99% | 21.77% | 23.54% | 29.23% | 27.13% | 27.14% | 26.03%
44 | 23 | 24 | 2025 | Spring | Q, [MVAr] | 0 | 1 | -0.43803 | -0.38712 | -0.41382 | -0.49466 | -0.49358 | -0.42414 | -0.46737 | -0.36947 | -0.20265 | -0.18517 | -0.14092 | -0.11991 | -0.14038 | -0.13082 | -0.19305 | -0.32281 | -0.25255 | -0.27503 | -0.32562 | -0.31363 | -0.20347 | -0.32571 | -0.34107 | -0.28978
44 | 23 | 24 | 2025 | Spring | Q, [%] | 0 | 1 | 2.738% | 2.419% | 2.586% | 3.092% | 3.085% | 2.651% | 2.921% | 2.309% | 1.267% | 1.157% | 0.8808% | 0.7494% | 0.8774% | 0.8176% | 1.207% | 2.018% | 1.578% | 1.719% | 2.035% | 1.96% | 1.272% | 2.036% | 2.132% | 1.811%
44 | 24 | 23 | 2025 | Spring | Q, [MVAr] | 0 | 1 | 0.4949 | 0.43801 | 0.46528 | 0.53706 | 0.53701 | 0.47002 | 0.51434 | 0.42611 | 0.27535 | 0.27147 | 0.24392 | 0.23296 | 0.24218 | 0.22615 | 0.28001 | 0.39086 | 0.31761 | 0.3382 | 0.38248 | 0.37994 | 0.30503 | 0.41362 | 0.42916 | 0.37071
44 | 24 | 23 | 2025 | Spring | Q, [%] | 0 | 1 | 3.093% | 2.738% | 2.908% | 3.357% | 3.356% | 2.938% | 3.215% | 2.663% | 1.721% | 1.697% | 1.525% | 1.456% | 1.514% | 1.413% | 1.75% | 2.443% | 1.985% | 2.114% | 2.39% | 2.375% | 1.906% | 2.585% | 2.682% | 2.317%
44 | 23 | 24 | 2025 | Spring | S, [MVA] | 0 | 1 | 3.5017 | 3.3128 | 3.3304 | 3.0219 | 3.0583 | 3.1446 | 3.1814 | 3.4963 | 3.9656 | 4.322 | 4.7236 | 4.9497 | 4.696 | 4.5437 | 4.3375 | 3.8343 | 3.7494 | 3.6947 | 3.5041 | 3.7856 | 4.6899 | 4.3601 | 4.3638 | 4.1819
44 | 23 | 24 | 2025 | Spring | S, [%] | 0 | 1 | 21.89% | 20.71% | 20.81% | 18.89% | 19.11% | 19.65% | 19.88% | 21.85% | 24.79% | 27.01% | 29.52% | 30.94% | 29.35% | 28.4% | 27.11% | 23.96% | 23.43% | 23.09% | 21.9% | 23.66% | 29.31% | 27.25% | 27.27% | 26.14%
44 | 24 | 23 | 2025 | Spring | S, [MVA] | 0 | 1 | 3.5042 | 3.3146 | 3.3326 | 3.0254 | 3.0618 | 3.147 | 3.1844 | 3.4976 | 3.9635 | 4.3188 | 4.7186 | 4.9436 | 4.691 | 4.5389 | 4.3344 | 3.8345 | 3.7485 | 3.6943 | 3.5048 | 3.7857 | 4.6863 | 4.3597 | 4.3637 | 4.181
44 | 24 | 23 | 2025 | Spring | S, [%] | 0 | 1 | 21.9% | 20.72% | 20.83% | 18.91% | 19.14% | 19.67% | 19.9% | 21.86% | 24.77% | 26.99% | 29.49% | 30.9% | 29.32% | 28.37% | 27.09% | 23.97% | 23.43% | 23.09% | 21.9% | 23.66% | 29.29% | 27.25% | 27.27% | 26.13%
46 | 25 | 26 | 2025 | Spring | P, [MW] | 0 | 1 | 2.6883 | 2.5178 | 2.3796 | 2.3243 | 2.3472 | 2.4513 | 2.9205 | 3.1694 | 3.7206 | 4.213 | 4.4023 | 4.404 | 4.0111 | 3.7148 | 3.2974 | 3.0181 | 2.7439 | 2.9489 | 3.0128 | 3.3946 | 4.0072 | 3.7524 | 3.3914 | 3.0238
46 | 25 | 26 | 2025 | Spring | P, [%] | 0 | 1 | 16.8% | 15.74% | 14.87% | 14.53% | 14.67% | 15.32% | 18.25% | 19.81% | 23.25% | 26.33% | 27.51% | 27.53% | 25.07% | 23.22% | 20.61% | 18.86% | 17.15% | 18.43% | 18.83% | 21.22% | 25.04% | 23.45% | 21.2% | 18.9%
46 | 26 | 25 | 2025 | Spring | P, [MW] | 0 | 1 | -2.6841 | -2.514 | -2.3761 | -2.3209 | -2.3438 | -2.4476 | -2.9158 | -3.1641 | -3.7138 | -4.2047 | -4.3934 | -4.3951 | -4.0034 | -3.708 | -3.2917 | -3.0132 | -2.7397 | -2.9442 | -3.0079 | -3.3887 | -3.9994 | -3.7455 | -3.3855 | -3.0188
46 | 26 | 25 | 2025 | Spring | P, [%] | 0 | 1 | 16.78% | 15.71% | 14.85% | 14.51% | 14.65% | 15.3% | 18.22% | 19.78% | 23.21% | 26.28% | 27.46% | 27.47% | 25.02% | 23.18% | 20.57% | 18.83% | 17.12% | 18.4% | 18.8% | 21.18% | 25% | 23.41% | 21.16% | 18.87%
46 | 25 | 26 | 2025 | Spring | Q, [MVAr] | 0 | 1 | -1.6242 | -1.6265 | -1.641 | -1.6324 | -1.6408 | -1.6259 | -1.6048 | -1.5745 | -1.5081 | -1.4733 | -1.3993 | -1.383 | -1.4844 | -1.558 | -1.608 | -1.599 | -1.5618 | -1.5669 | -1.562 | -1.5566 | -1.5593 | -1.5783 | -1.6041 | -1.6065
46 | 25 | 26 | 2025 | Spring | Q, [%] | 0 | 1 | 10.15% | 10.17% | 10.26% | 10.2% | 10.25% | 10.16% | 10.03% | 9.841% | 9.425% | 9.208% | 8.746% | 8.644% | 9.277% | 9.737% | 10.05% | 9.994% | 9.761% | 9.793% | 9.763% | 9.729% | 9.746% | 9.864% | 10.03% | 10.04%
46 | 26 | 25 | 2025 | Spring | Q, [MVAr] | 0 | 1 | 1.6704 | 1.6686 | 1.6802 | 1.6702 | 1.6792 | 1.6664 | 1.6568 | 1.6331 | 1.5833 | 1.5663 | 1.4988 | 1.4823 | 1.5697 | 1.6338 | 1.6709 | 1.6536 | 1.6084 | 1.6191 | 1.6159 | 1.6217 | 1.6456 | 1.6557 | 1.6699 | 1.6614
46 | 26 | 25 | 2025 | Spring | Q, [%] | 0 | 1 | 10.44% | 10.43% | 10.5% | 10.44% | 10.49% | 10.41% | 10.36% | 10.21% | 9.896% | 9.789% | 9.368% | 9.265% | 9.811% | 10.21% | 10.44% | 10.33% | 10.05% | 10.12% | 10.1% | 10.14% | 10.29% | 10.35% | 10.44% | 10.38%
46 | 25 | 26 | 2025 | Spring | S, [MVA] | 0 | 1 | 3.1409 | 2.9975 | 2.8906 | 2.8403 | 2.8638 | 2.9415 | 3.3324 | 3.5389 | 4.0146 | 4.4632 | 4.6194 | 4.6161 | 4.2769 | 4.0283 | 3.6686 | 3.4155 | 3.1572 | 3.3394 | 3.3936 | 3.7345 | 4.2999 | 4.0708 | 3.7517 | 3.424
46 | 25 | 26 | 2025 | Spring | S, [%] | 0 | 1 | 19.63% | 18.73% | 18.07% | 17.75% | 17.9% | 18.38% | 20.83% | 22.12% | 25.09% | 27.9% | 28.87% | 28.85% | 26.73% | 25.18% | 22.93% | 21.35% | 19.73% | 20.87% | 21.21% | 23.34% | 26.87% | 25.44% | 23.45% | 21.4%
46 | 26 | 25 | 2025 | Spring | S, [MVA] | 0 | 1 | 3.1615 | 3.0174 | 2.9101 | 2.8594 | 2.8832 | 2.9611 | 3.3537 | 3.5607 | 4.0372 | 4.4869 | 4.642 | 4.6383 | 4.3001 | 4.052 | 3.6915 | 3.4371 | 3.1769 | 3.36 | 3.4145 | 3.7568 | 4.3247 | 4.0951 | 3.775 | 3.4458
46 | 26 | 25 | 2025 | Spring | S, [%] | 0 | 1 | 19.76% | 18.86% | 18.19% | 17.87% | 18.02% | 18.51% | 20.96% | 22.25% | 25.23% | 28.04% | 29.01% | 28.99% | 26.88% | 25.32% | 23.07% | 21.48% | 19.86% | 21% | 21.34% | 23.48% | 27.03% | 25.59% | 23.59% | 21.54%
49 | 27 | 28 | 2025 | Spring | P, [MW] | 0 | 1 | 1.5366 | 1.4653 | 1.3967 | 1.3825 | 1.3289 | 1.4218 | 1.374 | 1.5001 | 1.7762 | 1.8846 | 1.8294 | 1.9358 | 1.9536 | 1.937 | 1.7531 | 1.5742 | 1.5534 | 1.6532 | 1.6749 | 1.7034 | 1.9376 | 1.9734 | 1.9109 | 1.7998
49 | 27 | 28 | 2025 | Spring | P, [%] | 0 | 1 | 19.21% | 18.32% | 17.46% | 17.28% | 16.61% | 17.77% | 17.18% | 18.75% | 22.2% | 23.56% | 22.87% | 24.2% | 24.42% | 24.21% | 21.91% | 19.68% | 19.42% | 20.67% | 20.94% | 21.29% | 24.22% | 24.67% | 23.89% | 22.5%
49 | 28 | 27 | 2025 | Spring | P, [MW] | 0 | 1 | -1.5347 | -1.4636 | -1.395 | -1.3809 | -1.3274 | -1.4201 | -1.3725 | -1.4982 | -1.7735 | -1.8816 | -1.8267 | -1.9327 | -1.9505 | -1.9339 | -1.7506 | -1.5722 | -1.5514 | -1.651 | -1.6726 | -1.701 | -1.9345 | -1.9702 | -1.9078 | -1.7971
49 | 28 | 27 | 2025 | Spring | P, [%] | 0 | 1 | 19.18% | 18.29% | 17.44% | 17.26% | 16.59% | 17.75% | 17.16% | 18.73% | 22.17% | 23.52% | 22.83% | 24.16% | 24.38% | 24.17% | 21.88% | 19.65% | 19.39% | 20.64% | 20.91% | 21.26% | 24.18% | 24.63% | 23.85% | 22.46%
49 | 27 | 28 | 2025 | Spring | Q, [MVAr] | 0 | 1 | 0.0012363 | -0.0071851 | -0.012678 | -0.015448 | -0.01562 | -0.01413 | -0.037837 | -0.027066 | -0.0056737 | 0.0074917 | 0.018296 | 0.020785 | 0.028757 | 0.034383 | 0.014866 | 0.007191 | 0.007364 | 0.014112 | 0.014851 | 0.0081442 | 0.021013 | 0.021424 | 0.0072607 | 0.0017382
49 | 27 | 28 | 2025 | Spring | Q, [%] | 0 | 1 | 0.01545% | 0.08981% | 0.1585% | 0.1931% | 0.1953% | 0.1766% | 0.473% | 0.3383% | 0.07092% | 0.09365% | 0.2287% | 0.2598% | 0.3595% | 0.4298% | 0.1858% | 0.08989% | 0.09205% | 0.1764% | 0.1856% | 0.1018% | 0.2627% | 0.2678% | 0.09076% | 0.02173%
49 | 28 | 27 | 2025 | Spring | Q, [MVAr] | 0 | 1 | 0.0206 | 0.027052 | 0.030734 | 0.033142 | 0.03197 | 0.032842 | 0.055327 | 0.047885 | 0.034814 | 0.025292 | 0.012593 | 0.013791 | 0.0064611 | 0.00024736 | 0.01352 | 0.015709 | 0.014938 | 0.011141 | 0.011066 | 0.018653 | 0.013621 | 0.014513 | 0.026449 | 0.028191
49 | 28 | 27 | 2025 | Spring | Q, [%] | 0 | 1 | 0.2575% | 0.3382% | 0.3842% | 0.4143% | 0.3996% | 0.4105% | 0.6916% | 0.5986% | 0.4352% | 0.3161% | 0.1574% | 0.1724% | 0.08076% | 0.003092% | 0.169% | 0.1964% | 0.1867% | 0.1393% | 0.1383% | 0.2332% | 0.1703% | 0.1814% | 0.3306% | 0.3524%
49 | 27 | 28 | 2025 | Spring | S, [MVA] | 0 | 1 | 1.5366 | 1.4654 | 1.3967 | 1.3826 | 1.329 | 1.4219 | 1.3745 | 1.5004 | 1.7762 | 1.8846 | 1.8295 | 1.9359 | 1.9538 | 1.9373 | 1.7532 | 1.5742 | 1.5535 | 1.6533 | 1.675 | 1.7034 | 1.9377 | 1.9736 | 1.9109 | 1.7998
49 | 27 | 28 | 2025 | Spring | S, [%] | 0 | 1 | 19.21% | 18.32% | 17.46% | 17.28% | 16.61% | 17.77% | 17.18% | 18.75% | 22.2% | 23.56% | 22.87% | 24.2% | 24.42% | 24.22% | 21.91% | 19.68% | 19.42% | 20.67% | 20.94% | 21.29% | 24.22% | 24.67% | 23.89% | 22.5%
49 | 28 | 27 | 2025 | Spring | S, [MVA] | 0 | 1 | 1.5348 | 1.4638 | 1.3954 | 1.3813 | 1.3278 | 1.4205 | 1.3736 | 1.499 | 1.7739 | 1.8818 | 1.8267 | 1.9327 | 1.9505 | 1.9339 | 1.7506 | 1.5722 | 1.5515 | 1.651 | 1.6726 | 1.7011 | 1.9345 | 1.9703 | 1.908 | 1.7973
49 | 28 | 27 | 2025 | Spring | S, [%] | 0 | 1 | 19.19% | 18.3% | 17.44% | 17.27% | 16.6% | 17.76% | 17.17% | 18.74% | 22.17% | 23.52% | 22.83% | 24.16% | 24.38% | 24.17% | 21.88% | 19.65% | 19.39% | 20.64% | 20.91% | 21.26% | 24.18% | 24.63% | 23.85% | 22.47%
50 | 29 | 30 | 2025 | Spring | P, [MW] | 0 | 1 | 2.4646 | 2.2891 | 2.1547 | 2.0688 | 2.0179 | 2.0313 | 2.3075 | 2.5302 | 2.9044 | 3.3647 | 3.8166 | 3.899 | 3.4812 | 3.2092 | 2.9766 | 2.7335 | 2.5114 | 2.5031 | 2.5944 | 2.8468 | 3.3567 | 3.1935 | 3.1109 | 2.7192
50 | 29 | 30 | 2025 | Spring | P, [%] | 0 | 1 | 30.81% | 28.61% | 26.93% | 25.86% | 25.22% | 25.39% | 28.84% | 31.63% | 36.31% | 42.06% | 47.71% | 48.74% | 43.51% | 40.12% | 37.21% | 34.17% | 31.39% | 31.29% | 32.43% | 35.59% | 41.96% | 39.92% | 38.89% | 33.99%
50 | 30 | 29 | 2025 | Spring | P, [MW] | 0 | 1 | -2.4585 | -2.2838 | -2.1499 | -2.0644 | -2.0136 | -2.027 | -2.3021 | -2.524 | -2.8964 | -3.354 | -3.8028 | -3.8846 | -3.4697 | -3.1994 | -2.9682 | -2.7264 | -2.5053 | -2.497 | -2.5879 | -2.8391 | -3.3461 | -3.1837 | -3.1016 | -2.712
50 | 30 | 29 | 2025 | Spring | P, [%] | 0 | 1 | 30.73% | 28.55% | 26.87% | 25.81% | 25.17% | 25.34% | 28.78% | 31.55% | 36.2% | 41.92% | 47.54% | 48.56% | 43.37% | 39.99% | 37.1% | 34.08% | 31.32% | 31.21% | 32.35% | 35.49% | 41.83% | 39.8% | 38.77% | 33.9%
50 | 29 | 30 | 2025 | Spring | Q, [MVAr] | 0 | 1 | -0.56309 | -0.5987 | -0.6012 | -0.60182 | -0.62951 | -0.61116 | -0.52748 | -0.38357 | -0.28041 | -0.21284 | -0.15998 | -0.13432 | -0.2464 | -0.24722 | -0.26748 | -0.31213 | -0.3415 | -0.3373 | -0.28744 | -0.2553 | -0.18758 | -0.34706 | -0.40293 | -0.46348
50 | 29 | 30 | 2025 | Spring | Q, [%] | 0 | 1 | 7.039% | 7.484% | 7.515% | 7.523% | 7.869% | 7.64% | 6.594% | 4.795% | 3.505% | 2.661% | 2% | 1.679% | 3.08% | 3.09% | 3.344% | 3.902% | 4.269% | 4.216% | 3.593% | 3.191% | 2.345% | 4.338% | 5.037% | 5.794%
50 | 30 | 29 | 2025 | Spring | Q, [MVAr] | 0 | 1 | 0.61412 | 0.64343 | 0.64119 | 0.63892 | 0.66524 | 0.64713 | 0.5722 | 0.43573 | 0.34808 | 0.30307 | 0.27571 | 0.25497 | 0.34309 | 0.3295 | 0.33847 | 0.37234 | 0.39263 | 0.38807 | 0.34162 | 0.32021 | 0.27723 | 0.42909 | 0.48122 | 0.52411
50 | 30 | 29 | 2025 | Spring | Q, [%] | 0 | 1 | 7.676% | 8.043% | 8.015% | 7.986% | 8.315% | 8.089% | 7.153% | 5.447% | 4.351% | 3.788% | 3.446% | 3.187% | 4.289% | 4.119% | 4.231% | 4.654% | 4.908% | 4.851% | 4.27% | 4.003% | 3.465% | 5.364% | 6.015% | 6.551%
50 | 29 | 30 | 2025 | Spring | S, [MVA] | 0 | 1 | 2.5281 | 2.3661 | 2.237 | 2.1546 | 2.1138 | 2.1212 | 2.367 | 2.5591 | 2.9179 | 3.3714 | 3.8199 | 3.9013 | 3.4899 | 3.2187 | 2.9886 | 2.7513 | 2.5345 | 2.5257 | 2.6102 | 2.8582 | 3.362 | 3.2123 | 3.1369 | 2.7584
50 | 29 | 30 | 2025 | Spring | S, [%] | 0 | 1 | 31.6% | 29.58% | 27.96% | 26.93% | 26.42% | 26.52% | 29.59% | 31.99% | 36.47% | 42.14% | 47.75% | 48.77% | 43.62% | 40.23% | 37.36% | 34.39% | 31.68% | 31.57% | 32.63% | 35.73% | 42.02% | 40.15% | 39.21% | 34.48%
50 | 30 | 29 | 2025 | Spring | S, [MVA] | 0 | 1 | 2.5341 | 2.3727 | 2.2435 | 2.161 | 2.1207 | 2.1278 | 2.3722 | 2.5613 | 2.9172 | 3.3676 | 3.8128 | 3.893 | 3.4866 | 3.2164 | 2.9874 | 2.7517 | 2.5359 | 2.527 | 2.6104 | 2.8571 | 3.3575 | 3.2125 | 3.1387 | 2.7621
50 | 30 | 29 | 2025 | Spring | S, [%] | 0 | 1 | 31.68% | 29.66% | 28.04% | 27.01% | 26.51% | 26.6% | 29.65% | 32.02% | 36.47% | 42.1% | 47.66% | 48.66% | 43.58% | 40.2% | 37.34% | 34.4% | 31.7% | 31.59% | 32.63% | 35.71% | 41.97% | 40.16% | 39.23% | 34.53%
5 | 10 | 15 | 2025 | Spring | P, [MW] | 0 | 2 | 4.2559 | 3.7887 | 3.4435 | 3.3445 | 3.2162 | 3.3111 | 3.4448 | 4.1273 | 5.1572 | 6.1663 | 6.8592 | 7.2456 | 6.7089 | 5.9465 | 5.1286 | 4.7963 | 4.5701 | 4.7123 | 5.0597 | 5.7704 | 7.0706 | 6.7051 | 6.3296 | 5.2379
5 | 10 | 15 | 2025 | Spring | P, [%] | 0 | 2 | 20.37% | 18.14% | 16.48% | 16.01% | 15.4% | 15.85% | 16.49% | 19.76% | 24.69% | 29.52% | 32.84% | 34.68% | 32.12% | 28.47% | 24.55% | 22.96% | 21.88% | 22.56% | 24.22% | 27.62% | 33.85% | 32.1% | 30.3% | 25.07%
5 | 15 | 10 | 2025 | Spring | P, [MW] | 0 | 2 | -4.2431 | -3.7781 | -3.4344 | -3.3358 | -3.2081 | -3.3027 | -3.4357 | -4.1156 | -5.1397 | -6.1415 | -6.8288 | -7.2117 | -6.6797 | -5.9234 | -5.1111 | -4.7808 | -4.556 | -4.6974 | -5.0427 | -5.7484 | -7.0383 | -6.6759 | -6.3034 | -5.2196
5 | 15 | 10 | 2025 | Spring | P, [%] | 0 | 2 | 20.31% | 18.09% | 16.44% | 15.97% | 15.36% | 15.81% | 16.45% | 19.7% | 24.6% | 29.4% | 32.69% | 34.52% | 31.98% | 28.36% | 24.47% | 22.89% | 21.81% | 22.49% | 24.14% | 27.52% | 33.69% | 31.96% | 30.17% | 24.99%
5 | 10 | 15 | 2025 | Spring | Q, [MVAr] | 0 | 2 | -1.2783 | -1.3934 | -1.4673 | -1.464 | -1.4607 | -1.3935 | -1.4284 | -0.97759 | -0.60815 | -0.4685 | -0.40536 | -0.40415 | -0.53844 | -0.63029 | -0.82111 | -0.88954 | -0.94526 | -0.92898 | -0.78233 | -0.73124 | -0.38838 | -0.55933 | -0.72424 | -0.92356
5 | 10 | 15 | 2025 | Spring | Q, [%] | 0 | 2 | 6.119% | 6.67% | 7.024% | 7.008% | 6.992% | 6.67% | 6.838% | 4.68% | 2.911% | 2.243% | 1.94% | 1.935% | 2.578% | 3.017% | 3.931% | 4.258% | 4.525% | 4.447% | 3.745% | 3.5% | 1.859% | 2.678% | 3.467% | 4.421%
5 | 15 | 10 | 2025 | Spring | Q, [MVAr] | 0 | 2 | 1.2845 | 1.3965 | 1.4684 | 1.4645 | 1.4604 | 1.3936 | 1.4294 | 0.98223 | 0.62076 | 0.49109 | 0.43588 | 0.43946 | 0.56727 | 0.6507 | 0.83374 | 0.89935 | 0.95327 | 0.93815 | 0.79428 | 0.74997 | 0.42152 | 0.58818 | 0.74896 | 0.93737
5 | 15 | 10 | 2025 | Spring | Q, [%] | 0 | 2 | 6.149% | 6.685% | 7.029% | 7.011% | 6.991% | 6.671% | 6.843% | 4.702% | 2.972% | 2.351% | 2.087% | 2.104% | 2.716% | 3.115% | 3.991% | 4.305% | 4.563% | 4.491% | 3.802% | 3.59% | 2.018% | 2.816% | 3.585% | 4.487%
5 | 10 | 15 | 2025 | Spring | S, [MVA] | 0 | 2 | 4.4437 | 4.0368 | 3.7431 | 3.6509 | 3.5323 | 3.5924 | 3.7292 | 4.2415 | 5.1929 | 6.184 | 6.8712 | 7.2569 | 6.7305 | 5.9798 | 5.1939 | 4.8781 | 4.6669 | 4.803 | 5.1198 | 5.8165 | 7.0813 | 6.7284 | 6.3709 | 5.3187
5 | 10 | 15 | 2025 | Spring | S, [%] | 0 | 2 | 21.27% | 19.32% | 17.92% | 17.48% | 16.91% | 17.2% | 17.85% | 20.3% | 24.86% | 29.6% | 32.89% | 34.74% | 32.22% | 28.63% | 24.86% | 23.35% | 22.34% | 22.99% | 24.51% | 27.84% | 33.9% | 32.21% | 30.5% | 25.46%
5 | 15 | 10 | 2025 | Spring | S, [MVA] | 0 | 2 | 4.4332 | 4.0279 | 3.7351 | 3.6431 | 3.5248 | 3.5847 | 3.7212 | 4.2312 | 5.1771 | 6.1611 | 6.8427 | 7.225 | 6.7037 | 5.959 | 5.1786 | 4.8647 | 4.6547 | 4.7901 | 5.1048 | 5.7972 | 7.0509 | 6.7018 | 6.3477 | 5.3031
5 | 15 | 10 | 2025 | Spring | S, [%] | 0 | 2 | 21.22% | 19.28% | 17.88% | 17.44% | 16.87% | 17.16% | 17.81% | 20.25% | 24.78% | 29.49% | 32.76% | 34.59% | 32.09% | 28.53% | 24.79% | 23.29% | 22.28% | 22.93% | 24.44% | 27.75% | 33.75% | 32.08% | 30.39% | 25.39%
6 | 10 | 11 | 2025 | Spring | P, [MW] | 0 | 2 | 6.0926 | 5.8269 | 5.5739 | 5.3056 | 5.1673 | 5.0935 | 4.9483 | 4.5628 | 5.1953 | 6.0875 | 7.0075 | 7.1472 | 6.7485 | 6.029 | 5.2849 | 5.0784 | 4.7322 | 4.8348 | 5.4052 | 5.5147 | 6.3648 | 6.3499 | 6.3645 | 6.0366
6 | 10 | 11 | 2025 | Spring | P, [%] | 0 | 2 | 26.14% | 25% | 23.91% | 22.76% | 22.17% | 21.85% | 21.23% | 19.57% | 22.29% | 26.11% | 30.06% | 30.66% | 28.95% | 25.86% | 22.67% | 21.78% | 20.3% | 20.74% | 23.19% | 23.66% | 27.3% | 27.24% | 27.3% | 25.9%
6 | 11 | 10 | 2025 | Spring | P, [MW] | 0 | 2 | -6.0912 | -5.8256 | -5.5727 | -5.3046 | -5.1663 | -5.0925 | -4.9474 | -4.5621 | -5.1943 | -6.0861 | -7.0057 | -7.1453 | -6.7468 | -6.0277 | -5.2839 | -5.0775 | -4.7314 | -4.8339 | -5.4041 | -5.5136 | -6.3633 | -6.3484 | -6.3631 | -6.0353
6 | 11 | 10 | 2025 | Spring | P, [%] | 0 | 2 | 26.13% | 24.99% | 23.91% | 22.75% | 22.16% | 21.85% | 21.22% | 19.57% | 22.28% | 26.11% | 30.05% | 30.65% | 28.94% | 25.86% | 22.67% | 21.78% | 20.3% | 20.74% | 23.18% | 23.65% | 27.3% | 27.23% | 27.3% | 25.89%
6 | 10 | 11 | 2025 | Spring | Q, [MVAr] | 0 | 2 | -0.37451 | -0.42948 | -0.45749 | -0.47112 | -0.52887 | -0.5411 | -0.38037 | -0.01688 | 0.21955 | 0.40078 | 0.34398 | 0.48825 | 0.34102 | 0.15936 | 0.016514 | -0.08625 | 0.057302 | 0.11224 | -0.0053939 | 0.11566 | 0.22207 | 0.088011 | -0.13767 | -0.32414
6 | 10 | 11 | 2025 | Spring | Q, [%] | 0 | 2 | 1.607% | 1.842% | 1.962% | 2.021% | 2.269% | 2.321% | 1.632% | 0.07241% | 0.9418% | 1.719% | 1.476% | 2.094% | 1.463% | 0.6836% | 0.07084% | 0.37% | 0.2458% | 0.4815% | 0.02314% | 0.4961% | 0.9526% | 0.3775% | 0.5906% | 1.39%
6 | 11 | 10 | 2025 | Spring | Q, [MVAr] | 0 | 2 | 0.35744 | 0.41235 | 0.44031 | 0.45387 | 0.51159 | 0.5238 | 0.36302 | -0.00060628 | -0.23694 | -0.41797 | -0.36091 | -0.50515 | -0.35803 | -0.17656 | -0.033875 | 0.068854 | -0.074773 | -0.1297 | -0.01193 | -0.13298 | -0.23922 | -0.10514 | 0.12057 | 0.307
6 | 11 | 10 | 2025 | Spring | Q, [%] | 0 | 2 | 1.533% | 1.769% | 1.889% | 1.947% | 2.195% | 2.247% | 1.557% | 0.002601% | 1.016% | 1.793% | 1.548% | 2.167% | 1.536% | 0.7574% | 0.1453% | 0.2954% | 0.3208% | 0.5564% | 0.05117% | 0.5705% | 1.026% | 0.451% | 0.5172% | 1.317%
6 | 10 | 11 | 2025 | Spring | S, [MVA] | 0 | 2 | 6.1041 | 5.8427 | 5.5926 | 5.3265 | 5.1943 | 5.1221 | 4.9629 | 4.5629 | 5.1999 | 6.1007 | 7.0159 | 7.1639 | 6.7571 | 6.0311 | 5.2849 | 5.0792 | 4.7326 | 4.8361 | 5.4052 | 5.5159 | 6.3687 | 6.3505 | 6.366 | 6.0453
6 | 10 | 11 | 2025 | Spring | S, [%] | 0 | 2 | 26.18% | 25.06% | 23.99% | 22.85% | 22.28% | 21.97% | 21.29% | 19.57% | 22.31% | 26.17% | 30.1% | 30.73% | 28.99% | 25.87% | 22.67% | 21.79% | 20.3% | 20.75% | 23.19% | 23.66% | 27.32% | 27.24% | 27.31% | 25.93%
6 | 11 | 10 | 2025 | Spring | S, [MVA] | 0 | 2 | 6.1017 | 5.8402 | 5.5901 | 5.324 | 5.1916 | 5.1194 | 4.9607 | 4.5621 | 5.1997 | 6.1004 | 7.015 | 7.1632 | 6.7563 | 6.0303 | 5.284 | 5.078 | 4.732 | 4.8357 | 5.4041 | 5.5152 | 6.3678 | 6.3493 | 6.3642 | 6.0431
6 | 11 | 10 | 2025 | Spring | S, [%] | 0 | 2 | 26.17% | 25.05% | 23.98% | 22.84% | 22.27% | 21.96% | 21.28% | 19.57% | 22.31% | 26.17% | 30.09% | 30.73% | 28.98% | 25.87% | 22.67% | 21.78% | 20.3% | 20.74% | 23.18% | 23.66% | 27.32% | 27.24% | 27.3% | 25.92%
7 | 10 | 23 | 2025 | Spring | P, [MW] | 0 | 2 | 8.69 | 8.2729 | 8.1324 | 7.778 | 7.6961 | 7.878 | 7.8 | 7.8226 | 8.4065 | 9.5408 | 10.3177 | 10.7987 | 10.1231 | 9.5434 | 8.5106 | 8.1469 | 8.267 | 8.1882 | 8.3073 | 9.0561 | 10.4209 | 10.1268 | 10.0364 | 9.6856
7 | 10 | 23 | 2025 | Spring | P, [%] | 0 | 2 | 25.18% | 23.97% | 23.56% | 22.54% | 22.3% | 22.83% | 22.6% | 22.67% | 24.36% | 27.64% | 29.89% | 31.29% | 29.33% | 27.65% | 24.66% | 23.6% | 23.95% | 23.72% | 24.07% | 26.24% | 30.19% | 29.34% | 29.08% | 28.06%
7 | 23 | 10 | 2025 | Spring | P, [MW] | 0 | 2 | -8.6823 | -8.2659 | -8.1257 | -7.7718 | -7.69 | -7.8716 | -7.7937 | -7.8164 | -8.3994 | -9.5316 | -10.307 | -10.787 | -10.1128 | -9.5342 | -8.5032 | -8.1402 | -8.2601 | -8.1814 | -8.3003 | -9.0478 | -10.41 | -10.1165 | -10.0262 | -9.6761
7 | 23 | 10 | 2025 | Spring | P, [%] | 0 | 2 | 25.16% | 23.95% | 23.54% | 22.52% | 22.28% | 22.81% | 22.58% | 22.65% | 24.34% | 27.62% | 29.86% | 31.25% | 29.3% | 27.62% | 24.64% | 23.59% | 23.93% | 23.7% | 24.05% | 26.22% | 30.16% | 29.31% | 29.05% | 28.04%
7 | 10 | 23 | 2025 | Spring | Q, [MVAr] | 0 | 2 | -0.70753 | -0.74891 | -0.8345 | -0.90975 | -0.95353 | -0.86675 | -0.87956 | -0.60048 | -0.30551 | -0.14135 | 0.0071442 | 0.29486 | 0.16036 | -0.002569 | -0.26578 | -0.36949 | -0.41734 | -0.45101 | -0.54977 | -0.43022 | -0.13033 | -0.18968 | -0.38388 | -0.36869
7 | 10 | 23 | 2025 | Spring | Q, [%] | 0 | 2 | 2.05% | 2.17% | 2.418% | 2.636% | 2.763% | 2.511% | 2.548% | 1.74% | 0.8852% | 0.4095% | 0.0207% | 0.8543% | 0.4646% | 0.007444% | 0.7701% | 1.071% | 1.209% | 1.307% | 1.593% | 1.247% | 0.3776% | 0.5496% | 1.112% | 1.068%
7 | 23 | 10 | 2025 | Spring | Q, [MVAr] | 0 | 2 | 0.60822 | 0.6488 | 0.73422 | 0.80876 | 0.85243 | 0.76598 | 0.77858 | 0.49923 | 0.20511 | 0.043338 | -0.1033 | -0.38979 | -0.25699 | -0.095329 | 0.16568 | 0.26869 | 0.31688 | 0.35033 | 0.44926 | 0.33127 | 0.034452 | 0.09314 | 0.28728 | 0.27149
7 | 23 | 10 | 2025 | Spring | Q, [%] | 0 | 2 | 1.762% | 1.88% | 2.127% | 2.343% | 2.47% | 2.219% | 2.256% | 1.446% | 0.5943% | 0.1256% | 0.2993% | 1.129% | 0.7446% | 0.2762% | 0.48% | 0.7785% | 0.9181% | 1.015% | 1.302% | 0.9598% | 0.09982% | 0.2699% | 0.8324% | 0.7866%
7 | 10 | 23 | 2025 | Spring | S, [MVA] | 0 | 2 | 8.7187 | 8.3067 | 8.1751 | 7.831 | 7.755 | 7.9255 | 7.8494 | 7.8457 | 8.4121 | 9.5419 | 10.3177 | 10.8027 | 10.1244 | 9.5434 | 8.5147 | 8.1553 | 8.2775 | 8.2006 | 8.3255 | 9.0663 | 10.4217 | 10.1286 | 10.0437 | 9.6926
7 | 10 | 23 | 2025 | Spring | S, [%] | 0 | 2 | 25.26% | 24.07% | 23.69% | 22.69% | 22.47% | 22.96% | 22.74% | 22.73% | 24.37% | 27.65% | 29.89% | 31.3% | 29.33% | 27.65% | 24.67% | 23.63% | 23.98% | 23.76% | 24.12% | 26.27% | 30.2% | 29.35% | 29.1% | 28.08%
7 | 23 | 10 | 2025 | Spring | S, [MVA] | 0 | 2 | 8.7035 | 8.2913 | 8.1588 | 7.8138 | 7.7371 | 7.9088 | 7.8325 | 7.8323 | 8.4019 | 9.5317 | 10.3075 | 10.794 | 10.1161 | 9.5347 | 8.5048 | 8.1446 | 8.2661 | 8.1889 | 8.3125 | 9.0539 | 10.41 | 10.1169 | 10.0303 | 9.6799
7 | 23 | 10 | 2025 | Spring | S, [%] | 0 | 2 | 25.22% | 24.02% | 23.64% | 22.64% | 22.42% | 22.92% | 22.69% | 22.69% | 24.34% | 27.62% | 29.87% | 31.27% | 29.31% | 27.63% | 24.64% | 23.6% | 23.95% | 23.73% | 24.08% | 26.23% | 30.16% | 29.31% | 29.06% | 28.05%
8 | 11 | 12 | 2025 | Spring | P, [MW] | 0 | 2 | 6.0912 | 5.8256 | 5.5727 | 5.3046 | 5.1663 | 5.0925 | 4.9474 | 4.5621 | 5.1943 | 6.0861 | 7.0057 | 7.1453 | 6.7468 | 6.0277 | 5.2839 | 5.0775 | 4.7314 | 4.8339 | 5.4041 | 5.5136 | 6.3633 | 6.3484 | 6.3631 | 6.0353
8 | 11 | 12 | 2025 | Spring | P, [%] | 0 | 2 | 29.16% | 27.89% | 26.68% | 25.39% | 24.73% | 24.38% | 23.68% | 21.84% | 24.87% | 29.13% | 33.54% | 34.2% | 32.3% | 28.85% | 25.29% | 24.31% | 22.65% | 23.14% | 25.87% | 26.39% | 30.46% | 30.39% | 30.46% | 28.89%
8 | 12 | 11 | 2025 | Spring | P, [MW] | 0 | 2 | -6.0349 | -5.774 | -5.5254 | -5.2616 | -5.1255 | -5.0528 | -4.9102 | -4.5306 | -5.1536 | -6.0302 | -6.9319 | -7.0685 | -6.6784 | -5.973 | -5.2418 | -5.0386 | -4.6976 | -4.7986 | -5.3601 | -5.4678 | -6.3025 | -6.2879 | -6.3022 | -5.9802
8 | 12 | 11 | 2025 | Spring | P, [%] | 0 | 2 | 28.89% | 27.64% | 26.45% | 25.19% | 24.54% | 24.19% | 23.51% | 21.69% | 24.67% | 28.87% | 33.18% | 33.84% | 31.97% | 28.59% | 25.09% | 24.12% | 22.49% | 22.97% | 25.66% | 26.17% | 30.17% | 30.1% | 30.17% | 28.63%
8 | 11 | 12 | 2025 | Spring | Q, [MVAr] | 0 | 2 | -0.35744 | -0.41235 | -0.44031 | -0.45387 | -0.51159 | -0.5238 | -0.36302 | 0.00060626 | 0.23694 | 0.41797 | 0.36091 | 0.50515 | 0.35803 | 0.17656 | 0.033875 | -0.068854 | 0.074773 | 0.1297 | 0.01193 | 0.13298 | 0.23922 | 0.10514 | -0.12057 | -0.307
8 | 11 | 12 | 2025 | Spring | Q, [%] | 0 | 2 | 1.711% | 1.974% | 2.108% | 2.173% | 2.449% | 2.507% | 1.738% | 0.002902% | 1.134% | 2.001% | 1.728% | 2.418% | 1.714% | 0.8452% | 0.1622% | 0.3296% | 0.3579% | 0.6209% | 0.05711% | 0.6366% | 1.145% | 0.5033% | 0.5772% | 1.47%
8 | 12 | 11 | 2025 | Spring | Q, [MVAr] | 0 | 2 | 0.40865 | 0.45714 | 0.4792 | 0.48669 | 0.54152 | 0.55213 | 0.38798 | 0.016261 | -0.20728 | -0.36735 | -0.28556 | -0.42559 | -0.29004 | -0.12765 | -0.0023563 | 0.095984 | -0.054683 | -0.10755 | 0.022294 | -0.096353 | -0.18189 | -0.048174 | 0.17805 | 0.35644
8 | 12 | 11 | 2025 | Spring | Q, [%] | 0 | 2 | 1.956% | 2.188% | 2.294% | 2.33% | 2.592% | 2.643% | 1.857% | 0.07784% | 0.9923% | 1.758% | 1.367% | 2.037% | 1.388% | 0.611% | 0.01128% | 0.4595% | 0.2618% | 0.5149% | 0.1067% | 0.4612% | 0.8707% | 0.2306% | 0.8523% | 1.706%
8 | 11 | 12 | 2025 | Spring | S, [MVA] | 0 | 2 | 6.1017 | 5.8402 | 5.5901 | 5.324 | 5.1916 | 5.1194 | 4.9607 | 4.5621 | 5.1997 | 6.1004 | 7.015 | 7.1632 | 6.7563 | 6.0303 | 5.284 | 5.078 | 4.732 | 4.8357 | 5.4041 | 5.5152 | 6.3678 | 6.3493 | 6.3642 | 6.0431
8 | 11 | 12 | 2025 | Spring | S, [%] | 0 | 2 | 29.21% | 27.96% | 26.76% | 25.49% | 24.85% | 24.51% | 23.75% | 21.84% | 24.89% | 29.2% | 33.58% | 34.29% | 32.34% | 28.87% | 25.29% | 24.31% | 22.65% | 23.15% | 25.87% | 26.4% | 30.48% | 30.39% | 30.47% | 28.93%
8 | 12 | 11 | 2025 | Spring | S, [MVA] | 0 | 2 | 6.0488 | 5.7921 | 5.5461 | 5.2841 | 5.154 | 5.0829 | 4.9255 | 4.5306 | 5.1577 | 6.0414 | 6.9377 | 7.0813 | 6.6847 | 5.9744 | 5.2418 | 5.0395 | 4.6979 | 4.7998 | 5.3601 | 5.4686 | 6.3052 | 6.2881 | 6.3047 | 5.9908
8 | 12 | 11 | 2025 | Spring | S, [%] | 0 | 2 | 28.96% | 27.73% | 26.55% | 25.3% | 24.67% | 24.33% | 23.58% | 21.69% | 24.69% | 28.92% | 33.21% | 33.9% | 32% | 28.6% | 25.09% | 24.12% | 22.49% | 22.98% | 25.66% | 26.18% | 30.18% | 30.1% | 30.18% | 28.68%
9 | 12 | 13 | 2025 | Spring | P, [MW] | 0 | 2 | 6.0349 | 5.774 | 5.5254 | 5.2616 | 5.1255 | 5.0528 | 4.9102 | 4.5306 | 5.1536 | 6.0302 | 6.9319 | 7.0685 | 6.6784 | 5.973 | 5.2418 | 5.0386 | 4.6976 | 4.7986 | 5.3601 | 5.4678 | 6.3025 | 6.2879 | 6.3022 | 5.9802
9 | 12 | 13 | 2025 | Spring | P, [%] | 0 | 2 | 25.89% | 24.77% | 23.7% | 22.57% | 21.99% | 21.67% | 21.06% | 19.43% | 22.11% | 25.87% | 29.74% | 30.32% | 28.65% | 25.62% | 22.49% | 21.61% | 20.15% | 20.58% | 22.99% | 23.46% | 27.04% | 26.97% | 27.03% | 25.65%
9 | 13 | 12 | 2025 | Spring | P, [MW] | 0 | 2 | -6.0348 | -5.7739 | -5.5253 | -5.2615 | -5.1254 | -5.0527 | -4.9101 | -4.5305 | -5.1535 | -6.0301 | -6.9317 | -7.0683 | -6.6782 | -5.9729 | -5.2417 | -5.0385 | -4.6975 | -4.7985 | -5.36 | -5.4677 | -6.3024 | -6.2878 | -6.302 | -5.9801
9 | 13 | 12 | 2025 | Spring | P, [%] | 0 | 2 | 25.89% | 24.77% | 23.7% | 22.57% | 21.99% | 21.67% | 21.06% | 19.43% | 22.11% | 25.87% | 29.73% | 30.32% | 28.65% | 25.62% | 22.49% | 21.61% | 20.15% | 20.58% | 22.99% | 23.45% | 27.04% | 26.97% | 27.03% | 25.65%
9 | 12 | 13 | 2025 | Spring | Q, [MVAr] | 0 | 2 | -0.40865 | -0.45714 | -0.4792 | -0.48669 | -0.54152 | -0.55213 | -0.38798 | -0.016261 | 0.20728 | 0.36735 | 0.28556 | 0.42559 | 0.29004 | 0.12765 | 0.0023564 | -0.095984 | 0.054683 | 0.10755 | -0.022294 | 0.096353 | 0.18189 | 0.048174 | -0.17805 | -0.35644
9 | 12 | 13 | 2025 | Spring | Q, [%] | 0 | 2 | 1.753% | 1.961% | 2.056% | 2.088% | 2.323% | 2.368% | 1.664% | 0.06975% | 0.8892% | 1.576% | 1.225% | 1.826% | 1.244% | 0.5476% | 0.01011% | 0.4117% | 0.2346% | 0.4614% | 0.09563% | 0.4133% | 0.7802% | 0.2067% | 0.7638% | 1.529%
9 | 13 | 12 | 2025 | Spring | Q, [MVAr] | 0 | 2 | 0.407 | 0.45549 | 0.47754 | 0.48503 | 0.53985 | 0.55046 | 0.3863 | 0.014572 | -0.20896 | -0.36899 | -0.28718 | -0.4272 | -0.29167 | -0.1293 | -0.0040285 | 0.094306 | -0.056368 | -0.10923 | 0.020626 | -0.09802 | -0.18353 | -0.049817 | 0.17641 | 0.35479
9 | 13 | 12 | 2025 | Spring | Q, [%] | 0 | 2 | 1.746% | 1.954% | 2.048% | 2.081% | 2.316% | 2.361% | 1.657% | 0.06251% | 0.8964% | 1.583% | 1.232% | 1.833% | 1.251% | 0.5546% | 0.01728% | 0.4045% | 0.2418% | 0.4686% | 0.08848% | 0.4205% | 0.7873% | 0.2137% | 0.7567% | 1.522%
9 | 12 | 13 | 2025 | Spring | S, [MVA] | 0 | 2 | 6.0488 | 5.7921 | 5.5461 | 5.2841 | 5.154 | 5.0829 | 4.9255 | 4.5306 | 5.1577 | 6.0414 | 6.9377 | 7.0813 | 6.6847 | 5.9744 | 5.2418 | 5.0395 | 4.6979 | 4.7998 | 5.3601 | 5.4686 | 6.3052 | 6.2881 | 6.3047 | 5.9908
9 | 12 | 13 | 2025 | Spring | S, [%] | 0 | 2 | 25.95% | 24.85% | 23.79% | 22.67% | 22.11% | 21.8% | 21.13% | 19.44% | 22.13% | 25.92% | 29.76% | 30.38% | 28.68% | 25.63% | 22.49% | 21.62% | 20.15% | 20.59% | 22.99% | 23.46% | 27.05% | 26.97% | 27.05% | 25.7%
9 | 13 | 12 | 2025 | Spring | S, [MVA] | 0 | 2 | 6.0485 | 5.7918 | 5.5459 | 5.2838 | 5.1537 | 5.0826 | 4.9252 | 4.5306 | 5.1577 | 6.0413 | 6.9376 | 7.0812 | 6.6846 | 5.9743 | 5.2417 | 5.0394 | 4.6978 | 4.7998 | 5.36 | 5.4686 | 6.3051 | 6.288 | 6.3045 | 5.9906
9 | 13 | 12 | 2025 | Spring | S, [%] | 0 | 2 | 25.95% | 24.85% | 23.79% | 22.67% | 22.11% | 21.8% | 21.13% | 19.43% | 22.12% | 25.92% | 29.76% | 30.38% | 28.67% | 25.63% | 22.49% | 21.62% | 20.15% | 20.59% | 22.99% | 23.46% | 27.05% | 26.97% | 27.04% | 25.7%
10 | 13 | 8 | 2025 | Spring | P, [MW] | 0 | 2 | -5.8815e-07 | -5.6038e-07 | -5.3504e-07 | -5.0624e-07 | -4.9125e-07 | -4.8327e-07 | -4.6967e-07 | -4.3056e-07 | -4.9305e-07 | -5.8899e-07 | -6.8606e-07 | -7.0669e-07 | -6.5895e-07 | -5.7869e-07 | -4.9668e-07 | -4.742e-07 | -4.4415e-07 | -4.5329e-07 | -5.0841e-07 | -5.2373e-07 | -6.1837e-07 | -6.1567e-07 | -6.1462e-07 | -5.7957e-07
10 | 13 | 8 | 2025 | Spring | P, [%] | 0 | 2 | 2.523e-06% | 2.404e-06% | 2.295e-06% | 2.172e-06% | 2.107e-06% | 2.073e-06% | 2.015e-06% | 1.847e-06% | 2.115e-06% | 2.527e-06% | 2.943e-06% | 3.031e-06% | 2.827e-06% | 2.482e-06% | 2.131e-06% | 2.034e-06% | 1.905e-06% | 1.944e-06% | 2.181e-06% | 2.247e-06% | 2.653e-06% | 2.641e-06% | 2.637e-06% | 2.486e-06%
10 | 8 | 13 | 2025 | Spring | P, [MW] | 0 | 2 | 5.8812e-07 | 5.604e-07 | 5.3507e-07 | 5.0619e-07 | 4.9127e-07 | 4.8329e-07 | 4.6965e-07 | 4.3058e-07 | 4.9307e-07 | 5.8894e-07 | 6.8608e-07 | 7.0666e-07 | 6.5895e-07 | 5.7867e-07 | 4.9665e-07 | 4.7418e-07 | 4.4415e-07 | 4.5333e-07 | 5.0843e-07 | 5.2371e-07 | 6.1837e-07 | 6.1569e-07 | 6.146e-07 | 5.7955e-07
10 | 8 | 13 | 2025 | Spring | P, [%] | 0 | 2 | 2.523e-06% | 2.404e-06% | 2.295e-06% | 2.171e-06% | 2.107e-06% | 2.073e-06% | 2.015e-06% | 1.847e-06% | 2.115e-06% | 2.526e-06% | 2.943e-06% | 3.031e-06% | 2.827e-06% | 2.482e-06% | 2.13e-06% | 2.034e-06% | 1.905e-06% | 1.945e-06% | 2.181e-06% | 2.247e-06% | 2.653e-06% | 2.641e-06% | 2.636e-06% | 2.486e-06%
10 | 13 | 8 | 2025 | Spring | Q, [MVAr] | 0 | 2 | -0.0018068 | -0.0018063 | -0.001806 | -0.0018069 | -0.0018073 | -0.0018084 | -0.0018087 | -0.0018123 | -0.0018131 | -0.0018123 | -0.0018111 | -0.0018115 | -0.0018118 | -0.0018129 | -0.0018134 | -0.0018134 | -0.0018131 | -0.0018128 | -0.0018124 | -0.0018137 | -0.0018157 | -0.0018145 | -0.0018136 | -0.0018117
10 | 13 | 8 | 2025 | Spring | Q, [%] | 0 | 2 | 0.007751% | 0.007748% | 0.007747% | 0.007751% | 0.007753% | 0.007757% | 0.007759% | 0.007774% | 0.007778% | 0.007774% | 0.007769% | 0.007771% | 0.007772% | 0.007777% | 0.007779% | 0.007779% | 0.007778% | 0.007776% | 0.007774% | 0.00778% | 0.007789% | 0.007783% | 0.00778% | 0.007772%
10 | 8 | 13 | 2025 | Spring | Q, [MVAr] | 0 | 2 | 9.4265e-09 | 4.0856e-09 | -1.0181e-10 | -5.8185e-09 | -1.3756e-08 | -1.7377e-08 | -4.4393e-09 | 2.059e-08 | 4.7712e-08 | 7.463e-08 | 7.9315e-08 | 9.6422e-08 | 7.7338e-08 | 5.0394e-08 | 2.7167e-08 | 1.5139e-08 | 2.7056e-08 | 3.3156e-08 | 2.623e-08 | 3.6074e-08 | 5.0076e-08 | 3.996e-08 | 1.7501e-08 | 3.6773e-09
10 | 8 | 13 | 2025 | Spring | Q, [%] | 0 | 2 | 4.044e-08% | 1.753e-08% | 4.367e-10% | 2.496e-08% | 5.901e-08% | 7.454e-08% | 1.904e-08% | 8.832e-08% | 2.047e-07% | 3.201e-07% | 3.402e-07% | 4.136e-07% | 3.318e-07% | 2.162e-07% | 1.165e-07% | 6.494e-08% | 1.161e-07% | 1.422e-07% | 1.125e-07% | 1.547e-07% | 2.148e-07% | 1.714e-07% | 7.507e-08% | 1.577e-08%
10 | 13 | 8 | 2025 | Spring | S, [MVA] | 0 | 2 | 0.0018068 | 0.0018063 | 0.001806 | 0.0018069 | 0.0018073 | 0.0018084 | 0.0018087 | 0.0018123 | 0.0018131 | 0.0018123 | 0.0018111 | 0.0018115 | 0.0018118 | 0.0018129 | 0.0018134 | 0.0018134 | 0.0018131 | 0.0018128 | 0.0018124 | 0.0018137 | 0.0018157 | 0.0018145 | 0.0018136 | 0.0018117
10 | 13 | 8 | 2025 | Spring | S, [%] | 0 | 2 | 0.007751% | 0.007748% | 0.007747% | 0.007751% | 0.007753% | 0.007757% | 0.007759% | 0.007774% | 0.007778% | 0.007774% | 0.007769% | 0.007771% | 0.007772% | 0.007777% | 0.007779% | 0.007779% | 0.007778% | 0.007776% | 0.007774% | 0.00778% | 0.007789% | 0.007783% | 0.00778% | 0.007772%
10 | 8 | 13 | 2025 | Spring | S, [MVA] | 0 | 2 | 5.882e-07 | 5.6042e-07 | 5.3507e-07 | 5.0623e-07 | 4.9147e-07 | 4.836e-07 | 4.6967e-07 | 4.3107e-07 | 4.9537e-07 | 5.9365e-07 | 6.9065e-07 | 7.1321e-07 | 6.6347e-07 | 5.8086e-07 | 4.974e-07 | 4.7442e-07 | 4.4497e-07 | 4.5455e-07 | 5.0911e-07 | 5.2495e-07 | 6.204e-07 | 6.1699e-07 | 6.1484e-07 | 5.7956e-07
10 | 8 | 13 | 2025 | Spring | S, [%] | 0 | 2 | 2.523e-06% | 2.404e-06% | 2.295e-06% | 2.172e-06% | 2.108e-06% | 2.074e-06% | 2.015e-06% | 1.849e-06% | 2.125e-06% | 2.547e-06% | 2.963e-06% | 3.059e-06% | 2.846e-06% | 2.492e-06% | 2.134e-06% | 2.035e-06% | 1.909e-06% | 1.95e-06% | 2.184e-06% | 2.252e-06% | 2.661e-06% | 2.647e-06% | 2.637e-06% | 2.486e-06%
11 | 15 | 16 | 2025 | Spring | P, [MW] | 0 | 2 | 4.2431 | 3.7781 | 3.4344 | 3.3358 | 3.2081 | 3.3027 | 3.4357 | 4.1156 | 5.1397 | 6.1415 | 6.8288 | 7.2117 | 6.6797 | 5.9234 | 5.1111 | 4.7808 | 4.556 | 4.6974 | 5.0427 | 5.7484 | 7.0383 | 6.6759 | 6.3034 | 5.2196
11 | 15 | 16 | 2025 | Spring | P, [%] | 0 | 2 | 20.31% | 18.09% | 16.44% | 15.97% | 15.36% | 15.81% | 16.45% | 19.7% | 24.6% | 29.4% | 32.69% | 34.52% | 31.98% | 28.36% | 24.47% | 22.89% | 21.81% | 22.49% | 24.14% | 27.52% | 33.69% | 31.96% | 30.17% | 24.99%
11 | 16 | 15 | 2025 | Spring | P, [MW] | 0 | 2 | -4.2115 | -3.752 | -3.412 | -3.3145 | -3.1881 | -3.282 | -3.4135 | -4.0868 | -5.0966 | -6.0806 | -6.7537 | -7.128 | -6.6076 | -5.8664 | -5.068 | -4.7428 | -4.5212 | -4.6605 | -5.0008 | -5.6945 | -6.9586 | -6.6038 | -6.2387 | -5.1744
11 | 16 | 15 | 2025 | Spring | P, [%] | 0 | 2 | 20.16% | 17.96% | 16.33% | 15.87% | 15.26% | 15.71% | 16.34% | 19.56% | 24.4% | 29.11% | 32.33% | 34.12% | 31.63% | 28.08% | 24.26% | 22.7% | 21.64% | 22.31% | 23.94% | 27.26% | 33.31% | 31.61% | 29.86% | 24.77%
11 | 15 | 16 | 2025 | Spring | Q, [MVAr] | 0 | 2 | -1.2845 | -1.3965 | -1.4684 | -1.4645 | -1.4604 | -1.3936 | -1.4294 | -0.98223 | -0.62076 | -0.49109 | -0.43588 | -0.43946 | -0.56727 | -0.6507 | -0.83374 | -0.89935 | -0.95327 | -0.93815 | -0.79428 | -0.74997 | -0.42152 | -0.58818 | -0.74896 | -0.93737
11 | 15 | 16 | 2025 | Spring | Q, [%] | 0 | 2 | 6.149% | 6.685% | 7.029% | 7.011% | 6.991% | 6.671% | 6.843% | 4.702% | 2.972% | 2.351% | 2.087% | 2.104% | 2.716% | 3.115% | 3.991% | 4.305% | 4.563% | 4.491% | 3.802% | 3.59% | 2.018% | 2.816% | 3.585% | 4.487%
11 | 16 | 15 | 2025 | Spring | Q, [MVAr] | 0 | 2 | 1.2999 | 1.4043 | 1.4711 | 1.4657 | 1.4597 | 1.3938 | 1.4319 | 0.99377 | 0.65209 | 0.54713 | 0.51154 | 0.52695 | 0.63872 | 0.7013 | 0.86508 | 0.9237 | 0.97317 | 0.96088 | 0.82396 | 0.79642 | 0.50363 | 0.65966 | 0.81021 | 0.9716
11 | 16 | 15 | 2025 | Spring | Q, [%] | 0 | 2 | 6.222% | 6.722% | 7.042% | 7.016% | 6.988% | 6.672% | 6.854% | 4.757% | 3.122% | 2.619% | 2.449% | 2.523% | 3.058% | 3.357% | 4.141% | 4.422% | 4.659% | 4.6% | 3.944% | 3.812% | 2.411% | 3.158% | 3.879% | 4.651%
11 | 15 | 16 | 2025 | Spring | S, [MVA] | 0 | 2 | 4.4332 | 4.0279 | 3.7351 | 3.6431 | 3.5248 | 3.5847 | 3.7212 | 4.2312 | 5.1771 | 6.1611 | 6.8427 | 7.225 | 6.7037 | 5.959 | 5.1786 | 4.8647 | 4.6547 | 4.7901 | 5.1048 | 5.7972 | 7.0509 | 6.7018 | 6.3477 | 5.3031
11 | 15 | 16 | 2025 | Spring | S, [%] | 0 | 2 | 21.22% | 19.28% | 17.88% | 17.44% | 16.87% | 17.16% | 17.81% | 20.25% | 24.78% | 29.49% | 32.76% | 34.59% | 32.09% | 28.53% | 24.79% | 23.29% | 22.28% | 22.93% | 24.44% | 27.75% | 33.75% | 32.08% | 30.39% | 25.39%
11 | 16 | 15 | 2025 | Spring | S, [MVA] | 0 | 2 | 4.4075 | 4.0062 | 3.7156 | 3.6241 | 3.5064 | 3.5657 | 3.7017 | 4.2059 | 5.1382 | 6.1052 | 6.773 | 7.1475 | 6.6384 | 5.9082 | 5.1413 | 4.8319 | 4.6247 | 4.7585 | 5.0682 | 5.7499 | 6.9768 | 6.6367 | 6.2911 | 5.2648
11 | 16 | 15 | 2025 | Spring | S, [%] | 0 | 2 | 21.1% | 19.18% | 17.79% | 17.35% | 16.79% | 17.07% | 17.72% | 20.13% | 24.6% | 29.23% | 32.42% | 34.22% | 31.78% | 28.28% | 24.61% | 23.13% | 22.14% | 22.78% | 24.26% | 27.52% | 33.4% | 31.77% | 30.12% | 25.2%
13 | 16 | 18 | 2025 | Spring | P, [MW] | 0 | 2 | 3.5855 | 3.2605 | 3.0551 | 2.964 | 2.8419 | 2.933 | 3.0083 | 3.3121 | 3.9708 | 4.6984 | 5.1137 | 5.4809 | 5.2786 | 4.834 | 4.3374 | 4.1054 | 3.9345 | 4.0124 | 4.0759 | 4.4412 | 5.3992 | 5.2446 | 5.0867 | 4.3677
13 | 16 | 18 | 2025 | Spring | P, [%] | 0 | 2 | 15.38% | 13.99% | 13.11% | 12.71% | 12.19% | 12.58% | 12.9% | 14.21% | 17.03% | 20.15% | 21.94% | 23.51% | 22.64% | 20.74% | 18.61% | 17.61% | 16.88% | 17.21% | 17.48% | 19.05% | 23.16% | 22.5% | 21.82% | 18.74%
13 | 18 | 16 | 2025 | Spring | P, [MW] | 0 | 2 | -3.5849 | -3.2601 | -3.0547 | -2.9636 | -2.8416 | -2.9326 | -3.0079 | -3.3116 | -3.9701 | -4.6975 | -5.1126 | -5.4796 | -5.2774 | -4.833 | -4.3366 | -4.1046 | -3.9339 | -4.0117 | -4.0752 | -4.4404 | -5.3979 | -5.2434 | -5.0856 | -4.3668
13 | 18 | 16 | 2025 | Spring | P, [%] | 0 | 2 | 15.38% | 13.98% | 13.1% | 12.71% | 12.19% | 12.58% | 12.9% | 14.21% | 17.03% | 20.15% | 21.93% | 23.51% | 22.64% | 20.73% | 18.6% | 17.61% | 16.88% | 17.21% | 17.48% | 19.05% | 23.16% | 22.49% | 21.82% | 18.73%
13 | 16 | 18 | 2025 | Spring | Q, [MVAr] | 0 | 2 | -0.61169 | -0.6775 | -0.74228 | -0.7587 | -0.75755 | -0.69925 | -0.72048 | -0.4915 | -0.23903 | -0.055951 | -0.019864 | -0.024112 | -0.056461 | -0.087174 | -0.25169 | -0.28606 | -0.36088 | -0.38142 | -0.34571 | -0.34325 | -0.078454 | -0.17308 | -0.25114 | -0.37737
13 | 16 | 18 | 2025 | Spring | Q, [%] | 0 | 2 | 2.624% | 2.906% | 3.184% | 3.255% | 3.25% | 3% | 3.091% | 2.108% | 1.025% | 0.24% | 0.08521% | 0.1034% | 0.2422% | 0.3739% | 1.08% | 1.227% | 1.548% | 1.636% | 1.483% | 1.472% | 0.3365% | 0.7424% | 1.077% | 1.619%
13 | 18 | 16 | 2025 | Spring | Q, [MVAr] | 0 | 2 | 0.59172 | 0.65743 | 0.72216 | 0.73856 | 0.73738 | 0.67911 | 0.70035 | 0.47149 | 0.21924 | 0.036388 | 0.00045277 | 0.0048239 | 0.037077 | 0.067625 | 0.23197 | 0.26626 | 0.34102 | 0.36159 | 0.32593 | 0.32359 | 0.059152 | 0.1537 | 0.23169 | 0.35765
13 | 18 | 16 | 2025 | Spring | Q, [%] | 0 | 2 | 2.538% | 2.82% | 3.098% | 3.168% | 3.163% | 2.913% | 3.004% | 2.023% | 0.9405% | 0.1561% | 0.001942% | 0.02069% | 0.159% | 0.2901% | 0.9951% | 1.142% | 1.463% | 1.551% | 1.398% | 1.388% | 0.2537% | 0.6593% | 0.9939% | 1.534%
13 | 16 | 18 | 2025 | Spring | S, [MVA] | 0 | 2 | 3.6373 | 3.3302 | 3.144 | 3.0596 | 2.9412 | 3.0152 | 3.0933 | 3.3483 | 3.978 | 4.6987 | 5.1137 | 5.481 | 5.2789 | 4.8347 | 4.3447 | 4.1153 | 3.951 | 4.0305 | 4.0905 | 4.4545 | 5.3998 | 5.2474 | 5.0929 | 4.3839
13 | 16 | 18 | 2025 | Spring | S, [%] | 0 | 2 | 15.6% | 14.29% | 13.49% | 13.12% | 12.62% | 12.93% | 13.27% | 14.36% | 17.06% | 20.16% | 21.94% | 23.51% | 22.64% | 20.74% | 18.64% | 17.65% | 16.95% | 17.29% | 17.55% | 19.11% | 23.16% | 22.51% | 21.85% | 18.81%
13 | 18 | 16 | 2025 | Spring | S, [MVA] | 0 | 2 | 3.6334 | 3.3257 | 3.1389 | 3.0543 | 2.9357 | 3.0102 | 3.0883 | 3.345 | 3.9762 | 4.6976 | 5.1126 | 5.4796 | 5.2775 | 4.8334 | 4.3428 | 4.1133 | 3.9486 | 4.028 | 4.0882 | 4.4522 | 5.3983 | 5.2456 | 5.0908 | 4.3815
13 | 18 | 16 | 2025 | Spring | S, [%] | 0 | 2 | 15.59% | 14.27% | 13.46% | 13.1% | 12.59% | 12.91% | 13.25% | 14.35% | 17.06% | 20.15% | 21.93% | 23.51% | 22.64% | 20.73% | 18.63% | 17.64% | 16.94% | 17.28% | 17.54% | 19.1% | 23.16% | 22.5% | 21.84% | 18.8%
14 | 18 | 19 | 2025 | Spring | P, [MW] | 0 | 2 | 3.5849 | 3.2601 | 3.0547 | 2.9636 | 2.8416 | 2.9326 | 3.0079 | 3.3116 | 3.9701 | 4.6975 | 5.1126 | 5.4796 | 5.2774 | 4.833 | 4.3366 | 4.1046 | 3.9339 | 4.0117 | 4.0752 | 4.4404 | 5.3979 | 5.2434 | 5.0856 | 4.3668
14 | 18 | 19 | 2025 | Spring | P, [%] | 0 | 2 | 17.16% | 15.61% | 14.62% | 14.19% | 13.6% | 14.04% | 14.4% | 15.85% | 19.01% | 22.49% | 24.47% | 26.23% | 25.26% | 23.14% | 20.76% | 19.65% | 18.83% | 19.2% | 19.51% | 21.26% | 25.84% | 25.1% | 24.34% | 20.9%
14 | 19 | 18 | 2025 | Spring | P, [MW] | 0 | 2 | -3.5578 | -3.2374 | -3.0345 | -2.9445 | -2.8239 | -2.914 | -2.9883 | -3.2885 | -3.9374 | -4.6516 | -5.0582 | -5.4172 | -5.2195 | -4.7845 | -4.2976 | -4.0697 | -3.9017 | -3.9782 | -4.0406 | -4.3993 | -5.3373 | -5.1862 | -5.0318 | -4.3272
14 | 19 | 18 | 2025 | Spring | P, [%] | 0 | 2 | 17.03% | 15.5% | 14.53% | 14.1% | 13.52% | 13.95% | 14.31% | 15.74% | 18.85% | 22.27% | 24.21% | 25.93% | 24.99% | 22.9% | 20.57% | 19.48% | 18.68% | 19.04% | 19.34% | 21.06% | 25.55% | 24.83% | 24.09% | 20.71%
14 | 18 | 19 | 2025 | Spring | Q, [MVAr] | 0 | 2 | -0.59172 | -0.65743 | -0.72216 | -0.73856 | -0.73738 | -0.67911 | -0.70035 | -0.47149 | -0.21924 | -0.036388 | -0.00045257 | -0.0048237 | -0.037077 | -0.067625 | -0.23197 | -0.26626 | -0.34102 | -0.36159 | -0.32593 | -0.32359 | -0.059151 | -0.1537 | -0.23169 | -0.35765
14 | 18 | 19 | 2025 | Spring | Q, [%] | 0 | 2 | 2.833% | 3.147% | 3.457% | 3.536% | 3.53% | 3.251% | 3.353% | 2.257% | 1.049% | 0.1742% | 0.002166% | 0.02309% | 0.1775% | 0.3237% | 1.11% | 1.275% | 1.632% | 1.731% | 1.56% | 1.549% | 0.2832% | 0.7358% | 1.109% | 1.712%
14 | 19 | 18 | 2025 | Spring | Q, [MVAr] | 0 | 2 | 0.5937 | 0.65317 | 0.71437 | 0.72927 | 0.72606 | 0.66909 | 0.69169 | 0.46784 | 0.22916 | 0.064568 | 0.04054 | 0.056174 | 0.081971 | 0.099413 | 0.25057 | 0.27921 | 0.35008 | 0.37249 | 0.33836 | 0.34513 | 0.108 | 0.19768 | 0.27089 | 0.37718
14 | 19 | 18 | 2025 | Spring | Q, [%] | 0 | 2 | 2.842% | 3.127% | 3.42% | 3.491% | 3.476% | 3.203% | 3.311% | 2.24% | 1.097% | 0.3091% | 0.1941% | 0.2689% | 0.3924% | 0.4759% | 1.199% | 1.337% | 1.676% | 1.783% | 1.62% | 1.652% | 0.517% | 0.9463% | 1.297% | 1.806%
14 | 18 | 19 | 2025 | Spring | S, [MVA] | 0 | 2 | 3.6334 | 3.3257 | 3.1389 | 3.0543 | 2.9357 | 3.0102 | 3.0883 | 3.345 | 3.9762 | 4.6976 | 5.1126 | 5.4797 | 5.2775 | 4.8334 | 4.3428 | 4.1133 | 3.9486 | 4.028 | 4.0882 | 4.4522 | 5.3983 | 5.2456 | 5.0908 | 4.3815
14 | 18 | 19 | 2025 | Spring | S, [%] | 0 | 2 | 17.39% | 15.92% | 15.03% | 14.62% | 14.05% | 14.41% | 14.78% | 16.01% | 19.03% | 22.49% | 24.47% | 26.23% | 25.26% | 23.14% | 20.79% | 19.69% | 18.9% | 19.28% | 19.57% | 21.31% | 25.84% | 25.11% | 24.37% | 20.97%
14 | 19 | 18 | 2025 | Spring | S, [MVA] | 0 | 2 | 3.607 | 3.3026 | 3.1174 | 3.0335 | 2.9157 | 2.9899 | 3.0673 | 3.3216 | 3.944 | 4.6521 | 5.0584 | 5.4175 | 5.2202 | 4.7855 | 4.3049 | 4.0792 | 3.9174 | 3.9956 | 4.0548 | 4.4128 | 5.3384 | 5.19 | 5.0391 | 4.3436
14 | 19 | 18 | 2025 | Spring | S, [%] | 0 | 2 | 17.27% | 15.81% | 14.92% | 14.52% | 13.96% | 14.31% | 14.68% | 15.9% | 18.88% | 22.27% | 24.21% | 25.93% | 24.99% | 22.91% | 20.61% | 19.53% | 18.75% | 19.13% | 19.41% | 21.12% | 25.56% | 24.84% | 24.12% | 20.79%
15 | 21 | 10 | 2025 | Spring | P, [MW] | 0 | 2 | -5.7605 | -5.6443 | -5.4641 | -5.4151 | -5.2609 | -5.3539 | -5.0962 | -4.8896 | -5.2283 | -5.6955 | -6.0406 | -6.3247 | -6.1224 | -5.8944 | -5.4746 | -5.523 | -5.3697 | -5.3317 | -5.3176 | -5.624 | -6.2004 | -6.2354 | -6.0689 | -6.0598
15 | 21 | 10 | 2025 | Spring | P, [%] | 0 | 2 | 22.65% | 22.19% | 21.49% | 21.29% | 20.69% | 21.05% | 20.04% | 19.23% | 20.56% | 22.4% | 23.75% | 24.87% | 24.07% | 23.18% | 21.53% | 21.72% | 21.11% | 20.97% | 20.91% | 22.11% | 24.38% | 24.52% | 23.86% | 23.83%
15 | 10 | 21 | 2025 | Spring | P, [MW] | 0 | 2 | 5.7759 | 5.6591 | 5.478 | 5.4288 | 5.2738 | 5.3673 | 5.1083 | 4.9007 | 5.2409 | 5.7104 | 6.0573 | 6.343 | 6.1396 | 5.9104 | 5.4884 | 5.5371 | 5.383 | 5.3449 | 5.3307 | 5.6386 | 6.218 | 6.2533 | 6.0858 | 6.0768
15 | 10 | 21 | 2025 | Spring | P, [%] | 0 | 2 | 22.71% | 22.25% | 21.54% | 21.35% | 20.74% | 21.11% | 20.09% | 19.27% | 20.61% | 22.45% | 23.82% | 24.94% | 24.14% | 23.24% | 21.58% | 21.77% | 21.17% | 21.02% | 20.96% | 22.17% | 24.45% | 24.59% | 23.93% | 23.9%
15 | 21 | 10 | 2025 | Spring | Q, [MVAr] | 0 | 2 | 0.025143 | -0.018776 | 0.059649 | 0.054224 | 0.1231 | 0.088388 | 0.20816 | 0.040334 | -0.077918 | -0.089526 | -0.14188 | -0.33009 | -0.33747 | -0.25594 | -0.08971 | -0.10679 | -0.11944 | -0.10642 | 0.0017773 | -0.01385 | -0.12095 | -0.25028 | -0.0050878 | -0.12842
15 | 21 | 10 | 2025 | Spring | Q, [%] | 0 | 2 | 0.09887% | 0.07383% | 0.2346% | 0.2132% | 0.4841% | 0.3476% | 0.8185% | 0.1586% | 0.3064% | 0.352% | 0.5579% | 1.298% | 1.327% | 1.006% | 0.3528% | 0.4199% | 0.4697% | 0.4185% | 0.006989% | 0.05446% | 0.4756% | 0.9841% | 0.02001% | 0.505%
15 | 10 | 21 | 2025 | Spring | Q, [MVAr] | 0 | 2 | -0.49722 | -0.4532 | -0.53198 | -0.52658 | -0.59594 | -0.56096 | -0.68209 | -0.51631 | -0.39825 | -0.38597 | -0.33282 | -0.14373 | -0.13657 | -0.21812 | -0.38511 | -0.36729 | -0.35506 | -0.36844 | -0.47719 | -0.46093 | -0.35295 | -0.22279 | -0.4682 | -0.34349
15 | 10 | 21 | 2025 | Spring | Q, [%] | 0 | 2 | 1.955% | 1.782% | 2.092% | 2.071% | 2.343% | 2.206% | 2.682% | 2.03% | 1.566% | 1.518% | 1.309% | 0.5652% | 0.537% | 0.8577% | 1.514% | 1.444% | 1.396% | 1.449% | 1.876% | 1.812% | 1.388% | 0.8761% | 1.841% | 1.351%
15 | 21 | 10 | 2025 | Spring | S, [MVA] | 0 | 2 | 5.7606 | 5.6444 | 5.4644 | 5.4154 | 5.2624 | 5.3547 | 5.1004 | 4.8898 | 5.2288 | 5.6962 | 6.0422 | 6.3333 | 6.1317 | 5.8999 | 5.4753 | 5.524 | 5.371 | 5.3328 | 5.3176 | 5.624 | 6.2015 | 6.2404 | 6.0689 | 6.0612
15 | 21 | 10 | 2025 | Spring | S, [%] | 0 | 2 | 22.65% | 22.19% | 21.49% | 21.29% | 20.69% | 21.06% | 20.06% | 19.23% | 20.56% | 22.4% | 23.76% | 24.9% | 24.11% | 23.2% | 21.53% | 21.72% | 21.12% | 20.97% | 20.91% | 22.11% | 24.39% | 24.54% | 23.86% | 23.83%
15 | 10 | 21 | 2025 | Spring | S, [MVA] | 0 | 2 | 5.7973 | 5.6772 | 5.5037 | 5.4543 | 5.3074 | 5.3965 | 5.1537 | 4.9278 | 5.256 | 5.7235 | 6.0665 | 6.3447 | 6.1411 | 5.9144 | 5.5019 | 5.5492 | 5.3947 | 5.3575 | 5.352 | 5.6574 | 6.228 | 6.2573 | 6.1038 | 6.0865
15 | 10 | 21 | 2025 | Spring | S, [%] | 0 | 2 | 22.8% | 22.32% | 21.64% | 21.45% | 20.87% | 21.22% | 20.27% | 19.38% | 20.67% | 22.51% | 23.85% | 24.95% | 24.15% | 23.26% | 21.63% | 21.82% | 21.21% | 21.07% | 21.05% | 22.25% | 24.49% | 24.6% | 24% | 23.93%
16 | 23 | 27 | 2025 | Spring | P, [MW] | 0 | 2 | 3.633 | 3.5684 | 3.4391 | 3.4544 | 3.3443 | 3.3945 | 3.1895 | 2.9986 | 3.0383 | 3.2392 | 3.387 | 3.5649 | 3.6001 | 3.5457 | 3.3894 | 3.4855 | 3.3588 | 3.3758 | 3.342 | 3.4753 | 3.7705 | 3.7523 | 3.6181 | 3.5754
16 | 23 | 27 | 2025 | Spring | P, [%] | 0 | 2 | 10.53% | 10.34% | 9.965% | 10.01% | 9.69% | 9.835% | 9.241% | 8.688% | 8.803% | 9.385% | 9.813% | 10.33% | 10.43% | 10.27% | 9.821% | 10.1% | 9.732% | 9.781% | 9.683% | 10.07% | 10.92% | 10.87% | 10.48% | 10.36%
16 | 27 | 23 | 2025 | Spring | P, [MW] | 0 | 2 | -3.6307 | -3.5662 | -3.4371 | -3.4523 | -3.3424 | -3.3925 | -3.1878 | -2.9971 | -3.0367 | -3.2374 | -3.385 | -3.5627 | -3.5979 | -3.5435 | -3.3875 | -3.4834 | -3.3568 | -3.3738 | -3.3401 | -3.4732 | -3.7681 | -3.7499 | -3.6159 | -3.5732
16 | 27 | 23 | 2025 | Spring | P, [%] | 0 | 2 | 10.52% | 10.33% | 9.959% | 10% | 9.684% | 9.83% | 9.236% | 8.684% | 8.799% | 9.38% | 9.808% | 10.32% | 10.42% | 10.27% | 9.815% | 10.09% | 9.726% | 9.775% | 9.678% | 10.06% | 10.92% | 10.87% | 10.48% | 10.35%
16 | 23 | 27 | 2025 | Spring | Q, [MVAr] | 0 | 2 | 0.61219 | 0.63023 | 0.55712 | 0.56769 | 0.4984 | 0.52318 | 0.37697 | 0.41605 | 0.51056 | 0.56592 | 0.63782 | 0.77215 | 0.77826 | 0.71296 | 0.56007 | 0.59816 | 0.59869 | 0.5962 | 0.53462 | 0.56163 | 0.67915 | 0.79731 | 0.61549 | 0.70558
16 | 23 | 27 | 2025 | Spring | Q, [%] | 0 | 2 | 1.774% | 1.826% | 1.614% | 1.645% | 1.444% | 1.516% | 1.092% | 1.205% | 1.479% | 1.64% | 1.848% | 2.237% | 2.255% | 2.066% | 1.623% | 1.733% | 1.735% | 1.727% | 1.549% | 1.627% | 1.968% | 2.31% | 1.783% | 2.044%
16 | 27 | 23 | 2025 | Spring | Q, [MVAr] | 0 | 2 | -0.78697 | -0.80488 | -0.73182 | -0.74231 | -0.67314 | -0.69788 | -0.55209 | -0.59183 | -0.68682 | -0.74238 | -0.81434 | -0.94853 | -0.95432 | -0.88874 | -0.73572 | -0.77349 | -0.7741 | -0.77166 | -0.71032 | -0.73738 | -0.85505 | -0.97298 | -0.79122 | -0.88085
16 | 27 | 23 | 2025 | Spring | Q, [%] | 0 | 2 | 2.28% | 2.332% | 2.12% | 2.151% | 1.95% | 2.022% | 1.6% | 1.715% | 1.99% | 2.151% | 2.359% | 2.748% | 2.765% | 2.575% | 2.132% | 2.241% | 2.243% | 2.236% | 2.058% | 2.137% | 2.477% | 2.819% | 2.292% | 2.552%
16 | 23 | 27 | 2025 | Spring | S, [MVA] | 0 | 2 | 3.6842 | 3.6236 | 3.484 | 3.5007 | 3.3812 | 3.4346 | 3.2117 | 3.0273 | 3.0809 | 3.2883 | 3.4465 | 3.6476 | 3.6833 | 3.6167 | 3.4354 | 3.5365 | 3.4117 | 3.428 | 3.3845 | 3.5204 | 3.8312 | 3.8361 | 3.6701 | 3.6444
16 | 23 | 27 | 2025 | Spring | S, [%] | 0 | 2 | 10.67% | 10.5% | 10.09% | 10.14% | 9.797% | 9.951% | 9.306% | 8.771% | 8.927% | 9.528% | 9.986% | 10.57% | 10.67% | 10.48% | 9.954% | 10.25% | 9.885% | 9.932% | 9.806% | 10.2% | 11.1% | 11.11% | 10.63% | 10.56%
16 | 27 | 23 | 2025 | Spring | S, [MVA] | 0 | 2 | 3.715 | 3.6559 | 3.5142 | 3.5312 | 3.4095 | 3.4636 | 3.2353 | 3.055 | 3.1134 | 3.3215 | 3.4816 | 3.6868 | 3.7223 | 3.6533 | 3.4664 | 3.5683 | 3.4449 | 3.461 | 3.4148 | 3.5506 | 3.8639 | 3.8741 | 3.7014 | 3.6802
16 | 27 | 23 | 2025 | Spring | S, [%] | 0 | 2 | 10.76% | 10.59% | 10.18% | 10.23% | 9.879% | 10.04% | 9.374% | 8.852% | 9.021% | 9.624% | 10.09% | 10.68% | 10.79% | 10.59% | 10.04% | 10.34% | 9.981% | 10.03% | 9.894% | 10.29% | 11.2% | 11.22% | 10.72% | 10.66%
17 | 25 | 23 | 2025 | Spring | P, [MW] | 0 | 2 | -1.4467 | -1.3593 | -1.2274 | -1.2529 | -1.2428 | -1.2568 | -1.4935 | -1.66 | -1.9342 | -2.1135 | -2.2166 | -2.2728 | -1.9442 | -1.6377 | -1.4658 | -1.5527 | -1.6907 | -1.7509 | -1.7518 | -1.9435 | -2.1746 | -2.1359 | -2.1318 | -1.7411
17 | 25 | 23 | 2025 | Spring | P, [%] | 0 | 2 | 4.192% | 3.938% | 3.556% | 3.63% | 3.601% | 3.641% | 4.327% | 4.81% | 5.604% | 6.124% | 6.422% | 6.585% | 5.633% | 4.745% | 4.247% | 4.499% | 4.899% | 5.073% | 5.076% | 5.631% | 6.301% | 6.189% | 6.177% | 5.045%
17 | 23 | 25 | 2025 | Spring | P, [MW] | 0 | 2 | 1.4472 | 1.3598 | 1.2278 | 1.2533 | 1.2432 | 1.2572 | 1.494 | 1.6606 | 1.935 | 2.1144 | 2.2175 | 2.2738 | 1.945 | 1.6382 | 1.4662 | 1.5532 | 1.6913 | 1.7515 | 1.7525 | 1.9443 | 2.1756 | 2.1369 | 2.1328 | 1.7417
17 | 23 | 25 | 2025 | Spring | P, [%] | 0 | 2 | 4.193% | 3.94% | 3.557% | 3.631% | 3.602% | 3.643% | 4.329% | 4.811% | 5.606% | 6.126% | 6.425% | 6.588% | 5.635% | 4.747% | 4.248% | 4.5% | 4.9% | 5.075% | 5.078% | 5.633% | 6.304% | 6.191% | 6.18% | 5.046%
17 | 25 | 23 | 2025 | Spring | Q, [MVAr] | 0 | 2 | 0.56574 | 0.63666 | 0.6846 | 0.681 | 0.68782 | 0.65916 | 0.45129 | 0.27419 | 0.16054 | 0.090057 | 0.095676 | 0.005601 | 0.075386 | 0.18421 | 0.25282 | 0.29182 | 0.34848 | 0.38231 | 0.38033 | 0.31313 | 0.25527 | 0.3347 | 0.31958 | 0.43995
17 | 25 | 23 | 2025 | Spring | Q, [%] | 0 | 2 | 1.639% | 1.845% | 1.984% | 1.973% | 1.993% | 1.91% | 1.308% | 0.7944% | 0.4651% | 0.2609% | 0.2772% | 0.01623% | 0.2184% | 0.5337% | 0.7325% | 0.8455% | 1.01% | 1.108% | 1.102% | 0.9073% | 0.7396% | 0.9698% | 0.926% | 1.275%
17 | 23 | 25 | 2025 | Spring | Q, [MVAr] | 0 | 2 | -0.77919 | -0.84989 | -0.89771 | -0.89402 | -0.90076 | -0.87215 | -0.66425 | -0.48752 | -0.37428 | -0.3042 | -0.31005 | -0.22015 | -0.28999 | -0.39865 | -0.4669 | -0.50562 | -0.56201 | -0.59586 | -0.5941 | -0.52702 | -0.4697 | -0.54891 | -0.53352 | -0.65369
17 | 23 | 25 | 2025 | Spring | Q, [%] | 0 | 2 | 2.258% | 2.462% | 2.601% | 2.59% | 2.61% | 2.527% | 1.925% | 1.413% | 1.084% | 0.8814% | 0.8984% | 0.6379% | 0.8402% | 1.155% | 1.353% | 1.465% | 1.628% | 1.726% | 1.721% | 1.527% | 1.361% | 1.59% | 1.546% | 1.894%
17 | 25 | 23 | 2025 | Spring | S, [MVA] | 0 | 2 | 1.5533 | 1.501 | 1.4054 | 1.426 | 1.4204 | 1.4192 | 1.5602 | 1.6825 | 1.9409 | 2.1155 | 2.2186 | 2.2728 | 1.9457 | 1.648 | 1.4874 | 1.5799 | 1.7263 | 1.7921 | 1.7926 | 1.9685 | 2.1896 | 2.162 | 2.1557 | 1.7958
17 | 25 | 23 | 2025 | Spring | S, [%] | 0 | 2 | 4.501% | 4.349% | 4.072% | 4.132% | 4.116% | 4.112% | 4.52% | 4.875% | 5.623% | 6.129% | 6.428% | 6.585% | 5.637% | 4.775% | 4.31% | 4.578% | 5.002% | 5.192% | 5.194% | 5.704% | 6.344% | 6.264% | 6.246% | 5.203%
17 | 23 | 25 | 2025 | Spring | S, [MVA] | 0 | 2 | 1.6436 | 1.6035 | 1.521 | 1.5395 | 1.5352 | 1.5301 | 1.635 | 1.7307 | 1.9708 | 2.1362 | 2.2391 | 2.2844 | 1.9665 | 1.686 | 1.5388 | 1.6334 | 1.7823 | 1.8501 | 1.8504 | 2.0144 | 2.2257 | 2.2063 | 2.1985 | 1.8603
17 | 23 | 25 | 2025 | Spring | S, [%] | 0 | 2 | 4.762% | 4.646% | 4.407% | 4.461% | 4.448% | 4.433% | 4.737% | 5.015% | 5.71% | 6.189% | 6.488% | 6.619% | 5.698% | 4.885% | 4.458% | 4.733% | 5.164% | 5.36% | 5.362% | 5.837% | 6.449% | 6.392% | 6.37% | 5.39%
18 | 25 | 10 | 2025 | Spring | P, [MW] | 0 | 2 | -4.2884 | -4.0472 | -3.879 | -3.7561 | -3.7123 | -3.8045 | -3.9847 | -4.1696 | -4.6434 | -5.2402 | -5.6284 | -5.8935 | -5.3634 | -4.8784 | -4.3185 | -4.2294 | -4.3672 | -4.3742 | -4.4132 | -4.8667 | -5.6004 | -5.4406 | -5.3894 | -4.9416
18 | 25 | 10 | 2025 | Spring | P, [%] | 0 | 2 | 16.86% | 15.91% | 15.25% | 14.77% | 14.6% | 14.96% | 15.67% | 16.4% | 18.26% | 20.61% | 22.13% | 23.17% | 21.09% | 19.18% | 16.98% | 16.63% | 17.17% | 17.2% | 17.35% | 19.14% | 22.02% | 21.39% | 21.19% | 19.43%
18 | 10 | 25 | 2025 | Spring | P, [MW] | 0 | 2 | 4.2953 | 4.0534 | 3.8848 | 3.7616 | 3.7177 | 3.8101 | 3.9907 | 4.1758 | 4.6508 | 5.2495 | 5.6391 | 5.905 | 5.373 | 4.8865 | 4.325 | 4.2358 | 4.374 | 4.381 | 4.4202 | 4.875 | 5.6111 | 5.4509 | 5.3995 | 4.9502
18 | 10 | 25 | 2025 | Spring | P, [%] | 0 | 2 | 16.89% | 15.94% | 15.28% | 14.79% | 14.62% | 14.98% | 15.69% | 16.42% | 18.29% | 20.64% | 22.17% | 23.22% | 21.13% | 19.21% | 17.01% | 16.66% | 17.2% | 17.23% | 17.38% | 19.17% | 22.06% | 21.43% | 21.23% | 19.47%
18 | 25 | 10 | 2025 | Spring | Q, [MVAr] | 0 | 2 | 1.5248 | 1.5467 | 1.5839 | 1.5854 | 1.5993 | 1.5611 | 1.4398 | 1.2259 | 1.1166 | 1.1205 | 1.147 | 1.0158 | 1.0134 | 1.063 | 1.1054 | 1.1592 | 1.2523 | 1.294 | 1.3404 | 1.3346 | 1.3226 | 1.3757 | 1.4313 | 1.4263
18 | 25 | 10 | 2025 | Spring | Q, [%] | 0 | 2 | 5.996% | 6.082% | 6.228% | 6.234% | 6.289% | 6.138% | 5.662% | 4.82% | 4.391% | 4.406% | 4.51% | 3.994% | 3.985% | 4.18% | 4.347% | 4.558% | 4.924% | 5.088% | 5.271% | 5.248% | 5.201% | 5.409% | 5.628% | 5.608%
18 | 10 | 25 | 2025 | Spring | Q, [MVAr] | 0 | 2 | -1.8581 | -1.8802 | -1.9173 | -1.919 | -1.9328 | -1.8945 | -1.7731 | -1.5597 | -1.4504 | -1.4536 | -1.4795 | -1.3479 | -1.3467 | -1.3969 | -1.4399 | -1.4936 | -1.586 | -1.6278 | -1.6744 | -1.668 | -1.6552 | -1.7082 | -1.7635 | -1.7589
18 | 10 | 25 | 2025 | Spring | Q, [%] | 0 | 2 | 7.307% | 7.393% | 7.539% | 7.546% | 7.6% | 7.45% | 6.972% | 6.133% | 5.703% | 5.716% | 5.818% | 5.3% | 5.296% | 5.493% | 5.662% | 5.873% | 6.237% | 6.401% | 6.584% | 6.559% | 6.508% | 6.717% | 6.935% | 6.916%
18 | 25 | 10 | 2025 | Spring | S, [MVA] | 0 | 2 | 4.5514 | 4.3327 | 4.1899 | 4.077 | 4.0421 | 4.1123 | 4.2369 | 4.3461 | 4.7757 | 5.3587 | 5.7441 | 5.9804 | 5.4583 | 4.9928 | 4.4577 | 4.3854 | 4.5432 | 4.5616 | 4.6122 | 5.0464 | 5.7544 | 5.6118 | 5.5762 | 5.1433
18 | 25 | 10 | 2025 | Spring | S, [%] | 0 | 2 | 17.9% | 17.04% | 16.48% | 16.03% | 15.89% | 16.17% | 16.66% | 17.09% | 18.78% | 21.07% | 22.59% | 23.52% | 21.46% | 19.63% | 17.53% | 17.24% | 17.86% | 17.94% | 18.14% | 19.84% | 22.63% | 22.07% | 21.93% | 20.22%
18 | 10 | 25 | 2025 | Spring | S, [MVA] | 0 | 2 | 4.68 | 4.4683 | 4.3322 | 4.2229 | 4.1901 | 4.2552 | 4.3669 | 4.4576 | 4.8717 | 5.4471 | 5.8299 | 6.0569 | 5.5393 | 5.0822 | 4.5584 | 4.4914 | 4.6527 | 4.6737 | 4.7267 | 5.1525 | 5.8501 | 5.7123 | 5.6802 | 5.2534
18 | 10 | 25 | 2025 | Spring | S, [%] | 0 | 2 | 18.4% | 17.57% | 17.04% | 16.61% | 16.48% | 16.73% | 17.17% | 17.53% | 19.16% | 21.42% | 22.92% | 23.82% | 21.78% | 19.98% | 17.92% | 17.66% | 18.3% | 18.38% | 18.59% | 20.26% | 23% | 22.46% | 22.34% | 20.66%
19 | 25 | 29 | 2025 | Spring | P, [MW] | 0 | 2 | 2.7563 | 2.5407 | 2.405 | 2.3732 | 2.2975 | 2.3649 | 2.6911 | 3.0368 | 3.3395 | 3.548 | 3.5402 | 3.7076 | 3.6958 | 3.5679 | 3.4023 | 3.2166 | 3.1856 | 3.3434 | 3.339 | 3.5553 | 4.027 | 3.7986 | 3.5504 | 3.1169
19 | 25 | 29 | 2025 | Spring | P, [%] | 0 | 2 | 13.19% | 12.16% | 11.51% | 11.36% | 11% | 11.32% | 12.88% | 14.54% | 15.99% | 16.98% | 16.95% | 17.75% | 17.69% | 17.08% | 16.29% | 15.4% | 15.25% | 16.01% | 15.98% | 17.02% | 19.28% | 18.18% | 17% | 14.92%
19 | 29 | 25 | 2025 | Spring | P, [MW] | 0 | 2 | -2.7319 | -2.5196 | -2.3858 | -2.3545 | -2.2797 | -2.3463 | -2.6678 | -3.008 | -3.3049 | -3.509 | -3.5014 | -3.6652 | -3.6536 | -3.5285 | -3.3664 | -3.1844 | -3.154 | -3.3086 | -3.3043 | -3.516 | -3.9769 | -3.7539 | -3.5112 | -3.0864
19 | 29 | 25 | 2025 | Spring | P, [%] | 0 | 2 | 13.08% | 12.06% | 11.42% | 11.27% | 10.91% | 11.23% | 12.77% | 14.4% | 15.82% | 16.8% | 16.76% | 17.55% | 17.49% | 16.89% | 16.11% | 15.24% | 15.1% | 15.84% | 15.82% | 16.83% | 19.04% | 17.97% | 16.81% | 14.77%
19 | 25 | 29 | 2025 | Spring | Q, [MVAr] | 0 | 2 | -0.51204 | -0.57579 | -0.63473 | -0.63759 | -0.66881 | -0.62607 | -0.48464 | -0.20933 | -0.064357 | -0.0096358 | -0.12567 | 0.044711 | -0.00066903 | -0.11517 | -0.10819 | -0.14757 | -0.15267 | -0.21016 | -0.21269 | -0.15013 | -0.086921 | -0.17941 | -0.22065 | -0.33405
19 | 25 | 29 | 2025 | Spring | Q, [%] | 0 | 2 | 2.451% | 2.756% | 3.038% | 3.052% | 3.202% | 2.997% | 2.32% | 1.002% | 0.3081% | 0.04613% | 0.6016% | 0.214% | 0.003203% | 0.5513% | 0.5179% | 0.7064% | 0.7309% | 1.006% | 1.018% | 0.7187% | 0.4161% | 0.8588% | 1.056% | 1.599%
19 | 29 | 25 | 2025 | Spring | Q, [MVAr] | 0 | 2 | 0.49099 | 0.55015 | 0.60652 | 0.60877 | 0.63864 | 0.59703 | 0.46215 | 0.19455 | 0.057537 | 0.00874 | 0.12437 | -0.040886 | 0.0042388 | 0.11496 | 0.10324 | 0.13742 | 0.14173 | 0.20371 | 0.20601 | 0.14968 | 0.10142 | 0.18642 | 0.22 | 0.3214
19 | 29 | 25 | 2025 | Spring | Q, [%] | 0 | 2 | 2.35% | 2.634% | 2.903% | 2.914% | 3.057% | 2.858% | 2.212% | 0.9313% | 0.2754% | 0.04184% | 0.5954% | 0.1957% | 0.02029% | 0.5503% | 0.4942% | 0.6578% | 0.6785% | 0.9751% | 0.9862% | 0.7165% | 0.4855% | 0.8924% | 1.053% | 1.539%
19 | 25 | 29 | 2025 | Spring | S, [MVA] | 0 | 2 | 2.8035 | 2.6051 | 2.4874 | 2.4574 | 2.3929 | 2.4463 | 2.7344 | 3.044 | 3.3401 | 3.548 | 3.5424 | 3.7079 | 3.6958 | 3.5698 | 3.4041 | 3.22 | 3.1893 | 3.35 | 3.3458 | 3.5584 | 4.0279 | 3.8029 | 3.5572 | 3.1347
19 | 25 | 29 | 2025 | Spring | S, [%] | 0 | 2 | 13.42% | 12.47% | 11.91% | 11.76% | 11.45% | 11.71% | 13.09% | 14.57% | 15.99% | 16.98% | 16.96% | 17.75% | 17.69% | 17.09% | 16.3% | 15.41% | 15.27% | 16.04% | 16.02% | 17.03% | 19.28% | 18.2% | 17.03% | 15.01%
19 | 29 | 25 | 2025 | Spring | S, [MVA] | 0 | 2 | 2.7757 | 2.579 | 2.4617 | 2.4319 | 2.3675 | 2.421 | 2.7076 | 3.0143 | 3.3054 | 3.509 | 3.5036 | 3.6654 | 3.6536 | 3.5303 | 3.368 | 3.1874 | 3.1572 | 3.3148 | 3.3107 | 3.5192 | 3.9782 | 3.7585 | 3.5181 | 3.1031
19 | 29 | 25 | 2025 | Spring | S, [%] | 0 | 2 | 13.29% | 12.35% | 11.78% | 11.64% | 11.33% | 11.59% | 12.96% | 14.43% | 15.82% | 16.8% | 16.77% | 17.55% | 17.49% | 16.9% | 16.12% | 15.26% | 15.11% | 15.87% | 15.85% | 16.85% | 19.04% | 17.99% | 16.84% | 14.85%
20 | 27 | 21 | 2025 | Spring | P, [MW] | 0 | 2 | 2.0289 | 2.0538 | 1.976 | 2.0262 | 1.9472 | 1.9612 | 1.8221 | 1.6321 | 1.7884 | 1.8539 | 1.912 | 1.9466 | 1.9105 | 1.8822 | 1.853 | 1.9749 | 1.8191 | 1.7944 | 1.783 | 1.8214 | 1.8655 | 1.9826 | 1.9479 | 2.0462
20 | 27 | 21 | 2025 | Spring | P, [%] | 0 | 2 | 5.879% | 5.951% | 5.725% | 5.871% | 5.642% | 5.682% | 5.279% | 4.729% | 5.182% | 5.371% | 5.54% | 5.64% | 5.536% | 5.454% | 5.369% | 5.722% | 5.271% | 5.199% | 5.166% | 5.277% | 5.405% | 5.744% | 5.644% | 5.929%
20 | 21 | 27 | 2025 | Spring | P, [MW] | 0 | 2 | -2.0273 | -2.0522 | -1.9746 | -2.0246 | -1.9458 | -1.9598 | -1.8209 | -1.6311 | -1.7872 | -1.8526 | -1.9106 | -1.9451 | -1.909 | -1.8808 | -1.8517 | -1.9734 | -1.8178 | -1.7931 | -1.7818 | -1.8202 | -1.8641 | -1.981 | -1.9464 | -2.0446
20 | 21 | 27 | 2025 | Spring | P, [%] | 0 | 2 | 5.874% | 5.946% | 5.721% | 5.866% | 5.638% | 5.678% | 5.276% | 4.726% | 5.178% | 5.368% | 5.536% | 5.636% | 5.531% | 5.45% | 5.365% | 5.718% | 5.267% | 5.195% | 5.163% | 5.274% | 5.401% | 5.74% | 5.64% | 5.924%
20 | 27 | 21 | 2025 | Spring | Q, [MVAr] | 0 | 2 | 0.78687 | 0.8142 | 0.74499 | 0.75856 | 0.69093 | 0.71283 | 0.59014 | 0.62157 | 0.69517 | 0.73999 | 0.79923 | 0.92386 | 0.9239 | 0.86106 | 0.73102 | 0.77758 | 0.77002 | 0.75747 | 0.69187 | 0.73196 | 0.83777 | 0.9555 | 0.78795 | 0.87886
20 | 27 | 21 | 2025 | Spring | Q, [%] | 0 | 2 | 2.28% | 2.359% | 2.159% | 2.198% | 2.002% | 2.065% | 1.71% | 1.801% | 2.014% | 2.144% | 2.316% | 2.677% | 2.677% | 2.495% | 2.118% | 2.253% | 2.231% | 2.195% | 2.005% | 2.121% | 2.427% | 2.768% | 2.283% | 2.546%
20 | 21 | 27 | 2025 | Spring | Q, [MVAr] | 0 | 2 | -1.1141 | -1.1409 | -1.0716 | -1.085 | -1.0174 | -1.0394 | -0.91718 | -0.94963 | -1.024 | -1.0695 | -1.1291 | -1.2539 | -1.2535 | -1.1901 | -1.0595 | -1.1055 | -1.098 | -1.0856 | -1.0204 | -1.0609 | -1.1677 | -1.2847 | -1.117 | -1.2067
20 | 21 | 27 | 2025 | Spring | Q, [%] | 0 | 2 | 3.228% | 3.306% | 3.105% | 3.144% | 2.948% | 3.011% | 2.657% | 2.751% | 2.967% | 3.099% | 3.272% | 3.633% | 3.632% | 3.448% | 3.07% | 3.203% | 3.181% | 3.146% | 2.957% | 3.074% | 3.383% | 3.722% | 3.236% | 3.496%
20 | 27 | 21 | 2025 | Spring | S, [MVA] | 0 | 2 | 2.1761 | 2.2093 | 2.1118 | 2.1635 | 2.0661 | 2.0867 | 1.9153 | 1.7464 | 1.9188 | 1.9961 | 2.0724 | 2.1547 | 2.1222 | 2.0698 | 1.992 | 2.1225 | 1.9754 | 1.9477 | 1.9125 | 1.963 | 2.0449 | 2.2008 | 2.1012 | 2.227
20 | 27 | 21 | 2025 | Spring | S, [%] | 0 | 2 | 6.305% | 6.401% | 6.119% | 6.269% | 5.986% | 6.046% | 5.549% | 5.06% | 5.56% | 5.784% | 6.004% | 6.243% | 6.149% | 5.997% | 5.772% | 6.15% | 5.723% | 5.643% | 5.541% | 5.688% | 5.925% | 6.377% | 6.088% | 6.452%
20 | 21 | 27 | 2025 | Spring | S, [MVA] | 0 | 2 | 2.3133 | 2.348 | 2.2466 | 2.297 | 2.1957 | 2.2183 | 2.0389 | 1.8874 | 2.0598 | 2.1391 | 2.2194 | 2.3143 | 2.2838 | 2.2257 | 2.1334 | 2.262 | 2.1237 | 2.0962 | 2.0533 | 2.1068 | 2.1996 | 2.3611 | 2.2442 | 2.3741
20 | 21 | 27 | 2025 | Spring | S, [%] | 0 | 2 | 6.703% | 6.803% | 6.509% | 6.655% | 6.362% | 6.427% | 5.907% | 5.469% | 5.968% | 6.198% | 6.43% | 6.705% | 6.617% | 6.449% | 6.181% | 6.554% | 6.153% | 6.073% | 5.949% | 6.104% | 6.373% | 6.841% | 6.502% | 6.879%
34 | 9 | 10 | 2025 | Spring | P, [MW] | 0 | 2 | 29.1529 | 27.6402 | 26.5491 | 25.6528 | 25.1041 | 25.4938 | 25.3254 | 25.6226 | 28.6918 | 32.8079 | 35.9446 | 37.5088 | 35.1542 | 32.3678 | 28.7789 | 27.8334 | 27.3641 | 27.4993 | 28.5641 | 30.9026 | 35.7487 | 34.9466 | 34.2745 | 32.0387
34 | 9 | 10 | 2025 | Spring | P, [%] | 0 | 2 | 36.44% | 34.55% | 33.19% | 32.07% | 31.38% | 31.87% | 31.66% | 32.03% | 35.86% | 41.01% | 44.93% | 46.89% | 43.94% | 40.46% | 35.97% | 34.79% | 34.21% | 34.37% | 35.71% | 38.63% | 44.69% | 43.68% | 42.84% | 40.05%
34 | 10 | 9 | 2025 | Spring | P, [MW] | 0 | 2 | -29.1096 | -27.601 | -26.5126 | -25.6185 | -25.0712 | -25.46 | -25.2921 | -25.5893 | -28.6507 | -32.7545 | -35.8808 | -37.4395 | -35.0932 | -32.3158 | -28.7375 | -27.7944 | -27.3264 | -27.4612 | -28.5231 | -30.8548 | -35.6855 | -34.886 | -34.2159 | -31.9872
34 | 10 | 9 | 2025 | Spring | P, [%] | 0 | 2 | 36.39% | 34.5% | 33.14% | 32.02% | 31.34% | 31.83% | 31.62% | 31.99% | 35.81% | 40.94% | 44.85% | 46.8% | 43.87% | 40.39% | 35.92% | 34.74% | 34.16% | 34.33% | 35.65% | 38.57% | 44.61% | 43.61% | 42.77% | 39.98%
34 | 9 | 10 | 2025 | Spring | Q, [MVAr] | 0 | 2 | -3.4608 | -3.7696 | -4.1527 | -4.3003 | -4.5185 | -4.2787 | -4.1799 | -2.7065 | -1.3527 | -0.50404 | -0.018637 | 0.89305 | 0.24655 | -0.58336 | -1.6949 | -2.0785 | -2.1549 | -2.162 | -2.3005 | -1.792 | -0.47435 | -0.83814 | -1.7801 | -2.2264
34 | 9 | 10 | 2025 | Spring | Q, [%] | 0 | 2 | 4.326% | 4.712% | 5.191% | 5.375% | 5.648% | 5.348% | 5.225% | 3.383% | 1.691% | 0.6301% | 0.0233% | 1.116% | 0.3082% | 0.7292% | 2.119% | 2.598% | 2.694% | 2.703% | 2.876% | 2.24% | 0.5929% | 1.048% | 2.225% | 2.783%
34 | 10 | 9 | 2025 | Spring | Q, [MVAr] | 0 | 2 | 4.7157 | 4.9052 | 5.2086 | 5.2905 | 5.4718 | 5.2568 | 5.1435 | 3.671 | 2.5428 | 2.0487 | 1.8666 | 1.1127 | 1.5203 | 2.0886 | 2.8954 | 3.2061 | 3.2464 | 3.264 | 3.4891 | 3.1747 | 2.3048 | 2.592 | 3.4775 | 3.7187
34 | 10 | 9 | 2025 | Spring | Q, [%] | 0 | 2 | 5.895% | 6.131% | 6.511% | 6.613% | 6.84% | 6.571% | 6.429% | 4.589% | 3.178% | 2.561% | 2.333% | 1.391% | 1.9% | 2.611% | 3.619% | 4.008% | 4.058% | 4.08% | 4.361% | 3.968% | 2.881% | 3.24% | 4.347% | 4.648%
34 | 9 | 10 | 2025 | Spring | S, [MVA] | 0 | 2 | 29.3576 | 27.8961 | 26.8719 | 26.0107 | 25.5075 | 25.8504 | 25.668 | 25.7652 | 28.7237 | 32.8117 | 35.9446 | 37.5194 | 35.1551 | 32.373 | 28.8288 | 27.9109 | 27.4488 | 27.5841 | 28.6566 | 30.9545 | 35.7518 | 34.9567 | 34.3207 | 32.116
34 | 9 | 10 | 2025 | Spring | S, [%] | 0 | 2 | 36.7% | 34.87% | 33.59% | 32.51% | 31.88% | 32.31% | 32.09% | 32.21% | 35.9% | 41.01% | 44.93% | 46.9% | 43.94% | 40.47% | 36.04% | 34.89% | 34.31% | 34.48% | 35.82% | 38.69% | 44.69% | 43.7% | 42.9% | 40.14%
34 | 10 | 9 | 2025 | Spring | S, [MVA] | 0 | 2 | 29.4891 | 28.0334 | 27.0194 | 26.1591 | 25.6614 | 25.997 | 25.8098 | 25.8513 | 28.7633 | 32.8185 | 35.9293 | 37.456 | 35.1261 | 32.3832 | 28.8829 | 27.9787 | 27.5185 | 27.6545 | 28.7357 | 31.0177 | 35.7598 | 34.9822 | 34.3922 | 32.2026
34 | 10 | 9 | 2025 | Spring | S, [%] | 0 | 2 | 36.86% | 35.04% | 33.77% | 32.7% | 32.08% | 32.5% | 32.26% | 32.31% | 35.95% | 41.02% | 44.91% | 46.82% | 43.91% | 40.48% | 36.1% | 34.97% | 34.4% | 34.57% | 35.92% | 38.77% | 44.7% | 43.73% | 42.99% | 40.25%
36 | 13 | 14 | 2025 | Spring | P, [MW] | 0 | 2 | 6.0348 | 5.7739 | 5.5253 | 5.2615 | 5.1254 | 5.0527 | 4.9101 | 4.5305 | 5.1535 | 6.0301 | 6.9317 | 7.0683 | 6.6782 | 5.9729 | 5.2417 | 5.0385 | 4.6975 | 4.7985 | 5.36 | 5.4677 | 6.3024 | 6.2878 | 6.302 | 5.9801
36 | 13 | 14 | 2025 | Spring | P, [%] | 0 | 2 | 75.44% | 72.17% | 69.07% | 65.77% | 64.07% | 63.16% | 61.38% | 56.63% | 64.42% | 75.38% | 86.65% | 88.35% | 83.48% | 74.66% | 65.52% | 62.98% | 58.72% | 59.98% | 67% | 68.35% | 78.78% | 78.6% | 78.78% | 74.75%
36 | 14 | 13 | 2025 | Spring | P, [MW] | 0 | 2 | -6.0003 | -5.7422 | -5.4962 | -5.2352 | -5.1002 | -5.0283 | -4.8872 | -4.5113 | -5.1286 | -5.996 | -6.8868 | -7.0216 | -6.6365 | -5.9395 | -5.2159 | -5.0146 | -4.6768 | -4.7769 | -5.333 | -5.4397 | -6.2652 | -6.2508 | -6.2647 | -5.9463
36 | 14 | 13 | 2025 | Spring | P, [%] | 0 | 2 | 75% | 71.78% | 68.7% | 65.44% | 63.75% | 62.85% | 61.09% | 56.39% | 64.11% | 74.95% | 86.09% | 87.77% | 82.96% | 74.24% | 65.2% | 62.68% | 58.46% | 59.71% | 66.66% | 68% | 78.32% | 78.13% | 78.31% | 74.33%
36 | 13 | 14 | 2025 | Spring | Q, [MVAr] | 0 | 2 | -0.4052 | -0.45369 | -0.47573 | -0.48322 | -0.53804 | -0.54865 | -0.3845 | -0.01276 | 0.21077 | 0.37081 | 0.28899 | 0.42901 | 0.29348 | 0.13111 | 0.0058418 | -0.092493 | 0.058181 | 0.11105 | -0.018814 | 0.099834 | 0.18535 | 0.051632 | -0.1746 | -0.35298
36 | 13 | 14 | 2025 | Spring | Q, [%] | 0 | 2 | 5.065% | 5.671% | 5.947% | 6.04% | 6.726% | 6.858% | 4.806% | 0.1595% | 2.635% | 4.635% | 3.612% | 5.363% | 3.668% | 1.639% | 0.07302% | 1.156% | 0.7273% | 1.388% | 0.2352% | 1.248% | 2.317% | 0.6454% | 2.182% | 4.412%
36 | 14 | 13 | 2025 | Spring | Q, [MVAr] | 0 | 2 | 0.6955 | 0.72016 | 0.72021 | 0.70523 | 0.74943 | 0.75427 | 0.57719 | 0.17504 | -0.0012668 | -0.084322 | 0.08871 | -0.036389 | 0.057271 | 0.14994 | 0.21109 | 0.29332 | 0.11609 | 0.070721 | 0.24571 | 0.1359 | 0.1272 | 0.25982 | 0.48866 | 0.63741
36 | 14 | 13 | 2025 | Spring | Q, [%] | 0 | 2 | 8.694% | 9.002% | 9.003% | 8.815% | 9.368% | 9.428% | 7.215% | 2.188% | 0.01584% | 1.054% | 1.109% | 0.4549% | 0.7159% | 1.874% | 2.639% | 3.666% | 1.451% | 0.884% | 3.071% | 1.699% | 1.59% | 3.248% | 6.108% | 7.968%
36 | 13 | 14 | 2025 | Spring | S, [MVA] | 0 | 2 | 6.0484 | 5.7917 | 5.5457 | 5.2837 | 5.1535 | 5.0824 | 4.9251 | 4.5306 | 5.1578 | 6.0414 | 6.9377 | 7.0813 | 6.6846 | 5.9743 | 5.2417 | 5.0393 | 4.6979 | 4.7998 | 5.36 | 5.4686 | 6.3051 | 6.288 | 6.3044 | 5.9905
36 | 13 | 14 | 2025 | Spring | S, [%] | 0 | 2 | 75.6% | 72.4% | 69.32% | 66.05% | 64.42% | 63.53% | 61.56% | 56.63% | 64.47% | 75.52% | 86.72% | 88.52% | 83.56% | 74.68% | 65.52% | 62.99% | 58.72% | 60% | 67% | 68.36% | 78.81% | 78.6% | 78.81% | 74.88%
36 | 14 | 13 | 2025 | Spring | S, [MVA] | 0 | 2 | 6.0405 | 5.7872 | 5.5432 | 5.2824 | 5.155 | 5.0845 | 4.9211 | 4.5146 | 5.1286 | 5.9966 | 6.8874 | 7.0217 | 6.6368 | 5.9414 | 5.2202 | 5.0232 | 4.6782 | 4.7775 | 5.3387 | 5.4414 | 6.2665 | 6.2562 | 6.2837 | 5.9804
36 | 14 | 13 | 2025 | Spring | S, [%] | 0 | 2 | 75.51% | 72.34% | 69.29% | 66.03% | 64.44% | 63.56% | 61.51% | 56.43% | 64.11% | 74.96% | 86.09% | 87.77% | 82.96% | 74.27% | 65.25% | 62.79% | 58.48% | 59.72% | 66.73% | 68.02% | 78.33% | 78.2% | 78.55% | 74.75%
39 | 16 | 17 | 2025 | Spring | P, [MW] | 0 | 2 | 0.626 | 0.49147 | 0.35689 | 0.35045 | 0.34619 | 0.34903 | 0.40524 | 0.77477 | 1.1259 | 1.3822 | 1.64 | 1.6471 | 1.329 | 1.0325 | 0.73057 | 0.63747 | 0.58665 | 0.64809 | 0.92488 | 1.2532 | 1.5594 | 1.3593 | 1.152 | 0.80674
39 | 16 | 17 | 2025 | Spring | P, [%] | 0 | 2 | 15.65% | 12.29% | 8.922% | 8.761% | 8.655% | 8.726% | 10.13% | 19.37% | 28.15% | 34.56% | 41% | 41.18% | 33.23% | 25.81% | 18.26% | 15.94% | 14.67% | 16.2% | 23.12% | 31.33% | 38.98% | 33.98% | 28.8% | 20.17%
39 | 17 | 16 | 2025 | Spring | P, [MW] | 0 | 2 | -0.62434 | -0.48999 | -0.35562 | -0.34925 | -0.34501 | -0.34787 | -0.40395 | -0.77315 | -1.1231 | -1.3781 | -1.6344 | -1.6414 | -1.325 | -1.0297 | -0.72882 | -0.63591 | -0.58527 | -0.64665 | -0.92281 | -1.2498 | -1.5544 | -1.3553 | -1.1489 | -0.80482
39 | 17 | 16 | 2025 | Spring | P, [%] | 0 | 2 | 15.61% | 12.25% | 8.891% | 8.731% | 8.625% | 8.697% | 10.1% | 19.33% | 28.08% | 34.45% | 40.86% | 41.04% | 33.12% | 25.74% | 18.22% | 15.9% | 14.63% | 16.17% | 23.07% | 31.25% | 38.86% | 33.88% | 28.72% | 20.12%
39 | 16 | 17 | 2025 | Spring | Q, [MVAr] | 0 | 2 | -0.68817 | -0.72678 | -0.72879 | -0.70701 | -0.70214 | -0.69457 | -0.71141 | -0.50228 | -0.41306 | -0.49118 | -0.49167 | -0.50284 | -0.58226 | -0.61413 | -0.61339 | -0.63764 | -0.61229 | -0.57946 | -0.47825 | -0.45316 | -0.42518 | -0.48659 | -0.55907 | -0.59424
39 | 16 | 17 | 2025 | Spring | Q, [%] | 0 | 2 | 17.2% | 18.17% | 18.22% | 17.68% | 17.55% | 17.36% | 17.79% | 12.56% | 10.33% | 12.28% | 12.29% | 12.57% | 14.56% | 15.35% | 15.33% | 15.94% | 15.31% | 14.49% | 11.96% | 11.33% | 10.63% | 12.16% | 13.98% | 14.86%
39 | 17 | 16 | 2025 | Spring | Q, [MVAr] | 0 | 2 | 0.70215 | 0.73924 | 0.73945 | 0.71709 | 0.71206 | 0.70434 | 0.72225 | 0.51599 | 0.43612 | 0.52574 | 0.53871 | 0.55045 | 0.61615 | 0.6374 | 0.62807 | 0.65076 | 0.62389 | 0.59165 | 0.49567 | 0.48166 | 0.46705 | 0.52006 | 0.58547 | 0.61042
39 | 17 | 16 | 2025 | Spring | Q, [%] | 0 | 2 | 17.55% | 18.48% | 18.49% | 17.93% | 17.8% | 17.61% | 18.06% | 12.9% | 10.9% | 13.14% | 13.47% | 13.76% | 15.4% | 15.93% | 15.7% | 16.27% | 15.6% | 14.79% | 12.39% | 12.04% | 11.68% | 13% | 14.64% | 15.26%
39 | 16 | 17 | 2025 | Spring | S, [MVA] | 0 | 2 | 0.93029 | 0.87735 | 0.81148 | 0.7891 | 0.78285 | 0.77733 | 0.81873 | 0.92334 | 1.1992 | 1.4669 | 1.7121 | 1.7221 | 1.451 | 1.2013 | 0.95392 | 0.90164 | 0.84797 | 0.86937 | 1.0412 | 1.3326 | 1.6163 | 1.4437 | 1.2805 | 1.002
39 | 16 | 17 | 2025 | Spring | S, [%] | 0 | 2 | 23.26% | 21.93% | 20.29% | 19.73% | 19.57% | 19.43% | 20.47% | 23.08% | 29.98% | 36.67% | 42.8% | 43.05% | 36.27% | 30.03% | 23.85% | 22.54% | 21.2% | 21.73% | 26.03% | 33.32% | 40.41% | 36.09% | 32.01% | 25.05%
39 | 17 | 16 | 2025 | Spring | S, [MVA] | 0 | 2 | 0.93958 | 0.88688 | 0.82052 | 0.79762 | 0.79124 | 0.78556 | 0.82754 | 0.92951 | 1.2048 | 1.475 | 1.7209 | 1.7313 | 1.4613 | 1.211 | 0.96211 | 0.90988 | 0.85544 | 0.87647 | 1.0475 | 1.3394 | 1.623 | 1.4517 | 1.2895 | 1.0101
39 | 17 | 16 | 2025 | Spring | S, [%] | 0 | 2 | 23.49% | 22.17% | 20.51% | 19.94% | 19.78% | 19.64% | 20.69% | 23.24% | 30.12% | 36.87% | 43.02% | 43.28% | 36.53% | 30.28% | 24.05% | 22.75% | 21.39% | 21.91% | 26.19% | 33.49% | 40.58% | 36.29% | 32.24% | 25.25%
40 | 19 | 20 | 2025 | Spring | P, [MW] | 0 | 2 | 3.5578 | 3.2374 | 3.0345 | 2.9445 | 2.8239 | 2.914 | 2.9883 | 3.2885 | 3.9374 | 4.6516 | 5.0582 | 5.4172 | 5.2195 | 4.7845 | 4.2976 | 4.0697 | 3.9017 | 3.9782 | 4.0406 | 4.3993 | 5.3373 | 5.1862 | 5.0318 | 4.3272
40 | 19 | 20 | 2025 | Spring | P, [%] | 0 | 2 | 44.47% | 40.47% | 37.93% | 36.81% | 35.3% | 36.43% | 37.35% | 41.11% | 49.22% | 58.15% | 63.23% | 67.71% | 65.24% | 59.81% | 53.72% | 50.87% | 48.77% | 49.73% | 50.51% | 54.99% | 66.72% | 64.83% | 62.9% | 54.09%
40 | 20 | 19 | 2025 | Spring | P, [MW] | 0 | 2 | -3.5454 | -3.227 | -3.0252 | -2.9358 | -2.8158 | -2.9055 | -2.9793 | -3.2781 | -3.9227 | -4.6312 | -5.0341 | -5.3895 | -5.1938 | -4.7629 | -4.2801 | -4.0539 | -3.8872 | -3.9631 | -4.0251 | -4.3809 | -5.3104 | -5.1608 | -5.0078 | -4.3093
40 | 20 | 19 | 2025 | Spring | P, [%] | 0 | 2 | 44.32% | 40.34% | 37.82% | 36.7% | 35.2% | 36.32% | 37.24% | 40.98% | 49.03% | 57.89% | 62.93% | 67.37% | 64.92% | 59.54% | 53.5% | 50.67% | 48.59% | 49.54% | 50.31% | 54.76% | 66.38% | 64.51% | 62.6% | 53.87%
40 | 19 | 20 | 2025 | Spring | Q, [MVAr] | 0 | 2 | -0.5937 | -0.65317 | -0.71437 | -0.72927 | -0.72606 | -0.66909 | -0.69169 | -0.46784 | -0.22916 | -0.064568 | -0.04054 | -0.056173 | -0.08197 | -0.099413 | -0.25057 | -0.27921 | -0.35008 | -0.37249 | -0.33836 | -0.34513 | -0.108 | -0.19768 | -0.27089 | -0.37718
40 | 19 | 20 | 2025 | Spring | Q, [%] | 0 | 2 | 7.421% | 8.165% | 8.93% | 9.116% | 9.076% | 8.364% | 8.646% | 5.848% | 2.865% | 0.8071% | 0.5067% | 0.7022% | 1.025% | 1.243% | 3.132% | 3.49% | 4.376% | 4.656% | 4.23% | 4.314% | 1.35% | 2.471% | 3.386% | 4.715%
40 | 20 | 19 | 2025 | Spring | Q, [MVAr] | 0 | 2 | 0.69758 | 0.74033 | 0.79209 | 0.80288 | 0.79407 | 0.74056 | 0.76692 | 0.55585 | 0.3529 | 0.23632 | 0.24351 | 0.28897 | 0.29819 | 0.28119 | 0.39796 | 0.4116 | 0.47228 | 0.49965 | 0.46929 | 0.5002 | 0.33424 | 0.41173 | 0.47283 | 0.52743
40 | 20 | 19 | 2025 | Spring | Q, [%] | 0 | 2 | 8.72% | 9.254% | 9.901% | 10.04% | 9.926% | 9.257% | 9.586% | 6.948% | 4.411% | 2.954% | 3.044% | 3.612% | 3.727% | 3.515% | 4.974% | 5.145% | 5.904% | 6.246% | 5.866% | 6.253% | 4.178% | 5.147% | 5.91% | 6.593%
40 | 19 | 20 | 2025 | Spring | S, [MVA] | 0 | 2 | 3.607 | 3.3026 | 3.1174 | 3.0335 | 2.9157 | 2.9899 | 3.0673 | 3.3216 | 3.944 | 4.6521 | 5.0584 | 5.4175 | 5.2202 | 4.7855 | 4.3049 | 4.0792 | 3.9174 | 3.9956 | 4.0548 | 4.4128 | 5.3384 | 5.19 | 5.0391 | 4.3436
40 | 19 | 20 | 2025 | Spring | S, [%] | 0 | 2 | 45.09% | 41.28% | 38.97% | 37.92% | 36.45% | 37.37% | 38.34% | 41.52% | 49.3% | 58.15% | 63.23% | 67.72% | 65.25% | 59.82% | 53.81% | 50.99% | 48.97% | 49.95% | 50.68% | 55.16% | 66.73% | 64.87% | 62.99% | 54.29%
40 | 20 | 19 | 2025 | Spring | S, [MVA] | 0 | 2 | 3.6134 | 3.3108 | 3.1272 | 3.0436 | 2.9256 | 2.9984 | 3.0765 | 3.3249 | 3.9385 | 4.6373 | 5.04 | 5.3973 | 5.2024 | 4.7712 | 4.2986 | 4.0748 | 3.9157 | 3.9945 | 4.0523 | 4.4093 | 5.3209 | 5.1772 | 5.0301 | 4.3415
40 | 20 | 19 | 2025 | Spring | S, [%] | 0 | 2 | 45.17% | 41.39% | 39.09% | 38.04% | 36.57% | 37.48% | 38.46% | 41.56% | 49.23% | 57.97% | 63% | 67.47% | 65.03% | 59.64% | 53.73% | 50.93% | 48.95% | 49.93% | 50.65% | 55.12% | 66.51% | 64.71% | 62.88% | 54.27%
42 | 21 | 22 | 2025 | Spring | P, [MW] | 0 | 2 | 7.7879 | 7.6965 | 7.4386 | 7.4398 | 7.2067 | 7.3137 | 6.9171 | 6.5207 | 7.0155 | 7.5481 | 7.9512 | 8.2698 | 8.0314 | 7.7752 | 7.3263 | 7.4964 | 7.1875 | 7.1249 | 7.0994 | 7.4442 | 8.0645 | 8.2164 | 8.0153 | 8.1044
42 | 21 | 22 | 2025 | Spring | P, [%] | 0 | 2 | 48.67% | 48.1% | 46.49% | 46.5% | 45.04% | 45.71% | 43.23% | 40.75% | 43.85% | 47.18% | 49.7% | 51.69% | 50.2% | 48.59% | 45.79% | 46.85% | 44.92% | 44.53% | 44.37% | 46.53% | 50.4% | 51.35% | 50.1% | 50.65%
42 | 22 | 21 | 2025 | Spring | P, [MW] | 0 | 2 | -7.7624 | -7.6716 | -7.4154 | -7.4165 | -7.1849 | -7.2913 | -6.8971 | -6.5028 | -6.9947 | -7.5241 | -7.9246 | -8.2408 | -8.004 | -7.7495 | -7.3037 | -7.4727 | -7.1657 | -7.1034 | -7.0782 | -7.4209 | -8.0371 | -8.1878 | -7.9884 | -8.0767
42 | 22 | 21 | 2025 | Spring | P, [%] | 0 | 2 | 48.51% | 47.95% | 46.35% | 46.35% | 44.91% | 45.57% | 43.11% | 40.64% | 43.72% | 47.03% | 49.53% | 51.5% | 50.02% | 48.43% | 45.65% | 46.7% | 44.79% | 44.4% | 44.24% | 46.38% | 50.23% | 51.17% | 49.93% | 50.48%
42 | 21 | 22 | 2025 | Spring | Q, [MVAr] | 0 | 2 | 1.0889 | 1.1597 | 1.012 | 1.0307 | 0.89432 | 0.95097 | 0.70902 | 0.9093 | 1.1019 | 1.1591 | 1.271 | 1.584 | 1.591 | 1.446 | 1.1492 | 1.2123 | 1.2174 | 1.192 | 1.0187 | 1.0747 | 1.2886 | 1.535 | 1.1221 | 1.3352
42 | 21 | 22 | 2025 | Spring | Q, [%] | 0 | 2 | 6.806% | 7.248% | 6.325% | 6.442% | 5.589% | 5.944% | 4.431% | 5.683% | 6.887% | 7.244% | 7.944% | 9.9% | 9.944% | 9.038% | 7.182% | 7.577% | 7.609% | 7.45% | 6.367% | 6.717% | 8.054% | 9.594% | 7.013% | 8.345%
42 | 22 | 21 | 2025 | Spring | Q, [MVAr] | 0 | 2 | -0.80608 | -0.88266 | -0.75388 | -0.77243 | -0.65253 | -0.70171 | -0.48704 | -0.71063 | -0.87128 | -0.89273 | -0.97534 | -1.2616 | -1.286 | -1.161 | -0.89782 | -0.94877 | -0.97457 | -0.95352 | -0.78327 | -0.81609 | -0.98455 | -1.217 | -0.8229 | -1.0274
42 | 22 | 21 | 2025 | Spring | Q, [%] | 0 | 2 | 5.038% | 5.517% | 4.712% | 4.828% | 4.078% | 4.386% | 3.044% | 4.441% | 5.445% | 5.58% | 6.096% | 7.885% | 8.038% | 7.256% | 5.611% | 5.93% | 6.091% | 5.959% | 4.895% | 5.101% | 6.153% | 7.606% | 5.143% | 6.421%
42 | 21 | 22 | 2025 | Spring | S, [MVA] | 0 | 2 | 7.8636 | 7.7834 | 7.5071 | 7.5108 | 7.262 | 7.3753 | 6.9533 | 6.5838 | 7.1015 | 7.6366 | 8.0522 | 8.4201 | 8.1875 | 7.9085 | 7.4159 | 7.5938 | 7.2899 | 7.2239 | 7.1721 | 7.5214 | 8.1668 | 8.3586 | 8.0935 | 8.2137
42 | 21 | 22 | 2025 | Spring | S, [%] | 0 | 2 | 49.15% | 48.65% | 46.92% | 46.94% | 45.39% | 46.1% | 43.46% | 41.15% | 44.38% | 47.73% | 50.33% | 52.63% | 51.17% | 49.43% | 46.35% | 47.46% | 45.56% | 45.15% | 44.83% | 47.01% | 51.04% | 52.24% | 50.58% | 51.34%
42 | 22 | 21 | 2025 | Spring | S, [MVA] | 0 | 2 | 7.8041 | 7.7222 | 7.4536 | 7.4566 | 7.2145 | 7.325 | 6.9143 | 6.5415 | 7.0488 | 7.5769 | 7.9844 | 8.3368 | 8.1066 | 7.836 | 7.3587 | 7.5327 | 7.2316 | 7.1671 | 7.1214 | 7.4656 | 8.0972 | 8.2777 | 8.0306 | 8.1418
42 | 22 | 21 | 2025 | Spring | S, [%] | 0 | 2 | 48.78% | 48.26% | 46.59% | 46.6% | 45.09% | 45.78% | 43.21% | 40.88% | 44.05% | 47.36% | 49.9% | 52.1% | 50.67% | 48.98% | 45.99% | 47.08% | 45.2% | 44.79% | 44.51% | 46.66% | 50.61% | 51.74% | 50.19% | 50.89%
44 | 23 | 24 | 2025 | Spring | P, [MW] | 0 | 2 | 3.6021 | 3.3377 | 3.4587 | 3.0641 | 3.1025 | 3.2199 | 3.1102 | 3.1572 | 3.4261 | 4.178 | 4.7025 | 4.9483 | 4.5677 | 4.3503 | 3.6476 | 3.1015 | 3.21 | 3.0541 | 3.2058 | 3.6283 | 4.4639 | 4.2273 | 4.2753 | 4.359
44 | 23 | 24 | 2025 | Spring | P, [%] | 0 | 2 | 22.51% | 20.86% | 21.62% | 19.15% | 19.39% | 20.12% | 19.44% | 19.73% | 21.41% | 26.11% | 29.39% | 30.93% | 28.55% | 27.19% | 22.8% | 19.38% | 20.06% | 19.09% | 20.04% | 22.68% | 27.9% | 26.42% | 26.72% | 27.24%
44 | 24 | 23 | 2025 | Spring | P, [MW] | 0 | 2 | -3.5966 | -3.333 | -3.4537 | -3.0601 | -3.0984 | -3.2155 | -3.106 | -3.1529 | -3.4212 | -4.1707 | -4.6932 | -4.9381 | -4.559 | -4.3424 | -3.642 | -3.0974 | -3.2056 | -3.0501 | -3.2015 | -3.6227 | -4.4556 | -4.2198 | -4.2677 | -4.351
44 | 24 | 23 | 2025 | Spring | P, [%] | 0 | 2 | 22.48% | 20.83% | 21.59% | 19.13% | 19.37% | 20.1% | 19.41% | 19.71% | 21.38% | 26.07% | 29.33% | 30.86% | 28.49% | 27.14% | 22.76% | 19.36% | 20.04% | 19.06% | 20.01% | 22.64% | 27.85% | 26.37% | 26.67% | 27.19%
44 | 23 | 24 | 2025 | Spring | Q, [MVAr] | 0 | 2 | -0.44122 | -0.42915 | -0.39363 | -0.48243 | -0.45008 | -0.41701 | -0.4913 | -0.42776 | -0.34138 | -0.30506 | -0.22446 | -0.16221 | -0.23127 | -0.21898 | -0.25884 | -0.36123 | -0.35356 | -0.35067 | -0.38978 | -0.36588 | -0.2439 | -0.34154 | -0.36925 | -0.32338
44 | 23 | 24 | 2025 | Spring | Q, [%] | 0 | 2 | 2.758% | 2.682% | 2.46% | 3.015% | 2.813% | 2.606% | 3.071% | 2.674% | 2.134% | 1.907% | 1.403% | 1.014% | 1.445% | 1.369% | 1.618% | 2.258% | 2.21% | 2.192% | 2.436% | 2.287% | 1.524% | 2.135% | 2.308% | 2.021%
44 | 24 | 23 | 2025 | Spring | Q, [MVAr] | 0 | 2 | 0.50228 | 0.48166 | 0.44982 | 0.52709 | 0.49568 | 0.46591 | 0.53732 | 0.47483 | 0.39628 | 0.38621 | 0.32682 | 0.27531 | 0.3279 | 0.30667 | 0.32072 | 0.40641 | 0.40188 | 0.39446 | 0.4381 | 0.42745 | 0.33622 | 0.42472 | 0.45445 | 0.41178
44 | 24 | 23 | 2025 | Spring | Q, [%] | 0 | 2 | 3.139% | 3.01% | 2.811% | 3.294% | 3.098% | 2.912% | 3.358% | 2.968% | 2.477% | 2.414% | 2.043% | 1.721% | 2.049% | 1.917% | 2.004% | 2.54% | 2.512% | 2.465% | 2.738% | 2.672% | 2.101% | 2.655% | 2.84% | 2.574%
44 | 23 | 24 | 2025 | Spring | S, [MVA] | 0 | 2 | 3.6291 | 3.3652 | 3.4811 | 3.1018 | 3.135 | 3.2468 | 3.1488 | 3.186 | 3.4431 | 4.1891 | 4.7078 | 4.9509 | 4.5736 | 4.3558 | 3.6568 | 3.1224 | 3.2294 | 3.0742 | 3.2294 | 3.6467 | 4.4705 | 4.2411 | 4.2913 | 4.371
44 | 23 | 24 | 2025 | Spring | S, [%] | 0 | 2 | 22.68% | 21.03% | 21.76% | 19.39% | 19.59% | 20.29% | 19.68% | 19.91% | 21.52% | 26.18% | 29.42% | 30.94% | 28.58% | 27.22% | 22.85% | 19.52% | 20.18% | 19.21% | 20.18% | 22.79% | 27.94% | 26.51% | 26.82% | 27.32%
44 | 24 | 23 | 2025 | Spring | S, [MVA] | 0 | 2 | 3.6315 | 3.3676 | 3.4828 | 3.1051 | 3.1378 | 3.2491 | 3.1522 | 3.1885 | 3.444 | 4.1885 | 4.7046 | 4.9458 | 4.5708 | 4.3532 | 3.6561 | 3.124 | 3.2307 | 3.0755 | 3.2313 | 3.6479 | 4.4682 | 4.2411 | 4.2918 | 4.3705
44 | 24 | 23 | 2025 | Spring | S, [%] | 0 | 2 | 22.7% | 21.05% | 21.77% | 19.41% | 19.61% | 20.31% | 19.7% | 19.93% | 21.53% | 26.18% | 29.4% | 30.91% | 28.57% | 27.21% | 22.85% | 19.52% | 20.19% | 19.22% | 20.2% | 22.8% | 27.93% | 26.51% | 26.82% | 27.32%
46 | 25 | 26 | 2025 | Spring | P, [MW] | 0 | 2 | 2.9788 | 2.8659 | 2.7013 | 2.6357 | 2.6576 | 2.6964 | 2.7871 | 2.7928 | 3.2381 | 3.8057 | 4.3048 | 4.4586 | 3.6118 | 2.9481 | 2.3819 | 2.5655 | 2.8723 | 2.7816 | 2.826 | 3.2549 | 3.748 | 3.7779 | 3.9708 | 3.5657
46 | 25 | 26 | 2025 | Spring | P, [%] | 0 | 2 | 18.62% | 17.91% | 16.88% | 16.47% | 16.61% | 16.85% | 17.42% | 17.46% | 20.24% | 23.79% | 26.9% | 27.87% | 22.57% | 18.43% | 14.89% | 16.03% | 17.95% | 17.39% | 17.66% | 20.34% | 23.42% | 23.61% | 24.82% | 22.29%
46 | 26 | 25 | 2025 | Spring | P, [MW] | 0 | 2 | -2.974 | -2.8613 | -2.6971 | -2.6317 | -2.6535 | -2.6923 | -2.783 | -2.7888 | -3.233 | -3.799 | -4.2965 | -4.4498 | -3.6058 | -2.9439 | -2.3789 | -2.562 | -2.8679 | -2.7775 | -2.8217 | -3.2495 | -3.7411 | -3.7709 | -3.9632 | -3.5594
46 | 26 | 25 | 2025 | Spring | P, [%] | 0 | 2 | 18.59% | 17.88% | 16.86% | 16.45% | 16.58% | 16.83% | 17.39% | 17.43% | 20.21% | 23.74% | 26.85% | 27.81% | 22.54% | 18.4% | 14.87% | 16.01% | 17.92% | 17.36% | 17.64% | 20.31% | 23.38% | 23.57% | 24.77% | 22.25%
46 | 25 | 26 | 2025 | Spring | Q, [MVAr] | 0 | 2 | -1.5785 | -1.6076 | -1.6337 | -1.6288 | -1.6183 | -1.5941 | -1.4064 | -1.2908 | -1.2128 | -1.2009 | -1.117 | -1.0661 | -1.0881 | -1.132 | -1.25 | -1.3035 | -1.4481 | -1.4661 | -1.508 | -1.4976 | -1.491 | -1.5309 | -1.5303 | -1.5322
46 | 25 | 26 | 2025 | Spring | Q, [%] | 0 | 2 | 9.866% | 10.05% | 10.21% | 10.18% | 10.11% | 9.963% | 8.79% | 8.067% | 7.58% | 7.506% | 6.981% | 6.663% | 6.801% | 7.075% | 7.813% | 8.147% | 9.051% | 9.163% | 9.425% | 9.36% | 9.319% | 9.568% | 9.564% | 9.576%
46 | 26 | 25 | 2025 | Spring | Q, [MVAr] | 0 | 2 | 1.6317 | 1.6582 | 1.6804 | 1.6738 | 1.6636 | 1.6401 | 1.452 | 1.335 | 1.2685 | 1.2751 | 1.209 | 1.1638 | 1.1543 | 1.1785 | 1.2838 | 1.3421 | 1.4965 | 1.5123 | 1.556 | 1.5576 | 1.5669 | 1.6085 | 1.6148 | 1.6026
46 | 26 | 25 | 2025 | Spring | Q, [%] | 0 | 2 | 10.2% | 10.36% | 10.5% | 10.46% | 10.4% | 10.25% | 9.075% | 8.344% | 7.928% | 7.969% | 7.556% | 7.274% | 7.215% | 7.366% | 8.024% | 8.388% | 9.353% | 9.452% | 9.725% | 9.735% | 9.793% | 10.05% | 10.09% | 10.02%
46 | 25 | 26 | 2025 | Spring | S, [MVA] | 0 | 2 | 3.3712 | 3.286 | 3.157 | 3.0984 | 3.1115 | 3.1324 | 3.1219 | 3.0767 | 3.4577 | 3.9907 | 4.4473 | 4.5843 | 3.7721 | 3.158 | 2.69 | 2.8776 | 3.2167 | 3.1443 | 3.2032 | 3.5829 | 4.0337 | 4.0763 | 4.2555 | 3.881
46 | 25 | 26 | 2025 | Spring | S, [%] | 0 | 2 | 21.07% | 20.54% | 19.73% | 19.37% | 19.45% | 19.58% | 19.51% | 19.23% | 21.61% | 24.94% | 27.8% | 28.65% | 23.58% | 19.74% | 16.81% | 17.99% | 20.1% | 19.65% | 20.02% | 22.39% | 25.21% | 25.48% | 26.6% | 24.26%
46 | 26 | 25 | 2025 | Spring | S, [MVA] | 0 | 2 | 3.3922 | 3.307 | 3.1778 | 3.1189 | 3.1319 | 3.1525 | 3.139 | 3.0919 | 3.473 | 4.0073 | 4.4634 | 4.5994 | 3.7861 | 3.171 | 2.7032 | 2.8923 | 3.2349 | 3.1625 | 3.2223 | 3.6035 | 4.056 | 4.0997 | 4.2796 | 3.9035
46 | 26 | 25 | 2025 | Spring | S, [%] | 0 | 2 | 21.2% | 20.67% | 19.86% | 19.49% | 19.57% | 19.7% | 19.62% | 19.32% | 21.71% | 25.05% | 27.9% | 28.75% | 23.66% | 19.82% | 16.89% | 18.08% | 20.22% | 19.77% | 20.14% | 22.52% | 25.35% | 25.62% | 26.75% | 24.4%
49 | 27 | 28 | 2025 | Spring | P, [MW] | 0 | 2 | 1.6018 | 1.5124 | 1.4611 | 1.4262 | 1.3952 | 1.4313 | 1.3657 | 1.365 | 1.2483 | 1.3836 | 1.473 | 1.616 | 1.6874 | 1.6613 | 1.5344 | 1.5086 | 1.5377 | 1.5794 | 1.5572 | 1.6518 | 1.9026 | 1.7673 | 1.668 | 1.527
49 | 27 | 28 | 2025 | Spring | P, [%] | 0 | 2 | 20.02% | 18.91% | 18.26% | 17.83% | 17.44% | 17.89% | 17.07% | 17.06% | 15.6% | 17.29% | 18.41% | 20.2% | 21.09% | 20.77% | 19.18% | 18.86% | 19.22% | 19.74% | 19.46% | 20.65% | 23.78% | 22.09% | 20.85% | 19.09%
49 | 28 | 27 | 2025 | Spring | P, [MW] | 0 | 2 | -1.5997 | -1.5105 | -1.4593 | -1.4245 | -1.3936 | -1.4296 | -1.3642 | -1.3635 | -1.247 | -1.382 | -1.4712 | -1.6139 | -1.685 | -1.659 | -1.5325 | -1.5067 | -1.5357 | -1.5774 | -1.5551 | -1.6495 | -1.8996 | -1.7647 | -1.6657 | -1.5251
49 | 28 | 27 | 2025 | Spring | P, [%] | 0 | 2 | 20% | 18.88% | 18.24% | 17.81% | 17.42% | 17.87% | 17.05% | 17.04% | 15.59% | 17.27% | 18.39% | 20.17% | 21.06% | 20.74% | 19.16% | 18.83% | 19.2% | 19.72% | 19.44% | 20.62% | 23.75% | 22.06% | 20.82% | 19.06%
49 | 27 | 28 | 2025 | Spring | Q, [MVAr] | 0 | 2 | 0.00010159 | -0.0093201 | -0.013163 | -0.016253 | -0.017793 | -0.014947 | -0.038047 | -0.029745 | -0.0083459 | 0.0023946 | 0.015106 | 0.024679 | 0.030412 | 0.027677 | 0.0047035 | -0.0040862 | 0.004077 | 0.014188 | 0.018459 | 0.0054279 | 0.017288 | 0.017486 | 0.0032738 | 0.0019836
49 | 27 | 28 | 2025 | Spring | Q, [%] | 0 | 2 | 0.00127% | 0.1165% | 0.1645% | 0.2032% | 0.2224% | 0.1868% | 0.4756% | 0.3718% | 0.1043% | 0.02993% | 0.1888% | 0.3085% | 0.3802% | 0.346% | 0.05879% | 0.05108% | 0.05096% | 0.1773% | 0.2307% | 0.06785% | 0.2161% | 0.2186% | 0.04092% | 0.0248%
49 | 28 | 27 | 2025 | Spring | Q, [MVAr] | 0 | 2 | 0.02362 | 0.030479 | 0.032918 | 0.035078 | 0.035813 | 0.033908 | 0.055327 | 0.046994 | 0.022753 | 0.015287 | 0.0049236 | -0.00057902 | -0.0041316 | -0.0021907 | 0.017054 | 0.025124 | 0.017781 | 0.0088678 | 0.0039461 | 0.019775 | 0.01611 | 0.011345 | 0.022419 | 0.019565
49 | 28 | 27 | 2025 | Spring | Q, [%] | 0 | 2 | 0.2953% | 0.381% | 0.4115% | 0.4385% | 0.4477% | 0.4239% | 0.6916% | 0.5874% | 0.2844% | 0.1911% | 0.06154% | 0.007238% | 0.05164% | 0.02738% | 0.2132% | 0.314% | 0.2223% | 0.1108% | 0.04933% | 0.2472% | 0.2014% | 0.1418% | 0.2802% | 0.2446%
49 | 27 | 28 | 2025 | Spring | S, [MVA] | 0 | 2 | 1.6018 | 1.5125 | 1.4612 | 1.4263 | 1.3953 | 1.4314 | 1.3662 | 1.3653 | 1.2483 | 1.3836 | 1.473 | 1.6162 | 1.6877 | 1.6615 | 1.5344 | 1.5086 | 1.5377 | 1.5795 | 1.5573 | 1.6518 | 1.9027 | 1.7674 | 1.668 | 1.527
49 | 27 | 28 | 2025 | Spring | S, [%] | 0 | 2 | 20.02% | 18.91% | 18.26% | 17.83% | 17.44% | 17.89% | 17.08% | 17.07% | 15.6% | 17.29% | 18.41% | 20.2% | 21.1% | 20.77% | 19.18% | 18.86% | 19.22% | 19.74% | 19.47% | 20.65% | 23.78% | 22.09% | 20.85% | 19.09%
49 | 28 | 27 | 2025 | Spring | S, [MVA] | 0 | 2 | 1.5999 | 1.5108 | 1.4597 | 1.4249 | 1.3941 | 1.43 | 1.3653 | 1.3643 | 1.2472 | 1.382 | 1.4712 | 1.6139 | 1.685 | 1.659 | 1.5326 | 1.5069 | 1.5359 | 1.5774 | 1.5551 | 1.6496 | 1.8997 | 1.7648 | 1.6658 | 1.5252
49 | 28 | 27 | 2025 | Spring | S, [%] | 0 | 2 | 20% | 18.89% | 18.25% | 17.81% | 17.43% | 17.88% | 17.07% | 17.05% | 15.59% | 17.28% | 18.39% | 20.17% | 21.06% | 20.74% | 19.16% | 18.84% | 19.2% | 19.72% | 19.44% | 20.62% | 23.75% | 22.06% | 20.82% | 19.06%
50 | 29 | 30 | 2025 | Spring | P, [MW] | 0 | 2 | 2.7319 | 2.5196 | 2.3858 | 2.3545 | 2.2797 | 2.3463 | 2.6678 | 3.008 | 3.3049 | 3.509 | 3.5014 | 3.6652 | 3.6536 | 3.5285 | 3.3664 | 3.1844 | 3.154 | 3.3086 | 3.3043 | 3.516 | 3.9769 | 3.7539 | 3.5112 | 3.0864
50 | 29 | 30 | 2025 | Spring | P, [%] | 0 | 2 | 34.15% | 31.5% | 29.82% | 29.43% | 28.5% | 29.33% | 33.35% | 37.6% | 41.31% | 43.86% | 43.77% | 45.81% | 45.67% | 44.11% | 42.08% | 39.81% | 39.42% | 41.36% | 41.3% | 43.95% | 49.71% | 46.92% | 43.89% | 38.58%
50 | 30 | 29 | 2025 | Spring | P, [MW] | 0 | 2 | -2.7246 | -2.5133 | -2.3801 | -2.3489 | -2.2744 | -2.3407 | -2.6609 | -2.9994 | -3.2946 | -3.4974 | -3.4898 | -3.6525 | -3.641 | -3.5167 | -3.3557 | -3.1748 | -3.1446 | -3.2982 | -3.2939 | -3.5043 | -3.962 | -3.7406 | -3.4995 | -3.0773
50 | 30 | 29 | 2025 | Spring | P, [%] | 0 | 2 | 34.06% | 31.42% | 29.75% | 29.36% | 28.43% | 29.26% | 33.26% | 37.49% | 41.18% | 43.72% | 43.62% | 45.66% | 45.51% | 43.96% | 41.95% | 39.69% | 39.31% | 41.23% | 41.17% | 43.8% | 49.52% | 46.76% | 43.74% | 38.47%
50 | 29 | 30 | 2025 | Spring | Q, [MVAr] | 0 | 2 | -0.49099 | -0.55015 | -0.60652 | -0.60877 | -0.63864 | -0.59703 | -0.46215 | -0.19455 | -0.057537 | -0.0087399 | -0.12437 | 0.040886 | -0.0042387 | -0.11496 | -0.10324 | -0.13742 | -0.14173 | -0.20371 | -0.20601 | -0.14968 | -0.10142 | -0.18642 | -0.22 | -0.3214
50 | 29 | 30 | 2025 | Spring | Q, [%] | 0 | 2 | 6.137% | 6.877% | 7.582% | 7.61% | 7.983% | 7.463% | 5.777% | 2.432% | 0.7192% | 0.1092% | 1.555% | 0.5111% | 0.05298% | 1.437% | 1.29% | 1.718% | 1.772% | 2.546% | 2.575% | 1.871% | 1.268% | 2.33% | 2.75% | 4.018%
50 | 30 | 29 | 2025 | Spring | Q, [MVAr] | 0 | 2 | 0.55242 | 0.60324 | 0.65494 | 0.65602 | 0.68344 | 0.64386 | 0.52062 | 0.26676 | 0.14416 | 0.10625 | 0.22167 | 0.065373 | 0.1099 | 0.21379 | 0.19323 | 0.21807 | 0.22088 | 0.291 | 0.29307 | 0.24795 | 0.22681 | 0.29849 | 0.31826 | 0.39799
50 | 30 | 29 | 2025 | Spring | Q, [%] | 0 | 2 | 6.905% | 7.541% | 8.187% | 8.2% | 8.543% | 8.048% | 6.508% | 3.334% | 1.802% | 1.328% | 2.771% | 0.8172% | 1.374% | 2.672% | 2.415% | 2.726% | 2.761% | 3.638% | 3.663% | 3.099% | 2.835% | 3.731% | 3.978% | 4.975%
50 | 29 | 30 | 2025 | Spring | S, [MVA] | 0 | 2 | 2.7757 | 2.579 | 2.4617 | 2.4319 | 2.3675 | 2.421 | 2.7076 | 3.0143 | 3.3054 | 3.509 | 3.5036 | 3.6654 | 3.6536 | 3.5303 | 3.368 | 3.1874 | 3.1572 | 3.3148 | 3.3107 | 3.5192 | 3.9782 | 3.7585 | 3.5181 | 3.1031
50 | 29 | 30 | 2025 | Spring | S, [%] | 0 | 2 | 34.7% | 32.24% | 30.77% | 30.4% | 29.59% | 30.26% | 33.84% | 37.68% | 41.32% | 43.86% | 43.8% | 45.82% | 45.67% | 44.13% | 42.1% | 39.84% | 39.46% | 41.44% | 41.38% | 43.99% | 49.73% | 46.98% | 43.98% | 38.79%
50 | 30 | 29 | 2025 | Spring | S, [MVA] | 0 | 2 | 2.7801 | 2.5847 | 2.4685 | 2.4388 | 2.3749 | 2.4277 | 2.7113 | 3.0112 | 3.2978 | 3.4991 | 3.4969 | 3.6531 | 3.6427 | 3.5232 | 3.3612 | 3.1823 | 3.1523 | 3.311 | 3.3069 | 3.5131 | 3.9685 | 3.7525 | 3.514 | 3.1029
50 | 30 | 29 | 2025 | Spring | S, [%] | 0 | 2 | 34.75% | 32.31% | 30.86% | 30.48% | 29.69% | 30.35% | 33.89% | 37.64% | 41.22% | 43.74% | 43.71% | 45.66% | 45.53% | 44.04% | 42.02% | 39.78% | 39.4% | 41.39% | 41.34% | 43.91% | 49.61% | 46.91% | 43.92% | 38.79%
5 | 10 | 15 | 2025 | Spring | P, [MW] | Expected | - | 4.2512 | 3.7673 | 3.4225 | 3.3435 | 3.231 | 3.3281 | 3.5226 | 4.249 | 5.1944 | 5.9586 | 6.4456 | 6.766 | 6.4917 | 5.8745 | 5.1962 | 4.9328 | 4.7557 | 4.9017 | 5.1963 | 5.8567 | 7.1456 | 6.7902 | 6.3634 | 5.279
5 | 10 | 15 | 2025 | Spring | P, [%] | Expected | - | 20.35% | 18.03% | 16.38% | 16.01% | 15.47% | 15.93% | 16.86% | 20.34% | 24.87% | 28.52% | 30.86% | 32.39% | 31.08% | 28.12% | 24.87% | 23.61% | 22.77% | 23.46% | 24.87% | 28.04% | 34.21% | 32.5% | 30.46% | 25.27%
5 | 15 | 10 | 2025 | Spring | P, [MW] | Expected | - | -4.2384 | -3.7568 | -3.4135 | -3.3348 | -3.2227 | -3.3196 | -3.5132 | -4.2367 | -5.1767 | -5.9355 | -6.4186 | -6.7363 | -6.4643 | -5.852 | -5.1783 | -4.9165 | -4.7404 | -4.8856 | -5.1784 | -5.8342 | -7.1126 | -6.7602 | -6.3369 | -5.2604
5 | 15 | 10 | 2025 | Spring | P, [%] | Expected | - | 20.29% | 17.98% | 16.34% | 15.96% | 15.43% | 15.89% | 16.82% | 20.28% | 24.78% | 28.41% | 30.73% | 32.25% | 30.94% | 28.01% | 24.79% | 23.54% | 22.69% | 23.39% | 24.79% | 27.93% | 34.05% | 32.36% | 30.33% | 25.18%
5 | 10 | 15 | 2025 | Spring | Q, [MVAr] | Expected | - | -1.2845 | -1.4014 | -1.4746 | -1.4772 | -1.4747 | -1.4104 | -1.4331 | -0.9605 | -0.58675 | -0.45143 | -0.40787 | -0.44471 | -0.52994 | -0.60198 | -0.78396 | -0.85841 | -0.93118 | -0.9059 | -0.76242 | -0.70886 | -0.35861 | -0.53917 | -0.71354 | -0.9197
5 | 10 | 15 | 2025 | Spring | Q, [%] | Expected | - | 6.149% | 6.708% | 7.059% | 7.072% | 7.059% | 6.752% | 6.86% | 4.598% | 2.809% | 2.161% | 1.953% | 2.129% | 2.537% | 2.882% | 3.753% | 4.109% | 4.458% | 4.337% | 3.65% | 3.393% | 1.717% | 2.581% | 3.416% | 4.403%
5 | 15 | 10 | 2025 | Spring | Q, [MVAr] | Expected | - | 1.2908 | 1.4044 | 1.4756 | 1.4778 | 1.4746 | 1.4107 | 1.4346 | 0.96603 | 0.59969 | 0.47181 | 0.43363 | 0.47424 | 0.55626 | 0.62161 | 0.79717 | 0.86938 | 0.94075 | 0.91669 | 0.77562 | 0.72847 | 0.39268 | 0.56903 | 0.73865 | 0.93391
5 | 15 | 10 | 2025 | Spring | Q, [%] | Expected | - | 6.179% | 6.723% | 7.064% | 7.074% | 7.059% | 6.753% | 6.867% | 4.624% | 2.871% | 2.259% | 2.076% | 2.27% | 2.663% | 2.976% | 3.816% | 4.162% | 4.503% | 4.388% | 3.713% | 3.487% | 1.88% | 2.724% | 3.536% | 4.471%
5 | 10 | 15 | 2025 | Spring | S, [MVA] | Expected | - | 4.4411 | 4.0196 | 3.7267 | 3.6554 | 3.5517 | 3.6148 | 3.803 | 4.357 | 5.2285 | 5.9767 | 6.4592 | 6.7808 | 6.5138 | 5.9063 | 5.2561 | 5.0077 | 4.8468 | 4.9857 | 5.2522 | 5.8996 | 7.1548 | 6.8117 | 6.4034 | 5.3586
5 | 10 | 15 | 2025 | Spring | S, [%] | Expected | - | 21.26% | 19.24% | 17.84% | 17.5% | 17% | 17.3% | 18.21% | 20.86% | 25.03% | 28.61% | 30.92% | 32.46% | 31.18% | 28.27% | 25.16% | 23.97% | 23.2% | 23.87% | 25.14% | 28.24% | 34.25% | 32.61% | 30.65% | 25.65%
5 | 15 | 10 | 2025 | Spring | S, [MVA] | Expected | - | 4.4307 | 4.0108 | 3.7188 | 3.6477 | 3.5442 | 3.6071 | 3.7948 | 4.3462 | 5.2124 | 5.9552 | 6.4339 | 6.7531 | 6.4887 | 5.8859 | 5.2404 | 4.9936 | 4.8337 | 4.9718 | 5.2364 | 5.8796 | 7.1236 | 6.7843 | 6.3799 | 5.3428
5 | 15 | 10 | 2025 | Spring | S, [%] | Expected | - | 21.21% | 19.2% | 17.8% | 17.46% | 16.97% | 17.27% | 18.17% | 20.81% | 24.95% | 28.51% | 30.8% | 32.33% | 31.06% | 28.18% | 25.09% | 23.9% | 23.14% | 23.8% | 25.07% | 28.15% | 34.1% | 32.48% | 30.54% | 25.58%
6 | 10 | 11 | 2025 | Spring | P, [MW] | Expected | - | 5.4622 | 5.1717 | 4.9452 | 4.7677 | 4.6861 | 4.6665 | 4.9049 | 5.0691 | 5.7169 | 6.3963 | 6.8636 | 7.0337 | 6.718 | 6.1651 | 5.6397 | 5.3854 | 5.1631 | 5.2824 | 5.4959 | 5.8166 | 6.5859 | 6.4203 | 6.2498 | 5.6917
6 | 10 | 11 | 2025 | Spring | P, [%] | Expected | - | 23.43% | 22.18% | 21.21% | 20.45% | 20.1% | 20.02% | 21.04% | 21.74% | 24.52% | 27.44% | 29.44% | 30.17% | 28.82% | 26.45% | 24.19% | 23.1% | 22.15% | 22.66% | 23.58% | 24.95% | 28.25% | 27.54% | 26.81% | 24.42%
6 | 11 | 10 | 2025 | Spring | P, [MW] | Expected | - | -5.4611 | -5.1707 | -4.9443 | -4.7668 | -4.6853 | -4.6657 | -4.904 | -5.0681 | -5.7157 | -6.3948 | -6.8619 | -7.0319 | -6.7163 | -6.1637 | -5.6385 | -5.3843 | -5.1621 | -5.2814 | -5.4948 | -5.8153 | -6.5843 | -6.4188 | -6.2484 | -5.6905
6 | 11 | 10 | 2025 | Spring | P, [%] | Expected | - | 23.43% | 22.18% | 21.21% | 20.45% | 20.1% | 20.01% | 21.04% | 21.74% | 24.52% | 27.43% | 29.44% | 30.16% | 28.81% | 26.44% | 24.19% | 23.1% | 22.14% | 22.66% | 23.57% | 24.95% | 28.24% | 27.53% | 26.8% | 24.41%
6 | 10 | 11 | 2025 | Spring | Q, [MVAr] | Expected | - | -0.44971 | -0.50232 | -0.52189 | -0.53494 | -0.56758 | -0.5546 | -0.40118 | -0.16398 | 0.02456 | 0.14998 | 0.11255 | 0.24107 | 0.13621 | 0.00086257 | -0.11405 | -0.20758 | -0.16282 | -0.12908 | -0.15688 | -0.071242 | 0.026587 | -0.079144 | -0.23245 | -0.38359
6 | 10 | 11 | 2025 | Spring | Q, [%] | Expected | - | 1.929% | 2.155% | 2.239% | 2.295% | 2.435% | 2.379% | 1.721% | 0.7034% | 0.1054% | 0.6434% | 0.4828% | 1.034% | 0.5843% | 0.0037% | 0.4892% | 0.8904% | 0.6984% | 0.5537% | 0.673% | 0.3056% | 0.114% | 0.3395% | 0.9971% | 1.645%
6 | 11 | 10 | 2025 | Spring | Q, [MVAr] | Expected | - | 0.43247 | 0.48503 | 0.50456 | 0.51758 | 0.5502 | 0.53721 | 0.38382 | 0.14663 | -0.041806 | -0.16707 | -0.12951 | -0.25799 | -0.15322 | -0.018016 | 0.096782 | 0.19026 | 0.14546 | 0.11175 | 0.13959 | 0.054008 | -0.04366 | 0.062042 | 0.21533 | 0.36636
6 | 11 | 10 | 2025 | Spring | Q, [%] | Expected | - | 1.855% | 2.081% | 2.164% | 2.22% | 2.36% | 2.304% | 1.646% | 0.629% | 0.1793% | 0.7167% | 0.5556% | 1.107% | 0.6573% | 0.07728% | 0.4152% | 0.8162% | 0.624% | 0.4794% | 0.5988% | 0.2317% | 0.1873% | 0.2661% | 0.9237% | 1.572%
6 | 10 | 11 | 2025 | Spring | S, [MVA] | Expected | - | 5.4815 | 5.1969 | 4.9735 | 4.7983 | 4.7209 | 4.6999 | 4.9225 | 5.0736 | 5.7193 | 6.4008 | 6.8664 | 7.0399 | 6.7211 | 6.1663 | 5.6418 | 5.39 | 5.1679 | 5.2867 | 5.4992 | 5.8187 | 6.5877 | 6.4221 | 6.2546 | 5.7049
6 | 10 | 11 | 2025 | Spring | S, [%] | Expected | - | 23.51% | 22.29% | 21.33% | 20.58% | 20.25% | 20.16% | 21.12% | 21.76% | 24.53% | 27.46% | 29.45% | 30.2% | 28.83% | 26.45% | 24.2% | 23.12% | 22.17% | 22.68% | 23.59% | 24.96% | 28.26% | 27.55% | 26.83% | 24.47%
6 | 11 | 10 | 2025 | Spring | S, [MVA] | Expected | - | 5.479 | 5.1942 | 4.9708 | 4.7956 | 4.718 | 4.697 | 4.9202 | 5.0721 | 5.7182 | 6.3997 | 6.865 | 7.0387 | 6.7198 | 6.1649 | 5.6403 | 5.3883 | 5.1664 | 5.2853 | 5.4976 | 5.8172 | 6.5862 | 6.4204 | 6.2525 | 5.7025
6 | 11 | 10 | 2025 | Spring | S, [%] | Expected | - | 23.5% | 22.28% | 21.32% | 20.57% | 20.24% | 20.15% | 21.11% | 21.76% | 24.53% | 27.45% | 29.45% | 30.19% | 28.83% | 26.45% | 24.2% | 23.11% | 22.16% | 22.67% | 23.58% | 24.95% | 28.25% | 27.54% | 26.82% | 24.46%
7 | 10 | 23 | 2025 | Spring | P, [MW] | Expected | - | 8.3049 | 7.9349 | 7.6491 | 7.3922 | 7.322 | 7.5492 | 7.83 | 8.4313 | 9.3274 | 10.1336 | 10.5331 | 10.9516 | 10.4314 | 10.0812 | 9.3208 | 8.6277 | 8.4746 | 8.5577 | 8.4386 | 9.0267 | 10.4897 | 10.0945 | 9.7993 | 9.3242
7 | 10 | 23 | 2025 | Spring | P, [%] | Expected | - | 24.06% | 22.99% | 22.16% | 21.42% | 21.21% | 21.87% | 22.69% | 24.43% | 27.03% | 29.36% | 30.52% | 31.73% | 30.22% | 29.21% | 27.01% | 25% | 24.55% | 24.8% | 24.45% | 26.15% | 30.39% | 29.25% | 28.39% | 27.02%
7 | 23 | 10 | 2025 | Spring | P, [MW] | Expected | - | -8.2978 | -7.9285 | -7.643 | -7.3865 | -7.3165 | -7.5434 | -7.8237 | -8.424 | -9.3186 | -10.1232 | -10.5219 | -10.9395 | -10.4204 | -10.071 | -9.3119 | -8.6201 | -8.4673 | -8.5503 | -8.4313 | -9.0184 | -10.4786 | -10.0843 | -9.7896 | -9.3154
7 | 23 | 10 | 2025 | Spring | P, [%] | Expected | - | 24.04% | 22.97% | 22.15% | 21.4% | 21.2% | 21.86% | 22.67% | 24.41% | 27% | 29.33% | 30.49% | 31.7% | 30.19% | 29.18% | 26.98% | 24.98% | 24.53% | 24.77% | 24.43% | 26.13% | 30.36% | 29.22% | 28.36% | 26.99%
7 | 10 | 23 | 2025 | Spring | Q, [MVAr] | Expected | - | -0.77433 | -0.78852 | -0.88293 | -0.95516 | -1.0155 | -0.9053 | -0.90066 | -0.59534 | -0.26848 | -0.13105 | 0.0078354 | 0.22492 | 0.10498 | 0.004003 | -0.26217 | -0.40907 | -0.42954 | -0.45296 | -0.53889 | -0.4335 | -0.13469 | -0.22745 | -0.45929 | -0.44515
7 | 10 | 23 | 2025 | Spring | Q, [%] | Expected | - | 2.244% | 2.285% | 2.558% | 2.767% | 2.942% | 2.623% | 2.61% | 1.725% | 0.7779% | 0.3797% | 0.0227% | 0.6517% | 0.3042% | 0.0116% | 0.7596% | 1.185% | 1.245% | 1.312% | 1.561% | 1.256% | 0.3903% | 0.659% | 1.331% | 1.29%
7 | 23 | 10 | 2025 | Spring | Q, [MVAr] | Expected | - | 0.67424 | 0.68777 | 0.78171 | 0.85346 | 0.91369 | 0.8039 | 0.79976 | 0.49546 | 0.17035 | 0.034674 | -0.10328 | -0.31927 | -0.20069 | -0.10044 | 0.16404 | 0.30936 | 0.32955 | 0.35313 | 0.43869 | 0.33447 | 0.039007 | 0.13084 | 0.36209 | 0.34709
7 | 23 | 10 | 2025 | Spring | Q, [%] | Expected | - | 1.954% | 1.993% | 2.265% | 2.473% | 2.647% | 2.329% | 2.317% | 1.436% | 0.4936% | 0.1005% | 0.2993% | 0.9251% | 0.5815% | 0.291% | 0.4753% | 0.8964% | 0.9549% | 1.023% | 1.271% | 0.9691% | 0.113% | 0.3791% | 1.049% | 1.006%
7 | 10 | 23 | 2025 | Spring | S, [MVA] | Expected | - | 8.3413 | 7.9742 | 7.7003 | 7.454 | 7.3925 | 7.6035 | 7.882 | 8.4543 | 9.3322 | 10.1348 | 10.5331 | 10.9541 | 10.4322 | 10.0818 | 9.3247 | 8.6377 | 8.4861 | 8.571 | 8.4563 | 9.0373 | 10.4907 | 10.0971 | 9.8103 | 9.335
7 | 10 | 23 | 2025 | Spring | S, [%] | Expected | - | 24.17% | 23.1% | 22.31% | 21.6% | 21.42% | 22.03% | 22.84% | 24.5% | 27.04% | 29.36% | 30.52% | 31.74% | 30.23% | 29.21% | 27.02% | 25.03% | 24.59% | 24.83% | 24.5% | 26.18% | 30.4% | 29.26% | 28.42% | 27.05%
7 | 23 | 10 | 2025 | Spring | S, [MVA] | Expected | - | 8.3255 | 7.9584 | 7.6833 | 7.436 | 7.3737 | 7.5863 | 7.8648 | 8.4403 | 9.3209 | 10.1236 | 10.5225 | 10.9444 | 10.4227 | 10.072 | 9.3136 | 8.626 | 8.4743 | 8.5588 | 8.4433 | 9.0249 | 10.4789 | 10.0852 | 9.7965 | 9.322
7 | 23 | 10 | 2025 | Spring | S, [%] | Expected | - | 24.12% | 23.06% | 22.26% | 21.55% | 21.36% | 21.98% | 22.79% | 24.46% | 27.01% | 29.33% | 30.49% | 31.71% | 30.2% | 29.18% | 26.99% | 24.99% | 24.55% | 24.8% | 24.46% | 26.15% | 30.36% | 29.22% | 28.38% | 27.01%
8 | 11 | 12 | 2025 | Spring | P, [MW] | Expected | - | 5.4611 | 5.1707 | 4.9443 | 4.7668 | 4.6853 | 4.6657 | 4.904 | 5.0681 | 5.7157 | 6.3948 | 6.8619 | 7.0319 | 6.7163 | 6.1637 | 5.6385 | 5.3843 | 5.1621 | 5.2814 | 5.4948 | 5.8153 | 6.5843 | 6.4188 | 6.2484 | 5.6905
8 | 11 | 12 | 2025 | Spring | P, [%] | Expected | - | 26.14% | 24.75% | 23.67% | 22.82% | 22.43% | 22.33% | 23.48% | 24.26% | 27.36% | 30.61% | 32.85% | 33.66% | 32.15% | 29.51% | 26.99% | 25.77% | 24.71% | 25.28% | 26.3% | 27.84% | 31.52% | 30.73% | 29.91% | 27.24%
8 | 12 | 11 | 2025 | Spring | P, [MW] | Expected | - | -5.4155 | -5.1295 | -4.9065 | -4.7318 | -4.6514 | -4.6321 | -4.8672 | -5.0286 | -5.6659 | -6.3331 | -6.7911 | -6.9576 | -6.6486 | -6.1065 | -5.5903 | -5.3402 | -5.1214 | -5.2388 | -5.4491 | -5.7642 | -6.5191 | -6.3569 | -6.1896 | -5.6413
8 | 12 | 11 | 2025 | Spring | P, [%] | Expected | - | 25.92% | 24.56% | 23.49% | 22.65% | 22.27% | 22.17% | 23.3% | 24.07% | 27.12% | 30.32% | 32.51% | 33.31% | 31.83% | 29.23% | 26.76% | 25.56% | 24.52% | 25.08% | 26.09% | 27.59% | 31.21% | 30.43% | 29.63% | 27.01%
8 | 11 | 12 | 2025 | Spring | Q, [MVAr] | Expected | - | -0.43247 | -0.48503 | -0.50456 | -0.51758 | -0.5502 | -0.53721 | -0.38382 | -0.14663 | 0.041805 | 0.16707 | 0.12951 | 0.25799 | 0.15322 | 0.018016 | -0.096782 | -0.19026 | -0.14546 | -0.11175 | -0.13959 | -0.054008 | 0.04366 | -0.062042 | -0.21533 | -0.36636
8 | 11 | 12 | 2025 | Spring | Q, [%] | Expected | - | 2.07% | 2.322% | 2.415% | 2.478% | 2.634% | 2.572% | 1.837% | 0.7019% | 0.2001% | 0.7998% | 0.62% | 1.235% | 0.7335% | 0.08624% | 0.4633% | 0.9108% | 0.6963% | 0.5349% | 0.6682% | 0.2585% | 0.209% | 0.297% | 1.031% | 1.754%
8 | 12 | 11 | 2025 | Spring | Q, [MVAr] | Expected | - | 0.46903 | 0.51536 | 0.53017 | 0.53949 | 0.57053 | 0.55705 | 0.40812 | 0.17465 | 0.00044681 | -0.10844 | -0.05836 | -0.18197 | -0.086186 | 0.034472 | 0.13681 | 0.22453 | 0.17521 | 0.14396 | 0.17602 | 0.098035 | 0.019729 | 0.12094 | 0.26992 | 0.4076
8 | 12 | 11 | 2025 | Spring | Q, [%] | Expected | - | 2.245% | 2.467% | 2.538% | 2.583% | 2.731% | 2.667% | 1.954% | 0.8361% | 0.002139% | 0.5191% | 0.2794% | 0.8711% | 0.4126% | 0.165% | 0.6549% | 1.075% | 0.8387% | 0.6892% | 0.8426% | 0.4693% | 0.09444% | 0.5789% | 1.292% | 1.951%
8 | 11 | 12 | 2025 | Spring | S, [MVA] | Expected | - | 5.479 | 5.1942 | 4.9708 | 4.7956 | 4.718 | 4.697 | 4.9202 | 5.0721 | 5.7182 | 6.3997 | 6.865 | 7.0387 | 6.7198 | 6.1649 | 5.6403 | 5.3883 | 5.1664 | 5.2853 | 5.4976 | 5.8172 | 6.5862 | 6.4204 | 6.2525 | 5.7025
8 | 11 | 12 | 2025 | Spring | S, [%] | Expected | - | 26.23% | 24.86% | 23.8% | 22.96% | 22.59% | 22.48% | 23.55% | 24.28% | 27.37% | 30.64% | 32.86% | 33.69% | 32.17% | 29.51% | 27% | 25.79% | 24.73% | 25.3% | 26.32% | 27.85% | 31.53% | 30.73% | 29.93% | 27.3%
8 | 12 | 11 | 2025 | Spring | S, [MVA] | Expected | - | 5.4364 | 5.156 | 4.9358 | 4.763 | 4.6866 | 4.666 | 4.8854 | 5.0335 | 5.6683 | 6.3369 | 6.7932 | 6.9621 | 6.6508 | 6.1078 | 5.5929 | 5.3457 | 5.1267 | 5.2438 | 5.4531 | 5.7668 | 6.521 | 6.3594 | 6.1959 | 5.6563
8 | 12 | 11 | 2025 | Spring | S, [%] | Expected | - | 26.02% | 24.68% | 23.63% | 22.8% | 22.44% | 22.34% | 23.39% | 24.1% | 27.13% | 30.33% | 32.52% | 33.33% | 31.84% | 29.24% | 26.77% | 25.59% | 24.54% | 25.1% | 26.1% | 27.61% | 31.22% | 30.44% | 29.66% | 27.08%
9 | 12 | 13 | 2025 | Spring | P, [MW] | Expected | - | 5.4155 | 5.1295 | 4.9065 | 4.7318 | 4.6514 | 4.6321 | 4.8672 | 5.0286 | 5.6659 | 6.3331 | 6.7911 | 6.9576 | 6.6486 | 6.1065 | 5.5903 | 5.3402 | 5.1214 | 5.2388 | 5.4491 | 5.7642 | 6.5191 | 6.3569 | 6.1896 | 5.6413
9 | 12 | 13 | 2025 | Spring | P, [%] | Expected | - | 23.23% | 22% | 21.05% | 20.3% | 19.95% | 19.87% | 20.88% | 21.57% | 24.3% | 27.17% | 29.13% | 29.85% | 28.52% | 26.19% | 23.98% | 22.91% | 21.97% | 22.47% | 23.38% | 24.73% | 27.97% | 27.27% | 26.55% | 24.2%
9 | 13 | 12 | 2025 | Spring | P, [MW] | Expected | - | -5.4153 | -5.1294 | -4.9064 | -4.7317 | -4.6513 | -4.632 | -4.8671 | -5.0285 | -5.6657 | -6.333 | -6.791 | -6.9574 | -6.6484 | -6.1063 | -5.5901 | -5.3401 | -5.1213 | -5.2387 | -5.449 | -5.764 | -6.519 | -6.3567 | -6.1895 | -5.6412
9 | 13 | 12 | 2025 | Spring | P, [%] | Expected | - | 23.23% | 22% | 21.05% | 20.3% | 19.95% | 19.87% | 20.88% | 21.57% | 24.3% | 27.17% | 29.13% | 29.85% | 28.52% | 26.19% | 23.98% | 22.91% | 21.97% | 22.47% | 23.37% | 24.73% | 27.96% | 27.27% | 26.55% | 24.2%
9 | 12 | 13 | 2025 | Spring | Q, [MVAr] | Expected | - | -0.46903 | -0.51536 | -0.53017 | -0.53949 | -0.57053 | -0.55705 | -0.40812 | -0.17465 | -0.00044677 | 0.10844 | 0.05836 | 0.18197 | 0.086186 | -0.034472 | -0.13681 | -0.22453 | -0.17521 | -0.14396 | -0.17602 | -0.098035 | -0.019729 | -0.12094 | -0.26992 | -0.4076
9 | 12 | 13 | 2025 | Spring | Q, [%] | Expected | - | 2.012% | 2.211% | 2.274% | 2.314% | 2.447% | 2.39% | 1.751% | 0.7492% | 0.001917% | 0.4652% | 0.2503% | 0.7806% | 0.3697% | 0.1479% | 0.5869% | 0.9632% | 0.7516% | 0.6176% | 0.7551% | 0.4205% | 0.08463% | 0.5188% | 1.158% | 1.748%
9 | 13 | 12 | 2025 | Spring | Q, [MVAr] | Expected | - | 0.46737 | 0.51369 | 0.52849 | 0.53781 | 0.56885 | 0.55537 | 0.40644 | 0.17298 | -0.0012116 | -0.11008 | -0.059985 | -0.18359 | -0.087815 | 0.032825 | 0.13515 | 0.22287 | 0.17354 | 0.14229 | 0.17435 | 0.096377 | 0.018092 | 0.1193 | 0.26827 | 0.40594
9 | 13 | 12 | 2025 | Spring | Q, [%] | Expected | - | 2.005% | 2.204% | 2.267% | 2.307% | 2.44% | 2.382% | 1.744% | 0.742% | 0.005197% | 0.4722% | 0.2573% | 0.7875% | 0.3767% | 0.1408% | 0.5797% | 0.956% | 0.7444% | 0.6104% | 0.7479% | 0.4134% | 0.07761% | 0.5117% | 1.151% | 1.741%
9 | 12 | 13 | 2025 | Spring | S, [MVA] | Expected | - | 5.4364 | 5.156 | 4.9358 | 4.763 | 4.6866 | 4.666 | 4.8854 | 5.0335 | 5.6683 | 6.3369 | 6.7932 | 6.9621 | 6.6508 | 6.1078 | 5.5929 | 5.3457 | 5.1267 | 5.2438 | 5.4531 | 5.7668 | 6.521 | 6.3594 | 6.1959 | 5.6563
9 | 12 | 13 | 2025 | Spring | S, [%] | Expected | - | 23.32% | 22.12% | 21.17% | 20.43% | 20.1% | 20.02% | 20.96% | 21.59% | 24.32% | 27.18% | 29.14% | 29.87% | 28.53% | 26.2% | 23.99% | 22.93% | 21.99% | 22.49% | 23.39% | 24.74% | 27.97% | 27.28% | 26.58% | 24.26%
9 | 13 | 12 | 2025 | Spring | S, [MVA] | Expected | - | 5.4361 | 5.1558 | 4.9355 | 4.7628 | 4.6863 | 4.6657 | 4.8851 | 5.0333 | 5.6681 | 6.3368 | 6.7931 | 6.9619 | 6.6507 | 6.1076 | 5.5928 | 5.3455 | 5.1266 | 5.2436 | 5.4529 | 5.7667 | 6.5208 | 6.3592 | 6.1957 | 5.6561
9 | 13 | 12 | 2025 | Spring | S, [%] | Expected | - | 23.32% | 22.12% | 21.17% | 20.43% | 20.1% | 20.01% | 20.96% | 21.59% | 24.31% | 27.18% | 29.14% | 29.86% | 28.53% | 26.2% | 23.99% | 22.93% | 21.99% | 22.49% | 23.39% | 24.74% | 27.97% | 27.28% | 26.58% | 24.26%
10 | 13 | 8 | 2025 | Spring | P, [MW] | Expected | - | -5.1711e-07 | -4.8828e-07 | -4.6649e-07 | -4.4817e-07 | -4.4005e-07 | -4.3859e-07 | -4.6501e-07 | -4.8213e-07 | -5.4901e-07 | -6.2045e-07 | -6.6844e-07 | -6.9224e-07 | -6.545e-07 | -5.9399e-07 | -5.3545e-07 | -5.0515e-07 | -4.8401e-07 | -4.9574e-07 | -5.1471e-07 | -5.5113e-07 | -6.3799e-07 | -6.1823e-07 | -5.9704e-07 | -5.3792e-07
10 | 13 | 8 | 2025 | Spring | P, [%] | Expected | - | 2.218e-06% | 2.095e-06% | 2.001e-06% | 1.923e-06% | 1.888e-06% | 1.881e-06% | 1.995e-06% | 2.068e-06% | 2.355e-06% | 2.662e-06% | 2.867e-06% | 2.969e-06% | 2.808e-06% | 2.548e-06% | 2.297e-06% | 2.167e-06% | 2.076e-06% | 2.127e-06% | 2.208e-06% | 2.364e-06% | 2.737e-06% | 2.652e-06% | 2.561e-06% | 2.308e-06%
10 | 8 | 13 | 2025 | Spring | P, [MW] | Expected | - | 5.1711e-07 | 4.8828e-07 | 4.665e-07 | 4.4817e-07 | 4.4003e-07 | 4.3859e-07 | 4.6499e-07 | 4.8213e-07 | 5.4901e-07 | 6.2044e-07 | 6.6846e-07 | 6.9222e-07 | 6.545e-07 | 5.94e-07 | 5.3547e-07 | 5.0515e-07 | 4.8403e-07 | 4.9576e-07 | 5.1473e-07 | 5.511e-07 | 6.3801e-07 | 6.1824e-07 | 5.9701e-07 | 5.3792e-07
10 | 8 | 13 | 2025 | Spring | P, [%] | Expected | - | 2.218e-06% | 2.095e-06% | 2.001e-06% | 1.922e-06% | 1.888e-06% | 1.881e-06% | 1.995e-06% | 2.068e-06% | 2.355e-06% | 2.661e-06% | 2.867e-06% | 2.969e-06% | 2.808e-06% | 2.548e-06% | 2.297e-06% | 2.167e-06% | 2.076e-06% | 2.127e-06% | 2.208e-06% | 2.364e-06% | 2.737e-06% | 2.652e-06% | 2.561e-06% | 2.308e-06%
10 | 13 | 8 | 2025 | Spring | Q, [MVAr] | Expected | - | -0.0018096 | -0.0018091 | -0.0018088 | -0.0018093 | -0.0018093 | -0.00181 | -0.0018091 | -0.0018113 | -0.0018123 | -0.0018121 | -0.0018122 | -0.0018121 | -0.0018125 | -0.0018132 | -0.001813 | -0.0018131 | -0.0018128 | -0.0018126 | -0.0018131 | -0.0018136 | -0.001816 | -0.0018152 | -0.0018145 | -0.0018133
10 | 13 | 8 | 2025 | Spring | Q, [%] | Expected | - | 0.007763% | 0.007761% | 0.007759% | 0.007761% | 0.007761% | 0.007764% | 0.00776% | 0.00777% | 0.007774% | 0.007773% | 0.007774% | 0.007773% | 0.007775% | 0.007778% | 0.007777% | 0.007778% | 0.007776% | 0.007776% | 0.007777% | 0.00778% | 0.00779% | 0.007786% | 0.007783% | 0.007779%
10 | 8 | 13 | 2025 | Spring | Q, [MVAr] | Expected | - | -1.0261e-08 | -1.5532e-08 | -1.8468e-08 | -2.2538e-08 | -2.6855e-08 | -2.6542e-08 | -8.1056e-09 | 1.2664e-08 | 3.5406e-08 | 5.2843e-08 | 5.2723e-08 | 6.9148e-08 | 5.4599e-08 | 3.5144e-08 | 1.8365e-08 | 5.9289e-09 | 9.2164e-09 | 1.3198e-08 | 1.0112e-08 | 1.9731e-08 | 3.0678e-08 | 2.1336e-08 | 4.082e-09 | -9.7448e-09
10 | 8 | 13 | 2025 | Spring | Q, [%] | Expected | - | 4.402e-08% | 6.663e-08% | 7.922e-08% | 9.668e-08% | 1.152e-07% | 1.139e-07% | 3.477e-08% | 5.433e-08% | 1.519e-07% | 2.267e-07% | 2.262e-07% | 2.966e-07% | 2.342e-07% | 1.508e-07% | 7.878e-08% | 2.543e-08% | 3.954e-08% | 5.661e-08% | 4.338e-08% | 8.464e-08% | 1.316e-07% | 9.152e-08% | 1.751e-08% | 4.18e-08%
10 | 13 | 8 | 2025 | Spring | S, [MVA] | Expected | - | 0.0018096 | 0.0018091 | 0.0018088 | 0.0018093 | 0.0018093 | 0.00181 | 0.0018091 | 0.0018113 | 0.0018123 | 0.0018121 | 0.0018122 | 0.0018121 | 0.0018125 | 0.0018132 | 0.001813 | 0.0018131 | 0.0018128 | 0.0018126 | 0.0018131 | 0.0018136 | 0.001816 | 0.0018152 | 0.0018145 | 0.0018133
10 | 13 | 8 | 2025 | Spring | S, [%] | Expected | - | 0.007763% | 0.007761% | 0.007759% | 0.007761% | 0.007761% | 0.007764% | 0.00776% | 0.00777% | 0.007774% | 0.007773% | 0.007774% | 0.007773% | 0.007775% | 0.007778% | 0.007777% | 0.007778% | 0.007776% | 0.007776% | 0.007777% | 0.00778% | 0.00779% | 0.007786% | 0.007783% | 0.007779%
10 | 8 | 13 | 2025 | Spring | S, [MVA] | Expected | - | 5.1745e-07 | 4.8876e-07 | 4.671e-07 | 4.4894e-07 | 4.41e-07 | 4.3955e-07 | 4.6535e-07 | 4.8263e-07 | 5.5044e-07 | 6.2294e-07 | 6.7077e-07 | 6.9591e-07 | 6.5699e-07 | 5.9519e-07 | 5.3593e-07 | 5.0529e-07 | 4.8433e-07 | 4.9617e-07 | 5.1496e-07 | 5.516e-07 | 6.3891e-07 | 6.1876e-07 | 5.971e-07 | 5.381e-07
10 | 8 | 13 | 2025 | Spring | S, [%] | Expected | - | 2.22e-06% | 2.097e-06% | 2.004e-06% | 1.926e-06% | 1.892e-06% | 1.886e-06% | 1.996e-06% | 2.07e-06% | 2.361e-06% | 2.672e-06% | 2.877e-06% | 2.985e-06% | 2.818e-06% | 2.553e-06% | 2.299e-06% | 2.168e-06% | 2.078e-06% | 2.128e-06% | 2.209e-06% | 2.366e-06% | 2.741e-06% | 2.654e-06% | 2.561e-06% | 2.308e-06%
11 | 15 | 16 | 2025 | Spring | P, [MW] | Expected | - | 4.2384 | 3.7568 | 3.4135 | 3.3348 | 3.2227 | 3.3196 | 3.5132 | 4.2367 | 5.1767 | 5.9355 | 6.4186 | 6.7363 | 6.4643 | 5.852 | 5.1783 | 4.9165 | 4.7404 | 4.8856 | 5.1784 | 5.8342 | 7.1126 | 6.7602 | 6.3369 | 5.2604
11 | 15 | 16 | 2025 | Spring | P, [%] | Expected | - | 20.29% | 17.98% | 16.34% | 15.96% | 15.43% | 15.89% | 16.82% | 20.28% | 24.78% | 28.41% | 30.73% | 32.25% | 30.94% | 28.01% | 24.79% | 23.54% | 22.69% | 23.39% | 24.79% | 27.93% | 34.05% | 32.36% | 30.33% | 25.18%
11 | 16 | 15 | 2025 | Spring | P, [MW] | Expected | - | -4.2069 | -3.7309 | -3.3912 | -3.3134 | -3.2025 | -3.2987 | -3.49 | -4.2063 | -5.133 | -5.8785 | -6.3521 | -6.6629 | -6.3967 | -5.7964 | -5.1342 | -4.8764 | -4.7028 | -4.8458 | -5.1343 | -5.7786 | -7.0312 | -6.6863 | -6.2715 | -5.2145
11 | 16 | 15 | 2025 | Spring | P, [%] | Expected | - | 20.14% | 17.86% | 16.23% | 15.86% | 15.33% | 15.79% | 16.71% | 20.14% | 24.57% | 28.14% | 30.41% | 31.9% | 30.62% | 27.75% | 24.58% | 23.34% | 22.51% | 23.2% | 24.58% | 27.66% | 33.66% | 32.01% | 30.02% | 24.96%
11 | 15 | 16 | 2025 | Spring | Q, [MVAr] | Expected | - | -1.2908 | -1.4044 | -1.4756 | -1.4778 | -1.4746 | -1.4107 | -1.4346 | -0.96603 | -0.59969 | -0.47181 | -0.43363 | -0.47424 | -0.55626 | -0.62161 | -0.79717 | -0.86938 | -0.94075 | -0.91669 | -0.77562 | -0.72847 | -0.39268 | -0.56903 | -0.73865 | -0.93391
11 | 15 | 16 | 2025 | Spring | Q, [%] | Expected | - | 6.179% | 6.723% | 7.064% | 7.074% | 7.059% | 6.753% | 6.867% | 4.624% | 2.871% | 2.259% | 2.076% | 2.27% | 2.663% | 2.976% | 3.816% | 4.162% | 4.503% | 4.388% | 3.713% | 3.487% | 1.88% | 2.724% | 3.536% | 4.471%
11 | 16 | 15 | 2025 | Spring | Q, [MVAr] | Expected | - | 1.3061 | 1.4119 | 1.478 | 1.4791 | 1.4742 | 1.4113 | 1.4383 | 0.97977 | 0.63182 | 0.52236 | 0.49749 | 0.54743 | 0.62149 | 0.6703 | 0.82994 | 0.8966 | 0.9645 | 0.94344 | 0.80837 | 0.77708 | 0.47712 | 0.64304 | 0.80086 | 0.96913
11 | 16 | 15 | 2025 | Spring | Q, [%] | Expected | - | 6.252% | 6.759% | 7.075% | 7.08% | 7.057% | 6.756% | 6.885% | 4.69% | 3.025% | 2.501% | 2.382% | 2.621% | 2.975% | 3.209% | 3.973% | 4.292% | 4.617% | 4.516% | 3.87% | 3.72% | 2.284% | 3.078% | 3.834% | 4.639%
11 | 15 | 16 | 2025 | Spring | S, [MVA] | Expected | - | 4.4307 | 4.0108 | 3.7188 | 3.6477 | 3.5442 | 3.6071 | 3.7948 | 4.3462 | 5.2124 | 5.9552 | 6.4339 | 6.7531 | 6.4887 | 5.8859 | 5.2404 | 4.9936 | 4.8337 | 4.9718 | 5.2364 | 5.8796 | 7.1236 | 6.7843 | 6.3799 | 5.3428
11 | 15 | 16 | 2025 | Spring | S, [%] | Expected | - | 21.21% | 19.2% | 17.8% | 17.46% | 16.97% | 17.27% | 18.17% | 20.81% | 24.95% | 28.51% | 30.8% | 32.33% | 31.06% | 28.18% | 25.09% | 23.9% | 23.14% | 23.8% | 25.07% | 28.15% | 34.1% | 32.48% | 30.54% | 25.58%
11 | 16 | 15 | 2025 | Spring | S, [MVA] | Expected | - | 4.405 | 3.9892 | 3.6994 | 3.6286 | 3.5257 | 3.5881 | 3.7748 | 4.3197 | 5.1729 | 5.9027 | 6.3722 | 6.6856 | 6.4274 | 5.836 | 5.2019 | 4.9589 | 4.8015 | 4.9377 | 5.1978 | 5.8308 | 7.0475 | 6.7173 | 6.3225 | 5.3039
11 | 16 | 15 | 2025 | Spring | S, [%] | Expected | - | 21.09% | 19.1% | 17.71% | 17.37% | 16.88% | 17.18% | 18.07% | 20.68% | 24.76% | 28.26% | 30.5% | 32% | 30.77% | 27.94% | 24.9% | 23.74% | 22.99% | 23.64% | 24.88% | 27.91% | 33.74% | 32.16% | 30.27% | 25.39%
13 | 16 | 18 | 2025 | Spring | P, [MW] | Expected | - | 3.6028 | 3.2703 | 3.0507 | 2.9658 | 2.8514 | 2.9516 | 3.0576 | 3.3691 | 4.0116 | 4.6837 | 5.0562 | 5.3881 | 5.2163 | 4.7983 | 4.3338 | 4.1018 | 3.9315 | 4.0102 | 4.0843 | 4.4556 | 5.4235 | 5.2513 | 5.0837 | 4.373
13 | 16 | 18 | 2025 | Spring | P, [%] | Expected | - | 15.45% | 14.03% | 13.09% | 12.72% | 12.23% | 12.66% | 13.12% | 14.45% | 17.21% | 20.09% | 21.69% | 23.11% | 22.38% | 20.58% | 18.59% | 17.6% | 16.86% | 17.2% | 17.52% | 19.11% | 23.27% | 22.53% | 21.81% | 18.76%
13 | 18 | 16 | 2025 | Spring | P, [MW] | Expected | - | -3.6022 | -3.2698 | -3.0502 | -2.9654 | -2.8511 | -2.9512 | -3.0572 | -3.3686 | -4.0109 | -4.6827 | -5.0551 | -5.3868 | -5.2151 | -4.7973 | -4.333 | -4.1011 | -3.9308 | -4.0095 | -4.0836 | -4.4547 | -5.4223 | -5.2501 | -5.0825 | -4.3722
13 | 18 | 16 | 2025 | Spring | P, [%] | Expected | - | 15.45% | 14.03% | 13.08% | 12.72% | 12.23% | 12.66% | 13.11% | 14.45% | 17.21% | 20.09% | 21.68% | 23.11% | 22.37% | 20.58% | 18.59% | 17.59% | 16.86% | 17.2% | 17.52% | 19.11% | 23.26% | 22.52% | 21.8% | 18.76%
13 | 16 | 18 | 2025 | Spring | Q, [MVAr] | Expected | - | -0.61225 | -0.67971 | -0.7451 | -0.76011 | -0.75709 | -0.70137 | -0.71861 | -0.49044 | -0.23829 | -0.057617 | -0.024808 | -0.033118 | -0.06316 | -0.089246 | -0.24715 | -0.27859 | -0.35804 | -0.38006 | -0.34352 | -0.34169 | -0.075779 | -0.17052 | -0.24979 | -0.3783
13 | 16 | 18 | 2025 | Spring | Q, [%] | Expected | - | 2.626% | 2.916% | 3.196% | 3.261% | 3.248% | 3.009% | 3.083% | 2.104% | 1.022% | 0.2472% | 0.1064% | 0.1421% | 0.2709% | 0.3828% | 1.06% | 1.195% | 1.536% | 1.63% | 1.474% | 1.466% | 0.3251% | 0.7315% | 1.072% | 1.623%
13 | 18 | 16 | 2025 | Spring | Q, [MVAr] | Expected | - | 0.59229 | 0.65965 | 0.72498 | 0.73998 | 0.73694 | 0.68125 | 0.6985 | 0.47045 | 0.2185 | 0.038037 | 0.0053582 | 0.013774 | 0.04375 | 0.069685 | 0.22742 | 0.2588 | 0.33819 | 0.36024 | 0.32375 | 0.32205 | 0.056495 | 0.15116 | 0.23035 | 0.35859
13 | 18 | 16 | 2025 | Spring | Q, [%] | Expected | - | 2.541% | 2.83% | 3.11% | 3.174% | 3.161% | 2.922% | 2.996% | 2.018% | 0.9373% | 0.1632% | 0.02298% | 0.05909% | 0.1877% | 0.2989% | 0.9756% | 1.11% | 1.451% | 1.545% | 1.389% | 1.381% | 0.2423% | 0.6484% | 0.9881% | 1.538%
13 | 16 | 18 | 2025 | Spring | S, [MVA] | Expected | - | 3.6544 | 3.3402 | 3.1403 | 3.0616 | 2.9502 | 3.0338 | 3.141 | 3.4048 | 4.0189 | 4.6842 | 5.0564 | 5.3882 | 5.2167 | 4.7992 | 4.3408 | 4.1112 | 3.9478 | 4.0282 | 4.0987 | 4.4687 | 5.4241 | 5.2541 | 5.0898 | 4.3893
13 | 16 | 18 | 2025 | Spring | S, [%] | Expected | - | 15.68% | 14.33% | 13.47% | 13.13% | 12.66% | 13.01% | 13.47% | 14.61% | 17.24% | 20.09% | 21.69% | 23.11% | 22.38% | 20.59% | 18.62% | 17.64% | 16.93% | 17.28% | 17.58% | 19.17% | 23.27% | 22.54% | 21.83% | 18.83%
13 | 18 | 16 | 2025 | Spring | S, [MVA] | Expected | - | 3.6506 | 3.3357 | 3.1352 | 3.0563 | 2.9448 | 3.0288 | 3.136 | 3.4015 | 4.0171 | 4.683 | 5.0552 | 5.3868 | 5.2153 | 4.7979 | 4.3389 | 4.1092 | 3.9454 | 4.0257 | 4.0964 | 4.4664 | 5.4226 | 5.2523 | 5.0878 | 4.3869
13 | 18 | 16 | 2025 | Spring | S, [%] | Expected | - | 15.66% | 14.31% | 13.45% | 13.11% | 12.63% | 12.99% | 13.45% | 14.59% | 17.23% | 20.09% | 21.69% | 23.11% | 22.37% | 20.58% | 18.61% | 17.63% | 16.92% | 17.27% | 17.57% | 19.16% | 23.26% | 22.53% | 21.82% | 18.82%
14 | 18 | 19 | 2025 | Spring | P, [MW] | Expected | - | 3.6022 | 3.2698 | 3.0502 | 2.9654 | 2.8511 | 2.9512 | 3.0572 | 3.3686 | 4.0109 | 4.6827 | 5.0551 | 5.3868 | 5.2151 | 4.7973 | 4.333 | 4.1011 | 3.9308 | 4.0095 | 4.0836 | 4.4547 | 5.4223 | 5.2501 | 5.0825 | 4.3722
14 | 18 | 19 | 2025 | Spring | P, [%] | Expected | - | 17.24% | 15.65% | 14.6% | 14.2% | 13.65% | 14.13% | 14.64% | 16.13% | 19.2% | 22.42% | 24.2% | 25.79% | 24.96% | 22.96% | 20.74% | 19.63% | 18.82% | 19.19% | 19.55% | 21.32% | 25.96% | 25.13% | 24.33% | 20.93%
14 | 19 | 18 | 2025 | Spring | P, [MW] | Expected | - | -3.5748 | -3.247 | -3.0301 | -2.9462 | -2.8333 | -2.9324 | -3.037 | -3.3447 | -3.9775 | -4.6372 | -5.002 | -5.3265 | -5.1586 | -4.7496 | -4.294 | -4.0661 | -3.8986 | -3.976 | -4.0488 | -4.4134 | -5.361 | -5.1928 | -5.0288 | -4.3324
14 | 19 | 18 | 2025 | Spring | P, [%] | Expected | - | 17.11% | 15.54% | 14.51% | 14.1% | 13.56% | 14.04% | 14.54% | 16.01% | 19.04% | 22.2% | 23.94% | 25.5% | 24.69% | 22.74% | 20.56% | 19.46% | 18.66% | 19.03% | 19.38% | 21.13% | 25.66% | 24.86% | 24.07% | 20.74%
14 | 18 | 19 | 2025 | Spring | Q, [MVAr] | Expected | - | -0.59229 | -0.65965 | -0.72498 | -0.73998 | -0.73694 | -0.68125 | -0.6985 | -0.47045 | -0.2185 | -0.038037 | -0.005358 | -0.013774 | -0.04375 | -0.069685 | -0.22742 | -0.2588 | -0.33819 | -0.36024 | -0.32375 | -0.32205 | -0.056494 | -0.15116 | -0.23035 | -0.35859
14 | 18 | 19 | 2025 | Spring | Q, [%] | Expected | - | 2.835% | 3.158% | 3.471% | 3.542% | 3.528% | 3.261% | 3.344% | 2.252% | 1.046% | 0.1821% | 0.02565% | 0.06594% | 0.2094% | 0.3336% | 1.089% | 1.239% | 1.619% | 1.724% | 1.55% | 1.542% | 0.2704% | 0.7236% | 1.103% | 1.717%
14 | 19 | 18 | 2025 | Spring | Q, [MVAr] | Expected | - | 0.59467 | 0.65562 | 0.71716 | 0.73076 | 0.72579 | 0.67158 | 0.69071 | 0.46791 | 0.22937 | 0.065768 | 0.043658 | 0.062085 | 0.08674 | 0.1005 | 0.24596 | 0.27171 | 0.34726 | 0.37116 | 0.33645 | 0.344 | 0.10617 | 0.19541 | 0.26953 | 0.37832
14 | 19 | 18 | 2025 | Spring | Q, [%] | Expected | - | 2.847% | 3.138% | 3.433% | 3.498% | 3.474% | 3.215% | 3.306% | 2.24% | 1.098% | 0.3148% | 0.209% | 0.2972% | 0.4152% | 0.4811% | 1.177% | 1.301% | 1.662% | 1.777% | 1.611% | 1.647% | 0.5082% | 0.9355% | 1.29% | 1.811%
14 | 18 | 19 | 2025 | Spring | S, [MVA] | Expected | - | 3.6506 | 3.3357 | 3.1352 | 3.0563 | 2.9448 | 3.0288 | 3.136 | 3.4015 | 4.0171 | 4.683 | 5.0552 | 5.3868 | 5.2153 | 4.7979 | 4.3389 | 4.1092 | 3.9454 | 4.0257 | 4.0964 | 4.4664 | 5.4226 | 5.2523 | 5.0878 | 4.3869
14 | 18 | 19 | 2025 | Spring | S, [%] | Expected | - | 17.48% | 15.97% | 15.01% | 14.63% | 14.1% | 14.5% | 15.01% | 16.28% | 19.23% | 22.42% | 24.2% | 25.79% | 24.97% | 22.97% | 20.77% | 19.67% | 18.89% | 19.27% | 19.61% | 21.38% | 25.96% | 25.14% | 24.36% | 21%
14 | 19 | 18 | 2025 | Spring | S, [MVA] | Expected | - | 3.6239 | 3.3125 | 3.1138 | 3.0355 | 2.9248 | 3.0083 | 3.1146 | 3.3775 | 3.9844 | 4.6378 | 5.0023 | 5.3269 | 5.1594 | 4.7507 | 4.3011 | 4.0752 | 3.9141 | 3.9934 | 4.0628 | 4.4268 | 5.3621 | 5.1964 | 5.036 | 4.3489
14 | 19 | 18 | 2025 | Spring | S, [%] | Expected | - | 17.35% | 15.86% | 14.91% | 14.53% | 14% | 14.4% | 14.91% | 16.17% | 19.07% | 22.2% | 23.95% | 25.5% | 24.7% | 22.74% | 20.59% | 19.51% | 18.74% | 19.12% | 19.45% | 21.19% | 25.67% | 24.88% | 24.11% | 20.82%
15 | 21 | 10 | 2025 | Spring | P, [MW] | Expected | - | -5.4767 | -5.3171 | -5.0912 | -5.0626 | -4.9306 | -5.063 | -4.9795 | -5.1776 | -5.5898 | -5.9529 | -6.0691 | -6.3825 | -6.1755 | -6.062 | -5.6022 | -5.4441 | -5.3523 | -5.383 | -5.2305 | -5.4579 | -6.1061 | -6.0708 | -5.9276 | -5.8525
15 | 21 | 10 | 2025 | Spring | P, [%] | Expected | - | 21.54% | 20.91% | 20.02% | 19.91% | 19.39% | 19.91% | 19.58% | 20.36% | 21.98% | 23.41% | 23.86% | 25.1% | 24.28% | 23.84% | 22.03% | 21.41% | 21.05% | 21.17% | 20.57% | 21.46% | 24.01% | 23.87% | 23.31% | 23.01%
15 | 10 | 21 | 2025 | Spring | P, [MW] | Expected | - | 5.4906 | 5.3303 | 5.1033 | 5.0746 | 4.942 | 5.0749 | 4.9911 | 5.1901 | 5.6044 | 5.9693 | 6.086 | 6.4012 | 6.1931 | 6.0789 | 5.6167 | 5.4578 | 5.3656 | 5.3964 | 5.2432 | 5.4716 | 6.1233 | 6.0878 | 5.9438 | 5.8684
15 | 10 | 21 | 2025 | Spring | P, [%] | Expected | - | 21.59% | 20.96% | 20.07% | 19.95% | 19.43% | 19.96% | 19.63% | 20.41% | 22.04% | 23.47% | 23.93% | 25.17% | 24.35% | 23.9% | 22.09% | 21.46% | 21.1% | 21.22% | 20.62% | 21.52% | 24.08% | 23.94% | 23.37% | 23.08%
15 | 21 | 10 | 2025 | Spring | Q, [MVAr] | Expected | - | 0.0043135 | -0.039611 | 0.025422 | 0.031686 | 0.10681 | 0.06657 | 0.19417 | 0.057053 | -0.062285 | -0.072961 | -0.14825 | -0.3153 | -0.32975 | -0.24919 | -0.097116 | -0.11567 | -0.116 | -0.084689 | 0.0017745 | -0.026123 | -0.12217 | -0.27045 | -0.0050107 | -0.12837
15 | 21 | 10 | 2025 | Spring | Q, [%] | Expected | - | 0.01696% | 0.1558% | 0.09997% | 0.1246% | 0.42% | 0.2618% | 0.7635% | 0.2243% | 0.2449% | 0.2869% | 0.5829% | 1.24% | 1.297% | 0.9799% | 0.3819% | 0.4548% | 0.4561% | 0.333% | 0.006978% | 0.1027% | 0.4804% | 1.063% | 0.0197% | 0.5048%
15 | 10 | 21 | 2025 | Spring | Q, [MVAr] | Expected | - | -0.47738 | -0.43352 | -0.49907 | -0.5053 | -0.58082 | -0.54021 | -0.66858 | -0.53188 | -0.41229 | -0.40112 | -0.3259 | -0.15767 | -0.14373 | -0.22398 | -0.37724 | -0.35889 | -0.35866 | -0.39003 | -0.47758 | -0.44945 | -0.35225 | -0.20341 | -0.46884 | -0.34438
15 | 10 | 21 | 2025 | Spring | Q, [%] | Expected | - | 1.877% | 1.705% | 1.962% | 1.987% | 2.284% | 2.124% | 2.629% | 2.091% | 1.621% | 1.577% | 1.281% | 0.62% | 0.5652% | 0.8807% | 1.483% | 1.411% | 1.41% | 1.534% | 1.878% | 1.767% | 1.385% | 0.7998% | 1.844% | 1.354%
15 | 21 | 10 | 2025 | Spring | S, [MVA] | Expected | - | 5.4776 | 5.3176 | 5.0926 | 5.0632 | 4.932 | 5.064 | 4.9837 | 5.1779 | 5.5903 | 5.9534 | 6.0712 | 6.3903 | 6.1843 | 6.0671 | 5.6038 | 5.4458 | 5.3536 | 5.3842 | 5.2306 | 5.4581 | 6.1073 | 6.0775 | 5.9276 | 5.8539
15 | 21 | 10 | 2025 | Spring | S, [%] | Expected | - | 21.54% | 20.91% | 20.03% | 19.91% | 19.39% | 19.91% | 19.6% | 20.36% | 21.98% | 23.41% | 23.87% | 25.13% | 24.32% | 23.86% | 22.04% | 21.41% | 21.05% | 21.17% | 20.57% | 21.46% | 24.02% | 23.9% | 23.31% | 23.02%
15 | 10 | 21 | 2025 | Spring | S, [MVA] | Expected | - | 5.5121 | 5.3481 | 5.1288 | 5.1001 | 4.9762 | 5.1042 | 5.0359 | 5.2174 | 5.6195 | 5.9827 | 6.095 | 6.4032 | 6.1947 | 6.083 | 5.6299 | 5.4699 | 5.3776 | 5.4114 | 5.265 | 5.4901 | 6.1334 | 6.0918 | 5.9623 | 5.8785
15 | 10 | 21 | 2025 | Spring | S, [%] | Expected | - | 21.67% | 21.03% | 20.17% | 20.05% | 19.57% | 20.07% | 19.8% | 20.52% | 22.1% | 23.53% | 23.97% | 25.18% | 24.36% | 23.92% | 22.14% | 21.51% | 21.15% | 21.28% | 20.7% | 21.59% | 24.12% | 23.95% | 23.44% | 23.12%
16 | 23 | 27 | 2025 | Spring | P, [MW] | Expected | - | 3.4592 | 3.3542 | 3.2147 | 3.2363 | 3.1337 | 3.2269 | 3.0862 | 3.1439 | 3.3501 | 3.5347 | 3.5304 | 3.73 | 3.6945 | 3.6708 | 3.3951 | 3.3347 | 3.2975 | 3.3607 | 3.2889 | 3.3651 | 3.6912 | 3.7119 | 3.6541 | 3.6087
16 | 23 | 27 | 2025 | Spring | P, [%] | Expected | - | 10.02% | 9.719% | 9.314% | 9.377% | 9.08% | 9.35% | 8.942% | 9.109% | 9.707% | 10.24% | 10.23% | 10.81% | 10.7% | 10.64% | 9.837% | 9.662% | 9.554% | 9.737% | 9.529% | 9.75% | 10.69% | 10.75% | 10.59% | 10.46%
16 | 27 | 23 | 2025 | Spring | P, [MW] | Expected | - | -3.4571 | -3.3523 | -3.2129 | -3.2345 | -3.132 | -3.2252 | -3.0846 | -3.1423 | -3.3482 | -3.5326 | -3.5283 | -3.7276 | -3.6921 | -3.6685 | -3.3931 | -3.3328 | -3.2957 | -3.3588 | -3.287 | -3.3632 | -3.6888 | -3.7095 | -3.6519 | -3.6065
16 | 27 | 23 | 2025 | Spring | P, [%] | Expected | - | 10.02% | 9.713% | 9.309% | 9.372% | 9.075% | 9.345% | 8.937% | 9.104% | 9.701% | 10.24% | 10.22% | 10.8% | 10.7% | 10.63% | 9.831% | 9.657% | 9.549% | 9.732% | 9.524% | 9.745% | 10.69% | 10.75% | 10.58% | 10.45%
16 | 23 | 27 | 2025 | Spring | Q, [MVAr] | Expected | - | 0.59732 | 0.60242 | 0.53281 | 0.537 | 0.47136 | 0.50138 | 0.37308 | 0.45025 | 0.5539 | 0.59924 | 0.65359 | 0.78889 | 0.79668 | 0.74057 | 0.59255 | 0.60707 | 0.59806 | 0.58973 | 0.51885 | 0.54633 | 0.6669 | 0.7972 | 0.61267 | 0.68925
16 | 23 | 27 | 2025 | Spring | Q, [%] | Expected | - | 1.731% | 1.745% | 1.544% | 1.556% | 1.366% | 1.453% | 1.081% | 1.305% | 1.605% | 1.736% | 1.894% | 2.286% | 2.308% | 2.146% | 1.717% | 1.759% | 1.733% | 1.709% | 1.503% | 1.583% | 1.932% | 2.31% | 1.775% | 1.997%
16 | 27 | 23 | 2025 | Spring | Q, [MVAr] | Expected | - | -0.77226 | -0.77729 | -0.70775 | -0.71185 | -0.64633 | -0.67626 | -0.54834 | -0.62586 | -0.72971 | -0.77516 | -0.82972 | -0.96481 | -0.97246 | -0.91611 | -0.76822 | -0.78265 | -0.77359 | -0.76525 | -0.69464 | -0.72226 | -0.84295 | -0.97292 | -0.7883 | -0.86441
16 | 27 | 23 | 2025 | Spring | Q, [%] | Expected | - | 2.238% | 2.252% | 2.051% | 2.063% | 1.873% | 1.959% | 1.589% | 1.813% | 2.114% | 2.246% | 2.404% | 2.795% | 2.818% | 2.654% | 2.226% | 2.268% | 2.241% | 2.217% | 2.013% | 2.093% | 2.442% | 2.819% | 2.284% | 2.505%
16 | 23 | 27 | 2025 | Spring | S, [MVA] | Expected | - | 3.511 | 3.4081 | 3.2595 | 3.2808 | 3.1691 | 3.2661 | 3.1091 | 3.176 | 3.3956 | 3.5851 | 3.5907 | 3.8126 | 3.7794 | 3.7448 | 3.447 | 3.39 | 3.3513 | 3.4126 | 3.3296 | 3.4093 | 3.7509 | 3.7969 | 3.7051 | 3.674
16 | 23 | 27 | 2025 | Spring | S, [%] | Expected | - | 10.17% | 9.875% | 9.444% | 9.506% | 9.182% | 9.463% | 9.008% | 9.202% | 9.838% | 10.39% | 10.4% | 11.05% | 10.95% | 10.85% | 9.987% | 9.822% | 9.71% | 9.888% | 9.647% | 9.878% | 10.87% | 11% | 10.74% | 10.65%
16 | 27 | 23 | 2025 | Spring | S, [MVA] | Expected | - | 3.543 | 3.4414 | 3.291 | 3.3122 | 3.1982 | 3.2957 | 3.1334 | 3.204 | 3.4268 | 3.6167 | 3.6249 | 3.8505 | 3.8181 | 3.7811 | 3.4796 | 3.424 | 3.3852 | 3.4453 | 3.3596 | 3.4401 | 3.7839 | 3.8353 | 3.736 | 3.7087
16 | 27 | 23 | 2025 | Spring | S, [%] | Expected | - | 10.27% | 9.971% | 9.535% | 9.597% | 9.266% | 9.549% | 9.079% | 9.283% | 9.929% | 10.48% | 10.5% | 11.16% | 11.06% | 10.96% | 10.08% | 9.921% | 9.808% | 9.982% | 9.734% | 9.967% | 10.96% | 11.11% | 10.82% | 10.75%
17 | 25 | 23 | 2025 | Spring | P, [MW] | Expected | - | -1.3583 | -1.2409 | -1.1514 | -1.1517 | -1.146 | -1.175 | -1.555 | -1.7133 | -1.9542 | -2.1487 | -2.2564 | -2.2602 | -2.0588 | -1.8586 | -1.6869 | -1.6339 | -1.5446 | -1.6529 | -1.7219 | -1.9305 | -2.1902 | -2.0487 | -1.8728 | -1.5316
17 | 25 | 23 | 2025 | Spring | P, [%] | Expected | - | 3.936% | 3.595% | 3.336% | 3.337% | 3.321% | 3.405% | 4.505% | 4.964% | 5.662% | 6.226% | 6.538% | 6.549% | 5.965% | 5.385% | 4.888% | 4.734% | 4.475% | 4.789% | 4.989% | 5.594% | 6.346% | 5.936% | 5.426% | 4.438%
17 | 23 | 25 | 2025 | Spring | P, [MW] | Expected | - | 1.3588 | 1.2413 | 1.1518 | 1.1521 | 1.1464 | 1.1754 | 1.5556 | 1.7139 | 1.955 | 2.1496 | 2.2574 | 2.2612 | 2.0596 | 1.8594 | 1.6875 | 1.6345 | 1.5451 | 1.6535 | 1.7225 | 1.9313 | 2.1912 | 2.0495 | 1.8735 | 1.5321
17 | 23 | 25 | 2025 | Spring | P, [%] | Expected | - | 3.937% | 3.597% | 3.337% | 3.338% | 3.322% | 3.406% | 4.507% | 4.966% | 5.664% | 6.228% | 6.541% | 6.552% | 5.968% | 5.387% | 4.889% | 4.736% | 4.477% | 4.791% | 4.991% | 5.596% | 6.349% | 5.938% | 5.428% | 4.439%
17 | 25 | 23 | 2025 | Spring | Q, [MVAr] | Expected | - | 0.60989 | 0.67275 | 0.70519 | 0.69613 | 0.70456 | 0.68148 | 0.47942 | 0.3311 | 0.22122 | 0.1544 | 0.13031 | 0.086162 | 0.17041 | 0.237 | 0.29173 | 0.3433 | 0.40546 | 0.40708 | 0.38894 | 0.32855 | 0.26288 | 0.3773 | 0.4 | 0.51016
17 | 25 | 23 | 2025 | Spring | Q, [%] | Expected | - | 1.767% | 1.949% | 2.043% | 2.017% | 2.041% | 1.975% | 1.389% | 0.9593% | 0.641% | 0.4474% | 0.3776% | 0.2496% | 0.4938% | 0.6867% | 0.8453% | 0.9947% | 1.175% | 1.179% | 1.127% | 0.952% | 0.7617% | 1.093% | 1.159% | 1.478%
17 | 23 | 25 | 2025 | Spring | Q, [MVAr] | Expected | - | -0.82327 | -0.88591 | -0.91821 | -0.9091 | -0.91746 | -0.89443 | -0.69231 | -0.54442 | -0.43496 | -0.36842 | -0.34445 | -0.30049 | -0.38475 | -0.45115 | -0.50562 | -0.55704 | -0.61914 | -0.62075 | -0.60272 | -0.54246 | -0.47729 | -0.59158 | -0.61415 | -0.724
17 | 23 | 25 | 2025 | Spring | Q, [%] | Expected | - | 2.385% | 2.567% | 2.66% | 2.634% | 2.658% | 2.592% | 2.006% | 1.577% | 1.26% | 1.067% | 0.998% | 0.8706% | 1.115% | 1.307% | 1.465% | 1.614% | 1.794% | 1.799% | 1.746% | 1.572% | 1.383% | 1.714% | 1.779% | 2.098%
17 | 25 | 23 | 2025 | Spring | S, [MVA] | Expected | - | 1.4904 | 1.4131 | 1.3511 | 1.3469 | 1.3464 | 1.36 | 1.6318 | 1.7513 | 1.9726 | 2.1572 | 2.2614 | 2.2639 | 2.0713 | 1.8805 | 1.7201 | 1.6768 | 1.6039 | 1.7076 | 1.7687 | 1.9614 | 2.2079 | 2.0856 | 1.9183 | 1.6182
17 | 25 | 23 | 2025 | Spring | S, [%] | Expected | - | 4.318% | 4.094% | 3.915% | 3.903% | 3.901% | 3.94% | 4.728% | 5.074% | 5.715% | 6.25% | 6.552% | 6.559% | 6.001% | 5.448% | 4.984% | 4.858% | 4.647% | 4.948% | 5.125% | 5.683% | 6.397% | 6.043% | 5.558% | 4.689%
17 | 23 | 25 | 2025 | Spring | S, [MVA] | Expected | - | 1.5903 | 1.5268 | 1.474 | 1.469 | 1.4696 | 1.4788 | 1.7078 | 1.8053 | 2.0091 | 2.1838 | 2.2845 | 2.2829 | 2.1008 | 1.9209 | 1.7709 | 1.7348 | 1.6728 | 1.7729 | 1.8294 | 2.01 | 2.2452 | 2.1362 | 1.9759 | 1.6994
17 | 23 | 25 | 2025 | Spring | S, [%] | Expected | - | 4.608% | 4.424% | 4.271% | 4.256% | 4.258% | 4.285% | 4.948% | 5.231% | 5.821% | 6.327% | 6.619% | 6.614% | 6.087% | 5.566% | 5.131% | 5.026% | 4.847% | 5.137% | 5.3% | 5.824% | 6.505% | 6.19% | 5.725% | 4.924%
18 | 25 | 10 | 2025 | Spring | P, [MW] | Expected | - | -4.0609 | -3.8186 | -3.6281 | -3.5248 | -3.4873 | -3.6094 | -4.0366 | -4.4359 | -5.0068 | -5.4859 | -5.7361 | -5.9246 | -5.5493 | -5.2447 | -4.7919 | -4.4648 | -4.327 | -4.4386 | -4.4406 | -4.8429 | -5.6371 | -5.3526 | -5.0837 | -4.6269
18 | 25 | 10 | 2025 | Spring | P, [%] | Expected | - | 15.97% | 15.02% | 14.27% | 13.86% | 13.71% | 14.19% | 15.87% | 17.44% | 19.69% | 21.57% | 22.56% | 23.3% | 21.82% | 20.62% | 18.84% | 17.56% | 17.01% | 17.45% | 17.46% | 19.04% | 22.17% | 21.05% | 19.99% | 18.19%
18 | 10 | 25 | 2025 | Spring | P, [MW] | Expected | - | 4.0672 | 3.8243 | 3.6333 | 3.5298 | 3.4922 | 3.6145 | 4.0428 | 4.443 | 5.0155 | 5.4961 | 5.7472 | 5.9363 | 5.5597 | 5.2541 | 4.8 | 4.4719 | 4.3337 | 4.4457 | 4.4477 | 4.8512 | 5.648 | 5.3625 | 5.0929 | 4.6346
18 | 10 | 25 | 2025 | Spring | P, [%] | Expected | - | 15.99% | 15.04% | 14.29% | 13.88% | 13.73% | 14.21% | 15.9% | 17.47% | 19.72% | 21.61% | 22.6% | 23.34% | 21.86% | 20.66% | 18.87% | 17.58% | 17.04% | 17.48% | 17.49% | 19.08% | 22.21% | 21.09% | 20.03% | 18.22%
18 | 25 | 10 | 2025 | Spring | Q, [MVAr] | Expected | - | 1.5387 | 1.5431 | 1.5668 | 1.567 | 1.5902 | 1.5532 | 1.4814 | 1.325 | 1.2265 | 1.2192 | 1.197 | 1.1144 | 1.1501 | 1.1794 | 1.2346 | 1.2655 | 1.2939 | 1.3281 | 1.3486 | 1.3431 | 1.3382 | 1.406 | 1.4609 | 1.4463
18 | 25 | 10 | 2025 | Spring | Q, [%] | Expected | - | 6.05% | 6.068% | 6.161% | 6.162% | 6.253% | 6.107% | 5.825% | 5.21% | 4.823% | 4.794% | 4.707% | 4.382% | 4.523% | 4.638% | 4.855% | 4.976% | 5.088% | 5.222% | 5.303% | 5.281% | 5.262% | 5.529% | 5.745% | 5.687%
18 | 10 | 25 | 2025 | Spring | Q, [MVAr] | Expected | - | -1.8723 | -1.8769 | -1.9006 | -1.901 | -1.924 | -1.8869 | -1.8145 | -1.6582 | -1.5593 | -1.5514 | -1.5288 | -1.446 | -1.4826 | -1.5121 | -1.5678 | -1.5993 | -1.6278 | -1.6618 | -1.6826 | -1.6765 | -1.6706 | -1.7388 | -1.7939 | -1.7796
18 | 10 | 25 | 2025 | Spring | Q, [%] | Expected | - | 7.362% | 7.38% | 7.474% | 7.475% | 7.566% | 7.42% | 7.135% | 6.52% | 6.131% | 6.101% | 6.012% | 5.686% | 5.83% | 5.946% | 6.165% | 6.289% | 6.401% | 6.534% | 6.616% | 6.592% | 6.569% | 6.837% | 7.054% | 6.998%
18 | 25 | 10 | 2025 | Spring | S, [MVA] | Expected | - | 4.3432 | 4.1191 | 3.9524 | 3.8579 | 3.8332 | 3.9297 | 4.3014 | 4.6329 | 5.1572 | 5.6209 | 5.8599 | 6.0293 | 5.6691 | 5.3779 | 4.9505 | 4.6428 | 4.5183 | 4.6351 | 4.6422 | 5.0267 | 5.7944 | 5.5346 | 5.2903 | 4.8485
18 | 25 | 10 | 2025 | Spring | S, [%] | Expected | - | 17.08% | 16.2% | 15.54% | 15.17% | 15.07% | 15.45% | 16.91% | 18.22% | 20.28% | 22.1% | 23.04% | 23.71% | 22.29% | 21.15% | 19.47% | 18.26% | 17.77% | 18.23% | 18.25% | 19.77% | 22.78% | 21.76% | 20.8% | 19.07%
18 | 10 | 25 | 2025 | Spring | S, [MVA] | Expected | - | 4.4782 | 4.2606 | 4.101 | 4.0097 | 3.9878 | 4.078 | 4.4331 | 4.7464 | 5.2552 | 5.7122 | 5.9473 | 6.1107 | 5.7558 | 5.4699 | 5.0521 | 4.7518 | 4.6318 | 4.7488 | 4.757 | 5.134 | 5.8907 | 5.638 | 5.4006 | 4.9656
18 | 10 | 25 | 2025 | Spring | S, [%] | Expected | - | 17.61% | 16.75% | 16.13% | 15.77% | 15.68% | 16.04% | 17.43% | 18.66% | 20.66% | 22.46% | 23.39% | 24.03% | 22.63% | 21.51% | 19.87% | 18.68% | 18.21% | 18.67% | 18.71% | 20.19% | 23.16% | 22.17% | 21.24% | 19.53%
19 | 25 | 29 | 2025 | Spring | P, [MW] | Expected | - | 2.6865 | 2.4817 | 2.3455 | 2.299 | 2.2291 | 2.2844 | 2.617 | 2.9435 | 3.2619 | 3.5284 | 3.6364 | 3.7693 | 3.6626 | 3.5083 | 3.3286 | 3.1152 | 3.0229 | 3.1313 | 3.1564 | 3.3894 | 3.8796 | 3.6586 | 3.4561 | 3.0296
19 | 25 | 29 | 2025 | Spring | P, [%] | Expected | - | 12.86% | 11.88% | 11.23% | 11.01% | 10.67% | 10.94% | 12.53% | 14.09% | 15.61% | 16.89% | 17.41% | 18.04% | 17.53% | 16.79% | 15.93% | 14.91% | 14.47% | 14.99% | 15.11% | 16.23% | 18.57% | 17.51% | 16.54% | 14.5%
19 | 29 | 25 | 2025 | Spring | P, [MW] | Expected | - | -2.6631 | -2.4614 | -2.3271 | -2.2812 | -2.2123 | -2.2669 | -2.5948 | -2.916 | -3.2286 | -3.4897 | -3.5954 | -3.7253 | -3.621 | -3.47 | -3.2939 | -3.0847 | -2.9939 | -3.1001 | -3.1248 | -3.3533 | -3.8327 | -3.6167 | -3.4187 | -3.0005
19 | 29 | 25 | 2025 | Spring | P, [%] | Expected | - | 12.75% | 11.78% | 11.14% | 10.92% | 10.59% | 10.85% | 12.42% | 13.96% | 15.46% | 16.71% | 17.21% | 17.83% | 17.33% | 16.61% | 15.77% | 14.77% | 14.33% | 14.84% | 14.96% | 16.05% | 18.35% | 17.31% | 16.37% | 14.36%
19 | 25 | 29 | 2025 | Spring | Q, [MVAr] | Expected | - | -0.54924 | -0.60065 | -0.63208 | -0.6313 | -0.66555 | -0.62893 | -0.49576 | -0.27325 | -0.1496 | -0.086986 | -0.12053 | -0.024166 | -0.093806 | -0.13497 | -0.14279 | -0.19371 | -0.2105 | -0.23688 | -0.2204 | -0.15981 | -0.089382 | -0.23349 | -0.28852 | -0.38215
19 | 25 | 29 | 2025 | Spring | Q, [%] | Expected | - | 2.629% | 2.875% | 3.026% | 3.022% | 3.186% | 3.011% | 2.373% | 1.308% | 0.7161% | 0.4164% | 0.577% | 0.1157% | 0.4491% | 0.6461% | 0.6835% | 0.9273% | 1.008% | 1.134% | 1.055% | 0.765% | 0.4279% | 1.118% | 1.381% | 1.829%
19 | 29 | 25 | 2025 | Spring | Q, [MVAr] | Expected | - | 0.52683 | 0.57395 | 0.60274 | 0.60107 | 0.63413 | 0.59843 | 0.47181 | 0.25654 | 0.14089 | 0.085601 | 0.12241 | 0.030148 | 0.096486 | 0.13319 | 0.136 | 0.18115 | 0.19583 | 0.22536 | 0.20927 | 0.15502 | 0.099438 | 0.23653 | 0.2854 | 0.36754
19 | 29 | 25 | 2025 | Spring | Q, [%] | Expected | - | 2.522% | 2.748% | 2.885% | 2.877% | 3.036% | 2.865% | 2.259% | 1.228% | 0.6745% | 0.4098% | 0.586% | 0.1443% | 0.4619% | 0.6376% | 0.651% | 0.8672% | 0.9374% | 1.079% | 1.002% | 0.7421% | 0.476% | 1.132% | 1.366% | 1.759%
19 | 25 | 29 | 2025 | Spring | S, [MVA] | Expected | - | 2.7427 | 2.5538 | 2.4294 | 2.3845 | 2.3267 | 2.3702 | 2.665 | 2.9588 | 3.2675 | 3.5307 | 3.6385 | 3.7701 | 3.6655 | 3.5123 | 3.3336 | 3.1235 | 3.0336 | 3.1431 | 3.1657 | 3.395 | 3.8818 | 3.6677 | 3.4698 | 3.0552
19 | 25 | 29 | 2025 | Spring | S, [%] | Expected | - | 13.13% | 12.23% | 11.63% | 11.41% | 11.14% | 11.35% | 12.76% | 14.16% | 15.64% | 16.9% | 17.42% | 18.05% | 17.55% | 16.81% | 15.96% | 14.95% | 14.52% | 15.05% | 15.15% | 16.25% | 18.58% | 17.56% | 16.61% | 14.63%
19 | 29 | 25 | 2025 | Spring | S, [MVA] | Expected | - | 2.7152 | 2.5278 | 2.4041 | 2.3595 | 2.3017 | 2.3452 | 2.6386 | 2.9296 | 3.2336 | 3.492 | 3.5976 | 3.7262 | 3.6239 | 3.4738 | 3.2985 | 3.092 | 3.0032 | 3.1106 | 3.1331 | 3.3583 | 3.8349 | 3.6258 | 3.4321 | 3.0244
19 | 29 | 25 | 2025 | Spring | S, [%] | Expected | - | 13% | 12.1% | 11.51% | 11.29% | 11.02% | 11.23% | 12.63% | 14.02% | 15.48% | 16.72% | 17.22% | 17.84% | 17.35% | 16.63% | 15.79% | 14.8% | 14.38% | 14.89% | 15% | 16.08% | 18.36% | 17.36% | 16.43% | 14.48%
20 | 27 | 21 | 2025 | Spring | P, [MW] | Expected | - | 1.9095 | 1.8892 | 1.808 | 1.8493 | 1.7902 | 1.8112 | 1.7265 | 1.6966 | 1.7466 | 1.8067 | 1.7955 | 1.8791 | 1.8223 | 1.8365 | 1.7306 | 1.8015 | 1.7637 | 1.746 | 1.6652 | 1.6911 | 1.7737 | 1.8156 | 1.8401 | 1.9029
20 | 27 | 21 | 2025 | Spring | P, [%] | Expected | - | 5.533% | 5.474% | 5.238% | 5.358% | 5.187% | 5.248% | 5.002% | 4.916% | 5.061% | 5.235% | 5.202% | 5.444% | 5.28% | 5.321% | 5.014% | 5.22% | 5.11% | 5.059% | 4.825% | 4.9% | 5.139% | 5.261% | 5.331% | 5.514%
20 | 21 | 27 | 2025 | Spring | P, [MW] | Expected | - | -1.9081 | -1.8878 | -1.8067 | -1.848 | -1.789 | -1.8099 | -1.7254 | -1.6955 | -1.7455 | -1.8054 | -1.7942 | -1.8776 | -1.8209 | -1.8351 | -1.7295 | -1.8002 | -1.7624 | -1.7448 | -1.6641 | -1.69 | -1.7724 | -1.8142 | -1.8388 | -1.9015
20 | 21 | 27 | 2025 | Spring | P, [%] | Expected | - | 5.529% | 5.47% | 5.235% | 5.354% | 5.184% | 5.244% | 4.999% | 4.913% | 5.057% | 5.231% | 5.199% | 5.44% | 5.276% | 5.317% | 5.011% | 5.216% | 5.107% | 5.055% | 4.822% | 4.897% | 5.135% | 5.256% | 5.328% | 5.509%
20 | 27 | 21 | 2025 | Spring | Q, [MVAr] | Expected | - | 0.7709 | 0.7854 | 0.72161 | 0.72891 | 0.66297 | 0.69057 | 0.58658 | 0.65359 | 0.7315 | 0.76372 | 0.80558 | 0.93561 | 0.93682 | 0.87808 | 0.75288 | 0.77652 | 0.76594 | 0.74873 | 0.67501 | 0.71418 | 0.82362 | 0.95066 | 0.77908 | 0.86118
20 | 27 | 21 | 2025 | Spring | Q, [%] | Expected | - | 2.234% | 2.276% | 2.091% | 2.112% | 1.921% | 2.001% | 1.7% | 1.894% | 2.119% | 2.213% | 2.334% | 2.711% | 2.714% | 2.544% | 2.181% | 2.25% | 2.219% | 2.169% | 1.956% | 2.069% | 2.386% | 2.754% | 2.257% | 2.495%
20 | 21 | 27 | 2025 | Spring | Q, [MVAr] | Expected | - | -1.0981 | -1.1122 | -1.0484 | -1.0555 | -0.98962 | -1.0173 | -0.91377 | -0.98158 | -1.0603 | -1.0932 | -1.1354 | -1.2654 | -1.2664 | -1.2071 | -1.0815 | -1.1048 | -1.0941 | -1.077 | -1.0038 | -1.0433 | -1.1537 | -1.2801 | -1.1082 | -1.1892
20 | 21 | 27 | 2025 | Spring | Q, [%] | Expected | - | 3.182% | 3.223% | 3.038% | 3.058% | 2.867% | 2.947% | 2.648% | 2.844% | 3.072% | 3.167% | 3.29% | 3.666% | 3.669% | 3.497% | 3.134% | 3.201% | 3.17% | 3.121% | 2.908% | 3.023% | 3.343% | 3.709% | 3.211% | 3.446%
20 | 27 | 21 | 2025 | Spring | S, [MVA] | Expected | - | 2.061 | 2.0466 | 1.949 | 1.9885 | 1.9094 | 1.9393 | 1.8245 | 1.8188 | 1.8947 | 1.9618 | 1.9689 | 2.0993 | 2.0493 | 2.0358 | 1.8896 | 1.9637 | 1.923 | 1.8999 | 1.797 | 1.8367 | 1.9557 | 2.0508 | 1.9984 | 2.089
20 | 27 | 21 | 2025 | Spring | S, [%] | Expected | - | 5.972% | 5.93% | 5.647% | 5.761% | 5.532% | 5.619% | 5.286% | 5.27% | 5.49% | 5.684% | 5.705% | 6.083% | 5.938% | 5.898% | 5.475% | 5.69% | 5.572% | 5.505% | 5.207% | 5.322% | 5.667% | 5.942% | 5.79% | 6.053%
20 | 21 | 27 | 2025 | Spring | S, [MVA] | Expected | - | 2.2036 | 2.192 | 2.0915 | 2.1291 | 2.045 | 2.0773 | 1.9538 | 1.9609 | 2.044 | 2.1111 | 2.1243 | 2.2645 | 2.2184 | 2.1967 | 2.0424 | 2.1148 | 2.0749 | 2.0505 | 1.9439 | 1.9876 | 2.1151 | 2.2219 | 2.1472 | 2.2432
20 | 21 | 27 | 2025 | Spring | S, [%] | Expected | - | 6.385% | 6.351% | 6.06% | 6.169% | 5.925% | 6.019% | 5.661% | 5.682% | 5.922% | 6.117% | 6.155% | 6.561% | 6.428% | 6.365% | 5.918% | 6.127% | 6.012% | 5.941% | 5.632% | 5.759% | 6.128% | 6.438% | 6.221% | 6.5%
34 | 9 | 10 | 2025 | Spring | P, [MW] | Expected | - | 27.6154 | 26.0636 | 24.7855 | 24.1383 | 23.7029 | 24.2641 | 25.3247 | 27.4207 | 30.9064 | 34.0114 | 35.7388 | 37.157 | 35.4561 | 33.5097 | 30.6203 | 28.9177 | 28.1326 | 28.6253 | 28.8637 | 31.071 | 36.0568 | 34.8156 | 33.5054 | 30.8458
34 | 9 | 10 | 2025 | Spring | P, [%] | Expected | - | 34.52% | 32.58% | 30.98% | 30.17% | 29.63% | 30.33% | 31.66% | 34.28% | 38.63% | 42.51% | 44.67% | 46.45% | 44.32% | 41.89% | 38.28% | 36.15% | 35.17% | 35.78% | 36.08% | 38.84% | 45.07% | 43.52% | 41.88% | 38.56%
34 | 10 | 9 | 2025 | Spring | P, [MW] | Expected | - | -27.5762 | -26.0285 | -24.7534 | -24.1078 | -23.6733 | -24.2333 | -25.2914 | -27.3825 | -30.8586 | -33.9539 | -35.6756 | -37.0888 | -35.3939 | -33.4539 | -30.5733 | -28.8755 | -28.0927 | -28.584 | -28.8217 | -31.0227 | -35.9924 | -34.7554 | -33.4492 | -30.7979
34 | 10 | 9 | 2025 | Spring | P, [%] | Expected | - | 34.47% | 32.54% | 30.94% | 30.13% | 29.59% | 30.29% | 31.61% | 34.23% | 38.57% | 42.44% | 44.59% | 46.36% | 44.24% | 41.82% | 38.22% | 36.09% | 35.12% | 35.73% | 36.03% | 38.78% | 44.99% | 43.44% | 41.81% | 38.5%
34 | 9 | 10 | 2025 | Spring | Q, [MVAr] | Expected | - | -3.7244 | -3.985 | -4.3496 | -4.4887 | -4.7046 | -4.4055 | -4.2532 | -2.8028 | -1.4173 | -0.72176 | -0.3121 | 0.39015 | -0.11465 | -0.71787 | -1.744 | -2.2145 | -2.3543 | -2.3435 | -2.4034 | -1.9403 | -0.62633 | -1.0454 | -2.0421 | -2.4842
34 | 9 | 10 | 2025 | Spring | Q, [%] | Expected | - | 4.655% | 4.981% | 5.437% | 5.611% | 5.881% | 5.507% | 5.317% | 3.504% | 1.772% | 0.9022% | 0.3901% | 0.4877% | 0.1433% | 0.8973% | 2.18% | 2.768% | 2.943% | 2.929% | 3.004% | 2.425% | 0.7829% | 1.307% | 2.553% | 3.105%
34 | 10 | 9 | 2025 | Spring | Q, [MVAr] | Expected | - | 4.8583 | 5.0026 | 5.2791 | 5.3736 | 5.5626 | 5.2975 | 5.2181 | 3.9099 | 2.8022 | 2.385 | 2.1422 | 1.5824 | 1.9151 | 2.3332 | 3.1052 | 3.4332 | 3.51 | 3.5397 | 3.6184 | 3.3395 | 2.4895 | 2.7879 | 3.6681 | 3.8724
34 | 10 | 9 | 2025 | Spring | Q, [%] | Expected | - | 6.073% | 6.253% | 6.599% | 6.717% | 6.953% | 6.622% | 6.523% | 4.887% | 3.503% | 2.981% | 2.678% | 1.978% | 2.394% | 2.917% | 3.882% | 4.292% | 4.387% | 4.425% | 4.523% | 4.174% | 3.112% | 3.485% | 4.585% | 4.841%
34 | 9 | 10 | 2025 | Spring | S, [MVA] | Expected | - | 27.8675 | 26.3684 | 25.1668 | 24.5543 | 24.1674 | 24.6621 | 25.6794 | 27.5644 | 30.9391 | 34.0194 | 35.7409 | 37.1608 | 35.4572 | 33.5177 | 30.67 | 29.0024 | 28.2315 | 28.7227 | 28.9642 | 31.1319 | 36.0626 | 34.8316 | 33.5683 | 30.9467
34 | 9 | 10 | 2025 | Spring | S, [%] | Expected | - | 34.83% | 32.96% | 31.46% | 30.69% | 30.21% | 30.83% | 32.1% | 34.46% | 38.67% | 42.52% | 44.68% | 46.45% | 44.32% | 41.9% | 38.34% | 36.25% | 35.29% | 35.9% | 36.21% | 38.91% | 45.08% | 43.54% | 41.96% | 38.68%
34 | 10 | 9 | 2025 | Spring | S, [MVA] | Expected | - | 28.0025 | 26.5063 | 25.3121 | 24.7011 | 24.3197 | 24.8066 | 25.8241 | 27.6608 | 30.9857 | 34.0381 | 35.7405 | 37.1243 | 35.4467 | 33.5355 | 30.7307 | 29.079 | 28.3117 | 28.8039 | 29.0485 | 31.2023 | 36.0788 | 34.8673 | 33.6503 | 31.0411
34 | 10 | 9 | 2025 | Spring | S, [%] | Expected | - | 35% | 33.13% | 31.64% | 30.88% | 30.4% | 31.01% | 32.28% | 34.58% | 38.73% | 42.55% | 44.68% | 46.41% | 44.31% | 41.92% | 38.41% | 36.35% | 35.39% | 36% | 36.31% | 39% | 45.1% | 43.58% | 42.06% | 38.8%
36 | 13 | 14 | 2025 | Spring | P, [MW] | Expected | - | 5.4153 | 5.1294 | 4.9064 | 4.7317 | 4.6513 | 4.632 | 4.8671 | 5.0285 | 5.6657 | 6.333 | 6.791 | 6.9574 | 6.6484 | 6.1063 | 5.5902 | 5.3401 | 5.1213 | 5.2387 | 5.449 | 5.764 | 6.519 | 6.3567 | 6.1895 | 5.6412
36 | 13 | 14 | 2025 | Spring | P, [%] | Expected | - | 67.69% | 64.12% | 61.33% | 59.15% | 58.14% | 57.9% | 60.84% | 62.86% | 70.82% | 79.16% | 84.89% | 86.97% | 83.1% | 76.33% | 69.88% | 66.75% | 64.02% | 65.48% | 68.11% | 72.05% | 81.49% | 79.46% | 77.37% | 70.52%
36 | 14 | 13 | 2025 | Spring | P, [MW] | Expected | - | -5.3873 | -5.1041 | -4.8832 | -4.7101 | -4.6304 | -4.6113 | -4.8445 | -5.0043 | -5.6352 | -6.2953 | -6.7478 | -6.9122 | -6.607 | -6.0713 | -5.5606 | -5.3131 | -5.0962 | -5.2126 | -5.421 | -5.7327 | -6.4791 | -6.3188 | -6.1534 | -5.611
36 | 14 | 13 | 2025 | Spring | P, [%] | Expected | - | 67.34% | 63.8% | 61.04% | 58.88% | 57.88% | 57.64% | 60.56% | 62.55% | 70.44% | 78.69% | 84.35% | 86.4% | 82.59% | 75.89% | 69.51% | 66.41% | 63.7% | 65.16% | 67.76% | 71.66% | 80.99% | 78.98% | 76.92% | 70.14%
36 | 13 | 14 | 2025 | Spring | Q, [MVAr] | Expected | - | -0.46556 | -0.51188 | -0.52668 | -0.536 | -0.56704 | -0.55356 | -0.40463 | -0.17117 | 0.003024 | 0.11189 | 0.061797 | 0.1854 | 0.089628 | -0.031012 | -0.13334 | -0.22105 | -0.17172 | -0.14048 | -0.17254 | -0.094564 | -0.016275 | -0.11748 | -0.26646 | -0.40412
36 | 13 | 14 | 2025 | Spring | Q, [%] | Expected | - | 5.82% | 6.398% | 6.584% | 6.7% | 7.088% | 6.92% | 5.058% | 2.14% | 0.0378% | 1.399% | 0.7725% | 2.318% | 1.12% | 0.3876% | 1.667% | 2.763% | 2.147% | 1.756% | 2.157% | 1.182% | 0.2034% | 1.469% | 3.331% | 5.052%
36 | 14 | 13 | 2025 | Spring | Q, [MVAr] | Expected | - | 0.70184 | 0.72489 | 0.72204 | 0.71766 | 0.74283 | 0.72761 | 0.59489 | 0.3751 | 0.25354 | 0.20511 | 0.30165 | 0.19546 | 0.25856 | 0.32591 | 0.38219 | 0.44874 | 0.38241 | 0.36029 | 0.40817 | 0.35836 | 0.35217 | 0.43691 | 0.57027 | 0.65835
36 | 14 | 13 | 2025 | Spring | Q, [%] | Expected | - | 8.773% | 9.061% | 9.025% | 8.971% | 9.285% | 9.095% | 7.436% | 4.689% | 3.169% | 2.564% | 3.771% | 2.443% | 3.232% | 4.074% | 4.777% | 5.609% | 4.78% | 4.504% | 5.102% | 4.48% | 4.402% | 5.461% | 7.128% | 8.229%
36 | 13 | 14 | 2025 | Spring | S, [MVA] | Expected | - | 5.436 | 5.1556 | 4.9353 | 4.7626 | 4.6861 | 4.6655 | 4.885 | 5.0332 | 5.6682 | 6.3368 | 6.7931 | 6.962 | 6.6507 | 6.1076 | 5.5927 | 5.3454 | 5.1265 | 5.2436 | 5.4528 | 5.7667 | 6.5208 | 6.3592 | 6.1956 | 5.656
36 | 13 | 14 | 2025 | Spring | S, [%] | Expected | - | 67.95% | 64.44% | 61.69% | 59.53% | 58.58% | 58.32% | 61.06% | 62.92% | 70.85% | 79.21% | 84.91% | 87.02% | 83.13% | 76.35% | 69.91% | 66.82% | 64.08% | 65.54% | 68.16% | 72.08% | 81.51% | 79.49% | 77.45% | 70.7%
36 | 14 | 13 | 2025 | Spring | S, [MVA] | Expected | - | 5.4332 | 5.1557 | 4.9368 | 4.7649 | 4.6899 | 4.6688 | 4.8817 | 5.0201 | 5.6436 | 6.3018 | 6.7563 | 6.9169 | 6.6138 | 6.0813 | 5.5748 | 5.3328 | 5.1134 | 5.2286 | 5.4376 | 5.7461 | 6.4908 | 6.3354 | 6.1801 | 5.6497
36 | 14 | 13 | 2025 | Spring | S, [%] | Expected | - | 67.91% | 64.45% | 61.71% | 59.56% | 58.62% | 58.36% | 61.02% | 62.75% | 70.55% | 78.77% | 84.45% | 86.46% | 82.67% | 76.02% | 69.68% | 66.66% | 63.92% | 65.36% | 67.97% | 71.83% | 81.13% | 79.19% | 77.25% | 70.62%
39 | 16 | 17 | 2025 | Spring | P, [MW] | Expected | - | 0.6041 | 0.46061 | 0.34058 | 0.34764 | 0.3511 | 0.3471 | 0.43239 | 0.83722 | 1.1214 | 1.1949 | 1.2958 | 1.2749 | 1.1805 | 0.99806 | 0.80041 | 0.77463 | 0.77135 | 0.83562 | 1.05 | 1.323 | 1.6076 | 1.435 | 1.1879 | 0.84154
39 | 16 | 17 | 2025 | Spring | P, [%] | Expected | - | 15.1% | 11.52% | 8.514% | 8.691% | 8.777% | 8.677% | 10.81% | 20.93% | 28.03% | 29.87% | 32.4% | 31.87% | 29.51% | 24.95% | 20.01% | 19.37% | 19.28% | 20.89% | 26.25% | 33.08% | 40.19% | 35.88% | 29.7% | 21.04%
39 | 17 | 16 | 2025 | Spring | P, [MW] | Expected | - | -0.60247 | -0.45916 | -0.33932 | -0.34641 | -0.34987 | -0.34589 | -0.43103 | -0.83542 | -1.1187 | -1.1917 | -1.292 | -1.2711 | -1.1772 | -0.99549 | -0.79851 | -0.77272 | -0.76946 | -0.83363 | -1.0475 | -1.3193 | -1.6024 | -1.4307 | -1.1846 | -0.83952
39 | 17 | 16 | 2025 | Spring | P, [%] | Expected | - | 15.06% | 11.48% | 8.483% | 8.66% | 8.747% | 8.647% | 10.78% | 20.89% | 27.97% | 29.79% | 32.3% | 31.78% | 29.43% | 24.89% | 19.96% | 19.32% | 19.24% | 20.84% | 26.19% | 32.98% | 40.06% | 35.77% | 29.61% | 20.99%
39 | 16 | 17 | 2025 | Spring | Q, [MVAr] | Expected | - | -0.69388 | -0.73216 | -0.73291 | -0.71894 | -0.71711 | -0.70997 | -0.7197 | -0.48934 | -0.39354 | -0.46474 | -0.47268 | -0.51431 | -0.55833 | -0.58105 | -0.5828 | -0.61801 | -0.60646 | -0.56339 | -0.46485 | -0.43539 | -0.40134 | -0.47252 | -0.55107 | -0.59084
39 | 16 | 17 | 2025 | Spring | Q, [%] | Expected | - | 17.35% | 18.3% | 18.32% | 17.97% | 17.93% | 17.75% | 17.99% | 12.23% | 9.838% | 11.62% | 11.82% | 12.86% | 13.96% | 14.53% | 14.57% | 15.45% | 15.16% | 14.08% | 11.62% | 10.88% | 10.03% | 11.81% | 13.78% | 14.77%
39 | 17 | 16 | 2025 | Spring | Q, [MVAr] | Expected | - | 0.70758 | 0.7443 | 0.74349 | 0.72928 | 0.72745 | 0.7201 | 0.73113 | 0.50452 | 0.41624 | 0.49161 | 0.50478 | 0.54652 | 0.58614 | 0.60267 | 0.59877 | 0.63408 | 0.62232 | 0.5801 | 0.48616 | 0.46654 | 0.44535 | 0.50922 | 0.57868 | 0.6079
39 | 17 | 16 | 2025 | Spring | Q, [%] | Expected | - | 17.69% | 18.61% | 18.59% | 18.23% | 18.19% | 18% | 18.28% | 12.61% | 10.41% | 12.29% | 12.62% | 13.66% | 14.65% | 15.07% | 14.97% | 15.85% | 15.56% | 14.5% | 12.15% | 11.66% | 11.13% | 12.73% | 14.47% | 15.2%
39 | 16 | 17 | 2025 | Spring | S, [MVA] | Expected | - | 0.92056 | 0.8659 | 0.80848 | 0.79901 | 0.79867 | 0.79053 | 0.83975 | 0.97143 | 1.1902 | 1.2832 | 1.3811 | 1.38 | 1.3064 | 1.156 | 0.99353 | 0.99571 | 0.98662 | 1.0135 | 1.1494 | 1.3932 | 1.6575 | 1.5114 | 1.3097 | 1.0285
39 | 16 | 17 | 2025 | Spring | S, [%] | Expected | - | 23.01% | 21.65% | 20.21% | 19.98% | 19.97% | 19.76% | 20.99% | 24.29% | 29.75% | 32.08% | 34.53% | 34.5% | 32.66% | 28.9% | 24.84% | 24.89% | 24.67% | 25.34% | 28.73% | 34.83% | 41.44% | 37.79% | 32.74% | 25.71%
39 | 17 | 16 | 2025 | Spring | S, [MVA] | Expected | - | 0.92988 | 0.87544 | 0.81757 | 0.80781 | 0.80744 | 0.79912 | 0.84887 | 0.9776 | 1.1954 | 1.2902 | 1.3886 | 1.3883 | 1.3156 | 1.1649 | 1.0015 | 1.0042 | 0.99487 | 1.0212 | 1.1558 | 1.3997 | 1.6637 | 1.5192 | 1.3186 | 1.0368
39 | 17 | 16 | 2025 | Spring | S, [%] | Expected | - | 23.25% | 21.89% | 20.44% | 20.2% | 20.19% | 19.98% | 21.22% | 24.44% | 29.88% | 32.25% | 34.72% | 34.71% | 32.89% | 29.12% | 25.04% | 25.11% | 24.87% | 25.53% | 28.9% | 34.99% | 41.59% | 37.98% | 32.96% | 25.92%
40 | 19 | 20 | 2025 | Spring | P, [MW] | Expected | - | 3.5748 | 3.247 | 3.0301 | 2.9462 | 2.8333 | 2.9324 | 3.037 | 3.3447 | 3.9775 | 4.6372 | 5.002 | 5.3265 | 5.1586 | 4.7496 | 4.294 | 4.0661 | 3.8986 | 3.976 | 4.0488 | 4.4134 | 5.361 | 5.1928 | 5.0288 | 4.3324
40 | 19 | 20 | 2025 | Spring | P, [%] | Expected | - | 44.68% | 40.59% | 37.88% | 36.83% | 35.42% | 36.65% | 37.96% | 41.81% | 49.72% | 57.97% | 62.53% | 66.58% | 64.48% | 59.37% | 53.68% | 50.83% | 48.73% | 49.7% | 50.61% | 55.17% | 67.01% | 64.91% | 62.86% | 54.15%
40 | 20 | 19 | 2025 | Spring | P, [MW] | Expected | - | -3.5623 | -3.2366 | -3.0209 | -2.9375 | -2.8252 | -2.9238 | -3.0278 | -3.3339 | -3.9625 | -4.6169 | -4.9785 | -5.2998 | -5.1335 | -4.7283 | -4.2765 | -4.0504 | -3.8841 | -3.9609 | -4.0332 | -4.3948 | -5.3339 | -5.1673 | -5.0048 | -4.3145
40 | 20 | 19 | 2025 | Spring | P, [%] | Expected | - | 44.53% | 40.46% | 37.76% | 36.72% | 35.31% | 36.55% | 37.85% | 41.67% | 49.53% | 57.71% | 62.23% | 66.25% | 64.17% | 59.1% | 53.46% | 50.63% | 48.55% | 49.51% | 50.41% | 54.94% | 66.67% | 64.59% | 62.56% | 53.93%
40 | 19 | 20 | 2025 | Spring | Q, [MVAr] | Expected | - | -0.59467 | -0.65562 | -0.71716 | -0.73076 | -0.72579 | -0.67158 | -0.69071 | -0.46791 | -0.22937 | -0.065768 | -0.043658 | -0.062084 | -0.08674 | -0.1005 | -0.24596 | -0.27171 | -0.34726 | -0.37116 | -0.33645 | -0.344 | -0.10617 | -0.19541 | -0.26953 | -0.37832
40 | 19 | 20 | 2025 | Spring | Q, [%] | Expected | - | 7.433% | 8.195% | 8.965% | 9.135% | 9.072% | 8.395% | 8.634% | 5.849% | 2.867% | 0.8221% | 0.5457% | 0.7761% | 1.084% | 1.256% | 3.074% | 3.396% | 4.341% | 4.64% | 4.206% | 4.3% | 1.327% | 2.443% | 3.369% | 4.729%
40 | 20 | 19 | 2025 | Spring | Q, [MVAr] | Expected | - | 0.69955 | 0.74332 | 0.79472 | 0.80448 | 0.79424 | 0.74394 | 0.76829 | 0.55892 | 0.35564 | 0.23645 | 0.24216 | 0.28721 | 0.29799 | 0.27968 | 0.39309 | 0.40388 | 0.46931 | 0.49823 | 0.46792 | 0.50007 | 0.33444 | 0.41003 | 0.47127 | 0.52896
40 | 20 | 19 | 2025 | Spring | Q, [%] | Expected | - | 8.744% | 9.292% | 9.934% | 10.06% | 9.928% | 9.299% | 9.604% | 6.987% | 4.446% | 2.956% | 3.027% | 3.59% | 3.725% | 3.496% | 4.914% | 5.049% | 5.866% | 6.228% | 5.849% | 6.251% | 4.18% | 5.125% | 5.891% | 6.612%
40 | 19 | 20 | 2025 | Spring | S, [MVA] | Expected | - | 3.6239 | 3.3125 | 3.1138 | 3.0355 | 2.9248 | 3.0083 | 3.1146 | 3.3775 | 3.9844 | 4.6378 | 5.0023 | 5.3269 | 5.1594 | 4.7507 | 4.3011 | 4.0752 | 3.9141 | 3.9934 | 4.0628 | 4.4268 | 5.3621 | 5.1964 | 5.036 | 4.3489
40 | 19 | 20 | 2025 | Spring | S, [%] | Expected | - | 45.3% | 41.41% | 38.92% | 37.94% | 36.56% | 37.6% | 38.93% | 42.22% | 49.8% | 57.97% | 62.53% | 66.59% | 64.49% | 59.38% | 53.76% | 50.94% | 48.93% | 49.92% | 50.79% | 55.33% | 67.03% | 64.96% | 62.95% | 54.36%
40 | 20 | 19 | 2025 | Spring | S, [MVA] | Expected | - | 3.6303 | 3.3208 | 3.1237 | 3.0456 | 2.9347 | 3.0169 | 3.1238 | 3.3806 | 3.9787 | 4.6231 | 4.9844 | 5.3075 | 5.1422 | 4.7366 | 4.2946 | 4.0705 | 3.9124 | 3.9922 | 4.0603 | 4.4232 | 5.3444 | 5.1835 | 5.027 | 4.3468
40 | 20 | 19 | 2025 | Spring | S, [%] | Expected | - | 45.38% | 41.51% | 39.05% | 38.07% | 36.68% | 37.71% | 39.05% | 42.26% | 49.73% | 57.79% | 62.3% | 66.34% | 64.28% | 59.21% | 53.68% | 50.88% | 48.91% | 49.9% | 50.75% | 55.29% | 66.81% | 64.79% | 62.84% | 54.33%
42 | 21 | 22 | 2025 | Spring | P, [MW] | Expected | - | 7.3848 | 7.2049 | 6.8979 | 6.9106 | 6.7196 | 6.8729 | 6.7048 | 6.8731 | 7.3353 | 7.7583 | 7.8633 | 8.2601 | 7.9964 | 7.8971 | 7.3317 | 7.2443 | 7.1148 | 7.1277 | 6.8947 | 7.1479 | 7.8785 | 7.885 | 7.7664 | 7.754
42 | 21 | 22 | 2025 | Spring | P, [%] | Expected | - | 46.15% | 45.03% | 43.11% | 43.19% | 42% | 42.96% | 41.91% | 42.96% | 45.85% | 48.49% | 49.15% | 51.63% | 49.98% | 49.36% | 45.82% | 45.28% | 44.47% | 44.55% | 43.09% | 44.67% | 49.24% | 49.28% | 48.54% | 48.46%
42 | 22 | 21 | 2025 | Spring | P, [MW] | Expected | - | -7.3618 | -7.1829 | -6.8778 | -6.8904 | -6.7006 | -6.853 | -6.686 | -6.853 | -7.3125 | -7.733 | -7.8372 | -8.2312 | -7.9692 | -7.8706 | -7.309 | -7.222 | -7.0933 | -7.1062 | -6.8746 | -7.1263 | -7.8524 | -7.8586 | -7.741 | -7.7286
42 | 22 | 21 | 2025 | Spring | P, [%] | Expected | - | 46.01% | 44.89% | 42.99% | 43.07% | 41.88% | 42.83% | 41.79% | 42.83% | 45.7% | 48.33% | 48.98% | 51.44% | 49.81% | 49.19% | 45.68% | 45.14% | 44.33% | 44.41% | 42.97% | 44.54% | 49.08% | 49.12% | 48.38% | 48.3%
42 | 21 | 22 | 2025 | Spring | Q, [MVAr] | Expected | - | 1.0938 | 1.1518 | 1.0229 | 1.0238 | 0.88281 | 0.95068 | 0.71961 | 0.92453 | 1.1226 | 1.1661 | 1.2836 | 1.5807 | 1.5961 | 1.4563 | 1.1787 | 1.2204 | 1.2101 | 1.1617 | 1.002 | 1.0695 | 1.2759 | 1.5506 | 1.1132 | 1.3176
42 | 21 | 22 | 2025 | Spring | Q, [%] | Expected | - | 6.836% | 7.199% | 6.393% | 6.399% | 5.518% | 5.942% | 4.498% | 5.778% | 7.016% | 7.288% | 8.023% | 9.879% | 9.976% | 9.102% | 7.367% | 7.628% | 7.563% | 7.261% | 6.262% | 6.684% | 7.974% | 9.691% | 6.958% | 8.235%
42 | 22 | 21 | 2025 | Spring | Q, [MVAr] | Expected | - | -0.83817 | -0.90766 | -0.79928 | -0.79954 | -0.67157 | -0.7295 | -0.51047 | -0.70185 | -0.86934 | -0.88461 | -0.99403 | -1.2589 | -1.2935 | -1.1624 | -0.92635 | -0.97326 | -0.97142 | -0.92267 | -0.77945 | -0.83007 | -0.98524 | -1.2562 | -0.83187 | -1.0348
42 | 22 | 21 | 2025 | Spring | Q, [%] | Expected | - | 5.239% | 5.673% | 4.996% | 4.997% | 4.197% | 4.559% | 3.19% | 4.387% | 5.433% | 5.529% | 6.213% | 7.868% | 8.085% | 7.265% | 5.79% | 6.083% | 6.071% | 5.767% | 4.872% | 5.188% | 6.158% | 7.852% | 5.199% | 6.468%
42 | 21 | 22 | 2025 | Spring | S, [MVA] | Expected | - | 7.4676 | 7.2973 | 6.9765 | 6.9871 | 6.7779 | 6.9397 | 6.7446 | 6.9353 | 7.4212 | 7.8455 | 7.9681 | 8.41 | 8.1542 | 8.0302 | 7.428 | 7.348 | 7.217 | 7.2225 | 6.9671 | 7.2282 | 7.9812 | 8.0376 | 7.8458 | 7.8652
42 | 21 | 22 | 2025 | Spring | S, [%] | Expected | - | 46.67% | 45.61% | 43.6% | 43.67% | 42.36% | 43.37% | 42.15% | 43.35% | 46.38% | 49.03% | 49.8% | 52.56% | 50.96% | 50.19% | 46.42% | 45.93% | 45.11% | 45.14% | 43.54% | 45.18% | 49.88% | 50.23% | 49.04% | 49.16%
42 | 22 | 21 | 2025 | Spring | S, [MVA] | Expected | - | 7.4118 | 7.2411 | 6.9275 | 6.9378 | 6.7348 | 6.8932 | 6.7069 | 6.8895 | 7.3647 | 7.7836 | 7.9008 | 8.3269 | 8.0735 | 7.956 | 7.3698 | 7.2892 | 7.1596 | 7.1664 | 6.9187 | 7.1755 | 7.914 | 7.9599 | 7.7857 | 7.7977
42 | 22 | 21 | 2025 | Spring | S, [%] | Expected | - | 46.32% | 45.26% | 43.3% | 43.36% | 42.09% | 43.08% | 41.92% | 43.06% | 46.03% | 48.65% | 49.38% | 52.04% | 50.46% | 49.73% | 46.06% | 45.56% | 44.75% | 44.79% | 43.24% | 44.85% | 49.46% | 49.75% | 48.66% | 48.74%
44 | 23 | 24 | 2025 | Spring | P, [MW] | Expected | - | 3.4799 | 3.3329 | 3.2765 | 2.9982 | 3.0363 | 3.141 | 3.1819 | 3.5661 | 4.0135 | 4.4389 | 4.7341 | 4.9483 | 4.6663 | 4.5408 | 4.2293 | 3.6508 | 3.6246 | 3.5361 | 3.42 | 3.722 | 4.5962 | 4.3229 | 4.2619 | 4.1745
44 | 23 | 24 | 2025 | Spring | P, [%] | Expected | - | 21.75% | 20.83% | 20.48% | 18.74% | 18.98% | 19.63% | 19.89% | 22.29% | 25.08% | 27.74% | 29.59% | 30.93% | 29.16% | 28.38% | 26.43% | 22.82% | 22.65% | 22.1% | 21.37% | 23.26% | 28.73% | 27.02% | 26.64% | 26.09%
44 | 24 | 23 | 2025 | Spring | P, [MW] | Expected | - | -3.4747 | -3.3282 | -3.272 | -2.9943 | -3.0324 | -3.1368 | -3.1776 | -3.5607 | -4.0066 | -4.4307 | -4.7247 | -4.9381 | -4.6573 | -4.5322 | -4.2218 | -3.6451 | -3.619 | -3.5308 | -3.415 | -3.7161 | -4.5874 | -4.315 | -4.2543 | -4.1672
44 | 24 | 23 | 2025 | Spring | P, [%] | Expected | - | 21.72% | 20.8% | 20.45% | 18.71% | 18.95% | 19.6% | 19.86% | 22.25% | 25.04% | 27.69% | 29.53% | 30.86% | 29.11% | 28.33% | 26.39% | 22.78% | 22.62% | 22.07% | 21.34% | 23.23% | 28.67% | 26.97% | 26.59% | 26.05%
44 | 23 | 24 | 2025 | Spring | Q, [MVAr] | Expected | - | -0.44829 | -0.40428 | -0.39631 | -0.48136 | -0.46759 | -0.41085 | -0.48053 | -0.40129 | -0.28929 | -0.26549 | -0.20585 | -0.16913 | -0.21124 | -0.18898 | -0.25098 | -0.35939 | -0.30847 | -0.32212 | -0.35481 | -0.33834 | -0.22862 | -0.33647 | -0.36061 | -0.31234
44 | 23 | 24 | 2025 | Spring | Q, [%] | Expected | - | 2.802% | 2.527% | 2.477% | 3.009% | 2.922% | 2.568% | 3.003% | 2.508% | 1.808% | 1.659% | 1.287% | 1.057% | 1.32% | 1.181% | 1.569% | 2.246% | 1.928% | 2.013% | 2.218% | 2.115% | 1.429% | 2.103% | 2.254% | 1.952%
44 | 24 | 23 | 2025 | Spring | Q, [MVAr] | Expected | - | 0.50542 | 0.45655 | 0.44695 | 0.52418 | 0.51141 | 0.45742 | 0.52862 | 0.46163 | 0.36538 | 0.35726 | 0.30956 | 0.28229 | 0.31205 | 0.28452 | 0.33489 | 0.42245 | 0.37017 | 0.38106 | 0.40968 | 0.40301 | 0.32647 | 0.42343 | 0.44528 | 0.39355
44 | 24 | 23 | 2025 | Spring | Q, [%] | Expected | - | 3.159% | 2.853% | 2.793% | 3.276% | 3.196% | 2.859% | 3.304% | 2.885% | 2.284% | 2.233% | 1.935% | 1.764% | 1.95% | 1.778% | 2.093% | 2.64% | 2.314% | 2.382% | 2.56% | 2.519% | 2.04% | 2.646% | 2.783% | 2.46%
44 | 23 | 24 | 2025 | Spring | S, [MVA] | Expected | - | 3.5087 | 3.3574 | 3.3005 | 3.0366 | 3.0722 | 3.1678 | 3.218 | 3.589 | 4.0246 | 4.4472 | 4.7388 | 4.9514 | 4.6714 | 4.5449 | 4.237 | 3.6687 | 3.6382 | 3.5512 | 3.4386 | 3.7374 | 4.602 | 4.336 | 4.2772 | 4.1862
44 | 23 | 24 | 2025 | Spring | S, [%] | Expected | - | 21.93% | 20.98% | 20.63% | 18.98% | 19.2% | 19.8% | 20.11% | 22.43% | 25.15% | 27.8% | 29.62% | 30.95% | 29.2% | 28.41% | 26.48% | 22.93% | 22.74% | 22.19% | 21.49% | 23.36% | 28.76% | 27.1% | 26.73% | 26.16%
44 | 24 | 23 | 2025 | Spring | S, [MVA] | Expected | - | 3.5114 | 3.3594 | 3.3024 | 3.0399 | 3.0753 | 3.17 | 3.2213 | 3.5908 | 4.0239 | 4.4454 | 4.7351 | 4.9464 | 4.668 | 4.5413 | 4.2353 | 3.6698 | 3.6384 | 3.5517 | 3.4397 | 3.738 | 4.5991 | 4.3358 | 4.2776 | 4.1858
44 | 24 | 23 | 2025 | Spring | S, [%] | Expected | - | 21.95% | 21% | 20.64% | 19% | 19.22% | 19.81% | 20.13% | 22.44% | 25.15% | 27.78% | 29.59% | 30.91% | 29.17% | 28.38% | 26.47% | 22.94% | 22.74% | 22.2% | 21.5% | 23.36% | 28.74% | 27.1% | 26.73% | 26.16%
46 | 25 | 26 | 2025 | Spring | P, [MW] | Expected | - | 2.7328 | 2.5779 | 2.4341 | 2.3776 | 2.4042 | 2.5 | 2.9747 | 3.2057 | 3.6991 | 4.1062 | 4.3561 | 4.4154 | 3.9455 | 3.595 | 3.1502 | 2.9836 | 2.8487 | 2.9602 | 3.0061 | 3.384 | 3.9476 | 3.7427 | 3.5004 | 3.1289
46 | 25 | 26 | 2025 | Spring | P, [%] | Expected | - | 17.08% | 16.11% | 15.21% | 14.86% | 15.03% | 15.62% | 18.59% | 20.04% | 23.12% | 25.66% | 27.23% | 27.6% | 24.66% | 22.47% | 19.69% | 18.65% | 17.8% | 18.5% | 18.79% | 21.15% | 24.67% | 23.39% | 21.88% | 19.56%
46 | 26 | 25 | 2025 | Spring | P, [MW] | Expected | - | -2.7285 | -2.574 | -2.4304 | -2.3741 | -2.4006 | -2.4963 | -2.97 | -3.2005 | -3.6926 | -4.0984 | -4.3475 | -4.4066 | -3.9383 | -3.5888 | -3.1451 | -2.979 | -2.8444 | -2.9556 | -3.0013 | -3.3782 | -3.9401 | -3.7358 | -3.4942 | -3.1237
46 | 26 | 25 | 2025 | Spring | P, [%] | Expected | - | 17.05% | 16.09% | 15.19% | 14.84% | 15% | 15.6% | 18.56% | 20% | 23.08% | 25.61% | 27.17% | 27.54% | 24.61% | 22.43% | 19.66% | 18.62% | 17.78% | 18.47% | 18.76% | 21.11% | 24.63% | 23.35% | 21.84% | 19.52%
46 | 25 | 26 | 2025 | Spring | Q, [MVAr] | Expected | - | -1.5994 | -1.6153 | -1.6399 | -1.6319 | -1.6292 | -1.6057 | -1.4651 | -1.3829 | -1.2981 | -1.2867 | -1.2067 | -1.1764 | -1.2267 | -1.2814 | -1.3835 | -1.4151 | -1.4889 | -1.4983 | -1.5172 | -1.5118 | -1.5117 | -1.5498 | -1.5724 | -1.5743
46 | 25 | 26 | 2025 | Spring | Q, [%] | Expected | - | 9.996% | 10.1% | 10.25% | 10.2% | 10.18% | 10.04% | 9.157% | 8.643% | 8.113% | 8.042% | 7.542% | 7.352% | 7.667% | 8.009% | 8.647% | 8.844% | 9.305% | 9.364% | 9.482% | 9.449% | 9.448% | 9.686% | 9.828% | 9.839%
46 | 26 | 25 | 2025 | Spring | Q, [MVAr] | Expected | - | 1.6464 | 1.6588 | 1.6805 | 1.671 | 1.6688 | 1.6472 | 1.5167 | 1.4405 | 1.3706 | 1.3732 | 1.3019 | 1.2737 | 1.3067 | 1.3506 | 1.4405 | 1.4666 | 1.5372 | 1.5498 | 1.5703 | 1.5761 | 1.5952 | 1.6265 | 1.6418 | 1.6322
46 | 26 | 25 | 2025 | Spring | Q, [%] | Expected | - | 10.29% | 10.37% | 10.5% | 10.44% | 10.43% | 10.29% | 9.479% | 9.003% | 8.566% | 8.583% | 8.137% | 7.96% | 8.167% | 8.441% | 9.003% | 9.166% | 9.607% | 9.686% | 9.814% | 9.85% | 9.97% | 10.17% | 10.26% | 10.2%
46 | 25 | 26 | 2025 | Spring | S, [MVA] | Expected | - | 3.168 | 3.0443 | 2.9372 | 2.8858 | 2.9062 | 2.9724 | 3.3186 | 3.4964 | 3.9247 | 4.3047 | 4.5218 | 4.5717 | 4.1352 | 3.8223 | 3.4484 | 3.3061 | 3.2153 | 3.3188 | 3.3682 | 3.7067 | 4.2275 | 4.0509 | 3.8409 | 3.5066
46 | 25 | 26 | 2025 | Spring | S, [%] | Expected | - | 19.8% | 19.03% | 18.36% | 18.04% | 18.16% | 18.58% | 20.74% | 21.85% | 24.53% | 26.9% | 28.26% | 28.57% | 25.85% | 23.89% | 21.55% | 20.66% | 20.1% | 20.74% | 21.05% | 23.17% | 26.42% | 25.32% | 24.01% | 21.92%
46 | 26 | 25 | 2025 | Spring | S, [MVA] | Expected | - | 3.1884 | 3.0643 | 2.957 | 2.9052 | 2.9257 | 2.9918 | 3.3375 | 3.5147 | 3.943 | 4.324 | 4.54 | 4.5893 | 4.1529 | 3.8401 | 3.4666 | 3.3242 | 3.2342 | 3.3383 | 3.3882 | 3.7281 | 4.2511 | 4.0745 | 3.864 | 3.5281
46 | 26 | 25 | 2025 | Spring | S, [%] | Expected | - | 19.93% | 19.15% | 18.48% | 18.16% | 18.29% | 18.7% | 20.86% | 21.97% | 24.64% | 27.03% | 28.37% | 28.68% | 25.96% | 24% | 21.67% | 20.78% | 20.21% | 20.86% | 21.18% | 23.3% | 26.57% | 25.47% | 24.15% | 22.05%
49 | 27 | 28 | 2025 | Spring | P, [MW] | Expected | - | 1.5477 | 1.4631 | 1.4049 | 1.3852 | 1.3418 | 1.414 | 1.3582 | 1.4456 | 1.6015 | 1.7259 | 1.7328 | 1.8486 | 1.8698 | 1.832 | 1.6625 | 1.5314 | 1.532 | 1.6128 | 1.6218 | 1.6721 | 1.9152 | 1.8939 | 1.8118 | 1.7036
49 | 27 | 28 | 2025 | Spring | P, [%] | Expected | - | 19.35% | 18.29% | 17.56% | 17.31% | 16.77% | 17.67% | 16.98% | 18.07% | 20.02% | 21.57% | 21.66% | 23.11% | 23.37% | 22.9% | 20.78% | 19.14% | 19.15% | 20.16% | 20.27% | 20.9% | 23.94% | 23.67% | 22.65% | 21.29%
49 | 28 | 27 | 2025 | Spring | P, [MW] | Expected | - | -1.5457 | -1.4613 | -1.4033 | -1.3836 | -1.3403 | -1.4123 | -1.3566 | -1.4439 | -1.5993 | -1.7234 | -1.7303 | -1.8457 | -1.8669 | -1.8292 | -1.6602 | -1.5294 | -1.53 | -1.6106 | -1.6197 | -1.6698 | -1.9121 | -1.8909 | -1.8091 | -1.7011
49 | 28 | 27 | 2025 | Spring | P, [%] | Expected | - | 19.32% | 18.27% | 17.54% | 17.29% | 16.75% | 17.65% | 16.96% | 18.05% | 19.99% | 21.54% | 21.63% | 23.07% | 23.34% | 22.87% | 20.75% | 19.12% | 19.13% | 20.13% | 20.25% | 20.87% | 23.9% | 23.64% | 22.61% | 21.26%
49 | 27 | 28 | 2025 | Spring | Q, [MVAr] | Expected | - | 0.0013588 | -0.0081153 | -0.013863 | -0.01706 | -0.01664 | -0.014312 | -0.038235 | -0.027735 | -0.0017896 | 0.011442 | 0.024141 | 0.029193 | 0.035637 | 0.038024 | 0.015342 | 0.0061324 | 0.0076529 | 0.016518 | 0.019622 | 0.0080858 | 0.019332 | 0.022267 | 0.0092157 | 0.0032314
49 | 27 | 28 | 2025 | Spring | Q, [%] | Expected | - | 0.01699% | 0.1014% | 0.1733% | 0.2133% | 0.208% | 0.1789% | 0.4779% | 0.3467% | 0.02237% | 0.143% | 0.3018% | 0.3649% | 0.4455% | 0.4753% | 0.1918% | 0.07666% | 0.09566% | 0.2065% | 0.2453% | 0.1011% | 0.2416% | 0.2783% | 0.1152% | 0.04039%
49 | 28 | 27 | 2025 | Spring | Q, [MVAr] | Expected | - | 0.020805 | 0.027935 | 0.032148 | 0.034831 | 0.033323 | 0.032821 | 0.055328 | 0.047106 | 0.026062 | 0.016599 | 0.0038906 | 0.0025907 | -0.0032179 | -0.0068994 | 0.01027 | 0.01555 | 0.014044 | 0.0075278 | 0.0047027 | 0.017742 | 0.014511 | 0.010909 | 0.021191 | 0.023728
49 | 28 | 27 | 2025 | Spring | Q, [%] | Expected | - | 0.2601% | 0.3492% | 0.4019% | 0.4354% | 0.4165% | 0.4103% | 0.6916% | 0.5888% | 0.3258% | 0.2075% | 0.04863% | 0.03238% | 0.04022% | 0.08624% | 0.1284% | 0.1944% | 0.1756% | 0.0941% | 0.05878% | 0.2218% | 0.1814% | 0.1364% | 0.2649% | 0.2966%
49 | 27 | 28 | 2025 | Spring | S, [MVA] | Expected | - | 1.5477 | 1.4631 | 1.405 | 1.3853 | 1.3419 | 1.4141 | 1.3587 | 1.4459 | 1.6016 | 1.7259 | 1.733 | 1.8488 | 1.8702 | 1.8325 | 1.6626 | 1.5314 | 1.532 | 1.6129 | 1.622 | 1.6721 | 1.9153 | 1.894 | 1.8118 | 1.7036
49 | 27 | 28 | 2025 | Spring | S, [%] | Expected | - | 19.35% | 18.29% | 17.56% | 17.32% | 16.77% | 17.68% | 16.98% | 18.07% | 20.02% | 21.57% | 21.66% | 23.11% | 23.38% | 22.91% | 20.78% | 19.14% | 19.15% | 20.16% | 20.27% | 20.9% | 23.94% | 23.68% | 22.65% | 21.29%
49 | 28 | 27 | 2025 | Spring | S, [MVA] | Expected | - | 1.5458 | 1.4616 | 1.4037 | 1.384 | 1.3407 | 1.4127 | 1.3578 | 1.4447 | 1.5996 | 1.7234 | 1.7303 | 1.8457 | 1.8669 | 1.8293 | 1.6602 | 1.5295 | 1.5301 | 1.6107 | 1.6197 | 1.6698 | 1.9122 | 1.8909 | 1.8092 | 1.7013
49 | 28 | 27 | 2025 | Spring | S, [%] | Expected | - | 19.32% | 18.27% | 17.55% | 17.3% | 16.76% | 17.66% | 16.97% | 18.06% | 19.99% | 21.54% | 21.63% | 23.07% | 23.34% | 22.87% | 20.75% | 19.12% | 19.13% | 20.13% | 20.25% | 20.87% | 23.9% | 23.64% | 22.61% | 21.27%
50 | 29 | 30 | 2025 | Spring | P, [MW] | Expected | - | 2.6631 | 2.4614 | 2.3271 | 2.2812 | 2.2123 | 2.2669 | 2.5948 | 2.916 | 3.2286 | 3.4897 | 3.5954 | 3.7253 | 3.621 | 3.47 | 3.2939 | 3.0847 | 2.9939 | 3.1001 | 3.1248 | 3.3533 | 3.8327 | 3.6167 | 3.4187 | 3.0005
50 | 29 | 30 | 2025 | Spring | P, [%] | Expected | - | 33.29% | 30.77% | 29.09% | 28.52% | 27.65% | 28.34% | 32.43% | 36.45% | 40.36% | 43.62% | 44.94% | 46.57% | 45.26% | 43.37% | 41.17% | 38.56% | 37.42% | 38.75% | 39.06% | 41.92% | 47.91% | 45.21% | 42.73% | 37.51%
50 | 30 | 29 | 2025 | Spring | P, [MW] | Expected | - | -2.6561 | -2.4553 | -2.3216 | -2.2759 | -2.2072 | -2.2617 | -2.5881 | -2.9078 | -3.2187 | -3.4782 | -3.5832 | -3.7123 | -3.6086 | -3.4585 | -3.2836 | -3.0756 | -2.9853 | -3.0908 | -3.1154 | -3.3425 | -3.8187 | -3.6042 | -3.4075 | -2.9918
50 | 30 | 29 | 2025 | Spring | P, [%] | Expected | - | 33.2% | 30.69% | 29.02% | 28.45% | 27.59% | 28.27% | 32.35% | 36.35% | 40.23% | 43.48% | 44.79% | 46.4% | 45.11% | 43.23% | 41.04% | 38.45% | 37.32% | 38.63% | 38.94% | 41.78% | 47.73% | 45.05% | 42.59% | 37.4%
50 | 29 | 30 | 2025 | Spring | Q, [MVAr] | Expected | - | -0.52683 | -0.57395 | -0.60274 | -0.60107 | -0.63413 | -0.59843 | -0.47181 | -0.25654 | -0.14089 | -0.085601 | -0.12241 | -0.030147 | -0.096486 | -0.13319 | -0.136 | -0.18115 | -0.19583 | -0.22536 | -0.20927 | -0.15502 | -0.099438 | -0.23653 | -0.2854 | -0.36754
50 | 29 | 30 | 2025 | Spring | Q, [%] | Expected | - | 6.585% | 7.174% | 7.534% | 7.513% | 7.927% | 7.48% | 5.898% | 3.207% | 1.761% | 1.07% | 1.53% | 0.3768% | 1.206% | 1.665% | 1.7% | 2.264% | 2.448% | 2.817% | 2.616% | 1.938% | 1.243% | 2.957% | 3.568% | 4.594%
50 | 30 | 29 | 2025 | Spring | Q, [MVAr] | Expected | - | 0.5858 | 0.62509 | 0.64904 | 0.64573 | 0.67663 | 0.64259 | 0.52766 | 0.32538 | 0.2243 | 0.18232 | 0.22521 | 0.1402 | 0.20064 | 0.22918 | 0.22275 | 0.25756 | 0.26837 | 0.30363 | 0.28836 | 0.24554 | 0.21687 | 0.34158 | 0.37935 | 0.44062
50 | 30 | 29 | 2025 | Spring | Q, [%] | Expected | - | 7.323% | 7.814% | 8.113% | 8.072% | 8.458% | 8.032% | 6.596% | 4.067% | 2.804% | 2.279% | 2.815% | 1.753% | 2.508% | 2.865% | 2.784% | 3.22% | 3.355% | 3.795% | 3.604% | 3.069% | 2.711% | 4.27% | 4.742% | 5.508%
50 | 29 | 30 | 2025 | Spring | S, [MVA] | Expected | - | 2.7152 | 2.5278 | 2.4041 | 2.3595 | 2.3017 | 2.3452 | 2.6386 | 2.9296 | 3.2336 | 3.492 | 3.5976 | 3.7262 | 3.6239 | 3.4738 | 3.2985 | 3.092 | 3.0032 | 3.1106 | 3.1331 | 3.3583 | 3.8349 | 3.6258 | 3.4321 | 3.0244
50 | 29 | 30 | 2025 | Spring | S, [%] | Expected | - | 33.94% | 31.6% | 30.05% | 29.49% | 28.77% | 29.31% | 32.98% | 36.62% | 40.42% | 43.65% | 44.97% | 46.58% | 45.3% | 43.42% | 41.23% | 38.65% | 37.54% | 38.88% | 39.16% | 41.98% | 47.94% | 45.32% | 42.9% | 37.8%
50 | 30 | 29 | 2025 | Spring | S, [MVA] | Expected | - | 2.7204 | 2.534 | 2.4108 | 2.3661 | 2.3089 | 2.3517 | 2.6425 | 2.9281 | 3.2282 | 3.4842 | 3.5904 | 3.7157 | 3.6158 | 3.4673 | 3.2927 | 3.0882 | 2.9999 | 3.1076 | 3.1298 | 3.3527 | 3.8256 | 3.6215 | 3.4299 | 3.0254
50 | 30 | 29 | 2025 | Spring | S, [%] | Expected | - | 34.01% | 31.67% | 30.13% | 29.58% | 28.86% | 29.4% | 33.03% | 36.6% | 40.35% | 43.55% | 44.88% | 46.45% | 45.2% | 43.34% | 41.16% | 38.6% | 37.5% | 38.85% | 39.12% | 41.91% | 47.82% | 45.27% | 42.87% | 37.82%
5 | 10 | 15 | 2025 | Summer | P, [MW] | 0 | 0 | 4.5149 | 4.0461 | 3.7139 | 3.7802 | 3.4974 | 3.1404 | 3.6904 | 4.393 | 5.2296 | 6.1818 | 6.82 | 7.1997 | 7.0205 | 6.1898 | 5.4743 | 5.2604 | 4.8635 | 4.9186 | 5.2696 | 5.5464 | 6.1139 | 6.8431 | 6.5318 | 5.4223
5 | 10 | 15 | 2025 | Summer | P, [%] | 0 | 0 | 21.61% | 19.37% | 17.78% | 18.1% | 16.74% | 15.03% | 17.67% | 21.03% | 25.03% | 29.59% | 32.65% | 34.47% | 33.61% | 29.63% | 26.21% | 25.18% | 23.28% | 23.55% | 25.23% | 26.55% | 29.27% | 32.76% | 31.27% | 25.96%
5 | 15 | 10 | 2025 | Summer | P, [MW] | 0 | 0 | -4.501 | -4.0345 | -3.7038 | -3.7697 | -3.4882 | -3.1324 | -3.6804 | -4.3802 | -5.2119 | -6.1571 | -6.79 | -7.1663 | -6.9888 | -6.1651 | -5.4549 | -5.2424 | -4.848 | -4.9028 | -5.2516 | -5.5265 | -6.0898 | -6.8129 | -6.5043 | -5.403
5 | 15 | 10 | 2025 | Summer | P, [%] | 0 | 0 | 21.55% | 19.31% | 17.73% | 18.05% | 16.7% | 15% | 17.62% | 20.97% | 24.95% | 29.47% | 32.5% | 34.31% | 33.46% | 29.51% | 26.11% | 25.1% | 23.21% | 23.47% | 25.14% | 26.46% | 29.15% | 32.61% | 31.14% | 25.86%
5 | 10 | 15 | 2025 | Summer | Q, [MVAr] | 0 | 0 | -1.0363 | -1.2201 | -1.3232 | -1.3286 | -1.3618 | -1.5054 | -1.352 | -0.73191 | -0.28339 | 0.020769 | 0.30402 | 0.33877 | 0.18045 | -0.081278 | -0.29981 | -0.39236 | -0.43894 | -0.39677 | -0.25815 | -0.33051 | -0.069439 | -0.026844 | -0.15527 | -0.50124
5 | 10 | 15 | 2025 | Summer | Q, [%] | 0 | 0 | 4.961% | 5.841% | 6.334% | 6.36% | 6.519% | 7.206% | 6.472% | 3.504% | 1.357% | 0.09942% | 1.455% | 1.622% | 0.8638% | 0.3891% | 1.435% | 1.878% | 2.101% | 1.899% | 1.236% | 1.582% | 0.3324% | 0.1285% | 0.7433% | 2.399%
5 | 15 | 10 | 2025 | Summer | Q, [MVAr] | 0 | 0 | 1.0441 | 1.2246 | 1.3256 | 1.3315 | 1.363 | 1.5048 | 1.3543 | 0.73816 | 0.29635 | 0.001721 | -0.27413 | -0.30421 | -0.14819 | 0.10387 | 0.31511 | 0.4057 | 0.44875 | 0.40701 | 0.27149 | 0.34655 | 0.091227 | 0.057021 | 0.18182 | 0.51626
5 | 15 | 10 | 2025 | Summer | Q, [%] | 0 | 0 | 4.998% | 5.862% | 6.346% | 6.374% | 6.525% | 7.204% | 6.483% | 3.534% | 1.419% | 0.008239% | 1.312% | 1.456% | 0.7094% | 0.4972% | 1.508% | 1.942% | 2.148% | 1.948% | 1.3% | 1.659% | 0.4367% | 0.273% | 0.8704% | 2.471%
5 | 10 | 15 | 2025 | Summer | S, [MVA] | 0 | 0 | 4.6323 | 4.2261 | 3.9425 | 4.0069 | 3.7532 | 3.4825 | 3.9303 | 4.4536 | 5.2373 | 6.1818 | 6.8268 | 7.2077 | 7.0229 | 6.1903 | 5.4825 | 5.275 | 4.8832 | 4.9346 | 5.2759 | 5.5563 | 6.1143 | 6.8432 | 6.5337 | 5.4454
5 | 10 | 15 | 2025 | Summer | S, [%] | 0 | 0 | 22.18% | 20.23% | 18.87% | 19.18% | 17.97% | 16.67% | 18.81% | 21.32% | 25.07% | 29.59% | 32.68% | 34.5% | 33.62% | 29.63% | 26.25% | 25.25% | 23.38% | 23.62% | 25.26% | 26.6% | 29.27% | 32.76% | 31.28% | 26.07%
5 | 15 | 10 | 2025 | Summer | S, [MVA] | 0 | 0 | 4.6205 | 4.2163 | 3.9339 | 3.998 | 3.7451 | 3.4752 | 3.9217 | 4.4419 | 5.2203 | 6.1571 | 6.7955 | 7.1727 | 6.9904 | 6.1659 | 5.464 | 5.2581 | 4.8688 | 4.9197 | 5.2586 | 5.5373 | 6.0905 | 6.8132 | 6.5068 | 5.4277
5 | 15 | 10 | 2025 | Summer | S, [%] | 0 | 0 | 22.12% | 20.18% | 18.83% | 19.14% | 17.93% | 16.64% | 18.77% | 21.26% | 24.99% | 29.47% | 32.53% | 34.34% | 33.46% | 29.52% | 26.16% | 25.17% | 23.31% | 23.55% | 25.17% | 26.51% | 29.16% | 32.61% | 31.15% | 25.98%
6 | 10 | 11 | 2025 | Summer | P, [MW] | 0 | 0 | 5.8203 | 5.4607 | 5.2673 | 4.995 | 4.6213 | 4.5018 | 4.8499 | 5.3613 | 5.9628 | 6.4409 | 6.7782 | 7.0051 | 6.878 | 6.3627 | 5.8896 | 5.5877 | 5.4641 | 5.6515 | 5.7542 | 5.9431 | 6.3804 | 6.6063 | 6.4608 | 5.7084
6 | 10 | 11 | 2025 | Summer | P, [%] | 0 | 0 | 24.97% | 23.42% | 22.6% | 21.43% | 19.82% | 19.31% | 20.8% | 23% | 25.58% | 27.63% | 29.08% | 30.05% | 29.5% | 27.29% | 25.26% | 23.97% | 23.44% | 24.24% | 24.68% | 25.49% | 27.37% | 28.34% | 27.71% | 24.49%
6 | 11 | 10 | 2025 | Summer | P, [MW] | 0 | 0 | -5.819 | -5.4596 | -5.2663 | -4.9941 | -4.6205 | -4.5011 | -4.849 | -5.3602 | -5.9615 | -6.4394 | -6.7765 | -7.0033 | -6.8762 | -6.3612 | -5.8884 | -5.5866 | -5.463 | -5.6503 | -5.7529 | -5.9418 | -6.3789 | -6.6047 | -6.4593 | -5.7072
6 | 11 | 10 | 2025 | Summer | P, [%] | 0 | 0 | 24.96% | 23.42% | 22.59% | 21.42% | 19.82% | 19.31% | 20.8% | 22.99% | 25.57% | 27.62% | 29.07% | 30.04% | 29.5% | 27.29% | 25.26% | 23.96% | 23.43% | 24.24% | 24.68% | 25.49% | 27.36% | 28.33% | 27.71% | 24.48%
6 | 10 | 11 | 2025 | Summer | Q, [MVAr] | 0 | 0 | -0.12117 | -0.25923 | -0.36409 | -0.41742 | -0.47895 | -0.48835 | -0.29817 | 0.067471 | 0.23982 | 0.33354 | 0.37467 | 0.44481 | 0.38935 | 0.2173 | 0.034124 | -0.05266 | -0.0068307 | -0.0032854 | -0.010841 | 0.029322 | 0.097638 | 0.078323 | -0.12114 | -0.32393
6 | 10 | 11 | 2025 | Summer | Q, [%] | 0 | 0 | 0.5198% | 1.112% | 1.562% | 1.791% | 2.055% | 2.095% | 1.279% | 0.2894% | 1.029% | 1.431% | 1.607% | 1.908% | 1.67% | 0.9322% | 0.1464% | 0.2259% | 0.0293% | 0.01409% | 0.04651% | 0.1258% | 0.4188% | 0.336% | 0.5197% | 1.39%
6 | 11 | 10 | 2025 | Summer | Q, [MVAr] | 0 | 0 | 0.10399 | 0.24199 | 0.34681 | 0.40008 | 0.46153 | 0.47093 | 0.28078 | -0.0848 | -0.25704 | -0.35067 | -0.39171 | -0.4618 | -0.40638 | -0.23445 | -0.05137 | 0.035349 | -0.010497 | -0.013995 | -0.006425 | -0.046543 | -0.11476 | -0.095394 | 0.10405 | 0.30667
6 | 11 | 10 | 2025 | Summer | Q, [%] | 0 | 0 | 0.4461% | 1.038% | 1.488% | 1.716% | 1.98% | 2.02% | 1.204% | 0.3638% | 1.103% | 1.504% | 1.68% | 1.981% | 1.743% | 1.006% | 0.2204% | 0.1516% | 0.04503% | 0.06003% | 0.02756% | 0.1997% | 0.4923% | 0.4092% | 0.4463% | 1.316%
6 | 10 | 11 | 2025 | Summer | S, [MVA] | 0 | 0 | 5.8215 | 5.4668 | 5.2799 | 5.0124 | 4.6461 | 4.5283 | 4.8591 | 5.3617 | 5.9676 | 6.4496 | 6.7885 | 7.0192 | 6.889 | 6.3664 | 5.8897 | 5.588 | 5.4641 | 5.6515 | 5.7542 | 5.9431 | 6.3812 | 6.6068 | 6.462 | 5.7176
6 | 10 | 11 | 2025 | Summer | S, [%] | 0 | 0 | 24.97% | 23.45% | 22.65% | 21.5% | 19.93% | 19.42% | 20.84% | 23% | 25.6% | 27.67% | 29.12% | 30.11% | 29.55% | 27.31% | 25.27% | 23.97% | 23.44% | 24.24% | 24.68% | 25.49% | 27.37% | 28.34% | 27.72% | 24.53%
6 | 11 | 10 | 2025 | Summer | S, [MVA] | 0 | 0 | 5.8199 | 5.4649 | 5.2777 | 5.0101 | 4.6435 | 4.5257 | 4.8572 | 5.3609 | 5.967 | 6.449 | 6.7878 | 7.0185 | 6.8882 | 6.3655 | 5.8886 | 5.5867 | 5.463 | 5.6504 | 5.7529 | 5.9419 | 6.38 | 6.6054 | 6.4601 | 5.7154
6 | 11 | 10 | 2025 | Summer | S, [%] | 0 | 0 | 24.97% | 23.44% | 22.64% | 21.49% | 19.92% | 19.41% | 20.84% | 23% | 25.6% | 27.66% | 29.12% | 30.11% | 29.55% | 27.31% | 25.26% | 23.97% | 23.43% | 24.24% | 24.68% | 25.49% | 27.37% | 28.34% | 27.71% | 24.52%
7 | 10 | 23 | 2025 | Summer | P, [MW] | 0 | 0 | 7.8843 | 7.5744 | 7.2977 | 7.1871 | 7.0968 | 7.1824 | 8.267 | 9.0333 | 9.6462 | 10.128 | 10.3645 | 10.7812 | 10.8294 | 10.6199 | 10.0362 | 9.9697 | 9.7839 | 9.633 | 9.5394 | 9.8248 | 9.8494 | 9.0145 | 8.7434 | 8.1144
7 | 10 | 23 | 2025 | Summer | P, [%] | 0 | 0 | 22.84% | 21.95% | 21.14% | 20.82% | 20.56% | 20.81% | 23.95% | 26.17% | 27.95% | 29.35% | 30.03% | 31.24% | 31.38% | 30.77% | 29.08% | 28.89% | 28.35% | 27.91% | 27.64% | 28.47% | 28.54% | 26.12% | 25.33% | 23.51%
7 | 23 | 10 | 2025 | Summer | P, [MW] | 0 | 0 | -7.8779 | -7.5685 | -7.2922 | -7.1817 | -7.0916 | -7.1771 | -8.26 | -9.025 | -9.6368 | -10.1177 | -10.3537 | -10.7695 | -10.8176 | -10.6085 | -10.026 | -9.9597 | -9.7742 | -9.6236 | -9.5302 | -9.815 | -9.8396 | -9.0063 | -8.7357 | -8.1077
7 | 23 | 10 | 2025 | Summer | P, [%] | 0 | 0 | 22.83% | 21.93% | 21.13% | 20.81% | 20.55% | 20.79% | 23.93% | 26.15% | 27.92% | 29.32% | 30% | 31.2% | 31.34% | 30.74% | 29.05% | 28.86% | 28.32% | 27.88% | 27.61% | 28.44% | 28.51% | 26.1% | 25.31% | 23.49%
7 | 10 | 23 | 2025 | Summer | Q, [MVAr] | 0 | 0 | -0.86213 | -0.91182 | -1.0306 | -1.0379 | -0.99603 | -1.0738 | -0.60057 | 0.055799 | 0.47269 | 0.55248 | 0.60614 | 0.80675 | 0.76691 | 0.60308 | 0.35627 | 0.17396 | 0.073749 | 0.00463 | -0.010234 | -0.028619 | 0.05154 | -0.18944 | -0.50099 | -0.61319
7 | 10 | 23 | 2025 | Summer | Q, [%] | 0 | 0 | 2.498% | 2.642% | 2.986% | 3.007% | 2.886% | 3.111% | 1.74% | 0.1617% | 1.37% | 1.601% | 1.756% | 2.337% | 2.222% | 1.747% | 1.032% | 0.504% | 0.2137% | 0.01342% | 0.02965% | 0.08292% | 0.1493% | 0.5489% | 1.452% | 1.777%
7 | 23 | 10 | 2025 | Summer | Q, [MVAr] | 0 | 0 | 0.76093 | 0.81018 | 0.92853 | 0.93565 | 0.8937 | 0.97172 | 0.50044 | -0.15459 | -0.57028 | -0.64912 | -0.70236 | -0.90193 | -0.86186 | -0.69833 | -0.45288 | -0.27061 | -0.1708 | -0.10211 | -0.087587 | -0.068527 | -0.14888 | 0.089856 | 0.40095 | 0.51216
7 | 23 | 10 | 2025 | Summer | Q, [%] | 0 | 0 | 2.205% | 2.347% | 2.69% | 2.711% | 2.589% | 2.815% | 1.45% | 0.4479% | 1.652% | 1.881% | 2.035% | 2.613% | 2.497% | 2.023% | 1.312% | 0.7841% | 0.4949% | 0.2959% | 0.2538% | 0.1986% | 0.4314% | 0.2603% | 1.162% | 1.484%
7 | 10 | 23 | 2025 | Summer | S, [MVA] | 0 | 0 | 7.9313 | 7.6291 | 7.3701 | 7.2616 | 7.1664 | 7.2622 | 8.2888 | 9.0334 | 9.6578 | 10.1431 | 10.3822 | 10.8113 | 10.8565 | 10.637 | 10.0425 | 9.9713 | 9.7841 | 9.633 | 9.5394 | 9.8248 | 9.8495 | 9.0165 | 8.7578 | 8.1376
7 | 10 | 23 | 2025 | Summer | S, [%] | 0 | 0 | 22.98% | 22.1% | 21.35% | 21.04% | 20.76% | 21.04% | 24.02% | 26.17% | 27.98% | 29.39% | 30.08% | 31.32% | 31.46% | 30.82% | 29.1% | 28.89% | 28.35% | 27.91% | 27.64% | 28.47% | 28.54% | 26.12% | 25.37% | 23.58%
7 | 23 | 10 | 2025 | Summer | S, [MVA] | 0 | 0 | 7.9146 | 7.6117 | 7.3511 | 7.2424 | 7.1477 | 7.2425 | 8.2752 | 9.0263 | 9.6537 | 10.1385 | 10.3775 | 10.8072 | 10.8519 | 10.6315 | 10.0362 | 9.9634 | 9.7757 | 9.6242 | 9.5306 | 9.8153 | 9.8408 | 9.0068 | 8.7449 | 8.1239
7 | 23 | 10 | 2025 | Summer | S, [%] | 0 | 0 | 22.93% | 22.05% | 21.3% | 20.98% | 20.71% | 20.98% | 23.98% | 26.15% | 27.97% | 29.38% | 30.07% | 31.31% | 31.44% | 30.8% | 29.08% | 28.87% | 28.32% | 27.89% | 27.61% | 28.44% | 28.51% | 26.1% | 25.34% | 23.54%
8 | 11 | 12 | 2025 | Summer | P, [MW] | 0 | 0 | 5.819 | 5.4596 | 5.2663 | 4.9941 | 4.6205 | 4.5011 | 4.849 | 5.3602 | 5.9615 | 6.4394 | 6.7765 | 7.0033 | 6.8762 | 6.3612 | 5.8884 | 5.5866 | 5.463 | 5.6504 | 5.7529 | 5.9418 | 6.3789 | 6.6047 | 6.4593 | 5.7072
8 | 11 | 12 | 2025 | Summer | P, [%] | 0 | 0 | 27.86% | 26.14% | 25.21% | 23.91% | 22.12% | 21.55% | 23.21% | 25.66% | 28.54% | 30.83% | 32.44% | 33.52% | 32.92% | 30.45% | 28.19% | 26.74% | 26.15% | 27.05% | 27.54% | 28.44% | 30.54% | 31.62% | 30.92% | 27.32%
8 | 12 | 11 | 2025 | Summer | P, [MW] | 0 | 0 | -5.7679 | -5.4144 | -5.2241 | -4.9561 | -4.5879 | -4.47 | -4.8133 | -5.3169 | -5.9079 | -6.377 | -6.7075 | -6.9297 | -6.8053 | -6.3004 | -5.8363 | -5.5396 | -5.418 | -5.6023 | -5.7032 | -5.8887 | -6.3179 | -6.5393 | -6.3967 | -5.658
8 | 12 | 11 | 2025 | Summer | P, [%] | 0 | 0 | 27.61% | 25.92% | 25.01% | 23.73% | 21.96% | 21.4% | 23.04% | 25.45% | 28.28% | 30.53% | 32.11% | 33.17% | 32.58% | 30.16% | 27.94% | 26.52% | 25.94% | 26.82% | 27.3% | 28.19% | 30.24% | 31.3% | 30.62% | 27.08%
8 | 11 | 12 | 2025 | Summer | Q, [MVAr] | 0 | 0 | -0.10399 | -0.24199 | -0.34681 | -0.40008 | -0.46153 | -0.47093 | -0.28078 | 0.0848 | 0.25704 | 0.35067 | 0.39171 | 0.4618 | 0.40638 | 0.23445 | 0.05137 | -0.035349 | 0.010497 | 0.013995 | 0.006425 | 0.046543 | 0.11476 | 0.095394 | -0.10405 | -0.30667
8 | 11 | 12 | 2025 | Summer | Q, [%] | 0 | 0 | 0.4978% | 1.158% | 1.66% | 1.915% | 2.209% | 2.254% | 1.344% | 0.4059% | 1.23% | 1.679% | 1.875% | 2.211% | 1.945% | 1.122% | 0.2459% | 0.1692% | 0.05025% | 0.06699% | 0.03076% | 0.2228% | 0.5494% | 0.4567% | 0.4981% | 1.468%
8 | 12 | 11 | 2025 | Summer | Q, [MVAr] | 0 | 0 | 0.14812 | 0.27786 | 0.37855 | 0.42605 | 0.48012 | 0.4873 | 0.30354 | -0.051513 | -0.2097 | -0.29118 | -0.32313 | -0.3868 | -0.33503 | -0.17718 | -0.006023 | 0.073576 | 0.024969 | 0.025792 | 0.035725 | 0.0001616 | -0.057038 | -0.031697 | 0.16394 | 0.34802
8 | 12 | 11 | 2025 | Summer | Q, [%] | 0 | 0 | 0.709% | 1.33% | 1.812% | 2.039% | 2.298% | 2.333% | 1.453% | 0.2466% | 1.004% | 1.394% | 1.547% | 1.852% | 1.604% | 0.8481% | 0.02883% | 0.3522% | 0.1195% | 0.1235% | 0.171% | 0.0007736% | 0.273% | 0.1517% | 0.7848% | 1.666%
8 | 11 | 12 | 2025 | Summer | S, [MVA] | 0 | 0 | 5.8199 | 5.4649 | 5.2777 | 5.0101 | 4.6435 | 4.5257 | 4.8572 | 5.3609 | 5.967 | 6.449 | 6.7878 | 7.0185 | 6.8882 | 6.3655 | 5.8886 | 5.5867 | 5.463 | 5.6504 | 5.7529 | 5.9419 | 6.38 | 6.6054 | 6.4601 | 5.7154
8 | 11 | 12 | 2025 | Summer | S, [%] | 0 | 0 | 27.86% | 26.16% | 25.26% | 23.98% | 22.23% | 21.66% | 23.25% | 25.66% | 28.56% | 30.87% | 32.49% | 33.6% | 32.97% | 30.47% | 28.19% | 26.74% | 26.15% | 27.05% | 27.54% | 28.44% | 30.54% | 31.62% | 30.92% | 27.36%
8 | 12 | 11 | 2025 | Summer | S, [MVA] | 0 | 0 | 5.7698 | 5.4215 | 5.2378 | 4.9744 | 4.6129 | 4.4965 | 4.8229 | 5.3171 | 5.9116 | 6.3837 | 6.7153 | 6.9405 | 6.8135 | 6.3029 | 5.8363 | 5.5401 | 5.4181 | 5.6023 | 5.7033 | 5.8887 | 6.3181 | 6.5394 | 6.3988 | 5.6687
8 | 12 | 11 | 2025 | Summer | S, [%] | 0 | 0 | 27.62% | 25.95% | 25.07% | 23.81% | 22.08% | 21.52% | 23.09% | 25.45% | 28.3% | 30.56% | 32.15% | 33.22% | 32.62% | 30.17% | 27.94% | 26.52% | 25.94% | 26.82% | 27.3% | 28.19% | 30.25% | 31.3% | 30.63% | 27.14%
9 | 12 | 13 | 2025 | Summer | P, [MW] | 0 | 0 | 5.7679 | 5.4144 | 5.2241 | 4.9561 | 4.5879 | 4.47 | 4.8133 | 5.3169 | 5.9079 | 6.3771 | 6.7075 | 6.9297 | 6.8053 | 6.3004 | 5.8363 | 5.5396 | 5.418 | 5.6023 | 5.7032 | 5.8887 | 6.3179 | 6.5393 | 6.3967 | 5.658
9 | 12 | 13 | 2025 | Summer | P, [%] | 0 | 0 | 24.74% | 23.23% | 22.41% | 21.26% | 19.68% | 19.18% | 20.65% | 22.81% | 25.34% | 27.36% | 28.77% | 29.73% | 29.19% | 27.03% | 25.04% | 23.76% | 23.24% | 24.03% | 24.46% | 25.26% | 27.1% | 28.05% | 27.44% | 24.27%
9 | 13 | 12 | 2025 | Summer | P, [MW] | 0 | 0 | -5.7677 | -5.4143 | -5.224 | -4.956 | -4.5878 | -4.47 | -4.8133 | -5.3167 | -5.9078 | -6.3769 | -6.7074 | -6.9295 | -6.8051 | -6.3003 | -5.8361 | -5.5395 | -5.4179 | -5.6022 | -5.703 | -5.8885 | -6.3177 | -6.5391 | -6.3965 | -5.6579
9 | 13 | 12 | 2025 | Summer | P, [%] | 0 | 0 | 24.74% | 23.23% | 22.41% | 21.26% | 19.68% | 19.17% | 20.65% | 22.81% | 25.34% | 27.35% | 28.77% | 29.73% | 29.19% | 27.03% | 25.04% | 23.76% | 23.24% | 24.03% | 24.46% | 25.26% | 27.1% | 28.05% | 27.44% | 24.27%
9 | 12 | 13 | 2025 | Summer | Q, [MVAr] | 0 | 0 | -0.14812 | -0.27786 | -0.37855 | -0.42605 | -0.48012 | -0.4873 | -0.30354 | 0.051513 | 0.2097 | 0.29118 | 0.32313 | 0.3868 | 0.33503 | 0.17718 | 0.006023 | -0.073576 | -0.024969 | -0.025791 | -0.035725 | -0.00016157 | 0.057038 | 0.031697 | -0.16394 | -0.34802
9 | 12 | 13 | 2025 | Summer | Q, [%] | 0 | 0 | 0.6354% | 1.192% | 1.624% | 1.828% | 2.06% | 2.09% | 1.302% | 0.221% | 0.8996% | 1.249% | 1.386% | 1.659% | 1.437% | 0.76% | 0.02584% | 0.3156% | 0.1071% | 0.1106% | 0.1532% | 0.0006931% | 0.2447% | 0.136% | 0.7032% | 1.493%
9 | 13 | 12 | 2025 | Summer | Q, [MVAr] | 0 | 0 | 0.14646 | 0.27619 | 0.37688 | 0.42437 | 0.47843 | 0.48561 | 0.30186 | -0.053181 | -0.21136 | -0.29282 | -0.32476 | -0.38842 | -0.33665 | -0.17882 | -0.0076805 | 0.07191 | 0.023301 | 0.024129 | 0.034064 | -0.0014933 | -0.058681 | -0.033333 | 0.1623 | 0.34636
9 | 13 | 12 | 2025 | Summer | Q, [%] | 0 | 0 | 0.6283% | 1.185% | 1.617% | 1.82% | 2.052% | 2.083% | 1.295% | 0.2281% | 0.9066% | 1.256% | 1.393% | 1.666% | 1.444% | 0.7671% | 0.03295% | 0.3085% | 0.09995% | 0.1035% | 0.1461% | 0.006406% | 0.2517% | 0.143% | 0.6962% | 1.486%
9 | 12 | 13 | 2025 | Summer | S, [MVA] | 0 | 0 | 5.7698 | 5.4215 | 5.2378 | 4.9744 | 4.6129 | 4.4965 | 4.8229 | 5.3171 | 5.9116 | 6.3837 | 6.7153 | 6.9405 | 6.8135 | 6.3029 | 5.8363 | 5.5401 | 5.4181 | 5.6023 | 5.7033 | 5.8887 | 6.3181 | 6.5394 | 6.3988 | 5.6687
9 | 12 | 13 | 2025 | Summer | S, [%] | 0 | 0 | 24.75% | 23.26% | 22.47% | 21.34% | 19.79% | 19.29% | 20.69% | 22.81% | 25.36% | 27.38% | 28.81% | 29.77% | 29.23% | 27.04% | 25.04% | 23.77% | 23.24% | 24.03% | 24.47% | 25.26% | 27.1% | 28.05% | 27.45% | 24.32%
9 | 13 | 12 | 2025 | Summer | S, [MVA] | 0 | 0 | 5.7696 | 5.4213 | 5.2376 | 4.9742 | 4.6127 | 4.4963 | 4.8227 | 5.317 | 5.9116 | 6.3836 | 6.7152 | 6.9404 | 6.8134 | 6.3028 | 5.8361 | 5.54 | 5.418 | 5.6022 | 5.7031 | 5.8885 | 6.318 | 6.5392 | 6.3986 | 5.6685
9 | 13 | 12 | 2025 | Summer | S, [%] | 0 | 0 | 24.75% | 23.26% | 22.47% | 21.34% | 19.79% | 19.29% | 20.69% | 22.81% | 25.36% | 27.38% | 28.81% | 29.77% | 29.23% | 27.04% | 25.04% | 23.76% | 23.24% | 24.03% | 24.46% | 25.26% | 27.1% | 28.05% | 27.45% | 24.32%
10 | 13 | 8 | 2025 | Summer | P, [MW] | 0 | 0 | -5.5581e-07 | -5.1867e-07 | -4.982e-07 | -4.6866e-07 | -4.3151e-07 | -4.2349e-07 | -4.6035e-07 | -5.1457e-07 | -5.7566e-07 | -6.2158e-07 | -6.5434e-07 | -6.8066e-07 | -6.6901e-07 | -6.147e-07 | -5.6092e-07 | -5.2914e-07 | -5.1815e-07 | -5.354e-07 | -5.4422e-07 | -5.6686e-07 | -6.1006e-07 | -6.2635e-07 | -6.0694e-07 | -5.2808e-07
10 | 13 | 8 | 2025 | Summer | P, [%] | 0 | 0 | 2.384e-06% | 2.225e-06% | 2.137e-06% | 2.01e-06% | 1.851e-06% | 1.817e-06% | 1.975e-06% | 2.207e-06% | 2.469e-06% | 2.666e-06% | 2.807e-06% | 2.92e-06% | 2.87e-06% | 2.637e-06% | 2.406e-06% | 2.27e-06% | 2.223e-06% | 2.297e-06% | 2.335e-06% | 2.432e-06% | 2.617e-06% | 2.687e-06% | 2.604e-06% | 2.265e-06%
10 | 8 | 13 | 2025 | Summer | P, [MW] | 0 | 0 | 5.5581e-07 | 5.1865e-07 | 4.9822e-07 | 4.6869e-07 | 4.3151e-07 | 4.2344e-07 | 4.6037e-07 | 5.1452e-07 | 5.7566e-07 | 6.2158e-07 | 6.5431e-07 | 6.8066e-07 | 6.6906e-07 | 6.1475e-07 | 5.6094e-07 | 5.2917e-07 | 5.1817e-07 | 5.3542e-07 | 5.4426e-07 | 5.6686e-07 | 6.101e-07 | 6.264e-07 | 6.0694e-07 | 5.2805e-07
10 | 8 | 13 | 2025 | Summer | P, [%] | 0 | 0 | 2.384e-06% | 2.225e-06% | 2.137e-06% | 2.011e-06% | 1.851e-06% | 1.816e-06% | 1.975e-06% | 2.207e-06% | 2.469e-06% | 2.666e-06% | 2.807e-06% | 2.92e-06% | 2.87e-06% | 2.637e-06% | 2.406e-06% | 2.27e-06% | 2.223e-06% | 2.297e-06% | 2.335e-06% | 2.432e-06% | 2.617e-06% | 2.687e-06% | 2.604e-06% | 2.265e-06%
10 | 13 | 8 | 2025 | Summer | Q, [MVAr] | 0 | 0 | -0.0018079 | -0.0018079 | -0.0018078 | -0.0018094 | -0.0018104 | -0.0018096 | -0.0018104 | -0.0018114 | -0.0018127 | -0.0018146 | -0.0018159 | -0.0018169 | -0.0018165 | -0.0018157 | -0.0018152 | -0.0018154 | -0.001814 | -0.0018134 | -0.0018144 | -0.0018141 | -0.0018151 | -0.0018157 | -0.0018155 | -0.0018146
10 | 13 | 8 | 2025 | Summer | Q, [%] | 0 | 0 | 0.007756% | 0.007755% | 0.007755% | 0.007762% | 0.007766% | 0.007763% | 0.007766% | 0.00777% | 0.007776% | 0.007784% | 0.00779% | 0.007794% | 0.007792% | 0.007789% | 0.007787% | 0.007787% | 0.007781% | 0.007779% | 0.007783% | 0.007782% | 0.007786% | 0.007789% | 0.007788% | 0.007784%
10 | 8 | 13 | 2025 | Summer | Q, [MVAr] | 0 | 0 | 2.7383e-08 | 1.1645e-08 | -5.3193e-10 | -1.158e-08 | -2.1982e-08 | -2.1546e-08 | 6.4958e-10 | 4.3031e-08 | 6.396e-08 | 7.0862e-08 | 7.3172e-08 | 8.1332e-08 | 7.5798e-08 | 5.6529e-08 | 3.4249e-08 | 2.1905e-08 | 2.9028e-08 | 3.1081e-08 | 2.827e-08 | 3.3716e-08 | 4.0962e-08 | 3.4941e-08 | 1.161e-08 | -1.0473e-08
10 | 8 | 13 | 2025 | Summer | Q, [%] | 0 | 0 | 1.175e-07% | 4.995e-08% | 2.282e-09% | 4.968e-08% | 9.43e-08% | 9.242e-08% | 2.787e-09% | 1.846e-07% | 2.744e-07% | 3.04e-07% | 3.139e-07% | 3.489e-07% | 3.252e-07% | 2.425e-07% | 1.469e-07% | 9.397e-08% | 1.245e-07% | 1.333e-07% | 1.213e-07% | 1.446e-07% | 1.757e-07% | 1.499e-07% | 4.98e-08% | 4.492e-08%
10 | 13 | 8 | 2025 | Summer | S, [MVA] | 0 | 0 | 0.0018079 | 0.0018079 | 0.0018078 | 0.0018094 | 0.0018104 | 0.0018096 | 0.0018104 | 0.0018114 | 0.0018127 | 0.0018146 | 0.0018159 | 0.0018169 | 0.0018165 | 0.0018157 | 0.0018152 | 0.0018154 | 0.001814 | 0.0018134 | 0.0018144 | 0.0018141 | 0.0018151 | 0.0018157 | 0.0018155 | 0.0018146
10 | 13 | 8 | 2025 | Summer | S, [%] | 0 | 0 | 0.007756% | 0.007755% | 0.007755% | 0.007762% | 0.007766% | 0.007763% | 0.007766% | 0.00777% | 0.007776% | 0.007784% | 0.00779% | 0.007794% | 0.007792% | 0.007789% | 0.007787% | 0.007787% | 0.007781% | 0.007779% | 0.007783% | 0.007782% | 0.007786% | 0.007789% | 0.007788% | 0.007784%
10 | 8 | 13 | 2025 | Summer | S, [MVA] | 0 | 0 | 5.5649e-07 | 5.1878e-07 | 4.9822e-07 | 4.6883e-07 | 4.3207e-07 | 4.2399e-07 | 4.6037e-07 | 5.1632e-07 | 5.792e-07 | 6.256e-07 | 6.5839e-07 | 6.855e-07 | 6.7334e-07 | 6.1734e-07 | 5.6198e-07 | 5.2962e-07 | 5.1898e-07 | 5.3632e-07 | 5.45e-07 | 5.6786e-07 | 6.1148e-07 | 6.2737e-07 | 6.0705e-07 | 5.2816e-07
10 | 8 | 13 | 2025 | Summer | S, [%] | 0 | 0 | 2.387e-06% | 2.225e-06% | 2.137e-06% | 2.011e-06% | 1.853e-06% | 1.819e-06% | 1.975e-06% | 2.215e-06% | 2.485e-06% | 2.684e-06% | 2.824e-06% | 2.941e-06% | 2.888e-06% | 2.648e-06% | 2.411e-06% | 2.272e-06% | 2.226e-06% | 2.301e-06% | 2.338e-06% | 2.436e-06% | 2.623e-06% | 2.691e-06% | 2.604e-06% | 2.266e-06%
11 | 15 | 16 | 2025 | Summer | P, [MW] | 0 | 0 | 4.501 | 4.0345 | 3.7038 | 3.7697 | 3.4882 | 3.1324 | 3.6804 | 4.3802 | 5.2119 | 6.1571 | 6.79 | 7.1663 | 6.9888 | 6.1651 | 5.4549 | 5.2424 | 4.848 | 4.9028 | 5.2516 | 5.5265 | 6.0898 | 6.8129 | 6.5043 | 5.403
11 | 15 | 16 | 2025 | Summer | P, [%] | 0 | 0 | 21.55% | 19.31% | 17.73% | 18.05% | 16.7% | 15% | 17.62% | 20.97% | 24.95% | 29.47% | 32.5% | 34.31% | 33.46% | 29.51% | 26.11% | 25.1% | 23.21% | 23.47% | 25.14% | 26.46% | 29.15% | 32.61% | 31.14% | 25.86%
11 | 16 | 15 | 2025 | Summer | P, [MW] | 0 | 0 | -4.4667 | -4.0059 | -3.6789 | -3.744 | -3.4657 | -3.113 | -3.6557 | -4.3485 | -5.1681 | -6.0964 | -6.716 | -7.0839 | -6.9105 | -6.1041 | -5.407 | -5.198 | -4.81 | -4.864 | -5.2072 | -5.4772 | -6.0303 | -6.7385 | -6.4363 | -5.3557
11 | 16 | 15 | 2025 | Summer | P, [%] | 0 | 0 | 21.38% | 19.18% | 17.61% | 17.92% | 16.59% | 14.9% | 17.5% | 20.82% | 24.74% | 29.18% | 32.15% | 33.91% | 33.08% | 29.22% | 25.88% | 24.88% | 23.03% | 23.28% | 24.93% | 26.22% | 28.87% | 32.26% | 30.81% | 25.64%
11 | 15 | 16 | 2025 | Summer | Q, [MVAr] | 0 | 0 | -1.0441 | -1.2246 | -1.3256 | -1.3315 | -1.363 | -1.5048 | -1.3543 | -0.73816 | -0.29635 | -0.001721 | 0.27413 | 0.30421 | 0.14819 | -0.10387 | -0.31511 | -0.4057 | -0.44875 | -0.40701 | -0.27149 | -0.34655 | -0.091227 | -0.057021 | -0.18182 | -0.51626
11 | 15 | 16 | 2025 | Summer | Q, [%] | 0 | 0 | 4.998% | 5.862% | 6.346% | 6.374% | 6.525% | 7.204% | 6.483% | 3.534% | 1.419% | 0.008238% | 1.312% | 1.456% | 0.7094% | 0.4972% | 1.508% | 1.942% | 2.148% | 1.948% | 1.3% | 1.659% | 0.4367% | 0.273% | 0.8704% | 2.471%
11 | 16 | 15 | 2025 | Summer | Q, [MVAr] | 0 | 0 | 1.0632 | 1.2359 | 1.3317 | 1.3388 | 1.3659 | 1.5034 | 1.3602 | 0.7537 | 0.32859 | 0.057588 | -0.19994 | -0.21844 | -0.068125 | 0.15996 | 0.35314 | 0.43887 | 0.47316 | 0.43254 | 0.30471 | 0.38642 | 0.14534 | 0.13188 | 0.24768 | 0.55357
11 | 16 | 15 | 2025 | Summer | Q, [%] | 0 | 0 | 5.09% | 5.916% | 6.375% | 6.409% | 6.539% | 7.197% | 6.511% | 3.608% | 1.573% | 0.2757% | 0.9571% | 1.046% | 0.3261% | 0.7657% | 1.69% | 2.101% | 2.265% | 2.071% | 1.459% | 1.85% | 0.6958% | 0.6313% | 1.186% | 2.65%
11 | 15 | 16 | 2025 | Summer | S, [MVA] | 0 | 0 | 4.6205 | 4.2163 | 3.9339 | 3.998 | 3.7451 | 3.4752 | 3.9217 | 4.4419 | 5.2203 | 6.1571 | 6.7955 | 7.1727 | 6.9904 | 6.1659 | 5.464 | 5.2581 | 4.8688 | 4.9197 | 5.2586 | 5.5373 | 6.0905 | 6.8132 | 6.5068 | 5.4277
11 | 15 | 16 | 2025 | Summer | S, [%] | 0 | 0 | 22.12% | 20.18% | 18.83% | 19.14% | 17.93% | 16.64% | 18.77% | 21.26% | 24.99% | 29.47% | 32.53% | 34.34% | 33.46% | 29.52% | 26.16% | 25.17% | 23.31% | 23.55% | 25.17% | 26.51% | 29.16% | 32.61% | 31.15% | 25.98%
11 | 16 | 15 | 2025 | Summer | S, [MVA] | 0 | 0 | 4.5915 | 4.1923 | 3.9125 | 3.9762 | 3.7251 | 3.457 | 3.9005 | 4.4133 | 5.1786 | 6.0966 | 6.7189 | 7.0873 | 6.9109 | 6.1062 | 5.4185 | 5.2165 | 4.8332 | 4.8832 | 5.2161 | 5.4908 | 6.032 | 6.7397 | 6.441 | 5.3842
11 | 16 | 15 | 2025 | Summer | S, [%] | 0 | 0 | 21.98% | 20.07% | 18.73% | 19.03% | 17.83% | 16.55% | 18.67% | 21.13% | 24.79% | 29.18% | 32.16% | 33.93% | 33.08% | 29.23% | 25.94% | 24.97% | 23.14% | 23.38% | 24.97% | 26.28% | 28.88% | 32.26% | 30.83% | 25.77%
13 | 16 | 18 | 2025 | Summer | P, [MW] | 0 | 0 | 3.8093 | 3.4704 | 3.2617 | 3.1495 | 3.0089 | 2.8263 | 3.053 | 3.3246 | 3.8898 | 4.6925 | 5.2528 | 5.6845 | 5.5185 | 4.875 | 4.3524 | 4.2145 | 3.9276 | 3.9631 | 4.0686 | 4.1775 | 4.5863 | 5.1483 | 5.1755 | 4.4549
13 | 16 | 18 | 2025 | Summer | P, [%] | 0 | 0 | 16.34% | 14.89% | 13.99% | 13.51% | 12.91% | 12.12% | 13.1% | 14.26% | 16.69% | 20.13% | 22.53% | 24.38% | 23.67% | 20.91% | 18.67% | 18.08% | 16.85% | 17% | 17.45% | 17.92% | 19.67% | 22.08% | 22.2% | 19.11%
13 | 18 | 16 | 2025 | Summer | P, [MW] | 0 | 0 | -3.8087 | -3.4698 | -3.2612 | -3.149 | -3.0085 | -2.8259 | -3.0526 | -3.3241 | -3.8892 | -4.6916 | -5.2516 | -5.683 | -5.5171 | -4.874 | -4.3516 | -4.2137 | -3.927 | -3.9624 | -4.0678 | -4.1767 | -4.5854 | -5.1471 | -5.1743 | -4.454
13 | 18 | 16 | 2025 | Summer | P, [%] | 0 | 0 | 16.34% | 14.88% | 13.99% | 13.51% | 12.91% | 12.12% | 13.09% | 14.26% | 16.68% | 20.13% | 22.53% | 24.38% | 23.67% | 20.91% | 18.67% | 18.08% | 16.85% | 17% | 17.45% | 17.92% | 19.67% | 22.08% | 22.2% | 19.11%
13 | 16 | 18 | 2025 | Summer | Q, [MVAr] | 0 | 0 | -0.41445 | -0.57582 | -0.66844 | -0.6691 | -0.69528 | -0.77055 | -0.67247 | -0.25321 | 0.14423 | 0.47214 | 0.73958 | 0.84209 | 0.73543 | 0.55199 | 0.37419 | 0.28259 | 0.21691 | 0.19856 | 0.20904 | 0.12727 | 0.40137 | 0.34292 | 0.29319 | 0.039591
13 | 16 | 18 | 2025 | Summer | Q, [%] | 0 | 0 | 1.778% | 2.47% | 2.867% | 2.87% | 2.983% | 3.305% | 2.885% | 1.086% | 0.6187% | 2.025% | 3.173% | 3.612% | 3.155% | 2.368% | 1.605% | 1.212% | 0.9305% | 0.8517% | 0.8967% | 0.546% | 1.722% | 1.471% | 1.258% | 0.1698%
13 | 18 | 16 | 2025 | Summer | Q, [MVAr] | 0 | 0 | 0.39456 | 0.55582 | 0.64838 | 0.64904 | 0.67518 | 0.75039 | 0.65236 | 0.23321 | -0.16404 | -0.49167 | -0.75888 | -0.86124 | -0.75466 | -0.57148 | -0.39387 | -0.30232 | -0.23673 | -0.21836 | -0.22878 | -0.14699 | -0.42093 | -0.36227 | -0.31255 | -0.059231
13 | 18 | 16 | 2025 | Summer | Q, [%] | 0 | 0 | 1.693% | 2.384% | 2.781% | 2.784% | 2.896% | 3.219% | 2.798% | 1% | 0.7037% | 2.109% | 3.255% | 3.694% | 3.237% | 2.451% | 1.69% | 1.297% | 1.015% | 0.9367% | 0.9814% | 0.6305% | 1.806% | 1.554% | 1.341% | 0.2541%
13 | 16 | 18 | 2025 | Summer | S, [MVA] | 0 | 0 | 3.8318 | 3.5178 | 3.3295 | 3.2197 | 3.0882 | 2.9294 | 3.1262 | 3.3342 | 3.8925 | 4.7162 | 5.3046 | 5.7465 | 5.5672 | 4.9061 | 4.3685 | 4.2239 | 3.9336 | 3.968 | 4.0739 | 4.1794 | 4.6038 | 5.1597 | 5.1838 | 4.455
13 | 16 | 18 | 2025 | Summer | S, [%] | 0 | 0 | 16.44% | 15.09% | 14.28% | 13.81% | 13.25% | 12.57% | 13.41% | 14.3% | 16.7% | 20.23% | 22.76% | 24.65% | 23.88% | 21.05% | 18.74% | 18.12% | 16.87% | 17.02% | 17.48% | 17.93% | 19.75% | 22.13% | 22.24% | 19.11%
13 | 18 | 16 | 2025 | Summer | S, [MVA] | 0 | 0 | 3.829 | 3.5141 | 3.3251 | 3.2152 | 3.0833 | 2.9239 | 3.1215 | 3.3323 | 3.8926 | 4.7173 | 5.3062 | 5.7479 | 5.5685 | 4.9073 | 4.3694 | 4.2245 | 3.9341 | 3.9684 | 4.0743 | 4.1793 | 4.6047 | 5.1599 | 5.1837 | 4.4544
13 | 18 | 16 | 2025 | Summer | S, [%] | 0 | 0 | 16.43% | 15.07% | 14.26% | 13.79% | 13.23% | 12.54% | 13.39% | 14.29% | 16.7% | 20.24% | 22.76% | 24.66% | 23.89% | 21.05% | 18.74% | 18.12% | 16.88% | 17.02% | 17.48% | 17.93% | 19.75% | 22.13% | 22.24% | 19.11%
14 | 18 | 19 | 2025 | Summer | P, [MW] | 0 | 0 | 3.8087 | 3.4698 | 3.2612 | 3.149 | 3.0085 | 2.8259 | 3.0526 | 3.3241 | 3.8892 | 4.6916 | 5.2516 | 5.683 | 5.5171 | 4.874 | 4.3516 | 4.2137 | 3.927 | 3.9624 | 4.0678 | 4.1767 | 4.5854 | 5.1471 | 5.1743 | 4.454
14 | 18 | 19 | 2025 | Summer | P, [%] | 0 | 0 | 18.23% | 16.61% | 15.61% | 15.07% | 14.4% | 13.53% | 14.61% | 15.91% | 18.62% | 22.46% | 25.14% | 27.2% | 26.41% | 23.33% | 20.83% | 20.17% | 18.8% | 18.97% | 19.47% | 19.99% | 21.95% | 24.64% | 24.77% | 21.32%
14 | 19 | 18 | 2025 | Summer | P, [MW] | 0 | 0 | -3.7784 | -3.4444 | -3.2385 | -3.1278 | -2.989 | -2.8084 | -3.0326 | -3.3012 | -3.8578 | -4.6453 | -5.1929 | -5.6141 | -5.4525 | -4.8239 | -4.312 | -4.1767 | -3.8949 | -3.9298 | -4.0334 | -4.1405 | -4.5413 | -5.0916 | -5.1183 | -4.4128
14 | 19 | 18 | 2025 | Summer | P, [%] | 0 | 0 | 18.09% | 16.49% | 15.5% | 14.97% | 14.31% | 13.44% | 14.52% | 15.8% | 18.47% | 22.24% | 24.86% | 26.87% | 26.1% | 23.09% | 20.64% | 19.99% | 18.65% | 18.81% | 19.31% | 19.82% | 21.74% | 24.37% | 24.5% | 21.12%
14 | 18 | 19 | 2025 | Summer | Q, [MVAr] | 0 | 0 | -0.39456 | -0.55582 | -0.64838 | -0.64904 | -0.67518 | -0.75039 | -0.65236 | -0.23321 | 0.16404 | 0.49167 | 0.75889 | 0.86124 | 0.75466 | 0.57148 | 0.39387 | 0.30232 | 0.23673 | 0.21836 | 0.22878 | 0.14699 | 0.42093 | 0.36227 | 0.31255 | 0.059231
14 | 18 | 19 | 2025 | Summer | Q, [%] | 0 | 0 | 1.889% | 2.661% | 3.104% | 3.107% | 3.232% | 3.592% | 3.123% | 1.116% | 0.7853% | 2.354% | 3.633% | 4.123% | 3.613% | 2.736% | 1.885% | 1.447% | 1.133% | 1.045% | 1.095% | 0.7036% | 2.015% | 1.734% | 1.496% | 0.2835%
14 | 19 | 18 | 2025 | Summer | Q, [MVAr] | 0 | 0 | 0.4009 | 0.55539 | 0.64416 | 0.64279 | 0.6665 | 0.73885 | 0.64434 | 0.22939 | -0.15591 | -0.46274 | -0.71257 | -0.80074 | -0.70017 | -0.53731 | -0.3743 | -0.28638 | -0.22771 | -0.20855 | -0.21639 | -0.1321 | -0.39503 | -0.32047 | -0.27014 | -0.03749
14 | 19 | 18 | 2025 | Summer | Q, [%] | 0 | 0 | 1.919% | 2.659% | 3.084% | 3.077% | 3.191% | 3.537% | 3.084% | 1.098% | 0.7464% | 2.215% | 3.411% | 3.833% | 3.352% | 2.572% | 1.792% | 1.371% | 1.09% | 0.9983% | 1.036% | 0.6324% | 1.891% | 1.534% | 1.293% | 0.1795%
14 | 18 | 19 | 2025 | Summer | S, [MVA] | 0 | 0 | 3.829 | 3.5141 | 3.3251 | 3.2152 | 3.0833 | 2.9239 | 3.1215 | 3.3323 | 3.8926 | 4.7173 | 5.3062 | 5.7479 | 5.5685 | 4.9073 | 4.3694 | 4.2245 | 3.9341 | 3.9684 | 4.0743 | 4.1793 | 4.6047 | 5.1599 | 5.1837 | 4.4544
14 | 18 | 19 | 2025 | Summer | S, [%] | 0 | 0 | 18.33% | 16.82% | 15.92% | 15.39% | 14.76% | 14% | 14.94% | 15.95% | 18.63% | 22.58% | 25.4% | 27.52% | 26.66% | 23.49% | 20.92% | 20.22% | 18.83% | 19% | 19.5% | 20.01% | 22.04% | 24.7% | 24.81% | 21.32%
14 | 19 | 18 | 2025 | Summer | S, [MVA] | 0 | 0 | 3.7996 | 3.4889 | 3.302 | 3.1931 | 3.0624 | 2.904 | 3.1003 | 3.3092 | 3.8609 | 4.6683 | 5.2415 | 5.6709 | 5.4972 | 4.8537 | 4.3282 | 4.1865 | 3.9016 | 3.9353 | 4.0392 | 4.1426 | 4.5584 | 5.1017 | 5.1255 | 4.413
14 | 19 | 18 | 2025 | Summer | S, [%] | 0 | 0 | 18.19% | 16.7% | 15.81% | 15.29% | 14.66% | 13.9% | 14.84% | 15.84% | 18.48% | 22.35% | 25.09% | 27.15% | 26.32% | 23.23% | 20.72% | 20.04% | 18.68% | 18.84% | 19.34% | 19.83% | 21.82% | 24.42% | 24.54% | 21.13%
15 | 21 | 10 | 2025 | Summer | P, [MW] | 0 | 0 | -5.5108 | -5.4823 | -5.2641 | -5.1946 | -5.0949 | -4.8986 | -4.8832 | -5.0697 | -5.3921 | -5.847 | -6.0693 | -6.3734 | -6.3259 | -6.0426 | -5.7229 | -5.7205 | -5.5713 | -5.4716 | -5.4064 | -5.5538 | -5.6199 | -5.745 | -5.5441 | -5.5118
15 | 21 | 10 | 2025 | Summer | P, [%] | 0 | 0 | 21.67% | 21.56% | 20.7% | 20.43% | 20.03% | 19.26% | 19.2% | 19.94% | 21.2% | 22.99% | 23.87% | 25.06% | 24.87% | 23.76% | 22.5% | 22.49% | 21.91% | 21.52% | 21.26% | 21.84% | 22.1% | 22.59% | 21.8% | 21.67%
15 | 10 | 21 | 2025 | Summer | P, [MW] | 0 | 0 | 5.525 | 5.4963 | 5.277 | 5.2072 | 5.107 | 4.9099 | 4.8943 | 5.0816 | 5.4055 | 5.8627 | 6.0862 | 6.392 | 6.3442 | 6.0593 | 5.7379 | 5.7356 | 5.5856 | 5.4854 | 5.4198 | 5.5681 | 5.6345 | 5.7601 | 5.5582 | 5.5259
15 | 10 | 21 | 2025 | Summer | P, [%] | 0 | 0 | 21.73% | 21.61% | 20.75% | 20.48% | 20.08% | 19.31% | 19.25% | 19.98% | 21.26% | 23.05% | 23.93% | 25.13% | 24.95% | 23.83% | 22.56% | 22.55% | 21.96% | 21.57% | 21.31% | 21.89% | 22.16% | 22.65% | 21.86% | 21.73%
15 | 21 | 10 | 2025 | Summer | Q, [MVAr] | 0 | 0 | 0.12965 | 0.081557 | 0.18154 | 0.16323 | 0.12343 | 0.17233 | 0.14395 | -0.12276 | -0.28162 | -0.31022 | -0.26664 | -0.39969 | -0.41286 | -0.30403 | -0.23822 | -0.1584 | -0.22515 | -0.17679 | -0.14159 | -0.05392 | -0.13316 | -0.058022 | 0.099587 | 0.065082
15 | 21 | 10 | 2025 | Summer | Q, [%] | 0 | 0 | 0.5098% | 0.3207% | 0.7139% | 0.6419% | 0.4854% | 0.6776% | 0.566% | 0.4827% | 1.107% | 1.22% | 1.048% | 1.572% | 1.623% | 1.196% | 0.9367% | 0.6229% | 0.8853% | 0.6952% | 0.5568% | 0.212% | 0.5236% | 0.2282% | 0.3916% | 0.2559%
15 | 10 | 21 | 2025 | Summer | Q, [MVAr] | 0 | 0 | -0.60335 | -0.55456 | -0.65501 | -0.63691 | -0.59715 | -0.64645 | -0.61928 | -0.35358 | -0.19487 | -0.16552 | -0.20894 | -0.07499 | -0.061665 | -0.17065 | -0.23684 | -0.3161 | -0.24959 | -0.29857 | -0.33448 | -0.42176 | -0.34326 | -0.41828 | -0.57616 | -0.54
15 | 10 | 21 | 2025 | Summer | Q, [%] | 0 | 0 | 2.372% | 2.181% | 2.576% | 2.504% | 2.348% | 2.542% | 2.435% | 1.39% | 0.7663% | 0.6508% | 0.8216% | 0.2949% | 0.2425% | 0.671% | 0.9313% | 1.243% | 0.9814% | 1.174% | 1.315% | 1.658% | 1.35% | 1.645% | 2.266% | 2.123%
15 | 21 | 10 | 2025 | Summer | S, [MVA] | 0 | 0 | 5.5124 | 5.4829 | 5.2672 | 5.1971 | 5.0964 | 4.9017 | 4.8853 | 5.0712 | 5.3995 | 5.8552 | 6.0752 | 6.3859 | 6.3393 | 6.0502 | 5.7278 | 5.7227 | 5.5758 | 5.4744 | 5.4082 | 5.5541 | 5.6215 | 5.7452 | 5.5449 | 5.5122
15 | 21 | 10 | 2025 | Summer | S, [%] | 0 | 0 | 21.68% | 21.56% | 20.71% | 20.44% | 20.04% | 19.27% | 19.21% | 19.94% | 21.23% | 23.02% | 23.89% | 25.11% | 24.93% | 23.79% | 22.52% | 22.5% | 21.93% | 21.53% | 21.27% | 21.84% | 22.1% | 22.59% | 21.8% | 21.68%
15 | 10 | 21 | 2025 | Summer | S, [MVA] | 0 | 0 | 5.5578 | 5.5242 | 5.3175 | 5.246 | 5.1418 | 4.9522 | 4.9333 | 5.0939 | 5.409 | 5.865 | 6.0898 | 6.3925 | 6.3445 | 6.0617 | 5.7428 | 5.7443 | 5.5912 | 5.4935 | 5.4302 | 5.584 | 5.6449 | 5.7753 | 5.588 | 5.5522
15 | 10 | 21 | 2025 | Summer | S, [%] | 0 | 0 | 21.85% | 21.72% | 20.91% | 20.63% | 20.22% | 19.47% | 19.4% | 20.03% | 21.27% | 23.06% | 23.95% | 25.14% | 24.95% | 23.84% | 22.58% | 22.59% | 21.99% | 21.6% | 21.35% | 21.96% | 22.2% | 22.71% | 21.97% | 21.83%
16 | 23 | 27 | 2025 | Summer | P, [MW] | 0 | 0 | 3.6921 | 3.6536 | 3.5253 | 3.4331 | 3.3718 | 3.1835 | 2.9318 | 2.9335 | 2.9051 | 3.1941 | 3.4123 | 3.6626 | 3.6499 | 3.4758 | 3.3192 | 3.3732 | 3.2815 | 3.2369 | 3.2033 | 3.3294 | 3.4323 | 3.6592 | 3.4801 | 3.6352
16 | 23 | 27 | 2025 | Summer | P, [%] | 0 | 0 | 10.7% | 10.59% | 10.21% | 9.947% | 9.77% | 9.224% | 8.495% | 8.5% | 8.417% | 9.255% | 9.887% | 10.61% | 10.58% | 10.07% | 9.617% | 9.774% | 9.508% | 9.379% | 9.281% | 9.647% | 9.945% | 10.6% | 10.08% | 10.53%
16 | 27 | 23 | 2025 | Summer | P, [MW] | 0 | 0 | -3.6898 | -3.6514 | -3.5232 | -3.4311 | -3.3699 | -3.1818 | -2.9304 | -2.932 | -2.9037 | -3.1924 | -3.4103 | -3.6603 | -3.6476 | -3.4738 | -3.3173 | -3.3713 | -3.2797 | -3.2351 | -3.2015 | -3.3275 | -3.4303 | -3.657 | -3.4781 | -3.6329
16 | 27 | 23 | 2025 | Summer | P, [%] | 0 | 0 | 10.69% | 10.58% | 10.21% | 9.941% | 9.764% | 9.219% | 8.491% | 8.495% | 8.413% | 9.25% | 9.881% | 10.61% | 10.57% | 10.06% | 9.612% | 9.768% | 9.503% | 9.373% | 9.276% | 9.641% | 9.939% | 10.6% | 10.08% | 10.53%
16 | 23 | 27 | 2025 | Summer | Q, [MVAr] | 0 | 0 | 0.52597 | 0.56283 | 0.47588 | 0.47625 | 0.47861 | 0.42475 | 0.33134 | 0.43426 | 0.52613 | 0.61523 | 0.60322 | 0.72844 | 0.73521 | 0.62903 | 0.57127 | 0.54709 | 0.59331 | 0.55574 | 0.5282 | 0.48862 | 0.54843 | 0.57067 | 0.48314 | 0.53035
16 | 23 | 27 | 2025 | Summer | Q, [%] | 0 | 0 | 1.524% | 1.631% | 1.379% | 1.38% | 1.387% | 1.231% | 0.96% | 1.258% | 1.524% | 1.783% | 1.748% | 2.111% | 2.13% | 1.823% | 1.655% | 1.585% | 1.719% | 1.61% | 1.53% | 1.416% | 1.589% | 1.653% | 1.4% | 1.537%
16 | 27 | 23 | 2025 | Summer | Q, [MVAr] | 0 | 0 | -0.70086 | -0.73749 | -0.65059 | -0.65108 | -0.65338 | -0.59966 | -0.50697 | -0.61045 | -0.70288 | -0.79205 | -0.78006 | -0.90508 | -0.91172 | -0.80538 | -0.74746 | -0.72302 | -0.7692 | -0.73176 | -0.70444 | -0.66478 | -0.72479 | -0.74688 | -0.65943 | -0.70576
16 | 27 | 23 | 2025 | Summer | Q, [%] | 0 | 0 | 2.031% | 2.137% | 1.885% | 1.886% | 1.893% | 1.737% | 1.469% | 1.769% | 2.037% | 2.295% | 2.26% | 2.622% | 2.642% | 2.334% | 2.166% | 2.095% | 2.229% | 2.12% | 2.041% | 1.926% | 2.1% | 2.164% | 1.911% | 2.045%
16 | 23 | 27 | 2025 | Summer | S, [MVA] | 0 | 0 | 3.7294 | 3.6967 | 3.5573 | 3.466 | 3.4056 | 3.2117 | 2.9505 | 2.9655 | 2.9524 | 3.2529 | 3.4652 | 3.7344 | 3.7232 | 3.5323 | 3.368 | 3.4173 | 3.3347 | 3.2842 | 3.2465 | 3.3651 | 3.4758 | 3.7035 | 3.5135 | 3.6736
16 | 23 | 27 | 2025 | Summer | S, [%] | 0 | 0 | 10.81% | 10.71% | 10.31% | 10.04% | 9.868% | 9.306% | 8.549% | 8.592% | 8.554% | 9.425% | 10.04% | 10.82% | 10.79% | 10.23% | 9.758% | 9.901% | 9.662% | 9.516% | 9.407% | 9.75% | 10.07% | 10.73% | 10.18% | 10.64%
16 | 27 | 23 | 2025 | Summer | S, [MVA] | 0 | 0 | 3.7558 | 3.7251 | 3.5828 | 3.4923 | 3.4326 | 3.2378 | 2.9739 | 2.9949 | 2.9875 | 3.2892 | 3.4984 | 3.7706 | 3.7598 | 3.5659 | 3.4005 | 3.4479 | 3.3687 | 3.3168 | 3.2781 | 3.3933 | 3.506 | 3.7325 | 3.5401 | 3.7008
16 | 27 | 23 | 2025 | Summer | S, [%] | 0 | 0 | 10.88% | 10.79% | 10.38% | 10.12% | 9.946% | 9.381% | 8.617% | 8.678% | 8.656% | 9.53% | 10.14% | 10.92% | 10.89% | 10.33% | 9.853% | 9.99% | 9.76% | 9.61% | 9.498% | 9.832% | 10.16% | 10.81% | 10.26% | 10.72%
17 | 25 | 23 | 2025 | Summer | P, [MW] | 0 | 0 | -1.2156 | -1.1317 | -1.0743 | -1.0805 | -1.0845 | -1.1449 | -1.8298 | -2.0495 | -2.1959 | -2.1477 | -2.1736 | -2.2765 | -2.27 | -2.0969 | -1.887 | -1.6821 | -1.5473 | -1.6154 | -1.5924 | -1.6745 | -1.81 | -1.659 | -1.5206 | -1.3553
17 | 25 | 23 | 2025 | Summer | P, [%] | 0 | 0 | 3.522% | 3.279% | 3.113% | 3.131% | 3.142% | 3.317% | 5.302% | 5.938% | 6.362% | 6.223% | 6.298% | 6.596% | 6.577% | 6.075% | 5.467% | 4.874% | 4.483% | 4.681% | 4.614% | 4.852% | 5.244% | 4.807% | 4.406% | 3.927%
17 | 23 | 25 | 2025 | Summer | P, [MW] | 0 | 0 | 1.216 | 1.1321 | 1.0747 | 1.0809 | 1.0849 | 1.1453 | 1.8305 | 2.0504 | 2.1968 | 2.1486 | 2.1745 | 2.2776 | 2.2711 | 2.0977 | 1.8877 | 1.6827 | 1.5478 | 1.616 | 1.5929 | 1.6751 | 1.8107 | 1.6596 | 1.5211 | 1.3557
17 | 23 | 25 | 2025 | Summer | P, [%] | 0 | 0 | 3.523% | 3.28% | 3.114% | 3.132% | 3.143% | 3.318% | 5.304% | 5.941% | 6.365% | 6.225% | 6.301% | 6.599% | 6.58% | 6.078% | 5.469% | 4.876% | 4.485% | 4.682% | 4.615% | 4.854% | 5.246% | 4.809% | 4.407% | 3.928%
17 | 25 | 23 | 2025 | Summer | Q, [MVAr] | 0 | 0 | 0.60646 | 0.68784 | 0.70143 | 0.68576 | 0.69496 | 0.66261 | 0.22828 | -0.032904 | -0.10857 | -0.11117 | -0.033438 | -0.17498 | -0.11516 | -0.039014 | 0.096757 | 0.1914 | 0.25617 | 0.24164 | 0.22367 | 0.19682 | 0.21898 | 0.32322 | 0.4437 | 0.58465
17 | 25 | 23 | 2025 | Summer | Q, [%] | 0 | 0 | 1.757% | 1.993% | 2.032% | 1.987% | 2.014% | 1.92% | 0.6614% | 0.09534% | 0.3146% | 0.3221% | 0.09688% | 0.507% | 0.3337% | 0.113% | 0.2803% | 0.5546% | 0.7422% | 0.7001% | 0.6481% | 0.5703% | 0.6345% | 0.9365% | 1.286% | 1.694%
17 | 23 | 25 | 2025 | Summer | Q, [MVAr] | 0 | 0 | -0.82029 | -0.90136 | -0.91476 | -0.89906 | -0.90809 | -0.87552 | -0.44114 | -0.18045 | -0.10525 | -0.10331 | -0.18141 | -0.040027 | -0.099685 | -0.17547 | -0.31098 | -0.40557 | -0.47027 | -0.45576 | -0.43799 | -0.41118 | -0.43366 | -0.53829 | -0.65859 | -0.79889
17 | 23 | 25 | 2025 | Summer | Q, [%] | 0 | 0 | 2.377% | 2.612% | 2.65% | 2.605% | 2.631% | 2.537% | 1.278% | 0.5228% | 0.305% | 0.2993% | 0.5256% | 0.116% | 0.2888% | 0.5084% | 0.901% | 1.175% | 1.363% | 1.321% | 1.269% | 1.191% | 1.256% | 1.56% | 1.908% | 2.315%
17 | 25 | 23 | 2025 | Summer | S, [MVA] | 0 | 0 | 1.3585 | 1.3244 | 1.283 | 1.2798 | 1.2881 | 1.3228 | 1.844 | 2.0498 | 2.1986 | 2.1506 | 2.1739 | 2.2833 | 2.273 | 2.0972 | 1.8894 | 1.693 | 1.5684 | 1.6334 | 1.608 | 1.6861 | 1.8232 | 1.6902 | 1.584 | 1.476
17 | 25 | 23 | 2025 | Summer | S, [%] | 0 | 0 | 3.936% | 3.837% | 3.717% | 3.708% | 3.732% | 3.833% | 5.343% | 5.939% | 6.37% | 6.231% | 6.299% | 6.616% | 6.586% | 6.077% | 5.474% | 4.905% | 4.544% | 4.733% | 4.659% | 4.885% | 5.283% | 4.897% | 4.59% | 4.277%
17 | 23 | 25 | 2025 | Summer | S, [MVA] | 0 | 0 | 1.4668 | 1.4471 | 1.4113 | 1.4059 | 1.4148 | 1.4416 | 1.8829 | 2.0583 | 2.1993 | 2.1511 | 2.1821 | 2.2779 | 2.2732 | 2.105 | 1.9131 | 1.7309 | 1.6177 | 1.679 | 1.652 | 1.7248 | 1.8619 | 1.7447 | 1.6576 | 1.5736
17 | 23 | 25 | 2025 | Summer | S, [%] | 0 | 0 | 4.25% | 4.193% | 4.089% | 4.074% | 4.099% | 4.177% | 5.456% | 5.964% | 6.372% | 6.233% | 6.322% | 6.6% | 6.587% | 6.099% | 5.543% | 5.015% | 4.687% | 4.865% | 4.787% | 4.998% | 5.395% | 5.055% | 4.803% | 4.559%
18 | 25 | 10 | 2025 | Summer | P, [MW] | 0 | 0 | -3.7845 | -3.5848 | -3.423 | -3.3869 | -3.3571 | -3.4345 | -4.4763 | -5.0316 | -5.4237 | -5.5798 | -5.6826 | -5.9592 | -5.9603 | -5.7237 | -5.2992 | -5.0894 | -4.8978 | -4.8877 | -4.8359 | -5.0106 | -5.1253 | -4.6537 | -4.4007 | -4.0022
18 | 25 | 10 | 2025 | Summer | P, [%] | 0 | 0 | 14.88% | 14.1% | 13.46% | 13.32% | 13.2% | 13.51% | 17.6% | 19.79% | 21.33% | 21.94% | 22.35% | 23.43% | 23.44% | 22.51% | 20.84% | 20.01% | 19.26% | 19.22% | 19.02% | 19.7% | 20.15% | 18.3% | 17.3% | 15.74%
18 | 10 | 25 | 2025 | Summer | P, [MW] | 0 | 0 | 3.79 | 3.5899 | 3.4278 | 3.3916 | 3.3616 | 3.4393 | 4.4834 | 5.0401 | 5.4334 | 5.5901 | 5.6932 | 5.9708 | 5.9719 | 5.7345 | 5.3086 | 5.0982 | 4.906 | 4.8959 | 4.8439 | 5.0191 | 5.1343 | 4.6613 | 4.4076 | 4.0082
18 | 10 | 25 | 2025 | Summer | P, [%] | 0 | 0 | 14.9% | 14.12% | 13.48% | 13.34% | 13.22% | 13.52% | 17.63% | 19.82% | 21.37% | 21.98% | 22.39% | 23.48% | 23.48% | 22.55% | 20.87% | 20.05% | 19.29% | 19.25% | 19.05% | 19.74% | 20.19% | 18.33% | 17.33% | 15.76%
18 | 25 | 10 | 2025 | Summer | Q, [MVAr] | 0 | 0 | 1.513 | 1.5554 | 1.5801 | 1.5631 | 1.5472 | 1.5694 | 1.2545 | 0.90019 | 0.75478 | 0.75339 | 0.8147 | 0.68034 | 0.744 | 0.8206 | 0.93795 | 1.0422 | 1.0935 | 1.1077 | 1.0884 | 1.1114 | 1.1205 | 1.2003 | 1.3679 | 1.4409
18 | 25 | 10 | 2025 | Summer | Q, [%] | 0 | 0 | 5.949% | 6.116% | 6.213% | 6.146% | 6.084% | 6.171% | 4.933% | 3.54% | 2.968% | 2.962% | 3.204% | 2.675% | 2.926% | 3.227% | 3.688% | 4.098% | 4.3% | 4.356% | 4.28% | 4.37% | 4.406% | 4.72% | 5.379% | 5.666%
18 | 10 | 25 | 2025 | Summer | Q, [MVAr] | 0 | 0 | -1.8478 | -1.8901 | -1.9147 | -1.8977 | -1.8816 | -1.9034 | -1.587 | -1.2327 | -1.0872 | -1.0863 | -1.148 | -1.0132 | -1.0766 | -1.153 | -1.2708 | -1.3753 | -1.4267 | -1.441 | -1.4222 | -1.4449 | -1.4544 | -1.5358 | -1.7035 | -1.7761
18 | 10 | 25 | 2025 | Summer | Q, [%] | 0 | 0 | 7.266% | 7.432% | 7.529% | 7.462% | 7.399% | 7.484% | 6.24% | 4.847% | 4.275% | 4.272% | 4.514% | 3.984% | 4.233% | 4.534% | 4.997% | 5.408% | 5.61% | 5.666% | 5.592% | 5.682% | 5.719% | 6.039% | 6.698% | 6.984%
18 | 25 | 10 | 2025 | Summer | S, [MVA] | 0 | 0 | 4.0757 | 3.9077 | 3.7701 | 3.7302 | 3.6964 | 3.776 | 4.6487 | 5.1114 | 5.476 | 5.6305 | 5.7407 | 5.9979 | 6.0065 | 5.7822 | 5.3815 | 5.195 | 5.0183 | 5.0117 | 4.9569 | 5.1324 | 5.2464 | 4.806 | 4.6084 | 4.2537
18 | 25 | 10 | 2025 | Summer | S, [%] | 0 | 0 | 16.03% | 15.37% | 14.82% | 14.67% | 14.54% | 14.85% | 18.28% | 20.1% | 21.53% | 22.14% | 22.57% | 23.59% | 23.62% | 22.74% | 21.16% | 20.43% | 19.73% | 19.71% | 19.49% | 20.18% | 20.63% | 18.9% | 18.12% | 16.73%
18 | 10 | 25 | 2025 | Summer | S, [MVA] | 0 | 0 | 4.2164 | 4.0571 | 3.9263 | 3.8864 | 3.8524 | 3.9308 | 4.756 | 5.1886 | 5.5411 | 5.6946 | 5.8078 | 6.0561 | 6.0681 | 5.8493 | 5.4585 | 5.2804 | 5.1092 | 5.1036 | 5.0484 | 5.223 | 5.3363 | 4.9077 | 4.7254 | 4.384
18 | 10 | 25 | 2025 | Summer | S, [%] | 0 | 0 | 16.58% | 15.95% | 15.44% | 15.28% | 15.15% | 15.46% | 18.7% | 20.4% | 21.79% | 22.39% | 22.84% | 23.81% | 23.86% | 23% | 21.46% | 20.76% | 20.09% | 20.07% | 19.85% | 20.54% | 20.98% | 19.3% | 18.58% | 17.24%
19 | 25 | 29 | 2025 | Summer | P, [MW] | 0 | 0 | 2.8641 | 2.677 | 2.5633 | 2.5657 | 2.5245 | 2.5484 | 3.0124 | 3.3177 | 3.5658 | 3.7387 | 3.6759 | 3.8134 | 3.9564 | 3.8615 | 3.7543 | 3.4935 | 3.3596 | 3.4084 | 3.4276 | 3.6225 | 3.9244 | 3.6 | 3.4304 | 3.0481
19 | 25 | 29 | 2025 | Summer | P, [%] | 0 | 0 | 13.71% | 12.81% | 12.27% | 12.28% | 12.08% | 12.2% | 14.42% | 15.88% | 17.07% | 17.9% | 17.6% | 18.25% | 18.94% | 18.49% | 17.97% | 16.72% | 16.08% | 16.32% | 16.41% | 17.34% | 18.79% | 17.23% | 16.42% | 14.59%
19 | 29 | 25 | 2025 | Summer | P, [MW] | 0 | 0 | -2.8379 | -2.6537 | -2.5417 | -2.5442 | -2.5035 | -2.527 | -2.984 | -3.2833 | -3.5258 | -3.6949 | -3.6339 | -3.7678 | -3.9075 | -3.8149 | -3.7104 | -3.4556 | -3.3246 | -3.3724 | -3.3911 | -3.5817 | -3.8767 | -3.5599 | -3.3939 | -3.0188
19 | 29 | 25 | 2025 | Summer | P, [%] | 0 | 0 | 13.59% | 12.7% | 12.17% | 12.18% | 11.98% | 12.1% | 14.28% | 15.72% | 16.88% | 17.69% | 17.4% | 18.04% | 18.71% | 18.26% | 17.76% | 16.54% | 15.91% | 16.14% | 16.23% | 17.15% | 18.56% | 17.04% | 16.25% | 14.45%
19 | 25 | 29 | 2025 | Summer | Q, [MVAr] | 0 | 0 | -0.49458 | -0.60008 | -0.63367 | -0.59425 | -0.61096 | -0.63863 | -0.19466 | 0.21008 | 0.39477 | 0.41887 | 0.23981 | 0.48492 | 0.44 | 0.37273 | 0.26134 | 0.084153 | 0.0019766 | 0.0078708 | 0.038204 | 0.11075 | 0.17549 | 0.056027 | -0.20671 | -0.3922
19 | 25 | 29 | 2025 | Summer | Q, [%] | 0 | 0 | 2.368% | 2.873% | 3.033% | 2.845% | 2.925% | 3.057% | 0.9319% | 1.006% | 1.89% | 2.005% | 1.148% | 2.321% | 2.106% | 1.784% | 1.251% | 0.4028% | 0.009462% | 0.03768% | 0.1829% | 0.5302% | 0.8401% | 0.2682% | 0.9895% | 1.877%
19 | 29 | 25 | 2025 | Summer | Q, [MVAr] | 0 | 0 | 0.47598 | 0.57757 | 0.60882 | 0.56928 | 0.58522 | 0.61364 | 0.17937 | -0.21708 | -0.39414 | -0.41301 | -0.23675 | -0.47672 | -0.42714 | -0.36301 | -0.25525 | -0.086449 | -0.0082197 | -0.012715 | -0.04255 | -0.10914 | -0.16419 | -0.055555 | 0.20222 | 0.37775
19 | 29 | 25 | 2025 | Summer | Q, [%] | 0 | 0 | 2.279% | 2.765% | 2.914% | 2.725% | 2.801% | 2.938% | 0.8587% | 1.039% | 1.887% | 1.977% | 1.133% | 2.282% | 2.045% | 1.738% | 1.222% | 0.4138% | 0.03935% | 0.06087% | 0.2037% | 0.5225% | 0.786% | 0.2659% | 0.9681% | 1.808%
19 | 25 | 29 | 2025 | Summer | S, [MVA] | 0 | 0 | 2.9065 | 2.7435 | 2.6405 | 2.6336 | 2.5974 | 2.6272 | 3.0187 | 3.3243 | 3.5876 | 3.7621 | 3.6837 | 3.8441 | 3.9808 | 3.8795 | 3.7634 | 3.4945 | 3.3596 | 3.4084 | 3.4278 | 3.6241 | 3.9284 | 3.6004 | 3.4366 | 3.0732
19 | 25 | 29 | 2025 | Summer | S, [%] | 0 | 0 | 13.91% | 13.13% | 12.64% | 12.61% | 12.43% | 12.58% | 14.45% | 15.91% | 17.17% | 18.01% | 17.63% | 18.4% | 19.06% | 18.57% | 18.02% | 16.73% | 16.08% | 16.32% | 16.41% | 17.35% | 18.81% | 17.24% | 16.45% | 14.71%
19 | 29 | 25 | 2025 | Summer | S, [MVA] | 0 | 0 | 2.8775 | 2.7158 | 2.6136 | 2.6071 | 2.571 | 2.6004 | 2.9894 | 3.2905 | 3.5478 | 3.7179 | 3.6416 | 3.7978 | 3.9307 | 3.8321 | 3.7192 | 3.4567 | 3.3246 | 3.3724 | 3.3914 | 3.5834 | 3.8802 | 3.5604 | 3.3999 | 3.0424
19 | 29 | 25 | 2025 | Summer | S, [%] | 0 | 0 | 13.77% | 13% | 12.51% | 12.48% | 12.31% | 12.45% | 14.31% | 15.75% | 16.98% | 17.8% | 17.43% | 18.18% | 18.82% | 18.34% | 17.8% | 16.55% | 15.91% | 16.14% | 16.23% | 17.15% | 18.57% | 17.04% | 16.28% | 14.56%
20 | 27 | 21 | 2025 | Summer | P, [MW] | 0 | 0 | 1.9946 | 2.0725 | 1.9999 | 1.9996 | 1.9348 | 1.7879 | 1.5385 | 1.4385 | 1.5928 | 1.8082 | 1.8859 | 1.94 | 1.8714 | 1.7262 | 1.6422 | 1.6519 | 1.5702 | 1.5383 | 1.519 | 1.5522 | 1.5475 | 1.8683 | 1.8558 | 1.9342
20 | 27 | 21 | 2025 | Summer | P, [%] | 0 | 0 | 5.779% | 6.005% | 5.794% | 5.794% | 5.606% | 5.18% | 4.458% | 4.168% | 4.615% | 5.239% | 5.464% | 5.621% | 5.422% | 5.002% | 4.758% | 4.786% | 4.55% | 4.457% | 4.401% | 4.497% | 4.484% | 5.413% | 5.377% | 5.604%
20 | 21 | 27 | 2025 | Summer | P, [MW] | 0 | 0 | -1.9931 | -2.071 | -1.9984 | -1.9981 | -1.9334 | -1.7867 | -1.5376 | -1.4377 | -1.5917 | -1.8069 | -1.8845 | -1.9385 | -1.87 | -1.725 | -1.6411 | -1.6508 | -1.5692 | -1.5373 | -1.518 | -1.5513 | -1.5465 | -1.867 | -1.8546 | -1.9329
20 | 21 | 27 | 2025 | Summer | P, [%] | 0 | 0 | 5.775% | 6% | 5.79% | 5.789% | 5.602% | 5.177% | 4.455% | 4.166% | 4.612% | 5.235% | 5.46% | 5.617% | 5.418% | 4.998% | 4.755% | 4.783% | 4.547% | 4.454% | 4.398% | 4.495% | 4.481% | 5.409% | 5.373% | 5.6%
20 | 27 | 21 | 2025 | Summer | Q, [MVAr] | 0 | 0 | 0.69844 | 0.74544 | 0.65982 | 0.66634 | 0.67361 | 0.62223 | 0.54435 | 0.63049 | 0.70904 | 0.78062 | 0.77267 | 0.871 | 0.88455 | 0.79822 | 0.75472 | 0.73409 | 0.78412 | 0.74518 | 0.70674 | 0.66749 | 0.71746 | 0.72743 | 0.64255 | 0.68871
20 | 27 | 21 | 2025 | Summer | Q, [%] | 0 | 0 | 2.024% | 2.16% | 1.912% | 1.931% | 1.952% | 1.803% | 1.577% | 1.827% | 2.054% | 2.262% | 2.239% | 2.524% | 2.563% | 2.313% | 2.187% | 2.127% | 2.272% | 2.159% | 2.048% | 1.934% | 2.079% | 2.108% | 1.862% | 1.995%
20 | 21 | 27 | 2025 | Summer | Q, [MVAr] | 0 | 0 | -1.0261 | -1.0724 | -0.98669 | -0.99316 | -1.0003 | -0.94891 | -0.87214 | -0.95944 | -1.0387 | -1.1108 | -1.1033 | -1.2018 | -1.2152 | -1.1284 | -1.0843 | -1.0633 | -1.1131 | -1.0744 | -1.0363 | -0.99717 | -1.0478 | -1.0576 | -0.97246 | -1.0173
20 | 21 | 27 | 2025 | Summer | Q, [%] | 0 | 0 | 2.973% | 3.107% | 2.859% | 2.878% | 2.898% | 2.749% | 2.527% | 2.78% | 3.01% | 3.218% | 3.197% | 3.482% | 3.521% | 3.269% | 3.142% | 3.081% | 3.225% | 3.113% | 3.003% | 2.889% | 3.036% | 3.064% | 2.818% | 2.947%
20 | 27 | 21 | 2025 | Summer | S, [MVA] | 0 | 0 | 2.1133 | 2.2025 | 2.1059 | 2.1077 | 2.0487 | 1.8931 | 1.6319 | 1.5706 | 1.7434 | 1.9695 | 2.038 | 2.1265 | 2.07 | 1.9018 | 1.8073 | 1.8077 | 1.7551 | 1.7093 | 1.6753 | 1.6897 | 1.7057 | 2.0049 | 1.9639 | 2.0532
20 | 27 | 21 | 2025 | Summer | S, [%] | 0 | 0 | 6.123% | 6.382% | 6.102% | 6.107% | 5.936% | 5.485% | 4.728% | 4.551% | 5.051% | 5.706% | 5.905% | 6.161% | 5.998% | 5.51% | 5.237% | 5.238% | 5.085% | 4.952% | 4.854% | 4.896% | 4.942% | 5.809% | 5.69% | 5.949%
20 | 21 | 27 | 2025 | Summer | S, [MVA] | 0 | 0 | 2.2418 | 2.3322 | 2.2287 | 2.2313 | 2.1769 | 2.0231 | 1.7677 | 1.7284 | 1.9007 | 2.121 | 2.1838 | 2.2808 | 2.2302 | 2.0613 | 1.967 | 1.9636 | 1.9239 | 1.8755 | 1.838 | 1.8441 | 1.868 | 2.1457 | 2.0941 | 2.1842
20 | 21 | 27 | 2025 | Summer | S, [%] | 0 | 0 | 6.495% | 6.757% | 6.458% | 6.465% | 6.307% | 5.862% | 5.122% | 5.008% | 5.507% | 6.145% | 6.327% | 6.609% | 6.462% | 5.972% | 5.699% | 5.689% | 5.574% | 5.434% | 5.325% | 5.343% | 5.412% | 6.217% | 6.067% | 6.329%
34 | 9 | 10 | 2025 | Summer | P, [MW] | 0 | 0 | 27.5731 | 26.2028 | 25.0162 | 24.5926 | 23.7136 | 23.2022 | 26.2203 | 28.951 | 31.7273 | 34.2613 | 35.8052 | 37.4175 | 37.1117 | 35.0267 | 32.4989 | 31.7015 | 30.6497 | 30.6311 | 30.8743 | 31.9522 | 33.1669 | 32.939 | 31.7522 | 28.821
34 | 9 | 10 | 2025 | Summer | P, [%] | 0 | 0 | 34.47% | 32.75% | 31.27% | 30.74% | 29.64% | 29% | 32.78% | 36.19% | 39.66% | 42.83% | 44.76% | 46.77% | 46.39% | 43.78% | 40.62% | 39.63% | 38.31% | 38.29% | 38.59% | 39.94% | 41.46% | 41.17% | 39.69% | 36.03%
34 | 10 | 9 | 2025 | Summer | P, [MW] | 0 | 0 | -27.5343 | -26.1674 | -24.9836 | -24.5611 | -23.6842 | -23.1737 | -26.1851 | -28.9092 | -31.6775 | -34.2034 | -35.7421 | -37.3488 | -37.0441 | -34.9662 | -32.4466 | -31.6516 | -30.603 | -30.5844 | -30.8269 | -31.9014 | -33.1125 | -32.8853 | -31.702 | -28.7791
34 | 10 | 9 | 2025 | Summer | P, [%] | 0 | 0 | 34.42% | 32.71% | 31.23% | 30.7% | 29.61% | 28.97% | 32.73% | 36.14% | 39.6% | 42.75% | 44.68% | 46.69% | 46.31% | 43.71% | 40.56% | 39.56% | 38.25% | 38.23% | 38.53% | 39.88% | 41.39% | 41.11% | 39.63% | 35.97%
34 | 9 | 10 | 2025 | Summer | Q, [MVAr] | 0 | 0 | -3.3489 | -3.8131 | -4.3447 | -4.4053 | -4.4629 | -4.7938 | -3.4373 | -0.98452 | 0.58829 | 1.3294 | 1.7529 | 2.4922 | 2.1575 | 1.1661 | 0.096455 | -0.51768 | -0.69565 | -0.78379 | -0.66499 | -0.72863 | -0.14299 | -0.53805 | -1.6033 | -2.5429
34 | 9 | 10 | 2025 | Summer | Q, [%] | 0 | 0 | 4.186% | 4.766% | 5.431% | 5.507% | 5.579% | 5.992% | 4.297% | 1.231% | 0.7354% | 1.662% | 2.191% | 3.115% | 2.697% | 1.458% | 0.1206% | 0.6471% | 0.8696% | 0.9797% | 0.8312% | 0.9108% | 0.1787% | 0.6726% | 2.004% | 3.179%
34 | 10 | 9 | 2025 | Summer | Q, [MVAr] | 0 | 0 | 4.4708 | 4.8358 | 5.2875 | 5.3185 | 5.3156 | 5.6173 | 4.457 | 2.1949 | 0.85301 | 0.34508 | 0.072072 | -0.5021 | -0.19847 | 0.58454 | 1.4171 | 1.9624 | 2.0484 | 2.135 | 2.0359 | 2.1965 | 1.7179 | 2.092 | 3.057 | 3.7545
34 | 10 | 9 | 2025 | Summer | Q, [%] | 0 | 0 | 5.589% | 6.045% | 6.609% | 6.648% | 6.645% | 7.022% | 5.571% | 2.744% | 1.066% | 0.4313% | 0.09009% | 0.6276% | 0.2481% | 0.7307% | 1.771% | 2.453% | 2.56% | 2.669% | 2.545% | 2.746% | 2.147% | 2.615% | 3.821% | 4.693%
34 | 9 | 10 | 2025 | Summer | S, [MVA] | 0 | 0 | 27.7757 | 26.4788 | 25.3907 | 24.9841 | 24.13 | 23.6922 | 26.4446 | 28.9678 | 31.7328 | 34.2871 | 35.8481 | 37.5004 | 37.1744 | 35.0461 | 32.4991 | 31.7058 | 30.6576 | 30.6411 | 30.8814 | 31.9605 | 33.1672 | 32.9434 | 31.7927 | 28.9329
34 | 9 | 10 | 2025 | Summer | S, [%] | 0 | 0 | 34.72% | 33.1% | 31.74% | 31.23% | 30.16% | 29.62% | 33.06% | 36.21% | 39.67% | 42.86% | 44.81% | 46.88% | 46.47% | 43.81% | 40.62% | 39.63% | 38.32% | 38.3% | 38.6% | 39.95% | 41.46% | 41.18% | 39.74% | 36.17%
34 | 10 | 9 | 2025 | Summer | S, [MVA] | 0 | 0 | 27.8949 | 26.6105 | 25.537 | 25.1303 | 24.2734 | 23.8448 | 26.5617 | 28.9924 | 31.689 | 34.2052 | 35.7422 | 37.3521 | 37.0446 | 34.9711 | 32.4776 | 31.7124 | 30.6715 | 30.6588 | 30.8941 | 31.977 | 33.157 | 32.9518 | 31.849 | 29.023
34 | 10 | 9 | 2025 | Summer | S, [%] | 0 | 0 | 34.87% | 33.26% | 31.92% | 31.41% | 30.34% | 29.81% | 33.2% | 36.24% | 39.61% | 42.76% | 44.68% | 46.69% | 46.31% | 43.71% | 40.6% | 39.64% | 38.34% | 38.32% | 38.62% | 39.97% | 41.45% | 41.19% | 39.81% | 36.28%
36 | 13 | 14 | 2025 | Summer | P, [MW] | 0 | 0 | 5.7677 | 5.4143 | 5.224 | 4.956 | 4.5878 | 4.47 | 4.8133 | 5.3167 | 5.9078 | 6.3769 | 6.7074 | 6.9295 | 6.8051 | 6.3003 | 5.8361 | 5.5395 | 5.4179 | 5.6022 | 5.703 | 5.8885 | 6.3177 | 6.5391 | 6.3965 | 5.6579
36 | 13 | 14 | 2025 | Summer | P, [%] | 0 | 0 | 72.1% | 67.68% | 65.3% | 61.95% | 57.35% | 55.87% | 60.17% | 66.46% | 73.85% | 79.71% | 83.84% | 86.62% | 85.06% | 78.75% | 72.95% | 69.24% | 67.72% | 70.03% | 71.29% | 73.61% | 78.97% | 81.74% | 79.96% | 70.72%
36 | 14 | 13 | 2025 | Summer | P, [MW] | 0 | 0 | -5.7364 | -5.3866 | -5.1981 | -4.9327 | -4.5677 | -4.4508 | -4.7913 | -5.2902 | -5.8751 | -6.3389 | -6.6653 | -6.8847 | -6.7619 | -6.2632 | -5.8042 | -5.5107 | -5.3904 | -5.5727 | -5.6725 | -5.856 | -6.2804 | -6.4991 | -6.3581 | -5.6276
36 | 14 | 13 | 2025 | Summer | P, [%] | 0 | 0 | 71.71% | 67.33% | 64.98% | 61.66% | 57.1% | 55.64% | 59.89% | 66.13% | 73.44% | 79.24% | 83.32% | 86.06% | 84.52% | 78.29% | 72.55% | 68.88% | 67.38% | 69.66% | 70.91% | 73.2% | 78.5% | 81.24% | 79.48% | 70.34%
36 | 13 | 14 | 2025 | Summer | Q, [MVAr] | 0 | 0 | -0.14466 | -0.27439 | -0.37507 | -0.42256 | -0.47662 | -0.4838 | -0.30005 | 0.054992 | 0.21317 | 0.29463 | 0.32658 | 0.39024 | 0.33847 | 0.18064 | 0.0094958 | -0.070095 | -0.021487 | -0.022316 | -0.03225 | 0.0033075 | 0.060496 | 0.035149 | -0.16048 | -0.34454
36 | 13 | 14 | 2025 | Summer | Q, [%] | 0 | 0 | 1.808% | 3.43% | 4.688% | 5.282% | 5.958% | 6.048% | 3.751% | 0.6874% | 2.665% | 3.683% | 4.082% | 4.878% | 4.231% | 2.258% | 0.1187% | 0.8762% | 0.2686% | 0.2789% | 0.4031% | 0.04134% | 0.7562% | 0.4394% | 2.006% | 4.307%
36 | 14 | 13 | 2025 | Summer | Q, [MVAr] | 0 | 0 | 0.40797 | 0.50738 | 0.59289 | 0.61918 | 0.64589 | 0.64469 | 0.48459 | 0.16809 | 0.061753 | 0.025312 | 0.027079 | -0.012975 | 0.025457 | 0.13172 | 0.25912 | 0.31249 | 0.25326 | 0.27007 | 0.28899 | 0.27019 | 0.2539 | 0.30164 | 0.48386 | 0.59924
36 | 14 | 13 | 2025 | Summer | Q, [%] | 0 | 0 | 5.1% | 6.342% | 7.411% | 7.74% | 8.074% | 8.059% | 6.057% | 2.101% | 0.7719% | 0.3164% | 0.3385% | 0.1622% | 0.3182% | 1.647% | 3.239% | 3.906% | 3.166% | 3.376% | 3.612% | 3.377% | 3.174% | 3.77% | 6.048% | 7.49%
36 | 13 | 14 | 2025 | Summer | S, [MVA] | 0 | 0 | 5.7695 | 5.4213 | 5.2375 | 4.974 | 4.6125 | 4.4961 | 4.8226 | 5.317 | 5.9116 | 6.3837 | 6.7153 | 6.9405 | 6.8135 | 6.3029 | 5.8361 | 5.5399 | 5.418 | 5.6022 | 5.7031 | 5.8885 | 6.318 | 6.5392 | 6.3985 | 5.6683
36 | 13 | 14 | 2025 | Summer | S, [%] | 0 | 0 | 72.12% | 67.77% | 65.47% | 62.17% | 57.66% | 56.2% | 60.28% | 66.46% | 73.9% | 79.8% | 83.94% | 86.76% | 85.17% | 78.79% | 72.95% | 69.25% | 67.72% | 70.03% | 71.29% | 73.61% | 78.98% | 81.74% | 79.98% | 70.85%
36 | 14 | 13 | 2025 | Summer | S, [MVA] | 0 | 0 | 5.7509 | 5.4105 | 5.2318 | 4.9714 | 4.6131 | 4.4973 | 4.8158 | 5.2929 | 5.8755 | 6.3389 | 6.6654 | 6.8847 | 6.7619 | 6.2646 | 5.81 | 5.5196 | 5.3963 | 5.5793 | 5.6799 | 5.8623 | 6.2855 | 6.5061 | 6.3765 | 5.6594
36 | 14 | 13 | 2025 | Summer | S, [%] | 0 | 0 | 71.89% | 67.63% | 65.4% | 62.14% | 57.66% | 56.22% | 60.2% | 66.16% | 73.44% | 79.24% | 83.32% | 86.06% | 84.52% | 78.31% | 72.62% | 68.99% | 67.45% | 69.74% | 71% | 73.28% | 78.57% | 81.33% | 79.71% | 70.74%
39 | 16 | 17 | 2025 | Summer | P, [MW] | 0 | 0 | 0.65738 | 0.53559 | 0.41719 | 0.59459 | 0.45677 | 0.28676 | 0.60266 | 1.0239 | 1.2783 | 1.4038 | 1.4631 | 1.3994 | 1.3921 | 1.2291 | 1.0545 | 0.98351 | 0.88231 | 0.9009 | 1.1386 | 1.2998 | 1.444 | 1.5902 | 1.2608 | 0.90083
39 | 16 | 17 | 2025 | Summer | P, [%] | 0 | 0 | 16.43% | 13.39% | 10.43% | 14.86% | 11.42% | 7.169% | 15.07% | 25.6% | 31.96% | 35.1% | 36.58% | 34.99% | 34.8% | 30.73% | 26.36% | 24.59% | 22.06% | 22.52% | 28.47% | 32.49% | 36.1% | 39.75% | 31.52% | 22.52%
39 | 17 | 16 | 2025 | Summer | P, [MW] | 0 | 0 | -0.65574 | -0.5342 | -0.41602 | -0.59305 | -0.4555 | -0.28557 | -0.60105 | -1.0214 | -1.2748 | -1.3995 | -1.4585 | -1.3949 | -1.3875 | -1.2252 | -1.0514 | -0.98065 | -0.8799 | -0.89858 | -1.1356 | -1.296 | -1.4394 | -1.5849 | -1.2572 | -0.8986
39 | 17 | 16 | 2025 | Summer | P, [%] | 0 | 0 | 16.39% | 13.35% | 10.4% | 14.83% | 11.39% | 7.139% | 15.03% | 25.54% | 31.87% | 34.99% | 36.46% | 34.87% | 34.69% | 30.63% | 26.28% | 24.52% | 22% | 22.46% | 28.39% | 32.4% | 35.99% | 39.62% | 31.43% | 22.47%
39 | 16 | 17 | 2025 | Summer | Q, [MVAr] | 0 | 0 | -0.6488 | -0.66005 | -0.6633 | -0.6697 | -0.67064 | -0.73281 | -0.68772 | -0.50049 | -0.47282 | -0.52972 | -0.53964 | -0.62365 | -0.6673 | -0.71195 | -0.72733 | -0.72147 | -0.69007 | -0.63109 | -0.51375 | -0.51369 | -0.54671 | -0.4748 | -0.54087 | -0.59316
39 | 16 | 17 | 2025 | Summer | Q, [%] | 0 | 0 | 16.22% | 16.5% | 16.58% | 16.74% | 16.77% | 18.32% | 17.19% | 12.51% | 11.82% | 13.24% | 13.49% | 15.59% | 16.68% | 17.8% | 18.18% | 18.04% | 17.25% | 15.78% | 12.84% | 12.84% | 13.67% | 11.87% | 13.52% | 14.83%
39 | 17 | 16 | 2025 | Summer | Q, [MVAr] | 0 | 0 | 0.66257 | 0.67172 | 0.67322 | 0.68266 | 0.68128 | 0.74284 | 0.70123 | 0.52136 | 0.50264 | 0.56592 | 0.57876 | 0.6615 | 0.70577 | 0.74456 | 0.75387 | 0.74553 | 0.71035 | 0.65062 | 0.53883 | 0.54508 | 0.58505 | 0.519 | 0.57116 | 0.61193
39 | 17 | 16 | 2025 | Summer | Q, [%] | 0 | 0 | 16.56% | 16.79% | 16.83% | 17.07% | 17.03% | 18.57% | 17.53% | 13.03% | 12.57% | 14.15% | 14.47% | 16.54% | 17.64% | 18.61% | 18.85% | 18.64% | 17.76% | 16.27% | 13.47% | 13.63% | 14.63% | 12.98% | 14.28% | 15.3%
39 | 16 | 17 | 2025 | Summer | S, [MVA] | 0 | 0 | 0.92363 | 0.85001 | 0.78359 | 0.89557 | 0.81142 | 0.78692 | 0.91441 | 1.1397 | 1.3629 | 1.5004 | 1.5595 | 1.5321 | 1.5438 | 1.4204 | 1.281 | 1.2198 | 1.1201 | 1.1 | 1.2491 | 1.3976 | 1.544 | 1.6596 | 1.3719 | 1.0786
39 | 16 | 17 | 2025 | Summer | S, [%] | 0 | 0 | 23.09% | 21.25% | 19.59% | 22.39% | 20.29% | 19.67% | 22.86% | 28.49% | 34.07% | 37.51% | 38.99% | 38.3% | 38.59% | 35.51% | 32.03% | 30.49% | 28% | 27.5% | 31.23% | 34.94% | 38.6% | 41.49% | 34.3% | 26.96%
39 | 17 | 16 | 2025 | Summer | S, [MVA] | 0 | 0 | 0.9322 | 0.85824 | 0.79139 | 0.90429 | 0.81953 | 0.79584 | 0.92357 | 1.1468 | 1.3703 | 1.5096 | 1.5691 | 1.5438 | 1.5567 | 1.4337 | 1.2937 | 1.2319 | 1.1309 | 1.1094 | 1.257 | 1.406 | 1.5538 | 1.6678 | 1.3809 | 1.0872
39 | 17 | 16 | 2025 | Summer | S, [%] | 0 | 0 | 23.31% | 21.46% | 19.78% | 22.61% | 20.49% | 19.9% | 23.09% | 28.67% | 34.26% | 37.74% | 39.23% | 38.6% | 38.92% | 35.84% | 32.34% | 30.8% | 28.27% | 27.73% | 31.42% | 35.15% | 38.84% | 41.69% | 34.52% | 27.18%
40 | 19 | 20 | 2025 | Summer | P, [MW] | 0 | 0 | 3.7784 | 3.4444 | 3.2385 | 3.1278 | 2.989 | 2.8084 | 3.0326 | 3.3012 | 3.8578 | 4.6453 | 5.1929 | 5.6141 | 5.4525 | 4.8239 | 4.312 | 4.1767 | 3.8949 | 3.9298 | 4.0334 | 4.1405 | 4.5413 | 5.0916 | 5.1183 | 4.4128
40 | 19 | 20 | 2025 | Summer | P, [%] | 0 | 0 | 47.23% | 43.06% | 40.48% | 39.1% | 37.36% | 35.11% | 37.91% | 41.27% | 48.22% | 58.07% | 64.91% | 70.18% | 68.16% | 60.3% | 53.9% | 52.21% | 48.69% | 49.12% | 50.42% | 51.76% | 56.77% | 63.65% | 63.98% | 55.16%
40 | 20 | 19 | 2025 | Summer | P, [MW] | 0 | 0 | -3.7647 | -3.4329 | -3.2282 | -3.1181 | -2.9801 | -2.8004 | -3.0235 | -3.2909 | -3.8438 | -4.6249 | -5.1672 | -5.5841 | -5.4242 | -4.8018 | -4.2944 | -4.1602 | -3.8806 | -3.9152 | -4.0181 | -4.1243 | -4.5218 | -5.0672 | -5.0937 | -4.3945
40 | 20 | 19 | 2025 | Summer | P, [%] | 0 | 0 | 47.06% | 42.91% | 40.35% | 38.98% | 37.25% | 35% | 37.79% | 41.14% | 48.05% | 57.81% | 64.59% | 69.8% | 67.8% | 60.02% | 53.68% | 52% | 48.51% | 48.94% | 50.23% | 51.55% | 56.52% | 63.34% | 63.67% | 54.93%
40 | 19 | 20 | 2025 | Summer | Q, [MVAr] | 0 | 0 | -0.4009 | -0.55539 | -0.64416 | -0.64279 | -0.6665 | -0.73885 | -0.64434 | -0.22939 | 0.15591 | 0.46274 | 0.71257 | 0.80074 | 0.70017 | 0.53731 | 0.3743 | 0.28638 | 0.22771 | 0.20855 | 0.21639 | 0.1321 | 0.39503 | 0.32047 | 0.27014 | 0.037491
40 | 19 | 20 | 2025 | Summer | Q, [%] | 0 | 0 | 5.011% | 6.942% | 8.052% | 8.035% | 8.331% | 9.236% | 8.054% | 2.867% | 1.949% | 5.784% | 8.907% | 10.01% | 8.752% | 6.716% | 4.679% | 3.58% | 2.846% | 2.607% | 2.705% | 1.651% | 4.938% | 4.006% | 3.377% | 0.4686%
40 | 20 | 19 | 2025 | Summer | Q, [MVAr] | 0 | 0 | 0.51593 | 0.65256 | 0.73129 | 0.72429 | 0.74148 | 0.80633 | 0.72116 | 0.31649 | -0.03789 | -0.29085 | -0.49651 | -0.54817 | -0.46257 | -0.3517 | -0.22641 | -0.14785 | -0.1073 | -0.086025 | -0.087297 | 0.0038079 | -0.23099 | -0.1148 | -0.062438 | 0.11691
40 | 20 | 19 | 2025 | Summer | Q, [%] | 0 | 0 | 6.449% | 8.157% | 9.141% | 9.054% | 9.269% | 10.08% | 9.014% | 3.956% | 0.4736% | 3.636% | 6.206% | 6.852% | 5.782% | 4.396% | 2.83% | 1.848% | 1.341% | 1.075% | 1.091% | 0.0476% | 2.887% | 1.435% | 0.7805% | 1.461%
40 | 19 | 20 | 2025 | Summer | S, [MVA] | 0 | 0 | 3.7996 | 3.4889 | 3.302 | 3.1931 | 3.0624 | 2.904 | 3.1003 | 3.3092 | 3.8609 | 4.6683 | 5.2415 | 5.6709 | 5.4972 | 4.8537 | 4.3282 | 4.1865 | 3.9016 | 3.9353 | 4.0392 | 4.1426 | 4.5584 | 5.1017 | 5.1255 | 4.413
40 | 19 | 20 | 2025 | Summer | S, [%] | 0 | 0 | 47.5% | 43.61% | 41.27% | 39.91% | 38.28% | 36.3% | 38.75% | 41.36% | 48.26% | 58.35% | 65.52% | 70.89% | 68.72% | 60.67% | 54.1% | 52.33% | 48.77% | 49.19% | 50.49% | 51.78% | 56.98% | 63.77% | 64.07% | 55.16%
40 | 20 | 19 | 2025 | Summer | S, [MVA] | 0 | 0 | 3.7999 | 3.4943 | 3.31 | 3.2011 | 3.0709 | 2.9142 | 3.1083 | 3.306 | 3.844 | 4.634 | 5.191 | 5.6109 | 5.4439 | 4.8147 | 4.3004 | 4.1629 | 3.8821 | 3.9161 | 4.019 | 4.1243 | 4.5277 | 5.0685 | 5.094 | 4.396
40 | 20 | 19 | 2025 | Summer | S, [%] | 0 | 0 | 47.5% | 43.68% | 41.37% | 40.01% | 38.39% | 36.43% | 38.85% | 41.33% | 48.05% | 57.93% | 64.89% | 70.14% | 68.05% | 60.18% | 53.76% | 52.04% | 48.53% | 48.95% | 50.24% | 51.55% | 56.6% | 63.36% | 63.68% | 54.95%
42 | 21 | 22 | 2025 | Summer | P, [MW] | 0 | 0 | 7.504 | 7.5533 | 7.2625 | 7.1927 | 7.0283 | 6.6854 | 6.4208 | 6.5074 | 6.9839 | 7.6539 | 7.9539 | 8.3119 | 8.1959 | 7.7676 | 7.364 | 7.3713 | 7.1405 | 7.0089 | 6.9244 | 7.1051 | 7.1665 | 7.6119 | 7.3986 | 7.4447
42 | 21 | 22 | 2025 | Summer | P, [%] | 0 | 0 | 46.9% | 47.21% | 45.39% | 44.95% | 43.93% | 41.78% | 40.13% | 40.67% | 43.65% | 47.84% | 49.71% | 51.95% | 51.22% | 48.55% | 46.02% | 46.07% | 44.63% | 43.81% | 43.28% | 44.41% | 44.79% | 47.57% | 46.24% | 46.53%
42 | 22 | 21 | 2025 | Summer | P, [MW] | 0 | 0 | -7.4804 | -7.5294 | -7.2405 | -7.171 | -7.0076 | -6.6667 | -6.4036 | -6.4895 | -6.9631 | -7.629 | -7.9272 | -8.2826 | -8.1673 | -7.742 | -7.341 | -7.3484 | -7.1188 | -6.988 | -6.9041 | -7.0839 | -7.1448 | -7.5876 | -7.3758 | -7.4215
42 | 22 | 21 | 2025 | Summer | P, [%] | 0 | 0 | 46.75% | 47.06% | 45.25% | 44.82% | 43.8% | 41.67% | 40.02% | 40.56% | 43.52% | 47.68% | 49.54% | 51.77% | 51.05% | 48.39% | 45.88% | 45.93% | 44.49% | 43.68% | 43.15% | 44.27% | 44.65% | 47.42% | 46.1% | 46.38%
42 | 21 | 22 | 2025 | Summer | Q, [MVAr] | 0 | 0 | 0.89648 | 0.99086 | 0.80515 | 0.82993 | 0.87685 | 0.77659 | 0.72819 | 1.0822 | 1.3203 | 1.421 | 1.3699 | 1.6015 | 1.6281 | 1.4324 | 1.3225 | 1.2217 | 1.3383 | 1.2512 | 1.1779 | 1.0511 | 1.1809 | 1.1157 | 0.87288 | 0.9522
42 | 21 | 22 | 2025 | Summer | Q, [%] | 0 | 0 | 5.603% | 6.193% | 5.032% | 5.187% | 5.48% | 4.854% | 4.551% | 6.764% | 8.252% | 8.881% | 8.562% | 10.01% | 10.18% | 8.952% | 8.266% | 7.636% | 8.364% | 7.82% | 7.362% | 6.569% | 7.381% | 6.973% | 5.455% | 5.951%
42 | 22 | 21 | 2025 | Summer | Q, [MVAr] | 0 | 0 | -0.63486 | -0.72514 | -0.56025 | -0.5895 | -0.6468 | -0.56865 | -0.53649 | -0.8831 | -1.0898 | -1.1449 | -1.0732 | -1.2758 | -1.3107 | -1.1482 | -1.0671 | -0.96675 | -1.0974 | -1.0197 | -0.95246 | -0.81522 | -0.94008 | -0.84539 | -0.61888 | -0.69439
42 | 22 | 21 | 2025 | Summer | Q, [%] | 0 | 0 | 3.968% | 4.532% | 3.502% | 3.684% | 4.043% | 3.554% | 3.353% | 5.519% | 6.811% | 7.156% | 6.707% | 7.974% | 8.192% | 7.176% | 6.67% | 6.042% | 6.859% | 6.373% | 5.953% | 5.095% | 5.875% | 5.284% | 3.868% | 4.34%
42 | 21 | 22 | 2025 | Summer | S, [MVA] | 0 | 0 | 7.5573 | 7.618 | 7.307 | 7.2404 | 7.0828 | 6.7304 | 6.462 | 6.5968 | 7.1076 | 7.7846 | 8.071 | 8.4648 | 8.3561 | 7.8985 | 7.4818 | 7.4719 | 7.2648 | 7.1197 | 7.0239 | 7.1825 | 7.2631 | 7.6933 | 7.4499 | 7.5053
42 | 21 | 22 | 2025 | Summer | S, [%] | 0 | 0 | 47.23% | 47.61% | 45.67% | 45.25% | 44.27% | 42.06% | 40.39% | 41.23% | 44.42% | 48.65% | 50.44% | 52.91% | 52.23% | 49.37% | 46.76% | 46.7% | 45.41% | 44.5% | 43.9% | 44.89% | 45.39% | 48.08% | 46.56% | 46.91%
42 | 22 | 21 | 2025 | Summer | S, [MVA] | 0 | 0 | 7.5073 | 7.5642 | 7.2621 | 7.1952 | 7.0374 | 6.6909 | 6.426 | 6.5493 | 7.0479 | 7.7144 | 7.9995 | 8.3803 | 8.2719 | 7.8267 | 7.4182 | 7.4117 | 7.2029 | 7.062 | 6.9695 | 7.1306 | 7.2064 | 7.6346 | 7.4017 | 7.4539
42 | 22 | 21 | 2025 | Summer | S, [%] | 0 | 0 | 46.92% | 47.28% | 45.39% | 44.97% | 43.98% | 41.82% | 40.16% | 40.93% | 44.05% | 48.22% | 50% | 52.38% | 51.7% | 48.92% | 46.36% | 46.32% | 45.02% | 44.14% | 43.56% | 44.57% | 45.04% | 47.72% | 46.26% | 46.59%
44 | 23 | 24 | 2025 | Summer | P, [MW] | 0 | 0 | 2.9698 | 2.7827 | 2.6922 | 2.6678 | 2.6349 | 2.8483 | 3.4977 | 4.0411 | 4.5348 | 4.7749 | 4.7669 | 4.8293 | 4.8967 | 5.035 | 4.8192 | 4.9038 | 4.9448 | 4.7708 | 4.7341 | 4.8105 | 4.5967 | 3.6875 | 3.7344 | 3.1168
44 | 23 | 24 | 2025 | Summer | P, [%] | 0 | 0 | 18.56% | 17.39% | 16.83% | 16.67% | 16.47% | 17.8% | 21.86% | 25.26% | 28.34% | 29.84% | 29.79% | 30.18% | 30.6% | 31.47% | 30.12% | 30.65% | 30.91% | 29.82% | 29.59% | 30.07% | 28.73% | 23.05% | 23.34% | 19.48%
44 | 24 | 23 | 2025 | Summer | P, [MW] | 0 | 0 | -2.966 | -2.7794 | -2.6891 | -2.6647 | -2.632 | -2.8448 | -3.4925 | -4.0343 | -4.5263 | -4.7654 | -4.7574 | -4.8196 | -4.8867 | -5.0245 | -4.8095 | -4.8938 | -4.9347 | -4.7614 | -4.7248 | -4.8009 | -4.5879 | -3.6818 | -3.7286 | -3.1128
44 | 24 | 23 | 2025 | Summer | P, [%] | 0 | 0 | 18.54% | 17.37% | 16.81% | 16.65% | 16.45% | 17.78% | 21.83% | 25.21% | 28.29% | 29.78% | 29.73% | 30.12% | 30.54% | 31.4% | 30.06% | 30.59% | 30.84% | 29.76% | 29.53% | 30.01% | 28.67% | 23.01% | 23.3% | 19.45%
44 | 23 | 24 | 2025 | Summer | Q, [MVAr] | 0 | 0 | -0.46661 | -0.47165 | -0.48964 | -0.51284 | -0.46423 | -0.52095 | -0.39064 | -0.099221 | 0.1494 | 0.1372 | 0.28055 | 0.21352 | 0.22633 | 0.24476 | 0.19259 | 0.12909 | 0.04776 | 0.0021288 | -0.0026258 | -0.0089124 | 0.034101 | -0.12224 | -0.22549 | -0.24362
44 | 23 | 24 | 2025 | Summer | Q, [%] | 0 | 0 | 2.916% | 2.948% | 3.06% | 3.205% | 2.901% | 3.256% | 2.442% | 0.6201% | 0.9338% | 0.8575% | 1.753% | 1.334% | 1.415% | 1.53% | 1.204% | 0.8068% | 0.2985% | 0.0133% | 0.01641% | 0.0557% | 0.2131% | 0.764% | 1.409% | 1.523%
44 | 24 | 23 | 2025 | Summer | Q, [MVAr] | 0 | 0 | 0.50852 | 0.50861 | 0.5244 | 0.54711 | 0.49746 | 0.55989 | 0.44807 | 0.17473 | -0.054532 | -0.032113 | -0.17569 | -0.10603 | -0.11581 | -0.12784 | -0.085455 | -0.018195 | 0.065026 | 0.10289 | 0.10602 | 0.11566 | 0.063318 | 0.18509 | 0.29019 | 0.28885
44 | 24 | 23 | 2025 | Summer | Q, [%] | 0 | 0 | 3.178% | 3.179% | 3.277% | 3.419% | 3.109% | 3.499% | 2.8% | 1.092% | 0.3408% | 0.2007% | 1.098% | 0.6627% | 0.7238% | 0.799% | 0.5341% | 0.1137% | 0.4064% | 0.6431% | 0.6626% | 0.7229% | 0.3957% | 1.157% | 1.814% | 1.805%
44 | 23 | 24 | 2025 | Summer | S, [MVA] | 0 | 0 | 3.0062 | 2.8224 | 2.7364 | 2.7166 | 2.6755 | 2.8956 | 3.5195 | 4.0423 | 4.5373 | 4.7769 | 4.7751 | 4.834 | 4.9019 | 5.0409 | 4.823 | 4.9055 | 4.9451 | 4.7708 | 4.7341 | 4.8105 | 4.5968 | 3.6895 | 3.7412 | 3.1263
44 | 23 | 24 | 2025 | Summer | S, [%] | 0 | 0 | 18.79% | 17.64% | 17.1% | 16.98% | 16.72% | 18.1% | 22% | 25.26% | 28.36% | 29.86% | 29.84% | 30.21% | 30.64% | 31.51% | 30.14% | 30.66% | 30.91% | 29.82% | 29.59% | 30.07% | 28.73% | 23.06% | 23.38% | 19.54%
44 | 24 | 23 | 2025 | Summer | S, [MVA] | 0 | 0 | 3.0093 | 2.8256 | 2.7397 | 2.7203 | 2.6786 | 2.8994 | 3.5212 | 4.0381 | 4.5266 | 4.7655 | 4.7607 | 4.8208 | 4.8881 | 5.0261 | 4.8103 | 4.8938 | 4.9351 | 4.7625 | 4.7259 | 4.8023 | 4.5883 | 3.6865 | 3.7399 | 3.1261
44 | 24 | 23 | 2025 | Summer | S, [%] | 0 | 0 | 18.81% | 17.66% | 17.12% | 17% | 16.74% | 18.12% | 22.01% | 25.24% | 28.29% | 29.78% | 29.75% | 30.13% | 30.55% | 31.41% | 30.06% | 30.59% | 30.84% | 29.77% | 29.54% | 30.01% | 28.68% | 23.04% | 23.37% | 19.54%
46 | 25 | 26 | 2025 | Summer | P, [MW] | 0 | 0 | 2.136 | 2.0395 | 1.934 | 1.9018 | 1.9171 | 2.0309 | 3.2937 | 3.7634 | 4.0538 | 3.9888 | 4.1804 | 4.4224 | 4.2739 | 3.9591 | 3.4318 | 3.2781 | 3.0855 | 3.0947 | 3.0007 | 3.0627 | 3.0109 | 2.7128 | 2.4909 | 2.3094
46 | 25 | 26 | 2025 | Summer | P, [%] | 0 | 0 | 13.35% | 12.75% | 12.09% | 11.89% | 11.98% | 12.69% | 20.59% | 23.52% | 25.34% | 24.93% | 26.13% | 27.64% | 26.71% | 24.74% | 21.45% | 20.49% | 19.28% | 19.34% | 18.75% | 19.14% | 18.82% | 16.95% | 15.57% | 14.43%
46 | 26 | 25 | 2025 | Summer | P, [MW] | 0 | 0 | -2.133 | -2.0367 | -1.9312 | -1.8991 | -1.9144 | -2.0281 | -3.2884 | -3.757 | -4.0465 | -3.9817 | -4.1726 | -4.4138 | -4.2658 | -3.9519 | -3.4262 | -3.2728 | -3.0807 | -3.0899 | -2.9962 | -3.0579 | -3.0061 | -2.7086 | -2.4872 | -2.3061
46 | 26 | 25 | 2025 | Summer | P, [%] | 0 | 0 | 13.33% | 12.73% | 12.07% | 11.87% | 11.97% | 12.68% | 20.55% | 23.48% | 25.29% | 24.89% | 26.08% | 27.59% | 26.66% | 24.7% | 21.41% | 20.46% | 19.25% | 19.31% | 18.73% | 19.11% | 18.79% | 16.93% | 15.55% | 14.41%
46 | 25 | 26 | 2025 | Summer | Q, [MVAr] | 0 | 0 | -1.6248 | -1.6432 | -1.6478 | -1.6546 | -1.6312 | -1.5934 | -1.2881 | -1.0774 | -1.041 | -1.0611 | -1.0211 | -0.99029 | -1.0689 | -1.1543 | -1.2961 | -1.3178 | -1.3517 | -1.3572 | -1.3503 | -1.419 | -1.515 | -1.5795 | -1.6049 | -1.6333
46 | 25 | 26 | 2025 | Summer | Q, [%] | 0 | 0 | 10.16% | 10.27% | 10.3% | 10.34% | 10.2% | 9.959% | 8.05% | 6.734% | 6.506% | 6.632% | 6.382% | 6.189% | 6.68% | 7.214% | 8.1% | 8.236% | 8.448% | 8.482% | 8.439% | 8.869% | 9.469% | 9.872% | 10.03% | 10.21%
46 | 26 | 25 | 2025 | Summer | Q, [MVAr] | 0 | 0 | 1.6586 | 1.6753 | 1.6781 | 1.6843 | 1.6609 | 1.6246 | 1.3465 | 1.1487 | 1.1225 | 1.1403 | 1.1071 | 1.0857 | 1.1591 | 1.2335 | 1.3588 | 1.376 | 1.4046 | 1.4105 | 1.4008 | 1.4722 | 1.568 | 1.6256 | 1.646 | 1.6708
46 | 26 | 25 | 2025 | Summer | Q, [%] | 0 | 0 | 10.37% | 10.47% | 10.49% | 10.53% | 10.38% | 10.15% | 8.415% | 7.18% | 7.015% | 7.127% | 6.92% | 6.785% | 7.244% | 7.709% | 8.493% | 8.6% | 8.779% | 8.815% | 8.755% | 9.201% | 9.8% | 10.16% | 10.29% | 10.44%
46 | 25 | 26 | 2025 | Summer | S, [MVA] | 0 | 0 | 2.6838 | 2.6191 | 2.5408 | 2.5208 | 2.5171 | 2.5814 | 3.5366 | 3.9146 | 4.1853 | 4.1276 | 4.3033 | 4.5319 | 4.4055 | 4.1239 | 3.6684 | 3.533 | 3.3685 | 3.3792 | 3.2905 | 3.3754 | 3.3706 | 3.1391 | 2.9632 | 2.8286
46 | 25 | 26 | 2025 | Summer | S, [%] | 0 | 0 | 16.77% | 16.37% | 15.88% | 15.75% | 15.73% | 16.13% | 22.1% | 24.47% | 26.16% | 25.8% | 26.9% | 28.32% | 27.53% | 25.77% | 22.93% | 22.08% | 21.05% | 21.12% | 20.57% | 21.1% | 21.07% | 19.62% | 18.52% | 17.68%
46 | 26 | 25 | 2025 | Summer | S, [MVA] | 0 | 0 | 2.7019 | 2.6372 | 2.5584 | 2.5384 | 2.5345 | 2.5985 | 3.5534 | 3.9287 | 4.1993 | 4.1418 | 4.317 | 4.5453 | 4.4204 | 4.1399 | 3.6858 | 3.5503 | 3.3858 | 3.3966 | 3.3075 | 3.3938 | 3.3905 | 3.159 | 2.9825 | 2.8477
46 | 26 | 25 | 2025 | Summer | S, [%] | 0 | 0 | 16.89% | 16.48% | 15.99% | 15.87% | 15.84% | 16.24% | 22.21% | 24.55% | 26.25% | 25.89% | 26.98% | 28.41% | 27.63% | 25.87% | 23.04% | 22.19% | 21.16% | 21.23% | 20.67% | 21.21% | 21.19% | 19.74% | 18.64% | 17.8%
49 | 27 | 28 | 2025 | Summer | P, [MW] | 0 | 0 | 1.6952 | 1.5788 | 1.5233 | 1.4315 | 1.4351 | 1.3938 | 1.3919 | 1.4935 | 1.3109 | 1.3842 | 1.5244 | 1.7204 | 1.7762 | 1.7476 | 1.6751 | 1.7194 | 1.7094 | 1.6968 | 1.6825 | 1.7753 | 1.8828 | 1.7887 | 1.6223 | 1.6987
49 | 27 | 28 | 2025 | Summer | P, [%] | 0 | 0 | 21.19% | 19.74% | 19.04% | 17.89% | 17.94% | 17.42% | 17.4% | 18.67% | 16.39% | 17.3% | 19.06% | 21.5% | 22.2% | 21.84% | 20.94% | 21.49% | 21.37% | 21.21% | 21.03% | 22.19% | 23.53% | 22.36% | 20.28% | 21.23%
49 | 28 | 27 | 2025 | Summer | P, [MW] | 0 | 0 | -1.6928 | -1.5768 | -1.5214 | -1.4298 | -1.4334 | -1.3922 | -1.3903 | -1.4917 | -1.3095 | -1.3826 | -1.5225 | -1.7179 | -1.7735 | -1.745 | -1.6728 | -1.7169 | -1.707 | -1.6944 | -1.6802 | -1.7727 | -1.8798 | -1.786 | -1.6201 | -1.6963
49 | 28 | 27 | 2025 | Summer | P, [%] | 0 | 0 | 21.16% | 19.71% | 19.02% | 17.87% | 17.92% | 17.4% | 17.38% | 18.65% | 16.37% | 17.28% | 19.03% | 21.47% | 22.17% | 21.81% | 20.91% | 21.46% | 21.34% | 21.18% | 21% | 22.16% | 23.5% | 22.33% | 20.25% | 21.2%
49 | 27 | 28 | 2025 | Summer | Q, [MVAr] | 0 | 0 | 0.0024199 | -0.007954 | -0.0092279 | -0.015266 | -0.020231 | -0.022572 | -0.037381 | -0.020042 | -0.0061562 | 0.011433 | 0.0073859 | 0.034076 | 0.027171 | 0.0071666 | -0.0072573 | -0.011074 | -0.01492 | -0.013415 | -0.0023082 | -0.0027118 | 0.0073288 | 0.019451 | 0.016884 | 0.017047
49 | 27 | 28 | 2025 | Summer | Q, [%] | 0 | 0 | 0.03025% | 0.09943% | 0.1153% | 0.1908% | 0.2529% | 0.2822% | 0.4673% | 0.2505% | 0.07695% | 0.1429% | 0.09232% | 0.4259% | 0.3396% | 0.08958% | 0.09072% | 0.1384% | 0.1865% | 0.1677% | 0.02885% | 0.0339% | 0.09161% | 0.2431% | 0.2111% | 0.2131%
49 | 28 | 27 | 2025 | Summer | Q, [MVAr] | 0 | 0 | 0.024141 | 0.031007 | 0.030695 | 0.03423 | 0.039295 | 0.040562 | 0.055325 | 0.04067 | 0.022037 | 0.006259 | 0.01406 | -0.0067774 | 0.0019272 | 0.02102 | 0.033175 | 0.038385 | 0.041924 | 0.040019 | 0.028458 | 0.031818 | 0.025387 | 0.010072 | 0.0074122 | 0.0096075
49 | 28 | 27 | 2025 | Summer | Q, [%] | 0 | 0 | 0.3018% | 0.3876% | 0.3837% | 0.4279% | 0.4912% | 0.507% | 0.6916% | 0.5084% | 0.2755% | 0.07824% | 0.1757% | 0.08472% | 0.02409% | 0.2628% | 0.4147% | 0.4798% | 0.5241% | 0.5002% | 0.3557% | 0.3977% | 0.3173% | 0.1259% | 0.09265% | 0.1201%
49 | 27 | 28 | 2025 | Summer | S, [MVA] | 0 | 0 | 1.6952 | 1.5789 | 1.5234 | 1.4316 | 1.4352 | 1.394 | 1.3924 | 1.4937 | 1.3109 | 1.3843 | 1.5244 | 1.7207 | 1.7764 | 1.7476 | 1.6751 | 1.7194 | 1.7095 | 1.6968 | 1.6826 | 1.7753 | 1.8828 | 1.7888 | 1.6224 | 1.6988
49 | 27 | 28 | 2025 | Summer | S, [%] | 0 | 0 | 21.19% | 19.74% | 19.04% | 17.9% | 17.94% | 17.43% | 17.41% | 18.67% | 16.39% | 17.3% | 19.06% | 21.51% | 22.2% | 21.84% | 20.94% | 21.49% | 21.37% | 21.21% | 21.03% | 22.19% | 23.53% | 22.36% | 20.28% | 21.23%
49 | 28 | 27 | 2025 | Summer | S, [MVA] | 0 | 0 | 1.693 | 1.5771 | 1.5217 | 1.4302 | 1.4339 | 1.3928 | 1.3914 | 1.4922 | 1.3097 | 1.3826 | 1.5225 | 1.7179 | 1.7735 | 1.7452 | 1.6731 | 1.7173 | 1.7075 | 1.6949 | 1.6804 | 1.773 | 1.88 | 1.7861 | 1.6201 | 1.6963
49 | 28 | 27 | 2025 | Summer | S, [%] | 0 | 0 | 21.16% | 19.71% | 19.02% | 17.88% | 17.92% | 17.41% | 17.39% | 18.65% | 16.37% | 17.28% | 19.03% | 21.47% | 22.17% | 21.81% | 20.91% | 21.47% | 21.34% | 21.19% | 21.01% | 22.16% | 23.5% | 22.33% | 20.25% | 21.2%
50 | 29 | 30 | 2025 | Summer | P, [MW] | 0 | 0 | 2.8379 | 2.6537 | 2.5417 | 2.5442 | 2.5035 | 2.527 | 2.984 | 3.2833 | 3.5258 | 3.6949 | 3.6339 | 3.7678 | 3.9075 | 3.8149 | 3.7104 | 3.4556 | 3.3246 | 3.3724 | 3.3911 | 3.5817 | 3.8767 | 3.5599 | 3.3939 | 3.0188
50 | 29 | 30 | 2025 | Summer | P, [%] | 0 | 0 | 35.47% | 33.17% | 31.77% | 31.8% | 31.29% | 31.59% | 37.3% | 41.04% | 44.07% | 46.19% | 45.42% | 47.1% | 48.84% | 47.69% | 46.38% | 43.19% | 41.56% | 42.15% | 42.39% | 44.77% | 48.46% | 44.5% | 42.42% | 37.74%
50 | 30 | 29 | 2025 | Summer | P, [MW] | 0 | 0 | -2.83 | -2.6467 | -2.5352 | -2.5377 | -2.4973 | -2.5206 | -2.9756 | -3.2731 | -3.514 | -3.6819 | -3.6215 | -3.7543 | -3.893 | -3.8011 | -3.6974 | -3.4443 | -3.3142 | -3.3617 | -3.3803 | -3.5696 | -3.8625 | -3.548 | -3.383 | -3.0101
50 | 30 | 29 | 2025 | Summer | P, [%] | 0 | 0 | 35.38% | 33.08% | 31.69% | 31.72% | 31.22% | 31.51% | 37.19% | 40.91% | 43.93% | 46.02% | 45.27% | 46.93% | 48.66% | 47.51% | 46.22% | 43.05% | 41.43% | 42.02% | 42.25% | 44.62% | 48.28% | 44.35% | 42.29% | 37.63%
50 | 29 | 30 | 2025 | Summer | Q, [MVAr] | 0 | 0 | -0.47598 | -0.57757 | -0.60882 | -0.56928 | -0.58522 | -0.61364 | -0.17937 | 0.21708 | 0.39414 | 0.41301 | 0.23675 | 0.47672 | 0.42714 | 0.36301 | 0.25525 | 0.086449 | 0.0082198 | 0.012715 | 0.04255 | 0.10914 | 0.16419 | 0.055555 | -0.20222 | -0.37775
50 | 29 | 30 | 2025 | Summer | Q, [%] | 0 | 0 | 5.95% | 7.22% | 7.61% | 7.116% | 7.315% | 7.67% | 2.242% | 2.714% | 4.927% | 5.163% | 2.959% | 5.959% | 5.339% | 4.538% | 3.191% | 1.081% | 0.1027% | 0.1589% | 0.5319% | 1.364% | 2.052% | 0.6944% | 2.528% | 4.722%
50 | 30 | 29 | 2025 | Summer | Q, [MVAr] | 0 | 0 | 0.54198 | 0.63646 | 0.66339 | 0.62355 | 0.63803 | 0.66768 | 0.2504 | -0.13148 | -0.2949 | -0.30412 | -0.13211 | -0.36325 | -0.30551 | -0.24726 | -0.14604 | 0.0081009 | 0.079341 | 0.077372 | 0.048509 | -0.0075809 | -0.045246 | 0.044707 | 0.29395 | 0.45141
50 | 30 | 29 | 2025 | Summer | Q, [%] | 0 | 0 | 6.775% | 7.956% | 8.292% | 7.794% | 7.975% | 8.346% | 3.13% | 1.644% | 3.686% | 3.801% | 1.651% | 4.541% | 3.819% | 3.091% | 1.825% | 0.1013% | 0.9918% | 0.9672% | 0.6064% | 0.09476% | 0.5656% | 0.5588% | 3.674% | 5.643%
50 | 29 | 30 | 2025 | Summer | S, [MVA] | 0 | 0 | 2.8775 | 2.7158 | 2.6136 | 2.6071 | 2.571 | 2.6004 | 2.9894 | 3.2905 | 3.5478 | 3.7179 | 3.6416 | 3.7978 | 3.9307 | 3.8321 | 3.7192 | 3.4567 | 3.3246 | 3.3724 | 3.3914 | 3.5834 | 3.8802 | 3.5604 | 3.3999 | 3.0424
50 | 29 | 30 | 2025 | Summer | S, [%] | 0 | 0 | 35.97% | 33.95% | 32.67% | 32.59% | 32.14% | 32.51% | 37.37% | 41.13% | 44.35% | 46.47% | 45.52% | 47.47% | 49.13% | 47.9% | 46.49% | 43.21% | 41.56% | 42.16% | 42.39% | 44.79% | 48.5% | 44.5% | 42.5% | 38.03%
50 | 30 | 29 | 2025 | Summer | S, [MVA] | 0 | 0 | 2.8815 | 2.7221 | 2.6206 | 2.6132 | 2.5775 | 2.6075 | 2.9861 | 3.2758 | 3.5264 | 3.6945 | 3.6239 | 3.7718 | 3.905 | 3.8092 | 3.7003 | 3.4443 | 3.3151 | 3.3626 | 3.3807 | 3.5697 | 3.8628 | 3.5483 | 3.3958 | 3.0437
50 | 30 | 29 | 2025 | Summer | S, [%] | 0 | 0 | 36.02% | 34.03% | 32.76% | 32.67% | 32.22% | 32.59% | 37.33% | 40.95% | 44.08% | 46.18% | 45.3% | 47.15% | 48.81% | 47.61% | 46.25% | 43.05% | 41.44% | 42.03% | 42.26% | 44.62% | 48.29% | 44.35% | 42.45% | 38.05%
5 | 10 | 15 | 2025 | Summer | P, [MW] | 0 | 1 | 4.6863 | 4.2872 | 3.8544 | 3.8747 | 3.6151 | 3.3228 | 3.8166 | 4.545 | 5.4315 | 6.2734 | 6.8331 | 7.1177 | 7.1808 | 6.7153 | 6.0365 | 5.76 | 5.3798 | 5.4508 | 5.6701 | 5.9119 | 6.2913 | 7.0841 | 6.7105 | 5.6567
5 | 10 | 15 | 2025 | Summer | P, [%] | 0 | 1 | 22.43% | 20.52% | 18.45% | 18.55% | 17.31% | 15.91% | 18.27% | 21.76% | 26% | 30.03% | 32.71% | 34.07% | 34.37% | 32.15% | 28.9% | 27.57% | 25.75% | 26.09% | 27.14% | 28.3% | 30.12% | 33.91% | 32.12% | 27.08%
5 | 15 | 10 | 2025 | Summer | P, [MW] | 0 | 1 | -4.6714 | -4.2744 | -3.8437 | -3.8638 | -3.6055 | -3.3142 | -3.8059 | -4.5312 | -5.4123 | -6.248 | -6.803 | -7.0852 | -7.1476 | -6.6862 | -6.0128 | -5.7383 | -5.3608 | -5.4314 | -5.6492 | -5.8892 | -6.2657 | -7.0517 | -6.6814 | -5.6357
5 | 15 | 10 | 2025 | Summer | P, [%] | 0 | 1 | 22.36% | 20.46% | 18.4% | 18.5% | 17.26% | 15.87% | 18.22% | 21.69% | 25.91% | 29.91% | 32.57% | 33.92% | 34.22% | 32.01% | 28.78% | 27.47% | 25.66% | 26% | 27.04% | 28.19% | 29.99% | 33.76% | 31.98% | 26.98%
5 | 10 | 15 | 2025 | Summer | Q, [MVAr] | 0 | 1 | -0.98469 | -1.127 | -1.2677 | -1.3121 | -1.3415 | -1.4644 | -1.3679 | -0.83527 | -0.44111 | -0.20765 | -0.018067 | -0.019423 | -0.085251 | -0.25985 | -0.46209 | -0.55631 | -0.6169 | -0.5418 | -0.37771 | -0.40885 | -0.26056 | -0.12156 | -0.29926 | -0.59278
5 | 10 | 15 | 2025 | Summer | Q, [%] | 0 | 1 | 4.714% | 5.395% | 6.069% | 6.281% | 6.422% | 7.01% | 6.548% | 3.998% | 2.112% | 0.9941% | 0.08649% | 0.09298% | 0.4081% | 1.244% | 2.212% | 2.663% | 2.953% | 2.594% | 1.808% | 1.957% | 1.247% | 0.5819% | 1.433% | 2.838%
5 | 15 | 10 | 2025 | Summer | Q, [MVAr] | 0 | 1 | 0.99372 | 1.1331 | 1.271 | 1.3157 | 1.3433 | 1.4647 | 1.3711 | 0.84287 | 0.45609 | 0.23122 | 0.048048 | 0.052863 | 0.11953 | 0.28852 | 0.48328 | 0.57471 | 0.6316 | 0.5571 | 0.39505 | 0.42869 | 0.2844 | 0.15473 | 0.32798 | 0.61021
5 | 15 | 10 | 2025 | Summer | Q, [%] | 0 | 1 | 4.757% | 5.424% | 6.084% | 6.298% | 6.431% | 7.012% | 6.564% | 4.035% | 2.183% | 1.107% | 0.23% | 0.2531% | 0.5722% | 1.381% | 2.313% | 2.751% | 3.024% | 2.667% | 1.891% | 2.052% | 1.361% | 0.7407% | 1.57% | 2.921%
5 | 10 | 15 | 2025 | Summer | S, [MVA] | 0 | 1 | 4.7886 | 4.4329 | 4.0576 | 4.0908 | 3.856 | 3.6312 | 4.0543 | 4.6211 | 5.4494 | 6.2768 | 6.8331 | 7.1178 | 7.1813 | 6.7203 | 6.0542 | 5.7868 | 5.415 | 5.4777 | 5.6826 | 5.926 | 6.2967 | 7.0851 | 6.7172 | 5.6876
5 | 10 | 15 | 2025 | Summer | S, [%] | 0 | 1 | 22.92% | 21.22% | 19.42% | 19.58% | 18.46% | 17.38% | 19.41% | 22.12% | 26.09% | 30.05% | 32.71% | 34.07% | 34.38% | 32.17% | 28.98% | 27.7% | 25.92% | 26.22% | 27.2% | 28.37% | 30.14% | 33.92% | 32.16% | 27.23%
5 | 15 | 10 | 2025 | Summer | S, [MVA] | 0 | 1 | 4.7759 | 4.4221 | 4.0484 | 4.0816 | 3.8476 | 3.6234 | 4.0454 | 4.6089 | 5.4315 | 6.2522 | 6.8032 | 7.0854 | 7.1486 | 6.6924 | 6.0322 | 5.767 | 5.3979 | 5.4599 | 5.663 | 5.9048 | 6.2722 | 7.0534 | 6.6894 | 5.6687
5 | 15 | 10 | 2025 | Summer | S, [%] | 0 | 1 | 22.86% | 21.17% | 19.38% | 19.54% | 18.42% | 17.35% | 19.37% | 22.06% | 26% | 29.93% | 32.57% | 33.92% | 34.22% | 32.04% | 28.88% | 27.61% | 25.84% | 26.14% | 27.11% | 28.27% | 30.03% | 33.76% | 32.02% | 27.14%
6 | 10 | 11 | 2025 | Summer | P, [MW] | 0 | 1 | 5.7509 | 5.4369 | 5.0532 | 4.9894 | 4.9722 | 4.8475 | 5.2709 | 5.5832 | 5.9576 | 6.0418 | 6.461 | 7.091 | 6.9897 | 6.7126 | 6.0245 | 5.6529 | 5.2954 | 5.6292 | 5.6323 | 5.7122 | 5.7424 | 5.9425 | 5.9861 | 5.5799
6 | 10 | 11 | 2025 | Summer | P, [%] | 0 | 1 | 24.67% | 23.32% | 21.68% | 21.4% | 21.33% | 20.79% | 22.61% | 23.95% | 25.56% | 25.92% | 27.72% | 30.42% | 29.98% | 28.79% | 25.84% | 24.25% | 22.72% | 24.15% | 24.16% | 24.5% | 24.63% | 25.49% | 25.68% | 23.94%
6 | 11 | 10 | 2025 | Summer | P, [MW] | 0 | 1 | -5.7497 | -5.4358 | -5.0523 | -4.9885 | -4.9713 | -4.8466 | -5.2699 | -5.582 | -5.9563 | -6.0404 | -6.4594 | -7.0891 | -6.9879 | -6.7109 | -6.0231 | -5.6517 | -5.2943 | -5.6281 | -5.6311 | -5.711 | -5.7412 | -5.9412 | -5.9848 | -5.5787
6 | 11 | 10 | 2025 | Summer | P, [%] | 0 | 1 | 24.66% | 23.32% | 21.67% | 21.4% | 21.33% | 20.79% | 22.61% | 23.95% | 25.55% | 25.91% | 27.71% | 30.41% | 29.98% | 28.79% | 25.84% | 24.24% | 22.71% | 24.14% | 24.16% | 24.5% | 24.63% | 25.49% | 25.67% | 23.93%
6 | 10 | 11 | 2025 | Summer | Q, [MVAr] | 0 | 1 | 0.18758 | -0.019775 | -0.2848 | -0.24808 | -0.25427 | -0.2469 | 0.23775 | 0.86398 | 1.0752 | 1.0884 | 1.013 | 1.2597 | 1.1671 | 1.0403 | 0.78759 | 0.5753 | 0.59944 | 0.59779 | 0.34583 | 0.5469 | 0.64844 | 0.55194 | 0.12601 | -0.13769
6 | 10 | 11 | 2025 | Summer | Q, [%] | 0 | 1 | 0.8046% | 0.08483% | 1.222% | 1.064% | 1.091% | 1.059% | 1.02% | 3.706% | 4.612% | 4.669% | 4.346% | 5.404% | 5.006% | 4.462% | 3.379% | 2.468% | 2.571% | 2.564% | 1.484% | 2.346% | 2.782% | 2.368% | 0.5406% | 0.5906%
6 | 11 | 10 | 2025 | Summer | Q, [MVAr] | 0 | 1 | -0.20478 | 0.0025057 | 0.26746 | 0.23072 | 0.23692 | 0.22953 | -0.25504 | -0.88123 | -1.0924 | -1.1056 | -1.0302 | -1.2766 | -1.184 | -1.0573 | -0.80478 | -0.59259 | -0.61681 | -0.61508 | -0.36313 | -0.56419 | -0.66574 | -0.56922 | -0.14325 | 0.12039
6 | 11 | 10 | 2025 | Summer | Q, [%] | 0 | 1 | 0.8785% | 0.01075% | 1.147% | 0.9897% | 1.016% | 0.9846% | 1.094% | 3.78% | 4.686% | 4.743% | 4.419% | 5.476% | 5.079% | 4.535% | 3.452% | 2.542% | 2.646% | 2.638% | 1.558% | 2.42% | 2.856% | 2.442% | 0.6145% | 0.5164%
6 | 10 | 11 | 2025 | Summer | S, [MVA] | 0 | 1 | 5.7539 | 5.437 | 5.0612 | 4.9956 | 4.9787 | 4.8538 | 5.2762 | 5.6497 | 6.0539 | 6.139 | 6.5399 | 7.202 | 7.0865 | 6.7927 | 6.0757 | 5.6821 | 5.3292 | 5.6609 | 5.6429 | 5.7383 | 5.7789 | 5.9681 | 5.9875 | 5.5816
6 | 10 | 11 | 2025 | Summer | S, [%] | 0 | 1 | 24.68% | 23.32% | 21.71% | 21.43% | 21.36% | 20.82% | 22.63% | 24.24% | 25.97% | 26.33% | 28.05% | 30.89% | 30.4% | 29.14% | 26.06% | 24.37% | 22.86% | 24.28% | 24.21% | 24.62% | 24.79% | 25.6% | 25.68% | 23.94%
6 | 11 | 10 | 2025 | Summer | S, [MVA] | 0 | 1 | 5.7533 | 5.4358 | 5.0594 | 4.9938 | 4.977 | 4.852 | 5.276 | 5.6512 | 6.0556 | 6.1408 | 6.541 | 7.2032 | 7.0875 | 6.7937 | 6.0766 | 5.6827 | 5.3302 | 5.6616 | 5.6428 | 5.7388 | 5.7797 | 5.9684 | 5.9865 | 5.58
6 | 11 | 10 | 2025 | Summer | S, [%] | 0 | 1 | 24.68% | 23.32% | 21.7% | 21.42% | 21.35% | 20.81% | 22.63% | 24.24% | 25.98% | 26.34% | 28.06% | 30.9% | 30.4% | 29.14% | 26.07% | 24.38% | 22.86% | 24.29% | 24.21% | 24.62% | 24.79% | 25.6% | 25.68% | 23.94%
7 | 10 | 23 | 2025 | Summer | P, [MW] | 0 | 1 | 8.2158 | 7.7919 | 7.4083 | 7.3639 | 7.2629 | 7.2226 | 7.7161 | 8.3556 | 9.2639 | 10.1675 | 10.6246 | 11.0692 | 10.7655 | 10.203 | 9.5638 | 9.165 | 9.1678 | 9.1699 | 9.0358 | 9.2486 | 9.734 | 9.7108 | 9.6303 | 8.8308
7 | 10 | 23 | 2025 | Summer | P, [%] | 0 | 1 | 23.8% | 22.58% | 21.47% | 21.34% | 21.04% | 20.93% | 22.36% | 24.21% | 26.84% | 29.46% | 30.78% | 32.07% | 31.19% | 29.56% | 27.71% | 26.55% | 26.56% | 26.57% | 26.18% | 26.8% | 28.2% | 28.14% | 27.9% | 25.59%
7 | 23 | 10 | 2025 | Summer | P, [MW] | 0 | 1 | -8.2089 | -7.7856 | -7.4027 | -7.3583 | -7.2575 | -7.2172 | -7.71 | -8.3485 | -9.2552 | -10.1571 | -10.6133 | -11.0569 | -10.7538 | -10.1925 | -9.5546 | -9.1566 | -9.1594 | -9.1614 | -9.0275 | -9.2399 | -9.7245 | -9.7014 | -9.621 | -8.8229
7 | 23 | 10 | 2025 | Summer | P, [%] | 0 | 1 | 23.78% | 22.56% | 21.45% | 21.32% | 21.03% | 20.91% | 22.34% | 24.19% | 26.82% | 29.43% | 30.75% | 32.04% | 31.16% | 29.53% | 27.68% | 26.53% | 26.54% | 26.54% | 26.16% | 26.77% | 28.18% | 28.11% | 27.88% | 25.56%
7 | 10 | 23 | 2025 | Summer | Q, [MVAr] | 0 | 1 | -0.74762 | -0.81274 | -0.95814 | -0.95799 | -0.94653 | -1.0234 | -0.936 | -0.5291 | -0.17891 | 0.088387 | 0.24938 | 0.35376 | 0.23949 | 0.010833 | -0.20062 | -0.30233 | -0.30306 | -0.31919 | -0.34159 | -0.355 | -0.26219 | -0.24938 | -0.46245 | -0.60547
7 | 10 | 23 | 2025 | Summer | Q, [%] | 0 | 1 | 2.166% | 2.355% | 2.776% | 2.776% | 2.743% | 2.965% | 2.712% | 1.533% | 0.5184% | 0.2561% | 0.7226% | 1.025% | 0.6939% | 0.03139% | 0.5813% | 0.876% | 0.8781% | 0.9248% | 0.9897% | 1.029% | 0.7597% | 0.7226% | 1.34% | 1.754%
7 | 23 | 10 | 2025 | Summer | Q, [MVAr] | 0 | 1 | 0.64704 | 0.71143 | 0.85626 | 0.85604 | 0.84443 | 0.92134 | 0.8347 | 0.42873 | 0.080309 | -0.18491 | -0.34486 | -0.44811 | -0.33467 | -0.10738 | 0.10269 | 0.20354 | 0.2044 | 0.22047 | 0.2425 | 0.25636 | 0.16464 | 0.15154 | 0.3646 | 0.50604
7 | 23 | 10 | 2025 | Summer | Q, [%] | 0 | 1 | 1.875% | 2.061% | 2.481% | 2.48% | 2.447% | 2.67% | 2.418% | 1.242% | 0.2327% | 0.5358% | 0.9992% | 1.298% | 0.9697% | 0.3111% | 0.2975% | 0.5898% | 0.5922% | 0.6388% | 0.7026% | 0.7428% | 0.477% | 0.4391% | 1.056% | 1.466%
7 | 10 | 23 | 2025 | Summer | S, [MVA] | 0 | 1 | 8.2497 | 7.8341 | 7.4701 | 7.426 | 7.3244 | 7.2948 | 7.7727 | 8.3723 | 9.2656 | 10.1679 | 10.6276 | 11.0748 | 10.7681 | 10.203 | 9.5659 | 9.17 | 9.1729 | 9.1755 | 9.0422 | 9.2554 | 9.7375 | 9.714 | 9.6414 | 8.8515
7 | 10 | 23 | 2025 | Summer | S, [%] | 0 | 1 | 23.9% | 22.7% | 21.64% | 21.52% | 21.22% | 21.14% | 22.52% | 24.26% | 26.85% | 29.46% | 30.79% | 32.09% | 31.2% | 29.56% | 27.72% | 26.57% | 26.58% | 26.59% | 26.2% | 26.82% | 28.21% | 28.15% | 27.94% | 25.65%
7 | 23 | 10 | 2025 | Summer | S, [MVA] | 0 | 1 | 8.2344 | 7.8181 | 7.4521 | 7.408 | 7.3065 | 7.2758 | 7.7551 | 8.3595 | 9.2556 | 10.1588 | 10.6189 | 11.0659 | 10.759 | 10.1931 | 9.5552 | 9.1588 | 9.1616 | 9.1641 | 9.0308 | 9.2435 | 9.7259 | 9.7025 | 9.6279 | 8.8374
7 | 23 | 10 | 2025 | Summer | S, [%] | 0 | 1 | 23.86% | 22.65% | 21.59% | 21.46% | 21.17% | 21.08% | 22.47% | 24.22% | 26.82% | 29.43% | 30.77% | 32.06% | 31.17% | 29.53% | 27.69% | 26.54% | 26.55% | 26.55% | 26.17% | 26.78% | 28.18% | 28.11% | 27.9% | 25.61%
8 | 11 | 12 | 2025 | Summer | P, [MW] | 0 | 1 | 5.7497 | 5.4358 | 5.0523 | 4.9885 | 4.9713 | 4.8466 | 5.2699 | 5.582 | 5.9563 | 6.0404 | 6.4594 | 7.0891 | 6.9879 | 6.7109 | 6.0231 | 5.6517 | 5.2943 | 5.6281 | 5.6311 | 5.711 | 5.7412 | 5.9412 | 5.9848 | 5.5787
8 | 11 | 12 | 2025 | Summer | P, [%] | 0 | 1 | 27.52% | 26.02% | 24.19% | 23.88% | 23.8% | 23.2% | 25.23% | 26.72% | 28.51% | 28.92% | 30.92% | 33.94% | 33.45% | 32.13% | 28.83% | 27.06% | 25.34% | 26.94% | 26.96% | 27.34% | 27.48% | 28.44% | 28.65% | 26.71%
8 | 12 | 11 | 2025 | Summer | P, [MW] | 0 | 1 | -5.6997 | -5.3912 | -5.0135 | -4.9507 | -4.9338 | -4.8109 | -5.2277 | -5.5338 | -5.9011 | -5.9838 | -6.3953 | -7.0115 | -6.9127 | -6.6417 | -5.9676 | -5.6031 | -5.2515 | -5.5798 | -5.5832 | -5.6615 | -5.691 | -5.8878 | -5.931 | -5.5319
8 | 12 | 11 | 2025 | Summer | P, [%] | 0 | 1 | 27.28% | 25.81% | 24% | 23.7% | 23.62% | 23.03% | 25.03% | 26.49% | 28.25% | 28.64% | 30.61% | 33.56% | 33.09% | 31.79% | 28.57% | 26.82% | 25.14% | 26.71% | 26.73% | 27.1% | 27.24% | 28.19% | 28.39% | 26.48%
8 | 11 | 12 | 2025 | Summer | Q, [MVAr] | 0 | 1 | 0.20478 | -0.0025057 | -0.26746 | -0.23072 | -0.23692 | -0.22953 | 0.25504 | 0.88123 | 1.0924 | 1.1056 | 1.0302 | 1.2766 | 1.184 | 1.0573 | 0.80478 | 0.59259 | 0.61681 | 0.61508 | 0.36313 | 0.56419 | 0.66574 | 0.56922 | 0.14325 | -0.12039
8 | 11 | 12 | 2025 | Summer | Q, [%] | 0 | 1 | 0.9803% | 0.012% | 1.28% | 1.104% | 1.134% | 1.099% | 1.221% | 4.218% | 5.229% | 5.293% | 4.931% | 6.111% | 5.668% | 5.061% | 3.853% | 2.837% | 2.953% | 2.944% | 1.738% | 2.701% | 3.187% | 2.725% | 0.6858% | 0.5763%
8 | 12 | 11 | 2025 | Summer | Q, [MVAr] | 0 | 1 | -0.16231 | 0.03766 | 0.29443 | 0.25634 | 0.26221 | 0.25231 | -0.22334 | -0.84117 | -1.0428 | -1.054 | -0.96828 | -1.196 | -1.1068 | -0.98828 | -0.7547 | -0.55206 | -0.58429 | -0.57501 | -0.32357 | -0.52238 | -0.62306 | -0.52212 | -0.095597 | 0.15853
8 | 12 | 11 | 2025 | Summer | Q, [%] | 0 | 1 | 0.777% | 0.1803% | 1.409% | 1.227% | 1.255% | 1.208% | 1.069% | 4.027% | 4.992% | 5.046% | 4.635% | 5.725% | 5.298% | 4.731% | 3.613% | 2.643% | 2.797% | 2.753% | 1.549% | 2.501% | 2.983% | 2.499% | 0.4576% | 0.7589%
8 | 11 | 12 | 2025 | Summer | S, [MVA] | 0 | 1 | 5.7533 | 5.4358 | 5.0594 | 4.9938 | 4.977 | 4.852 | 5.276 | 5.6512 | 6.0556 | 6.1408 | 6.541 | 7.2032 | 7.0875 | 6.7937 | 6.0766 | 5.6827 | 5.3302 | 5.6616 | 5.6428 | 5.7388 | 5.7797 | 5.9684 | 5.9865 | 5.58
8 | 11 | 12 | 2025 | Summer | S, [%] | 0 | 1 | 27.54% | 26.02% | 24.22% | 23.91% | 23.82% | 23.23% | 25.26% | 27.05% | 28.99% | 29.4% | 31.31% | 34.48% | 33.93% | 32.52% | 29.09% | 27.2% | 25.52% | 27.1% | 27.01% | 27.47% | 27.67% | 28.57% | 28.66% | 26.71%
8 | 12 | 11 | 2025 | Summer | S, [MVA] | 0 | 1 | 5.702 | 5.3913 | 5.0222 | 4.9574 | 4.9408 | 4.8175 | 5.2325 | 5.5974 | 5.9925 | 6.0759 | 6.4682 | 7.1128 | 7.0008 | 6.7148 | 6.0151 | 5.6303 | 5.2839 | 5.6094 | 5.5925 | 5.6855 | 5.725 | 5.9109 | 5.9318 | 5.5341
8 | 12 | 11 | 2025 | Summer | S, [%] | 0 | 1 | 27.3% | 25.81% | 24.04% | 23.73% | 23.65% | 23.06% | 25.05% | 26.79% | 28.69% | 29.09% | 30.96% | 34.05% | 33.51% | 32.14% | 28.79% | 26.95% | 25.29% | 26.85% | 26.77% | 27.22% | 27.41% | 28.3% | 28.4% | 26.49%
9 | 12 | 13 | 2025 | Summer | P, [MW] | 0 | 1 | 5.6997 | 5.3912 | 5.0135 | 4.9507 | 4.9338 | 4.8109 | 5.2277 | 5.5338 | 5.9011 | 5.9838 | 6.3953 | 7.0115 | 6.9127 | 6.6417 | 5.9676 | 5.6031 | 5.2515 | 5.5798 | 5.5832 | 5.6615 | 5.691 | 5.8878 | 5.931 | 5.5319
9 | 12 | 13 | 2025 | Summer | P, [%] | 0 | 1 | 24.45% | 23.13% | 21.51% | 21.24% | 21.16% | 20.64% | 22.43% | 23.74% | 25.31% | 25.67% | 27.43% | 30.08% | 29.65% | 28.49% | 25.6% | 24.04% | 22.53% | 23.94% | 23.95% | 24.29% | 24.41% | 25.26% | 25.44% | 23.73%
9 | 13 | 12 | 2025 | Summer | P, [MW] | 0 | 1 | -5.6996 | -5.3911 | -5.0134 | -4.9507 | -4.9337 | -4.8109 | -5.2276 | -5.5337 | -5.901 | -5.9837 | -6.3952 | -7.0113 | -6.9125 | -6.6415 | -5.9675 | -5.603 | -5.2514 | -5.5797 | -5.5831 | -5.6613 | -5.6909 | -5.8876 | -5.9309 | -5.5317
9 | 13 | 12 | 2025 | Summer | P, [%] | 0 | 1 | 24.45% | 23.13% | 21.51% | 21.24% | 21.16% | 20.64% | 22.42% | 23.74% | 25.31% | 25.67% | 27.43% | 30.08% | 29.65% | 28.49% | 25.6% | 24.04% | 22.53% | 23.94% | 23.95% | 24.29% | 24.41% | 25.26% | 25.44% | 23.73%
9 | 12 | 13 | 2025 | Summer | Q, [MVAr] | 0 | 1 | 0.16231 | -0.03766 | -0.29443 | -0.25634 | -0.26221 | -0.25231 | 0.22334 | 0.84117 | 1.0428 | 1.054 | 0.96828 | 1.196 | 1.1068 | 0.98828 | 0.7547 | 0.55206 | 0.5843 | 0.57501 | 0.32357 | 0.52238 | 0.62306 | 0.52212 | 0.095597 | -0.15853
9 | 12 | 13 | 2025 | Summer | Q, [%] | 0 | 1 | 0.6963% | 0.1615% | 1.263% | 1.1% | 1.125% | 1.082% | 0.9581% | 3.608% | 4.473% | 4.521% | 4.154% | 5.13% | 4.748% | 4.239% | 3.237% | 2.368% | 2.506% | 2.467% | 1.388% | 2.241% | 2.673% | 2.24% | 0.4101% | 0.6801%
9 | 13 | 12 | 2025 | Summer | Q, [MVAr] | 0 | 1 | -0.16396 | 0.035997 | 0.29276 | 0.25466 | 0.26054 | 0.25063 | -0.22501 | -0.84282 | -1.0444 | -1.0557 | -0.96991 | -1.1976 | -1.1084 | -0.98991 | -0.75635 | -0.55372 | -0.58596 | -0.57667 | -0.32523 | -0.52403 | -0.62472 | -0.52377 | -0.097253 | 0.15687
9 | 13 | 12 | 2025 | Summer | Q, [%] | 0 | 1 | 0.7033% | 0.1544% | 1.256% | 1.092% | 1.118% | 1.075% | 0.9652% | 3.615% | 4.48% | 4.529% | 4.161% | 5.137% | 4.755% | 4.246% | 3.245% | 2.375% | 2.514% | 2.474% | 1.395% | 2.248% | 2.68% | 2.247% | 0.4172% | 0.6729%
9 | 12 | 13 | 2025 | Summer | S, [MVA] | 0 | 1 | 5.702 | 5.3913 | 5.0222 | 4.9574 | 4.9408 | 4.8175 | 5.2325 | 5.5974 | 5.9925 | 6.0759 | 6.4682 | 7.1128 | 7.0008 | 6.7148 | 6.0151 | 5.6303 | 5.2839 | 5.6094 | 5.5925 | 5.6855 | 5.725 | 5.9109 | 5.9318 | 5.5341
9 | 12 | 13 | 2025 | Summer | S, [%] | 0 | 1 | 24.46% | 23.13% | 21.54% | 21.27% | 21.19% | 20.67% | 22.45% | 24.01% | 25.71% | 26.06% | 27.75% | 30.51% | 30.03% | 28.8% | 25.8% | 24.15% | 22.67% | 24.06% | 23.99% | 24.39% | 24.56% | 25.36% | 25.45% | 23.74%
9 | 13 | 12 | 2025 | Summer | S, [MVA] | 0 | 1 | 5.702 | 5.3912 | 5.022 | 4.9572 | 4.9406 | 4.8174 | 5.2325 | 5.5975 | 5.9927 | 6.0761 | 6.4683 | 7.1129 | 7.0008 | 6.7149 | 6.0152 | 5.6303 | 5.284 | 5.6094 | 5.5925 | 5.6855 | 5.7251 | 5.9109 | 5.9317 | 5.534
9 | 13 | 12 | 2025 | Summer | S, [%] | 0 | 1 | 24.46% | 23.13% | 21.54% | 21.26% | 21.19% | 20.67% | 22.45% | 24.01% | 25.71% | 26.06% | 27.75% | 30.51% | 30.03% | 28.8% | 25.8% | 24.15% | 22.67% | 24.06% | 23.99% | 24.39% | 24.56% | 25.36% | 25.45% | 23.74%
10 | 13 | 8 | 2025 | Summer | P, [MW] | 0 | 1 | -5.5532e-07 | -5.1915e-07 | -4.7547e-07 | -4.7108e-07 | -4.7112e-07 | -4.6221e-07 | -5.1524e-07 | -5.5852e-07 | -5.9863e-07 | -6.0451e-07 | -6.4431e-07 | -7.1866e-07 | -7.0444e-07 | -6.717e-07 | -5.9383e-07 | -5.4836e-07 | -5.1443e-07 | -5.4724e-07 | -5.3886e-07 | -5.5336e-07 | -5.5977e-07 | -5.7208e-07 | -5.6778e-07 | -5.2252e-07
10 | 13 | 8 | 2025 | Summer | P, [%] | 0 | 1 | 2.382e-06% | 2.227e-06% | 2.04e-06% | 2.021e-06% | 2.021e-06% | 1.983e-06% | 2.21e-06% | 2.396e-06% | 2.568e-06% | 2.593e-06% | 2.764e-06% | 3.083e-06% | 3.022e-06% | 2.881e-06% | 2.547e-06% | 2.352e-06% | 2.207e-06% | 2.347e-06% | 2.312e-06% | 2.374e-06% | 2.401e-06% | 2.454e-06% | 2.436e-06% | 2.241e-06%
10 | 8 | 13 | 2025 | Summer | P, [MW] | 0 | 1 | 5.5534e-07 | 5.1917e-07 | 4.7549e-07 | 4.7108e-07 | 4.7112e-07 | 4.6223e-07 | 5.1524e-07 | 5.5852e-07 | 5.9863e-07 | 6.0451e-07 | 6.4429e-07 | 7.1866e-07 | 7.0444e-07 | 6.7177e-07 | 5.9383e-07 | 5.4832e-07 | 5.1441e-07 | 5.4722e-07 | 5.3888e-07 | 5.5332e-07 | 5.5977e-07 | 5.7208e-07 | 5.6778e-07 | 5.2254e-07
10 | 8 | 13 | 2025 | Summer | P, [%] | 0 | 1 | 2.382e-06% | 2.227e-06% | 2.04e-06% | 2.021e-06% | 2.021e-06% | 1.983e-06% | 2.21e-06% | 2.396e-06% | 2.568e-06% | 2.593e-06% | 2.764e-06% | 3.083e-06% | 3.022e-06% | 2.882e-06% | 2.547e-06% | 2.352e-06% | 2.207e-06% | 2.347e-06% | 2.312e-06% | 2.374e-06% | 2.401e-06% | 2.454e-06% | 2.436e-06% | 2.242e-06%
10 | 13 | 8 | 2025 | Summer | Q, [MVAr] | 0 | 1 | -0.0018073 | -0.0018078 | -0.001809 | -0.0018088 | -0.0018082 | -0.0018073 | -0.0018046 | -0.0018041 | -0.0018062 | -0.0018101 | -0.0018119 | -0.0018092 | -0.0018094 | -0.0018084 | -0.0018094 | -0.0018108 | -0.0018108 | -0.00181 | -0.0018125 | -0.0018116 | -0.001813 | -0.001816 | -0.0018162 | -0.0018145
10 | 13 | 8 | 2025 | Summer | Q, [%] | 0 | 1 | 0.007753% | 0.007755% | 0.00776% | 0.007759% | 0.007756% | 0.007753% | 0.007741% | 0.007739% | 0.007748% | 0.007765% | 0.007773% | 0.007761% | 0.007762% | 0.007758% | 0.007762% | 0.007768% | 0.007768% | 0.007764% | 0.007775% | 0.007771% | 0.007777% | 0.00779% | 0.007791% | 0.007783%
10 | 8 | 13 | 2025 | Summer | Q, [MVAr] | 0 | 1 | 6.0538e-08 | 3.6205e-08 | 3.4497e-09 | 7.4275e-09 | 9.1238e-09 | 1.1081e-08 | 6.9282e-08 | 1.3904e-07 | 1.5997e-07 | 1.5283e-07 | 1.4418e-07 | 1.8261e-07 | 1.7063e-07 | 1.5621e-07 | 1.2112e-07 | 9.2112e-08 | 9.2199e-08 | 9.6564e-08 | 6.4709e-08 | 8.731e-08 | 9.4944e-08 | 7.742e-08 | 3.2614e-08 | 8.1545e-09
10 | 8 | 13 | 2025 | Summer | Q, [%] | 0 | 1 | 2.597e-07% | 1.553e-07% | 1.48e-08% | 3.186e-08% | 3.914e-08% | 4.753e-08% | 2.972e-07% | 5.964e-07% | 6.862e-07% | 6.556e-07% | 6.185e-07% | 7.833e-07% | 7.319e-07% | 6.701e-07% | 5.196e-07% | 3.951e-07% | 3.955e-07% | 4.142e-07% | 2.776e-07% | 3.745e-07% | 4.073e-07% | 3.321e-07% | 1.399e-07% | 3.498e-08%
10 | 13 | 8 | 2025 | Summer | S, [MVA] | 0 | 1 | 0.0018073 | 0.0018078 | 0.001809 | 0.0018088 | 0.0018082 | 0.0018073 | 0.0018046 | 0.0018041 | 0.0018062 | 0.0018101 | 0.0018119 | 0.0018092 | 0.0018094 | 0.0018084 | 0.0018094 | 0.0018108 | 0.0018108 | 0.00181 | 0.0018125 | 0.0018116 | 0.001813 | 0.001816 | 0.0018162 | 0.0018145
10 | 13 | 8 | 2025 | Summer | S, [%] | 0 | 1 | 0.007753% | 0.007755% | 0.00776% | 0.007759% | 0.007756% | 0.007753% | 0.007741% | 0.007739% | 0.007748% | 0.007765% | 0.007773% | 0.007761% | 0.007762% | 0.007758% | 0.007762% | 0.007768% | 0.007768% | 0.007764% | 0.007775% | 0.007771% | 0.007777% | 0.00779% | 0.007791% | 0.007783%
10 | 8 | 13 | 2025 | Summer | S, [MVA] | 0 | 1 | 5.5863e-07 | 5.2043e-07 | 4.7551e-07 | 4.7114e-07 | 4.7121e-07 | 4.6236e-07 | 5.1987e-07 | 5.7557e-07 | 6.1963e-07 | 6.2353e-07 | 6.6023e-07 | 7.415e-07 | 7.2481e-07 | 6.8969e-07 | 6.0605e-07 | 5.56e-07 | 5.2261e-07 | 5.5567e-07 | 5.4275e-07 | 5.6016e-07 | 5.6776e-07 | 5.773e-07 | 5.6871e-07 | 5.2261e-07
10 | 8 | 13 | 2025 | Summer | S, [%] | 0 | 1 | 2.396e-06% | 2.233e-06% | 2.04e-06% | 2.021e-06% | 2.021e-06% | 1.983e-06% | 2.23e-06% | 2.469e-06% | 2.658e-06% | 2.675e-06% | 2.832e-06% | 3.181e-06% | 3.109e-06% | 2.959e-06% | 2.6e-06% | 2.385e-06% | 2.242e-06% | 2.384e-06% | 2.328e-06% | 2.403e-06% | 2.436e-06% | 2.476e-06% | 2.44e-06% | 2.242e-06%
11 | 15 | 16 | 2025 | Summer | P, [MW] | 0 | 1 | 4.6714 | 4.2744 | 3.8437 | 3.8638 | 3.6055 | 3.3142 | 3.8059 | 4.5312 | 5.4123 | 6.248 | 6.803 | 7.0852 | 7.1476 | 6.6862 | 6.0128 | 5.7383 | 5.3608 | 5.4314 | 5.6492 | 5.8892 | 6.2657 | 7.0517 | 6.6814 | 5.6357
11 | 15 | 16 | 2025 | Summer | P, [%] | 0 | 1 | 22.36% | 20.46% | 18.4% | 18.5% | 17.26% | 15.87% | 18.22% | 21.69% | 25.91% | 29.91% | 32.57% | 33.92% | 34.22% | 32.01% | 28.78% | 27.47% | 25.66% | 26% | 27.04% | 28.19% | 29.99% | 33.76% | 31.98% | 26.98%
11 | 16 | 15 | 2025 | Summer | P, [MW] | 0 | 1 | -4.6348 | -4.243 | -3.8174 | -3.837 | -3.5817 | -3.2931 | -3.7796 | -4.4971 | -5.365 | -6.1853 | -6.7289 | -7.0048 | -7.0658 | -6.6144 | -5.9544 | -5.6849 | -5.314 | -5.3835 | -5.5977 | -5.8332 | -6.2025 | -6.9719 | -6.6095 | -5.5841
11 | 16 | 15 | 2025 | Summer | P, [%] | 0 | 1 | 22.19% | 20.31% | 18.27% | 18.37% | 17.15% | 15.76% | 18.09% | 21.53% | 25.68% | 29.61% | 32.21% | 33.53% | 33.82% | 31.66% | 28.5% | 27.21% | 25.44% | 25.77% | 26.8% | 27.92% | 29.69% | 33.37% | 31.64% | 26.73%
11 | 15 | 16 | 2025 | Summer | Q, [MVAr] | 0 | 1 | -0.99372 | -1.1331 | -1.271 | -1.3157 | -1.3433 | -1.4647 | -1.3711 | -0.84287 | -0.45609 | -0.23122 | -0.048047 | -0.052863 | -0.11953 | -0.28852 | -0.48328 | -0.57471 | -0.6316 | -0.5571 | -0.39505 | -0.42869 | -0.2844 | -0.15473 | -0.32798 | -0.61021
11 | 15 | 16 | 2025 | Summer | Q, [%] | 0 | 1 | 4.757% | 5.424% | 6.084% | 6.298% | 6.431% | 7.012% | 6.564% | 4.035% | 2.183% | 1.107% | 0.23% | 0.2531% | 0.5722% | 1.381% | 2.313% | 2.751% | 3.024% | 2.667% | 1.891% | 2.052% | 1.361% | 0.7407% | 1.57% | 2.921%
11 | 16 | 15 | 2025 | Summer | Q, [MVAr] | 0 | 1 | 1.0161 | 1.1483 | 1.2792 | 1.3244 | 1.3479 | 1.4656 | 1.3792 | 0.86177 | 0.49332 | 0.28971 | 0.12242 | 0.13579 | 0.20453 | 0.3596 | 0.53582 | 0.62036 | 0.6681 | 0.59508 | 0.4381 | 0.47794 | 0.34356 | 0.23699 | 0.39919 | 0.65345
11 | 16 | 15 | 2025 | Summer | Q, [%] | 0 | 1 | 4.864% | 5.497% | 6.123% | 6.34% | 6.453% | 7.016% | 6.602% | 4.125% | 2.362% | 1.387% | 0.5861% | 0.65% | 0.9791% | 1.721% | 2.565% | 2.97% | 3.198% | 2.849% | 2.097% | 2.288% | 1.645% | 1.134% | 1.911% | 3.128%
11 | 15 | 16 | 2025 | Summer | S, [MVA] | 0 | 1 | 4.7759 | 4.4221 | 4.0484 | 4.0816 | 3.8476 | 3.6234 | 4.0454 | 4.6089 | 5.4315 | 6.2522 | 6.8032 | 7.0854 | 7.1486 | 6.6924 | 6.0322 | 5.767 | 5.3979 | 5.4599 | 5.663 | 5.9048 | 6.2722 | 7.0534 | 6.6894 | 5.6687
11 | 15 | 16 | 2025 | Summer | S, [%] | 0 | 1 | 22.86% | 21.17% | 19.38% | 19.54% | 18.42% | 17.35% | 19.37% | 22.06% | 26% | 29.93% | 32.57% | 33.92% | 34.22% | 32.04% | 28.88% | 27.61% | 25.84% | 26.14% | 27.11% | 28.27% | 30.03% | 33.76% | 32.02% | 27.14%
11 | 16 | 15 | 2025 | Summer | S, [MVA] | 0 | 1 | 4.7448 | 4.3957 | 4.026 | 4.0591 | 3.8269 | 3.6045 | 4.0234 | 4.5789 | 5.3876 | 6.1921 | 6.73 | 7.0061 | 7.0687 | 6.6242 | 5.9785 | 5.7187 | 5.3558 | 5.4163 | 5.6148 | 5.8528 | 6.2121 | 6.9759 | 6.6215 | 5.6222
11 | 16 | 15 | 2025 | Summer | S, [%] | 0 | 1 | 22.71% | 21.04% | 19.27% | 19.43% | 18.32% | 17.25% | 19.26% | 21.92% | 25.79% | 29.64% | 32.22% | 33.54% | 33.84% | 31.71% | 28.62% | 27.38% | 25.64% | 25.93% | 26.88% | 28.02% | 29.74% | 33.39% | 31.7% | 26.91%
13 | 16 | 18 | 2025 | Summer | P, [MW] | 0 | 1 | 3.9704 | 3.7023 | 3.3977 | 3.2682 | 3.1369 | 2.9865 | 3.168 | 3.4507 | 4.077 | 4.7789 | 5.2582 | 5.6115 | 5.6548 | 5.3405 | 4.8786 | 4.6776 | 4.4045 | 4.4217 | 4.3992 | 4.495 | 4.7612 | 5.3739 | 5.333 | 4.6515
13 | 16 | 18 | 2025 | Summer | P, [%] | 0 | 1 | 17.03% | 15.88% | 14.58% | 14.02% | 13.46% | 12.81% | 13.59% | 14.8% | 17.49% | 20.5% | 22.56% | 24.07% | 24.26% | 22.91% | 20.93% | 20.07% | 18.89% | 18.97% | 18.87% | 19.28% | 20.42% | 23.05% | 22.88% | 19.95%
13 | 18 | 16 | 2025 | Summer | P, [MW] | 0 | 1 | -3.9697 | -3.7017 | -3.3972 | -3.2677 | -3.1365 | -2.9861 | -3.1675 | -3.4501 | -4.0763 | -4.7779 | -5.257 | -5.6102 | -5.6534 | -5.3393 | -4.8776 | -4.6767 | -4.4037 | -4.4209 | -4.3984 | -4.4942 | -4.7603 | -5.3726 | -5.3318 | -4.6505
13 | 18 | 16 | 2025 | Summer | P, [%] | 0 | 1 | 17.03% | 15.88% | 14.57% | 14.02% | 13.45% | 12.81% | 13.59% | 14.8% | 17.49% | 20.5% | 22.55% | 24.07% | 24.25% | 22.9% | 20.92% | 20.06% | 18.89% | 18.96% | 18.87% | 19.28% | 20.42% | 23.05% | 22.87% | 19.95%
13 | 16 | 18 | 2025 | Summer | Q, [MVAr] | 0 | 1 | -0.3661 | -0.48432 | -0.60269 | -0.64412 | -0.66341 | -0.73295 | -0.69983 | -0.39408 | -0.078195 | 0.17588 | 0.37602 | 0.45913 | 0.40099 | 0.28652 | 0.12237 | 0.061852 | 0.0064055 | 0.009473 | 0.034495 | -0.005966 | 0.15476 | 0.23429 | 0.15873 | -0.053563
13 | 16 | 18 | 2025 | Summer | Q, [%] | 0 | 1 | 1.57% | 2.078% | 2.585% | 2.763% | 2.846% | 3.144% | 3.002% | 1.69% | 0.3354% | 0.7545% | 1.613% | 1.97% | 1.72% | 1.229% | 0.5249% | 0.2653% | 0.02748% | 0.04064% | 0.148% | 0.02559% | 0.6639% | 1.005% | 0.6809% | 0.2298%
13 | 18 | 16 | 2025 | Summer | Q, [MVAr] | 0 | 1 | 0.34625 | 0.46439 | 0.58267 | 0.62408 | 0.64333 | 0.71282 | 0.67974 | 0.37411 | 0.058426 | -0.1954 | -0.39537 | -0.47837 | -0.4202 | -0.30586 | -0.14189 | -0.081441 | -0.02609 | -0.029148 | -0.054141 | -0.013649 | -0.17427 | -0.25357 | -0.17804 | 0.033978
13 | 18 | 16 | 2025 | Summer | Q, [%] | 0 | 1 | 1.485% | 1.992% | 2.499% | 2.677% | 2.76% | 3.058% | 2.916% | 1.605% | 0.2506% | 0.8382% | 1.696% | 2.052% | 1.803% | 1.312% | 0.6087% | 0.3494% | 0.1119% | 0.125% | 0.2322% | 0.05855% | 0.7476% | 1.088% | 0.7638% | 0.1458%
13 | 16 | 18 | 2025 | Summer | S, [MVA] | 0 | 1 | 3.9872 | 3.7338 | 3.4508 | 3.331 | 3.2063 | 3.0751 | 3.2443 | 3.4731 | 4.0778 | 4.7822 | 5.2716 | 5.6303 | 5.669 | 5.3482 | 4.8802 | 4.678 | 4.4045 | 4.4218 | 4.3994 | 4.4951 | 4.7638 | 5.379 | 5.3354 | 4.6518
13 | 16 | 18 | 2025 | Summer | S, [%] | 0 | 1 | 17.1% | 16.02% | 14.8% | 14.29% | 13.75% | 13.19% | 13.92% | 14.9% | 17.49% | 20.51% | 22.61% | 24.15% | 24.32% | 22.94% | 20.93% | 20.07% | 18.89% | 18.97% | 18.87% | 19.28% | 20.44% | 23.07% | 22.89% | 19.95%
13 | 18 | 16 | 2025 | Summer | S, [MVA] | 0 | 1 | 3.9848 | 3.7307 | 3.4468 | 3.3268 | 3.2018 | 3.07 | 3.2396 | 3.4704 | 4.0767 | 4.7819 | 5.2719 | 5.6305 | 5.669 | 5.348 | 4.8797 | 4.6774 | 4.4037 | 4.421 | 4.3987 | 4.4942 | 4.7635 | 5.3786 | 5.3348 | 4.6506
13 | 18 | 16 | 2025 | Summer | S, [%] | 0 | 1 | 17.09% | 16% | 14.79% | 14.27% | 13.73% | 13.17% | 13.9% | 14.89% | 17.49% | 20.51% | 22.61% | 24.15% | 24.32% | 22.94% | 20.93% | 20.06% | 18.89% | 18.96% | 18.87% | 19.28% | 20.43% | 23.07% | 22.88% | 19.95%
14 | 18 | 19 | 2025 | Summer | P, [MW] | 0 | 1 | 3.9697 | 3.7017 | 3.3972 | 3.2677 | 3.1365 | 2.9861 | 3.1675 | 3.4501 | 4.0763 | 4.7779 | 5.257 | 5.6102 | 5.6534 | 5.3393 | 4.8776 | 4.6767 | 4.4037 | 4.4209 | 4.3984 | 4.4942 | 4.7603 | 5.3726 | 5.3318 | 4.6505
14 | 18 | 19 | 2025 | Summer | P, [%] | 0 | 1 | 19% | 17.72% | 16.26% | 15.64% | 15.01% | 14.29% | 15.16% | 16.52% | 19.51% | 22.87% | 25.17% | 26.86% | 27.06% | 25.56% | 23.35% | 22.39% | 21.08% | 21.16% | 21.06% | 21.51% | 22.79% | 25.72% | 25.52% | 22.26%
14 | 19 | 18 | 2025 | Summer | P, [MW] | 0 | 1 | -3.9369 | -3.673 | -3.3728 | -3.2449 | -3.1154 | -2.9668 | -3.146 | -3.4253 | -4.0419 | -4.7304 | -5.1992 | -5.5442 | -5.5864 | -5.2798 | -4.8282 | -4.6313 | -4.3635 | -4.3804 | -4.3582 | -4.4522 | -4.7131 | -5.3123 | -5.2725 | -4.6056
14 | 19 | 18 | 2025 | Summer | P, [%] | 0 | 1 | 18.85% | 17.58% | 16.15% | 15.53% | 14.91% | 14.2% | 15.06% | 16.4% | 19.35% | 22.64% | 24.89% | 26.54% | 26.74% | 25.27% | 23.11% | 22.17% | 20.89% | 20.97% | 20.86% | 21.31% | 22.56% | 25.43% | 25.24% | 22.05%
14 | 18 | 19 | 2025 | Summer | Q, [MVAr] | 0 | 1 | -0.34625 | -0.46439 | -0.58267 | -0.62408 | -0.64333 | -0.71282 | -0.67974 | -0.37411 | -0.058425 | 0.1954 | 0.39537 | 0.47837 | 0.4202 | 0.30586 | 0.14189 | 0.081441 | 0.02609 | 0.029148 | 0.054141 | 0.013649 | 0.17427 | 0.25357 | 0.17804 | -0.033978
14 | 18 | 19 | 2025 | Summer | Q, [%] | 0 | 1 | 1.658% | 2.223% | 2.789% | 2.987% | 3.08% | 3.412% | 3.254% | 1.791% | 0.2797% | 0.9354% | 1.893% | 2.29% | 2.012% | 1.464% | 0.6793% | 0.3899% | 0.1249% | 0.1395% | 0.2592% | 0.06534% | 0.8342% | 1.214% | 0.8523% | 0.1627%
14 | 19 | 18 | 2025 | Summer | Q, [MVAr] | 0 | 1 | 0.35612 | 0.46852 | 0.58086 | 0.61993 | 0.63678 | 0.70382 | 0.67387 | 0.37295 | 0.070726 | -0.16481 | -0.35035 | -0.42207 | -0.36261 | -0.25864 | -0.10869 | -0.053872 | -0.0057835 | -0.0083819 | -0.033781 | 0.0091711 | -0.1441 | -0.20509 | -0.13108 | 0.060857
14 | 19 | 18 | 2025 | Summer | Q, [%] | 0 | 1 | 1.705% | 2.243% | 2.781% | 2.968% | 3.048% | 3.369% | 3.226% | 1.785% | 0.3386% | 0.789% | 1.677% | 2.02% | 1.736% | 1.238% | 0.5203% | 0.2579% | 0.02769% | 0.04012% | 0.1617% | 0.0439% | 0.6898% | 0.9818% | 0.6275% | 0.2913%
14 | 18 | 19 | 2025 | Summer | S, [MVA] | 0 | 1 | 3.9848 | 3.7307 | 3.4468 | 3.3268 | 3.2018 | 3.07 | 3.2396 | 3.4704 | 4.0767 | 4.7819 | 5.2719 | 5.6305 | 5.669 | 5.348 | 4.8797 | 4.6774 | 4.4037 | 4.421 | 4.3987 | 4.4942 | 4.7635 | 5.3786 | 5.3348 | 4.6506
14 | 18 | 19 | 2025 | Summer | S, [%] | 0 | 1 | 19.08% | 17.86% | 16.5% | 15.93% | 15.33% | 14.7% | 15.51% | 16.61% | 19.52% | 22.89% | 25.24% | 26.95% | 27.14% | 25.6% | 23.36% | 22.39% | 21.08% | 21.16% | 21.06% | 21.51% | 22.8% | 25.75% | 25.54% | 22.26%
14 | 19 | 18 | 2025 | Summer | S, [MVA] | 0 | 1 | 3.953 | 3.7027 | 3.4224 | 3.3036 | 3.1799 | 3.0491 | 3.2173 | 3.4456 | 4.0425 | 4.7333 | 5.2109 | 5.5602 | 5.5982 | 5.2861 | 4.8294 | 4.6316 | 4.3635 | 4.3804 | 4.3584 | 4.4523 | 4.7153 | 5.3162 | 5.2742 | 4.606
14 | 19 | 18 | 2025 | Summer | S, [%] | 0 | 1 | 18.92% | 17.73% | 16.38% | 15.81% | 15.22% | 14.6% | 15.4% | 16.49% | 19.35% | 22.66% | 24.94% | 26.62% | 26.8% | 25.3% | 23.12% | 22.17% | 20.89% | 20.97% | 20.86% | 21.31% | 22.57% | 25.45% | 25.25% | 22.05%
15 | 21 | 10 | 2025 | Summer | P, [MW] | 0 | 1 | -4.8446 | -4.6535 | -4.3288 | -4.4159 | -4.4301 | -4.3832 | -4.7713 | -5.5386 | -5.8647 | -6.0205 | -6.0832 | -6.4475 | -6.355 | -6.097 | -5.7297 | -5.4809 | -5.6305 | -5.5871 | -5.2932 | -5.3139 | -5.6262 | -5.2488 | -5.1347 | -5.0789
15 | 21 | 10 | 2025 | Summer | P, [%] | 0 | 1 | 19.05% | 18.3% | 17.02% | 17.36% | 17.42% | 17.24% | 18.76% | 21.78% | 23.06% | 23.67% | 23.92% | 25.35% | 24.99% | 23.97% | 22.53% | 21.55% | 22.14% | 21.97% | 20.81% | 20.9% | 22.12% | 20.64% | 20.19% | 19.97%
15 | 10 | 21 | 2025 | Summer | P, [MW] | 0 | 1 | 4.8554 | 4.6636 | 4.3375 | 4.425 | 4.4392 | 4.3922 | 4.7819 | 5.5528 | 5.8805 | 6.0371 | 6.1001 | 6.4666 | 6.3735 | 6.1141 | 5.7448 | 5.4947 | 5.6451 | 5.6015 | 5.3061 | 5.3269 | 5.6407 | 5.2615 | 5.1469 | 5.0909
15 | 10 | 21 | 2025 | Summer | P, [%] | 0 | 1 | 19.09% | 18.34% | 17.06% | 17.4% | 17.46% | 17.27% | 18.8% | 21.83% | 23.12% | 23.74% | 23.99% | 25.43% | 25.06% | 24.04% | 22.59% | 21.61% | 22.2% | 22.03% | 20.86% | 20.95% | 22.18% | 20.69% | 20.24% | 20.02%
15 | 21 | 10 | 2025 | Summer | Q, [MVAr] | 0 | 1 | 0.03137 | -0.023662 | 0.062037 | 0.056395 | 0.02507 | 0.081206 | 0.14722 | -0.021972 | -0.1531 | -0.25962 | -0.25048 | -0.34944 | -0.3424 | -0.23471 | -0.17649 | -0.15431 | -0.16405 | -0.12153 | -0.11881 | -0.078181 | -0.10405 | -0.1143 | 0.011936 | 0.0045497
15 | 21 | 10 | 2025 | Summer | Q, [%] | 0 | 1 | 0.1234% | 0.09304% | 0.2439% | 0.2218% | 0.09858% | 0.3193% | 0.5789% | 0.0864% | 0.602% | 1.021% | 0.9849% | 1.374% | 1.346% | 0.9229% | 0.694% | 0.6068% | 0.6451% | 0.4779% | 0.4672% | 0.3074% | 0.4091% | 0.4494% | 0.04694% | 0.01789%
15 | 10 | 21 | 2025 | Summer | Q, [MVAr] | 0 | 1 | -0.5084 | -0.45339 | -0.53955 | -0.5335 | -0.50191 | -0.55782 | -0.6232 | -0.45225 | -0.32112 | -0.21499 | -0.2248 | -0.12461 | -0.13185 | -0.23997 | -0.29875 | -0.32149 | -0.31057 | -0.35357 | -0.35782 | -0.39866 | -0.37196 | -0.36438 | -0.49037 | -0.48159
15 | 10 | 21 | 2025 | Summer | Q, [%] | 0 | 1 | 1.999% | 1.783% | 2.122% | 2.098% | 1.974% | 2.193% | 2.451% | 1.778% | 1.263% | 0.8454% | 0.8839% | 0.49% | 0.5185% | 0.9436% | 1.175% | 1.264% | 1.221% | 1.39% | 1.407% | 1.568% | 1.463% | 1.433% | 1.928% | 1.894%
15 | 21 | 10 | 2025 | Summer | S, [MVA] | 0 | 1 | 4.8447 | 4.6536 | 4.3293 | 4.4163 | 4.4301 | 4.384 | 4.7736 | 5.5386 | 5.8667 | 6.0261 | 6.0883 | 6.457 | 6.3642 | 6.1015 | 5.7324 | 5.483 | 5.6329 | 5.5884 | 5.2945 | 5.3145 | 5.6271 | 5.2501 | 5.1347 | 5.0789
15 | 21 | 10 | 2025 | Summer | S, [%] | 0 | 1 | 19.05% | 18.3% | 17.02% | 17.37% | 17.42% | 17.24% | 18.77% | 21.78% | 23.07% | 23.7% | 23.94% | 25.39% | 25.03% | 23.99% | 22.54% | 21.56% | 22.15% | 21.97% | 20.82% | 20.9% | 22.13% | 20.64% | 20.19% | 19.97%
15 | 10 | 21 | 2025 | Summer | S, [MVA] | 0 | 1 | 4.882 | 4.6856 | 4.371 | 4.457 | 4.4675 | 4.4275 | 4.8223 | 5.5711 | 5.8893 | 6.0409 | 6.1043 | 6.4678 | 6.3748 | 6.1188 | 5.7525 | 5.5041 | 5.6537 | 5.6126 | 5.3182 | 5.3418 | 5.653 | 5.2741 | 5.1702 | 5.1136
15 | 10 | 21 | 2025 | Summer | S, [%] | 0 | 1 | 19.2% | 18.42% | 17.19% | 17.53% | 17.57% | 17.41% | 18.96% | 21.91% | 23.16% | 23.75% | 24% | 25.43% | 25.07% | 24.06% | 22.62% | 21.64% | 22.23% | 22.07% | 20.91% | 21.01% | 22.23% | 20.74% | 20.33% | 20.11%
16 | 23 | 27 | 2025 | Summer | P, [MW] | 0 | 1 | 3.0477 | 2.9258 | 2.718 | 2.7439 | 2.7303 | 2.7259 | 2.8992 | 3.3999 | 3.4692 | 3.5019 | 3.4995 | 3.8094 | 3.7562 | 3.616 | 3.3199 | 3.1239 | 3.2142 | 3.2379 | 3.0896 | 3.0792 | 3.2963 | 3.0952 | 3.1143 | 3.1679
16 | 23 | 27 | 2025 | Summer | P, [%] | 0 | 1 | 8.83% | 8.477% | 7.875% | 7.95% | 7.911% | 7.898% | 8.4% | 9.851% | 10.05% | 10.15% | 10.14% | 11.04% | 10.88% | 10.48% | 9.619% | 9.051% | 9.313% | 9.381% | 8.952% | 8.922% | 9.551% | 8.968% | 9.023% | 9.179%
16 | 27 | 23 | 2025 | Summer | P, [MW] | 0 | 1 | -3.0461 | -2.9243 | -2.7168 | -2.7426 | -2.7291 | -2.7246 | -2.8977 | -3.3979 | -3.4671 | -3.4997 | -3.4974 | -3.8069 | -3.7537 | -3.6138 | -3.318 | -3.1222 | -3.2124 | -3.236 | -3.0879 | -3.0776 | -3.2944 | -3.0936 | -3.1126 | -3.1662
16 | 27 | 23 | 2025 | Summer | P, [%] | 0 | 1 | 8.826% | 8.473% | 7.872% | 7.947% | 7.907% | 7.894% | 8.396% | 9.845% | 10.05% | 10.14% | 10.13% | 11.03% | 10.88% | 10.47% | 9.614% | 9.046% | 9.308% | 9.376% | 8.947% | 8.917% | 9.545% | 8.963% | 9.019% | 9.174%
16 | 23 | 27 | 2025 | Summer | Q, [MVAr] | 0 | 1 | 0.47783 | 0.49097 | 0.40043 | 0.41341 | 0.43588 | 0.4023 | 0.38097 | 0.56862 | 0.65351 | 0.71756 | 0.68779 | 0.81238 | 0.8189 | 0.73648 | 0.66564 | 0.63727 | 0.66709 | 0.63096 | 0.58772 | 0.563 | 0.6232 | 0.56986 | 0.48382 | 0.50848
16 | 23 | 27 | 2025 | Summer | Q, [%] | 0 | 1 | 1.384% | 1.423% | 1.16% | 1.198% | 1.263% | 1.166% | 1.104% | 1.648% | 1.893% | 2.079% | 1.993% | 2.354% | 2.373% | 2.134% | 1.929% | 1.846% | 1.933% | 1.828% | 1.703% | 1.631% | 1.806% | 1.651% | 1.402% | 1.473%
16 | 27 | 23 | 2025 | Summer | Q, [MVAr] | 0 | 1 | -0.65383 | -0.66687 | -0.57635 | -0.58926 | -0.61168 | -0.57796 | -0.55673 | -0.74417 | -0.82945 | -0.89381 | -0.86439 | -0.98866 | -0.99517 | -0.91271 | -0.84191 | -0.81363 | -0.84314 | -0.80709 | -0.76414 | -0.73955 | -0.79962 | -0.74692 | -0.66062 | -0.68464
16 | 27 | 23 | 2025 | Summer | Q, [%] | 0 | 1 | 1.894% | 1.932% | 1.67% | 1.707% | 1.772% | 1.675% | 1.613% | 2.156% | 2.403% | 2.59% | 2.504% | 2.865% | 2.883% | 2.644% | 2.439% | 2.357% | 2.443% | 2.338% | 2.214% | 2.143% | 2.317% | 2.164% | 1.914% | 1.984%
16 | 23 | 27 | 2025 | Summer | S, [MVA] | 0 | 1 | 3.0849 | 2.9667 | 2.7473 | 2.7749 | 2.7649 | 2.7554 | 2.9241 | 3.4471 | 3.5302 | 3.5746 | 3.5665 | 3.8951 | 3.8444 | 3.6903 | 3.386 | 3.1882 | 3.2827 | 3.2988 | 3.145 | 3.1303 | 3.3547 | 3.1472 | 3.1516 | 3.2085
16 | 23 | 27 | 2025 | Summer | S, [%] | 0 | 1 | 8.938% | 8.596% | 7.96% | 8.04% | 8.011% | 7.983% | 8.472% | 9.988% | 10.23% | 10.36% | 10.33% | 11.29% | 11.14% | 10.69% | 9.811% | 9.238% | 9.511% | 9.558% | 9.112% | 9.07% | 9.72% | 9.119% | 9.132% | 9.296%
16 | 27 | 23 | 2025 | Summer | S, [MVA] | 0 | 1 | 3.1155 | 2.9994 | 2.7772 | 2.8052 | 2.7968 | 2.7852 | 2.9507 | 3.4784 | 3.5649 | 3.6121 | 3.6026 | 3.9332 | 3.8834 | 3.7272 | 3.4232 | 3.2265 | 3.3212 | 3.3352 | 3.1811 | 3.1652 | 3.3901 | 3.1825 | 3.182 | 3.2394
16 | 27 | 23 | 2025 | Summer | S, [%] | 0 | 1 | 9.027% | 8.69% | 8.047% | 8.128% | 8.103% | 8.07% | 8.549% | 10.08% | 10.33% | 10.47% | 10.44% | 11.4% | 11.25% | 10.8% | 9.918% | 9.348% | 9.623% | 9.663% | 9.217% | 9.171% | 9.823% | 9.221% | 9.219% | 9.386%
17 | 25 | 23 | 2025 | Summer | P, [MW] | 0 | 1 | -1.8755 | -1.7746 | -1.6789 | -1.6116 | -1.6112 | -1.5698 | -1.4788 | -1.2881 | -1.5841 | -2.0427 | -2.3546 | -2.3677 | -2.0688 | -1.6557 | -1.6345 | -1.6268 | -1.5972 | -1.6575 | -1.8023 | -1.9221 | -2.1154 | -2.6676 | -2.5029 | -2.0928
17 | 25 | 23 | 2025 | Summer | P, [%] | 0 | 1 | 5.434% | 5.142% | 4.865% | 4.67% | 4.668% | 4.548% | 4.285% | 3.732% | 4.59% | 5.918% | 6.822% | 6.86% | 5.994% | 4.797% | 4.736% | 4.714% | 4.628% | 4.802% | 5.222% | 5.569% | 6.129% | 7.729% | 7.252% | 6.064%
17 | 23 | 25 | 2025 | Summer | P, [MW] | 0 | 1 | 1.8763 | 1.7753 | 1.6796 | 1.6122 | 1.6118 | 1.5704 | 1.4793 | 1.2885 | 1.5847 | 2.0435 | 2.3557 | 2.3688 | 2.0696 | 1.6563 | 1.6351 | 1.6274 | 1.5977 | 1.6581 | 1.803 | 1.9229 | 2.1163 | 2.669 | 2.5042 | 2.0937
17 | 23 | 25 | 2025 | Summer | P, [%] | 0 | 1 | 5.436% | 5.144% | 4.867% | 4.671% | 4.67% | 4.55% | 4.286% | 3.733% | 4.591% | 5.921% | 6.826% | 6.864% | 5.997% | 4.799% | 4.737% | 4.715% | 4.629% | 4.804% | 5.224% | 5.571% | 6.132% | 7.733% | 7.256% | 6.066%
17 | 25 | 23 | 2025 | Summer | Q, [MVAr] | 0 | 1 | 0.5227 | 0.58993 | 0.60546 | 0.61911 | 0.62078 | 0.63703 | 0.53782 | 0.45639 | 0.33698 | 0.20427 | 0.078435 | 0.090549 | 0.23504 | 0.36955 | 0.44495 | 0.45157 | 0.46426 | 0.42469 | 0.38537 | 0.36431 | 0.36155 | 0.27356 | 0.3376 | 0.4847
17 | 25 | 23 | 2025 | Summer | Q, [%] | 0 | 1 | 1.514% | 1.709% | 1.754% | 1.794% | 1.799% | 1.846% | 1.558% | 1.322% | 0.9764% | 0.5919% | 0.2273% | 0.2624% | 0.681% | 1.071% | 1.289% | 1.308% | 1.345% | 1.23% | 1.117% | 1.056% | 1.048% | 0.7926% | 0.9782% | 1.404%
17 | 23 | 25 | 2025 | Summer | Q, [MVAr] | 0 | 1 | -0.73613 | -0.80313 | -0.81843 | -0.8321 | -0.83368 | -0.84979 | -0.75106 | -0.67045 | -0.55146 | -0.41877 | -0.29297 | -0.30535 | -0.45008 | -0.58462 | -0.6595 | -0.66588 | -0.6784 | -0.63889 | -0.59953 | -0.57847 | -0.57573 | -0.48744 | -0.55139 | -0.6983
17 | 23 | 25 | 2025 | Summer | Q, [%] | 0 | 1 | 2.133% | 2.327% | 2.371% | 2.411% | 2.416% | 2.462% | 2.176% | 1.943% | 1.598% | 1.213% | 0.8488% | 0.8847% | 1.304% | 1.694% | 1.911% | 1.929% | 1.966% | 1.851% | 1.737% | 1.676% | 1.668% | 1.412% | 1.598% | 2.023%
17 | 25 | 23 | 2025 | Summer | S, [MVA] | 0 | 1 | 1.947 | 1.8701 | 1.7848 | 1.7264 | 1.7266 | 1.6941 | 1.5736 | 1.3665 | 1.6196 | 2.0529 | 2.3559 | 2.3695 | 2.0821 | 1.6964 | 1.694 | 1.6883 | 1.6633 | 1.711 | 1.8431 | 1.9563 | 2.1461 | 2.6816 | 2.5256 | 2.1482
17 | 25 | 23 | 2025 | Summer | S, [%] | 0 | 1 | 5.641% | 5.418% | 5.171% | 5.002% | 5.003% | 4.909% | 4.559% | 3.959% | 4.693% | 5.948% | 6.826% | 6.865% | 6.033% | 4.915% | 4.908% | 4.892% | 4.819% | 4.958% | 5.34% | 5.668% | 6.218% | 7.77% | 7.318% | 6.224%
17 | 23 | 25 | 2025 | Summer | S, [MVA] | 0 | 1 | 2.0155 | 1.9485 | 1.8684 | 1.8143 | 1.8147 | 1.7856 | 1.6591 | 1.4525 | 1.6779 | 2.086 | 2.3739 | 2.3884 | 2.118 | 1.7564 | 1.7631 | 1.7583 | 1.7358 | 1.7769 | 1.9001 | 2.008 | 2.1933 | 2.7132 | 2.5642 | 2.2071
17 | 23 | 25 | 2025 | Summer | S, [%] | 0 | 1 | 5.84% | 5.646% | 5.414% | 5.257% | 5.258% | 5.174% | 4.807% | 4.208% | 4.861% | 6.044% | 6.878% | 6.92% | 6.137% | 5.089% | 5.108% | 5.095% | 5.029% | 5.148% | 5.505% | 5.818% | 6.355% | 7.861% | 7.43% | 6.395%
18 | 25 | 10 | 2025 | Summer | P, [MW] | 0 | 1 | -4.4329 | -4.1775 | -3.9432 | -3.8731 | -3.8345 | -3.7789 | -3.9232 | -4.0714 | -4.692 | -5.4288 | -5.8731 | -6.0608 | -5.6863 | -5.1182 | -4.827 | -4.6582 | -4.6349 | -4.6861 | -4.7481 | -4.9228 | -5.2637 | -5.6864 | -5.5039 | -4.8515
18 | 25 | 10 | 2025 | Summer | P, [%] | 0 | 1 | 17.43% | 16.43% | 15.51% | 15.23% | 15.08% | 14.86% | 15.43% | 16.01% | 18.45% | 21.35% | 23.09% | 23.83% | 22.36% | 20.13% | 18.98% | 18.32% | 18.23% | 18.43% | 18.67% | 19.36% | 20.7% | 22.36% | 21.64% | 19.08%
18 | 10 | 25 | 2025 | Summer | P, [MW] | 0 | 1 | 4.4401 | 4.184 | 3.9492 | 3.8789 | 3.8402 | 3.7845 | 3.929 | 4.0774 | 4.6997 | 5.4388 | 5.8846 | 6.073 | 5.6971 | 5.1272 | 4.8351 | 4.6659 | 4.6425 | 4.6939 | 4.7561 | 4.9313 | 5.2733 | 5.6976 | 5.5144 | 4.8599
18 | 10 | 25 | 2025 | Summer | P, [%] | 0 | 1 | 17.46% | 16.45% | 15.53% | 15.25% | 15.1% | 14.88% | 15.45% | 16.03% | 18.48% | 21.39% | 23.14% | 23.88% | 22.4% | 20.16% | 19.01% | 18.35% | 18.26% | 18.46% | 18.7% | 19.39% | 20.74% | 22.4% | 21.68% | 19.11%
18 | 25 | 10 | 2025 | Summer | Q, [MVAr] | 0 | 1 | 1.5368 | 1.5624 | 1.5841 | 1.5801 | 1.5687 | 1.601 | 1.5178 | 1.3205 | 1.2154 | 1.158 | 1.0872 | 1.0943 | 1.1756 | 1.2544 | 1.3379 | 1.3486 | 1.3541 | 1.3401 | 1.3309 | 1.3565 | 1.3887 | 1.4025 | 1.5008 | 1.5374
18 | 25 | 10 | 2025 | Summer | Q, [%] | 0 | 1 | 6.043% | 6.144% | 6.229% | 6.213% | 6.169% | 6.295% | 5.968% | 5.192% | 4.779% | 4.553% | 4.275% | 4.303% | 4.623% | 4.933% | 5.261% | 5.303% | 5.325% | 5.269% | 5.234% | 5.334% | 5.461% | 5.515% | 5.901% | 6.046%
18 | 10 | 25 | 2025 | Summer | Q, [MVAr] | 0 | 1 | -1.8703 | -1.896 | -1.9177 | -1.9139 | -1.9024 | -1.9345 | -1.8516 | -1.6552 | -1.5498 | -1.491 | -1.4195 | -1.4265 | -1.5088 | -1.5887 | -1.6721 | -1.6828 | -1.688 | -1.674 | -1.6648 | -1.6901 | -1.7217 | -1.7348 | -1.8331 | -1.8705
18 | 10 | 25 | 2025 | Summer | Q, [%] | 0 | 1 | 7.354% | 7.456% | 7.541% | 7.526% | 7.481% | 7.607% | 7.281% | 6.509% | 6.094% | 5.863% | 5.582% | 5.609% | 5.933% | 6.247% | 6.575% | 6.617% | 6.638% | 6.583% | 6.546% | 6.646% | 6.77% | 6.822% | 7.208% | 7.355%
18 | 25 | 10 | 2025 | Summer | S, [MVA] | 0 | 1 | 4.6917 | 4.4601 | 4.2495 | 4.183 | 4.143 | 4.1041 | 4.2065 | 4.2801 | 4.8469 | 5.5509 | 5.9729 | 6.1588 | 5.8065 | 5.2697 | 5.0089 | 4.8495 | 4.8286 | 4.8739 | 4.9311 | 5.1062 | 5.4438 | 5.8568 | 5.7048 | 5.0892
18 | 25 | 10 | 2025 | Summer | S, [%] | 0 | 1 | 18.45% | 17.54% | 16.71% | 16.45% | 16.29% | 16.14% | 16.54% | 16.83% | 19.06% | 21.83% | 23.49% | 24.22% | 22.83% | 20.72% | 19.7% | 19.07% | 18.99% | 19.17% | 19.39% | 20.08% | 21.41% | 23.03% | 22.43% | 20.01%
18 | 10 | 25 | 2025 | Summer | S, [MVA] | 0 | 1 | 4.818 | 4.5936 | 4.3902 | 4.3253 | 4.2856 | 4.2503 | 4.3435 | 4.4006 | 4.9486 | 5.6395 | 6.0534 | 6.2383 | 5.8935 | 5.3677 | 5.1161 | 4.9601 | 4.9399 | 4.9835 | 5.039 | 5.2128 | 5.5473 | 5.9558 | 5.8111 | 5.2075
18 | 10 | 25 | 2025 | Summer | S, [%] | 0 | 1 | 18.95% | 18.06% | 17.26% | 17.01% | 16.85% | 16.71% | 17.08% | 17.3% | 19.46% | 22.18% | 23.8% | 24.53% | 23.17% | 21.11% | 20.12% | 19.5% | 19.42% | 19.6% | 19.81% | 20.5% | 21.81% | 23.42% | 22.85% | 20.48%
19 | 25 | 29 | 2025 | Summer | P, [MW] | 0 | 1 | 2.9445 | 2.7889 | 2.6671 | 2.6093 | 2.5711 | 2.522 | 2.7113 | 2.8439 | 3.2519 | 3.5818 | 3.9097 | 4.006 | 3.7163 | 3.4405 | 3.2361 | 3.1552 | 3.0901 | 3.1793 | 3.1747 | 3.2576 | 3.3831 | 3.6987 | 3.5895 | 3.1445
19 | 25 | 29 | 2025 | Summer | P, [%] | 0 | 1 | 14.1% | 13.35% | 12.77% | 12.49% | 12.31% | 12.07% | 12.98% | 13.61% | 15.57% | 17.15% | 18.72% | 19.18% | 17.79% | 16.47% | 15.49% | 15.1% | 14.79% | 15.22% | 15.2% | 15.59% | 16.19% | 17.71% | 17.18% | 15.05%
19 | 29 | 25 | 2025 | Summer | P, [MW] | 0 | 1 | -2.9169 | -2.7638 | -2.644 | -2.5871 | -2.5496 | -2.501 | -2.6874 | -2.8182 | -3.219 | -3.5421 | -3.8625 | -3.9565 | -3.6736 | -3.4036 | -3.2032 | -3.1239 | -3.06 | -3.1476 | -3.1431 | -3.2244 | -3.3474 | -3.6563 | -3.5494 | -3.1132
19 | 29 | 25 | 2025 | Summer | P, [%] | 0 | 1 | 13.96% | 13.23% | 12.66% | 12.38% | 12.2% | 11.97% | 12.86% | 13.49% | 15.41% | 16.96% | 18.49% | 18.94% | 17.59% | 16.29% | 15.33% | 14.95% | 14.65% | 15.07% | 15.05% | 15.44% | 16.02% | 17.5% | 16.99% | 14.9%
19 | 25 | 29 | 2025 | Summer | Q, [MVAr] | 0 | 1 | -0.48378 | -0.55569 | -0.57068 | -0.5727 | -0.56957 | -0.64182 | -0.59796 | -0.46046 | -0.28327 | -0.16194 | -0.015988 | -0.035661 | -0.19326 | -0.34406 | -0.42962 | -0.41679 | -0.42471 | -0.37912 | -0.32446 | -0.3041 | -0.29664 | -0.21846 | -0.33236 | -0.47721
19 | 25 | 29 | 2025 | Summer | Q, [%] | 0 | 1 | 2.316% | 2.66% | 2.732% | 2.742% | 2.727% | 3.072% | 2.862% | 2.204% | 1.356% | 0.7752% | 0.07653% | 0.1707% | 0.9252% | 1.647% | 2.057% | 1.995% | 2.033% | 1.815% | 1.553% | 1.456% | 1.42% | 1.046% | 1.591% | 2.284%
19 | 29 | 25 | 2025 | Summer | Q, [MVAr] | 0 | 1 | 0.46713 | 0.53559 | 0.54789 | 0.54861 | 0.54463 | 0.61621 | 0.57629 | 0.44115 | 0.27396 | 0.16197 | 0.026338 | 0.049118 | 0.19724 | 0.34 | 0.42017 | 0.40519 | 0.41146 | 0.36811 | 0.31316 | 0.295 | 0.291 | 0.22214 | 0.33298 | 0.46564
19 | 29 | 25 | 2025 | Summer | Q, [%] | 0 | 1 | 2.236% | 2.564% | 2.623% | 2.626% | 2.607% | 2.95% | 2.759% | 2.112% | 1.311% | 0.7754% | 0.1261% | 0.2351% | 0.9442% | 1.628% | 2.011% | 1.94% | 1.97% | 1.762% | 1.499% | 1.412% | 1.393% | 1.063% | 1.594% | 2.229%
19 | 25 | 29 | 2025 | Summer | S, [MVA] | 0 | 1 | 2.984 | 2.8437 | 2.7275 | 2.6714 | 2.6334 | 2.6024 | 2.7764 | 2.881 | 3.2643 | 3.5855 | 3.9097 | 4.0062 | 3.7214 | 3.4577 | 3.2645 | 3.1826 | 3.1192 | 3.2018 | 3.1912 | 3.2717 | 3.396 | 3.7052 | 3.6049 | 3.1805
19 | 25 | 29 | 2025 | Summer | S, [%] | 0 | 1 | 14.28% | 13.61% | 13.06% | 12.79% | 12.61% | 12.46% | 13.29% | 13.79% | 15.63% | 17.16% | 18.72% | 19.18% | 17.81% | 16.55% | 15.63% | 15.24% | 14.93% | 15.33% | 15.28% | 15.66% | 16.26% | 17.74% | 17.26% | 15.23%
19 | 29 | 25 | 2025 | Summer | S, [MVA] | 0 | 1 | 2.954 | 2.8152 | 2.7002 | 2.6447 | 2.6071 | 2.5758 | 2.7484 | 2.8525 | 3.2306 | 3.5458 | 3.8625 | 3.9568 | 3.6789 | 3.4206 | 3.2306 | 3.1501 | 3.0875 | 3.169 | 3.1587 | 3.2379 | 3.36 | 3.6631 | 3.5649 | 3.1478
19 | 29 | 25 | 2025 | Summer | S, [%] | 0 | 1 | 14.14% | 13.48% | 12.93% | 12.66% | 12.48% | 12.33% | 13.16% | 13.66% | 15.47% | 16.97% | 18.49% | 18.94% | 17.61% | 16.37% | 15.47% | 15.08% | 14.78% | 15.17% | 15.12% | 15.5% | 16.08% | 17.54% | 17.07% | 15.07%
20 | 27 | 21 | 2025 | Summer | P, [MW] | 0 | 1 | 1.4201 | 1.3871 | 1.2634 | 1.3657 | 1.4155 | 1.3897 | 1.6075 | 1.9912 | 2.0063 | 1.8473 | 1.7734 | 1.8659 | 1.8875 | 1.8707 | 1.822 | 1.771 | 1.896 | 1.8416 | 1.6192 | 1.5887 | 1.6737 | 1.3412 | 1.2537 | 1.4219
20 | 27 | 21 | 2025 | Summer | P, [%] | 0 | 1 | 4.115% | 4.019% | 3.66% | 3.957% | 4.101% | 4.026% | 4.658% | 5.769% | 5.813% | 5.352% | 5.138% | 5.406% | 5.469% | 5.42% | 5.279% | 5.131% | 5.493% | 5.336% | 4.691% | 4.603% | 4.849% | 3.886% | 3.632% | 4.12%
20 | 21 | 27 | 2025 | Summer | P, [MW] | 0 | 1 | -1.4193 | -1.3863 | -1.2627 | -1.3649 | -1.4147 | -1.3889 | -1.6066 | -1.9898 | -2.0048 | -1.8459 | -1.7721 | -1.8645 | -1.8861 | -1.8694 | -1.8207 | -1.7698 | -1.8946 | -1.8402 | -1.6181 | -1.5877 | -1.6726 | -1.3404 | -1.253 | -1.4211
20 | 21 | 27 | 2025 | Summer | P, [%] | 0 | 1 | 4.112% | 4.017% | 3.659% | 3.955% | 4.099% | 4.024% | 4.655% | 5.765% | 5.809% | 5.348% | 5.135% | 5.402% | 5.465% | 5.416% | 5.275% | 5.128% | 5.489% | 5.332% | 4.688% | 4.6% | 4.846% | 3.884% | 3.631% | 4.118%
20 | 27 | 21 | 2025 | Summer | Q, [MVAr] | 0 | 1 | 0.63543 | 0.66785 | 0.58371 | 0.60509 | 0.62984 | 0.59601 | 0.59664 | 0.75011 | 0.8229 | 0.86318 | 0.82987 | 0.93532 | 0.93842 | 0.86799 | 0.81694 | 0.77819 | 0.81177 | 0.77532 | 0.72917 | 0.70395 | 0.74871 | 0.68999 | 0.6305 | 0.66094
20 | 27 | 21 | 2025 | Summer | Q, [%] | 0 | 1 | 1.841% | 1.935% | 1.691% | 1.753% | 1.825% | 1.727% | 1.729% | 2.173% | 2.384% | 2.501% | 2.404% | 2.71% | 2.719% | 2.515% | 2.367% | 2.255% | 2.352% | 2.246% | 2.113% | 2.04% | 2.169% | 1.999% | 1.827% | 1.915%
20 | 21 | 27 | 2025 | Summer | Q, [MVAr] | 0 | 1 | -0.96432 | -0.99629 | -0.91189 | -0.93309 | -0.95761 | -0.92359 | -0.92448 | -1.0782 | -1.1518 | -1.193 | -1.1605 | -1.266 | -1.2689 | -1.1981 | -1.1464 | -1.1074 | -1.1404 | -1.1043 | -1.0586 | -1.0337 | -1.0786 | -1.021 | -0.96122 | -0.9904
20 | 21 | 27 | 2025 | Summer | Q, [%] | 0 | 1 | 2.794% | 2.887% | 2.642% | 2.704% | 2.775% | 2.676% | 2.679% | 3.124% | 3.337% | 3.457% | 3.362% | 3.668% | 3.677% | 3.471% | 3.322% | 3.209% | 3.304% | 3.2% | 3.067% | 2.995% | 3.125% | 2.958% | 2.785% | 2.87%
20 | 27 | 21 | 2025 | Summer | S, [MVA] | 0 | 1 | 1.5558 | 1.5395 | 1.3917 | 1.4937 | 1.5493 | 1.5121 | 1.7147 | 2.1278 | 2.1685 | 2.039 | 1.958 | 2.0872 | 2.1079 | 2.0623 | 1.9967 | 1.9345 | 2.0624 | 1.9981 | 1.7758 | 1.7377 | 1.8335 | 1.5083 | 1.4033 | 1.568
20 | 27 | 21 | 2025 | Summer | S, [%] | 0 | 1 | 4.508% | 4.46% | 4.032% | 4.328% | 4.489% | 4.381% | 4.968% | 6.165% | 6.283% | 5.908% | 5.673% | 6.047% | 6.108% | 5.975% | 5.785% | 5.605% | 5.976% | 5.789% | 5.145% | 5.035% | 5.312% | 4.37% | 4.066% | 4.543%
20 | 21 | 27 | 2025 | Summer | S, [MVA] | 0 | 1 | 1.7159 | 1.7071 | 1.5575 | 1.6534 | 1.7083 | 1.6679 | 1.8536 | 2.2631 | 2.3121 | 2.1979 | 2.1183 | 2.2537 | 2.2732 | 2.2203 | 2.1515 | 2.0877 | 2.2113 | 2.1461 | 1.9337 | 1.8945 | 1.9902 | 1.685 | 1.5792 | 1.7322
20 | 21 | 27 | 2025 | Summer | S, [%] | 0 | 1 | 4.972% | 4.946% | 4.513% | 4.79% | 4.95% | 4.833% | 5.371% | 6.557% | 6.699% | 6.368% | 6.138% | 6.53% | 6.586% | 6.433% | 6.234% | 6.049% | 6.407% | 6.218% | 5.603% | 5.489% | 5.766% | 4.882% | 4.576% | 5.019%
34 | 9 | 10 | 2025 | Summer | P, [MW] | 0 | 1 | 27.9882 | 26.3992 | 24.6342 | 24.5631 | 24.16 | 23.5988 | 25.5481 | 28.1536 | 31.2817 | 34.0157 | 35.9672 | 37.888 | 37.0742 | 34.9323 | 32.2563 | 30.7857 | 30.176 | 30.5919 | 30.4464 | 31.1792 | 32.7349 | 33.7527 | 33.0426 | 30.0636
34 | 9 | 10 | 2025 | Summer | P, [%] | 0 | 1 | 34.99% | 33% | 30.79% | 30.7% | 30.2% | 29.5% | 31.94% | 35.19% | 39.1% | 42.52% | 44.96% | 47.36% | 46.34% | 43.67% | 40.32% | 38.48% | 37.72% | 38.24% | 38.06% | 38.97% | 40.92% | 42.19% | 41.3% | 37.58%
34 | 10 | 9 | 2025 | Summer | P, [MW] | 0 | 1 | -27.9485 | -26.3636 | -24.6027 | -24.5319 | -24.1297 | -23.5696 | -25.5146 | -28.114 | -31.2332 | -33.9586 | -35.9035 | -37.8175 | -37.0066 | -34.8721 | -32.2047 | -30.7386 | -30.1307 | -30.5453 | -30.4003 | -31.1309 | -32.6818 | -33.6964 | -32.9883 | -30.0182
34 | 10 | 9 | 2025 | Summer | P, [%] | 0 | 1 | 34.94% | 32.95% | 30.75% | 30.66% | 30.16% | 29.46% | 31.89% | 35.14% | 39.04% | 42.45% | 44.88% | 47.27% | 46.26% | 43.59% | 40.26% | 38.42% | 37.66% | 38.18% | 38% | 38.91% | 40.85% | 42.12% | 41.24% | 37.52%
34 | 9 | 10 | 2025 | Summer | Q, [MVAr] | 0 | 1 | -2.7758 | -3.2792 | -4.0574 | -4.06 | -4.0692 | -4.3834 | -3.5707 | -1.46 | -0.012604 | 0.91525 | 1.4426 | 2.084 | 1.6365 | 0.70392 | -0.35339 | -0.92313 | -1.0063 | -0.94278 | -1.0605 | -0.90696 | -0.43112 | -0.2881 | -1.387 | -2.3728
34 | 9 | 10 | 2025 | Summer | Q, [%] | 0 | 1 | 3.47% | 4.099% | 5.072% | 5.075% | 5.086% | 5.479% | 4.463% | 1.825% | 0.01575% | 1.144% | 1.803% | 2.605% | 2.046% | 0.8799% | 0.4417% | 1.154% | 1.258% | 1.178% | 1.326% | 1.134% | 0.5389% | 0.3601% | 1.734% | 2.966%
34 | 10 | 9 | 2025 | Summer | Q, [MVAr] | 0 | 1 | 3.9234 | 4.3089 | 4.9679 | 4.9655 | 4.9466 | 5.227 | 4.5409 | 2.6079 | 1.4157 | 0.73686 | 0.39992 | -0.042918 | 0.31929 | 1.0374 | 1.8459 | 2.2876 | 2.3191 | 2.2908 | 2.3961 | 2.3057 | 1.9679 | 1.9182 | 2.9591 | 3.688
34 | 10 | 9 | 2025 | Summer | Q, [%] | 0 | 1 | 4.904% | 5.386% | 6.21% | 6.207% | 6.183% | 6.534% | 5.676% | 3.26% | 1.77% | 0.9211% | 0.4999% | 0.05365% | 0.3991% | 1.297% | 2.307% | 2.859% | 2.899% | 2.864% | 2.995% | 2.882% | 2.46% | 2.398% | 3.699% | 4.61%
34 | 9 | 10 | 2025 | Summer | S, [MVA] | 0 | 1 | 28.1255 | 26.6021 | 24.9661 | 24.8964 | 24.5003 | 24.0024 | 25.7964 | 28.1915 | 31.2817 | 34.028 | 35.9961 | 37.9453 | 37.1103 | 34.9394 | 32.2582 | 30.7995 | 30.1928 | 30.6064 | 30.4649 | 31.1924 | 32.7378 | 33.754 | 33.0717 | 30.1571
34 | 9 | 10 | 2025 | Summer | S, [%] | 0 | 1 | 35.16% | 33.25% | 31.21% | 31.12% | 30.63% | 30% | 32.25% | 35.24% | 39.1% | 42.54% | 45% | 47.43% | 46.39% | 43.67% | 40.32% | 38.5% | 37.74% | 38.26% | 38.08% | 38.99% | 40.92% | 42.19% | 41.34% | 37.7%
34 | 10 | 9 | 2025 | Summer | S, [MVA] | 0 | 1 | 28.2225 | 26.7134 | 25.0993 | 25.0294 | 24.6315 | 24.1423 | 25.9155 | 28.2347 | 31.2653 | 33.9666 | 35.9057 | 37.8175 | 37.008 | 34.8875 | 32.2576 | 30.8236 | 30.2198 | 30.6311 | 30.4945 | 31.2162 | 32.741 | 33.751 | 33.1207 | 30.2439
34 | 10 | 9 | 2025 | Summer | S, [%] | 0 | 1 | 35.28% | 33.39% | 31.37% | 31.29% | 30.79% | 30.18% | 32.39% | 35.29% | 39.08% | 42.46% | 44.88% | 47.27% | 46.26% | 43.61% | 40.32% | 38.53% | 37.77% | 38.29% | 38.12% | 39.02% | 40.93% | 42.19% | 41.4% | 37.8%
36 | 13 | 14 | 2025 | Summer | P, [MW] | 0 | 1 | 5.6996 | 5.3911 | 5.0135 | 4.9507 | 4.9337 | 4.8109 | 5.2276 | 5.5337 | 5.901 | 5.9837 | 6.3952 | 7.0113 | 6.9125 | 6.6415 | 5.9675 | 5.603 | 5.2514 | 5.5797 | 5.5831 | 5.6613 | 5.6909 | 5.8877 | 5.9309 | 5.5317
36 | 13 | 14 | 2025 | Summer | P, [%] | 0 | 1 | 71.24% | 67.39% | 62.67% | 61.88% | 61.67% | 60.14% | 65.35% | 69.17% | 73.76% | 74.8% | 79.94% | 87.64% | 86.41% | 83.02% | 74.59% | 70.04% | 65.64% | 69.75% | 69.79% | 70.77% | 71.14% | 73.6% | 74.14% | 69.15%
36 | 14 | 13 | 2025 | Summer | P, [MW] | 0 | 1 | -5.6692 | -5.3638 | -4.9897 | -4.9275 | -4.9107 | -4.789 | -5.202 | -5.5046 | -5.8678 | -5.9495 | -6.3565 | -6.9647 | -6.8673 | -6.5998 | -5.9339 | -5.5735 | -5.2254 | -5.5504 | -5.5538 | -5.6312 | -5.6604 | -5.8551 | -5.898 | -5.503
36 | 14 | 13 | 2025 | Summer | P, [%] | 0 | 1 | 70.86% | 67.05% | 62.37% | 61.59% | 61.38% | 59.86% | 65.02% | 68.81% | 73.35% | 74.37% | 79.46% | 87.06% | 85.84% | 82.5% | 74.17% | 69.67% | 65.32% | 69.38% | 69.42% | 70.39% | 70.76% | 73.19% | 73.72% | 68.79%
36 | 13 | 14 | 2025 | Summer | Q, [MVAr] | 0 | 1 | 0.16577 | -0.03419 | -0.29095 | -0.25285 | -0.25873 | -0.24883 | 0.22681 | 0.84462 | 1.0462 | 1.0575 | 0.97172 | 1.1994 | 1.1102 | 0.99172 | 0.75816 | 0.55553 | 0.58777 | 0.57848 | 0.32704 | 0.52585 | 0.62653 | 0.52559 | 0.099069 | -0.15505
36 | 13 | 14 | 2025 | Summer | Q, [%] | 0 | 1 | 2.072% | 0.4274% | 3.637% | 3.161% | 3.234% | 3.11% | 2.835% | 10.56% | 13.08% | 13.22% | 12.15% | 14.99% | 13.88% | 12.4% | 9.477% | 6.944% | 7.347% | 7.231% | 4.088% | 6.573% | 7.832% | 6.57% | 1.238% | 1.938%
36 | 14 | 13 | 2025 | Summer | Q, [MVAr] | 0 | 1 | 0.090394 | 0.26388 | 0.49102 | 0.44771 | 0.45232 | 0.4329 | -0.011059 | -0.5998 | -0.76655 | -0.77021 | -0.64609 | -0.80717 | -0.72972 | -0.64088 | -0.47547 | -0.3071 | -0.36895 | -0.33194 | -0.081237 | -0.27247 | -0.37001 | -0.25195 | 0.17803 | 0.39723
36 | 14 | 13 | 2025 | Summer | Q, [%] | 0 | 1 | 1.13% | 3.299% | 6.138% | 5.596% | 5.654% | 5.411% | 0.1382% | 7.497% | 9.582% | 9.628% | 8.076% | 10.09% | 9.122% | 8.011% | 5.943% | 3.839% | 4.612% | 4.149% | 1.015% | 3.406% | 4.625% | 3.149% | 2.225% | 4.965%
36 | 13 | 14 | 2025 | Summer | S, [MVA] | 0 | 1 | 5.702 | 5.3912 | 5.0219 | 4.9571 | 4.9405 | 4.8173 | 5.2325 | 5.5978 | 5.993 | 6.0764 | 6.4686 | 7.1132 | 7.0011 | 6.7152 | 6.0154 | 5.6305 | 5.2842 | 5.6096 | 5.5926 | 5.6857 | 5.7253 | 5.9111 | 5.9317 | 5.5339
36 | 13 | 14 | 2025 | Summer | S, [%] | 0 | 1 | 71.28% | 67.39% | 62.77% | 61.96% | 61.76% | 60.22% | 65.41% | 69.97% | 74.91% | 75.96% | 80.86% | 88.91% | 87.51% | 83.94% | 75.19% | 70.38% | 66.05% | 70.12% | 69.91% | 71.07% | 71.57% | 73.89% | 74.15% | 69.17%
36 | 14 | 13 | 2025 | Summer | S, [MVA] | 0 | 1 | 5.6699 | 5.3703 | 5.0138 | 4.9478 | 4.9315 | 4.8085 | 5.202 | 5.5372 | 5.9176 | 5.9992 | 6.3892 | 7.0113 | 6.906 | 6.6309 | 5.9529 | 5.582 | 5.2384 | 5.5603 | 5.5544 | 5.6378 | 5.6725 | 5.8606 | 5.9007 | 5.5173
36 | 14 | 13 | 2025 | Summer | S, [%] | 0 | 1 | 70.87% | 67.13% | 62.67% | 61.85% | 61.64% | 60.11% | 65.03% | 69.21% | 73.97% | 74.99% | 79.87% | 87.64% | 86.32% | 82.89% | 74.41% | 69.77% | 65.48% | 69.5% | 69.43% | 70.47% | 70.91% | 73.26% | 73.76% | 68.97%
39 | 16 | 17 | 2025 | Summer | P, [MW] | 0 | 1 | 0.66439 | 0.54075 | 0.41966 | 0.56883 | 0.44473 | 0.3066 | 0.61168 | 1.0464 | 1.2879 | 1.4064 | 1.4706 | 1.3933 | 1.411 | 1.2739 | 1.0758 | 1.0073 | 0.90949 | 0.96181 | 1.1984 | 1.3382 | 1.4413 | 1.598 | 1.2765 | 0.93262
39 | 16 | 17 | 2025 | Summer | P, [%] | 0 | 1 | 16.61% | 13.52% | 10.49% | 14.22% | 11.12% | 7.665% | 15.29% | 26.16% | 32.2% | 35.16% | 36.77% | 34.83% | 35.28% | 31.85% | 26.89% | 25.18% | 22.74% | 24.05% | 29.96% | 33.45% | 36.03% | 39.95% | 31.91% | 23.32%
39 | 17 | 16 | 2025 | Summer | P, [MW] | 0 | 1 | -0.66274 | -0.53934 | -0.41844 | -0.56732 | -0.44345 | -0.30539 | -0.61007 | -1.0439 | -1.2844 | -1.4022 | -1.466 | -1.3889 | -1.4065 | -1.27 | -1.0727 | -1.0045 | -0.90703 | -0.95933 | -1.1953 | -1.3343 | -1.4369 | -1.5927 | -1.2728 | -0.93026
39 | 17 | 16 | 2025 | Summer | P, [%] | 0 | 1 | 16.57% | 13.48% | 10.46% | 14.18% | 11.09% | 7.635% | 15.25% | 26.1% | 32.11% | 35.05% | 36.65% | 34.72% | 35.16% | 31.75% | 26.82% | 25.11% | 22.68% | 23.98% | 29.88% | 33.36% | 35.92% | 39.82% | 31.82% | 23.26%
39 | 16 | 17 | 2025 | Summer | Q, [MVAr] | 0 | 1 | -0.65003 | -0.66401 | -0.67647 | -0.68031 | -0.68454 | -0.73263 | -0.67933 | -0.46769 | -0.41513 | -0.46559 | -0.49845 | -0.59492 | -0.60551 | -0.64612 | -0.6582 | -0.68221 | -0.67451 | -0.60455 | -0.4726 | -0.47197 | -0.49832 | -0.47128 | -0.55791 | -0.59988
39 | 16 | 17 | 2025 | Summer | Q, [%] | 0 | 1 | 16.25% | 16.6% | 16.91% | 17.01% | 17.11% | 18.32% | 16.98% | 11.69% | 10.38% | 11.64% | 12.46% | 14.87% | 15.14% | 16.15% | 16.45% | 17.06% | 16.86% | 15.11% | 11.81% | 11.8% | 12.46% | 11.78% | 13.95% | 15%
39 | 17 | 16 | 2025 | Summer | Q, [MVAr] | 0 | 1 | 0.66398 | 0.67586 | 0.68672 | 0.69302 | 0.69531 | 0.74285 | 0.69283 | 0.48878 | 0.44447 | 0.5008 | 0.53717 | 0.63188 | 0.64349 | 0.67904 | 0.68388 | 0.70612 | 0.69522 | 0.62536 | 0.49925 | 0.50429 | 0.53567 | 0.51583 | 0.58916 | 0.61971
39 | 17 | 16 | 2025 | Summer | Q, [%] | 0 | 1 | 16.6% | 16.9% | 17.17% | 17.33% | 17.38% | 18.57% | 17.32% | 12.22% | 11.11% | 12.52% | 13.43% | 15.8% | 16.09% | 16.98% | 17.1% | 17.65% | 17.38% | 15.63% | 12.48% | 12.61% | 13.39% | 12.9% | 14.73% | 15.49%
39 | 16 | 17 | 2025 | Summer | S, [MVA] | 0 | 1 | 0.92949 | 0.85634 | 0.79607 | 0.88678 | 0.81632 | 0.7942 | 0.91413 | 1.1462 | 1.3532 | 1.4814 | 1.5528 | 1.515 | 1.5354 | 1.4284 | 1.2612 | 1.2166 | 1.1323 | 1.136 | 1.2882 | 1.419 | 1.525 | 1.666 | 1.3931 | 1.1089
39 | 16 | 17 | 2025 | Summer | S, [%] | 0 | 1 | 23.24% | 21.41% | 19.9% | 22.17% | 20.41% | 19.86% | 22.85% | 28.65% | 33.83% | 37.04% | 38.82% | 37.87% | 38.39% | 35.71% | 31.53% | 30.41% | 28.31% | 28.4% | 32.21% | 35.47% | 38.13% | 41.65% | 34.83% | 27.72%
39 | 17 | 16 | 2025 | Summer | S, [MVA] | 0 | 1 | 0.93813 | 0.86468 | 0.80416 | 0.89561 | 0.82469 | 0.80317 | 0.92315 | 1.1527 | 1.3592 | 1.4889 | 1.5614 | 1.5259 | 1.5467 | 1.4401 | 1.2722 | 1.2278 | 1.1428 | 1.1452 | 1.2953 | 1.4264 | 1.5335 | 1.6742 | 1.4025 | 1.1178
39 | 17 | 16 | 2025 | Summer | S, [%] | 0 | 1 | 23.45% | 21.62% | 20.1% | 22.39% | 20.62% | 20.08% | 23.08% | 28.82% | 33.98% | 37.22% | 39.03% | 38.15% | 38.67% | 36% | 31.8% | 30.7% | 28.57% | 28.63% | 32.38% | 35.66% | 38.34% | 41.85% | 35.06% | 27.94%
40 | 19 | 20 | 2025 | Summer | P, [MW] | 0 | 1 | 3.9369 | 3.673 | 3.3728 | 3.2449 | 3.1154 | 2.9668 | 3.146 | 3.4253 | 4.0419 | 4.7304 | 5.1992 | 5.5442 | 5.5864 | 5.2798 | 4.8282 | 4.6313 | 4.3635 | 4.3804 | 4.3582 | 4.4522 | 4.7131 | 5.3123 | 5.2725 | 4.6056
40 | 19 | 20 | 2025 | Summer | P, [%] | 0 | 1 | 49.21% | 45.91% | 42.16% | 40.56% | 38.94% | 37.08% | 39.32% | 42.82% | 50.52% | 59.13% | 64.99% | 69.3% | 69.83% | 66% | 60.35% | 57.89% | 54.54% | 54.75% | 54.48% | 55.65% | 58.91% | 66.4% | 65.91% | 57.57%
40 | 20 | 19 | 2025 | Summer | P, [MW] | 0 | 1 | -3.9221 | -3.66 | -3.3617 | -3.2346 | -3.1058 | -2.958 | -3.1361 | -3.4141 | -4.0265 | -4.7094 | -5.1737 | -5.5152 | -5.5571 | -5.2535 | -4.8062 | -4.6111 | -4.3455 | -4.3623 | -4.3403 | -4.4336 | -4.6922 | -5.2857 | -5.2464 | -4.5856
40 | 20 | 19 | 2025 | Summer | P, [%] | 0 | 1 | 49.03% | 45.75% | 42.02% | 40.43% | 38.82% | 36.97% | 39.2% | 42.68% | 50.33% | 58.87% | 64.67% | 68.94% | 69.46% | 65.67% | 60.08% | 57.64% | 54.32% | 54.53% | 54.25% | 55.42% | 58.65% | 66.07% | 65.58% | 57.32%
40 | 19 | 20 | 2025 | Summer | Q, [MVAr] | 0 | 1 | -0.35612 | -0.46852 | -0.58086 | -0.61993 | -0.63678 | -0.70382 | -0.67387 | -0.37295 | -0.070726 | 0.16481 | 0.35035 | 0.42208 | 0.36261 | 0.25864 | 0.10869 | 0.053872 | 0.0057838 | 0.0083821 | 0.033782 | -0.0091708 | 0.1441 | 0.20509 | 0.13108 | -0.060857
40 | 19 | 20 | 2025 | Summer | Q, [%] | 0 | 1 | 4.452% | 5.857% | 7.261% | 7.749% | 7.96% | 8.798% | 8.423% | 4.662% | 0.8841% | 2.06% | 4.379% | 5.276% | 4.533% | 3.233% | 1.359% | 0.6734% | 0.0723% | 0.1048% | 0.4223% | 0.1146% | 1.801% | 2.564% | 1.639% | 0.7607%
40 | 20 | 19 | 2025 | Summer | Q, [MVAr] | 0 | 1 | 0.48055 | 0.57785 | 0.6744 | 0.70713 | 0.71759 | 0.77817 | 0.75662 | 0.46754 | 0.20044 | 0.012503 | -0.13595 | -0.17827 | -0.11526 | -0.03781 | 0.075995 | 0.11612 | 0.14519 | 0.14376 | 0.11684 | 0.16642 | 0.031951 | 0.018524 | 0.089169 | 0.22924
40 | 20 | 19 | 2025 | Summer | Q, [%] | 0 | 1 | 6.007% | 7.223% | 8.43% | 8.839% | 8.97% | 9.727% | 9.458% | 5.844% | 2.506% | 0.1563% | 1.699% | 2.228% | 1.441% | 0.4726% | 0.9499% | 1.452% | 1.815% | 1.797% | 1.46% | 2.08% | 0.3994% | 0.2315% | 1.115% | 2.865%
40 | 19 | 20 | 2025 | Summer | S, [MVA] | 0 | 1 | 3.953 | 3.7027 | 3.4224 | 3.3036 | 3.1799 | 3.0491 | 3.2173 | 3.4456 | 4.0425 | 4.7333 | 5.2109 | 5.5602 | 5.5982 | 5.2861 | 4.8294 | 4.6316 | 4.3635 | 4.3804 | 4.3584 | 4.4523 | 4.7153 | 5.3162 | 5.2742 | 4.606
40 | 19 | 20 | 2025 | Summer | S, [%] | 0 | 1 | 49.41% | 46.28% | 42.78% | 41.3% | 39.75% | 38.11% | 40.22% | 43.07% | 50.53% | 59.17% | 65.14% | 69.5% | 69.98% | 66.08% | 60.37% | 57.89% | 54.54% | 54.76% | 54.48% | 55.65% | 58.94% | 66.45% | 65.93% | 57.58%
40 | 20 | 19 | 2025 | Summer | S, [MVA] | 0 | 1 | 3.9515 | 3.7053 | 3.4286 | 3.311 | 3.1877 | 3.0586 | 3.2261 | 3.4459 | 4.0315 | 4.7094 | 5.1755 | 5.5181 | 5.5583 | 5.2537 | 4.8068 | 4.6125 | 4.348 | 4.3647 | 4.3419 | 4.4367 | 4.6923 | 5.2857 | 5.2471 | 4.5914
40 | 20 | 19 | 2025 | Summer | S, [%] | 0 | 1 | 49.39% | 46.32% | 42.86% | 41.39% | 39.85% | 38.23% | 40.33% | 43.07% | 50.39% | 58.87% | 64.69% | 68.98% | 69.48% | 65.67% | 60.09% | 57.66% | 54.35% | 54.56% | 54.27% | 55.46% | 58.65% | 66.07% | 65.59% | 57.39%
42 | 21 | 22 | 2025 | Summer | P, [MW] | 0 | 1 | 6.2639 | 6.0398 | 5.5915 | 5.7808 | 5.8447 | 5.7721 | 6.3779 | 7.5283 | 7.8695 | 7.8664 | 7.8553 | 8.312 | 8.241 | 7.9663 | 7.5503 | 7.2507 | 7.5251 | 7.4273 | 6.9113 | 6.9016 | 7.2988 | 6.5892 | 6.3877 | 6.5001
42 | 21 | 22 | 2025 | Summer | P, [%] | 0 | 1 | 39.15% | 37.75% | 34.95% | 36.13% | 36.53% | 36.08% | 39.86% | 47.05% | 49.18% | 49.16% | 49.1% | 51.95% | 51.51% | 49.79% | 47.19% | 45.32% | 47.03% | 46.42% | 43.2% | 43.14% | 45.62% | 41.18% | 39.92% | 40.63%
42 | 22 | 21 | 2025 | Summer | P, [MW] | 0 | 1 | -6.2473 | -6.0243 | -5.5783 | -5.7667 | -5.8303 | -5.7581 | -6.3608 | -7.5045 | -7.8434 | -7.8402 | -7.8292 | -8.2826 | -8.2122 | -7.9395 | -7.5262 | -7.2284 | -7.5011 | -7.404 | -6.8911 | -6.8815 | -7.2763 | -6.5709 | -6.3706 | -6.4822
42 | 22 | 21 | 2025 | Summer | P, [%] | 0 | 1 | 39.05% | 37.65% | 34.86% | 36.04% | 36.44% | 35.99% | 39.76% | 46.9% | 49.02% | 49% | 48.93% | 51.77% | 51.33% | 49.62% | 47.04% | 45.18% | 46.88% | 46.28% | 43.07% | 43.01% | 45.48% | 41.07% | 39.82% | 40.51%
42 | 21 | 22 | 2025 | Summer | Q, [MVAr] | 0 | 1 | 0.93295 | 1.0199 | 0.84985 | 0.87669 | 0.93254 | 0.84238 | 0.77726 | 1.1001 | 1.3049 | 1.4526 | 1.4109 | 1.6155 | 1.6113 | 1.4328 | 1.3229 | 1.2617 | 1.3045 | 1.2258 | 1.1775 | 1.1119 | 1.1827 | 1.1353 | 0.94928 | 0.98586
42 | 21 | 22 | 2025 | Summer | Q, [%] | 0 | 1 | 5.831% | 6.375% | 5.312% | 5.479% | 5.828% | 5.265% | 4.858% | 6.876% | 8.156% | 9.079% | 8.818% | 10.1% | 10.07% | 8.955% | 8.268% | 7.886% | 8.153% | 7.661% | 7.359% | 6.949% | 7.392% | 7.096% | 5.933% | 6.162%
42 | 22 | 21 | 2025 | Summer | Q, [MVAr] | 0 | 1 | -0.7492 | -0.8481 | -0.70308 | -0.71987 | -0.77191 | -0.68622 | -0.58782 | -0.83544 | -1.0146 | -1.1611 | -1.1208 | -1.2896 | -1.2908 | -1.1344 | -1.0549 | -1.0144 | -1.0382 | -0.96704 | -0.95287 | -0.88849 | -0.93302 | -0.9311 | -0.75845 | -0.78801
42 | 22 | 21 | 2025 | Summer | Q, [%] | 0 | 1 | 4.683% | 5.301% | 4.394% | 4.499% | 4.824% | 4.289% | 3.674% | 5.222% | 6.341% | 7.257% | 7.005% | 8.06% | 8.067% | 7.09% | 6.593% | 6.34% | 6.489% | 6.044% | 5.955% | 5.553% | 5.831% | 5.819% | 4.74% | 4.925%
42 | 21 | 22 | 2025 | Summer | S, [MVA] | 0 | 1 | 6.333 | 6.1253 | 5.6557 | 5.8469 | 5.9187 | 5.8333 | 6.4251 | 7.6083 | 7.9769 | 7.9994 | 7.981 | 8.4675 | 8.3971 | 8.0942 | 7.6653 | 7.3596 | 7.6373 | 7.5278 | 7.0109 | 6.9906 | 7.394 | 6.6863 | 6.4579 | 6.5744
42 | 21 | 22 | 2025 | Summer | S, [%] | 0 | 1 | 39.58% | 38.28% | 35.35% | 36.54% | 36.99% | 36.46% | 40.16% | 47.55% | 49.86% | 50% | 49.88% | 52.92% | 52.48% | 50.59% | 47.91% | 46% | 47.73% | 47.05% | 43.82% | 43.69% | 46.21% | 41.79% | 40.36% | 41.09%
42 | 22 | 21 | 2025 | Summer | S, [MVA] | 0 | 1 | 6.2921 | 6.0837 | 5.6224 | 5.8115 | 5.8812 | 5.7988 | 6.3879 | 7.5509 | 7.9087 | 7.9257 | 7.909 | 8.3824 | 8.313 | 8.0201 | 7.5998 | 7.2993 | 7.5726 | 7.4669 | 6.9567 | 6.9386 | 7.3359 | 6.6365 | 6.4156 | 6.53
42 | 22 | 21 | 2025 | Summer | S, [%] | 0 | 1 | 39.33% | 38.02% | 35.14% | 36.32% | 36.76% | 36.24% | 39.92% | 47.19% | 49.43% | 49.54% | 49.43% | 52.39% | 51.96% | 50.13% | 47.5% | 45.62% | 47.33% | 46.67% | 43.48% | 43.37% | 45.85% | 41.48% | 40.1% | 40.81%
44 | 23 | 24 | 2025 | Summer | P, [MW] | 0 | 1 | 3.285 | 3.0846 | 3.0051 | 3.0022 | 2.9153 | 2.921 | 3.3315 | 3.6602 | 4.2014 | 4.6117 | 4.7581 | 4.8786 | 4.928 | 4.9202 | 4.5996 | 4.4053 | 4.3474 | 4.2655 | 4.1349 | 4.2379 | 4.3118 | 3.9371 | 4.0025 | 3.5613
44 | 23 | 24 | 2025 | Summer | P, [%] | 0 | 1 | 20.53% | 19.28% | 18.78% | 18.76% | 18.22% | 18.26% | 20.82% | 22.88% | 26.26% | 28.82% | 29.74% | 30.49% | 30.8% | 30.75% | 28.75% | 27.53% | 27.17% | 26.66% | 25.84% | 26.49% | 26.95% | 24.61% | 25.02% | 22.26%
44 | 24 | 23 | 2025 | Summer | P, [MW] | 0 | 1 | -3.2804 | -3.0805 | -3.0012 | -2.9983 | -2.9117 | -2.9173 | -3.3268 | -3.6545 | -4.194 | -4.6029 | -4.7487 | -4.8687 | -4.918 | -4.9101 | -4.5908 | -4.3972 | -4.3395 | -4.2579 | -4.1278 | -4.2304 | -4.3041 | -3.9307 | -3.9958 | -3.556
44 | 24 | 23 | 2025 | Summer | P, [%] | 0 | 1 | 20.5% | 19.25% | 18.76% | 18.74% | 18.2% | 18.23% | 20.79% | 22.84% | 26.21% | 28.77% | 29.68% | 30.43% | 30.74% | 30.69% | 28.69% | 27.48% | 27.12% | 26.61% | 25.8% | 26.44% | 26.9% | 24.57% | 24.97% | 22.22%
44 | 23 | 24 | 2025 | Summer | Q, [MVAr] | 0 | 1 | -0.38874 | -0.39926 | -0.43826 | -0.43734 | -0.44663 | -0.47384 | -0.46461 | -0.3269 | -0.18236 | -0.11388 | -0.049961 | -0.058914 | -0.034146 | -0.044482 | -0.10882 | -0.17493 | -0.19309 | -0.21254 | -0.23069 | -0.24089 | -0.21211 | -0.23396 | -0.29704 | -0.31622
44 | 23 | 24 | 2025 | Summer | Q, [%] | 0 | 1 | 2.43% | 2.495% | 2.739% | 2.733% | 2.791% | 2.962% | 2.904% | 2.043% | 1.14% | 0.7118% | 0.3123% | 0.3682% | 0.2134% | 0.278% | 0.6801% | 1.093% | 1.207% | 1.328% | 1.442% | 1.506% | 1.326% | 1.462% | 1.856% | 1.976%
44 | 24 | 23 | 2025 | Summer | Q, [MVAr] | 0 | 1 | 0.43945 | 0.44411 | 0.48105 | 0.48004 | 0.48699 | 0.51449 | 0.51709 | 0.38942 | 0.26408 | 0.2121 | 0.15436 | 0.16864 | 0.14608 | 0.15611 | 0.20655 | 0.26473 | 0.28062 | 0.29685 | 0.30998 | 0.32418 | 0.29822 | 0.30584 | 0.37152 | 0.37539
44 | 24 | 23 | 2025 | Summer | Q, [%] | 0 | 1 | 2.747% | 2.776% | 3.007% | 3% | 3.044% | 3.216% | 3.232% | 2.434% | 1.651% | 1.326% | 0.9647% | 1.054% | 0.913% | 0.9757% | 1.291% | 1.655% | 1.754% | 1.855% | 1.937% | 2.026% | 1.864% | 1.912% | 2.322% | 2.346%
44 | 23 | 24 | 2025 | Summer | S, [MVA] | 0 | 1 | 3.3079 | 3.1103 | 3.0369 | 3.0338 | 2.9494 | 2.9591 | 3.3638 | 3.6747 | 4.2054 | 4.6131 | 4.7583 | 4.8789 | 4.9282 | 4.9204 | 4.6009 | 4.4087 | 4.3517 | 4.2708 | 4.1413 | 4.2447 | 4.317 | 3.9441 | 4.0135 | 3.5753
44 | 23 | 24 | 2025 | Summer | S, [%] | 0 | 1 | 20.67% | 19.44% | 18.98% | 18.96% | 18.43% | 18.49% | 21.02% | 22.97% | 26.28% | 28.83% | 29.74% | 30.49% | 30.8% | 30.75% | 28.76% | 27.55% | 27.2% | 26.69% | 25.88% | 26.53% | 26.98% | 24.65% | 25.08% | 22.35%
44 | 24 | 23 | 2025 | Summer | S, [MVA] | 0 | 1 | 3.3097 | 3.1124 | 3.0395 | 3.0365 | 2.9522 | 2.9623 | 3.3667 | 3.6752 | 4.2023 | 4.6078 | 4.7512 | 4.8716 | 4.9201 | 4.9126 | 4.5955 | 4.4052 | 4.3486 | 4.2683 | 4.1394 | 4.2428 | 4.3144 | 3.9426 | 4.013 | 3.5757
44 | 24 | 23 | 2025 | Summer | S, [%] | 0 | 1 | 20.69% | 19.45% | 19% | 18.98% | 18.45% | 18.51% | 21.04% | 22.97% | 26.26% | 28.8% | 29.69% | 30.45% | 30.75% | 30.7% | 28.72% | 27.53% | 27.18% | 26.68% | 25.87% | 26.52% | 26.96% | 24.64% | 25.08% | 22.35%
46 | 25 | 26 | 2025 | Summer | P, [MW] | 0 | 1 | 3.3639 | 3.1632 | 2.955 | 2.8754 | 2.8746 | 2.8267 | 2.6907 | 2.5155 | 3.0242 | 3.8897 | 4.3181 | 4.4225 | 4.0387 | 3.3334 | 3.2253 | 3.1298 | 3.1419 | 3.1643 | 3.3758 | 3.5873 | 3.9961 | 4.6553 | 4.4173 | 3.7997
46 | 25 | 26 | 2025 | Summer | P, [%] | 0 | 1 | 21.02% | 19.77% | 18.47% | 17.97% | 17.97% | 17.67% | 16.82% | 15.72% | 18.9% | 24.31% | 26.99% | 27.64% | 25.24% | 20.83% | 20.16% | 19.56% | 19.64% | 19.78% | 21.1% | 22.42% | 24.98% | 29.1% | 27.61% | 23.75%
46 | 26 | 25 | 2025 | Summer | P, [MW] | 0 | 1 | -3.3581 | -3.1579 | -2.9502 | -2.8708 | -2.87 | -2.8223 | -2.6868 | -2.5121 | -3.0197 | -3.8827 | -4.3097 | -4.4137 | -4.0312 | -3.328 | -3.2202 | -3.1249 | -3.1369 | -3.1593 | -3.3702 | -3.581 | -3.9885 | -4.6453 | -4.4081 | -3.7926
46 | 26 | 25 | 2025 | Summer | P, [%] | 0 | 1 | 20.99% | 19.74% | 18.44% | 17.94% | 17.94% | 17.64% | 16.79% | 15.7% | 18.87% | 24.27% | 26.94% | 27.59% | 25.2% | 20.8% | 20.13% | 19.53% | 19.61% | 19.75% | 21.06% | 22.38% | 24.93% | 29.03% | 27.55% | 23.7%
46 | 25 | 26 | 2025 | Summer | Q, [MVAr] | 0 | 1 | -1.5757 | -1.5966 | -1.6189 | -1.6266 | -1.6199 | -1.5962 | -1.4576 | -1.3164 | -1.2691 | -1.2003 | -1.1496 | -1.1492 | -1.2174 | -1.2799 | -1.3533 | -1.3834 | -1.3937 | -1.3856 | -1.3918 | -1.4167 | -1.4536 | -1.4576 | -1.506 | -1.5449
46 | 25 | 26 | 2025 | Summer | Q, [%] | 0 | 1 | 9.848% | 9.979% | 10.12% | 10.17% | 10.12% | 9.976% | 9.11% | 8.227% | 7.932% | 7.502% | 7.185% | 7.182% | 7.609% | 8% | 8.458% | 8.646% | 8.71% | 8.66% | 8.699% | 8.854% | 9.085% | 9.11% | 9.413% | 9.656%
46 | 26 | 25 | 2025 | Summer | Q, [MVAr] | 0 | 1 | 1.6402 | 1.6554 | 1.6721 | 1.6777 | 1.6709 | 1.6455 | 1.5014 | 1.354 | 1.3193 | 1.2775 | 1.2425 | 1.2463 | 1.3002 | 1.3393 | 1.4103 | 1.438 | 1.4488 | 1.4413 | 1.4541 | 1.4861 | 1.5379 | 1.5686 | 1.6077 | 1.6235
46 | 26 | 25 | 2025 | Summer | Q, [%] | 0 | 1 | 10.25% | 10.35% | 10.45% | 10.49% | 10.44% | 10.28% | 9.384% | 8.463% | 8.246% | 7.984% | 7.766% | 7.789% | 8.126% | 8.371% | 8.814% | 8.988% | 9.055% | 9.008% | 9.088% | 9.288% | 9.612% | 9.804% | 10.05% | 10.15%
46 | 25 | 26 | 2025 | Summer | S, [MVA] | 0 | 1 | 3.7146 | 3.5433 | 3.3694 | 3.3036 | 3.2996 | 3.2463 | 3.0602 | 2.8391 | 3.2797 | 4.0706 | 4.4685 | 4.5693 | 4.2182 | 3.5707 | 3.4977 | 3.4219 | 3.4371 | 3.4544 | 3.6515 | 3.8569 | 4.2522 | 4.8782 | 4.667 | 4.1018
46 | 25 | 26 | 2025 | Summer | S, [%] | 0 | 1 | 23.22% | 22.15% | 21.06% | 20.65% | 20.62% | 20.29% | 19.13% | 17.74% | 20.5% | 25.44% | 27.93% | 28.56% | 26.36% | 22.32% | 21.86% | 21.39% | 21.48% | 21.59% | 22.82% | 24.11% | 26.58% | 30.49% | 29.17% | 25.64%
46 | 26 | 25 | 2025 | Summer | S, [MVA] | 0 | 1 | 3.7372 | 3.5655 | 3.3911 | 3.325 | 3.321 | 3.267 | 3.0778 | 2.8538 | 3.2953 | 4.0875 | 4.4853 | 4.5863 | 4.2357 | 3.5874 | 3.5155 | 3.4399 | 3.4554 | 3.4725 | 3.6705 | 3.8771 | 4.2747 | 4.903 | 4.6922 | 4.1255
46 | 26 | 25 | 2025 | Summer | S, [%] | 0 | 1 | 23.36% | 22.28% | 21.19% | 20.78% | 20.76% | 20.42% | 19.24% | 17.84% | 20.6% | 25.55% | 28.03% | 28.66% | 26.47% | 22.42% | 21.97% | 21.5% | 21.6% | 21.7% | 22.94% | 24.23% | 26.72% | 30.64% | 29.33% | 25.78%
49 | 27 | 28 | 2025 | Summer | P, [MW] | 0 | 1 | 1.626 | 1.5372 | 1.4534 | 1.377 | 1.3136 | 1.3349 | 1.2902 | 1.4067 | 1.4608 | 1.6525 | 1.724 | 1.941 | 1.8662 | 1.743 | 1.496 | 1.3512 | 1.3165 | 1.3945 | 1.4688 | 1.4889 | 1.6208 | 1.7524 | 1.8589 | 1.7443
49 | 27 | 28 | 2025 | Summer | P, [%] | 0 | 1 | 20.32% | 19.22% | 18.17% | 17.21% | 16.42% | 16.69% | 16.13% | 17.58% | 18.26% | 20.66% | 21.55% | 24.26% | 23.33% | 21.79% | 18.7% | 16.89% | 16.46% | 17.43% | 18.36% | 18.61% | 20.26% | 21.9% | 23.24% | 21.8%
49 | 28 | 27 | 2025 | Summer | P, [MW] | 0 | 1 | -1.6238 | -1.5353 | -1.4516 | -1.3754 | -1.3121 | -1.3334 | -1.2888 | -1.405 | -1.459 | -1.6502 | -1.7215 | -1.9379 | -1.8633 | -1.7405 | -1.4942 | -1.3497 | -1.315 | -1.3929 | -1.467 | -1.4871 | -1.6186 | -1.7498 | -1.8561 | -1.7417
49 | 28 | 27 | 2025 | Summer | P, [%] | 0 | 1 | 20.3% | 19.19% | 18.15% | 17.19% | 16.4% | 16.67% | 16.11% | 17.56% | 18.24% | 20.63% | 21.52% | 24.22% | 23.29% | 21.76% | 18.68% | 16.87% | 16.44% | 17.41% | 18.34% | 18.59% | 20.23% | 21.87% | 23.2% | 21.77%
49 | 27 | 28 | 2025 | Summer | Q, [MVAr] | 0 | 1 | 0.018393 | -0.00097655 | -0.0073586 | -0.015831 | -0.018162 | -0.018045 | -0.039906 | -0.0059429 | 0.006549 | 0.030628 | 0.034519 | 0.053342 | 0.056756 | 0.044718 | 0.02497 | 0.03544 | 0.031375 | 0.03177 | 0.034967 | 0.035601 | 0.050909 | 0.056932 | 0.030122 | 0.023692
49 | 27 | 28 | 2025 | Summer | Q, [%] | 0 | 1 | 0.2299% | 0.01221% | 0.09198% | 0.1979% | 0.227% | 0.2256% | 0.4988% | 0.07429% | 0.08186% | 0.3829% | 0.4315% | 0.6668% | 0.7094% | 0.559% | 0.3121% | 0.443% | 0.3922% | 0.3971% | 0.4371% | 0.445% | 0.6364% | 0.7117% | 0.3765% | 0.2962%
49 | 28 | 27 | 2025 | Summer | Q, [MVAr] | 0 | 1 | 0.0060374 | 0.022825 | 0.026899 | 0.033377 | 0.034134 | 0.034542 | 0.055329 | 0.024237 | 0.013163 | -0.0054222 | -0.0070958 | -0.018595 | -0.024626 | -0.016678 | -0.004299 | -0.018568 | -0.015356 | -0.0138 | -0.015036 | -0.015122 | -0.026647 | -0.028585 | 0.0017684 | 0.0044067
49 | 28 | 27 | 2025 | Summer | Q, [%] | 0 | 1 | 0.07547% | 0.2853% | 0.3362% | 0.4172% | 0.4267% | 0.4318% | 0.6916% | 0.303% | 0.1645% | 0.06778% | 0.0887% | 0.2324% | 0.3078% | 0.2085% | 0.05374% | 0.2321% | 0.192% | 0.1725% | 0.1879% | 0.189% | 0.3331% | 0.3573% | 0.0221% | 0.05508%
49 | 27 | 28 | 2025 | Summer | S, [MVA] | 0 | 1 | 1.6261 | 1.5372 | 1.4534 | 1.3771 | 1.3137 | 1.335 | 1.2908 | 1.4067 | 1.4608 | 1.6527 | 1.7243 | 1.9418 | 1.8671 | 1.7436 | 1.4963 | 1.3516 | 1.3168 | 1.3949 | 1.4692 | 1.4893 | 1.6216 | 1.7533 | 1.8592 | 1.7444
49 | 27 | 28 | 2025 | Summer | S, [%] | 0 | 1 | 20.33% | 19.22% | 18.17% | 17.21% | 16.42% | 16.69% | 16.14% | 17.58% | 18.26% | 20.66% | 21.55% | 24.27% | 23.34% | 21.8% | 18.7% | 16.9% | 16.46% | 17.44% | 18.36% | 18.62% | 20.27% | 21.92% | 23.24% | 21.81%
49 | 28 | 27 | 2025 | Summer | S, [MVA] | 0 | 1 | 1.6238 | 1.5354 | 1.4519 | 1.3758 | 1.3126 | 1.3339 | 1.29 | 1.4052 | 1.4591 | 1.6502 | 1.7215 | 1.938 | 1.8635 | 1.7406 | 1.4942 | 1.3498 | 1.3151 | 1.3929 | 1.467 | 1.4872 | 1.6188 | 1.7501 | 1.8561 | 1.7417
49 | 28 | 27 | 2025 | Summer | S, [%] | 0 | 1 | 20.3% | 19.19% | 18.15% | 17.2% | 16.41% | 16.67% | 16.12% | 17.57% | 18.24% | 20.63% | 21.52% | 24.23% | 23.29% | 21.76% | 18.68% | 16.87% | 16.44% | 17.41% | 18.34% | 18.59% | 20.23% | 21.88% | 23.2% | 21.77%
50 | 29 | 30 | 2025 | Summer | P, [MW] | 0 | 1 | 2.9169 | 2.7638 | 2.644 | 2.5871 | 2.5496 | 2.501 | 2.6874 | 2.8182 | 3.219 | 3.5421 | 3.8625 | 3.9565 | 3.6736 | 3.4036 | 3.2032 | 3.1239 | 3.06 | 3.1476 | 3.1431 | 3.2244 | 3.3474 | 3.6563 | 3.5494 | 3.1132
50 | 29 | 30 | 2025 | Summer | P, [%] | 0 | 1 | 36.46% | 34.55% | 33.05% | 32.34% | 31.87% | 31.26% | 33.59% | 35.23% | 40.24% | 44.28% | 48.28% | 49.46% | 45.92% | 42.55% | 40.04% | 39.05% | 38.25% | 39.34% | 39.29% | 40.31% | 41.84% | 45.7% | 44.37% | 38.92%
50 | 30 | 29 | 2025 | Summer | P, [MW] | 0 | 1 | -2.9086 | -2.7563 | -2.6371 | -2.5805 | -2.5431 | -2.4947 | -2.6802 | -2.8105 | -3.2091 | -3.5302 | -3.8484 | -3.9418 | -3.6609 | -3.3926 | -3.1933 | -3.1145 | -3.051 | -3.1381 | -3.1337 | -3.2145 | -3.3367 | -3.6437 | -3.5373 | -3.1038
50 | 30 | 29 | 2025 | Summer | P, [%] | 0 | 1 | 36.36% | 34.45% | 32.96% | 32.26% | 31.79% | 31.18% | 33.5% | 35.13% | 40.11% | 44.13% | 48.11% | 49.27% | 45.76% | 42.41% | 39.92% | 38.93% | 38.14% | 39.23% | 39.17% | 40.18% | 41.71% | 45.55% | 44.22% | 38.8%
50 | 29 | 30 | 2025 | Summer | Q, [MVAr] | 0 | 1 | -0.46713 | -0.53559 | -0.54789 | -0.54861 | -0.54463 | -0.61621 | -0.57629 | -0.44115 | -0.27396 | -0.16197 | -0.026338 | -0.049118 | -0.19724 | -0.34 | -0.42017 | -0.40519 | -0.41146 | -0.36811 | -0.31316 | -0.295 | -0.291 | -0.22214 | -0.33298 | -0.46564
50 | 29 | 30 | 2025 | Summer | Q, [%] | 0 | 1 | 5.839% | 6.695% | 6.849% | 6.858% | 6.808% | 7.703% | 7.204% | 5.514% | 3.425% | 2.025% | 0.3292% | 0.614% | 2.466% | 4.25% | 5.252% | 5.065% | 5.143% | 4.601% | 3.914% | 3.687% | 3.638% | 2.777% | 4.162% | 5.82%
50 | 30 | 29 | 2025 | Summer | Q, [MVAr] | 0 | 1 | 0.53668 | 0.59883 | 0.60609 | 0.60444 | 0.5989 | 0.66923 | 0.6366 | 0.50597 | 0.35689 | 0.26168 | 0.14442 | 0.17302 | 0.30456 | 0.43297 | 0.50322 | 0.48416 | 0.48735 | 0.44801 | 0.39248 | 0.37832 | 0.3807 | 0.32862 | 0.43398 | 0.54457
50 | 30 | 29 | 2025 | Summer | Q, [%] | 0 | 1 | 6.708% | 7.485% | 7.576% | 7.556% | 7.486% | 8.365% | 7.958% | 6.325% | 4.461% | 3.271% | 1.805% | 2.163% | 3.807% | 5.412% | 6.29% | 6.052% | 6.092% | 5.6% | 4.906% | 4.729% | 4.759% | 4.108% | 5.425% | 6.807%
50 | 29 | 30 | 2025 | Summer | S, [MVA] | 0 | 1 | 2.954 | 2.8152 | 2.7002 | 2.6447 | 2.6071 | 2.5758 | 2.7484 | 2.8525 | 3.2306 | 3.5458 | 3.8625 | 3.9568 | 3.6789 | 3.4206 | 3.2306 | 3.1501 | 3.0875 | 3.169 | 3.1587 | 3.2379 | 3.36 | 3.6631 | 3.5649 | 3.1478
50 | 29 | 30 | 2025 | Summer | S, [%] | 0 | 1 | 36.93% | 35.19% | 33.75% | 33.06% | 32.59% | 32.2% | 34.36% | 35.66% | 40.38% | 44.32% | 48.28% | 49.46% | 45.99% | 42.76% | 40.38% | 39.38% | 38.59% | 39.61% | 39.48% | 40.47% | 42% | 45.79% | 44.56% | 39.35%
50 | 30 | 29 | 2025 | Summer | S, [MVA] | 0 | 1 | 2.9577 | 2.8206 | 2.7058 | 2.6504 | 2.6127 | 2.5829 | 2.7548 | 2.8557 | 3.2289 | 3.5399 | 3.8511 | 3.9456 | 3.6735 | 3.4201 | 3.2327 | 3.1519 | 3.0897 | 3.1699 | 3.1582 | 3.2367 | 3.3584 | 3.6585 | 3.5639 | 3.1512
50 | 30 | 29 | 2025 | Summer | S, [%] | 0 | 1 | 36.97% | 35.26% | 33.82% | 33.13% | 32.66% | 32.29% | 34.43% | 35.7% | 40.36% | 44.25% | 48.14% | 49.32% | 45.92% | 42.75% | 40.41% | 39.4% | 38.62% | 39.62% | 39.48% | 40.46% | 41.98% | 45.73% | 44.55% | 39.39%
5 | 10 | 15 | 2025 | Summer | P, [MW] | 0 | 2 | 4.7244 | 4.3159 | 3.9001 | 3.7576 | 3.6246 | 3.4619 | 4.0965 | 4.8439 | 5.7136 | 6.3657 | 6.7789 | 6.9777 | 7.2448 | 6.8708 | 6.3504 | 6.0574 | 5.6785 | 5.5627 | 5.789 | 6.1006 | 6.7031 | 7.0221 | 6.6608 | 5.6623
5 | 10 | 15 | 2025 | Summer | P, [%] | 0 | 2 | 22.62% | 20.66% | 18.67% | 17.99% | 17.35% | 16.57% | 19.61% | 23.19% | 27.35% | 30.47% | 32.45% | 33.4% | 34.68% | 32.89% | 30.4% | 29% | 27.18% | 26.63% | 27.71% | 29.2% | 32.09% | 33.62% | 31.89% | 27.11%
5 | 15 | 10 | 2025 | Summer | P, [MW] | 0 | 2 | -4.7092 | -4.3031 | -3.8894 | -3.7474 | -3.6149 | -3.4528 | -4.0843 | -4.8278 | -5.6918 | -6.339 | -6.7489 | -6.946 | -7.2106 | -6.8398 | -6.3235 | -6.0329 | -5.6568 | -5.542 | -5.7668 | -6.0761 | -6.6737 | -6.9902 | -6.6319 | -5.6412
5 | 15 | 10 | 2025 | Summer | P, [%] | 0 | 2 | 22.54% | 20.6% | 18.62% | 17.94% | 17.3% | 16.53% | 19.55% | 23.11% | 27.25% | 30.35% | 32.31% | 33.25% | 34.52% | 32.74% | 30.27% | 28.88% | 27.08% | 26.53% | 27.61% | 29.09% | 31.95% | 33.46% | 31.75% | 27%
5 | 10 | 15 | 2025 | Summer | Q, [MVAr] | 0 | 2 | -1.0049 | -1.0573 | -1.1579 | -1.2658 | -1.3036 | -1.4327 | -1.4237 | -1.1566 | -0.95813 | -0.79813 | -0.71433 | -0.66803 | -0.73443 | -0.89271 | -1.0334 | -1.0278 | -1.0909 | -1.0094 | -0.8071 | -0.74088 | -0.75124 | -0.36337 | -0.55574 | -0.76646
5 | 10 | 15 | 2025 | Summer | Q, [%] | 0 | 2 | 4.811% | 5.061% | 5.543% | 6.06% | 6.24% | 6.858% | 6.815% | 5.537% | 4.587% | 3.821% | 3.42% | 3.198% | 3.516% | 4.273% | 4.947% | 4.92% | 5.222% | 4.832% | 3.864% | 3.547% | 3.596% | 1.739% | 2.66% | 3.669%
5 | 15 | 10 | 2025 | Summer | Q, [MVAr] | 0 | 2 | 1.0144 | 1.0635 | 1.1613 | 1.2685 | 1.3054 | 1.4339 | 1.4291 | 1.1674 | 0.97665 | 0.8234 | 0.74425 | 0.70028 | 0.77018 | 0.92409 | 1.059 | 1.0501 | 1.1093 | 1.0266 | 0.82619 | 0.76317 | 0.78041 | 0.39598 | 0.58414 | 0.78421
5 | 15 | 10 | 2025 | Summer | Q, [%] | 0 | 2 | 4.856% | 5.091% | 5.559% | 6.072% | 6.249% | 6.864% | 6.841% | 5.588% | 4.675% | 3.942% | 3.563% | 3.352% | 3.687% | 4.424% | 5.069% | 5.027% | 5.31% | 4.914% | 3.955% | 3.653% | 3.736% | 1.896% | 2.796% | 3.754%
5 | 10 | 15 | 2025 | Summer | S, [MVA] | 0 | 2 | 4.8301 | 4.4435 | 4.0684 | 3.9651 | 3.8518 | 3.7467 | 4.3369 | 4.9801 | 5.7934 | 6.4155 | 6.8164 | 7.0096 | 7.2819 | 6.9286 | 6.4339 | 6.144 | 5.7824 | 5.6535 | 5.8449 | 6.1454 | 6.7451 | 7.0315 | 6.6839 | 5.714
5 | 10 | 15 | 2025 | Summer | S, [%] | 0 | 2 | 23.12% | 21.27% | 19.48% | 18.98% | 18.44% | 17.94% | 20.76% | 23.84% | 27.73% | 30.71% | 32.63% | 33.56% | 34.86% | 33.17% | 30.8% | 29.41% | 27.68% | 27.06% | 27.98% | 29.42% | 32.29% | 33.66% | 32% | 27.35%
5 | 15 | 10 | 2025 | Summer | S, [MVA] | 0 | 2 | 4.8172 | 4.4325 | 4.059 | 3.9563 | 3.8434 | 3.7387 | 4.3271 | 4.9669 | 5.775 | 6.3923 | 6.7898 | 6.9812 | 7.2516 | 6.9019 | 6.4116 | 6.1237 | 5.7646 | 5.6362 | 5.8257 | 6.1238 | 6.7192 | 7.0014 | 6.6576 | 5.6954
5 | 15 | 10 | 2025 | Summer | S, [%] | 0 | 2 | 23.06% | 21.22% | 19.43% | 18.94% | 18.4% | 17.9% | 20.71% | 23.78% | 27.65% | 30.6% | 32.5% | 33.42% | 34.71% | 33.04% | 30.69% | 29.31% | 27.6% | 26.98% | 27.89% | 29.32% | 32.16% | 33.52% | 31.87% | 27.26%
6 | 10 | 11 | 2025 | Summer | P, [MW] | 0 | 2 | 5.2182 | 4.9312 | 4.6147 | 4.569 | 4.3938 | 4.3296 | 5.2125 | 5.909 | 6.3206 | 6.3119 | 6.4569 | 6.911 | 6.9946 | 6.5907 | 6.0156 | 5.6897 | 5.5631 | 5.6838 | 5.6176 | 5.8832 | 6.1569 | 6.0808 | 5.8849 | 5.2298
6 | 10 | 11 | 2025 | Summer | P, [%] | 0 | 2 | 22.38% | 21.15% | 19.8% | 19.6% | 18.85% | 18.57% | 22.36% | 25.35% | 27.11% | 27.08% | 27.7% | 29.65% | 30% | 28.27% | 25.8% | 24.41% | 23.86% | 24.38% | 24.1% | 25.24% | 26.41% | 26.08% | 25.24% | 22.43%
6 | 11 | 10 | 2025 | Summer | P, [MW] | 0 | 2 | -5.2172 | -4.9303 | -4.6139 | -4.5682 | -4.393 | -4.3289 | -5.2115 | -5.9077 | -6.3191 | -6.3104 | -6.4554 | -6.9092 | -6.9928 | -6.5891 | -6.0142 | -5.6885 | -5.562 | -5.6826 | -5.6164 | -5.8819 | -6.1555 | -6.0795 | -5.8836 | -5.2288
6 | 11 | 10 | 2025 | Summer | P, [%] | 0 | 2 | 22.38% | 21.15% | 19.79% | 19.6% | 18.84% | 18.57% | 22.36% | 25.34% | 27.11% | 27.07% | 27.69% | 29.64% | 30% | 28.27% | 25.8% | 24.4% | 23.86% | 24.38% | 24.09% | 25.23% | 26.41% | 26.08% | 25.24% | 22.43%
6 | 10 | 11 | 2025 | Summer | Q, [MVAr] | 0 | 2 | -0.17318 | -0.46791 | -0.52968 | -0.59577 | -0.60562 | -0.70524 | -0.56298 | -0.18926 | -0.16031 | -0.18936 | 0.010088 | 0.051727 | -0.052067 | -0.39043 | -0.63049 | -0.66543 | -0.61117 | -0.59706 | -0.41581 | -0.44679 | -0.51017 | -0.4704 | -0.48365 | -0.59023
6 | 10 | 11 | 2025 | Summer | Q, [%] | 0 | 2 | 0.7429% | 2.007% | 2.272% | 2.556% | 2.598% | 3.025% | 2.415% | 0.8119% | 0.6877% | 0.8123% | 0.04327% | 0.2219% | 0.2234% | 1.675% | 2.705% | 2.854% | 2.622% | 2.561% | 1.784% | 1.917% | 2.188% | 2.018% | 2.075% | 2.532%
6 | 11 | 10 | 2025 | Summer | Q, [MVAr] | 0 | 2 | 0.15584 | 0.45053 | 0.51225 | 0.57834 | 0.58816 | 0.68778 | 0.54569 | 0.17211 | 0.14324 | 0.17226 | -0.027178 | -0.068683 | 0.035147 | 0.37342 | 0.61334 | 0.6482 | 0.59392 | 0.57983 | 0.39854 | 0.42959 | 0.49303 | 0.4532 | 0.46642 | 0.57287
6 | 11 | 10 | 2025 | Summer | Q, [%] | 0 | 2 | 0.6685% | 1.933% | 2.197% | 2.481% | 2.523% | 2.95% | 2.341% | 0.7383% | 0.6145% | 0.7389% | 0.1166% | 0.2946% | 0.1508% | 1.602% | 2.631% | 2.781% | 2.548% | 2.487% | 1.71% | 1.843% | 2.115% | 1.944% | 2.001% | 2.457%
6 | 10 | 11 | 2025 | Summer | S, [MVA] | 0 | 2 | 5.2211 | 4.9534 | 4.645 | 4.6076 | 4.4353 | 4.3867 | 5.2428 | 5.9121 | 6.3226 | 6.3147 | 6.457 | 6.9112 | 6.9948 | 6.6023 | 6.0485 | 5.7285 | 5.5966 | 5.715 | 5.633 | 5.9001 | 6.178 | 6.099 | 5.9047 | 5.263
6 | 10 | 11 | 2025 | Summer | S, [%] | 0 | 2 | 22.4% | 21.25% | 19.93% | 19.77% | 19.03% | 18.82% | 22.49% | 25.36% | 27.12% | 27.09% | 27.7% | 29.65% | 30.01% | 28.32% | 25.95% | 24.57% | 24.01% | 24.52% | 24.16% | 25.31% | 26.5% | 26.16% | 25.33% | 22.58%
6 | 11 | 10 | 2025 | Summer | S, [MVA] | 0 | 2 | 5.2196 | 4.9509 | 4.6423 | 4.6046 | 4.4322 | 4.3832 | 5.24 | 5.9102 | 6.3207 | 6.3128 | 6.4555 | 6.9096 | 6.9929 | 6.5997 | 6.0454 | 5.7253 | 5.5936 | 5.7121 | 5.6306 | 5.8976 | 6.1752 | 6.0963 | 5.902 | 5.2601
6 | 11 | 10 | 2025 | Summer | S, [%] | 0 | 2 | 22.39% | 21.24% | 19.91% | 19.75% | 19.01% | 18.8% | 22.48% | 25.35% | 27.11% | 27.08% | 27.69% | 29.64% | 30% | 28.31% | 25.93% | 24.56% | 23.99% | 24.5% | 24.15% | 25.3% | 26.49% | 26.15% | 25.32% | 22.56%
7 | 10 | 23 | 2025 | Summer | P, [MW] | 0 | 2 | 8.0989 | 7.7117 | 7.3848 | 7.3157 | 7.1628 | 7.048 | 7.9495 | 8.4815 | 9.3319 | 10.0071 | 10.5077 | 11.0174 | 10.7532 | 10.2957 | 9.567 | 9.0467 | 8.8544 | 8.8699 | 8.6005 | 8.8146 | 9.2932 | 9.2165 | 9.0304 | 8.5999
7 | 10 | 23 | 2025 | Summer | P, [%] | 0 | 2 | 23.47% | 22.34% | 21.4% | 21.2% | 20.75% | 20.42% | 23.03% | 24.57% | 27.04% | 28.99% | 30.45% | 31.92% | 31.16% | 29.83% | 27.72% | 26.21% | 25.65% | 25.7% | 24.92% | 25.54% | 26.93% | 26.7% | 26.16% | 24.92%
7 | 23 | 10 | 2025 | Summer | P, [MW] | 0 | 2 | -8.0923 | -7.7056 | -7.3791 | -7.3101 | -7.1575 | -7.0428 | -7.943 | -8.4742 | -9.3231 | -9.997 | -10.4966 | -11.0052 | -10.7416 | -10.285 | -9.5577 | -9.0384 | -8.8464 | -8.8619 | -8.593 | -8.8067 | -9.2845 | -9.2079 | -9.0222 | -8.5924
7 | 23 | 10 | 2025 | Summer | P, [%] | 0 | 2 | 23.45% | 22.33% | 21.38% | 21.18% | 20.74% | 20.41% | 23.01% | 24.55% | 27.01% | 28.97% | 30.41% | 31.89% | 31.12% | 29.8% | 27.69% | 26.19% | 25.63% | 25.68% | 24.9% | 25.52% | 26.9% | 26.68% | 26.14% | 24.9%
7 | 10 | 23 | 2025 | Summer | Q, [MVAr] | 0 | 2 | -0.75185 | -0.85006 | -0.98526 | -0.94079 | -0.96824 | -0.99375 | -0.9633 | -0.58216 | -0.36209 | -0.11006 | 0.072281 | 0.14151 | -0.10286 | -0.34714 | -0.64052 | -0.65276 | -0.62599 | -0.61012 | -0.64689 | -0.6565 | -0.62342 | -0.54615 | -0.62018 | -0.76001
7 | 10 | 23 | 2025 | Summer | Q, [%] | 0 | 2 | 2.178% | 2.463% | 2.855% | 2.726% | 2.805% | 2.879% | 2.791% | 1.687% | 1.049% | 0.3189% | 0.2094% | 0.41% | 0.298% | 1.006% | 1.856% | 1.891% | 1.814% | 1.768% | 1.874% | 1.902% | 1.806% | 1.582% | 1.797% | 2.202%
7 | 23 | 10 | 2025 | Summer | Q, [MVAr] | 0 | 2 | 0.65111 | 0.74867 | 0.88339 | 0.83882 | 0.86603 | 0.89141 | 0.8626 | 0.48226 | 0.26393 | 0.013439 | -0.16774 | -0.23561 | 0.0080323 | 0.25128 | 0.543 | 0.55401 | 0.52687 | 0.511 | 0.54704 | 0.55707 | 0.52502 | 0.44732 | 0.52105 | 0.66022
7 | 23 | 10 | 2025 | Summer | Q, [%] | 0 | 2 | 1.887% | 2.169% | 2.56% | 2.43% | 2.509% | 2.583% | 2.499% | 1.397% | 0.7647% | 0.03894% | 0.486% | 0.6826% | 0.02327% | 0.7281% | 1.573% | 1.605% | 1.527% | 1.481% | 1.585% | 1.614% | 1.521% | 1.296% | 1.51% | 1.913%
7 | 10 | 23 | 2025 | Summer | S, [MVA] | 0 | 2 | 8.1338 | 7.7584 | 7.4502 | 7.3759 | 7.2279 | 7.1177 | 8.0076 | 8.5014 | 9.3389 | 10.0077 | 10.508 | 11.0184 | 10.7537 | 10.3015 | 9.5884 | 9.0702 | 8.8765 | 8.8908 | 8.6248 | 8.839 | 9.3141 | 9.2327 | 9.0517 | 8.6334
7 | 10 | 23 | 2025 | Summer | S, [%] | 0 | 2 | 23.57% | 22.48% | 21.59% | 21.37% | 20.94% | 20.62% | 23.2% | 24.63% | 27.06% | 29% | 30.45% | 31.92% | 31.16% | 29.85% | 27.78% | 26.28% | 25.72% | 25.76% | 24.99% | 25.61% | 26.99% | 26.75% | 26.23% | 25.01%
7 | 23 | 10 | 2025 | Summer | S, [MVA] | 0 | 2 | 8.1184 | 7.7419 | 7.4318 | 7.3581 | 7.2097 | 7.099 | 7.9897 | 8.4879 | 9.3268 | 9.997 | 10.498 | 11.0077 | 10.7416 | 10.2881 | 9.5731 | 9.0553 | 8.8621 | 8.8766 | 8.6104 | 8.8243 | 9.2993 | 9.2188 | 9.0372 | 8.6177
7 | 23 | 10 | 2025 | Summer | S, [%] | 0 | 2 | 23.52% | 22.43% | 21.53% | 21.32% | 20.89% | 20.57% | 23.15% | 24.59% | 27.02% | 28.97% | 30.42% | 31.89% | 31.12% | 29.81% | 27.74% | 26.24% | 25.68% | 25.72% | 24.95% | 25.57% | 26.94% | 26.71% | 26.18% | 24.97%
8 | 11 | 12 | 2025 | Summer | P, [MW] | 0 | 2 | 5.2172 | 4.9303 | 4.6139 | 4.5682 | 4.393 | 4.3289 | 5.2115 | 5.9077 | 6.3191 | 6.3104 | 6.4554 | 6.9092 | 6.9928 | 6.5891 | 6.0142 | 5.6885 | 5.562 | 5.6826 | 5.6164 | 5.8819 | 6.1555 | 6.0795 | 5.8836 | 5.2288
8 | 11 | 12 | 2025 | Summer | P, [%] | 0 | 2 | 24.98% | 23.6% | 22.09% | 21.87% | 21.03% | 20.72% | 24.95% | 28.28% | 30.25% | 30.21% | 30.9% | 33.07% | 33.47% | 31.54% | 28.79% | 27.23% | 26.63% | 27.2% | 26.89% | 28.16% | 29.47% | 29.1% | 28.16% | 25.03%
8 | 12 | 11 | 2025 | Summer | P, [MW] | 0 | 2 | -5.1761 | -4.8933 | -4.5813 | -4.5361 | -4.3633 | -4.2998 | -5.1699 | -5.855 | -6.2589 | -6.2505 | -6.3928 | -6.8376 | -6.9194 | -6.5237 | -5.9592 | -5.6391 | -5.5148 | -5.6334 | -5.5687 | -5.8295 | -6.0982 | -6.0237 | -5.8312 | -5.1871
8 | 12 | 11 | 2025 | Summer | P, [%] | 0 | 2 | 24.78% | 23.42% | 21.93% | 21.71% | 20.89% | 20.58% | 24.75% | 28.03% | 29.96% | 29.92% | 30.6% | 32.73% | 33.12% | 31.23% | 28.53% | 26.99% | 26.4% | 26.97% | 26.66% | 27.91% | 29.19% | 28.84% | 27.91% | 24.83%
8 | 11 | 12 | 2025 | Summer | Q, [MVAr] | 0 | 2 | -0.15584 | -0.45053 | -0.51225 | -0.57834 | -0.58816 | -0.68778 | -0.54569 | -0.17211 | -0.14324 | -0.17226 | 0.027178 | 0.068683 | -0.035147 | -0.37342 | -0.61334 | -0.6482 | -0.59392 | -0.57983 | -0.39854 | -0.42959 | -0.49303 | -0.4532 | -0.46642 | -0.57287
8 | 11 | 12 | 2025 | Summer | Q, [%] | 0 | 2 | 0.746% | 2.157% | 2.452% | 2.769% | 2.816% | 3.292% | 2.612% | 0.8239% | 0.6857% | 0.8246% | 0.1301% | 0.3288% | 0.1683% | 1.788% | 2.936% | 3.103% | 2.843% | 2.776% | 1.908% | 2.056% | 2.36% | 2.169% | 2.233% | 2.742%
8 | 12 | 11 | 2025 | Summer | Q, [MVAr] | 0 | 2 | 0.18609 | 0.47513 | 0.53073 | 0.59612 | 0.6027 | 0.70145 | 0.57658 | 0.21846 | 0.19983 | 0.22844 | 0.032622 | 0.0036312 | 0.10991 | 0.43727 | 0.66278 | 0.68983 | 0.63251 | 0.6212 | 0.43792 | 0.47532 | 0.54564 | 0.5036 | 0.51208 | 0.60383
8 | 12 | 11 | 2025 | Summer | Q, [%] | 0 | 2 | 0.8908% | 2.274% | 2.541% | 2.854% | 2.885% | 3.358% | 2.76% | 1.046% | 0.9566% | 1.094% | 0.1562% | 0.01738% | 0.5261% | 2.093% | 3.173% | 3.302% | 3.028% | 2.974% | 2.096% | 2.275% | 2.612% | 2.411% | 2.451% | 2.891%
8 | 11 | 12 | 2025 | Summer | S, [MVA] | 0 | 2 | 5.2196 | 4.9509 | 4.6423 | 4.6046 | 4.4322 | 4.3832 | 5.24 | 5.9102 | 6.3207 | 6.3128 | 6.4555 | 6.9096 | 6.9929 | 6.5997 | 6.0454 | 5.7253 | 5.5936 | 5.7121 | 5.6306 | 5.8976 | 6.1752 | 6.0963 | 5.902 | 5.2601
8 | 11 | 12 | 2025 | Summer | S, [%] | 0 | 2 | 24.99% | 23.7% | 22.22% | 22.04% | 21.22% | 20.98% | 25.08% | 28.29% | 30.26% | 30.22% | 30.9% | 33.08% | 33.48% | 31.59% | 28.94% | 27.41% | 26.78% | 27.34% | 26.95% | 28.23% | 29.56% | 29.18% | 28.25% | 25.18%
8 | 12 | 11 | 2025 | Summer | S, [MVA] | 0 | 2 | 5.1794 | 4.9163 | 4.612 | 4.5751 | 4.4047 | 4.3566 | 5.202 | 5.8591 | 6.2621 | 6.2547 | 6.3929 | 6.8376 | 6.9203 | 6.5383 | 5.9959 | 5.6811 | 5.5509 | 5.6675 | 5.5859 | 5.8489 | 6.1225 | 6.0447 | 5.8537 | 5.2222
8 | 12 | 11 | 2025 | Summer | S, [%] | 0 | 2 | 24.79% | 23.53% | 22.08% | 21.9% | 21.09% | 20.86% | 24.9% | 28.05% | 29.98% | 29.94% | 30.6% | 32.73% | 33.13% | 31.3% | 28.7% | 27.2% | 26.57% | 27.13% | 26.74% | 28% | 29.31% | 28.94% | 28.02% | 25%
9 | 12 | 13 | 2025 | Summer | P, [MW] | 0 | 2 | 5.1761 | 4.8933 | 4.5813 | 4.5361 | 4.3633 | 4.2998 | 5.1699 | 5.855 | 6.2589 | 6.2505 | 6.3928 | 6.8376 | 6.9194 | 6.5237 | 5.9592 | 5.6391 | 5.5148 | 5.6334 | 5.5687 | 5.8295 | 6.0982 | 6.0237 | 5.8312 | 5.1871
9 | 12 | 13 | 2025 | Summer | P, [%] | 0 | 2 | 22.2% | 20.99% | 19.65% | 19.46% | 18.72% | 18.44% | 22.18% | 25.12% | 26.85% | 26.81% | 27.42% | 29.33% | 29.68% | 27.98% | 25.56% | 24.19% | 23.66% | 24.17% | 23.89% | 25.01% | 26.16% | 25.84% | 25.01% | 22.25%
9 | 13 | 12 | 2025 | Summer | P, [MW] | 0 | 2 | -5.176 | -4.8932 | -4.5812 | -4.536 | -4.3632 | -4.2997 | -5.1698 | -5.8549 | -6.2588 | -6.2504 | -6.3927 | -6.8375 | -6.9192 | -6.5235 | -5.959 | -5.639 | -5.5147 | -5.6332 | -5.5686 | -5.8294 | -6.098 | -6.0235 | -5.8311 | -5.187
9 | 13 | 12 | 2025 | Summer | P, [%] | 0 | 2 | 22.2% | 20.99% | 19.65% | 19.46% | 18.72% | 18.44% | 22.18% | 25.12% | 26.85% | 26.81% | 27.42% | 29.33% | 29.68% | 27.98% | 25.56% | 24.19% | 23.66% | 24.16% | 23.89% | 25.01% | 26.16% | 25.84% | 25.01% | 22.25%
9 | 12 | 13 | 2025 | Summer | Q, [MVAr] | 0 | 2 | -0.18609 | -0.47513 | -0.53073 | -0.59612 | -0.6027 | -0.70145 | -0.57658 | -0.21846 | -0.19983 | -0.22844 | -0.032622 | -0.0036312 | -0.10991 | -0.43727 | -0.66278 | -0.68983 | -0.63251 | -0.6212 | -0.43792 | -0.47532 | -0.54564 | -0.5036 | -0.51208 | -0.60383
9 | 12 | 13 | 2025 | Summer | Q, [%] | 0 | 2 | 0.7983% | 2.038% | 2.277% | 2.557% | 2.585% | 3.009% | 2.473% | 0.9371% | 0.8572% | 0.9799% | 0.1399% | 0.01558% | 0.4715% | 1.876% | 2.843% | 2.959% | 2.713% | 2.665% | 1.879% | 2.039% | 2.341% | 2.16% | 2.197% | 2.59%
9 | 13 | 12 | 2025 | Summer | Q, [MVAr] | 0 | 2 | 0.18442 | 0.47345 | 0.52904 | 0.59443 | 0.60101 | 0.69976 | 0.57491 | 0.21681 | 0.19819 | 0.2268 | 0.030982 | 0.0020076 | 0.10829 | 0.43563 | 0.66113 | 0.68816 | 0.63084 | 0.61954 | 0.43626 | 0.47366 | 0.54399 | 0.50194 | 0.51042 | 0.60215
9 | 13 | 12 | 2025 | Summer | Q, [%] | 0 | 2 | 0.7911% | 2.031% | 2.269% | 2.55% | 2.578% | 3.002% | 2.466% | 0.93% | 0.8502% | 0.9729% | 0.1329% | 0.008612% | 0.4645% | 1.869% | 2.836% | 2.952% | 2.706% | 2.658% | 1.871% | 2.032% | 2.334% | 2.153% | 2.19% | 2.583%
9 | 12 | 13 | 2025 | Summer | S, [MVA] | 0 | 2 | 5.1794 | 4.9163 | 4.612 | 4.5751 | 4.4047 | 4.3566 | 5.202 | 5.8591 | 6.2621 | 6.2547 | 6.3929 | 6.8376 | 6.9203 | 6.5383 | 5.9959 | 5.6811 | 5.5509 | 5.6675 | 5.5859 | 5.8489 | 6.1225 | 6.0447 | 5.8537 | 5.2222
9 | 12 | 13 | 2025 | Summer | S, [%] | 0 | 2 | 22.22% | 21.09% | 19.78% | 19.63% | 18.89% | 18.69% | 22.31% | 25.13% | 26.86% | 26.83% | 27.42% | 29.33% | 29.69% | 28.05% | 25.72% | 24.37% | 23.81% | 24.31% | 23.96% | 25.09% | 26.26% | 25.93% | 25.11% | 22.4%
9 | 13 | 12 | 2025 | Summer | S, [MVA] | 0 | 2 | 5.1793 | 4.916 | 4.6117 | 4.5748 | 4.4044 | 4.3563 | 5.2017 | 5.8589 | 6.2619 | 6.2545 | 6.3928 | 6.8375 | 6.9201 | 6.538 | 5.9956 | 5.6808 | 5.5506 | 5.6672 | 5.5856 | 5.8486 | 6.1222 | 6.0444 | 5.8534 | 5.2219
9 | 13 | 12 | 2025 | Summer | S, [%] | 0 | 2 | 22.22% | 21.09% | 19.78% | 19.62% | 18.89% | 18.69% | 22.31% | 25.13% | 26.86% | 26.83% | 27.42% | 29.33% | 29.68% | 28.05% | 25.72% | 24.37% | 23.81% | 24.31% | 23.96% | 25.09% | 26.26% | 25.93% | 25.11% | 22.4%
10 | 13 | 8 | 2025 | Summer | P, [MW] | 0 | 2 | -4.8901e-07 | -4.5461e-07 | -4.2389e-07 | -4.2008e-07 | -4.0353e-07 | -3.9787e-07 | -4.9091e-07 | -5.6977e-07 | -6.1224e-07 | -6.0671e-07 | -6.2592e-07 | -6.7814e-07 | -6.8306e-07 | -6.3279e-07 | -5.6467e-07 | -5.2686e-07 | -5.1596e-07 | -5.2745e-07 | -5.2124e-07 | -5.4868e-07 | -5.7707e-07 | -5.6071e-07 | -5.4055e-07 | -4.7479e-07
10 | 13 | 8 | 2025 | Summer | P, [%] | 0 | 2 | 2.098e-06% | 1.95e-06% | 1.818e-06% | 1.802e-06% | 1.731e-06% | 1.707e-06% | 2.106e-06% | 2.444e-06% | 2.626e-06% | 2.603e-06% | 2.685e-06% | 2.909e-06% | 2.93e-06% | 2.714e-06% | 2.422e-06% | 2.26e-06% | 2.213e-06% | 2.263e-06% | 2.236e-06% | 2.354e-06% | 2.475e-06% | 2.405e-06% | 2.319e-06% | 2.037e-06%
10 | 8 | 13 | 2025 | Summer | P, [MW] | 0 | 2 | 4.8898e-07 | 4.5465e-07 | 4.2386e-07 | 4.201e-07 | 4.0353e-07 | 3.9789e-07 | 4.9091e-07 | 5.6982e-07 | 6.1227e-07 | 6.0671e-07 | 6.259e-07 | 6.7814e-07 | 6.8304e-07 | 6.3279e-07 | 5.6467e-07 | 5.2686e-07 | 5.1596e-07 | 5.2743e-07 | 5.2126e-07 | 5.4864e-07 | 5.7709e-07 | 5.6071e-07 | 5.4057e-07 | 4.7474e-07
10 | 8 | 13 | 2025 | Summer | P, [%] | 0 | 2 | 2.098e-06% | 1.95e-06% | 1.818e-06% | 1.802e-06% | 1.731e-06% | 1.707e-06% | 2.106e-06% | 2.444e-06% | 2.626e-06% | 2.603e-06% | 2.685e-06% | 2.909e-06% | 2.93e-06% | 2.714e-06% | 2.422e-06% | 2.26e-06% | 2.213e-06% | 2.263e-06% | 2.236e-06% | 2.353e-06% | 2.476e-06% | 2.405e-06% | 2.319e-06% | 2.036e-06%
10 | 13 | 8 | 2025 | Summer | Q, [MVAr] | 0 | 2 | -0.0018115 | -0.0018127 | -0.0018126 | -0.0018124 | -0.0018127 | -0.0018124 | -0.0018095 | -0.0018077 | -0.0018097 | -0.0018132 | -0.0018142 | -0.0018131 | -0.0018127 | -0.0018137 | -0.0018147 | -0.0018156 | -0.0018145 | -0.0018141 | -0.0018146 | -0.0018148 | -0.0018158 | -0.0018193 | -0.0018183 | -0.0018174
10 | 13 | 8 | 2025 | Summer | Q, [%] | 0 | 2 | 0.007771% | 0.007776% | 0.007775% | 0.007775% | 0.007776% | 0.007775% | 0.007762% | 0.007755% | 0.007763% | 0.007778% | 0.007782% | 0.007778% | 0.007776% | 0.00778% | 0.007785% | 0.007788% | 0.007783% | 0.007782% | 0.007784% | 0.007785% | 0.007789% | 0.007804% | 0.0078% | 0.007796%
10 | 8 | 13 | 2025 | Summer | Q, [MVAr] | 0 | 2 | 9.0521e-09 | -2.5012e-08 | -3.3554e-08 | -3.8884e-08 | -4.1741e-08 | -5.0894e-08 | -2.4155e-08 | 2.5403e-08 | 2.6916e-08 | 1.5547e-08 | 3.4541e-08 | 4.5088e-08 | 3.3437e-08 | -7.0454e-09 | -3.9291e-08 | -4.6981e-08 | -3.8857e-08 | -3.5792e-08 | -2.0221e-08 | -2.2007e-08 | -2.9667e-08 | -3.5542e-08 | -3.6299e-08 | -4.8241e-08
10 | 8 | 13 | 2025 | Summer | Q, [%] | 0 | 2 | 3.883e-08% | 1.073e-07% | 1.439e-07% | 1.668e-07% | 1.791e-07% | 2.183e-07% | 1.036e-07% | 1.09e-07% | 1.155e-07% | 6.669e-08% | 1.482e-07% | 1.934e-07% | 1.434e-07% | 3.022e-08% | 1.685e-07% | 2.015e-07% | 1.667e-07% | 1.535e-07% | 8.674e-08% | 9.44e-08% | 1.273e-07% | 1.525e-07% | 1.557e-07% | 2.069e-07%
10 | 13 | 8 | 2025 | Summer | S, [MVA] | 0 | 2 | 0.0018115 | 0.0018127 | 0.0018126 | 0.0018124 | 0.0018127 | 0.0018124 | 0.0018095 | 0.0018077 | 0.0018097 | 0.0018132 | 0.0018142 | 0.0018131 | 0.0018127 | 0.0018137 | 0.0018147 | 0.0018156 | 0.0018145 | 0.0018141 | 0.0018146 | 0.0018148 | 0.0018158 | 0.0018193 | 0.0018183 | 0.0018174
10 | 13 | 8 | 2025 | Summer | S, [%] | 0 | 2 | 0.007771% | 0.007776% | 0.007775% | 0.007775% | 0.007776% | 0.007775% | 0.007762% | 0.007755% | 0.007763% | 0.007778% | 0.007782% | 0.007778% | 0.007776% | 0.00778% | 0.007785% | 0.007788% | 0.007783% | 0.007782% | 0.007784% | 0.007785% | 0.007789% | 0.007804% | 0.0078% | 0.007796%
10 | 8 | 13 | 2025 | Summer | S, [MVA] | 0 | 2 | 4.8907e-07 | 4.5534e-07 | 4.2519e-07 | 4.219e-07 | 4.0569e-07 | 4.0113e-07 | 4.9151e-07 | 5.7038e-07 | 6.1286e-07 | 6.0691e-07 | 6.2685e-07 | 6.7964e-07 | 6.8386e-07 | 6.3283e-07 | 5.6604e-07 | 5.2895e-07 | 5.1742e-07 | 5.2864e-07 | 5.2166e-07 | 5.4908e-07 | 5.7786e-07 | 5.6184e-07 | 5.4179e-07 | 4.7719e-07
10 | 8 | 13 | 2025 | Summer | S, [%] | 0 | 2 | 2.098e-06% | 1.953e-06% | 1.824e-06% | 1.81e-06% | 1.74e-06% | 1.721e-06% | 2.108e-06% | 2.447e-06% | 2.629e-06% | 2.603e-06% | 2.689e-06% | 2.915e-06% | 2.934e-06% | 2.715e-06% | 2.428e-06% | 2.269e-06% | 2.22e-06% | 2.268e-06% | 2.238e-06% | 2.355e-06% | 2.479e-06% | 2.41e-06% | 2.324e-06% | 2.047e-06%
11 | 15 | 16 | 2025 | Summer | P, [MW] | 0 | 2 | 4.7092 | 4.3031 | 3.8894 | 3.7474 | 3.6149 | 3.4528 | 4.0843 | 4.8278 | 5.6918 | 6.339 | 6.7489 | 6.946 | 7.2106 | 6.8398 | 6.3235 | 6.0329 | 5.6568 | 5.542 | 5.7668 | 6.0761 | 6.6737 | 6.9902 | 6.6319 | 5.6412
11 | 15 | 16 | 2025 | Summer | P, [%] | 0 | 2 | 22.54% | 20.6% | 18.62% | 17.94% | 17.3% | 16.53% | 19.55% | 23.11% | 27.25% | 30.35% | 32.31% | 33.25% | 34.52% | 32.74% | 30.27% | 28.88% | 27.08% | 26.53% | 27.61% | 29.09% | 31.95% | 33.46% | 31.75% | 27%
11 | 16 | 15 | 2025 | Summer | P, [MW] | 0 | 2 | -4.6719 | -4.2715 | -3.8629 | -3.7222 | -3.5911 | -3.4303 | -4.0542 | -4.7881 | -5.6383 | -6.2734 | -6.6749 | -6.8678 | -7.1262 | -6.7633 | -6.2574 | -5.9726 | -5.6034 | -5.4909 | -5.7122 | -6.0158 | -6.6011 | -6.9114 | -6.5607 | -5.589
11 | 16 | 15 | 2025 | Summer | P, [%] | 0 | 2 | 22.36% | 20.45% | 18.49% | 17.82% | 17.19% | 16.42% | 19.41% | 22.92% | 26.99% | 30.03% | 31.95% | 32.88% | 34.11% | 32.38% | 29.95% | 28.59% | 26.82% | 26.29% | 27.34% | 28.8% | 31.6% | 33.09% | 31.41% | 26.75%
11 | 15 | 16 | 2025 | Summer | Q, [MVAr] | 0 | 2 | -1.0144 | -1.0635 | -1.1613 | -1.2685 | -1.3054 | -1.4339 | -1.4291 | -1.1674 | -0.97665 | -0.8234 | -0.74425 | -0.70028 | -0.77018 | -0.92409 | -1.059 | -1.0501 | -1.1093 | -1.0266 | -0.82619 | -0.76317 | -0.78041 | -0.39598 | -0.58414 | -0.78421
11 | 15 | 16 | 2025 | Summer | Q, [%] | 0 | 2 | 4.856% | 5.091% | 5.559% | 6.072% | 6.249% | 6.864% | 6.841% | 5.588% | 4.675% | 3.942% | 3.563% | 3.352% | 3.687% | 4.424% | 5.069% | 5.027% | 5.31% | 4.914% | 3.955% | 3.653% | 3.736% | 1.896% | 2.796% | 3.754%
11 | 16 | 15 | 2025 | Summer | Q, [MVAr] | 0 | 2 | 1.0377 | 1.079 | 1.1697 | 1.275 | 1.31 | 1.4367 | 1.4425 | 1.194 | 1.0225 | 0.88596 | 0.81835 | 0.78017 | 0.8587 | 1.0018 | 1.1223 | 1.1054 | 1.1551 | 1.069 | 0.87351 | 0.81841 | 0.85265 | 0.47679 | 0.65452 | 0.82821
11 | 16 | 15 | 2025 | Summer | Q, [%] | 0 | 2 | 4.968% | 5.165% | 5.599% | 6.104% | 6.271% | 6.877% | 6.905% | 5.716% | 4.895% | 4.241% | 3.917% | 3.735% | 4.111% | 4.795% | 5.372% | 5.292% | 5.529% | 5.117% | 4.182% | 3.918% | 4.082% | 2.282% | 3.133% | 3.965%
11 | 15 | 16 | 2025 | Summer | S, [MVA] | 0 | 2 | 4.8172 | 4.4325 | 4.059 | 3.9563 | 3.8434 | 3.7387 | 4.3271 | 4.9669 | 5.775 | 6.3923 | 6.7898 | 6.9812 | 7.2516 | 6.9019 | 6.4116 | 6.1237 | 5.7646 | 5.6362 | 5.8257 | 6.1238 | 6.7192 | 7.0014 | 6.6576 | 5.6954
11 | 15 | 16 | 2025 | Summer | S, [%] | 0 | 2 | 23.06% | 21.22% | 19.43% | 18.94% | 18.4% | 17.9% | 20.71% | 23.78% | 27.65% | 30.6% | 32.5% | 33.42% | 34.71% | 33.04% | 30.69% | 29.31% | 27.6% | 26.98% | 27.89% | 29.32% | 32.16% | 33.52% | 31.87% | 27.26%
11 | 16 | 15 | 2025 | Summer | S, [MVA] | 0 | 2 | 4.7858 | 4.4056 | 4.0361 | 3.9345 | 3.8226 | 3.719 | 4.3031 | 4.9347 | 5.7302 | 6.3357 | 6.7249 | 6.912 | 7.1778 | 6.8371 | 6.3573 | 6.0741 | 5.7212 | 5.594 | 5.7786 | 6.0712 | 6.656 | 6.9278 | 6.5932 | 5.65
11 | 16 | 15 | 2025 | Summer | S, [%] | 0 | 2 | 22.91% | 21.09% | 19.32% | 18.83% | 18.3% | 17.8% | 20.6% | 23.62% | 27.43% | 30.33% | 32.19% | 33.09% | 34.36% | 32.73% | 30.43% | 29.08% | 27.39% | 26.78% | 27.66% | 29.06% | 31.86% | 33.16% | 31.56% | 27.05%
13 | 16 | 18 | 2025 | Summer | P, [MW] | 0 | 2 | 4.005 | 3.7161 | 3.415 | 3.2921 | 3.1972 | 3.0661 | 3.2889 | 3.5792 | 4.1686 | 4.778 | 5.2301 | 5.5771 | 5.6372 | 5.3345 | 4.9207 | 4.7459 | 4.5113 | 4.5327 | 4.5195 | 4.6081 | 4.929 | 5.3764 | 5.3395 | 4.6794
13 | 16 | 18 | 2025 | Summer | P, [%] | 0 | 2 | 17.18% | 15.94% | 14.65% | 14.12% | 13.71% | 13.15% | 14.11% | 15.35% | 17.88% | 20.5% | 22.44% | 23.92% | 24.18% | 22.88% | 21.11% | 20.36% | 19.35% | 19.44% | 19.39% | 19.77% | 21.14% | 23.06% | 22.9% | 20.07%
13 | 18 | 16 | 2025 | Summer | P, [MW] | 0 | 2 | -4.0043 | -3.7155 | -3.4145 | -3.2916 | -3.1967 | -3.0657 | -3.2884 | -3.5786 | -4.1678 | -4.777 | -5.2289 | -5.5758 | -5.6358 | -5.3333 | -4.9196 | -4.7449 | -4.5104 | -4.5318 | -4.5186 | -4.6072 | -4.928 | -5.3752 | -5.3383 | -4.6785
13 | 18 | 16 | 2025 | Summer | P, [%] | 0 | 2 | 17.18% | 15.94% | 14.65% | 14.12% | 13.71% | 13.15% | 14.11% | 15.35% | 17.88% | 20.49% | 22.43% | 23.92% | 24.18% | 22.88% | 21.1% | 20.35% | 19.35% | 19.44% | 19.38% | 19.76% | 21.14% | 23.06% | 22.9% | 20.07%
13 | 16 | 18 | 2025 | Summer | Q, [MVAr] | 0 | 2 | -0.3844 | -0.41707 | -0.50308 | -0.60048 | -0.63242 | -0.7047 | -0.7645 | -0.70549 | -0.58307 | -0.39696 | -0.29946 | -0.19296 | -0.24747 | -0.34822 | -0.46528 | -0.43704 | -0.49468 | -0.4604 | -0.39192 | -0.3551 | -0.3715 | -0.017505 | -0.12048 | -0.24486
13 | 16 | 18 | 2025 | Summer | Q, [%] | 0 | 2 | 1.649% | 1.789% | 2.158% | 2.576% | 2.713% | 3.023% | 3.279% | 3.026% | 2.501% | 1.703% | 1.285% | 0.8278% | 1.062% | 1.494% | 1.996% | 1.875% | 2.122% | 1.975% | 1.681% | 1.523% | 1.594% | 0.07509% | 0.5168% | 1.05%
13 | 18 | 16 | 2025 | Summer | Q, [MVAr] | 0 | 2 | 0.36458 | 0.39716 | 0.48309 | 0.58045 | 0.61237 | 0.68461 | 0.74448 | 0.68557 | 0.56334 | 0.37743 | 0.28007 | 0.17368 | 0.22823 | 0.32888 | 0.44579 | 0.41749 | 0.47504 | 0.44077 | 0.37231 | 0.33553 | 0.35205 | -0.0017674 | 0.10116 | 0.22529
13 | 18 | 16 | 2025 | Summer | Q, [%] | 0 | 2 | 1.564% | 1.704% | 2.072% | 2.49% | 2.627% | 2.937% | 3.194% | 2.941% | 2.417% | 1.619% | 1.201% | 0.745% | 0.9791% | 1.411% | 1.912% | 1.791% | 2.038% | 1.891% | 1.597% | 1.439% | 1.51% | 0.007582% | 0.434% | 0.9664%
13 | 16 | 18 | 2025 | Summer | S, [MVA] | 0 | 2 | 4.0234 | 3.7395 | 3.4519 | 3.3464 | 3.2591 | 3.1461 | 3.3766 | 3.6481 | 4.2092 | 4.7944 | 5.2386 | 5.5805 | 5.6426 | 5.3458 | 4.9426 | 4.766 | 4.5383 | 4.556 | 4.5364 | 4.6218 | 4.943 | 5.3764 | 5.3408 | 4.6858
13 | 16 | 18 | 2025 | Summer | S, [%] | 0 | 2 | 17.26% | 16.04% | 14.81% | 14.35% | 13.98% | 13.5% | 14.48% | 15.65% | 18.06% | 20.57% | 22.47% | 23.94% | 24.2% | 22.93% | 21.2% | 20.44% | 19.47% | 19.54% | 19.46% | 19.83% | 21.2% | 23.06% | 22.91% | 20.1%
13 | 18 | 16 | 2025 | Summer | S, [MVA] | 0 | 2 | 4.0209 | 3.7367 | 3.4485 | 3.3424 | 3.2548 | 3.1412 | 3.3716 | 3.6437 | 4.2057 | 4.7919 | 5.2364 | 5.5785 | 5.6404 | 5.3434 | 4.9398 | 4.7633 | 4.5353 | 4.5531 | 4.5339 | 4.6194 | 4.9405 | 5.3752 | 5.3392 | 4.6839
13 | 18 | 16 | 2025 | Summer | S, [%] | 0 | 2 | 17.25% | 16.03% | 14.79% | 14.34% | 13.96% | 13.47% | 14.46% | 15.63% | 18.04% | 20.56% | 22.46% | 23.93% | 24.2% | 22.92% | 21.19% | 20.43% | 19.46% | 19.53% | 19.45% | 19.82% | 21.19% | 23.06% | 22.9% | 20.09%
14 | 18 | 19 | 2025 | Summer | P, [MW] | 0 | 2 | 4.0043 | 3.7155 | 3.4145 | 3.2916 | 3.1967 | 3.0657 | 3.2884 | 3.5786 | 4.1678 | 4.777 | 5.2289 | 5.5758 | 5.6358 | 5.3333 | 4.9196 | 4.7449 | 4.5104 | 4.5318 | 4.5186 | 4.6072 | 4.928 | 5.3752 | 5.3383 | 4.6785
14 | 18 | 19 | 2025 | Summer | P, [%] | 0 | 2 | 19.17% | 17.79% | 16.35% | 15.76% | 15.3% | 14.68% | 15.74% | 17.13% | 19.95% | 22.87% | 25.03% | 26.69% | 26.98% | 25.53% | 23.55% | 22.71% | 21.59% | 21.69% | 21.63% | 22.05% | 23.59% | 25.73% | 25.55% | 22.4%
14 | 19 | 18 | 2025 | Summer | P, [MW] | 0 | 2 | -3.9709 | -3.6867 | -3.39 | -3.2686 | -3.1749 | -3.0454 | -3.265 | -3.5512 | -4.1312 | -4.7293 | -5.172 | -5.5111 | -5.5696 | -5.2739 | -4.869 | -4.6979 | -4.4678 | -4.4888 | -4.4759 | -4.5629 | -4.8772 | -5.3149 | -5.2789 | -4.633
14 | 19 | 18 | 2025 | Summer | P, [%] | 0 | 2 | 19.01% | 17.65% | 16.23% | 15.65% | 15.2% | 14.58% | 15.63% | 17% | 19.78% | 22.64% | 24.76% | 26.38% | 26.66% | 25.25% | 23.31% | 22.49% | 21.39% | 21.49% | 21.43% | 21.84% | 23.35% | 25.44% | 25.27% | 22.18%
14 | 18 | 19 | 2025 | Summer | Q, [MVAr] | 0 | 2 | -0.36458 | -0.39716 | -0.48309 | -0.58045 | -0.61237 | -0.68461 | -0.74448 | -0.68557 | -0.56334 | -0.37743 | -0.28007 | -0.17368 | -0.22823 | -0.32888 | -0.44579 | -0.41749 | -0.47504 | -0.44077 | -0.37231 | -0.33553 | -0.35205 | 0.0017677 | -0.10116 | -0.22529
14 | 18 | 19 | 2025 | Summer | Q, [%] | 0 | 2 | 1.745% | 1.901% | 2.313% | 2.779% | 2.931% | 3.277% | 3.564% | 3.282% | 2.697% | 1.807% | 1.341% | 0.8314% | 1.093% | 1.574% | 2.134% | 1.999% | 2.274% | 2.11% | 1.782% | 1.606% | 1.685% | 0.008462% | 0.4843% | 1.078%
14 | 19 | 18 | 2025 | Summer | Q, [MVAr] | 0 | 2 | 0.37534 | 0.40154 | 0.48143 | 0.57665 | 0.60688 | 0.67698 | 0.7412 | 0.68794 | 0.57862 | 0.40812 | 0.32368 | 0.22801 | 0.28469 | 0.37584 | 0.48066 | 0.44737 | 0.49868 | 0.46486 | 0.39605 | 0.36163 | 0.38715 | 0.046586 | 0.14819 | 0.25304
14 | 19 | 18 | 2025 | Summer | Q, [%] | 0 | 2 | 1.797% | 1.922% | 2.305% | 2.76% | 2.905% | 3.241% | 3.548% | 3.293% | 2.77% | 1.954% | 1.549% | 1.091% | 1.363% | 1.799% | 2.301% | 2.142% | 2.387% | 2.225% | 1.896% | 1.731% | 1.853% | 0.223% | 0.7094% | 1.211%
14 | 18 | 19 | 2025 | Summer | S, [MVA] | 0 | 2 | 4.0209 | 3.7367 | 3.4485 | 3.3424 | 3.2548 | 3.1412 | 3.3716 | 3.6437 | 4.2057 | 4.7919 | 5.2364 | 5.5785 | 5.6404 | 5.3434 | 4.9398 | 4.7633 | 4.5353 | 4.5531 | 4.5339 | 4.6194 | 4.9405 | 5.3752 | 5.3392 | 4.6839
14 | 18 | 19 | 2025 | Summer | S, [%] | 0 | 2 | 19.25% | 17.89% | 16.51% | 16% | 15.58% | 15.04% | 16.14% | 17.44% | 20.13% | 22.94% | 25.07% | 26.7% | 27% | 25.58% | 23.65% | 22.8% | 21.71% | 21.8% | 21.7% | 22.11% | 23.65% | 25.73% | 25.56% | 22.42%
14 | 19 | 18 | 2025 | Summer | S, [MVA] | 0 | 2 | 3.9886 | 3.7085 | 3.424 | 3.3191 | 3.2324 | 3.1198 | 3.3481 | 3.6173 | 4.1716 | 4.7469 | 5.1821 | 5.5159 | 5.5769 | 5.2873 | 4.8926 | 4.7191 | 4.4955 | 4.5128 | 4.4934 | 4.5772 | 4.8926 | 5.3151 | 5.281 | 4.6399
14 | 19 | 18 | 2025 | Summer | S, [%] | 0 | 2 | 19.09% | 17.75% | 16.39% | 15.89% | 15.47% | 14.93% | 16.03% | 17.32% | 19.97% | 22.72% | 24.81% | 26.4% | 26.7% | 25.31% | 23.42% | 22.59% | 21.52% | 21.6% | 21.51% | 21.91% | 23.42% | 25.44% | 25.28% | 22.21%
15 | 21 | 10 | 2025 | Summer | P, [MW] | 0 | 2 | -5.2046 | -5.0909 | -4.8147 | -4.8308 | -4.7743 | -4.6626 | -4.8643 | -5.3362 | -5.6478 | -5.9267 | -6.0712 | -6.399 | -6.3302 | -6.0851 | -5.7122 | -5.5778 | -5.5646 | -5.5078 | -5.28 | -5.3936 | -5.5827 | -5.4724 | -5.3234 | -5.2986
15 | 21 | 10 | 2025 | Summer | P, [%] | 0 | 2 | 20.47% | 20.02% | 18.93% | 19% | 18.77% | 18.33% | 19.13% | 20.98% | 22.21% | 23.31% | 23.87% | 25.16% | 24.89% | 23.93% | 22.46% | 21.93% | 21.88% | 21.66% | 20.76% | 21.21% | 21.95% | 21.52% | 20.93% | 20.84%
15 | 10 | 21 | 2025 | Summer | P, [MW] | 0 | 2 | 5.2171 | 5.1029 | 4.8255 | 4.8417 | 4.7849 | 4.6727 | 4.8753 | 5.3494 | 5.6626 | 5.9429 | 6.0882 | 6.4178 | 6.3486 | 6.1021 | 5.7273 | 5.5922 | 5.5789 | 5.5218 | 5.2929 | 5.407 | 5.5971 | 5.4862 | 5.3364 | 5.3116
15 | 10 | 21 | 2025 | Summer | P, [%] | 0 | 2 | 20.51% | 20.07% | 18.97% | 19.04% | 18.82% | 18.37% | 19.17% | 21.03% | 22.27% | 23.37% | 23.94% | 25.24% | 24.96% | 23.99% | 22.52% | 21.99% | 21.94% | 21.71% | 20.81% | 21.26% | 22.01% | 21.57% | 20.98% | 20.89%
15 | 21 | 10 | 2025 | Summer | Q, [MVAr] | 0 | 2 | 0.053409 | 0.024698 | 0.089889 | 0.030816 | 0.046379 | 0.010353 | 0.09988 | -0.14564 | -0.20535 | -0.30433 | -0.23456 | -0.31583 | -0.28572 | -0.23148 | -0.090575 | -0.078561 | -0.10789 | -0.11526 | 0.014213 | -0.049988 | -0.044746 | -0.011602 | 0.011289 | 0.042942
15 | 21 | 10 | 2025 | Summer | Q, [%] | 0 | 2 | 0.21% | 0.09712% | 0.3535% | 0.1212% | 0.1824% | 0.04071% | 0.3928% | 0.5727% | 0.8075% | 1.197% | 0.9224% | 1.242% | 1.124% | 0.9102% | 0.3562% | 0.3089% | 0.4243% | 0.4532% | 0.05589% | 0.1966% | 0.176% | 0.04562% | 0.04439% | 0.1689%
15 | 10 | 21 | 2025 | Summer | Q, [MVAr] | 0 | 2 | -0.52847 | -0.49954 | -0.56528 | -0.50588 | -0.52146 | -0.48552 | -0.57506 | -0.32879 | -0.26882 | -0.16934 | -0.23929 | -0.15675 | -0.18704 | -0.24152 | -0.38323 | -0.39557 | -0.36591 | -0.35893 | -0.48988 | -0.42554 | -0.43044 | -0.46504 | -0.48803 | -0.51834
15 | 10 | 21 | 2025 | Summer | Q, [%] | 0 | 2 | 2.078% | 1.964% | 2.223% | 1.989% | 2.05% | 1.909% | 2.261% | 1.293% | 1.057% | 0.6659% | 0.9409% | 0.6164% | 0.7355% | 0.9497% | 1.507% | 1.555% | 1.439% | 1.411% | 1.926% | 1.673% | 1.693% | 1.829% | 1.919% | 2.038%
15 | 21 | 10 | 2025 | Summer | S, [MVA] | 0 | 2 | 5.2049 | 5.091 | 4.8155 | 4.8309 | 4.7745 | 4.6626 | 4.8653 | 5.3382 | 5.6516 | 5.9345 | 6.0757 | 6.4068 | 6.3366 | 6.0895 | 5.713 | 5.5784 | 5.5657 | 5.509 | 5.28 | 5.3938 | 5.5829 | 5.4724 | 5.3234 | 5.2987
15 | 21 | 10 | 2025 | Summer | S, [%] | 0 | 2 | 20.47% | 20.02% | 18.94% | 19% | 18.77% | 18.33% | 19.13% | 20.99% | 22.22% | 23.34% | 23.89% | 25.19% | 24.92% | 23.95% | 22.46% | 21.94% | 21.89% | 21.66% | 20.76% | 21.21% | 21.95% | 21.52% | 20.93% | 20.84%
15 | 10 | 21 | 2025 | Summer | S, [MVA] | 0 | 2 | 5.2438 | 5.1273 | 4.8585 | 4.8681 | 4.8132 | 4.6978 | 4.9091 | 5.3595 | 5.6689 | 5.9453 | 6.0929 | 6.4197 | 6.3514 | 6.1069 | 5.7401 | 5.6062 | 5.5909 | 5.5334 | 5.3155 | 5.4237 | 5.6136 | 5.5059 | 5.3587 | 5.3368
15 | 10 | 21 | 2025 | Summer | S, [%] | 0 | 2 | 20.62% | 20.16% | 19.1% | 19.14% | 18.93% | 18.47% | 19.3% | 21.07% | 22.29% | 23.38% | 23.96% | 25.24% | 24.97% | 24.01% | 22.57% | 22.04% | 21.98% | 21.76% | 20.9% | 21.33% | 22.07% | 21.65% | 21.07% | 20.99%
16 | 23 | 27 | 2025 | Summer | P, [MW] | 0 | 2 | 3.3821 | 3.3013 | 3.1232 | 3.0785 | 3.0659 | 2.9997 | 2.9824 | 3.24 | 3.2305 | 3.3422 | 3.4293 | 3.66 | 3.7051 | 3.6233 | 3.4437 | 3.4552 | 3.4737 | 3.4252 | 3.3386 | 3.425 | 3.5302 | 3.4188 | 3.2523 | 3.3685
16 | 23 | 27 | 2025 | Summer | P, [%] | 0 | 2 | 9.799% | 9.565% | 9.049% | 8.92% | 8.883% | 8.691% | 8.641% | 9.388% | 9.36% | 9.684% | 9.936% | 10.6% | 10.74% | 10.5% | 9.978% | 10.01% | 10.06% | 9.924% | 9.673% | 9.924% | 10.23% | 9.906% | 9.423% | 9.76%
16 | 27 | 23 | 2025 | Summer | P, [MW] | 0 | 2 | -3.3802 | -3.2994 | -3.1216 | -3.0768 | -3.0643 | -2.9982 | -2.9809 | -3.2382 | -3.2287 | -3.3403 | -3.4272 | -3.6576 | -3.7027 | -3.621 | -3.4416 | -3.4531 | -3.4716 | -3.4231 | -3.3367 | -3.423 | -3.528 | -3.4168 | -3.2505 | -3.3666
16 | 27 | 23 | 2025 | Summer | P, [%] | 0 | 2 | 9.794% | 9.56% | 9.044% | 8.915% | 8.878% | 8.687% | 8.637% | 9.382% | 9.355% | 9.678% | 9.93% | 10.6% | 10.73% | 10.49% | 9.972% | 10.01% | 10.06% | 9.918% | 9.668% | 9.918% | 10.22% | 9.9% | 9.418% | 9.754%
16 | 23 | 27 | 2025 | Summer | Q, [MVAr] | 0 | 2 | 0.5081 | 0.52615 | 0.45949 | 0.49311 | 0.47412 | 0.49075 | 0.44038 | 0.63152 | 0.70121 | 0.77988 | 0.70387 | 0.82199 | 0.83106 | 0.78733 | 0.66871 | 0.63328 | 0.64783 | 0.64347 | 0.52521 | 0.59438 | 0.62044 | 0.56944 | 0.54351 | 0.5462
16 | 23 | 27 | 2025 | Summer | Q, [%] | 0 | 2 | 1.472% | 1.524% | 1.331% | 1.429% | 1.374% | 1.422% | 1.276% | 1.83% | 2.032% | 2.26% | 2.039% | 2.382% | 2.408% | 2.281% | 1.938% | 1.835% | 1.877% | 1.864% | 1.522% | 1.722% | 1.798% | 1.65% | 1.575% | 1.583%
16 | 27 | 23 | 2025 | Summer | Q, [MVAr] | 0 | 2 | -0.68346 | -0.70138 | -0.63479 | -0.66837 | -0.64933 | -0.66592 | -0.61585 | -0.80702 | -0.8771 | -0.95585 | -0.88004 | -0.9979 | -1.0068 | -0.96291 | -0.84427 | -0.80874 | -0.82312 | -0.81887 | -0.70095 | -0.7701 | -0.79616 | -0.74569 | -0.71982 | -0.72183
16 | 27 | 23 | 2025 | Summer | Q, [%] | 0 | 2 | 1.98% | 2.032% | 1.839% | 1.937% | 1.881% | 1.929% | 1.784% | 2.338% | 2.541% | 2.77% | 2.55% | 2.891% | 2.917% | 2.79% | 2.446% | 2.343% | 2.385% | 2.373% | 2.031% | 2.231% | 2.307% | 2.161% | 2.086% | 2.091%
16 | 23 | 27 | 2025 | Summer | S, [MVA] | 0 | 2 | 3.4201 | 3.343 | 3.1569 | 3.1177 | 3.1023 | 3.0396 | 3.0148 | 3.301 | 3.3057 | 3.432 | 3.5007 | 3.7511 | 3.7971 | 3.7079 | 3.508 | 3.5127 | 3.5336 | 3.4851 | 3.3796 | 3.4762 | 3.5843 | 3.4659 | 3.2974 | 3.4125
16 | 23 | 27 | 2025 | Summer | S, [%] | 0 | 2 | 9.909% | 9.686% | 9.147% | 9.033% | 8.989% | 8.807% | 8.735% | 9.564% | 9.578% | 9.944% | 10.14% | 10.87% | 11% | 10.74% | 10.16% | 10.18% | 10.24% | 10.1% | 9.792% | 10.07% | 10.39% | 10.04% | 9.554% | 9.887%
16 | 27 | 23 | 2025 | Summer | S, [MVA] | 0 | 2 | 3.4486 | 3.3731 | 3.1855 | 3.1486 | 3.1323 | 3.0713 | 3.0439 | 3.3373 | 3.3457 | 3.4743 | 3.5384 | 3.7913 | 3.8371 | 3.7469 | 3.5437 | 3.5466 | 3.5679 | 3.5197 | 3.4095 | 3.5085 | 3.6168 | 3.4973 | 3.3293 | 3.4431
16 | 27 | 23 | 2025 | Summer | S, [%] | 0 | 2 | 9.992% | 9.773% | 9.23% | 9.123% | 9.076% | 8.899% | 8.819% | 9.669% | 9.694% | 10.07% | 10.25% | 10.99% | 11.12% | 10.86% | 10.27% | 10.28% | 10.34% | 10.2% | 9.879% | 10.17% | 10.48% | 10.13% | 9.646% | 9.976%
17 | 25 | 23 | 2025 | Summer | P, [MW] | 0 | 2 | -1.2009 | -1.1393 | -1.0653 | -1.0076 | -1.0227 | -1.0802 | -1.6231 | -1.7985 | -2.0514 | -2.1146 | -2.3264 | -2.3904 | -2.1183 | -1.8089 | -1.5664 | -1.5414 | -1.4502 | -1.518 | -1.5312 | -1.574 | -1.6082 | -1.6918 | -1.5995 | -1.3371
17 | 25 | 23 | 2025 | Summer | P, [%] | 0 | 2 | 3.48% | 3.301% | 3.087% | 2.919% | 2.963% | 3.13% | 4.703% | 5.211% | 5.944% | 6.127% | 6.741% | 6.926% | 6.138% | 5.241% | 4.539% | 4.466% | 4.202% | 4.398% | 4.436% | 4.561% | 4.66% | 4.902% | 4.634% | 3.874%
17 | 23 | 25 | 2025 | Summer | P, [MW] | 0 | 2 | 1.2013 | 1.1397 | 1.0656 | 1.0079 | 1.0231 | 1.0806 | 1.6237 | 1.7992 | 2.0523 | 2.1155 | 2.3275 | 2.3915 | 2.1192 | 1.8096 | 1.5671 | 1.542 | 1.4507 | 1.5185 | 1.5317 | 1.5746 | 1.6089 | 1.6924 | 1.6001 | 1.3376
17 | 23 | 25 | 2025 | Summer | P, [%] | 0 | 2 | 3.481% | 3.302% | 3.088% | 2.92% | 2.964% | 3.131% | 4.705% | 5.213% | 5.946% | 6.13% | 6.744% | 6.929% | 6.14% | 5.243% | 4.54% | 4.468% | 4.203% | 4.4% | 4.438% | 4.562% | 4.662% | 4.904% | 4.636% | 3.875%
17 | 25 | 23 | 2025 | Summer | Q, [MVAr] | 0 | 2 | 0.59213 | 0.67257 | 0.69049 | 0.68495 | 0.67033 | 0.70992 | 0.60173 | 0.54658 | 0.48425 | 0.41812 | 0.16972 | 0.24356 | 0.47453 | 0.64453 | 0.73009 | 0.6656 | 0.67649 | 0.63465 | 0.57502 | 0.60288 | 0.64561 | 0.49194 | 0.53002 | 0.61549
17 | 25 | 23 | 2025 | Summer | Q, [%] | 0 | 2 | 1.716% | 1.949% | 2.001% | 1.985% | 1.942% | 2.057% | 1.743% | 1.584% | 1.403% | 1.211% | 0.4918% | 0.7057% | 1.375% | 1.867% | 2.115% | 1.929% | 1.96% | 1.839% | 1.666% | 1.747% | 1.871% | 1.425% | 1.536% | 1.783%
17 | 23 | 25 | 2025 | Summer | Q, [MVAr] | 0 | 2 | -0.80595 | -0.88611 | -0.90382 | -0.8982 | -0.8835 | -0.92288 | -0.81464 | -0.75987 | -0.69776 | -0.63192 | -0.38366 | -0.45758 | -0.68879 | -0.85865 | -0.94398 | -0.87942 | -0.89023 | -0.8484 | -0.78896 | -0.81694 | -0.85984 | -0.70653 | -0.74444 | -0.82951
17 | 23 | 25 | 2025 | Summer | Q, [%] | 0 | 2 | 2.335% | 2.567% | 2.619% | 2.602% | 2.56% | 2.674% | 2.36% | 2.202% | 2.022% | 1.831% | 1.112% | 1.326% | 1.996% | 2.488% | 2.735% | 2.548% | 2.579% | 2.458% | 2.286% | 2.367% | 2.491% | 2.047% | 2.157% | 2.403%
17 | 25 | 23 | 2025 | Summer | S, [MVA] | 0 | 2 | 1.339 | 1.323 | 1.2695 | 1.2183 | 1.2228 | 1.2926 | 1.731 | 1.8797 | 2.1078 | 2.1555 | 2.3326 | 2.4028 | 2.1708 | 1.9203 | 1.7282 | 1.6789 | 1.6002 | 1.6453 | 1.6356 | 1.6856 | 1.733 | 1.7619 | 1.685 | 1.472
17 | 25 | 23 | 2025 | Summer | S, [%] | 0 | 2 | 3.88% | 3.833% | 3.678% | 3.53% | 3.543% | 3.745% | 5.016% | 5.446% | 6.107% | 6.245% | 6.758% | 6.962% | 6.29% | 5.564% | 5.007% | 4.865% | 4.636% | 4.767% | 4.739% | 4.884% | 5.021% | 5.105% | 4.882% | 4.265%
17 | 23 | 25 | 2025 | Summer | S, [MVA] | 0 | 2 | 1.4466 | 1.4436 | 1.3973 | 1.35 | 1.3517 | 1.421 | 1.8166 | 1.9531 | 2.1677 | 2.2079 | 2.3589 | 2.4349 | 2.2284 | 2.003 | 1.8294 | 1.7751 | 1.7021 | 1.7395 | 1.723 | 1.7739 | 1.8242 | 1.834 | 1.7648 | 1.5739
17 | 23 | 25 | 2025 | Summer | S, [%] | 0 | 2 | 4.191% | 4.183% | 4.049% | 3.912% | 3.917% | 4.117% | 5.263% | 5.659% | 6.281% | 6.397% | 6.835% | 7.055% | 6.457% | 5.804% | 5.301% | 5.143% | 4.932% | 5.04% | 4.992% | 5.14% | 5.286% | 5.314% | 5.113% | 4.56%
18 | 25 | 10 | 2025 | Summer | P, [MW] | 0 | 2 | -3.8673 | -3.6509 | -3.4552 | -3.3894 | -3.342 | -3.3328 | -4.1098 | -4.4869 | -5.0331 | -5.3717 | -5.7782 | -6.0168 | -5.6537 | -5.1975 | -4.6965 | -4.4862 | -4.3437 | -4.4087 | -4.3212 | -4.4309 | -4.6372 | -4.701 | -4.5477 | -4.1589
18 | 25 | 10 | 2025 | Summer | P, [%] | 0 | 2 | 15.21% | 14.36% | 13.59% | 13.33% | 13.14% | 13.11% | 16.16% | 17.64% | 19.79% | 21.12% | 22.72% | 23.66% | 22.23% | 20.44% | 18.47% | 17.64% | 17.08% | 17.34% | 16.99% | 17.42% | 18.23% | 18.49% | 17.88% | 16.35%
18 | 10 | 25 | 2025 | Summer | P, [MW] | 0 | 2 | 3.873 | 3.6561 | 3.46 | 3.394 | 3.3465 | 3.3374 | 4.1163 | 4.4942 | 5.0421 | 5.3818 | 5.7895 | 6.0291 | 5.6648 | 5.2072 | 4.7047 | 4.4937 | 4.3507 | 4.4159 | 4.3281 | 4.4382 | 4.6451 | 4.709 | 4.5552 | 4.1654
18 | 10 | 25 | 2025 | Summer | P, [%] | 0 | 2 | 15.23% | 14.38% | 13.61% | 13.35% | 13.16% | 13.12% | 16.19% | 17.67% | 19.83% | 21.16% | 22.77% | 23.71% | 22.28% | 20.48% | 18.5% | 17.67% | 17.11% | 17.36% | 17.02% | 17.45% | 18.27% | 18.52% | 17.91% | 16.38%
18 | 25 | 10 | 2025 | Summer | Q, [MVAr] | 0 | 2 | 1.4747 | 1.5324 | 1.56 | 1.5239 | 1.5134 | 1.5531 | 1.6186 | 1.5005 | 1.4775 | 1.3951 | 1.211 | 1.2919 | 1.4963 | 1.6331 | 1.7135 | 1.623 | 1.5909 | 1.5651 | 1.5142 | 1.5631 | 1.627 | 1.4877 | 1.5154 | 1.5578
18 | 25 | 10 | 2025 | Summer | Q, [%] | 0 | 2 | 5.799% | 6.026% | 6.134% | 5.992% | 5.951% | 6.107% | 6.365% | 5.9% | 5.81% | 5.486% | 4.762% | 5.08% | 5.884% | 6.422% | 6.738% | 6.382% | 6.256% | 6.154% | 5.954% | 6.147% | 6.398% | 5.85% | 5.959% | 6.125%
18 | 10 | 25 | 2025 | Summer | Q, [MVAr] | 0 | 2 | -1.8094 | -1.867 | -1.8945 | -1.8584 | -1.8479 | -1.8873 | -1.9516 | -1.8336 | -1.8099 | -1.7272 | -1.5425 | -1.6228 | -1.8282 | -1.9656 | -2.0466 | -1.9566 | -1.9246 | -1.8987 | -1.8483 | -1.8973 | -1.9609 | -1.8221 | -1.8499 | -1.8922
18 | 10 | 25 | 2025 | Summer | Q, [%] | 0 | 2 | 7.115% | 7.341% | 7.45% | 7.308% | 7.266% | 7.421% | 7.674% | 7.21% | 7.117% | 6.792% | 6.065% | 6.381% | 7.189% | 7.729% | 8.048% | 7.694% | 7.568% | 7.466% | 7.268% | 7.46% | 7.711% | 7.165% | 7.274% | 7.44%
18 | 25 | 10 | 2025 | Summer | S, [MVA] | 0 | 2 | 4.1389 | 3.9594 | 3.791 | 3.7162 | 3.6687 | 3.6769 | 4.4171 | 4.7311 | 5.2455 | 5.5499 | 5.9037 | 6.154 | 5.8484 | 5.448 | 4.9993 | 4.7707 | 4.6258 | 4.6782 | 4.5788 | 4.6986 | 4.9144 | 4.9308 | 4.7935 | 4.4411
18 | 25 | 10 | 2025 | Summer | S, [%] | 0 | 2 | 16.28% | 15.57% | 14.91% | 14.61% | 14.43% | 14.46% | 17.37% | 18.6% | 20.63% | 21.82% | 23.21% | 24.2% | 23% | 21.42% | 19.66% | 18.76% | 18.19% | 18.4% | 18% | 18.48% | 19.32% | 19.39% | 18.85% | 17.46%
18 | 10 | 25 | 2025 | Summer | S, [MVA] | 0 | 2 | 4.2748 | 4.1052 | 3.9447 | 3.8695 | 3.8228 | 3.834 | 4.5555 | 4.8539 | 5.3571 | 5.6521 | 5.9914 | 6.2437 | 5.9525 | 5.5658 | 5.1306 | 4.9012 | 4.7574 | 4.8068 | 4.7062 | 4.8267 | 5.0421 | 5.0492 | 4.9165 | 4.5751
18 | 10 | 25 | 2025 | Summer | S, [%] | 0 | 2 | 16.81% | 16.14% | 15.51% | 15.22% | 15.03% | 15.08% | 17.91% | 19.09% | 21.07% | 22.23% | 23.56% | 24.55% | 23.41% | 21.89% | 20.17% | 19.27% | 18.71% | 18.9% | 18.51% | 18.98% | 19.83% | 19.85% | 19.33% | 17.99%
19 | 25 | 29 | 2025 | Summer | P, [MW] | 0 | 2 | 2.8256 | 2.6412 | 2.5003 | 2.4147 | 2.3676 | 2.3123 | 2.5074 | 2.6502 | 3.1228 | 3.523 | 3.8943 | 3.9847 | 3.6549 | 3.3006 | 3.0538 | 2.962 | 2.8735 | 2.9754 | 2.9649 | 3.0491 | 3.2613 | 3.5155 | 3.4316 | 3.0067
19 | 25 | 29 | 2025 | Summer | P, [%] | 0 | 2 | 13.53% | 12.64% | 11.97% | 11.56% | 11.33% | 11.07% | 12% | 12.69% | 14.95% | 16.86% | 18.64% | 19.08% | 17.5% | 15.8% | 14.62% | 14.18% | 13.76% | 14.24% | 14.19% | 14.6% | 15.61% | 16.83% | 16.43% | 14.39%
19 | 29 | 25 | 2025 | Summer | P, [MW] | 0 | 2 | -2.8002 | -2.6186 | -2.4798 | -2.3956 | -2.3493 | -2.2944 | -2.4861 | -2.6268 | -3.0911 | -3.4836 | -3.8473 | -3.9353 | -3.6122 | -3.2642 | -3.0217 | -2.9326 | -2.8458 | -2.9462 | -2.9363 | -3.0189 | -3.2266 | -3.4767 | -3.3945 | -2.9777
19 | 29 | 25 | 2025 | Summer | P, [%] | 0 | 2 | 13.4% | 12.54% | 11.87% | 11.47% | 11.25% | 10.98% | 11.9% | 12.57% | 14.8% | 16.68% | 18.42% | 18.84% | 17.29% | 15.63% | 14.47% | 14.04% | 13.62% | 14.1% | 14.06% | 14.45% | 15.45% | 16.64% | 16.25% | 14.25%
19 | 25 | 29 | 2025 | Summer | Q, [MVAr] | 0 | 2 | -0.45786 | -0.57663 | -0.60778 | -0.56145 | -0.54144 | -0.64455 | -0.77084 | -0.72737 | -0.69151 | -0.5746 | -0.19366 | -0.35449 | -0.70295 | -0.94479 | -1.026 | -0.85762 | -0.83288 | -0.77451 | -0.66442 | -0.70422 | -0.76381 | -0.44476 | -0.46623 | -0.57737
19 | 25 | 29 | 2025 | Summer | Q, [%] | 0 | 2 | 2.192% | 2.76% | 2.909% | 2.688% | 2.592% | 3.085% | 3.69% | 3.482% | 3.31% | 2.751% | 0.9271% | 1.697% | 3.365% | 4.523% | 4.911% | 4.105% | 3.987% | 3.708% | 3.181% | 3.371% | 3.656% | 2.129% | 2.232% | 2.764%
19 | 29 | 25 | 2025 | Summer | Q, [MVAr] | 0 | 2 | 0.4382 | 0.55319 | 0.58142 | 0.53309 | 0.51206 | 0.61457 | 0.74557 | 0.70483 | 0.68038 | 0.57422 | 0.20392 | 0.36801 | 0.70704 | 0.94005 | 1.0153 | 0.84333 | 0.81625 | 0.76007 | 0.64899 | 0.69113 | 0.75675 | 0.44343 | 0.46258 | 0.56263
19 | 29 | 25 | 2025 | Summer | Q, [%] | 0 | 2 | 2.098% | 2.648% | 2.783% | 2.552% | 2.451% | 2.942% | 3.569% | 3.374% | 3.257% | 2.749% | 0.9762% | 1.762% | 3.385% | 4.5% | 4.86% | 4.037% | 3.907% | 3.638% | 3.107% | 3.308% | 3.623% | 2.123% | 2.214% | 2.693%
19 | 25 | 29 | 2025 | Summer | S, [MVA] | 0 | 2 | 2.8625 | 2.7034 | 2.5731 | 2.4791 | 2.4287 | 2.4005 | 2.6233 | 2.7482 | 3.1984 | 3.5695 | 3.8991 | 4.0005 | 3.7219 | 3.4332 | 3.2215 | 3.0836 | 2.9918 | 3.0746 | 3.0384 | 3.1294 | 3.3495 | 3.5435 | 3.4631 | 3.0616
19 | 25 | 29 | 2025 | Summer | S, [%] | 0 | 2 | 13.7% | 12.94% | 12.32% | 11.87% | 11.63% | 11.49% | 12.56% | 13.16% | 15.31% | 17.09% | 18.67% | 19.15% | 17.82% | 16.43% | 15.42% | 14.76% | 14.32% | 14.72% | 14.54% | 14.98% | 16.03% | 16.96% | 16.58% | 14.66%
19 | 29 | 25 | 2025 | Summer | S, [MVA] | 0 | 2 | 2.8343 | 2.6763 | 2.547 | 2.4542 | 2.4044 | 2.3753 | 2.5955 | 2.7197 | 3.1651 | 3.5306 | 3.8527 | 3.9524 | 3.6807 | 3.3969 | 3.1877 | 3.0514 | 2.9606 | 3.0426 | 3.0072 | 3.097 | 3.3142 | 3.5048 | 3.4259 | 3.0303
19 | 29 | 25 | 2025 | Summer | S, [%] | 0 | 2 | 13.57% | 12.81% | 12.19% | 11.75% | 11.51% | 11.37% | 12.42% | 13.02% | 15.15% | 16.9% | 18.44% | 18.92% | 17.62% | 16.26% | 15.26% | 14.61% | 14.17% | 14.57% | 14.4% | 14.83% | 15.87% | 16.78% | 16.4% | 14.51%
20 | 27 | 21 | 2025 | Summer | P, [MW] | 0 | 2 | 1.7096 | 1.7401 | 1.6339 | 1.6855 | 1.6799 | 1.6127 | 1.5837 | 1.7661 | 1.8432 | 1.8648 | 1.8398 | 1.9144 | 1.9039 | 1.8231 | 1.755 | 1.7652 | 1.7961 | 1.7481 | 1.6464 | 1.6475 | 1.6572 | 1.6202 | 1.601 | 1.6595
20 | 27 | 21 | 2025 | Summer | P, [%] | 0 | 2 | 4.953% | 5.042% | 4.734% | 4.884% | 4.867% | 4.673% | 4.589% | 5.117% | 5.341% | 5.403% | 5.331% | 5.547% | 5.516% | 5.282% | 5.085% | 5.115% | 5.204% | 5.065% | 4.77% | 4.774% | 4.802% | 4.695% | 4.639% | 4.808%
20 | 21 | 27 | 2025 | Summer | P, [MW] | 0 | 2 | -1.7085 | -1.7389 | -1.6329 | -1.6844 | -1.6788 | -1.6117 | -1.5827 | -1.7649 | -1.8419 | -1.8633 | -1.8384 | -1.9129 | -1.9024 | -1.8217 | -1.7537 | -1.7639 | -1.7947 | -1.7468 | -1.6454 | -1.6464 | -1.6561 | -1.6192 | -1.6 | -1.6584
20 | 21 | 27 | 2025 | Summer | P, [%] | 0 | 2 | 4.95% | 5.038% | 4.731% | 4.88% | 4.864% | 4.67% | 4.586% | 5.114% | 5.337% | 5.399% | 5.327% | 5.543% | 5.512% | 5.278% | 5.081% | 5.111% | 5.2% | 5.061% | 4.767% | 4.77% | 4.798% | 4.692% | 4.636% | 4.805%
20 | 27 | 21 | 2025 | Summer | Q, [MVAr] | 0 | 2 | 0.68487 | 0.71383 | 0.64941 | 0.69047 | 0.67755 | 0.69199 | 0.65309 | 0.82962 | 0.86629 | 0.92597 | 0.85965 | 0.95048 | 0.97392 | 0.95411 | 0.85692 | 0.8326 | 0.84753 | 0.83896 | 0.70496 | 0.77449 | 0.79006 | 0.72436 | 0.69924 | 0.70209
20 | 27 | 21 | 2025 | Summer | Q, [%] | 0 | 2 | 1.984% | 2.068% | 1.882% | 2.001% | 1.963% | 2.005% | 1.892% | 2.404% | 2.51% | 2.683% | 2.491% | 2.754% | 2.822% | 2.764% | 2.483% | 2.412% | 2.456% | 2.431% | 2.043% | 2.244% | 2.289% | 2.099% | 2.026% | 2.034%
20 | 21 | 27 | 2025 | Summer | Q, [MVAr] | 0 | 2 | -1.013 | -1.0415 | -0.97689 | -1.0177 | -1.0046 | -1.0189 | -0.98062 | -1.1575 | -1.1947 | -1.2548 | -1.1891 | -1.28 | -1.3033 | -1.283 | -1.1854 | -1.1609 | -1.1756 | -1.1672 | -1.0338 | -1.1034 | -1.1193 | -1.0544 | -1.0289 | -1.0308
20 | 21 | 27 | 2025 | Summer | Q, [%] | 0 | 2 | 2.935% | 3.018% | 2.83% | 2.949% | 2.911% | 2.952% | 2.841% | 3.354% | 3.462% | 3.636% | 3.445% | 3.709% | 3.776% | 3.717% | 3.435% | 3.364% | 3.406% | 3.382% | 2.995% | 3.197% | 3.243% | 3.055% | 2.981% | 2.987%
20 | 27 | 21 | 2025 | Summer | S, [MVA] | 0 | 2 | 1.8417 | 1.8808 | 1.7582 | 1.8215 | 1.8114 | 1.7549 | 1.7131 | 1.9513 | 2.0367 | 2.082 | 2.0307 | 2.1374 | 2.1385 | 2.0576 | 1.953 | 1.9517 | 1.986 | 1.939 | 1.791 | 1.8205 | 1.8359 | 1.7748 | 1.7471 | 1.8019
20 | 27 | 21 | 2025 | Summer | S, [%] | 0 | 2 | 5.336% | 5.45% | 5.094% | 5.278% | 5.248% | 5.085% | 4.963% | 5.654% | 5.901% | 6.032% | 5.884% | 6.193% | 6.196% | 5.962% | 5.659% | 5.655% | 5.754% | 5.618% | 5.189% | 5.275% | 5.319% | 5.142% | 5.062% | 5.221%
20 | 21 | 27 | 2025 | Summer | S, [MVA] | 0 | 2 | 1.9862 | 2.0269 | 1.9028 | 1.968 | 1.9564 | 1.9068 | 1.8619 | 2.1106 | 2.1954 | 2.2465 | 2.1895 | 2.3017 | 2.306 | 2.2282 | 2.1168 | 2.1117 | 2.1455 | 2.1009 | 1.9432 | 1.982 | 1.9988 | 1.9322 | 1.9023 | 1.9527
20 | 21 | 27 | 2025 | Summer | S, [%] | 0 | 2 | 5.755% | 5.873% | 5.513% | 5.702% | 5.669% | 5.525% | 5.395% | 6.115% | 6.361% | 6.509% | 6.344% | 6.669% | 6.682% | 6.456% | 6.133% | 6.118% | 6.216% | 6.087% | 5.63% | 5.743% | 5.791% | 5.598% | 5.512% | 5.658%
34 | 9 | 10 | 2025 | Summer | P, [MW] | 0 | 2 | 27.1693 | 25.752 | 24.2156 | 23.9078 | 23.341 | 22.8772 | 26.286 | 29.1209 | 32.1224 | 34.0671 | 35.6843 | 37.4223 | 37.0742 | 35.1283 | 32.4182 | 30.9282 | 30.0716 | 30.0999 | 29.6726 | 30.6911 | 32.4485 | 32.5677 | 31.5176 | 29.0119
34 | 9 | 10 | 2025 | Summer | P, [%] | 0 | 2 | 33.96% | 32.19% | 30.27% | 29.88% | 29.18% | 28.6% | 32.86% | 36.4% | 40.15% | 42.58% | 44.61% | 46.78% | 46.34% | 43.91% | 40.52% | 38.66% | 37.59% | 37.62% | 37.09% | 38.36% | 40.56% | 40.71% | 39.4% | 36.26%
34 | 10 | 9 | 2025 | Summer | P, [MW] | 0 | 2 | -27.1317 | -25.7179 | -24.1851 | -23.878 | -23.3124 | -22.8496 | -26.2501 | -29.078 | -32.0707 | -34.0093 | -35.6212 | -37.353 | -37.006 | -35.0666 | -32.365 | -30.8797 | -30.0257 | -30.054 | -29.6281 | -30.6436 | -32.3955 | -32.5147 | -31.4677 | -28.9691
34 | 10 | 9 | 2025 | Summer | P, [%] | 0 | 2 | 33.91% | 32.15% | 30.23% | 29.85% | 29.14% | 28.56% | 32.81% | 36.35% | 40.09% | 42.51% | 44.53% | 46.69% | 46.26% | 43.83% | 40.46% | 38.6% | 37.53% | 37.57% | 37.04% | 38.3% | 40.49% | 40.64% | 39.33% | 36.21%
34 | 9 | 10 | 2025 | Summer | Q, [MVAr] | 0 | 2 | -3.1801 | -3.7542 | -4.2488 | -4.3032 | -4.4204 | -4.7044 | -4.437 | -2.8471 | -2.0615 | -1.3203 | -0.58661 | -0.24901 | -0.93067 | -2.051 | -3.195 | -3.2936 | -3.2889 | -3.1443 | -2.9191 | -2.7915 | -2.7423 | -2.1319 | -2.553 | -3.2895
34 | 9 | 10 | 2025 | Summer | Q, [%] | 0 | 2 | 3.975% | 4.693% | 5.311% | 5.379% | 5.526% | 5.881% | 5.546% | 3.559% | 2.577% | 1.65% | 0.7333% | 0.3113% | 1.163% | 2.564% | 3.994% | 4.117% | 4.111% | 3.93% | 3.649% | 3.489% | 3.428% | 2.665% | 3.191% | 4.112%
34 | 10 | 9 | 2025 | Summer | Q, [MVAr] | 0 | 2 | 4.2678 | 4.7417 | 5.1326 | 5.1667 | 5.2468 | 5.5045 | 5.4767 | 4.0904 | 3.5593 | 2.9941 | 2.4137 | 2.2544 | 2.9046 | 3.8374 | 4.7343 | 4.6982 | 4.6185 | 4.4742 | 4.208 | 4.167 | 4.2762 | 3.6671 | 3.9975 | 4.5272
34 | 10 | 9 | 2025 | Summer | Q, [%] | 0 | 2 | 5.335% | 5.927% | 6.416% | 6.458% | 6.559% | 6.881% | 6.846% | 5.113% | 4.449% | 3.743% | 3.017% | 2.818% | 3.631% | 4.797% | 5.918% | 5.873% | 5.773% | 5.593% | 5.26% | 5.209% | 5.345% | 4.584% | 4.997% | 5.659%
34 | 9 | 10 | 2025 | Summer | S, [MVA] | 0 | 2 | 27.3548 | 26.0242 | 24.5855 | 24.292 | 23.7559 | 23.3559 | 26.6579 | 29.2598 | 32.1885 | 34.0927 | 35.6891 | 37.4231 | 37.0859 | 35.1882 | 32.5752 | 31.1031 | 30.251 | 30.2637 | 29.8158 | 30.8178 | 32.5642 | 32.6374 | 31.6208 | 29.1978
34 | 9 | 10 | 2025 | Summer | S, [%] | 0 | 2 | 34.19% | 32.53% | 30.73% | 30.37% | 29.69% | 29.19% | 33.32% | 36.57% | 40.24% | 42.62% | 44.61% | 46.78% | 46.36% | 43.99% | 40.72% | 38.88% | 37.81% | 37.83% | 37.27% | 38.52% | 40.71% | 40.8% | 39.53% | 36.5%
34 | 10 | 9 | 2025 | Summer | S, [MVA] | 0 | 2 | 27.4653 | 26.1514 | 24.7237 | 24.4306 | 23.8956 | 23.5033 | 26.8153 | 29.3643 | 32.2676 | 34.1409 | 35.7029 | 37.421 | 37.1198 | 35.276 | 32.7094 | 31.2351 | 30.3788 | 30.3852 | 29.9254 | 30.9256 | 32.6765 | 32.7208 | 31.7206 | 29.3207
34 | 10 | 9 | 2025 | Summer | S, [%] | 0 | 2 | 34.33% | 32.69% | 30.9% | 30.54% | 29.87% | 29.38% | 33.52% | 36.71% | 40.33% | 42.68% | 44.63% | 46.78% | 46.4% | 44.09% | 40.89% | 39.04% | 37.97% | 37.98% | 37.41% | 38.66% | 40.85% | 40.9% | 39.65% | 36.65%
36 | 13 | 14 | 2025 | Summer | P, [MW] | 0 | 2 | 5.176 | 4.8932 | 4.5812 | 4.536 | 4.3632 | 4.2997 | 5.1698 | 5.8549 | 6.2588 | 6.2504 | 6.3927 | 6.8375 | 6.9192 | 6.5235 | 5.959 | 5.639 | 5.5147 | 5.6332 | 5.5686 | 5.8294 | 6.098 | 6.0235 | 5.8311 | 5.187
36 | 13 | 14 | 2025 | Summer | P, [%] | 0 | 2 | 64.7% | 61.16% | 57.27% | 56.7% | 54.54% | 53.75% | 64.62% | 73.19% | 78.23% | 78.13% | 79.91% | 85.47% | 86.49% | 81.54% | 74.49% | 70.49% | 68.93% | 70.42% | 69.61% | 72.87% | 76.23% | 75.29% | 72.89% | 64.84%
36 | 14 | 13 | 2025 | Summer | P, [MW] | 0 | 2 | -5.1508 | -4.8704 | -4.5611 | -4.5162 | -4.3448 | -4.2817 | -5.1442 | -5.8226 | -6.2219 | -6.2136 | -6.3544 | -6.7937 | -6.8743 | -6.4833 | -5.9251 | -5.6085 | -5.4855 | -5.6029 | -5.5391 | -5.7972 | -6.0626 | -5.9891 | -5.7988 | -5.1613
36 | 14 | 13 | 2025 | Summer | P, [%] | 0 | 2 | 64.38% | 60.88% | 57.01% | 56.45% | 54.31% | 53.52% | 64.3% | 72.78% | 77.77% | 77.67% | 79.43% | 84.92% | 85.93% | 81.04% | 74.06% | 70.11% | 68.57% | 70.04% | 69.24% | 72.46% | 75.78% | 74.86% | 72.48% | 64.52%
36 | 13 | 14 | 2025 | Summer | Q, [MVAr] | 0 | 2 | -0.18261 | -0.47164 | -0.52723 | -0.59262 | -0.59919 | -0.69794 | -0.5731 | -0.215 | -0.19638 | -0.22498 | -0.029168 | -0.00019434 | -0.10647 | -0.43382 | -0.65932 | -0.68635 | -0.62903 | -0.61773 | -0.43445 | -0.47185 | -0.54217 | -0.50013 | -0.5086 | -0.60034
36 | 13 | 14 | 2025 | Summer | Q, [%] | 0 | 2 | 2.283% | 5.896% | 6.59% | 7.408% | 7.49% | 8.724% | 7.164% | 2.688% | 2.455% | 2.812% | 0.3646% | 0.002429% | 1.331% | 5.423% | 8.241% | 8.579% | 7.863% | 7.722% | 5.431% | 5.898% | 6.777% | 6.252% | 6.358% | 7.504%
36 | 14 | 13 | 2025 | Summer | Q, [MVAr] | 0 | 2 | 0.39499 | 0.66377 | 0.6965 | 0.75935 | 0.75378 | 0.84938 | 0.78847 | 0.48674 | 0.50646 | 0.53432 | 0.35139 | 0.36844 | 0.48418 | 0.77263 | 0.9453 | 0.94327 | 0.8742 | 0.87324 | 0.68206 | 0.74337 | 0.83982 | 0.79002 | 0.78059 | 0.81727
36 | 14 | 13 | 2025 | Summer | Q, [%] | 0 | 2 | 4.937% | 8.297% | 8.706% | 9.492% | 9.422% | 10.62% | 9.856% | 6.084% | 6.331% | 6.679% | 4.392% | 4.606% | 6.052% | 9.658% | 11.82% | 11.79% | 10.93% | 10.92% | 8.526% | 9.292% | 10.5% | 9.875% | 9.757% | 10.22%
36 | 13 | 14 | 2025 | Summer | S, [MVA] | 0 | 2 | 5.1792 | 4.9159 | 4.6115 | 4.5746 | 4.4042 | 4.356 | 5.2015 | 5.8588 | 6.2619 | 6.2544 | 6.3928 | 6.8375 | 6.9201 | 6.5379 | 5.9954 | 5.6806 | 5.5504 | 5.667 | 5.5855 | 5.8485 | 6.1221 | 6.0443 | 5.8532 | 5.2217
36 | 13 | 14 | 2025 | Summer | S, [%] | 0 | 2 | 64.74% | 61.45% | 57.64% | 57.18% | 55.05% | 54.45% | 65.02% | 73.24% | 78.27% | 78.18% | 79.91% | 85.47% | 86.5% | 81.72% | 74.94% | 71.01% | 69.38% | 70.84% | 69.82% | 73.11% | 76.53% | 75.55% | 73.17% | 65.27%
36 | 14 | 13 | 2025 | Summer | S, [MVA] | 0 | 2 | 5.1659 | 4.9154 | 4.614 | 4.5796 | 4.4097 | 4.3652 | 5.2043 | 5.8429 | 6.2425 | 6.2365 | 6.3641 | 6.8037 | 6.8914 | 6.5291 | 6 | 5.6872 | 5.5547 | 5.6705 | 5.581 | 5.8446 | 6.1205 | 6.041 | 5.8511 | 5.2256
36 | 14 | 13 | 2025 | Summer | S, [%] | 0 | 2 | 64.57% | 61.44% | 57.67% | 57.24% | 55.12% | 54.56% | 65.05% | 73.04% | 78.03% | 77.96% | 79.55% | 85.05% | 86.14% | 81.61% | 75% | 71.09% | 69.43% | 70.88% | 69.76% | 73.06% | 76.51% | 75.51% | 73.14% | 65.32%
39 | 16 | 17 | 2025 | Summer | P, [MW] | 0 | 2 | 0.6669 | 0.55531 | 0.44786 | 0.43014 | 0.39397 | 0.36419 | 0.76527 | 1.2089 | 1.4697 | 1.4954 | 1.4448 | 1.2907 | 1.489 | 1.4288 | 1.3368 | 1.2267 | 1.0921 | 0.95822 | 1.1928 | 1.4077 | 1.6721 | 1.535 | 1.2212 | 0.90957
39 | 16 | 17 | 2025 | Summer | P, [%] | 0 | 2 | 16.67% | 13.88% | 11.2% | 10.75% | 9.849% | 9.105% | 19.13% | 30.22% | 36.74% | 37.39% | 36.12% | 32.27% | 37.23% | 35.72% | 33.42% | 30.67% | 27.3% | 23.96% | 29.82% | 35.19% | 41.8% | 38.38% | 30.53% | 22.74%
39 | 17 | 16 | 2025 | Summer | P, [MW] | 0 | 2 | -0.66522 | -0.55388 | -0.44662 | -0.42891 | -0.39279 | -0.3629 | -0.76327 | -1.2057 | -1.4652 | -1.4907 | -1.4403 | -1.2869 | -1.4841 | -1.4241 | -1.3325 | -1.223 | -1.089 | -0.95575 | -1.1896 | -1.4035 | -1.6663 | -1.5301 | -1.2178 | -0.90733
39 | 17 | 16 | 2025 | Summer | P, [%] | 0 | 2 | 16.63% | 13.85% | 11.17% | 10.72% | 9.82% | 9.073% | 19.08% | 30.14% | 36.63% | 37.27% | 36.01% | 32.17% | 37.1% | 35.6% | 33.31% | 30.57% | 27.22% | 23.89% | 29.74% | 35.09% | 41.66% | 38.25% | 30.44% | 22.68%
39 | 16 | 17 | 2025 | Summer | Q, [MVAr] | 0 | 2 | -0.65332 | -0.6619 | -0.66659 | -0.67455 | -0.6776 | -0.73198 | -0.67801 | -0.48849 | -0.43948 | -0.489 | -0.51889 | -0.5872 | -0.61123 | -0.65354 | -0.65698 | -0.66835 | -0.66038 | -0.60862 | -0.48159 | -0.46331 | -0.48115 | -0.45929 | -0.53404 | -0.58335
39 | 16 | 17 | 2025 | Summer | Q, [%] | 0 | 2 | 16.33% | 16.55% | 16.66% | 16.86% | 16.94% | 18.3% | 16.95% | 12.21% | 10.99% | 12.22% | 12.97% | 14.68% | 15.28% | 16.34% | 16.42% | 16.71% | 16.51% | 15.22% | 12.04% | 11.58% | 12.03% | 11.48% | 13.35% | 14.58%
39 | 17 | 16 | 2025 | Summer | Q, [MVAr] | 0 | 2 | 0.6674 | 0.67397 | 0.67702 | 0.6849 | 0.68753 | 0.74281 | 0.69489 | 0.51578 | 0.47719 | 0.52873 | 0.55675 | 0.61958 | 0.65296 | 0.69335 | 0.69277 | 0.69985 | 0.68668 | 0.6294 | 0.50817 | 0.49856 | 0.52973 | 0.50049 | 0.56263 | 0.60218
39 | 17 | 16 | 2025 | Summer | Q, [%] | 0 | 2 | 16.68% | 16.85% | 16.93% | 17.12% | 17.19% | 18.57% | 17.37% | 12.89% | 11.93% | 13.22% | 13.92% | 15.49% | 16.32% | 17.33% | 17.32% | 17.5% | 17.17% | 15.74% | 12.7% | 12.46% | 13.24% | 12.51% | 14.07% | 15.05%
39 | 16 | 17 | 2025 | Summer | S, [MVA] | 0 | 2 | 0.93358 | 0.86399 | 0.80307 | 0.80002 | 0.78381 | 0.81758 | 1.0224 | 1.3039 | 1.534 | 1.5734 | 1.5352 | 1.418 | 1.6096 | 1.5712 | 1.4895 | 1.397 | 1.2762 | 1.1352 | 1.2863 | 1.4819 | 1.7399 | 1.6022 | 1.3328 | 1.0806
39 | 16 | 17 | 2025 | Summer | S, [%] | 0 | 2 | 23.34% | 21.6% | 20.08% | 20% | 19.6% | 20.44% | 25.56% | 32.6% | 38.35% | 39.33% | 38.38% | 35.45% | 40.24% | 39.28% | 37.24% | 34.92% | 31.91% | 28.38% | 32.16% | 37.05% | 43.5% | 40.06% | 33.32% | 27.01%
39 | 17 | 16 | 2025 | Summer | S, [MVA] | 0 | 2 | 0.9423 | 0.87236 | 0.81106 | 0.80811 | 0.79182 | 0.82672 | 1.0322 | 1.3114 | 1.5409 | 1.5817 | 1.5442 | 1.4282 | 1.6214 | 1.5839 | 1.5018 | 1.4091 | 1.2874 | 1.1444 | 1.2936 | 1.4894 | 1.7485 | 1.6099 | 1.3415 | 1.089
39 | 17 | 16 | 2025 | Summer | S, [%] | 0 | 2 | 23.56% | 21.81% | 20.28% | 20.2% | 19.8% | 20.67% | 25.81% | 32.78% | 38.52% | 39.54% | 38.6% | 35.71% | 40.53% | 39.6% | 37.55% | 35.23% | 32.18% | 28.61% | 32.34% | 37.23% | 43.71% | 40.25% | 33.54% | 27.22%
40 | 19 | 20 | 2025 | Summer | P, [MW] | 0 | 2 | 3.9709 | 3.6867 | 3.39 | 3.2686 | 3.1749 | 3.0454 | 3.265 | 3.5512 | 4.1312 | 4.7293 | 5.172 | 5.5111 | 5.5696 | 5.2739 | 4.869 | 4.6979 | 4.4678 | 4.4888 | 4.4759 | 4.5629 | 4.8772 | 5.3149 | 5.2789 | 4.633
40 | 19 | 20 | 2025 | Summer | P, [%] | 0 | 2 | 49.64% | 46.08% | 42.37% | 40.86% | 39.69% | 38.07% | 40.81% | 44.39% | 51.64% | 59.12% | 64.65% | 68.89% | 69.62% | 65.92% | 60.86% | 58.72% | 55.85% | 56.11% | 55.95% | 57.04% | 60.97% | 66.44% | 65.99% | 57.91%
40 | 20 | 19 | 2025 | Summer | P, [MW] | 0 | 2 | -3.9559 | -3.6737 | -3.3789 | -3.2582 | -3.165 | -3.0362 | -3.2544 | -3.5388 | -4.1147 | -4.708 | -5.1466 | -5.4824 | -5.5402 | -5.2475 | -4.8463 | -4.6768 | -4.4486 | -4.4695 | -4.4568 | -4.5431 | -4.8545 | -5.2883 | -5.2526 | -4.6126
40 | 20 | 19 | 2025 | Summer | P, [%] | 0 | 2 | 49.45% | 45.92% | 42.24% | 40.73% | 39.56% | 37.95% | 40.68% | 44.23% | 51.43% | 58.85% | 64.33% | 68.53% | 69.25% | 65.59% | 60.58% | 58.46% | 55.61% | 55.87% | 55.71% | 56.79% | 60.68% | 66.1% | 65.66% | 57.66%
40 | 19 | 20 | 2025 | Summer | Q, [MVAr] | 0 | 2 | -0.37534 | -0.40154 | -0.48143 | -0.57665 | -0.60688 | -0.67698 | -0.7412 | -0.68794 | -0.57862 | -0.40812 | -0.32368 | -0.22801 | -0.28469 | -0.37584 | -0.48066 | -0.44737 | -0.49868 | -0.46486 | -0.39605 | -0.36163 | -0.38715 | -0.046586 | -0.14819 | -0.25304
40 | 19 | 20 | 2025 | Summer | Q, [%] | 0 | 2 | 4.692% | 5.019% | 6.018% | 7.208% | 7.586% | 8.462% | 9.265% | 8.599% | 7.233% | 5.102% | 4.046% | 2.85% | 3.559% | 4.698% | 6.008% | 5.592% | 6.234% | 5.811% | 4.951% | 4.52% | 4.839% | 0.5823% | 1.852% | 3.163%
40 | 20 | 19 | 2025 | Summer | Q, [MVAr] | 0 | 2 | 0.50208 | 0.51115 | 0.57496 | 0.66464 | 0.69037 | 0.75481 | 0.8309 | 0.79258 | 0.71759 | 0.58767 | 0.53738 | 0.46978 | 0.53205 | 0.59847 | 0.67158 | 0.62493 | 0.65991 | 0.62726 | 0.55696 | 0.52854 | 0.5779 | 0.2708 | 0.36976 | 0.42431
40 | 20 | 19 | 2025 | Summer | Q, [%] | 0 | 2 | 6.276% | 6.389% | 7.187% | 8.308% | 8.63% | 9.435% | 10.39% | 9.907% | 8.97% | 7.346% | 6.717% | 5.872% | 6.651% | 7.481% | 8.395% | 7.812% | 8.249% | 7.841% | 6.962% | 6.607% | 7.224% | 3.385% | 4.622% | 5.304%
40 | 19 | 20 | 2025 | Summer | S, [MVA] | 0 | 2 | 3.9886 | 3.7085 | 3.424 | 3.3191 | 3.2324 | 3.1198 | 3.3481 | 3.6173 | 4.1716 | 4.7469 | 5.1821 | 5.5159 | 5.5769 | 5.2873 | 4.8926 | 4.7191 | 4.4955 | 4.5128 | 4.4934 | 4.5772 | 4.8926 | 5.3151 | 5.281 | 4.6399
40 | 19 | 20 | 2025 | Summer | S, [%] | 0 | 2 | 49.86% | 46.36% | 42.8% | 41.49% | 40.41% | 39% | 41.85% | 45.22% | 52.14% | 59.34% | 64.78% | 68.95% | 69.71% | 66.09% | 61.16% | 58.99% | 56.19% | 56.41% | 56.17% | 57.22% | 61.16% | 66.44% | 66.01% | 58%
40 | 20 | 19 | 2025 | Summer | S, [MVA] | 0 | 2 | 3.9876 | 3.7091 | 3.4274 | 3.3253 | 3.2394 | 3.1286 | 3.3588 | 3.6265 | 4.1768 | 4.7445 | 5.1745 | 5.5025 | 5.5657 | 5.2815 | 4.8926 | 4.7183 | 4.4973 | 4.5133 | 4.4915 | 4.5737 | 4.8888 | 5.2952 | 5.2656 | 4.6321
40 | 20 | 19 | 2025 | Summer | S, [%] | 0 | 2 | 49.85% | 46.36% | 42.84% | 41.57% | 40.49% | 39.11% | 41.98% | 45.33% | 52.21% | 59.31% | 64.68% | 68.78% | 69.57% | 66.02% | 61.16% | 58.98% | 56.22% | 56.42% | 56.14% | 57.17% | 61.11% | 66.19% | 65.82% | 57.9%
42 | 21 | 22 | 2025 | Summer | P, [MW] | 0 | 2 | 6.9131 | 6.8298 | 6.4476 | 6.5153 | 6.4531 | 6.2743 | 6.447 | 7.1011 | 7.4897 | 7.7901 | 7.9096 | 8.3119 | 8.2326 | 7.9068 | 7.466 | 7.3418 | 7.3594 | 7.2546 | 6.9254 | 7.04 | 7.2388 | 7.0916 | 6.9234 | 6.957
42 | 21 | 22 | 2025 | Summer | P, [%] | 0 | 2 | 43.21% | 42.69% | 40.3% | 40.72% | 40.33% | 39.21% | 40.29% | 44.38% | 46.81% | 48.69% | 49.44% | 51.95% | 51.45% | 49.42% | 46.66% | 45.89% | 46% | 45.34% | 43.28% | 44% | 45.24% | 44.32% | 43.27% | 43.48%
42 | 22 | 21 | 2025 | Summer | P, [MW] | 0 | 2 | -6.893 | -6.8102 | -6.4301 | -6.4974 | -6.4355 | -6.2576 | -6.4295 | -7.0797 | -7.4659 | -7.7642 | -7.8832 | -8.2826 | -8.2038 | -7.8802 | -7.4424 | -7.319 | -7.3364 | -7.2323 | -6.9052 | -7.0191 | -7.2167 | -7.0705 | -6.9032 | -6.9367
42 | 22 | 21 | 2025 | Summer | P, [%] | 0 | 2 | 43.08% | 42.56% | 40.19% | 40.61% | 40.22% | 39.11% | 40.18% | 44.25% | 46.66% | 48.53% | 49.27% | 51.77% | 51.27% | 49.25% | 46.51% | 45.74% | 45.85% | 45.2% | 43.16% | 43.87% | 45.1% | 44.19% | 43.15% | 43.35%
42 | 21 | 22 | 2025 | Summer | Q, [MVAr] | 0 | 2 | 0.9596 | 1.0168 | 0.887 | 0.98684 | 0.95826 | 1.0086 | 0.88074 | 1.3031 | 1.4001 | 1.5591 | 1.4237 | 1.5958 | 1.5891 | 1.5145 | 1.276 | 1.2395 | 1.2835 | 1.2824 | 1.0195 | 1.1534 | 1.1641 | 1.066 | 1.0176 | 0.98782
42 | 21 | 22 | 2025 | Summer | Q, [%] | 0 | 2 | 5.997% | 6.355% | 5.544% | 6.168% | 5.989% | 6.304% | 5.505% | 8.145% | 8.75% | 9.745% | 8.898% | 9.974% | 9.932% | 9.466% | 7.975% | 7.747% | 8.022% | 8.015% | 6.372% | 7.209% | 7.275% | 6.662% | 6.36% | 6.174%
42 | 22 | 21 | 2025 | Summer | Q, [MVAr] | 0 | 2 | -0.73651 | -0.79841 | -0.69276 | -0.78786 | -0.76316 | -0.82349 | -0.68658 | -1.0651 | -1.1353 | -1.2717 | -1.1294 | -1.27 | -1.2692 | -1.2193 | -1.0141 | -0.98629 | -1.0286 | -1.0346 | -0.79532 | -0.92083 | -0.91847 | -0.83089 | -0.79367 | -0.7618
42 | 22 | 21 | 2025 | Summer | Q, [%] | 0 | 2 | 4.603% | 4.99% | 4.33% | 4.924% | 4.77% | 5.147% | 4.291% | 6.657% | 7.095% | 7.948% | 7.059% | 7.937% | 7.933% | 7.621% | 6.338% | 6.164% | 6.429% | 6.466% | 4.971% | 5.755% | 5.74% | 5.193% | 4.96% | 4.761%
42 | 21 | 22 | 2025 | Summer | S, [MVA] | 0 | 2 | 6.9793 | 6.9051 | 6.5083 | 6.5896 | 6.5238 | 6.3548 | 6.5069 | 7.2197 | 7.6195 | 7.9446 | 8.0368 | 8.4637 | 8.3845 | 8.0505 | 7.5742 | 7.4457 | 7.4704 | 7.367 | 7 | 7.1339 | 7.3318 | 7.1713 | 6.9978 | 7.0268
42 | 21 | 22 | 2025 | Summer | S, [%] | 0 | 2 | 43.62% | 43.16% | 40.68% | 41.18% | 40.77% | 39.72% | 40.67% | 45.12% | 47.62% | 49.65% | 50.23% | 52.9% | 52.4% | 50.32% | 47.34% | 46.54% | 46.69% | 46.04% | 43.75% | 44.59% | 45.82% | 44.82% | 43.74% | 43.92%
42 | 22 | 21 | 2025 | Summer | S, [MVA] | 0 | 2 | 6.9322 | 6.8568 | 6.4673 | 6.5449 | 6.4806 | 6.3116 | 6.4661 | 7.1593 | 7.5517 | 7.8677 | 7.9637 | 8.3794 | 8.3014 | 7.974 | 7.5112 | 7.3852 | 7.4082 | 7.3059 | 6.9508 | 7.0792 | 7.2749 | 7.1191 | 6.9487 | 6.9784
42 | 22 | 21 | 2025 | Summer | S, [%] | 0 | 2 | 43.33% | 42.86% | 40.42% | 40.91% | 40.5% | 39.45% | 40.41% | 44.75% | 47.2% | 49.17% | 49.77% | 52.37% | 51.88% | 49.84% | 46.94% | 46.16% | 46.3% | 45.66% | 43.44% | 44.25% | 45.47% | 44.49% | 43.43% | 43.61%
44 | 23 | 24 | 2025 | Summer | P, [MW] | 0 | 2 | 3.5088 | 3.2647 | 3.1903 | 3.2238 | 3.0686 | 2.9625 | 3.3368 | 3.4349 | 4.0403 | 4.5392 | 4.7399 | 4.9537 | 4.9172 | 4.852 | 4.547 | 4.0412 | 3.922 | 3.9182 | 3.7227 | 3.8071 | 4.1454 | 4.0967 | 4.1698 | 3.8863
44 | 23 | 24 | 2025 | Summer | P, [%] | 0 | 2 | 21.93% | 20.4% | 19.94% | 20.15% | 19.18% | 18.52% | 20.86% | 21.47% | 25.25% | 28.37% | 29.62% | 30.96% | 30.73% | 30.33% | 28.42% | 25.26% | 24.51% | 24.49% | 23.27% | 23.79% | 25.91% | 25.6% | 26.06% | 24.29%
44 | 24 | 23 | 2025 | Summer | P, [MW] | 0 | 2 | -3.5037 | -3.2601 | -3.186 | -3.2194 | -3.0645 | -2.9587 | -3.3321 | -3.4299 | -4.0334 | -4.5306 | -4.7306 | -4.9435 | -4.9072 | -4.8422 | -4.5384 | -4.0344 | -3.9156 | -3.9117 | -3.7169 | -3.801 | -4.1383 | -4.0897 | -4.1625 | -3.88
44 | 24 | 23 | 2025 | Summer | P, [%] | 0 | 2 | 21.9% | 20.38% | 19.91% | 20.12% | 19.15% | 18.49% | 20.83% | 21.44% | 25.21% | 28.32% | 29.57% | 30.9% | 30.67% | 30.26% | 28.36% | 25.21% | 24.47% | 24.45% | 23.23% | 23.76% | 25.86% | 25.56% | 26.02% | 24.25%
44 | 23 | 24 | 2025 | Summer | Q, [MVAr] | 0 | 2 | -0.35327 | -0.38871 | -0.43906 | -0.43374 | -0.45666 | -0.45928 | -0.48834 | -0.35392 | -0.26738 | -0.16139 | -0.15247 | -0.1288 | -0.1503 | -0.17996 | -0.26773 | -0.30787 | -0.28447 | -0.30608 | -0.28329 | -0.33451 | -0.28562 | -0.31023 | -0.32012 | -0.37691
44 | 23 | 24 | 2025 | Summer | Q, [%] | 0 | 2 | 2.208% | 2.429% | 2.744% | 2.711% | 2.854% | 2.871% | 3.052% | 2.212% | 1.671% | 1.009% | 0.953% | 0.805% | 0.9394% | 1.125% | 1.673% | 1.924% | 1.778% | 1.913% | 1.771% | 2.091% | 1.785% | 1.939% | 2.001% | 2.356%
44 | 24 | 23 | 2025 | Summer | Q, [MVAr] | 0 | 2 | 0.41088 | 0.43882 | 0.48716 | 0.48283 | 0.50132 | 0.501 | 0.54111 | 0.40916 | 0.34322 | 0.25669 | 0.2563 | 0.24211 | 0.262 | 0.28884 | 0.36368 | 0.38389 | 0.35604 | 0.37757 | 0.3478 | 0.40212 | 0.36547 | 0.38829 | 0.40102 | 0.44751
44 | 24 | 23 | 2025 | Summer | Q, [%] | 0 | 2 | 2.568% | 2.743% | 3.045% | 3.018% | 3.133% | 3.131% | 3.382% | 2.557% | 2.145% | 1.604% | 1.602% | 1.513% | 1.638% | 1.805% | 2.273% | 2.399% | 2.225% | 2.36% | 2.174% | 2.513% | 2.284% | 2.427% | 2.506% | 2.797%
44 | 23 | 24 | 2025 | Summer | S, [MVA] | 0 | 2 | 3.5266 | 3.2877 | 3.2204 | 3.2528 | 3.1023 | 2.9979 | 3.3724 | 3.4531 | 4.0491 | 4.5421 | 4.7423 | 4.9554 | 4.9195 | 4.8554 | 4.5549 | 4.0529 | 3.9323 | 3.9301 | 3.7334 | 3.8218 | 4.1553 | 4.1084 | 4.182 | 3.9046
44 | 23 | 24 | 2025 | Summer | S, [%] | 0 | 2 | 22.04% | 20.55% | 20.13% | 20.33% | 19.39% | 18.74% | 21.08% | 21.58% | 25.31% | 28.39% | 29.64% | 30.97% | 30.75% | 30.35% | 28.47% | 25.33% | 24.58% | 24.56% | 23.33% | 23.89% | 25.97% | 25.68% | 26.14% | 24.4%
44 | 24 | 23 | 2025 | Summer | S, [MVA] | 0 | 2 | 3.5277 | 3.2895 | 3.223 | 3.2554 | 3.1053 | 3.0009 | 3.3757 | 3.4543 | 4.048 | 4.5379 | 4.7375 | 4.9494 | 4.9142 | 4.8508 | 4.5529 | 4.0526 | 3.9317 | 3.9299 | 3.7331 | 3.8222 | 4.1544 | 4.108 | 4.1818 | 3.9057
44 | 24 | 23 | 2025 | Summer | S, [%] | 0 | 2 | 22.05% | 20.56% | 20.14% | 20.35% | 19.41% | 18.76% | 21.1% | 21.59% | 25.3% | 28.36% | 29.61% | 30.93% | 30.71% | 30.32% | 28.46% | 25.33% | 24.57% | 24.56% | 23.33% | 23.89% | 25.96% | 25.68% | 26.14% | 24.41%
46 | 25 | 26 | 2025 | Summer | P, [MW] | 0 | 2 | 2.2426 | 2.149 | 2.0201 | 1.9823 | 1.9971 | 2.1007 | 3.2254 | 3.6352 | 3.9617 | 3.9633 | 4.2102 | 4.4225 | 4.1171 | 3.7058 | 3.2092 | 3.0656 | 2.9203 | 2.9512 | 2.8875 | 2.9558 | 2.9842 | 2.8774 | 2.7155 | 2.4893
46 | 25 | 26 | 2025 | Summer | P, [%] | 0 | 2 | 14.02% | 13.43% | 12.63% | 12.39% | 12.48% | 13.13% | 20.16% | 22.72% | 24.76% | 24.77% | 26.31% | 27.64% | 25.73% | 23.16% | 20.06% | 19.16% | 18.25% | 18.45% | 18.05% | 18.47% | 18.65% | 17.98% | 16.97% | 15.56%
46 | 26 | 25 | 2025 | Summer | P, [MW] | 0 | 2 | -2.2394 | -2.1459 | -2.0173 | -1.9795 | -1.9943 | -2.0978 | -3.2202 | -3.6289 | -3.9545 | -3.9561 | -4.2022 | -4.4137 | -4.1093 | -3.6993 | -3.204 | -3.0607 | -2.9159 | -2.9467 | -2.8832 | -2.9513 | -2.9794 | -2.8729 | -2.7114 | -2.4857
46 | 26 | 25 | 2025 | Summer | P, [%] | 0 | 2 | 14% | 13.41% | 12.61% | 12.37% | 12.46% | 13.11% | 20.13% | 22.68% | 24.72% | 24.73% | 26.26% | 27.59% | 25.68% | 23.12% | 20.03% | 19.13% | 18.22% | 18.42% | 18.02% | 18.45% | 18.62% | 17.96% | 16.95% | 15.54%
46 | 25 | 26 | 2025 | Summer | Q, [MVAr] | 0 | 2 | -1.609 | -1.6283 | -1.6427 | -1.6474 | -1.6423 | -1.6185 | -1.4495 | -1.3197 | -1.2703 | -1.2386 | -1.187 | -1.1809 | -1.2679 | -1.3329 | -1.4176 | -1.431 | -1.4345 | -1.4252 | -1.4248 | -1.4618 | -1.5089 | -1.5348 | -1.5792 | -1.5959
46 | 25 | 26 | 2025 | Summer | Q, [%] | 0 | 2 | 10.06% | 10.18% | 10.27% | 10.3% | 10.26% | 10.12% | 9.059% | 8.248% | 7.939% | 7.741% | 7.419% | 7.381% | 7.924% | 8.33% | 8.86% | 8.944% | 8.966% | 8.908% | 8.905% | 9.136% | 9.43% | 9.593% | 9.87% | 9.974%
46 | 26 | 25 | 2025 | Summer | Q, [MVAr] | 0 | 2 | 1.6446 | 1.6623 | 1.6744 | 1.6785 | 1.6737 | 1.6514 | 1.508 | 1.3895 | 1.351 | 1.319 | 1.2761 | 1.2784 | 1.3543 | 1.4052 | 1.4751 | 1.4845 | 1.484 | 1.4754 | 1.4732 | 1.5126 | 1.5611 | 1.5845 | 1.6253 | 1.6368
46 | 26 | 25 | 2025 | Summer | Q, [%] | 0 | 2 | 10.28% | 10.39% | 10.47% | 10.49% | 10.46% | 10.32% | 9.425% | 8.684% | 8.443% | 8.243% | 7.976% | 7.99% | 8.465% | 8.782% | 9.219% | 9.278% | 9.275% | 9.221% | 9.207% | 9.454% | 9.757% | 9.903% | 10.16% | 10.23%
46 | 25 | 26 | 2025 | Summer | S, [MVA] | 0 | 2 | 2.7601 | 2.6962 | 2.6037 | 2.5775 | 2.5857 | 2.6519 | 3.5362 | 3.8673 | 4.1604 | 4.1524 | 4.3744 | 4.5775 | 4.3079 | 3.9382 | 3.5083 | 3.3831 | 3.2536 | 3.2773 | 3.2199 | 3.2975 | 3.3439 | 3.2611 | 3.1413 | 2.957
46 | 25 | 26 | 2025 | Summer | S, [%] | 0 | 2 | 17.25% | 16.85% | 16.27% | 16.11% | 16.16% | 16.57% | 22.1% | 24.17% | 26% | 25.95% | 27.34% | 28.61% | 26.92% | 24.61% | 21.93% | 21.14% | 20.34% | 20.48% | 20.12% | 20.61% | 20.9% | 20.38% | 19.63% | 18.48%
46 | 26 | 25 | 2025 | Summer | S, [MVA] | 0 | 2 | 2.7784 | 2.7145 | 2.6217 | 2.5953 | 2.6035 | 2.6698 | 3.5558 | 3.8858 | 4.1789 | 4.1702 | 4.3917 | 4.5951 | 4.3267 | 3.9572 | 3.5272 | 3.4017 | 3.2718 | 3.2954 | 3.2377 | 3.3163 | 3.3636 | 3.2809 | 3.1612 | 2.9762
46 | 26 | 25 | 2025 | Summer | S, [%] | 0 | 2 | 17.37% | 16.97% | 16.39% | 16.22% | 16.27% | 16.69% | 22.22% | 24.29% | 26.12% | 26.06% | 27.45% | 28.72% | 27.04% | 24.73% | 22.05% | 21.26% | 20.45% | 20.6% | 20.24% | 20.73% | 21.02% | 20.51% | 19.76% | 18.6%
49 | 27 | 28 | 2025 | Summer | P, [MW] | 0 | 2 | 1.6706 | 1.5593 | 1.4877 | 1.3913 | 1.3844 | 1.3855 | 1.3972 | 1.4721 | 1.3854 | 1.4755 | 1.5874 | 1.7432 | 1.7988 | 1.798 | 1.6867 | 1.6879 | 1.6756 | 1.6751 | 1.6902 | 1.7754 | 1.8709 | 1.7966 | 1.6495 | 1.7071
49 | 27 | 28 | 2025 | Summer | P, [%] | 0 | 2 | 20.88% | 19.49% | 18.6% | 17.39% | 17.3% | 17.32% | 17.47% | 18.4% | 17.32% | 18.44% | 19.84% | 21.79% | 22.49% | 22.47% | 21.08% | 21.1% | 20.94% | 20.94% | 21.13% | 22.19% | 23.39% | 22.46% | 20.62% | 21.34%
49 | 28 | 27 | 2025 | Summer | P, [MW] | 0 | 2 | -1.6682 | -1.5573 | -1.4858 | -1.3897 | -1.3828 | -1.3839 | -1.3956 | -1.4703 | -1.3838 | -1.4737 | -1.5853 | -1.7407 | -1.7961 | -1.7953 | -1.6843 | -1.6856 | -1.6732 | -1.6727 | -1.6879 | -1.7728 | -1.8679 | -1.7939 | -1.6473 | -1.7046
49 | 28 | 27 | 2025 | Summer | P, [%] | 0 | 2 | 20.85% | 19.47% | 18.57% | 17.37% | 17.28% | 17.3% | 17.45% | 18.38% | 17.3% | 18.42% | 19.82% | 21.76% | 22.45% | 22.44% | 21.05% | 21.07% | 20.92% | 20.91% | 21.1% | 22.16% | 23.35% | 22.42% | 20.59% | 21.31%
49 | 27 | 28 | 2025 | Summer | Q, [MVAr] | 0 | 2 | -0.0014028 | -0.012447 | -0.014623 | -0.022099 | -0.028224 | -0.026075 | -0.037241 | -0.022604 | 0.010809 | 0.029881 | 0.020389 | 0.047422 | 0.032915 | 0.0088003 | -0.012645 | -0.02386 | -0.024403 | -0.020091 | -0.0040107 | -0.0043867 | 0.0061046 | 0.021328 | 0.020579 | 0.019733
49 | 27 | 28 | 2025 | Summer | Q, [%] | 0 | 2 | 0.01754% | 0.1556% | 0.1828% | 0.2762% | 0.3528% | 0.3259% | 0.4655% | 0.2825% | 0.1351% | 0.3735% | 0.2549% | 0.5928% | 0.4114% | 0.11% | 0.1581% | 0.2982% | 0.305% | 0.2511% | 0.05013% | 0.05483% | 0.07631% | 0.2666% | 0.2572% | 0.2467%
49 | 28 | 27 | 2025 | Summer | Q, [MVAr] | 0 | 2 | 0.027199 | 0.034936 | 0.0351 | 0.040019 | 0.045972 | 0.043851 | 0.055323 | 0.04265 | 0.0069294 | -0.0097689 | 0.0028769 | -0.019371 | -0.0030531 | 0.021047 | 0.038935 | 0.050201 | 0.050364 | 0.046032 | 0.030409 | 0.033507 | 0.026213 | 0.0084656 | 0.0045466 | 0.0071882
49 | 28 | 27 | 2025 | Summer | Q, [%] | 0 | 2 | 0.34% | 0.4367% | 0.4388% | 0.5002% | 0.5746% | 0.5481% | 0.6915% | 0.5331% | 0.08662% | 0.1221% | 0.03596% | 0.2421% | 0.03816% | 0.2631% | 0.4867% | 0.6275% | 0.6296% | 0.5754% | 0.3801% | 0.4188% | 0.3277% | 0.1058% | 0.05683% | 0.08985%
49 | 27 | 28 | 2025 | Summer | S, [MVA] | 0 | 2 | 1.6706 | 1.5594 | 1.4877 | 1.3915 | 1.3847 | 1.3857 | 1.3977 | 1.4722 | 1.3855 | 1.4758 | 1.5876 | 1.7439 | 1.7991 | 1.798 | 1.6867 | 1.6881 | 1.6758 | 1.6752 | 1.6902 | 1.7754 | 1.8709 | 1.7967 | 1.6496 | 1.7072
49 | 27 | 28 | 2025 | Summer | S, [%] | 0 | 2 | 20.88% | 19.49% | 18.6% | 17.39% | 17.31% | 17.32% | 17.47% | 18.4% | 17.32% | 18.45% | 19.84% | 21.8% | 22.49% | 22.47% | 21.08% | 21.1% | 20.95% | 20.94% | 21.13% | 22.19% | 23.39% | 22.46% | 20.62% | 21.34%
49 | 28 | 27 | 2025 | Summer | S, [MVA] | 0 | 2 | 1.6685 | 1.5577 | 1.4862 | 1.3903 | 1.3835 | 1.3845 | 1.3967 | 1.4709 | 1.3838 | 1.4737 | 1.5853 | 1.7408 | 1.7961 | 1.7954 | 1.6847 | 1.6863 | 1.674 | 1.6734 | 1.6881 | 1.7731 | 1.8681 | 1.7939 | 1.6473 | 1.7046
49 | 28 | 27 | 2025 | Summer | S, [%] | 0 | 2 | 20.86% | 19.47% | 18.58% | 17.38% | 17.29% | 17.31% | 17.46% | 18.39% | 17.3% | 18.42% | 19.82% | 21.76% | 22.45% | 22.44% | 21.06% | 21.08% | 20.93% | 20.92% | 21.1% | 22.16% | 23.35% | 22.42% | 20.59% | 21.31%
50 | 29 | 30 | 2025 | Summer | P, [MW] | 0 | 2 | 2.8002 | 2.6186 | 2.4798 | 2.3956 | 2.3493 | 2.2944 | 2.4861 | 2.6268 | 3.0911 | 3.4836 | 3.8473 | 3.9353 | 3.6122 | 3.2642 | 3.0217 | 2.9326 | 2.8458 | 2.9462 | 2.9363 | 3.0189 | 3.2266 | 3.4767 | 3.3945 | 2.9777
50 | 29 | 30 | 2025 | Summer | P, [%] | 0 | 2 | 35% | 32.73% | 31% | 29.94% | 29.37% | 28.68% | 31.08% | 32.84% | 38.64% | 43.54% | 48.09% | 49.19% | 45.15% | 40.8% | 37.77% | 36.66% | 35.57% | 36.83% | 36.7% | 37.74% | 40.33% | 43.46% | 42.43% | 37.22%
50 | 30 | 29 | 2025 | Summer | P, [MW] | 0 | 2 | -2.7926 | -2.6118 | -2.4736 | -2.3899 | -2.3438 | -2.2891 | -2.4797 | -2.6198 | -3.0816 | -3.4718 | -3.8333 | -3.9205 | -3.5993 | -3.2533 | -3.0121 | -2.9237 | -2.8375 | -2.9374 | -2.9277 | -3.0098 | -3.2162 | -3.4651 | -3.3834 | -2.969
50 | 30 | 29 | 2025 | Summer | P, [%] | 0 | 2 | 34.91% | 32.65% | 30.92% | 29.87% | 29.3% | 28.61% | 31% | 32.75% | 38.52% | 43.4% | 47.92% | 49.01% | 44.99% | 40.67% | 37.65% | 36.55% | 35.47% | 36.72% | 36.6% | 37.62% | 40.2% | 43.31% | 42.29% | 37.11%
50 | 29 | 30 | 2025 | Summer | Q, [MVAr] | 0 | 2 | -0.4382 | -0.55319 | -0.58142 | -0.53309 | -0.51206 | -0.61457 | -0.74557 | -0.70483 | -0.68038 | -0.57422 | -0.20392 | -0.36801 | -0.70704 | -0.94005 | -1.0153 | -0.84333 | -0.81625 | -0.76007 | -0.64899 | -0.69113 | -0.75675 | -0.44343 | -0.46258 | -0.56263
50 | 29 | 30 | 2025 | Summer | Q, [%] | 0 | 2 | 5.477% | 6.915% | 7.268% | 6.664% | 6.401% | 7.682% | 9.32% | 8.81% | 8.505% | 7.178% | 2.549% | 4.6% | 8.838% | 11.75% | 12.69% | 10.54% | 10.2% | 9.501% | 8.112% | 8.639% | 9.459% | 5.543% | 5.782% | 7.033%
50 | 30 | 29 | 2025 | Summer | Q, [MVAr] | 0 | 2 | 0.50221 | 0.61036 | 0.63323 | 0.58118 | 0.5582 | 0.65966 | 0.79947 | 0.76395 | 0.76039 | 0.67359 | 0.32169 | 0.49217 | 0.81516 | 1.0324 | 1.0968 | 0.91784 | 0.88638 | 0.83409 | 0.7212 | 0.76773 | 0.84451 | 0.54119 | 0.55603 | 0.63588
50 | 30 | 29 | 2025 | Summer | Q, [%] | 0 | 2 | 6.278% | 7.629% | 7.915% | 7.265% | 6.978% | 8.246% | 9.993% | 9.549% | 9.505% | 8.42% | 4.021% | 6.152% | 10.19% | 12.91% | 13.71% | 11.47% | 11.08% | 10.43% | 9.015% | 9.597% | 10.56% | 6.765% | 6.95% | 7.948%
50 | 29 | 30 | 2025 | Summer | S, [MVA] | 0 | 2 | 2.8343 | 2.6763 | 2.547 | 2.4542 | 2.4044 | 2.3753 | 2.5955 | 2.7197 | 3.1651 | 3.5306 | 3.8527 | 3.9524 | 3.6807 | 3.3969 | 3.1877 | 3.0514 | 2.9606 | 3.0426 | 3.0072 | 3.097 | 3.3142 | 3.5048 | 3.4259 | 3.0303
50 | 29 | 30 | 2025 | Summer | S, [%] | 0 | 2 | 35.43% | 33.45% | 31.84% | 30.68% | 30.06% | 29.69% | 32.44% | 34% | 39.56% | 44.13% | 48.16% | 49.41% | 46.01% | 42.46% | 39.85% | 38.14% | 37.01% | 38.03% | 37.59% | 38.71% | 41.43% | 43.81% | 42.82% | 37.88%
50 | 30 | 29 | 2025 | Summer | S, [MVA] | 0 | 2 | 2.8374 | 2.6821 | 2.5534 | 2.4595 | 2.4093 | 2.3822 | 2.6054 | 2.7289 | 3.174 | 3.5365 | 3.8468 | 3.9513 | 3.6905 | 3.4131 | 3.2055 | 3.0644 | 2.9727 | 3.0535 | 3.0152 | 3.1061 | 3.3252 | 3.5071 | 3.4288 | 3.0363
50 | 30 | 29 | 2025 | Summer | S, [%] | 0 | 2 | 35.47% | 33.53% | 31.92% | 30.74% | 30.12% | 29.78% | 32.57% | 34.11% | 39.68% | 44.21% | 48.08% | 49.39% | 46.13% | 42.66% | 40.07% | 38.31% | 37.16% | 38.17% | 37.69% | 38.83% | 41.57% | 43.84% | 42.86% | 37.95%
5 | 10 | 15 | 2025 | Summer | P, [MW] | Expected | - | 4.6419 | 4.2164 | 3.8228 | 3.8042 | 3.579 | 3.3084 | 3.8679 | 4.594 | 5.4582 | 6.2736 | 6.8106 | 7.0984 | 7.1487 | 6.592 | 5.9537 | 5.6926 | 5.3073 | 5.3107 | 5.5762 | 5.853 | 6.3695 | 6.9831 | 6.6344 | 5.5804
5 | 10 | 15 | 2025 | Summer | P, [%] | Expected | - | 22.22% | 20.18% | 18.3% | 18.21% | 17.13% | 15.84% | 18.52% | 21.99% | 26.13% | 30.03% | 32.6% | 33.98% | 34.22% | 31.56% | 28.5% | 27.25% | 25.41% | 25.42% | 26.69% | 28.02% | 30.49% | 33.43% | 31.76% | 26.71%
5 | 15 | 10 | 2025 | Summer | P, [MW] | Expected | - | -4.6272 | -4.204 | -3.8123 | -3.7936 | -3.5695 | -3.2998 | -3.8569 | -4.5797 | -5.4387 | -6.2481 | -6.7806 | -7.0658 | -7.1157 | -6.5637 | -5.9304 | -5.6712 | -5.2885 | -5.2921 | -5.5559 | -5.8306 | -6.3431 | -6.9516 | -6.6058 | -5.56
5 | 15 | 10 | 2025 | Summer | P, [%] | Expected | - | 22.15% | 20.12% | 18.25% | 18.16% | 17.09% | 15.8% | 18.46% | 21.92% | 26.04% | 29.91% | 32.46% | 33.82% | 34.06% | 31.42% | 28.39% | 27.15% | 25.32% | 25.33% | 26.6% | 27.91% | 30.36% | 33.28% | 31.62% | 26.62%
5 | 10 | 15 | 2025 | Summer | Q, [MVAr] | Expected | - | -1.0087 | -1.1348 | -1.2496 | -1.3022 | -1.3356 | -1.4675 | -1.3812 | -0.90794 | -0.56088 | -0.32834 | -0.14279 | -0.11623 | -0.21308 | -0.41128 | -0.59844 | -0.65883 | -0.71556 | -0.64933 | -0.48099 | -0.49341 | -0.36041 | -0.17059 | -0.33676 | -0.62016
5 | 10 | 15 | 2025 | Summer | Q, [%] | Expected | - | 4.828% | 5.432% | 5.982% | 6.234% | 6.394% | 7.025% | 6.612% | 4.346% | 2.685% | 1.572% | 0.6836% | 0.5564% | 1.02% | 1.969% | 2.865% | 3.154% | 3.425% | 3.108% | 2.303% | 2.362% | 1.725% | 0.8166% | 1.612% | 2.969%
5 | 15 | 10 | 2025 | Summer | Q, [MVAr] | Expected | - | 1.0174 | 1.1404 | 1.2526 | 1.3052 | 1.3373 | 1.4678 | 1.3849 | 0.91614 | 0.57637 | 0.35211 | 0.17272 | 0.14965 | 0.24718 | 0.43882 | 0.61912 | 0.67685 | 0.72989 | 0.66356 | 0.49758 | 0.51281 | 0.38535 | 0.20258 | 0.36465 | 0.63689
5 | 15 | 10 | 2025 | Summer | Q, [%] | Expected | - | 4.87% | 5.459% | 5.996% | 6.248% | 6.402% | 7.026% | 6.629% | 4.386% | 2.759% | 1.686% | 0.8268% | 0.7164% | 1.183% | 2.101% | 2.964% | 3.24% | 3.494% | 3.176% | 2.382% | 2.455% | 1.845% | 0.9698% | 1.746% | 3.049%
5 | 10 | 15 | 2025 | Summer | S, [MVA] | Expected | - | 4.7503 | 4.3675 | 4.0228 | 4.0209 | 3.8203 | 3.6201 | 4.1072 | 4.6849 | 5.4933 | 6.2914 | 6.8254 | 7.1117 | 7.162 | 6.6131 | 5.9902 | 5.7353 | 5.3602 | 5.3553 | 5.6012 | 5.8759 | 6.3854 | 6.9866 | 6.6449 | 5.6157
5 | 10 | 15 | 2025 | Summer | S, [%] | Expected | - | 22.74% | 20.91% | 19.26% | 19.25% | 18.29% | 17.33% | 19.66% | 22.43% | 26.3% | 30.12% | 32.67% | 34.04% | 34.28% | 31.66% | 28.68% | 27.45% | 25.66% | 25.64% | 26.81% | 28.13% | 30.57% | 33.45% | 31.81% | 26.88%
5 | 15 | 10 | 2025 | Summer | S, [MVA] | Expected | - | 4.7379 | 4.357 | 4.0138 | 4.012 | 3.812 | 3.6124 | 4.098 | 4.6726 | 5.4756 | 6.2672 | 6.7962 | 7.0798 | 7.1302 | 6.5868 | 5.9693 | 5.7162 | 5.3437 | 5.3386 | 5.5824 | 5.8553 | 6.3606 | 6.956 | 6.6179 | 5.5972
5 | 15 | 10 | 2025 | Summer | S, [%] | Expected | - | 22.68% | 20.86% | 19.21% | 19.21% | 18.25% | 17.29% | 19.62% | 22.37% | 26.21% | 30% | 32.53% | 33.89% | 34.13% | 31.53% | 28.58% | 27.36% | 25.58% | 25.56% | 26.72% | 28.03% | 30.45% | 33.3% | 31.68% | 26.79%
6 | 10 | 11 | 2025 | Summer | P, [MW] | Expected | - | 5.5965 | 5.2763 | 4.9784 | 4.8511 | 4.6624 | 4.5596 | 5.1111 | 5.6178 | 6.0803 | 6.2649 | 6.5654 | 7.0024 | 6.9541 | 6.5553 | 5.9766 | 5.6435 | 5.4409 | 5.6548 | 5.668 | 5.8462 | 6.0933 | 6.2099 | 6.1106 | 5.506
6 | 10 | 11 | 2025 | Summer | P, [%] | Expected | - | 24.01% | 22.63% | 21.36% | 20.81% | 20% | 19.56% | 21.93% | 24.1% | 26.08% | 26.87% | 28.16% | 30.04% | 29.83% | 28.12% | 25.64% | 24.21% | 23.34% | 24.26% | 24.31% | 25.08% | 26.14% | 26.64% | 26.21% | 23.62%
6 | 11 | 10 | 2025 | Summer | P, [MW] | Expected | - | -5.5953 | -5.2752 | -4.9775 | -4.8503 | -4.6616 | -4.5589 | -5.1101 | -5.6167 | -6.079 | -6.2634 | -6.5638 | -7.0006 | -6.9523 | -6.5538 | -5.9752 | -5.6423 | -5.4398 | -5.6537 | -5.6668 | -5.8449 | -6.0919 | -6.2085 | -6.1092 | -5.5049
6 | 11 | 10 | 2025 | Summer | P, [%] | Expected | - | 24% | 22.63% | 21.35% | 20.81% | 20% | 19.56% | 21.92% | 24.09% | 26.08% | 26.87% | 28.16% | 30.03% | 29.82% | 28.11% | 25.63% | 24.2% | 23.33% | 24.25% | 24.31% | 25.07% | 26.13% | 26.63% | 26.21% | 23.61%
6 | 10 | 11 | 2025 | Summer | Q, [MVAr] | Expected | - | -0.035591 | -0.24897 | -0.39286 | -0.42042 | -0.44628 | -0.48017 | -0.2078 | 0.2474 | 0.38491 | 0.41086 | 0.46593 | 0.5854 | 0.50146 | 0.28905 | 0.06374 | -0.047597 | -0.0061878 | -0.00085169 | -0.026938 | 0.043145 | 0.078639 | 0.053289 | -0.15959 | -0.35061
6 | 10 | 11 | 2025 | Summer | Q, [%] | Expected | - | 0.1527% | 1.068% | 1.685% | 1.803% | 1.914% | 2.06% | 0.8914% | 1.061% | 1.651% | 1.762% | 1.999% | 2.511% | 2.151% | 1.24% | 0.2734% | 0.2042% | 0.02654% | 0.003653% | 0.1156% | 0.1851% | 0.3373% | 0.2286% | 0.6846% | 1.504%
6 | 11 | 10 | 2025 | Summer | Q, [MVAr] | Expected | - | 0.01835 | 0.23167 | 0.37551 | 0.40305 | 0.42887 | 0.46275 | 0.19048 | -0.26464 | -0.40207 | -0.428 | -0.48302 | -0.60235 | -0.51842 | -0.30611 | -0.080937 | 0.03032 | -0.011129 | -0.016413 | 0.0096619 | -0.06038 | -0.095825 | -0.07047 | 0.1424 | 0.33331
6 | 11 | 10 | 2025 | Summer | Q, [%] | Expected | - | 0.07872% | 0.9938% | 1.611% | 1.729% | 1.84% | 1.985% | 0.8171% | 1.135% | 1.725% | 1.836% | 2.072% | 2.584% | 2.224% | 1.313% | 0.3472% | 0.1301% | 0.04774% | 0.0704% | 0.04145% | 0.259% | 0.4111% | 0.3023% | 0.6109% | 1.43%
6 | 10 | 11 | 2025 | Summer | S, [MVA] | Expected | - | 5.5989 | 5.2857 | 4.9954 | 4.8719 | 4.6867 | 4.5896 | 5.126 | 5.6411 | 6.1147 | 6.3011 | 6.5951 | 7.0441 | 6.9901 | 6.5871 | 6.0047 | 5.6662 | 5.4633 | 5.6758 | 5.6767 | 5.8605 | 6.1127 | 6.2246 | 6.118 | 5.5207
6 | 10 | 11 | 2025 | Summer | S, [%] | Expected | - | 24.02% | 22.67% | 21.43% | 20.9% | 20.1% | 19.69% | 21.99% | 24.2% | 26.23% | 27.03% | 28.29% | 30.22% | 29.99% | 28.26% | 25.76% | 24.31% | 23.44% | 24.35% | 24.35% | 25.14% | 26.22% | 26.7% | 26.24% | 23.68%
6 | 11 | 10 | 2025 | Summer | S, [MVA] | Expected | - | 5.5976 | 5.2839 | 4.9931 | 4.8695 | 4.6842 | 4.587 | 5.1244 | 5.6408 | 6.1145 | 6.3008 | 6.5948 | 7.0437 | 6.9895 | 6.5863 | 6.0035 | 5.6649 | 5.4622 | 5.6747 | 5.6754 | 5.8594 | 6.1116 | 6.2234 | 6.1162 | 5.5185
6 | 11 | 10 | 2025 | Summer | S, [%] | Expected | - | 24.01% | 22.67% | 21.42% | 20.89% | 20.09% | 19.68% | 21.98% | 24.2% | 26.23% | 27.03% | 28.29% | 30.22% | 29.98% | 28.25% | 25.75% | 24.3% | 23.43% | 24.34% | 24.35% | 25.14% | 26.22% | 26.7% | 26.24% | 23.67%
7 | 10 | 23 | 2025 | Summer | P, [MW] | Expected | - | 8.0663 | 7.6927 | 7.3636 | 7.2889 | 7.1742 | 7.151 | 7.9775 | 8.6234 | 9.414 | 10.1009 | 10.499 | 10.9559 | 10.7827 | 10.3729 | 9.7223 | 9.3938 | 9.2687 | 9.2243 | 9.0586 | 9.296 | 9.6255 | 9.3139 | 9.1347 | 8.515
7 | 10 | 23 | 2025 | Summer | P, [%] | Expected | - | 23.37% | 22.29% | 21.34% | 21.12% | 20.79% | 20.72% | 23.11% | 24.99% | 27.28% | 29.27% | 30.42% | 31.74% | 31.24% | 30.05% | 28.17% | 27.22% | 26.86% | 26.73% | 26.25% | 26.93% | 27.89% | 26.99% | 26.47% | 24.67%
7 | 23 | 10 | 2025 | Summer | P, [MW] | Expected | - | -8.0597 | -7.6866 | -7.358 | -7.2834 | -7.1689 | -7.1457 | -7.971 | -8.6159 | -9.405 | -10.0906 | -10.4879 | -10.9439 | -10.771 | -10.362 | -9.7128 | -9.3849 | -9.26 | -9.2157 | -9.0502 | -9.2872 | -9.6162 | -9.3052 | -9.1263 | -8.5077
7 | 23 | 10 | 2025 | Summer | P, [%] | Expected | - | 23.35% | 22.27% | 21.32% | 21.1% | 20.77% | 20.7% | 23.1% | 24.96% | 27.25% | 29.24% | 30.39% | 31.71% | 31.21% | 30.02% | 28.14% | 27.19% | 26.83% | 26.7% | 26.22% | 26.91% | 27.86% | 26.96% | 26.44% | 24.65%
7 | 10 | 23 | 2025 | Summer | Q, [MVAr] | Expected | - | -0.7872 | -0.8582 | -0.99133 | -0.97889 | -0.97027 | -1.0303 | -0.83329 | -0.35182 | -0.022772 | 0.17693 | 0.30927 | 0.43401 | 0.30118 | 0.088927 | -0.16162 | -0.26038 | -0.2851 | -0.30823 | -0.3329 | -0.3467 | -0.27802 | -0.32832 | -0.52787 | -0.65955
7 | 10 | 23 | 2025 | Summer | Q, [%] | Expected | - | 2.281% | 2.487% | 2.872% | 2.836% | 2.811% | 2.985% | 2.414% | 1.019% | 0.06598% | 0.5127% | 0.8961% | 1.258% | 0.8726% | 0.2577% | 0.4683% | 0.7544% | 0.8261% | 0.8931% | 0.9646% | 1.005% | 0.8055% | 0.9513% | 1.529% | 1.911%
7 | 23 | 10 | 2025 | Summer | Q, [MVAr] | Expected | - | 0.68636 | 0.75676 | 0.88939 | 0.87684 | 0.86805 | 0.92816 | 0.73258 | 0.25214 | -0.075348 | -0.27353 | -0.40499 | -0.52855 | -0.39617 | -0.18481 | 0.064272 | 0.16231 | 0.18682 | 0.20979 | 0.23398 | 0.2483 | 0.18026 | 0.22957 | 0.42887 | 0.55947
7 | 23 | 10 | 2025 | Summer | Q, [%] | Expected | - | 1.989% | 2.193% | 2.577% | 2.541% | 2.515% | 2.689% | 2.123% | 0.7305% | 0.2183% | 0.7925% | 1.173% | 1.531% | 1.148% | 0.5355% | 0.1862% | 0.4703% | 0.5413% | 0.6078% | 0.678% | 0.7194% | 0.5223% | 0.6652% | 1.243% | 1.621%
7 | 10 | 23 | 2025 | Summer | S, [MVA] | Expected | - | 8.1049 | 7.7405 | 7.4301 | 7.3545 | 7.2396 | 7.2249 | 8.023 | 8.6357 | 9.4208 | 10.1062 | 10.5059 | 10.9682 | 10.7928 | 10.3805 | 9.7323 | 9.4038 | 9.2778 | 9.2331 | 9.0688 | 9.3064 | 9.6337 | 9.3211 | 9.1503 | 8.5408
7 | 10 | 23 | 2025 | Summer | S, [%] | Expected | - | 23.48% | 22.43% | 21.53% | 21.31% | 20.98% | 20.93% | 23.25% | 25.02% | 27.3% | 29.28% | 30.44% | 31.78% | 31.27% | 30.08% | 28.2% | 27.25% | 26.88% | 26.75% | 26.28% | 26.96% | 27.91% | 27.01% | 26.51% | 24.75%
7 | 23 | 10 | 2025 | Summer | S, [MVA] | Expected | - | 8.0891 | 7.7239 | 7.4116 | 7.3362 | 7.2213 | 7.2058 | 8.0066 | 8.6246 | 9.412 | 10.0981 | 10.4981 | 10.9603 | 10.7842 | 10.3709 | 9.7215 | 9.3925 | 9.2665 | 9.2216 | 9.0573 | 9.2944 | 9.622 | 9.3094 | 9.1367 | 8.5263
7 | 23 | 10 | 2025 | Summer | S, [%] | Expected | - | 23.44% | 22.38% | 21.47% | 21.26% | 20.92% | 20.88% | 23.2% | 24.99% | 27.27% | 29.26% | 30.42% | 31.76% | 31.25% | 30.05% | 28.17% | 27.21% | 26.85% | 26.72% | 26.24% | 26.93% | 27.88% | 26.97% | 26.47% | 24.7%
8 | 11 | 12 | 2025 | Summer | P, [MW] | Expected | - | 5.5953 | 5.2752 | 4.9775 | 4.8503 | 4.6616 | 4.5589 | 5.1101 | 5.6167 | 6.079 | 6.2634 | 6.5638 | 7.0006 | 6.9523 | 6.5538 | 5.9752 | 5.6423 | 5.4398 | 5.6537 | 5.6668 | 5.8449 | 6.0919 | 6.2085 | 6.1092 | 5.5049
8 | 11 | 12 | 2025 | Summer | P, [%] | Expected | - | 26.78% | 25.25% | 23.83% | 23.22% | 22.32% | 21.82% | 24.46% | 26.89% | 29.1% | 29.98% | 31.42% | 33.51% | 33.28% | 31.37% | 28.6% | 27.01% | 26.04% | 27.06% | 27.13% | 27.98% | 29.16% | 29.72% | 29.25% | 26.35%
8 | 12 | 11 | 2025 | Summer | P, [MW] | Expected | - | -5.5479 | -5.233 | -4.9397 | -4.8143 | -4.6283 | -4.5269 | -5.0703 | -5.5686 | -6.0227 | -6.2038 | -6.4986 | -6.9263 | -6.8791 | -6.4886 | -5.921 | -5.594 | -5.3948 | -5.6051 | -5.6183 | -5.7932 | -6.0357 | -6.1502 | -6.053 | -5.459
8 | 12 | 11 | 2025 | Summer | P, [%] | Expected | - | 26.56% | 25.05% | 23.65% | 23.05% | 22.16% | 21.67% | 24.27% | 26.66% | 28.83% | 29.7% | 31.11% | 33.16% | 32.93% | 31.06% | 28.34% | 26.78% | 25.83% | 26.83% | 26.9% | 27.73% | 28.89% | 29.44% | 28.98% | 26.13%
8 | 11 | 12 | 2025 | Summer | Q, [MVAr] | Expected | - | -0.01835 | -0.23167 | -0.37551 | -0.40305 | -0.42887 | -0.46275 | -0.19048 | 0.26464 | 0.40207 | 0.428 | 0.48302 | 0.60235 | 0.51842 | 0.30611 | 0.080937 | -0.03032 | 0.011129 | 0.016413 | -0.0096619 | 0.06038 | 0.095825 | 0.07047 | -0.1424 | -0.33331
8 | 11 | 12 | 2025 | Summer | Q, [%] | Expected | - | 0.08784% | 1.109% | 1.798% | 1.929% | 2.053% | 2.215% | 0.9118% | 1.267% | 1.925% | 2.049% | 2.312% | 2.883% | 2.482% | 1.465% | 0.3874% | 0.1451% | 0.05328% | 0.07857% | 0.04625% | 0.289% | 0.4587% | 0.3373% | 0.6817% | 1.596%
8 | 12 | 11 | 2025 | Summer | Q, [MVAr] | Expected | - | 0.057299 | 0.26355 | 0.40124 | 0.42617 | 0.44834 | 0.48035 | 0.21893 | -0.22474 | -0.35087 | -0.37226 | -0.4196 | -0.52638 | -0.44397 | -0.24273 | -0.032648 | 0.070448 | 0.024394 | 0.023995 | 0.050028 | -0.015631 | -0.04482 | -0.016737 | 0.19347 | 0.37013
8 | 12 | 11 | 2025 | Summer | Q, [%] | Expected | - | 0.2743% | 1.262% | 1.921% | 2.04% | 2.146% | 2.299% | 1.048% | 1.076% | 1.68% | 1.782% | 2.009% | 2.52% | 2.125% | 1.162% | 0.1563% | 0.3372% | 0.1168% | 0.1149% | 0.2395% | 0.07483% | 0.2146% | 0.08012% | 0.9262% | 1.772%
8 | 11 | 12 | 2025 | Summer | S, [MVA] | Expected | - | 5.5976 | 5.2839 | 4.9931 | 4.8695 | 4.6842 | 4.587 | 5.1244 | 5.6408 | 6.1145 | 6.3008 | 6.5948 | 7.0437 | 6.9895 | 6.5863 | 6.0035 | 5.6649 | 5.4622 | 5.6747 | 5.6754 | 5.8594 | 6.1116 | 6.2234 | 6.1162 | 5.5185
8 | 11 | 12 | 2025 | Summer | S, [%] | Expected | - | 26.8% | 25.29% | 23.9% | 23.31% | 22.42% | 21.96% | 24.53% | 27% | 29.27% | 30.16% | 31.57% | 33.72% | 33.46% | 31.53% | 28.74% | 27.12% | 26.15% | 27.16% | 27.17% | 28.05% | 29.26% | 29.79% | 29.28% | 26.42%
8 | 12 | 11 | 2025 | Summer | S, [MVA] | Expected | - | 5.5504 | 5.243 | 4.9573 | 4.8356 | 4.6528 | 4.5569 | 5.0858 | 5.5912 | 6.0554 | 6.2381 | 6.5255 | 6.9636 | 6.9115 | 6.5187 | 5.9491 | 5.6172 | 5.4177 | 5.6264 | 5.6272 | 5.8077 | 6.0552 | 6.165 | 6.0614 | 5.475
8 | 12 | 11 | 2025 | Summer | S, [%] | Expected | - | 26.57% | 25.1% | 23.73% | 23.15% | 22.27% | 21.81% | 24.35% | 26.77% | 28.99% | 29.86% | 31.24% | 33.34% | 33.09% | 31.21% | 28.48% | 26.89% | 25.93% | 26.93% | 26.94% | 27.8% | 28.99% | 29.51% | 29.02% | 26.21%
9 | 12 | 13 | 2025 | Summer | P, [MW] | Expected | - | 5.5479 | 5.233 | 4.9397 | 4.8143 | 4.6283 | 4.5269 | 5.0703 | 5.5686 | 6.0227 | 6.2038 | 6.4986 | 6.9263 | 6.8791 | 6.4886 | 5.921 | 5.594 | 5.3948 | 5.6051 | 5.6183 | 5.7932 | 6.0357 | 6.1502 | 6.053 | 5.459
9 | 12 | 13 | 2025 | Summer | P, [%] | Expected | - | 23.8% | 22.45% | 21.19% | 20.65% | 19.85% | 19.42% | 21.75% | 23.89% | 25.84% | 26.61% | 27.88% | 29.71% | 29.51% | 27.83% | 25.4% | 24% | 23.14% | 24.04% | 24.1% | 24.85% | 25.89% | 26.38% | 25.97% | 23.42%
9 | 13 | 12 | 2025 | Summer | P, [MW] | Expected | - | -5.5478 | -5.2329 | -4.9396 | -4.8142 | -4.6282 | -4.5268 | -5.0702 | -5.5684 | -6.0225 | -6.2036 | -6.4984 | -6.9261 | -6.879 | -6.4884 | -5.9209 | -5.5938 | -5.3947 | -5.605 | -5.6182 | -5.7931 | -6.0355 | -6.1501 | -6.0528 | -5.4589
9 | 13 | 12 | 2025 | Summer | P, [%] | Expected | - | 23.8% | 22.45% | 21.19% | 20.65% | 19.85% | 19.42% | 21.75% | 23.89% | 25.83% | 26.61% | 27.88% | 29.71% | 29.51% | 27.83% | 25.4% | 24% | 23.14% | 24.04% | 24.1% | 24.85% | 25.89% | 26.38% | 25.96% | 23.42%
9 | 12 | 13 | 2025 | Summer | Q, [MVAr] | Expected | - | -0.057299 | -0.26355 | -0.40124 | -0.42617 | -0.44834 | -0.48035 | -0.21893 | 0.22474 | 0.35087 | 0.37226 | 0.4196 | 0.52638 | 0.44397 | 0.24273 | 0.032648 | -0.070448 | -0.024394 | -0.023995 | -0.050028 | 0.015631 | 0.04482 | 0.016737 | -0.19347 | -0.37013
9 | 12 | 13 | 2025 | Summer | Q, [%] | Expected | - | 0.2458% | 1.131% | 1.721% | 1.828% | 1.923% | 2.061% | 0.9391% | 0.9641% | 1.505% | 1.597% | 1.8% | 2.258% | 1.904% | 1.041% | 0.1401% | 0.3022% | 0.1046% | 0.1029% | 0.2146% | 0.06705% | 0.1923% | 0.0718% | 0.8299% | 1.588%
9 | 13 | 12 | 2025 | Summer | Q, [MVAr] | Expected | - | 0.05564 | 0.26188 | 0.39956 | 0.42449 | 0.44666 | 0.47867 | 0.21725 | -0.2264 | -0.35252 | -0.3739 | -0.42123 | -0.528 | -0.44559 | -0.24436 | -0.0343 | 0.068785 | 0.022727 | 0.022334 | 0.048365 | -0.017288 | -0.04647 | -0.018387 | 0.19182 | 0.36846
9 | 13 | 12 | 2025 | Summer | Q, [%] | Expected | - | 0.2387% | 1.123% | 1.714% | 1.821% | 1.916% | 2.053% | 0.932% | 0.9712% | 1.512% | 1.604% | 1.807% | 2.265% | 1.911% | 1.048% | 0.1471% | 0.2951% | 0.09749% | 0.09581% | 0.2075% | 0.07416% | 0.1993% | 0.07887% | 0.8229% | 1.581%
9 | 12 | 13 | 2025 | Summer | S, [MVA] | Expected | - | 5.5504 | 5.243 | 4.9573 | 4.8356 | 4.6528 | 4.5569 | 5.0858 | 5.5912 | 6.0554 | 6.2381 | 6.5255 | 6.9636 | 6.9115 | 6.5187 | 5.9491 | 5.6172 | 5.4177 | 5.6264 | 5.6272 | 5.8077 | 6.0552 | 6.165 | 6.0614 | 5.475
9 | 12 | 13 | 2025 | Summer | S, [%] | Expected | - | 23.81% | 22.49% | 21.27% | 20.74% | 19.96% | 19.55% | 21.82% | 23.98% | 25.98% | 26.76% | 27.99% | 29.87% | 29.65% | 27.96% | 25.52% | 24.1% | 23.24% | 24.14% | 24.14% | 24.91% | 25.97% | 26.45% | 26% | 23.49%
9 | 13 | 12 | 2025 | Summer | S, [MVA] | Expected | - | 5.5503 | 5.2429 | 4.9571 | 4.8354 | 4.6526 | 4.5566 | 5.0856 | 5.5911 | 6.0554 | 6.2381 | 6.5254 | 6.9636 | 6.9114 | 6.5186 | 5.949 | 5.617 | 5.4175 | 5.6263 | 5.6271 | 5.8076 | 6.0551 | 6.1648 | 6.0612 | 5.4748
9 | 13 | 12 | 2025 | Summer | S, [%] | Expected | - | 23.81% | 22.49% | 21.26% | 20.74% | 19.96% | 19.55% | 21.82% | 23.98% | 25.98% | 26.76% | 27.99% | 29.87% | 29.65% | 27.96% | 25.52% | 24.1% | 23.24% | 24.13% | 24.14% | 24.91% | 25.97% | 26.45% | 26% | 23.48%
10 | 13 | 8 | 2025 | Summer | P, [MW] | Expected | - | -5.3338e-07 | -4.9748e-07 | -4.6585e-07 | -4.5328e-07 | -4.3539e-07 | -4.2786e-07 | -4.8883e-07 | -5.4762e-07 | -5.9551e-07 | -6.1093e-07 | -6.4152e-07 | -6.9249e-07 | -6.855e-07 | -6.3973e-07 | -5.7314e-07 | -5.3479e-07 | -5.1618e-07 | -5.367e-07 | -5.3477e-07 | -5.563e-07 | -5.823e-07 | -5.8638e-07 | -5.7175e-07 | -5.0846e-07
10 | 13 | 8 | 2025 | Summer | P, [%] | Expected | - | 2.288e-06% | 2.134e-06% | 1.998e-06% | 1.944e-06% | 1.868e-06% | 1.835e-06% | 2.097e-06% | 2.349e-06% | 2.555e-06% | 2.621e-06% | 2.752e-06% | 2.971e-06% | 2.941e-06% | 2.744e-06% | 2.459e-06% | 2.294e-06% | 2.214e-06% | 2.302e-06% | 2.294e-06% | 2.386e-06% | 2.498e-06% | 2.515e-06% | 2.453e-06% | 2.181e-06%
10 | 8 | 13 | 2025 | Summer | P, [MW] | Expected | - | 5.3338e-07 | 4.9749e-07 | 4.6586e-07 | 4.5329e-07 | 4.3539e-07 | 4.2786e-07 | 4.8884e-07 | 5.4762e-07 | 5.9552e-07 | 6.1093e-07 | 6.415e-07 | 6.9249e-07 | 6.8551e-07 | 6.3977e-07 | 5.7315e-07 | 5.3478e-07 | 5.1618e-07 | 5.3669e-07 | 5.348e-07 | 5.5627e-07 | 5.8232e-07 | 5.864e-07 | 5.7176e-07 | 5.0845e-07
10 | 8 | 13 | 2025 | Summer | P, [%] | Expected | - | 2.288e-06% | 2.134e-06% | 1.998e-06% | 1.944e-06% | 1.868e-06% | 1.835e-06% | 2.097e-06% | 2.349e-06% | 2.555e-06% | 2.621e-06% | 2.752e-06% | 2.971e-06% | 2.941e-06% | 2.744e-06% | 2.459e-06% | 2.294e-06% | 2.214e-06% | 2.302e-06% | 2.294e-06% | 2.386e-06% | 2.498e-06% | 2.515e-06% | 2.453e-06% | 2.181e-06%
10 | 13 | 8 | 2025 | Summer | Q, [MVAr] | Expected | - | -0.0018089 | -0.0018095 | -0.0018098 | -0.0018102 | -0.0018104 | -0.0018098 | -0.0018082 | -0.0018078 | -0.0018095 | -0.0018126 | -0.001814 | -0.0018131 | -0.0018129 | -0.0018126 | -0.0018131 | -0.0018139 | -0.0018131 | -0.0018125 | -0.0018138 | -0.0018135 | -0.0018146 | -0.001817 | -0.0018167 | -0.0018155
10 | 13 | 8 | 2025 | Summer | Q, [%] | Expected | - | 0.00776% | 0.007762% | 0.007764% | 0.007765% | 0.007766% | 0.007763% | 0.007756% | 0.007755% | 0.007762% | 0.007776% | 0.007782% | 0.007777% | 0.007777% | 0.007775% | 0.007778% | 0.007781% | 0.007778% | 0.007775% | 0.007781% | 0.007779% | 0.007784% | 0.007794% | 0.007793% | 0.007788%
10 | 8 | 13 | 2025 | Summer | Q, [MVAr] | Expected | - | 3.2324e-08 | 7.6128e-09 | -1.0212e-08 | -1.4346e-08 | -1.82e-08 | -2.0453e-08 | 1.5259e-08 | 6.9159e-08 | 8.3616e-08 | 7.9746e-08 | 8.3963e-08 | 1.0301e-07 | 9.3287e-08 | 6.8564e-08 | 3.8692e-08 | 2.2345e-08 | 2.7457e-08 | 3.0618e-08 | 2.4252e-08 | 3.3006e-08 | 3.5413e-08 | 2.5606e-08 | 2.6414e-09 | -1.6853e-08
10 | 8 | 13 | 2025 | Summer | Q, [%] | Expected | - | 1.387e-07% | 3.266e-08% | 4.381e-08% | 6.154e-08% | 7.807e-08% | 8.774e-08% | 6.546e-08% | 2.967e-07% | 3.587e-07% | 3.421e-07% | 3.602e-07% | 4.419e-07% | 4.002e-07% | 2.941e-07% | 1.66e-07% | 9.585e-08% | 1.178e-07% | 1.313e-07% | 1.04e-07% | 1.416e-07% | 1.519e-07% | 1.098e-07% | 1.133e-08% | 7.229e-08%
10 | 13 | 8 | 2025 | Summer | S, [MVA] | Expected | - | 0.0018089 | 0.0018095 | 0.0018098 | 0.0018102 | 0.0018104 | 0.0018098 | 0.0018082 | 0.0018078 | 0.0018095 | 0.0018126 | 0.001814 | 0.0018131 | 0.0018129 | 0.0018126 | 0.0018131 | 0.0018139 | 0.0018131 | 0.0018125 | 0.0018138 | 0.0018135 | 0.0018146 | 0.001817 | 0.0018167 | 0.0018155
10 | 13 | 8 | 2025 | Summer | S, [%] | Expected | - | 0.00776% | 0.007762% | 0.007764% | 0.007765% | 0.007766% | 0.007763% | 0.007756% | 0.007755% | 0.007762% | 0.007776% | 0.007782% | 0.007777% | 0.007777% | 0.007775% | 0.007778% | 0.007781% | 0.007778% | 0.007775% | 0.007781% | 0.007779% | 0.007784% | 0.007794% | 0.007793% | 0.007788%
10 | 8 | 13 | 2025 | Summer | S, [MVA] | Expected | - | 5.3473e-07 | 4.9818e-07 | 4.6631e-07 | 4.5396e-07 | 4.3632e-07 | 4.2916e-07 | 4.9059e-07 | 5.5409e-07 | 6.039e-07 | 6.1868e-07 | 6.4849e-07 | 7.0221e-07 | 6.94e-07 | 6.4662e-07 | 5.7802e-07 | 5.3819e-07 | 5.1967e-07 | 5.4021e-07 | 5.3647e-07 | 5.5904e-07 | 5.857e-07 | 5.8884e-07 | 5.7252e-07 | 5.0932e-07
10 | 8 | 13 | 2025 | Summer | S, [%] | Expected | - | 2.294e-06% | 2.137e-06% | 2e-06% | 1.947e-06% | 1.872e-06% | 1.841e-06% | 2.104e-06% | 2.377e-06% | 2.591e-06% | 2.654e-06% | 2.782e-06% | 3.012e-06% | 2.977e-06% | 2.774e-06% | 2.48e-06% | 2.309e-06% | 2.229e-06% | 2.317e-06% | 2.301e-06% | 2.398e-06% | 2.512e-06% | 2.526e-06% | 2.456e-06% | 2.185e-06%
11 | 15 | 16 | 2025 | Summer | P, [MW] | Expected | - | 4.6272 | 4.204 | 3.8123 | 3.7936 | 3.5695 | 3.2998 | 3.8569 | 4.5797 | 5.4387 | 6.2481 | 6.7806 | 7.0658 | 7.1157 | 6.5637 | 5.9304 | 5.6712 | 5.2885 | 5.2921 | 5.5559 | 5.8306 | 6.3431 | 6.9516 | 6.6058 | 5.56
11 | 15 | 16 | 2025 | Summer | P, [%] | Expected | - | 22.15% | 20.12% | 18.25% | 18.16% | 17.09% | 15.8% | 18.46% | 21.92% | 26.04% | 29.91% | 32.46% | 33.82% | 34.06% | 31.42% | 28.39% | 27.15% | 25.32% | 25.33% | 26.6% | 27.91% | 30.36% | 33.28% | 31.62% | 26.62%
11 | 16 | 15 | 2025 | Summer | P, [MW] | Expected | - | -4.5911 | -4.1735 | -3.7864 | -3.7678 | -3.5462 | -3.2788 | -3.8298 | -4.5446 | -5.3905 | -6.185 | -6.7066 | -6.9855 | -7.0342 | -6.4939 | -5.8729 | -5.6185 | -5.2424 | -5.2461 | -5.5057 | -5.7754 | -6.278 | -6.8739 | -6.5355 | -5.5096
11 | 16 | 15 | 2025 | Summer | P, [%] | Expected | - | 21.98% | 19.98% | 18.13% | 18.04% | 16.98% | 15.7% | 18.33% | 21.75% | 25.8% | 29.61% | 32.1% | 33.44% | 33.67% | 31.09% | 28.11% | 26.9% | 25.1% | 25.11% | 26.36% | 27.65% | 30.05% | 32.91% | 31.29% | 26.37%
11 | 15 | 16 | 2025 | Summer | Q, [MVAr] | Expected | - | -1.0174 | -1.1404 | -1.2526 | -1.3052 | -1.3373 | -1.4678 | -1.3849 | -0.91614 | -0.57637 | -0.35211 | -0.17272 | -0.14965 | -0.24718 | -0.43882 | -0.61912 | -0.67685 | -0.72989 | -0.66356 | -0.49758 | -0.51281 | -0.38535 | -0.20258 | -0.36465 | -0.63689
11 | 15 | 16 | 2025 | Summer | Q, [%] | Expected | - | 4.87% | 5.459% | 5.996% | 6.248% | 6.402% | 7.026% | 6.629% | 4.386% | 2.759% | 1.686% | 0.8268% | 0.7164% | 1.183% | 2.101% | 2.964% | 3.24% | 3.494% | 3.176% | 2.382% | 2.455% | 1.845% | 0.9698% | 1.746% | 3.049%
11 | 16 | 15 | 2025 | Summer | Q, [MVAr] | Expected | - | 1.039 | 1.1544 | 1.2602 | 1.3128 | 1.3413 | 1.4685 | 1.394 | 0.93648 | 0.61482 | 0.41109 | 0.24695 | 0.23251 | 0.3317 | 0.50711 | 0.67041 | 0.72154 | 0.76544 | 0.69888 | 0.53877 | 0.56092 | 0.44718 | 0.28189 | 0.4338 | 0.67841
11 | 16 | 15 | 2025 | Summer | Q, [%] | Expected | - | 4.974% | 5.526% | 6.033% | 6.284% | 6.421% | 7.03% | 6.673% | 4.483% | 2.943% | 1.968% | 1.182% | 1.113% | 1.588% | 2.428% | 3.209% | 3.454% | 3.664% | 3.346% | 2.579% | 2.685% | 2.141% | 1.349% | 2.077% | 3.248%
11 | 15 | 16 | 2025 | Summer | S, [MVA] | Expected | - | 4.7379 | 4.357 | 4.0138 | 4.012 | 3.812 | 3.6124 | 4.098 | 4.6726 | 5.4756 | 6.2672 | 6.7962 | 7.0798 | 7.1302 | 6.5868 | 5.9693 | 5.7162 | 5.3437 | 5.3386 | 5.5824 | 5.8553 | 6.3606 | 6.956 | 6.6179 | 5.5972
11 | 15 | 16 | 2025 | Summer | S, [%] | Expected | - | 22.68% | 20.86% | 19.21% | 19.21% | 18.25% | 17.29% | 19.62% | 22.37% | 26.21% | 30% | 32.53% | 33.89% | 34.13% | 31.53% | 28.58% | 27.36% | 25.58% | 25.56% | 26.72% | 28.03% | 30.45% | 33.3% | 31.68% | 26.79%
11 | 16 | 15 | 2025 | Summer | S, [MVA] | Expected | - | 4.7074 | 4.3312 | 3.9915 | 3.99 | 3.7916 | 3.5935 | 4.0757 | 4.6423 | 5.4321 | 6.2081 | 6.7246 | 7.0018 | 7.0525 | 6.5225 | 5.9181 | 5.6697 | 5.3034 | 5.2978 | 5.5365 | 5.8049 | 6.3 | 6.8812 | 6.5519 | 5.5521
11 | 16 | 15 | 2025 | Summer | S, [%] | Expected | - | 22.53% | 20.73% | 19.11% | 19.1% | 18.15% | 17.2% | 19.51% | 22.22% | 26% | 29.72% | 32.19% | 33.52% | 33.76% | 31.22% | 28.33% | 27.14% | 25.39% | 25.36% | 26.5% | 27.79% | 30.16% | 32.94% | 31.36% | 26.58%
13 | 16 | 18 | 2025 | Summer | P, [MW] | Expected | - | 3.9282 | 3.6296 | 3.3581 | 3.2366 | 3.1143 | 2.9596 | 3.17 | 3.4515 | 4.0452 | 4.7498 | 5.247 | 5.6244 | 5.6035 | 5.1833 | 4.7173 | 4.546 | 4.2811 | 4.3058 | 4.3291 | 4.4269 | 4.7589 | 5.2995 | 5.2827 | 4.5952
13 | 16 | 18 | 2025 | Summer | P, [%] | Expected | - | 16.85% | 15.57% | 14.41% | 13.88% | 13.36% | 12.7% | 13.6% | 14.81% | 17.35% | 20.38% | 22.51% | 24.13% | 24.04% | 22.23% | 20.24% | 19.5% | 18.36% | 18.47% | 18.57% | 18.99% | 20.41% | 22.73% | 22.66% | 19.71%
13 | 18 | 16 | 2025 | Summer | P, [MW] | Expected | - | -3.9276 | -3.629 | -3.3576 | -3.2361 | -3.1139 | -2.9592 | -3.1695 | -3.451 | -4.0444 | -4.7488 | -5.2458 | -5.623 | -5.6021 | -5.1822 | -4.7163 | -4.5451 | -4.2803 | -4.305 | -4.3283 | -4.426 | -4.7579 | -5.2983 | -5.2815 | -4.5943
13 | 18 | 16 | 2025 | Summer | P, [%] | Expected | - | 16.85% | 15.57% | 14.4% | 13.88% | 13.36% | 12.69% | 13.6% | 14.8% | 17.35% | 20.37% | 22.5% | 24.12% | 24.03% | 22.23% | 20.23% | 19.5% | 18.36% | 18.47% | 18.57% | 18.99% | 20.41% | 22.73% | 22.66% | 19.71%
13 | 16 | 18 | 2025 | Summer | Q, [MVAr] | Expected | - | -0.38832 | -0.4924 | -0.5914 | -0.6379 | -0.6637 | -0.73607 | -0.71227 | -0.45093 | -0.17234 | 0.083682 | 0.27205 | 0.36942 | 0.29632 | 0.16343 | 0.010429 | -0.030864 | -0.090455 | -0.084124 | -0.049462 | -0.077931 | 0.061542 | 0.18657 | 0.11048 | -0.086276
13 | 16 | 18 | 2025 | Summer | Q, [%] | Expected | - | 1.666% | 2.112% | 2.537% | 2.736% | 2.847% | 3.158% | 3.055% | 1.934% | 0.7393% | 0.359% | 1.167% | 1.585% | 1.271% | 0.7011% | 0.04474% | 0.1324% | 0.388% | 0.3609% | 0.2122% | 0.3343% | 0.264% | 0.8003% | 0.4739% | 0.3701%
13 | 18 | 16 | 2025 | Summer | Q, [MVAr] | Expected | - | 0.36846 | 0.47246 | 0.57138 | 0.61786 | 0.64363 | 0.71594 | 0.6922 | 0.43096 | 0.15257 | -0.10322 | -0.29139 | -0.38864 | -0.31554 | -0.18282 | -0.029991 | 0.011244 | 0.070742 | 0.064419 | 0.029794 | 0.058297 | -0.08105 | -0.20587 | -0.12981 | 0.066677
13 | 18 | 16 | 2025 | Summer | Q, [%] | Expected | - | 1.581% | 2.027% | 2.451% | 2.65% | 2.761% | 3.071% | 2.969% | 1.849% | 0.6545% | 0.4428% | 1.25% | 1.667% | 1.354% | 0.7843% | 0.1287% | 0.04823% | 0.3035% | 0.2763% | 0.1278% | 0.2501% | 0.3477% | 0.8831% | 0.5568% | 0.286%
13 | 16 | 18 | 2025 | Summer | S, [MVA] | Expected | - | 3.9475 | 3.6637 | 3.4107 | 3.2991 | 3.1845 | 3.0502 | 3.249 | 3.4851 | 4.0598 | 4.7643 | 5.2716 | 5.6524 | 5.6263 | 5.2001 | 4.7304 | 4.556 | 4.2921 | 4.3153 | 4.3366 | 4.4321 | 4.7702 | 5.305 | 5.2867 | 4.5975
13 | 16 | 18 | 2025 | Summer | S, [%] | Expected | - | 16.93% | 15.72% | 14.63% | 14.15% | 13.66% | 13.08% | 13.94% | 14.95% | 17.42% | 20.44% | 22.61% | 24.25% | 24.13% | 22.31% | 20.29% | 19.54% | 18.41% | 18.51% | 18.6% | 19.01% | 20.46% | 22.76% | 22.68% | 19.72%
13 | 18 | 16 | 2025 | Summer | S, [MVA] | Expected | - | 3.9449 | 3.6605 | 3.4068 | 3.2948 | 3.18 | 3.045 | 3.2443 | 3.4821 | 4.0584 | 4.7637 | 5.2715 | 5.6523 | 5.626 | 5.1996 | 4.7296 | 4.5551 | 4.2911 | 4.3142 | 4.3356 | 4.431 | 4.7696 | 5.3045 | 5.2859 | 4.5963
13 | 18 | 16 | 2025 | Summer | S, [%] | Expected | - | 16.92% | 15.7% | 14.61% | 14.13% | 13.64% | 13.06% | 13.92% | 14.94% | 17.41% | 20.43% | 22.61% | 24.25% | 24.13% | 22.3% | 20.29% | 19.54% | 18.41% | 18.51% | 18.6% | 19.01% | 20.46% | 22.75% | 22.67% | 19.72%
14 | 18 | 19 | 2025 | Summer | P, [MW] | Expected | - | 3.9276 | 3.629 | 3.3576 | 3.2361 | 3.1139 | 2.9592 | 3.1695 | 3.451 | 4.0444 | 4.7488 | 5.2458 | 5.623 | 5.6021 | 5.1822 | 4.7163 | 4.5451 | 4.2803 | 4.305 | 4.3283 | 4.426 | 4.7579 | 5.2983 | 5.2815 | 4.5943
14 | 18 | 19 | 2025 | Summer | P, [%] | Expected | - | 18.8% | 17.37% | 16.07% | 15.49% | 14.91% | 14.17% | 15.17% | 16.52% | 19.36% | 22.73% | 25.11% | 26.92% | 26.82% | 24.81% | 22.58% | 21.76% | 20.49% | 20.61% | 20.72% | 21.19% | 22.78% | 25.36% | 25.28% | 21.99%
14 | 19 | 18 | 2025 | Summer | P, [MW] | Expected | - | -3.8954 | -3.6014 | -3.3338 | -3.2138 | -3.0931 | -2.9402 | -3.1479 | -3.4259 | -4.0103 | -4.7017 | -5.188 | -5.5565 | -5.5362 | -5.1259 | -4.6697 | -4.502 | -4.2421 | -4.2663 | -4.2892 | -4.3852 | -4.7105 | -5.2396 | -5.2233 | -4.5505
14 | 19 | 18 | 2025 | Summer | P, [%] | Expected | - | 18.65% | 17.24% | 15.96% | 15.38% | 14.81% | 14.07% | 15.07% | 16.4% | 19.2% | 22.51% | 24.84% | 26.6% | 26.5% | 24.54% | 22.35% | 21.55% | 20.31% | 20.42% | 20.53% | 20.99% | 22.55% | 25.08% | 25% | 21.78%
14 | 18 | 19 | 2025 | Summer | Q, [MVAr] | Expected | - | -0.36846 | -0.47246 | -0.57138 | -0.61786 | -0.64363 | -0.71594 | -0.6922 | -0.43096 | -0.15257 | 0.10322 | 0.2914 | 0.38864 | 0.31554 | 0.18282 | 0.029991 | -0.011244 | -0.070742 | -0.064419 | -0.029794 | -0.058297 | 0.08105 | 0.20587 | 0.12981 | -0.066677
14 | 18 | 19 | 2025 | Summer | Q, [%] | Expected | - | 1.764% | 2.262% | 2.735% | 2.958% | 3.081% | 3.427% | 3.314% | 2.063% | 0.7304% | 0.4941% | 1.395% | 1.86% | 1.511% | 0.8752% | 0.1436% | 0.05383% | 0.3386% | 0.3084% | 0.1426% | 0.2791% | 0.388% | 0.9855% | 0.6214% | 0.3192%
14 | 19 | 18 | 2025 | Summer | Q, [MVAr] | Expected | - | 0.37745 | 0.47515 | 0.56882 | 0.61312 | 0.63672 | 0.70655 | 0.68647 | 0.4301 | 0.16448 | -0.073142 | -0.24641 | -0.3316 | -0.25936 | -0.14004 | -0.0007779 | 0.035706 | 0.088397 | 0.082642 | 0.048626 | 0.079567 | -0.05066 | -0.15966 | -0.084342 | 0.092137
14 | 19 | 18 | 2025 | Summer | Q, [%] | Expected | - | 1.807% | 2.275% | 2.723% | 2.935% | 3.048% | 3.382% | 3.286% | 2.059% | 0.7874% | 0.3501% | 1.18% | 1.587% | 1.242% | 0.6704% | 0.003724% | 0.1709% | 0.4232% | 0.3956% | 0.2328% | 0.3809% | 0.2425% | 0.7643% | 0.4037% | 0.4411%
14 | 18 | 19 | 2025 | Summer | S, [MVA] | Expected | - | 3.9449 | 3.6605 | 3.4068 | 3.2948 | 3.18 | 3.045 | 3.2443 | 3.4821 | 4.0584 | 4.7637 | 5.2715 | 5.6523 | 5.626 | 5.1996 | 4.7296 | 4.5551 | 4.2911 | 4.3142 | 4.3356 | 4.431 | 4.7696 | 5.3045 | 5.2859 | 4.5963
14 | 18 | 19 | 2025 | Summer | S, [%] | Expected | - | 18.88% | 17.52% | 16.31% | 15.77% | 15.22% | 14.58% | 15.53% | 16.67% | 19.43% | 22.8% | 25.23% | 27.06% | 26.93% | 24.89% | 22.64% | 21.81% | 20.54% | 20.65% | 20.75% | 21.21% | 22.83% | 25.39% | 25.3% | 22%
14 | 19 | 18 | 2025 | Summer | S, [MVA] | Expected | - | 3.9138 | 3.6334 | 3.3828 | 3.2719 | 3.1582 | 3.0243 | 3.2219 | 3.4573 | 4.025 | 4.7162 | 5.2115 | 5.5823 | 5.5575 | 5.1424 | 4.6834 | 4.5124 | 4.2535 | 4.2762 | 4.297 | 4.3907 | 4.7221 | 5.2444 | 5.2269 | 4.553
14 | 19 | 18 | 2025 | Summer | S, [%] | Expected | - | 18.74% | 17.39% | 16.19% | 15.66% | 15.12% | 14.48% | 15.42% | 16.55% | 19.27% | 22.58% | 24.95% | 26.72% | 26.6% | 24.62% | 22.42% | 21.6% | 20.36% | 20.47% | 20.57% | 21.02% | 22.6% | 25.1% | 25.02% | 21.8%
15 | 21 | 10 | 2025 | Summer | P, [MW] | Expected | - | -5.1867 | -5.0756 | -4.8025 | -4.8138 | -4.7664 | -4.6481 | -4.8396 | -5.3148 | -5.6349 | -5.9314 | -6.0746 | -6.4066 | -6.337 | -6.0749 | -5.7216 | -5.5931 | -5.5888 | -5.5221 | -5.3265 | -5.4205 | -5.6096 | -5.4887 | -5.3341 | -5.2964
15 | 21 | 10 | 2025 | Summer | P, [%] | Expected | - | 20.4% | 19.96% | 18.88% | 18.93% | 18.74% | 18.28% | 19.03% | 20.9% | 22.16% | 23.32% | 23.89% | 25.19% | 24.92% | 23.89% | 22.5% | 21.99% | 21.98% | 21.71% | 20.95% | 21.31% | 22.06% | 21.58% | 20.97% | 20.83%
15 | 10 | 21 | 2025 | Summer | P, [MW] | Expected | - | 5.1992 | 5.0876 | 4.8133 | 4.8246 | 4.777 | 4.6582 | 4.8505 | 5.3279 | 5.6495 | 5.9476 | 6.0915 | 6.4255 | 6.3554 | 6.0919 | 5.7367 | 5.6075 | 5.6032 | 5.5362 | 5.3396 | 5.434 | 5.6241 | 5.5026 | 5.3472 | 5.3094
15 | 10 | 21 | 2025 | Summer | P, [%] | Expected | - | 20.44% | 20.01% | 18.93% | 18.97% | 18.78% | 18.32% | 19.07% | 20.95% | 22.22% | 23.39% | 23.95% | 25.27% | 24.99% | 23.95% | 22.56% | 22.05% | 22.03% | 21.77% | 21% | 21.37% | 22.12% | 21.64% | 21.03% | 20.88%
15 | 21 | 10 | 2025 | Summer | Q, [MVAr] | Expected | - | 0.071477 | 0.027531 | 0.11116 | 0.083482 | 0.06496 | 0.087961 | 0.13035 | -0.096793 | -0.21335 | -0.29139 | -0.25056 | -0.35499 | -0.34699 | -0.25674 | -0.16843 | -0.13043 | -0.1657 | -0.13786 | -0.082062 | -0.060696 | -0.093985 | -0.061306 | 0.040937 | 0.037524
15 | 21 | 10 | 2025 | Summer | Q, [%] | Expected | - | 0.2811% | 0.1083% | 0.4371% | 0.3283% | 0.2554% | 0.3459% | 0.5126% | 0.3806% | 0.839% | 1.146% | 0.9853% | 1.396% | 1.364% | 1.01% | 0.6623% | 0.5129% | 0.6515% | 0.5421% | 0.3227% | 0.2387% | 0.3696% | 0.2411% | 0.161% | 0.1476%
15 | 10 | 21 | 2025 | Summer | Q, [MVAr] | Expected | - | -0.54674 | -0.5025 | -0.58661 | -0.55876 | -0.54017 | -0.56326 | -0.60585 | -0.37821 | -0.2616 | -0.18328 | -0.22434 | -0.11878 | -0.12685 | -0.21738 | -0.30627 | -0.34439 | -0.30869 | -0.33703 | -0.39406 | -0.41532 | -0.38189 | -0.4159 | -0.51818 | -0.51331
15 | 10 | 21 | 2025 | Summer | Q, [%] | Expected | - | 2.15% | 1.976% | 2.307% | 2.197% | 2.124% | 2.215% | 2.382% | 1.487% | 1.029% | 0.7207% | 0.8822% | 0.4671% | 0.4988% | 0.8548% | 1.204% | 1.354% | 1.214% | 1.325% | 1.55% | 1.633% | 1.502% | 1.635% | 2.038% | 2.018%
15 | 21 | 10 | 2025 | Summer | S, [MVA] | Expected | - | 5.1873 | 5.0758 | 4.804 | 4.8148 | 4.767 | 4.6494 | 4.8414 | 5.316 | 5.6393 | 5.9386 | 6.0798 | 6.4166 | 6.3467 | 6.0804 | 5.7244 | 5.5947 | 5.5915 | 5.5239 | 5.3276 | 5.4208 | 5.6105 | 5.4892 | 5.3344 | 5.2966
15 | 21 | 10 | 2025 | Summer | S, [%] | Expected | - | 20.4% | 19.96% | 18.89% | 18.93% | 18.74% | 18.28% | 19.04% | 20.9% | 22.17% | 23.35% | 23.91% | 25.23% | 24.96% | 23.91% | 22.51% | 22% | 21.99% | 21.72% | 20.95% | 21.32% | 22.06% | 21.58% | 20.98% | 20.83%
15 | 10 | 21 | 2025 | Summer | S, [MVA] | Expected | - | 5.2279 | 5.1124 | 4.849 | 4.857 | 4.8075 | 4.6925 | 4.8883 | 5.3415 | 5.6558 | 5.9504 | 6.0957 | 6.4267 | 6.3569 | 6.0958 | 5.7452 | 5.6182 | 5.6119 | 5.5465 | 5.3546 | 5.4499 | 5.6372 | 5.5184 | 5.3723 | 5.3342
15 | 10 | 21 | 2025 | Summer | S, [%] | Expected | - | 20.56% | 20.1% | 19.07% | 19.1% | 18.9% | 18.45% | 19.22% | 21% | 22.24% | 23.4% | 23.97% | 25.27% | 25% | 23.97% | 22.59% | 22.09% | 22.07% | 21.81% | 21.06% | 21.43% | 22.17% | 21.7% | 21.13% | 20.98%
16 | 23 | 27 | 2025 | Summer | P, [MW] | Expected | - | 3.374 | 3.2936 | 3.1222 | 3.0852 | 3.056 | 2.9697 | 2.9378 | 3.1911 | 3.2016 | 3.3461 | 3.447 | 3.7107 | 3.7037 | 3.5717 | 3.3609 | 3.3174 | 3.3231 | 3.3 | 3.2105 | 3.2779 | 3.4196 | 3.3911 | 3.2823 | 3.3905
16 | 23 | 27 | 2025 | Summer | P, [%] | Expected | - | 9.776% | 9.543% | 9.046% | 8.939% | 8.855% | 8.604% | 8.512% | 9.246% | 9.276% | 9.695% | 9.987% | 10.75% | 10.73% | 10.35% | 9.738% | 9.612% | 9.629% | 9.561% | 9.302% | 9.497% | 9.908% | 9.825% | 9.51% | 9.824%
16 | 27 | 23 | 2025 | Summer | P, [MW] | Expected | - | -3.372 | -3.2917 | -3.1205 | -3.0835 | -3.0544 | -2.9682 | -2.9363 | -3.1894 | -3.1998 | -3.3441 | -3.445 | -3.7083 | -3.7013 | -3.5695 | -3.359 | -3.3155 | -3.3212 | -3.2981 | -3.2087 | -3.276 | -3.4176 | -3.3891 | -3.2804 | -3.3886
16 | 27 | 23 | 2025 | Summer | P, [%] | Expected | - | 9.77% | 9.537% | 9.041% | 8.934% | 8.85% | 8.6% | 8.508% | 9.241% | 9.271% | 9.689% | 9.982% | 10.74% | 10.72% | 10.34% | 9.732% | 9.607% | 9.623% | 9.556% | 9.297% | 9.492% | 9.902% | 9.82% | 9.505% | 9.818%
16 | 23 | 27 | 2025 | Summer | Q, [MVAr] | Expected | - | 0.50397 | 0.52665 | 0.44527 | 0.46092 | 0.46287 | 0.43927 | 0.38423 | 0.5448 | 0.62695 | 0.70422 | 0.66496 | 0.7876 | 0.79505 | 0.71761 | 0.63521 | 0.60588 | 0.63608 | 0.61006 | 0.54704 | 0.54867 | 0.59736 | 0.56999 | 0.50349 | 0.52834
16 | 23 | 27 | 2025 | Summer | Q, [%] | Expected | - | 1.46% | 1.526% | 1.29% | 1.335% | 1.341% | 1.273% | 1.113% | 1.579% | 1.817% | 2.04% | 1.927% | 2.282% | 2.304% | 2.079% | 1.84% | 1.755% | 1.843% | 1.768% | 1.585% | 1.59% | 1.731% | 1.651% | 1.459% | 1.531%
16 | 27 | 23 | 2025 | Summer | Q, [MVAr] | Expected | - | -0.67939 | -0.70191 | -0.62057 | -0.63624 | -0.63813 | -0.61451 | -0.55985 | -0.72055 | -0.80314 | -0.88057 | -0.8415 | -0.96388 | -0.97124 | -0.89367 | -0.81122 | -0.78179 | -0.81182 | -0.78591 | -0.72318 | -0.72481 | -0.77352 | -0.7465 | -0.67996 | -0.70407
16 | 27 | 23 | 2025 | Summer | Q, [%] | Expected | - | 1.968% | 2.034% | 1.798% | 1.843% | 1.849% | 1.78% | 1.622% | 2.088% | 2.327% | 2.551% | 2.438% | 2.793% | 2.814% | 2.589% | 2.35% | 2.265% | 2.352% | 2.277% | 2.095% | 2.1% | 2.241% | 2.163% | 1.97% | 2.04%
16 | 23 | 27 | 2025 | Summer | S, [MVA] | Expected | - | 3.4115 | 3.3355 | 3.1538 | 3.1195 | 3.0909 | 3.0022 | 2.9631 | 3.2379 | 3.2628 | 3.4198 | 3.5108 | 3.7935 | 3.7882 | 3.6435 | 3.4207 | 3.3728 | 3.3837 | 3.356 | 3.257 | 3.3238 | 3.4716 | 3.4389 | 3.3209 | 3.4315
16 | 23 | 27 | 2025 | Summer | S, [%] | Expected | - | 9.884% | 9.664% | 9.138% | 9.039% | 8.956% | 8.699% | 8.585% | 9.381% | 9.454% | 9.909% | 10.17% | 10.99% | 10.98% | 10.56% | 9.911% | 9.772% | 9.804% | 9.724% | 9.437% | 9.631% | 10.06% | 9.964% | 9.622% | 9.943%
16 | 27 | 23 | 2025 | Summer | S, [MVA] | Expected | - | 3.4399 | 3.3659 | 3.1818 | 3.1487 | 3.1206 | 3.0314 | 2.9895 | 3.2702 | 3.2994 | 3.4585 | 3.5465 | 3.8317 | 3.8268 | 3.68 | 3.4558 | 3.407 | 3.4192 | 3.3906 | 3.2896 | 3.3557 | 3.5043 | 3.4707 | 3.3504 | 3.4611
16 | 27 | 23 | 2025 | Summer | S, [%] | Expected | - | 9.967% | 9.752% | 9.219% | 9.123% | 9.042% | 8.783% | 8.662% | 9.475% | 9.56% | 10.02% | 10.28% | 11.1% | 11.09% | 10.66% | 10.01% | 9.871% | 9.907% | 9.824% | 9.531% | 9.723% | 10.15% | 10.06% | 9.708% | 10.03%
17 | 25 | 23 | 2025 | Summer | P, [MW] | Expected | - | -1.4307 | -1.3485 | -1.2728 | -1.2332 | -1.2395 | -1.265 | -1.6439 | -1.712 | -1.9438 | -2.1017 | -2.2849 | -2.3449 | -2.1524 | -1.8538 | -1.696 | -1.6168 | -1.5316 | -1.597 | -1.642 | -1.7236 | -1.8446 | -2.0061 | -1.8743 | -1.5951
17 | 25 | 23 | 2025 | Summer | P, [%] | Expected | - | 4.145% | 3.907% | 3.688% | 3.573% | 3.591% | 3.665% | 4.763% | 4.96% | 5.632% | 6.089% | 6.62% | 6.794% | 6.236% | 5.371% | 4.914% | 4.684% | 4.438% | 4.627% | 4.757% | 4.994% | 5.344% | 5.813% | 5.431% | 4.622%
17 | 23 | 25 | 2025 | Summer | P, [MW] | Expected | - | 1.4312 | 1.349 | 1.2733 | 1.2337 | 1.2399 | 1.2654 | 1.6445 | 1.7127 | 1.9446 | 2.1026 | 2.2859 | 2.346 | 2.1533 | 1.8546 | 1.6966 | 1.6174 | 1.5321 | 1.5975 | 1.6426 | 1.7242 | 1.8453 | 2.007 | 1.8751 | 1.5957
17 | 23 | 25 | 2025 | Summer | P, [%] | Expected | - | 4.147% | 3.909% | 3.689% | 3.574% | 3.593% | 3.666% | 4.765% | 4.962% | 5.634% | 6.092% | 6.623% | 6.797% | 6.239% | 5.373% | 4.916% | 4.686% | 4.439% | 4.629% | 4.759% | 4.996% | 5.347% | 5.815% | 5.433% | 4.623%
17 | 25 | 23 | 2025 | Summer | Q, [MVAr] | Expected | - | 0.57376 | 0.65011 | 0.66579 | 0.66327 | 0.66203 | 0.66985 | 0.45594 | 0.32335 | 0.23755 | 0.17041 | 0.071573 | 0.053045 | 0.19814 | 0.32502 | 0.42393 | 0.43619 | 0.46564 | 0.43366 | 0.39469 | 0.38801 | 0.40871 | 0.36291 | 0.43711 | 0.56161
17 | 25 | 23 | 2025 | Summer | Q, [%] | Expected | - | 1.662% | 1.884% | 1.929% | 1.922% | 1.918% | 1.941% | 1.321% | 0.9369% | 0.6883% | 0.4937% | 0.2074% | 0.1537% | 0.5741% | 0.9417% | 1.228% | 1.264% | 1.349% | 1.256% | 1.144% | 1.124% | 1.184% | 1.051% | 1.266% | 1.627%
17 | 23 | 25 | 2025 | Summer | Q, [MVAr] | Expected | - | -0.78746 | -0.86353 | -0.879 | -0.87645 | -0.87509 | -0.88273 | -0.66895 | -0.53692 | -0.45149 | -0.38467 | -0.28601 | -0.26765 | -0.41285 | -0.53958 | -0.63815 | -0.65029 | -0.67963 | -0.64768 | -0.60883 | -0.6022 | -0.62308 | -0.57742 | -0.65147 | -0.77557
17 | 23 | 25 | 2025 | Summer | Q, [%] | Expected | - | 2.282% | 2.502% | 2.547% | 2.539% | 2.535% | 2.558% | 1.938% | 1.556% | 1.308% | 1.115% | 0.8287% | 0.7755% | 1.196% | 1.563% | 1.849% | 1.884% | 1.969% | 1.877% | 1.764% | 1.745% | 1.805% | 1.673% | 1.888% | 2.247%
17 | 25 | 23 | 2025 | Summer | S, [MVA] | Expected | - | 1.5481 | 1.5058 | 1.4458 | 1.4082 | 1.4125 | 1.4365 | 1.7162 | 1.7654 | 1.9753 | 2.1197 | 2.2875 | 2.3518 | 2.1753 | 1.9046 | 1.7705 | 1.6867 | 1.6106 | 1.6632 | 1.6956 | 1.776 | 1.9008 | 2.0445 | 1.9315 | 1.6987
17 | 25 | 23 | 2025 | Summer | S, [%] | Expected | - | 4.486% | 4.363% | 4.189% | 4.08% | 4.093% | 4.162% | 4.973% | 5.115% | 5.723% | 6.142% | 6.628% | 6.814% | 6.303% | 5.519% | 5.13% | 4.887% | 4.667% | 4.819% | 4.913% | 5.146% | 5.507% | 5.924% | 5.596% | 4.922%
17 | 23 | 25 | 2025 | Summer | S, [MVA] | Expected | - | 1.643 | 1.6131 | 1.559 | 1.5234 | 1.5271 | 1.5494 | 1.7862 | 1.8213 | 2.015 | 2.1483 | 2.3049 | 2.3671 | 2.2065 | 1.9548 | 1.8352 | 1.7548 | 1.6852 | 1.7318 | 1.7584 | 1.8356 | 1.9598 | 2.0973 | 1.9955 | 1.7849
17 | 23 | 25 | 2025 | Summer | S, [%] | Expected | - | 4.76% | 4.674% | 4.517% | 4.414% | 4.425% | 4.489% | 5.175% | 5.277% | 5.838% | 6.225% | 6.678% | 6.858% | 6.393% | 5.664% | 5.317% | 5.084% | 4.883% | 5.018% | 5.095% | 5.318% | 5.678% | 6.077% | 5.782% | 5.171%
18 | 25 | 10 | 2025 | Summer | P, [MW] | Expected | - | -4.0282 | -3.8044 | -3.6071 | -3.5498 | -3.5112 | -3.5154 | -4.1698 | -4.5299 | -5.0496 | -5.4601 | -5.778 | -6.0123 | -5.7668 | -5.3465 | -4.9409 | -4.7446 | -4.6254 | -4.6608 | -4.6351 | -4.7881 | -5.0087 | -5.0137 | -4.8174 | -4.3375
18 | 25 | 10 | 2025 | Summer | P, [%] | Expected | - | 15.84% | 14.96% | 14.18% | 13.96% | 13.81% | 13.82% | 16.4% | 17.81% | 19.86% | 21.47% | 22.72% | 23.64% | 22.68% | 21.02% | 19.43% | 18.66% | 18.19% | 18.33% | 18.23% | 18.83% | 19.7% | 19.72% | 18.94% | 17.06%
18 | 10 | 25 | 2025 | Summer | P, [MW] | Expected | - | 4.0344 | 3.81 | 3.6123 | 3.5548 | 3.5161 | 3.5204 | 4.1762 | 4.5372 | 5.0584 | 5.4702 | 5.7891 | 6.0243 | 5.7779 | 5.3563 | 4.9495 | 4.7526 | 4.6331 | 4.6686 | 4.6427 | 4.7962 | 5.0176 | 5.0226 | 4.8258 | 4.3445
18 | 10 | 25 | 2025 | Summer | P, [%] | Expected | - | 15.86% | 14.98% | 14.2% | 13.98% | 13.83% | 13.84% | 16.42% | 17.84% | 19.89% | 21.51% | 22.76% | 23.69% | 22.72% | 21.06% | 19.46% | 18.69% | 18.22% | 18.36% | 18.26% | 18.86% | 19.73% | 19.75% | 18.98% | 17.08%
18 | 25 | 10 | 2025 | Summer | Q, [MVAr] | Expected | - | 1.5081 | 1.5501 | 1.5747 | 1.5557 | 1.5431 | 1.5745 | 1.4636 | 1.2404 | 1.1492 | 1.1021 | 1.0376 | 1.0222 | 1.1386 | 1.236 | 1.3298 | 1.3379 | 1.3462 | 1.3376 | 1.3112 | 1.3437 | 1.3787 | 1.3635 | 1.4614 | 1.512
18 | 25 | 10 | 2025 | Summer | Q, [%] | Expected | - | 5.93% | 6.095% | 6.192% | 6.117% | 6.068% | 6.191% | 5.755% | 4.877% | 4.519% | 4.334% | 4.08% | 4.019% | 4.477% | 4.86% | 5.229% | 5.261% | 5.293% | 5.26% | 5.156% | 5.284% | 5.421% | 5.362% | 5.746% | 5.946%
18 | 10 | 25 | 2025 | Summer | Q, [MVAr] | Expected | - | -1.8425 | -1.8844 | -1.909 | -1.89 | -1.8773 | -1.9084 | -1.7967 | -1.5738 | -1.4823 | -1.4348 | -1.37 | -1.3542 | -1.4712 | -1.5691 | -1.6632 | -1.6715 | -1.6798 | -1.6712 | -1.6451 | -1.6774 | -1.7123 | -1.6976 | -1.7955 | -1.8463
18 | 10 | 25 | 2025 | Summer | Q, [%] | Expected | - | 7.245% | 7.41% | 7.507% | 7.432% | 7.382% | 7.504% | 7.065% | 6.189% | 5.829% | 5.642% | 5.387% | 5.325% | 5.785% | 6.17% | 6.54% | 6.573% | 6.605% | 6.572% | 6.469% | 6.596% | 6.733% | 6.675% | 7.06% | 7.26%
18 | 25 | 10 | 2025 | Summer | S, [MVA] | Expected | - | 4.3021 | 4.1091 | 3.9369 | 3.8765 | 3.836 | 3.8524 | 4.4241 | 4.7076 | 5.1895 | 5.5771 | 5.8724 | 6.1036 | 5.8871 | 5.5 | 5.1299 | 4.9384 | 4.8243 | 4.8546 | 4.8223 | 4.979 | 5.2015 | 5.1979 | 5.0356 | 4.5947
18 | 25 | 10 | 2025 | Summer | S, [%] | Expected | - | 16.92% | 16.16% | 15.48% | 15.24% | 15.08% | 15.15% | 17.4% | 18.51% | 20.41% | 21.93% | 23.09% | 24% | 23.15% | 21.63% | 20.17% | 19.42% | 18.97% | 19.09% | 18.96% | 19.58% | 20.45% | 20.44% | 19.8% | 18.07%
18 | 10 | 25 | 2025 | Summer | S, [MVA] | Expected | - | 4.4364 | 4.252 | 4.0871 | 4.0271 | 3.9869 | 4.005 | 4.5517 | 4.8143 | 5.2823 | 5.6621 | 5.9509 | 6.1794 | 5.9714 | 5.5943 | 5.2351 | 5.0472 | 4.9355 | 4.9646 | 4.9312 | 5.0875 | 5.3085 | 5.3043 | 5.151 | 4.7222
18 | 10 | 25 | 2025 | Summer | S, [%] | Expected | - | 17.44% | 16.72% | 16.07% | 15.84% | 15.68% | 15.75% | 17.9% | 18.93% | 20.77% | 22.26% | 23.4% | 24.3% | 23.48% | 22% | 20.59% | 19.85% | 19.41% | 19.52% | 19.39% | 20.01% | 20.87% | 20.86% | 20.25% | 18.57%
19 | 25 | 29 | 2025 | Summer | P, [MW] | Expected | - | 2.8781 | 2.7024 | 2.5769 | 2.5299 | 2.4877 | 2.4609 | 2.7437 | 2.9373 | 3.3135 | 3.6145 | 3.8266 | 3.9347 | 3.7759 | 3.5342 | 3.3481 | 3.2036 | 3.1077 | 3.1877 | 3.189 | 3.3097 | 3.5229 | 3.6047 | 3.4838 | 3.0664
19 | 25 | 29 | 2025 | Summer | P, [%] | Expected | - | 13.78% | 12.94% | 12.34% | 12.11% | 11.91% | 11.78% | 13.13% | 14.06% | 15.86% | 17.3% | 18.32% | 18.84% | 18.08% | 16.92% | 16.03% | 15.34% | 14.88% | 15.26% | 15.27% | 15.84% | 16.86% | 17.26% | 16.68% | 14.68%
19 | 29 | 25 | 2025 | Summer | P, [MW] | Expected | - | -2.8517 | -2.6787 | -2.5552 | -2.509 | -2.4675 | -2.4408 | -2.7192 | -2.9094 | -3.2786 | -3.5735 | -3.7812 | -3.8865 | -3.7311 | -3.4942 | -3.3118 | -3.1707 | -3.0768 | -3.1554 | -3.1569 | -3.275 | -3.4836 | -3.5643 | -3.4459 | -3.0366
19 | 29 | 25 | 2025 | Summer | P, [%] | Expected | - | 13.65% | 12.82% | 12.23% | 12.01% | 11.81% | 11.68% | 13.02% | 13.93% | 15.69% | 17.11% | 18.1% | 18.6% | 17.86% | 16.73% | 15.85% | 15.18% | 14.73% | 15.1% | 15.11% | 15.68% | 16.68% | 17.06% | 16.5% | 14.54%
19 | 25 | 29 | 2025 | Summer | Q, [MVAr] | Expected | - | -0.47874 | -0.57747 | -0.60404 | -0.57613 | -0.57399 | -0.64167 | -0.52116 | -0.32592 | -0.19334 | -0.10589 | 0.010051 | 0.031588 | -0.15207 | -0.30537 | -0.39809 | -0.39675 | -0.41854 | -0.38192 | -0.31689 | -0.29919 | -0.29499 | -0.2024 | -0.3351 | -0.48226
19 | 25 | 29 | 2025 | Summer | Q, [%] | Expected | - | 2.292% | 2.764% | 2.892% | 2.758% | 2.748% | 3.072% | 2.495% | 1.56% | 0.9255% | 0.5069% | 0.04811% | 0.1512% | 0.728% | 1.462% | 1.906% | 1.899% | 2.004% | 1.828% | 1.517% | 1.432% | 1.412% | 0.9689% | 1.604% | 2.309%
19 | 29 | 25 | 2025 | Summer | Q, [MVAr] | Expected | - | 0.46044 | 0.55545 | 0.57938 | 0.55033 | 0.5473 | 0.6148 | 0.50041 | 0.30963 | 0.18674 | 0.10773 | -0.0021665 | -0.019862 | 0.15905 | 0.30568 | 0.39341 | 0.38736 | 0.4065 | 0.37182 | 0.30653 | 0.29233 | 0.29452 | 0.20334 | 0.33259 | 0.46867
19 | 29 | 25 | 2025 | Summer | Q, [%] | Expected | - | 2.204% | 2.659% | 2.773% | 2.634% | 2.62% | 2.943% | 2.395% | 1.482% | 0.8939% | 0.5157% | 0.01037% | 0.09508% | 0.7614% | 1.463% | 1.883% | 1.854% | 1.946% | 1.78% | 1.467% | 1.399% | 1.41% | 0.9734% | 1.592% | 2.244%
19 | 25 | 29 | 2025 | Summer | S, [MVA] | Expected | - | 2.9176 | 2.7635 | 2.647 | 2.5947 | 2.5532 | 2.5434 | 2.8061 | 2.9845 | 3.3501 | 3.639 | 3.8308 | 3.9503 | 3.808 | 3.5901 | 3.4165 | 3.2536 | 3.1569 | 3.2283 | 3.2191 | 3.3418 | 3.558 | 3.6164 | 3.5015 | 3.1051
19 | 25 | 29 | 2025 | Summer | S, [%] | Expected | - | 13.97% | 13.23% | 12.67% | 12.42% | 12.22% | 12.18% | 13.43% | 14.29% | 16.04% | 17.42% | 18.34% | 18.91% | 18.23% | 17.19% | 16.35% | 15.58% | 15.11% | 15.45% | 15.41% | 16% | 17.03% | 17.31% | 16.76% | 14.86%
19 | 29 | 25 | 2025 | Summer | S, [MVA] | Expected | - | 2.8886 | 2.7358 | 2.6203 | 2.5686 | 2.5275 | 2.5172 | 2.7778 | 2.9542 | 3.3145 | 3.5981 | 3.7856 | 3.9024 | 3.7635 | 3.5499 | 3.3792 | 3.2194 | 3.1242 | 3.1947 | 3.1858 | 3.3061 | 3.5181 | 3.5761 | 3.4636 | 3.0735
19 | 29 | 25 | 2025 | Summer | S, [%] | Expected | - | 13.83% | 13.1% | 12.54% | 12.3% | 12.1% | 12.05% | 13.3% | 14.14% | 15.87% | 17.22% | 18.12% | 18.68% | 18.02% | 16.99% | 16.18% | 15.41% | 14.96% | 15.29% | 15.25% | 15.83% | 16.84% | 17.12% | 16.58% | 14.71%
20 | 27 | 21 | 2025 | Summer | P, [MW] | Expected | - | 1.7081 | 1.7332 | 1.6324 | 1.6836 | 1.6767 | 1.5968 | 1.5766 | 1.732 | 1.8141 | 1.8401 | 1.833 | 1.9068 | 1.8876 | 1.8067 | 1.7397 | 1.7294 | 1.7541 | 1.7093 | 1.5949 | 1.5962 | 1.6261 | 1.6099 | 1.5702 | 1.6719
20 | 27 | 21 | 2025 | Summer | P, [%] | Expected | - | 4.949% | 5.022% | 4.73% | 4.878% | 4.858% | 4.627% | 4.568% | 5.018% | 5.256% | 5.331% | 5.311% | 5.525% | 5.469% | 5.235% | 5.041% | 5.011% | 5.082% | 4.953% | 4.621% | 4.625% | 4.712% | 4.665% | 4.549% | 4.844%
20 | 21 | 27 | 2025 | Summer | P, [MW] | Expected | - | -1.707 | -1.7321 | -1.6313 | -1.6825 | -1.6756 | -1.5958 | -1.5756 | -1.7308 | -1.8128 | -1.8387 | -1.8317 | -1.9053 | -1.8862 | -1.8053 | -1.7385 | -1.7282 | -1.7528 | -1.7081 | -1.5938 | -1.5951 | -1.6251 | -1.6089 | -1.5692 | -1.6708
20 | 21 | 27 | 2025 | Summer | P, [%] | Expected | - | 4.946% | 5.018% | 4.727% | 4.875% | 4.855% | 4.624% | 4.565% | 5.015% | 5.252% | 5.328% | 5.307% | 5.52% | 5.465% | 5.231% | 5.037% | 5.007% | 5.079% | 4.949% | 4.618% | 4.622% | 4.708% | 4.662% | 4.547% | 4.841%
20 | 27 | 21 | 2025 | Summer | Q, [MVAr] | Expected | - | 0.67292 | 0.70904 | 0.63098 | 0.65397 | 0.66033 | 0.63674 | 0.59803 | 0.73674 | 0.79941 | 0.85659 | 0.82073 | 0.91893 | 0.9323 | 0.87344 | 0.80953 | 0.78163 | 0.81447 | 0.78649 | 0.71363 | 0.71531 | 0.75208 | 0.71393 | 0.65743 | 0.68391
20 | 27 | 21 | 2025 | Summer | Q, [%] | Expected | - | 1.95% | 2.054% | 1.828% | 1.895% | 1.913% | 1.845% | 1.733% | 2.135% | 2.316% | 2.482% | 2.378% | 2.663% | 2.701% | 2.531% | 2.346% | 2.265% | 2.36% | 2.279% | 2.068% | 2.073% | 2.179% | 2.069% | 1.905% | 1.982%
20 | 21 | 27 | 2025 | Summer | Q, [MVAr] | Expected | - | -1.0011 | -1.0367 | -0.95849 | -0.9813 | -0.98751 | -0.96381 | -0.92575 | -1.065 | -1.1284 | -1.1862 | -1.151 | -1.2493 | -1.2625 | -1.2032 | -1.1387 | -1.1105 | -1.143 | -1.1153 | -1.0429 | -1.0448 | -1.0819 | -1.0443 | -0.98754 | -1.0128
20 | 21 | 27 | 2025 | Summer | Q, [%] | Expected | - | 2.901% | 3.004% | 2.777% | 2.843% | 2.861% | 2.793% | 2.682% | 3.086% | 3.269% | 3.437% | 3.335% | 3.62% | 3.658% | 3.486% | 3.299% | 3.218% | 3.312% | 3.231% | 3.022% | 3.027% | 3.135% | 3.026% | 2.861% | 2.935%
20 | 27 | 21 | 2025 | Summer | S, [MVA] | Expected | - | 1.8369 | 1.8743 | 1.7519 | 1.8076 | 1.8031 | 1.72 | 1.6866 | 1.8832 | 1.9829 | 2.0302 | 2.0089 | 2.117 | 2.1055 | 2.0073 | 1.919 | 1.8979 | 1.9345 | 1.8821 | 1.7474 | 1.7493 | 1.7917 | 1.7627 | 1.7048 | 1.8077
20 | 27 | 21 | 2025 | Summer | S, [%] | Expected | - | 5.322% | 5.431% | 5.076% | 5.237% | 5.224% | 4.984% | 4.887% | 5.457% | 5.745% | 5.882% | 5.821% | 6.134% | 6.1% | 5.816% | 5.56% | 5.499% | 5.605% | 5.453% | 5.063% | 5.068% | 5.191% | 5.107% | 4.939% | 5.238%
20 | 21 | 27 | 2025 | Summer | S, [MVA] | Expected | - | 1.9813 | 2.0221 | 1.8964 | 1.9509 | 1.9472 | 1.8659 | 1.8277 | 2.034 | 2.1361 | 2.1885 | 2.1638 | 2.2787 | 2.2698 | 2.1699 | 2.0784 | 2.0543 | 2.0936 | 2.0408 | 1.9049 | 1.9069 | 1.9524 | 1.921 | 1.8585 | 1.9564
20 | 21 | 27 | 2025 | Summer | S, [%] | Expected | - | 5.741% | 5.859% | 5.495% | 5.653% | 5.642% | 5.406% | 5.296% | 5.893% | 6.189% | 6.341% | 6.27% | 6.602% | 6.577% | 6.287% | 6.022% | 5.952% | 6.066% | 5.913% | 5.519% | 5.525% | 5.657% | 5.566% | 5.385% | 5.668%
34 | 9 | 10 | 2025 | Summer | P, [MW] | Expected | - | 27.5768 | 26.118 | 24.622 | 24.3545 | 23.7382 | 23.2261 | 26.0181 | 28.7419 | 31.7105 | 34.1147 | 35.8189 | 37.5759 | 37.0867 | 35.0291 | 32.3911 | 31.1385 | 30.2991 | 30.441 | 30.3311 | 31.2741 | 32.7834 | 33.0865 | 32.1041 | 29.2988
34 | 9 | 10 | 2025 | Summer | P, [%] | Expected | - | 34.47% | 32.65% | 30.78% | 30.44% | 29.67% | 29.03% | 32.52% | 35.93% | 39.64% | 42.64% | 44.77% | 46.97% | 46.36% | 43.79% | 40.49% | 38.92% | 37.87% | 38.05% | 37.91% | 39.09% | 40.98% | 41.36% | 40.13% | 36.62%
34 | 10 | 9 | 2025 | Summer | P, [MW] | Expected | - | -27.5382 | -26.083 | -24.5905 | -24.3236 | -23.7088 | -23.1976 | -25.9833 | -28.7004 | -31.6605 | -34.0571 | -35.7556 | -37.5064 | -37.0189 | -34.9683 | -32.3388 | -31.09 | -30.2531 | -30.3946 | -30.2851 | -31.2253 | -32.7299 | -33.0321 | -32.0527 | -29.2555
34 | 10 | 9 | 2025 | Summer | P, [%] | Expected | - | 34.42% | 32.6% | 30.74% | 30.4% | 29.64% | 29% | 32.48% | 35.88% | 39.58% | 42.57% | 44.69% | 46.88% | 46.27% | 43.71% | 40.42% | 38.86% | 37.82% | 37.99% | 37.86% | 39.03% | 40.91% | 41.29% | 40.07% | 36.57%
34 | 9 | 10 | 2025 | Summer | Q, [MVAr] | Expected | - | -3.1016 | -3.6155 | -4.217 | -4.2562 | -4.3175 | -4.6272 | -3.815 | -1.7639 | -0.49526 | 0.30812 | 0.86961 | 1.4424 | 0.95444 | -0.060333 | -1.1507 | -1.5781 | -1.6636 | -1.6236 | -1.5482 | -1.4757 | -1.1055 | -0.98602 | -1.8478 | -2.7351
34 | 9 | 10 | 2025 | Summer | Q, [%] | Expected | - | 3.877% | 4.519% | 5.271% | 5.32% | 5.397% | 5.784% | 4.769% | 2.205% | 0.6191% | 0.3852% | 1.087% | 1.803% | 1.193% | 0.07542% | 1.438% | 1.973% | 2.08% | 2.03% | 1.935% | 1.845% | 1.382% | 1.233% | 2.31% | 3.419%
34 | 10 | 9 | 2025 | Summer | Q, [MVAr] | Expected | - | 4.2207 | 4.6288 | 5.1294 | 5.1502 | 5.1697 | 5.4496 | 4.8249 | 2.9644 | 1.9427 | 1.3587 | 0.96191 | 0.56978 | 1.0085 | 1.8198 | 2.6658 | 2.9827 | 2.9953 | 2.9667 | 2.88 | 2.8897 | 2.654 | 2.5591 | 3.3379 | 3.9899
34 | 10 | 9 | 2025 | Summer | Q, [%] | Expected | - | 5.276% | 5.786% | 6.412% | 6.438% | 6.462% | 6.812% | 6.031% | 3.705% | 2.428% | 1.698% | 1.202% | 0.7122% | 1.261% | 2.275% | 3.332% | 3.728% | 3.744% | 3.708% | 3.6% | 3.612% | 3.318% | 3.199% | 4.172% | 4.987%
34 | 9 | 10 | 2025 | Summer | S, [MVA] | Expected | - | 27.752 | 26.3683 | 24.9808 | 24.7242 | 24.1287 | 23.6835 | 26.2996 | 28.8063 | 31.7343 | 34.1359 | 35.8444 | 37.6229 | 37.1235 | 35.0579 | 32.4442 | 31.2028 | 30.3671 | 30.5038 | 30.3874 | 31.3235 | 32.823 | 33.1116 | 32.1617 | 29.4293
34 | 9 | 10 | 2025 | Summer | S, [%] | Expected | - | 34.69% | 32.96% | 31.23% | 30.91% | 30.16% | 29.6% | 32.87% | 36.01% | 39.67% | 42.67% | 44.81% | 47.03% | 46.4% | 43.82% | 40.56% | 39% | 37.96% | 38.13% | 37.98% | 39.15% | 41.03% | 41.39% | 40.2% | 36.79%
34 | 10 | 9 | 2025 | Summer | S, [MVA] | Expected | - | 27.8609 | 26.4918 | 25.12 | 24.8634 | 24.2668 | 23.8301 | 26.4308 | 28.8638 | 31.7406 | 34.1042 | 35.7836 | 37.5302 | 37.0575 | 35.0449 | 32.4815 | 31.257 | 30.4234 | 30.5584 | 30.438 | 31.3729 | 32.8582 | 33.1412 | 32.2301 | 29.5292
34 | 10 | 9 | 2025 | Summer | S, [%] | Expected | - | 34.83% | 33.11% | 31.4% | 31.08% | 30.33% | 29.79% | 33.04% | 36.08% | 39.68% | 42.63% | 44.73% | 46.91% | 46.32% | 43.81% | 40.6% | 39.07% | 38.03% | 38.2% | 38.05% | 39.22% | 41.07% | 41.43% | 40.29% | 36.91%
36 | 13 | 14 | 2025 | Summer | P, [MW] | Expected | - | 5.5478 | 5.2329 | 4.9396 | 4.8142 | 4.6282 | 4.5268 | 5.0702 | 5.5684 | 6.0225 | 6.2037 | 6.4984 | 6.9261 | 6.879 | 6.4884 | 5.9209 | 5.5938 | 5.3947 | 5.605 | 5.6182 | 5.7931 | 6.0355 | 6.1501 | 6.0528 | 5.4589
36 | 13 | 14 | 2025 | Summer | P, [%] | Expected | - | 69.35% | 65.41% | 61.74% | 60.18% | 57.85% | 56.59% | 63.38% | 69.61% | 75.28% | 77.55% | 81.23% | 86.58% | 85.99% | 81.11% | 74.01% | 69.92% | 67.43% | 70.06% | 70.23% | 72.41% | 75.44% | 76.88% | 75.66% | 68.24%
36 | 14 | 13 | 2025 | Summer | P, [MW] | Expected | - | -5.5188 | -5.2069 | -4.9163 | -4.7921 | -4.6077 | -4.5072 | -5.0459 | -5.5391 | -5.9883 | -6.1673 | -6.4587 | -6.881 | -6.8345 | -6.4488 | -5.8877 | -5.5642 | -5.3671 | -5.5753 | -5.5885 | -5.7615 | -6.0011 | -6.1144 | -6.0183 | -5.4306
36 | 14 | 13 | 2025 | Summer | P, [%] | Expected | - | 68.98% | 65.09% | 61.45% | 59.9% | 57.6% | 56.34% | 63.07% | 69.24% | 74.85% | 77.09% | 80.73% | 86.01% | 85.43% | 80.61% | 73.6% | 69.55% | 67.09% | 69.69% | 69.86% | 72.02% | 75.01% | 76.43% | 75.23% | 67.88%
36 | 13 | 14 | 2025 | Summer | Q, [MVAr] | Expected | - | -0.053831 | -0.26007 | -0.39775 | -0.42268 | -0.44485 | -0.47686 | -0.21545 | 0.2282 | 0.35433 | 0.37571 | 0.42305 | 0.52981 | 0.44741 | 0.24618 | 0.036113 | -0.066971 | -0.020914 | -0.020522 | -0.046552 | 0.019101 | 0.048285 | 0.020204 | -0.19 | -0.36664
36 | 13 | 14 | 2025 | Summer | Q, [%] | Expected | - | 0.6729% | 3.251% | 4.972% | 5.283% | 5.561% | 5.961% | 2.693% | 2.853% | 4.429% | 4.696% | 5.288% | 6.623% | 5.593% | 3.077% | 0.4514% | 0.8371% | 0.2614% | 0.2565% | 0.5819% | 0.2388% | 0.6036% | 0.2525% | 2.375% | 4.583%
36 | 14 | 13 | 2025 | Summer | Q, [MVAr] | Expected | - | 0.29778 | 0.47834 | 0.59347 | 0.60875 | 0.61733 | 0.64232 | 0.42067 | 0.018344 | -0.066113 | -0.070194 | -0.089207 | -0.15057 | -0.073362 | 0.087823 | 0.24298 | 0.31622 | 0.25284 | 0.27046 | 0.2966 | 0.24703 | 0.24124 | 0.2799 | 0.48082 | 0.60458
36 | 14 | 13 | 2025 | Summer | Q, [%] | Expected | - | 3.722% | 5.979% | 7.418% | 7.609% | 7.717% | 8.029% | 5.258% | 0.2293% | 0.8264% | 0.8774% | 1.115% | 1.882% | 0.917% | 1.098% | 3.037% | 3.953% | 3.16% | 3.381% | 3.708% | 3.088% | 3.015% | 3.499% | 6.01% | 7.557%
36 | 13 | 14 | 2025 | Summer | S, [MVA] | Expected | - | 5.5503 | 5.2428 | 4.9569 | 4.8352 | 4.6524 | 4.5565 | 5.0856 | 5.5912 | 6.0555 | 6.2382 | 6.5256 | 6.9637 | 6.9116 | 6.5187 | 5.949 | 5.617 | 5.4175 | 5.6263 | 5.6271 | 5.8076 | 6.0551 | 6.1649 | 6.0612 | 5.4746
36 | 13 | 14 | 2025 | Summer | S, [%] | Expected | - | 69.38% | 65.53% | 61.96% | 60.44% | 58.15% | 56.96% | 63.57% | 69.89% | 75.69% | 77.98% | 81.57% | 87.05% | 86.39% | 81.48% | 74.36% | 70.21% | 67.72% | 70.33% | 70.34% | 72.59% | 75.69% | 77.06% | 75.76% | 68.43%
36 | 14 | 13 | 2025 | Summer | S, [MVA] | Expected | - | 5.5289 | 5.232 | 4.9532 | 4.8329 | 4.6515 | 4.557 | 5.074 | 5.5577 | 6.0119 | 6.1916 | 6.4729 | 6.8999 | 6.8531 | 6.4749 | 5.921 | 5.5962 | 5.3965 | 5.6034 | 5.6051 | 5.7816 | 6.0262 | 6.1359 | 6.0427 | 5.4674
36 | 14 | 13 | 2025 | Summer | S, [%] | Expected | - | 69.11% | 65.4% | 61.91% | 60.41% | 58.14% | 56.96% | 63.43% | 69.47% | 75.15% | 77.39% | 80.91% | 86.25% | 85.66% | 80.94% | 74.01% | 69.95% | 67.46% | 70.04% | 70.06% | 72.27% | 75.33% | 76.7% | 75.53% | 68.34%
39 | 16 | 17 | 2025 | Summer | P, [MW] | Expected | - | 0.66289 | 0.54388 | 0.42824 | 0.53119 | 0.43182 | 0.31918 | 0.65987 | 1.0931 | 1.3453 | 1.4352 | 1.4595 | 1.3611 | 1.4307 | 1.3106 | 1.1557 | 1.0725 | 0.9613 | 0.94031 | 1.1766 | 1.3485 | 1.5191 | 1.5744 | 1.2528 | 0.91434
39 | 16 | 17 | 2025 | Summer | P, [%] | Expected | - | 16.57% | 13.6% | 10.71% | 13.28% | 10.8% | 7.98% | 16.5% | 27.33% | 33.63% | 35.88% | 36.49% | 34.03% | 35.77% | 32.77% | 28.89% | 26.81% | 24.03% | 23.51% | 29.42% | 33.71% | 37.98% | 39.36% | 31.32% | 22.86%
39 | 17 | 16 | 2025 | Summer | P, [MW] | Expected | - | -0.66123 | -0.54247 | -0.42702 | -0.52976 | -0.43058 | -0.31795 | -0.65813 | -1.0903 | -1.3415 | -1.4308 | -1.4549 | -1.3569 | -1.426 | -1.3064 | -1.1522 | -1.0694 | -0.95864 | -0.93789 | -1.1735 | -1.3446 | -1.5142 | -1.5693 | -1.2492 | -0.91206
39 | 17 | 16 | 2025 | Summer | P, [%] | Expected | - | 16.53% | 13.56% | 10.68% | 13.24% | 10.76% | 7.949% | 16.45% | 27.26% | 33.54% | 35.77% | 36.37% | 33.92% | 35.65% | 32.66% | 28.8% | 26.73% | 23.97% | 23.45% | 29.34% | 33.62% | 37.85% | 39.23% | 31.23% | 22.8%
39 | 16 | 17 | 2025 | Summer | Q, [MVAr] | Expected | - | -0.65071 | -0.66199 | -0.66879 | -0.67485 | -0.67759 | -0.73248 | -0.68169 | -0.48556 | -0.44247 | -0.49477 | -0.51899 | -0.60192 | -0.62802 | -0.67054 | -0.68084 | -0.69068 | -0.67499 | -0.61476 | -0.48931 | -0.48299 | -0.50873 | -0.46845 | -0.54428 | -0.59213
39 | 16 | 17 | 2025 | Summer | Q, [%] | Expected | - | 16.27% | 16.55% | 16.72% | 16.87% | 16.94% | 18.31% | 17.04% | 12.14% | 11.06% | 12.37% | 12.97% | 15.05% | 15.7% | 16.76% | 17.02% | 17.27% | 16.87% | 15.37% | 12.23% | 12.07% | 12.72% | 11.71% | 13.61% | 14.8%
39 | 17 | 16 | 2025 | Summer | Q, [MVAr] | Expected | - | 0.66465 | 0.67385 | 0.67899 | 0.68686 | 0.68804 | 0.74283 | 0.69632 | 0.50864 | 0.47477 | 0.53182 | 0.55756 | 0.63765 | 0.66741 | 0.70565 | 0.71017 | 0.71717 | 0.69742 | 0.63513 | 0.51542 | 0.51598 | 0.55015 | 0.51177 | 0.57432 | 0.61127
39 | 17 | 16 | 2025 | Summer | Q, [%] | Expected | - | 16.62% | 16.85% | 16.97% | 17.17% | 17.2% | 18.57% | 17.41% | 12.72% | 11.87% | 13.3% | 13.94% | 15.94% | 16.69% | 17.64% | 17.75% | 17.93% | 17.44% | 15.88% | 12.89% | 12.9% | 13.75% | 12.79% | 14.36% | 15.28%
39 | 16 | 17 | 2025 | Summer | S, [MVA] | Expected | - | 0.9289 | 0.85678 | 0.79424 | 0.86079 | 0.80385 | 0.79957 | 0.95032 | 1.1966 | 1.4167 | 1.5184 | 1.5491 | 1.4884 | 1.5629 | 1.4733 | 1.3439 | 1.2778 | 1.1762 | 1.1237 | 1.2746 | 1.4328 | 1.603 | 1.6426 | 1.3659 | 1.0893
39 | 16 | 17 | 2025 | Summer | S, [%] | Expected | - | 23.22% | 21.42% | 19.86% | 21.52% | 20.1% | 19.99% | 23.76% | 29.91% | 35.42% | 37.96% | 38.73% | 37.21% | 39.07% | 36.83% | 33.6% | 31.94% | 29.41% | 28.09% | 31.86% | 35.82% | 40.07% | 41.07% | 34.15% | 27.23%
39 | 17 | 16 | 2025 | Summer | S, [MVA] | Expected | - | 0.93755 | 0.86509 | 0.8022 | 0.86934 | 0.81201 | 0.80858 | 0.95964 | 1.2036 | 1.4235 | 1.5267 | 1.5582 | 1.4993 | 1.5749 | 1.4859 | 1.3559 | 1.2896 | 1.187 | 1.133 | 1.282 | 1.4406 | 1.6119 | 1.6506 | 1.3749 | 1.098
39 | 17 | 16 | 2025 | Summer | S, [%] | Expected | - | 23.44% | 21.63% | 20.06% | 21.73% | 20.3% | 20.21% | 23.99% | 30.09% | 35.59% | 38.17% | 38.96% | 37.48% | 39.37% | 37.15% | 33.9% | 32.24% | 29.68% | 28.32% | 32.05% | 36.02% | 40.3% | 41.26% | 34.37% | 27.45%
40 | 19 | 20 | 2025 | Summer | P, [MW] | Expected | - | 3.8954 | 3.6014 | 3.3338 | 3.2138 | 3.0931 | 2.9402 | 3.1479 | 3.4259 | 4.0103 | 4.7017 | 5.188 | 5.5565 | 5.5362 | 5.1259 | 4.6697 | 4.502 | 4.2421 | 4.2663 | 4.2892 | 4.3852 | 4.7105 | 5.2396 | 5.2233 | 4.5505
40 | 19 | 20 | 2025 | Summer | P, [%] | Expected | - | 48.69% | 45.02% | 41.67% | 40.17% | 38.66% | 36.75% | 39.35% | 42.82% | 50.13% | 58.77% | 64.85% | 69.46% | 69.2% | 64.07% | 58.37% | 56.27% | 53.03% | 53.33% | 53.61% | 54.82% | 58.88% | 65.5% | 65.29% | 56.88%
40 | 20 | 19 | 2025 | Summer | P, [MW] | Expected | - | -3.8809 | -3.5889 | -3.3229 | -3.2036 | -3.0836 | -2.9315 | -3.138 | -3.4146 | -3.995 | -4.6807 | -5.1625 | -5.5272 | -5.5072 | -5.1009 | -4.649 | -4.4827 | -4.2249 | -4.249 | -4.2717 | -4.367 | -4.6895 | -5.2137 | -5.1975 | -4.5309
40 | 20 | 19 | 2025 | Summer | P, [%] | Expected | - | 48.51% | 44.86% | 41.54% | 40.05% | 38.55% | 36.64% | 39.22% | 42.68% | 49.94% | 58.51% | 64.53% | 69.09% | 68.84% | 63.76% | 58.11% | 56.03% | 52.81% | 53.11% | 53.4% | 54.59% | 58.62% | 65.17% | 64.97% | 56.64%
40 | 19 | 20 | 2025 | Summer | Q, [MVAr] | Expected | - | -0.37745 | -0.47515 | -0.56882 | -0.61312 | -0.63672 | -0.70655 | -0.68647 | -0.4301 | -0.16448 | 0.073143 | 0.24641 | 0.3316 | 0.25936 | 0.14004 | 0.00077815 | -0.035706 | -0.088397 | -0.082642 | -0.048626 | -0.079567 | 0.050661 | 0.15966 | 0.084342 | -0.092137
40 | 19 | 20 | 2025 | Summer | Q, [%] | Expected | - | 4.718% | 5.939% | 7.11% | 7.664% | 7.959% | 8.832% | 8.581% | 5.376% | 2.056% | 0.9143% | 3.08% | 4.145% | 3.242% | 1.75% | 0.009727% | 0.4463% | 1.105% | 1.033% | 0.6078% | 0.9946% | 0.6333% | 1.996% | 1.054% | 1.152%
40 | 20 | 19 | 2025 | Summer | Q, [MVAr] | Expected | - | 0.49952 | 0.58052 | 0.66022 | 0.69869 | 0.71648 | 0.77977 | 0.76956 | 0.52554 | 0.29338 | 0.10311 | -0.031692 | -0.085555 | -0.01526 | 0.069651 | 0.17372 | 0.19773 | 0.2326 | 0.22833 | 0.1955 | 0.23292 | 0.12629 | 0.058174 | 0.13216 | 0.25682
40 | 20 | 19 | 2025 | Summer | Q, [%] | Expected | - | 6.244% | 7.257% | 8.253% | 8.734% | 8.956% | 9.747% | 9.619% | 6.569% | 3.667% | 1.289% | 0.3962% | 1.069% | 0.1907% | 0.8706% | 2.172% | 2.472% | 2.907% | 2.854% | 2.444% | 2.912% | 1.579% | 0.7272% | 1.652% | 3.21%
40 | 19 | 20 | 2025 | Summer | S, [MVA] | Expected | - | 3.9138 | 3.6334 | 3.3828 | 3.2719 | 3.1582 | 3.0243 | 3.2219 | 3.4573 | 4.025 | 4.7162 | 5.2115 | 5.5823 | 5.5575 | 5.1424 | 4.6834 | 4.5124 | 4.2535 | 4.2762 | 4.297 | 4.3907 | 4.7221 | 5.2444 | 5.2269 | 4.553
40 | 19 | 20 | 2025 | Summer | S, [%] | Expected | - | 48.92% | 45.42% | 42.28% | 40.9% | 39.48% | 37.8% | 40.27% | 43.22% | 50.31% | 58.95% | 65.14% | 69.78% | 69.47% | 64.28% | 58.54% | 56.41% | 53.17% | 53.45% | 53.71% | 54.88% | 59.03% | 65.55% | 65.34% | 56.91%
40 | 20 | 19 | 2025 | Summer | S, [MVA] | Expected | - | 3.913 | 3.6363 | 3.3887 | 3.2791 | 3.166 | 3.0338 | 3.2311 | 3.4595 | 4.0174 | 4.696 | 5.1803 | 5.5438 | 5.5226 | 5.1166 | 4.6666 | 4.4979 | 4.2425 | 4.2647 | 4.2841 | 4.3782 | 4.7029 | 5.2165 | 5.2023 | 4.5398
40 | 20 | 19 | 2025 | Summer | S, [%] | Expected | - | 48.91% | 45.45% | 42.36% | 40.99% | 39.58% | 37.92% | 40.39% | 43.24% | 50.22% | 58.7% | 64.75% | 69.3% | 69.03% | 63.96% | 58.33% | 56.22% | 53.03% | 53.31% | 53.55% | 54.73% | 58.79% | 65.21% | 65.03% | 56.75%
42 | 21 | 22 | 2025 | Summer | P, [MW] | Expected | - | 6.8936 | 6.8076 | 6.4339 | 6.4963 | 6.442 | 6.2439 | 6.4152 | 7.0456 | 7.4477 | 7.7701 | 7.9063 | 8.3119 | 8.2232 | 7.8802 | 7.4601 | 7.3213 | 7.3416 | 7.2302 | 6.9204 | 7.0156 | 7.2347 | 7.0976 | 6.9033 | 6.9673
42 | 21 | 22 | 2025 | Summer | P, [%] | Expected | - | 43.09% | 42.55% | 40.21% | 40.6% | 40.26% | 39.02% | 40.1% | 44.04% | 46.55% | 48.56% | 49.41% | 51.95% | 51.39% | 49.25% | 46.63% | 45.76% | 45.89% | 45.19% | 43.25% | 43.85% | 45.22% | 44.36% | 43.15% | 43.55%
42 | 22 | 21 | 2025 | Summer | P, [MW] | Expected | - | -6.8736 | -6.788 | -6.4163 | -6.4784 | -6.4245 | -6.2274 | -6.398 | -7.0246 | -7.4241 | -7.7445 | -7.8798 | -8.2826 | -8.1944 | -7.8539 | -7.4365 | -7.2986 | -7.3188 | -7.2081 | -6.9001 | -6.9948 | -7.2126 | -7.0763 | -6.8832 | -6.9468
42 | 22 | 21 | 2025 | Summer | P, [%] | Expected | - | 42.96% | 42.42% | 40.1% | 40.49% | 40.15% | 38.92% | 39.99% | 43.9% | 46.4% | 48.4% | 49.25% | 51.77% | 51.22% | 49.09% | 46.48% | 45.62% | 45.74% | 45.05% | 43.13% | 43.72% | 45.08% | 44.23% | 43.02% | 43.42%
42 | 21 | 22 | 2025 | Summer | Q, [MVAr] | Expected | - | 0.92967 | 1.0092 | 0.84733 | 0.89782 | 0.92255 | 0.87585 | 0.79539 | 1.1618 | 1.3418 | 1.4776 | 1.4015 | 1.6043 | 1.6095 | 1.4599 | 1.3071 | 1.241 | 1.3087 | 1.2531 | 1.125 | 1.1055 | 1.1759 | 1.1056 | 0.9466 | 0.97529
42 | 21 | 22 | 2025 | Summer | Q, [%] | Expected | - | 5.81% | 6.307% | 5.296% | 5.611% | 5.766% | 5.474% | 4.971% | 7.261% | 8.386% | 9.235% | 8.76% | 10.03% | 10.06% | 9.124% | 8.17% | 7.756% | 8.18% | 7.832% | 7.031% | 6.909% | 7.349% | 6.91% | 5.916% | 6.096%
42 | 22 | 21 | 2025 | Summer | Q, [MVAr] | Expected | - | -0.70686 | -0.79055 | -0.65203 | -0.69908 | -0.72729 | -0.69279 | -0.60363 | -0.92787 | -1.0799 | -1.1926 | -1.1078 | -1.2785 | -1.2902 | -1.1673 | -1.0454 | -0.98916 | -1.0547 | -1.0071 | -0.90022 | -0.87485 | -0.93052 | -0.86913 | -0.72366 | -0.74807
42 | 22 | 21 | 2025 | Summer | Q, [%] | Expected | - | 4.418% | 4.941% | 4.075% | 4.369% | 4.546% | 4.33% | 3.773% | 5.799% | 6.749% | 7.454% | 6.924% | 7.99% | 8.064% | 7.296% | 6.534% | 6.182% | 6.592% | 6.294% | 5.626% | 5.468% | 5.816% | 5.432% | 4.523% | 4.675%
42 | 21 | 22 | 2025 | Summer | S, [MVA] | Expected | - | 6.9565 | 6.8828 | 6.4903 | 6.559 | 6.5084 | 6.3061 | 6.4646 | 7.1416 | 7.568 | 7.9095 | 8.0296 | 8.4653 | 8.3792 | 8.0144 | 7.5738 | 7.4257 | 7.4575 | 7.3382 | 7.0116 | 7.1023 | 7.3296 | 7.1836 | 6.9685 | 7.0355
42 | 21 | 22 | 2025 | Summer | S, [%] | Expected | - | 43.48% | 43.02% | 40.56% | 40.99% | 40.68% | 39.41% | 40.4% | 44.63% | 47.3% | 49.43% | 50.18% | 52.91% | 52.37% | 50.09% | 47.34% | 46.41% | 46.61% | 45.86% | 43.82% | 44.39% | 45.81% | 44.9% | 43.55% | 43.97%
42 | 22 | 21 | 2025 | Summer | S, [MVA] | Expected | - | 6.9105 | 6.8349 | 6.4506 | 6.5172 | 6.4664 | 6.2671 | 6.4267 | 7.0865 | 7.5028 | 7.8359 | 7.9574 | 8.3807 | 8.2954 | 7.9403 | 7.5097 | 7.3654 | 7.3946 | 7.2783 | 6.959 | 7.0495 | 7.2724 | 7.1301 | 6.922 | 6.9874
42 | 22 | 21 | 2025 | Summer | S, [%] | Expected | - | 43.19% | 42.72% | 40.32% | 40.73% | 40.41% | 39.17% | 40.17% | 44.29% | 46.89% | 48.97% | 49.73% | 52.38% | 51.85% | 49.63% | 46.94% | 46.03% | 46.22% | 45.49% | 43.49% | 44.06% | 45.45% | 44.56% | 43.26% | 43.67%
44 | 23 | 24 | 2025 | Summer | P, [MW] | Expected | - | 3.2545 | 3.044 | 2.9625 | 2.9646 | 2.8729 | 2.9106 | 3.3887 | 3.7121 | 4.2588 | 4.642 | 4.7549 | 4.8872 | 4.914 | 4.9357 | 4.6553 | 4.4501 | 4.4048 | 4.3182 | 4.1972 | 4.2851 | 4.3513 | 3.9071 | 3.9689 | 3.5215
44 | 23 | 24 | 2025 | Summer | P, [%] | Expected | - | 20.34% | 19.02% | 18.52% | 18.53% | 17.96% | 18.19% | 21.18% | 23.2% | 26.62% | 29.01% | 29.72% | 30.54% | 30.71% | 30.85% | 29.1% | 27.81% | 27.53% | 26.99% | 26.23% | 26.78% | 27.2% | 24.42% | 24.81% | 22.01%
44 | 24 | 23 | 2025 | Summer | P, [MW] | Expected | - | -3.25 | -3.04 | -2.9588 | -2.9608 | -2.8694 | -2.907 | -3.3838 | -3.7063 | -4.2513 | -4.633 | -4.7456 | -4.8773 | -4.904 | -4.9256 | -4.6462 | -4.4418 | -4.3966 | -4.3103 | -4.1898 | -4.2774 | -4.3434 | -3.9007 | -3.9623 | -3.5162
44 | 24 | 23 | 2025 | Summer | P, [%] | Expected | - | 20.31% | 19% | 18.49% | 18.5% | 17.93% | 18.17% | 21.15% | 23.16% | 26.57% | 28.96% | 29.66% | 30.48% | 30.65% | 30.79% | 29.04% | 27.76% | 27.48% | 26.94% | 26.19% | 26.73% | 27.15% | 24.38% | 24.76% | 21.98%
44 | 23 | 24 | 2025 | Summer | Q, [MVAr] | Expected | - | -0.40287 | -0.41987 | -0.45565 | -0.46131 | -0.45584 | -0.48469 | -0.44786 | -0.26001 | -0.10011 | -0.046024 | 0.026039 | 0.0086021 | 0.013963 | 0.0067752 | -0.061323 | -0.1179 | -0.14327 | -0.17216 | -0.1722 | -0.19477 | -0.15454 | -0.22214 | -0.28088 | -0.31225
44 | 23 | 24 | 2025 | Summer | Q, [%] | Expected | - | 2.518% | 2.624% | 2.848% | 2.883% | 2.849% | 3.029% | 2.799% | 1.625% | 0.6257% | 0.2877% | 0.1627% | 0.05376% | 0.08727% | 0.04235% | 0.3833% | 0.7369% | 0.8954% | 1.076% | 1.076% | 1.217% | 0.9659% | 1.388% | 1.756% | 1.952%
44 | 24 | 23 | 2025 | Summer | Q, [MVAr] | Expected | - | 0.45295 | 0.46385 | 0.49754 | 0.50333 | 0.49526 | 0.52513 | 0.50209 | 0.32444 | 0.18426 | 0.14556 | 0.078323 | 0.10157 | 0.097426 | 0.1057 | 0.16159 | 0.21014 | 0.23389 | 0.2591 | 0.2546 | 0.28065 | 0.24234 | 0.29307 | 0.35424 | 0.37058
44 | 24 | 23 | 2025 | Summer | Q, [%] | Expected | - | 2.831% | 2.899% | 3.11% | 3.146% | 3.095% | 3.282% | 3.138% | 2.028% | 1.152% | 0.9097% | 0.4895% | 0.6348% | 0.6089% | 0.6606% | 1.01% | 1.313% | 1.462% | 1.619% | 1.591% | 1.754% | 1.515% | 1.832% | 2.214% | 2.316%
44 | 23 | 24 | 2025 | Summer | S, [MVA] | Expected | - | 3.2802 | 3.0735 | 2.9979 | 3.0011 | 2.9091 | 2.9509 | 3.4185 | 3.7234 | 4.2639 | 4.644 | 4.7586 | 4.8894 | 4.9165 | 4.9389 | 4.6596 | 4.4557 | 4.4097 | 4.3239 | 4.2029 | 4.2923 | 4.3564 | 3.914 | 3.9789 | 3.5354
44 | 23 | 24 | 2025 | Summer | S, [%] | Expected | - | 20.5% | 19.21% | 18.74% | 18.76% | 18.18% | 18.44% | 21.37% | 23.27% | 26.65% | 29.03% | 29.74% | 30.56% | 30.73% | 30.87% | 29.12% | 27.85% | 27.56% | 27.02% | 26.27% | 26.83% | 27.23% | 24.46% | 24.87% | 22.1%
44 | 24 | 23 | 2025 | Summer | S, [MVA] | Expected | - | 3.2822 | 3.0758 | 3.0008 | 3.0041 | 2.912 | 2.9542 | 3.4212 | 3.7225 | 4.259 | 4.6371 | 4.7498 | 4.8806 | 4.9075 | 4.9298 | 4.6529 | 4.4505 | 4.4052 | 4.3202 | 4.1995 | 4.2891 | 4.3524 | 3.9123 | 3.9782 | 3.5358
44 | 24 | 23 | 2025 | Summer | S, [%] | Expected | - | 20.51% | 19.22% | 18.75% | 18.78% | 18.2% | 18.46% | 21.38% | 23.27% | 26.62% | 28.98% | 29.69% | 30.5% | 30.67% | 30.81% | 29.08% | 27.82% | 27.53% | 27% | 26.25% | 26.81% | 27.2% | 24.45% | 24.86% | 22.1%
46 | 25 | 26 | 2025 | Summer | P, [MW] | Expected | - | 2.5808 | 2.4506 | 2.303 | 2.2531 | 2.2629 | 2.3195 | 3.0699 | 3.3047 | 3.6799 | 3.9473 | 4.2362 | 4.4224 | 4.1432 | 3.6661 | 3.2888 | 3.1578 | 3.0492 | 3.0701 | 3.088 | 3.2019 | 3.3304 | 3.4151 | 3.2079 | 2.8662
46 | 25 | 26 | 2025 | Summer | P, [%] | Expected | - | 16.13% | 15.32% | 14.39% | 14.08% | 14.14% | 14.5% | 19.19% | 20.65% | 23% | 24.67% | 26.48% | 27.64% | 25.9% | 22.91% | 20.55% | 19.74% | 19.06% | 19.19% | 19.3% | 20.01% | 20.81% | 21.34% | 20.05% | 17.91%
46 | 26 | 25 | 2025 | Summer | P, [MW] | Expected | - | -2.5768 | -2.4468 | -2.2996 | -2.2498 | -2.2596 | -2.3161 | -3.0651 | -3.2993 | -3.6735 | -3.9402 | -4.2282 | -4.4137 | -4.1354 | -3.6597 | -3.2834 | -3.1528 | -3.0445 | -3.0653 | -3.0832 | -3.1967 | -3.3247 | -3.4089 | -3.2022 | -2.8614
46 | 26 | 25 | 2025 | Summer | P, [%] | Expected | - | 16.11% | 15.29% | 14.37% | 14.06% | 14.12% | 14.48% | 19.16% | 20.62% | 22.96% | 24.63% | 26.43% | 27.59% | 25.85% | 22.87% | 20.52% | 19.71% | 19.03% | 19.16% | 19.27% | 19.98% | 20.78% | 21.31% | 20.01% | 17.88%
46 | 25 | 26 | 2025 | Summer | Q, [MVAr] | Expected | - | -1.6032 | -1.6227 | -1.6365 | -1.6428 | -1.6312 | -1.6027 | -1.3984 | -1.2378 | -1.1935 | -1.1667 | -1.1192 | -1.1068 | -1.1847 | -1.2557 | -1.3556 | -1.3774 | -1.3933 | -1.3893 | -1.389 | -1.4325 | -1.4925 | -1.524 | -1.5634 | -1.5914
46 | 25 | 26 | 2025 | Summer | Q, [%] | Expected | - | 10.02% | 10.14% | 10.23% | 10.27% | 10.19% | 10.02% | 8.74% | 7.736% | 7.459% | 7.292% | 6.995% | 6.918% | 7.404% | 7.848% | 8.473% | 8.609% | 8.708% | 8.683% | 8.681% | 8.953% | 9.328% | 9.525% | 9.771% | 9.946%
46 | 26 | 25 | 2025 | Summer | Q, [MVAr] | Expected | - | 1.6478 | 1.6643 | 1.6749 | 1.6802 | 1.6685 | 1.6405 | 1.4519 | 1.2974 | 1.2642 | 1.2456 | 1.2086 | 1.2035 | 1.2712 | 1.326 | 1.4147 | 1.4328 | 1.4458 | 1.4424 | 1.4427 | 1.4903 | 1.5557 | 1.5929 | 1.6263 | 1.6437
46 | 26 | 25 | 2025 | Summer | Q, [%] | Expected | - | 10.3% | 10.4% | 10.47% | 10.5% | 10.43% | 10.25% | 9.075% | 8.109% | 7.902% | 7.785% | 7.554% | 7.522% | 7.945% | 8.287% | 8.842% | 8.955% | 9.036% | 9.015% | 9.017% | 9.314% | 9.723% | 9.956% | 10.16% | 10.27%
46 | 25 | 26 | 2025 | Summer | S, [MVA] | Expected | - | 3.0528 | 2.9529 | 2.838 | 2.8006 | 2.8008 | 2.8265 | 3.3776 | 3.5403 | 3.8751 | 4.1169 | 4.3821 | 4.5596 | 4.3105 | 3.8776 | 3.5581 | 3.446 | 3.3531 | 3.3703 | 3.3873 | 3.51 | 3.6556 | 3.7595 | 3.5905 | 3.2958
46 | 25 | 26 | 2025 | Summer | S, [%] | Expected | - | 19.08% | 18.46% | 17.74% | 17.5% | 17.51% | 17.67% | 21.11% | 22.13% | 24.22% | 25.73% | 27.39% | 28.5% | 26.94% | 24.23% | 22.24% | 21.54% | 20.96% | 21.06% | 21.17% | 21.94% | 22.85% | 23.5% | 22.44% | 20.6%
46 | 26 | 25 | 2025 | Summer | S, [MVA] | Expected | - | 3.0725 | 2.9724 | 2.8571 | 2.8196 | 2.8196 | 2.8451 | 3.3957 | 3.5561 | 3.8911 | 4.1331 | 4.398 | 4.5756 | 4.3276 | 3.8948 | 3.5762 | 3.464 | 3.371 | 3.3882 | 3.4052 | 3.5291 | 3.6763 | 3.781 | 3.612 | 3.3165
46 | 26 | 25 | 2025 | Summer | S, [%] | Expected | - | 19.2% | 18.58% | 17.86% | 17.62% | 17.62% | 17.78% | 21.22% | 22.23% | 24.32% | 25.83% | 27.49% | 28.6% | 27.05% | 24.34% | 22.35% | 21.65% | 21.07% | 21.18% | 21.28% | 22.06% | 22.98% | 23.63% | 22.57% | 20.73%
49 | 27 | 28 | 2025 | Summer | P, [MW] | Expected | - | 1.6639 | 1.5585 | 1.4881 | 1.3999 | 1.3777 | 1.3714 | 1.3598 | 1.4574 | 1.3857 | 1.5041 | 1.612 | 1.8015 | 1.8137 | 1.7629 | 1.6193 | 1.5862 | 1.5672 | 1.5888 | 1.6139 | 1.6799 | 1.7915 | 1.7792 | 1.7102 | 1.7167
49 | 27 | 28 | 2025 | Summer | P, [%] | Expected | - | 20.8% | 19.48% | 18.6% | 17.5% | 17.22% | 17.14% | 17% | 18.22% | 17.32% | 18.8% | 20.15% | 22.52% | 22.67% | 22.04% | 20.24% | 19.83% | 19.59% | 19.86% | 20.17% | 21% | 22.39% | 22.24% | 21.38% | 21.46%
49 | 28 | 27 | 2025 | Summer | P, [MW] | Expected | - | -1.6616 | -1.5564 | -1.4863 | -1.3983 | -1.3761 | -1.3698 | -1.3582 | -1.4557 | -1.3841 | -1.5022 | -1.6098 | -1.7988 | -1.811 | -1.7603 | -1.6171 | -1.584 | -1.5651 | -1.5867 | -1.6117 | -1.6775 | -1.7888 | -1.7766 | -1.7078 | -1.7142
49 | 28 | 27 | 2025 | Summer | P, [%] | Expected | - | 20.77% | 19.46% | 18.58% | 17.48% | 17.2% | 17.12% | 16.98% | 18.2% | 17.3% | 18.78% | 20.12% | 22.49% | 22.64% | 22% | 20.21% | 19.8% | 19.56% | 19.83% | 20.15% | 20.97% | 22.36% | 22.21% | 21.35% | 21.43%
49 | 27 | 28 | 2025 | Summer | Q, [MVAr] | Expected | - | 0.0064702 | -0.0071258 | -0.010403 | -0.017732 | -0.022206 | -0.022231 | -0.038176 | -0.016196 | 0.0037338 | 0.023981 | 0.020765 | 0.044946 | 0.038947 | 0.020228 | 0.0016891 | 0.00016888 | -0.0026491 | -0.00057863 | 0.0095495 | 0.0095009 | 0.021447 | 0.032571 | 0.022528 | 0.020158
49 | 27 | 28 | 2025 | Summer | Q, [%] | Expected | - | 0.08088% | 0.08907% | 0.13% | 0.2216% | 0.2776% | 0.2779% | 0.4772% | 0.2025% | 0.04667% | 0.2998% | 0.2596% | 0.5618% | 0.4868% | 0.2529% | 0.02111% | 0.002111% | 0.03311% | 0.007233% | 0.1194% | 0.1188% | 0.2681% | 0.4071% | 0.2816% | 0.252%
49 | 28 | 27 | 2025 | Summer | Q, [MVAr] | Expected | - | 0.019126 | 0.02959 | 0.030898 | 0.035875 | 0.0398 | 0.039651 | 0.055326 | 0.035852 | 0.014043 | -0.0029774 | 0.0032803 | -0.014915 | -0.0085841 | 0.008463 | 0.022603 | 0.023339 | 0.025644 | 0.024084 | 0.014611 | 0.016734 | 0.0083175 | -0.0033494 | 0.0045757 | 0.0070675
49 | 28 | 27 | 2025 | Summer | Q, [%] | Expected | - | 0.2391% | 0.3699% | 0.3862% | 0.4484% | 0.4975% | 0.4956% | 0.6916% | 0.4482% | 0.1755% | 0.03722% | 0.041% | 0.1864% | 0.1073% | 0.1058% | 0.2825% | 0.2917% | 0.3206% | 0.301% | 0.1826% | 0.2092% | 0.104% | 0.04187% | 0.0572% | 0.08834%
49 | 27 | 28 | 2025 | Summer | S, [MVA] | Expected | - | 1.664 | 1.5585 | 1.4882 | 1.4001 | 1.3779 | 1.3716 | 1.3603 | 1.4575 | 1.3857 | 1.5043 | 1.6121 | 1.8021 | 1.8142 | 1.7631 | 1.6194 | 1.5864 | 1.5674 | 1.589 | 1.614 | 1.68 | 1.7917 | 1.7796 | 1.7104 | 1.7168
49 | 27 | 28 | 2025 | Summer | S, [%] | Expected | - | 20.8% | 19.48% | 18.6% | 17.5% | 17.22% | 17.14% | 17% | 18.22% | 17.32% | 18.8% | 20.15% | 22.53% | 22.68% | 22.04% | 20.24% | 19.83% | 19.59% | 19.86% | 20.17% | 21% | 22.4% | 22.25% | 21.38% | 21.46%
49 | 28 | 27 | 2025 | Summer | S, [MVA] | Expected | - | 1.6618 | 1.5567 | 1.4866 | 1.3988 | 1.3767 | 1.3704 | 1.3594 | 1.4561 | 1.3842 | 1.5022 | 1.6098 | 1.7989 | 1.811 | 1.7604 | 1.6173 | 1.5845 | 1.5655 | 1.5871 | 1.6119 | 1.6778 | 1.789 | 1.7767 | 1.7078 | 1.7142
49 | 28 | 27 | 2025 | Summer | S, [%] | Expected | - | 20.77% | 19.46% | 18.58% | 17.48% | 17.21% | 17.13% | 16.99% | 18.2% | 17.3% | 18.78% | 20.12% | 22.49% | 22.64% | 22% | 20.22% | 19.81% | 19.57% | 19.84% | 20.15% | 20.97% | 22.36% | 22.21% | 21.35% | 21.43%
50 | 29 | 30 | 2025 | Summer | P, [MW] | Expected | - | 2.8517 | 2.6787 | 2.5552 | 2.509 | 2.4675 | 2.4408 | 2.7192 | 2.9094 | 3.2786 | 3.5735 | 3.7812 | 3.8865 | 3.7311 | 3.4942 | 3.3118 | 3.1707 | 3.0768 | 3.1554 | 3.1569 | 3.275 | 3.4836 | 3.5643 | 3.4459 | 3.0366
50 | 29 | 30 | 2025 | Summer | P, [%] | Expected | - | 35.65% | 33.48% | 31.94% | 31.36% | 30.84% | 30.51% | 33.99% | 36.37% | 40.98% | 44.67% | 47.27% | 48.58% | 46.64% | 43.68% | 41.4% | 39.63% | 38.46% | 39.44% | 39.46% | 40.94% | 43.54% | 44.55% | 43.07% | 37.96%
50 | 30 | 29 | 2025 | Summer | P, [MW] | Expected | - | -2.8438 | -2.6716 | -2.5486 | -2.5027 | -2.4614 | -2.4348 | -2.7118 | -2.9011 | -3.2683 | -3.5613 | -3.7677 | -3.8722 | -3.7178 | -3.4823 | -3.3009 | -3.1609 | -3.0675 | -3.1457 | -3.1472 | -3.2646 | -3.4718 | -3.5523 | -3.4346 | -3.0276
50 | 30 | 29 | 2025 | Summer | P, [%] | Expected | - | 35.55% | 33.39% | 31.86% | 31.28% | 30.77% | 30.43% | 33.9% | 36.26% | 40.85% | 44.52% | 47.1% | 48.4% | 46.47% | 43.53% | 41.26% | 39.51% | 38.34% | 39.32% | 39.34% | 40.81% | 43.4% | 44.4% | 42.93% | 37.85%
50 | 29 | 30 | 2025 | Summer | Q, [MVAr] | Expected | - | -0.46044 | -0.55545 | -0.57938 | -0.55033 | -0.5473 | -0.6148 | -0.50041 | -0.30963 | -0.18674 | -0.10773 | 0.0021665 | 0.019863 | -0.15905 | -0.30568 | -0.39341 | -0.38736 | -0.4065 | -0.37182 | -0.30653 | -0.29233 | -0.29452 | -0.20334 | -0.33259 | -0.46867
50 | 29 | 30 | 2025 | Summer | Q, [%] | Expected | - | 5.755% | 6.943% | 7.242% | 6.879% | 6.841% | 7.685% | 6.255% | 3.87% | 2.334% | 1.347% | 0.02708% | 0.2483% | 1.988% | 3.821% | 4.918% | 4.842% | 5.081% | 4.648% | 3.832% | 3.654% | 3.681% | 2.542% | 4.157% | 5.858%
50 | 30 | 29 | 2025 | Summer | Q, [MVAr] | Expected | - | 0.52695 | 0.61521 | 0.63424 | 0.60306 | 0.59837 | 0.66552 | 0.56216 | 0.37948 | 0.27413 | 0.21038 | 0.11133 | 0.10065 | 0.2714 | 0.40604 | 0.48465 | 0.47003 | 0.48436 | 0.45316 | 0.38739 | 0.37949 | 0.39332 | 0.30484 | 0.42799 | 0.54395
50 | 30 | 29 | 2025 | Summer | Q, [%] | Expected | - | 6.587% | 7.69% | 7.928% | 7.538% | 7.48% | 8.319% | 7.027% | 4.744% | 3.427% | 2.63% | 1.392% | 1.258% | 3.393% | 5.076% | 6.058% | 5.875% | 6.054% | 5.664% | 4.842% | 4.744% | 4.917% | 3.81% | 5.35% | 6.799%
50 | 29 | 30 | 2025 | Summer | S, [MVA] | Expected | - | 2.8886 | 2.7358 | 2.6203 | 2.5686 | 2.5275 | 2.5172 | 2.7778 | 2.9542 | 3.3145 | 3.5981 | 3.7856 | 3.9024 | 3.7635 | 3.5499 | 3.3792 | 3.2194 | 3.1242 | 3.1947 | 3.1858 | 3.3061 | 3.5181 | 3.5761 | 3.4636 | 3.0735
50 | 29 | 30 | 2025 | Summer | S, [%] | Expected | - | 36.11% | 34.2% | 32.75% | 32.11% | 31.59% | 31.46% | 34.72% | 36.93% | 41.43% | 44.98% | 47.32% | 48.78% | 47.04% | 44.37% | 42.24% | 40.24% | 39.05% | 39.93% | 39.82% | 41.33% | 43.98% | 44.7% | 43.29% | 38.42%
50 | 30 | 29 | 2025 | Summer | S, [MVA] | Expected | - | 2.8922 | 2.7416 | 2.6266 | 2.5744 | 2.5332 | 2.5242 | 2.7821 | 2.9535 | 3.3098 | 3.5903 | 3.7739 | 3.8896 | 3.7563 | 3.5475 | 3.3795 | 3.2202 | 3.1258 | 3.1953 | 3.1847 | 3.3042 | 3.5155 | 3.5713 | 3.4628 | 3.0771
50 | 30 | 29 | 2025 | Summer | S, [%] | Expected | - | 36.15% | 34.27% | 32.83% | 32.18% | 31.66% | 31.55% | 34.78% | 36.92% | 41.37% | 44.88% | 47.17% | 48.62% | 46.95% | 44.34% | 42.24% | 40.25% | 39.07% | 39.94% | 39.81% | 41.3% | 43.94% | 44.64% | 43.29% | 38.46%
5 | 10 | 15 | 2025 | Autumn | P, [MW] | 0 | 0 | 4.0035 | 3.6456 | 3.302 | 3.1301 | 3.0753 | 3.4347 | 4.1426 | 4.4758 | 5.2473 | 5.7424 | 6.0978 | 6.4789 | 6.648 | 6.2838 | 5.7412 | 5.3874 | 5.36 | 6.1803 | 7.018 | 7.0062 | 6.6274 | 5.959 | 5.6112 | 4.9651
5 | 10 | 15 | 2025 | Autumn | P, [%] | 0 | 0 | 19.16% | 17.45% | 15.81% | 14.98% | 14.72% | 16.44% | 19.83% | 21.43% | 25.12% | 27.49% | 29.19% | 31.01% | 31.82% | 30.08% | 27.48% | 25.79% | 25.66% | 29.59% | 33.6% | 33.54% | 31.73% | 28.53% | 26.86% | 23.77%
5 | 15 | 10 | 2025 | Autumn | P, [MW] | 0 | 0 | -3.992 | -3.6357 | -3.2935 | -3.1223 | -3.0678 | -3.426 | -4.1306 | -4.4622 | -5.2292 | -5.7209 | -6.0736 | -6.4517 | -6.6193 | -6.2581 | -5.7196 | -5.3682 | -5.341 | -6.1554 | -6.9862 | -6.9745 | -6.5989 | -5.9357 | -5.5903 | -4.9485
5 | 15 | 10 | 2025 | Autumn | P, [%] | 0 | 0 | 19.11% | 17.4% | 15.77% | 14.95% | 14.69% | 16.4% | 19.77% | 21.36% | 25.03% | 27.39% | 29.07% | 30.88% | 31.69% | 29.96% | 27.38% | 25.7% | 25.57% | 29.47% | 33.44% | 33.39% | 31.59% | 28.41% | 26.76% | 23.69%
5 | 10 | 15 | 2025 | Autumn | Q, [MVAr] | 0 | 0 | -1.2608 | -1.3397 | -1.4249 | -1.4902 | -1.42 | -1.2739 | -1.1344 | -0.98521 | -0.76164 | -0.56649 | -0.47951 | -0.46568 | -0.46831 | -0.56042 | -0.71611 | -0.8273 | -0.77956 | -0.54015 | -0.16614 | -0.27941 | -0.48994 | -0.7004 | -0.83186 | -0.98907
5 | 10 | 15 | 2025 | Autumn | Q, [%] | 0 | 0 | 6.035% | 6.413% | 6.821% | 7.133% | 6.798% | 6.098% | 5.43% | 4.716% | 3.646% | 2.712% | 2.295% | 2.229% | 2.242% | 2.683% | 3.428% | 3.96% | 3.732% | 2.586% | 0.7953% | 1.338% | 2.345% | 3.353% | 3.982% | 4.735%
5 | 15 | 10 | 2025 | Autumn | Q, [MVAr] | 0 | 0 | 1.2651 | 1.3418 | 1.425 | 1.4895 | 1.4189 | 1.2745 | 1.1394 | 0.99247 | 0.77521 | 0.58466 | 0.50132 | 0.49169 | 0.4963 | 0.58438 | 0.73451 | 0.84236 | 0.79428 | 0.56296 | 0.1985 | 0.31168 | 0.51781 | 0.72108 | 0.84917 | 1.0006
5 | 15 | 10 | 2025 | Autumn | Q, [%] | 0 | 0 | 6.056% | 6.423% | 6.822% | 7.13% | 6.792% | 6.101% | 5.454% | 4.751% | 3.711% | 2.799% | 2.4% | 2.354% | 2.376% | 2.797% | 3.516% | 4.032% | 3.802% | 2.695% | 0.9502% | 1.492% | 2.479% | 3.452% | 4.065% | 4.79%
5 | 10 | 15 | 2025 | Autumn | S, [MVA] | 0 | 0 | 4.1973 | 3.8839 | 3.5963 | 3.4667 | 3.3873 | 3.6633 | 4.2951 | 4.5829 | 5.3023 | 5.7703 | 6.1166 | 6.4956 | 6.6644 | 6.3087 | 5.7857 | 5.4506 | 5.4164 | 6.2038 | 7.0199 | 7.0117 | 6.6455 | 6.0001 | 5.6725 | 5.0627
5 | 10 | 15 | 2025 | Autumn | S, [%] | 0 | 0 | 20.09% | 18.59% | 17.22% | 16.6% | 16.22% | 17.54% | 20.56% | 21.94% | 25.38% | 27.62% | 29.28% | 31.09% | 31.9% | 30.2% | 27.7% | 26.09% | 25.93% | 29.7% | 33.6% | 33.57% | 31.81% | 28.72% | 27.15% | 24.24%
5 | 15 | 10 | 2025 | Autumn | S, [MVA] | 0 | 0 | 4.1877 | 3.8754 | 3.5886 | 3.4594 | 3.38 | 3.6554 | 4.2848 | 4.5712 | 5.2863 | 5.7507 | 6.0943 | 6.4704 | 6.6379 | 6.2853 | 5.7665 | 5.4339 | 5.3997 | 6.1811 | 6.989 | 6.9814 | 6.6191 | 5.9794 | 5.6544 | 5.0486
5 | 15 | 10 | 2025 | Autumn | S, [%] | 0 | 0 | 20.05% | 18.55% | 17.18% | 16.56% | 16.18% | 17.5% | 20.51% | 21.88% | 25.31% | 27.53% | 29.17% | 30.97% | 31.78% | 30.09% | 27.6% | 26.01% | 25.85% | 29.59% | 33.46% | 33.42% | 31.69% | 28.62% | 27.07% | 24.17%
6 | 10 | 11 | 2025 | Autumn | P, [MW] | 0 | 0 | 3.7854 | 3.6467 | 3.5941 | 3.5145 | 3.6777 | 3.9192 | 5.8042 | 6.998 | 6.9495 | 6.5775 | 6.5869 | 6.8464 | 7.0179 | 6.3895 | 5.7502 | 5.7278 | 6.0531 | 6.6436 | 6.2477 | 6.3293 | 6.087 | 5.5236 | 4.9164 | 4.4236
6 | 10 | 11 | 2025 | Autumn | P, [%] | 0 | 0 | 16.24% | 15.64% | 15.42% | 15.08% | 15.78% | 16.81% | 24.9% | 30.02% | 29.81% | 28.22% | 28.26% | 29.37% | 30.1% | 27.41% | 24.67% | 24.57% | 25.97% | 28.5% | 26.8% | 27.15% | 26.11% | 23.69% | 21.09% | 18.98%
6 | 11 | 10 | 2025 | Autumn | P, [MW] | 0 | 0 | -3.7849 | -3.6462 | -3.5936 | -3.514 | -3.6772 | -3.9186 | -5.8029 | -6.9961 | -6.9476 | -6.5759 | -6.5853 | -6.8447 | -7.016 | -6.3879 | -5.749 | -5.7266 | -6.0518 | -6.642 | -6.2463 | -6.3278 | -6.0856 | -5.5225 | -4.9155 | -4.4229
6 | 11 | 10 | 2025 | Autumn | P, [%] | 0 | 0 | 16.24% | 15.64% | 15.42% | 15.07% | 15.77% | 16.81% | 24.89% | 30.01% | 29.8% | 28.21% | 28.25% | 29.36% | 30.1% | 27.4% | 24.66% | 24.57% | 25.96% | 28.49% | 26.79% | 27.14% | 26.11% | 23.69% | 21.09% | 18.97%
6 | 10 | 11 | 2025 | Autumn | Q, [MVAr] | 0 | 0 | -0.45576 | -0.43101 | -0.58677 | -0.59584 | -0.56951 | -0.54331 | 0.072782 | 0.84986 | 0.96816 | 0.80807 | 0.71807 | 1.0716 | 0.99202 | 0.60254 | 0.13774 | 0.18168 | 0.40141 | 0.36818 | 0.2462 | 0.25801 | 0.08252 | -0.15193 | -0.38557 | -0.4613
6 | 10 | 11 | 2025 | Autumn | Q, [%] | 0 | 0 | 1.955% | 1.849% | 2.517% | 2.556% | 2.443% | 2.331% | 0.3122% | 3.646% | 4.153% | 3.466% | 3.08% | 4.597% | 4.255% | 2.585% | 0.5909% | 0.7794% | 1.722% | 1.579% | 1.056% | 1.107% | 0.354% | 0.6517% | 1.654% | 1.979%
6 | 11 | 10 | 2025 | Autumn | Q, [MVAr] | 0 | 0 | 0.43816 | 0.4134 | 0.56917 | 0.57823 | 0.55193 | 0.52575 | -0.089951 | -0.86668 | -0.98503 | -0.82509 | -0.73512 | -1.0886 | -1.0089 | -0.61965 | -0.15501 | -0.19893 | -0.41857 | -0.38519 | -0.26338 | -0.27516 | -0.099723 | 0.13461 | 0.36812 | 0.44378
6 | 11 | 10 | 2025 | Autumn | Q, [%] | 0 | 0 | 1.88% | 1.773% | 2.442% | 2.48% | 2.368% | 2.255% | 0.3859% | 3.718% | 4.225% | 3.539% | 3.153% | 4.67% | 4.328% | 2.658% | 0.6649% | 0.8534% | 1.796% | 1.652% | 1.13% | 1.18% | 0.4278% | 0.5775% | 1.579% | 1.904%
6 | 10 | 11 | 2025 | Autumn | S, [MVA] | 0 | 0 | 3.8128 | 3.6721 | 3.6417 | 3.5646 | 3.7215 | 3.9566 | 5.8046 | 7.0494 | 7.0166 | 6.627 | 6.6259 | 6.9298 | 7.0876 | 6.4178 | 5.7519 | 5.7306 | 6.0664 | 6.6538 | 6.2526 | 6.3345 | 6.0876 | 5.5257 | 4.9315 | 4.4476
6 | 10 | 11 | 2025 | Autumn | S, [%] | 0 | 0 | 16.36% | 15.75% | 15.62% | 15.29% | 15.96% | 16.97% | 24.9% | 30.24% | 30.1% | 28.43% | 28.42% | 29.73% | 30.4% | 27.53% | 24.67% | 24.58% | 26.02% | 28.54% | 26.82% | 27.17% | 26.11% | 23.7% | 21.15% | 19.08%
6 | 11 | 10 | 2025 | Autumn | S, [MVA] | 0 | 0 | 3.8102 | 3.6696 | 3.6384 | 3.5613 | 3.7184 | 3.9537 | 5.8036 | 7.0496 | 7.0171 | 6.6274 | 6.6262 | 6.9307 | 7.0882 | 6.4179 | 5.7511 | 5.73 | 6.0662 | 6.6532 | 6.2519 | 6.3338 | 6.0865 | 5.5241 | 4.9292 | 4.4451
6 | 11 | 10 | 2025 | Autumn | S, [%] | 0 | 0 | 16.34% | 15.74% | 15.61% | 15.28% | 15.95% | 16.96% | 24.9% | 30.24% | 30.1% | 28.43% | 28.42% | 29.73% | 30.41% | 27.53% | 24.67% | 24.58% | 26.02% | 28.54% | 26.82% | 27.17% | 26.11% | 23.7% | 21.14% | 19.07%
7 | 10 | 23 | 2025 | Autumn | P, [MW] | 0 | 0 | 7.4856 | 7.252 | 6.9233 | 6.8088 | 6.7617 | 7.051 | 7.9718 | 8.7229 | 9.3248 | 9.7931 | 9.9885 | 10.1905 | 10.3091 | 10.201 | 9.4167 | 9.1769 | 9.343 | 10.0888 | 10.5744 | 10.7092 | 10.2261 | 9.1992 | 8.8852 | 8.2812
7 | 10 | 23 | 2025 | Autumn | P, [%] | 0 | 0 | 21.69% | 21.01% | 20.06% | 19.73% | 19.59% | 20.43% | 23.1% | 25.27% | 27.02% | 28.37% | 28.94% | 29.53% | 29.87% | 29.56% | 27.28% | 26.59% | 27.07% | 29.23% | 30.64% | 31.03% | 29.63% | 26.65% | 25.74% | 23.99%
7 | 23 | 10 | 2025 | Autumn | P, [MW] | 0 | 0 | -7.4799 | -7.2465 | -6.9183 | -6.804 | -6.757 | -7.0458 | -7.9653 | -8.7152 | -9.3161 | -9.7835 | -9.9784 | -10.18 | -10.2984 | -10.1906 | -9.4078 | -9.1684 | -9.3342 | -10.0785 | -10.5632 | -10.6977 | -10.2155 | -9.1906 | -8.8772 | -8.2742
7 | 23 | 10 | 2025 | Autumn | P, [%] | 0 | 0 | 21.67% | 21% | 20.05% | 19.71% | 19.58% | 20.41% | 23.08% | 25.25% | 26.99% | 28.35% | 28.91% | 29.5% | 29.84% | 29.53% | 27.26% | 26.56% | 27.05% | 29.2% | 30.61% | 31% | 29.6% | 26.63% | 25.72% | 23.97%
7 | 10 | 23 | 2025 | Autumn | Q, [MVAr] | 0 | 0 | -0.84785 | -0.94244 | -0.9661 | -1.0088 | -0.99106 | -1.0147 | -0.57208 | -0.17711 | 0.029292 | 0.17748 | 0.3412 | 0.39575 | 0.28894 | 0.17858 | -0.029951 | -0.18171 | -0.18217 | -0.12738 | 0.10544 | 0.0051389 | -0.072646 | -0.33422 | -0.58141 | -0.75576
7 | 10 | 23 | 2025 | Autumn | Q, [%] | 0 | 0 | 2.457% | 2.731% | 2.799% | 2.923% | 2.872% | 2.94% | 1.658% | 0.5132% | 0.08487% | 0.5142% | 0.9886% | 1.147% | 0.8372% | 0.5174% | 0.08678% | 0.5265% | 0.5278% | 0.3691% | 0.3055% | 0.01489% | 0.2105% | 0.9684% | 1.685% | 2.19%
7 | 23 | 10 | 2025 | Autumn | Q, [MVAr] | 0 | 0 | 0.7462 | 0.84045 | 0.8636 | 0.9061 | 0.88829 | 0.91237 | 0.4711 | 0.07745 | -0.12772 | -0.27482 | -0.43812 | -0.49229 | -0.38519 | -0.2749 | -0.068159 | 0.083118 | 0.083943 | 0.030829 | -0.20091 | -0.10019 | -0.02358 | 0.23561 | 0.48226 | 0.65548
7 | 23 | 10 | 2025 | Autumn | Q, [%] | 0 | 0 | 2.162% | 2.435% | 2.502% | 2.625% | 2.574% | 2.644% | 1.365% | 0.2244% | 0.3701% | 0.7963% | 1.269% | 1.426% | 1.116% | 0.7965% | 0.1975% | 0.2408% | 0.2432% | 0.08932% | 0.5821% | 0.2903% | 0.06832% | 0.6827% | 1.397% | 1.899%
7 | 10 | 23 | 2025 | Autumn | S, [MVA] | 0 | 0 | 7.5335 | 7.313 | 6.9904 | 6.8832 | 6.834 | 7.1236 | 7.9923 | 8.7247 | 9.3249 | 9.7947 | 9.9943 | 10.1982 | 10.3131 | 10.2026 | 9.4168 | 9.1787 | 9.3448 | 10.0896 | 10.575 | 10.7092 | 10.2263 | 9.2052 | 8.9042 | 8.3156
7 | 10 | 23 | 2025 | Autumn | S, [%] | 0 | 0 | 21.83% | 21.19% | 20.25% | 19.94% | 19.8% | 20.64% | 23.16% | 25.28% | 27.02% | 28.38% | 28.96% | 29.55% | 29.88% | 29.56% | 27.28% | 26.59% | 27.08% | 29.23% | 30.64% | 31.03% | 29.63% | 26.67% | 25.8% | 24.09%
7 | 23 | 10 | 2025 | Autumn | S, [MVA] | 0 | 0 | 7.517 | 7.2951 | 6.972 | 6.8641 | 6.8151 | 7.1047 | 7.9792 | 8.7155 | 9.317 | 9.7873 | 9.988 | 10.1919 | 10.3056 | 10.1943 | 9.408 | 9.1688 | 9.3346 | 10.0786 | 10.5651 | 10.6981 | 10.2156 | 9.1936 | 8.8903 | 8.3001
7 | 23 | 10 | 2025 | Autumn | S, [%] | 0 | 0 | 21.78% | 21.14% | 20.2% | 19.89% | 19.75% | 20.59% | 23.12% | 25.25% | 27% | 28.36% | 28.94% | 29.53% | 29.86% | 29.54% | 27.26% | 26.57% | 27.05% | 29.2% | 30.61% | 31% | 29.6% | 26.64% | 25.76% | 24.05%
8 | 11 | 12 | 2025 | Autumn | P, [MW] | 0 | 0 | 3.7849 | 3.6462 | 3.5936 | 3.514 | 3.6772 | 3.9186 | 5.8029 | 6.9961 | 6.9476 | 6.5759 | 6.5853 | 6.8447 | 7.016 | 6.3879 | 5.749 | 5.7266 | 6.0518 | 6.642 | 6.2463 | 6.3278 | 6.0857 | 5.5225 | 4.9155 | 4.4229
8 | 11 | 12 | 2025 | Autumn | P, [%] | 0 | 0 | 18.12% | 17.45% | 17.2% | 16.82% | 17.6% | 18.76% | 27.78% | 33.49% | 33.26% | 31.48% | 31.52% | 32.77% | 33.59% | 30.58% | 27.52% | 27.41% | 28.97% | 31.8% | 29.9% | 30.29% | 29.13% | 26.44% | 23.53% | 21.17%
8 | 12 | 11 | 2025 | Autumn | P, [MW] | 0 | 0 | -3.7629 | -3.6258 | -3.5736 | -3.4948 | -3.6562 | -3.8949 | -5.752 | -6.9212 | -6.8736 | -6.5099 | -6.5194 | -6.7726 | -6.9407 | -6.3261 | -5.6992 | -5.6771 | -5.9963 | -6.5755 | -6.1877 | -6.2676 | -6.03 | -5.4765 | -4.8789 | -4.393
8 | 12 | 11 | 2025 | Autumn | P, [%] | 0 | 0 | 18.01% | 17.36% | 17.11% | 16.73% | 17.5% | 18.64% | 27.54% | 33.13% | 32.9% | 31.16% | 31.21% | 32.42% | 33.23% | 30.28% | 27.28% | 27.18% | 28.7% | 31.48% | 29.62% | 30% | 28.87% | 26.22% | 23.36% | 21.03%
8 | 11 | 12 | 2025 | Autumn | Q, [MVAr] | 0 | 0 | -0.43816 | -0.4134 | -0.56917 | -0.57823 | -0.55193 | -0.52575 | 0.089951 | 0.86668 | 0.98503 | 0.82509 | 0.73512 | 1.0886 | 1.0089 | 0.61965 | 0.15501 | 0.19893 | 0.41857 | 0.38519 | 0.26338 | 0.27516 | 0.099723 | -0.13461 | -0.36812 | -0.44378
8 | 11 | 12 | 2025 | Autumn | Q, [%] | 0 | 0 | 2.097% | 1.979% | 2.725% | 2.768% | 2.642% | 2.517% | 0.4306% | 4.149% | 4.715% | 3.95% | 3.519% | 5.211% | 4.83% | 2.966% | 0.742% | 0.9523% | 2.004% | 1.844% | 1.261% | 1.317% | 0.4774% | 0.6444% | 1.762% | 2.124%
8 | 12 | 11 | 2025 | Autumn | Q, [MVAr] | 0 | 0 | 0.44191 | 0.41499 | 0.57032 | 0.57823 | 0.55434 | 0.5319 | -0.046144 | -0.78962 | -0.90918 | -0.76046 | -0.67063 | -1.0157 | -0.93145 | -0.5608 | -0.11286 | -0.1572 | -0.36857 | -0.31989 | -0.20911 | -0.21872 | -0.049527 | 0.17142 | 0.39205 | 0.45836
8 | 12 | 11 | 2025 | Autumn | Q, [%] | 0 | 0 | 2.115% | 1.987% | 2.73% | 2.768% | 2.654% | 2.546% | 0.2209% | 3.78% | 4.352% | 3.64% | 3.21% | 4.862% | 4.459% | 2.685% | 0.5403% | 0.7525% | 1.764% | 1.531% | 1.001% | 1.047% | 0.2371% | 0.8206% | 1.877% | 2.194%
8 | 11 | 12 | 2025 | Autumn | S, [MVA] | 0 | 0 | 3.8102 | 3.6696 | 3.6384 | 3.5613 | 3.7184 | 3.9537 | 5.8036 | 7.0496 | 7.0171 | 6.6275 | 6.6262 | 6.9307 | 7.0882 | 6.4179 | 5.7511 | 5.73 | 6.0662 | 6.6532 | 6.2519 | 6.3338 | 6.0865 | 5.5241 | 4.9292 | 4.4451
8 | 11 | 12 | 2025 | Autumn | S, [%] | 0 | 0 | 18.24% | 17.57% | 17.42% | 17.05% | 17.8% | 18.93% | 27.78% | 33.75% | 33.59% | 31.73% | 31.72% | 33.18% | 33.93% | 30.72% | 27.53% | 27.43% | 29.04% | 31.85% | 29.93% | 30.32% | 29.14% | 26.44% | 23.6% | 21.28%
8 | 12 | 11 | 2025 | Autumn | S, [MVA] | 0 | 0 | 3.7888 | 3.6495 | 3.6188 | 3.5423 | 3.698 | 3.931 | 5.7522 | 6.9661 | 6.9334 | 6.5541 | 6.5538 | 6.8484 | 7.0029 | 6.3509 | 5.7003 | 5.6793 | 6.0077 | 6.5833 | 6.1912 | 6.2715 | 6.0302 | 5.4792 | 4.8946 | 4.4169
8 | 12 | 11 | 2025 | Autumn | S, [%] | 0 | 0 | 18.14% | 17.47% | 17.32% | 16.96% | 17.7% | 18.82% | 27.54% | 33.35% | 33.19% | 31.37% | 31.37% | 32.78% | 33.52% | 30.4% | 27.29% | 27.19% | 28.76% | 31.51% | 29.64% | 30.02% | 28.87% | 26.23% | 23.43% | 21.14%
9 | 12 | 13 | 2025 | Autumn | P, [MW] | 0 | 0 | 3.7629 | 3.6258 | 3.5736 | 3.4948 | 3.6562 | 3.8949 | 5.752 | 6.9212 | 6.8736 | 6.5099 | 6.5194 | 6.7726 | 6.9407 | 6.3261 | 5.6992 | 5.6771 | 5.9963 | 6.5755 | 6.1877 | 6.2676 | 6.03 | 5.4765 | 4.8789 | 4.393
9 | 12 | 13 | 2025 | Autumn | P, [%] | 0 | 0 | 16.14% | 15.55% | 15.33% | 14.99% | 15.68% | 16.71% | 24.67% | 29.69% | 29.49% | 27.93% | 27.97% | 29.05% | 29.77% | 27.14% | 24.45% | 24.35% | 25.72% | 28.21% | 26.54% | 26.89% | 25.87% | 23.49% | 20.93% | 18.84%
9 | 13 | 12 | 2025 | Autumn | P, [MW] | 0 | 0 | -3.7629 | -3.6258 | -3.5735 | -3.4947 | -3.6562 | -3.8948 | -5.7519 | -6.921 | -6.8734 | -6.5097 | -6.5192 | -6.7725 | -6.9405 | -6.3259 | -5.6991 | -5.677 | -5.9962 | -6.5753 | -6.1876 | -6.2675 | -6.0299 | -5.4764 | -4.8788 | -4.393
9 | 13 | 12 | 2025 | Autumn | P, [%] | 0 | 0 | 16.14% | 15.55% | 15.33% | 14.99% | 15.68% | 16.71% | 24.67% | 29.69% | 29.48% | 27.92% | 27.97% | 29.05% | 29.77% | 27.14% | 24.45% | 24.35% | 25.72% | 28.21% | 26.54% | 26.89% | 25.87% | 23.49% | 20.93% | 18.84%
9 | 12 | 13 | 2025 | Autumn | Q, [MVAr] | 0 | 0 | -0.44191 | -0.41499 | -0.57032 | -0.57823 | -0.55434 | -0.5319 | 0.046144 | 0.78962 | 0.90918 | 0.76046 | 0.67063 | 1.0157 | 0.93145 | 0.5608 | 0.11286 | 0.1572 | 0.36857 | 0.31989 | 0.20911 | 0.21872 | 0.049527 | -0.17142 | -0.39205 | -0.45836
9 | 12 | 13 | 2025 | Autumn | Q, [%] | 0 | 0 | 1.896% | 1.78% | 2.446% | 2.48% | 2.378% | 2.282% | 0.1979% | 3.387% | 3.9% | 3.262% | 2.877% | 4.357% | 3.996% | 2.406% | 0.4841% | 0.6743% | 1.581% | 1.372% | 0.897% | 0.9382% | 0.2125% | 0.7353% | 1.682% | 1.966%
9 | 13 | 12 | 2025 | Autumn | Q, [MVAr] | 0 | 0 | 0.4402 | 0.41328 | 0.56861 | 0.57652 | 0.55263 | 0.5302 | -0.047794 | -0.79123 | -0.91078 | -0.76208 | -0.67226 | -1.0173 | -0.93306 | -0.56243 | -0.11452 | -0.15885 | -0.37022 | -0.32152 | -0.21076 | -0.22037 | -0.051179 | 0.16975 | 0.39037 | 0.45666
9 | 13 | 12 | 2025 | Autumn | Q, [%] | 0 | 0 | 1.888% | 1.773% | 2.439% | 2.473% | 2.371% | 2.274% | 0.205% | 3.394% | 3.907% | 3.269% | 2.884% | 4.364% | 4.003% | 2.413% | 0.4913% | 0.6814% | 1.588% | 1.379% | 0.9041% | 0.9453% | 0.2195% | 0.7282% | 1.675% | 1.959%
9 | 12 | 13 | 2025 | Autumn | S, [MVA] | 0 | 0 | 3.7888 | 3.6495 | 3.6188 | 3.5423 | 3.698 | 3.931 | 5.7522 | 6.9661 | 6.9334 | 6.5541 | 6.5538 | 6.8484 | 7.0029 | 6.3509 | 5.7003 | 5.6793 | 6.0077 | 6.5833 | 6.1912 | 6.2715 | 6.0302 | 5.4792 | 4.8946 | 4.4169
9 | 12 | 13 | 2025 | Autumn | S, [%] | 0 | 0 | 16.25% | 15.66% | 15.52% | 15.2% | 15.86% | 16.86% | 24.68% | 29.88% | 29.74% | 28.12% | 28.11% | 29.38% | 30.04% | 27.24% | 24.45% | 24.36% | 25.77% | 28.24% | 26.56% | 26.9% | 25.87% | 23.5% | 21% | 18.95%
9 | 13 | 12 | 2025 | Autumn | S, [MVA] | 0 | 0 | 3.7885 | 3.6492 | 3.6185 | 3.542 | 3.6977 | 3.9308 | 5.7521 | 6.9661 | 6.9335 | 6.5542 | 6.5538 | 6.8484 | 7.0029 | 6.3509 | 5.7003 | 5.6792 | 6.0076 | 6.5832 | 6.1912 | 6.2714 | 6.0301 | 5.4791 | 4.8944 | 4.4166
9 | 13 | 12 | 2025 | Autumn | S, [%] | 0 | 0 | 16.25% | 15.65% | 15.52% | 15.19% | 15.86% | 16.86% | 24.67% | 29.88% | 29.74% | 28.12% | 28.11% | 29.38% | 30.04% | 27.24% | 24.45% | 24.36% | 25.77% | 28.24% | 26.56% | 26.9% | 25.87% | 23.5% | 21% | 18.95%
10 | 13 | 8 | 2025 | Autumn | P, [MW] | 0 | 0 | -3.4514e-07 | -3.3532e-07 | -3.2978e-07 | -3.2401e-07 | -3.4045e-07 | -3.6292e-07 | -5.6472e-07 | -7.0943e-07 | -7.0533e-07 | -6.5736e-07 | -6.5512e-07 | -6.9056e-07 | -7.068e-07 | -6.3402e-07 | -5.5243e-07 | -5.523e-07 | -5.9285e-07 | -6.545e-07 | -6.0674e-07 | -6.1856e-07 | -5.8816e-07 | -5.2056e-07 | -4.5105e-07 | -4.0186e-07
10 | 13 | 8 | 2025 | Autumn | P, [%] | 0 | 0 | 1.481e-06% | 1.438e-06% | 1.415e-06% | 1.39e-06% | 1.46e-06% | 1.557e-06% | 2.422e-06% | 3.043e-06% | 3.026e-06% | 2.82e-06% | 2.81e-06% | 2.962e-06% | 3.032e-06% | 2.72e-06% | 2.37e-06% | 2.369e-06% | 2.543e-06% | 2.808e-06% | 2.603e-06% | 2.653e-06% | 2.523e-06% | 2.233e-06% | 1.935e-06% | 1.724e-06%
10 | 8 | 13 | 2025 | Autumn | P, [MW] | 0 | 0 | 3.4521e-07 | 3.3534e-07 | 3.2974e-07 | 3.2399e-07 | 3.4043e-07 | 3.6295e-07 | 5.6472e-07 | 7.0943e-07 | 7.0531e-07 | 6.5734e-07 | 6.5512e-07 | 6.9058e-07 | 7.068e-07 | 6.3406e-07 | 5.5239e-07 | 5.5237e-07 | 5.928e-07 | 6.5452e-07 | 6.0674e-07 | 6.1854e-07 | 5.8816e-07 | 5.2056e-07 | 4.5101e-07 | 4.0191e-07
10 | 8 | 13 | 2025 | Autumn | P, [%] | 0 | 0 | 1.481e-06% | 1.439e-06% | 1.414e-06% | 1.39e-06% | 1.46e-06% | 1.557e-06% | 2.422e-06% | 3.043e-06% | 3.026e-06% | 2.82e-06% | 2.81e-06% | 2.962e-06% | 3.032e-06% | 2.72e-06% | 2.37e-06% | 2.37e-06% | 2.543e-06% | 2.808e-06% | 2.603e-06% | 2.653e-06% | 2.523e-06% | 2.233e-06% | 1.935e-06% | 1.724e-06%
10 | 13 | 8 | 2025 | Autumn | Q, [MVAr] | 0 | 0 | -0.0018158 | -0.0018147 | -0.0018144 | -0.0018141 | -0.0018133 | -0.0018137 | -0.0018055 | -0.0017982 | -0.0018013 | -0.0018065 | -0.0018088 | -0.0018072 | -0.0018073 | -0.0018103 | -0.0018129 | -0.0018109 | -0.0018082 | -0.0018094 | -0.0018165 | -0.0018155 | -0.0018154 | -0.0018157 | -0.0018178 | -0.0018173
10 | 13 | 8 | 2025 | Autumn | Q, [%] | 0 | 0 | 0.007789% | 0.007785% | 0.007783% | 0.007782% | 0.007778% | 0.00778% | 0.007745% | 0.007714% | 0.007727% | 0.007749% | 0.007759% | 0.007753% | 0.007753% | 0.007765% | 0.007777% | 0.007768% | 0.007757% | 0.007762% | 0.007792% | 0.007788% | 0.007787% | 0.007789% | 0.007798% | 0.007796%
10 | 8 | 13 | 2025 | Autumn | Q, [MVAr] | 0 | 0 | -3.8464e-08 | -3.4714e-08 | -4.8529e-08 | -4.9115e-08 | -4.281e-08 | -4.0202e-08 | 5.831e-08 | 1.688e-07 | 1.7333e-07 | 1.3998e-07 | 1.2597e-07 | 1.6769e-07 | 1.596e-07 | 1.0751e-07 | 4.7269e-08 | 5.5535e-08 | 8.7535e-08 | 8.5423e-08 | 5.3547e-08 | 5.6687e-08 | 3.708e-08 | 6.7512e-09 | -2.8535e-08 | -3.914e-08
10 | 8 | 13 | 2025 | Autumn | Q, [%] | 0 | 0 | 1.65e-07% | 1.489e-07% | 2.082e-07% | 2.107e-07% | 1.836e-07% | 1.725e-07% | 2.501e-07% | 7.241e-07% | 7.435e-07% | 6.005e-07% | 5.404e-07% | 7.194e-07% | 6.846e-07% | 4.612e-07% | 2.028e-07% | 2.382e-07% | 3.755e-07% | 3.664e-07% | 2.297e-07% | 2.432e-07% | 1.591e-07% | 2.896e-08% | 1.224e-07% | 1.679e-07%
10 | 13 | 8 | 2025 | Autumn | S, [MVA] | 0 | 0 | 0.0018158 | 0.0018147 | 0.0018144 | 0.0018141 | 0.0018133 | 0.0018137 | 0.0018055 | 0.0017982 | 0.0018013 | 0.0018065 | 0.0018088 | 0.0018072 | 0.0018073 | 0.0018103 | 0.0018129 | 0.0018109 | 0.0018082 | 0.0018094 | 0.0018165 | 0.0018155 | 0.0018154 | 0.0018157 | 0.0018178 | 0.0018173
10 | 13 | 8 | 2025 | Autumn | S, [%] | 0 | 0 | 0.007789% | 0.007785% | 0.007783% | 0.007782% | 0.007778% | 0.00778% | 0.007745% | 0.007714% | 0.007727% | 0.007749% | 0.007759% | 0.007753% | 0.007753% | 0.007765% | 0.007777% | 0.007768% | 0.007757% | 0.007762% | 0.007792% | 0.007788% | 0.007787% | 0.007789% | 0.007798% | 0.007796%
10 | 8 | 13 | 2025 | Autumn | S, [MVA] | 0 | 0 | 3.4734e-07 | 3.3714e-07 | 3.3329e-07 | 3.2769e-07 | 3.4311e-07 | 3.6517e-07 | 5.6772e-07 | 7.2924e-07 | 7.263e-07 | 6.7208e-07 | 6.6712e-07 | 7.1065e-07 | 7.2459e-07 | 6.4311e-07 | 5.5441e-07 | 5.5516e-07 | 5.9923e-07 | 6.6007e-07 | 6.091e-07 | 6.2113e-07 | 5.8933e-07 | 5.2061e-07 | 4.5191e-07 | 4.0381e-07
10 | 8 | 13 | 2025 | Autumn | S, [%] | 0 | 0 | 1.49e-06% | 1.446e-06% | 1.43e-06% | 1.406e-06% | 1.472e-06% | 1.566e-06% | 2.435e-06% | 3.128e-06% | 3.116e-06% | 2.883e-06% | 2.862e-06% | 3.048e-06% | 3.108e-06% | 2.759e-06% | 2.378e-06% | 2.381e-06% | 2.571e-06% | 2.832e-06% | 2.613e-06% | 2.664e-06% | 2.528e-06% | 2.233e-06% | 1.939e-06% | 1.732e-06%
11 | 15 | 16 | 2025 | Autumn | P, [MW] | 0 | 0 | 3.992 | 3.6357 | 3.2935 | 3.1223 | 3.0678 | 3.426 | 4.1306 | 4.4622 | 5.2292 | 5.7209 | 6.0736 | 6.4517 | 6.6193 | 6.2581 | 5.7196 | 5.3682 | 5.341 | 6.1554 | 6.9862 | 6.9745 | 6.5989 | 5.9357 | 5.5903 | 4.9485
11 | 15 | 16 | 2025 | Autumn | P, [%] | 0 | 0 | 19.11% | 17.4% | 15.77% | 14.95% | 14.69% | 16.4% | 19.77% | 21.36% | 25.03% | 27.39% | 29.07% | 30.88% | 31.69% | 29.96% | 27.38% | 25.7% | 25.57% | 29.47% | 33.44% | 33.39% | 31.59% | 28.41% | 26.76% | 23.69%
11 | 16 | 15 | 2025 | Autumn | P, [MW] | 0 | 0 | -3.9638 | -3.6116 | -3.2728 | -3.103 | -3.0494 | -3.4045 | -4.1011 | -4.4287 | -5.1844 | -5.6679 | -6.0141 | -6.3846 | -6.5488 | -6.1947 | -5.6662 | -5.3208 | -5.2942 | -6.0941 | -6.9078 | -6.8963 | -6.5285 | -5.8783 | -5.5389 | -4.9075
11 | 16 | 15 | 2025 | Autumn | P, [%] | 0 | 0 | 18.97% | 17.29% | 15.67% | 14.85% | 14.6% | 16.3% | 19.63% | 21.2% | 24.82% | 27.13% | 28.79% | 30.56% | 31.35% | 29.65% | 27.12% | 25.47% | 25.34% | 29.17% | 33.07% | 33.01% | 31.25% | 28.14% | 26.51% | 23.49%
11 | 15 | 16 | 2025 | Autumn | Q, [MVAr] | 0 | 0 | -1.2651 | -1.3418 | -1.425 | -1.4895 | -1.4189 | -1.2745 | -1.1394 | -0.99247 | -0.77521 | -0.58466 | -0.50132 | -0.49169 | -0.4963 | -0.58438 | -0.73451 | -0.84236 | -0.79428 | -0.56296 | -0.1985 | -0.31168 | -0.51781 | -0.72108 | -0.84917 | -1.0006
11 | 15 | 16 | 2025 | Autumn | Q, [%] | 0 | 0 | 6.056% | 6.423% | 6.822% | 7.13% | 6.792% | 6.101% | 5.454% | 4.751% | 3.711% | 2.799% | 2.4% | 2.354% | 2.376% | 2.797% | 3.516% | 4.032% | 3.802% | 2.695% | 0.9502% | 1.492% | 2.479% | 3.452% | 4.065% | 4.79%
11 | 16 | 15 | 2025 | Autumn | Q, [MVAr] | 0 | 0 | 1.2759 | 1.3469 | 1.4254 | 1.4879 | 1.416 | 1.2759 | 1.1519 | 1.0105 | 0.80888 | 0.62974 | 0.55543 | 0.55619 | 0.56568 | 0.64377 | 0.78013 | 0.8797 | 0.83077 | 0.61954 | 0.27873 | 0.39166 | 0.5869 | 0.77235 | 0.89209 | 1.0291
11 | 16 | 15 | 2025 | Autumn | Q, [%] | 0 | 0 | 6.108% | 6.448% | 6.824% | 7.122% | 6.778% | 6.108% | 5.514% | 4.837% | 3.872% | 3.015% | 2.659% | 2.663% | 2.708% | 3.082% | 3.735% | 4.211% | 3.977% | 2.966% | 1.334% | 1.875% | 2.81% | 3.697% | 4.27% | 4.926%
11 | 15 | 16 | 2025 | Autumn | S, [MVA] | 0 | 0 | 4.1877 | 3.8754 | 3.5886 | 3.4594 | 3.38 | 3.6554 | 4.2848 | 4.5712 | 5.2863 | 5.7507 | 6.0943 | 6.4704 | 6.6379 | 6.2853 | 5.7665 | 5.4339 | 5.3997 | 6.1811 | 6.989 | 6.9814 | 6.6191 | 5.9794 | 5.6544 | 5.0486
11 | 15 | 16 | 2025 | Autumn | S, [%] | 0 | 0 | 20.05% | 18.55% | 17.18% | 16.56% | 16.18% | 17.5% | 20.51% | 21.88% | 25.31% | 27.53% | 29.17% | 30.97% | 31.78% | 30.09% | 27.6% | 26.01% | 25.85% | 29.59% | 33.46% | 33.42% | 31.69% | 28.62% | 27.07% | 24.17%
11 | 16 | 15 | 2025 | Autumn | S, [MVA] | 0 | 0 | 4.1641 | 3.8546 | 3.5698 | 3.4413 | 3.3622 | 3.6357 | 4.2598 | 4.5425 | 5.2471 | 5.7027 | 6.0397 | 6.4088 | 6.5731 | 6.2281 | 5.7196 | 5.393 | 5.359 | 6.1255 | 6.9134 | 6.9074 | 6.5548 | 5.9288 | 5.6103 | 5.0142
11 | 16 | 15 | 2025 | Autumn | S, [%] | 0 | 0 | 19.93% | 18.45% | 17.09% | 16.47% | 16.09% | 17.4% | 20.39% | 21.74% | 25.12% | 27.3% | 28.91% | 30.68% | 31.47% | 29.81% | 27.38% | 25.82% | 25.65% | 29.32% | 33.09% | 33.07% | 31.38% | 28.38% | 26.86% | 24%
13 | 16 | 18 | 2025 | Autumn | P, [MW] | 0 | 0 | 3.5021 | 3.2405 | 2.9765 | 2.8676 | 2.8349 | 3.0354 | 3.4592 | 3.6004 | 4.0874 | 4.5297 | 4.827 | 5.1767 | 5.3327 | 5.1101 | 4.747 | 4.5017 | 4.3728 | 4.7514 | 5.3709 | 5.4105 | 5.2443 | 4.8454 | 4.7065 | 4.2212
13 | 16 | 18 | 2025 | Autumn | P, [%] | 0 | 0 | 15.02% | 13.9% | 12.77% | 12.3% | 12.16% | 13.02% | 14.84% | 15.44% | 17.53% | 19.43% | 20.71% | 22.21% | 22.88% | 21.92% | 20.36% | 19.31% | 18.76% | 20.38% | 23.04% | 23.21% | 22.5% | 20.79% | 20.19% | 18.11%
13 | 18 | 16 | 2025 | Autumn | P, [MW] | 0 | 0 | -3.5016 | -3.2401 | -2.9761 | -2.8672 | -2.8345 | -3.035 | -3.4587 | -3.5998 | -4.0867 | -4.5288 | -4.826 | -5.1756 | -5.3315 | -5.1089 | -4.746 | -4.5009 | -4.372 | -4.7504 | -5.3696 | -5.4093 | -5.2431 | -4.8444 | -4.7056 | -4.2205
13 | 18 | 16 | 2025 | Autumn | P, [%] | 0 | 0 | 15.02% | 13.9% | 12.77% | 12.3% | 12.16% | 13.02% | 14.84% | 15.44% | 17.53% | 19.43% | 20.7% | 22.2% | 22.87% | 21.92% | 20.36% | 19.31% | 18.75% | 20.38% | 23.03% | 23.2% | 22.49% | 20.78% | 20.19% | 18.1%
13 | 16 | 18 | 2025 | Autumn | Q, [MVAr] | 0 | 0 | -0.58646 | -0.64536 | -0.71595 | -0.7565 | -0.75071 | -0.61209 | -0.54665 | -0.5041 | -0.36085 | -0.15325 | -0.034213 | 0.0066725 | 0.0020086 | -0.072242 | -0.18671 | -0.23009 | -0.30229 | -0.25084 | 0.089733 | 0.03862 | -0.048709 | -0.19291 | -0.24622 | -0.3777
13 | 16 | 18 | 2025 | Autumn | Q, [%] | 0 | 0 | 2.516% | 2.768% | 3.071% | 3.245% | 3.22% | 2.626% | 2.345% | 2.162% | 1.548% | 0.6574% | 0.1468% | 0.02862% | 0.008616% | 0.3099% | 0.8009% | 0.987% | 1.297% | 1.076% | 0.3849% | 0.1657% | 0.2089% | 0.8275% | 1.056% | 1.62%
13 | 18 | 16 | 2025 | Autumn | Q, [MVAr] | 0 | 0 | 0.5665 | 0.62532 | 0.69585 | 0.73636 | 0.73057 | 0.592 | 0.52665 | 0.48412 | 0.34103 | 0.13359 | 0.014658 | -0.026118 | -0.021394 | 0.052782 | 0.16712 | 0.21041 | 0.28257 | 0.23129 | -0.10902 | -0.05791 | 0.029338 | 0.17339 | 0.22664 | 0.35796
13 | 18 | 16 | 2025 | Autumn | Q, [%] | 0 | 0 | 2.43% | 2.682% | 2.985% | 3.159% | 3.134% | 2.54% | 2.259% | 2.077% | 1.463% | 0.5731% | 0.06288% | 0.112% | 0.09178% | 0.2264% | 0.7169% | 0.9026% | 1.212% | 0.9921% | 0.4677% | 0.2484% | 0.1258% | 0.7438% | 0.9722% | 1.536%
13 | 16 | 18 | 2025 | Autumn | S, [MVA] | 0 | 0 | 3.5509 | 3.3042 | 3.0613 | 2.9657 | 2.9326 | 3.0965 | 3.5022 | 3.6355 | 4.1033 | 4.5323 | 4.8272 | 5.1767 | 5.3327 | 5.1106 | 4.7507 | 4.5076 | 4.3832 | 4.758 | 5.3716 | 5.4107 | 5.2445 | 4.8492 | 4.713 | 4.2381
13 | 16 | 18 | 2025 | Autumn | S, [%] | 0 | 0 | 15.23% | 14.17% | 13.13% | 12.72% | 12.58% | 13.28% | 15.02% | 15.6% | 17.6% | 19.44% | 20.71% | 22.21% | 22.88% | 21.92% | 20.38% | 19.34% | 18.8% | 20.41% | 23.04% | 23.21% | 22.5% | 20.8% | 20.22% | 18.18%
13 | 18 | 16 | 2025 | Autumn | S, [MVA] | 0 | 0 | 3.5471 | 3.2998 | 3.0563 | 2.9602 | 2.9272 | 3.0922 | 3.4986 | 3.6322 | 4.1009 | 4.5308 | 4.8261 | 5.1756 | 5.3315 | 5.1092 | 4.749 | 4.5058 | 4.3811 | 4.756 | 5.3707 | 5.4096 | 5.2432 | 4.8475 | 4.711 | 4.2356
13 | 18 | 16 | 2025 | Autumn | S, [%] | 0 | 0 | 15.22% | 14.16% | 13.11% | 12.7% | 12.56% | 13.26% | 15.01% | 15.58% | 17.59% | 19.44% | 20.7% | 22.2% | 22.87% | 21.92% | 20.37% | 19.33% | 18.79% | 20.4% | 23.04% | 23.21% | 22.49% | 20.79% | 20.21% | 18.17%
14 | 18 | 19 | 2025 | Autumn | P, [MW] | 0 | 0 | 3.5016 | 3.2401 | 2.9761 | 2.8672 | 2.8345 | 3.035 | 3.4587 | 3.5998 | 4.0867 | 4.5288 | 4.826 | 5.1756 | 5.3315 | 5.1089 | 4.746 | 4.5009 | 4.372 | 4.7504 | 5.3696 | 5.4093 | 5.2431 | 4.8444 | 4.7056 | 4.2205
14 | 18 | 19 | 2025 | Autumn | P, [%] | 0 | 0 | 16.76% | 15.51% | 14.25% | 13.73% | 13.57% | 14.53% | 16.56% | 17.23% | 19.56% | 21.68% | 23.1% | 24.78% | 25.52% | 24.46% | 22.72% | 21.55% | 20.93% | 22.74% | 25.7% | 25.89% | 25.1% | 23.19% | 22.53% | 20.2%
14 | 19 | 18 | 2025 | Autumn | P, [MW] | 0 | 0 | -3.4757 | -3.2177 | -2.9569 | -2.8492 | -2.817 | -3.0153 | -3.4335 | -3.5727 | -4.052 | -4.4863 | -4.7778 | -5.12 | -5.2725 | -5.0548 | -4.6993 | -4.4589 | -4.3323 | -4.7035 | -5.3095 | -5.3483 | -5.1859 | -4.7956 | -4.6596 | -4.1833
14 | 19 | 18 | 2025 | Autumn | P, [%] | 0 | 0 | 16.64% | 15.4% | 14.15% | 13.64% | 13.48% | 14.43% | 16.44% | 17.1% | 19.4% | 21.48% | 22.87% | 24.51% | 25.24% | 24.2% | 22.5% | 21.34% | 20.74% | 22.52% | 25.42% | 25.6% | 24.83% | 22.96% | 22.31% | 20.03%
14 | 18 | 19 | 2025 | Autumn | Q, [MVAr] | 0 | 0 | -0.5665 | -0.62532 | -0.69585 | -0.73636 | -0.73057 | -0.592 | -0.52665 | -0.48412 | -0.34103 | -0.13359 | -0.014658 | 0.026118 | 0.021395 | -0.052782 | -0.16712 | -0.21041 | -0.28257 | -0.23129 | 0.10902 | 0.05791 | -0.029338 | -0.17339 | -0.22664 | -0.35796
14 | 18 | 19 | 2025 | Autumn | Q, [%] | 0 | 0 | 2.712% | 2.993% | 3.331% | 3.525% | 3.497% | 2.834% | 2.521% | 2.318% | 1.633% | 0.6395% | 0.07017% | 0.125% | 0.1024% | 0.2527% | 0.8% | 1.007% | 1.353% | 1.107% | 0.5219% | 0.2772% | 0.1404% | 0.83% | 1.085% | 1.714%
14 | 19 | 18 | 2025 | Autumn | Q, [MVAr] | 0 | 0 | 0.56681 | 0.62069 | 0.6867 | 0.72551 | 0.71917 | 0.58356 | 0.52591 | 0.48608 | 0.35362 | 0.15708 | 0.046237 | 0.015562 | 0.025057 | 0.092507 | 0.19651 | 0.2332 | 0.30214 | 0.26098 | -0.060873 | -0.0086271 | 0.073317 | 0.20564 | 0.25506 | 0.37396
14 | 19 | 18 | 2025 | Autumn | Q, [%] | 0 | 0 | 2.713% | 2.971% | 3.287% | 3.473% | 3.443% | 2.794% | 2.518% | 2.327% | 1.693% | 0.752% | 0.2213% | 0.07449% | 0.1199% | 0.4428% | 0.9407% | 1.116% | 1.446% | 1.249% | 0.2914% | 0.0413% | 0.351% | 0.9844% | 1.221% | 1.79%
14 | 18 | 19 | 2025 | Autumn | S, [MVA] | 0 | 0 | 3.5471 | 3.2998 | 3.0563 | 2.9602 | 2.9272 | 3.0922 | 3.4986 | 3.6322 | 4.1009 | 4.5308 | 4.8261 | 5.1756 | 5.3315 | 5.1092 | 4.749 | 4.5058 | 4.3811 | 4.756 | 5.3707 | 5.4096 | 5.2432 | 4.8475 | 4.711 | 4.2356
14 | 18 | 19 | 2025 | Autumn | S, [%] | 0 | 0 | 16.98% | 15.8% | 14.63% | 14.17% | 14.01% | 14.8% | 16.75% | 17.39% | 19.63% | 21.69% | 23.1% | 24.78% | 25.52% | 24.46% | 22.73% | 21.57% | 20.97% | 22.77% | 25.71% | 25.9% | 25.1% | 23.21% | 22.55% | 20.28%
14 | 19 | 18 | 2025 | Autumn | S, [MVA] | 0 | 0 | 3.5216 | 3.277 | 3.0356 | 2.9401 | 2.9073 | 3.0713 | 3.4736 | 3.6056 | 4.0674 | 4.4891 | 4.778 | 5.12 | 5.2725 | 5.0556 | 4.7034 | 4.465 | 4.3428 | 4.7107 | 5.3099 | 5.3483 | 5.1864 | 4.8 | 4.6665 | 4.2
14 | 19 | 18 | 2025 | Autumn | S, [%] | 0 | 0 | 16.86% | 15.69% | 14.53% | 14.07% | 13.92% | 14.7% | 16.63% | 17.26% | 19.47% | 21.49% | 22.87% | 24.51% | 25.24% | 24.2% | 22.52% | 21.37% | 20.79% | 22.55% | 25.42% | 25.6% | 24.83% | 22.98% | 22.34% | 20.11%
15 | 21 | 10 | 2025 | Autumn | P, [MW] | 0 | 0 | -5.0567 | -4.979 | -4.8052 | -4.7746 | -4.6723 | -4.8946 | -5.2814 | -5.6091 | -5.8264 | -5.9256 | -5.9451 | -6.0316 | -6.1085 | -6.1432 | -5.7445 | -5.7125 | -5.7429 | -6.1058 | -6.2535 | -6.3231 | -6.1683 | -5.6835 | -5.5242 | -5.3299
15 | 21 | 10 | 2025 | Autumn | P, [%] | 0 | 0 | 19.88% | 19.58% | 18.9% | 18.77% | 18.37% | 19.25% | 20.77% | 22.06% | 22.91% | 23.3% | 23.38% | 23.72% | 24.02% | 24.16% | 22.59% | 22.46% | 22.58% | 24.01% | 24.59% | 24.86% | 24.26% | 22.35% | 21.72% | 20.96%
15 | 10 | 21 | 2025 | Autumn | P, [MW] | 0 | 0 | 5.0686 | 4.9905 | 4.8159 | 4.7852 | 4.6825 | 4.9057 | 5.2943 | 5.6236 | 5.8421 | 5.9417 | 5.9613 | 6.0483 | 6.1257 | 6.1606 | 5.7597 | 5.7276 | 5.7581 | 6.123 | 6.2715 | 6.3415 | 6.1858 | 5.6984 | 5.5383 | 5.3431
15 | 10 | 21 | 2025 | Autumn | P, [%] | 0 | 0 | 19.93% | 19.62% | 18.94% | 18.82% | 18.41% | 19.29% | 20.82% | 22.11% | 22.97% | 23.36% | 23.44% | 23.78% | 24.09% | 24.22% | 22.65% | 22.52% | 22.64% | 24.08% | 24.66% | 24.94% | 24.32% | 22.41% | 21.78% | 21.01%
15 | 21 | 10 | 2025 | Autumn | Q, [MVAr] | 0 | 0 | -0.061101 | 0.03415 | -0.044234 | -0.022549 | -0.05156 | 0.065082 | -0.03312 | -0.092712 | -0.12403 | -0.21938 | -0.28639 | -0.29293 | -0.25604 | -0.30883 | -0.27265 | -0.20969 | -0.23014 | -0.21831 | -0.30662 | -0.20798 | -0.26047 | -0.25484 | -0.11953 | 0.011305
15 | 21 | 10 | 2025 | Autumn | Q, [%] | 0 | 0 | 0.2403% | 0.1343% | 0.1739% | 0.08867% | 0.2027% | 0.2559% | 0.1302% | 0.3646% | 0.4877% | 0.8626% | 1.126% | 1.152% | 1.007% | 1.214% | 1.072% | 0.8245% | 0.905% | 0.8584% | 1.206% | 0.8178% | 1.024% | 1.002% | 0.47% | 0.04445%
15 | 10 | 21 | 2025 | Autumn | Q, [MVAr] | 0 | 0 | -0.41303 | -0.50816 | -0.43002 | -0.45161 | -0.4231 | -0.53935 | -0.44134 | -0.38166 | -0.3503 | -0.25497 | -0.18829 | -0.18202 | -0.21862 | -0.16469 | -0.20168 | -0.26432 | -0.24393 | -0.25508 | -0.16706 | -0.26524 | -0.21279 | -0.2196 | -0.35488 | -0.48558
15 | 10 | 21 | 2025 | Autumn | Q, [%] | 0 | 0 | 1.624% | 1.998% | 1.691% | 1.776% | 1.664% | 2.121% | 1.735% | 1.501% | 1.377% | 1.003% | 0.7404% | 0.7157% | 0.8597% | 0.6476% | 0.793% | 1.039% | 0.9592% | 1.003% | 0.6569% | 1.043% | 0.8367% | 0.8635% | 1.395% | 1.909%
15 | 21 | 10 | 2025 | Autumn | S, [MVA] | 0 | 0 | 5.057 | 4.9791 | 4.8054 | 4.7746 | 4.6726 | 4.895 | 5.2815 | 5.6098 | 5.8278 | 5.9296 | 5.952 | 6.0387 | 6.1139 | 6.151 | 5.7509 | 5.7164 | 5.7475 | 6.1097 | 6.2611 | 6.3265 | 6.1738 | 5.6892 | 5.5255 | 5.3299
15 | 21 | 10 | 2025 | Autumn | S, [%] | 0 | 0 | 19.89% | 19.58% | 18.9% | 18.77% | 18.37% | 19.25% | 20.77% | 22.06% | 22.92% | 23.32% | 23.4% | 23.75% | 24.04% | 24.19% | 22.61% | 22.48% | 22.6% | 24.02% | 24.62% | 24.88% | 24.28% | 22.37% | 21.73% | 20.96%
15 | 10 | 21 | 2025 | Autumn | S, [MVA] | 0 | 0 | 5.0854 | 5.0163 | 4.8351 | 4.8064 | 4.7016 | 4.9353 | 5.3126 | 5.6365 | 5.8526 | 5.9472 | 5.9643 | 6.051 | 6.1296 | 6.1628 | 5.7632 | 5.7337 | 5.7633 | 6.1283 | 6.2737 | 6.347 | 6.1895 | 5.7026 | 5.5497 | 5.3651
15 | 10 | 21 | 2025 | Autumn | S, [%] | 0 | 0 | 20% | 19.73% | 19.01% | 18.9% | 18.49% | 19.41% | 20.89% | 22.16% | 23.01% | 23.39% | 23.45% | 23.79% | 24.1% | 24.23% | 22.66% | 22.55% | 22.66% | 24.1% | 24.67% | 24.96% | 24.34% | 22.42% | 21.82% | 21.1%
16 | 23 | 27 | 2025 | Autumn | P, [MW] | 0 | 0 | 3.1528 | 3.1197 | 3.0223 | 3.0136 | 2.9535 | 3.101 | 3.2918 | 3.5174 | 3.5875 | 3.5356 | 3.461 | 3.5502 | 3.5417 | 3.5987 | 3.3919 | 3.4448 | 3.3929 | 3.625 | 3.6668 | 3.8328 | 3.7607 | 3.4788 | 3.3369 | 3.3685
16 | 23 | 27 | 2025 | Autumn | P, [%] | 0 | 0 | 9.135% | 9.039% | 8.757% | 8.732% | 8.558% | 8.985% | 9.538% | 10.19% | 10.39% | 10.24% | 10.03% | 10.29% | 10.26% | 10.43% | 9.828% | 9.981% | 9.831% | 10.5% | 10.62% | 11.11% | 10.9% | 10.08% | 9.668% | 9.76%
16 | 27 | 23 | 2025 | Autumn | P, [MW] | 0 | 0 | -3.151 | -3.118 | -3.0208 | -3.012 | -2.952 | -3.0993 | -3.29 | -3.5153 | -3.5853 | -3.5334 | -3.4589 | -3.548 | -3.5395 | -3.5964 | -3.3899 | -3.4428 | -3.3909 | -3.6228 | -3.6645 | -3.8303 | -3.7583 | -3.4767 | -3.335 | -3.3666
16 | 27 | 23 | 2025 | Autumn | P, [%] | 0 | 0 | 9.13% | 9.034% | 8.752% | 8.727% | 8.553% | 8.98% | 9.532% | 10.19% | 10.39% | 10.24% | 10.02% | 10.28% | 10.26% | 10.42% | 9.822% | 9.975% | 9.825% | 10.5% | 10.62% | 11.1% | 10.89% | 10.07% | 9.663% | 9.754%
16 | 23 | 27 | 2025 | Autumn | Q, [MVAr] | 0 | 0 | 0.56983 | 0.50185 | 0.53834 | 0.52576 | 0.52865 | 0.47846 | 0.52512 | 0.5736 | 0.6222 | 0.6857 | 0.6981 | 0.72126 | 0.72266 | 0.78776 | 0.71661 | 0.68659 | 0.70378 | 0.75503 | 0.7884 | 0.75829 | 0.78889 | 0.75409 | 0.66847 | 0.57601
16 | 23 | 27 | 2025 | Autumn | Q, [%] | 0 | 0 | 1.651% | 1.454% | 1.56% | 1.523% | 1.532% | 1.386% | 1.521% | 1.662% | 1.803% | 1.987% | 2.023% | 2.09% | 2.094% | 2.282% | 2.076% | 1.989% | 2.039% | 2.188% | 2.284% | 2.197% | 2.286% | 2.185% | 1.937% | 1.669%
16 | 27 | 23 | 2025 | Autumn | Q, [MVAr] | 0 | 0 | -0.74496 | -0.67689 | -0.71335 | -0.7007 | -0.70371 | -0.65351 | -0.70051 | -0.74911 | -0.79792 | -0.86165 | -0.8743 | -0.89757 | -0.89902 | -0.96366 | -0.89247 | -0.86221 | -0.87955 | -0.9308 | -0.96445 | -0.93403 | -0.96448 | -0.92975 | -0.84411 | -0.75129
16 | 27 | 23 | 2025 | Autumn | Q, [%] | 0 | 0 | 2.158% | 1.961% | 2.067% | 2.03% | 2.039% | 1.893% | 2.03% | 2.17% | 2.312% | 2.497% | 2.533% | 2.601% | 2.605% | 2.792% | 2.586% | 2.498% | 2.548% | 2.697% | 2.794% | 2.706% | 2.795% | 2.694% | 2.446% | 2.177%
16 | 23 | 27 | 2025 | Autumn | S, [MVA] | 0 | 0 | 3.2038 | 3.1598 | 3.0699 | 3.0591 | 3.0005 | 3.1377 | 3.3334 | 3.5639 | 3.6411 | 3.6015 | 3.5307 | 3.6227 | 3.6147 | 3.6839 | 3.4668 | 3.5126 | 3.4651 | 3.7028 | 3.7506 | 3.9071 | 3.8426 | 3.5596 | 3.4032 | 3.4174
16 | 23 | 27 | 2025 | Autumn | S, [%] | 0 | 0 | 9.283% | 9.155% | 8.895% | 8.863% | 8.694% | 9.091% | 9.658% | 10.33% | 10.55% | 10.43% | 10.23% | 10.5% | 10.47% | 10.67% | 10.04% | 10.18% | 10.04% | 10.73% | 10.87% | 11.32% | 11.13% | 10.31% | 9.861% | 9.902%
16 | 27 | 23 | 2025 | Autumn | S, [MVA] | 0 | 0 | 3.2379 | 3.1906 | 3.1038 | 3.0924 | 3.0348 | 3.1675 | 3.3637 | 3.5942 | 3.673 | 3.637 | 3.5677 | 3.6598 | 3.6519 | 3.7233 | 3.5054 | 3.5491 | 3.5031 | 3.7404 | 3.7893 | 3.9426 | 3.88 | 3.5989 | 3.4401 | 3.4494
16 | 27 | 23 | 2025 | Autumn | S, [%] | 0 | 0 | 9.382% | 9.245% | 8.993% | 8.96% | 8.793% | 9.177% | 9.746% | 10.41% | 10.64% | 10.54% | 10.34% | 10.6% | 10.58% | 10.79% | 10.16% | 10.28% | 10.15% | 10.84% | 10.98% | 11.42% | 11.24% | 10.43% | 9.968% | 9.994%
17 | 25 | 23 | 2025 | Autumn | P, [MW] | 0 | 0 | -1.4262 | -1.3061 | -1.1995 | -1.156 | -1.1202 | -1.1448 | -1.2175 | -1.195 | -1.482 | -1.8442 | -2.2188 | -2.4429 | -2.3948 | -2.1103 | -1.7801 | -1.5753 | -1.3902 | -1.4968 | -1.8616 | -1.8774 | -1.9446 | -1.9173 | -1.9359 | -1.6882
17 | 25 | 23 | 2025 | Autumn | P, [%] | 0 | 0 | 4.132% | 3.784% | 3.476% | 3.349% | 3.246% | 3.317% | 3.528% | 3.462% | 4.294% | 5.343% | 6.429% | 7.078% | 6.939% | 6.114% | 5.158% | 4.564% | 4.028% | 4.337% | 5.394% | 5.44% | 5.634% | 5.555% | 5.609% | 4.891%
17 | 23 | 25 | 2025 | Autumn | P, [MW] | 0 | 0 | 1.4267 | 1.3065 | 1.1999 | 1.1564 | 1.1206 | 1.1452 | 1.2179 | 1.1953 | 1.4824 | 1.8449 | 2.2197 | 2.4441 | 2.396 | 2.1111 | 1.7808 | 1.5758 | 1.3906 | 1.4972 | 1.8623 | 1.8781 | 1.9454 | 1.9181 | 1.9367 | 1.6888
17 | 23 | 25 | 2025 | Autumn | P, [%] | 0 | 0 | 4.134% | 3.786% | 3.477% | 3.351% | 3.247% | 3.318% | 3.529% | 3.463% | 4.295% | 5.345% | 6.432% | 7.082% | 6.942% | 6.117% | 5.16% | 4.566% | 4.029% | 4.338% | 5.396% | 5.442% | 5.637% | 5.558% | 5.611% | 4.893%
17 | 25 | 23 | 2025 | Autumn | Q, [MVAr] | 0 | 0 | 0.63088 | 0.67842 | 0.7244 | 0.71224 | 0.71408 | 0.66547 | 0.31209 | 0.093103 | -0.087901 | -0.10556 | -0.19265 | -0.22738 | -0.14163 | 0.017283 | 0.15675 | 0.24687 | 0.25696 | 0.24295 | 0.15801 | 0.19713 | 0.27457 | 0.43601 | 0.49117 | 0.58263
17 | 25 | 23 | 2025 | Autumn | Q, [%] | 0 | 0 | 1.828% | 1.966% | 2.099% | 2.064% | 2.069% | 1.928% | 0.9043% | 0.2698% | 0.2547% | 0.3058% | 0.5582% | 0.6588% | 0.4104% | 0.05008% | 0.4542% | 0.7153% | 0.7445% | 0.7039% | 0.4578% | 0.5712% | 0.7955% | 1.263% | 1.423% | 1.688%
17 | 23 | 25 | 2025 | Autumn | Q, [MVAr] | 0 | 0 | -0.84387 | -0.8913 | -0.93714 | -0.92492 | -0.92682 | -0.87843 | -0.52585 | -0.30746 | -0.12664 | -0.10885 | -0.021509 | 0.013214 | -0.072648 | -0.23152 | -0.37086 | -0.46097 | -0.47129 | -0.45766 | -0.37281 | -0.41187 | -0.48892 | -0.64988 | -0.70468 | -0.79595
17 | 23 | 25 | 2025 | Autumn | Q, [%] | 0 | 0 | 2.445% | 2.582% | 2.715% | 2.68% | 2.685% | 2.545% | 1.524% | 0.8908% | 0.3669% | 0.3154% | 0.06232% | 0.03829% | 0.2105% | 0.6708% | 1.075% | 1.336% | 1.366% | 1.326% | 1.08% | 1.193% | 1.417% | 1.883% | 2.042% | 2.306%
17 | 25 | 23 | 2025 | Autumn | S, [MVA] | 0 | 0 | 1.5595 | 1.4718 | 1.4013 | 1.3578 | 1.3285 | 1.3242 | 1.2569 | 1.1986 | 1.4846 | 1.8472 | 2.2271 | 2.4535 | 2.399 | 2.1103 | 1.787 | 1.5946 | 1.4137 | 1.5163 | 1.8683 | 1.8878 | 1.9639 | 1.9663 | 1.9972 | 1.7859
17 | 25 | 23 | 2025 | Autumn | S, [%] | 0 | 0 | 4.519% | 4.264% | 4.06% | 3.934% | 3.849% | 3.837% | 3.642% | 3.473% | 4.301% | 5.352% | 6.453% | 7.109% | 6.951% | 6.115% | 5.178% | 4.62% | 4.096% | 4.393% | 5.413% | 5.47% | 5.69% | 5.697% | 5.787% | 5.174%
17 | 23 | 25 | 2025 | Autumn | S, [MVA] | 0 | 0 | 1.6576 | 1.5816 | 1.5225 | 1.4808 | 1.4542 | 1.4433 | 1.3265 | 1.2342 | 1.4878 | 1.8481 | 2.2198 | 2.4442 | 2.3971 | 2.1238 | 1.819 | 1.6419 | 1.4683 | 1.5656 | 1.8993 | 1.9228 | 2.0059 | 2.0252 | 2.0609 | 1.867
17 | 23 | 25 | 2025 | Autumn | S, [%] | 0 | 0 | 4.803% | 4.583% | 4.411% | 4.291% | 4.213% | 4.182% | 3.844% | 3.576% | 4.311% | 5.355% | 6.432% | 7.082% | 6.945% | 6.154% | 5.27% | 4.757% | 4.254% | 4.536% | 5.503% | 5.571% | 5.812% | 5.868% | 5.971% | 5.409%
18 | 25 | 10 | 2025 | Autumn | P, [MW] | 0 | 0 | -3.7871 | -3.5912 | -3.3748 | -3.2963 | -3.2522 | -3.388 | -3.8893 | -4.2282 | -4.7219 | -5.1905 | -5.5754 | -5.8323 | -5.8196 | -5.5294 | -4.9392 | -4.6658 | -4.5884 | -4.9629 | -5.4575 | -5.5072 | -5.3533 | -4.8906 | -4.7549 | -4.3066
18 | 25 | 10 | 2025 | Autumn | P, [%] | 0 | 0 | 14.89% | 14.12% | 13.27% | 12.96% | 12.79% | 13.32% | 15.29% | 16.63% | 18.57% | 20.41% | 21.92% | 22.93% | 22.88% | 21.74% | 19.42% | 18.35% | 18.04% | 19.52% | 21.46% | 21.66% | 21.05% | 19.23% | 18.7% | 16.93%
18 | 10 | 25 | 2025 | Autumn | P, [MW] | 0 | 0 | 3.7926 | 3.5963 | 3.3794 | 3.3007 | 3.2566 | 3.3927 | 3.8948 | 4.2343 | 4.7293 | 5.1995 | 5.5857 | 5.8435 | 5.8308 | 5.5396 | 4.9475 | 4.6733 | 4.5957 | 4.9713 | 5.4676 | 5.5175 | 5.3631 | 4.899 | 4.7631 | 4.3136
18 | 10 | 25 | 2025 | Autumn | P, [%] | 0 | 0 | 14.91% | 14.14% | 13.29% | 12.98% | 12.81% | 13.34% | 15.32% | 16.65% | 18.6% | 20.45% | 21.96% | 22.98% | 22.93% | 21.78% | 19.45% | 18.38% | 18.07% | 19.55% | 21.5% | 21.7% | 21.09% | 19.26% | 18.73% | 16.96%
18 | 25 | 10 | 2025 | Autumn | Q, [MVAr] | 0 | 0 | 1.5271 | 1.5617 | 1.5621 | 1.5533 | 1.5383 | 1.538 | 1.1857 | 0.92466 | 0.80229 | 0.82721 | 0.77333 | 0.77787 | 0.88604 | 0.99519 | 1.0652 | 1.1401 | 1.132 | 1.1778 | 1.1208 | 1.2027 | 1.2627 | 1.398 | 1.5128 | 1.5611
18 | 25 | 10 | 2025 | Autumn | Q, [%] | 0 | 0 | 6.005% | 6.141% | 6.143% | 6.108% | 6.049% | 6.048% | 4.662% | 3.636% | 3.155% | 3.253% | 3.041% | 3.059% | 3.484% | 3.913% | 4.188% | 4.483% | 4.451% | 4.631% | 4.407% | 4.729% | 4.965% | 5.497% | 5.949% | 6.138%
18 | 10 | 25 | 2025 | Autumn | Q, [MVAr] | 0 | 0 | -1.8609 | -1.8955 | -1.896 | -1.8872 | -1.8724 | -1.8722 | -1.5203 | -1.2597 | -1.1367 | -1.1607 | -1.1059 | -1.1101 | -1.2183 | -1.3277 | -1.3986 | -1.4739 | -1.4662 | -1.5117 | -1.454 | -1.5356 | -1.5955 | -1.7313 | -1.8457 | -1.8944
18 | 10 | 25 | 2025 | Autumn | Q, [%] | 0 | 0 | 7.317% | 7.454% | 7.456% | 7.421% | 7.363% | 7.362% | 5.978% | 4.953% | 4.47% | 4.564% | 4.349% | 4.365% | 4.791% | 5.221% | 5.5% | 5.796% | 5.765% | 5.944% | 5.718% | 6.038% | 6.274% | 6.808% | 7.258% | 7.449%
18 | 25 | 10 | 2025 | Autumn | S, [MVA] | 0 | 0 | 4.0834 | 3.916 | 3.7188 | 3.6439 | 3.5977 | 3.7208 | 4.066 | 4.3281 | 4.7896 | 5.256 | 5.6288 | 5.884 | 5.8867 | 5.6182 | 5.0528 | 4.8031 | 4.726 | 5.1007 | 5.5715 | 5.637 | 5.5002 | 5.0865 | 4.9898 | 4.5808
18 | 25 | 10 | 2025 | Autumn | S, [%] | 0 | 0 | 16.06% | 15.4% | 14.62% | 14.33% | 14.15% | 14.63% | 15.99% | 17.02% | 18.83% | 20.67% | 22.13% | 23.14% | 23.15% | 22.09% | 19.87% | 18.89% | 18.58% | 20.06% | 21.91% | 22.17% | 21.63% | 20% | 19.62% | 18.01%
18 | 10 | 25 | 2025 | Autumn | S, [MVA] | 0 | 0 | 4.2245 | 4.0652 | 3.875 | 3.8021 | 3.7565 | 3.875 | 4.181 | 4.4177 | 4.864 | 5.3274 | 5.6941 | 5.948 | 5.9567 | 5.6965 | 5.1414 | 4.9003 | 4.8239 | 5.1961 | 5.6576 | 5.7272 | 5.5955 | 5.1959 | 5.1082 | 4.7112
18 | 10 | 25 | 2025 | Autumn | S, [%] | 0 | 0 | 16.61% | 15.99% | 15.24% | 14.95% | 14.77% | 15.24% | 16.44% | 17.37% | 19.13% | 20.95% | 22.39% | 23.39% | 23.42% | 22.4% | 20.22% | 19.27% | 18.97% | 20.43% | 22.25% | 22.52% | 22% | 20.43% | 20.09% | 18.53%
19 | 25 | 29 | 2025 | Autumn | P, [MW] | 0 | 0 | 2.4808 | 2.3113 | 2.1776 | 2.1336 | 2.0897 | 2.2149 | 2.5485 | 2.6971 | 3.034 | 3.3586 | 3.588 | 3.827 | 3.8477 | 3.56 | 3.3106 | 3.0658 | 2.9764 | 3.2675 | 3.5652 | 3.5986 | 3.5101 | 3.2662 | 3.1553 | 2.8376
19 | 25 | 29 | 2025 | Autumn | P, [%] | 0 | 0 | 11.88% | 11.06% | 10.42% | 10.21% | 10% | 10.6% | 12.2% | 12.91% | 14.52% | 16.08% | 17.18% | 18.32% | 18.42% | 17.04% | 15.85% | 14.68% | 14.25% | 15.64% | 17.07% | 17.23% | 16.8% | 15.64% | 15.1% | 13.58%
19 | 29 | 25 | 2025 | Autumn | P, [MW] | 0 | 0 | -2.4607 | -2.2935 | -2.1616 | -2.1182 | -2.0748 | -2.1984 | -2.5278 | -2.6744 | -3.0054 | -3.3236 | -3.5481 | -3.7817 | -3.8019 | -3.5207 | -3.2765 | -3.0364 | -2.9488 | -3.2343 | -3.5258 | -3.5585 | -3.4718 | -3.2326 | -3.1237 | -2.8117
19 | 29 | 25 | 2025 | Autumn | P, [%] | 0 | 0 | 11.78% | 10.98% | 10.35% | 10.14% | 9.932% | 10.52% | 12.1% | 12.8% | 14.39% | 15.91% | 16.99% | 18.1% | 18.2% | 16.85% | 15.68% | 14.54% | 14.12% | 15.48% | 16.88% | 17.03% | 16.62% | 15.47% | 14.95% | 13.46%
19 | 25 | 29 | 2025 | Autumn | Q, [MVAr] | 0 | 0 | -0.57147 | -0.61989 | -0.65593 | -0.63322 | -0.64244 | -0.62895 | -0.42392 | -0.24327 | -0.10073 | -0.062665 | -0.046992 | -0.010435 | -0.14572 | -0.22694 | -0.22053 | -0.27988 | -0.27102 | -0.2721 | -0.14853 | -0.20869 | -0.29886 | -0.41069 | -0.47695 | -0.53871
19 | 25 | 29 | 2025 | Autumn | Q, [%] | 0 | 0 | 2.736% | 2.967% | 3.14% | 3.031% | 3.075% | 3.011% | 2.029% | 1.165% | 0.4822% | 0.3% | 0.225% | 0.04995% | 0.6976% | 1.086% | 1.056% | 1.34% | 1.297% | 1.303% | 0.711% | 0.999% | 1.431% | 1.966% | 2.283% | 2.579%
19 | 29 | 25 | 2025 | Autumn | Q, [MVAr] | 0 | 0 | 0.54458 | 0.58975 | 0.62342 | 0.59981 | 0.60824 | 0.59696 | 0.39774 | 0.21982 | 0.085334 | 0.056137 | 0.047264 | 0.018197 | 0.15416 | 0.22649 | 0.21289 | 0.26567 | 0.25442 | 0.26314 | 0.14798 | 0.20925 | 0.29702 | 0.40223 | 0.46578 | 0.51971
19 | 29 | 25 | 2025 | Autumn | Q, [%] | 0 | 0 | 2.607% | 2.823% | 2.984% | 2.871% | 2.912% | 2.858% | 1.904% | 1.052% | 0.4085% | 0.2687% | 0.2263% | 0.08711% | 0.738% | 1.084% | 1.019% | 1.272% | 1.218% | 1.26% | 0.7084% | 1.002% | 1.422% | 1.925% | 2.23% | 2.488%
19 | 25 | 29 | 2025 | Autumn | S, [MVA] | 0 | 0 | 2.5458 | 2.393 | 2.2743 | 2.2256 | 2.1862 | 2.3024 | 2.5836 | 2.7081 | 3.0357 | 3.3592 | 3.5883 | 3.827 | 3.8505 | 3.5673 | 3.3179 | 3.0785 | 2.9887 | 3.2788 | 3.5683 | 3.6047 | 3.5228 | 3.2919 | 3.1911 | 2.8883
19 | 25 | 29 | 2025 | Autumn | S, [%] | 0 | 0 | 12.19% | 11.46% | 10.89% | 10.65% | 10.47% | 11.02% | 12.37% | 12.96% | 14.53% | 16.08% | 17.18% | 18.32% | 18.43% | 17.08% | 15.88% | 14.74% | 14.31% | 15.7% | 17.08% | 17.26% | 16.86% | 15.76% | 15.28% | 13.83%
19 | 29 | 25 | 2025 | Autumn | S, [MVA] | 0 | 0 | 2.5202 | 2.3681 | 2.2497 | 2.2015 | 2.1622 | 2.278 | 2.5589 | 2.6834 | 3.0067 | 3.3241 | 3.5485 | 3.7818 | 3.805 | 3.528 | 3.2834 | 3.048 | 2.9597 | 3.245 | 3.5289 | 3.5647 | 3.4844 | 3.2575 | 3.1583 | 2.8593
19 | 29 | 25 | 2025 | Autumn | S, [%] | 0 | 0 | 12.06% | 11.34% | 10.77% | 10.54% | 10.35% | 10.9% | 12.25% | 12.85% | 14.39% | 15.91% | 16.99% | 18.1% | 18.21% | 16.89% | 15.72% | 14.59% | 14.17% | 15.53% | 16.89% | 17.06% | 16.68% | 15.59% | 15.12% | 13.69%
20 | 27 | 21 | 2025 | Autumn | P, [MW] | 0 | 0 | 1.8336 | 1.8603 | 1.7971 | 1.8088 | 1.7289 | 1.8449 | 1.8698 | 1.872 | 1.8839 | 1.8505 | 1.8326 | 1.8183 | 1.8837 | 1.917 | 1.8257 | 1.8544 | 1.8583 | 1.9182 | 1.8878 | 1.8601 | 1.8632 | 1.7835 | 1.8089 | 1.7943
20 | 27 | 21 | 2025 | Autumn | P, [%] | 0 | 0 | 5.313% | 5.39% | 5.207% | 5.241% | 5.009% | 5.345% | 5.418% | 5.424% | 5.458% | 5.362% | 5.31% | 5.268% | 5.458% | 5.554% | 5.29% | 5.373% | 5.384% | 5.558% | 5.47% | 5.39% | 5.399% | 5.168% | 5.241% | 5.199%
20 | 21 | 27 | 2025 | Autumn | P, [MW] | 0 | 0 | -1.8322 | -1.859 | -1.7958 | -1.8076 | -1.7277 | -1.8436 | -1.8685 | -1.8706 | -1.8826 | -1.8492 | -1.8313 | -1.817 | -1.8824 | -1.9155 | -1.8244 | -1.853 | -1.8569 | -1.9168 | -1.8863 | -1.8587 | -1.8618 | -1.7822 | -1.8076 | -1.7931
20 | 21 | 27 | 2025 | Autumn | P, [%] | 0 | 0 | 5.309% | 5.386% | 5.203% | 5.237% | 5.006% | 5.342% | 5.414% | 5.42% | 5.455% | 5.358% | 5.306% | 5.265% | 5.454% | 5.55% | 5.286% | 5.369% | 5.38% | 5.554% | 5.465% | 5.386% | 5.394% | 5.164% | 5.237% | 5.195%
20 | 27 | 21 | 2025 | Autumn | Q, [MVAr] | 0 | 0 | 0.78301 | 0.71982 | 0.75746 | 0.7454 | 0.74656 | 0.69894 | 0.73758 | 0.73137 | 0.72712 | 0.78046 | 0.80296 | 0.80105 | 0.81139 | 0.8847 | 0.85082 | 0.83556 | 0.85794 | 0.88795 | 0.93281 | 0.8836 | 0.91668 | 0.89527 | 0.82485 | 0.73074
20 | 27 | 21 | 2025 | Autumn | Q, [%] | 0 | 0 | 2.269% | 2.086% | 2.195% | 2.16% | 2.163% | 2.025% | 2.137% | 2.119% | 2.107% | 2.261% | 2.327% | 2.321% | 2.351% | 2.563% | 2.465% | 2.421% | 2.486% | 2.573% | 2.703% | 2.56% | 2.656% | 2.594% | 2.39% | 2.117%
20 | 21 | 27 | 2025 | Autumn | Q, [MVAr] | 0 | 0 | -1.1099 | -1.0464 | -1.0838 | -1.0716 | -1.073 | -1.0256 | -1.0653 | -1.0599 | -1.0562 | -1.1099 | -1.1327 | -1.1312 | -1.1415 | -1.2141 | -1.1797 | -1.1641 | -1.1866 | -1.2171 | -1.2626 | -1.2134 | -1.246 | -1.224 | -1.1532 | -1.0585
20 | 21 | 27 | 2025 | Autumn | Q, [%] | 0 | 0 | 3.216% | 3.032% | 3.14% | 3.105% | 3.109% | 2.971% | 3.086% | 3.071% | 3.06% | 3.216% | 3.282% | 3.278% | 3.307% | 3.518% | 3.418% | 3.373% | 3.438% | 3.526% | 3.658% | 3.516% | 3.61% | 3.547% | 3.341% | 3.067%
20 | 27 | 21 | 2025 | Autumn | S, [MVA] | 0 | 0 | 1.9937 | 1.9947 | 1.9502 | 1.9564 | 1.8832 | 1.9728 | 2.01 | 2.0098 | 2.0194 | 2.0084 | 2.0008 | 1.987 | 2.051 | 2.1113 | 2.0142 | 2.0339 | 2.0468 | 2.1138 | 2.1057 | 2.0593 | 2.0765 | 1.9956 | 1.9881 | 1.9374
20 | 27 | 21 | 2025 | Autumn | S, [%] | 0 | 0 | 5.777% | 5.78% | 5.651% | 5.669% | 5.456% | 5.716% | 5.824% | 5.823% | 5.851% | 5.819% | 5.797% | 5.757% | 5.943% | 6.117% | 5.836% | 5.893% | 5.93% | 6.124% | 6.101% | 5.967% | 6.017% | 5.782% | 5.76% | 5.613%
20 | 21 | 27 | 2025 | Autumn | S, [MVA] | 0 | 0 | 2.1422 | 2.1333 | 2.0976 | 2.1014 | 2.0338 | 2.1097 | 2.1508 | 2.15 | 2.1586 | 2.1567 | 2.1533 | 2.1404 | 2.2014 | 2.2679 | 2.1725 | 2.1883 | 2.2036 | 2.2705 | 2.2699 | 2.2198 | 2.2403 | 2.1621 | 2.1441 | 2.0822
20 | 21 | 27 | 2025 | Autumn | S, [%] | 0 | 0 | 6.207% | 6.181% | 6.077% | 6.089% | 5.893% | 6.113% | 6.232% | 6.23% | 6.254% | 6.249% | 6.239% | 6.202% | 6.378% | 6.571% | 6.295% | 6.34% | 6.385% | 6.579% | 6.577% | 6.432% | 6.491% | 6.264% | 6.212% | 6.033%
34 | 9 | 10 | 2025 | Autumn | P, [MW] | 0 | 0 | 24.166 | 23.1591 | 22.0405 | 21.564 | 21.4782 | 22.7305 | 27.1448 | 30.0996 | 32.1442 | 33.309 | 34.2781 | 35.4696 | 35.9952 | 34.6337 | 31.6652 | 30.7402 | 31.1583 | 34.0645 | 35.6419 | 35.9675 | 34.5486 | 31.3283 | 29.7588 | 27.3648
34 | 9 | 10 | 2025 | Autumn | P, [%] | 0 | 0 | 30.21% | 28.95% | 27.55% | 26.96% | 26.85% | 28.41% | 33.93% | 37.62% | 40.18% | 41.64% | 42.85% | 44.34% | 44.99% | 43.29% | 39.58% | 38.43% | 38.95% | 42.58% | 44.55% | 44.96% | 43.19% | 39.16% | 37.2% | 34.21%
34 | 10 | 9 | 2025 | Autumn | P, [MW] | 0 | 0 | -24.1357 | -23.1311 | -22.0148 | -21.5393 | -21.4538 | -22.7033 | -27.1076 | -30.0545 | -32.0931 | -33.2542 | -34.2201 | -35.4076 | -35.9314 | -34.5744 | -31.6154 | -30.6931 | -31.11 | -34.007 | -35.5793 | -35.9036 | -34.4894 | -31.2792 | -29.7141 | -27.3266
34 | 10 | 9 | 2025 | Autumn | P, [%] | 0 | 0 | 30.17% | 28.91% | 27.52% | 26.92% | 26.82% | 28.38% | 33.88% | 37.57% | 40.12% | 41.57% | 42.78% | 44.26% | 44.91% | 43.22% | 39.52% | 38.37% | 38.89% | 42.51% | 44.47% | 44.88% | 43.11% | 39.1% | 37.14% | 34.16%
34 | 9 | 10 | 2025 | Autumn | Q, [MVAr] | 0 | 0 | -3.9618 | -4.3042 | -4.5606 | -4.718 | -4.5684 | -4.4571 | -2.5166 | -0.64889 | 0.22963 | 0.59076 | 0.96422 | 1.5036 | 1.2232 | 0.44388 | -0.76557 | -1.2013 | -0.87184 | -0.40136 | 0.37901 | 0.032781 | -0.57557 | -1.7171 | -2.7053 | -3.4786
34 | 9 | 10 | 2025 | Autumn | Q, [%] | 0 | 0 | 4.952% | 5.38% | 5.701% | 5.898% | 5.711% | 5.571% | 3.146% | 0.8111% | 0.287% | 0.7385% | 1.205% | 1.879% | 1.529% | 0.5549% | 0.957% | 1.502% | 1.09% | 0.5017% | 0.4738% | 0.04098% | 0.7195% | 2.146% | 3.382% | 4.348%
34 | 10 | 9 | 2025 | Autumn | Q, [MVAr] | 0 | 0 | 4.8383 | 5.1168 | 5.3038 | 5.4335 | 5.276 | 5.2434 | 3.5953 | 1.9538 | 1.2512 | 0.99656 | 0.7144 | 0.29038 | 0.62428 | 1.2717 | 2.2086 | 2.5655 | 2.2705 | 2.0661 | 1.4356 | 1.8172 | 2.2884 | 3.1374 | 3.9994 | 4.5862
34 | 10 | 9 | 2025 | Autumn | Q, [%] | 0 | 0 | 6.048% | 6.396% | 6.63% | 6.792% | 6.595% | 6.554% | 4.494% | 2.442% | 1.564% | 1.246% | 0.893% | 0.363% | 0.7804% | 1.59% | 2.761% | 3.207% | 2.838% | 2.583% | 1.794% | 2.271% | 2.861% | 3.922% | 4.999% | 5.733%
34 | 9 | 10 | 2025 | Autumn | S, [MVA] | 0 | 0 | 24.4886 | 23.5557 | 22.5074 | 22.0741 | 21.9587 | 23.1634 | 27.2612 | 30.1066 | 32.145 | 33.3143 | 34.2917 | 35.5014 | 36.016 | 34.6365 | 31.6745 | 30.7637 | 31.1705 | 34.0669 | 35.644 | 35.9675 | 34.5534 | 31.3753 | 29.8815 | 27.585
34 | 9 | 10 | 2025 | Autumn | S, [%] | 0 | 0 | 30.61% | 29.44% | 28.13% | 27.59% | 27.45% | 28.95% | 34.08% | 37.63% | 40.18% | 41.64% | 42.86% | 44.38% | 45.02% | 43.3% | 39.59% | 38.45% | 38.96% | 42.58% | 44.55% | 44.96% | 43.19% | 39.22% | 37.35% | 34.48%
34 | 10 | 9 | 2025 | Autumn | S, [MVA] | 0 | 0 | 24.6159 | 23.6902 | 22.6447 | 22.2141 | 22.093 | 23.3009 | 27.345 | 30.1179 | 32.1174 | 33.2691 | 34.2276 | 35.4088 | 35.9368 | 34.5978 | 31.6924 | 30.8001 | 31.1928 | 34.0697 | 35.6082 | 35.9495 | 34.5653 | 31.4361 | 29.982 | 27.7087
34 | 10 | 9 | 2025 | Autumn | S, [%] | 0 | 0 | 30.77% | 29.61% | 28.31% | 27.77% | 27.62% | 29.13% | 34.18% | 37.65% | 40.15% | 41.59% | 42.78% | 44.26% | 44.92% | 43.25% | 39.62% | 38.5% | 38.99% | 42.59% | 44.51% | 44.94% | 43.21% | 39.3% | 37.48% | 34.64%
36 | 13 | 14 | 2025 | Autumn | P, [MW] | 0 | 0 | 3.7629 | 3.6258 | 3.5735 | 3.4947 | 3.6562 | 3.8948 | 5.7519 | 6.921 | 6.8734 | 6.5097 | 6.5192 | 6.7725 | 6.9405 | 6.3259 | 5.6991 | 5.677 | 5.9962 | 6.5753 | 6.1876 | 6.2675 | 6.0299 | 5.4764 | 4.8788 | 4.393
36 | 13 | 14 | 2025 | Autumn | P, [%] | 0 | 0 | 47.04% | 45.32% | 44.67% | 43.68% | 45.7% | 48.69% | 71.9% | 86.51% | 85.92% | 81.37% | 81.49% | 84.66% | 86.76% | 79.07% | 71.24% | 70.96% | 74.95% | 82.19% | 77.34% | 78.34% | 75.37% | 68.46% | 60.98% | 54.91%
36 | 14 | 13 | 2025 | Autumn | P, [MW] | 0 | 0 | -3.7493 | -3.6132 | -3.5611 | -3.4828 | -3.6432 | -3.8802 | -5.7209 | -6.876 | -6.8289 | -6.4699 | -6.4793 | -6.7291 | -6.8952 | -6.2884 | -5.6687 | -5.6468 | -5.9625 | -6.5349 | -6.1518 | -6.2308 | -5.9958 | -5.4482 | -4.8562 | -4.3746
36 | 14 | 13 | 2025 | Autumn | P, [%] | 0 | 0 | 46.87% | 45.16% | 44.51% | 43.54% | 45.54% | 48.5% | 71.51% | 85.95% | 85.36% | 80.87% | 80.99% | 84.11% | 86.19% | 78.61% | 70.86% | 70.58% | 74.53% | 81.69% | 76.9% | 77.88% | 74.95% | 68.1% | 60.7% | 54.68%
36 | 13 | 14 | 2025 | Autumn | Q, [MVAr] | 0 | 0 | -0.43839 | -0.41146 | -0.56679 | -0.57471 | -0.55082 | -0.52838 | 0.0496 | 0.79302 | 0.91259 | 0.76389 | 0.67407 | 1.0191 | 0.93487 | 0.56424 | 0.11634 | 0.16067 | 0.37202 | 0.32333 | 0.21257 | 0.22218 | 0.052995 | -0.16794 | -0.38855 | -0.45484
36 | 13 | 14 | 2025 | Autumn | Q, [%] | 0 | 0 | 5.48% | 5.143% | 7.085% | 7.184% | 6.885% | 6.605% | 0.62% | 9.913% | 11.41% | 9.549% | 8.426% | 12.74% | 11.69% | 7.053% | 1.454% | 2.008% | 4.65% | 4.042% | 2.657% | 2.777% | 0.6624% | 2.099% | 4.857% | 5.686%
36 | 14 | 13 | 2025 | Autumn | Q, [MVAr] | 0 | 0 | 0.55257 | 0.51741 | 0.67118 | 0.67475 | 0.6598 | 0.65146 | 0.21152 | -0.41421 | -0.53802 | -0.4285 | -0.33841 | -0.65436 | -0.55319 | -0.24855 | 0.13967 | 0.093371 | -0.088593 | 0.016872 | 0.088701 | 0.0869 | 0.23351 | 0.40535 | 0.57866 | 0.6099
36 | 14 | 13 | 2025 | Autumn | Q, [%] | 0 | 0 | 6.907% | 6.468% | 8.39% | 8.434% | 8.248% | 8.143% | 2.644% | 5.178% | 6.725% | 5.356% | 4.23% | 8.179% | 6.915% | 3.107% | 1.746% | 1.167% | 1.107% | 0.2109% | 1.109% | 1.086% | 2.919% | 5.067% | 7.233% | 7.624%
36 | 13 | 14 | 2025 | Autumn | S, [MVA] | 0 | 0 | 3.7883 | 3.649 | 3.6182 | 3.5417 | 3.6974 | 3.9305 | 5.7521 | 6.9663 | 6.9337 | 6.5544 | 6.554 | 6.8487 | 7.0032 | 6.351 | 5.7003 | 5.6792 | 6.0077 | 6.5833 | 6.1912 | 6.2714 | 6.0301 | 5.479 | 4.8942 | 4.4165
36 | 13 | 14 | 2025 | Autumn | S, [%] | 0 | 0 | 47.35% | 45.61% | 45.23% | 44.27% | 46.22% | 49.13% | 71.9% | 87.08% | 86.67% | 81.93% | 81.92% | 85.61% | 87.54% | 79.39% | 71.25% | 70.99% | 75.1% | 82.29% | 77.39% | 78.39% | 75.38% | 68.49% | 61.18% | 55.21%
36 | 14 | 13 | 2025 | Autumn | S, [MVA] | 0 | 0 | 3.7898 | 3.65 | 3.6238 | 3.5476 | 3.7025 | 3.9345 | 5.7248 | 6.8885 | 6.85 | 6.484 | 6.4882 | 6.7609 | 6.9173 | 6.2933 | 5.6704 | 5.6476 | 5.9632 | 6.5349 | 6.1524 | 6.2314 | 6.0004 | 5.4633 | 4.8905 | 4.4169
36 | 14 | 13 | 2025 | Autumn | S, [%] | 0 | 0 | 47.37% | 45.63% | 45.3% | 44.34% | 46.28% | 49.18% | 71.56% | 86.11% | 85.63% | 81.05% | 81.1% | 84.51% | 86.47% | 78.67% | 70.88% | 70.59% | 74.54% | 81.69% | 76.91% | 77.89% | 75% | 68.29% | 61.13% | 55.21%
39 | 16 | 17 | 2025 | Autumn | P, [MW] | 0 | 0 | 0.46166 | 0.37105 | 0.29636 | 0.23547 | 0.21454 | 0.36907 | 0.64186 | 0.82829 | 1.0969 | 1.1381 | 1.187 | 1.2079 | 1.2161 | 1.0847 | 0.91917 | 0.81901 | 0.92141 | 1.3427 | 1.537 | 1.4857 | 1.2843 | 1.0329 | 0.83235 | 0.68625
39 | 16 | 17 | 2025 | Autumn | P, [%] | 0 | 0 | 11.54% | 9.276% | 7.409% | 5.887% | 5.364% | 9.227% | 16.05% | 20.71% | 27.42% | 28.45% | 29.68% | 30.2% | 30.4% | 27.12% | 22.98% | 20.48% | 23.04% | 33.57% | 38.42% | 37.14% | 32.11% | 25.82% | 20.81% | 17.16%
39 | 17 | 16 | 2025 | Autumn | P, [MW] | 0 | 0 | -0.46034 | -0.36984 | -0.29523 | -0.23433 | -0.2136 | -0.36796 | -0.64036 | -0.82649 | -1.0943 | -1.1352 | -1.1838 | -1.2045 | -1.2126 | -1.0818 | -0.91687 | -0.81692 | -0.91925 | -1.339 | -1.5322 | -1.4812 | -1.2806 | -1.0302 | -0.83022 | -0.68453
39 | 17 | 16 | 2025 | Autumn | P, [%] | 0 | 0 | 11.51% | 9.246% | 7.381% | 5.858% | 5.34% | 9.199% | 16.01% | 20.66% | 27.36% | 28.38% | 29.6% | 30.11% | 30.32% | 27.04% | 22.92% | 20.42% | 22.98% | 33.48% | 38.3% | 37.03% | 32.01% | 25.75% | 20.76% | 17.11%
39 | 16 | 17 | 2025 | Autumn | Q, [MVAr] | 0 | 0 | -0.68948 | -0.70158 | -0.70946 | -0.73135 | -0.66528 | -0.66385 | -0.60524 | -0.50637 | -0.44802 | -0.47649 | -0.52121 | -0.56287 | -0.56769 | -0.57153 | -0.59343 | -0.64961 | -0.52848 | -0.3687 | -0.36847 | -0.43028 | -0.53819 | -0.57944 | -0.64587 | -0.65139
39 | 16 | 17 | 2025 | Autumn | Q, [%] | 0 | 0 | 17.24% | 17.54% | 17.74% | 18.28% | 16.63% | 16.6% | 15.13% | 12.66% | 11.2% | 11.91% | 13.03% | 14.07% | 14.19% | 14.29% | 14.84% | 16.24% | 13.21% | 9.217% | 9.212% | 10.76% | 13.45% | 14.49% | 16.15% | 16.28%
39 | 17 | 16 | 2025 | Autumn | Q, [MVAr] | 0 | 0 | 0.70061 | 0.71178 | 0.71903 | 0.74092 | 0.67318 | 0.67318 | 0.61779 | 0.52152 | 0.47055 | 0.50093 | 0.54823 | 0.59145 | 0.59668 | 0.59573 | 0.61272 | 0.66725 | 0.54663 | 0.39973 | 0.40845 | 0.46864 | 0.56938 | 0.60204 | 0.6638 | 0.66586
39 | 17 | 16 | 2025 | Autumn | Q, [%] | 0 | 0 | 17.52% | 17.79% | 17.98% | 18.52% | 16.83% | 16.83% | 15.44% | 13.04% | 11.76% | 12.52% | 13.71% | 14.79% | 14.92% | 14.89% | 15.32% | 16.68% | 13.67% | 9.993% | 10.21% | 11.72% | 14.23% | 15.05% | 16.59% | 16.65%
39 | 16 | 17 | 2025 | Autumn | S, [MVA] | 0 | 0 | 0.82977 | 0.79366 | 0.76887 | 0.76832 | 0.69901 | 0.75955 | 0.88221 | 0.97081 | 1.1849 | 1.2339 | 1.2964 | 1.3326 | 1.3421 | 1.226 | 1.0941 | 1.0454 | 1.0622 | 1.3924 | 1.5805 | 1.5468 | 1.3925 | 1.1843 | 1.0535 | 0.94618
39 | 16 | 17 | 2025 | Autumn | S, [%] | 0 | 0 | 20.74% | 19.84% | 19.22% | 19.21% | 17.48% | 18.99% | 22.06% | 24.27% | 29.62% | 30.85% | 32.41% | 33.32% | 33.55% | 30.65% | 27.35% | 26.13% | 26.56% | 34.81% | 39.51% | 38.67% | 34.81% | 29.61% | 26.34% | 23.65%
39 | 17 | 16 | 2025 | Autumn | S, [MVA] | 0 | 0 | 0.83832 | 0.80213 | 0.77728 | 0.77709 | 0.70626 | 0.76718 | 0.88979 | 0.97727 | 1.1911 | 1.2408 | 1.3046 | 1.3419 | 1.3515 | 1.235 | 1.1028 | 1.0548 | 1.0695 | 1.3974 | 1.5857 | 1.5535 | 1.4014 | 1.1932 | 1.063 | 0.95496
39 | 17 | 16 | 2025 | Autumn | S, [%] | 0 | 0 | 20.96% | 20.05% | 19.43% | 19.43% | 17.66% | 19.18% | 22.24% | 24.43% | 29.78% | 31.02% | 32.61% | 33.55% | 33.79% | 30.87% | 27.57% | 26.37% | 26.74% | 34.94% | 39.64% | 38.84% | 35.04% | 29.83% | 26.57% | 23.87%
40 | 19 | 20 | 2025 | Autumn | P, [MW] | 0 | 0 | 3.4757 | 3.2177 | 2.9569 | 2.8492 | 2.817 | 3.0153 | 3.4335 | 3.5727 | 4.052 | 4.4863 | 4.7778 | 5.12 | 5.2725 | 5.0548 | 4.6993 | 4.4589 | 4.3323 | 4.7035 | 5.3095 | 5.3483 | 5.1859 | 4.7956 | 4.6596 | 4.1833
40 | 19 | 20 | 2025 | Autumn | P, [%] | 0 | 0 | 43.45% | 40.22% | 36.96% | 35.62% | 35.21% | 37.69% | 42.92% | 44.66% | 50.65% | 56.08% | 59.72% | 64% | 65.91% | 63.18% | 58.74% | 55.74% | 54.15% | 58.79% | 66.37% | 66.85% | 64.82% | 59.95% | 58.24% | 52.29%
40 | 20 | 19 | 2025 | Autumn | P, [MW] | 0 | 0 | -3.4639 | -3.2075 | -2.9481 | -2.841 | -2.8089 | -3.0064 | -3.4221 | -3.5603 | -4.0363 | -4.4673 | -4.7562 | -5.0953 | -5.2463 | -5.0307 | -4.6784 | -4.44 | -4.3144 | -4.6825 | -5.283 | -5.3214 | -5.1605 | -4.7739 | -4.639 | -4.1666
40 | 20 | 19 | 2025 | Autumn | P, [%] | 0 | 0 | 43.3% | 40.09% | 36.85% | 35.51% | 35.11% | 37.58% | 42.78% | 44.5% | 50.45% | 55.84% | 59.45% | 63.69% | 65.58% | 62.88% | 58.48% | 55.5% | 53.93% | 58.53% | 66.04% | 66.52% | 64.51% | 59.67% | 57.99% | 52.08%
40 | 19 | 20 | 2025 | Autumn | Q, [MVAr] | 0 | 0 | -0.56681 | -0.62069 | -0.6867 | -0.72551 | -0.71917 | -0.58356 | -0.52591 | -0.48608 | -0.35362 | -0.15708 | -0.046237 | -0.015561 | -0.025057 | -0.092507 | -0.19651 | -0.2332 | -0.30214 | -0.26098 | 0.060873 | 0.0086274 | -0.073316 | -0.20564 | -0.25506 | -0.37396
40 | 19 | 20 | 2025 | Autumn | Q, [%] | 0 | 0 | 7.085% | 7.759% | 8.584% | 9.069% | 8.99% | 7.295% | 6.574% | 6.076% | 4.42% | 1.964% | 0.578% | 0.1945% | 0.3132% | 1.156% | 2.456% | 2.915% | 3.777% | 3.262% | 0.7609% | 0.1078% | 0.9165% | 2.571% | 3.188% | 4.674%
40 | 20 | 19 | 2025 | Autumn | Q, [MVAr] | 0 | 0 | 0.66586 | 0.70651 | 0.76041 | 0.79468 | 0.7868 | 0.65892 | 0.62219 | 0.58973 | 0.48532 | 0.31714 | 0.22731 | 0.22336 | 0.24543 | 0.29532 | 0.37231 | 0.39169 | 0.45221 | 0.43748 | 0.16255 | 0.21816 | 0.28677 | 0.3888 | 0.42828 | 0.5145
40 | 20 | 19 | 2025 | Autumn | Q, [%] | 0 | 0 | 8.323% | 8.831% | 9.505% | 9.934% | 9.835% | 8.237% | 7.777% | 7.372% | 6.066% | 3.964% | 2.841% | 2.792% | 3.068% | 3.692% | 4.654% | 4.896% | 5.653% | 5.469% | 2.032% | 2.727% | 3.585% | 4.86% | 5.353% | 6.431%
40 | 19 | 20 | 2025 | Autumn | S, [MVA] | 0 | 0 | 3.5216 | 3.277 | 3.0356 | 2.9401 | 2.9073 | 3.0713 | 3.4736 | 3.6056 | 4.0674 | 4.4891 | 4.778 | 5.12 | 5.2725 | 5.0556 | 4.7034 | 4.465 | 4.3428 | 4.7107 | 5.3099 | 5.3483 | 5.1864 | 4.8 | 4.6665 | 4.2
40 | 19 | 20 | 2025 | Autumn | S, [%] | 0 | 0 | 44.02% | 40.96% | 37.94% | 36.75% | 36.34% | 38.39% | 43.42% | 45.07% | 50.84% | 56.11% | 59.72% | 64% | 65.91% | 63.2% | 58.79% | 55.81% | 54.28% | 58.88% | 66.37% | 66.85% | 64.83% | 60% | 58.33% | 52.5%
40 | 20 | 19 | 2025 | Autumn | S, [MVA] | 0 | 0 | 3.5273 | 3.2843 | 3.0446 | 2.95 | 2.917 | 3.0778 | 3.4782 | 3.6089 | 4.0654 | 4.4785 | 4.7617 | 5.1002 | 5.252 | 5.0393 | 4.6932 | 4.4573 | 4.3381 | 4.7029 | 5.2855 | 5.3258 | 5.1685 | 4.7897 | 4.6587 | 4.1983
40 | 20 | 19 | 2025 | Autumn | S, [%] | 0 | 0 | 44.09% | 41.05% | 38.06% | 36.88% | 36.46% | 38.47% | 43.48% | 45.11% | 50.82% | 55.98% | 59.52% | 63.75% | 65.65% | 62.99% | 58.67% | 55.72% | 54.23% | 58.79% | 66.07% | 66.57% | 64.61% | 59.87% | 58.23% | 52.48%
42 | 21 | 22 | 2025 | Autumn | P, [MW] | 0 | 0 | 6.8889 | 6.838 | 6.601 | 6.5821 | 6.4 | 6.7382 | 7.1499 | 7.4797 | 7.709 | 7.7748 | 7.7764 | 7.8486 | 7.9909 | 8.0587 | 7.5688 | 7.5656 | 7.5998 | 8.0226 | 8.1399 | 8.1818 | 8.0302 | 7.4657 | 7.3318 | 7.123
42 | 21 | 22 | 2025 | Autumn | P, [%] | 0 | 0 | 43.06% | 42.74% | 41.26% | 41.14% | 40% | 42.11% | 44.69% | 46.75% | 48.18% | 48.59% | 48.6% | 49.05% | 49.94% | 50.37% | 47.31% | 47.28% | 47.5% | 50.14% | 50.87% | 51.14% | 50.19% | 46.66% | 45.82% | 44.52%
42 | 22 | 21 | 2025 | Autumn | P, [MW] | 0 | 0 | -6.8688 | -6.8183 | -6.5826 | -6.5638 | -6.3826 | -6.7191 | -7.1283 | -7.4562 | -7.684 | -7.7492 | -7.7507 | -7.8225 | -7.9639 | -8.0312 | -7.5445 | -7.5413 | -7.5753 | -7.9954 | -8.1117 | -8.1536 | -8.0028 | -7.442 | -7.3091 | -7.1016
42 | 22 | 21 | 2025 | Autumn | P, [%] | 0 | 0 | 42.93% | 42.61% | 41.14% | 41.02% | 39.89% | 41.99% | 44.55% | 46.6% | 48.03% | 48.43% | 48.44% | 48.89% | 49.77% | 50.19% | 47.15% | 47.13% | 47.35% | 49.97% | 50.7% | 50.96% | 50.02% | 46.51% | 45.68% | 44.39%
42 | 21 | 22 | 2025 | Autumn | Q, [MVAr] | 0 | 0 | 1.171 | 1.0123 | 1.1281 | 1.0942 | 1.1246 | 0.96047 | 1.0984 | 1.1526 | 1.1803 | 1.3292 | 1.419 | 1.4241 | 1.3975 | 1.5229 | 1.4523 | 1.3738 | 1.4167 | 1.4354 | 1.5693 | 1.4214 | 1.5065 | 1.4789 | 1.2727 | 1.0472
42 | 21 | 22 | 2025 | Autumn | Q, [%] | 0 | 0 | 7.319% | 6.327% | 7.051% | 6.839% | 7.028% | 6.003% | 6.865% | 7.204% | 7.377% | 8.308% | 8.869% | 8.901% | 8.735% | 9.518% | 9.077% | 8.586% | 8.854% | 8.971% | 9.808% | 8.884% | 9.415% | 9.243% | 7.954% | 6.545%
42 | 22 | 21 | 2025 | Autumn | Q, [MVAr] | 0 | 0 | -0.94758 | -0.79335 | -0.92273 | -0.89025 | -0.93116 | -0.74812 | -0.85898 | -0.89086 | -0.9025 | -1.0455 | -1.1343 | -1.1343 | -1.0978 | -1.2167 | -1.1816 | -1.1041 | -1.1442 | -1.1328 | -1.2566 | -1.1073 | -1.2025 | -1.2149 | -1.0198 | -0.81001
42 | 22 | 21 | 2025 | Autumn | Q, [%] | 0 | 0 | 5.922% | 4.958% | 5.767% | 5.564% | 5.82% | 4.676% | 5.369% | 5.568% | 5.641% | 6.535% | 7.089% | 7.089% | 6.861% | 7.604% | 7.385% | 6.9% | 7.151% | 7.08% | 7.854% | 6.921% | 7.516% | 7.593% | 6.374% | 5.063%
42 | 21 | 22 | 2025 | Autumn | S, [MVA] | 0 | 0 | 6.9877 | 6.9125 | 6.6967 | 6.6725 | 6.4981 | 6.8063 | 7.2337 | 7.568 | 7.7988 | 7.8876 | 7.9048 | 7.9768 | 8.1122 | 8.2014 | 7.7069 | 7.6893 | 7.7307 | 8.15 | 8.2898 | 8.3044 | 8.1702 | 7.6108 | 7.4415 | 7.1995
42 | 21 | 22 | 2025 | Autumn | S, [%] | 0 | 0 | 43.67% | 43.2% | 41.85% | 41.7% | 40.61% | 42.54% | 45.21% | 47.3% | 48.74% | 49.3% | 49.4% | 49.85% | 50.7% | 51.26% | 48.17% | 48.06% | 48.32% | 50.94% | 51.81% | 51.9% | 51.06% | 47.57% | 46.51% | 45%
42 | 22 | 21 | 2025 | Autumn | S, [MVA] | 0 | 0 | 6.9339 | 6.8643 | 6.6469 | 6.6239 | 6.4502 | 6.7606 | 7.1799 | 7.5092 | 7.7368 | 7.8195 | 7.8333 | 7.9043 | 8.0392 | 8.1228 | 7.6364 | 7.6217 | 7.6612 | 8.0752 | 8.2085 | 8.2284 | 8.0926 | 7.5405 | 7.3799 | 7.1477
42 | 22 | 21 | 2025 | Autumn | S, [%] | 0 | 0 | 43.34% | 42.9% | 41.54% | 41.4% | 40.31% | 42.25% | 44.87% | 46.93% | 48.36% | 48.87% | 48.96% | 49.4% | 50.25% | 50.77% | 47.73% | 47.64% | 47.88% | 50.47% | 51.3% | 51.43% | 50.58% | 47.13% | 46.12% | 44.67%
44 | 23 | 24 | 2025 | Autumn | P, [MW] | 0 | 0 | 2.9004 | 2.8203 | 2.6961 | 2.634 | 2.6828 | 2.7997 | 3.4556 | 4.0025 | 4.2461 | 4.403 | 4.2977 | 4.1858 | 4.3608 | 4.4807 | 4.2351 | 4.1477 | 4.5508 | 4.9563 | 5.034 | 4.9867 | 4.5094 | 3.7937 | 3.6036 | 3.2168
44 | 23 | 24 | 2025 | Autumn | P, [%] | 0 | 0 | 18.13% | 17.63% | 16.85% | 16.46% | 16.77% | 17.5% | 21.6% | 25.02% | 26.54% | 27.52% | 26.86% | 26.16% | 27.25% | 28% | 26.47% | 25.92% | 28.44% | 30.98% | 31.46% | 31.17% | 28.18% | 23.71% | 22.52% | 20.11%
44 | 24 | 23 | 2025 | Autumn | P, [MW] | 0 | 0 | -2.8968 | -2.8169 | -2.6929 | -2.631 | -2.6797 | -2.7963 | -3.4505 | -3.9957 | -4.2386 | -4.3949 | -4.29 | -4.1784 | -4.3528 | -4.4723 | -4.2276 | -4.1405 | -4.5421 | -4.946 | -5.0235 | -4.9763 | -4.5009 | -3.7876 | -3.5981 | -3.2124
44 | 24 | 23 | 2025 | Autumn | P, [%] | 0 | 0 | 18.1% | 17.61% | 16.83% | 16.44% | 16.75% | 17.48% | 21.57% | 24.97% | 26.49% | 27.47% | 26.81% | 26.12% | 27.21% | 27.95% | 26.42% | 25.88% | 28.39% | 30.91% | 31.4% | 31.1% | 28.13% | 23.67% | 22.49% | 20.08%
44 | 23 | 24 | 2025 | Autumn | Q, [MVAr] | 0 | 0 | -0.47216 | -0.451 | -0.4648 | -0.50694 | -0.49012 | -0.5124 | -0.47037 | -0.34359 | -0.36784 | -0.30203 | -0.23848 | -0.24219 | -0.26483 | -0.28134 | -0.2776 | -0.30874 | -0.31643 | -0.3282 | -0.21468 | -0.24622 | -0.27639 | -0.33982 | -0.44606 | -0.43554
44 | 23 | 24 | 2025 | Autumn | Q, [%] | 0 | 0 | 2.951% | 2.819% | 2.905% | 3.168% | 3.063% | 3.203% | 2.94% | 2.147% | 2.299% | 1.888% | 1.49% | 1.514% | 1.655% | 1.758% | 1.735% | 1.93% | 1.978% | 2.051% | 1.342% | 1.539% | 1.727% | 2.124% | 2.788% | 2.722%
44 | 24 | 23 | 2025 | Autumn | Q, [MVAr] | 0 | 0 | 0.51224 | 0.48886 | 0.49955 | 0.54036 | 0.52466 | 0.55002 | 0.52677 | 0.41829 | 0.45189 | 0.39208 | 0.32409 | 0.32341 | 0.35301 | 0.37451 | 0.3609 | 0.38878 | 0.41269 | 0.44226 | 0.33189 | 0.36135 | 0.37073 | 0.40697 | 0.50716 | 0.4844
44 | 24 | 23 | 2025 | Autumn | Q, [%] | 0 | 0 | 3.202% | 3.055% | 3.122% | 3.377% | 3.279% | 3.438% | 3.292% | 2.614% | 2.824% | 2.451% | 2.026% | 2.021% | 2.206% | 2.341% | 2.256% | 2.43% | 2.579% | 2.764% | 2.074% | 2.258% | 2.317% | 2.544% | 3.17% | 3.028%
44 | 23 | 24 | 2025 | Autumn | S, [MVA] | 0 | 0 | 2.9386 | 2.8562 | 2.7358 | 2.6824 | 2.7272 | 2.8462 | 3.4875 | 4.0172 | 4.262 | 4.4133 | 4.3043 | 4.1928 | 4.3688 | 4.4896 | 4.2442 | 4.1592 | 4.5617 | 4.9671 | 5.0386 | 4.9928 | 4.5179 | 3.8089 | 3.6311 | 3.2462
44 | 23 | 24 | 2025 | Autumn | S, [%] | 0 | 0 | 18.37% | 17.85% | 17.1% | 16.76% | 17.05% | 17.79% | 21.8% | 25.11% | 26.64% | 27.58% | 26.9% | 26.2% | 27.3% | 28.06% | 26.53% | 26% | 28.51% | 31.04% | 31.49% | 31.2% | 28.24% | 23.81% | 22.69% | 20.29%
44 | 24 | 23 | 2025 | Autumn | S, [MVA] | 0 | 0 | 2.9417 | 2.859 | 2.7389 | 2.6859 | 2.7306 | 2.8499 | 3.4905 | 4.0176 | 4.2626 | 4.4123 | 4.3022 | 4.1909 | 4.3671 | 4.488 | 4.2429 | 4.1587 | 4.5608 | 4.9657 | 5.0345 | 4.9894 | 4.5162 | 3.8094 | 3.6336 | 3.2487
44 | 24 | 23 | 2025 | Autumn | S, [%] | 0 | 0 | 18.39% | 17.87% | 17.12% | 16.79% | 17.07% | 17.81% | 21.82% | 25.11% | 26.64% | 27.58% | 26.89% | 26.19% | 27.29% | 28.05% | 26.52% | 25.99% | 28.5% | 31.04% | 31.47% | 31.18% | 28.23% | 23.81% | 22.71% | 20.3%
46 | 25 | 26 | 2025 | Autumn | P, [MW] | 0 | 0 | 2.7324 | 2.586 | 2.3967 | 2.3187 | 2.2827 | 2.318 | 2.5583 | 2.7261 | 3.1699 | 3.6761 | 4.2062 | 4.4483 | 4.3668 | 4.0796 | 3.4088 | 3.1754 | 3.0022 | 3.1921 | 3.754 | 3.786 | 3.7878 | 3.5417 | 3.5355 | 3.1572
46 | 25 | 26 | 2025 | Autumn | P, [%] | 0 | 0 | 17.08% | 16.16% | 14.98% | 14.49% | 14.27% | 14.49% | 15.99% | 17.04% | 19.81% | 22.98% | 26.29% | 27.8% | 27.29% | 25.5% | 21.3% | 19.85% | 18.76% | 19.95% | 23.46% | 23.66% | 23.67% | 22.14% | 22.1% | 19.73%
46 | 26 | 25 | 2025 | Autumn | P, [MW] | 0 | 0 | -2.7282 | -2.582 | -2.3931 | -2.3153 | -2.2795 | -2.3147 | -2.5551 | -2.7227 | -3.1655 | -3.6703 | -4.1987 | -4.4399 | -4.3587 | -4.0724 | -3.4035 | -3.1707 | -2.9978 | -3.1873 | -3.7476 | -3.7794 | -3.7811 | -3.5356 | -3.5293 | -3.1519
46 | 26 | 25 | 2025 | Autumn | P, [%] | 0 | 0 | 17.05% | 16.14% | 14.96% | 14.47% | 14.25% | 14.47% | 15.97% | 17.02% | 19.78% | 22.94% | 26.24% | 27.75% | 27.24% | 25.45% | 21.27% | 19.82% | 18.74% | 19.92% | 23.42% | 23.62% | 23.63% | 22.1% | 22.06% | 19.7%
46 | 25 | 26 | 2025 | Autumn | Q, [MVAr] | 0 | 0 | -1.5866 | -1.6203 | -1.6306 | -1.6323 | -1.61 | -1.5745 | -1.0738 | -0.7745 | -0.61366 | -0.65899 | -0.53369 | -0.54006 | -0.59869 | -0.78553 | -1.0014 | -1.107 | -1.118 | -1.1486 | -1.1303 | -1.1912 | -1.2385 | -1.4234 | -1.527 | -1.605
46 | 25 | 26 | 2025 | Autumn | Q, [%] | 0 | 0 | 9.916% | 10.13% | 10.19% | 10.2% | 10.06% | 9.841% | 6.711% | 4.841% | 3.835% | 4.119% | 3.336% | 3.375% | 3.742% | 4.91% | 6.259% | 6.919% | 6.987% | 7.179% | 7.064% | 7.445% | 7.74% | 8.896% | 9.544% | 10.03%
46 | 26 | 25 | 2025 | Autumn | Q, [MVAr] | 0 | 0 | 1.6333 | 1.6639 | 1.67 | 1.67 | 1.6465 | 1.6113 | 1.1097 | 0.81183 | 0.66203 | 0.7237 | 0.61696 | 0.63303 | 0.68869 | 0.86565 | 1.0601 | 1.1597 | 1.1658 | 1.2022 | 1.2018 | 1.2645 | 1.3124 | 1.4914 | 1.5963 | 1.6637
46 | 26 | 25 | 2025 | Autumn | Q, [%] | 0 | 0 | 10.21% | 10.4% | 10.44% | 10.44% | 10.29% | 10.07% | 6.936% | 5.074% | 4.138% | 4.523% | 3.856% | 3.956% | 4.304% | 5.41% | 6.626% | 7.248% | 7.286% | 7.514% | 7.512% | 7.903% | 8.203% | 9.321% | 9.977% | 10.4%
46 | 25 | 26 | 2025 | Autumn | S, [MVA] | 0 | 0 | 3.1596 | 3.0516 | 2.8988 | 2.8356 | 2.7934 | 2.8022 | 2.7745 | 2.8339 | 3.2287 | 3.7347 | 4.2399 | 4.4809 | 4.4076 | 4.1545 | 3.5528 | 3.3628 | 3.2036 | 3.3925 | 3.9205 | 3.9689 | 3.9851 | 3.817 | 3.8512 | 3.5418
46 | 25 | 26 | 2025 | Autumn | S, [%] | 0 | 0 | 19.75% | 19.07% | 18.12% | 17.72% | 17.46% | 17.51% | 17.34% | 17.71% | 20.18% | 23.34% | 26.5% | 28.01% | 27.55% | 25.97% | 22.21% | 21.02% | 20.02% | 21.2% | 24.5% | 24.81% | 24.91% | 23.86% | 24.07% | 22.14%
46 | 26 | 25 | 2025 | Autumn | S, [MVA] | 0 | 0 | 3.1797 | 3.0717 | 2.9182 | 2.8547 | 2.8119 | 2.8203 | 2.7857 | 2.8412 | 3.234 | 3.741 | 4.2438 | 4.4848 | 4.4127 | 4.1634 | 3.5648 | 3.3761 | 3.2165 | 3.4065 | 3.9356 | 3.9853 | 4.0024 | 3.8373 | 3.8735 | 3.5641
46 | 26 | 25 | 2025 | Autumn | S, [%] | 0 | 0 | 19.87% | 19.2% | 18.24% | 17.84% | 17.57% | 17.63% | 17.41% | 17.76% | 20.21% | 23.38% | 26.52% | 28.03% | 27.58% | 26.02% | 22.28% | 21.1% | 20.1% | 21.29% | 24.6% | 24.91% | 25.02% | 23.98% | 24.21% | 22.28%
49 | 27 | 28 | 2025 | Autumn | P, [MW] | 0 | 0 | 1.3175 | 1.2577 | 1.2237 | 1.2032 | 1.2232 | 1.2544 | 1.4201 | 1.6433 | 1.7014 | 1.6829 | 1.6263 | 1.7297 | 1.6558 | 1.6794 | 1.5642 | 1.5884 | 1.5326 | 1.7045 | 1.7767 | 1.9702 | 1.895 | 1.6932 | 1.5261 | 1.5723
49 | 27 | 28 | 2025 | Autumn | P, [%] | 0 | 0 | 16.47% | 15.72% | 15.3% | 15.04% | 15.29% | 15.68% | 17.75% | 20.54% | 21.27% | 21.04% | 20.33% | 21.62% | 20.7% | 20.99% | 19.55% | 19.86% | 19.16% | 21.31% | 22.21% | 24.63% | 23.69% | 21.16% | 19.08% | 19.65%
49 | 28 | 27 | 2025 | Autumn | P, [MW] | 0 | 0 | -1.316 | -1.2564 | -1.2224 | -1.202 | -1.2219 | -1.2531 | -1.4185 | -1.6411 | -1.699 | -1.6805 | -1.6241 | -1.7272 | -1.6535 | -1.6771 | -1.5622 | -1.5863 | -1.5307 | -1.7021 | -1.7741 | -1.967 | -1.892 | -1.6908 | -1.5241 | -1.5702
49 | 28 | 27 | 2025 | Autumn | P, [%] | 0 | 0 | 16.45% | 15.7% | 15.28% | 15.02% | 15.27% | 15.66% | 17.73% | 20.51% | 21.24% | 21.01% | 20.3% | 21.59% | 20.67% | 20.96% | 19.53% | 19.83% | 19.13% | 21.28% | 22.18% | 24.59% | 23.65% | 21.13% | 19.05% | 19.63%
49 | 27 | 28 | 2025 | Autumn | Q, [MVAr] | 0 | 0 | -0.038053 | -0.042923 | -0.044115 | -0.044697 | -0.042856 | -0.045425 | -0.037064 | 0.017737 | 0.070807 | 0.081181 | 0.07134 | 0.096511 | 0.087626 | 0.078966 | 0.04165 | 0.026648 | 0.021609 | 0.04285 | 0.031634 | 0.050429 | 0.047804 | 0.034477 | 0.019255 | 0.020546
49 | 27 | 28 | 2025 | Autumn | Q, [%] | 0 | 0 | 0.4757% | 0.5365% | 0.5514% | 0.5587% | 0.5357% | 0.5678% | 0.4633% | 0.2217% | 0.8851% | 1.015% | 0.8918% | 1.206% | 1.095% | 0.9871% | 0.5206% | 0.3331% | 0.2701% | 0.5356% | 0.3954% | 0.6304% | 0.5976% | 0.431% | 0.2407% | 0.2568%
49 | 28 | 27 | 2025 | Autumn | Q, [MVAr] | 0 | 0 | 0.054136 | 0.057589 | 0.058003 | 0.058127 | 0.056733 | 0.060018 | 0.055736 | 0.0072115 | -0.044054 | -0.055 | -0.046899 | -0.068853 | -0.062284 | -0.052898 | -0.019043 | -0.0033386 | 9.1406e-05 | -0.016022 | -0.0025038 | -0.014614 | -0.014658 | -0.0079978 | 0.0022664 | 0.0023056
49 | 28 | 27 | 2025 | Autumn | Q, [%] | 0 | 0 | 0.6767% | 0.7199% | 0.725% | 0.7266% | 0.7092% | 0.7502% | 0.6967% | 0.09014% | 0.5507% | 0.6875% | 0.5862% | 0.8607% | 0.7785% | 0.6612% | 0.238% | 0.04173% | 0.001143% | 0.2003% | 0.0313% | 0.1827% | 0.1832% | 0.09997% | 0.02833% | 0.02882%
49 | 27 | 28 | 2025 | Autumn | S, [MVA] | 0 | 0 | 1.318 | 1.2584 | 1.2245 | 1.204 | 1.2239 | 1.2553 | 1.4206 | 1.6434 | 1.7029 | 1.6848 | 1.6279 | 1.7324 | 1.6581 | 1.6813 | 1.5648 | 1.5886 | 1.5328 | 1.7051 | 1.777 | 1.9709 | 1.8956 | 1.6935 | 1.5262 | 1.5724
49 | 27 | 28 | 2025 | Autumn | S, [%] | 0 | 0 | 16.48% | 15.73% | 15.31% | 15.05% | 15.3% | 15.69% | 17.76% | 20.54% | 21.29% | 21.06% | 20.35% | 21.65% | 20.73% | 21.02% | 19.56% | 19.86% | 19.16% | 21.31% | 22.21% | 24.64% | 23.7% | 21.17% | 19.08% | 19.66%
49 | 28 | 27 | 2025 | Autumn | S, [MVA] | 0 | 0 | 1.3172 | 1.2577 | 1.2238 | 1.2034 | 1.2233 | 1.2546 | 1.4195 | 1.6411 | 1.6996 | 1.6814 | 1.6248 | 1.7286 | 1.6547 | 1.6779 | 1.5623 | 1.5863 | 1.5307 | 1.7022 | 1.7741 | 1.967 | 1.8921 | 1.6908 | 1.5241 | 1.5702
49 | 28 | 27 | 2025 | Autumn | S, [%] | 0 | 0 | 16.46% | 15.72% | 15.3% | 15.04% | 15.29% | 15.68% | 17.74% | 20.51% | 21.24% | 21.02% | 20.31% | 21.61% | 20.68% | 20.97% | 19.53% | 19.83% | 19.13% | 21.28% | 22.18% | 24.59% | 23.65% | 21.13% | 19.05% | 19.63%
50 | 29 | 30 | 2025 | Autumn | P, [MW] | 0 | 0 | 2.4607 | 2.2935 | 2.1616 | 2.1182 | 2.0748 | 2.1984 | 2.5278 | 2.6744 | 3.0054 | 3.3236 | 3.5481 | 3.7817 | 3.8019 | 3.5207 | 3.2765 | 3.0364 | 2.9488 | 3.2343 | 3.5258 | 3.5585 | 3.4718 | 3.2326 | 3.1237 | 2.8117
50 | 29 | 30 | 2025 | Autumn | P, [%] | 0 | 0 | 30.76% | 28.67% | 27.02% | 26.48% | 25.94% | 27.48% | 31.6% | 33.43% | 37.57% | 41.55% | 44.35% | 47.27% | 47.52% | 44.01% | 40.96% | 37.95% | 36.86% | 40.43% | 44.07% | 44.48% | 43.4% | 40.41% | 39.05% | 35.15%
50 | 30 | 29 | 2025 | Autumn | P, [MW] | 0 | 0 | -2.4547 | -2.2882 | -2.1568 | -2.1136 | -2.0704 | -2.1935 | -2.5216 | -2.6676 | -2.9969 | -3.3132 | -3.5363 | -3.7683 | -3.7883 | -3.5089 | -3.2663 | -3.0276 | -2.9405 | -3.2243 | -3.5141 | -3.5465 | -3.4603 | -3.2226 | -3.1143 | -2.804
50 | 30 | 29 | 2025 | Autumn | P, [%] | 0 | 0 | 30.68% | 28.6% | 26.96% | 26.42% | 25.88% | 27.42% | 31.52% | 33.34% | 37.46% | 41.42% | 44.2% | 47.1% | 47.35% | 43.86% | 40.83% | 37.85% | 36.76% | 40.3% | 43.93% | 44.33% | 43.25% | 40.28% | 38.93% | 35.05%
50 | 29 | 30 | 2025 | Autumn | Q, [MVAr] | 0 | 0 | -0.54458 | -0.58975 | -0.62342 | -0.59981 | -0.60824 | -0.59696 | -0.39774 | -0.21982 | -0.085334 | -0.056137 | -0.047264 | -0.018197 | -0.15416 | -0.22649 | -0.21289 | -0.26567 | -0.25442 | -0.26314 | -0.14798 | -0.20925 | -0.29702 | -0.40223 | -0.46578 | -0.51971
50 | 29 | 30 | 2025 | Autumn | Q, [%] | 0 | 0 | 6.807% | 7.372% | 7.793% | 7.498% | 7.603% | 7.462% | 4.972% | 2.748% | 1.067% | 0.7017% | 0.5908% | 0.2275% | 1.927% | 2.831% | 2.661% | 3.321% | 3.18% | 3.289% | 1.85% | 2.616% | 3.713% | 5.028% | 5.822% | 6.496%
50 | 30 | 29 | 2025 | Autumn | Q, [MVAr] | 0 | 0 | 0.59529 | 0.63456 | 0.66389 | 0.63855 | 0.64562 | 0.63843 | 0.44991 | 0.27703 | 0.15701 | 0.14369 | 0.14701 | 0.13141 | 0.26894 | 0.32529 | 0.2985 | 0.33951 | 0.32403 | 0.34678 | 0.24671 | 0.31006 | 0.39347 | 0.48669 | 0.54526 | 0.58493
50 | 30 | 29 | 2025 | Autumn | Q, [%] | 0 | 0 | 7.441% | 7.932% | 8.299% | 7.982% | 8.07% | 7.98% | 5.624% | 3.463% | 1.963% | 1.796% | 1.838% | 1.643% | 3.362% | 4.066% | 3.731% | 4.244% | 4.05% | 4.335% | 3.084% | 3.876% | 4.918% | 6.084% | 6.816% | 7.312%
50 | 29 | 30 | 2025 | Autumn | S, [MVA] | 0 | 0 | 2.5202 | 2.3681 | 2.2497 | 2.2015 | 2.1622 | 2.278 | 2.5589 | 2.6834 | 3.0067 | 3.3241 | 3.5485 | 3.7818 | 3.805 | 3.528 | 3.2834 | 3.048 | 2.9597 | 3.245 | 3.5289 | 3.5647 | 3.4845 | 3.2575 | 3.1583 | 2.8593
50 | 29 | 30 | 2025 | Autumn | S, [%] | 0 | 0 | 31.5% | 29.6% | 28.12% | 27.52% | 27.03% | 28.48% | 31.99% | 33.54% | 37.58% | 41.55% | 44.36% | 47.27% | 47.56% | 44.1% | 41.04% | 38.1% | 37% | 40.56% | 44.11% | 44.56% | 43.56% | 40.72% | 39.48% | 35.74%
50 | 30 | 29 | 2025 | Autumn | S, [MVA] | 0 | 0 | 2.5258 | 2.3745 | 2.2566 | 2.208 | 2.1687 | 2.2845 | 2.5615 | 2.6819 | 3.001 | 3.3163 | 3.5393 | 3.7706 | 3.7978 | 3.524 | 3.2799 | 3.0466 | 2.9583 | 3.2429 | 3.5228 | 3.5601 | 3.4826 | 3.2591 | 3.1617 | 2.8643
50 | 30 | 29 | 2025 | Autumn | S, [%] | 0 | 0 | 31.57% | 29.68% | 28.21% | 27.6% | 27.11% | 28.56% | 32.02% | 33.52% | 37.51% | 41.45% | 44.24% | 47.13% | 47.47% | 44.05% | 41% | 38.08% | 36.98% | 40.54% | 44.03% | 44.5% | 43.53% | 40.74% | 39.52% | 35.8%
5 | 10 | 15 | 2025 | Autumn | P, [MW] | 0 | 1 | 3.6467 | 3.3272 | 3.1847 | 3.0361 | 3.0869 | 3.5341 | 4.4624 | 4.9258 | 5.337 | 5.5062 | 5.5879 | 5.8964 | 6.0031 | 5.7078 | 5.3598 | 5.1971 | 5.4647 | 6.8069 | 7.0024 | 6.8965 | 6.3861 | 5.7399 | 5.3175 | 4.6949
5 | 10 | 15 | 2025 | Autumn | P, [%] | 0 | 1 | 17.46% | 15.93% | 15.25% | 14.53% | 14.78% | 16.92% | 21.36% | 23.58% | 25.55% | 26.36% | 26.75% | 28.23% | 28.74% | 27.32% | 25.66% | 24.88% | 26.16% | 32.58% | 33.52% | 33.01% | 30.57% | 27.48% | 25.45% | 22.47%
5 | 15 | 10 | 2025 | Autumn | P, [MW] | 0 | 1 | -3.6368 | -3.3187 | -3.1767 | -3.0286 | -3.0794 | -3.525 | -4.4487 | -4.9095 | -5.3182 | -5.4863 | -5.5675 | -5.8739 | -5.9798 | -5.6865 | -5.3409 | -5.1791 | -5.4449 | -6.7768 | -6.9707 | -6.8657 | -6.3596 | -5.7182 | -5.2987 | -4.68
5 | 15 | 10 | 2025 | Autumn | P, [%] | 0 | 1 | 17.41% | 15.89% | 15.21% | 14.5% | 14.74% | 16.87% | 21.3% | 23.5% | 25.46% | 26.26% | 26.65% | 28.12% | 28.63% | 27.22% | 25.57% | 24.79% | 26.06% | 32.44% | 33.37% | 32.87% | 30.44% | 27.37% | 25.37% | 22.4%
5 | 10 | 15 | 2025 | Autumn | Q, [MVAr] | 0 | 1 | -1.3462 | -1.4204 | -1.4354 | -1.4899 | -1.4042 | -1.2564 | -1.1006 | -0.91814 | -0.73344 | -0.6346 | -0.59086 | -0.49221 | -0.46233 | -0.57999 | -0.76874 | -0.90574 | -0.79452 | -0.39879 | -0.25405 | -0.35593 | -0.54259 | -0.74475 | -0.83738 | -0.99809
5 | 10 | 15 | 2025 | Autumn | Q, [%] | 0 | 1 | 6.444% | 6.799% | 6.871% | 7.132% | 6.722% | 6.014% | 5.268% | 4.395% | 3.511% | 3.038% | 2.828% | 2.356% | 2.213% | 2.776% | 3.68% | 4.336% | 3.803% | 1.909% | 1.216% | 1.704% | 2.597% | 3.565% | 4.009% | 4.778%
5 | 15 | 10 | 2025 | Autumn | Q, [MVAr] | 0 | 1 | 1.3483 | 1.4206 | 1.4349 | 1.4888 | 1.4031 | 1.2576 | 1.108 | 0.92912 | 0.74786 | 0.65051 | 0.6075 | 0.51186 | 0.48308 | 0.59782 | 0.78343 | 0.91912 | 0.81029 | 0.42876 | 0.28627 | 0.3869 | 0.56772 | 0.7632 | 0.85181 | 1.0073
5 | 15 | 10 | 2025 | Autumn | Q, [%] | 0 | 1 | 6.454% | 6.801% | 6.869% | 7.127% | 6.717% | 6.02% | 5.304% | 4.448% | 3.58% | 3.114% | 2.908% | 2.45% | 2.313% | 2.862% | 3.75% | 4.4% | 3.879% | 2.052% | 1.37% | 1.852% | 2.718% | 3.653% | 4.078% | 4.822%
5 | 10 | 15 | 2025 | Autumn | S, [MVA] | 0 | 1 | 3.8872 | 3.6177 | 3.4932 | 3.382 | 3.3913 | 3.7508 | 4.5961 | 5.0107 | 5.3872 | 5.5427 | 5.6191 | 5.917 | 6.0209 | 5.7372 | 5.4147 | 5.2754 | 5.5221 | 6.8185 | 7.007 | 6.9056 | 6.4091 | 5.788 | 5.383 | 4.7998
5 | 10 | 15 | 2025 | Autumn | S, [%] | 0 | 1 | 18.61% | 17.32% | 16.72% | 16.19% | 16.23% | 17.96% | 22% | 23.99% | 25.79% | 26.53% | 26.9% | 28.32% | 28.82% | 27.46% | 25.92% | 25.25% | 26.43% | 32.64% | 33.54% | 33.06% | 30.68% | 27.71% | 25.77% | 22.98%
5 | 15 | 10 | 2025 | Autumn | S, [MVA] | 0 | 1 | 3.8787 | 3.61 | 3.4857 | 3.3748 | 3.384 | 3.7426 | 4.5846 | 4.9967 | 5.3705 | 5.5248 | 5.6005 | 5.8961 | 5.9992 | 5.7178 | 5.398 | 5.26 | 5.5049 | 6.7904 | 6.9766 | 6.8766 | 6.3849 | 5.7689 | 5.3667 | 4.7871
5 | 15 | 10 | 2025 | Autumn | S, [%] | 0 | 1 | 18.57% | 17.28% | 16.69% | 16.16% | 16.2% | 17.92% | 21.95% | 23.92% | 25.71% | 26.45% | 26.81% | 28.22% | 28.72% | 27.37% | 25.84% | 25.18% | 26.35% | 32.51% | 33.4% | 32.92% | 30.56% | 27.62% | 25.69% | 22.92%
6 | 10 | 11 | 2025 | Autumn | P, [MW] | 0 | 1 | 4.8762 | 4.6634 | 4.3871 | 4.3434 | 4.3173 | 4.4046 | 5.4351 | 6.0287 | 6.323 | 6.3133 | 6.4371 | 6.8997 | 7.055 | 6.6101 | 6.0091 | 5.9005 | 5.8547 | 6.2171 | 6.4271 | 6.4976 | 6.275 | 5.7473 | 5.4785 | 5.1034
6 | 10 | 11 | 2025 | Autumn | P, [%] | 0 | 1 | 20.92% | 20% | 18.82% | 18.63% | 18.52% | 18.89% | 23.31% | 25.86% | 27.12% | 27.08% | 27.61% | 29.6% | 30.26% | 28.36% | 25.78% | 25.31% | 25.11% | 26.67% | 27.57% | 27.87% | 26.92% | 24.65% | 23.5% | 21.89%
6 | 11 | 10 | 2025 | Autumn | P, [MW] | 0 | 1 | -4.8753 | -4.6626 | -4.3864 | -4.3427 | -4.3166 | -4.4039 | -5.434 | -6.0274 | -6.3215 | -6.3119 | -6.4355 | -6.8979 | -7.0531 | -6.6085 | -6.0078 | -5.8992 | -5.8535 | -6.2157 | -6.4256 | -6.496 | -6.2735 | -5.7461 | -5.4774 | -5.1024
6 | 11 | 10 | 2025 | Autumn | P, [%] | 0 | 1 | 20.91% | 20% | 18.82% | 18.63% | 18.52% | 18.89% | 23.31% | 25.86% | 27.12% | 27.08% | 27.61% | 29.59% | 30.26% | 28.35% | 25.77% | 25.31% | 25.11% | 26.66% | 27.56% | 27.87% | 26.91% | 24.65% | 23.5% | 21.89%
6 | 10 | 11 | 2025 | Autumn | Q, [MVAr] | 0 | 1 | -0.38329 | -0.2944 | -0.53945 | -0.50217 | -0.52206 | -0.54963 | -0.34045 | -0.067096 | 0.17359 | 0.1973 | 0.20865 | 0.37062 | 0.30584 | 0.10889 | -0.091482 | -0.10912 | -0.17595 | -0.1126 | 0.0367 | -0.015962 | -0.20187 | -0.36721 | -0.4483 | -0.47655
6 | 10 | 11 | 2025 | Autumn | Q, [%] | 0 | 1 | 1.644% | 1.263% | 2.314% | 2.154% | 2.239% | 2.358% | 1.46% | 0.2878% | 0.7447% | 0.8464% | 0.8951% | 1.59% | 1.312% | 0.4671% | 0.3924% | 0.4681% | 0.7548% | 0.483% | 0.1574% | 0.06847% | 0.866% | 1.575% | 1.923% | 2.044%
6 | 11 | 10 | 2025 | Autumn | Q, [MVAr] | 0 | 1 | 0.36591 | 0.27699 | 0.522 | 0.48471 | 0.50459 | 0.53216 | 0.32319 | 0.049963 | -0.19067 | -0.2144 | -0.22573 | -0.38758 | -0.32274 | -0.12591 | 0.074302 | 0.091925 | 0.15874 | 0.09544 | -0.053823 | -0.0011334 | 0.18474 | 0.34996 | 0.43099 | 0.45919
6 | 11 | 10 | 2025 | Autumn | Q, [%] | 0 | 1 | 1.57% | 1.188% | 2.239% | 2.079% | 2.165% | 2.283% | 1.386% | 0.2143% | 0.8179% | 0.9197% | 0.9683% | 1.663% | 1.384% | 0.5401% | 0.3187% | 0.3943% | 0.6809% | 0.4094% | 0.2309% | 0.004862% | 0.7925% | 1.501% | 1.849% | 1.97%
6 | 10 | 11 | 2025 | Autumn | S, [MVA] | 0 | 1 | 4.8913 | 4.6727 | 4.4201 | 4.3724 | 4.3488 | 4.4387 | 5.4458 | 6.0291 | 6.3253 | 6.3164 | 6.4404 | 6.9096 | 7.0616 | 6.611 | 6.0098 | 5.9015 | 5.8574 | 6.2181 | 6.4272 | 6.4976 | 6.2782 | 5.759 | 5.4968 | 5.1256
6 | 10 | 11 | 2025 | Autumn | S, [%] | 0 | 1 | 20.98% | 20.04% | 18.96% | 18.76% | 18.65% | 19.04% | 23.36% | 25.86% | 27.13% | 27.1% | 27.63% | 29.64% | 30.29% | 28.36% | 25.78% | 25.32% | 25.13% | 26.67% | 27.57% | 27.87% | 26.93% | 24.7% | 23.58% | 21.99%
6 | 11 | 10 | 2025 | Autumn | S, [MVA] | 0 | 1 | 4.8891 | 4.6708 | 4.4173 | 4.3697 | 4.346 | 4.4359 | 5.4436 | 6.0276 | 6.3244 | 6.3155 | 6.4395 | 6.9088 | 7.0605 | 6.6097 | 6.0082 | 5.8999 | 5.8556 | 6.2164 | 6.4258 | 6.496 | 6.2762 | 5.7567 | 5.4943 | 5.1231
6 | 11 | 10 | 2025 | Autumn | S, [%] | 0 | 1 | 20.97% | 20.04% | 18.95% | 18.74% | 18.64% | 19.03% | 23.35% | 25.86% | 27.13% | 27.09% | 27.62% | 29.64% | 30.29% | 28.35% | 25.77% | 25.31% | 25.12% | 26.67% | 27.56% | 27.87% | 26.92% | 24.69% | 23.57% | 21.98%
7 | 10 | 23 | 2025 | Autumn | P, [MW] | 0 | 1 | 7.942 | 7.5741 | 7.3216 | 7.267 | 7.0288 | 7.1475 | 7.6629 | 7.6034 | 8.4626 | 9.367 | 10.2607 | 10.8185 | 10.9007 | 10.4042 | 9.5666 | 9.0685 | 8.4111 | 8.7643 | 9.765 | 9.8549 | 9.8938 | 9.2688 | 9.175 | 8.5394
7 | 10 | 23 | 2025 | Autumn | P, [%] | 0 | 1 | 23.01% | 21.95% | 21.21% | 21.06% | 20.37% | 20.71% | 22.2% | 22.03% | 24.52% | 27.14% | 29.73% | 31.35% | 31.58% | 30.15% | 27.72% | 26.28% | 24.37% | 25.39% | 28.29% | 28.55% | 28.67% | 26.86% | 26.58% | 24.74%
7 | 23 | 10 | 2025 | Autumn | P, [MW] | 0 | 1 | -7.9355 | -7.5682 | -7.3161 | -7.2616 | -7.0237 | -7.1423 | -7.6569 | -7.5975 | -8.4554 | -9.3581 | -10.25 | -10.8067 | -10.8887 | -10.3933 | -9.5574 | -9.0602 | -8.404 | -8.7566 | -9.7554 | -9.8451 | -9.884 | -9.2601 | -9.1664 | -8.532
7 | 23 | 10 | 2025 | Autumn | P, [%] | 0 | 1 | 22.99% | 21.93% | 21.2% | 21.04% | 20.35% | 20.69% | 22.19% | 22.01% | 24.5% | 27.11% | 29.7% | 31.31% | 31.55% | 30.11% | 27.69% | 26.25% | 24.35% | 25.37% | 28.27% | 28.53% | 28.64% | 26.83% | 26.56% | 24.72%
7 | 10 | 23 | 2025 | Autumn | Q, [MVAr] | 0 | 1 | -0.8238 | -0.89745 | -0.96086 | -0.9872 | -1.0162 | -0.97037 | -0.48518 | -0.037736 | 0.17459 | 0.28925 | 0.48205 | 0.60404 | 0.59636 | 0.35679 | 0.091543 | -0.012568 | -0.095106 | -0.065558 | 0.058551 | -0.005088 | -0.084881 | -0.34757 | -0.57246 | -0.77778
7 | 10 | 23 | 2025 | Autumn | Q, [%] | 0 | 1 | 2.387% | 2.6% | 2.784% | 2.86% | 2.944% | 2.812% | 1.406% | 0.1093% | 0.5059% | 0.8381% | 1.397% | 1.75% | 1.728% | 1.034% | 0.2652% | 0.03641% | 0.2756% | 0.1899% | 0.1696% | 0.01474% | 0.2459% | 1.007% | 1.659% | 2.254%
7 | 23 | 10 | 2025 | Autumn | Q, [MVAr] | 0 | 1 | 0.72303 | 0.79602 | 0.85904 | 0.88532 | 0.91387 | 0.86813 | 0.38356 | -0.064253 | -0.27494 | -0.38753 | -0.57805 | -0.69864 | -0.69076 | -0.45243 | -0.18922 | -0.086269 | -0.0052956 | -0.034391 | -0.15618 | -0.092279 | -0.012196 | 0.24917 | 0.474 | 0.67805
7 | 23 | 10 | 2025 | Autumn | Q, [%] | 0 | 1 | 2.095% | 2.306% | 2.489% | 2.565% | 2.648% | 2.515% | 1.111% | 0.1862% | 0.7966% | 1.123% | 1.675% | 2.024% | 2.001% | 1.311% | 0.5482% | 0.25% | 0.01534% | 0.09964% | 0.4525% | 0.2674% | 0.03534% | 0.7219% | 1.373% | 1.965%
7 | 10 | 23 | 2025 | Autumn | S, [MVA] | 0 | 1 | 7.9846 | 7.6271 | 7.3844 | 7.3338 | 7.1019 | 7.2131 | 7.6782 | 7.6035 | 8.4644 | 9.3714 | 10.272 | 10.8354 | 10.917 | 10.4104 | 9.5671 | 9.0685 | 8.4117 | 8.7645 | 9.7652 | 9.8549 | 9.8942 | 9.2753 | 9.1928 | 8.5748
7 | 10 | 23 | 2025 | Autumn | S, [%] | 0 | 1 | 23.13% | 22.1% | 21.4% | 21.25% | 20.58% | 20.9% | 22.25% | 22.03% | 24.52% | 27.15% | 29.76% | 31.39% | 31.63% | 30.16% | 27.72% | 26.28% | 24.37% | 25.39% | 28.29% | 28.55% | 28.67% | 26.87% | 26.64% | 24.84%
7 | 23 | 10 | 2025 | Autumn | S, [MVA] | 0 | 1 | 7.9684 | 7.61 | 7.3663 | 7.3153 | 7.0829 | 7.1948 | 7.6665 | 7.5978 | 8.4598 | 9.3661 | 10.2663 | 10.8293 | 10.9106 | 10.4032 | 9.5593 | 9.0606 | 8.404 | 8.7566 | 9.7567 | 9.8456 | 9.884 | 9.2634 | 9.1787 | 8.5589
7 | 23 | 10 | 2025 | Autumn | S, [%] | 0 | 1 | 23.09% | 22.05% | 21.34% | 21.2% | 20.52% | 20.85% | 22.21% | 22.01% | 24.51% | 27.14% | 29.75% | 31.38% | 31.61% | 30.14% | 27.7% | 26.25% | 24.35% | 25.37% | 28.27% | 28.53% | 28.64% | 26.84% | 26.59% | 24.8%
8 | 11 | 12 | 2025 | Autumn | P, [MW] | 0 | 1 | 4.8753 | 4.6626 | 4.3864 | 4.3427 | 4.3166 | 4.4039 | 5.434 | 6.0274 | 6.3215 | 6.3119 | 6.4355 | 6.8979 | 7.0531 | 6.6085 | 6.0078 | 5.8992 | 5.8535 | 6.2157 | 6.4256 | 6.496 | 6.2735 | 5.7461 | 5.4774 | 5.1024
8 | 11 | 12 | 2025 | Autumn | P, [%] | 0 | 1 | 23.34% | 22.32% | 21% | 20.79% | 20.66% | 21.08% | 26.01% | 28.85% | 30.26% | 30.22% | 30.81% | 33.02% | 33.76% | 31.63% | 28.76% | 28.24% | 28.02% | 29.75% | 30.76% | 31.1% | 30.03% | 27.51% | 26.22% | 24.43%
8 | 12 | 11 | 2025 | Autumn | P, [MW] | 0 | 1 | -4.8392 | -4.6295 | -4.3568 | -4.3138 | -4.288 | -4.3741 | -5.3892 | -5.9726 | -6.2613 | -6.2519 | -6.3732 | -6.8263 | -6.9784 | -6.5428 | -5.9534 | -5.8468 | -5.8018 | -6.1576 | -6.3637 | -6.4327 | -6.2144 | -5.6962 | -5.4319 | -5.0628
8 | 12 | 11 | 2025 | Autumn | P, [%] | 0 | 1 | 23.17% | 22.16% | 20.86% | 20.65% | 20.53% | 20.94% | 25.8% | 28.59% | 29.97% | 29.93% | 30.51% | 32.68% | 33.41% | 31.32% | 28.5% | 27.99% | 27.77% | 29.48% | 30.46% | 30.79% | 29.75% | 27.27% | 26% | 24.24%
8 | 11 | 12 | 2025 | Autumn | Q, [MVAr] | 0 | 1 | -0.36591 | -0.27699 | -0.522 | -0.48471 | -0.50459 | -0.53216 | -0.32319 | -0.049963 | 0.19067 | 0.2144 | 0.22573 | 0.38758 | 0.32274 | 0.12591 | -0.074302 | -0.091925 | -0.15874 | -0.09544 | 0.053823 | 0.0011334 | -0.18474 | -0.34996 | -0.43099 | -0.45919
8 | 11 | 12 | 2025 | Autumn | Q, [%] | 0 | 1 | 1.752% | 1.326% | 2.499% | 2.32% | 2.415% | 2.547% | 1.547% | 0.2392% | 0.9128% | 1.026% | 1.081% | 1.855% | 1.545% | 0.6028% | 0.3557% | 0.44% | 0.7599% | 0.4569% | 0.2577% | 0.005426% | 0.8843% | 1.675% | 2.063% | 2.198%
8 | 12 | 11 | 2025 | Autumn | Q, [MVAr] | 0 | 1 | 0.38934 | 0.29611 | 0.53631 | 0.49817 | 0.51761 | 0.54677 | 0.35849 | 0.099131 | -0.13404 | -0.15811 | -0.16625 | -0.31523 | -0.24604 | -0.061833 | 0.12276 | 0.13777 | 0.20348 | 0.14896 | 0.0050499 | 0.059648 | 0.23983 | 0.39224 | 0.46721 | 0.48732
8 | 12 | 11 | 2025 | Autumn | Q, [%] | 0 | 1 | 1.864% | 1.417% | 2.567% | 2.385% | 2.478% | 2.617% | 1.716% | 0.4745% | 0.6416% | 0.7569% | 0.7958% | 1.509% | 1.178% | 0.296% | 0.5877% | 0.6595% | 0.9741% | 0.7131% | 0.02417% | 0.2855% | 1.148% | 1.878% | 2.237% | 2.333%
8 | 11 | 12 | 2025 | Autumn | S, [MVA] | 0 | 1 | 4.8891 | 4.6708 | 4.4173 | 4.3697 | 4.346 | 4.4359 | 5.4436 | 6.0276 | 6.3244 | 6.3155 | 6.4395 | 6.9088 | 7.0605 | 6.6097 | 6.0082 | 5.8999 | 5.8556 | 6.2164 | 6.4258 | 6.496 | 6.2762 | 5.7567 | 5.4943 | 5.1231
8 | 11 | 12 | 2025 | Autumn | S, [%] | 0 | 1 | 23.4% | 22.36% | 21.15% | 20.92% | 20.8% | 21.23% | 26.06% | 28.85% | 30.27% | 30.23% | 30.83% | 33.07% | 33.8% | 31.64% | 28.76% | 28.24% | 28.03% | 29.76% | 30.76% | 31.1% | 30.04% | 27.56% | 26.3% | 24.52%
8 | 12 | 11 | 2025 | Autumn | S, [MVA] | 0 | 1 | 4.8548 | 4.639 | 4.3897 | 4.3425 | 4.3191 | 4.4081 | 5.4011 | 5.9734 | 6.2627 | 6.2539 | 6.3754 | 6.8336 | 6.9827 | 6.5431 | 5.9547 | 5.8484 | 5.8054 | 6.1594 | 6.3637 | 6.433 | 6.219 | 5.7097 | 5.4519 | 5.0862
8 | 12 | 11 | 2025 | Autumn | S, [%] | 0 | 1 | 23.24% | 22.21% | 21.01% | 20.79% | 20.68% | 21.1% | 25.86% | 28.6% | 29.98% | 29.94% | 30.52% | 32.71% | 33.43% | 31.32% | 28.51% | 28% | 27.79% | 29.49% | 30.46% | 30.8% | 29.77% | 27.33% | 26.1% | 24.35%
9 | 12 | 13 | 2025 | Autumn | P, [MW] | 0 | 1 | 4.8392 | 4.6295 | 4.3568 | 4.3138 | 4.288 | 4.3741 | 5.3892 | 5.9726 | 6.2613 | 6.2519 | 6.3732 | 6.8263 | 6.9784 | 6.5428 | 5.9534 | 5.8468 | 5.8018 | 6.1576 | 6.3637 | 6.4327 | 6.2144 | 5.6962 | 5.4319 | 5.0628
9 | 12 | 13 | 2025 | Autumn | P, [%] | 0 | 1 | 20.76% | 19.86% | 18.69% | 18.5% | 18.39% | 18.76% | 23.12% | 25.62% | 26.86% | 26.82% | 27.34% | 29.28% | 29.93% | 28.07% | 25.54% | 25.08% | 24.89% | 26.41% | 27.3% | 27.59% | 26.66% | 24.43% | 23.3% | 21.72%
9 | 13 | 12 | 2025 | Autumn | P, [MW] | 0 | 1 | -4.8391 | -4.6294 | -4.3567 | -4.3137 | -4.2879 | -4.374 | -5.3891 | -5.9725 | -6.2611 | -6.2517 | -6.3731 | -6.8261 | -6.9782 | -6.5427 | -5.9533 | -5.8467 | -5.8017 | -6.1575 | -6.3635 | -6.4326 | -6.2142 | -5.6961 | -5.4318 | -5.0627
9 | 13 | 12 | 2025 | Autumn | P, [%] | 0 | 1 | 20.76% | 19.86% | 18.69% | 18.5% | 18.39% | 18.76% | 23.12% | 25.62% | 26.86% | 26.82% | 27.34% | 29.28% | 29.93% | 28.07% | 25.54% | 25.08% | 24.89% | 26.41% | 27.3% | 27.59% | 26.66% | 24.43% | 23.3% | 21.72%
9 | 12 | 13 | 2025 | Autumn | Q, [MVAr] | 0 | 1 | -0.38934 | -0.29611 | -0.53631 | -0.49817 | -0.51761 | -0.54677 | -0.35849 | -0.099131 | 0.13404 | 0.15811 | 0.16625 | 0.31523 | 0.24604 | 0.061833 | -0.12276 | -0.13777 | -0.20348 | -0.14896 | -0.0050499 | -0.059648 | -0.23983 | -0.39224 | -0.46721 | -0.48732
9 | 12 | 13 | 2025 | Autumn | Q, [%] | 0 | 1 | 1.67% | 1.27% | 2.301% | 2.137% | 2.22% | 2.345% | 1.538% | 0.4252% | 0.575% | 0.6782% | 0.7131% | 1.352% | 1.055% | 0.2652% | 0.5266% | 0.591% | 0.8729% | 0.639% | 0.02166% | 0.2559% | 1.029% | 1.683% | 2.004% | 2.09%
9 | 13 | 12 | 2025 | Autumn | Q, [MVAr] | 0 | 1 | 0.38766 | 0.29443 | 0.53462 | 0.49648 | 0.51592 | 0.54508 | 0.35682 | 0.097484 | -0.13567 | -0.15975 | -0.16788 | -0.31685 | -0.24765 | -0.063464 | 0.12111 | 0.13612 | 0.20183 | 0.14731 | 0.0034073 | 0.058008 | 0.23818 | 0.39058 | 0.46554 | 0.48565
9 | 13 | 12 | 2025 | Autumn | Q, [%] | 0 | 1 | 1.663% | 1.263% | 2.293% | 2.13% | 2.213% | 2.338% | 1.531% | 0.4182% | 0.582% | 0.6853% | 0.7202% | 1.359% | 1.062% | 0.2722% | 0.5195% | 0.5839% | 0.8658% | 0.6319% | 0.01462% | 0.2488% | 1.022% | 1.675% | 1.997% | 2.083%
9 | 12 | 13 | 2025 | Autumn | S, [MVA] | 0 | 1 | 4.8548 | 4.639 | 4.3897 | 4.3425 | 4.3191 | 4.4081 | 5.4011 | 5.9734 | 6.2627 | 6.2539 | 6.3754 | 6.8336 | 6.9827 | 6.5431 | 5.9547 | 5.8484 | 5.8054 | 6.1594 | 6.3637 | 6.433 | 6.219 | 5.7097 | 5.4519 | 5.0862
9 | 12 | 13 | 2025 | Autumn | S, [%] | 0 | 1 | 20.83% | 19.9% | 18.83% | 18.63% | 18.53% | 18.91% | 23.17% | 25.62% | 26.86% | 26.83% | 27.35% | 29.31% | 29.95% | 28.07% | 25.54% | 25.09% | 24.9% | 26.42% | 27.3% | 27.6% | 26.68% | 24.49% | 23.39% | 21.82%
9 | 13 | 12 | 2025 | Autumn | S, [MVA] | 0 | 1 | 4.8546 | 4.6388 | 4.3894 | 4.3422 | 4.3189 | 4.4078 | 5.4009 | 5.9733 | 6.2626 | 6.2538 | 6.3753 | 6.8335 | 6.9826 | 6.543 | 5.9545 | 5.8482 | 5.8052 | 6.1593 | 6.3635 | 6.4328 | 6.2188 | 5.7095 | 5.4517 | 5.086
9 | 13 | 12 | 2025 | Autumn | S, [%] | 0 | 1 | 20.82% | 19.9% | 18.83% | 18.63% | 18.53% | 18.91% | 23.17% | 25.62% | 26.86% | 26.83% | 27.35% | 29.31% | 29.95% | 28.07% | 25.54% | 25.09% | 24.9% | 26.42% | 27.3% | 27.59% | 26.68% | 24.49% | 23.39% | 21.82%
10 | 13 | 8 | 2025 | Autumn | P, [MW] | 0 | 1 | -4.5731e-07 | -4.3964e-07 | -4.076e-07 | -4.0608e-07 | -4.0201e-07 | -4.0748e-07 | -5.1227e-07 | -5.7659e-07 | -6.1284e-07 | -6.1211e-07 | -6.2958e-07 | -6.828e-07 | -6.9686e-07 | -6.4621e-07 | -5.752e-07 | -5.6213e-07 | -5.5067e-07 | -5.8305e-07 | -6.1593e-07 | -6.2353e-07 | -5.9883e-07 | -5.3892e-07 | -5.0935e-07 | -4.7127e-07
10 | 13 | 8 | 2025 | Autumn | P, [%] | 0 | 1 | 1.962e-06% | 1.886e-06% | 1.748e-06% | 1.742e-06% | 1.725e-06% | 1.748e-06% | 2.197e-06% | 2.473e-06% | 2.629e-06% | 2.626e-06% | 2.701e-06% | 2.929e-06% | 2.989e-06% | 2.772e-06% | 2.467e-06% | 2.411e-06% | 2.362e-06% | 2.501e-06% | 2.642e-06% | 2.675e-06% | 2.569e-06% | 2.312e-06% | 2.185e-06% | 2.022e-06%
10 | 8 | 13 | 2025 | Autumn | P, [MW] | 0 | 1 | 4.5726e-07 | 4.3962e-07 | 4.0755e-07 | 4.0613e-07 | 4.0206e-07 | 4.0746e-07 | 5.1222e-07 | 5.7659e-07 | 6.1286e-07 | 6.1215e-07 | 6.2963e-07 | 6.8278e-07 | 6.9688e-07 | 6.4624e-07 | 5.7524e-07 | 5.6216e-07 | 5.5067e-07 | 5.8307e-07 | 6.1591e-07 | 6.2353e-07 | 5.9886e-07 | 5.3894e-07 | 5.0935e-07 | 4.7122e-07
10 | 8 | 13 | 2025 | Autumn | P, [%] | 0 | 1 | 1.961e-06% | 1.886e-06% | 1.748e-06% | 1.742e-06% | 1.725e-06% | 1.748e-06% | 2.197e-06% | 2.473e-06% | 2.629e-06% | 2.626e-06% | 2.701e-06% | 2.929e-06% | 2.989e-06% | 2.772e-06% | 2.468e-06% | 2.411e-06% | 2.362e-06% | 2.501e-06% | 2.642e-06% | 2.675e-06% | 2.569e-06% | 2.312e-06% | 2.185e-06% | 2.021e-06%
10 | 13 | 8 | 2025 | Autumn | Q, [MVAr] | 0 | 1 | -0.0018104 | -0.0018092 | -0.0018111 | -0.0018104 | -0.0018108 | -0.0018123 | -0.0018102 | -0.0018084 | -0.0018086 | -0.0018104 | -0.0018113 | -0.0018105 | -0.0018107 | -0.0018114 | -0.0018126 | -0.0018118 | -0.0018127 | -0.0018158 | -0.0018164 | -0.0018159 | -0.0018158 | -0.0018157 | -0.0018155 | -0.0018142
10 | 13 | 8 | 2025 | Autumn | Q, [%] | 0 | 1 | 0.007766% | 0.007761% | 0.007769% | 0.007766% | 0.007768% | 0.007774% | 0.007765% | 0.007757% | 0.007758% | 0.007766% | 0.00777% | 0.007766% | 0.007767% | 0.00777% | 0.007775% | 0.007772% | 0.007776% | 0.007789% | 0.007792% | 0.00779% | 0.007789% | 0.007789% | 0.007788% | 0.007782%
10 | 8 | 13 | 2025 | Autumn | Q, [MVAr] | 0 | 1 | -9.946e-09 | 9.6395e-11 | -3.0806e-08 | -2.5469e-08 | -2.9026e-08 | -3.4505e-08 | 1.5991e-09 | 4.169e-08 | 6.8866e-08 | 6.6795e-08 | 6.8389e-08 | 9.0736e-08 | 8.419e-08 | 5.8078e-08 | 2.8038e-08 | 2.6229e-08 | 1.5849e-08 | 1.5324e-08 | 3.2176e-08 | 2.7783e-08 | 7.8978e-09 | -1.376e-08 | -2.5197e-08 | -2.8551e-08
10 | 8 | 13 | 2025 | Autumn | Q, [%] | 0 | 1 | 4.267e-08% | 4.135e-10% | 1.321e-07% | 1.093e-07% | 1.245e-07% | 1.48e-07% | 6.859e-09% | 1.788e-07% | 2.954e-07% | 2.865e-07% | 2.934e-07% | 3.892e-07% | 3.611e-07% | 2.491e-07% | 1.203e-07% | 1.125e-07% | 6.799e-08% | 6.573e-08% | 1.38e-07% | 1.192e-07% | 3.388e-08% | 5.903e-08% | 1.081e-07% | 1.225e-07%
10 | 13 | 8 | 2025 | Autumn | S, [MVA] | 0 | 1 | 0.0018104 | 0.0018092 | 0.0018111 | 0.0018104 | 0.0018108 | 0.0018123 | 0.0018102 | 0.0018084 | 0.0018086 | 0.0018104 | 0.0018113 | 0.0018105 | 0.0018107 | 0.0018114 | 0.0018126 | 0.0018118 | 0.0018127 | 0.0018158 | 0.0018164 | 0.0018159 | 0.0018158 | 0.0018157 | 0.0018155 | 0.0018142
10 | 13 | 8 | 2025 | Autumn | S, [%] | 0 | 1 | 0.007766% | 0.007761% | 0.007769% | 0.007766% | 0.007768% | 0.007774% | 0.007765% | 0.007757% | 0.007758% | 0.007766% | 0.00777% | 0.007766% | 0.007767% | 0.00777% | 0.007775% | 0.007772% | 0.007776% | 0.007789% | 0.007792% | 0.00779% | 0.007789% | 0.007789% | 0.007788% | 0.007782%
10 | 8 | 13 | 2025 | Autumn | S, [MVA] | 0 | 1 | 4.5737e-07 | 4.3962e-07 | 4.0871e-07 | 4.0693e-07 | 4.031e-07 | 4.0892e-07 | 5.1223e-07 | 5.781e-07 | 6.1671e-07 | 6.1578e-07 | 6.3333e-07 | 6.8878e-07 | 7.0195e-07 | 6.4884e-07 | 5.7592e-07 | 5.6277e-07 | 5.509e-07 | 5.8327e-07 | 6.1675e-07 | 6.2414e-07 | 5.9891e-07 | 5.3912e-07 | 5.0997e-07 | 4.7208e-07
10 | 8 | 13 | 2025 | Autumn | S, [%] | 0 | 1 | 1.962e-06% | 1.886e-06% | 1.753e-06% | 1.746e-06% | 1.729e-06% | 1.754e-06% | 2.197e-06% | 2.48e-06% | 2.646e-06% | 2.642e-06% | 2.717e-06% | 2.955e-06% | 3.011e-06% | 2.783e-06% | 2.471e-06% | 2.414e-06% | 2.363e-06% | 2.502e-06% | 2.646e-06% | 2.677e-06% | 2.569e-06% | 2.313e-06% | 2.188e-06% | 2.025e-06%
11 | 15 | 16 | 2025 | Autumn | P, [MW] | 0 | 1 | 3.6368 | 3.3187 | 3.1767 | 3.0286 | 3.0794 | 3.525 | 4.4487 | 4.9095 | 5.3182 | 5.4863 | 5.5675 | 5.8739 | 5.9798 | 5.6865 | 5.3409 | 5.1791 | 5.4449 | 6.7768 | 6.9707 | 6.8657 | 6.3596 | 5.7182 | 5.2987 | 4.68
11 | 15 | 16 | 2025 | Autumn | P, [%] | 0 | 1 | 17.41% | 15.89% | 15.21% | 14.5% | 14.74% | 16.87% | 21.3% | 23.5% | 25.46% | 26.26% | 26.65% | 28.12% | 28.63% | 27.22% | 25.57% | 24.79% | 26.06% | 32.44% | 33.37% | 32.87% | 30.44% | 27.37% | 25.37% | 22.4%
11 | 16 | 15 | 2025 | Autumn | P, [MW] | 0 | 1 | -3.6127 | -3.2978 | -3.1572 | -3.0103 | -3.061 | -3.5024 | -4.4149 | -4.8694 | -5.2719 | -5.4374 | -5.5172 | -5.8182 | -5.9221 | -5.6341 | -5.2941 | -5.1347 | -5.3962 | -6.7028 | -6.8926 | -6.7898 | -6.2942 | -5.6648 | -5.2524 | -4.6431
11 | 16 | 15 | 2025 | Autumn | P, [%] | 0 | 1 | 17.29% | 15.79% | 15.11% | 14.41% | 14.65% | 16.77% | 21.13% | 23.31% | 25.24% | 26.03% | 26.41% | 27.85% | 28.35% | 26.97% | 25.34% | 24.58% | 25.83% | 32.09% | 33% | 32.5% | 30.13% | 27.12% | 25.14% | 22.23%
11 | 15 | 16 | 2025 | Autumn | Q, [MVAr] | 0 | 1 | -1.3483 | -1.4206 | -1.4349 | -1.4888 | -1.4031 | -1.2576 | -1.108 | -0.92912 | -0.74786 | -0.65051 | -0.6075 | -0.51186 | -0.48308 | -0.59782 | -0.78343 | -0.91912 | -0.81029 | -0.42876 | -0.28627 | -0.3869 | -0.56772 | -0.7632 | -0.85181 | -1.0073
11 | 15 | 16 | 2025 | Autumn | Q, [%] | 0 | 1 | 6.454% | 6.801% | 6.869% | 7.127% | 6.717% | 6.02% | 5.304% | 4.448% | 3.58% | 3.114% | 2.908% | 2.45% | 2.313% | 2.862% | 3.75% | 4.4% | 3.879% | 2.052% | 1.37% | 1.852% | 2.718% | 3.653% | 4.078% | 4.822%
11 | 16 | 15 | 2025 | Autumn | Q, [MVAr] | 0 | 1 | 1.3534 | 1.4213 | 1.4336 | 1.4857 | 1.4002 | 1.2605 | 1.1265 | 0.95635 | 0.78366 | 0.69 | 0.6488 | 0.56061 | 0.53454 | 0.64207 | 0.81986 | 0.95229 | 0.8494 | 0.50304 | 0.36613 | 0.46366 | 0.63002 | 0.80894 | 0.88761 | 1.03
11 | 16 | 15 | 2025 | Autumn | Q, [%] | 0 | 1 | 6.479% | 6.804% | 6.862% | 7.112% | 6.703% | 6.034% | 5.393% | 4.578% | 3.751% | 3.303% | 3.106% | 2.684% | 2.559% | 3.074% | 3.925% | 4.559% | 4.066% | 2.408% | 1.753% | 2.22% | 3.016% | 3.872% | 4.249% | 4.931%
11 | 15 | 16 | 2025 | Autumn | S, [MVA] | 0 | 1 | 3.8787 | 3.61 | 3.4857 | 3.3748 | 3.384 | 3.7426 | 4.5846 | 4.9967 | 5.3705 | 5.5248 | 5.6005 | 5.8961 | 5.9992 | 5.7178 | 5.398 | 5.26 | 5.5049 | 6.7904 | 6.9766 | 6.8766 | 6.3849 | 5.7689 | 5.3667 | 4.7871
11 | 15 | 16 | 2025 | Autumn | S, [%] | 0 | 1 | 18.57% | 17.28% | 16.69% | 16.16% | 16.2% | 17.92% | 21.95% | 23.92% | 25.71% | 26.45% | 26.81% | 28.22% | 28.72% | 27.37% | 25.84% | 25.18% | 26.35% | 32.51% | 33.4% | 32.92% | 30.56% | 27.62% | 25.69% | 22.92%
11 | 16 | 15 | 2025 | Autumn | S, [MVA] | 0 | 1 | 3.8579 | 3.591 | 3.4674 | 3.357 | 3.3661 | 3.7223 | 4.5563 | 4.9625 | 5.3298 | 5.481 | 5.5552 | 5.8451 | 5.9462 | 5.6705 | 5.3572 | 5.2222 | 5.4627 | 6.7216 | 6.9023 | 6.8056 | 6.3256 | 5.7222 | 5.3269 | 4.756
11 | 16 | 15 | 2025 | Autumn | S, [%] | 0 | 1 | 18.47% | 17.19% | 16.6% | 16.07% | 16.11% | 17.82% | 21.81% | 23.76% | 25.51% | 26.24% | 26.59% | 27.98% | 28.46% | 27.15% | 25.65% | 25% | 26.15% | 32.18% | 33.04% | 32.58% | 30.28% | 27.39% | 25.5% | 22.77%
13 | 16 | 18 | 2025 | Autumn | P, [MW] | 0 | 1 | 3.2242 | 2.9908 | 2.8977 | 2.8143 | 2.8805 | 3.124 | 3.6785 | 3.8848 | 4.1935 | 4.4086 | 4.5467 | 4.8386 | 4.9118 | 4.6388 | 4.4332 | 4.2856 | 4.3677 | 5.2545 | 5.3666 | 5.3711 | 5.1109 | 4.7161 | 4.491 | 4.0335
13 | 16 | 18 | 2025 | Autumn | P, [%] | 0 | 1 | 13.83% | 12.83% | 12.43% | 12.07% | 12.36% | 13.4% | 15.78% | 16.66% | 17.99% | 18.91% | 19.5% | 20.76% | 21.07% | 19.9% | 19.02% | 18.38% | 18.74% | 22.54% | 23.02% | 23.04% | 21.92% | 20.23% | 19.26% | 17.3%
13 | 18 | 16 | 2025 | Autumn | P, [MW] | 0 | 1 | -3.2238 | -2.9904 | -2.8973 | -2.8139 | -2.8801 | -3.1236 | -3.6779 | -3.8842 | -4.1928 | -4.4078 | -4.5458 | -4.8376 | -4.9108 | -4.6379 | -4.4323 | -4.2848 | -4.3669 | -5.2534 | -5.3654 | -5.3698 | -5.1098 | -4.7151 | -4.4901 | -4.0328
13 | 18 | 16 | 2025 | Autumn | P, [%] | 0 | 1 | 13.83% | 12.83% | 12.43% | 12.07% | 12.35% | 13.4% | 15.78% | 16.66% | 17.99% | 18.91% | 19.5% | 20.75% | 21.07% | 19.9% | 19.01% | 18.38% | 18.73% | 22.54% | 23.02% | 23.03% | 21.92% | 20.23% | 19.26% | 17.3%
13 | 16 | 18 | 2025 | Autumn | Q, [MVAr] | 0 | 1 | -0.65625 | -0.72442 | -0.71725 | -0.75982 | -0.69823 | -0.60854 | -0.56567 | -0.51735 | -0.3586 | -0.22671 | -0.13618 | -0.021453 | 0.016553 | -0.074875 | -0.22194 | -0.3442 | -0.32796 | -0.14856 | -0.082891 | -0.048329 | -0.13056 | -0.24293 | -0.2743 | -0.39828
13 | 16 | 18 | 2025 | Autumn | Q, [%] | 0 | 1 | 2.815% | 3.108% | 3.077% | 3.259% | 2.995% | 2.61% | 2.427% | 2.219% | 1.538% | 0.9725% | 0.5842% | 0.09202% | 0.07101% | 0.3212% | 0.9521% | 1.477% | 1.407% | 0.6373% | 0.3556% | 0.2073% | 0.5601% | 1.042% | 1.177% | 1.708%
13 | 18 | 16 | 2025 | Autumn | Q, [MVAr] | 0 | 1 | 0.63617 | 0.70429 | 0.6971 | 0.73965 | 0.67808 | 0.58847 | 0.54576 | 0.49751 | 0.33885 | 0.20701 | 0.11651 | 0.0018723 | -0.036105 | 0.055241 | 0.20224 | 0.32445 | 0.30826 | 0.12923 | 0.063594 | 0.029016 | 0.11113 | 0.22335 | 0.25463 | 0.37846
13 | 18 | 16 | 2025 | Autumn | Q, [%] | 0 | 1 | 2.729% | 3.021% | 2.99% | 3.173% | 2.909% | 2.524% | 2.341% | 2.134% | 1.454% | 0.888% | 0.4998% | 0.008031% | 0.1549% | 0.237% | 0.8675% | 1.392% | 1.322% | 0.5543% | 0.2728% | 0.1245% | 0.4767% | 0.9581% | 1.092% | 1.623%
13 | 16 | 18 | 2025 | Autumn | S, [MVA] | 0 | 1 | 3.2903 | 3.0773 | 2.9851 | 2.9151 | 2.9639 | 3.1827 | 3.7217 | 3.9191 | 4.2088 | 4.4144 | 4.5487 | 4.8387 | 4.9119 | 4.6394 | 4.4387 | 4.2994 | 4.38 | 5.2566 | 5.3672 | 5.3713 | 5.1126 | 4.7223 | 4.4993 | 4.0531
13 | 16 | 18 | 2025 | Autumn | S, [%] | 0 | 1 | 14.11% | 13.2% | 12.81% | 12.5% | 12.71% | 13.65% | 15.96% | 16.81% | 18.05% | 18.94% | 19.51% | 20.76% | 21.07% | 19.9% | 19.04% | 18.44% | 18.79% | 22.55% | 23.02% | 23.04% | 21.93% | 20.26% | 19.3% | 17.39%
13 | 18 | 16 | 2025 | Autumn | S, [MVA] | 0 | 1 | 3.2859 | 3.0722 | 2.98 | 2.9095 | 2.9589 | 3.1785 | 3.7182 | 3.9159 | 4.2064 | 4.4126 | 4.5473 | 4.8376 | 4.9109 | 4.6382 | 4.437 | 4.2971 | 4.3777 | 5.2549 | 5.3657 | 5.3699 | 5.111 | 4.7204 | 4.4973 | 4.0505
13 | 18 | 16 | 2025 | Autumn | S, [%] | 0 | 1 | 14.1% | 13.18% | 12.78% | 12.48% | 12.69% | 13.63% | 15.95% | 16.8% | 18.04% | 18.93% | 19.51% | 20.75% | 21.07% | 19.9% | 19.03% | 18.43% | 18.78% | 22.54% | 23.02% | 23.04% | 21.92% | 20.25% | 19.29% | 17.38%
14 | 18 | 19 | 2025 | Autumn | P, [MW] | 0 | 1 | 3.2238 | 2.9904 | 2.8973 | 2.8139 | 2.8801 | 3.1236 | 3.6779 | 3.8842 | 4.1928 | 4.4078 | 4.5458 | 4.8376 | 4.9108 | 4.6379 | 4.4323 | 4.2848 | 4.3669 | 5.2534 | 5.3654 | 5.3698 | 5.1098 | 4.7151 | 4.4901 | 4.0328
14 | 18 | 19 | 2025 | Autumn | P, [%] | 0 | 1 | 15.43% | 14.32% | 13.87% | 13.47% | 13.79% | 14.95% | 17.61% | 18.59% | 20.07% | 21.1% | 21.76% | 23.16% | 23.51% | 22.2% | 21.22% | 20.51% | 20.9% | 25.15% | 25.68% | 25.71% | 24.46% | 22.57% | 21.49% | 19.31%
14 | 19 | 18 | 2025 | Autumn | P, [MW] | 0 | 1 | -3.2016 | -2.9711 | -2.8791 | -2.7966 | -2.8622 | -3.1028 | -3.6494 | -3.8525 | -4.1562 | -4.3675 | -4.503 | -4.7892 | -4.8608 | -4.5934 | -4.3916 | -4.2467 | -4.3272 | -5.1959 | -5.3054 | -5.3098 | -5.0556 | -4.6689 | -4.4482 | -3.9989
14 | 19 | 18 | 2025 | Autumn | P, [%] | 0 | 1 | 15.33% | 14.22% | 13.78% | 13.39% | 13.7% | 14.85% | 17.47% | 18.44% | 19.9% | 20.91% | 21.56% | 22.93% | 23.27% | 21.99% | 21.02% | 20.33% | 20.71% | 24.87% | 25.4% | 25.42% | 24.2% | 22.35% | 21.29% | 19.14%
14 | 18 | 19 | 2025 | Autumn | Q, [MVAr] | 0 | 1 | -0.63617 | -0.70429 | -0.6971 | -0.73965 | -0.67808 | -0.58847 | -0.54576 | -0.49751 | -0.33885 | -0.20701 | -0.11651 | -0.0018721 | 0.036106 | -0.055241 | -0.20224 | -0.32445 | -0.30826 | -0.12923 | -0.063594 | -0.029016 | -0.11113 | -0.22335 | -0.25463 | -0.37846
14 | 18 | 19 | 2025 | Autumn | Q, [%] | 0 | 1 | 3.045% | 3.371% | 3.337% | 3.541% | 3.246% | 2.817% | 2.613% | 2.382% | 1.622% | 0.991% | 0.5577% | 0.008962% | 0.1728% | 0.2644% | 0.9681% | 1.553% | 1.476% | 0.6186% | 0.3044% | 0.1389% | 0.532% | 1.069% | 1.219% | 1.812%
14 | 19 | 18 | 2025 | Autumn | Q, [MVAr] | 0 | 1 | 0.63117 | 0.69533 | 0.68655 | 0.72787 | 0.66718 | 0.58157 | 0.54968 | 0.50587 | 0.3541 | 0.22743 | 0.14039 | 0.033631 | -0.00225 | 0.081572 | 0.22322 | 0.34183 | 0.32782 | 0.17372 | 0.11152 | 0.076981 | 0.15104 | 0.25199 | 0.27724 | 0.38991
14 | 19 | 18 | 2025 | Autumn | Q, [%] | 0 | 1 | 3.021% | 3.329% | 3.287% | 3.484% | 3.194% | 2.784% | 2.631% | 2.422% | 1.695% | 1.089% | 0.672% | 0.161% | 0.01077% | 0.3905% | 1.069% | 1.636% | 1.569% | 0.8316% | 0.5339% | 0.3685% | 0.723% | 1.206% | 1.327% | 1.867%
14 | 18 | 19 | 2025 | Autumn | S, [MVA] | 0 | 1 | 3.2859 | 3.0722 | 2.98 | 2.9095 | 2.9589 | 3.1785 | 3.7182 | 3.9159 | 4.2064 | 4.4126 | 4.5473 | 4.8376 | 4.9109 | 4.6382 | 4.437 | 4.2971 | 4.3777 | 5.2549 | 5.3657 | 5.3699 | 5.111 | 4.7204 | 4.4973 | 4.0505
14 | 18 | 19 | 2025 | Autumn | S, [%] | 0 | 1 | 15.73% | 14.71% | 14.27% | 13.93% | 14.16% | 15.22% | 17.8% | 18.75% | 20.14% | 21.12% | 21.77% | 23.16% | 23.51% | 22.2% | 21.24% | 20.57% | 20.96% | 25.16% | 25.69% | 25.71% | 24.47% | 22.6% | 21.53% | 19.39%
14 | 19 | 18 | 2025 | Autumn | S, [MVA] | 0 | 1 | 3.2632 | 3.0514 | 2.9598 | 2.8898 | 2.9389 | 3.1568 | 3.6905 | 3.8856 | 4.1712 | 4.3734 | 4.5052 | 4.7893 | 4.8608 | 4.5941 | 4.3973 | 4.2604 | 4.3396 | 5.1988 | 5.3066 | 5.3104 | 5.0578 | 4.6757 | 4.4569 | 4.0179
14 | 19 | 18 | 2025 | Autumn | S, [%] | 0 | 1 | 15.62% | 14.61% | 14.17% | 13.83% | 14.07% | 15.11% | 17.67% | 18.6% | 19.97% | 20.94% | 21.57% | 22.93% | 23.27% | 21.99% | 21.05% | 20.39% | 20.77% | 24.89% | 25.4% | 25.42% | 24.21% | 22.38% | 21.34% | 19.23%
15 | 21 | 10 | 2025 | Autumn | P, [MW] | 0 | 1 | -5.1 | -4.8767 | -4.8248 | -4.7955 | -4.7008 | -4.6707 | -4.9926 | -5.0399 | -5.3489 | -5.6655 | -5.9693 | -6.1943 | -6.3034 | -6.2063 | -5.8495 | -5.6061 | -5.451 | -5.7792 | -6.0005 | -5.9877 | -6.0076 | -5.7343 | -5.6202 | -5.2642
15 | 21 | 10 | 2025 | Autumn | P, [%] | 0 | 1 | 20.05% | 19.18% | 18.97% | 18.86% | 18.48% | 18.37% | 19.63% | 19.82% | 21.03% | 22.28% | 23.47% | 24.36% | 24.79% | 24.4% | 23% | 22.04% | 21.43% | 22.73% | 23.6% | 23.55% | 23.62% | 22.55% | 22.1% | 20.7%
15 | 10 | 21 | 2025 | Autumn | P, [MW] | 0 | 1 | 5.1121 | 4.8878 | 4.8356 | 4.8062 | 4.7111 | 4.6808 | 5.0041 | 5.0516 | 5.3621 | 5.6803 | 5.9857 | 6.2119 | 6.3217 | 6.2241 | 5.8653 | 5.6206 | 5.4647 | 5.7946 | 6.0171 | 6.0042 | 6.0242 | 5.7495 | 5.6348 | 5.2771
15 | 10 | 21 | 2025 | Autumn | P, [%] | 0 | 1 | 20.1% | 19.22% | 19.01% | 18.9% | 18.53% | 18.41% | 19.68% | 19.86% | 21.08% | 22.34% | 23.54% | 24.43% | 24.86% | 24.47% | 23.06% | 22.1% | 21.49% | 22.79% | 23.66% | 23.61% | 23.69% | 22.61% | 22.16% | 20.75%
15 | 21 | 10 | 2025 | Autumn | Q, [MVAr] | 0 | 1 | 0.019278 | 0.023008 | 0.044187 | 0.02273 | 0.057457 | 0.03564 | -0.015501 | -0.23758 | -0.2822 | -0.29178 | -0.31487 | -0.34696 | -0.3439 | -0.30324 | -0.19704 | -0.20376 | -0.21884 | -0.23357 | -0.23731 | -0.23437 | -0.20014 | -0.1219 | -0.012148 | 0.072496
15 | 21 | 10 | 2025 | Autumn | Q, [%] | 0 | 1 | 0.07581% | 0.09047% | 0.1738% | 0.08938% | 0.2259% | 0.1401% | 0.06095% | 0.9342% | 1.11% | 1.147% | 1.238% | 1.364% | 1.352% | 1.192% | 0.7748% | 0.8012% | 0.8605% | 0.9184% | 0.9332% | 0.9216% | 0.787% | 0.4793% | 0.04777% | 0.2851%
15 | 10 | 21 | 2025 | Autumn | Q, [MVAr] | 0 | 1 | -0.49354 | -0.49778 | -0.51876 | -0.49725 | -0.53241 | -0.51117 | -0.46013 | -0.23877 | -0.19376 | -0.18321 | -0.15908 | -0.12662 | -0.12927 | -0.16955 | -0.27661 | -0.27067 | -0.25635 | -0.24158 | -0.23751 | -0.24038 | -0.27375 | -0.3522 | -0.46189 | -0.54721
15 | 10 | 21 | 2025 | Autumn | Q, [%] | 0 | 1 | 1.941% | 1.957% | 2.04% | 1.955% | 2.094% | 2.01% | 1.809% | 0.9389% | 0.7619% | 0.7204% | 0.6255% | 0.4979% | 0.5083% | 0.6667% | 1.088% | 1.064% | 1.008% | 0.95% | 0.9339% | 0.9452% | 1.076% | 1.385% | 1.816% | 2.152%
15 | 21 | 10 | 2025 | Autumn | S, [MVA] | 0 | 1 | 5.1 | 4.8768 | 4.825 | 4.7955 | 4.7012 | 4.6708 | 4.9926 | 5.0455 | 5.3564 | 5.673 | 5.9776 | 6.204 | 6.3128 | 6.2137 | 5.8528 | 5.6098 | 5.4554 | 5.784 | 6.0052 | 5.9923 | 6.0109 | 5.7356 | 5.6202 | 5.2647
15 | 21 | 10 | 2025 | Autumn | S, [%] | 0 | 1 | 20.05% | 19.18% | 18.97% | 18.86% | 18.49% | 18.37% | 19.63% | 19.84% | 21.06% | 22.31% | 23.51% | 24.4% | 24.82% | 24.43% | 23.01% | 22.06% | 21.45% | 22.74% | 23.61% | 23.56% | 23.64% | 22.55% | 22.1% | 20.7%
15 | 10 | 21 | 2025 | Autumn | S, [MVA] | 0 | 1 | 5.1358 | 4.9131 | 4.8634 | 4.8318 | 4.7411 | 4.7087 | 5.0252 | 5.0573 | 5.3656 | 5.6832 | 5.9879 | 6.2132 | 6.323 | 6.2264 | 5.8718 | 5.6271 | 5.4707 | 5.7996 | 6.0217 | 6.009 | 6.0304 | 5.7603 | 5.6537 | 5.3054
15 | 10 | 21 | 2025 | Autumn | S, [%] | 0 | 1 | 20.2% | 19.32% | 19.12% | 19% | 18.64% | 18.52% | 19.76% | 19.89% | 21.1% | 22.35% | 23.55% | 24.43% | 24.86% | 24.48% | 23.09% | 22.13% | 21.51% | 22.81% | 23.68% | 23.63% | 23.71% | 22.65% | 22.23% | 20.86%
16 | 23 | 27 | 2025 | Autumn | P, [MW] | 0 | 1 | 3.2008 | 3.0729 | 3.0589 | 3.0259 | 2.9927 | 2.9651 | 3.0867 | 3.1339 | 3.2553 | 3.3692 | 3.4385 | 3.5475 | 3.6244 | 3.652 | 3.5061 | 3.3992 | 3.3789 | 3.6103 | 3.6869 | 3.6838 | 3.6653 | 3.5138 | 3.402 | 3.2341
16 | 23 | 27 | 2025 | Autumn | P, [%] | 0 | 1 | 9.274% | 8.904% | 8.863% | 8.767% | 8.671% | 8.591% | 8.944% | 9.08% | 9.432% | 9.762% | 9.963% | 10.28% | 10.5% | 10.58% | 10.16% | 9.849% | 9.79% | 10.46% | 10.68% | 10.67% | 10.62% | 10.18% | 9.857% | 9.371%
16 | 27 | 23 | 2025 | Autumn | P, [MW] | 0 | 1 | -3.1991 | -3.0713 | -3.0573 | -3.0243 | -2.9912 | -2.9636 | -3.0851 | -3.1322 | -3.2534 | -3.3672 | -3.4365 | -3.5453 | -3.6222 | -3.6497 | -3.5039 | -3.3973 | -3.3769 | -3.608 | -3.6846 | -3.6814 | -3.663 | -3.5117 | -3.4 | -3.2323
16 | 27 | 23 | 2025 | Autumn | P, [%] | 0 | 1 | 9.269% | 8.899% | 8.858% | 8.763% | 8.667% | 8.587% | 8.939% | 9.075% | 9.427% | 9.756% | 9.957% | 10.27% | 10.49% | 10.57% | 10.15% | 9.843% | 9.784% | 10.45% | 10.68% | 10.67% | 10.61% | 10.17% | 9.851% | 9.365%
16 | 23 | 27 | 2025 | Autumn | Q, [MVAr] | 0 | 1 | 0.54507 | 0.51933 | 0.50664 | 0.52137 | 0.48392 | 0.48349 | 0.4622 | 0.55716 | 0.60145 | 0.64541 | 0.67812 | 0.71693 | 0.73427 | 0.73673 | 0.64281 | 0.63267 | 0.63191 | 0.69563 | 0.72883 | 0.73688 | 0.72877 | 0.67011 | 0.59801 | 0.51851
16 | 23 | 27 | 2025 | Autumn | Q, [%] | 0 | 1 | 1.579% | 1.505% | 1.468% | 1.511% | 1.402% | 1.401% | 1.339% | 1.614% | 1.743% | 1.87% | 1.965% | 2.077% | 2.127% | 2.135% | 1.862% | 1.833% | 1.831% | 2.016% | 2.112% | 2.135% | 2.112% | 1.942% | 1.733% | 1.502%
16 | 27 | 23 | 2025 | Autumn | Q, [MVAr] | 0 | 1 | -0.72024 | -0.69454 | -0.68173 | -0.69644 | -0.65907 | -0.65884 | -0.63787 | -0.73306 | -0.77749 | -0.82141 | -0.85413 | -0.89302 | -0.91029 | -0.91241 | -0.81843 | -0.80834 | -0.80765 | -0.87153 | -0.90483 | -0.91284 | -0.90448 | -0.8457 | -0.77359 | -0.69405
16 | 27 | 23 | 2025 | Autumn | Q, [%] | 0 | 1 | 2.087% | 2.012% | 1.975% | 2.018% | 1.91% | 1.909% | 1.848% | 2.124% | 2.253% | 2.38% | 2.475% | 2.587% | 2.637% | 2.644% | 2.371% | 2.342% | 2.34% | 2.525% | 2.622% | 2.645% | 2.621% | 2.45% | 2.241% | 2.011%
16 | 23 | 27 | 2025 | Autumn | S, [MVA] | 0 | 1 | 3.2469 | 3.1165 | 3.1006 | 3.0705 | 3.0316 | 3.0043 | 3.1212 | 3.183 | 3.3104 | 3.4304 | 3.5048 | 3.6192 | 3.698 | 3.7256 | 3.5645 | 3.4576 | 3.4375 | 3.6767 | 3.7583 | 3.7567 | 3.737 | 3.5772 | 3.4541 | 3.2754
16 | 23 | 27 | 2025 | Autumn | S, [%] | 0 | 1 | 9.408% | 9.03% | 8.984% | 8.897% | 8.784% | 8.705% | 9.043% | 9.223% | 9.592% | 9.939% | 10.15% | 10.49% | 10.71% | 10.79% | 10.33% | 10.02% | 9.96% | 10.65% | 10.89% | 10.88% | 10.83% | 10.36% | 10.01% | 9.49%
16 | 27 | 23 | 2025 | Autumn | S, [MVA] | 0 | 1 | 3.2791 | 3.1489 | 3.1324 | 3.1035 | 3.063 | 3.0359 | 3.1504 | 3.2168 | 3.3451 | 3.466 | 3.5411 | 3.656 | 3.7348 | 3.762 | 3.5983 | 3.4921 | 3.4722 | 3.7118 | 3.7941 | 3.7929 | 3.773 | 3.6121 | 3.4869 | 3.306
16 | 27 | 23 | 2025 | Autumn | S, [%] | 0 | 1 | 9.501% | 9.124% | 9.076% | 8.992% | 8.875% | 8.796% | 9.128% | 9.321% | 9.692% | 10.04% | 10.26% | 10.59% | 10.82% | 10.9% | 10.43% | 10.12% | 10.06% | 10.75% | 10.99% | 10.99% | 10.93% | 10.47% | 10.1% | 9.579%
17 | 25 | 23 | 2025 | Autumn | P, [MW] | 0 | 1 | -1.5243 | -1.35 | -1.2458 | -1.2252 | -1.2081 | -1.2494 | -1.5026 | -1.4431 | -1.7337 | -1.9455 | -2.2865 | -2.416 | -2.2932 | -2.0096 | -1.7029 | -1.7083 | -1.5703 | -1.4618 | -1.9679 | -2.0071 | -1.9945 | -1.7678 | -1.7485 | -1.5237
17 | 25 | 23 | 2025 | Autumn | P, [%] | 0 | 1 | 4.417% | 3.911% | 3.61% | 3.55% | 3.5% | 3.62% | 4.354% | 4.181% | 5.023% | 5.637% | 6.625% | 7% | 6.644% | 5.823% | 4.934% | 4.95% | 4.55% | 4.236% | 5.702% | 5.815% | 5.779% | 5.122% | 5.066% | 4.415%
17 | 23 | 25 | 2025 | Autumn | P, [MW] | 0 | 1 | 1.5249 | 1.3504 | 1.2463 | 1.2256 | 1.2085 | 1.2498 | 1.5031 | 1.4435 | 1.7343 | 1.9463 | 2.2876 | 2.4172 | 2.2942 | 2.0104 | 1.7034 | 1.7089 | 1.5708 | 1.4623 | 1.9687 | 2.0079 | 1.9953 | 1.7684 | 1.7492 | 1.5242
17 | 23 | 25 | 2025 | Autumn | P, [%] | 0 | 1 | 4.418% | 3.913% | 3.611% | 3.551% | 3.502% | 3.621% | 4.355% | 4.183% | 5.025% | 5.639% | 6.628% | 7.004% | 6.647% | 5.825% | 4.936% | 4.951% | 4.551% | 4.237% | 5.704% | 5.818% | 5.781% | 5.124% | 5.068% | 4.416%
17 | 25 | 23 | 2025 | Autumn | Q, [MVAr] | 0 | 1 | 0.58498 | 0.65082 | 0.6875 | 0.71516 | 0.7046 | 0.63616 | 0.1676 | -0.11909 | -0.28234 | -0.28212 | -0.38672 | -0.44271 | -0.41272 | -0.20668 | -0.058359 | 0.0014447 | 0.058695 | 0.092547 | 0.076603 | 0.129 | 0.18967 | 0.33777 | 0.44362 | 0.55916
17 | 25 | 23 | 2025 | Autumn | Q, [%] | 0 | 1 | 1.695% | 1.886% | 1.992% | 2.072% | 2.042% | 1.843% | 0.4856% | 0.3451% | 0.818% | 0.8174% | 1.12% | 1.283% | 1.196% | 0.5988% | 0.1691% | 0.004186% | 0.1701% | 0.2681% | 0.2219% | 0.3738% | 0.5496% | 0.9787% | 1.285% | 1.62%
17 | 23 | 25 | 2025 | Autumn | Q, [MVAr] | 0 | 1 | -0.79802 | -0.8638 | -0.90037 | -0.92797 | -0.91745 | -0.8492 | -0.38112 | -0.094859 | 0.06827 | 0.068091 | 0.17295 | 0.2288 | 0.19859 | -0.0074664 | -0.15574 | -0.21539 | -0.27281 | -0.3074 | -0.29126 | -0.34355 | -0.40391 | -0.55176 | -0.65736 | -0.77269
17 | 23 | 25 | 2025 | Autumn | Q, [%] | 0 | 1 | 2.312% | 2.503% | 2.609% | 2.689% | 2.658% | 2.46% | 1.104% | 0.2748% | 0.1978% | 0.1973% | 0.5011% | 0.6629% | 0.5754% | 0.02163% | 0.4512% | 0.6241% | 0.7904% | 0.8907% | 0.8439% | 0.9954% | 1.17% | 1.599% | 1.905% | 2.239%
17 | 25 | 23 | 2025 | Autumn | S, [MVA] | 0 | 1 | 1.6327 | 1.4987 | 1.4229 | 1.4186 | 1.3985 | 1.402 | 1.5119 | 1.448 | 1.7565 | 1.9659 | 2.319 | 2.4562 | 2.33 | 2.0202 | 1.7039 | 1.7083 | 1.5714 | 1.4648 | 1.9694 | 2.0112 | 2.0035 | 1.7997 | 1.8039 | 1.623
17 | 25 | 23 | 2025 | Autumn | S, [%] | 0 | 1 | 4.731% | 4.342% | 4.123% | 4.11% | 4.052% | 4.062% | 4.381% | 4.196% | 5.089% | 5.696% | 6.719% | 7.117% | 6.751% | 5.853% | 4.937% | 4.95% | 4.553% | 4.244% | 5.706% | 5.827% | 5.805% | 5.215% | 5.227% | 4.703%
17 | 23 | 25 | 2025 | Autumn | S, [MVA] | 0 | 1 | 1.721 | 1.6031 | 1.5375 | 1.5373 | 1.5173 | 1.511 | 1.5506 | 1.4467 | 1.7356 | 1.9475 | 2.2941 | 2.428 | 2.3028 | 2.0104 | 1.7106 | 1.7224 | 1.5943 | 1.4942 | 1.9901 | 2.0371 | 2.0358 | 1.8525 | 1.8686 | 1.7089
17 | 23 | 25 | 2025 | Autumn | S, [%] | 0 | 1 | 4.987% | 4.645% | 4.455% | 4.454% | 4.396% | 4.378% | 4.493% | 4.192% | 5.029% | 5.643% | 6.647% | 7.035% | 6.672% | 5.825% | 4.956% | 4.99% | 4.619% | 4.329% | 5.766% | 5.902% | 5.898% | 5.367% | 5.414% | 4.951%
18 | 25 | 10 | 2025 | Autumn | P, [MW] | 0 | 1 | -4.0463 | -3.7565 | -3.5696 | -3.5265 | -3.421 | -3.5124 | -4.0152 | -4.0285 | -4.6219 | -5.1395 | -5.7732 | -6.1045 | -6.038 | -5.5811 | -4.9822 | -4.7766 | -4.4033 | -4.4547 | -5.2349 | -5.2858 | -5.2753 | -4.8188 | -4.7333 | -4.2839
18 | 25 | 10 | 2025 | Autumn | P, [%] | 0 | 1 | 15.91% | 14.77% | 14.04% | 13.87% | 13.45% | 13.81% | 15.79% | 15.84% | 18.17% | 20.21% | 22.7% | 24% | 23.74% | 21.95% | 19.59% | 18.78% | 17.31% | 17.52% | 20.58% | 20.78% | 20.74% | 18.95% | 18.61% | 16.85%
18 | 10 | 25 | 2025 | Autumn | P, [MW] | 0 | 1 | 4.0525 | 3.762 | 3.5747 | 3.5315 | 3.4258 | 3.5173 | 4.0209 | 4.0339 | 4.6289 | 5.1482 | 5.7841 | 6.1166 | 6.0499 | 5.5914 | 4.9905 | 4.7843 | 4.4099 | 4.4614 | 5.2441 | 5.2952 | 5.2848 | 4.827 | 4.7414 | 4.2907
18 | 10 | 25 | 2025 | Autumn | P, [%] | 0 | 1 | 15.94% | 14.79% | 14.06% | 13.89% | 13.47% | 13.83% | 15.81% | 15.86% | 18.2% | 20.24% | 22.74% | 24.05% | 23.79% | 21.99% | 19.62% | 18.81% | 17.34% | 17.54% | 20.62% | 20.82% | 20.78% | 18.98% | 18.64% | 16.87%
18 | 25 | 10 | 2025 | Autumn | Q, [MVAr] | 0 | 1 | 1.5358 | 1.5566 | 1.5719 | 1.5953 | 1.5764 | 1.523 | 1.0627 | 0.6585 | 0.56877 | 0.63186 | 0.60519 | 0.58166 | 0.5945 | 0.75759 | 0.85548 | 0.90125 | 0.90097 | 0.92643 | 1.0281 | 1.1059 | 1.184 | 1.3109 | 1.4673 | 1.5468
18 | 25 | 10 | 2025 | Autumn | Q, [%] | 0 | 1 | 6.039% | 6.121% | 6.181% | 6.273% | 6.199% | 5.989% | 4.179% | 2.589% | 2.237% | 2.485% | 2.38% | 2.287% | 2.338% | 2.979% | 3.364% | 3.544% | 3.543% | 3.643% | 4.043% | 4.349% | 4.656% | 5.155% | 5.77% | 6.082%
18 | 10 | 25 | 2025 | Autumn | Q, [MVAr] | 0 | 1 | -1.8691 | -1.8902 | -1.9056 | -1.929 | -1.9104 | -1.8572 | -1.3971 | -0.99368 | -0.90316 | -0.96511 | -0.93674 | -0.91264 | -0.92582 | -1.0898 | -1.1888 | -1.2348 | -1.2356 | -1.262 | -1.3619 | -1.4394 | -1.517 | -1.6443 | -1.8004 | -1.8803
18 | 10 | 25 | 2025 | Autumn | Q, [%] | 0 | 1 | 7.35% | 7.433% | 7.493% | 7.585% | 7.512% | 7.303% | 5.494% | 3.907% | 3.551% | 3.795% | 3.683% | 3.589% | 3.641% | 4.285% | 4.675% | 4.856% | 4.859% | 4.962% | 5.355% | 5.66% | 5.965% | 6.466% | 7.079% | 7.394%
18 | 25 | 10 | 2025 | Autumn | S, [MVA] | 0 | 1 | 4.3279 | 4.0662 | 3.9004 | 3.8705 | 3.7667 | 3.8284 | 4.1534 | 4.0819 | 4.6567 | 5.1782 | 5.8049 | 6.1321 | 6.0672 | 5.6323 | 5.0551 | 4.8608 | 4.4946 | 4.55 | 5.3349 | 5.4002 | 5.4065 | 4.9939 | 4.9555 | 4.5546
18 | 25 | 10 | 2025 | Autumn | S, [%] | 0 | 1 | 17.02% | 15.99% | 15.34% | 15.22% | 14.81% | 15.05% | 16.33% | 16.05% | 18.31% | 20.36% | 22.83% | 24.11% | 23.86% | 22.15% | 19.88% | 19.11% | 17.67% | 17.89% | 20.98% | 21.23% | 21.26% | 19.64% | 19.49% | 17.91%
18 | 10 | 25 | 2025 | Autumn | S, [MVA] | 0 | 1 | 4.4627 | 4.2102 | 4.0509 | 4.024 | 3.9224 | 3.9775 | 4.2567 | 4.1545 | 4.7162 | 5.2379 | 5.8595 | 6.1843 | 6.1203 | 5.6966 | 5.1302 | 4.941 | 4.5797 | 4.6364 | 5.4181 | 5.4874 | 5.4982 | 5.0993 | 5.0717 | 4.6847
18 | 10 | 25 | 2025 | Autumn | S, [%] | 0 | 1 | 17.55% | 16.56% | 15.93% | 15.82% | 15.42% | 15.64% | 16.74% | 16.34% | 18.55% | 20.6% | 23.04% | 24.32% | 24.07% | 22.4% | 20.17% | 19.43% | 18.01% | 18.23% | 21.3% | 21.58% | 21.62% | 20.05% | 19.94% | 18.42%
19 | 25 | 29 | 2025 | Autumn | P, [MW] | 0 | 1 | 3.2917 | 2.9447 | 2.7749 | 2.7343 | 2.5674 | 2.5079 | 2.2731 | 1.8474 | 2.4279 | 3.135 | 3.8275 | 4.1463 | 4.0964 | 3.5686 | 3.2114 | 3.1483 | 2.6693 | 2.3486 | 3.376 | 3.55 | 3.6808 | 3.4332 | 3.5353 | 3.1611
19 | 25 | 29 | 2025 | Autumn | P, [%] | 0 | 1 | 15.76% | 14.1% | 13.28% | 13.09% | 12.29% | 12.01% | 10.88% | 8.844% | 11.62% | 15.01% | 18.32% | 19.85% | 19.61% | 17.08% | 15.37% | 15.07% | 12.78% | 11.24% | 16.16% | 16.99% | 17.62% | 16.44% | 16.92% | 15.13%
19 | 29 | 25 | 2025 | Autumn | P, [MW] | 0 | 1 | -3.2569 | -2.9166 | -2.7497 | -2.7097 | -2.5456 | -2.4871 | -2.2569 | -1.8367 | -2.4094 | -3.1043 | -3.7819 | -4.0926 | -4.0438 | -3.5288 | -3.1791 | -3.1173 | -2.647 | -2.3315 | -3.3408 | -3.511 | -3.6388 | -3.3966 | -3.4962 | -3.1295
19 | 29 | 25 | 2025 | Autumn | P, [%] | 0 | 1 | 15.59% | 13.96% | 13.16% | 12.97% | 12.19% | 11.91% | 10.8% | 8.792% | 11.53% | 14.86% | 18.1% | 19.59% | 19.36% | 16.89% | 15.22% | 14.92% | 12.67% | 11.16% | 15.99% | 16.81% | 17.42% | 16.26% | 16.74% | 14.98%
19 | 25 | 29 | 2025 | Autumn | Q, [MVAr] | 0 | 1 | -0.5796 | -0.58029 | -0.60987 | -0.65062 | -0.65101 | -0.62403 | -0.25451 | 0.13668 | 0.23949 | 0.22779 | 0.2268 | 0.35151 | 0.42712 | 0.2942 | 0.25861 | 0.21412 | 0.15658 | 0.15608 | 0.083731 | 0.061923 | -0.044605 | -0.17389 | -0.34584 | -0.41837
19 | 25 | 29 | 2025 | Autumn | Q, [%] | 0 | 1 | 2.775% | 2.778% | 2.919% | 3.115% | 3.116% | 2.987% | 1.218% | 0.6543% | 1.146% | 1.09% | 1.086% | 1.683% | 2.045% | 1.408% | 1.238% | 1.025% | 0.7496% | 0.7472% | 0.4008% | 0.2964% | 0.2135% | 0.8324% | 1.656% | 2.003%
19 | 29 | 25 | 2025 | Autumn | Q, [MVAr] | 0 | 1 | 0.57304 | 0.56441 | 0.58996 | 0.62998 | 0.6265 | 0.598 | 0.22218 | -0.17676 | -0.26871 | -0.24011 | -0.21837 | -0.33194 | -0.40908 | -0.29389 | -0.26868 | -0.22597 | -0.18064 | -0.18734 | -0.089857 | -0.062862 | 0.047842 | 0.16981 | 0.34525 | 0.40731
19 | 29 | 25 | 2025 | Autumn | Q, [%] | 0 | 1 | 2.743% | 2.702% | 2.824% | 3.016% | 2.999% | 2.863% | 1.064% | 0.8462% | 1.286% | 1.149% | 1.045% | 1.589% | 1.958% | 1.407% | 1.286% | 1.082% | 0.8647% | 0.8968% | 0.4301% | 0.3009% | 0.229% | 0.8129% | 1.653% | 1.95%
19 | 25 | 29 | 2025 | Autumn | S, [MVA] | 0 | 1 | 3.3423 | 3.0013 | 2.8411 | 2.8106 | 2.6486 | 2.5843 | 2.2873 | 1.8524 | 2.4397 | 3.1433 | 3.8342 | 4.1612 | 4.1186 | 3.5807 | 3.2218 | 3.1555 | 2.6739 | 2.3538 | 3.3771 | 3.5506 | 3.6811 | 3.4376 | 3.5522 | 3.1887
19 | 25 | 29 | 2025 | Autumn | S, [%] | 0 | 1 | 16% | 14.37% | 13.6% | 13.45% | 12.68% | 12.37% | 10.95% | 8.868% | 11.68% | 15.05% | 18.35% | 19.92% | 19.72% | 17.14% | 15.42% | 15.11% | 12.8% | 11.27% | 16.17% | 17% | 17.62% | 16.46% | 17% | 15.26%
19 | 29 | 25 | 2025 | Autumn | S, [MVA] | 0 | 1 | 3.307 | 2.9708 | 2.8123 | 2.782 | 2.6215 | 2.558 | 2.2678 | 1.8452 | 2.4243 | 3.1136 | 3.7882 | 4.1061 | 4.0644 | 3.541 | 3.1904 | 3.1255 | 2.6532 | 2.339 | 3.342 | 3.5116 | 3.6391 | 3.4008 | 3.5132 | 3.1559
19 | 29 | 25 | 2025 | Autumn | S, [%] | 0 | 1 | 15.83% | 14.22% | 13.46% | 13.32% | 12.55% | 12.25% | 10.86% | 8.833% | 11.61% | 14.9% | 18.13% | 19.66% | 19.46% | 16.95% | 15.27% | 14.96% | 12.7% | 11.2% | 16% | 16.81% | 17.42% | 16.28% | 16.82% | 15.11%
20 | 27 | 21 | 2025 | Autumn | P, [MW] | 0 | 1 | 1.7272 | 1.6551 | 1.6902 | 1.6861 | 1.6796 | 1.6142 | 1.7455 | 1.7411 | 1.7453 | 1.7561 | 1.7761 | 1.7907 | 1.8518 | 1.8967 | 1.857 | 1.7902 | 1.8321 | 1.975 | 1.8628 | 1.8204 | 1.8493 | 1.8341 | 1.8175 | 1.7185
20 | 27 | 21 | 2025 | Autumn | P, [%] | 0 | 1 | 5.004% | 4.796% | 4.897% | 4.885% | 4.866% | 4.677% | 5.057% | 5.045% | 5.057% | 5.088% | 5.146% | 5.188% | 5.366% | 5.496% | 5.381% | 5.187% | 5.308% | 5.722% | 5.397% | 5.274% | 5.358% | 5.314% | 5.266% | 4.979%
20 | 21 | 27 | 2025 | Autumn | P, [MW] | 0 | 1 | -1.7261 | -1.654 | -1.6891 | -1.685 | -1.6785 | -1.6132 | -1.7444 | -1.74 | -1.7441 | -1.7548 | -1.7748 | -1.7894 | -1.8505 | -1.8953 | -1.8557 | -1.789 | -1.8308 | -1.9735 | -1.8615 | -1.8191 | -1.848 | -1.8328 | -1.8163 | -1.7174
20 | 21 | 27 | 2025 | Autumn | P, [%] | 0 | 1 | 5.001% | 4.792% | 4.894% | 4.882% | 4.863% | 4.674% | 5.054% | 5.041% | 5.053% | 5.085% | 5.142% | 5.185% | 5.362% | 5.492% | 5.377% | 5.183% | 5.305% | 5.718% | 5.393% | 5.271% | 5.354% | 5.31% | 5.262% | 4.976%
20 | 27 | 21 | 2025 | Autumn | Q, [MVAr] | 0 | 1 | 0.70419 | 0.68277 | 0.67312 | 0.69205 | 0.65724 | 0.65999 | 0.64992 | 0.72306 | 0.75767 | 0.78599 | 0.8074 | 0.83945 | 0.85622 | 0.86288 | 0.78779 | 0.77511 | 0.78175 | 0.83549 | 0.83555 | 0.84575 | 0.84201 | 0.80118 | 0.75729 | 0.68039
20 | 27 | 21 | 2025 | Autumn | Q, [%] | 0 | 1 | 2.04% | 1.978% | 1.95% | 2.005% | 1.904% | 1.912% | 1.883% | 2.095% | 2.195% | 2.277% | 2.339% | 2.432% | 2.481% | 2.5% | 2.283% | 2.246% | 2.265% | 2.421% | 2.421% | 2.45% | 2.44% | 2.321% | 2.194% | 1.971%
20 | 21 | 27 | 2025 | Autumn | Q, [MVAr] | 0 | 1 | -1.0315 | -1.0099 | -0.99998 | -1.0188 | -0.98408 | -0.98722 | -0.97783 | -1.0515 | -1.0866 | -1.1152 | -1.1368 | -1.1692 | -1.186 | -1.192 | -1.1165 | -1.1037 | -1.1104 | -1.1648 | -1.1655 | -1.1756 | -1.1713 | -1.1299 | -1.0857 | -1.0085
20 | 21 | 27 | 2025 | Autumn | Q, [%] | 0 | 1 | 2.989% | 2.926% | 2.897% | 2.952% | 2.851% | 2.86% | 2.833% | 3.047% | 3.148% | 3.231% | 3.294% | 3.388% | 3.436% | 3.454% | 3.235% | 3.198% | 3.217% | 3.375% | 3.377% | 3.406% | 3.394% | 3.274% | 3.146% | 2.922%
20 | 27 | 21 | 2025 | Autumn | S, [MVA] | 0 | 1 | 1.8652 | 1.7904 | 1.8193 | 1.8226 | 1.8036 | 1.7439 | 1.8626 | 1.8853 | 1.9026 | 1.9239 | 1.951 | 1.9777 | 2.0402 | 2.0838 | 2.0172 | 1.9508 | 1.9919 | 2.1445 | 2.0416 | 2.0073 | 2.032 | 2.0015 | 1.969 | 1.8483
20 | 27 | 21 | 2025 | Autumn | S, [%] | 0 | 1 | 5.404% | 5.188% | 5.271% | 5.281% | 5.226% | 5.053% | 5.397% | 5.462% | 5.513% | 5.574% | 5.653% | 5.73% | 5.911% | 6.038% | 5.845% | 5.652% | 5.771% | 6.213% | 5.915% | 5.816% | 5.888% | 5.799% | 5.705% | 5.355%
20 | 21 | 27 | 2025 | Autumn | S, [MVA] | 0 | 1 | 2.0108 | 1.938 | 1.9629 | 1.9691 | 1.9457 | 1.8913 | 1.9997 | 2.033 | 2.0549 | 2.0792 | 2.1077 | 2.1376 | 2.1979 | 2.239 | 2.1657 | 2.1021 | 2.1412 | 2.2916 | 2.1962 | 2.1659 | 2.1879 | 2.1531 | 2.116 | 1.9916
20 | 21 | 27 | 2025 | Autumn | S, [%] | 0 | 1 | 5.826% | 5.615% | 5.687% | 5.705% | 5.638% | 5.48% | 5.794% | 5.89% | 5.954% | 6.024% | 6.107% | 6.193% | 6.368% | 6.487% | 6.275% | 6.091% | 6.204% | 6.64% | 6.363% | 6.276% | 6.339% | 6.238% | 6.131% | 5.77%
34 | 9 | 10 | 2025 | Autumn | P, [MW] | 0 | 1 | 25.6634 | 24.2451 | 23.3323 | 23.0121 | 22.5969 | 23.3129 | 26.6213 | 27.6818 | 30.1587 | 32.066 | 34.113 | 36.0071 | 36.3956 | 34.5967 | 31.8418 | 30.6177 | 29.6491 | 32.0953 | 34.5146 | 34.6076 | 33.9211 | 31.3818 | 30.3937 | 27.9455
34 | 9 | 10 | 2025 | Autumn | P, [%] | 0 | 1 | 32.08% | 30.31% | 29.17% | 28.77% | 28.25% | 29.14% | 33.28% | 34.6% | 37.7% | 40.08% | 42.64% | 45.01% | 45.49% | 43.25% | 39.8% | 38.27% | 37.06% | 40.12% | 43.14% | 43.26% | 42.4% | 39.23% | 37.99% | 34.93%
34 | 10 | 9 | 2025 | Autumn | P, [MW] | 0 | 1 | -25.6294 | -24.2145 | -23.3037 | -22.9842 | -22.5699 | -23.2844 | -26.5854 | -27.6435 | -30.1136 | -32.015 | -34.0555 | -35.9432 | -36.3303 | -34.5375 | -31.7914 | -30.571 | -29.6052 | -32.0442 | -34.4557 | -34.5484 | -33.864 | -31.3324 | -30.3471 | -27.9056
34 | 10 | 9 | 2025 | Autumn | P, [%] | 0 | 1 | 32.04% | 30.27% | 29.13% | 28.73% | 28.21% | 29.11% | 33.23% | 34.55% | 37.64% | 40.02% | 42.57% | 44.93% | 45.41% | 43.17% | 39.74% | 38.21% | 37.01% | 40.06% | 43.07% | 43.19% | 42.33% | 39.17% | 37.93% | 34.88%
34 | 9 | 10 | 2025 | Autumn | Q, [MVAr] | 0 | 1 | -3.9314 | -4.1156 | -4.532 | -4.598 | -4.6054 | -4.3218 | -2.7429 | -1.1475 | -0.17559 | 0.17776 | 0.66921 | 1.294 | 1.2751 | 0.34003 | -0.77432 | -1.1794 | -1.2875 | -0.60193 | -0.054132 | -0.34148 | -0.96552 | -2.0276 | -2.7704 | -3.5254
34 | 9 | 10 | 2025 | Autumn | Q, [%] | 0 | 1 | 4.914% | 5.145% | 5.665% | 5.747% | 5.757% | 5.402% | 3.429% | 1.434% | 0.2195% | 0.2222% | 0.8365% | 1.617% | 1.594% | 0.425% | 0.9679% | 1.474% | 1.609% | 0.7524% | 0.06766% | 0.4268% | 1.207% | 2.534% | 3.463% | 4.407%
34 | 10 | 9 | 2025 | Autumn | Q, [MVAr] | 0 | 1 | 4.9159 | 5.0002 | 5.3601 | 5.4056 | 5.3853 | 5.1447 | 3.7834 | 2.2554 | 1.4822 | 1.2964 | 0.99598 | 0.55681 | 0.61523 | 1.3736 | 2.2341 | 2.5329 | 2.5575 | 2.0805 | 1.7582 | 2.0568 | 2.6201 | 3.456 | 4.1204 | 4.68
34 | 10 | 9 | 2025 | Autumn | Q, [%] | 0 | 1 | 6.145% | 6.25% | 6.7% | 6.757% | 6.732% | 6.431% | 4.729% | 2.819% | 1.853% | 1.62% | 1.245% | 0.696% | 0.769% | 1.717% | 2.793% | 3.166% | 3.197% | 2.601% | 2.198% | 2.571% | 3.275% | 4.32% | 5.151% | 5.85%
34 | 9 | 10 | 2025 | Autumn | S, [MVA] | 0 | 1 | 25.9628 | 24.5919 | 23.7684 | 23.467 | 23.0614 | 23.7101 | 26.7622 | 27.7055 | 30.1592 | 32.0664 | 34.1196 | 36.0303 | 36.4179 | 34.5984 | 31.8512 | 30.6404 | 29.677 | 32.101 | 34.5146 | 34.6093 | 33.9349 | 31.4472 | 30.5197 | 28.1669
34 | 9 | 10 | 2025 | Autumn | S, [%] | 0 | 1 | 32.45% | 30.74% | 29.71% | 29.33% | 28.83% | 29.64% | 33.45% | 34.63% | 37.7% | 40.08% | 42.65% | 45.04% | 45.52% | 43.25% | 39.81% | 38.3% | 37.1% | 40.13% | 43.14% | 43.26% | 42.42% | 39.31% | 38.15% | 35.21%
34 | 10 | 9 | 2025 | Autumn | S, [MVA] | 0 | 1 | 26.0966 | 24.7254 | 23.9122 | 23.6113 | 23.2035 | 23.846 | 26.8532 | 27.7353 | 30.15 | 32.0413 | 34.07 | 35.9475 | 36.3355 | 34.5648 | 31.8698 | 30.6757 | 29.7155 | 32.1117 | 34.5005 | 34.6096 | 33.9652 | 31.5225 | 30.6255 | 28.2953
34 | 10 | 9 | 2025 | Autumn | S, [%] | 0 | 1 | 32.62% | 30.91% | 29.89% | 29.51% | 29% | 29.81% | 33.57% | 34.67% | 37.69% | 40.05% | 42.59% | 44.93% | 45.42% | 43.21% | 39.84% | 38.34% | 37.14% | 40.14% | 43.13% | 43.26% | 42.46% | 39.4% | 38.28% | 35.37%
36 | 13 | 14 | 2025 | Autumn | P, [MW] | 0 | 1 | 4.8391 | 4.6295 | 4.3567 | 4.3137 | 4.2879 | 4.374 | 5.3891 | 5.9725 | 6.2611 | 6.2517 | 6.3731 | 6.8261 | 6.9782 | 6.5427 | 5.9533 | 5.8467 | 5.8017 | 6.1575 | 6.3635 | 6.4326 | 6.2142 | 5.6961 | 5.4318 | 5.0627
36 | 13 | 14 | 2025 | Autumn | P, [%] | 0 | 1 | 60.49% | 57.87% | 54.46% | 53.92% | 53.6% | 54.67% | 67.36% | 74.66% | 78.26% | 78.15% | 79.66% | 85.33% | 87.23% | 81.78% | 74.42% | 73.08% | 72.52% | 76.97% | 79.54% | 80.41% | 77.68% | 71.2% | 67.9% | 63.28%
36 | 14 | 13 | 2025 | Autumn | P, [MW] | 0 | 1 | -4.8168 | -4.6092 | -4.3385 | -4.2959 | -4.2703 | -4.3556 | -5.3616 | -5.939 | -6.2244 | -6.2152 | -6.3351 | -6.7826 | -6.9327 | -6.5026 | -5.92 | -5.8145 | -5.77 | -6.1219 | -6.3256 | -6.3938 | -6.1779 | -5.6654 | -5.4037 | -5.0383
36 | 14 | 13 | 2025 | Autumn | P, [%] | 0 | 1 | 60.21% | 57.61% | 54.23% | 53.7% | 53.38% | 54.44% | 67.02% | 74.24% | 77.81% | 77.69% | 79.19% | 84.78% | 86.66% | 81.28% | 74% | 72.68% | 72.13% | 76.52% | 79.07% | 79.92% | 77.22% | 70.82% | 67.55% | 62.98%
36 | 13 | 14 | 2025 | Autumn | Q, [MVAr] | 0 | 1 | -0.38585 | -0.29262 | -0.53281 | -0.49467 | -0.5141 | -0.54327 | -0.35501 | -0.095676 | 0.13748 | 0.16156 | 0.1697 | 0.31866 | 0.24947 | 0.065276 | -0.1193 | -0.13431 | -0.20001 | -0.14549 | -0.0015909 | -0.056192 | -0.23637 | -0.38876 | -0.46373 | -0.48383
36 | 13 | 14 | 2025 | Autumn | Q, [%] | 0 | 1 | 4.823% | 3.658% | 6.66% | 6.183% | 6.426% | 6.791% | 4.438% | 1.196% | 1.719% | 2.02% | 2.121% | 3.983% | 3.118% | 0.8159% | 1.491% | 1.679% | 2.5% | 1.819% | 0.01989% | 0.7024% | 2.955% | 4.86% | 5.797% | 6.048%
36 | 14 | 13 | 2025 | Autumn | Q, [MVAr] | 0 | 1 | 0.57305 | 0.46341 | 0.68623 | 0.64475 | 0.66262 | 0.69798 | 0.58645 | 0.37764 | 0.17135 | 0.14624 | 0.15004 | 0.047717 | 0.13332 | 0.27188 | 0.39943 | 0.40465 | 0.46663 | 0.44516 | 0.32072 | 0.38252 | 0.54217 | 0.64724 | 0.69972 | 0.68941
36 | 14 | 13 | 2025 | Autumn | Q, [%] | 0 | 1 | 7.163% | 5.793% | 8.578% | 8.059% | 8.283% | 8.725% | 7.331% | 4.721% | 2.142% | 1.828% | 1.876% | 0.5965% | 1.666% | 3.398% | 4.993% | 5.058% | 5.833% | 5.564% | 4.009% | 4.782% | 6.777% | 8.091% | 8.746% | 8.618%
36 | 13 | 14 | 2025 | Autumn | S, [MVA] | 0 | 1 | 4.8544 | 4.6387 | 4.3892 | 4.342 | 4.3187 | 4.4076 | 5.4008 | 5.9732 | 6.2626 | 6.2538 | 6.3753 | 6.8336 | 6.9826 | 6.543 | 5.9545 | 5.8482 | 5.8052 | 6.1592 | 6.3635 | 6.4328 | 6.2187 | 5.7093 | 5.4515 | 5.0858
36 | 13 | 14 | 2025 | Autumn | S, [%] | 0 | 1 | 60.68% | 57.98% | 54.86% | 54.27% | 53.98% | 55.09% | 67.51% | 74.67% | 78.28% | 78.17% | 79.69% | 85.42% | 87.28% | 81.79% | 74.43% | 73.1% | 72.56% | 76.99% | 79.54% | 80.41% | 77.73% | 71.37% | 68.14% | 63.57%
36 | 14 | 13 | 2025 | Autumn | S, [MVA] | 0 | 1 | 4.8508 | 4.6324 | 4.3924 | 4.344 | 4.3214 | 4.4112 | 5.3936 | 5.951 | 6.2268 | 6.2169 | 6.3369 | 6.7828 | 6.934 | 6.5083 | 5.9335 | 5.8286 | 5.7889 | 6.138 | 6.3337 | 6.4052 | 6.2016 | 5.7022 | 5.4488 | 5.0852
36 | 14 | 13 | 2025 | Autumn | S, [%] | 0 | 1 | 60.64% | 57.9% | 54.91% | 54.3% | 54.02% | 55.14% | 67.42% | 74.39% | 77.83% | 77.71% | 79.21% | 84.78% | 86.67% | 81.35% | 74.17% | 72.86% | 72.36% | 76.73% | 79.17% | 80.07% | 77.52% | 71.28% | 68.11% | 63.57%
39 | 16 | 17 | 2025 | Autumn | P, [MW] | 0 | 1 | 0.38845 | 0.30695 | 0.25951 | 0.19606 | 0.18051 | 0.37845 | 0.73642 | 0.98461 | 1.0784 | 1.0287 | 0.97052 | 0.97955 | 1.0103 | 0.99523 | 0.86091 | 0.84905 | 1.0285 | 1.4482 | 1.526 | 1.4188 | 1.1832 | 0.9487 | 0.76144 | 0.60962
39 | 16 | 17 | 2025 | Autumn | P, [%] | 0 | 1 | 9.711% | 7.674% | 6.488% | 4.901% | 4.513% | 9.461% | 18.41% | 24.62% | 26.96% | 25.72% | 24.26% | 24.49% | 25.26% | 24.88% | 21.52% | 21.23% | 25.71% | 36.21% | 38.15% | 35.47% | 29.58% | 23.72% | 19.04% | 15.24%
39 | 17 | 16 | 2025 | Autumn | P, [MW] | 0 | 1 | -0.38723 | -0.30583 | -0.25839 | -0.19497 | -0.1795 | -0.37736 | -0.73478 | -0.98239 | -1.0758 | -1.0263 | -0.96822 | -0.97716 | -1.0077 | -0.99272 | -0.8588 | -0.84696 | -1.026 | -1.444 | -1.5214 | -1.4146 | -1.1801 | -0.94637 | -0.75961 | -0.60814
39 | 17 | 16 | 2025 | Autumn | P, [%] | 0 | 1 | 9.681% | 7.646% | 6.46% | 4.874% | 4.487% | 9.434% | 18.37% | 24.56% | 26.9% | 25.66% | 24.21% | 24.43% | 25.19% | 24.82% | 21.47% | 21.17% | 25.65% | 36.1% | 38.04% | 35.37% | 29.5% | 23.66% | 18.99% | 15.2%
39 | 16 | 17 | 2025 | Autumn | Q, [MVAr] | 0 | 1 | -0.69715 | -0.69684 | -0.71631 | -0.72592 | -0.70202 | -0.65192 | -0.56082 | -0.439 | -0.42505 | -0.46329 | -0.51262 | -0.53916 | -0.5511 | -0.5672 | -0.59792 | -0.60809 | -0.52144 | -0.35448 | -0.28324 | -0.41533 | -0.49946 | -0.56601 | -0.61331 | -0.6317
39 | 16 | 17 | 2025 | Autumn | Q, [%] | 0 | 1 | 17.43% | 17.42% | 17.91% | 18.15% | 17.55% | 16.3% | 14.02% | 10.98% | 10.63% | 11.58% | 12.82% | 13.48% | 13.78% | 14.18% | 14.95% | 15.2% | 13.04% | 8.862% | 7.081% | 10.38% | 12.49% | 14.15% | 15.33% | 15.79%
39 | 17 | 16 | 2025 | Autumn | Q, [MVAr] | 0 | 1 | 0.70746 | 0.70622 | 0.7257 | 0.73508 | 0.71053 | 0.6611 | 0.57462 | 0.45765 | 0.4466 | 0.48373 | 0.53199 | 0.55928 | 0.57241 | 0.58832 | 0.61563 | 0.62567 | 0.54283 | 0.39006 | 0.32172 | 0.45036 | 0.52597 | 0.58567 | 0.62874 | 0.64415
39 | 17 | 16 | 2025 | Autumn | Q, [%] | 0 | 1 | 17.69% | 17.66% | 18.14% | 18.38% | 17.76% | 16.53% | 14.37% | 11.44% | 11.17% | 12.09% | 13.3% | 13.98% | 14.31% | 14.71% | 15.39% | 15.64% | 13.57% | 9.751% | 8.043% | 11.26% | 13.15% | 14.64% | 15.72% | 16.1%
39 | 16 | 17 | 2025 | Autumn | S, [MVA] | 0 | 1 | 0.79807 | 0.76145 | 0.76187 | 0.75193 | 0.72486 | 0.7538 | 0.92565 | 1.078 | 1.1591 | 1.1283 | 1.0976 | 1.1181 | 1.1508 | 1.1455 | 1.0482 | 1.0443 | 1.1532 | 1.491 | 1.5521 | 1.4783 | 1.2843 | 1.1047 | 0.97772 | 0.87789
39 | 16 | 17 | 2025 | Autumn | S, [%] | 0 | 1 | 19.95% | 19.04% | 19.05% | 18.8% | 18.12% | 18.85% | 23.14% | 26.95% | 28.98% | 28.21% | 27.44% | 27.95% | 28.77% | 28.64% | 26.2% | 26.11% | 28.83% | 37.27% | 38.8% | 36.96% | 32.11% | 27.62% | 24.44% | 21.95%
39 | 17 | 16 | 2025 | Autumn | S, [MVA] | 0 | 1 | 0.8065 | 0.7696 | 0.77033 | 0.76049 | 0.73285 | 0.76122 | 0.93278 | 1.0838 | 1.1649 | 1.1346 | 1.1047 | 1.1259 | 1.159 | 1.154 | 1.0567 | 1.053 | 1.1607 | 1.4958 | 1.5551 | 1.4846 | 1.292 | 1.1129 | 0.98606 | 0.88587
39 | 17 | 16 | 2025 | Autumn | S, [%] | 0 | 1 | 20.16% | 19.24% | 19.26% | 19.01% | 18.32% | 19.03% | 23.32% | 27.09% | 29.12% | 28.37% | 27.62% | 28.15% | 28.97% | 28.85% | 26.42% | 26.33% | 29.02% | 37.39% | 38.88% | 37.11% | 32.3% | 27.82% | 24.65% | 22.15%
40 | 19 | 20 | 2025 | Autumn | P, [MW] | 0 | 1 | 3.2016 | 2.9711 | 2.8791 | 2.7966 | 2.8622 | 3.1028 | 3.6494 | 3.8525 | 4.1562 | 4.3675 | 4.503 | 4.7892 | 4.8608 | 4.5934 | 4.3916 | 4.2467 | 4.3272 | 5.1959 | 5.3054 | 5.3098 | 5.0556 | 4.6689 | 4.4482 | 3.9989
40 | 19 | 20 | 2025 | Autumn | P, [%] | 0 | 1 | 40.02% | 37.14% | 35.99% | 34.96% | 35.78% | 38.78% | 45.62% | 48.16% | 51.95% | 54.59% | 56.29% | 59.86% | 60.76% | 57.42% | 54.9% | 53.08% | 54.09% | 64.95% | 66.32% | 66.37% | 63.19% | 58.36% | 55.6% | 49.99%
40 | 20 | 19 | 2025 | Autumn | P, [MW] | 0 | 1 | -3.1915 | -2.9622 | -2.8708 | -2.7887 | -2.854 | -3.0933 | -3.6365 | -3.8382 | -4.1397 | -4.3494 | -4.4839 | -4.7675 | -4.8386 | -4.5735 | -4.3734 | -4.2295 | -4.3094 | -5.1703 | -5.2788 | -5.2832 | -5.0314 | -4.6483 | -4.4294 | -3.9836
40 | 20 | 19 | 2025 | Autumn | P, [%] | 0 | 1 | 39.89% | 37.03% | 35.88% | 34.86% | 35.67% | 38.67% | 45.46% | 47.98% | 51.75% | 54.37% | 56.05% | 59.59% | 60.48% | 57.17% | 54.67% | 52.87% | 53.87% | 64.63% | 65.99% | 66.04% | 62.89% | 58.1% | 55.37% | 49.8%
40 | 19 | 20 | 2025 | Autumn | Q, [MVAr] | 0 | 1 | -0.63117 | -0.69533 | -0.68655 | -0.72787 | -0.66718 | -0.58157 | -0.54968 | -0.50587 | -0.3541 | -0.22743 | -0.14039 | -0.033631 | 0.0022503 | -0.081572 | -0.22322 | -0.34183 | -0.32782 | -0.17372 | -0.11152 | -0.076981 | -0.15104 | -0.25199 | -0.27723 | -0.38991
40 | 19 | 20 | 2025 | Autumn | Q, [%] | 0 | 1 | 7.89% | 8.692% | 8.582% | 9.098% | 8.34% | 7.27% | 6.871% | 6.323% | 4.426% | 2.843% | 1.755% | 0.4204% | 0.02813% | 1.02% | 2.79% | 4.273% | 4.098% | 2.172% | 1.394% | 0.9623% | 1.888% | 3.15% | 3.465% | 4.874%
40 | 20 | 19 | 2025 | Autumn | Q, [MVAr] | 0 | 1 | 0.71625 | 0.76978 | 0.75661 | 0.79468 | 0.73623 | 0.66117 | 0.65842 | 0.62634 | 0.49266 | 0.37949 | 0.30154 | 0.21547 | 0.18498 | 0.24903 | 0.37692 | 0.48632 | 0.47775 | 0.38854 | 0.33514 | 0.30079 | 0.35422 | 0.42586 | 0.43526 | 0.51853
40 | 20 | 19 | 2025 | Autumn | Q, [%] | 0 | 1 | 8.953% | 9.622% | 9.458% | 9.933% | 9.203% | 8.265% | 8.23% | 7.829% | 6.158% | 4.744% | 3.769% | 2.693% | 2.312% | 3.113% | 4.712% | 6.079% | 5.972% | 4.857% | 4.189% | 3.76% | 4.428% | 5.323% | 5.441% | 6.482%
40 | 19 | 20 | 2025 | Autumn | S, [MVA] | 0 | 1 | 3.2632 | 3.0514 | 2.9598 | 2.8898 | 2.9389 | 3.1568 | 3.6905 | 3.8856 | 4.1712 | 4.3734 | 4.5052 | 4.7893 | 4.8608 | 4.5941 | 4.3973 | 4.2604 | 4.3396 | 5.1988 | 5.3066 | 5.3104 | 5.0578 | 4.6757 | 4.4569 | 4.0179
40 | 19 | 20 | 2025 | Autumn | S, [%] | 0 | 1 | 40.79% | 38.14% | 37% | 36.12% | 36.74% | 39.46% | 46.13% | 48.57% | 52.14% | 54.67% | 56.32% | 59.87% | 60.76% | 57.43% | 54.97% | 53.26% | 54.24% | 64.98% | 66.33% | 66.38% | 63.22% | 58.45% | 55.71% | 50.22%
40 | 20 | 19 | 2025 | Autumn | S, [MVA] | 0 | 1 | 3.2709 | 3.0606 | 2.9688 | 2.8997 | 2.9474 | 3.1632 | 3.6956 | 3.8889 | 4.1689 | 4.3659 | 4.494 | 4.7724 | 4.8421 | 4.5802 | 4.3896 | 4.2574 | 4.3358 | 5.1849 | 5.2894 | 5.2918 | 5.0439 | 4.6677 | 4.4508 | 4.0172
40 | 20 | 19 | 2025 | Autumn | S, [%] | 0 | 1 | 40.89% | 38.26% | 37.11% | 36.25% | 36.84% | 39.54% | 46.19% | 48.61% | 52.11% | 54.57% | 56.17% | 59.66% | 60.53% | 57.25% | 54.87% | 53.22% | 54.2% | 64.81% | 66.12% | 66.15% | 63.05% | 58.35% | 55.63% | 50.22%
42 | 21 | 22 | 2025 | Autumn | P, [MW] | 0 | 1 | 6.826 | 6.5308 | 6.5139 | 6.4805 | 6.3793 | 6.2838 | 6.7369 | 6.7799 | 7.093 | 7.4203 | 7.7442 | 7.9837 | 8.1539 | 8.1017 | 7.7052 | 7.3951 | 7.2819 | 7.7528 | 7.862 | 7.8068 | 7.8556 | 7.5672 | 7.4364 | 6.9816
42 | 21 | 22 | 2025 | Autumn | P, [%] | 0 | 1 | 42.66% | 40.82% | 40.71% | 40.5% | 39.87% | 39.27% | 42.11% | 42.37% | 44.33% | 46.38% | 48.4% | 49.9% | 50.96% | 50.64% | 48.16% | 46.22% | 45.51% | 48.45% | 49.14% | 48.79% | 49.1% | 47.29% | 46.48% | 43.63%
42 | 22 | 21 | 2025 | Autumn | P, [MW] | 0 | 1 | -6.8064 | -6.5128 | -6.496 | -6.4627 | -6.3621 | -6.2672 | -6.7178 | -6.7603 | -7.0716 | -7.3969 | -7.7187 | -7.9567 | -8.1257 | -8.0738 | -7.6801 | -7.3719 | -7.2593 | -7.7273 | -7.8358 | -7.781 | -7.8295 | -7.543 | -7.4132 | -6.9611
42 | 22 | 21 | 2025 | Autumn | P, [%] | 0 | 1 | 42.54% | 40.7% | 40.6% | 40.39% | 39.76% | 39.17% | 41.99% | 42.25% | 44.2% | 46.23% | 48.24% | 49.73% | 50.79% | 50.46% | 48% | 46.07% | 45.37% | 48.3% | 48.97% | 48.63% | 48.93% | 47.14% | 46.33% | 43.51%
42 | 21 | 22 | 2025 | Autumn | Q, [MVAr] | 0 | 1 | 1.0122 | 0.98692 | 0.95579 | 0.99606 | 0.92662 | 0.95158 | 0.99333 | 1.2891 | 1.3688 | 1.407 | 1.4516 | 1.5162 | 1.5299 | 1.4952 | 1.3135 | 1.3075 | 1.3292 | 1.3984 | 1.4028 | 1.41 | 1.3715 | 1.2518 | 1.0979 | 0.93596
42 | 21 | 22 | 2025 | Autumn | Q, [%] | 0 | 1 | 6.326% | 6.168% | 5.974% | 6.225% | 5.791% | 5.947% | 6.208% | 8.057% | 8.555% | 8.794% | 9.073% | 9.476% | 9.562% | 9.345% | 8.21% | 8.172% | 8.307% | 8.74% | 8.767% | 8.812% | 8.572% | 7.824% | 6.862% | 5.85%
42 | 22 | 21 | 2025 | Autumn | Q, [MVAr] | 0 | 1 | -0.79408 | -0.787 | -0.75708 | -0.79902 | -0.73605 | -0.7664 | -0.78096 | -1.0715 | -1.1307 | -1.1469 | -1.1687 | -1.2155 | -1.2166 | -1.1861 | -1.0347 | -1.05 | -1.0791 | -1.1155 | -1.1122 | -1.1232 | -1.0816 | -0.98319 | -0.83949 | -0.70868
42 | 22 | 21 | 2025 | Autumn | Q, [%] | 0 | 1 | 4.963% | 4.919% | 4.732% | 4.994% | 4.6% | 4.79% | 4.881% | 6.697% | 7.067% | 7.168% | 7.305% | 7.597% | 7.604% | 7.413% | 6.467% | 6.563% | 6.744% | 6.972% | 6.951% | 7.02% | 6.76% | 6.145% | 5.247% | 4.429%
42 | 21 | 22 | 2025 | Autumn | S, [MVA] | 0 | 1 | 6.9007 | 6.6049 | 6.5836 | 6.5566 | 6.4462 | 6.3555 | 6.8098 | 6.9013 | 7.2239 | 7.5525 | 7.879 | 8.1264 | 8.2961 | 8.2385 | 7.8164 | 7.5098 | 7.4022 | 7.8779 | 7.9861 | 7.9331 | 7.9744 | 7.67 | 7.517 | 7.044
42 | 21 | 22 | 2025 | Autumn | S, [%] | 0 | 1 | 43.13% | 41.28% | 41.15% | 40.98% | 40.29% | 39.72% | 42.56% | 43.13% | 45.15% | 47.2% | 49.24% | 50.79% | 51.85% | 51.49% | 48.85% | 46.94% | 46.26% | 49.24% | 49.91% | 49.58% | 49.84% | 47.94% | 46.98% | 44.03%
42 | 22 | 21 | 2025 | Autumn | S, [MVA] | 0 | 1 | 6.8526 | 6.5602 | 6.54 | 6.5119 | 6.4046 | 6.3139 | 6.7631 | 6.8447 | 7.1614 | 7.4853 | 7.8067 | 8.049 | 8.2162 | 8.1605 | 7.7495 | 7.4463 | 7.3391 | 7.8074 | 7.9144 | 7.8617 | 7.9039 | 7.6068 | 7.4606 | 6.9971
42 | 22 | 21 | 2025 | Autumn | S, [%] | 0 | 1 | 42.83% | 41% | 40.87% | 40.7% | 40.03% | 39.46% | 42.27% | 42.78% | 44.76% | 46.78% | 48.79% | 50.31% | 51.35% | 51% | 48.43% | 46.54% | 45.87% | 48.8% | 49.46% | 49.14% | 49.4% | 47.54% | 46.63% | 43.73%
44 | 23 | 24 | 2025 | Autumn | P, [MW] | 0 | 1 | 3.2098 | 3.1448 | 3.0109 | 3.0101 | 2.8225 | 2.9274 | 3.0671 | 3.0201 | 3.4658 | 4.0426 | 4.5239 | 4.8421 | 4.9701 | 4.731 | 4.3479 | 3.9521 | 3.4544 | 3.684 | 4.0998 | 4.1535 | 4.2234 | 3.9778 | 4.0153 | 3.7736
44 | 23 | 24 | 2025 | Autumn | P, [%] | 0 | 1 | 20.06% | 19.66% | 18.82% | 18.81% | 17.64% | 18.3% | 19.17% | 18.88% | 21.66% | 25.27% | 28.27% | 30.26% | 31.06% | 29.57% | 27.17% | 24.7% | 21.59% | 23.02% | 25.62% | 25.96% | 26.4% | 24.86% | 25.1% | 23.59%
44 | 24 | 23 | 2025 | Autumn | P, [MW] | 0 | 1 | -3.2054 | -3.1406 | -3.007 | -3.0062 | -2.819 | -2.9237 | -3.0631 | -3.0162 | -3.4607 | -4.0358 | -4.5154 | -4.8323 | -4.9598 | -4.7216 | -4.34 | -3.9456 | -3.4493 | -3.6783 | -4.0928 | -4.1463 | -4.2159 | -3.9712 | -4.0085 | -3.7676
44 | 24 | 23 | 2025 | Autumn | P, [%] | 0 | 1 | 20.03% | 19.63% | 18.79% | 18.79% | 17.62% | 18.27% | 19.14% | 18.85% | 21.63% | 25.22% | 28.22% | 30.2% | 31% | 29.51% | 27.12% | 24.66% | 21.56% | 22.99% | 25.58% | 25.91% | 26.35% | 24.82% | 25.05% | 23.55%
44 | 23 | 24 | 2025 | Autumn | Q, [MVAr] | 0 | 1 | -0.47009 | -0.45156 | -0.4653 | -0.47872 | -0.48033 | -0.50242 | -0.46463 | -0.39804 | -0.39478 | -0.32597 | -0.27302 | -0.24709 | -0.2421 | -0.27684 | -0.29785 | -0.33101 | -0.3538 | -0.35384 | -0.28139 | -0.30105 | -0.31266 | -0.36751 | -0.41465 | -0.42388
44 | 23 | 24 | 2025 | Autumn | Q, [%] | 0 | 1 | 2.938% | 2.822% | 2.908% | 2.992% | 3.002% | 3.14% | 2.904% | 2.488% | 2.467% | 2.037% | 1.706% | 1.544% | 1.513% | 1.73% | 1.862% | 2.069% | 2.211% | 2.212% | 1.759% | 1.882% | 1.954% | 2.297% | 2.592% | 2.649%
44 | 24 | 23 | 2025 | Autumn | Q, [MVAr] | 0 | 1 | 0.51892 | 0.49839 | 0.50838 | 0.52184 | 0.51839 | 0.54337 | 0.50927 | 0.44105 | 0.45114 | 0.40207 | 0.36797 | 0.35568 | 0.35645 | 0.38064 | 0.3857 | 0.40381 | 0.40964 | 0.41722 | 0.35945 | 0.38122 | 0.3956 | 0.44138 | 0.49012 | 0.49071
44 | 24 | 23 | 2025 | Autumn | Q, [%] | 0 | 1 | 3.243% | 3.115% | 3.177% | 3.262% | 3.24% | 3.396% | 3.183% | 2.757% | 2.82% | 2.513% | 2.3% | 2.223% | 2.228% | 2.379% | 2.411% | 2.524% | 2.56% | 2.608% | 2.247% | 2.383% | 2.473% | 2.759% | 3.063% | 3.067%
44 | 23 | 24 | 2025 | Autumn | S, [MVA] | 0 | 1 | 3.2441 | 3.1771 | 3.0467 | 3.0479 | 2.863 | 2.9702 | 3.1021 | 3.0462 | 3.4882 | 4.0558 | 4.5321 | 4.8484 | 4.9759 | 4.7391 | 4.3581 | 3.9659 | 3.4724 | 3.7009 | 4.1095 | 4.1644 | 4.2349 | 3.9948 | 4.0367 | 3.7974
44 | 23 | 24 | 2025 | Autumn | S, [%] | 0 | 1 | 20.28% | 19.86% | 19.04% | 19.05% | 17.89% | 18.56% | 19.39% | 19.04% | 21.8% | 25.35% | 28.33% | 30.3% | 31.1% | 29.62% | 27.24% | 24.79% | 21.7% | 23.13% | 25.68% | 26.03% | 26.47% | 24.97% | 25.23% | 23.73%
44 | 24 | 23 | 2025 | Autumn | S, [MVA] | 0 | 1 | 3.2472 | 3.1799 | 3.0497 | 3.0511 | 2.8663 | 2.9737 | 3.1051 | 3.0483 | 3.49 | 4.0558 | 4.5303 | 4.8454 | 4.9726 | 4.7369 | 4.3571 | 3.9662 | 3.4736 | 3.7019 | 4.1086 | 4.1637 | 4.2344 | 3.9956 | 4.0384 | 3.7994
44 | 24 | 23 | 2025 | Autumn | S, [%] | 0 | 1 | 20.29% | 19.87% | 19.06% | 19.07% | 17.91% | 18.59% | 19.41% | 19.05% | 21.81% | 25.35% | 28.31% | 30.28% | 31.08% | 29.61% | 27.23% | 24.79% | 21.71% | 23.14% | 25.68% | 26.02% | 26.47% | 24.97% | 25.24% | 23.75%
46 | 25 | 26 | 2025 | Autumn | P, [MW] | 0 | 1 | 2.2789 | 2.1618 | 2.0406 | 2.0174 | 2.0617 | 2.254 | 3.2447 | 3.6242 | 3.9277 | 3.9501 | 4.2323 | 4.3742 | 4.2348 | 4.0221 | 3.4737 | 3.3366 | 3.3043 | 3.5679 | 3.8268 | 3.7428 | 3.589 | 3.1533 | 2.9464 | 2.6465
46 | 25 | 26 | 2025 | Autumn | P, [%] | 0 | 1 | 14.24% | 13.51% | 12.75% | 12.61% | 12.89% | 14.09% | 20.28% | 22.65% | 24.55% | 24.69% | 26.45% | 27.34% | 26.47% | 25.14% | 21.71% | 20.85% | 20.65% | 22.3% | 23.92% | 23.39% | 22.43% | 19.71% | 18.42% | 16.54%
46 | 26 | 25 | 2025 | Autumn | P, [MW] | 0 | 1 | -2.2757 | -2.1587 | -2.0377 | -2.0145 | -2.0588 | -2.2508 | -3.2399 | -3.6185 | -3.9211 | -3.9434 | -4.2247 | -4.3661 | -4.2272 | -4.015 | -3.4682 | -3.3314 | -3.2992 | -3.562 | -3.82 | -3.7363 | -3.5829 | -3.1482 | -2.9418 | -2.6423
46 | 26 | 25 | 2025 | Autumn | P, [%] | 0 | 1 | 14.22% | 13.49% | 12.74% | 12.59% | 12.87% | 14.07% | 20.25% | 22.62% | 24.51% | 24.65% | 26.4% | 27.29% | 26.42% | 25.09% | 21.68% | 20.82% | 20.62% | 22.26% | 23.88% | 23.35% | 22.39% | 19.68% | 18.39% | 16.51%
46 | 25 | 26 | 2025 | Autumn | Q, [MVAr] | 0 | 1 | -1.5412 | -1.6271 | -1.6495 | -1.6598 | -1.63 | -1.5351 | -0.97584 | -0.67609 | -0.52592 | -0.57754 | -0.44527 | -0.49046 | -0.60891 | -0.84511 | -1.0557 | -1.1168 | -1.1162 | -1.1751 | -1.1885 | -1.2969 | -1.3291 | -1.4747 | -1.5651 | -1.6876
46 | 25 | 26 | 2025 | Autumn | Q, [%] | 0 | 1 | 9.632% | 10.17% | 10.31% | 10.37% | 10.19% | 9.595% | 6.099% | 4.226% | 3.287% | 3.61% | 2.783% | 3.065% | 3.806% | 5.282% | 6.598% | 6.98% | 6.977% | 7.344% | 7.428% | 8.105% | 8.307% | 9.217% | 9.782% | 10.55%
46 | 26 | 25 | 2025 | Autumn | Q, [MVAr] | 0 | 1 | 1.5766 | 1.6614 | 1.6818 | 1.6918 | 1.6624 | 1.57 | 1.0293 | 0.7392 | 0.59871 | 0.65142 | 0.52913 | 0.58016 | 0.69373 | 0.92356 | 1.1171 | 1.1745 | 1.1729 | 1.2408 | 1.2632 | 1.37 | 1.3974 | 1.5314 | 1.6171 | 1.7337
46 | 26 | 25 | 2025 | Autumn | Q, [%] | 0 | 1 | 9.854% | 10.38% | 10.51% | 10.57% | 10.39% | 9.812% | 6.433% | 4.62% | 3.742% | 4.071% | 3.307% | 3.626% | 4.336% | 5.772% | 6.982% | 7.341% | 7.331% | 7.755% | 7.895% | 8.562% | 8.734% | 9.571% | 10.11% | 10.84%
46 | 25 | 26 | 2025 | Autumn | S, [MVA] | 0 | 1 | 2.7511 | 2.7057 | 2.6239 | 2.6124 | 2.6282 | 2.7271 | 3.3882 | 3.6867 | 3.9627 | 3.9921 | 4.2556 | 4.4016 | 4.2784 | 4.1099 | 3.6306 | 3.5185 | 3.4878 | 3.7564 | 4.0071 | 3.9611 | 3.8272 | 3.4811 | 3.3363 | 3.1387
46 | 25 | 26 | 2025 | Autumn | S, [%] | 0 | 1 | 17.19% | 16.91% | 16.4% | 16.33% | 16.43% | 17.04% | 21.18% | 23.04% | 24.77% | 24.95% | 26.6% | 27.51% | 26.74% | 25.69% | 22.69% | 21.99% | 21.8% | 23.48% | 25.04% | 24.76% | 23.92% | 21.76% | 20.85% | 19.62%
46 | 26 | 25 | 2025 | Autumn | S, [MVA] | 0 | 1 | 2.7685 | 2.724 | 2.642 | 2.6307 | 2.6461 | 2.7443 | 3.3994 | 3.6933 | 3.9665 | 3.9969 | 4.2577 | 4.4045 | 4.2837 | 4.1199 | 3.6437 | 3.5323 | 3.5015 | 3.7719 | 4.0235 | 3.9795 | 3.8457 | 3.5009 | 3.3569 | 3.1603
46 | 26 | 25 | 2025 | Autumn | S, [%] | 0 | 1 | 17.3% | 17.03% | 16.51% | 16.44% | 16.54% | 17.15% | 21.25% | 23.08% | 24.79% | 24.98% | 26.61% | 27.53% | 26.77% | 25.75% | 22.77% | 22.08% | 21.88% | 23.57% | 25.15% | 24.87% | 24.04% | 21.88% | 20.98% | 19.75%
49 | 27 | 28 | 2025 | Autumn | P, [MW] | 0 | 1 | 1.4719 | 1.4162 | 1.3671 | 1.3382 | 1.3116 | 1.3494 | 1.3396 | 1.3911 | 1.5082 | 1.6112 | 1.6604 | 1.7546 | 1.7703 | 1.753 | 1.6469 | 1.607 | 1.5448 | 1.633 | 1.8218 | 1.861 | 1.8136 | 1.6776 | 1.5824 | 1.5139
49 | 27 | 28 | 2025 | Autumn | P, [%] | 0 | 1 | 18.4% | 17.7% | 17.09% | 16.73% | 16.4% | 16.87% | 16.75% | 17.39% | 18.85% | 20.14% | 20.76% | 21.93% | 22.13% | 21.91% | 20.59% | 20.09% | 19.31% | 20.41% | 22.77% | 23.26% | 22.67% | 20.97% | 19.78% | 18.92%
49 | 28 | 27 | 2025 | Autumn | P, [MW] | 0 | 1 | -1.47 | -1.4145 | -1.3656 | -1.3367 | -1.3102 | -1.3479 | -1.3381 | -1.3895 | -1.5063 | -1.609 | -1.6581 | -1.752 | -1.7677 | -1.7504 | -1.6446 | -1.6049 | -1.5428 | -1.6308 | -1.819 | -1.8582 | -1.8109 | -1.6752 | -1.5804 | -1.512
49 | 28 | 27 | 2025 | Autumn | P, [%] | 0 | 1 | 18.38% | 17.68% | 17.07% | 16.71% | 16.38% | 16.85% | 16.73% | 17.37% | 18.83% | 20.11% | 20.73% | 21.9% | 22.1% | 21.88% | 20.56% | 20.06% | 19.28% | 20.39% | 22.74% | 23.23% | 22.64% | 20.94% | 19.75% | 18.9%
49 | 27 | 28 | 2025 | Autumn | Q, [MVAr] | 0 | 1 | 0.016046 | 0.011766 | 0.0086129 | 0.0043982 | 0.0018302 | -0.0011538 | -0.012042 | 0.0099934 | 0.019822 | 0.035417 | 0.046734 | 0.053567 | 0.054065 | 0.049533 | 0.030647 | 0.033235 | 0.025907 | 0.036038 | 0.069279 | 0.06709 | 0.062474 | 0.044517 | 0.016296 | 0.013659
49 | 27 | 28 | 2025 | Autumn | Q, [%] | 0 | 1 | 0.2006% | 0.1471% | 0.1077% | 0.05498% | 0.02288% | 0.01442% | 0.1505% | 0.1249% | 0.2478% | 0.4427% | 0.5842% | 0.6696% | 0.6758% | 0.6192% | 0.3831% | 0.4154% | 0.3238% | 0.4505% | 0.866% | 0.8386% | 0.7809% | 0.5565% | 0.2037% | 0.1707%
49 | 28 | 27 | 2025 | Autumn | Q, [MVAr] | 0 | 1 | 0.0039899 | 0.0067883 | 0.0086816 | 0.012175 | 0.014092 | 0.018003 | 0.028643 | 0.0078941 | 0.0011922 | -0.01144 | -0.021271 | -0.025146 | -0.025134 | -0.021158 | -0.0055934 | -0.0093748 | -0.0038582 | -0.011414 | -0.038636 | -0.035116 | -0.032099 | -0.018518 | 0.0068413 | 0.0075261
49 | 28 | 27 | 2025 | Autumn | Q, [%] | 0 | 1 | 0.04987% | 0.08485% | 0.1085% | 0.1522% | 0.1761% | 0.225% | 0.358% | 0.09868% | 0.0149% | 0.143% | 0.2659% | 0.3143% | 0.3142% | 0.2645% | 0.06992% | 0.1172% | 0.04823% | 0.1427% | 0.4829% | 0.4389% | 0.4012% | 0.2315% | 0.08552% | 0.09408%
49 | 27 | 28 | 2025 | Autumn | S, [MVA] | 0 | 1 | 1.4719 | 1.4163 | 1.3672 | 1.3382 | 1.3116 | 1.3494 | 1.3397 | 1.3911 | 1.5083 | 1.6116 | 1.6611 | 1.7554 | 1.7711 | 1.7537 | 1.6472 | 1.6074 | 1.545 | 1.6334 | 1.8231 | 1.8622 | 1.8147 | 1.6782 | 1.5825 | 1.5139
49 | 27 | 28 | 2025 | Autumn | S, [%] | 0 | 1 | 18.4% | 17.7% | 17.09% | 16.73% | 16.4% | 16.87% | 16.75% | 17.39% | 18.85% | 20.14% | 20.76% | 21.94% | 22.14% | 21.92% | 20.59% | 20.09% | 19.31% | 20.42% | 22.79% | 23.28% | 22.68% | 20.98% | 19.78% | 18.92%
49 | 28 | 27 | 2025 | Autumn | S, [MVA] | 0 | 1 | 1.4701 | 1.4146 | 1.3656 | 1.3368 | 1.3103 | 1.348 | 1.3384 | 1.3895 | 1.5063 | 1.6091 | 1.6583 | 1.7522 | 1.7679 | 1.7505 | 1.6447 | 1.6049 | 1.5428 | 1.6308 | 1.8194 | 1.8585 | 1.8112 | 1.6753 | 1.5804 | 1.512
49 | 28 | 27 | 2025 | Autumn | S, [%] | 0 | 1 | 18.38% | 17.68% | 17.07% | 16.71% | 16.38% | 16.85% | 16.73% | 17.37% | 18.83% | 20.11% | 20.73% | 21.9% | 22.1% | 21.88% | 20.56% | 20.06% | 19.28% | 20.39% | 22.74% | 23.23% | 22.64% | 20.94% | 19.75% | 18.9%
50 | 29 | 30 | 2025 | Autumn | P, [MW] | 0 | 1 | 3.2569 | 2.9166 | 2.7497 | 2.7097 | 2.5456 | 2.4871 | 2.2569 | 1.8367 | 2.4094 | 3.1043 | 3.7819 | 4.0926 | 4.0438 | 3.5288 | 3.1791 | 3.1173 | 2.647 | 2.3315 | 3.3408 | 3.511 | 3.6388 | 3.3966 | 3.4962 | 3.1295
50 | 29 | 30 | 2025 | Autumn | P, [%] | 0 | 1 | 40.71% | 36.46% | 34.37% | 33.87% | 31.82% | 31.09% | 28.21% | 22.96% | 30.12% | 38.8% | 47.27% | 51.16% | 50.55% | 44.11% | 39.74% | 38.97% | 33.09% | 29.14% | 41.76% | 43.89% | 45.49% | 42.46% | 43.7% | 39.12%
50 | 30 | 29 | 2025 | Autumn | P, [MW] | 0 | 1 | -3.2466 | -2.9083 | -2.7422 | -2.7023 | -2.5391 | -2.4809 | -2.252 | -1.8335 | -2.4039 | -3.0952 | -3.7684 | -4.0768 | -4.0283 | -3.517 | -3.1695 | -3.1081 | -2.6404 | -2.3263 | -3.3303 | -3.4994 | -3.6264 | -3.3857 | -3.4845 | -3.1201
50 | 30 | 29 | 2025 | Autumn | P, [%] | 0 | 1 | 40.58% | 36.35% | 34.28% | 33.78% | 31.74% | 31.01% | 28.15% | 22.92% | 30.05% | 38.69% | 47.1% | 50.96% | 50.35% | 43.96% | 39.62% | 38.85% | 33.01% | 29.08% | 41.63% | 43.74% | 45.33% | 42.32% | 43.56% | 39%
50 | 29 | 30 | 2025 | Autumn | Q, [MVAr] | 0 | 1 | -0.57304 | -0.56441 | -0.58996 | -0.62998 | -0.6265 | -0.598 | -0.22218 | 0.17676 | 0.26871 | 0.24011 | 0.21837 | 0.33194 | 0.40908 | 0.29389 | 0.26868 | 0.22597 | 0.18064 | 0.18734 | 0.089857 | 0.062862 | -0.047842 | -0.16981 | -0.34525 | -0.40731
50 | 29 | 30 | 2025 | Autumn | Q, [%] | 0 | 1 | 7.163% | 7.055% | 7.375% | 7.875% | 7.831% | 7.475% | 2.777% | 2.21% | 3.359% | 3.001% | 2.73% | 4.149% | 5.114% | 3.674% | 3.359% | 2.825% | 2.258% | 2.342% | 1.123% | 0.7858% | 0.598% | 2.123% | 4.316% | 5.091%
50 | 30 | 29 | 2025 | Autumn | Q, [MVAr] | 0 | 1 | 0.66035 | 0.63488 | 0.65315 | 0.69184 | 0.68143 | 0.65027 | 0.26308 | -0.14982 | -0.22227 | -0.16352 | -0.10503 | -0.199 | -0.27895 | -0.19494 | -0.18829 | -0.14877 | -0.12496 | -0.1441 | -0.0015379 | 0.034679 | 0.15276 | 0.26161 | 0.44344 | 0.48664
50 | 30 | 29 | 2025 | Autumn | Q, [%] | 0 | 1 | 8.254% | 7.936% | 8.164% | 8.648% | 8.518% | 8.128% | 3.288% | 1.873% | 2.778% | 2.044% | 1.313% | 2.487% | 3.487% | 2.437% | 2.354% | 1.86% | 1.562% | 1.801% | 0.01922% | 0.4335% | 1.909% | 3.27% | 5.543% | 6.083%
50 | 29 | 30 | 2025 | Autumn | S, [MVA] | 0 | 1 | 3.307 | 2.9708 | 2.8123 | 2.782 | 2.6215 | 2.558 | 2.2678 | 1.8452 | 2.4243 | 3.1136 | 3.7882 | 4.1061 | 4.0644 | 3.541 | 3.1904 | 3.1255 | 2.6532 | 2.339 | 3.342 | 3.5116 | 3.6391 | 3.4008 | 3.5132 | 3.1559
50 | 29 | 30 | 2025 | Autumn | S, [%] | 0 | 1 | 41.34% | 37.13% | 35.15% | 34.77% | 32.77% | 31.97% | 28.35% | 23.06% | 30.3% | 38.92% | 47.35% | 51.33% | 50.81% | 44.26% | 39.88% | 39.07% | 33.16% | 29.24% | 41.77% | 43.89% | 45.49% | 42.51% | 43.92% | 39.45%
50 | 30 | 29 | 2025 | Autumn | S, [MVA] | 0 | 1 | 3.313 | 2.9768 | 2.8189 | 2.7895 | 2.6289 | 2.5647 | 2.2673 | 1.8396 | 2.4141 | 3.0995 | 3.7698 | 4.0817 | 4.038 | 3.5224 | 3.1751 | 3.1117 | 2.6434 | 2.3308 | 3.3303 | 3.4996 | 3.6296 | 3.3958 | 3.5126 | 3.1578
50 | 30 | 29 | 2025 | Autumn | S, [%] | 0 | 1 | 41.41% | 37.21% | 35.24% | 34.87% | 32.86% | 32.06% | 28.34% | 23% | 30.18% | 38.74% | 47.12% | 51.02% | 50.47% | 44.03% | 39.69% | 38.9% | 33.04% | 29.13% | 41.63% | 43.75% | 45.37% | 42.45% | 43.91% | 39.47%
5 | 10 | 15 | 2025 | Autumn | P, [MW] | 0 | 2 | 4.1371 | 3.7482 | 3.3352 | 3.1491 | 3.0232 | 3.3601 | 4.0202 | 4.3366 | 5.0887 | 5.7082 | 6.1199 | 6.5783 | 6.8233 | 6.5636 | 5.9069 | 5.519 | 5.3634 | 5.8117 | 6.9495 | 6.9327 | 6.6158 | 5.9853 | 5.7352 | 5.0591
5 | 10 | 15 | 2025 | Autumn | P, [%] | 0 | 2 | 19.8% | 17.94% | 15.97% | 15.08% | 14.47% | 16.08% | 19.24% | 20.76% | 24.36% | 27.33% | 29.3% | 31.49% | 32.66% | 31.42% | 28.28% | 26.42% | 25.67% | 27.82% | 33.27% | 33.19% | 31.67% | 28.65% | 27.45% | 24.22%
5 | 15 | 10 | 2025 | Autumn | P, [MW] | 0 | 2 | -4.1251 | -3.7381 | -3.3267 | -3.1413 | -3.0157 | -3.3516 | -4.0087 | -4.3231 | -5.0708 | -5.6866 | -6.0954 | -6.5501 | -6.7929 | -6.5353 | -5.8837 | -5.4986 | -5.3438 | -5.7887 | -6.9184 | -6.9017 | -6.5874 | -5.9618 | -5.7135 | -5.0418
5 | 15 | 10 | 2025 | Autumn | P, [%] | 0 | 2 | 19.75% | 17.89% | 15.92% | 15.04% | 14.44% | 16.04% | 19.19% | 20.69% | 24.27% | 27.22% | 29.18% | 31.36% | 32.52% | 31.28% | 28.17% | 26.32% | 25.58% | 27.71% | 33.12% | 33.04% | 31.53% | 28.54% | 27.35% | 24.14%
5 | 10 | 15 | 2025 | Autumn | Q, [MVAr] | 0 | 2 | -1.1623 | -1.2242 | -1.4012 | -1.4796 | -1.5658 | -1.3318 | -1.2229 | -1.4231 | -1.2856 | -0.91785 | -0.70611 | -0.62616 | -0.67863 | -0.83769 | -0.9454 | -1.0306 | -1.2188 | -1.2889 | -0.2563 | -0.26626 | -0.43095 | -0.68519 | -0.8169 | -1.0272
5 | 10 | 15 | 2025 | Autumn | Q, [%] | 0 | 2 | 5.564% | 5.86% | 6.707% | 7.083% | 7.496% | 6.375% | 5.854% | 6.812% | 6.154% | 4.394% | 3.38% | 2.997% | 3.249% | 4.01% | 4.526% | 4.934% | 5.834% | 6.17% | 1.227% | 1.275% | 2.063% | 3.28% | 3.911% | 4.917%
5 | 15 | 10 | 2025 | Autumn | Q, [MVAr] | 0 | 2 | 1.1674 | 1.2267 | 1.4014 | 1.479 | 1.5648 | 1.332 | 1.2272 | 1.4302 | 1.2988 | 0.93618 | 0.72844 | 0.65351 | 0.70895 | 0.86519 | 0.96586 | 1.0473 | 1.2343 | 1.3091 | 0.28783 | 0.29759 | 0.45862 | 0.70612 | 0.83542 | 1.0396
5 | 15 | 10 | 2025 | Autumn | Q, [%] | 0 | 2 | 5.588% | 5.872% | 6.709% | 7.08% | 7.491% | 6.376% | 5.875% | 6.847% | 6.217% | 4.482% | 3.487% | 3.128% | 3.394% | 4.142% | 4.624% | 5.013% | 5.909% | 6.267% | 1.378% | 1.425% | 2.195% | 3.38% | 3.999% | 4.976%
5 | 10 | 15 | 2025 | Autumn | S, [MVA] | 0 | 2 | 4.2973 | 3.9431 | 3.6176 | 3.4794 | 3.4047 | 3.6144 | 4.2021 | 4.5641 | 5.2486 | 5.7816 | 6.1605 | 6.608 | 6.8569 | 6.6168 | 5.982 | 5.6144 | 5.5001 | 5.9529 | 6.9543 | 6.9379 | 6.6298 | 6.0244 | 5.7931 | 5.1623
5 | 10 | 15 | 2025 | Autumn | S, [%] | 0 | 2 | 20.57% | 18.88% | 17.32% | 16.66% | 16.3% | 17.3% | 20.12% | 21.85% | 25.13% | 27.68% | 29.49% | 31.63% | 32.82% | 31.67% | 28.64% | 26.88% | 26.33% | 28.5% | 33.29% | 33.21% | 31.74% | 28.84% | 27.73% | 24.71%
5 | 15 | 10 | 2025 | Autumn | S, [MVA] | 0 | 2 | 4.2871 | 3.9342 | 3.6098 | 3.472 | 3.3975 | 3.6066 | 4.1924 | 4.5535 | 5.2345 | 5.7632 | 6.1388 | 6.5826 | 6.8298 | 6.5923 | 5.9625 | 5.5975 | 5.4845 | 5.9349 | 6.9243 | 6.9081 | 6.6033 | 6.0035 | 5.7742 | 5.1478
5 | 15 | 10 | 2025 | Autumn | S, [%] | 0 | 2 | 20.52% | 18.83% | 17.28% | 16.62% | 16.26% | 17.26% | 20.07% | 21.8% | 25.06% | 27.59% | 29.39% | 31.51% | 32.69% | 31.56% | 28.54% | 26.8% | 26.25% | 28.41% | 33.15% | 33.07% | 31.61% | 28.74% | 27.64% | 24.64%
6 | 10 | 11 | 2025 | Autumn | P, [MW] | 0 | 2 | 5.8432 | 5.5431 | 4.9618 | 4.9933 | 4.8437 | 4.8431 | 5.4559 | 5.8069 | 6.2424 | 6.3202 | 6.2412 | 6.9464 | 7.0839 | 6.7228 | 6.0944 | 6.1004 | 5.9225 | 6.1264 | 6.7488 | 6.6907 | 6.396 | 5.7595 | 5.7491 | 5.5061
6 | 10 | 11 | 2025 | Autumn | P, [%] | 0 | 2 | 25.07% | 23.78% | 21.28% | 21.42% | 20.78% | 20.78% | 23.4% | 24.91% | 26.78% | 27.11% | 26.77% | 29.8% | 30.39% | 28.84% | 26.14% | 26.17% | 25.41% | 26.28% | 28.95% | 28.7% | 27.44% | 24.71% | 24.66% | 23.62%
6 | 11 | 10 | 2025 | Autumn | P, [MW] | 0 | 2 | -5.8419 | -5.542 | -4.9608 | -4.9924 | -4.8429 | -4.8423 | -5.4548 | -5.8056 | -6.2409 | -6.3187 | -6.2398 | -6.9446 | -7.0821 | -6.7211 | -6.0931 | -6.099 | -5.9212 | -6.125 | -6.7472 | -6.689 | -6.3945 | -5.7582 | -5.7479 | -5.5049
6 | 11 | 10 | 2025 | Autumn | P, [%] | 0 | 2 | 25.06% | 23.77% | 21.28% | 21.42% | 20.77% | 20.77% | 23.4% | 24.9% | 26.77% | 27.11% | 26.77% | 29.79% | 30.38% | 28.83% | 26.14% | 26.16% | 25.4% | 26.27% | 28.94% | 28.69% | 27.43% | 24.7% | 24.66% | 23.61%
6 | 10 | 11 | 2025 | Autumn | Q, [MVAr] | 0 | 2 | -0.34046 | -0.39141 | -0.43803 | -0.41909 | -0.40335 | -0.41822 | -0.11179 | 0.34354 | 0.41039 | 0.3251 | 0.35343 | 0.59538 | 0.58457 | 0.36234 | 0.077144 | 0.052914 | 0.13887 | 0.11366 | 0.12555 | 0.17821 | 0.0077862 | -0.17364 | -0.37051 | -0.41688
6 | 10 | 11 | 2025 | Autumn | Q, [%] | 0 | 2 | 1.46% | 1.679% | 1.879% | 1.798% | 1.73% | 1.794% | 0.4796% | 1.474% | 1.76% | 1.395% | 1.516% | 2.554% | 2.508% | 1.554% | 0.3309% | 0.227% | 0.5957% | 0.4876% | 0.5385% | 0.7644% | 0.0334% | 0.7449% | 1.589% | 1.788%
6 | 11 | 10 | 2025 | Autumn | Q, [MVAr] | 0 | 2 | 0.32332 | 0.3742 | 0.4207 | 0.40177 | 0.386 | 0.40086 | 0.094536 | -0.36072 | -0.42747 | -0.3422 | -0.37058 | -0.61232 | -0.60147 | -0.37934 | -0.094311 | -0.07006 | -0.15605 | -0.1308 | -0.14257 | -0.19525 | -0.024901 | 0.15638 | 0.35327 | 0.39962
6 | 11 | 10 | 2025 | Autumn | Q, [%] | 0 | 2 | 1.387% | 1.605% | 1.805% | 1.723% | 1.656% | 1.72% | 0.4055% | 1.547% | 1.834% | 1.468% | 1.59% | 2.627% | 2.58% | 1.627% | 0.4046% | 0.3005% | 0.6694% | 0.5611% | 0.6116% | 0.8376% | 0.1068% | 0.6708% | 1.515% | 1.714%
6 | 10 | 11 | 2025 | Autumn | S, [MVA] | 0 | 2 | 5.8531 | 5.5569 | 4.9811 | 5.0108 | 4.8605 | 4.8612 | 5.457 | 5.817 | 6.2559 | 6.3285 | 6.2512 | 6.9719 | 7.108 | 6.7325 | 6.0949 | 6.1006 | 5.9241 | 6.1275 | 6.75 | 6.693 | 6.396 | 5.7621 | 5.7611 | 5.5218
6 | 10 | 11 | 2025 | Autumn | S, [%] | 0 | 2 | 25.11% | 23.84% | 21.37% | 21.49% | 20.85% | 20.85% | 23.41% | 24.95% | 26.84% | 27.15% | 26.82% | 29.91% | 30.49% | 28.88% | 26.15% | 26.17% | 25.41% | 26.28% | 28.96% | 28.71% | 27.44% | 24.72% | 24.71% | 23.69%
6 | 11 | 10 | 2025 | Autumn | S, [MVA] | 0 | 2 | 5.8509 | 5.5546 | 4.9787 | 5.0085 | 4.8582 | 4.8588 | 5.4556 | 5.8168 | 6.2556 | 6.3279 | 6.2508 | 6.9716 | 7.1076 | 6.7318 | 6.0938 | 6.0994 | 5.9232 | 6.1264 | 6.7487 | 6.6919 | 6.3945 | 5.7604 | 5.7588 | 5.5194
6 | 11 | 10 | 2025 | Autumn | S, [%] | 0 | 2 | 25.1% | 23.83% | 21.36% | 21.48% | 20.84% | 20.84% | 23.4% | 24.95% | 26.83% | 27.14% | 26.81% | 29.91% | 30.49% | 28.88% | 26.14% | 26.16% | 25.41% | 26.28% | 28.95% | 28.71% | 27.43% | 24.71% | 24.7% | 23.68%
7 | 10 | 23 | 2025 | Autumn | P, [MW] | 0 | 2 | 7.5085 | 7.2673 | 6.9644 | 6.8862 | 6.7872 | 7.0808 | 7.9179 | 8.4844 | 9.1334 | 9.6631 | 9.9849 | 10.2277 | 10.381 | 10.2531 | 9.5042 | 9.1985 | 9.2658 | 9.9753 | 10.4607 | 10.429 | 10.0236 | 9.1306 | 8.8653 | 8.1625
7 | 10 | 23 | 2025 | Autumn | P, [%] | 0 | 2 | 21.76% | 21.06% | 20.18% | 19.95% | 19.67% | 20.52% | 22.94% | 24.58% | 26.46% | 28% | 28.93% | 29.63% | 30.08% | 29.71% | 27.54% | 26.65% | 26.85% | 28.9% | 30.31% | 30.22% | 29.04% | 26.46% | 25.69% | 23.65%
7 | 23 | 10 | 2025 | Autumn | P, [MW] | 0 | 2 | -7.5027 | -7.2619 | -6.9594 | -6.8813 | -6.7825 | -7.0756 | -7.9116 | -8.4771 | -9.1249 | -9.6536 | -9.9748 | -10.2171 | -10.3702 | -10.2425 | -9.495 | -9.19 | -9.2572 | -9.9652 | -10.4497 | -10.418 | -10.0135 | -9.1222 | -8.8573 | -8.1557
7 | 23 | 10 | 2025 | Autumn | P, [%] | 0 | 2 | 21.74% | 21.04% | 20.16% | 19.94% | 19.65% | 20.5% | 22.92% | 24.56% | 26.44% | 27.97% | 28.9% | 29.6% | 30.05% | 29.68% | 27.51% | 26.63% | 26.82% | 28.87% | 30.28% | 30.19% | 29.01% | 26.43% | 25.66% | 23.63%
7 | 10 | 23 | 2025 | Autumn | Q, [MVAr] | 0 | 2 | -0.83995 | -0.9863 | -0.96734 | -1.0043 | -0.92221 | -1.021 | -0.37284 | 0.11972 | 0.40191 | 0.53026 | 0.61 | 0.64508 | 0.54116 | 0.52522 | 0.26915 | 0.065411 | 0.16818 | 0.23739 | 0.32663 | 0.15674 | 0.034207 | -0.22476 | -0.4575 | -0.72894
7 | 10 | 23 | 2025 | Autumn | Q, [%] | 0 | 2 | 2.434% | 2.858% | 2.803% | 2.91% | 2.672% | 2.958% | 1.08% | 0.3469% | 1.164% | 1.536% | 1.767% | 1.869% | 1.568% | 1.522% | 0.7798% | 0.1895% | 0.4873% | 0.6878% | 0.9464% | 0.4541% | 0.09911% | 0.6512% | 1.326% | 2.112%
7 | 23 | 10 | 2025 | Autumn | Q, [MVAr] | 0 | 2 | 0.73811 | 0.88414 | 0.86477 | 0.90163 | 0.8194 | 0.91864 | 0.27179 | -0.21967 | -0.50053 | -0.62776 | -0.70678 | -0.74142 | -0.63713 | -0.62137 | -0.36706 | -0.16398 | -0.2665 | -0.33395 | -0.42242 | -0.25262 | -0.13104 | 0.12594 | 0.35818 | 0.62828
7 | 23 | 10 | 2025 | Autumn | Q, [%] | 0 | 2 | 2.139% | 2.562% | 2.506% | 2.612% | 2.374% | 2.662% | 0.7875% | 0.6365% | 1.45% | 1.819% | 2.048% | 2.148% | 1.846% | 1.8% | 1.064% | 0.4751% | 0.7721% | 0.9676% | 1.224% | 0.7319% | 0.3797% | 0.3649% | 1.038% | 1.82%
7 | 10 | 23 | 2025 | Autumn | S, [MVA] | 0 | 2 | 7.5553 | 7.334 | 7.0313 | 6.959 | 6.8496 | 7.154 | 7.9267 | 8.4853 | 9.1422 | 9.6776 | 10.0035 | 10.248 | 10.3951 | 10.2666 | 9.508 | 9.1987 | 9.2674 | 9.9781 | 10.4658 | 10.4301 | 10.0236 | 9.1334 | 8.8771 | 8.195
7 | 10 | 23 | 2025 | Autumn | S, [%] | 0 | 2 | 21.89% | 21.25% | 20.37% | 20.16% | 19.85% | 20.73% | 22.97% | 24.59% | 26.49% | 28.04% | 28.98% | 29.69% | 30.12% | 29.75% | 27.55% | 26.65% | 26.85% | 28.91% | 30.32% | 30.22% | 29.04% | 26.46% | 25.72% | 23.74%
7 | 23 | 10 | 2025 | Autumn | S, [MVA] | 0 | 2 | 7.5389 | 7.3155 | 7.0129 | 6.9401 | 6.8318 | 7.135 | 7.9162 | 8.48 | 9.1386 | 9.674 | 9.9998 | 10.244 | 10.3897 | 10.2613 | 9.5021 | 9.1914 | 9.261 | 9.9708 | 10.4583 | 10.4211 | 10.0143 | 9.1231 | 8.8646 | 8.1799
7 | 23 | 10 | 2025 | Autumn | S, [%] | 0 | 2 | 21.84% | 21.2% | 20.32% | 20.11% | 19.79% | 20.67% | 22.94% | 24.57% | 26.48% | 28.03% | 28.97% | 29.68% | 30.1% | 29.73% | 27.53% | 26.63% | 26.83% | 28.89% | 30.3% | 30.19% | 29.02% | 26.43% | 25.68% | 23.7%
8 | 11 | 12 | 2025 | Autumn | P, [MW] | 0 | 2 | 5.8419 | 5.542 | 4.9608 | 4.9924 | 4.8429 | 4.8423 | 5.4548 | 5.8056 | 6.2409 | 6.3187 | 6.2398 | 6.9446 | 7.0821 | 6.7211 | 6.0931 | 6.099 | 5.9212 | 6.125 | 6.7472 | 6.689 | 6.3945 | 5.7582 | 5.7479 | 5.5049
8 | 11 | 12 | 2025 | Autumn | P, [%] | 0 | 2 | 27.97% | 26.53% | 23.75% | 23.9% | 23.18% | 23.18% | 26.11% | 27.79% | 29.88% | 30.25% | 29.87% | 33.24% | 33.9% | 32.17% | 29.17% | 29.2% | 28.34% | 29.32% | 32.3% | 32.02% | 30.61% | 27.56% | 27.52% | 26.35%
8 | 12 | 11 | 2025 | Autumn | P, [MW] | 0 | 2 | -5.7902 | -5.4953 | -4.9233 | -4.9543 | -4.8071 | -4.8065 | -5.4098 | -5.7545 | -6.182 | -6.2584 | -6.1811 | -6.8717 | -7.0063 | -6.6531 | -6.0372 | -6.043 | -5.8683 | -6.0685 | -6.6789 | -6.6219 | -6.3331 | -5.7083 | -5.698 | -5.459
8 | 12 | 11 | 2025 | Autumn | P, [%] | 0 | 2 | 27.72% | 26.31% | 23.57% | 23.72% | 23.01% | 23.01% | 25.9% | 27.55% | 29.59% | 29.96% | 29.59% | 32.9% | 33.54% | 31.85% | 28.9% | 28.93% | 28.09% | 29.05% | 31.97% | 31.7% | 30.32% | 27.33% | 27.28% | 26.13%
8 | 11 | 12 | 2025 | Autumn | Q, [MVAr] | 0 | 2 | -0.32332 | -0.3742 | -0.4207 | -0.40177 | -0.386 | -0.40086 | -0.094536 | 0.36072 | 0.42747 | 0.3422 | 0.37058 | 0.61232 | 0.60147 | 0.37934 | 0.094311 | 0.07006 | 0.15605 | 0.1308 | 0.14257 | 0.19525 | 0.024901 | -0.15638 | -0.35327 | -0.39962
8 | 11 | 12 | 2025 | Autumn | Q, [%] | 0 | 2 | 1.548% | 1.791% | 2.014% | 1.923% | 1.848% | 1.919% | 0.4525% | 1.727% | 2.046% | 1.638% | 1.774% | 2.931% | 2.879% | 1.816% | 0.4515% | 0.3354% | 0.747% | 0.6262% | 0.6825% | 0.9347% | 0.1192% | 0.7486% | 1.691% | 1.913%
8 | 12 | 11 | 2025 | Autumn | Q, [MVAr] | 0 | 2 | 0.3683 | 0.4122 | 0.44608 | 0.42781 | 0.40896 | 0.42375 | 0.13016 | -0.31663 | -0.37252 | -0.28557 | -0.3161 | -0.53822 | -0.52342 | -0.31195 | -0.043743 | -0.019246 | -0.10958 | -0.079301 | -0.074923 | -0.12916 | 0.033239 | 0.19872 | 0.39565 | 0.43654
8 | 12 | 11 | 2025 | Autumn | Q, [%] | 0 | 2 | 1.763% | 1.973% | 2.135% | 2.048% | 1.958% | 2.029% | 0.6231% | 1.516% | 1.783% | 1.367% | 1.513% | 2.576% | 2.506% | 1.493% | 0.2094% | 0.09213% | 0.5246% | 0.3796% | 0.3587% | 0.6183% | 0.1591% | 0.9513% | 1.894% | 2.09%
8 | 11 | 12 | 2025 | Autumn | S, [MVA] | 0 | 2 | 5.8509 | 5.5546 | 4.9787 | 5.0085 | 4.8582 | 4.8588 | 5.4556 | 5.8168 | 6.2556 | 6.3279 | 6.2508 | 6.9716 | 7.1076 | 6.7318 | 6.0938 | 6.0994 | 5.9232 | 6.1264 | 6.7487 | 6.6919 | 6.3945 | 5.7604 | 5.7588 | 5.5194
8 | 11 | 12 | 2025 | Autumn | S, [%] | 0 | 2 | 28.01% | 26.59% | 23.83% | 23.98% | 23.26% | 23.26% | 26.12% | 27.85% | 29.95% | 30.29% | 29.92% | 33.37% | 34.02% | 32.23% | 29.17% | 29.2% | 28.35% | 29.33% | 32.31% | 32.03% | 30.61% | 27.58% | 27.57% | 26.42%
8 | 12 | 11 | 2025 | Autumn | S, [MVA] | 0 | 2 | 5.8019 | 5.5107 | 4.9435 | 4.9728 | 4.8244 | 4.8251 | 5.4113 | 5.7632 | 6.1932 | 6.265 | 6.1892 | 6.8928 | 7.0258 | 6.6604 | 6.0373 | 6.043 | 5.8693 | 6.069 | 6.6793 | 6.6231 | 6.3332 | 5.7118 | 5.7117 | 5.4764
8 | 12 | 11 | 2025 | Autumn | S, [%] | 0 | 2 | 27.77% | 26.38% | 23.66% | 23.8% | 23.09% | 23.1% | 25.9% | 27.59% | 29.65% | 29.99% | 29.63% | 33% | 33.63% | 31.88% | 28.9% | 28.93% | 28.1% | 29.05% | 31.97% | 31.71% | 30.32% | 27.34% | 27.34% | 26.22%
9 | 12 | 13 | 2025 | Autumn | P, [MW] | 0 | 2 | 5.7902 | 5.4953 | 4.9233 | 4.9543 | 4.8071 | 4.8065 | 5.4098 | 5.7545 | 6.182 | 6.2584 | 6.1811 | 6.8717 | 7.0063 | 6.6531 | 6.0372 | 6.043 | 5.8683 | 6.0685 | 6.6789 | 6.6219 | 6.3331 | 5.7083 | 5.698 | 5.459
9 | 12 | 13 | 2025 | Autumn | P, [%] | 0 | 2 | 24.84% | 23.57% | 21.12% | 21.25% | 20.62% | 20.62% | 23.21% | 24.69% | 26.52% | 26.85% | 26.51% | 29.48% | 30.05% | 28.54% | 25.9% | 25.92% | 25.17% | 26.03% | 28.65% | 28.41% | 27.17% | 24.49% | 24.44% | 23.42%
9 | 13 | 12 | 2025 | Autumn | P, [MW] | 0 | 2 | -5.7901 | -5.4952 | -4.9232 | -4.9542 | -4.807 | -4.8064 | -5.4097 | -5.7544 | -6.1818 | -6.2583 | -6.181 | -6.8715 | -7.0061 | -6.6529 | -6.0371 | -6.0429 | -5.8682 | -6.0684 | -6.6787 | -6.6217 | -6.3329 | -5.7082 | -5.6979 | -5.4588
9 | 13 | 12 | 2025 | Autumn | P, [%] | 0 | 2 | 24.84% | 23.57% | 21.12% | 21.25% | 20.62% | 20.62% | 23.21% | 24.68% | 26.52% | 26.85% | 26.51% | 29.48% | 30.05% | 28.54% | 25.9% | 25.92% | 25.17% | 26.03% | 28.65% | 28.41% | 27.17% | 24.49% | 24.44% | 23.42%
9 | 12 | 13 | 2025 | Autumn | Q, [MVAr] | 0 | 2 | -0.3683 | -0.4122 | -0.44608 | -0.42781 | -0.40896 | -0.42375 | -0.13016 | 0.31663 | 0.37252 | 0.28557 | 0.3161 | 0.53822 | 0.52342 | 0.31195 | 0.043743 | 0.019246 | 0.10958 | 0.079301 | 0.074923 | 0.12916 | -0.033239 | -0.19872 | -0.39565 | -0.43654
9 | 12 | 13 | 2025 | Autumn | Q, [%] | 0 | 2 | 1.58% | 1.768% | 1.914% | 1.835% | 1.754% | 1.818% | 0.5584% | 1.358% | 1.598% | 1.225% | 1.356% | 2.309% | 2.245% | 1.338% | 0.1876% | 0.08256% | 0.4701% | 0.3402% | 0.3214% | 0.5541% | 0.1426% | 0.8524% | 1.697% | 1.873%
9 | 13 | 12 | 2025 | Autumn | Q, [MVAr] | 0 | 2 | 0.36665 | 0.41054 | 0.44441 | 0.42614 | 0.40728 | 0.42207 | 0.1285 | -0.31828 | -0.37416 | -0.28721 | -0.31774 | -0.53984 | -0.52504 | -0.31358 | -0.045391 | -0.020892 | -0.11123 | -0.080947 | -0.076554 | -0.13079 | 0.031597 | 0.19705 | 0.39399 | 0.43488
9 | 13 | 12 | 2025 | Autumn | Q, [%] | 0 | 2 | 1.573% | 1.761% | 1.906% | 1.828% | 1.747% | 1.811% | 0.5512% | 1.365% | 1.605% | 1.232% | 1.363% | 2.316% | 2.252% | 1.345% | 0.1947% | 0.08962% | 0.4772% | 0.3472% | 0.3284% | 0.5611% | 0.1355% | 0.8453% | 1.69% | 1.865%
9 | 12 | 13 | 2025 | Autumn | S, [MVA] | 0 | 2 | 5.8019 | 5.5107 | 4.9435 | 4.9728 | 4.8244 | 4.8251 | 5.4113 | 5.7632 | 6.1932 | 6.265 | 6.1892 | 6.8928 | 7.0258 | 6.6604 | 6.0373 | 6.043 | 5.8693 | 6.069 | 6.6793 | 6.6231 | 6.3332 | 5.7118 | 5.7117 | 5.4764
9 | 12 | 13 | 2025 | Autumn | S, [%] | 0 | 2 | 24.89% | 23.64% | 21.21% | 21.33% | 20.7% | 20.7% | 23.21% | 24.72% | 26.57% | 26.87% | 26.55% | 29.57% | 30.14% | 28.57% | 25.9% | 25.92% | 25.18% | 26.03% | 28.65% | 28.41% | 27.17% | 24.5% | 24.5% | 23.49%
9 | 13 | 12 | 2025 | Autumn | S, [MVA] | 0 | 2 | 5.8017 | 5.5105 | 4.9432 | 4.9725 | 4.8242 | 4.8249 | 5.4112 | 5.7632 | 6.1931 | 6.2649 | 6.1891 | 6.8927 | 7.0258 | 6.6603 | 6.0372 | 6.0429 | 5.8692 | 6.0689 | 6.6792 | 6.623 | 6.333 | 5.7116 | 5.7115 | 5.4761
9 | 13 | 12 | 2025 | Autumn | S, [%] | 0 | 2 | 24.89% | 23.64% | 21.2% | 21.33% | 20.69% | 20.7% | 23.21% | 24.72% | 26.57% | 26.87% | 26.55% | 29.57% | 30.14% | 28.57% | 25.9% | 25.92% | 25.18% | 26.03% | 28.65% | 28.41% | 27.17% | 24.5% | 24.5% | 23.49%
10 | 13 | 8 | 2025 | Autumn | P, [MW] | 0 | 2 | -5.5581e-07 | -5.2507e-07 | -4.6791e-07 | -4.7366e-07 | -4.6064e-07 | -4.5759e-07 | -5.2454e-07 | -5.751e-07 | -6.2077e-07 | -6.2088e-07 | -6.1199e-07 | -6.8982e-07 | -7.0473e-07 | -6.6436e-07 | -5.8845e-07 | -5.8918e-07 | -5.7527e-07 | -6.0019e-07 | -6.5964e-07 | -6.5395e-07 | -6.1729e-07 | -5.4379e-07 | -5.3793e-07 | -5.1332e-07
10 | 13 | 8 | 2025 | Autumn | P, [%] | 0 | 2 | 2.384e-06% | 2.252e-06% | 2.007e-06% | 2.032e-06% | 1.976e-06% | 1.963e-06% | 2.25e-06% | 2.467e-06% | 2.663e-06% | 2.663e-06% | 2.625e-06% | 2.959e-06% | 3.023e-06% | 2.85e-06% | 2.524e-06% | 2.527e-06% | 2.468e-06% | 2.575e-06% | 2.83e-06% | 2.805e-06% | 2.648e-06% | 2.333e-06% | 2.308e-06% | 2.202e-06%
10 | 8 | 13 | 2025 | Autumn | P, [MW] | 0 | 2 | 5.5576e-07 | 5.2509e-07 | 4.6794e-07 | 4.7366e-07 | 4.6067e-07 | 4.5756e-07 | 5.2454e-07 | 5.7507e-07 | 6.2074e-07 | 6.2088e-07 | 6.1201e-07 | 6.8987e-07 | 7.0473e-07 | 6.6438e-07 | 5.8845e-07 | 5.892e-07 | 5.7525e-07 | 6.0023e-07 | 6.5966e-07 | 6.5392e-07 | 6.1729e-07 | 5.4382e-07 | 5.3795e-07 | 5.133e-07
10 | 8 | 13 | 2025 | Autumn | P, [%] | 0 | 2 | 2.384e-06% | 2.252e-06% | 2.007e-06% | 2.032e-06% | 1.976e-06% | 1.963e-06% | 2.25e-06% | 2.467e-06% | 2.663e-06% | 2.663e-06% | 2.625e-06% | 2.959e-06% | 3.023e-06% | 2.85e-06% | 2.524e-06% | 2.527e-06% | 2.468e-06% | 2.575e-06% | 2.83e-06% | 2.805e-06% | 2.648e-06% | 2.333e-06% | 2.308e-06% | 2.202e-06%
10 | 13 | 8 | 2025 | Autumn | Q, [MVAr] | 0 | 2 | -0.0018071 | -0.0018071 | -0.0018078 | -0.0018068 | -0.0018067 | -0.0018086 | -0.0018078 | -0.0018047 | -0.0018057 | -0.0018095 | -0.0018119 | -0.0018096 | -0.0018094 | -0.0018105 | -0.0018121 | -0.0018104 | -0.0018095 | -0.0018099 | -0.001815 | -0.0018146 | -0.001815 | -0.0018152 | -0.0018147 | -0.0018126
10 | 13 | 8 | 2025 | Autumn | Q, [%] | 0 | 2 | 0.007752% | 0.007752% | 0.007755% | 0.007751% | 0.00775% | 0.007759% | 0.007755% | 0.007742% | 0.007746% | 0.007762% | 0.007773% | 0.007763% | 0.007762% | 0.007767% | 0.007773% | 0.007766% | 0.007762% | 0.007764% | 0.007786% | 0.007784% | 0.007786% | 0.007786% | 0.007784% | 0.007775%
10 | 8 | 13 | 2025 | Autumn | Q, [MVAr] | 0 | 2 | 9.1353e-09 | 1.1226e-09 | -7.8472e-09 | -3.2016e-09 | -1.1856e-09 | -9.2928e-09 | 3.2714e-08 | 9.2297e-08 | 1.0138e-07 | 8.3546e-08 | 8.0229e-08 | 1.1496e-07 | 1.1395e-07 | 8.6653e-08 | 4.7848e-08 | 4.8112e-08 | 5.905e-08 | 5.7183e-08 | 5.0548e-08 | 5.4213e-08 | 3.3321e-08 | 8.3856e-09 | -1.2807e-08 | -1.5662e-08
10 | 8 | 13 | 2025 | Autumn | Q, [%] | 0 | 2 | 3.919e-08% | 4.815e-09% | 3.366e-08% | 1.373e-08% | 5.086e-09% | 3.986e-08% | 1.403e-07% | 3.959e-07% | 4.349e-07% | 3.584e-07% | 3.442e-07% | 4.931e-07% | 4.888e-07% | 3.717e-07% | 2.053e-07% | 2.064e-07% | 2.533e-07% | 2.453e-07% | 2.168e-07% | 2.326e-07% | 1.429e-07% | 3.597e-08% | 5.494e-08% | 6.718e-08%
10 | 13 | 8 | 2025 | Autumn | S, [MVA] | 0 | 2 | 0.0018071 | 0.0018071 | 0.0018078 | 0.0018068 | 0.0018067 | 0.0018086 | 0.0018078 | 0.0018047 | 0.0018057 | 0.0018095 | 0.0018119 | 0.0018096 | 0.0018094 | 0.0018105 | 0.0018121 | 0.0018104 | 0.0018095 | 0.0018099 | 0.001815 | 0.0018146 | 0.001815 | 0.0018152 | 0.0018147 | 0.0018126
10 | 13 | 8 | 2025 | Autumn | S, [%] | 0 | 2 | 0.007752% | 0.007752% | 0.007755% | 0.007751% | 0.00775% | 0.007759% | 0.007755% | 0.007742% | 0.007746% | 0.007762% | 0.007773% | 0.007763% | 0.007762% | 0.007767% | 0.007773% | 0.007766% | 0.007762% | 0.007764% | 0.007786% | 0.007784% | 0.007786% | 0.007786% | 0.007784% | 0.007775%
10 | 8 | 13 | 2025 | Autumn | S, [MVA] | 0 | 2 | 5.5584e-07 | 5.2509e-07 | 4.68e-07 | 4.7367e-07 | 4.6067e-07 | 4.5766e-07 | 5.2556e-07 | 5.8243e-07 | 6.2897e-07 | 6.2647e-07 | 6.1725e-07 | 6.9938e-07 | 7.1388e-07 | 6.7001e-07 | 5.9039e-07 | 5.9116e-07 | 5.7827e-07 | 6.0295e-07 | 6.6159e-07 | 6.5617e-07 | 6.1819e-07 | 5.4388e-07 | 5.381e-07 | 5.1354e-07
10 | 8 | 13 | 2025 | Autumn | S, [%] | 0 | 2 | 2.384e-06% | 2.252e-06% | 2.008e-06% | 2.032e-06% | 1.976e-06% | 1.963e-06% | 2.254e-06% | 2.498e-06% | 2.698e-06% | 2.687e-06% | 2.648e-06% | 3e-06% | 3.062e-06% | 2.874e-06% | 2.533e-06% | 2.536e-06% | 2.481e-06% | 2.586e-06% | 2.838e-06% | 2.815e-06% | 2.652e-06% | 2.333e-06% | 2.308e-06% | 2.203e-06%
11 | 15 | 16 | 2025 | Autumn | P, [MW] | 0 | 2 | 4.1251 | 3.7381 | 3.3267 | 3.1413 | 3.0157 | 3.3516 | 4.0087 | 4.3231 | 5.0708 | 5.6866 | 6.0954 | 6.5501 | 6.7929 | 6.5353 | 5.8837 | 5.4986 | 5.3438 | 5.7887 | 6.9184 | 6.9017 | 6.5874 | 5.9618 | 5.7135 | 5.0418
11 | 15 | 16 | 2025 | Autumn | P, [%] | 0 | 2 | 19.75% | 17.89% | 15.92% | 15.04% | 14.44% | 16.04% | 19.19% | 20.69% | 24.27% | 27.22% | 29.18% | 31.36% | 32.52% | 31.28% | 28.17% | 26.32% | 25.58% | 27.71% | 33.12% | 33.04% | 31.53% | 28.54% | 27.35% | 24.14%
11 | 16 | 15 | 2025 | Autumn | P, [MW] | 0 | 2 | -4.0955 | -3.7132 | -3.3057 | -3.1219 | -2.9971 | -3.3307 | -3.9805 | -4.2898 | -5.0269 | -5.6334 | -6.035 | -6.4807 | -6.7182 | -6.4656 | -5.8267 | -5.4483 | -5.2955 | -5.7322 | -6.8415 | -6.8252 | -6.5174 | -5.9039 | -5.6599 | -4.9992
11 | 16 | 15 | 2025 | Autumn | P, [%] | 0 | 2 | 19.61% | 17.78% | 15.82% | 14.94% | 14.35% | 15.94% | 19.05% | 20.54% | 24.06% | 26.97% | 28.89% | 31.02% | 32.16% | 30.95% | 27.89% | 26.08% | 25.35% | 27.44% | 32.75% | 32.67% | 31.2% | 28.26% | 27.09% | 23.93%
11 | 15 | 16 | 2025 | Autumn | Q, [MVAr] | 0 | 2 | -1.1674 | -1.2267 | -1.4014 | -1.479 | -1.5648 | -1.332 | -1.2272 | -1.4302 | -1.2988 | -0.93618 | -0.72844 | -0.65351 | -0.70895 | -0.86519 | -0.96586 | -1.0473 | -1.2343 | -1.3091 | -0.28783 | -0.29759 | -0.45862 | -0.70612 | -0.83542 | -1.0396
11 | 15 | 16 | 2025 | Autumn | Q, [%] | 0 | 2 | 5.588% | 5.872% | 6.709% | 7.08% | 7.491% | 6.376% | 5.875% | 6.847% | 6.217% | 4.482% | 3.487% | 3.128% | 3.394% | 4.142% | 4.624% | 5.013% | 5.909% | 6.267% | 1.378% | 1.425% | 2.195% | 3.38% | 3.999% | 4.976%
11 | 16 | 15 | 2025 | Autumn | Q, [MVAr] | 0 | 2 | 1.18 | 1.2328 | 1.4021 | 1.4774 | 1.5621 | 1.3327 | 1.238 | 1.4479 | 1.3312 | 0.98158 | 0.78378 | 0.72127 | 0.78407 | 0.9333 | 1.0165 | 1.0886 | 1.2728 | 1.359 | 0.36599 | 0.37526 | 0.5272 | 0.758 | 0.88133 | 1.0703
11 | 16 | 15 | 2025 | Autumn | Q, [%] | 0 | 2 | 5.649% | 5.901% | 6.712% | 7.073% | 7.478% | 6.379% | 5.926% | 6.931% | 6.373% | 4.699% | 3.752% | 3.453% | 3.753% | 4.468% | 4.866% | 5.211% | 6.093% | 6.505% | 1.752% | 1.796% | 2.524% | 3.629% | 4.219% | 5.123%
11 | 15 | 16 | 2025 | Autumn | S, [MVA] | 0 | 2 | 4.2871 | 3.9342 | 3.6098 | 3.472 | 3.3975 | 3.6066 | 4.1924 | 4.5535 | 5.2345 | 5.7632 | 6.1388 | 6.5826 | 6.8298 | 6.5923 | 5.9625 | 5.5975 | 5.4845 | 5.9349 | 6.9243 | 6.9081 | 6.6033 | 6.0035 | 5.7742 | 5.1478
11 | 15 | 16 | 2025 | Autumn | S, [%] | 0 | 2 | 20.52% | 18.83% | 17.28% | 16.62% | 16.26% | 17.26% | 20.07% | 21.8% | 25.06% | 27.59% | 29.39% | 31.51% | 32.69% | 31.56% | 28.54% | 26.8% | 26.25% | 28.41% | 33.15% | 33.07% | 31.61% | 28.74% | 27.64% | 24.64%
11 | 16 | 15 | 2025 | Autumn | S, [MVA] | 0 | 2 | 4.2621 | 3.9125 | 3.5908 | 3.4538 | 3.3798 | 3.5874 | 4.1686 | 4.5276 | 5.2002 | 5.7182 | 6.0856 | 6.5207 | 6.7638 | 6.5326 | 5.9147 | 5.556 | 5.4463 | 5.8911 | 6.8512 | 6.8355 | 6.5387 | 5.9524 | 5.7281 | 5.1125
11 | 16 | 15 | 2025 | Autumn | S, [%] | 0 | 2 | 20.4% | 18.73% | 17.19% | 16.53% | 16.18% | 17.17% | 19.96% | 21.67% | 24.89% | 27.37% | 29.13% | 31.21% | 32.38% | 31.27% | 28.31% | 26.6% | 26.07% | 28.2% | 32.8% | 32.72% | 31.3% | 28.49% | 27.42% | 24.47%
13 | 16 | 18 | 2025 | Autumn | P, [MW] | 0 | 2 | 3.6709 | 3.3878 | 3.0196 | 2.8944 | 2.789 | 2.9486 | 3.2601 | 3.3427 | 3.948 | 4.5741 | 5.0186 | 5.439 | 5.6573 | 5.4377 | 4.9384 | 4.5864 | 4.2956 | 4.3389 | 5.298 | 5.3837 | 5.3058 | 4.9249 | 4.8558 | 4.3514
13 | 16 | 18 | 2025 | Autumn | P, [%] | 0 | 2 | 15.75% | 14.53% | 12.95% | 12.42% | 11.96% | 12.65% | 13.98% | 14.34% | 16.94% | 19.62% | 21.53% | 23.33% | 24.27% | 23.33% | 21.18% | 19.67% | 18.43% | 18.61% | 22.73% | 23.09% | 22.76% | 21.13% | 20.83% | 18.67%
13 | 18 | 16 | 2025 | Autumn | P, [MW] | 0 | 2 | -3.6703 | -3.3873 | -3.0192 | -2.894 | -2.7887 | -2.9482 | -3.2596 | -3.3422 | -3.9473 | -4.5732 | -5.0176 | -5.4377 | -5.6559 | -5.4364 | -4.9373 | -4.5855 | -4.2948 | -4.3381 | -5.2968 | -5.3825 | -5.3046 | -4.9238 | -4.8547 | -4.3506
13 | 18 | 16 | 2025 | Autumn | P, [%] | 0 | 2 | 15.74% | 14.53% | 12.95% | 12.41% | 11.96% | 12.65% | 13.98% | 14.34% | 16.93% | 19.62% | 21.52% | 23.33% | 24.26% | 23.32% | 21.18% | 19.67% | 18.42% | 18.61% | 22.72% | 23.09% | 22.76% | 21.12% | 20.83% | 18.66%
13 | 16 | 18 | 2025 | Autumn | Q, [MVAr] | 0 | 2 | -0.49323 | -0.53259 | -0.69897 | -0.75496 | -0.88305 | -0.63246 | -0.57004 | -0.75932 | -0.81348 | -0.42126 | -0.15774 | -0.057033 | -0.087618 | -0.19378 | -0.30813 | -0.31443 | -0.53243 | -0.71709 | 0.019208 | 0.018622 | 0.0080307 | -0.16107 | -0.21582 | -0.36638
13 | 16 | 18 | 2025 | Autumn | Q, [%] | 0 | 2 | 2.116% | 2.285% | 2.998% | 3.239% | 3.788% | 2.713% | 2.445% | 3.257% | 3.49% | 1.807% | 0.6766% | 0.2447% | 0.3759% | 0.8312% | 1.322% | 1.349% | 2.284% | 3.076% | 0.0824% | 0.07988% | 0.03445% | 0.6909% | 0.9258% | 1.572%
13 | 18 | 16 | 2025 | Autumn | Q, [MVAr] | 0 | 2 | 0.47328 | 0.51257 | 0.67885 | 0.7348 | 0.86287 | 0.61234 | 0.54999 | 0.73927 | 0.7936 | 0.40159 | 0.13823 | 0.037666 | 0.068333 | 0.17441 | 0.28858 | 0.29476 | 0.51266 | 0.69736 | -0.038544 | -0.037931 | -0.027386 | 0.14156 | 0.19628 | 0.34666
13 | 18 | 16 | 2025 | Autumn | Q, [%] | 0 | 2 | 2.03% | 2.199% | 2.912% | 3.152% | 3.701% | 2.627% | 2.359% | 3.171% | 3.404% | 1.723% | 0.593% | 0.1616% | 0.2931% | 0.7481% | 1.238% | 1.264% | 2.199% | 2.991% | 0.1653% | 0.1627% | 0.1175% | 0.6073% | 0.842% | 1.487%
13 | 16 | 18 | 2025 | Autumn | S, [MVA] | 0 | 2 | 3.7039 | 3.4294 | 3.0995 | 2.9912 | 2.9255 | 3.0156 | 3.3096 | 3.4279 | 4.031 | 4.5934 | 5.0211 | 5.4393 | 5.6579 | 5.4411 | 4.948 | 4.5972 | 4.3285 | 4.3977 | 5.2981 | 5.3837 | 5.3058 | 4.9275 | 4.8605 | 4.3668
13 | 16 | 18 | 2025 | Autumn | S, [%] | 0 | 2 | 15.89% | 14.71% | 13.3% | 12.83% | 12.55% | 12.94% | 14.2% | 14.7% | 17.29% | 19.7% | 21.54% | 23.33% | 24.27% | 23.34% | 21.23% | 19.72% | 18.57% | 18.86% | 22.73% | 23.09% | 22.76% | 21.14% | 20.85% | 18.73%
13 | 18 | 16 | 2025 | Autumn | S, [MVA] | 0 | 2 | 3.7007 | 3.4258 | 3.0946 | 2.9858 | 2.9191 | 3.0111 | 3.3057 | 3.423 | 4.0263 | 4.5908 | 5.0195 | 5.4379 | 5.6563 | 5.4392 | 4.9457 | 4.5949 | 4.3253 | 4.3938 | 5.2969 | 5.3826 | 5.3047 | 4.9259 | 4.8587 | 4.3644
13 | 18 | 16 | 2025 | Autumn | S, [%] | 0 | 2 | 15.87% | 14.7% | 13.27% | 12.81% | 12.52% | 12.92% | 14.18% | 14.68% | 17.27% | 19.69% | 21.53% | 23.33% | 24.26% | 23.33% | 21.22% | 19.71% | 18.55% | 18.85% | 22.72% | 23.09% | 22.76% | 21.13% | 20.84% | 18.72%
14 | 18 | 19 | 2025 | Autumn | P, [MW] | 0 | 2 | 3.6703 | 3.3873 | 3.0192 | 2.894 | 2.7887 | 2.9482 | 3.2596 | 3.3422 | 3.9473 | 4.5732 | 5.0176 | 5.4377 | 5.6559 | 5.4364 | 4.9373 | 4.5855 | 4.2948 | 4.3381 | 5.2968 | 5.3825 | 5.3046 | 4.9238 | 4.8547 | 4.3506
14 | 18 | 19 | 2025 | Autumn | P, [%] | 0 | 2 | 17.57% | 16.21% | 14.45% | 13.85% | 13.35% | 14.11% | 15.6% | 16% | 18.9% | 21.89% | 24.02% | 26.03% | 27.07% | 26.02% | 23.64% | 21.95% | 20.56% | 20.77% | 25.36% | 25.77% | 25.39% | 23.57% | 23.24% | 20.83%
14 | 19 | 18 | 2025 | Autumn | P, [MW] | 0 | 2 | -3.6421 | -3.3631 | -2.9996 | -2.8757 | -2.7712 | -2.9296 | -3.2372 | -3.3182 | -3.914 | -4.5296 | -4.9653 | -5.3764 | -5.5895 | -5.3751 | -4.8867 | -4.5418 | -4.2562 | -4.2982 | -5.2384 | -5.3222 | -5.2461 | -4.8735 | -4.8058 | -4.3112
14 | 19 | 18 | 2025 | Autumn | P, [%] | 0 | 2 | 17.44% | 16.1% | 14.36% | 13.77% | 13.27% | 14.02% | 15.5% | 15.88% | 18.74% | 21.68% | 23.77% | 25.74% | 26.76% | 25.73% | 23.39% | 21.74% | 20.37% | 20.58% | 25.08% | 25.48% | 25.11% | 23.33% | 23.01% | 20.64%
14 | 18 | 19 | 2025 | Autumn | Q, [MVAr] | 0 | 2 | -0.47328 | -0.51257 | -0.67885 | -0.7348 | -0.86287 | -0.61234 | -0.54999 | -0.73927 | -0.7936 | -0.40159 | -0.13823 | -0.037666 | -0.068332 | -0.17441 | -0.28858 | -0.29476 | -0.51266 | -0.69736 | 0.038544 | 0.037931 | 0.027386 | -0.14156 | -0.19628 | -0.34666
14 | 18 | 19 | 2025 | Autumn | Q, [%] | 0 | 2 | 2.266% | 2.454% | 3.25% | 3.518% | 4.131% | 2.931% | 2.633% | 3.539% | 3.799% | 1.922% | 0.6617% | 0.1803% | 0.3271% | 0.8349% | 1.381% | 1.411% | 2.454% | 3.338% | 0.1845% | 0.1816% | 0.1311% | 0.6777% | 0.9396% | 1.659%
14 | 19 | 18 | 2025 | Autumn | Q, [MVAr] | 0 | 2 | 0.47675 | 0.51035 | 0.67033 | 0.72432 | 0.85119 | 0.6024 | 0.54544 | 0.73686 | 0.80418 | 0.42648 | 0.17521 | 0.087316 | 0.12501 | 0.22404 | 0.32332 | 0.31976 | 0.5306 | 0.71704 | 0.0071883 | 0.010446 | 0.018465 | 0.17602 | 0.22875 | 0.36578
14 | 19 | 18 | 2025 | Autumn | Q, [%] | 0 | 2 | 2.282% | 2.443% | 3.209% | 3.467% | 4.075% | 2.884% | 2.611% | 3.527% | 3.85% | 2.042% | 0.8387% | 0.418% | 0.5984% | 1.072% | 1.548% | 1.531% | 2.54% | 3.433% | 0.03441% | 0.05001% | 0.08839% | 0.8426% | 1.095% | 1.751%
14 | 18 | 19 | 2025 | Autumn | S, [MVA] | 0 | 2 | 3.7007 | 3.4258 | 3.0946 | 2.9858 | 2.9191 | 3.0111 | 3.3057 | 3.423 | 4.0263 | 4.5908 | 5.0195 | 5.4379 | 5.6563 | 5.4392 | 4.9457 | 4.5949 | 4.3253 | 4.3938 | 5.2969 | 5.3826 | 5.3047 | 4.9259 | 4.8587 | 4.3644
14 | 18 | 19 | 2025 | Autumn | S, [%] | 0 | 2 | 17.72% | 16.4% | 14.81% | 14.29% | 13.97% | 14.41% | 15.82% | 16.39% | 19.27% | 21.98% | 24.03% | 26.03% | 27.08% | 26.04% | 23.68% | 22% | 20.71% | 21.03% | 25.36% | 25.77% | 25.39% | 23.58% | 23.26% | 20.89%
14 | 19 | 18 | 2025 | Autumn | S, [MVA] | 0 | 2 | 3.6732 | 3.4016 | 3.0736 | 2.9655 | 2.899 | 2.9909 | 3.2828 | 3.399 | 3.9957 | 4.5497 | 4.9684 | 5.3771 | 5.5909 | 5.3797 | 4.8974 | 4.5531 | 4.2891 | 4.3576 | 5.2384 | 5.3222 | 5.2461 | 4.8767 | 4.8112 | 4.3267
14 | 19 | 18 | 2025 | Autumn | S, [%] | 0 | 2 | 17.58% | 16.28% | 14.71% | 14.2% | 13.88% | 14.32% | 15.71% | 16.27% | 19.13% | 21.78% | 23.78% | 25.74% | 26.76% | 25.75% | 23.44% | 21.8% | 20.53% | 20.86% | 25.08% | 25.48% | 25.11% | 23.34% | 23.03% | 20.71%
15 | 21 | 10 | 2025 | Autumn | P, [MW] | 0 | 2 | -4.9644 | -4.8211 | -4.7071 | -4.6891 | -4.6101 | -4.7291 | -5.1134 | -5.3799 | -5.6483 | -5.8193 | -5.9386 | -6.0589 | -6.1394 | -6.1568 | -5.785 | -5.7088 | -5.7314 | -6.1164 | -6.1948 | -6.1632 | -6.0435 | -5.631 | -5.4552 | -5.158
15 | 21 | 10 | 2025 | Autumn | P, [%] | 0 | 2 | 19.52% | 18.96% | 18.51% | 18.44% | 18.13% | 18.6% | 20.11% | 21.15% | 22.21% | 22.88% | 23.35% | 23.82% | 24.14% | 24.21% | 22.75% | 22.45% | 22.54% | 24.05% | 24.36% | 24.23% | 23.76% | 22.14% | 21.45% | 20.28%
15 | 10 | 21 | 2025 | Autumn | P, [MW] | 0 | 2 | 4.9758 | 4.8319 | 4.7174 | 4.6994 | 4.6199 | 4.7395 | 5.1255 | 5.3933 | 5.663 | 5.8349 | 5.9548 | 6.0758 | 6.1567 | 6.1742 | 5.8005 | 5.7239 | 5.7465 | 6.1336 | 6.2124 | 6.1806 | 6.0603 | 5.6456 | 5.4689 | 5.1703
15 | 10 | 21 | 2025 | Autumn | P, [%] | 0 | 2 | 19.57% | 19% | 18.55% | 18.48% | 18.17% | 18.64% | 20.15% | 21.21% | 22.27% | 22.94% | 23.42% | 23.89% | 24.21% | 24.28% | 22.81% | 22.51% | 22.6% | 24.12% | 24.43% | 24.3% | 23.83% | 22.2% | 21.5% | 20.33%
15 | 21 | 10 | 2025 | Autumn | Q, [MVAr] | 0 | 2 | -0.11601 | 0.069065 | -0.095477 | -0.049397 | -0.1494 | 0.096888 | -0.089286 | -0.053237 | -0.082185 | -0.22606 | -0.29813 | -0.30053 | -0.21552 | -0.37577 | -0.39369 | -0.29195 | -0.34367 | -0.30791 | -0.4143 | -0.22498 | -0.33299 | -0.37876 | -0.18849 | -0.025734
15 | 21 | 10 | 2025 | Autumn | Q, [%] | 0 | 2 | 0.4562% | 0.2716% | 0.3754% | 0.1942% | 0.5875% | 0.381% | 0.3511% | 0.2093% | 0.3232% | 0.8889% | 1.172% | 1.182% | 0.8475% | 1.478% | 1.548% | 1.148% | 1.351% | 1.211% | 1.629% | 0.8847% | 1.309% | 1.489% | 0.7412% | 0.1012%
15 | 10 | 21 | 2025 | Autumn | Q, [MVAr] | 0 | 2 | -0.35951 | -0.54462 | -0.37978 | -0.42575 | -0.32583 | -0.57213 | -0.38565 | -0.42115 | -0.392 | -0.24823 | -0.17615 | -0.17408 | -0.25881 | -0.097744 | -0.080571 | -0.18221 | -0.13002 | -0.16423 | -0.059767 | -0.24922 | -0.14111 | -0.096074 | -0.28665 | -0.44975
15 | 10 | 21 | 2025 | Autumn | Q, [%] | 0 | 2 | 1.414% | 2.142% | 1.493% | 1.674% | 1.281% | 2.25% | 1.516% | 1.656% | 1.541% | 0.9761% | 0.6927% | 0.6845% | 1.018% | 0.3844% | 0.3168% | 0.7165% | 0.5113% | 0.6458% | 0.235% | 0.98% | 0.5549% | 0.3778% | 1.127% | 1.769%
15 | 21 | 10 | 2025 | Autumn | S, [MVA] | 0 | 2 | 4.9657 | 4.8216 | 4.708 | 4.6894 | 4.6125 | 4.7301 | 5.1141 | 5.3802 | 5.6489 | 5.8237 | 5.9461 | 6.0663 | 6.1432 | 6.1682 | 5.7984 | 5.7163 | 5.7417 | 6.1241 | 6.2086 | 6.1673 | 6.0527 | 5.6437 | 5.4584 | 5.1581
15 | 21 | 10 | 2025 | Autumn | S, [%] | 0 | 2 | 19.53% | 18.96% | 18.51% | 18.44% | 18.14% | 18.6% | 20.11% | 21.16% | 22.21% | 22.9% | 23.38% | 23.85% | 24.16% | 24.25% | 22.8% | 22.48% | 22.58% | 24.08% | 24.41% | 24.25% | 23.8% | 22.19% | 21.46% | 20.28%
15 | 10 | 21 | 2025 | Autumn | S, [MVA] | 0 | 2 | 4.9887 | 4.8625 | 4.7326 | 4.7186 | 4.6314 | 4.7739 | 5.14 | 5.4097 | 5.6766 | 5.8402 | 5.9574 | 6.0782 | 6.1622 | 6.175 | 5.801 | 5.7268 | 5.748 | 6.1358 | 6.2127 | 6.1857 | 6.062 | 5.6464 | 5.4764 | 5.1898
15 | 10 | 21 | 2025 | Autumn | S, [%] | 0 | 2 | 19.62% | 19.12% | 18.61% | 18.55% | 18.21% | 18.77% | 20.21% | 21.27% | 22.32% | 22.96% | 23.43% | 23.9% | 24.23% | 24.28% | 22.81% | 22.52% | 22.6% | 24.13% | 24.43% | 24.32% | 23.84% | 22.2% | 21.53% | 20.41%
16 | 23 | 27 | 2025 | Autumn | P, [MW] | 0 | 2 | 3.2131 | 3.1475 | 3.0633 | 3.0522 | 2.9702 | 3.0646 | 3.1037 | 3.1811 | 3.3265 | 3.4104 | 3.4765 | 3.5717 | 3.6488 | 3.6493 | 3.4578 | 3.4471 | 3.4063 | 3.5868 | 3.6841 | 3.6754 | 3.6288 | 3.4205 | 3.3269 | 3.2036
16 | 23 | 27 | 2025 | Autumn | P, [%] | 0 | 2 | 9.31% | 9.12% | 8.876% | 8.844% | 8.606% | 8.879% | 8.993% | 9.217% | 9.638% | 9.881% | 10.07% | 10.35% | 10.57% | 10.57% | 10.02% | 9.988% | 9.87% | 10.39% | 10.67% | 10.65% | 10.51% | 9.911% | 9.639% | 9.282%
16 | 27 | 23 | 2025 | Autumn | P, [MW] | 0 | 2 | -3.2113 | -3.1458 | -3.0617 | -3.0506 | -2.9686 | -3.063 | -3.102 | -3.1794 | -3.3246 | -3.4084 | -3.4745 | -3.5695 | -3.6465 | -3.647 | -3.4558 | -3.445 | -3.4043 | -3.5846 | -3.6818 | -3.6731 | -3.6265 | -3.4184 | -3.325 | -3.2018
16 | 27 | 23 | 2025 | Autumn | P, [%] | 0 | 2 | 9.305% | 9.115% | 8.871% | 8.839% | 8.601% | 8.875% | 8.988% | 9.212% | 9.633% | 9.875% | 10.07% | 10.34% | 10.57% | 10.57% | 10.01% | 9.982% | 9.864% | 10.39% | 10.67% | 10.64% | 10.51% | 9.905% | 9.634% | 9.277%
16 | 23 | 27 | 2025 | Autumn | Q, [MVAr] | 0 | 2 | 0.61689 | 0.48025 | 0.58337 | 0.55024 | 0.59475 | 0.44308 | 0.5109 | 0.45204 | 0.48023 | 0.59649 | 0.65223 | 0.67598 | 0.64323 | 0.76866 | 0.75012 | 0.70474 | 0.72392 | 0.7567 | 0.83911 | 0.7282 | 0.81473 | 0.82886 | 0.68699 | 0.57621
16 | 23 | 27 | 2025 | Autumn | Q, [%] | 0 | 2 | 1.787% | 1.391% | 1.69% | 1.594% | 1.723% | 1.284% | 1.48% | 1.31% | 1.391% | 1.728% | 1.89% | 1.959% | 1.864% | 2.227% | 2.173% | 2.042% | 2.098% | 2.192% | 2.431% | 2.11% | 2.361% | 2.402% | 1.991% | 1.67%
16 | 27 | 23 | 2025 | Autumn | Q, [MVAr] | 0 | 2 | -0.79227 | -0.65558 | -0.75852 | -0.72535 | -0.76987 | -0.61829 | -0.68646 | -0.6277 | -0.65602 | -0.77244 | -0.82826 | -0.85218 | -0.81936 | -0.94449 | -0.9259 | -0.88039 | -0.8995 | -0.9321 | -1.0151 | -0.90427 | -0.99061 | -1.0046 | -0.86279 | -0.75189
16 | 27 | 23 | 2025 | Autumn | Q, [%] | 0 | 2 | 2.296% | 1.899% | 2.198% | 2.102% | 2.231% | 1.791% | 1.989% | 1.819% | 1.901% | 2.238% | 2.4% | 2.469% | 2.374% | 2.737% | 2.683% | 2.551% | 2.606% | 2.701% | 2.941% | 2.62% | 2.87% | 2.911% | 2.5% | 2.179%
16 | 23 | 27 | 2025 | Autumn | S, [MVA] | 0 | 2 | 3.2718 | 3.1839 | 3.1184 | 3.1014 | 3.0291 | 3.0964 | 3.1455 | 3.2131 | 3.361 | 3.4621 | 3.5372 | 3.6351 | 3.705 | 3.7294 | 3.5383 | 3.5184 | 3.4824 | 3.6657 | 3.7785 | 3.7468 | 3.7192 | 3.5195 | 3.3971 | 3.255
16 | 23 | 27 | 2025 | Autumn | S, [%] | 0 | 2 | 9.48% | 9.225% | 9.035% | 8.986% | 8.777% | 8.972% | 9.114% | 9.31% | 9.738% | 10.03% | 10.25% | 10.53% | 10.74% | 10.81% | 10.25% | 10.19% | 10.09% | 10.62% | 10.95% | 10.86% | 10.78% | 10.2% | 9.843% | 9.431%
16 | 27 | 23 | 2025 | Autumn | S, [MVA] | 0 | 2 | 3.3076 | 3.2134 | 3.1543 | 3.1356 | 3.0668 | 3.1248 | 3.1771 | 3.2408 | 3.3887 | 3.4948 | 3.5718 | 3.6699 | 3.7374 | 3.7673 | 3.5777 | 3.5558 | 3.5211 | 3.7038 | 3.8192 | 3.7828 | 3.7594 | 3.563 | 3.4351 | 3.2889
16 | 27 | 23 | 2025 | Autumn | S, [%] | 0 | 2 | 9.584% | 9.31% | 9.139% | 9.085% | 8.886% | 9.054% | 9.205% | 9.39% | 9.819% | 10.13% | 10.35% | 10.63% | 10.83% | 10.92% | 10.37% | 10.3% | 10.2% | 10.73% | 11.07% | 10.96% | 10.89% | 10.32% | 9.953% | 9.529%
17 | 25 | 23 | 2025 | Autumn | P, [MW] | 0 | 2 | -1.3416 | -1.2401 | -1.1483 | -1.1113 | -1.1089 | -1.1873 | -1.4679 | -1.5693 | -1.771 | -1.9646 | -2.1761 | -2.3274 | -2.2389 | -2.0809 | -1.8157 | -1.697 | -1.6073 | -1.7442 | -2.0011 | -1.9976 | -1.9895 | -1.883 | -1.8258 | -1.6119
17 | 25 | 23 | 2025 | Autumn | P, [%] | 0 | 2 | 3.887% | 3.593% | 3.327% | 3.22% | 3.213% | 3.44% | 4.253% | 4.547% | 5.131% | 5.692% | 6.305% | 6.743% | 6.487% | 6.029% | 5.261% | 4.917% | 4.657% | 5.054% | 5.798% | 5.788% | 5.764% | 5.456% | 5.29% | 4.67%
17 | 23 | 25 | 2025 | Autumn | P, [MW] | 0 | 2 | 1.342 | 1.2405 | 1.1488 | 1.1117 | 1.1093 | 1.1877 | 1.4684 | 1.5698 | 1.7717 | 1.9654 | 2.177 | 2.3284 | 2.2399 | 2.0818 | 1.8164 | 1.6975 | 1.6078 | 1.7449 | 2.0019 | 1.9984 | 1.9903 | 1.8837 | 1.8266 | 1.6125
17 | 23 | 25 | 2025 | Autumn | P, [%] | 0 | 2 | 3.888% | 3.594% | 3.328% | 3.221% | 3.214% | 3.441% | 4.254% | 4.548% | 5.133% | 5.694% | 6.308% | 6.746% | 6.49% | 6.032% | 5.263% | 4.918% | 4.658% | 5.056% | 5.8% | 5.79% | 5.767% | 5.458% | 5.292% | 4.672%
17 | 25 | 23 | 2025 | Autumn | Q, [MVAr] | 0 | 2 | 0.66552 | 0.69222 | 0.74625 | 0.7241 | 0.73091 | 0.66971 | 0.16254 | -0.18906 | -0.38427 | -0.3221 | -0.37993 | -0.42018 | -0.32967 | -0.16178 | -0.017056 | 0.085271 | 0.081135 | 0.09722 | 0.038327 | 0.10714 | 0.19392 | 0.41508 | 0.51771 | 0.57487
17 | 25 | 23 | 2025 | Autumn | Q, [%] | 0 | 2 | 1.928% | 2.006% | 2.162% | 2.098% | 2.118% | 1.94% | 0.4709% | 0.5478% | 1.113% | 0.9333% | 1.101% | 1.217% | 0.9552% | 0.4688% | 0.04942% | 0.2471% | 0.2351% | 0.2817% | 0.111% | 0.3104% | 0.5619% | 1.203% | 1.5% | 1.666%
17 | 23 | 25 | 2025 | Autumn | Q, [MVAr] | 0 | 2 | -0.87899 | -0.90552 | -0.95927 | -0.93708 | -0.94379 | -0.88277 | -0.37599 | -0.024531 | 0.17048 | 0.10812 | 0.16595 | 0.206 | 0.11531 | -0.052491 | -0.19707 | -0.29932 | -0.29511 | -0.3112 | -0.25303 | -0.32183 | -0.40833 | -0.62906 | -0.7315 | -0.78846
17 | 23 | 25 | 2025 | Autumn | Q, [%] | 0 | 2 | 2.547% | 2.624% | 2.779% | 2.715% | 2.735% | 2.558% | 1.089% | 0.07108% | 0.494% | 0.3133% | 0.4808% | 0.5969% | 0.3341% | 0.1521% | 0.571% | 0.8673% | 0.8551% | 0.9017% | 0.7331% | 0.9325% | 1.183% | 1.823% | 2.119% | 2.284%
17 | 25 | 23 | 2025 | Autumn | S, [MVA] | 0 | 2 | 1.4976 | 1.4202 | 1.3695 | 1.3264 | 1.3281 | 1.3632 | 1.4769 | 1.5807 | 1.8122 | 1.9908 | 2.209 | 2.365 | 2.263 | 2.0872 | 1.8158 | 1.6991 | 1.6093 | 1.7469 | 2.0015 | 2.0004 | 1.9989 | 1.9282 | 1.8978 | 1.7113
17 | 25 | 23 | 2025 | Autumn | S, [%] | 0 | 2 | 4.339% | 4.115% | 3.968% | 3.843% | 3.848% | 3.95% | 4.279% | 4.58% | 5.251% | 5.768% | 6.4% | 6.852% | 6.557% | 6.047% | 5.261% | 4.923% | 4.663% | 5.062% | 5.799% | 5.796% | 5.792% | 5.587% | 5.499% | 4.958%
17 | 23 | 25 | 2025 | Autumn | S, [MVA] | 0 | 2 | 1.6043 | 1.5358 | 1.4966 | 1.454 | 1.4564 | 1.4798 | 1.5157 | 1.57 | 1.7799 | 1.9683 | 2.1833 | 2.3375 | 2.2429 | 2.0824 | 1.827 | 1.7237 | 1.6347 | 1.7724 | 2.0178 | 2.0241 | 2.0317 | 1.986 | 1.9676 | 1.7949
17 | 23 | 25 | 2025 | Autumn | S, [%] | 0 | 2 | 4.648% | 4.45% | 4.336% | 4.213% | 4.22% | 4.288% | 4.392% | 4.549% | 5.157% | 5.703% | 6.326% | 6.773% | 6.498% | 6.034% | 5.294% | 4.994% | 4.736% | 5.135% | 5.846% | 5.865% | 5.887% | 5.754% | 5.701% | 5.201%
18 | 25 | 10 | 2025 | Autumn | P, [MW] | 0 | 2 | -3.7272 | -3.5415 | -3.3485 | -3.2908 | -3.2564 | -3.4305 | -4.0972 | -4.4871 | -4.9429 | -5.2937 | -5.5929 | -5.8097 | -5.7795 | -5.5833 | -5.0512 | -4.8113 | -4.7785 | -5.1583 | -5.5556 | -5.5162 | -5.3304 | -4.8504 | -4.67 | -4.2066
18 | 25 | 10 | 2025 | Autumn | P, [%] | 0 | 2 | 14.66% | 13.93% | 13.17% | 12.94% | 12.8% | 13.49% | 16.11% | 17.64% | 19.44% | 20.82% | 21.99% | 22.85% | 22.73% | 21.95% | 19.86% | 18.92% | 18.79% | 20.28% | 21.85% | 21.69% | 20.96% | 19.07% | 18.36% | 16.54%
18 | 10 | 25 | 2025 | Autumn | P, [MW] | 0 | 2 | 3.7326 | 3.5465 | 3.3531 | 3.2953 | 3.2607 | 3.4352 | 4.1031 | 4.4938 | 4.9509 | 5.3029 | 5.603 | 5.8207 | 5.7903 | 5.5936 | 5.0597 | 4.8191 | 4.7861 | 5.1672 | 5.5659 | 5.5265 | 5.3401 | 4.8586 | 4.6779 | 4.2132
18 | 10 | 25 | 2025 | Autumn | P, [%] | 0 | 2 | 14.68% | 13.95% | 13.18% | 12.96% | 12.82% | 13.51% | 16.13% | 17.67% | 19.47% | 20.85% | 22.03% | 22.89% | 22.77% | 22% | 19.9% | 18.95% | 18.82% | 20.32% | 21.89% | 21.73% | 21% | 19.11% | 18.39% | 16.57%
18 | 25 | 10 | 2025 | Autumn | Q, [MVAr] | 0 | 2 | 1.5385 | 1.5797 | 1.5743 | 1.5596 | 1.5246 | 1.5527 | 1.0308 | 0.63661 | 0.46455 | 0.53571 | 0.52083 | 0.52044 | 0.62753 | 0.72538 | 0.83084 | 0.94331 | 0.89184 | 0.95683 | 0.95764 | 1.0722 | 1.151 | 1.3288 | 1.4658 | 1.523
18 | 25 | 10 | 2025 | Autumn | Q, [%] | 0 | 2 | 6.05% | 6.212% | 6.19% | 6.133% | 5.995% | 6.106% | 4.053% | 2.503% | 1.827% | 2.107% | 2.048% | 2.046% | 2.468% | 2.852% | 3.267% | 3.709% | 3.507% | 3.762% | 3.766% | 4.216% | 4.526% | 5.225% | 5.764% | 5.989%
18 | 10 | 25 | 2025 | Autumn | Q, [MVAr] | 0 | 2 | -1.8731 | -1.9142 | -1.9086 | -1.894 | -1.8589 | -1.887 | -1.3649 | -0.97032 | -0.79778 | -0.86853 | -0.85313 | -0.85268 | -0.95991 | -1.0579 | -1.1642 | -1.2769 | -1.2254 | -1.2895 | -1.2907 | -1.4052 | -1.4841 | -1.6623 | -1.7993 | -1.8569
18 | 10 | 25 | 2025 | Autumn | Q, [%] | 0 | 2 | 7.365% | 7.527% | 7.505% | 7.447% | 7.31% | 7.42% | 5.367% | 3.815% | 3.137% | 3.415% | 3.355% | 3.353% | 3.775% | 4.16% | 4.578% | 5.021% | 4.818% | 5.07% | 5.075% | 5.526% | 5.836% | 6.537% | 7.075% | 7.302%
18 | 25 | 10 | 2025 | Autumn | S, [MVA] | 0 | 2 | 4.0322 | 3.8779 | 3.7001 | 3.6417 | 3.5956 | 3.7655 | 4.2249 | 4.532 | 4.9647 | 5.3208 | 5.6171 | 5.833 | 5.8134 | 5.6303 | 5.1191 | 4.9029 | 4.861 | 5.2463 | 5.6376 | 5.6195 | 5.4533 | 5.0291 | 4.8947 | 4.4738
18 | 25 | 10 | 2025 | Autumn | S, [%] | 0 | 2 | 15.86% | 15.25% | 14.55% | 14.32% | 14.14% | 14.81% | 16.61% | 17.82% | 19.52% | 20.92% | 22.09% | 22.94% | 22.86% | 22.14% | 20.13% | 19.28% | 19.11% | 20.63% | 22.17% | 22.1% | 21.44% | 19.78% | 19.25% | 17.59%
18 | 10 | 25 | 2025 | Autumn | S, [MVA] | 0 | 2 | 4.1762 | 4.0301 | 3.8582 | 3.8008 | 3.7534 | 3.9194 | 4.3241 | 4.5974 | 5.0147 | 5.3735 | 5.6676 | 5.8828 | 5.8694 | 5.6927 | 5.1919 | 4.9854 | 4.9405 | 5.3257 | 5.7136 | 5.7023 | 5.5425 | 5.1351 | 5.012 | 4.6043
18 | 10 | 25 | 2025 | Autumn | S, [%] | 0 | 2 | 16.42% | 15.85% | 15.17% | 14.95% | 14.76% | 15.41% | 17% | 18.08% | 19.72% | 21.13% | 22.29% | 23.13% | 23.08% | 22.39% | 20.42% | 19.6% | 19.43% | 20.94% | 22.47% | 22.42% | 21.79% | 20.19% | 19.71% | 18.11%
19 | 25 | 29 | 2025 | Autumn | P, [MW] | 0 | 2 | 2.4212 | 2.2835 | 2.1641 | 2.1402 | 2.1297 | 2.3 | 2.795 | 3.0755 | 3.308 | 3.4648 | 3.5183 | 3.6903 | 3.7452 | 3.6322 | 3.475 | 3.2842 | 3.3194 | 3.6756 | 3.8168 | 3.8015 | 3.6256 | 3.3144 | 3.0675 | 2.7651
19 | 25 | 29 | 2025 | Autumn | P, [%] | 0 | 2 | 11.59% | 10.93% | 10.36% | 10.25% | 10.2% | 11.01% | 13.38% | 14.72% | 15.84% | 16.59% | 16.84% | 17.67% | 17.93% | 17.39% | 16.63% | 15.72% | 15.89% | 17.6% | 18.27% | 18.2% | 17.36% | 15.87% | 14.68% | 13.24%
19 | 29 | 25 | 2025 | Autumn | P, [MW] | 0 | 2 | -2.402 | -2.2661 | -2.1481 | -2.1247 | -2.1143 | -2.2823 | -2.7704 | -3.0461 | -3.2739 | -3.4274 | -3.4799 | -3.648 | -3.7018 | -3.5913 | -3.4375 | -3.2507 | -3.2852 | -3.6336 | -3.7718 | -3.7568 | -3.5848 | -3.28 | -3.0378 | -2.7407
19 | 29 | 25 | 2025 | Autumn | P, [%] | 0 | 2 | 11.5% | 10.85% | 10.28% | 10.17% | 10.12% | 10.93% | 13.26% | 14.58% | 15.67% | 16.41% | 16.66% | 17.46% | 17.72% | 17.19% | 16.46% | 15.56% | 15.73% | 17.39% | 18.06% | 17.98% | 17.16% | 15.7% | 14.54% | 13.12%
19 | 25 | 29 | 2025 | Autumn | Q, [MVAr] | 0 | 2 | -0.57371 | -0.63243 | -0.68232 | -0.65643 | -0.66438 | -0.65146 | -0.29825 | 0.0037615 | 0.18355 | 0.18021 | 0.13166 | 0.17991 | -0.0033004 | -0.04919 | -0.0083026 | -0.042528 | 0.0084613 | -0.031578 | 0.014661 | -0.10917 | -0.21339 | -0.34806 | -0.43039 | -0.49084
19 | 25 | 29 | 2025 | Autumn | Q, [%] | 0 | 2 | 2.746% | 3.027% | 3.266% | 3.142% | 3.18% | 3.119% | 1.428% | 0.01801% | 0.8786% | 0.8627% | 0.6303% | 0.8613% | 0.0158% | 0.2355% | 0.03975% | 0.2036% | 0.0405% | 0.1512% | 0.07018% | 0.5226% | 1.021% | 1.666% | 2.06% | 2.35%
19 | 29 | 25 | 2025 | Autumn | Q, [MVAr] | 0 | 2 | 0.54539 | 0.60166 | 0.6496 | 0.62316 | 0.63099 | 0.62122 | 0.27753 | -0.017658 | -0.19096 | -0.18323 | -0.13326 | -0.17629 | 0.0084234 | 0.050849 | 0.0053582 | 0.034089 | -0.015807 | 0.034919 | -0.0072565 | 0.11608 | 0.21491 | 0.34076 | 0.41662 | 0.4698
19 | 29 | 25 | 2025 | Autumn | Q, [%] | 0 | 2 | 2.611% | 2.88% | 3.11% | 2.983% | 3.021% | 2.974% | 1.329% | 0.08453% | 0.9141% | 0.8771% | 0.6379% | 0.8439% | 0.04032% | 0.2434% | 0.02565% | 0.1632% | 0.07567% | 0.1672% | 0.03474% | 0.5557% | 1.029% | 1.631% | 1.994% | 2.249%
19 | 25 | 29 | 2025 | Autumn | S, [MVA] | 0 | 2 | 2.4882 | 2.3694 | 2.2691 | 2.2386 | 2.231 | 2.3905 | 2.8109 | 3.0755 | 3.3131 | 3.4695 | 3.5208 | 3.6946 | 3.7452 | 3.6325 | 3.475 | 3.2844 | 3.3194 | 3.6757 | 3.8168 | 3.8031 | 3.6319 | 3.3326 | 3.0975 | 2.8083
19 | 25 | 29 | 2025 | Autumn | S, [%] | 0 | 2 | 11.91% | 11.34% | 10.86% | 10.72% | 10.68% | 11.44% | 13.46% | 14.72% | 15.86% | 16.61% | 16.85% | 17.69% | 17.93% | 17.39% | 16.63% | 15.72% | 15.89% | 17.6% | 18.27% | 18.21% | 17.39% | 15.95% | 14.83% | 13.44%
19 | 29 | 25 | 2025 | Autumn | S, [MVA] | 0 | 2 | 2.4631 | 2.3446 | 2.2442 | 2.2142 | 2.2064 | 2.3653 | 2.7843 | 3.0461 | 3.2794 | 3.4323 | 3.4825 | 3.6523 | 3.7018 | 3.5917 | 3.4375 | 3.2509 | 3.2852 | 3.6338 | 3.7718 | 3.7586 | 3.5912 | 3.2977 | 3.0662 | 2.7806
19 | 29 | 25 | 2025 | Autumn | S, [%] | 0 | 2 | 11.79% | 11.22% | 10.74% | 10.6% | 10.56% | 11.32% | 13.33% | 14.58% | 15.7% | 16.43% | 16.67% | 17.48% | 17.72% | 17.19% | 16.46% | 15.56% | 15.73% | 17.4% | 18.06% | 17.99% | 17.19% | 15.79% | 14.68% | 13.31%
20 | 27 | 21 | 2025 | Autumn | P, [MW] | 0 | 2 | 1.671 | 1.6623 | 1.6329 | 1.6549 | 1.6139 | 1.6667 | 1.7764 | 1.8705 | 1.8871 | 1.8334 | 1.8146 | 1.8245 | 1.8483 | 1.8718 | 1.7793 | 1.8213 | 1.8348 | 1.9665 | 1.8201 | 1.8443 | 1.836 | 1.7453 | 1.7223 | 1.7103
20 | 27 | 21 | 2025 | Autumn | P, [%] | 0 | 2 | 4.841% | 4.816% | 4.731% | 4.795% | 4.676% | 4.829% | 5.147% | 5.42% | 5.468% | 5.312% | 5.258% | 5.286% | 5.355% | 5.423% | 5.155% | 5.277% | 5.316% | 5.698% | 5.274% | 5.344% | 5.32% | 5.057% | 4.99% | 4.955%
20 | 21 | 27 | 2025 | Autumn | P, [MW] | 0 | 2 | -1.6698 | -1.6612 | -1.6318 | -1.6538 | -1.6128 | -1.6657 | -1.7752 | -1.8692 | -1.8858 | -1.8322 | -1.8133 | -1.8233 | -1.847 | -1.8704 | -1.778 | -1.82 | -1.8335 | -1.965 | -1.8187 | -1.843 | -1.8346 | -1.7439 | -1.7211 | -1.7091
20 | 21 | 27 | 2025 | Autumn | P, [%] | 0 | 2 | 4.838% | 4.813% | 4.728% | 4.792% | 4.673% | 4.826% | 5.144% | 5.416% | 5.464% | 5.309% | 5.254% | 5.283% | 5.352% | 5.419% | 5.152% | 5.273% | 5.312% | 5.693% | 5.27% | 5.34% | 5.316% | 5.053% | 4.987% | 4.952%
20 | 27 | 21 | 2025 | Autumn | Q, [MVAr] | 0 | 2 | 0.7956 | 0.66449 | 0.76884 | 0.74036 | 0.78754 | 0.64098 | 0.70377 | 0.59595 | 0.58752 | 0.69367 | 0.75139 | 0.75895 | 0.73092 | 0.86243 | 0.88632 | 0.8398 | 0.8624 | 0.87575 | 0.94429 | 0.82945 | 0.92133 | 0.95142 | 0.83736 | 0.72197
20 | 27 | 21 | 2025 | Autumn | Q, [%] | 0 | 2 | 2.305% | 1.925% | 2.228% | 2.145% | 2.282% | 1.857% | 2.039% | 1.727% | 1.702% | 2.01% | 2.177% | 2.199% | 2.118% | 2.499% | 2.568% | 2.433% | 2.499% | 2.537% | 2.736% | 2.403% | 2.669% | 2.757% | 2.426% | 2.092%
20 | 21 | 27 | 2025 | Autumn | Q, [MVAr] | 0 | 2 | -1.1234 | -0.99204 | -1.0959 | -1.0673 | -1.1143 | -0.96812 | -1.0314 | -0.92391 | -0.91608 | -1.0228 | -1.0809 | -1.089 | -1.061 | -1.1919 | -1.2153 | -1.1684 | -1.1908 | -1.2041 | -1.2743 | -1.1595 | -1.2509 | -1.2803 | -1.1661 | -1.0502
20 | 21 | 27 | 2025 | Autumn | Q, [%] | 0 | 2 | 3.255% | 2.874% | 3.175% | 3.092% | 3.229% | 2.805% | 2.989% | 2.677% | 2.654% | 2.963% | 3.132% | 3.155% | 3.074% | 3.453% | 3.521% | 3.385% | 3.45% | 3.489% | 3.692% | 3.359% | 3.624% | 3.71% | 3.379% | 3.043%
20 | 27 | 21 | 2025 | Autumn | S, [MVA] | 0 | 2 | 1.8507 | 1.7902 | 1.8049 | 1.813 | 1.7958 | 1.7858 | 1.9108 | 1.9631 | 1.9764 | 1.9602 | 1.964 | 1.9761 | 1.9876 | 2.061 | 1.9879 | 2.0056 | 2.0274 | 2.1527 | 2.0505 | 2.0223 | 2.0542 | 1.9877 | 1.9151 | 1.8564
20 | 27 | 21 | 2025 | Autumn | S, [%] | 0 | 2 | 5.362% | 5.187% | 5.229% | 5.253% | 5.203% | 5.174% | 5.536% | 5.688% | 5.727% | 5.68% | 5.69% | 5.726% | 5.759% | 5.971% | 5.76% | 5.811% | 5.874% | 6.237% | 5.941% | 5.859% | 5.952% | 5.759% | 5.549% | 5.379%
20 | 21 | 27 | 2025 | Autumn | S, [MVA] | 0 | 2 | 2.0125 | 1.9349 | 1.9656 | 1.9683 | 1.9603 | 1.9266 | 2.0531 | 2.0851 | 2.0966 | 2.0983 | 2.111 | 2.1237 | 2.1301 | 2.2179 | 2.1537 | 2.1628 | 2.1862 | 2.3045 | 2.2207 | 2.1774 | 2.2204 | 2.1634 | 2.0789 | 2.006
20 | 21 | 27 | 2025 | Autumn | S, [%] | 0 | 2 | 5.831% | 5.606% | 5.695% | 5.703% | 5.68% | 5.582% | 5.949% | 6.041% | 6.075% | 6.08% | 6.116% | 6.153% | 6.172% | 6.426% | 6.24% | 6.266% | 6.334% | 6.677% | 6.434% | 6.309% | 6.433% | 6.268% | 6.024% | 5.812%
34 | 9 | 10 | 2025 | Autumn | P, [MW] | 0 | 2 | 26.2324 | 24.9694 | 23.3603 | 23.0511 | 22.5615 | 23.4876 | 26.6585 | 28.5558 | 31.1265 | 32.8828 | 33.9609 | 35.7116 | 36.3002 | 35.369 | 32.4178 | 31.41 | 31.1326 | 33.2693 | 36.0013 | 35.8228 | 34.4946 | 31.4289 | 30.5433 | 28.1515
34 | 9 | 10 | 2025 | Autumn | P, [%] | 0 | 2 | 32.79% | 31.21% | 29.2% | 28.81% | 28.2% | 29.36% | 33.32% | 35.69% | 38.91% | 41.1% | 42.45% | 44.64% | 45.38% | 44.21% | 40.52% | 39.26% | 38.92% | 41.59% | 45% | 44.78% | 43.12% | 39.29% | 38.18% | 35.19%
34 | 10 | 9 | 2025 | Autumn | P, [MW] | 0 | 2 | -26.1971 | -24.9371 | -23.3318 | -23.0233 | -22.5348 | -23.4587 | -26.6225 | -28.515 | -31.0783 | -32.8293 | -33.9039 | -35.6488 | -36.2353 | -35.3072 | -32.3656 | -31.3609 | -31.0843 | -33.2142 | -35.9374 | -35.7595 | -34.4357 | -31.3797 | -30.4964 | -28.1112
34 | 10 | 9 | 2025 | Autumn | P, [%] | 0 | 2 | 32.75% | 31.17% | 29.16% | 28.78% | 28.17% | 29.32% | 33.28% | 35.64% | 38.85% | 41.04% | 42.38% | 44.56% | 45.29% | 44.13% | 40.46% | 39.2% | 38.86% | 41.52% | 44.92% | 44.7% | 43.04% | 39.22% | 38.12% | 35.14%
34 | 9 | 10 | 2025 | Autumn | Q, [MVAr] | 0 | 2 | -3.5543 | -4.1249 | -4.2693 | -4.4156 | -4.3031 | -4.394 | -2.4177 | -1.1711 | -0.26973 | 0.37018 | 0.87731 | 1.4068 | 1.1082 | 0.68235 | -0.33451 | -0.94943 | -0.86967 | -0.79746 | 0.69522 | 0.24777 | -0.309 | -1.4157 | -2.3732 | -3.3118
34 | 9 | 10 | 2025 | Autumn | Q, [%] | 0 | 2 | 4.443% | 5.156% | 5.337% | 5.519% | 5.379% | 5.493% | 3.022% | 1.464% | 0.3372% | 0.4627% | 1.097% | 1.759% | 1.385% | 0.8529% | 0.4181% | 1.187% | 1.087% | 0.9968% | 0.869% | 0.3097% | 0.3863% | 1.77% | 2.966% | 4.14%
34 | 10 | 9 | 2025 | Autumn | Q, [MVAr] | 0 | 2 | 4.5753 | 5.0607 | 5.0949 | 5.2226 | 5.0762 | 5.2301 | 3.4581 | 2.3513 | 1.6631 | 1.1793 | 0.77196 | 0.41246 | 0.77162 | 1.1058 | 1.8439 | 2.3715 | 2.2671 | 2.3916 | 1.1546 | 1.5858 | 2.0141 | 2.842 | 3.7309 | 4.4797
34 | 10 | 9 | 2025 | Autumn | Q, [%] | 0 | 2 | 5.719% | 6.326% | 6.369% | 6.528% | 6.345% | 6.538% | 4.323% | 2.939% | 2.079% | 1.474% | 0.9649% | 0.5156% | 0.9645% | 1.382% | 2.305% | 2.964% | 2.834% | 2.989% | 1.443% | 1.982% | 2.518% | 3.553% | 4.664% | 5.6%
34 | 9 | 10 | 2025 | Autumn | S, [MVA] | 0 | 2 | 26.4721 | 25.3079 | 23.7472 | 23.4702 | 22.9682 | 23.8951 | 26.7679 | 28.5798 | 31.1276 | 32.8849 | 33.9722 | 35.7393 | 36.3171 | 35.3756 | 32.4195 | 31.4244 | 31.1447 | 33.2789 | 36.008 | 35.8237 | 34.496 | 31.4608 | 30.6354 | 28.3456
34 | 9 | 10 | 2025 | Autumn | S, [%] | 0 | 2 | 33.09% | 31.63% | 29.68% | 29.34% | 28.71% | 29.87% | 33.46% | 35.72% | 38.91% | 41.11% | 42.47% | 44.67% | 45.4% | 44.22% | 40.52% | 39.28% | 38.93% | 41.6% | 45.01% | 44.78% | 43.12% | 39.33% | 38.29% | 35.43%
34 | 10 | 9 | 2025 | Autumn | S, [MVA] | 0 | 2 | 26.5937 | 25.4455 | 23.8816 | 23.6082 | 23.0995 | 24.0347 | 26.8462 | 28.6118 | 31.1228 | 32.8504 | 33.9127 | 35.6512 | 36.2435 | 35.3245 | 32.4181 | 31.4504 | 31.1669 | 33.3002 | 35.956 | 35.7946 | 34.4946 | 31.5081 | 30.7238 | 28.4659
34 | 10 | 9 | 2025 | Autumn | S, [%] | 0 | 2 | 33.24% | 31.81% | 29.85% | 29.51% | 28.87% | 30.04% | 33.56% | 35.76% | 38.9% | 41.06% | 42.39% | 44.56% | 45.3% | 44.16% | 40.52% | 39.31% | 38.96% | 41.63% | 44.94% | 44.74% | 43.12% | 39.39% | 38.4% | 35.58%
36 | 13 | 14 | 2025 | Autumn | P, [MW] | 0 | 2 | 5.7901 | 5.4952 | 4.9232 | 4.9542 | 4.807 | 4.8064 | 5.4097 | 5.7544 | 6.1818 | 6.2583 | 6.181 | 6.8715 | 7.0061 | 6.6529 | 6.0371 | 6.0429 | 5.8682 | 6.0684 | 6.6787 | 6.6217 | 6.3329 | 5.7082 | 5.6979 | 5.4589
36 | 13 | 14 | 2025 | Autumn | P, [%] | 0 | 2 | 72.38% | 68.69% | 61.54% | 61.93% | 60.09% | 60.08% | 67.62% | 71.93% | 77.27% | 78.23% | 77.26% | 85.89% | 87.58% | 83.16% | 75.46% | 75.54% | 73.35% | 75.85% | 83.48% | 82.77% | 79.16% | 71.35% | 71.22% | 68.24%
36 | 14 | 13 | 2025 | Autumn | P, [MW] | 0 | 2 | -5.7583 | -5.4665 | -4.9001 | -4.9309 | -4.785 | -4.7844 | -5.3821 | -5.7233 | -6.146 | -6.2217 | -6.1452 | -6.8274 | -6.9602 | -6.6115 | -6.0029 | -6.0087 | -5.8359 | -6.0339 | -6.637 | -6.5807 | -6.2954 | -5.6775 | -5.6671 | -5.4306
36 | 14 | 13 | 2025 | Autumn | P, [%] | 0 | 2 | 71.98% | 68.33% | 61.25% | 61.64% | 59.81% | 59.81% | 67.28% | 71.54% | 76.83% | 77.77% | 76.82% | 85.34% | 87% | 82.64% | 75.04% | 75.11% | 72.95% | 75.42% | 82.96% | 82.26% | 78.69% | 70.97% | 70.84% | 67.88%
36 | 13 | 14 | 2025 | Autumn | Q, [MVAr] | 0 | 2 | -0.36484 | -0.40873 | -0.4426 | -0.42433 | -0.40548 | -0.42026 | -0.12669 | 0.32009 | 0.37597 | 0.28902 | 0.31955 | 0.54165 | 0.52685 | 0.31539 | 0.047203 | 0.022703 | 0.11304 | 0.082757 | 0.078369 | 0.13261 | -0.029782 | -0.19524 | -0.39218 | -0.43306
36 | 13 | 14 | 2025 | Autumn | Q, [%] | 0 | 2 | 4.561% | 5.109% | 5.532% | 5.304% | 5.068% | 5.253% | 1.584% | 4.001% | 4.7% | 3.613% | 3.994% | 6.771% | 6.586% | 3.942% | 0.59% | 0.2838% | 1.413% | 1.034% | 0.9796% | 1.658% | 0.3723% | 2.44% | 4.902% | 5.413%
36 | 14 | 13 | 2025 | Autumn | Q, [MVAr] | 0 | 2 | 0.63189 | 0.64989 | 0.63688 | 0.62089 | 0.59047 | 0.60531 | 0.35837 | -0.058882 | -0.074785 | 0.019377 | -0.018743 | -0.16998 | -0.14071 | 0.032769 | 0.24011 | 0.2653 | 0.15841 | 0.20749 | 0.27269 | 0.21237 | 0.34602 | 0.45326 | 0.65088 | 0.67116
36 | 14 | 13 | 2025 | Autumn | Q, [%] | 0 | 2 | 7.899% | 8.124% | 7.961% | 7.761% | 7.381% | 7.566% | 4.48% | 0.736% | 0.9348% | 0.2422% | 0.2343% | 2.125% | 1.759% | 0.4096% | 3.001% | 3.316% | 1.98% | 2.594% | 3.409% | 2.655% | 4.325% | 5.666% | 8.136% | 8.389%
36 | 13 | 14 | 2025 | Autumn | S, [MVA] | 0 | 2 | 5.8016 | 5.5104 | 4.9431 | 4.9724 | 4.824 | 4.8248 | 5.4112 | 5.7633 | 6.1932 | 6.265 | 6.1892 | 6.8929 | 7.0259 | 6.6604 | 6.0372 | 6.0429 | 5.8693 | 6.0689 | 6.6792 | 6.6231 | 6.333 | 5.7115 | 5.7113 | 5.476
36 | 13 | 14 | 2025 | Autumn | S, [%] | 0 | 2 | 72.52% | 68.88% | 61.79% | 62.15% | 60.3% | 60.31% | 67.64% | 72.04% | 77.42% | 78.31% | 77.37% | 86.16% | 87.82% | 83.25% | 75.47% | 75.54% | 73.37% | 75.86% | 83.49% | 82.79% | 79.16% | 71.39% | 71.39% | 68.45%
36 | 14 | 13 | 2025 | Autumn | S, [MVA] | 0 | 2 | 5.7929 | 5.505 | 4.9413 | 4.9698 | 4.8213 | 4.8226 | 5.3941 | 5.7236 | 6.1465 | 6.2217 | 6.1453 | 6.8295 | 6.9617 | 6.6116 | 6.0077 | 6.0145 | 5.8381 | 6.0375 | 6.6426 | 6.5842 | 6.3049 | 5.6956 | 5.7044 | 5.4719
36 | 14 | 13 | 2025 | Autumn | S, [%] | 0 | 2 | 72.41% | 68.81% | 61.77% | 62.12% | 60.27% | 60.28% | 67.43% | 71.55% | 76.83% | 77.77% | 76.82% | 85.37% | 87.02% | 82.65% | 75.1% | 75.18% | 72.98% | 75.47% | 83.03% | 82.3% | 78.81% | 71.2% | 71.3% | 68.4%
39 | 16 | 17 | 2025 | Autumn | P, [MW] | 0 | 2 | 0.42461 | 0.32544 | 0.28608 | 0.22752 | 0.20808 | 0.38211 | 0.72038 | 0.94709 | 1.0789 | 1.0593 | 1.0163 | 1.0417 | 1.061 | 1.028 | 0.8883 | 0.86195 | 0.99989 | 1.3933 | 1.5434 | 1.4415 | 1.2116 | 0.97905 | 0.80415 | 0.64772
39 | 16 | 17 | 2025 | Autumn | P, [%] | 0 | 2 | 10.62% | 8.136% | 7.152% | 5.688% | 5.202% | 9.553% | 18.01% | 23.68% | 26.97% | 26.48% | 25.41% | 26.04% | 26.52% | 25.7% | 22.21% | 21.55% | 25% | 34.83% | 38.59% | 36.04% | 30.29% | 24.48% | 20.1% | 16.19%
39 | 17 | 16 | 2025 | Autumn | P, [MW] | 0 | 2 | -0.42336 | -0.3243 | -0.28497 | -0.22642 | -0.20711 | -0.38089 | -0.71853 | -0.94446 | -1.0761 | -1.0565 | -1.0136 | -1.0388 | -1.0579 | -1.0249 | -0.88582 | -0.85937 | -0.99692 | -1.3888 | -1.5386 | -1.4372 | -1.2082 | -0.97653 | -0.80206 | -0.64596
39 | 17 | 16 | 2025 | Autumn | P, [%] | 0 | 2 | 10.58% | 8.107% | 7.124% | 5.66% | 5.178% | 9.522% | 17.96% | 23.61% | 26.9% | 26.41% | 25.34% | 25.97% | 26.45% | 25.62% | 22.15% | 21.48% | 24.92% | 34.72% | 38.47% | 35.93% | 30.21% | 24.41% | 20.05% | 16.15%
39 | 16 | 17 | 2025 | Autumn | Q, [MVAr] | 0 | 2 | -0.68677 | -0.70021 | -0.70314 | -0.72247 | -0.67905 | -0.70019 | -0.66792 | -0.6886 | -0.51776 | -0.56033 | -0.62604 | -0.66424 | -0.69645 | -0.73952 | -0.70838 | -0.77414 | -0.74037 | -0.64188 | -0.3852 | -0.39388 | -0.53523 | -0.59693 | -0.66551 | -0.70387
39 | 16 | 17 | 2025 | Autumn | Q, [%] | 0 | 2 | 17.17% | 17.51% | 17.58% | 18.06% | 16.98% | 17.5% | 16.7% | 17.22% | 12.94% | 14.01% | 15.65% | 16.61% | 17.41% | 18.49% | 17.71% | 19.35% | 18.51% | 16.05% | 9.63% | 9.847% | 13.38% | 14.92% | 16.64% | 17.6%
39 | 17 | 16 | 2025 | Autumn | Q, [MVAr] | 0 | 2 | 0.69731 | 0.70986 | 0.71246 | 0.73176 | 0.6872 | 0.71049 | 0.68351 | 0.71074 | 0.54076 | 0.58344 | 0.64902 | 0.68888 | 0.72247 | 0.76546 | 0.72925 | 0.79588 | 0.7654 | 0.67979 | 0.42571 | 0.42965 | 0.56346 | 0.61813 | 0.68311 | 0.71868
39 | 17 | 16 | 2025 | Autumn | Q, [%] | 0 | 2 | 17.43% | 17.75% | 17.81% | 18.29% | 17.18% | 17.76% | 17.09% | 17.77% | 13.52% | 14.59% | 16.23% | 17.22% | 18.06% | 19.14% | 18.23% | 19.9% | 19.14% | 16.99% | 10.64% | 10.74% | 14.09% | 15.45% | 17.08% | 17.97%
39 | 16 | 17 | 2025 | Autumn | S, [MVA] | 0 | 2 | 0.80743 | 0.77215 | 0.75911 | 0.75745 | 0.71021 | 0.79767 | 0.98238 | 1.171 | 1.1967 | 1.1983 | 1.1937 | 1.2354 | 1.2691 | 1.2663 | 1.1362 | 1.1586 | 1.2442 | 1.5341 | 1.5908 | 1.4943 | 1.3245 | 1.1467 | 1.0438 | 0.95655
39 | 16 | 17 | 2025 | Autumn | S, [%] | 0 | 2 | 20.19% | 19.3% | 18.98% | 18.94% | 17.76% | 19.94% | 24.56% | 29.27% | 29.92% | 29.96% | 29.84% | 30.89% | 31.73% | 31.66% | 28.4% | 28.96% | 31.1% | 38.35% | 39.77% | 37.36% | 33.11% | 28.67% | 26.1% | 23.91%
39 | 17 | 16 | 2025 | Autumn | S, [MVA] | 0 | 2 | 0.81577 | 0.78043 | 0.76734 | 0.76599 | 0.71774 | 0.80614 | 0.9917 | 1.182 | 1.2044 | 1.2069 | 1.2036 | 1.2464 | 1.281 | 1.2792 | 1.1474 | 1.1713 | 1.2569 | 1.5463 | 1.5964 | 1.5001 | 1.3332 | 1.1557 | 1.0535 | 0.96632
39 | 17 | 16 | 2025 | Autumn | S, [%] | 0 | 2 | 20.39% | 19.51% | 19.18% | 19.15% | 17.94% | 20.15% | 24.79% | 29.55% | 30.11% | 30.17% | 30.09% | 31.16% | 32.03% | 31.98% | 28.68% | 29.28% | 31.42% | 38.66% | 39.91% | 37.5% | 33.33% | 28.89% | 26.34% | 24.16%
40 | 19 | 20 | 2025 | Autumn | P, [MW] | 0 | 2 | 3.6421 | 3.3631 | 2.9996 | 2.8757 | 2.7712 | 2.9296 | 3.2372 | 3.3182 | 3.914 | 4.5296 | 4.9653 | 5.3764 | 5.5895 | 5.3751 | 4.8867 | 4.5418 | 4.2562 | 4.2982 | 5.2384 | 5.3222 | 5.2461 | 4.8735 | 4.8058 | 4.3112
40 | 19 | 20 | 2025 | Autumn | P, [%] | 0 | 2 | 45.53% | 42.04% | 37.49% | 35.95% | 34.64% | 36.62% | 40.46% | 41.48% | 48.92% | 56.62% | 62.07% | 67.21% | 69.87% | 67.19% | 61.08% | 56.77% | 53.2% | 53.73% | 65.48% | 66.53% | 65.58% | 60.92% | 60.07% | 53.89%
40 | 20 | 19 | 2025 | Autumn | P, [MW] | 0 | 2 | -3.6293 | -3.3522 | -2.9906 | -2.8674 | -2.7632 | -2.9211 | -3.227 | -3.3072 | -3.8988 | -4.51 | -4.9421 | -5.3492 | -5.56 | -5.3477 | -4.864 | -4.5222 | -4.2388 | -4.2802 | -5.2126 | -5.2955 | -5.2202 | -4.851 | -4.7839 | -4.2935
40 | 20 | 19 | 2025 | Autumn | P, [%] | 0 | 2 | 45.37% | 41.9% | 37.38% | 35.84% | 34.54% | 36.51% | 40.34% | 41.34% | 48.73% | 56.38% | 61.78% | 66.86% | 69.5% | 66.85% | 60.8% | 56.53% | 52.98% | 53.5% | 65.16% | 66.19% | 65.25% | 60.64% | 59.8% | 53.67%
40 | 19 | 20 | 2025 | Autumn | Q, [MVAr] | 0 | 2 | -0.47675 | -0.51035 | -0.67033 | -0.72432 | -0.85119 | -0.6024 | -0.54544 | -0.73686 | -0.80418 | -0.42648 | -0.17521 | -0.087316 | -0.12501 | -0.22404 | -0.32332 | -0.31976 | -0.5306 | -0.71704 | -0.0071879 | -0.010446 | -0.018465 | -0.17602 | -0.22875 | -0.36578
40 | 19 | 20 | 2025 | Autumn | Q, [%] | 0 | 2 | 5.959% | 6.379% | 8.379% | 9.054% | 10.64% | 7.53% | 6.818% | 9.211% | 10.05% | 5.331% | 2.19% | 1.091% | 1.563% | 2.8% | 4.041% | 3.997% | 6.633% | 8.963% | 0.08985% | 0.1306% | 0.2308% | 2.2% | 2.859% | 4.572%
40 | 20 | 19 | 2025 | Autumn | Q, [MVAr] | 0 | 2 | 0.58435 | 0.60268 | 0.74586 | 0.79467 | 0.91853 | 0.67386 | 0.63146 | 0.82926 | 0.93196 | 0.59138 | 0.37126 | 0.31665 | 0.37304 | 0.45397 | 0.51414 | 0.4847 | 0.67735 | 0.86885 | 0.22478 | 0.23505 | 0.23671 | 0.36498 | 0.41278 | 0.51487
40 | 20 | 19 | 2025 | Autumn | Q, [%] | 0 | 2 | 7.304% | 7.533% | 9.323% | 9.933% | 11.48% | 8.423% | 7.893% | 10.37% | 11.65% | 7.392% | 4.641% | 3.958% | 4.663% | 5.675% | 6.427% | 6.059% | 8.467% | 10.86% | 2.81% | 2.938% | 2.959% | 4.562% | 5.16% | 6.436%
40 | 19 | 20 | 2025 | Autumn | S, [MVA] | 0 | 2 | 3.6732 | 3.4016 | 3.0736 | 2.9655 | 2.899 | 2.9909 | 3.2828 | 3.399 | 3.9957 | 4.5497 | 4.9684 | 5.3771 | 5.5909 | 5.3797 | 4.8974 | 4.5531 | 4.2891 | 4.3576 | 5.2384 | 5.3222 | 5.2461 | 4.8767 | 4.8112 | 4.3267
40 | 19 | 20 | 2025 | Autumn | S, [%] | 0 | 2 | 45.92% | 42.52% | 38.42% | 37.07% | 36.24% | 37.39% | 41.04% | 42.49% | 49.95% | 56.87% | 62.11% | 67.21% | 69.89% | 67.25% | 61.22% | 56.91% | 53.61% | 54.47% | 65.48% | 66.53% | 65.58% | 60.96% | 60.14% | 54.08%
40 | 20 | 19 | 2025 | Autumn | S, [MVA] | 0 | 2 | 3.6761 | 3.4059 | 3.0822 | 2.9754 | 2.9119 | 2.9978 | 3.2882 | 3.4096 | 4.0086 | 4.5486 | 4.956 | 5.3585 | 5.5725 | 5.367 | 4.8911 | 4.5481 | 4.2925 | 4.3675 | 5.2174 | 5.3007 | 5.2255 | 4.8647 | 4.8017 | 4.3243
40 | 20 | 19 | 2025 | Autumn | S, [%] | 0 | 2 | 45.95% | 42.57% | 38.53% | 37.19% | 36.4% | 37.47% | 41.1% | 42.62% | 50.11% | 56.86% | 61.95% | 66.98% | 69.66% | 67.09% | 61.14% | 56.85% | 53.66% | 54.59% | 65.22% | 66.26% | 65.32% | 60.81% | 60.02% | 54.05%
42 | 21 | 22 | 2025 | Autumn | P, [MW] | 0 | 2 | 6.6342 | 6.4823 | 6.3389 | 6.343 | 6.2229 | 6.3948 | 6.8886 | 7.2492 | 7.5342 | 7.6515 | 7.7519 | 7.8822 | 7.9865 | 8.0272 | 7.563 | 7.5288 | 7.5648 | 8.0813 | 8.0135 | 8.0062 | 7.8781 | 7.3749 | 7.1763 | 6.8671
42 | 21 | 22 | 2025 | Autumn | P, [%] | 0 | 2 | 41.46% | 40.51% | 39.62% | 39.64% | 38.89% | 39.97% | 43.05% | 45.31% | 47.09% | 47.82% | 48.45% | 49.26% | 49.92% | 50.17% | 47.27% | 47.05% | 47.28% | 50.51% | 50.08% | 50.04% | 49.24% | 46.09% | 44.85% | 42.92%
42 | 22 | 21 | 2025 | Autumn | P, [MW] | 0 | 2 | -6.6154 | -6.4646 | -6.3218 | -6.3259 | -6.2063 | -6.3776 | -6.8685 | -7.2271 | -7.5104 | -7.6268 | -7.7265 | -7.8559 | -7.9596 | -7.9998 | -7.5385 | -7.5047 | -7.5404 | -8.0536 | -7.986 | -7.9791 | -7.8517 | -7.3515 | -7.1544 | -6.8473
42 | 22 | 21 | 2025 | Autumn | P, [%] | 0 | 2 | 41.35% | 40.4% | 39.51% | 39.54% | 38.79% | 39.86% | 42.93% | 45.17% | 46.94% | 47.67% | 48.29% | 49.1% | 49.75% | 50% | 47.12% | 46.9% | 47.13% | 50.33% | 49.91% | 49.87% | 49.07% | 45.95% | 44.71% | 42.8%
42 | 21 | 22 | 2025 | Autumn | Q, [MVAr] | 0 | 2 | 1.2394 | 0.92298 | 1.1913 | 1.1167 | 1.2637 | 0.87123 | 1.1207 | 0.97715 | 0.99826 | 1.2489 | 1.379 | 1.3895 | 1.2765 | 1.5677 | 1.609 | 1.4604 | 1.5344 | 1.512 | 1.6886 | 1.3845 | 1.5838 | 1.659 | 1.3546 | 1.076
42 | 21 | 22 | 2025 | Autumn | Q, [%] | 0 | 2 | 7.746% | 5.769% | 7.446% | 6.979% | 7.898% | 5.445% | 7.005% | 6.107% | 6.239% | 7.805% | 8.619% | 8.684% | 7.978% | 9.798% | 10.06% | 9.127% | 9.59% | 9.45% | 10.55% | 8.653% | 9.899% | 10.37% | 8.466% | 6.725%
42 | 22 | 21 | 2025 | Autumn | Q, [MVAr] | 0 | 2 | -1.0311 | -0.72645 | -1.0009 | -0.9267 | -1.0792 | -0.68016 | -0.89787 | -0.73219 | -0.73401 | -0.97451 | -1.0964 | -1.0976 | -0.97826 | -1.2632 | -1.3368 | -1.1923 | -1.2629 | -1.204 | -1.3837 | -1.0837 | -1.29 | -1.399 | -1.1112 | -0.8549
42 | 22 | 21 | 2025 | Autumn | Q, [%] | 0 | 2 | 6.445% | 4.54% | 6.256% | 5.792% | 6.745% | 4.251% | 5.612% | 4.576% | 4.588% | 6.091% | 6.852% | 6.86% | 6.114% | 7.895% | 8.355% | 7.452% | 7.893% | 7.525% | 8.648% | 6.773% | 8.062% | 8.743% | 6.945% | 5.343%
42 | 21 | 22 | 2025 | Autumn | S, [MVA] | 0 | 2 | 6.749 | 6.5477 | 6.4499 | 6.4405 | 6.3499 | 6.4538 | 6.9792 | 7.3147 | 7.6 | 7.7527 | 7.8736 | 8.0037 | 8.0878 | 8.1789 | 7.7323 | 7.6691 | 7.7189 | 8.2215 | 8.1895 | 8.125 | 8.0357 | 7.5593 | 7.303 | 6.9509
42 | 21 | 22 | 2025 | Autumn | S, [%] | 0 | 2 | 42.18% | 40.92% | 40.31% | 40.25% | 39.69% | 40.34% | 43.62% | 45.72% | 47.5% | 48.45% | 49.21% | 50.02% | 50.55% | 51.12% | 48.33% | 47.93% | 48.24% | 51.38% | 51.18% | 50.78% | 50.22% | 47.25% | 45.64% | 43.44%
42 | 22 | 21 | 2025 | Autumn | S, [MVA] | 0 | 2 | 6.6953 | 6.5053 | 6.4005 | 6.3934 | 6.2994 | 6.4137 | 6.927 | 7.2641 | 7.5462 | 7.6888 | 7.8039 | 7.9322 | 8.0195 | 8.0989 | 7.6561 | 7.5988 | 7.6454 | 8.1431 | 8.105 | 8.0524 | 7.9569 | 7.4835 | 7.2402 | 6.9004
42 | 22 | 21 | 2025 | Autumn | S, [%] | 0 | 2 | 41.85% | 40.66% | 40% | 39.96% | 39.37% | 40.09% | 43.29% | 45.4% | 47.16% | 48.05% | 48.77% | 49.58% | 50.12% | 50.62% | 47.85% | 47.49% | 47.78% | 50.89% | 50.66% | 50.33% | 49.73% | 46.77% | 45.25% | 43.13%
44 | 23 | 24 | 2025 | Autumn | P, [MW] | 0 | 2 | 2.9476 | 2.8739 | 2.7473 | 2.7174 | 2.703 | 2.8233 | 3.3395 | 3.7262 | 4.0267 | 4.2779 | 4.3213 | 4.3169 | 4.4815 | 4.5114 | 4.2208 | 4.0453 | 4.243 | 4.6336 | 4.7637 | 4.7443 | 4.3944 | 3.818 | 3.7039 | 3.3396
44 | 23 | 24 | 2025 | Autumn | P, [%] | 0 | 2 | 18.42% | 17.96% | 17.17% | 16.98% | 16.89% | 17.65% | 20.87% | 23.29% | 25.17% | 26.74% | 27.01% | 26.98% | 28.01% | 28.2% | 26.38% | 25.28% | 26.52% | 28.96% | 29.77% | 29.65% | 27.46% | 23.86% | 23.15% | 20.87%
44 | 24 | 23 | 2025 | Autumn | P, [MW] | 0 | 2 | -2.9438 | -2.8704 | -2.744 | -2.7142 | -2.6999 | -2.8199 | -3.3348 | -3.7204 | -4.02 | -4.2703 | -4.3135 | -4.3092 | -4.4732 | -4.503 | -4.2134 | -4.0385 | -4.2355 | -4.6247 | -4.7543 | -4.7349 | -4.3863 | -3.8119 | -3.6981 | -3.3349
44 | 24 | 23 | 2025 | Autumn | P, [%] | 0 | 2 | 18.4% | 17.94% | 17.15% | 16.96% | 16.87% | 17.62% | 20.84% | 23.25% | 25.12% | 26.69% | 26.96% | 26.93% | 27.96% | 28.14% | 26.33% | 25.24% | 26.47% | 28.9% | 29.71% | 29.59% | 27.41% | 23.82% | 23.11% | 20.84%
44 | 23 | 24 | 2025 | Autumn | Q, [MVAr] | 0 | 2 | -0.47601 | -0.45887 | -0.48888 | -0.51478 | -0.47036 | -0.47895 | -0.40669 | -0.20784 | -0.15018 | -0.076847 | -0.11141 | -0.14056 | -0.12141 | -0.09479 | -0.18598 | -0.24144 | -0.16231 | -0.11156 | -0.16366 | -0.15376 | -0.27536 | -0.32575 | -0.31368 | -0.41603
44 | 23 | 24 | 2025 | Autumn | Q, [%] | 0 | 2 | 2.975% | 2.868% | 3.055% | 3.217% | 2.94% | 2.993% | 2.542% | 1.299% | 0.9386% | 0.4803% | 0.6963% | 0.8785% | 0.7588% | 0.5924% | 1.162% | 1.509% | 1.014% | 0.6973% | 1.023% | 0.961% | 1.721% | 2.036% | 1.96% | 2.6%
44 | 24 | 23 | 2025 | Autumn | Q, [MVAr] | 0 | 2 | 0.51737 | 0.49817 | 0.52503 | 0.55031 | 0.50531 | 0.51702 | 0.45916 | 0.27228 | 0.22522 | 0.16137 | 0.19768 | 0.22668 | 0.21417 | 0.18876 | 0.26847 | 0.31738 | 0.24564 | 0.21077 | 0.26852 | 0.25775 | 0.36496 | 0.3937 | 0.37763 | 0.46853
44 | 24 | 23 | 2025 | Autumn | Q, [%] | 0 | 2 | 3.234% | 3.114% | 3.281% | 3.439% | 3.158% | 3.231% | 2.87% | 1.702% | 1.408% | 1.009% | 1.235% | 1.417% | 1.339% | 1.18% | 1.678% | 1.984% | 1.535% | 1.317% | 1.678% | 1.611% | 2.281% | 2.461% | 2.36% | 2.928%
44 | 23 | 24 | 2025 | Autumn | S, [MVA] | 0 | 2 | 2.9858 | 2.9103 | 2.7905 | 2.7657 | 2.7437 | 2.8636 | 3.3642 | 3.732 | 4.0295 | 4.2786 | 4.3227 | 4.3192 | 4.4832 | 4.5124 | 4.2249 | 4.0525 | 4.2461 | 4.6349 | 4.7665 | 4.7467 | 4.403 | 3.8319 | 3.7171 | 3.3655
44 | 23 | 24 | 2025 | Autumn | S, [%] | 0 | 2 | 18.66% | 18.19% | 17.44% | 17.29% | 17.15% | 17.9% | 21.03% | 23.33% | 25.18% | 26.74% | 27.02% | 27% | 28.02% | 28.2% | 26.41% | 25.33% | 26.54% | 28.97% | 29.79% | 29.67% | 27.52% | 23.95% | 23.23% | 21.03%
44 | 24 | 23 | 2025 | Autumn | S, [MVA] | 0 | 2 | 2.989 | 2.9133 | 2.7938 | 2.7694 | 2.7468 | 2.8669 | 3.3663 | 3.7304 | 4.0263 | 4.2734 | 4.318 | 4.3151 | 4.4783 | 4.5069 | 4.2219 | 4.0509 | 4.2427 | 4.6295 | 4.7618 | 4.7419 | 4.4014 | 3.8322 | 3.7174 | 3.3677
44 | 24 | 23 | 2025 | Autumn | S, [%] | 0 | 2 | 18.68% | 18.21% | 17.46% | 17.31% | 17.17% | 17.92% | 21.04% | 23.31% | 25.16% | 26.71% | 26.99% | 26.97% | 27.99% | 28.17% | 26.39% | 25.32% | 26.52% | 28.93% | 29.76% | 29.64% | 27.51% | 23.95% | 23.23% | 21.05%
46 | 25 | 26 | 2025 | Autumn | P, [MW] | 0 | 2 | 2.6476 | 2.4981 | 2.3327 | 2.262 | 2.2355 | 2.3178 | 2.7701 | 2.9809 | 3.4059 | 3.7936 | 4.2506 | 4.4468 | 4.2732 | 4.0321 | 3.392 | 3.2241 | 3.0663 | 3.227 | 3.7399 | 3.7123 | 3.6943 | 3.4189 | 3.4283 | 3.0534
46 | 25 | 26 | 2025 | Autumn | P, [%] | 0 | 2 | 16.55% | 15.61% | 14.58% | 14.14% | 13.97% | 14.49% | 17.31% | 18.63% | 21.29% | 23.71% | 26.57% | 27.79% | 26.71% | 25.2% | 21.2% | 20.15% | 19.16% | 20.17% | 23.37% | 23.2% | 23.09% | 21.37% | 21.43% | 19.08%
46 | 26 | 25 | 2025 | Autumn | P, [MW] | 0 | 2 | -2.6435 | -2.4943 | -2.3293 | -2.2587 | -2.2323 | -2.3145 | -2.7666 | -2.9771 | -3.4011 | -3.7875 | -4.243 | -4.4386 | -4.2656 | -4.0252 | -3.3869 | -3.2193 | -3.0619 | -3.2222 | -3.7337 | -3.706 | -3.6881 | -3.4132 | -3.4224 | -3.0484
46 | 26 | 25 | 2025 | Autumn | P, [%] | 0 | 2 | 16.52% | 15.59% | 14.56% | 14.12% | 13.95% | 14.47% | 17.29% | 18.61% | 21.26% | 23.67% | 26.52% | 27.74% | 26.66% | 25.16% | 21.17% | 20.12% | 19.14% | 20.14% | 23.34% | 23.16% | 23.05% | 21.33% | 21.39% | 19.05%
46 | 25 | 26 | 2025 | Autumn | Q, [MVAr] | 0 | 2 | -1.6304 | -1.6395 | -1.6382 | -1.6273 | -1.5912 | -1.571 | -0.89512 | -0.45131 | -0.26382 | -0.39381 | -0.27256 | -0.28018 | -0.29456 | -0.51441 | -0.80548 | -0.98606 | -0.98144 | -1.0225 | -1.0106 | -1.0702 | -1.1315 | -1.3959 | -1.5531 | -1.607
46 | 25 | 26 | 2025 | Autumn | Q, [%] | 0 | 2 | 10.19% | 10.25% | 10.24% | 10.17% | 9.945% | 9.819% | 5.595% | 2.821% | 1.649% | 2.461% | 1.703% | 1.751% | 1.841% | 3.215% | 5.034% | 6.163% | 6.134% | 6.39% | 6.316% | 6.689% | 7.072% | 8.724% | 9.707% | 10.04%
46 | 26 | 25 | 2025 | Autumn | Q, [MVAr] | 0 | 2 | 1.6756 | 1.6813 | 1.6763 | 1.6636 | 1.6264 | 1.6077 | 0.93458 | 0.49346 | 0.31783 | 0.46117 | 0.35644 | 0.37193 | 0.37937 | 0.59094 | 0.86195 | 1.039 | 1.0297 | 1.0758 | 1.0804 | 1.1396 | 1.201 | 1.4595 | 1.6194 | 1.6627
46 | 26 | 25 | 2025 | Autumn | Q, [%] | 0 | 2 | 10.47% | 10.51% | 10.48% | 10.4% | 10.17% | 10.05% | 5.841% | 3.084% | 1.986% | 2.882% | 2.228% | 2.325% | 2.371% | 3.693% | 5.387% | 6.493% | 6.436% | 6.724% | 6.753% | 7.123% | 7.506% | 9.122% | 10.12% | 10.39%
46 | 25 | 26 | 2025 | Autumn | S, [MVA] | 0 | 2 | 3.1093 | 2.9881 | 2.8505 | 2.7865 | 2.744 | 2.8 | 2.9112 | 3.0149 | 3.4161 | 3.8139 | 4.2593 | 4.4557 | 4.2833 | 4.0648 | 3.4863 | 3.3715 | 3.2195 | 3.3851 | 3.8741 | 3.8635 | 3.8637 | 3.6929 | 3.7637 | 3.4504
46 | 25 | 26 | 2025 | Autumn | S, [%] | 0 | 2 | 19.43% | 18.68% | 17.82% | 17.42% | 17.15% | 17.5% | 18.19% | 18.84% | 21.35% | 23.84% | 26.62% | 27.85% | 26.77% | 25.4% | 21.79% | 21.07% | 20.12% | 21.16% | 24.21% | 24.15% | 24.15% | 23.08% | 23.52% | 21.57%
46 | 26 | 25 | 2025 | Autumn | S, [MVA] | 0 | 2 | 3.1298 | 3.0081 | 2.8698 | 2.8052 | 2.762 | 2.8181 | 2.9202 | 3.0177 | 3.4159 | 3.8155 | 4.258 | 4.4541 | 4.2824 | 4.0684 | 3.4949 | 3.3828 | 3.2304 | 3.397 | 3.8868 | 3.8773 | 3.8787 | 3.7122 | 3.7862 | 3.4723
46 | 26 | 25 | 2025 | Autumn | S, [%] | 0 | 2 | 19.56% | 18.8% | 17.94% | 17.53% | 17.26% | 17.61% | 18.25% | 18.86% | 21.35% | 23.85% | 26.61% | 27.84% | 26.76% | 25.43% | 21.84% | 21.14% | 20.19% | 21.23% | 24.29% | 24.23% | 24.24% | 23.2% | 23.66% | 21.7%
49 | 27 | 28 | 2025 | Autumn | P, [MW] | 0 | 2 | 1.5404 | 1.4835 | 1.4288 | 1.3957 | 1.3548 | 1.3962 | 1.3256 | 1.3089 | 1.4375 | 1.575 | 1.6599 | 1.745 | 1.7982 | 1.7752 | 1.6764 | 1.6238 | 1.5695 | 1.6181 | 1.8617 | 1.8287 | 1.7906 | 1.6731 | 1.6026 | 1.4915
49 | 27 | 28 | 2025 | Autumn | P, [%] | 0 | 2 | 19.25% | 18.54% | 17.86% | 17.45% | 16.93% | 17.45% | 16.57% | 16.36% | 17.97% | 19.69% | 20.75% | 21.81% | 22.48% | 22.19% | 20.96% | 20.3% | 19.62% | 20.23% | 23.27% | 22.86% | 22.38% | 20.91% | 20.03% | 18.64%
49 | 28 | 27 | 2025 | Autumn | P, [MW] | 0 | 2 | -1.5384 | -1.4817 | -1.4271 | -1.3941 | -1.3532 | -1.3946 | -1.3241 | -1.3075 | -1.4358 | -1.5729 | -1.6576 | -1.7425 | -1.7955 | -1.7725 | -1.6741 | -1.6216 | -1.5674 | -1.6159 | -1.8588 | -1.826 | -1.7879 | -1.6708 | -1.6005 | -1.4897
49 | 28 | 27 | 2025 | Autumn | P, [%] | 0 | 2 | 19.23% | 18.52% | 17.84% | 17.43% | 16.92% | 17.43% | 16.55% | 16.34% | 17.95% | 19.66% | 20.72% | 21.78% | 22.44% | 22.16% | 20.93% | 20.27% | 19.59% | 20.2% | 23.23% | 22.82% | 22.35% | 20.89% | 20.01% | 18.62%
49 | 27 | 28 | 2025 | Autumn | Q, [MVAr] | 0 | 2 | -0.0033287 | -0.0089097 | -0.010325 | -0.015015 | -0.017663 | -0.022685 | -0.017305 | 0.031753 | 0.068501 | 0.078764 | 0.076866 | 0.093232 | 0.088442 | 0.082063 | 0.039576 | 0.040596 | 0.037105 | 0.056345 | 0.070854 | 0.074826 | 0.069274 | 0.053217 | 0.025423 | 0.029912
49 | 27 | 28 | 2025 | Autumn | Q, [%] | 0 | 2 | 0.04161% | 0.1114% | 0.1291% | 0.1877% | 0.2208% | 0.2836% | 0.2163% | 0.3969% | 0.8563% | 0.9846% | 0.9608% | 1.165% | 1.106% | 1.026% | 0.4947% | 0.5074% | 0.4638% | 0.7043% | 0.8857% | 0.9353% | 0.8659% | 0.6652% | 0.3178% | 0.3739%
49 | 28 | 27 | 2025 | Autumn | Q, [MVAr] | 0 | 2 | 0.025269 | 0.029269 | 0.029217 | 0.033046 | 0.034656 | 0.040733 | 0.033565 | -0.015909 | -0.049379 | -0.055821 | -0.051397 | -0.065086 | -0.058569 | -0.052946 | -0.013618 | -0.016236 | -0.014344 | -0.032147 | -0.038859 | -0.043947 | -0.039663 | -0.027353 | -0.0016953 | -0.0093474
49 | 28 | 27 | 2025 | Autumn | Q, [%] | 0 | 2 | 0.3159% | 0.3659% | 0.3652% | 0.4131% | 0.4332% | 0.5092% | 0.4196% | 0.1989% | 0.6172% | 0.6978% | 0.6425% | 0.8136% | 0.7321% | 0.6618% | 0.1702% | 0.203% | 0.1793% | 0.4018% | 0.4857% | 0.5493% | 0.4958% | 0.3419% | 0.02119% | 0.1168%
49 | 27 | 28 | 2025 | Autumn | S, [MVA] | 0 | 2 | 1.5404 | 1.4836 | 1.4288 | 1.3958 | 1.3549 | 1.3964 | 1.3257 | 1.3093 | 1.4392 | 1.5769 | 1.6617 | 1.7475 | 1.8004 | 1.7771 | 1.6769 | 1.6243 | 1.5699 | 1.6191 | 1.863 | 1.8303 | 1.7919 | 1.674 | 1.6028 | 1.4918
49 | 27 | 28 | 2025 | Autumn | S, [%] | 0 | 2 | 19.25% | 18.54% | 17.86% | 17.45% | 16.94% | 17.46% | 16.57% | 16.37% | 17.99% | 19.71% | 20.77% | 21.84% | 22.5% | 22.21% | 20.96% | 20.3% | 19.62% | 20.24% | 23.29% | 22.88% | 22.4% | 20.92% | 20.04% | 18.65%
49 | 28 | 27 | 2025 | Autumn | S, [MVA] | 0 | 2 | 1.5386 | 1.482 | 1.4274 | 1.3945 | 1.3537 | 1.3952 | 1.3246 | 1.3076 | 1.4367 | 1.5739 | 1.6584 | 1.7437 | 1.7964 | 1.7733 | 1.6742 | 1.6217 | 1.5675 | 1.6162 | 1.8592 | 1.8265 | 1.7884 | 1.671 | 1.6005 | 1.4897
49 | 28 | 27 | 2025 | Autumn | S, [%] | 0 | 2 | 19.23% | 18.52% | 17.84% | 17.43% | 16.92% | 17.44% | 16.56% | 16.34% | 17.96% | 19.67% | 20.73% | 21.8% | 22.46% | 22.17% | 20.93% | 20.27% | 19.59% | 20.2% | 23.24% | 22.83% | 22.35% | 20.89% | 20.01% | 18.62%
50 | 29 | 30 | 2025 | Autumn | P, [MW] | 0 | 2 | 2.402 | 2.2661 | 2.1481 | 2.1247 | 2.1143 | 2.2823 | 2.7704 | 3.0461 | 3.2739 | 3.4274 | 3.4799 | 3.648 | 3.7018 | 3.5913 | 3.4375 | 3.2507 | 3.2852 | 3.6336 | 3.7718 | 3.7568 | 3.5848 | 3.28 | 3.0378 | 2.7407
50 | 29 | 30 | 2025 | Autumn | P, [%] | 0 | 2 | 30.02% | 28.33% | 26.85% | 26.56% | 26.43% | 28.53% | 34.63% | 38.08% | 40.92% | 42.84% | 43.5% | 45.6% | 46.27% | 44.89% | 42.97% | 40.63% | 41.07% | 45.42% | 47.15% | 46.96% | 44.81% | 41% | 37.97% | 34.26%
50 | 30 | 29 | 2025 | Autumn | P, [MW] | 0 | 2 | -2.3962 | -2.2609 | -2.1433 | -2.12 | -2.1097 | -2.2769 | -2.7631 | -3.0373 | -3.2638 | -3.4163 | -3.4685 | -3.6355 | -3.6889 | -3.5792 | -3.4264 | -3.2407 | -3.275 | -3.6212 | -3.7584 | -3.7435 | -3.5726 | -3.2697 | -3.0289 | -2.7333
50 | 30 | 29 | 2025 | Autumn | P, [%] | 0 | 2 | 29.95% | 28.26% | 26.79% | 26.5% | 26.37% | 28.46% | 34.54% | 37.97% | 40.8% | 42.7% | 43.36% | 45.44% | 46.11% | 44.74% | 42.83% | 40.51% | 40.94% | 45.26% | 46.98% | 46.79% | 44.66% | 40.87% | 37.86% | 34.17%
50 | 29 | 30 | 2025 | Autumn | Q, [MVAr] | 0 | 2 | -0.54539 | -0.60166 | -0.6496 | -0.62316 | -0.63099 | -0.62122 | -0.27753 | 0.017658 | 0.19096 | 0.18323 | 0.13326 | 0.17629 | -0.0084234 | -0.050849 | -0.0053581 | -0.034089 | 0.015807 | -0.034919 | 0.0072566 | -0.11608 | -0.21491 | -0.34076 | -0.41662 | -0.4698
50 | 29 | 30 | 2025 | Autumn | Q, [%] | 0 | 2 | 6.817% | 7.521% | 8.12% | 7.79% | 7.887% | 7.765% | 3.469% | 0.2207% | 2.387% | 2.29% | 1.666% | 2.204% | 0.1053% | 0.6356% | 0.06698% | 0.4261% | 0.1976% | 0.4365% | 0.09071% | 1.451% | 2.686% | 4.26% | 5.208% | 5.873%
50 | 30 | 29 | 2025 | Autumn | Q, [MVAr] | 0 | 2 | 0.59381 | 0.64557 | 0.68987 | 0.66235 | 0.66991 | 0.66593 | 0.3392 | 0.055887 | -0.10593 | -0.090115 | -0.037377 | -0.070917 | 0.11689 | 0.15304 | 0.098958 | 0.11785 | 0.069694 | 0.13956 | 0.10532 | 0.22803 | 0.31726 | 0.42724 | 0.49148 | 0.53143
50 | 30 | 29 | 2025 | Autumn | Q, [%] | 0 | 2 | 7.423% | 8.07% | 8.623% | 8.279% | 8.374% | 8.324% | 4.24% | 0.6986% | 1.324% | 1.126% | 0.4672% | 0.8865% | 1.461% | 1.913% | 1.237% | 1.473% | 0.8712% | 1.744% | 1.316% | 2.85% | 3.966% | 5.341% | 6.143% | 6.643%
50 | 29 | 30 | 2025 | Autumn | S, [MVA] | 0 | 2 | 2.4631 | 2.3446 | 2.2442 | 2.2142 | 2.2064 | 2.3653 | 2.7843 | 3.0461 | 3.2794 | 3.4323 | 3.4825 | 3.6523 | 3.7018 | 3.5917 | 3.4375 | 3.2509 | 3.2852 | 3.6338 | 3.7718 | 3.7586 | 3.5912 | 3.2977 | 3.0662 | 2.7806
50 | 29 | 30 | 2025 | Autumn | S, [%] | 0 | 2 | 30.79% | 29.31% | 28.05% | 27.68% | 27.58% | 29.57% | 34.8% | 38.08% | 40.99% | 42.9% | 43.53% | 45.65% | 46.27% | 44.9% | 42.97% | 40.64% | 41.07% | 45.42% | 47.15% | 46.98% | 44.89% | 41.22% | 38.33% | 34.76%
50 | 30 | 29 | 2025 | Autumn | S, [MVA] | 0 | 2 | 2.4687 | 2.3512 | 2.2516 | 2.2211 | 2.2135 | 2.3723 | 2.7838 | 3.0379 | 3.2655 | 3.4175 | 3.4687 | 3.6362 | 3.6907 | 3.5824 | 3.4278 | 3.2429 | 3.2758 | 3.6239 | 3.7599 | 3.7505 | 3.5867 | 3.2975 | 3.0685 | 2.7845
50 | 30 | 29 | 2025 | Autumn | S, [%] | 0 | 2 | 30.86% | 29.39% | 28.15% | 27.76% | 27.67% | 29.65% | 34.8% | 37.97% | 40.82% | 42.72% | 43.36% | 45.45% | 46.13% | 44.78% | 42.85% | 40.54% | 40.95% | 45.3% | 47% | 46.88% | 44.83% | 41.22% | 38.36% | 34.81%
5 | 10 | 15 | 2025 | Autumn | P, [MW] | Expected | - | 3.9291 | 3.5737 | 3.2739 | 3.1051 | 3.0618 | 3.443 | 4.2084 | 4.5794 | 5.2243 | 5.6523 | 5.9352 | 6.3179 | 6.4915 | 6.185 | 5.6693 | 5.3679 | 5.396 | 6.2663 | 6.99 | 6.9451 | 6.5431 | 5.8948 | 5.5546 | 4.9064
5 | 10 | 15 | 2025 | Autumn | P, [%] | Expected | - | 18.81% | 17.11% | 15.67% | 14.86% | 14.66% | 16.48% | 20.15% | 21.92% | 25.01% | 27.06% | 28.41% | 30.24% | 31.07% | 29.61% | 27.14% | 25.7% | 25.83% | 30% | 33.46% | 33.25% | 31.32% | 28.22% | 26.59% | 23.49%
5 | 15 | 10 | 2025 | Autumn | P, [MW] | Expected | - | -3.918 | -3.5642 | -3.2656 | -3.0974 | -3.0543 | -3.4342 | -4.196 | -4.5649 | -5.2061 | -5.6313 | -5.9122 | -6.2919 | -6.464 | -6.16 | -5.6481 | -5.3486 | -5.3766 | -6.2403 | -6.9584 | -6.914 | -6.5153 | -5.8719 | -5.5342 | -4.8901
5 | 15 | 10 | 2025 | Autumn | P, [%] | Expected | - | 18.76% | 17.06% | 15.63% | 14.83% | 14.62% | 16.44% | 20.09% | 21.85% | 24.92% | 26.96% | 28.3% | 30.12% | 30.94% | 29.49% | 27.04% | 25.6% | 25.74% | 29.87% | 33.31% | 33.1% | 31.19% | 28.11% | 26.49% | 23.41%
5 | 10 | 15 | 2025 | Autumn | Q, [MVAr] | Expected | - | -1.2564 | -1.3281 | -1.4205 | -1.4865 | -1.4634 | -1.2873 | -1.1526 | -1.1088 | -0.92691 | -0.70631 | -0.59216 | -0.52802 | -0.53642 | -0.65936 | -0.81008 | -0.92122 | -0.93095 | -0.74261 | -0.2255 | -0.30053 | -0.48782 | -0.71011 | -0.82871 | -1.0048
5 | 10 | 15 | 2025 | Autumn | Q, [%] | Expected | - | 6.015% | 6.358% | 6.8% | 7.116% | 7.005% | 6.163% | 5.518% | 5.308% | 4.437% | 3.381% | 2.835% | 2.528% | 2.568% | 3.156% | 3.878% | 4.41% | 4.456% | 3.555% | 1.079% | 1.439% | 2.335% | 3.399% | 3.967% | 4.81%
5 | 15 | 10 | 2025 | Autumn | Q, [MVAr] | Expected | - | 1.2603 | 1.3297 | 1.4204 | 1.4857 | 1.4622 | 1.288 | 1.1582 | 1.1173 | 0.94062 | 0.72378 | 0.61242 | 0.55236 | 0.56278 | 0.68246 | 0.82793 | 0.93625 | 0.94629 | 0.76693 | 0.25753 | 0.33206 | 0.51472 | 0.73013 | 0.84547 | 1.0158
5 | 15 | 10 | 2025 | Autumn | Q, [%] | Expected | - | 6.033% | 6.365% | 6.8% | 7.112% | 7% | 6.166% | 5.544% | 5.348% | 4.503% | 3.465% | 2.932% | 2.644% | 2.694% | 3.267% | 3.963% | 4.482% | 4.53% | 3.671% | 1.233% | 1.59% | 2.464% | 3.495% | 4.047% | 4.863%
5 | 10 | 15 | 2025 | Autumn | S, [MVA] | Expected | - | 4.1273 | 3.8149 | 3.569 | 3.4427 | 3.3944 | 3.6762 | 4.3644 | 4.7192 | 5.3127 | 5.6982 | 5.9654 | 6.3402 | 6.5141 | 6.2209 | 5.7275 | 5.4468 | 5.4795 | 6.3251 | 6.9937 | 6.9517 | 6.5615 | 5.9375 | 5.6162 | 5.0083
5 | 10 | 15 | 2025 | Autumn | S, [%] | Expected | - | 19.76% | 18.26% | 17.08% | 16.48% | 16.25% | 17.6% | 20.89% | 22.59% | 25.43% | 27.28% | 28.56% | 30.35% | 31.18% | 29.78% | 27.42% | 26.07% | 26.23% | 30.28% | 33.48% | 33.28% | 31.41% | 28.42% | 26.88% | 23.97%
5 | 15 | 10 | 2025 | Autumn | S, [MVA] | Expected | - | 4.1178 | 3.8065 | 3.5614 | 3.4354 | 3.3872 | 3.6682 | 4.3539 | 4.7071 | 5.2971 | 5.6795 | 5.9445 | 6.3164 | 6.489 | 6.1985 | 5.709 | 5.4304 | 5.463 | 6.3021 | 6.9633 | 6.922 | 6.5358 | 5.9173 | 5.5985 | 4.9945
5 | 15 | 10 | 2025 | Autumn | S, [%] | Expected | - | 19.71% | 18.22% | 17.05% | 16.45% | 16.21% | 17.56% | 20.84% | 22.53% | 25.36% | 27.19% | 28.46% | 30.24% | 31.06% | 29.67% | 27.33% | 26% | 26.15% | 30.17% | 33.33% | 33.14% | 31.29% | 28.33% | 26.8% | 23.91%
6 | 10 | 11 | 2025 | Autumn | P, [MW] | Expected | - | 4.835 | 4.6177 | 4.3143 | 4.2837 | 4.2796 | 4.389 | 5.5651 | 6.2779 | 6.5049 | 6.4037 | 6.4217 | 6.8975 | 7.0522 | 6.5741 | 5.9512 | 5.9096 | 5.9434 | 6.329 | 6.4746 | 6.5058 | 6.2526 | 5.6768 | 5.3813 | 5.011
6 | 10 | 11 | 2025 | Autumn | P, [%] | Expected | - | 20.74% | 19.81% | 18.51% | 18.38% | 18.36% | 18.83% | 23.87% | 26.93% | 27.9% | 27.47% | 27.55% | 29.59% | 30.25% | 28.2% | 25.53% | 25.35% | 25.5% | 27.15% | 27.77% | 27.91% | 26.82% | 24.35% | 23.08% | 21.5%
6 | 11 | 10 | 2025 | Autumn | P, [MW] | Expected | - | -4.8341 | -4.6169 | -4.3136 | -4.283 | -4.2789 | -4.3882 | -5.5639 | -6.2764 | -6.5034 | -6.4021 | -6.4202 | -6.8957 | -7.0504 | -6.5725 | -5.9499 | -5.9083 | -5.9421 | -6.3276 | -6.473 | -6.5043 | -6.2512 | -5.6756 | -5.3803 | -5.0101
6 | 11 | 10 | 2025 | Autumn | P, [%] | Expected | - | 20.74% | 19.81% | 18.5% | 18.37% | 18.36% | 18.82% | 23.87% | 26.92% | 27.9% | 27.46% | 27.54% | 29.58% | 30.24% | 28.19% | 25.52% | 25.34% | 25.49% | 27.14% | 27.77% | 27.9% | 26.82% | 24.35% | 23.08% | 21.49%
6 | 10 | 11 | 2025 | Autumn | Q, [MVAr] | Expected | - | -0.39317 | -0.37227 | -0.52142 | -0.5057 | -0.49831 | -0.50372 | -0.12649 | 0.37544 | 0.51738 | 0.44349 | 0.42672 | 0.67921 | 0.62748 | 0.35792 | 0.041135 | 0.041825 | 0.12144 | 0.12308 | 0.13615 | 0.14008 | -0.03719 | -0.23093 | -0.40146 | -0.45158
6 | 10 | 11 | 2025 | Autumn | Q, [%] | Expected | - | 1.687% | 1.597% | 2.237% | 2.169% | 2.138% | 2.161% | 0.5426% | 1.61% | 2.219% | 1.902% | 1.83% | 2.914% | 2.692% | 1.535% | 0.1765% | 0.1794% | 0.521% | 0.528% | 0.584% | 0.6009% | 0.1595% | 0.9906% | 1.722% | 1.937%
6 | 11 | 10 | 2025 | Autumn | Q, [MVAr] | Expected | - | 0.3758 | 0.35486 | 0.50395 | 0.48824 | 0.48084 | 0.48626 | 0.10926 | -0.39248 | -0.53439 | -0.46056 | -0.44381 | -0.69617 | -0.64438 | -0.37497 | -0.058338 | -0.059023 | -0.13863 | -0.14019 | -0.15326 | -0.15718 | 0.020038 | 0.21365 | 0.38413 | 0.4342
6 | 11 | 10 | 2025 | Autumn | Q, [%] | Expected | - | 1.612% | 1.522% | 2.162% | 2.094% | 2.063% | 2.086% | 0.4687% | 1.684% | 2.292% | 1.976% | 1.904% | 2.986% | 2.764% | 1.608% | 0.2503% | 0.2532% | 0.5947% | 0.6014% | 0.6574% | 0.6743% | 0.08596% | 0.9165% | 1.648% | 1.863%
6 | 10 | 11 | 2025 | Autumn | S, [MVA] | Expected | - | 4.8524 | 4.6339 | 4.3476 | 4.3159 | 4.3103 | 4.4188 | 5.5691 | 6.2985 | 6.5326 | 6.424 | 6.4392 | 6.9371 | 7.0857 | 6.5871 | 5.9522 | 5.9109 | 5.9493 | 6.3331 | 6.4766 | 6.5084 | 6.2539 | 5.6823 | 5.3964 | 5.0317
6 | 10 | 11 | 2025 | Autumn | S, [%] | Expected | - | 20.82% | 19.88% | 18.65% | 18.51% | 18.49% | 18.96% | 23.89% | 27.02% | 28.02% | 27.56% | 27.62% | 29.76% | 30.4% | 28.26% | 25.53% | 25.36% | 25.52% | 27.17% | 27.78% | 27.92% | 26.83% | 24.38% | 23.15% | 21.58%
6 | 11 | 10 | 2025 | Autumn | S, [MVA] | Expected | - | 4.85 | 4.6317 | 4.3448 | 4.3132 | 4.3075 | 4.4161 | 5.5676 | 6.298 | 6.5324 | 6.4236 | 6.4388 | 6.937 | 7.0854 | 6.5865 | 5.951 | 5.9098 | 5.9484 | 6.332 | 6.4755 | 6.5072 | 6.2524 | 5.6804 | 5.3941 | 5.0292
6 | 11 | 10 | 2025 | Autumn | S, [%] | Expected | - | 20.81% | 19.87% | 18.64% | 18.5% | 18.48% | 18.94% | 23.88% | 27.02% | 28.02% | 27.56% | 27.62% | 29.76% | 30.39% | 28.25% | 25.53% | 25.35% | 25.52% | 27.16% | 27.78% | 27.91% | 26.82% | 24.37% | 23.14% | 21.57%
7 | 10 | 23 | 2025 | Autumn | P, [MW] | Expected | - | 7.6454 | 7.3645 | 7.0698 | 6.9874 | 6.8593 | 7.0931 | 7.8509 | 8.2702 | 8.9736 | 9.6077 | 10.078 | 10.4122 | 10.5303 | 10.2861 | 9.4958 | 9.148 | 9.0067 | 9.6094 | 10.2667 | 10.331 | 10.0478 | 9.1995 | 8.9751 | 8.3277
7 | 10 | 23 | 2025 | Autumn | P, [%] | Expected | - | 22.15% | 21.34% | 20.48% | 20.25% | 19.87% | 20.55% | 22.75% | 23.96% | 26% | 27.84% | 29.2% | 30.17% | 30.51% | 29.8% | 27.51% | 26.51% | 26.1% | 27.84% | 29.75% | 29.93% | 29.11% | 26.65% | 26% | 24.13%
7 | 23 | 10 | 2025 | Autumn | P, [MW] | Expected | - | -7.6394 | -7.3589 | -7.0646 | -6.9823 | -6.8544 | -7.0879 | -7.8446 | -8.2633 | -8.9655 | -9.5984 | -10.0677 | -10.4013 | -10.5191 | -10.2755 | -9.4867 | -9.1395 | -8.9985 | -9.6001 | -10.2561 | -10.3203 | -10.0377 | -9.191 | -8.967 | -8.3206
7 | 23 | 10 | 2025 | Autumn | P, [%] | Expected | - | 22.13% | 21.32% | 20.47% | 20.23% | 19.86% | 20.54% | 22.73% | 23.94% | 25.98% | 27.81% | 29.17% | 30.14% | 30.48% | 29.77% | 27.49% | 26.48% | 26.07% | 27.82% | 29.72% | 29.9% | 29.08% | 26.63% | 25.98% | 24.11%
7 | 10 | 23 | 2025 | Autumn | Q, [MVAr] | Expected | - | -0.8372 | -0.94206 | -0.96477 | -1.0001 | -0.97649 | -1.002 | -0.4767 | -0.031707 | 0.20193 | 0.33233 | 0.47775 | 0.54829 | 0.47549 | 0.35353 | 0.11025 | -0.042957 | -0.036366 | 0.014817 | 0.16354 | 0.052264 | -0.041107 | -0.30218 | -0.53713 | -0.75416
7 | 10 | 23 | 2025 | Autumn | Q, [%] | Expected | - | 2.426% | 2.73% | 2.795% | 2.898% | 2.829% | 2.903% | 1.381% | 0.09187% | 0.5851% | 0.9629% | 1.384% | 1.589% | 1.378% | 1.024% | 0.3194% | 0.1245% | 0.1054% | 0.04293% | 0.4738% | 0.1514% | 0.1191% | 0.8756% | 1.556% | 2.185%
7 | 23 | 10 | 2025 | Autumn | Q, [MVAr] | Expected | - | 0.73578 | 0.8402 | 0.86247 | 0.89768 | 0.87385 | 0.89971 | 0.37548 | -0.068825 | -0.30107 | -0.43004 | -0.57432 | -0.64412 | -0.57102 | -0.44957 | -0.20815 | -0.055712 | -0.062616 | -0.1125 | -0.25984 | -0.14836 | -0.055604 | 0.20357 | 0.43815 | 0.65394
7 | 23 | 10 | 2025 | Autumn | Q, [%] | Expected | - | 2.132% | 2.434% | 2.499% | 2.601% | 2.532% | 2.607% | 1.088% | 0.1994% | 0.8723% | 1.246% | 1.664% | 1.866% | 1.654% | 1.303% | 0.6031% | 0.1614% | 0.1814% | 0.326% | 0.7529% | 0.4299% | 0.1611% | 0.5898% | 1.269% | 1.895%
7 | 10 | 23 | 2025 | Autumn | S, [MVA] | Expected | - | 7.6911 | 7.4247 | 7.1353 | 7.0587 | 6.9285 | 7.1636 | 7.8657 | 8.2711 | 8.9772 | 9.6146 | 10.0899 | 10.4272 | 10.5417 | 10.2932 | 9.4973 | 9.1487 | 9.008 | 9.6107 | 10.2687 | 10.3314 | 10.048 | 9.2046 | 8.9914 | 8.3618
7 | 10 | 23 | 2025 | Autumn | S, [%] | Expected | - | 22.28% | 21.51% | 20.67% | 20.45% | 20.07% | 20.76% | 22.79% | 23.96% | 26.01% | 27.86% | 29.23% | 30.21% | 30.54% | 29.82% | 27.52% | 26.51% | 26.1% | 27.85% | 29.75% | 29.93% | 29.11% | 26.67% | 26.05% | 24.23%
7 | 23 | 10 | 2025 | Autumn | S, [MVA] | Expected | - | 7.6748 | 7.4069 | 7.1171 | 7.0398 | 6.9099 | 7.1448 | 7.854 | 8.2644 | 8.9718 | 9.6092 | 10.0847 | 10.4217 | 10.5353 | 10.2863 | 9.4898 | 9.1403 | 8.9999 | 9.602 | 10.26 | 10.3216 | 10.0379 | 9.1934 | 8.9778 | 8.3463
7 | 23 | 10 | 2025 | Autumn | S, [%] | Expected | - | 22.24% | 21.46% | 20.62% | 20.4% | 20.02% | 20.7% | 22.76% | 23.95% | 26% | 27.84% | 29.22% | 30.2% | 30.53% | 29.8% | 27.5% | 26.48% | 26.08% | 27.82% | 29.73% | 29.91% | 29.08% | 26.64% | 26.01% | 24.18%
8 | 11 | 12 | 2025 | Autumn | P, [MW] | Expected | - | 4.8341 | 4.6169 | 4.3136 | 4.283 | 4.2789 | 4.3882 | 5.5639 | 6.2764 | 6.5034 | 6.4021 | 6.4202 | 6.8957 | 7.0504 | 6.5725 | 5.9499 | 5.9083 | 5.9421 | 6.3276 | 6.473 | 6.5043 | 6.2512 | 5.6756 | 5.3803 | 5.0101
8 | 11 | 12 | 2025 | Autumn | P, [%] | Expected | - | 23.14% | 22.1% | 20.65% | 20.5% | 20.48% | 21.01% | 26.63% | 30.05% | 31.13% | 30.65% | 30.73% | 33.01% | 33.75% | 31.46% | 28.48% | 28.28% | 28.45% | 30.29% | 30.99% | 31.14% | 29.92% | 27.17% | 25.76% | 23.98%
8 | 12 | 11 | 2025 | Autumn | P, [MW] | Expected | - | -4.7974 | -4.5836 | -4.2846 | -4.2543 | -4.2504 | -4.3585 | -5.517 | -6.2161 | -6.4389 | -6.3401 | -6.3579 | -6.8236 | -6.9751 | -6.5073 | -5.8966 | -5.8556 | -5.8888 | -6.2672 | -6.4101 | -6.4408 | -6.1925 | -5.627 | -5.3362 | -4.9716
8 | 12 | 11 | 2025 | Autumn | P, [%] | Expected | - | 22.97% | 21.94% | 20.51% | 20.37% | 20.35% | 20.86% | 26.41% | 29.76% | 30.82% | 30.35% | 30.44% | 32.66% | 33.39% | 31.15% | 28.23% | 28.03% | 28.19% | 30% | 30.69% | 30.83% | 29.64% | 26.94% | 25.54% | 23.8%
8 | 11 | 12 | 2025 | Autumn | Q, [MVAr] | Expected | - | -0.3758 | -0.35486 | -0.50395 | -0.48824 | -0.48084 | -0.48626 | -0.10926 | 0.39248 | 0.53439 | 0.46056 | 0.44381 | 0.69617 | 0.64438 | 0.37497 | 0.058338 | 0.059023 | 0.13863 | 0.14019 | 0.15326 | 0.15718 | -0.020038 | -0.21365 | -0.38413 | -0.4342
8 | 11 | 12 | 2025 | Autumn | Q, [%] | Expected | - | 1.799% | 1.699% | 2.412% | 2.337% | 2.302% | 2.328% | 0.523% | 1.879% | 2.558% | 2.205% | 2.125% | 3.333% | 3.085% | 1.795% | 0.2793% | 0.2825% | 0.6636% | 0.6711% | 0.7337% | 0.7524% | 0.09592% | 1.023% | 1.839% | 2.079%
8 | 12 | 11 | 2025 | Autumn | Q, [MVAr] | Expected | - | 0.39985 | 0.37443 | 0.51757 | 0.5014 | 0.49364 | 0.50081 | 0.1475 | -0.33571 | -0.47191 | -0.40138 | -0.38432 | -0.62304 | -0.56697 | -0.31153 | -0.011281 | -0.01289 | -0.091557 | -0.083412 | -0.092994 | -0.096078 | 0.074513 | 0.25412 | 0.41831 | 0.46074
8 | 12 | 11 | 2025 | Autumn | Q, [%] | Expected | - | 1.914% | 1.792% | 2.478% | 2.4% | 2.363% | 2.397% | 0.7061% | 1.607% | 2.259% | 1.921% | 1.84% | 2.983% | 2.714% | 1.491% | 0.054% | 0.06171% | 0.4383% | 0.3993% | 0.4452% | 0.4599% | 0.3567% | 1.217% | 2.002% | 2.206%
8 | 11 | 12 | 2025 | Autumn | S, [MVA] | Expected | - | 4.85 | 4.6317 | 4.3448 | 4.3132 | 4.3075 | 4.4161 | 5.5676 | 6.298 | 6.5324 | 6.4236 | 6.4388 | 6.937 | 7.0854 | 6.5865 | 5.951 | 5.9098 | 5.9484 | 6.332 | 6.4755 | 6.5072 | 6.2524 | 5.6804 | 5.3941 | 5.0292
8 | 11 | 12 | 2025 | Autumn | S, [%] | Expected | - | 23.22% | 22.17% | 20.8% | 20.65% | 20.62% | 21.14% | 26.65% | 30.15% | 31.27% | 30.75% | 30.82% | 33.21% | 33.92% | 31.53% | 28.49% | 28.29% | 28.48% | 30.31% | 31% | 31.15% | 29.93% | 27.19% | 25.82% | 24.07%
8 | 12 | 11 | 2025 | Autumn | S, [MVA] | Expected | - | 4.8152 | 4.5997 | 4.3173 | 4.2858 | 4.2805 | 4.3881 | 5.5216 | 6.2342 | 6.4631 | 6.3577 | 6.3728 | 6.8582 | 7.0038 | 6.5181 | 5.8975 | 5.8569 | 5.8941 | 6.2706 | 6.4114 | 6.4425 | 6.1941 | 5.6336 | 5.3527 | 4.9932
8 | 12 | 11 | 2025 | Autumn | S, [%] | Expected | - | 23.05% | 22.02% | 20.67% | 20.52% | 20.49% | 21.01% | 26.43% | 29.84% | 30.94% | 30.43% | 30.51% | 32.83% | 33.53% | 31.2% | 28.23% | 28.04% | 28.22% | 30.02% | 30.69% | 30.84% | 29.65% | 26.97% | 25.62% | 23.9%
9 | 12 | 13 | 2025 | Autumn | P, [MW] | Expected | - | 4.7974 | 4.5836 | 4.2846 | 4.2543 | 4.2504 | 4.3585 | 5.517 | 6.2161 | 6.4389 | 6.3401 | 6.3579 | 6.8236 | 6.9751 | 6.5073 | 5.8966 | 5.8556 | 5.8888 | 6.2672 | 6.4101 | 6.4408 | 6.1925 | 5.627 | 5.3362 | 4.9716
9 | 12 | 13 | 2025 | Autumn | P, [%] | Expected | - | 20.58% | 19.66% | 18.38% | 18.25% | 18.23% | 18.7% | 23.67% | 26.67% | 27.62% | 27.2% | 27.27% | 29.27% | 29.92% | 27.91% | 25.29% | 25.12% | 25.26% | 26.88% | 27.5% | 27.63% | 26.56% | 24.14% | 22.89% | 21.33%
9 | 13 | 12 | 2025 | Autumn | P, [MW] | Expected | - | -4.7973 | -4.5835 | -4.2845 | -4.2542 | -4.2504 | -4.3584 | -5.5169 | -6.216 | -6.4388 | -6.3399 | -6.3578 | -6.8234 | -6.9749 | -6.5072 | -5.8965 | -5.8555 | -5.8887 | -6.2671 | -6.41 | -6.4406 | -6.1923 | -5.6269 | -5.3361 | -4.9715
9 | 13 | 12 | 2025 | Autumn | P, [%] | Expected | - | 20.58% | 19.66% | 18.38% | 18.25% | 18.23% | 18.7% | 23.67% | 26.66% | 27.62% | 27.2% | 27.27% | 29.27% | 29.92% | 27.91% | 25.29% | 25.12% | 25.26% | 26.88% | 27.5% | 27.63% | 26.56% | 24.14% | 22.89% | 21.33%
9 | 12 | 13 | 2025 | Autumn | Q, [MVAr] | Expected | - | -0.39985 | -0.37443 | -0.51757 | -0.5014 | -0.49364 | -0.50081 | -0.1475 | 0.33571 | 0.47191 | 0.40138 | 0.38432 | 0.62304 | 0.56697 | 0.31153 | 0.011281 | 0.01289 | 0.091557 | 0.083412 | 0.092995 | 0.096078 | -0.074513 | -0.25412 | -0.41831 | -0.46074
9 | 12 | 13 | 2025 | Autumn | Q, [%] | Expected | - | 1.715% | 1.606% | 2.22% | 2.151% | 2.118% | 2.148% | 0.6327% | 1.44% | 2.024% | 1.722% | 1.649% | 2.673% | 2.432% | 1.336% | 0.04839% | 0.05529% | 0.3928% | 0.3578% | 0.3989% | 0.4121% | 0.3196% | 1.09% | 1.794% | 1.976%
9 | 13 | 12 | 2025 | Autumn | Q, [MVAr] | Expected | - | 0.39817 | 0.37275 | 0.51588 | 0.49971 | 0.49194 | 0.49912 | 0.14584 | -0.33734 | -0.47354 | -0.40301 | -0.38596 | -0.62466 | -0.56858 | -0.31316 | -0.012934 | -0.014543 | -0.093208 | -0.085053 | -0.094635 | -0.097717 | 0.072866 | 0.25246 | 0.41663 | 0.45906
9 | 13 | 12 | 2025 | Autumn | Q, [%] | Expected | - | 1.708% | 1.599% | 2.213% | 2.144% | 2.11% | 2.141% | 0.6256% | 1.447% | 2.031% | 1.729% | 1.656% | 2.68% | 2.439% | 1.343% | 0.05548% | 0.06238% | 0.3998% | 0.3648% | 0.406% | 0.4192% | 0.3126% | 1.083% | 1.787% | 1.969%
9 | 12 | 13 | 2025 | Autumn | S, [MVA] | Expected | - | 4.8152 | 4.5997 | 4.3173 | 4.2858 | 4.2805 | 4.3881 | 5.5216 | 6.2342 | 6.4631 | 6.3577 | 6.3728 | 6.8582 | 7.0038 | 6.5181 | 5.8975 | 5.8569 | 5.8941 | 6.2706 | 6.4114 | 6.4425 | 6.1941 | 5.6336 | 5.3527 | 4.9932
9 | 12 | 13 | 2025 | Autumn | S, [%] | Expected | - | 20.66% | 19.73% | 18.52% | 18.38% | 18.36% | 18.82% | 23.69% | 26.74% | 27.72% | 27.27% | 27.34% | 29.42% | 30.04% | 27.96% | 25.3% | 25.12% | 25.28% | 26.9% | 27.5% | 27.64% | 26.57% | 24.17% | 22.96% | 21.42%
9 | 13 | 12 | 2025 | Autumn | S, [MVA] | Expected | - | 4.8149 | 4.5995 | 4.317 | 4.2856 | 4.2803 | 4.3878 | 5.5214 | 6.2342 | 6.4631 | 6.3576 | 6.3727 | 6.8582 | 7.0038 | 6.5181 | 5.8973 | 5.8568 | 5.894 | 6.2705 | 6.4113 | 6.4424 | 6.194 | 5.6334 | 5.3525 | 4.9929
9 | 13 | 12 | 2025 | Autumn | S, [%] | Expected | - | 20.65% | 19.73% | 18.52% | 18.38% | 18.36% | 18.82% | 23.69% | 26.74% | 27.72% | 27.27% | 27.34% | 29.42% | 30.04% | 27.96% | 25.3% | 25.12% | 25.28% | 26.9% | 27.5% | 27.64% | 26.57% | 24.17% | 22.96% | 21.42%
10 | 13 | 8 | 2025 | Autumn | P, [MW] | Expected | - | -4.5275e-07 | -4.3334e-07 | -4.0176e-07 | -4.0125e-07 | -4.0103e-07 | -4.0933e-07 | -5.3384e-07 | -6.2037e-07 | -6.4631e-07 | -6.3011e-07 | -6.3223e-07 | -6.8773e-07 | -7.0279e-07 | -6.482e-07 | -5.7202e-07 | -5.6787e-07 | -5.7293e-07 | -6.1258e-07 | -6.2744e-07 | -6.3201e-07 | -6.0143e-07 | -5.3442e-07 | -4.9944e-07 | -4.6215e-07
10 | 13 | 8 | 2025 | Autumn | P, [%] | Expected | - | 1.942e-06% | 1.859e-06% | 1.723e-06% | 1.721e-06% | 1.72e-06% | 1.756e-06% | 2.29e-06% | 2.661e-06% | 2.772e-06% | 2.703e-06% | 2.712e-06% | 2.95e-06% | 3.015e-06% | 2.781e-06% | 2.454e-06% | 2.436e-06% | 2.458e-06% | 2.628e-06% | 2.691e-06% | 2.711e-06% | 2.58e-06% | 2.293e-06% | 2.142e-06% | 1.982e-06%
10 | 8 | 13 | 2025 | Autumn | P, [MW] | Expected | - | 4.5274e-07 | 4.3335e-07 | 4.0174e-07 | 4.0126e-07 | 4.0105e-07 | 4.0932e-07 | 5.3383e-07 | 6.2037e-07 | 6.463e-07 | 6.3012e-07 | 6.3225e-07 | 6.8774e-07 | 7.028e-07 | 6.4823e-07 | 5.7202e-07 | 5.6791e-07 | 5.7291e-07 | 6.1261e-07 | 6.2744e-07 | 6.32e-07 | 6.0144e-07 | 5.3444e-07 | 4.9944e-07 | 4.6214e-07
10 | 8 | 13 | 2025 | Autumn | P, [%] | Expected | - | 1.942e-06% | 1.859e-06% | 1.723e-06% | 1.721e-06% | 1.72e-06% | 1.756e-06% | 2.29e-06% | 2.661e-06% | 2.772e-06% | 2.703e-06% | 2.712e-06% | 2.95e-06% | 3.015e-06% | 2.781e-06% | 2.454e-06% | 2.436e-06% | 2.458e-06% | 2.628e-06% | 2.691e-06% | 2.711e-06% | 2.58e-06% | 2.293e-06% | 2.142e-06% | 1.982e-06%
10 | 13 | 8 | 2025 | Autumn | Q, [MVAr] | Expected | - | -0.0018111 | -0.0018103 | -0.0018111 | -0.0018104 | -0.0018103 | -0.0018115 | -0.0018078 | -0.0018038 | -0.0018052 | -0.0018088 | -0.0018107 | -0.0018091 | -0.0018091 | -0.0018107 | -0.0018125 | -0.001811 | -0.0018101 | -0.0018117 | -0.001816 | -0.0018154 | -0.0018154 | -0.0018155 | -0.001816 | -0.0018147
10 | 13 | 8 | 2025 | Autumn | Q, [%] | Expected | - | 0.007769% | 0.007766% | 0.007769% | 0.007766% | 0.007766% | 0.007771% | 0.007755% | 0.007738% | 0.007744% | 0.007759% | 0.007767% | 0.007761% | 0.007761% | 0.007767% | 0.007775% | 0.007769% | 0.007765% | 0.007772% | 0.00779% | 0.007787% | 0.007787% | 0.007788% | 0.00779% | 0.007784%
10 | 8 | 13 | 2025 | Autumn | Q, [MVAr] | Expected | - | -1.3092e-08 | -1.1165e-08 | -2.9061e-08 | -2.5928e-08 | -2.434e-08 | -2.8e-08 | 3.0874e-08 | 1.0093e-07 | 1.1453e-07 | 9.6773e-08 | 9.1529e-08 | 1.2446e-07 | 1.1924e-07 | 8.4082e-08 | 4.1051e-08 | 4.3292e-08 | 5.4145e-08 | 5.2643e-08 | 4.5424e-08 | 4.6228e-08 | 2.61e-08 | 4.5899e-10 | -2.218e-08 | -2.7784e-08
10 | 8 | 13 | 2025 | Autumn | Q, [%] | Expected | - | 5.616e-08% | 4.789e-08% | 1.247e-07% | 1.112e-07% | 1.044e-07% | 1.201e-07% | 1.324e-07% | 4.33e-07% | 4.913e-07% | 4.151e-07% | 3.926e-07% | 5.339e-07% | 5.115e-07% | 3.607e-07% | 1.761e-07% | 1.857e-07% | 2.323e-07% | 2.258e-07% | 1.949e-07% | 1.983e-07% | 1.12e-07% | 1.969e-09% | 9.514e-08% | 1.192e-07%
10 | 13 | 8 | 2025 | Autumn | S, [MVA] | Expected | - | 0.0018111 | 0.0018103 | 0.0018111 | 0.0018104 | 0.0018103 | 0.0018115 | 0.0018078 | 0.0018038 | 0.0018052 | 0.0018088 | 0.0018107 | 0.0018091 | 0.0018091 | 0.0018107 | 0.0018125 | 0.001811 | 0.0018101 | 0.0018117 | 0.001816 | 0.0018154 | 0.0018154 | 0.0018155 | 0.001816 | 0.0018147
10 | 13 | 8 | 2025 | Autumn | S, [%] | Expected | - | 0.007769% | 0.007766% | 0.007769% | 0.007766% | 0.007766% | 0.007771% | 0.007755% | 0.007738% | 0.007744% | 0.007759% | 0.007767% | 0.007761% | 0.007761% | 0.007767% | 0.007775% | 0.007769% | 0.007765% | 0.007772% | 0.00779% | 0.007787% | 0.007787% | 0.007788% | 0.00779% | 0.007784%
10 | 8 | 13 | 2025 | Autumn | S, [MVA] | Expected | - | 4.5352e-07 | 4.3395e-07 | 4.0334e-07 | 4.0276e-07 | 4.0229e-07 | 4.1058e-07 | 5.3517e-07 | 6.2992e-07 | 6.5733e-07 | 6.3811e-07 | 6.3923e-07 | 6.996e-07 | 7.1347e-07 | 6.5399e-07 | 5.7357e-07 | 5.697e-07 | 5.7613e-07 | 6.1543e-07 | 6.2915e-07 | 6.3381e-07 | 6.0214e-07 | 5.3453e-07 | 5e-07 | 4.6314e-07
10 | 8 | 13 | 2025 | Autumn | S, [%] | Expected | - | 1.945e-06% | 1.861e-06% | 1.73e-06% | 1.728e-06% | 1.726e-06% | 1.761e-06% | 2.296e-06% | 2.702e-06% | 2.82e-06% | 2.737e-06% | 2.742e-06% | 3.001e-06% | 3.061e-06% | 2.805e-06% | 2.46e-06% | 2.444e-06% | 2.471e-06% | 2.64e-06% | 2.699e-06% | 2.719e-06% | 2.583e-06% | 2.293e-06% | 2.145e-06% | 1.987e-06%
11 | 15 | 16 | 2025 | Autumn | P, [MW] | Expected | - | 3.918 | 3.5642 | 3.2656 | 3.0974 | 3.0543 | 3.4342 | 4.196 | 4.5649 | 5.2061 | 5.6313 | 5.9122 | 6.2919 | 6.464 | 6.16 | 5.6481 | 5.3486 | 5.3766 | 6.2403 | 6.9584 | 6.914 | 6.5153 | 5.8719 | 5.5342 | 4.8901
11 | 15 | 16 | 2025 | Autumn | P, [%] | Expected | - | 18.76% | 17.06% | 15.63% | 14.83% | 14.62% | 16.44% | 20.09% | 21.85% | 24.92% | 26.96% | 28.3% | 30.12% | 30.94% | 29.49% | 27.04% | 25.6% | 25.74% | 29.87% | 33.31% | 33.1% | 31.19% | 28.11% | 26.49% | 23.41%
11 | 16 | 15 | 2025 | Autumn | P, [MW] | Expected | - | -3.8907 | -3.5409 | -3.2452 | -3.0784 | -3.0359 | -3.4125 | -4.1655 | -4.5293 | -5.1611 | -5.5795 | -5.8554 | -6.2278 | -6.3964 | -6.0981 | -5.5956 | -5.3013 | -5.3286 | -6.1764 | -6.8806 | -6.8371 | -6.4467 | -5.8157 | -5.4837 | -4.8499
11 | 16 | 15 | 2025 | Autumn | P, [%] | Expected | - | 18.62% | 16.95% | 15.54% | 14.74% | 14.53% | 16.34% | 19.94% | 21.68% | 24.71% | 26.71% | 28.03% | 29.81% | 30.62% | 29.19% | 26.79% | 25.38% | 25.51% | 29.57% | 32.94% | 32.73% | 30.86% | 27.84% | 26.25% | 23.22%
11 | 15 | 16 | 2025 | Autumn | Q, [MVAr] | Expected | - | -1.2603 | -1.3297 | -1.4204 | -1.4857 | -1.4622 | -1.288 | -1.1582 | -1.1173 | -0.94062 | -0.72378 | -0.61242 | -0.55236 | -0.56278 | -0.68246 | -0.82793 | -0.93625 | -0.94629 | -0.76693 | -0.25753 | -0.33206 | -0.51472 | -0.73013 | -0.84547 | -1.0158
11 | 15 | 16 | 2025 | Autumn | Q, [%] | Expected | - | 6.033% | 6.365% | 6.8% | 7.112% | 7% | 6.166% | 5.544% | 5.348% | 4.503% | 3.465% | 2.932% | 2.644% | 2.694% | 3.267% | 3.963% | 4.482% | 4.53% | 3.671% | 1.233% | 1.59% | 2.464% | 3.495% | 4.047% | 4.863%
11 | 16 | 15 | 2025 | Autumn | Q, [MVAr] | Expected | - | 1.2698 | 1.3337 | 1.4204 | 1.4837 | 1.4594 | 1.2897 | 1.1721 | 1.1382 | 0.97459 | 0.76711 | 0.66267 | 0.61269 | 0.6281 | 0.73971 | 0.87217 | 0.97352 | 0.98432 | 0.82718 | 0.33695 | 0.4102 | 0.58138 | 0.77976 | 0.88701 | 1.0431
11 | 16 | 15 | 2025 | Autumn | Q, [%] | Expected | - | 6.078% | 6.384% | 6.799% | 7.102% | 6.986% | 6.174% | 5.611% | 5.449% | 4.665% | 3.672% | 3.172% | 2.933% | 3.007% | 3.541% | 4.175% | 4.66% | 4.712% | 3.96% | 1.613% | 1.964% | 2.783% | 3.733% | 4.246% | 4.993%
11 | 15 | 16 | 2025 | Autumn | S, [MVA] | Expected | - | 4.1178 | 3.8065 | 3.5614 | 3.4354 | 3.3872 | 3.6682 | 4.3539 | 4.7071 | 5.2971 | 5.6795 | 5.9445 | 6.3164 | 6.489 | 6.1985 | 5.709 | 5.4304 | 5.463 | 6.3021 | 6.9633 | 6.922 | 6.5358 | 5.9173 | 5.5985 | 4.9945
11 | 15 | 16 | 2025 | Autumn | S, [%] | Expected | - | 19.71% | 18.22% | 17.05% | 16.45% | 16.21% | 17.56% | 20.84% | 22.53% | 25.36% | 27.19% | 28.46% | 30.24% | 31.06% | 29.67% | 27.33% | 26% | 26.15% | 30.17% | 33.33% | 33.14% | 31.29% | 28.33% | 26.8% | 23.91%
11 | 16 | 15 | 2025 | Autumn | S, [MVA] | Expected | - | 4.0947 | 3.786 | 3.5426 | 3.4174 | 3.3693 | 3.6485 | 4.3282 | 4.6775 | 5.259 | 5.634 | 5.8935 | 6.2582 | 6.4277 | 6.1438 | 5.6638 | 5.3904 | 5.4227 | 6.2461 | 6.889 | 6.8495 | 6.4731 | 5.8678 | 5.5551 | 4.9609
11 | 16 | 15 | 2025 | Autumn | S, [%] | Expected | - | 19.6% | 18.12% | 16.96% | 16.36% | 16.13% | 17.47% | 20.72% | 22.39% | 25.18% | 26.97% | 28.21% | 29.96% | 30.77% | 29.41% | 27.11% | 25.8% | 25.96% | 29.9% | 32.98% | 32.79% | 30.99% | 28.09% | 26.59% | 23.75%
13 | 16 | 18 | 2025 | Autumn | P, [MW] | Expected | - | 3.4658 | 3.2064 | 2.9646 | 2.8587 | 2.8348 | 3.036 | 3.4659 | 3.6093 | 4.0763 | 4.5041 | 4.7975 | 5.1514 | 5.3006 | 5.0622 | 4.7062 | 4.4579 | 4.3454 | 4.7816 | 5.3452 | 5.3884 | 5.2203 | 4.8288 | 4.6844 | 4.2021
13 | 16 | 18 | 2025 | Autumn | P, [%] | Expected | - | 14.87% | 13.75% | 12.72% | 12.26% | 12.16% | 13.02% | 14.87% | 15.48% | 17.49% | 19.32% | 20.58% | 22.1% | 22.74% | 21.72% | 20.19% | 19.12% | 18.64% | 20.51% | 22.93% | 23.11% | 22.39% | 20.71% | 20.09% | 18.03%
13 | 18 | 16 | 2025 | Autumn | P, [MW] | Expected | - | -3.4652 | -3.2059 | -2.9642 | -2.8584 | -2.8344 | -3.0356 | -3.4654 | -3.6087 | -4.0756 | -4.5033 | -4.7965 | -5.1503 | -5.2994 | -5.0611 | -4.7052 | -4.4571 | -4.3445 | -4.7806 | -5.3439 | -5.3872 | -5.2192 | -4.8278 | -4.6835 | -4.2013
13 | 18 | 16 | 2025 | Autumn | P, [%] | Expected | - | 14.86% | 13.75% | 12.72% | 12.26% | 12.16% | 13.02% | 14.87% | 15.48% | 17.48% | 19.32% | 20.58% | 22.09% | 22.73% | 21.71% | 20.18% | 19.12% | 18.64% | 20.51% | 22.92% | 23.11% | 22.39% | 20.71% | 20.09% | 18.02%
13 | 16 | 18 | 2025 | Autumn | Q, [MVAr] | Expected | - | -0.57865 | -0.63412 | -0.71072 | -0.75709 | -0.77733 | -0.61769 | -0.56079 | -0.59359 | -0.51098 | -0.26707 | -0.10938 | -0.023938 | -0.023019 | -0.11363 | -0.23893 | -0.29624 | -0.38756 | -0.37217 | 0.0086834 | 0.002971 | -0.05708 | -0.19897 | -0.24545 | -0.38079
13 | 16 | 18 | 2025 | Autumn | Q, [%] | Expected | - | 2.482% | 2.72% | 3.049% | 3.248% | 3.335% | 2.65% | 2.406% | 2.546% | 2.192% | 1.146% | 0.4692% | 0.1027% | 0.09874% | 0.4874% | 1.025% | 1.271% | 1.662% | 1.596% | 0.03725% | 0.01274% | 0.2449% | 0.8535% | 1.053% | 1.633%
13 | 18 | 16 | 2025 | Autumn | Q, [MVAr] | Expected | - | 0.55865 | 0.61406 | 0.6906 | 0.73694 | 0.75717 | 0.5976 | 0.5408 | 0.57363 | 0.49116 | 0.2474 | 0.0898 | 0.0044734 | 0.0036108 | 0.094143 | 0.21931 | 0.27654 | 0.36783 | 0.35262 | -0.027991 | -0.022275 | 0.037694 | 0.17943 | 0.22585 | 0.36103
13 | 18 | 16 | 2025 | Autumn | Q, [%] | Expected | - | 2.396% | 2.634% | 2.962% | 3.161% | 3.248% | 2.564% | 2.32% | 2.461% | 2.107% | 1.061% | 0.3852% | 0.01919% | 0.01549% | 0.4038% | 0.9408% | 1.186% | 1.578% | 1.513% | 0.1201% | 0.09555% | 0.1617% | 0.7697% | 0.9688% | 1.549%
13 | 16 | 18 | 2025 | Autumn | S, [MVA] | Expected | - | 3.515 | 3.2703 | 3.0487 | 2.9573 | 2.9407 | 3.0983 | 3.5111 | 3.6608 | 4.1144 | 4.5134 | 4.799 | 5.1516 | 5.3008 | 5.0637 | 4.7125 | 4.4681 | 4.3639 | 4.8041 | 5.3456 | 5.3886 | 5.221 | 4.833 | 4.6909 | 4.2193
13 | 16 | 18 | 2025 | Autumn | S, [%] | Expected | - | 15.08% | 14.03% | 13.08% | 12.69% | 12.61% | 13.29% | 15.06% | 15.7% | 17.65% | 19.36% | 20.59% | 22.1% | 22.74% | 21.72% | 20.21% | 19.17% | 18.72% | 20.61% | 22.93% | 23.12% | 22.4% | 20.73% | 20.12% | 18.1%
13 | 18 | 16 | 2025 | Autumn | S, [MVA] | Expected | - | 3.5113 | 3.266 | 3.0436 | 2.9519 | 2.9351 | 3.0939 | 3.5075 | 3.657 | 4.1112 | 4.5114 | 4.7976 | 5.1504 | 5.2996 | 5.0622 | 4.7106 | 4.4659 | 4.3614 | 4.8016 | 5.3445 | 5.3874 | 5.2196 | 4.8312 | 4.689 | 4.2168
13 | 18 | 16 | 2025 | Autumn | S, [%] | Expected | - | 15.06% | 14.01% | 13.06% | 12.66% | 12.59% | 13.27% | 15.05% | 15.69% | 17.64% | 19.35% | 20.58% | 22.09% | 22.73% | 21.72% | 20.21% | 19.16% | 18.71% | 20.6% | 22.93% | 23.11% | 22.39% | 20.72% | 20.11% | 18.09%
14 | 18 | 19 | 2025 | Autumn | P, [MW] | Expected | - | 3.4652 | 3.2059 | 2.9642 | 2.8584 | 2.8344 | 3.0356 | 3.4654 | 3.6087 | 4.0756 | 4.5033 | 4.7965 | 5.1503 | 5.2994 | 5.0611 | 4.7052 | 4.4571 | 4.3445 | 4.7806 | 5.3439 | 5.3872 | 5.2192 | 4.8278 | 4.6835 | 4.2013
14 | 18 | 19 | 2025 | Autumn | P, [%] | Expected | - | 16.59% | 15.35% | 14.19% | 13.68% | 13.57% | 14.53% | 16.59% | 17.28% | 19.51% | 21.56% | 22.96% | 24.65% | 25.37% | 24.23% | 22.52% | 21.34% | 20.8% | 22.88% | 25.58% | 25.79% | 24.98% | 23.11% | 22.42% | 20.11%
14 | 19 | 18 | 2025 | Autumn | P, [MW] | Expected | - | -3.4398 | -3.184 | -2.9452 | -2.8405 | -2.8168 | -3.0159 | -3.44 | -3.5811 | -4.0407 | -4.4611 | -4.7487 | -5.0952 | -5.2409 | -5.0077 | -4.6592 | -4.4158 | -4.3052 | -4.7325 | -5.2844 | -5.3268 | -5.1625 | -4.7793 | -4.6379 | -4.1645
14 | 19 | 18 | 2025 | Autumn | P, [%] | Expected | - | 16.47% | 15.24% | 14.1% | 13.6% | 13.48% | 14.44% | 16.47% | 17.14% | 19.34% | 21.36% | 22.73% | 24.39% | 25.09% | 23.97% | 22.3% | 21.14% | 20.61% | 22.65% | 25.3% | 25.5% | 24.71% | 22.88% | 22.2% | 19.94%
14 | 18 | 19 | 2025 | Autumn | Q, [MVAr] | Expected | - | -0.55865 | -0.61406 | -0.6906 | -0.73694 | -0.75717 | -0.5976 | -0.5408 | -0.57363 | -0.49116 | -0.2474 | -0.089799 | -0.0044733 | -0.0036107 | -0.094143 | -0.21931 | -0.27654 | -0.36783 | -0.35262 | 0.027991 | 0.022275 | -0.037694 | -0.17943 | -0.22585 | -0.36103
14 | 18 | 19 | 2025 | Autumn | Q, [%] | Expected | - | 2.674% | 2.94% | 3.306% | 3.528% | 3.625% | 2.861% | 2.589% | 2.746% | 2.351% | 1.184% | 0.4299% | 0.02141% | 0.01728% | 0.4507% | 1.05% | 1.324% | 1.761% | 1.688% | 0.134% | 0.1066% | 0.1804% | 0.859% | 1.081% | 1.728%
14 | 19 | 18 | 2025 | Autumn | Q, [MVAr] | Expected | - | 0.55825 | 0.60879 | 0.6812 | 0.7259 | 0.74585 | 0.58917 | 0.54034 | 0.57627 | 0.50397 | 0.27033 | 0.12061 | 0.045503 | 0.049273 | 0.13271 | 0.24768 | 0.29826 | 0.38685 | 0.38391 | 0.01928 | 0.026267 | 0.08094 | 0.21122 | 0.25368 | 0.37655
14 | 19 | 18 | 2025 | Autumn | Q, [%] | Expected | - | 2.672% | 2.914% | 3.261% | 3.475% | 3.57% | 2.82% | 2.587% | 2.759% | 2.413% | 1.294% | 0.5774% | 0.2178% | 0.2359% | 0.6353% | 1.186% | 1.428% | 1.852% | 1.838% | 0.09229% | 0.1257% | 0.3875% | 1.011% | 1.214% | 1.803%
14 | 18 | 19 | 2025 | Autumn | S, [MVA] | Expected | - | 3.5113 | 3.266 | 3.0436 | 2.9519 | 2.9351 | 3.0939 | 3.5075 | 3.657 | 4.1112 | 4.5114 | 4.7976 | 5.1504 | 5.2996 | 5.0622 | 4.7106 | 4.4659 | 4.3614 | 4.8016 | 5.3445 | 5.3874 | 5.2196 | 4.8312 | 4.689 | 4.2168
14 | 18 | 19 | 2025 | Autumn | S, [%] | Expected | - | 16.81% | 15.63% | 14.57% | 14.13% | 14.05% | 14.81% | 16.79% | 17.51% | 19.68% | 21.6% | 22.97% | 24.66% | 25.37% | 24.23% | 22.55% | 21.38% | 20.88% | 22.99% | 25.58% | 25.79% | 24.99% | 23.13% | 22.45% | 20.19%
14 | 19 | 18 | 2025 | Autumn | S, [MVA] | Expected | - | 3.486 | 3.2433 | 3.023 | 2.9318 | 2.9151 | 3.073 | 3.4823 | 3.63 | 4.0781 | 4.4707 | 4.7505 | 5.0955 | 5.2414 | 5.0098 | 4.666 | 4.4261 | 4.3238 | 4.7557 | 5.2849 | 5.327 | 5.1635 | 4.7841 | 4.6449 | 4.1815
14 | 19 | 18 | 2025 | Autumn | S, [%] | Expected | - | 16.69% | 15.53% | 14.47% | 14.03% | 13.95% | 14.71% | 16.67% | 17.38% | 19.52% | 21.4% | 22.74% | 24.39% | 25.09% | 23.98% | 22.34% | 21.19% | 20.7% | 22.77% | 25.3% | 25.5% | 24.72% | 22.9% | 22.24% | 20.02%
15 | 21 | 10 | 2025 | Autumn | P, [MW] | Expected | - | -5.0403 | -4.8923 | -4.779 | -4.7531 | -4.6611 | -4.7648 | -5.1291 | -5.343 | -5.6079 | -5.8034 | -5.951 | -6.0949 | -6.1838 | -6.1688 | -5.793 | -5.6758 | -5.6418 | -6.0005 | -6.1496 | -6.158 | -6.0732 | -5.6829 | -5.5332 | -5.2507
15 | 21 | 10 | 2025 | Autumn | P, [%] | Expected | - | 19.82% | 19.24% | 18.79% | 18.69% | 18.33% | 18.74% | 20.17% | 21.01% | 22.05% | 22.82% | 23.4% | 23.97% | 24.32% | 24.26% | 22.78% | 22.32% | 22.18% | 23.6% | 24.18% | 24.21% | 23.88% | 22.35% | 21.76% | 20.65%
15 | 10 | 21 | 2025 | Autumn | P, [MW] | Expected | - | 5.0521 | 4.9034 | 4.7897 | 4.7636 | 4.6712 | 4.7754 | 5.1413 | 5.3562 | 5.6224 | 5.819 | 5.9673 | 6.112 | 6.2014 | 6.1863 | 5.8085 | 5.6907 | 5.6565 | 6.0171 | 6.167 | 6.1754 | 6.0901 | 5.6978 | 5.5473 | 5.2635
15 | 10 | 21 | 2025 | Autumn | P, [%] | Expected | - | 19.87% | 19.28% | 18.83% | 18.73% | 18.37% | 18.78% | 20.22% | 21.06% | 22.11% | 22.88% | 23.46% | 24.03% | 24.39% | 24.33% | 22.84% | 22.38% | 22.24% | 23.66% | 24.25% | 24.28% | 23.95% | 22.41% | 21.81% | 20.7%
15 | 21 | 10 | 2025 | Autumn | Q, [MVAr] | Expected | - | -0.052611 | 0.042075 | -0.031841 | -0.016405 | -0.047835 | 0.06587 | -0.045969 | -0.12784 | -0.16281 | -0.24574 | -0.29979 | -0.31347 | -0.27182 | -0.32928 | -0.28779 | -0.23513 | -0.26422 | -0.25326 | -0.31941 | -0.22245 | -0.26453 | -0.25183 | -0.10672 | 0.019356
15 | 21 | 10 | 2025 | Autumn | Q, [%] | Expected | - | 0.2069% | 0.1654% | 0.1252% | 0.06451% | 0.1881% | 0.259% | 0.1808% | 0.5027% | 0.6402% | 0.9663% | 1.179% | 1.233% | 1.069% | 1.295% | 1.132% | 0.9246% | 1.039% | 0.9959% | 1.256% | 0.8747% | 1.04% | 0.9902% | 0.4197% | 0.07611%
15 | 10 | 21 | 2025 | Autumn | Q, [MVAr] | Expected | - | -0.42203 | -0.51685 | -0.44285 | -0.4582 | -0.42711 | -0.54089 | -0.42904 | -0.34719 | -0.31202 | -0.2288 | -0.1745 | -0.16091 | -0.20223 | -0.14399 | -0.18629 | -0.23907 | -0.2101 | -0.2203 | -0.15478 | -0.25162 | -0.20922 | -0.22262 | -0.36781 | -0.49418
15 | 10 | 21 | 2025 | Autumn | Q, [%] | Expected | - | 1.659% | 2.032% | 1.741% | 1.802% | 1.679% | 2.127% | 1.687% | 1.365% | 1.227% | 0.8997% | 0.6862% | 0.6327% | 0.7952% | 0.5662% | 0.7325% | 0.9401% | 0.8262% | 0.8663% | 0.6086% | 0.9894% | 0.8227% | 0.8754% | 1.446% | 1.943%
15 | 21 | 10 | 2025 | Autumn | S, [MVA] | Expected | - | 5.0409 | 4.8925 | 4.7795 | 4.7532 | 4.6621 | 4.7653 | 5.1294 | 5.3452 | 5.611 | 5.8088 | 5.9586 | 6.103 | 6.19 | 6.1776 | 5.8007 | 5.6808 | 5.6482 | 6.0059 | 6.1583 | 6.162 | 6.0792 | 5.6895 | 5.5347 | 5.2509
15 | 21 | 10 | 2025 | Autumn | S, [%] | Expected | - | 19.82% | 19.24% | 18.79% | 18.69% | 18.33% | 18.74% | 20.17% | 21.02% | 22.06% | 22.84% | 23.43% | 24% | 24.34% | 24.29% | 22.81% | 22.34% | 22.21% | 23.62% | 24.22% | 24.23% | 23.9% | 22.37% | 21.76% | 20.65%
15 | 10 | 21 | 2025 | Autumn | S, [MVA] | Expected | - | 5.07 | 4.9306 | 4.8104 | 4.7856 | 4.6913 | 4.806 | 5.1593 | 5.3678 | 5.6316 | 5.8235 | 5.9699 | 6.1142 | 6.2049 | 6.188 | 5.812 | 5.6958 | 5.6607 | 6.0213 | 6.1694 | 6.1806 | 6.094 | 5.7031 | 5.5599 | 5.2868
15 | 10 | 21 | 2025 | Autumn | S, [%] | Expected | - | 19.94% | 19.39% | 18.92% | 18.82% | 18.45% | 18.9% | 20.29% | 21.11% | 22.14% | 22.9% | 23.47% | 24.04% | 24.4% | 24.33% | 22.85% | 22.4% | 22.26% | 23.68% | 24.26% | 24.3% | 23.96% | 22.43% | 21.86% | 20.79%
16 | 23 | 27 | 2025 | Autumn | P, [MW] | Expected | - | 3.1889 | 3.1134 | 3.0482 | 3.0306 | 2.9722 | 3.0435 | 3.1607 | 3.2775 | 3.3898 | 3.4384 | 3.4587 | 3.5565 | 3.605 | 3.6333 | 3.4519 | 3.4304 | 3.3927 | 3.6074 | 3.6793 | 3.7307 | 3.6849 | 3.471 | 3.3553 | 3.2688
16 | 23 | 27 | 2025 | Autumn | P, [%] | Expected | - | 9.24% | 9.021% | 8.832% | 8.781% | 8.612% | 8.818% | 9.158% | 9.496% | 9.822% | 9.962% | 10.02% | 10.3% | 10.45% | 10.53% | 10% | 9.939% | 9.83% | 10.45% | 10.66% | 10.81% | 10.68% | 10.06% | 9.722% | 9.471%
16 | 27 | 23 | 2025 | Autumn | P, [MW] | Expected | - | -3.1871 | -3.1117 | -3.0466 | -3.029 | -2.9706 | -3.042 | -3.159 | -3.2756 | -3.3878 | -3.4363 | -3.4566 | -3.5543 | -3.6027 | -3.631 | -3.4499 | -3.4284 | -3.3907 | -3.6051 | -3.677 | -3.7283 | -3.6826 | -3.4689 | -3.3533 | -3.2669
16 | 27 | 23 | 2025 | Autumn | P, [%] | Expected | - | 9.234% | 9.016% | 8.827% | 8.776% | 8.607% | 8.814% | 9.153% | 9.491% | 9.816% | 9.957% | 10.02% | 10.3% | 10.44% | 10.52% | 9.996% | 9.933% | 9.824% | 10.45% | 10.65% | 10.8% | 10.67% | 10.05% | 9.716% | 9.466%
16 | 23 | 27 | 2025 | Autumn | Q, [MVAr] | Expected | - | 0.57726 | 0.50047 | 0.54278 | 0.53245 | 0.53577 | 0.46834 | 0.49941 | 0.5276 | 0.56796 | 0.64253 | 0.67615 | 0.70473 | 0.70005 | 0.76438 | 0.70318 | 0.67466 | 0.68654 | 0.73579 | 0.78545 | 0.74112 | 0.77746 | 0.75102 | 0.65116 | 0.55691
16 | 23 | 27 | 2025 | Autumn | Q, [%] | Expected | - | 1.673% | 1.45% | 1.573% | 1.543% | 1.552% | 1.357% | 1.447% | 1.529% | 1.646% | 1.862% | 1.959% | 2.042% | 2.028% | 2.215% | 2.037% | 1.955% | 1.989% | 2.132% | 2.276% | 2.147% | 2.253% | 2.176% | 1.887% | 1.614%
16 | 27 | 23 | 2025 | Autumn | Q, [MVAr] | Expected | - | -0.75249 | -0.67567 | -0.71787 | -0.7075 | -0.71089 | -0.64355 | -0.67495 | -0.70329 | -0.74381 | -0.8185 | -0.85223 | -0.88092 | -0.87622 | -0.94019 | -0.87893 | -0.85032 | -0.86223 | -0.91147 | -0.96147 | -0.91705 | -0.95319 | -0.9267 | -0.82683 | -0.73241
16 | 27 | 23 | 2025 | Autumn | Q, [%] | Expected | - | 2.18% | 1.958% | 2.08% | 2.05% | 2.06% | 1.865% | 1.956% | 2.038% | 2.155% | 2.372% | 2.469% | 2.552% | 2.539% | 2.724% | 2.547% | 2.464% | 2.498% | 2.641% | 2.786% | 2.657% | 2.762% | 2.685% | 2.396% | 2.122%
16 | 23 | 27 | 2025 | Autumn | S, [MVA] | Expected | - | 3.2408 | 3.1534 | 3.0963 | 3.077 | 3.0204 | 3.0795 | 3.2 | 3.32 | 3.4375 | 3.498 | 3.5242 | 3.6257 | 3.6726 | 3.7129 | 3.5232 | 3.4962 | 3.4617 | 3.6818 | 3.7625 | 3.8036 | 3.7663 | 3.5521 | 3.4181 | 3.316
16 | 23 | 27 | 2025 | Autumn | S, [%] | Expected | - | 9.39% | 9.137% | 8.971% | 8.915% | 8.751% | 8.922% | 9.272% | 9.619% | 9.96% | 10.14% | 10.21% | 10.51% | 10.64% | 10.76% | 10.21% | 10.13% | 10.03% | 10.67% | 10.9% | 11.02% | 10.91% | 10.29% | 9.904% | 9.608%
16 | 27 | 23 | 2025 | Autumn | S, [MVA] | Expected | - | 3.2749 | 3.1843 | 3.1302 | 3.1105 | 3.0548 | 3.1094 | 3.2304 | 3.3506 | 3.4689 | 3.5326 | 3.5602 | 3.6619 | 3.708 | 3.7509 | 3.5605 | 3.5323 | 3.4988 | 3.7187 | 3.8008 | 3.8394 | 3.8041 | 3.5913 | 3.454 | 3.3481
16 | 27 | 23 | 2025 | Autumn | S, [%] | Expected | - | 9.489% | 9.226% | 9.069% | 9.012% | 8.851% | 9.009% | 9.36% | 9.708% | 10.05% | 10.24% | 10.32% | 10.61% | 10.74% | 10.87% | 10.32% | 10.23% | 10.14% | 10.77% | 11.01% | 11.12% | 11.02% | 10.41% | 10.01% | 9.701%
17 | 25 | 23 | 2025 | Autumn | P, [MW] | Expected | - | -1.4307 | -1.2987 | -1.1979 | -1.1642 | -1.1457 | -1.1938 | -1.396 | -1.4025 | -1.6622 | -1.9181 | -2.2271 | -2.3954 | -2.309 | -2.0669 | -1.7662 | -1.6602 | -1.5226 | -1.5676 | -1.9435 | -1.9607 | -1.9762 | -1.856 | -1.8367 | -1.6079
17 | 25 | 23 | 2025 | Autumn | P, [%] | Expected | - | 4.145% | 3.763% | 3.471% | 3.373% | 3.32% | 3.459% | 4.045% | 4.064% | 4.816% | 5.558% | 6.453% | 6.941% | 6.69% | 5.989% | 5.118% | 4.81% | 4.412% | 4.542% | 5.631% | 5.681% | 5.726% | 5.378% | 5.322% | 4.659%
17 | 23 | 25 | 2025 | Autumn | P, [MW] | Expected | - | 1.4312 | 1.2992 | 1.1983 | 1.1646 | 1.1461 | 1.1942 | 1.3964 | 1.4029 | 1.6628 | 1.9188 | 2.2281 | 2.3966 | 2.31 | 2.0678 | 1.7669 | 1.6607 | 1.523 | 1.5681 | 1.9443 | 1.9615 | 1.977 | 1.8568 | 1.8375 | 1.6085
17 | 23 | 25 | 2025 | Autumn | P, [%] | Expected | - | 4.147% | 3.764% | 3.472% | 3.374% | 3.321% | 3.46% | 4.046% | 4.065% | 4.818% | 5.56% | 6.456% | 6.944% | 6.693% | 5.991% | 5.119% | 4.812% | 4.413% | 4.543% | 5.633% | 5.683% | 5.728% | 5.38% | 5.324% | 4.661%
17 | 25 | 23 | 2025 | Autumn | Q, [MVAr] | Expected | - | 0.62713 | 0.67382 | 0.71938 | 0.71717 | 0.71653 | 0.65711 | 0.21408 | -0.071685 | -0.2515 | -0.23659 | -0.31977 | -0.36342 | -0.29467 | -0.11706 | 0.027111 | 0.11119 | 0.13226 | 0.14424 | 0.090978 | 0.14442 | 0.21939 | 0.39629 | 0.48417 | 0.57222
17 | 25 | 23 | 2025 | Autumn | Q, [%] | Expected | - | 1.817% | 1.952% | 2.084% | 2.078% | 2.076% | 1.904% | 0.6203% | 0.2077% | 0.7287% | 0.6855% | 0.9265% | 1.053% | 0.8538% | 0.3392% | 0.07855% | 0.3222% | 0.3832% | 0.4179% | 0.2636% | 0.4185% | 0.6357% | 1.148% | 1.403% | 1.658%
17 | 23 | 25 | 2025 | Autumn | Q, [MVAr] | Expected | - | -0.84029 | -0.88687 | -0.93226 | -0.92999 | -0.92935 | -0.87013 | -0.42765 | -0.14228 | 0.037369 | 0.022452 | 0.1058 | 0.14934 | 0.080416 | -0.09716 | -0.24122 | -0.32523 | -0.3464 | -0.35875 | -0.3057 | -0.35908 | -0.43372 | -0.61023 | -0.69785 | -0.7857
17 | 23 | 25 | 2025 | Autumn | Q, [%] | Expected | - | 2.435% | 2.57% | 2.701% | 2.695% | 2.693% | 2.521% | 1.239% | 0.4123% | 0.1083% | 0.06505% | 0.3065% | 0.4327% | 0.233% | 0.2815% | 0.6989% | 0.9423% | 1.004% | 1.039% | 0.8857% | 1.04% | 1.257% | 1.768% | 2.022% | 2.276%
17 | 25 | 23 | 2025 | Autumn | S, [MVA] | Expected | - | 1.5633 | 1.4635 | 1.3979 | 1.3676 | 1.3517 | 1.3631 | 1.4152 | 1.4091 | 1.6845 | 1.9346 | 2.2517 | 2.4249 | 2.3307 | 2.0726 | 1.7689 | 1.6673 | 1.5315 | 1.576 | 1.9464 | 1.9665 | 1.9888 | 1.8981 | 1.8996 | 1.7067
17 | 25 | 23 | 2025 | Autumn | S, [%] | Expected | - | 4.529% | 4.24% | 4.05% | 3.963% | 3.916% | 3.95% | 4.101% | 4.083% | 4.881% | 5.605% | 6.524% | 7.026% | 6.753% | 6.005% | 5.125% | 4.831% | 4.437% | 4.566% | 5.639% | 5.698% | 5.762% | 5.499% | 5.504% | 4.945%
17 | 23 | 25 | 2025 | Autumn | S, [MVA] | Expected | - | 1.661 | 1.5735 | 1.5189 | 1.4907 | 1.476 | 1.478 | 1.4643 | 1.417 | 1.6678 | 1.9213 | 2.2324 | 2.4032 | 2.3142 | 2.0722 | 1.7855 | 1.696 | 1.5657 | 1.6107 | 1.9691 | 1.9947 | 2.0245 | 1.9546 | 1.9657 | 1.7903
17 | 23 | 25 | 2025 | Autumn | S, [%] | Expected | - | 4.813% | 4.559% | 4.401% | 4.319% | 4.277% | 4.283% | 4.243% | 4.106% | 4.832% | 5.567% | 6.468% | 6.963% | 6.705% | 6.004% | 5.173% | 4.914% | 4.537% | 4.667% | 5.705% | 5.779% | 5.866% | 5.663% | 5.695% | 5.187%
18 | 25 | 10 | 2025 | Autumn | P, [MW] | Expected | - | -3.8535 | -3.6297 | -3.4309 | -3.3712 | -3.3099 | -3.4437 | -4.0006 | -4.2479 | -4.7622 | -5.2079 | -5.6472 | -5.9155 | -5.879 | -5.5646 | -4.9909 | -4.7512 | -4.5901 | -4.8586 | -5.416 | -5.4364 | -5.3197 | -4.8532 | -4.7194 | -4.2657
18 | 25 | 10 | 2025 | Autumn | P, [%] | Expected | - | 15.15% | 14.27% | 13.49% | 13.26% | 13.02% | 13.54% | 15.73% | 16.7% | 18.73% | 20.48% | 22.21% | 23.26% | 23.12% | 21.88% | 19.63% | 18.68% | 18.05% | 19.11% | 21.3% | 21.38% | 20.92% | 19.08% | 18.56% | 16.77%
18 | 10 | 25 | 2025 | Autumn | P, [MW] | Expected | - | 3.8592 | 3.6349 | 3.4357 | 3.3758 | 3.3143 | 3.4484 | 4.0062 | 4.254 | 4.7697 | 5.2169 | 5.6576 | 5.9269 | 5.8903 | 5.5748 | 4.9993 | 4.7589 | 4.5973 | 4.8667 | 5.4259 | 5.4464 | 5.3293 | 4.8615 | 4.7274 | 4.2725
18 | 10 | 25 | 2025 | Autumn | P, [%] | Expected | - | 15.18% | 14.29% | 13.51% | 13.27% | 13.03% | 13.56% | 15.75% | 16.73% | 18.76% | 20.51% | 22.25% | 23.31% | 23.16% | 21.92% | 19.66% | 18.71% | 18.08% | 19.14% | 21.34% | 21.42% | 20.96% | 19.12% | 18.59% | 16.8%
18 | 25 | 10 | 2025 | Autumn | Q, [MVAr] | Expected | - | 1.5338 | 1.566 | 1.5694 | 1.5694 | 1.5465 | 1.5379 | 1.0931 | 0.73992 | 0.61187 | 0.66493 | 0.63311 | 0.62666 | 0.70269 | 0.82605 | 0.91716 | 0.99487 | 0.97495 | 1.0203 | 1.0355 | 1.127 | 1.1992 | 1.3459 | 1.482 | 1.5436
18 | 25 | 10 | 2025 | Autumn | Q, [%] | Expected | - | 6.031% | 6.158% | 6.171% | 6.171% | 6.081% | 6.047% | 4.298% | 2.91% | 2.406% | 2.615% | 2.49% | 2.464% | 2.763% | 3.248% | 3.606% | 3.912% | 3.834% | 4.012% | 4.072% | 4.431% | 4.716% | 5.292% | 5.827% | 6.07%
18 | 10 | 25 | 2025 | Autumn | Q, [MVAr] | Expected | - | -1.8677 | -1.9 | -1.9034 | -1.9034 | -1.8806 | -1.8721 | -1.4274 | -1.0745 | -0.9459 | -0.9981 | -0.96525 | -0.95846 | -1.0347 | -1.1585 | -1.2505 | -1.3286 | -1.3091 | -1.3544 | -1.3689 | -1.4601 | -1.5322 | -1.6793 | -1.8151 | -1.8772
18 | 10 | 25 | 2025 | Autumn | Q, [%] | Expected | - | 7.344% | 7.471% | 7.485% | 7.485% | 7.395% | 7.362% | 5.613% | 4.225% | 3.719% | 3.925% | 3.796% | 3.769% | 4.069% | 4.555% | 4.917% | 5.224% | 5.147% | 5.326% | 5.383% | 5.741% | 6.025% | 6.603% | 7.138% | 7.382%
18 | 25 | 10 | 2025 | Autumn | S, [MVA] | Expected | - | 4.1478 | 3.9534 | 3.7731 | 3.7187 | 3.6533 | 3.7716 | 4.1481 | 4.314 | 4.8037 | 5.2517 | 5.6836 | 5.9497 | 5.9224 | 5.6269 | 5.0757 | 4.8556 | 4.6938 | 4.9657 | 5.5146 | 5.5522 | 5.4534 | 5.0365 | 4.9466 | 4.5364
18 | 25 | 10 | 2025 | Autumn | S, [%] | Expected | - | 16.31% | 15.55% | 14.84% | 14.62% | 14.37% | 14.83% | 16.31% | 16.96% | 18.89% | 20.65% | 22.35% | 23.4% | 23.29% | 22.13% | 19.96% | 19.09% | 18.46% | 19.53% | 21.68% | 21.83% | 21.44% | 19.8% | 19.45% | 17.84%
18 | 10 | 25 | 2025 | Autumn | S, [MVA] | Expected | - | 4.2878 | 4.1019 | 3.928 | 3.8756 | 3.8108 | 3.924 | 4.2539 | 4.3898 | 4.865 | 5.313 | 5.7404 | 6.005 | 5.9821 | 5.6953 | 5.1545 | 4.9422 | 4.7814 | 5.0527 | 5.5964 | 5.639 | 5.5454 | 5.1435 | 5.064 | 4.6667
18 | 10 | 25 | 2025 | Autumn | S, [%] | Expected | - | 16.86% | 16.13% | 15.45% | 15.24% | 14.98% | 15.43% | 16.73% | 17.26% | 19.13% | 20.89% | 22.57% | 23.61% | 23.52% | 22.39% | 20.27% | 19.43% | 18.8% | 19.87% | 22.01% | 22.17% | 21.81% | 20.23% | 19.91% | 18.35%
19 | 25 | 29 | 2025 | Autumn | P, [MW] | Expected | - | 2.7312 | 2.5131 | 2.3722 | 2.336 | 2.2623 | 2.3409 | 2.5389 | 2.54 | 2.9233 | 3.3194 | 3.6446 | 3.8879 | 3.8964 | 3.5869 | 3.3323 | 3.1661 | 2.9884 | 3.0972 | 3.586 | 3.6501 | 3.6055 | 3.3379 | 3.2527 | 2.9213
19 | 25 | 29 | 2025 | Autumn | P, [%] | Expected | - | 13.07% | 12.03% | 11.36% | 11.18% | 10.83% | 11.21% | 12.15% | 12.16% | 13.99% | 15.89% | 17.45% | 18.61% | 18.65% | 17.17% | 15.95% | 15.16% | 14.31% | 14.83% | 17.17% | 17.47% | 17.26% | 15.98% | 15.57% | 13.98%
19 | 29 | 25 | 2025 | Autumn | P, [MW] | Expected | - | -2.7065 | -2.4921 | -2.3532 | -2.3175 | -2.2449 | -2.3226 | -2.5184 | -2.5191 | -2.8962 | -3.2851 | -3.6033 | -3.8408 | -3.8492 | -3.5469 | -3.2977 | -3.1348 | -2.9603 | -3.0665 | -3.5461 | -3.6088 | -3.5651 | -3.3031 | -3.2192 | -2.894
19 | 29 | 25 | 2025 | Autumn | P, [%] | Expected | - | 12.96% | 11.93% | 11.26% | 11.09% | 10.75% | 11.12% | 12.06% | 12.06% | 13.86% | 15.73% | 17.25% | 18.39% | 18.43% | 16.98% | 15.79% | 15.01% | 14.17% | 14.68% | 16.98% | 17.28% | 17.07% | 15.81% | 15.41% | 13.85%
19 | 25 | 29 | 2025 | Autumn | Q, [MVAr] | Expected | - | -0.57492 | -0.61087 | -0.64937 | -0.64676 | -0.65261 | -0.63481 | -0.32556 | -0.034274 | 0.10743 | 0.11511 | 0.10382 | 0.17366 | 0.092699 | 0.0060251 | 0.009924 | -0.036097 | -0.035325 | -0.049198 | -0.016714 | -0.085313 | -0.18562 | -0.31088 | -0.41773 | -0.48264
19 | 25 | 29 | 2025 | Autumn | Q, [%] | Expected | - | 2.752% | 2.924% | 3.109% | 3.096% | 3.124% | 3.039% | 1.558% | 0.1641% | 0.5143% | 0.551% | 0.497% | 0.8313% | 0.4438% | 0.02884% | 0.04751% | 0.1728% | 0.1691% | 0.2355% | 0.08001% | 0.4084% | 0.8885% | 1.488% | 2% | 2.31%
19 | 29 | 25 | 2025 | Autumn | Q, [MVAr] | Expected | - | 0.55434 | 0.58527 | 0.621 | 0.61765 | 0.62191 | 0.60539 | 0.29915 | 0.0084669 | -0.12478 | -0.1224 | -0.10146 | -0.16334 | -0.082166 | -0.0055176 | -0.01681 | 0.024597 | 0.019325 | 0.036906 | 0.016955 | 0.087488 | 0.18659 | 0.30427 | 0.40922 | 0.46561
19 | 29 | 25 | 2025 | Autumn | Q, [%] | Expected | - | 2.654% | 2.802% | 2.973% | 2.957% | 2.977% | 2.898% | 1.432% | 0.04053% | 0.5973% | 0.5859% | 0.4857% | 0.7819% | 0.3933% | 0.02641% | 0.08047% | 0.1177% | 0.09251% | 0.1767% | 0.08116% | 0.4188% | 0.8932% | 1.457% | 1.959% | 2.229%
19 | 25 | 29 | 2025 | Autumn | S, [MVA] | Expected | - | 2.7921 | 2.5879 | 2.4615 | 2.4249 | 2.3553 | 2.4257 | 2.5606 | 2.5453 | 2.9295 | 3.324 | 3.6478 | 3.8943 | 3.9047 | 3.5935 | 3.3382 | 3.1728 | 2.994 | 3.1028 | 3.5874 | 3.6528 | 3.6119 | 3.3541 | 3.2803 | 2.9618
19 | 25 | 29 | 2025 | Autumn | S, [%] | Expected | - | 13.37% | 12.39% | 11.78% | 11.61% | 11.27% | 11.61% | 12.26% | 12.18% | 14.02% | 15.91% | 17.46% | 18.64% | 18.69% | 17.2% | 15.98% | 15.19% | 14.33% | 14.85% | 17.17% | 17.49% | 17.29% | 16.06% | 15.7% | 14.18%
19 | 29 | 25 | 2025 | Autumn | S, [MVA] | Expected | - | 2.7634 | 2.5612 | 2.4354 | 2.3992 | 2.33 | 2.4004 | 2.537 | 2.5249 | 2.9035 | 3.29 | 3.6064 | 3.8467 | 3.8571 | 3.5535 | 3.3038 | 3.1414 | 2.966 | 3.0726 | 3.5476 | 3.6116 | 3.5716 | 3.3187 | 3.2459 | 2.932
19 | 29 | 25 | 2025 | Autumn | S, [%] | Expected | - | 13.23% | 12.26% | 11.66% | 11.49% | 11.15% | 11.49% | 12.14% | 12.09% | 13.9% | 15.75% | 17.26% | 18.41% | 18.46% | 17.01% | 15.82% | 15.04% | 14.2% | 14.71% | 16.98% | 17.29% | 17.1% | 15.89% | 15.54% | 14.04%
20 | 27 | 21 | 2025 | Autumn | P, [MW] | Expected | - | 1.7439 | 1.7259 | 1.7067 | 1.7166 | 1.6741 | 1.7086 | 1.7973 | 1.8279 | 1.8388 | 1.8133 | 1.8078 | 1.8112 | 1.8613 | 1.8952 | 1.8207 | 1.822 | 1.8418 | 1.9532 | 1.8569 | 1.8416 | 1.8495 | 1.7876 | 1.7829 | 1.741
20 | 27 | 21 | 2025 | Autumn | P, [%] | Expected | - | 5.053% | 5.001% | 4.945% | 4.974% | 4.851% | 4.951% | 5.207% | 5.296% | 5.328% | 5.254% | 5.238% | 5.248% | 5.393% | 5.491% | 5.275% | 5.279% | 5.336% | 5.659% | 5.38% | 5.336% | 5.359% | 5.18% | 5.166% | 5.044%
20 | 21 | 27 | 2025 | Autumn | P, [MW] | Expected | - | -1.7427 | -1.7248 | -1.7056 | -1.7155 | -1.673 | -1.7075 | -1.796 | -1.8266 | -1.8375 | -1.8121 | -1.8065 | -1.8099 | -1.86 | -1.8938 | -1.8194 | -1.8207 | -1.8404 | -1.9517 | -1.8555 | -1.8403 | -1.8481 | -1.7863 | -1.7817 | -1.7399
20 | 21 | 27 | 2025 | Autumn | P, [%] | Expected | - | 5.049% | 4.997% | 4.942% | 4.97% | 4.847% | 4.947% | 5.204% | 5.292% | 5.324% | 5.25% | 5.234% | 5.244% | 5.389% | 5.487% | 5.271% | 5.275% | 5.332% | 5.655% | 5.376% | 5.332% | 5.355% | 5.176% | 5.162% | 5.041%
20 | 27 | 21 | 2025 | Autumn | Q, [MVAr] | Expected | - | 0.76094 | 0.68903 | 0.73314 | 0.72594 | 0.73045 | 0.66664 | 0.69709 | 0.68346 | 0.69077 | 0.75338 | 0.78725 | 0.79982 | 0.79951 | 0.87 | 0.84164 | 0.81682 | 0.83403 | 0.8664 | 0.90422 | 0.85293 | 0.89334 | 0.88263 | 0.8065 | 0.71103
20 | 27 | 21 | 2025 | Autumn | Q, [%] | Expected | - | 2.205% | 1.996% | 2.124% | 2.103% | 2.116% | 1.932% | 2.02% | 1.98% | 2.001% | 2.183% | 2.281% | 2.317% | 2.317% | 2.521% | 2.439% | 2.367% | 2.417% | 2.51% | 2.62% | 2.471% | 2.588% | 2.557% | 2.337% | 2.06%
20 | 21 | 27 | 2025 | Autumn | Q, [MVAr] | Expected | - | -1.0882 | -1.0161 | -1.0599 | -1.0526 | -1.0571 | -0.99363 | -1.0248 | -1.0118 | -1.0196 | -1.0826 | -1.1168 | -1.1298 | -1.1295 | -1.1993 | -1.1705 | -1.1454 | -1.1626 | -1.1953 | -1.2341 | -1.1828 | -1.2227 | -1.2114 | -1.135 | -1.0391
20 | 21 | 27 | 2025 | Autumn | Q, [%] | Expected | - | 3.153% | 2.944% | 3.071% | 3.05% | 3.063% | 2.879% | 2.969% | 2.932% | 2.954% | 3.137% | 3.236% | 3.274% | 3.273% | 3.475% | 3.391% | 3.319% | 3.368% | 3.463% | 3.576% | 3.427% | 3.543% | 3.51% | 3.289% | 3.011%
20 | 27 | 21 | 2025 | Autumn | S, [MVA] | Expected | - | 1.9032 | 1.8584 | 1.8581 | 1.864 | 1.8275 | 1.8342 | 1.9278 | 1.9527 | 1.9661 | 1.9642 | 1.9719 | 1.9803 | 2.0263 | 2.0853 | 2.0064 | 1.9968 | 2.022 | 2.137 | 2.0659 | 2.0296 | 2.0542 | 1.995 | 1.9574 | 1.8807
20 | 27 | 21 | 2025 | Autumn | S, [%] | Expected | - | 5.514% | 5.385% | 5.384% | 5.401% | 5.295% | 5.314% | 5.586% | 5.658% | 5.697% | 5.691% | 5.713% | 5.738% | 5.871% | 6.042% | 5.813% | 5.786% | 5.859% | 6.192% | 5.986% | 5.881% | 5.952% | 5.78% | 5.671% | 5.449%
20 | 21 | 27 | 2025 | Autumn | S, [MVA] | Expected | - | 2.0552 | 2.0021 | 2.0087 | 2.0129 | 1.9799 | 1.9758 | 2.0679 | 2.0894 | 2.1034 | 2.1114 | 2.124 | 2.1339 | 2.1765 | 2.2416 | 2.164 | 2.151 | 2.177 | 2.2889 | 2.2289 | 2.1877 | 2.2162 | 2.1595 | 2.113 | 2.0266
20 | 21 | 27 | 2025 | Autumn | S, [%] | Expected | - | 5.955% | 5.801% | 5.82% | 5.832% | 5.737% | 5.725% | 5.992% | 6.054% | 6.094% | 6.118% | 6.154% | 6.183% | 6.306% | 6.495% | 6.27% | 6.232% | 6.308% | 6.632% | 6.458% | 6.339% | 6.421% | 6.257% | 6.122% | 5.872%
34 | 9 | 10 | 2025 | Autumn | P, [MW] | Expected | - | 25.3539 | 24.1246 | 22.911 | 22.5424 | 22.2122 | 23.177 | 26.8082 | 28.779 | 31.1431 | 32.7526 | 34.1173 | 35.7294 | 36.2303 | 34.8665 | 31.9749 | 30.9226 | 30.6467 | 33.1431 | 35.3859 | 35.466 | 34.3214 | 31.3797 | 30.2319 | 27.8206
34 | 9 | 10 | 2025 | Autumn | P, [%] | Expected | - | 31.69% | 30.16% | 28.64% | 28.18% | 27.77% | 28.97% | 33.51% | 35.97% | 38.93% | 40.94% | 42.65% | 44.66% | 45.29% | 43.58% | 39.97% | 38.65% | 38.31% | 41.43% | 44.23% | 44.33% | 42.9% | 39.22% | 37.79% | 34.78%
34 | 10 | 9 | 2025 | Autumn | P, [MW] | Expected | - | -25.3208 | -24.0942 | -22.8834 | -22.5156 | -22.1862 | -23.1488 | -26.7718 | -28.7377 | -31.095 | -32.6995 | -34.0598 | -35.6665 | -36.1657 | -34.8064 | -31.9241 | -30.875 | -30.5998 | -33.0885 | -35.3241 | -35.4038 | -34.263 | -31.3304 | -30.1859 | -27.7811
34 | 10 | 9 | 2025 | Autumn | P, [%] | Expected | - | 31.65% | 30.12% | 28.6% | 28.14% | 27.73% | 28.94% | 33.46% | 35.92% | 38.87% | 40.87% | 42.57% | 44.58% | 45.21% | 43.51% | 39.91% | 38.59% | 38.25% | 41.36% | 44.16% | 44.25% | 42.83% | 39.16% | 37.73% | 34.73%
34 | 9 | 10 | 2025 | Autumn | Q, [MVAr] | Expected | - | -3.8158 | -4.1816 | -4.454 | -4.5772 | -4.4923 | -4.391 | -2.5591 | -0.98918 | -0.071896 | 0.37957 | 0.83691 | 1.4014 | 1.2022 | 0.48876 | -0.6248 | -1.1101 | -1.0097 | -0.60025 | 0.34003 | -0.02031 | -0.6167 | -1.7201 | -2.6163 | -3.4386
34 | 9 | 10 | 2025 | Autumn | Q, [%] | Expected | - | 4.77% | 5.227% | 5.568% | 5.721% | 5.615% | 5.489% | 3.199% | 1.236% | 0.08987% | 0.4745% | 1.046% | 1.752% | 1.503% | 0.6109% | 0.781% | 1.388% | 1.262% | 0.7503% | 0.425% | 0.02539% | 0.7709% | 2.15% | 3.27% | 4.298%
34 | 10 | 9 | 2025 | Autumn | Q, [MVAr] | Expected | - | 4.7765 | 5.0593 | 5.2529 | 5.3539 | 5.2458 | 5.2061 | 3.6123 | 2.1868 | 1.4655 | 1.1574 | 0.82744 | 0.41988 | 0.67038 | 1.2504 | 2.0955 | 2.49 | 2.365 | 2.1794 | 1.4495 | 1.8199 | 2.3075 | 3.1451 | 3.9502 | 4.5819
34 | 10 | 9 | 2025 | Autumn | Q, [%] | Expected | - | 5.971% | 6.324% | 6.566% | 6.692% | 6.557% | 6.508% | 4.515% | 2.734% | 1.832% | 1.447% | 1.034% | 0.5249% | 0.838% | 1.563% | 2.619% | 3.112% | 2.956% | 2.724% | 1.812% | 2.275% | 2.884% | 3.931% | 4.938% | 5.727%
34 | 9 | 10 | 2025 | Autumn | S, [MVA] | Expected | - | 25.6412 | 24.4852 | 23.341 | 23.0038 | 22.6628 | 23.5895 | 26.9305 | 28.7973 | 31.144 | 32.7552 | 34.1278 | 35.757 | 36.2504 | 34.8702 | 31.9817 | 30.9428 | 30.6641 | 33.1489 | 35.3889 | 35.4668 | 34.3281 | 31.4278 | 30.3455 | 28.0325
34 | 9 | 10 | 2025 | Autumn | S, [%] | Expected | - | 32.05% | 30.61% | 29.18% | 28.75% | 28.33% | 29.49% | 33.66% | 36% | 38.93% | 40.94% | 42.66% | 44.7% | 45.31% | 43.59% | 39.98% | 38.68% | 38.33% | 41.44% | 44.24% | 44.33% | 42.91% | 39.28% | 37.93% | 35.04%
34 | 10 | 9 | 2025 | Autumn | S, [MVA] | Expected | - | 25.7687 | 24.6204 | 23.4795 | 23.1445 | 22.7987 | 23.7272 | 27.0148 | 28.8217 | 31.1301 | 32.7203 | 34.0701 | 35.6691 | 36.1719 | 34.8291 | 31.9934 | 30.9754 | 30.6917 | 33.1606 | 35.3549 | 35.4512 | 34.3417 | 31.4889 | 30.4438 | 28.1566
34 | 10 | 9 | 2025 | Autumn | S, [%] | Expected | - | 32.21% | 30.78% | 29.35% | 28.93% | 28.5% | 29.66% | 33.77% | 36.03% | 38.91% | 40.9% | 42.59% | 44.59% | 45.21% | 43.54% | 39.99% | 38.72% | 38.36% | 41.45% | 44.19% | 44.31% | 42.93% | 39.36% | 38.05% | 35.2%
36 | 13 | 14 | 2025 | Autumn | P, [MW] | Expected | - | 4.7973 | 4.5835 | 4.2845 | 4.2542 | 4.2504 | 4.3584 | 5.5169 | 6.216 | 6.4388 | 6.3399 | 6.3578 | 6.8234 | 6.9749 | 6.5072 | 5.8965 | 5.8555 | 5.8887 | 6.2671 | 6.41 | 6.4406 | 6.1923 | 5.6269 | 5.3361 | 4.9715
36 | 13 | 14 | 2025 | Autumn | P, [%] | Expected | - | 59.97% | 57.29% | 53.56% | 53.18% | 53.13% | 54.48% | 68.96% | 77.7% | 80.48% | 79.25% | 79.47% | 85.29% | 87.19% | 81.34% | 73.71% | 73.19% | 73.61% | 78.34% | 80.12% | 80.51% | 77.4% | 70.34% | 66.7% | 62.14%
36 | 14 | 13 | 2025 | Autumn | P, [MW] | Expected | - | -4.7748 | -4.563 | -4.2666 | -4.2365 | -4.2328 | -4.3401 | -5.4882 | -6.1794 | -6.3998 | -6.3022 | -6.3199 | -6.7797 | -6.9294 | -6.4675 | -5.8639 | -5.8233 | -5.8562 | -6.2302 | -6.3715 | -6.4018 | -6.1564 | -5.597 | -5.309 | -4.9478
36 | 14 | 13 | 2025 | Autumn | P, [%] | Expected | - | 59.69% | 57.04% | 53.33% | 52.96% | 52.91% | 54.25% | 68.6% | 77.24% | 80% | 78.78% | 79% | 84.75% | 86.62% | 80.84% | 73.3% | 72.79% | 73.2% | 77.88% | 79.64% | 80.02% | 76.95% | 69.96% | 66.36% | 61.85%
36 | 13 | 14 | 2025 | Autumn | Q, [MVAr] | Expected | - | -0.39636 | -0.37094 | -0.51407 | -0.4979 | -0.49013 | -0.4973 | -0.14403 | 0.33915 | 0.47535 | 0.40482 | 0.38777 | 0.62647 | 0.57039 | 0.31497 | 0.014747 | 0.016354 | 0.095018 | 0.086864 | 0.096451 | 0.099532 | -0.071051 | -0.25065 | -0.41482 | -0.45725
36 | 13 | 14 | 2025 | Autumn | Q, [%] | Expected | - | 4.954% | 4.637% | 6.426% | 6.224% | 6.127% | 6.216% | 1.8% | 4.239% | 5.942% | 5.06% | 4.847% | 7.831% | 7.13% | 3.937% | 0.1843% | 0.2044% | 1.188% | 1.086% | 1.206% | 1.244% | 0.8881% | 3.133% | 5.185% | 5.716%
36 | 14 | 13 | 2025 | Autumn | Q, [MVAr] | Expected | - | 0.58584 | 0.54357 | 0.66476 | 0.6468 | 0.63763 | 0.65158 | 0.38545 | -0.031817 | -0.14715 | -0.087627 | -0.069036 | -0.25887 | -0.18686 | 0.018701 | 0.25974 | 0.25444 | 0.17882 | 0.22317 | 0.22737 | 0.22727 | 0.3739 | 0.50195 | 0.64309 | 0.65682
36 | 14 | 13 | 2025 | Autumn | Q, [%] | Expected | - | 7.323% | 6.795% | 8.31% | 8.085% | 7.97% | 8.145% | 4.818% | 0.3977% | 1.839% | 1.095% | 0.8629% | 3.236% | 2.336% | 0.2338% | 3.247% | 3.181% | 2.235% | 2.79% | 2.842% | 2.841% | 4.674% | 6.274% | 8.039% | 8.21%
36 | 13 | 14 | 2025 | Autumn | S, [MVA] | Expected | - | 4.8148 | 4.5994 | 4.3168 | 4.2853 | 4.28 | 4.3876 | 5.5214 | 6.2343 | 6.4632 | 6.3577 | 6.3728 | 6.8584 | 7.0039 | 6.5181 | 5.8973 | 5.8568 | 5.8941 | 6.2705 | 6.4113 | 6.4424 | 6.1939 | 5.6333 | 5.3524 | 4.9928
36 | 13 | 14 | 2025 | Autumn | S, [%] | Expected | - | 60.18% | 57.49% | 53.96% | 53.57% | 53.5% | 54.85% | 69.02% | 77.93% | 80.79% | 79.47% | 79.66% | 85.73% | 87.55% | 81.48% | 73.72% | 73.21% | 73.68% | 78.38% | 80.14% | 80.53% | 77.42% | 70.42% | 66.9% | 62.41%
36 | 14 | 13 | 2025 | Autumn | S, [MVA] | Expected | - | 4.8112 | 4.5958 | 4.3192 | 4.2871 | 4.2817 | 4.3894 | 5.5042 | 6.1877 | 6.4078 | 6.3075 | 6.3234 | 6.791 | 6.9377 | 6.4711 | 5.8705 | 5.8302 | 5.8634 | 6.2368 | 6.3763 | 6.4069 | 6.169 | 5.6204 | 5.3479 | 4.9913
36 | 14 | 13 | 2025 | Autumn | S, [%] | Expected | - | 60.14% | 57.45% | 53.99% | 53.59% | 53.52% | 54.87% | 68.8% | 77.35% | 80.1% | 78.84% | 79.04% | 84.89% | 86.72% | 80.89% | 73.38% | 72.88% | 73.29% | 77.96% | 79.7% | 80.09% | 77.11% | 70.25% | 66.85% | 62.39%
39 | 16 | 17 | 2025 | Autumn | P, [MW] | Expected | - | 0.42491 | 0.33448 | 0.28065 | 0.21968 | 0.20104 | 0.37654 | 0.69955 | 0.92 | 1.0847 | 1.0754 | 1.058 | 1.0764 | 1.0958 | 1.036 | 0.88946 | 0.84334 | 0.98328 | 1.3948 | 1.5355 | 1.4487 | 1.2264 | 0.98688 | 0.79931 | 0.64787
39 | 16 | 17 | 2025 | Autumn | P, [%] | Expected | - | 10.62% | 8.362% | 7.016% | 5.492% | 5.026% | 9.414% | 17.49% | 23% | 27.12% | 26.88% | 26.45% | 26.91% | 27.39% | 25.9% | 22.24% | 21.08% | 24.58% | 34.87% | 38.39% | 36.22% | 30.66% | 24.67% | 19.98% | 16.2%
39 | 17 | 16 | 2025 | Autumn | P, [MW] | Expected | - | -0.42364 | -0.33332 | -0.27953 | -0.21857 | -0.20007 | -0.3754 | -0.69789 | -0.91778 | -1.0821 | -1.0727 | -1.0552 | -1.0735 | -1.0927 | -1.0331 | -0.88717 | -0.84108 | -0.98072 | -1.3906 | -1.5308 | -1.4443 | -1.223 | -0.98436 | -0.79729 | -0.64621
39 | 17 | 16 | 2025 | Autumn | P, [%] | Expected | - | 10.59% | 8.333% | 6.988% | 5.464% | 5.002% | 9.385% | 17.45% | 22.94% | 27.05% | 26.82% | 26.38% | 26.84% | 27.32% | 25.83% | 22.18% | 21.03% | 24.52% | 34.77% | 38.27% | 36.11% | 30.57% | 24.61% | 19.93% | 16.16%
39 | 16 | 17 | 2025 | Autumn | Q, [MVAr] | Expected | - | -0.69113 | -0.69955 | -0.70963 | -0.72658 | -0.68211 | -0.67199 | -0.61133 | -0.54466 | -0.46361 | -0.50003 | -0.55329 | -0.58876 | -0.60508 | -0.62608 | -0.63324 | -0.67728 | -0.59676 | -0.45502 | -0.34564 | -0.41317 | -0.5243 | -0.58079 | -0.64156 | -0.66232
39 | 16 | 17 | 2025 | Autumn | Q, [%] | Expected | - | 17.28% | 17.49% | 17.74% | 18.16% | 17.05% | 16.8% | 15.28% | 13.62% | 11.59% | 12.5% | 13.83% | 14.72% | 15.13% | 15.65% | 15.83% | 16.93% | 14.92% | 11.38% | 8.641% | 10.33% | 13.11% | 14.52% | 16.04% | 16.56%
39 | 17 | 16 | 2025 | Autumn | Q, [MVAr] | Expected | - | 0.7018 | 0.70929 | 0.71907 | 0.73592 | 0.6903 | 0.68159 | 0.62531 | 0.5633 | 0.48597 | 0.5227 | 0.57641 | 0.6132 | 0.63052 | 0.64984 | 0.65253 | 0.69627 | 0.61829 | 0.48986 | 0.38529 | 0.44955 | 0.55294 | 0.60194 | 0.65855 | 0.67623
39 | 17 | 16 | 2025 | Autumn | Q, [%] | Expected | - | 17.54% | 17.73% | 17.98% | 18.4% | 17.26% | 17.04% | 15.63% | 14.08% | 12.15% | 13.07% | 14.41% | 15.33% | 15.76% | 16.25% | 16.31% | 17.41% | 15.46% | 12.25% | 9.632% | 11.24% | 13.82% | 15.05% | 16.46% | 16.91%
39 | 16 | 17 | 2025 | Autumn | S, [MVA] | Expected | - | 0.81176 | 0.77575 | 0.76328 | 0.75924 | 0.71136 | 0.77034 | 0.93008 | 1.0733 | 1.1802 | 1.1868 | 1.1959 | 1.2287 | 1.254 | 1.2126 | 1.0928 | 1.0828 | 1.1532 | 1.4725 | 1.5745 | 1.5065 | 1.3338 | 1.1452 | 1.025 | 0.92687
39 | 16 | 17 | 2025 | Autumn | S, [%] | Expected | - | 20.29% | 19.39% | 19.08% | 18.98% | 17.78% | 19.26% | 23.25% | 26.83% | 29.51% | 29.67% | 29.9% | 30.72% | 31.35% | 30.32% | 27.32% | 27.07% | 28.83% | 36.81% | 39.36% | 37.66% | 33.34% | 28.63% | 25.63% | 23.17%
39 | 17 | 16 | 2025 | Autumn | S, [MVA] | Expected | - | 0.82019 | 0.78405 | 0.77165 | 0.76786 | 0.71895 | 0.77818 | 0.93809 | 1.081 | 1.1868 | 1.1941 | 1.2043 | 1.2381 | 1.2638 | 1.2227 | 1.1023 | 1.093 | 1.1624 | 1.4798 | 1.5791 | 1.5127 | 1.3422 | 1.154 | 1.0342 | 0.93572
39 | 17 | 16 | 2025 | Autumn | S, [%] | Expected | - | 20.5% | 19.6% | 19.29% | 19.2% | 17.97% | 19.45% | 23.45% | 27.03% | 29.67% | 29.85% | 30.11% | 30.95% | 31.6% | 30.57% | 27.56% | 27.33% | 29.06% | 37% | 39.48% | 37.82% | 33.55% | 28.85% | 25.85% | 23.39%
40 | 19 | 20 | 2025 | Autumn | P, [MW] | Expected | - | 3.4398 | 3.184 | 2.9452 | 2.8405 | 2.8168 | 3.0159 | 3.44 | 3.5811 | 4.0407 | 4.4611 | 4.7487 | 5.0952 | 5.2409 | 5.0077 | 4.6592 | 4.4158 | 4.3052 | 4.7325 | 5.2844 | 5.3268 | 5.1625 | 4.7793 | 4.6379 | 4.1645
40 | 19 | 20 | 2025 | Autumn | P, [%] | Expected | - | 43% | 39.8% | 36.81% | 35.51% | 35.21% | 37.7% | 43% | 44.76% | 50.51% | 55.76% | 59.36% | 63.69% | 65.51% | 62.6% | 58.24% | 55.2% | 53.82% | 59.16% | 66.06% | 66.58% | 64.53% | 59.74% | 57.97% | 52.06%
40 | 20 | 19 | 2025 | Autumn | P, [MW] | Expected | - | -3.4282 | -3.1739 | -2.9365 | -2.8323 | -2.8087 | -3.0069 | -3.4285 | -3.5686 | -4.0249 | -4.4422 | -4.7274 | -5.0707 | -5.215 | -4.984 | -4.6386 | -4.3973 | -4.2875 | -4.711 | -5.2581 | -5.3 | -5.1374 | -4.7577 | -4.6174 | -4.1479
40 | 20 | 19 | 2025 | Autumn | P, [%] | Expected | - | 42.85% | 39.67% | 36.71% | 35.4% | 35.11% | 37.59% | 42.86% | 44.61% | 50.31% | 55.53% | 59.09% | 63.38% | 65.19% | 62.3% | 57.98% | 54.97% | 53.59% | 58.89% | 65.73% | 66.25% | 64.22% | 59.47% | 57.72% | 51.85%
40 | 19 | 20 | 2025 | Autumn | Q, [MVAr] | Expected | - | -0.55825 | -0.60879 | -0.6812 | -0.7259 | -0.74585 | -0.58917 | -0.54034 | -0.57627 | -0.50397 | -0.27033 | -0.12061 | -0.045503 | -0.049272 | -0.13271 | -0.24768 | -0.29826 | -0.38685 | -0.38391 | -0.019279 | -0.026266 | -0.080939 | -0.21122 | -0.25368 | -0.37655
40 | 19 | 20 | 2025 | Autumn | Q, [%] | Expected | - | 6.978% | 7.61% | 8.515% | 9.074% | 9.323% | 7.365% | 6.754% | 7.203% | 6.3% | 3.379% | 1.508% | 0.5688% | 0.6159% | 1.659% | 3.096% | 3.728% | 4.836% | 4.799% | 0.241% | 0.3283% | 1.012% | 2.64% | 3.171% | 4.707%
40 | 20 | 19 | 2025 | Autumn | Q, [MVAr] | Expected | - | 0.65549 | 0.69299 | 0.75429 | 0.79468 | 0.81385 | 0.66465 | 0.63736 | 0.68178 | 0.63664 | 0.42934 | 0.30004 | 0.25183 | 0.26782 | 0.33277 | 0.42113 | 0.45424 | 0.53577 | 0.56496 | 0.24082 | 0.25133 | 0.29257 | 0.39321 | 0.42544 | 0.51596
40 | 20 | 19 | 2025 | Autumn | Q, [%] | Expected | - | 8.194% | 8.662% | 9.429% | 9.933% | 10.17% | 8.308% | 7.967% | 8.522% | 7.958% | 5.367% | 3.75% | 3.148% | 3.348% | 4.16% | 5.264% | 5.678% | 6.697% | 7.062% | 3.01% | 3.142% | 3.657% | 4.915% | 5.318% | 6.45%
40 | 19 | 20 | 2025 | Autumn | S, [MVA] | Expected | - | 3.486 | 3.2433 | 3.023 | 2.9318 | 2.9151 | 3.073 | 3.4823 | 3.6301 | 4.0781 | 4.4707 | 4.7505 | 5.0955 | 5.2414 | 5.0098 | 4.666 | 4.4261 | 4.3238 | 4.7557 | 5.2849 | 5.327 | 5.1635 | 4.7841 | 4.6449 | 4.1815
40 | 19 | 20 | 2025 | Autumn | S, [%] | Expected | - | 43.57% | 40.54% | 37.79% | 36.65% | 36.44% | 38.41% | 43.53% | 45.38% | 50.98% | 55.88% | 59.38% | 63.69% | 65.52% | 62.62% | 58.33% | 55.33% | 54.05% | 59.45% | 66.06% | 66.59% | 64.54% | 59.8% | 58.06% | 52.27%
40 | 20 | 19 | 2025 | Autumn | S, [MVA] | Expected | - | 3.4914 | 3.2503 | 3.0319 | 2.9417 | 2.9254 | 3.0796 | 3.4873 | 3.6358 | 4.081 | 4.4644 | 4.7372 | 5.077 | 5.2222 | 4.9955 | 4.658 | 4.4209 | 4.3221 | 4.7518 | 5.2641 | 5.3061 | 5.146 | 4.774 | 4.6371 | 4.1799
40 | 20 | 19 | 2025 | Autumn | S, [%] | Expected | - | 43.64% | 40.63% | 37.9% | 36.77% | 36.57% | 38.49% | 43.59% | 45.45% | 51.01% | 55.8% | 59.22% | 63.46% | 65.28% | 62.44% | 58.22% | 55.26% | 54.03% | 59.4% | 65.8% | 66.33% | 64.32% | 59.68% | 57.96% | 52.25%
42 | 21 | 22 | 2025 | Autumn | P, [MW] | Expected | - | 6.783 | 6.617 | 6.4846 | 6.4685 | 6.3341 | 6.4723 | 6.9251 | 7.1696 | 7.4454 | 7.6155 | 7.7575 | 7.9048 | 8.0437 | 8.0625 | 7.6124 | 7.4965 | 7.4822 | 7.9522 | 8.0051 | 7.9983 | 7.9213 | 7.4693 | 7.3149 | 6.9906
42 | 21 | 22 | 2025 | Autumn | P, [%] | Expected | - | 42.39% | 41.36% | 40.53% | 40.43% | 39.59% | 40.45% | 43.28% | 44.81% | 46.53% | 47.6% | 48.48% | 49.41% | 50.27% | 50.39% | 47.58% | 46.85% | 46.76% | 49.7% | 50.03% | 49.99% | 49.51% | 46.68% | 45.72% | 43.69%
42 | 22 | 21 | 2025 | Autumn | P, [MW] | Expected | - | -6.7636 | -6.5986 | -6.4668 | -6.4508 | -6.317 | -6.4546 | -6.9049 | -7.1478 | -7.422 | -7.591 | -7.732 | -7.8784 | -8.0164 | -8.035 | -7.5877 | -7.4726 | -7.4584 | -7.9254 | -7.9779 | -7.9712 | -7.8947 | -7.4455 | -7.2922 | -6.97
42 | 22 | 21 | 2025 | Autumn | P, [%] | Expected | - | 42.27% | 41.24% | 40.42% | 40.32% | 39.48% | 40.34% | 43.16% | 44.67% | 46.39% | 47.44% | 48.32% | 49.24% | 50.1% | 50.22% | 47.42% | 46.7% | 46.61% | 49.53% | 49.86% | 49.82% | 49.34% | 46.53% | 45.58% | 43.56%
42 | 21 | 22 | 2025 | Autumn | Q, [MVAr] | Expected | - | 1.1408 | 0.97406 | 1.0917 | 1.069 | 1.105 | 0.92776 | 1.0708 | 1.1396 | 1.1825 | 1.3284 | 1.4165 | 1.4433 | 1.4013 | 1.5286 | 1.4583 | 1.3805 | 1.4268 | 1.4486 | 1.5535 | 1.4053 | 1.4873 | 1.4632 | 1.2417 | 1.0197
42 | 21 | 22 | 2025 | Autumn | Q, [%] | Expected | - | 7.13% | 6.088% | 6.823% | 6.681% | 6.906% | 5.798% | 6.693% | 7.123% | 7.39% | 8.302% | 8.853% | 9.021% | 8.758% | 9.554% | 9.114% | 8.628% | 8.917% | 9.054% | 9.71% | 8.783% | 9.295% | 9.145% | 7.761% | 6.373%
42 | 22 | 21 | 2025 | Autumn | Q, [MVAr] | Expected | - | -0.92426 | -0.76893 | -0.89358 | -0.87199 | -0.91548 | -0.73156 | -0.84594 | -0.89819 | -0.92242 | -1.0556 | -1.1331 | -1.1492 | -1.0975 | -1.222 | -1.1844 | -1.1155 | -1.1621 | -1.1508 | -1.2508 | -1.1047 | -1.1914 | -1.199 | -0.99016 | -0.7912
42 | 22 | 21 | 2025 | Autumn | Q, [%] | Expected | - | 5.777% | 4.806% | 5.585% | 5.45% | 5.722% | 4.572% | 5.287% | 5.614% | 5.765% | 6.598% | 7.082% | 7.182% | 6.86% | 7.638% | 7.402% | 6.972% | 7.263% | 7.192% | 7.818% | 6.905% | 7.446% | 7.494% | 6.189% | 4.945%
42 | 21 | 22 | 2025 | Autumn | S, [MVA] | Expected | - | 6.8791 | 6.6884 | 6.5767 | 6.5565 | 6.4314 | 6.5385 | 7.0076 | 7.2613 | 7.5409 | 7.7309 | 7.8858 | 8.0356 | 8.1654 | 8.2062 | 7.7519 | 7.6227 | 7.6173 | 8.0831 | 8.1551 | 8.1208 | 8.0601 | 7.6133 | 7.4205 | 7.0648
42 | 21 | 22 | 2025 | Autumn | S, [%] | Expected | - | 42.99% | 41.8% | 41.1% | 40.98% | 40.2% | 40.87% | 43.8% | 45.38% | 47.13% | 48.32% | 49.29% | 50.22% | 51.03% | 51.29% | 48.45% | 47.64% | 47.61% | 50.52% | 50.97% | 50.76% | 50.38% | 47.58% | 46.38% | 44.16%
42 | 22 | 21 | 2025 | Autumn | S, [MVA] | Expected | - | 6.8273 | 6.6433 | 6.5291 | 6.5097 | 6.3847 | 6.4961 | 6.9566 | 7.206 | 7.4815 | 7.6645 | 7.8146 | 7.9618 | 8.0917 | 8.1274 | 7.6807 | 7.5556 | 7.5486 | 8.0086 | 8.076 | 8.0475 | 7.9845 | 7.5436 | 7.3602 | 7.0151
42 | 22 | 21 | 2025 | Autumn | S, [%] | Expected | - | 42.67% | 41.52% | 40.81% | 40.69% | 39.9% | 40.6% | 43.48% | 45.04% | 46.76% | 47.9% | 48.84% | 49.76% | 50.57% | 50.8% | 48% | 47.22% | 47.18% | 50.05% | 50.47% | 50.3% | 49.9% | 47.15% | 46% | 43.84%
44 | 23 | 24 | 2025 | Autumn | P, [MW] | Expected | - | 3.0193 | 2.9464 | 2.8181 | 2.7871 | 2.7361 | 2.8501 | 3.2874 | 3.5829 | 3.9129 | 4.2412 | 4.381 | 4.4483 | 4.6041 | 4.5744 | 4.2679 | 4.0484 | 4.0827 | 4.4246 | 4.6325 | 4.6281 | 4.3757 | 3.8632 | 3.7743 | 3.4434
44 | 23 | 24 | 2025 | Autumn | P, [%] | Expected | - | 18.87% | 18.41% | 17.61% | 17.42% | 17.1% | 17.81% | 20.55% | 22.39% | 24.46% | 26.51% | 27.38% | 27.8% | 28.78% | 28.59% | 26.67% | 25.3% | 25.52% | 27.65% | 28.95% | 28.93% | 27.35% | 24.14% | 23.59% | 21.52%
44 | 24 | 23 | 2025 | Autumn | P, [MW] | Expected | - | -3.0154 | -2.9426 | -2.8147 | -2.7838 | -2.7329 | -2.8466 | -3.2828 | -3.5775 | -3.9064 | -4.2337 | -4.3729 | -4.44 | -4.5952 | -4.5656 | -4.2603 | -4.0415 | -4.0757 | -4.4163 | -4.6235 | -4.6192 | -4.3677 | -3.8569 | -3.7682 | -3.4383
44 | 24 | 23 | 2025 | Autumn | P, [%] | Expected | - | 18.85% | 18.39% | 17.59% | 17.4% | 17.08% | 17.79% | 20.52% | 22.36% | 24.42% | 26.46% | 27.33% | 27.75% | 28.72% | 28.54% | 26.63% | 25.26% | 25.47% | 27.6% | 28.9% | 28.87% | 27.3% | 24.11% | 23.55% | 21.49%
44 | 23 | 24 | 2025 | Autumn | Q, [MVAr] | Expected | - | -0.47275 | -0.45381 | -0.47299 | -0.50015 | -0.48027 | -0.49792 | -0.44723 | -0.31649 | -0.30427 | -0.23495 | -0.20763 | -0.20995 | -0.20945 | -0.21766 | -0.25381 | -0.29373 | -0.27752 | -0.26453 | -0.21991 | -0.23368 | -0.28814 | -0.34436 | -0.39146 | -0.42515
44 | 23 | 24 | 2025 | Autumn | Q, [%] | Expected | - | 2.955% | 2.836% | 2.956% | 3.126% | 3.002% | 3.112% | 2.795% | 1.978% | 1.902% | 1.468% | 1.298% | 1.312% | 1.309% | 1.36% | 1.586% | 1.836% | 1.734% | 1.653% | 1.374% | 1.46% | 1.801% | 2.152% | 2.447% | 2.657%
44 | 24 | 23 | 2025 | Autumn | Q, [MVAr] | Expected | - | 0.51618 | 0.49514 | 0.51099 | 0.5375 | 0.51612 | 0.53681 | 0.4984 | 0.37721 | 0.37608 | 0.31851 | 0.29658 | 0.30192 | 0.30788 | 0.31464 | 0.33836 | 0.36999 | 0.35599 | 0.35675 | 0.31995 | 0.33344 | 0.3771 | 0.41402 | 0.4583 | 0.48121
44 | 24 | 23 | 2025 | Autumn | Q, [%] | Expected | - | 3.226% | 3.095% | 3.194% | 3.359% | 3.226% | 3.355% | 3.115% | 2.358% | 2.351% | 1.991% | 1.854% | 1.887% | 1.924% | 1.966% | 2.115% | 2.312% | 2.225% | 2.23% | 2% | 2.084% | 2.357% | 2.588% | 2.864% | 3.008%
44 | 23 | 24 | 2025 | Autumn | S, [MVA] | Expected | - | 3.0561 | 2.9812 | 2.8577 | 2.832 | 2.778 | 2.8933 | 3.3179 | 3.5985 | 3.9266 | 4.2492 | 4.3864 | 4.4534 | 4.6093 | 4.5803 | 4.2757 | 4.0592 | 4.0934 | 4.4343 | 4.6382 | 4.6346 | 4.3853 | 3.8785 | 3.795 | 3.4697
44 | 23 | 24 | 2025 | Autumn | S, [%] | Expected | - | 19.1% | 18.63% | 17.86% | 17.7% | 17.36% | 18.08% | 20.74% | 22.49% | 24.54% | 26.56% | 27.41% | 27.83% | 28.81% | 28.63% | 26.72% | 25.37% | 25.58% | 27.71% | 28.99% | 28.97% | 27.41% | 24.24% | 23.72% | 21.69%
44 | 24 | 23 | 2025 | Autumn | S, [MVA] | Expected | - | 3.0593 | 2.9841 | 2.8608 | 2.8355 | 2.7812 | 2.8968 | 3.3206 | 3.5988 | 3.9263 | 4.2472 | 4.3835 | 4.4505 | 4.606 | 4.5773 | 4.274 | 4.0586 | 4.0923 | 4.4323 | 4.635 | 4.6317 | 4.384 | 3.8791 | 3.7965 | 3.4719
44 | 24 | 23 | 2025 | Autumn | S, [%] | Expected | - | 19.12% | 18.65% | 17.88% | 17.72% | 17.38% | 18.11% | 20.75% | 22.49% | 24.54% | 26.54% | 27.4% | 27.82% | 28.79% | 28.61% | 26.71% | 25.37% | 25.58% | 27.7% | 28.97% | 28.95% | 27.4% | 24.24% | 23.73% | 21.7%
46 | 25 | 26 | 2025 | Autumn | P, [MW] | Expected | - | 2.553 | 2.4153 | 2.2566 | 2.1993 | 2.1933 | 2.2966 | 2.8577 | 3.1104 | 3.5012 | 3.8066 | 4.2297 | 4.4231 | 4.2916 | 4.0446 | 3.4248 | 3.2453 | 3.1243 | 3.329 | 3.7736 | 3.747 | 3.6904 | 3.3713 | 3.3034 | 2.9524
46 | 25 | 26 | 2025 | Autumn | P, [%] | Expected | - | 15.96% | 15.1% | 14.1% | 13.75% | 13.71% | 14.35% | 17.86% | 19.44% | 21.88% | 23.79% | 26.44% | 27.64% | 26.82% | 25.28% | 21.41% | 20.28% | 19.53% | 20.81% | 23.58% | 23.42% | 23.06% | 21.07% | 20.65% | 18.45%
46 | 26 | 25 | 2025 | Autumn | P, [MW] | Expected | - | -2.5491 | -2.4117 | -2.2534 | -2.1961 | -2.1902 | -2.2933 | -2.8539 | -3.1061 | -3.4959 | -3.8004 | -4.2222 | -4.4149 | -4.2838 | -4.0375 | -3.4195 | -3.2404 | -3.1197 | -3.3238 | -3.7671 | -3.7405 | -3.684 | -3.3657 | -3.2978 | -2.9475
46 | 26 | 25 | 2025 | Autumn | P, [%] | Expected | - | 15.93% | 15.07% | 14.08% | 13.73% | 13.69% | 14.33% | 17.84% | 19.41% | 21.85% | 23.75% | 26.39% | 27.59% | 26.77% | 25.23% | 21.37% | 20.25% | 19.5% | 20.77% | 23.54% | 23.38% | 23.03% | 21.04% | 20.61% | 18.42%
46 | 25 | 26 | 2025 | Autumn | Q, [MVAr] | Expected | - | -1.586 | -1.629 | -1.6394 | -1.6398 | -1.6104 | -1.5602 | -0.9816 | -0.63397 | -0.4678 | -0.54345 | -0.41717 | -0.4369 | -0.50072 | -0.71502 | -0.95419 | -1.07 | -1.0719 | -1.1154 | -1.1098 | -1.1861 | -1.233 | -1.4313 | -1.5484 | -1.6332
46 | 25 | 26 | 2025 | Autumn | Q, [%] | Expected | - | 9.913% | 10.18% | 10.25% | 10.25% | 10.06% | 9.751% | 6.135% | 3.962% | 2.924% | 3.397% | 2.607% | 2.731% | 3.129% | 4.469% | 5.964% | 6.687% | 6.699% | 6.971% | 6.936% | 7.413% | 7.706% | 8.946% | 9.678% | 10.21%
46 | 26 | 25 | 2025 | Autumn | Q, [MVAr] | Expected | - | 1.6285 | 1.6689 | 1.676 | 1.6752 | 1.6451 | 1.5963 | 1.0245 | 0.6815 | 0.52619 | 0.6121 | 0.50084 | 0.52838 | 0.58726 | 0.79338 | 1.013 | 1.1244 | 1.1228 | 1.1729 | 1.1818 | 1.258 | 1.3036 | 1.4941 | 1.6109 | 1.6867
46 | 26 | 25 | 2025 | Autumn | Q, [%] | Expected | - | 10.18% | 10.43% | 10.48% | 10.47% | 10.28% | 9.977% | 6.403% | 4.259% | 3.289% | 3.826% | 3.13% | 3.302% | 3.67% | 4.959% | 6.332% | 7.027% | 7.017% | 7.331% | 7.386% | 7.863% | 8.148% | 9.338% | 10.07% | 10.54%
46 | 25 | 26 | 2025 | Autumn | S, [MVA] | Expected | - | 3.0067 | 2.9151 | 2.791 | 2.7448 | 2.7218 | 2.7764 | 3.0247 | 3.1785 | 3.5359 | 3.8469 | 4.2516 | 4.4461 | 4.3231 | 4.1098 | 3.5566 | 3.4176 | 3.3036 | 3.5113 | 3.9339 | 3.9312 | 3.892 | 3.6637 | 3.6504 | 3.377
46 | 25 | 26 | 2025 | Autumn | S, [%] | Expected | - | 18.79% | 18.22% | 17.44% | 17.16% | 17.01% | 17.35% | 18.9% | 19.87% | 22.1% | 24.04% | 26.57% | 27.79% | 27.02% | 25.69% | 22.23% | 21.36% | 20.65% | 21.95% | 24.59% | 24.57% | 24.33% | 22.9% | 22.82% | 21.11%
46 | 26 | 25 | 2025 | Autumn | S, [MVA] | Expected | - | 3.026 | 2.9346 | 2.81 | 2.7635 | 2.74 | 2.7942 | 3.0351 | 3.1841 | 3.5388 | 3.8511 | 4.2532 | 4.4478 | 4.3263 | 4.1172 | 3.5678 | 3.4304 | 3.3162 | 3.5251 | 3.9486 | 3.9474 | 3.9089 | 3.6834 | 3.6722 | 3.3989
46 | 26 | 25 | 2025 | Autumn | S, [%] | Expected | - | 18.91% | 18.34% | 17.56% | 17.27% | 17.13% | 17.46% | 18.97% | 19.9% | 22.12% | 24.07% | 26.58% | 27.8% | 27.04% | 25.73% | 22.3% | 21.44% | 20.73% | 22.03% | 24.68% | 24.67% | 24.43% | 23.02% | 22.95% | 21.24%
49 | 27 | 28 | 2025 | Autumn | P, [MW] | Expected | - | 1.4432 | 1.3858 | 1.3399 | 1.3124 | 1.2965 | 1.3334 | 1.3618 | 1.4478 | 1.549 | 1.623 | 1.6489 | 1.7431 | 1.7414 | 1.7358 | 1.6292 | 1.6064 | 1.549 | 1.6519 | 1.8201 | 1.8867 | 1.8331 | 1.6813 | 1.5704 | 1.5259
49 | 27 | 28 | 2025 | Autumn | P, [%] | Expected | - | 18.04% | 17.32% | 16.75% | 16.4% | 16.21% | 16.67% | 17.02% | 18.1% | 19.36% | 20.29% | 20.61% | 21.79% | 21.77% | 21.7% | 20.36% | 20.08% | 19.36% | 20.65% | 22.75% | 23.58% | 22.91% | 21.02% | 19.63% | 19.07%
49 | 28 | 27 | 2025 | Autumn | P, [MW] | Expected | - | -1.4415 | -1.3842 | -1.3384 | -1.3109 | -1.2951 | -1.3319 | -1.3602 | -1.446 | -1.547 | -1.6208 | -1.6466 | -1.7406 | -1.7389 | -1.7333 | -1.627 | -1.6043 | -1.547 | -1.6496 | -1.8173 | -1.8837 | -1.8303 | -1.6789 | -1.5683 | -1.524
49 | 28 | 27 | 2025 | Autumn | P, [%] | Expected | - | 18.02% | 17.3% | 16.73% | 16.39% | 16.19% | 16.65% | 17% | 18.08% | 19.34% | 20.26% | 20.58% | 21.76% | 21.74% | 21.67% | 20.34% | 20.05% | 19.34% | 20.62% | 22.72% | 23.55% | 22.88% | 20.99% | 19.6% | 19.05%
49 | 27 | 28 | 2025 | Autumn | Q, [MVAr] | Expected | - | -0.0084453 | -0.013356 | -0.015276 | -0.018438 | -0.019563 | -0.023088 | -0.022137 | 0.019828 | 0.053043 | 0.065121 | 0.06498 | 0.081103 | 0.076711 | 0.070187 | 0.037291 | 0.033493 | 0.028207 | 0.045078 | 0.057256 | 0.064115 | 0.059851 | 0.04407 | 0.020325 | 0.021372
49 | 27 | 28 | 2025 | Autumn | Q, [%] | Expected | - | 0.1056% | 0.1669% | 0.1909% | 0.2305% | 0.2445% | 0.2886% | 0.2767% | 0.2478% | 0.663% | 0.814% | 0.8122% | 1.014% | 0.9589% | 0.8773% | 0.4661% | 0.4187% | 0.3526% | 0.5635% | 0.7157% | 0.8014% | 0.7481% | 0.5509% | 0.2541% | 0.2672%
49 | 28 | 27 | 2025 | Autumn | Q, [MVAr] | Expected | - | 0.027798 | 0.031215 | 0.031967 | 0.034449 | 0.03516 | 0.039585 | 0.039315 | -0.00026785 | -0.030747 | -0.040754 | -0.039856 | -0.053028 | -0.048662 | -0.042334 | -0.012751 | -0.0096498 | -0.0060368 | -0.019861 | -0.026666 | -0.031225 | -0.028806 | -0.017956 | 0.0024708 | 0.00016144
49 | 28 | 27 | 2025 | Autumn | Q, [%] | Expected | - | 0.3475% | 0.3902% | 0.3996% | 0.4306% | 0.4395% | 0.4948% | 0.4914% | 0.003348% | 0.3843% | 0.5094% | 0.4982% | 0.6629% | 0.6083% | 0.5292% | 0.1594% | 0.1206% | 0.07546% | 0.2483% | 0.3333% | 0.3903% | 0.3601% | 0.2245% | 0.03089% | 0.002018%
49 | 27 | 28 | 2025 | Autumn | S, [MVA] | Expected | - | 1.4434 | 1.3861 | 1.3402 | 1.3127 | 1.2968 | 1.3337 | 1.362 | 1.4479 | 1.5501 | 1.6244 | 1.6502 | 1.7451 | 1.7432 | 1.7373 | 1.6296 | 1.6068 | 1.5492 | 1.6525 | 1.821 | 1.8878 | 1.8341 | 1.6819 | 1.5705 | 1.5261
49 | 27 | 28 | 2025 | Autumn | S, [%] | Expected | - | 18.04% | 17.33% | 16.75% | 16.41% | 16.21% | 16.67% | 17.03% | 18.1% | 19.38% | 20.31% | 20.63% | 21.81% | 21.79% | 21.72% | 20.37% | 20.08% | 19.37% | 20.66% | 22.76% | 23.6% | 22.93% | 21.02% | 19.63% | 19.08%
49 | 28 | 27 | 2025 | Autumn | S, [MVA] | Expected | - | 1.4419 | 1.3847 | 1.3389 | 1.3115 | 1.2957 | 1.3326 | 1.3609 | 1.4461 | 1.5475 | 1.6215 | 1.6472 | 1.7415 | 1.7397 | 1.7339 | 1.627 | 1.6043 | 1.547 | 1.6498 | 1.8176 | 1.884 | 1.8306 | 1.6791 | 1.5683 | 1.524
49 | 28 | 27 | 2025 | Autumn | S, [%] | Expected | - | 18.02% | 17.31% | 16.74% | 16.39% | 16.2% | 16.66% | 17.01% | 18.08% | 19.34% | 20.27% | 20.59% | 21.77% | 21.75% | 21.67% | 20.34% | 20.05% | 19.34% | 20.62% | 22.72% | 23.55% | 22.88% | 20.99% | 19.6% | 19.05%
50 | 29 | 30 | 2025 | Autumn | P, [MW] | Expected | - | 2.7065 | 2.4921 | 2.3532 | 2.3175 | 2.2449 | 2.3226 | 2.5184 | 2.5191 | 2.8962 | 3.2851 | 3.6033 | 3.8408 | 3.8492 | 3.5469 | 3.2977 | 3.1348 | 2.9603 | 3.0665 | 3.5461 | 3.6088 | 3.5651 | 3.3031 | 3.2192 | 2.894
50 | 29 | 30 | 2025 | Autumn | P, [%] | Expected | - | 33.83% | 31.15% | 29.41% | 28.97% | 28.06% | 29.03% | 31.48% | 31.49% | 36.2% | 41.06% | 45.04% | 48.01% | 48.11% | 44.34% | 41.22% | 39.18% | 37% | 38.33% | 44.33% | 45.11% | 44.56% | 41.29% | 40.24% | 36.17%
50 | 30 | 29 | 2025 | Autumn | P, [MW] | Expected | - | -2.6992 | -2.4858 | -2.3475 | -2.312 | -2.2397 | -2.3171 | -2.5122 | -2.5128 | -2.8882 | -3.2749 | -3.5911 | -3.8269 | -3.8352 | -3.535 | -3.2874 | -3.1255 | -2.952 | -3.0573 | -3.5343 | -3.5965 | -3.5531 | -3.2927 | -3.2092 | -2.8858
50 | 30 | 29 | 2025 | Autumn | P, [%] | Expected | - | 33.74% | 31.07% | 29.34% | 28.9% | 28% | 28.96% | 31.4% | 31.41% | 36.1% | 40.94% | 44.89% | 47.84% | 47.94% | 44.19% | 41.09% | 39.07% | 36.9% | 38.22% | 44.18% | 44.96% | 44.41% | 41.16% | 40.12% | 36.07%
50 | 29 | 30 | 2025 | Autumn | Q, [MVAr] | Expected | - | -0.55434 | -0.58527 | -0.621 | -0.61765 | -0.62191 | -0.60539 | -0.29915 | -0.0084669 | 0.12478 | 0.1224 | 0.10146 | 0.16334 | 0.082166 | 0.0055176 | 0.01681 | -0.024597 | -0.019325 | -0.036906 | -0.016955 | -0.087488 | -0.18659 | -0.30427 | -0.40922 | -0.46561
50 | 29 | 30 | 2025 | Autumn | Q, [%] | Expected | - | 6.929% | 7.316% | 7.762% | 7.721% | 7.774% | 7.567% | 3.739% | 0.1058% | 1.56% | 1.53% | 1.268% | 2.042% | 1.027% | 0.06897% | 0.2101% | 0.3075% | 0.2416% | 0.4613% | 0.2119% | 1.094% | 2.332% | 3.803% | 5.115% | 5.82%
50 | 30 | 29 | 2025 | Autumn | Q, [MVAr] | Expected | - | 0.61648 | 0.63834 | 0.66897 | 0.66425 | 0.66565 | 0.65155 | 0.35073 | 0.061033 | -0.057064 | -0.036648 | 0.0015335 | -0.046168 | 0.035628 | 0.094462 | 0.069724 | 0.10286 | 0.089586 | 0.11408 | 0.11683 | 0.19092 | 0.28783 | 0.39185 | 0.49339 | 0.53433
50 | 30 | 29 | 2025 | Autumn | Q, [%] | Expected | - | 7.706% | 7.979% | 8.362% | 8.303% | 8.321% | 8.144% | 4.384% | 0.7629% | 0.7133% | 0.4581% | 0.01917% | 0.5771% | 0.4454% | 1.181% | 0.8715% | 1.286% | 1.12% | 1.426% | 1.46% | 2.387% | 3.598% | 4.898% | 6.167% | 6.679%
50 | 29 | 30 | 2025 | Autumn | S, [MVA] | Expected | - | 2.7634 | 2.5612 | 2.4354 | 2.3992 | 2.33 | 2.4004 | 2.537 | 2.5249 | 2.9035 | 3.29 | 3.6064 | 3.8467 | 3.8571 | 3.5535 | 3.3038 | 3.1414 | 2.9661 | 3.0726 | 3.5476 | 3.6116 | 3.5716 | 3.3187 | 3.2459 | 2.932
50 | 29 | 30 | 2025 | Autumn | S, [%] | Expected | - | 34.54% | 32.01% | 30.44% | 29.99% | 29.13% | 30.01% | 31.71% | 31.56% | 36.29% | 41.12% | 45.08% | 48.08% | 48.21% | 44.42% | 41.3% | 39.27% | 37.08% | 38.41% | 44.34% | 45.15% | 44.65% | 41.48% | 40.57% | 36.65%
50 | 30 | 29 | 2025 | Autumn | S, [MVA] | Expected | - | 2.7692 | 2.5675 | 2.4424 | 2.4062 | 2.337 | 2.4072 | 2.5375 | 2.5198 | 2.8935 | 3.2778 | 3.5926 | 3.8295 | 3.8422 | 3.5429 | 3.2943 | 3.1337 | 2.9591 | 3.0659 | 3.5376 | 3.6034 | 3.5663 | 3.3175 | 3.2476 | 2.9356
50 | 30 | 29 | 2025 | Autumn | S, [%] | Expected | - | 34.61% | 32.09% | 30.53% | 30.08% | 29.21% | 30.09% | 31.72% | 31.5% | 36.17% | 40.97% | 44.91% | 47.87% | 48.03% | 44.29% | 41.18% | 39.17% | 36.99% | 38.32% | 44.22% | 45.04% | 44.58% | 41.47% | 40.59% | 36.69%

## Energy Storage
ESS ID | Node ID | Year | Day | Quantity | Market Scenario | Operation Scenario | 0 | 1 | 2 | 3 | 4 | 5 | 6 | 7 | 8 | 9 | 10 | 11 | 12 | 13 | 14 | 15 | 16 | 17 | 18 | 19 | 20 | 21 | 22 | 23

## Relaxation Slacks, Operation
Resource ID | Year | Day | Quantity | Market Scenario | Operation Scenario | 0 | 1 | 2 | 3 | 4 | 5 | 6 | 7 | 8 | 9 | 10 | 11 | 12 | 13 | 14 | 15 | 16 | 17 | 18 | 19 | 20 | 21 | 22 | 23
8 | 2025 | Winter | Voltage, e | 0 | 0 | -1.6941e-21 | -1.6941e-21 | -1.6941e-21 | -1.6941e-21 | -1.6941e-21 | -1.6941e-21 | -1.6941e-21 | -1.6941e-21 | -1.6941e-21 | -1.6941e-21 | 0 | 0 | 0 | 0 | 0 | 0 | 0 | 0 | 0 | 0 | 0 | 0 | 0 | 0
8 | 2025 | Winter | Voltage, f | 0 | 0 | 0 | 0 | 0 | 0 | 0 | 0 | 0 | 0 | 0 | 0 | 0 | 0 | 0 | 0 | 0 | 0 | 0 | 0 | 0 | 0 | 0 | 0 | 0 | 0
9 | 2025 | Winter | Voltage, e | 0 | 0 | -3.3881e-21 | -3.3881e-21 | -3.3881e-21 | -3.3881e-21 | -3.3881e-21 | -3.3881e-21 | -3.3881e-21 | -3.3881e-21 | -3.3881e-21 | -3.3881e-21 | -3.3881e-21 | -3.3881e-21 | -3.3881e-21 | -3.3881e-21 | -3.3881e-21 | -3.3881e-21 | -3.3881e-21 | -3.3881e-21 | -3.3881e-21 | -3.3881e-21 | -3.3881e-21 | -3.3881e-21 | -3.3881e-21 | -3.3881e-21
9 | 2025 | Winter | Voltage, f | 0 | 0 | -1.0164e-20 | -1.0164e-20 | -8.4703e-21 | -8.4703e-21 | -8.4703e-21 | -1.0164e-20 | -1.0164e-20 | -1.0164e-20 | -1.1858e-20 | -1.3553e-20 | -1.3553e-20 | -1.3553e-20 | -1.3553e-20 | -1.3553e-20 | -1.0164e-20 | -1.0164e-20 | -1.1858e-20 | -1.3553e-20 | -1.3553e-20 | -1.3553e-20 | -1.3553e-20 | -1.0164e-20 | -1.0164e-20 | -1.0164e-20
10 | 2025 | Winter | Voltage, e | 0 | 0 | 1.6941e-21 | 1.6941e-21 | 1.6941e-21 | 1.6941e-21 | 1.6941e-21 | 1.6941e-21 | 3.3881e-21 | 3.3881e-21 | 3.3881e-21 | 3.3881e-21 | 3.3881e-21 | 3.3881e-21 | 3.3881e-21 | 3.3881e-21 | 3.3881e-21 | 3.3881e-21 | 3.3881e-21 | 3.3881e-21 | 3.3881e-21 | 3.3881e-21 | 3.3881e-21 | 3.3881e-21 | 3.3881e-21 | 3.3881e-21
10 | 2025 | Winter | Voltage, f | 0 | 0 | 0 | 0 | 0 | 0 | 0 | 0 | 0 | 0 | 0 | 0 | 0 | 0 | 0 | 0 | 0 | 0 | 0 | 0 | 0 | 0 | 0 | 0 | 0 | 0
11 | 2025 | Winter | Voltage, e | 0 | 0 | 1.6941e-21 | 1.6941e-21 | 1.6941e-21 | 1.6941e-21 | 1.6941e-21 | 1.6941e-21 | 3.3881e-21 | 3.3881e-21 | 3.3881e-21 | 3.3881e-21 | 3.3881e-21 | 3.3881e-21 | 3.3881e-21 | 3.3881e-21 | 3.3881e-21 | 3.3881e-21 | 3.3881e-21 | 3.3881e-21 | 3.3881e-21 | 3.3881e-21 | 3.3881e-21 | 3.3881e-21 | 3.3881e-21 | 3.3881e-21
11 | 2025 | Winter | Voltage, f | 0 | 0 | 0 | 0 | 0 | 0 | 0 | 0 | 0 | 0 | 0 | 0 | 0 | 0 | 0 | 0 | 0 | 0 | 0 | 0 | 0 | 0 | 0 | 0 | 0 | 0
12 | 2025 | Winter | Voltage, e | 0 | 0 | -1.6941e-21 | -1.6941e-21 | -1.6941e-21 | -1.6941e-21 | -1.6941e-21 | -1.6941e-21 | -1.6941e-21 | -1.6941e-21 | -1.6941e-21 | -1.6941e-21 | 0 | 0 | 0 | 0 | 0 | 0 | 0 | 0 | 0 | 0 | 0 | 0 | 0 | 0
12 | 2025 | Winter | Voltage, f | 0 | 0 | 0 | 0 | 0 | 0 | 0 | 0 | 0 | 0 | 0 | 0 | 0 | 0 | 0 | 0 | 0 | 0 | 0 | 0 | 0 | 0 | 0 | 0 | 0 | 0
13 | 2025 | Winter | Voltage, e | 0 | 0 | -1.6941e-21 | -1.6941e-21 | -1.6941e-21 | -1.6941e-21 | -1.6941e-21 | -1.6941e-21 | -1.6941e-21 | -1.6941e-21 | -1.6941e-21 | -1.6941e-21 | 0 | 0 | 0 | 0 | 0 | 0 | 0 | 0 | 0 | 0 | 0 | 0 | 0 | 0
13 | 2025 | Winter | Voltage, f | 0 | 0 | 0 | 0 | 0 | 0 | 0 | 0 | 0 | 0 | 0 | 0 | 0 | 0 | 0 | 0 | 0 | 0 | 0 | 0 | 0 | 0 | 0 | 0 | 0 | 0
14 | 2025 | Winter | Voltage, e | 0 | 0 | 0 | 0 | 0 | 0 | 0 | 0 | 0 | 0 | 0 | 0 | 0 | 0 | 0 | 0 | 0 | 0 | 0 | 0 | 0 | 0 | 0 | 0 | 0 | 0
14 | 2025 | Winter | Voltage, f | 0 | 0 | 0 | 0 | 0 | 0 | 0 | 0 | 0 | 0 | 0 | 1.6941e-21 | 1.6941e-21 | 1.6941e-21 | 1.6941e-21 | 0 | 0 | 0 | 0 | 1.6941e-21 | 0 | 0 | 0 | 0 | 0 | 0
15 | 2025 | Winter | Voltage, e | 0 | 0 | 1.6941e-21 | 1.6941e-21 | 1.6941e-21 | 1.6941e-21 | 1.6941e-21 | 1.6941e-21 | 1.6941e-21 | 1.6941e-21 | 1.6941e-21 | 1.6941e-21 | 1.6941e-21 | 1.6941e-21 | 1.6941e-21 | 1.6941e-21 | 1.6941e-21 | 1.6941e-21 | 1.6941e-21 | 1.6941e-21 | 1.6941e-21 | 1.6941e-21 | 1.6941e-21 | 1.6941e-21 | 1.6941e-21 | 1.6941e-21
15 | 2025 | Winter | Voltage, f | 0 | 0 | 0 | 0 | 0 | 0 | 0 | 0 | 0 | 0 | 0 | 0 | 0 | 0 | 0 | 0 | 0 | 0 | 0 | 0 | 0 | 0 | 0 | 0 | 0 | 0
16 | 2025 | Winter | Voltage, e | 0 | 0 | 0 | 0 | 0 | 0 | 0 | 0 | 0 | -1.6941e-21 | -1.6941e-21 | -1.6941e-21 | -1.6941e-21 | -1.6941e-21 | -1.6941e-21 | -1.6941e-21 | -1.6941e-21 | -1.6941e-21 | -1.6941e-21 | -3.3881e-21 | -3.3881e-21 | -3.3881e-21 | -3.3881e-21 | -1.6941e-21 | -1.6941e-21 | -1.6941e-21
16 | 2025 | Winter | Voltage, f | 0 | 0 | 0 | 0 | 0 | 0 | 0 | 0 | 0 | 0 | 0 | 0 | 0 | 0 | 0 | 0 | 0 | 0 | 0 | 0 | 0 | 0 | 0 | 0 | 0 | 0
17 | 2025 | Winter | Voltage, e | 0 | 0 | 0 | 0 | 1.6941e-21 | 1.6941e-21 | 1.6941e-21 | 0 | 0 | 0 | 0 | 0 | 0 | 0 | 0 | 0 | 0 | 0 | 0 | 0 | 0 | 0 | 0 | 0 | 0 | 0
17 | 2025 | Winter | Voltage, f | 0 | 0 | 0 | 0 | 0 | 0 | 0 | 0 | 0 | 0 | 0 | 0 | 0 | 0 | 0 | 0 | 0 | 0 | 0 | 0 | 0 | 0 | 0 | 0 | 0 | 0
18 | 2025 | Winter | Voltage, e | 0 | 0 | 0 | 0 | 0 | 0 | 0 | 0 | 0 | -1.6941e-21 | -1.6941e-21 | -1.6941e-21 | -1.6941e-21 | -1.6941e-21 | -1.6941e-21 | -1.6941e-21 | -1.6941e-21 | -1.6941e-21 | -1.6941e-21 | -3.3881e-21 | -3.3881e-21 | -3.3881e-21 | -3.3881e-21 | -1.6941e-21 | -1.6941e-21 | -1.6941e-21
18 | 2025 | Winter | Voltage, f | 0 | 0 | 0 | 0 | 0 | 0 | 0 | 0 | 0 | 0 | 0 | 0 | 0 | 0 | 0 | 0 | 0 | 0 | 0 | 0 | 0 | 0 | 0 | 0 | 0 | 0
19 | 2025 | Winter | Voltage, e | 0 | 0 | -3.3881e-21 | -3.3881e-21 | -1.6941e-21 | -1.6941e-21 | -1.6941e-21 | -3.3881e-21 | -5.0822e-21 | -5.0822e-21 | -5.0822e-21 | -6.7763e-21 | -8.4703e-21 | -8.4703e-21 | -8.4703e-21 | -6.7763e-21 | -6.7763e-21 | -6.7763e-21 | -6.7763e-21 | -1.0164e-20 | -1.0164e-20 | -8.4703e-21 | -8.4703e-21 | -6.7763e-21 | -6.7763e-21 | -5.0822e-21
19 | 2025 | Winter | Voltage, f | 0 | 0 | 0 | 0 | 0 | 0 | 0 | 0 | 0 | 0 | 1.6941e-21 | 1.6941e-21 | 1.6941e-21 | 1.6941e-21 | 1.6941e-21 | 1.6941e-21 | 1.6941e-21 | 1.6941e-21 | 1.6941e-21 | 1.6941e-21 | 1.6941e-21 | 1.6941e-21 | 1.6941e-21 | 1.6941e-21 | 1.6941e-21 | 0
20 | 2025 | Winter | Voltage, e | 0 | 0 | 0 | 0 | 0 | 0 | 0 | 0 | 0 | 0 | -1.6941e-21 | -1.6941e-21 | -1.6941e-21 | -1.6941e-21 | -1.6941e-21 | -1.6941e-21 | -1.6941e-21 | -1.6941e-21 | -1.6941e-21 | -1.6941e-21 | -1.6941e-21 | -1.6941e-21 | -1.6941e-21 | -1.6941e-21 | -1.6941e-21 | 0
20 | 2025 | Winter | Voltage, f | 0 | 0 | 0 | 0 | 0 | 0 | 0 | 0 | 0 | 0 | 1.6941e-21 | 1.6941e-21 | 1.6941e-21 | 1.6941e-21 | 1.6941e-21 | 1.6941e-21 | 1.6941e-21 | 1.6941e-21 | 1.6941e-21 | 1.6941e-21 | 1.6941e-21 | 1.6941e-21 | 1.6941e-21 | 1.6941e-21 | 1.6941e-21 | 0
21 | 2025 | Winter | Voltage, e | 0 | 0 | 1.6941e-21 | 0 | 0 | 0 | 0 | 0 | 1.6941e-21 | 1.6941e-21 | 1.6941e-21 | 1.6941e-21 | 3.3881e-21 | 3.3881e-21 | 3.3881e-21 | 1.6941e-21 | 1.6941e-21 | 1.6941e-21 | 1.6941e-21 | 3.3881e-21 | 3.3881e-21 | 3.3881e-21 | 3.3881e-21 | 1.6941e-21 | 1.6941e-21 | 1.6941e-21
21 | 2025 | Winter | Voltage, f | 0 | 0 | 0 | 0 | 0 | 0 | 0 | 0 | 0 | 0 | 0 | 0 | 0 | 0 | 0 | 0 | 0 | 0 | 0 | 0 | 0 | 0 | 0 | 0 | 0 | 0
22 | 2025 | Winter | Voltage, e | 0 | 0 | 0 | 0 | 0 | 0 | 0 | 0 | 0 | 0 | 0 | 0 | 0 | 0 | 0 | 0 | 0 | 0 | 0 | 0 | 0 | 0 | 0 | 0 | 0 | 0
22 | 2025 | Winter | Voltage, f | 0 | 0 | 0 | 0 | 0 | 0 | 0 | 0 | 0 | 0 | 0 | 0 | 0 | 0 | 0 | 0 | 0 | 0 | 0 | 0 | 0 | 0 | 0 | 0 | 0 | 0
23 | 2025 | Winter | Voltage, e | 0 | 0 | 1.6941e-21 | 1.6941e-21 | 1.6941e-21 | 1.6941e-21 | 1.6941e-21 | 1.6941e-21 | 1.6941e-21 | 3.3881e-21 | 3.3881e-21 | 3.3881e-21 | 3.3881e-21 | 3.3881e-21 | 3.3881e-21 | 3.3881e-21 | 3.3881e-21 | 3.3881e-21 | 3.3881e-21 | 3.3881e-21 | 3.3881e-21 | 3.3881e-21 | 3.3881e-21 | 3.3881e-21 | 3.3881e-21 | 1.6941e-21
23 | 2025 | Winter | Voltage, f | 0 | 0 | 0 | 0 | 0 | 0 | 0 | 0 | 0 | 0 | 0 | 0 | 0 | 0 | 0 | 0 | 0 | 0 | 0 | 0 | 0 | 0 | 0 | 0 | 0 | 0
24 | 2025 | Winter | Voltage, e | 0 | 0 | 0 | 0 | 0 | 0 | 0 | 0 | 0 | 0 | 0 | 0 | 0 | 0 | 0 | 0 | 0 | 0 | 0 | 0 | 0 | 0 | 0 | 0 | 0 | 0
24 | 2025 | Winter | Voltage, f | 0 | 0 | 0 | 0 | 0 | 0 | 0 | 0 | 0 | 0 | 0 | 0 | 0 | 0 | 0 | 0 | 0 | 0 | 0 | 0 | 0 | 0 | 0 | 0 | 0 | 0
25 | 2025 | Winter | Voltage, e | 0 | 0 | 1.6941e-21 | 1.6941e-21 | 1.6941e-21 | 1.6941e-21 | 1.6941e-21 | 1.6941e-21 | 1.6941e-21 | 3.3881e-21 | 3.3881e-21 | 3.3881e-21 | 3.3881e-21 | 3.3881e-21 | 3.3881e-21 | 3.3881e-21 | 3.3881e-21 | 3.3881e-21 | 3.3881e-21 | 3.3881e-21 | 3.3881e-21 | 3.3881e-21 | 3.3881e-21 | 3.3881e-21 | 3.3881e-21 | 1.6941e-21
25 | 2025 | Winter | Voltage, f | 0 | 0 | 0 | 0 | 0 | 0 | 0 | 0 | 0 | 0 | 0 | 0 | 0 | 0 | 0 | 0 | 0 | 0 | 0 | 0 | 0 | 0 | 0 | 0 | 0 | 0
26 | 2025 | Winter | Voltage, e | 0 | 0 | 0 | 0 | 0 | 0 | 0 | 0 | 0 | 0 | 0 | 0 | 0 | 0 | 0 | 0 | 0 | 0 | 0 | 1.6941e-21 | 1.6941e-21 | 1.6941e-21 | 1.6941e-21 | 1.6941e-21 | 1.6941e-21 | 0
26 | 2025 | Winter | Voltage, f | 0 | 0 | 0 | 0 | 0 | 0 | 0 | 0 | 0 | 0 | 0 | 0 | 0 | 0 | 0 | 0 | 0 | 0 | 0 | 0 | 0 | 0 | 0 | 0 | 0 | 0
27 | 2025 | Winter | Voltage, e | 0 | 0 | 1.6941e-21 | 1.6941e-21 | 1.6941e-21 | 1.6941e-21 | 1.6941e-21 | 1.6941e-21 | 1.6941e-21 | 1.6941e-21 | 3.3881e-21 | 3.3881e-21 | 3.3881e-21 | 3.3881e-21 | 3.3881e-21 | 3.3881e-21 | 1.6941e-21 | 1.6941e-21 | 3.3881e-21 | 3.3881e-21 | 3.3881e-21 | 3.3881e-21 | 3.3881e-21 | 3.3881e-21 | 1.6941e-21 | 1.6941e-21
27 | 2025 | Winter | Voltage, f | 0 | 0 | 0 | 0 | 0 | 0 | 0 | 0 | 0 | 0 | 0 | 0 | 0 | 0 | 0 | 0 | 0 | 0 | 0 | 0 | 0 | 0 | 0 | 0 | 0 | 0
28 | 2025 | Winter | Voltage, e | 0 | 0 | 0 | 0 | 0 | 0 | 0 | 0 | 0 | 0 | 0 | 0 | 0 | 0 | 0 | 0 | 0 | 0 | 0 | 0 | 0 | 0 | 0 | 0 | 0 | 0
28 | 2025 | Winter | Voltage, f | 0 | 0 | 0 | 0 | 0 | 0 | 0 | 0 | 0 | 0 | 0 | 0 | 0 | 0 | 0 | 0 | 0 | 0 | 0 | 0 | 0 | 0 | 0 | 0 | 0 | 0
29 | 2025 | Winter | Voltage, e | 0 | 0 | 0 | 0 | 0 | 0 | 0 | 0 | 0 | -1.6941e-21 | -1.6941e-21 | -1.6941e-21 | -3.3881e-21 | -3.3881e-21 | -1.6941e-21 | -1.6941e-21 | -1.6941e-21 | -1.6941e-21 | -1.6941e-21 | -1.6941e-21 | -1.6941e-21 | -1.6941e-21 | -1.6941e-21 | -1.6941e-21 | -1.6941e-21 | -1.6941e-21
29 | 2025 | Winter | Voltage, f | 0 | 0 | 0 | 0 | 0 | 0 | 0 | 0 | 0 | 0 | 0 | 0 | 0 | 0 | 0 | 0 | 0 | 0 | 0 | 0 | 0 | 0 | 0 | 0 | 0 | 0
30 | 2025 | Winter | Voltage, e | 0 | 0 | 0 | 0 | 0 | 0 | 0 | 0 | 0 | 0 | 0 | 0 | 0 | 0 | 0 | 0 | 0 | 0 | 0 | 0 | 0 | 0 | 0 | 0 | 0 | 0
30 | 2025 | Winter | Voltage, f | 0 | 0 | 0 | 0 | 0 | 0 | 0 | 0 | 0 | 0 | 0 | 0 | 0 | 0 | 0 | 0 | 0 | 0 | 0 | 0 | 0 | 0 | 0 | 0 | 0 | 0
8 | 2025 | Winter | Voltage, e | 0 | 1 | -1.6941e-21 | -1.6941e-21 | -1.6941e-21 | -1.6941e-21 | -1.6941e-21 | -1.6941e-21 | -1.6941e-21 | -1.6941e-21 | -1.6941e-21 | -1.6941e-21 | -1.6941e-21 | -1.6941e-21 | -1.6941e-21 | -1.6941e-21 | 0 | 0 | 0 | 0 | 0 | 0 | 0 | 0 | 0 | 0
8 | 2025 | Winter | Voltage, f | 0 | 1 | 0 | 0 | 0 | 0 | 0 | 0 | 0 | 0 | 0 | 0 | 0 | 0 | 0 | 0 | 0 | 0 | 0 | 0 | 0 | 0 | 0 | 0 | 0 | 0
9 | 2025 | Winter | Voltage, e | 0 | 1 | -3.3881e-21 | -3.3881e-21 | -3.3881e-21 | -3.3881e-21 | -3.3881e-21 | -3.3881e-21 | -3.3881e-21 | -3.3881e-21 | -3.3881e-21 | -3.3881e-21 | -3.3881e-21 | -3.3881e-21 | -3.3881e-21 | -3.3881e-21 | -3.3881e-21 | -3.3881e-21 | -3.3881e-21 | -3.3881e-21 | -3.3881e-21 | -3.3881e-21 | -3.3881e-21 | -3.3881e-21 | -3.3881e-21 | -3.3881e-21
9 | 2025 | Winter | Voltage, f | 0 | 1 | -1.0164e-20 | -1.0164e-20 | -1.0164e-20 | -1.0164e-20 | -8.4703e-21 | -1.0164e-20 | -1.0164e-20 | -1.0164e-20 | -1.3553e-20 | -1.3553e-20 | -1.3553e-20 | -1.3553e-20 | -1.3553e-20 | -1.3553e-20 | -1.1858e-20 | -1.0164e-20 | -1.1858e-20 | -1.3553e-20 | -1.3553e-20 | -1.3553e-20 | -1.3553e-20 | -1.0164e-20 | -1.0164e-20 | -1.0164e-20
10 | 2025 | Winter | Voltage, e | 0 | 1 | 1.6941e-21 | 1.6941e-21 | 1.6941e-21 | 1.6941e-21 | 1.6941e-21 | 1.6941e-21 | 3.3881e-21 | 3.3881e-21 | 3.3881e-21 | 3.3881e-21 | 3.3881e-21 | 3.3881e-21 | 3.3881e-21 | 3.3881e-21 | 3.3881e-21 | 3.3881e-21 | 3.3881e-21 | 5.0822e-21 | 5.0822e-21 | 3.3881e-21 | 3.3881e-21 | 3.3881e-21 | 3.3881e-21 | 3.3881e-21
10 | 2025 | Winter | Voltage, f | 0 | 1 | 0 | 0 | 0 | 0 | 0 | 0 | 0 | 0 | 0 | 0 | 0 | 0 | 0 | 0 | 0 | 0 | 0 | 0 | 0 | 0 | 0 | 0 | 0 | 0
11 | 2025 | Winter | Voltage, e | 0 | 1 | 1.6941e-21 | 1.6941e-21 | 1.6941e-21 | 1.6941e-21 | 1.6941e-21 | 1.6941e-21 | 3.3881e-21 | 3.3881e-21 | 3.3881e-21 | 3.3881e-21 | 3.3881e-21 | 3.3881e-21 | 3.3881e-21 | 3.3881e-21 | 3.3881e-21 | 3.3881e-21 | 3.3881e-21 | 5.0822e-21 | 5.0822e-21 | 3.3881e-21 | 3.3881e-21 | 3.3881e-21 | 3.3881e-21 | 3.3881e-21
11 | 2025 | Winter | Voltage, f | 0 | 1 | 0 | 0 | 0 | 0 | 0 | 0 | 0 | 0 | 0 | 0 | 0 | 0 | 0 | 0 | 0 | 0 | 0 | 0 | 0 | 0 | 0 | 0 | 0 | 0
12 | 2025 | Winter | Voltage, e | 0 | 1 | -1.6941e-21 | -1.6941e-21 | -1.6941e-21 | -1.6941e-21 | -1.6941e-21 | -1.6941e-21 | -1.6941e-21 | -1.6941e-21 | -1.6941e-21 | -1.6941e-21 | -1.6941e-21 | -1.6941e-21 | -1.6941e-21 | -1.6941e-21 | 0 | 0 | 0 | 0 | 0 | 0 | 0 | 0 | 0 | 0
12 | 2025 | Winter | Voltage, f | 0 | 1 | 0 | 0 | 0 | 0 | 0 | 0 | 0 | 0 | 0 | 0 | 0 | 0 | 0 | 0 | 0 | 0 | 0 | 0 | 0 | 0 | 0 | 0 | 0 | 0
13 | 2025 | Winter | Voltage, e | 0 | 1 | -1.6941e-21 | -1.6941e-21 | -1.6941e-21 | -1.6941e-21 | -1.6941e-21 | -1.6941e-21 | -1.6941e-21 | -1.6941e-21 | -1.6941e-21 | -1.6941e-21 | -1.6941e-21 | -1.6941e-21 | -1.6941e-21 | -1.6941e-21 | 0 | 0 | 0 | 0 | 0 | 0 | 0 | 0 | 0 | 0
13 | 2025 | Winter | Voltage, f | 0 | 1 | 0 | 0 | 0 | 0 | 0 | 0 | 0 | 0 | 0 | 0 | 0 | 0 | 0 | 0 | 0 | 0 | 0 | 0 | 0 | 0 | 0 | 0 | 0 | 0
14 | 2025 | Winter | Voltage, e | 0 | 1 | 0 | 0 | 0 | 0 | 0 | 0 | 0 | 0 | 0 | 0 | 0 | 0 | 0 | 0 | 0 | 0 | 0 | 0 | 0 | 0 | 0 | 0 | 0 | 0
14 | 2025 | Winter | Voltage, f | 0 | 1 | 0 | 0 | 0 | 0 | 0 | 0 | 0 | 0 | 1.6941e-21 | 1.6941e-21 | 1.6941e-21 | 1.6941e-21 | 1.6941e-21 | 0 | 0 | 0 | 0 | 1.6941e-21 | 0 | 0 | 0 | 0 | 0 | 0
15 | 2025 | Winter | Voltage, e | 0 | 1 | 1.6941e-21 | 1.6941e-21 | 1.6941e-21 | 1.6941e-21 | 1.6941e-21 | 1.6941e-21 | 1.6941e-21 | 1.6941e-21 | 1.6941e-21 | 1.6941e-21 | 1.6941e-21 | 1.6941e-21 | 1.6941e-21 | 1.6941e-21 | 1.6941e-21 | 1.6941e-21 | 1.6941e-21 | 1.6941e-21 | 1.6941e-21 | 1.6941e-21 | 1.6941e-21 | 1.6941e-21 | 1.6941e-21 | 1.6941e-21
15 | 2025 | Winter | Voltage, f | 0 | 1 | 0 | 0 | 0 | 0 | 0 | 0 | 0 | 0 | 0 | 0 | 0 | 0 | 0 | 0 | 0 | 0 | 0 | 0 | 0 | 0 | 0 | 0 | 0 | 0
16 | 2025 | Winter | Voltage, e | 0 | 1 | 0 | 0 | 0 | 0 | 0 | 0 | -1.6941e-21 | -1.6941e-21 | -1.6941e-21 | -1.6941e-21 | -1.6941e-21 | -1.6941e-21 | -1.6941e-21 | -1.6941e-21 | -1.6941e-21 | -1.6941e-21 | -1.6941e-21 | -3.3881e-21 | -3.3881e-21 | -3.3881e-21 | -3.3881e-21 | -3.3881e-21 | -1.6941e-21 | -1.6941e-21
16 | 2025 | Winter | Voltage, f | 0 | 1 | 0 | 0 | 0 | 0 | 0 | 0 | 0 | 0 | 0 | 0 | 0 | 0 | 0 | 0 | 0 | 0 | 0 | 0 | 0 | 0 | 0 | 0 | 0 | 0
17 | 2025 | Winter | Voltage, e | 0 | 1 | 0 | 0 | 0 | 0 | 1.6941e-21 | 0 | 0 | 0 | 0 | 0 | 0 | 0 | 0 | 0 | 0 | 0 | 0 | 0 | 0 | 0 | 0 | 0 | 0 | 0
17 | 2025 | Winter | Voltage, f | 0 | 1 | 0 | 0 | 0 | 0 | 0 | 0 | 0 | 0 | 0 | 0 | 0 | 0 | 0 | 0 | 0 | 0 | 0 | 0 | 0 | 0 | 0 | 0 | 0 | 0
18 | 2025 | Winter | Voltage, e | 0 | 1 | 0 | 0 | 0 | 0 | 0 | 0 | -1.6941e-21 | -1.6941e-21 | -1.6941e-21 | -1.6941e-21 | -1.6941e-21 | -1.6941e-21 | -1.6941e-21 | -1.6941e-21 | -1.6941e-21 | -1.6941e-21 | -3.3881e-21 | -3.3881e-21 | -3.3881e-21 | -3.3881e-21 | -3.3881e-21 | -3.3881e-21 | -1.6941e-21 | -1.6941e-21
18 | 2025 | Winter | Voltage, f | 0 | 1 | 0 | 0 | 0 | 0 | 0 | 0 | 0 | 0 | 0 | 0 | 0 | 0 | 0 | 0 | 0 | 0 | 0 | 0 | 0 | 0 | 0 | 0 | 0 | 0
19 | 2025 | Winter | Voltage, e | 0 | 1 | -3.3881e-21 | -3.3881e-21 | -3.3881e-21 | -3.3881e-21 | -3.3881e-21 | -3.3881e-21 | -6.7763e-21 | -6.7763e-21 | -6.7763e-21 | -6.7763e-21 | -6.7763e-21 | -6.7763e-21 | -6.7763e-21 | -6.7763e-21 | -6.7763e-21 | -6.7763e-21 | -8.4703e-21 | -1.1858e-20 | -1.1858e-20 | -1.0164e-20 | -1.0164e-20 | -8.4703e-21 | -6.7763e-21 | -6.7763e-21
19 | 2025 | Winter | Voltage, f | 0 | 1 | 0 | 0 | 0 | 0 | 0 | 0 | 1.6941e-21 | 1.6941e-21 | 1.6941e-21 | 1.6941e-21 | 1.6941e-21 | 1.6941e-21 | 1.6941e-21 | 1.6941e-21 | 1.6941e-21 | 1.6941e-21 | 1.6941e-21 | 1.6941e-21 | 1.6941e-21 | 1.6941e-21 | 1.6941e-21 | 1.6941e-21 | 1.6941e-21 | 1.6941e-21
20 | 2025 | Winter | Voltage, e | 0 | 1 | 0 | 0 | 0 | 0 | 0 | 0 | -1.6941e-21 | -1.6941e-21 | -1.6941e-21 | -1.6941e-21 | -1.6941e-21 | -1.6941e-21 | -1.6941e-21 | -1.6941e-21 | -1.6941e-21 | -1.6941e-21 | -1.6941e-21 | -1.6941e-21 | -1.6941e-21 | -1.6941e-21 | -1.6941e-21 | -1.6941e-21 | -1.6941e-21 | -1.6941e-21
20 | 2025 | Winter | Voltage, f | 0 | 1 | 0 | 0 | 0 | 0 | 0 | 0 | 1.6941e-21 | 1.6941e-21 | 1.6941e-21 | 1.6941e-21 | 1.6941e-21 | 1.6941e-21 | 1.6941e-21 | 1.6941e-21 | 1.6941e-21 | 1.6941e-21 | 1.6941e-21 | 1.6941e-21 | 1.6941e-21 | 1.6941e-21 | 1.6941e-21 | 1.6941e-21 | 1.6941e-21 | 1.6941e-21
21 | 2025 | Winter | Voltage, e | 0 | 1 | 1.6941e-21 | 0 | 0 | 0 | 0 | 1.6941e-21 | 1.6941e-21 | 1.6941e-21 | 3.3881e-21 | 3.3881e-21 | 3.3881e-21 | 3.3881e-21 | 3.3881e-21 | 1.6941e-21 | 1.6941e-21 | 1.6941e-21 | 1.6941e-21 | 3.3881e-21 | 3.3881e-21 | 3.3881e-21 | 3.3881e-21 | 1.6941e-21 | 1.6941e-21 | 1.6941e-21
21 | 2025 | Winter | Voltage, f | 0 | 1 | 0 | 0 | 0 | 0 | 0 | 0 | 0 | 0 | 0 | 0 | 0 | 0 | 0 | 0 | 0 | 0 | 0 | 0 | 0 | 0 | 0 | 0 | 0 | 0
22 | 2025 | Winter | Voltage, e | 0 | 1 | 0 | 0 | 0 | 0 | 0 | 0 | 0 | 0 | 0 | 0 | 0 | 0 | 0 | 0 | 0 | 0 | 0 | 0 | 0 | 0 | 0 | 0 | 0 | 0
22 | 2025 | Winter | Voltage, f | 0 | 1 | 0 | 0 | 0 | 0 | 0 | 0 | 0 | 0 | 0 | 0 | 0 | 0 | 0 | 0 | 0 | 0 | 0 | 0 | 0 | 0 | 0 | 0 | 0 | 0
23 | 2025 | Winter | Voltage, e | 0 | 1 | 1.6941e-21 | 1.6941e-21 | 1.6941e-21 | 1.6941e-21 | 1.6941e-21 | 1.6941e-21 | 3.3881e-21 | 3.3881e-21 | 3.3881e-21 | 3.3881e-21 | 3.3881e-21 | 3.3881e-21 | 3.3881e-21 | 3.3881e-21 | 3.3881e-21 | 3.3881e-21 | 3.3881e-21 | 3.3881e-21 | 3.3881e-21 | 3.3881e-21 | 3.3881e-21 | 3.3881e-21 | 3.3881e-21 | 3.3881e-21
23 | 2025 | Winter | Voltage, f | 0 | 1 | 0 | 0 | 0 | 0 | 0 | 0 | 0 | 0 | 0 | 0 | 0 | 0 | 0 | 0 | 0 | 0 | 0 | 0 | 0 | 0 | 0 | 0 | 0 | 0
24 | 2025 | Winter | Voltage, e | 0 | 1 | 0 | 0 | 0 | 0 | 0 | 0 | 0 | 0 | 0 | 0 | 0 | 0 | 0 | 0 | 0 | 0 | 0 | 0 | 0 | 0 | 0 | 0 | 0 | 0
24 | 2025 | Winter | Voltage, f | 0 | 1 | 0 | 0 | 0 | 0 | 0 | 0 | 0 | 0 | 0 | 0 | 0 | 0 | 0 | 0 | 0 | 0 | 0 | 0 | 0 | 0 | 0 | 0 | 0 | 0
25 | 2025 | Winter | Voltage, e | 0 | 1 | 1.6941e-21 | 1.6941e-21 | 1.6941e-21 | 1.6941e-21 | 1.6941e-21 | 1.6941e-21 | 3.3881e-21 | 3.3881e-21 | 3.3881e-21 | 3.3881e-21 | 3.3881e-21 | 3.3881e-21 | 3.3881e-21 | 3.3881e-21 | 3.3881e-21 | 3.3881e-21 | 3.3881e-21 | 3.3881e-21 | 3.3881e-21 | 3.3881e-21 | 3.3881e-21 | 3.3881e-21 | 3.3881e-21 | 3.3881e-21
25 | 2025 | Winter | Voltage, f | 0 | 1 | 0 | 0 | 0 | 0 | 0 | 0 | 0 | 0 | 0 | 0 | 0 | 0 | 0 | 0 | 0 | 0 | 0 | 0 | 0 | 0 | 0 | 0 | 0 | 0
26 | 2025 | Winter | Voltage, e | 0 | 1 | 0 | 0 | 0 | 0 | 0 | 0 | 1.6941e-21 | 1.6941e-21 | 1.6941e-21 | 1.6941e-21 | 1.6941e-21 | 1.6941e-21 | 1.6941e-21 | 1.6941e-21 | 1.6941e-21 | 1.6941e-21 | 1.6941e-21 | 1.6941e-21 | 1.6941e-21 | 1.6941e-21 | 1.6941e-21 | 1.6941e-21 | 1.6941e-21 | 1.6941e-21
26 | 2025 | Winter | Voltage, f | 0 | 1 | 0 | 0 | 0 | 0 | 0 | 0 | 0 | 0 | 0 | 0 | 0 | 0 | 0 | 0 | 0 | 0 | 0 | 0 | 0 | 0 | 0 | 0 | 0 | 0
27 | 2025 | Winter | Voltage, e | 0 | 1 | 1.6941e-21 | 1.6941e-21 | 1.6941e-21 | 1.6941e-21 | 1.6941e-21 | 1.6941e-21 | 1.6941e-21 | 3.3881e-21 | 3.3881e-21 | 3.3881e-21 | 3.3881e-21 | 3.3881e-21 | 3.3881e-21 | 3.3881e-21 | 3.3881e-21 | 3.3881e-21 | 3.3881e-21 | 3.3881e-21 | 3.3881e-21 | 3.3881e-21 | 3.3881e-21 | 3.3881e-21 | 3.3881e-21 | 1.6941e-21
27 | 2025 | Winter | Voltage, f | 0 | 1 | 0 | 0 | 0 | 0 | 0 | 0 | 0 | 0 | 0 | 0 | 0 | 0 | 0 | 0 | 0 | 0 | 0 | 0 | 0 | 0 | 0 | 0 | 0 | 0
28 | 2025 | Winter | Voltage, e | 0 | 1 | 0 | 0 | 0 | 0 | 0 | 0 | 0 | 0 | 0 | 0 | 0 | 0 | 0 | 0 | 0 | 0 | 0 | 0 | 0 | 0 | 0 | 0 | 0 | 0
28 | 2025 | Winter | Voltage, f | 0 | 1 | 0 | 0 | 0 | 0 | 0 | 0 | 0 | 0 | 0 | 0 | 0 | 0 | 0 | 0 | 0 | 0 | 0 | 0 | 0 | 0 | 0 | 0 | 0 | 0
29 | 2025 | Winter | Voltage, e | 0 | 1 | 0 | 0 | 0 | 0 | 0 | 0 | 0 | 0 | -1.6941e-21 | -1.6941e-21 | -1.6941e-21 | -3.3881e-21 | -1.6941e-21 | -1.6941e-21 | -1.6941e-21 | -1.6941e-21 | 0 | 0 | -1.6941e-21 | -1.6941e-21 | -1.6941e-21 | -1.6941e-21 | 0 | 0
29 | 2025 | Winter | Voltage, f | 0 | 1 | 0 | 0 | 0 | 0 | 0 | 0 | 0 | 0 | 0 | 0 | 0 | 0 | 0 | 0 | 0 | 0 | 0 | 0 | 0 | 0 | 0 | 0 | 0 | 0
30 | 2025 | Winter | Voltage, e | 0 | 1 | 0 | 0 | 0 | 0 | 0 | 0 | 0 | 0 | 0 | 0 | 0 | 0 | 0 | 0 | 0 | 0 | 0 | 0 | 0 | 0 | 0 | 0 | 0 | 0
30 | 2025 | Winter | Voltage, f | 0 | 1 | 0 | 0 | 0 | 0 | 0 | 0 | 0 | 0 | 0 | 0 | 0 | 0 | 0 | 0 | 0 | 0 | 0 | 0 | 0 | 0 | 0 | 0 | 0 | 0
8 | 2025 | Winter | Voltage, e | 0 | 2 | -1.6941e-21 | -1.6941e-21 | -1.6941e-21 | -1.6941e-21 | -1.6941e-21 | -1.6941e-21 | -1.6941e-21 | -1.6941e-21 | -1.6941e-21 | -1.6941e-21 | -1.6941e-21 | -1.6941e-21 | -1.6941e-21 | -1.6941e-21 | -1.6941e-21 | -1.6941e-21 | -1.6941e-21 | 0 | 0 | 0 | -1.6941e-21 | 0 | -1.6941e-21 | -1.6941e-21
8 | 2025 | Winter | Voltage, f | 0 | 2 | 0 | 0 | 0 | 0 | 0 | 0 | 0 | 0 | 0 | 0 | 0 | 0 | 0 | 0 | 0 | 0 | 0 | 0 | 0 | 0 | 0 | 0 | 0 | 0
9 | 2025 | Winter | Voltage, e | 0 | 2 | -3.3881e-21 | -3.3881e-21 | -3.3881e-21 | -3.3881e-21 | -3.3881e-21 | -3.3881e-21 | -3.3881e-21 | -3.3881e-21 | -3.3881e-21 | -3.3881e-21 | -3.3881e-21 | -3.3881e-21 | -3.3881e-21 | -3.3881e-21 | -3.3881e-21 | -3.3881e-21 | -3.3881e-21 | -3.3881e-21 | -3.3881e-21 | -3.3881e-21 | -3.3881e-21 | -3.3881e-21 | -3.3881e-21 | -3.3881e-21
9 | 2025 | Winter | Voltage, f | 0 | 2 | -1.0164e-20 | -1.0164e-20 | -1.0164e-20 | -1.0164e-20 | -1.0164e-20 | -1.0164e-20 | -1.0164e-20 | -1.0164e-20 | -1.0164e-20 | -1.3553e-20 | -1.3553e-20 | -1.3553e-20 | -1.3553e-20 | -1.3553e-20 | -1.1858e-20 | -1.0164e-20 | -1.1858e-20 | -1.3553e-20 | -1.3553e-20 | -1.3553e-20 | -1.3553e-20 | -1.0164e-20 | -1.0164e-20 | -1.0164e-20
10 | 2025 | Winter | Voltage, e | 0 | 2 | 3.3881e-21 | 1.6941e-21 | 1.6941e-21 | 1.6941e-21 | 1.6941e-21 | 1.6941e-21 | 3.3881e-21 | 3.3881e-21 | 3.3881e-21 | 3.3881e-21 | 3.3881e-21 | 5.0822e-21 | 3.3881e-21 | 3.3881e-21 | 3.3881e-21 | 3.3881e-21 | 3.3881e-21 | 3.3881e-21 | 3.3881e-21 | 3.3881e-21 | 3.3881e-21 | 3.3881e-21 | 3.3881e-21 | 3.3881e-21
10 | 2025 | Winter | Voltage, f | 0 | 2 | 0 | 0 | 0 | 0 | 0 | 0 | 0 | 0 | 0 | 0 | 0 | 0 | 0 | 0 | 0 | 0 | 0 | 0 | 0 | 0 | 0 | 0 | 0 | 0
11 | 2025 | Winter | Voltage, e | 0 | 2 | 1.6941e-21 | 1.6941e-21 | 1.6941e-21 | 1.6941e-21 | 1.6941e-21 | 1.6941e-21 | 3.3881e-21 | 3.3881e-21 | 3.3881e-21 | 3.3881e-21 | 3.3881e-21 | 3.3881e-21 | 3.3881e-21 | 3.3881e-21 | 3.3881e-21 | 3.3881e-21 | 3.3881e-21 | 3.3881e-21 | 3.3881e-21 | 3.3881e-21 | 3.3881e-21 | 3.3881e-21 | 3.3881e-21 | 3.3881e-21
11 | 2025 | Winter | Voltage, f | 0 | 2 | 0 | 0 | 0 | 0 | 0 | 0 | 0 | 0 | 0 | 0 | 0 | 0 | 0 | 0 | 0 | 0 | 0 | 0 | 0 | 0 | 0 | 0 | 0 | 0
12 | 2025 | Winter | Voltage, e | 0 | 2 | -1.6941e-21 | -1.6941e-21 | -1.6941e-21 | -1.6941e-21 | -1.6941e-21 | -1.6941e-21 | -1.6941e-21 | -1.6941e-21 | -1.6941e-21 | -1.6941e-21 | -1.6941e-21 | -1.6941e-21 | -1.6941e-21 | -1.6941e-21 | -1.6941e-21 | -1.6941e-21 | -1.6941e-21 | 0 | 0 | 0 | -1.6941e-21 | 0 | -1.6941e-21 | -1.6941e-21
12 | 2025 | Winter | Voltage, f | 0 | 2 | 0 | 0 | 0 | 0 | 0 | 0 | 0 | 0 | 0 | 0 | 0 | 0 | 0 | 0 | 0 | 0 | 0 | 0 | 0 | 0 | 0 | 0 | 0 | 0
13 | 2025 | Winter | Voltage, e | 0 | 2 | -1.6941e-21 | -1.6941e-21 | -1.6941e-21 | -1.6941e-21 | -1.6941e-21 | -1.6941e-21 | -1.6941e-21 | -1.6941e-21 | -1.6941e-21 | -1.6941e-21 | -1.6941e-21 | -1.6941e-21 | -1.6941e-21 | -1.6941e-21 | -1.6941e-21 | -1.6941e-21 | -1.6941e-21 | 0 | 0 | 0 | -1.6941e-21 | 0 | -1.6941e-21 | -1.6941e-21
13 | 2025 | Winter | Voltage, f | 0 | 2 | 0 | 0 | 0 | 0 | 0 | 0 | 0 | 0 | 0 | 0 | 0 | 0 | 0 | 0 | 0 | 0 | 0 | 0 | 0 | 0 | 0 | 0 | 0 | 0
14 | 2025 | Winter | Voltage, e | 0 | 2 | 0 | 0 | 0 | 0 | 0 | 0 | 0 | 0 | -1.6941e-21 | -1.6941e-21 | 0 | 0 | 0 | 0 | 0 | 0 | 0 | 0 | 0 | 0 | 0 | 0 | 0 | 0
14 | 2025 | Winter | Voltage, f | 0 | 2 | 0 | 0 | 0 | 0 | 0 | 0 | 0 | 0 | 0 | 1.6941e-21 | 1.6941e-21 | 1.6941e-21 | 1.6941e-21 | 1.6941e-21 | 0 | 0 | 0 | 1.6941e-21 | 1.6941e-21 | 1.6941e-21 | 0 | 0 | 0 | 0
15 | 2025 | Winter | Voltage, e | 0 | 2 | 1.6941e-21 | 1.6941e-21 | 1.6941e-21 | 1.6941e-21 | 1.6941e-21 | 1.6941e-21 | 1.6941e-21 | 1.6941e-21 | 1.6941e-21 | 1.6941e-21 | 1.6941e-21 | 3.3881e-21 | 1.6941e-21 | 1.6941e-21 | 1.6941e-21 | 1.6941e-21 | 1.6941e-21 | 1.6941e-21 | 1.6941e-21 | 1.6941e-21 | 1.6941e-21 | 1.6941e-21 | 1.6941e-21 | 1.6941e-21
15 | 2025 | Winter | Voltage, f | 0 | 2 | 0 | 0 | 0 | 0 | 0 | 0 | 0 | 0 | 0 | 0 | 0 | 0 | 0 | 0 | 0 | 0 | 0 | 0 | 0 | 0 | 0 | 0 | 0 | 0
16 | 2025 | Winter | Voltage, e | 0 | 2 | 0 | 0 | 0 | 0 | 0 | 0 | 0 | 0 | -1.6941e-21 | -1.6941e-21 | -1.6941e-21 | -3.3881e-21 | -1.6941e-21 | -1.6941e-21 | -1.6941e-21 | -1.6941e-21 | -1.6941e-21 | -3.3881e-21 | -3.3881e-21 | -1.6941e-21 | -1.6941e-21 | -1.6941e-21 | -1.6941e-21 | 0
16 | 2025 | Winter | Voltage, f | 0 | 2 | 0 | 0 | 0 | 0 | 0 | 0 | 0 | 0 | 0 | 0 | 0 | 0 | 0 | 0 | 0 | 0 | 0 | 0 | 0 | 0 | 0 | 0 | 0 | 0
17 | 2025 | Winter | Voltage, e | 0 | 2 | 0 | 0 | 0 | 1.6941e-21 | 1.6941e-21 | 0 | 0 | 0 | 0 | 0 | 0 | 0 | 0 | 0 | 0 | 0 | 0 | 0 | 0 | 0 | 0 | 0 | 0 | 0
17 | 2025 | Winter | Voltage, f | 0 | 2 | 0 | 0 | 0 | 0 | 0 | 0 | 0 | 0 | 0 | 0 | 0 | 0 | 0 | 0 | 0 | 0 | 0 | 0 | 0 | 0 | 0 | 0 | 0 | 0
18 | 2025 | Winter | Voltage, e | 0 | 2 | 0 | 0 | 0 | 0 | 0 | 0 | 0 | 0 | -1.6941e-21 | -1.6941e-21 | -1.6941e-21 | -3.3881e-21 | -1.6941e-21 | -1.6941e-21 | -1.6941e-21 | -1.6941e-21 | -1.6941e-21 | -3.3881e-21 | -3.3881e-21 | -3.3881e-21 | -1.6941e-21 | -1.6941e-21 | -1.6941e-21 | -1.6941e-21
18 | 2025 | Winter | Voltage, f | 0 | 2 | 0 | 0 | 0 | 0 | 0 | 0 | 0 | 0 | 0 | 0 | 0 | 0 | 0 | 0 | 0 | 0 | 0 | 0 | 0 | 0 | 0 | 0 | 0 | 0
19 | 2025 | Winter | Voltage, e | 0 | 2 | -3.3881e-21 | -3.3881e-21 | -1.6941e-21 | -1.6941e-21 | -1.6941e-21 | -3.3881e-21 | -3.3881e-21 | -3.3881e-21 | -5.0822e-21 | -6.7763e-21 | -8.4703e-21 | -8.4703e-21 | -8.4703e-21 | -6.7763e-21 | -6.7763e-21 | -5.0822e-21 | -6.7763e-21 | -8.4703e-21 | -8.4703e-21 | -8.4703e-21 | -8.4703e-21 | -6.7763e-21 | -6.7763e-21 | -5.0822e-21
19 | 2025 | Winter | Voltage, f | 0 | 2 | 0 | 0 | 0 | 0 | 0 | 0 | 0 | 0 | 1.6941e-21 | 1.6941e-21 | 1.6941e-21 | 1.6941e-21 | 1.6941e-21 | 1.6941e-21 | 1.6941e-21 | 1.6941e-21 | 1.6941e-21 | 1.6941e-21 | 1.6941e-21 | 1.6941e-21 | 1.6941e-21 | 1.6941e-21 | 1.6941e-21 | 0
20 | 2025 | Winter | Voltage, e | 0 | 2 | 0 | 0 | 0 | 0 | 0 | 0 | 0 | 0 | 0 | -1.6941e-21 | -1.6941e-21 | -1.6941e-21 | -1.6941e-21 | -1.6941e-21 | -1.6941e-21 | 0 | -1.6941e-21 | -1.6941e-21 | -1.6941e-21 | -1.6941e-21 | -1.6941e-21 | -1.6941e-21 | -1.6941e-21 | 0
20 | 2025 | Winter | Voltage, f | 0 | 2 | 0 | 0 | 0 | 0 | 0 | 0 | 0 | 0 | 0 | 1.6941e-21 | 1.6941e-21 | 1.6941e-21 | 1.6941e-21 | 1.6941e-21 | 1.6941e-21 | 1.6941e-21 | 1.6941e-21 | 1.6941e-21 | 1.6941e-21 | 1.6941e-21 | 1.6941e-21 | 1.6941e-21 | 1.6941e-21 | 0
21 | 2025 | Winter | Voltage, e | 0 | 2 | 1.6941e-21 | 1.6941e-21 | 0 | 0 | 0 | 0 | 1.6941e-21 | 1.6941e-21 | 1.6941e-21 | 3.3881e-21 | 3.3881e-21 | 3.3881e-21 | 3.3881e-21 | 1.6941e-21 | 1.6941e-21 | 1.6941e-21 | 1.6941e-21 | 3.3881e-21 | 3.3881e-21 | 3.3881e-21 | 3.3881e-21 | 1.6941e-21 | 1.6941e-21 | 1.6941e-21
21 | 2025 | Winter | Voltage, f | 0 | 2 | 0 | 0 | 0 | 0 | 0 | 0 | 0 | 0 | 0 | 0 | 0 | 0 | 0 | 0 | 0 | 0 | 0 | 0 | 0 | 0 | 0 | 0 | 0 | 0
22 | 2025 | Winter | Voltage, e | 0 | 2 | 0 | 0 | 0 | 0 | 0 | 0 | 0 | 0 | 0 | 0 | 0 | 0 | 0 | 0 | 0 | 0 | 0 | 0 | 0 | 0 | 0 | 0 | 0 | 0
22 | 2025 | Winter | Voltage, f | 0 | 2 | 0 | 0 | 0 | 0 | 0 | 0 | 0 | 0 | 0 | 0 | 0 | 0 | 0 | 0 | 0 | 0 | 0 | 0 | 0 | 0 | 0 | 0 | 0 | 0
23 | 2025 | Winter | Voltage, e | 0 | 2 | 1.6941e-21 | 1.6941e-21 | 1.6941e-21 | 1.6941e-21 | 1.6941e-21 | 1.6941e-21 | 1.6941e-21 | 1.6941e-21 | 3.3881e-21 | 3.3881e-21 | 3.3881e-21 | 3.3881e-21 | 3.3881e-21 | 3.3881e-21 | 3.3881e-21 | 3.3881e-21 | 3.3881e-21 | 3.3881e-21 | 3.3881e-21 | 3.3881e-21 | 3.3881e-21 | 3.3881e-21 | 3.3881e-21 | 1.6941e-21
23 | 2025 | Winter | Voltage, f | 0 | 2 | 0 | 0 | 0 | 0 | 0 | 0 | 0 | 0 | 0 | 0 | 0 | 0 | 0 | 0 | 0 | 0 | 0 | 0 | 0 | 0 | 0 | 0 | 0 | 0
24 | 2025 | Winter | Voltage, e | 0 | 2 | 0 | 0 | 0 | 0 | 0 | 0 | 0 | 0 | 0 | 0 | 0 | 0 | 0 | 0 | 0 | 0 | 0 | 0 | 0 | 0 | 0 | 0 | 0 | 0
24 | 2025 | Winter | Voltage, f | 0 | 2 | 0 | 0 | 0 | 0 | 0 | 0 | 0 | 0 | 0 | 0 | 0 | 0 | 0 | 0 | 0 | 0 | 0 | 0 | 0 | 0 | 0 | 0 | 0 | 0
25 | 2025 | Winter | Voltage, e | 0 | 2 | 1.6941e-21 | 1.6941e-21 | 1.6941e-21 | 1.6941e-21 | 1.6941e-21 | 1.6941e-21 | 1.6941e-21 | 1.6941e-21 | 3.3881e-21 | 3.3881e-21 | 3.3881e-21 | 3.3881e-21 | 3.3881e-21 | 3.3881e-21 | 3.3881e-21 | 3.3881e-21 | 3.3881e-21 | 3.3881e-21 | 3.3881e-21 | 3.3881e-21 | 3.3881e-21 | 3.3881e-21 | 3.3881e-21 | 1.6941e-21
25 | 2025 | Winter | Voltage, f | 0 | 2 | 0 | 0 | 0 | 0 | 0 | 0 | 0 | 0 | 0 | 0 | 0 | 0 | 0 | 0 | 0 | 0 | 0 | 0 | 0 | 0 | 0 | 0 | 0 | 0
26 | 2025 | Winter | Voltage, e | 0 | 2 | 0 | 0 | 0 | 0 | 0 | 0 | 0 | 0 | 0 | 0 | 0 | 1.6941e-21 | 1.6941e-21 | 0 | 0 | 0 | 0 | 1.6941e-21 | 1.6941e-21 | 1.6941e-21 | 1.6941e-21 | 1.6941e-21 | 1.6941e-21 | 1.6941e-21
26 | 2025 | Winter | Voltage, f | 0 | 2 | 0 | 0 | 0 | 0 | 0 | 0 | 0 | 0 | 0 | 0 | 0 | 0 | 0 | 0 | 0 | 0 | 0 | 0 | 0 | 0 | 0 | 0 | 0 | 0
27 | 2025 | Winter | Voltage, e | 0 | 2 | 1.6941e-21 | 1.6941e-21 | 1.6941e-21 | 1.6941e-21 | 1.6941e-21 | 1.6941e-21 | 1.6941e-21 | 1.6941e-21 | 3.3881e-21 | 3.3881e-21 | 3.3881e-21 | 3.3881e-21 | 3.3881e-21 | 3.3881e-21 | 1.6941e-21 | 1.6941e-21 | 3.3881e-21 | 3.3881e-21 | 3.3881e-21 | 3.3881e-21 | 3.3881e-21 | 3.3881e-21 | 1.6941e-21 | 1.6941e-21
27 | 2025 | Winter | Voltage, f | 0 | 2 | 0 | 0 | 0 | 0 | 0 | 0 | 0 | 0 | 0 | 0 | 0 | 0 | 0 | 0 | 0 | 0 | 0 | 0 | 0 | 0 | 0 | 0 | 0 | 0
28 | 2025 | Winter | Voltage, e | 0 | 2 | 0 | 0 | 0 | 0 | 0 | 0 | 0 | 0 | 0 | 0 | 0 | 0 | 0 | 0 | 0 | 0 | 0 | 0 | 0 | 0 | 0 | 0 | 0 | 0
28 | 2025 | Winter | Voltage, f | 0 | 2 | 0 | 0 | 0 | 0 | 0 | 0 | 0 | 0 | 0 | 0 | 0 | 0 | 0 | 0 | 0 | 0 | 0 | 0 | 0 | 0 | 0 | 0 | 0 | 0
29 | 2025 | Winter | Voltage, e | 0 | 2 | 0 | 0 | 0 | 0 | 0 | -1.6941e-21 | -1.6941e-21 | -1.6941e-21 | -1.6941e-21 | -1.6941e-21 | 0 | 0 | -1.6941e-21 | -1.6941e-21 | -1.6941e-21 | -1.6941e-21 | -1.6941e-21 | -3.3881e-21 | -3.3881e-21 | -1.6941e-21 | -1.6941e-21 | -1.6941e-21 | -1.6941e-21 | -1.6941e-21
29 | 2025 | Winter | Voltage, f | 0 | 2 | 0 | 0 | 0 | 0 | 0 | 0 | 0 | 0 | 0 | 0 | 0 | 0 | 0 | 0 | 0 | 0 | 0 | 0 | 0 | 0 | 0 | 0 | 0 | 0
30 | 2025 | Winter | Voltage, e | 0 | 2 | 0 | 0 | 0 | 0 | 0 | 0 | 0 | 0 | 0 | 0 | 0 | 0 | 0 | 0 | 0 | 0 | 0 | 0 | 0 | 0 | 0 | 0 | 0 | 0
30 | 2025 | Winter | Voltage, f | 0 | 2 | 0 | 0 | 0 | 0 | 0 | 0 | 0 | 0 | 0 | 0 | 0 | 0 | 0 | 0 | 0 | 0 | 0 | 1.6941e-21 | 0 | 0 | 0 | 0 | 0 | 0
8 | 2025 | Spring | Voltage, e | 0 | 0 | -1.6941e-21 | -1.6941e-21 | -1.6941e-21 | -1.6941e-21 | -1.6941e-21 | -1.6941e-21 | -1.6941e-21 | 0 | 0 | 0 | -1.6941e-21 | -1.6941e-21 | 0 | 0 | 0 | 0 | 0 | 0 | 0 | 0 | 0 | 0 | 0 | 0
8 | 2025 | Spring | Voltage, f | 0 | 0 | 0 | 0 | 0 | 0 | 0 | 0 | 0 | 0 | 0 | 0 | 0 | 0 | 0 | 0 | 0 | 0 | 0 | 0 | 0 | 0 | 0 | 0 | 0 | 0
9 | 2025 | Spring | Voltage, e | 0 | 0 | -3.3881e-21 | -3.3881e-21 | -3.3881e-21 | -3.3881e-21 | -3.3881e-21 | -3.3881e-21 | -3.3881e-21 | -3.3881e-21 | -3.3881e-21 | -3.3881e-21 | -3.3881e-21 | -3.3881e-21 | -3.3881e-21 | -3.3881e-21 | -3.3881e-21 | -3.3881e-21 | -3.3881e-21 | -3.3881e-21 | -3.3881e-21 | -3.3881e-21 | -3.3881e-21 | -3.3881e-21 | -3.3881e-21 | -3.3881e-21
9 | 2025 | Spring | Voltage, f | 0 | 0 | -1.0164e-20 | -1.0164e-20 | -1.0164e-20 | -1.0164e-20 | -8.4703e-21 | -1.0164e-20 | -1.0164e-20 | -1.0164e-20 | -1.0164e-20 | -1.3553e-20 | -1.3553e-20 | -1.3553e-20 | -1.3553e-20 | -1.3553e-20 | -1.0164e-20 | -1.0164e-20 | -1.0164e-20 | -1.0164e-20 | -1.0164e-20 | -1.0164e-20 | -1.3553e-20 | -1.3553e-20 | -1.3553e-20 | -1.0164e-20
10 | 2025 | Spring | Voltage, e | 0 | 0 | 1.6941e-21 | 1.6941e-21 | 1.6941e-21 | 1.6941e-21 | 1.6941e-21 | 1.6941e-21 | 1.6941e-21 | 3.3881e-21 | 3.3881e-21 | 3.3881e-21 | 3.3881e-21 | 3.3881e-21 | 3.3881e-21 | 3.3881e-21 | 3.3881e-21 | 3.3881e-21 | 3.3881e-21 | 3.3881e-21 | 3.3881e-21 | 3.3881e-21 | 5.0822e-21 | 3.3881e-21 | 3.3881e-21 | 3.3881e-21
10 | 2025 | Spring | Voltage, f | 0 | 0 | 0 | 0 | 0 | 0 | 0 | 0 | 0 | 0 | 0 | 0 | 0 | 0 | 0 | 0 | 0 | 0 | 0 | 0 | 0 | 0 | 0 | 0 | 0 | 0
11 | 2025 | Spring | Voltage, e | 0 | 0 | 1.6941e-21 | 1.6941e-21 | 1.6941e-21 | 1.6941e-21 | 1.6941e-21 | 1.6941e-21 | 1.6941e-21 | 3.3881e-21 | 3.3881e-21 | 3.3881e-21 | 3.3881e-21 | 3.3881e-21 | 3.3881e-21 | 3.3881e-21 | 3.3881e-21 | 3.3881e-21 | 3.3881e-21 | 3.3881e-21 | 3.3881e-21 | 3.3881e-21 | 3.3881e-21 | 3.3881e-21 | 3.3881e-21 | 3.3881e-21
11 | 2025 | Spring | Voltage, f | 0 | 0 | 0 | 0 | 0 | 0 | 0 | 0 | 0 | 0 | 0 | 0 | 0 | 0 | 0 | 0 | 0 | 0 | 0 | 0 | 0 | 0 | 0 | 0 | 0 | 0
12 | 2025 | Spring | Voltage, e | 0 | 0 | -1.6941e-21 | -1.6941e-21 | -1.6941e-21 | -1.6941e-21 | -1.6941e-21 | -1.6941e-21 | -1.6941e-21 | 0 | 0 | 0 | -1.6941e-21 | -1.6941e-21 | 0 | 0 | 0 | 0 | 0 | 0 | 0 | 0 | 0 | 0 | 0 | 0
12 | 2025 | Spring | Voltage, f | 0 | 0 | 0 | 0 | 0 | 0 | 0 | 0 | 0 | 0 | 0 | 0 | 0 | 0 | 0 | 0 | 0 | 0 | 0 | 0 | 0 | 0 | 0 | 0 | 0 | 0
13 | 2025 | Spring | Voltage, e | 0 | 0 | -1.6941e-21 | -1.6941e-21 | -1.6941e-21 | -1.6941e-21 | -1.6941e-21 | -1.6941e-21 | -1.6941e-21 | 0 | 0 | 0 | -1.6941e-21 | -1.6941e-21 | 0 | 0 | 0 | 0 | 0 | 0 | 0 | 0 | 0 | 0 | 0 | 0
13 | 2025 | Spring | Voltage, f | 0 | 0 | 0 | 0 | 0 | 0 | 0 | 0 | 0 | 0 | 0 | 0 | 0 | 0 | 0 | 0 | 0 | 0 | 0 | 0 | 0 | 0 | 0 | 0 | 0 | 0
14 | 2025 | Spring | Voltage, e | 0 | 0 | 0 | 0 | 0 | 0 | 0 | 0 | 0 | 0 | 0 | 0 | 0 | 0 | 0 | 0 | 0 | 0 | 0 | 0 | 0 | 0 | 0 | 0 | 0 | 0
14 | 2025 | Spring | Voltage, f | 0 | 0 | 0 | 0 | 0 | 0 | 0 | 0 | 0 | 0 | 0 | 1.6941e-21 | 1.6941e-21 | 1.6941e-21 | 1.6941e-21 | 0 | 0 | 0 | 0 | 0 | 0 | 0 | 1.6941e-21 | 0 | 0 | 0
15 | 2025 | Spring | Voltage, e | 0 | 0 | 1.6941e-21 | 1.6941e-21 | 1.6941e-21 | 1.6941e-21 | 1.6941e-21 | 1.6941e-21 | 1.6941e-21 | 1.6941e-21 | 1.6941e-21 | 1.6941e-21 | 1.6941e-21 | 3.3881e-21 | 1.6941e-21 | 1.6941e-21 | 1.6941e-21 | 1.6941e-21 | 1.6941e-21 | 1.6941e-21 | 1.6941e-21 | 1.6941e-21 | 1.6941e-21 | 1.6941e-21 | 1.6941e-21 | 1.6941e-21
15 | 2025 | Spring | Voltage, f | 0 | 0 | 0 | 0 | 0 | 0 | 0 | 0 | 0 | 0 | 0 | 0 | 0 | 0 | 0 | 0 | 0 | 0 | 0 | 0 | 0 | 0 | 0 | 0 | 0 | 0
16 | 2025 | Spring | Voltage, e | 0 | 0 | 0 | 0 | 0 | 0 | 0 | 0 | 0 | 0 | -1.6941e-21 | -1.6941e-21 | -1.6941e-21 | -1.6941e-21 | -1.6941e-21 | -1.6941e-21 | -1.6941e-21 | -1.6941e-21 | 0 | -1.6941e-21 | -1.6941e-21 | -1.6941e-21 | -3.3881e-21 | -3.3881e-21 | -1.6941e-21 | -1.6941e-21
16 | 2025 | Spring | Voltage, f | 0 | 0 | 0 | 0 | 0 | 0 | 0 | 0 | 0 | 0 | 0 | 0 | 0 | 0 | 0 | 0 | 0 | 0 | 0 | 0 | 0 | 0 | 0 | 0 | 0 | 0
17 | 2025 | Spring | Voltage, e | 0 | 0 | 0 | 0 | 1.6941e-21 | 0 | 0 | 0 | 0 | 0 | 0 | 0 | 0 | 0 | 0 | 0 | 0 | 0 | 0 | 0 | 0 | 0 | 0 | 0 | 0 | 0
17 | 2025 | Spring | Voltage, f | 0 | 0 | 0 | 0 | 0 | 0 | 0 | 0 | 0 | 0 | 0 | 0 | 0 | 0 | 0 | 0 | 0 | 0 | 0 | 0 | 0 | 0 | 0 | 0 | 0 | 0
18 | 2025 | Spring | Voltage, e | 0 | 0 | 0 | 0 | 0 | 0 | 0 | 0 | 0 | 0 | -1.6941e-21 | -1.6941e-21 | -1.6941e-21 | -1.6941e-21 | -1.6941e-21 | -1.6941e-21 | -1.6941e-21 | -1.6941e-21 | -1.6941e-21 | -1.6941e-21 | -1.6941e-21 | -1.6941e-21 | -3.3881e-21 | -3.3881e-21 | -1.6941e-21 | -1.6941e-21
18 | 2025 | Spring | Voltage, f | 0 | 0 | 0 | 0 | 0 | 0 | 0 | 0 | 0 | 0 | 0 | 0 | 0 | 0 | 0 | 0 | 0 | 0 | 0 | 0 | 0 | 0 | 0 | 0 | 0 | 0
19 | 2025 | Spring | Voltage, e | 0 | 0 | -3.3881e-21 | -3.3881e-21 | -1.6941e-21 | -1.6941e-21 | -1.6941e-21 | -1.6941e-21 | -1.6941e-21 | -3.3881e-21 | -5.0822e-21 | -6.7763e-21 | -8.4703e-21 | -8.4703e-21 | -8.4703e-21 | -6.7763e-21 | -5.0822e-21 | -5.0822e-21 | -5.0822e-21 | -5.0822e-21 | -5.0822e-21 | -6.7763e-21 | -1.0164e-20 | -8.4703e-21 | -8.4703e-21 | -6.7763e-21
19 | 2025 | Spring | Voltage, f | 0 | 0 | 0 | 0 | 0 | 0 | 0 | 0 | 0 | 0 | 1.6941e-21 | 1.6941e-21 | 1.6941e-21 | 1.6941e-21 | 1.6941e-21 | 1.6941e-21 | 1.6941e-21 | 0 | 0 | 0 | 1.6941e-21 | 1.6941e-21 | 1.6941e-21 | 1.6941e-21 | 1.6941e-21 | 1.6941e-21
20 | 2025 | Spring | Voltage, e | 0 | 0 | 0 | 0 | 0 | 0 | 0 | 0 | 0 | 0 | -1.6941e-21 | -1.6941e-21 | -1.6941e-21 | -1.6941e-21 | -1.6941e-21 | -1.6941e-21 | -1.6941e-21 | -1.6941e-21 | 0 | 0 | -1.6941e-21 | -1.6941e-21 | -1.6941e-21 | -1.6941e-21 | -1.6941e-21 | -1.6941e-21
20 | 2025 | Spring | Voltage, f | 0 | 0 | 0 | 0 | 0 | 0 | 0 | 0 | 0 | 0 | 1.6941e-21 | 1.6941e-21 | 1.6941e-21 | 1.6941e-21 | 1.6941e-21 | 1.6941e-21 | 1.6941e-21 | 0 | 0 | 0 | 0 | 1.6941e-21 | 1.6941e-21 | 1.6941e-21 | 1.6941e-21 | 1.6941e-21
21 | 2025 | Spring | Voltage, e | 0 | 0 | 1.6941e-21 | 0 | 0 | 0 | 0 | 0 | 0 | 1.6941e-21 | 1.6941e-21 | 3.3881e-21 | 3.3881e-21 | 3.3881e-21 | 3.3881e-21 | 1.6941e-21 | 1.6941e-21 | 1.6941e-21 | 1.6941e-21 | 1.6941e-21 | 1.6941e-21 | 1.6941e-21 | 3.3881e-21 | 3.3881e-21 | 3.3881e-21 | 1.6941e-21
21 | 2025 | Spring | Voltage, f | 0 | 0 | 0 | 0 | 0 | 0 | 0 | 0 | 0 | 0 | 0 | 0 | 0 | 0 | 0 | 0 | 0 | 0 | 0 | 0 | 0 | 0 | 0 | 0 | 0 | 0
22 | 2025 | Spring | Voltage, e | 0 | 0 | 0 | 0 | 0 | 0 | 0 | 0 | 0 | 0 | 0 | 0 | 0 | 0 | 0 | 0 | 0 | 0 | 0 | 0 | 0 | 0 | 0 | 0 | 0 | 0
22 | 2025 | Spring | Voltage, f | 0 | 0 | 0 | 0 | 0 | 0 | 0 | 0 | 0 | 0 | 0 | 0 | 0 | 0 | 0 | 0 | 0 | 0 | 0 | 0 | 0 | 0 | 0 | 0 | 0 | 0
23 | 2025 | Spring | Voltage, e | 0 | 0 | 1.6941e-21 | 1.6941e-21 | 1.6941e-21 | 1.6941e-21 | 1.6941e-21 | 1.6941e-21 | 1.6941e-21 | 1.6941e-21 | 3.3881e-21 | 3.3881e-21 | 3.3881e-21 | 3.3881e-21 | 3.3881e-21 | 3.3881e-21 | 3.3881e-21 | 3.3881e-21 | 1.6941e-21 | 3.3881e-21 | 3.3881e-21 | 3.3881e-21 | 3.3881e-21 | 3.3881e-21 | 3.3881e-21 | 3.3881e-21
23 | 2025 | Spring | Voltage, f | 0 | 0 | 0 | 0 | 0 | 0 | 0 | 0 | 0 | 0 | 0 | 0 | 0 | 0 | 0 | 0 | 0 | 0 | 0 | 0 | 0 | 0 | 0 | 0 | 0 | 0
24 | 2025 | Spring | Voltage, e | 0 | 0 | 0 | 0 | 0 | 0 | 0 | 0 | 0 | 0 | 0 | 0 | 0 | 0 | 0 | 0 | 0 | 0 | 0 | 0 | 0 | 0 | 0 | 0 | 0 | 0
24 | 2025 | Spring | Voltage, f | 0 | 0 | 0 | 0 | 0 | 0 | 0 | 0 | 0 | 0 | 0 | 0 | 0 | 0 | 0 | 0 | 0 | 0 | 0 | 0 | 0 | 0 | 0 | 0 | 0 | 0
25 | 2025 | Spring | Voltage, e | 0 | 0 | 1.6941e-21 | 1.6941e-21 | 1.6941e-21 | 1.6941e-21 | 1.6941e-21 | 1.6941e-21 | 1.6941e-21 | 1.6941e-21 | 3.3881e-21 | 3.3881e-21 | 3.3881e-21 | 3.3881e-21 | 3.3881e-21 | 3.3881e-21 | 3.3881e-21 | 1.6941e-21 | 1.6941e-21 | 1.6941e-21 | 3.3881e-21 | 3.3881e-21 | 3.3881e-21 | 3.3881e-21 | 3.3881e-21 | 3.3881e-21
25 | 2025 | Spring | Voltage, f | 0 | 0 | 0 | 0 | 0 | 0 | 0 | 0 | 0 | 0 | 0 | 0 | 0 | 0 | 0 | 0 | 0 | 0 | 0 | 0 | 0 | 0 | 0 | 0 | 0 | 0
26 | 2025 | Spring | Voltage, e | 0 | 0 | 0 | 0 | 0 | 0 | 0 | 0 | 0 | 0 | 0 | 0 | 0 | 0 | 0 | 0 | 0 | 0 | 0 | 0 | 1.6941e-21 | 1.6941e-21 | 1.6941e-21 | 1.6941e-21 | 1.6941e-21 | 1.6941e-21
26 | 2025 | Spring | Voltage, f | 0 | 0 | 0 | 0 | 0 | 0 | 0 | 0 | 0 | 0 | 0 | 0 | 0 | 0 | 0 | 0 | 0 | 0 | 0 | 0 | 0 | 0 | 0 | 0 | 0 | 0
27 | 2025 | Spring | Voltage, e | 0 | 0 | 1.6941e-21 | 1.6941e-21 | 1.6941e-21 | 1.6941e-21 | 1.6941e-21 | 1.6941e-21 | 1.6941e-21 | 1.6941e-21 | 3.3881e-21 | 3.3881e-21 | 3.3881e-21 | 3.3881e-21 | 3.3881e-21 | 3.3881e-21 | 1.6941e-21 | 1.6941e-21 | 1.6941e-21 | 1.6941e-21 | 1.6941e-21 | 3.3881e-21 | 3.3881e-21 | 3.3881e-21 | 3.3881e-21 | 1.6941e-21
27 | 2025 | Spring | Voltage, f | 0 | 0 | 0 | 0 | 0 | 0 | 0 | 0 | 0 | 0 | 0 | 0 | 0 | 0 | 0 | 0 | 0 | 0 | 0 | 0 | 0 | 0 | 0 | 0 | 0 | 0
28 | 2025 | Spring | Voltage, e | 0 | 0 | 0 | 0 | 0 | 0 | 0 | 0 | 0 | 0 | 0 | 0 | 0 | 0 | 0 | 0 | 0 | 0 | 0 | 0 | 0 | 0 | 0 | 0 | 0 | 0
28 | 2025 | Spring | Voltage, f | 0 | 0 | 0 | 0 | 0 | 0 | 0 | 0 | 0 | 0 | 0 | 0 | 0 | 0 | 0 | 0 | 0 | 0 | 0 | 0 | 0 | 0 | 0 | 0 | 0 | 0
29 | 2025 | Spring | Voltage, e | 0 | 0 | -1.6941e-21 | -1.6941e-21 | -1.6941e-21 | -1.6941e-21 | -1.6941e-21 | -1.6941e-21 | -1.6941e-21 | -3.3881e-21 | -3.3881e-21 | -3.3881e-21 | -1.6941e-21 | -1.6941e-21 | -3.3881e-21 | -3.3881e-21 | -3.3881e-21 | -3.3881e-21 | -3.3881e-21 | -3.3881e-21 | -3.3881e-21 | -3.3881e-21 | -3.3881e-21 | -1.6941e-21 | -1.6941e-21 | -1.6941e-21
29 | 2025 | Spring | Voltage, f | 0 | 0 | 0 | 0 | 0 | 0 | 0 | 0 | 0 | 0 | 0 | 0 | 0 | 0 | 0 | 0 | 0 | 0 | 0 | 0 | 0 | 0 | 0 | 0 | 0 | 0
30 | 2025 | Spring | Voltage, e | 0 | 0 | 0 | 0 | 0 | 0 | 0 | 0 | 0 | 0 | 0 | 0 | 0 | 0 | 0 | 0 | 0 | 0 | 0 | 0 | 0 | 0 | 0 | 0 | 0 | 0
30 | 2025 | Spring | Voltage, f | 0 | 0 | 0 | 0 | 0 | 0 | 0 | 0 | 0 | 0 | 0 | 0 | 0 | 0 | 0 | 0 | 0 | 0 | 0 | 0 | 0 | 0 | 0 | 0 | 0 | 0
8 | 2025 | Spring | Voltage, e | 0 | 1 | -1.6941e-21 | -1.6941e-21 | -1.6941e-21 | -1.6941e-21 | -1.6941e-21 | -1.6941e-21 | -1.6941e-21 | -1.6941e-21 | -1.6941e-21 | -1.6941e-21 | 0 | -1.6941e-21 | -1.6941e-21 | -1.6941e-21 | -1.6941e-21 | -1.6941e-21 | -1.6941e-21 | -1.6941e-21 | -1.6941e-21 | -1.6941e-21 | 0 | 0 | 0 | 0
8 | 2025 | Spring | Voltage, f | 0 | 1 | 0 | 0 | 0 | 0 | 0 | 0 | 0 | 0 | 0 | 0 | 0 | 0 | 0 | 0 | 0 | 0 | 0 | 0 | 0 | 0 | 0 | 0 | 0 | 0
9 | 2025 | Spring | Voltage, e | 0 | 1 | -3.3881e-21 | -3.3881e-21 | -3.3881e-21 | -3.3881e-21 | -3.3881e-21 | -3.3881e-21 | -3.3881e-21 | -3.3881e-21 | -3.3881e-21 | -3.3881e-21 | -3.3881e-21 | -3.3881e-21 | -3.3881e-21 | -3.3881e-21 | -3.3881e-21 | -3.3881e-21 | -3.3881e-21 | -3.3881e-21 | -3.3881e-21 | -3.3881e-21 | -3.3881e-21 | -3.3881e-21 | -3.3881e-21 | -3.3881e-21
9 | 2025 | Spring | Voltage, f | 0 | 1 | -1.0164e-20 | -1.0164e-20 | -1.0164e-20 | -1.0164e-20 | -8.4703e-21 | -1.0164e-20 | -1.0164e-20 | -1.0164e-20 | -1.0164e-20 | -1.3553e-20 | -1.3553e-20 | -1.3553e-20 | -1.3553e-20 | -1.3553e-20 | -1.0164e-20 | -1.0164e-20 | -1.0164e-20 | -1.0164e-20 | -1.0164e-20 | -1.0164e-20 | -1.3553e-20 | -1.3553e-20 | -1.3553e-20 | -1.0164e-20
10 | 2025 | Spring | Voltage, e | 0 | 1 | 1.6941e-21 | 1.6941e-21 | 1.6941e-21 | 1.6941e-21 | 1.6941e-21 | 1.6941e-21 | 1.6941e-21 | 3.3881e-21 | 3.3881e-21 | 3.3881e-21 | 3.3881e-21 | 3.3881e-21 | 3.3881e-21 | 3.3881e-21 | 3.3881e-21 | 3.3881e-21 | 3.3881e-21 | 3.3881e-21 | 3.3881e-21 | 3.3881e-21 | 5.0822e-21 | 3.3881e-21 | 3.3881e-21 | 3.3881e-21
10 | 2025 | Spring | Voltage, f | 0 | 1 | 0 | 0 | 0 | 0 | 0 | 0 | 0 | 0 | 0 | 0 | 0 | 0 | 0 | 0 | 0 | 0 | 0 | 0 | 0 | 0 | 0 | 0 | 0 | 0
11 | 2025 | Spring | Voltage, e | 0 | 1 | 1.6941e-21 | 1.6941e-21 | 1.6941e-21 | 1.6941e-21 | 1.6941e-21 | 1.6941e-21 | 1.6941e-21 | 3.3881e-21 | 3.3881e-21 | 3.3881e-21 | 3.3881e-21 | 3.3881e-21 | 3.3881e-21 | 3.3881e-21 | 3.3881e-21 | 3.3881e-21 | 3.3881e-21 | 3.3881e-21 | 3.3881e-21 | 3.3881e-21 | 3.3881e-21 | 3.3881e-21 | 3.3881e-21 | 3.3881e-21
11 | 2025 | Spring | Voltage, f | 0 | 1 | 0 | 0 | 0 | 0 | 0 | 0 | 0 | 0 | 0 | 0 | 0 | 0 | 0 | 0 | 0 | 0 | 0 | 0 | 0 | 0 | 0 | 0 | 0 | 0
12 | 2025 | Spring | Voltage, e | 0 | 1 | -1.6941e-21 | -1.6941e-21 | -1.6941e-21 | -1.6941e-21 | -1.6941e-21 | -1.6941e-21 | -1.6941e-21 | -1.6941e-21 | -1.6941e-21 | -1.6941e-21 | 0 | -1.6941e-21 | -1.6941e-21 | -1.6941e-21 | -1.6941e-21 | -1.6941e-21 | -1.6941e-21 | -1.6941e-21 | -1.6941e-21 | -1.6941e-21 | 0 | 0 | 0 | 0
12 | 2025 | Spring | Voltage, f | 0 | 1 | 0 | 0 | 0 | 0 | 0 | 0 | 0 | 0 | 0 | 0 | 0 | 0 | 0 | 0 | 0 | 0 | 0 | 0 | 0 | 0 | 0 | 0 | 0 | 0
13 | 2025 | Spring | Voltage, e | 0 | 1 | -1.6941e-21 | -1.6941e-21 | -1.6941e-21 | -1.6941e-21 | -1.6941e-21 | -1.6941e-21 | -1.6941e-21 | -1.6941e-21 | -1.6941e-21 | -1.6941e-21 | 0 | -1.6941e-21 | -1.6941e-21 | -1.6941e-21 | -1.6941e-21 | -1.6941e-21 | -1.6941e-21 | -1.6941e-21 | -1.6941e-21 | -1.6941e-21 | 0 | 0 | 0 | 0
13 | 2025 | Spring | Voltage, f | 0 | 1 | 0 | 0 | 0 | 0 | 0 | 0 | 0 | 0 | 0 | 0 | 0 | 0 | 0 | 0 | 0 | 0 | 0 | 0 | 0 | 0 | 0 | 0 | 0 | 0
14 | 2025 | Spring | Voltage, e | 0 | 1 | 0 | 0 | 0 | 0 | 0 | 0 | 0 | 0 | 0 | 0 | 0 | 0 | 0 | 0 | 0 | 0 | 0 | 0 | 0 | 0 | 0 | 0 | 0 | 0
14 | 2025 | Spring | Voltage, f | 0 | 1 | 0 | 0 | 0 | 0 | 0 | 0 | 0 | 0 | 0 | 1.6941e-21 | 1.6941e-21 | 1.6941e-21 | 1.6941e-21 | 1.6941e-21 | 0 | 0 | 0 | 0 | 0 | 0 | 1.6941e-21 | 1.6941e-21 | 0 | 0
15 | 2025 | Spring | Voltage, e | 0 | 1 | 1.6941e-21 | 1.6941e-21 | 1.6941e-21 | 1.6941e-21 | 1.6941e-21 | 1.6941e-21 | 1.6941e-21 | 1.6941e-21 | 1.6941e-21 | 1.6941e-21 | 1.6941e-21 | 3.3881e-21 | 1.6941e-21 | 1.6941e-21 | 1.6941e-21 | 1.6941e-21 | 1.6941e-21 | 1.6941e-21 | 1.6941e-21 | 1.6941e-21 | 1.6941e-21 | 1.6941e-21 | 1.6941e-21 | 1.6941e-21
15 | 2025 | Spring | Voltage, f | 0 | 1 | 0 | 0 | 0 | 0 | 0 | 0 | 0 | 0 | 0 | 0 | 0 | 0 | 0 | 0 | 0 | 0 | 0 | 0 | 0 | 0 | 0 | 0 | 0 | 0
16 | 2025 | Spring | Voltage, e | 0 | 1 | 0 | 0 | 0 | 0 | 0 | 0 | 0 | 0 | -1.6941e-21 | -1.6941e-21 | -1.6941e-21 | -1.6941e-21 | -1.6941e-21 | -1.6941e-21 | -1.6941e-21 | -1.6941e-21 | -1.6941e-21 | -1.6941e-21 | -1.6941e-21 | -1.6941e-21 | -3.3881e-21 | -3.3881e-21 | -1.6941e-21 | -1.6941e-21
16 | 2025 | Spring | Voltage, f | 0 | 1 | 0 | 0 | 0 | 0 | 0 | 0 | 0 | 0 | 0 | 0 | 0 | 0 | 0 | 0 | 0 | 0 | 0 | 0 | 0 | 0 | 0 | 0 | 0 | 0
17 | 2025 | Spring | Voltage, e | 0 | 1 | 0 | 1.6941e-21 | 1.6941e-21 | 1.6941e-21 | 1.6941e-21 | 1.6941e-21 | 1.6941e-21 | 0 | 0 | 0 | 0 | 0 | 0 | 0 | 0 | 0 | 0 | 0 | 0 | 0 | 0 | 0 | 0 | 0
17 | 2025 | Spring | Voltage, f | 0 | 1 | 0 | 0 | 0 | 0 | 0 | 0 | 0 | 0 | 0 | 0 | 0 | 0 | 0 | 0 | 0 | 0 | 0 | 0 | 0 | 0 | 0 | 0 | 0 | 0
18 | 2025 | Spring | Voltage, e | 0 | 1 | 0 | 0 | 0 | 0 | 0 | 0 | 0 | -1.6941e-21 | -1.6941e-21 | -1.6941e-21 | -1.6941e-21 | -1.6941e-21 | -1.6941e-21 | -1.6941e-21 | -1.6941e-21 | -1.6941e-21 | -1.6941e-21 | -1.6941e-21 | -1.6941e-21 | -1.6941e-21 | -3.3881e-21 | -3.3881e-21 | -3.3881e-21 | -1.6941e-21
18 | 2025 | Spring | Voltage, f | 0 | 1 | 0 | 0 | 0 | 0 | 0 | 0 | 0 | 0 | 0 | 0 | 0 | 0 | 0 | 0 | 0 | 0 | 0 | 0 | 0 | 0 | 0 | 0 | 0 | 0
19 | 2025 | Spring | Voltage, e | 0 | 1 | -3.3881e-21 | -3.3881e-21 | -1.6941e-21 | -1.6941e-21 | -1.6941e-21 | -1.6941e-21 | -1.6941e-21 | -3.3881e-21 | -6.7763e-21 | -6.7763e-21 | -8.4703e-21 | -8.4703e-21 | -8.4703e-21 | -6.7763e-21 | -6.7763e-21 | -6.7763e-21 | -5.0822e-21 | -5.0822e-21 | -6.7763e-21 | -6.7763e-21 | -1.0164e-20 | -8.4703e-21 | -8.4703e-21 | -6.7763e-21
19 | 2025 | Spring | Voltage, f | 0 | 1 | 0 | 0 | 0 | 0 | 0 | 0 | 0 | 0 | 1.6941e-21 | 1.6941e-21 | 1.6941e-21 | 1.6941e-21 | 1.6941e-21 | 1.6941e-21 | 1.6941e-21 | 1.6941e-21 | 0 | 0 | 1.6941e-21 | 1.6941e-21 | 1.6941e-21 | 1.6941e-21 | 1.6941e-21 | 1.6941e-21
20 | 2025 | Spring | Voltage, e | 0 | 1 | 0 | 0 | 0 | 0 | 0 | 0 | 0 | 0 | -1.6941e-21 | -1.6941e-21 | -1.6941e-21 | -1.6941e-21 | -1.6941e-21 | -1.6941e-21 | -1.6941e-21 | -1.6941e-21 | -1.6941e-21 | -1.6941e-21 | -1.6941e-21 | -1.6941e-21 | -1.6941e-21 | -1.6941e-21 | -1.6941e-21 | -1.6941e-21
20 | 2025 | Spring | Voltage, f | 0 | 1 | 0 | 0 | 0 | 0 | 0 | 0 | 0 | 0 | 1.6941e-21 | 1.6941e-21 | 1.6941e-21 | 1.6941e-21 | 1.6941e-21 | 1.6941e-21 | 1.6941e-21 | 1.6941e-21 | 0 | 0 | 0 | 1.6941e-21 | 1.6941e-21 | 1.6941e-21 | 1.6941e-21 | 1.6941e-21
21 | 2025 | Spring | Voltage, e | 0 | 1 | 1.6941e-21 | 0 | 0 | 0 | 0 | 0 | 1.6941e-21 | 1.6941e-21 | 1.6941e-21 | 3.3881e-21 | 3.3881e-21 | 3.3881e-21 | 3.3881e-21 | 3.3881e-21 | 1.6941e-21 | 1.6941e-21 | 1.6941e-21 | 1.6941e-21 | 1.6941e-21 | 1.6941e-21 | 3.3881e-21 | 3.3881e-21 | 3.3881e-21 | 1.6941e-21
21 | 2025 | Spring | Voltage, f | 0 | 1 | 0 | 0 | 0 | 0 | 0 | 0 | 0 | 0 | 0 | 0 | 0 | 0 | 0 | 0 | 0 | 0 | 0 | 0 | 0 | 0 | 0 | 0 | 0 | 0
22 | 2025 | Spring | Voltage, e | 0 | 1 | 0 | 0 | 0 | 0 | 0 | 0 | 0 | 0 | 0 | 0 | 0 | 0 | 0 | 0 | 0 | 0 | 0 | 0 | 0 | 0 | 0 | 0 | 0 | 0
22 | 2025 | Spring | Voltage, f | 0 | 1 | 0 | 0 | 0 | 0 | 0 | 0 | 0 | 0 | 0 | 0 | 0 | 0 | 0 | 0 | 0 | 0 | 0 | 0 | 0 | 0 | 0 | 0 | 0 | 0
23 | 2025 | Spring | Voltage, e | 0 | 1 | 1.6941e-21 | 1.6941e-21 | 1.6941e-21 | 1.6941e-21 | 1.6941e-21 | 1.6941e-21 | 1.6941e-21 | 3.3881e-21 | 3.3881e-21 | 3.3881e-21 | 3.3881e-21 | 3.3881e-21 | 3.3881e-21 | 3.3881e-21 | 3.3881e-21 | 3.3881e-21 | 3.3881e-21 | 3.3881e-21 | 3.3881e-21 | 3.3881e-21 | 3.3881e-21 | 3.3881e-21 | 3.3881e-21 | 3.3881e-21
23 | 2025 | Spring | Voltage, f | 0 | 1 | 0 | 0 | 0 | 0 | 0 | 0 | 0 | 0 | 0 | 0 | 0 | 0 | 0 | 0 | 0 | 0 | 0 | 0 | 0 | 0 | 0 | 0 | 0 | 0
24 | 2025 | Spring | Voltage, e | 0 | 1 | 0 | 0 | 0 | 0 | 0 | 0 | 0 | 0 | 0 | 0 | 0 | 0 | 0 | 0 | 0 | 0 | 0 | 0 | 0 | 0 | 0 | 0 | 0 | 0
24 | 2025 | Spring | Voltage, f | 0 | 1 | 0 | 0 | 0 | 0 | 0 | 0 | 0 | 0 | 0 | 0 | 0 | 0 | 0 | 0 | 0 | 0 | 0 | 0 | 0 | 0 | 0 | 0 | 0 | 0
25 | 2025 | Spring | Voltage, e | 0 | 1 | 1.6941e-21 | 1.6941e-21 | 1.6941e-21 | 1.6941e-21 | 1.6941e-21 | 1.6941e-21 | 1.6941e-21 | 1.6941e-21 | 3.3881e-21 | 3.3881e-21 | 3.3881e-21 | 3.3881e-21 | 3.3881e-21 | 3.3881e-21 | 3.3881e-21 | 3.3881e-21 | 3.3881e-21 | 3.3881e-21 | 3.3881e-21 | 3.3881e-21 | 3.3881e-21 | 3.3881e-21 | 3.3881e-21 | 3.3881e-21
25 | 2025 | Spring | Voltage, f | 0 | 1 | 0 | 0 | 0 | 0 | 0 | 0 | 0 | 0 | 0 | 0 | 0 | 0 | 0 | 0 | 0 | 0 | 0 | 0 | 0 | 0 | 0 | 0 | 0 | 0
26 | 2025 | Spring | Voltage, e | 0 | 1 | 0 | 0 | 0 | 0 | 0 | 0 | 0 | 1.6941e-21 | 1.6941e-21 | 1.6941e-21 | 1.6941e-21 | 1.6941e-21 | 1.6941e-21 | 1.6941e-21 | 1.6941e-21 | 1.6941e-21 | 1.6941e-21 | 1.6941e-21 | 1.6941e-21 | 1.6941e-21 | 1.6941e-21 | 1.6941e-21 | 1.6941e-21 | 1.6941e-21
26 | 2025 | Spring | Voltage, f | 0 | 1 | 0 | 0 | 0 | 0 | 0 | 0 | 0 | 0 | 0 | 0 | 0 | 0 | 0 | 0 | 0 | 0 | 0 | 0 | 0 | 0 | 0 | 0 | 0 | 0
27 | 2025 | Spring | Voltage, e | 0 | 1 | 1.6941e-21 | 1.6941e-21 | 1.6941e-21 | 1.6941e-21 | 1.6941e-21 | 1.6941e-21 | 1.6941e-21 | 1.6941e-21 | 3.3881e-21 | 3.3881e-21 | 3.3881e-21 | 3.3881e-21 | 3.3881e-21 | 3.3881e-21 | 3.3881e-21 | 1.6941e-21 | 1.6941e-21 | 1.6941e-21 | 3.3881e-21 | 3.3881e-21 | 3.3881e-21 | 3.3881e-21 | 3.3881e-21 | 1.6941e-21
27 | 2025 | Spring | Voltage, f | 0 | 1 | 0 | 0 | 0 | 0 | 0 | 0 | 0 | 0 | 0 | 0 | 0 | 0 | 0 | 0 | 0 | 0 | 0 | 0 | 0 | 0 | 0 | 0 | 0 | 0
28 | 2025 | Spring | Voltage, e | 0 | 1 | 0 | 0 | 0 | 0 | 0 | 0 | 0 | 0 | 0 | 0 | 0 | 0 | 0 | 0 | 0 | 0 | 0 | 0 | 0 | 0 | 0 | 0 | 0 | 0
28 | 2025 | Spring | Voltage, f | 0 | 1 | 0 | 0 | 0 | 0 | 0 | 0 | 0 | 0 | 0 | 0 | 0 | 0 | 0 | 0 | 0 | 0 | 0 | 0 | 0 | 0 | 0 | 0 | 0 | 0
29 | 2025 | Spring | Voltage, e | 0 | 1 | 0 | 0 | 0 | 0 | 0 | 0 | 0 | 0 | -1.6941e-21 | -1.6941e-21 | -1.6941e-21 | -1.6941e-21 | -1.6941e-21 | -1.6941e-21 | -1.6941e-21 | 0 | 0 | 0 | 0 | 0 | -1.6941e-21 | 0 | 0 | 0
29 | 2025 | Spring | Voltage, f | 0 | 1 | 0 | 0 | 0 | 0 | 0 | 0 | 0 | 0 | 0 | 0 | 0 | 0 | 0 | 0 | 0 | 0 | 0 | 0 | 0 | 0 | 0 | 0 | 0 | 0
30 | 2025 | Spring | Voltage, e | 0 | 1 | 0 | 0 | 0 | 0 | 0 | 0 | 0 | 0 | 0 | 0 | 0 | 0 | 0 | 0 | 0 | 0 | 0 | 0 | 0 | 0 | 0 | 0 | 0 | 0
30 | 2025 | Spring | Voltage, f | 0 | 1 | 0 | 0 | 0 | 0 | 0 | 0 | 0 | 0 | 0 | 0 | 0 | 0 | 0 | 0 | 0 | 0 | 0 | 0 | 0 | 0 | 0 | 0 | 0 | 0
8 | 2025 | Spring | Voltage, e | 0 | 2 | -1.6941e-21 | -1.6941e-21 | -1.6941e-21 | -1.6941e-21 | -1.6941e-21 | -1.6941e-21 | -1.6941e-21 | -1.6941e-21 | -1.6941e-21 | -1.6941e-21 | -1.6941e-21 | -1.6941e-21 | -1.6941e-21 | -1.6941e-21 | -1.6941e-21 | -1.6941e-21 | -1.6941e-21 | -1.6941e-21 | -1.6941e-21 | 0 | 0 | 0 | 0 | -1.6941e-21
8 | 2025 | Spring | Voltage, f | 0 | 2 | 0 | 0 | 0 | 0 | 0 | 0 | 0 | 0 | 0 | 0 | 0 | 0 | 0 | 0 | 0 | 0 | 0 | 0 | 0 | 0 | 0 | 0 | 0 | 0
9 | 2025 | Spring | Voltage, e | 0 | 2 | -3.3881e-21 | -3.3881e-21 | -3.3881e-21 | -3.3881e-21 | -3.3881e-21 | -3.3881e-21 | -3.3881e-21 | -3.3881e-21 | -3.3881e-21 | -3.3881e-21 | -3.3881e-21 | -3.3881e-21 | -3.3881e-21 | -3.3881e-21 | -3.3881e-21 | -3.3881e-21 | -3.3881e-21 | -3.3881e-21 | -3.3881e-21 | -3.3881e-21 | -3.3881e-21 | -3.3881e-21 | -3.3881e-21 | -3.3881e-21
9 | 2025 | Spring | Voltage, f | 0 | 2 | -1.0164e-20 | -1.0164e-20 | -1.0164e-20 | -1.0164e-20 | -1.0164e-20 | -1.0164e-20 | -1.0164e-20 | -1.0164e-20 | -1.0164e-20 | -1.0164e-20 | -1.3553e-20 | -1.3553e-20 | -1.3553e-20 | -1.0164e-20 | -1.0164e-20 | -1.0164e-20 | -1.0164e-20 | -1.0164e-20 | -1.0164e-20 | -1.0164e-20 | -1.3553e-20 | -1.3553e-20 | -1.3553e-20 | -1.0164e-20
10 | 2025 | Spring | Voltage, e | 0 | 2 | 3.3881e-21 | 1.6941e-21 | 1.6941e-21 | 1.6941e-21 | 1.6941e-21 | 1.6941e-21 | 1.6941e-21 | 3.3881e-21 | 3.3881e-21 | 3.3881e-21 | 5.0822e-21 | 5.0822e-21 | 3.3881e-21 | 3.3881e-21 | 3.3881e-21 | 3.3881e-21 | 3.3881e-21 | 3.3881e-21 | 3.3881e-21 | 3.3881e-21 | 5.0822e-21 | 3.3881e-21 | 3.3881e-21 | 3.3881e-21
10 | 2025 | Spring | Voltage, f | 0 | 2 | 0 | 0 | 0 | 0 | 0 | 0 | 0 | 0 | 0 | 0 | 0 | 0 | 0 | 0 | 0 | 0 | 0 | 0 | 0 | 0 | 0 | 0 | 0 | 0
11 | 2025 | Spring | Voltage, e | 0 | 2 | 3.3881e-21 | 1.6941e-21 | 1.6941e-21 | 1.6941e-21 | 1.6941e-21 | 1.6941e-21 | 1.6941e-21 | 3.3881e-21 | 3.3881e-21 | 3.3881e-21 | 3.3881e-21 | 5.0822e-21 | 3.3881e-21 | 3.3881e-21 | 3.3881e-21 | 3.3881e-21 | 3.3881e-21 | 3.3881e-21 | 3.3881e-21 | 3.3881e-21 | 3.3881e-21 | 3.3881e-21 | 3.3881e-21 | 3.3881e-21
11 | 2025 | Spring | Voltage, f | 0 | 2 | 0 | 0 | 0 | 0 | 0 | 0 | 0 | 0 | 0 | 0 | 0 | 0 | 0 | 0 | 0 | 0 | 0 | 0 | 0 | 0 | 0 | 0 | 0 | 0
12 | 2025 | Spring | Voltage, e | 0 | 2 | -1.6941e-21 | -1.6941e-21 | -1.6941e-21 | -1.6941e-21 | -1.6941e-21 | -1.6941e-21 | -1.6941e-21 | -1.6941e-21 | -1.6941e-21 | -1.6941e-21 | -1.6941e-21 | -1.6941e-21 | -1.6941e-21 | -1.6941e-21 | -1.6941e-21 | -1.6941e-21 | -1.6941e-21 | -1.6941e-21 | -1.6941e-21 | 0 | 0 | 0 | 0 | -1.6941e-21
12 | 2025 | Spring | Voltage, f | 0 | 2 | 0 | 0 | 0 | 0 | 0 | 0 | 0 | 0 | 0 | 0 | 0 | 0 | 0 | 0 | 0 | 0 | 0 | 0 | 0 | 0 | 0 | 0 | 0 | 0
13 | 2025 | Spring | Voltage, e | 0 | 2 | -1.6941e-21 | -1.6941e-21 | -1.6941e-21 | -1.6941e-21 | -1.6941e-21 | -1.6941e-21 | -1.6941e-21 | -1.6941e-21 | -1.6941e-21 | -1.6941e-21 | -1.6941e-21 | -1.6941e-21 | -1.6941e-21 | -1.6941e-21 | -1.6941e-21 | -1.6941e-21 | -1.6941e-21 | -1.6941e-21 | -1.6941e-21 | 0 | 0 | 0 | 0 | -1.6941e-21
13 | 2025 | Spring | Voltage, f | 0 | 2 | 0 | 0 | 0 | 0 | 0 | 0 | 0 | 0 | 0 | 0 | 0 | 0 | 0 | 0 | 0 | 0 | 0 | 0 | 0 | 0 | 0 | 0 | 0 | 0
14 | 2025 | Spring | Voltage, e | 0 | 2 | 0 | 0 | 0 | 0 | 0 | 0 | 0 | 0 | 0 | 0 | 0 | 0 | 0 | 0 | 0 | 0 | 0 | 0 | 0 | 0 | 0 | 0 | 0 | 0
14 | 2025 | Spring | Voltage, f | 0 | 2 | 0 | 0 | 0 | 0 | 0 | 0 | 0 | 0 | 0 | 0 | 1.6941e-21 | 1.6941e-21 | 1.6941e-21 | 0 | 0 | 0 | 0 | 0 | 0 | 0 | 1.6941e-21 | 1.6941e-21 | 1.6941e-21 | 0
15 | 2025 | Spring | Voltage, e | 0 | 2 | 1.6941e-21 | 1.6941e-21 | 1.6941e-21 | 1.6941e-21 | 1.6941e-21 | 1.6941e-21 | 1.6941e-21 | 1.6941e-21 | 1.6941e-21 | 1.6941e-21 | 1.6941e-21 | 3.3881e-21 | 1.6941e-21 | 1.6941e-21 | 1.6941e-21 | 1.6941e-21 | 1.6941e-21 | 1.6941e-21 | 1.6941e-21 | 1.6941e-21 | 1.6941e-21 | 1.6941e-21 | 1.6941e-21 | 1.6941e-21
15 | 2025 | Spring | Voltage, f | 0 | 2 | 0 | 0 | 0 | 0 | 0 | 0 | 0 | 0 | 0 | 0 | 0 | 0 | 0 | 0 | 0 | 0 | 0 | 0 | 0 | 0 | 0 | 0 | 0 | 0
16 | 2025 | Spring | Voltage, e | 0 | 2 | 0 | 0 | 0 | 0 | 0 | 0 | 0 | 0 | -1.6941e-21 | -1.6941e-21 | -3.3881e-21 | -3.3881e-21 | -1.6941e-21 | -1.6941e-21 | -1.6941e-21 | -1.6941e-21 | 0 | 0 | -1.6941e-21 | -1.6941e-21 | -3.3881e-21 | -3.3881e-21 | -1.6941e-21 | -1.6941e-21
16 | 2025 | Spring | Voltage, f | 0 | 2 | 0 | 0 | 0 | 0 | 0 | 0 | 0 | 0 | 0 | 0 | 0 | 0 | 0 | 0 | 0 | 0 | 0 | 0 | 0 | 0 | 0 | 0 | 0 | 0
17 | 2025 | Spring | Voltage, e | 0 | 2 | 0 | 1.6941e-21 | 1.6941e-21 | 1.6941e-21 | 1.6941e-21 | 1.6941e-21 | 1.6941e-21 | 0 | 0 | 0 | 0 | 0 | 0 | 0 | 0 | 0 | 0 | 0 | 0 | 0 | 0 | 0 | 0 | 0
17 | 2025 | Spring | Voltage, f | 0 | 2 | 0 | 0 | 0 | 0 | 0 | 0 | 0 | 0 | 0 | 0 | 0 | 0 | 0 | 0 | 0 | 0 | 0 | 0 | 0 | 0 | 0 | 0 | 0 | 0
18 | 2025 | Spring | Voltage, e | 0 | 2 | 0 | 0 | 0 | 0 | 0 | 0 | 0 | 0 | -1.6941e-21 | -1.6941e-21 | -3.3881e-21 | -3.3881e-21 | -1.6941e-21 | -1.6941e-21 | -1.6941e-21 | -1.6941e-21 | 0 | -1.6941e-21 | -1.6941e-21 | -1.6941e-21 | -3.3881e-21 | -3.3881e-21 | -1.6941e-21 | -1.6941e-21
18 | 2025 | Spring | Voltage, f | 0 | 2 | 0 | 0 | 0 | 0 | 0 | 0 | 0 | 0 | 0 | 0 | 0 | 0 | 0 | 0 | 0 | 0 | 0 | 0 | 0 | 0 | 0 | 0 | 0 | 0
19 | 2025 | Spring | Voltage, e | 0 | 2 | -3.3881e-21 | -3.3881e-21 | -1.6941e-21 | -1.6941e-21 | -1.6941e-21 | -1.6941e-21 | -1.6941e-21 | -3.3881e-21 | -6.7763e-21 | -6.7763e-21 | -8.4703e-21 | -1.0164e-20 | -8.4703e-21 | -6.7763e-21 | -6.7763e-21 | -5.0822e-21 | -5.0822e-21 | -5.0822e-21 | -5.0822e-21 | -6.7763e-21 | -1.0164e-20 | -8.4703e-21 | -8.4703e-21 | -5.0822e-21
19 | 2025 | Spring | Voltage, f | 0 | 2 | 0 | 0 | 0 | 0 | 0 | 0 | 0 | 0 | 0 | 1.6941e-21 | 1.6941e-21 | 1.6941e-21 | 1.6941e-21 | 1.6941e-21 | 1.6941e-21 | 0 | 0 | 0 | 0 | 1.6941e-21 | 1.6941e-21 | 1.6941e-21 | 1.6941e-21 | 1.6941e-21
20 | 2025 | Spring | Voltage, e | 0 | 2 | 0 | 0 | 0 | 0 | 0 | 0 | 0 | 0 | -1.6941e-21 | -1.6941e-21 | -1.6941e-21 | -1.6941e-21 | -1.6941e-21 | -1.6941e-21 | -1.6941e-21 | -1.6941e-21 | 0 | 0 | -1.6941e-21 | -1.6941e-21 | -1.6941e-21 | -1.6941e-21 | -1.6941e-21 | -1.6941e-21
20 | 2025 | Spring | Voltage, f | 0 | 2 | 0 | 0 | 0 | 0 | 0 | 0 | 0 | 0 | 0 | 1.6941e-21 | 1.6941e-21 | 1.6941e-21 | 1.6941e-21 | 1.6941e-21 | 1.6941e-21 | 0 | 0 | 0 | 0 | 1.6941e-21 | 1.6941e-21 | 1.6941e-21 | 1.6941e-21 | 1.6941e-21
21 | 2025 | Spring | Voltage, e | 0 | 2 | 1.6941e-21 | 1.6941e-21 | 0 | 0 | 0 | 0 | 0 | 1.6941e-21 | 1.6941e-21 | 3.3881e-21 | 3.3881e-21 | 3.3881e-21 | 3.3881e-21 | 3.3881e-21 | 1.6941e-21 | 1.6941e-21 | 1.6941e-21 | 1.6941e-21 | 1.6941e-21 | 1.6941e-21 | 3.3881e-21 | 3.3881e-21 | 3.3881e-21 | 1.6941e-21
21 | 2025 | Spring | Voltage, f | 0 | 2 | 0 | 0 | 0 | 0 | 0 | 0 | 0 | 0 | 0 | 0 | 0 | 0 | 0 | 0 | 0 | 0 | 0 | 0 | 0 | 0 | 0 | 0 | 0 | 0
22 | 2025 | Spring | Voltage, e | 0 | 2 | 0 | 0 | 0 | 0 | 0 | 0 | 0 | 0 | 0 | 0 | 0 | 0 | 0 | 0 | 0 | 0 | 0 | 0 | 0 | 0 | 0 | 0 | 0 | 0
22 | 2025 | Spring | Voltage, f | 0 | 2 | 0 | 0 | 0 | 0 | 0 | 0 | 0 | 0 | 0 | 0 | 0 | 0 | 0 | 0 | 0 | 0 | 0 | 0 | 0 | 0 | 0 | 0 | 0 | 0
23 | 2025 | Spring | Voltage, e | 0 | 2 | 1.6941e-21 | 1.6941e-21 | 1.6941e-21 | 1.6941e-21 | 1.6941e-21 | 1.6941e-21 | 1.6941e-21 | 1.6941e-21 | 3.3881e-21 | 3.3881e-21 | 3.3881e-21 | 3.3881e-21 | 3.3881e-21 | 3.3881e-21 | 3.3881e-21 | 3.3881e-21 | 3.3881e-21 | 3.3881e-21 | 3.3881e-21 | 3.3881e-21 | 3.3881e-21 | 3.3881e-21 | 3.3881e-21 | 3.3881e-21
23 | 2025 | Spring | Voltage, f | 0 | 2 | 0 | 0 | 0 | 0 | 0 | 0 | 0 | 0 | 0 | 0 | 0 | 0 | 0 | 0 | 0 | 0 | 0 | 0 | 0 | 0 | 0 | 0 | 0 | 0
24 | 2025 | Spring | Voltage, e | 0 | 2 | 0 | 0 | 0 | 0 | 0 | 0 | 0 | 0 | 0 | 0 | 0 | 0 | 0 | 0 | 0 | 0 | 0 | 0 | 0 | 0 | 0 | 0 | 0 | 0
24 | 2025 | Spring | Voltage, f | 0 | 2 | 0 | 0 | 0 | 0 | 0 | 0 | 0 | 0 | 0 | 0 | 0 | 0 | 0 | 0 | 0 | 0 | 0 | 0 | 0 | 0 | 0 | 0 | 0 | 0
25 | 2025 | Spring | Voltage, e | 0 | 2 | 1.6941e-21 | 1.6941e-21 | 1.6941e-21 | 1.6941e-21 | 1.6941e-21 | 1.6941e-21 | 1.6941e-21 | 1.6941e-21 | 3.3881e-21 | 3.3881e-21 | 3.3881e-21 | 3.3881e-21 | 3.3881e-21 | 3.3881e-21 | 3.3881e-21 | 3.3881e-21 | 1.6941e-21 | 1.6941e-21 | 3.3881e-21 | 3.3881e-21 | 3.3881e-21 | 3.3881e-21 | 3.3881e-21 | 3.3881e-21
25 | 2025 | Spring | Voltage, f | 0 | 2 | 0 | 0 | 0 | 0 | 0 | 0 | 0 | 0 | 0 | 0 | 0 | 0 | 0 | 0 | 0 | 0 | 0 | 0 | 0 | 0 | 0 | 0 | 0 | 0
26 | 2025 | Spring | Voltage, e | 0 | 2 | 0 | 0 | 0 | 0 | 0 | 0 | 0 | 0 | 0 | 1.6941e-21 | 1.6941e-21 | 1.6941e-21 | 1.6941e-21 | 0 | 0 | 0 | 0 | 0 | 1.6941e-21 | 1.6941e-21 | 1.6941e-21 | 1.6941e-21 | 1.6941e-21 | 1.6941e-21
26 | 2025 | Spring | Voltage, f | 0 | 2 | 0 | 0 | 0 | 0 | 0 | 0 | 0 | 0 | 0 | 0 | 0 | 0 | 0 | 0 | 0 | 0 | 0 | 0 | 0 | 0 | 0 | 0 | 0 | 0
27 | 2025 | Spring | Voltage, e | 0 | 2 | 1.6941e-21 | 1.6941e-21 | 1.6941e-21 | 1.6941e-21 | 1.6941e-21 | 1.6941e-21 | 1.6941e-21 | 1.6941e-21 | 3.3881e-21 | 3.3881e-21 | 3.3881e-21 | 3.3881e-21 | 3.3881e-21 | 3.3881e-21 | 3.3881e-21 | 1.6941e-21 | 1.6941e-21 | 1.6941e-21 | 3.3881e-21 | 3.3881e-21 | 3.3881e-21 | 3.3881e-21 | 3.3881e-21 | 1.6941e-21
27 | 2025 | Spring | Voltage, f | 0 | 2 | 0 | 0 | 0 | 0 | 0 | 0 | 0 | 0 | 0 | 0 | 0 | 0 | 0 | 0 | 0 | 0 | 0 | 0 | 0 | 0 | 0 | 0 | 0 | 0
28 | 2025 | Spring | Voltage, e | 0 | 2 | 0 | 0 | 0 | 0 | 0 | 0 | 0 | 0 | 0 | 0 | 0 | 0 | 0 | 0 | 0 | 0 | 0 | 0 | 0 | 0 | 0 | 0 | 0 | 0
28 | 2025 | Spring | Voltage, f | 0 | 2 | 0 | 0 | 0 | 0 | 0 | 0 | 0 | 0 | 0 | 0 | 0 | 0 | 0 | 0 | 0 | 0 | 0 | 0 | 0 | 0 | 0 | 0 | 0 | 0
29 | 2025 | Spring | Voltage, e | 0 | 2 | -1.6941e-21 | -1.6941e-21 | 0 | 0 | 0 | 0 | -1.6941e-21 | -1.6941e-21 | -1.6941e-21 | -1.6941e-21 | -1.6941e-21 | -1.6941e-21 | -1.6941e-21 | -1.6941e-21 | -3.3881e-21 | -1.6941e-21 | -1.6941e-21 | -1.6941e-21 | -1.6941e-21 | -1.6941e-21 | -1.6941e-21 | -1.6941e-21 | -1.6941e-21 | -1.6941e-21
29 | 2025 | Spring | Voltage, f | 0 | 2 | 0 | 0 | 0 | 0 | 0 | 0 | 0 | 0 | 0 | 0 | 0 | 0 | 0 | 0 | 0 | 0 | 0 | 0 | 0 | 0 | 0 | 0 | 0 | 0
30 | 2025 | Spring | Voltage, e | 0 | 2 | 0 | 0 | 0 | 0 | 0 | 0 | 0 | 0 | 0 | 0 | 0 | 0 | 0 | 0 | 0 | 0 | 0 | 0 | 0 | 0 | 0 | 0 | 0 | 0
30 | 2025 | Spring | Voltage, f | 0 | 2 | 0 | 0 | 0 | 0 | 0 | 0 | 0 | 0 | 0 | 0 | 0 | 0 | 0 | 0 | 0 | 0 | 0 | 0 | 0 | 0 | 0 | 0 | 0 | 0
8 | 2025 | Summer | Voltage, e | 0 | 0 | -1.6941e-21 | -1.6941e-21 | -1.6941e-21 | -1.6941e-21 | -1.6941e-21 | -1.6941e-21 | -1.6941e-21 | -1.6941e-21 | -1.6941e-21 | 0 | 0 | 0 | 0 | 0 | 0 | 0 | 0 | -1.6941e-21 | 0 | 0 | 0 | 0 | 0 | 0
8 | 2025 | Summer | Voltage, f | 0 | 0 | 0 | 0 | 0 | 0 | 0 | 0 | 0 | 0 | 0 | 0 | 0 | 0 | 0 | 0 | 0 | 0 | 0 | 0 | 0 | 0 | 0 | 0 | 0 | 0
9 | 2025 | Summer | Voltage, e | 0 | 0 | -3.3881e-21 | -3.3881e-21 | -3.3881e-21 | -3.3881e-21 | -3.3881e-21 | -3.3881e-21 | -3.3881e-21 | -1.6941e-21 | -1.6941e-21 | -1.6941e-21 | -1.6941e-21 | -1.6941e-21 | -1.6941e-21 | -1.6941e-21 | -1.6941e-21 | -1.6941e-21 | -1.6941e-21 | -1.6941e-21 | -1.6941e-21 | -1.6941e-21 | -1.6941e-21 | -1.6941e-21 | -1.6941e-21 | -1.6941e-21
9 | 2025 | Summer | Voltage, f | 0 | 0 | -1.0164e-20 | -1.0164e-20 | -8.4703e-21 | -8.4703e-21 | -8.4703e-21 | -8.4703e-21 | -1.0164e-20 | -1.0164e-20 | -1.1858e-20 | -1.1858e-20 | -1.1858e-20 | -1.3553e-20 | -1.3553e-20 | -1.1858e-20 | -1.1858e-20 | -1.1858e-20 | -1.1858e-20 | -1.1858e-20 | -1.1858e-20 | -1.1858e-20 | -1.1858e-20 | -1.1858e-20 | -1.1858e-20 | -1.0164e-20
10 | 2025 | Summer | Voltage, e | 0 | 0 | 3.3881e-21 | 1.6941e-21 | 1.6941e-21 | 1.6941e-21 | 1.6941e-21 | 1.6941e-21 | 1.6941e-21 | 3.3881e-21 | 3.3881e-21 | 5.0822e-21 | 5.0822e-21 | 5.0822e-21 | 5.0822e-21 | 5.0822e-21 | 3.3881e-21 | 3.3881e-21 | 3.3881e-21 | 3.3881e-21 | 3.3881e-21 | 3.3881e-21 | 3.3881e-21 | 5.0822e-21 | 3.3881e-21 | 3.3881e-21
10 | 2025 | Summer | Voltage, f | 0 | 0 | 0 | 0 | 0 | 0 | 0 | 0 | 0 | 0 | 0 | 0 | 0 | 0 | 0 | 0 | 0 | 0 | 0 | 0 | 0 | 0 | 0 | 0 | 0 | 0
11 | 2025 | Summer | Voltage, e | 0 | 0 | 3.3881e-21 | 1.6941e-21 | 1.6941e-21 | 1.6941e-21 | 1.6941e-21 | 1.6941e-21 | 1.6941e-21 | 3.3881e-21 | 3.3881e-21 | 3.3881e-21 | 5.0822e-21 | 5.0822e-21 | 5.0822e-21 | 3.3881e-21 | 3.3881e-21 | 3.3881e-21 | 3.3881e-21 | 3.3881e-21 | 3.3881e-21 | 3.3881e-21 | 3.3881e-21 | 5.0822e-21 | 3.3881e-21 | 3.3881e-21
11 | 2025 | Summer | Voltage, f | 0 | 0 | 0 | 0 | 0 | 0 | 0 | 0 | 0 | 0 | 0 | 0 | 0 | 0 | 0 | 0 | 0 | 0 | 0 | 0 | 0 | 0 | 0 | 0 | 0 | 0
12 | 2025 | Summer | Voltage, e | 0 | 0 | -1.6941e-21 | -1.6941e-21 | -1.6941e-21 | -1.6941e-21 | -1.6941e-21 | -1.6941e-21 | -1.6941e-21 | -1.6941e-21 | -1.6941e-21 | 0 | 0 | 0 | 0 | 0 | 0 | 0 | 0 | 0 | 0 | 0 | 0 | 0 | 0 | 0
12 | 2025 | Summer | Voltage, f | 0 | 0 | 0 | 0 | 0 | 0 | 0 | 0 | 0 | 0 | 0 | 0 | 0 | 0 | 0 | 0 | 0 | 0 | 0 | 0 | 0 | 0 | 0 | 0 | 0 | 0
13 | 2025 | Summer | Voltage, e | 0 | 0 | -1.6941e-21 | -1.6941e-21 | -1.6941e-21 | -1.6941e-21 | -1.6941e-21 | -1.6941e-21 | -1.6941e-21 | -1.6941e-21 | -1.6941e-21 | 0 | 0 | 0 | 0 | 0 | 0 | 0 | 0 | -1.6941e-21 | 0 | 0 | 0 | 0 | 0 | 0
13 | 2025 | Summer | Voltage, f | 0 | 0 | 0 | 0 | 0 | 0 | 0 | 0 | 0 | 0 | 0 | 0 | 0 | 0 | 0 | 0 | 0 | 0 | 0 | 0 | 0 | 0 | 0 | 0 | 0 | 0
14 | 2025 | Summer | Voltage, e | 0 | 0 | 0 | 0 | 0 | 0 | 0 | 0 | 0 | 0 | 0 | 0 | 0 | 0 | 0 | 0 | 0 | 0 | 0 | 0 | 0 | 0 | 0 | 0 | 0 | 0
14 | 2025 | Summer | Voltage, f | 0 | 0 | 0 | 0 | 0 | 0 | 0 | 0 | 0 | 0 | 0 | 1.6941e-21 | 1.6941e-21 | 1.6941e-21 | 1.6941e-21 | 1.6941e-21 | 0 | 0 | 0 | 0 | 0 | 0 | 0 | 1.6941e-21 | 0 | 0
15 | 2025 | Summer | Voltage, e | 0 | 0 | 1.6941e-21 | 1.6941e-21 | 1.6941e-21 | 1.6941e-21 | 1.6941e-21 | 1.6941e-21 | 1.6941e-21 | 1.6941e-21 | 1.6941e-21 | 3.3881e-21 | 3.3881e-21 | 3.3881e-21 | 3.3881e-21 | 3.3881e-21 | 1.6941e-21 | 1.6941e-21 | 1.6941e-21 | 1.6941e-21 | 1.6941e-21 | 1.6941e-21 | 1.6941e-21 | 1.6941e-21 | 1.6941e-21 | 1.6941e-21
15 | 2025 | Summer | Voltage, f | 0 | 0 | 0 | 0 | 0 | 0 | 0 | 0 | 0 | 0 | 0 | 0 | 0 | 0 | 0 | 0 | 0 | 0 | 0 | 0 | 0 | 0 | 0 | 0 | 0 | 0
16 | 2025 | Summer | Voltage, e | 0 | 0 | 0 | 0 | 0 | 0 | 0 | 0 | 0 | 0 | -1.6941e-21 | -1.6941e-21 | -3.3881e-21 | -3.3881e-21 | -3.3881e-21 | -1.6941e-21 | -1.6941e-21 | -1.6941e-21 | -1.6941e-21 | -1.6941e-21 | -1.6941e-21 | -1.6941e-21 | -3.3881e-21 | -3.3881e-21 | -3.3881e-21 | -1.6941e-21
16 | 2025 | Summer | Voltage, f | 0 | 0 | 0 | 0 | 0 | 0 | 0 | 0 | 0 | 0 | 0 | 0 | 0 | 0 | 0 | 0 | 0 | 0 | 0 | 0 | 0 | 0 | 0 | 0 | 0 | 0
17 | 2025 | Summer | Voltage, e | 0 | 0 | 0 | 0 | 0 | 0 | 0 | 1.6941e-21 | 0 | 0 | 0 | 0 | 0 | 0 | 0 | 0 | 0 | 0 | 0 | 0 | 0 | 0 | 0 | 0 | 0 | 0
17 | 2025 | Summer | Voltage, f | 0 | 0 | 0 | 0 | 0 | 0 | 0 | 0 | 0 | 0 | 0 | 0 | 0 | 0 | 0 | 0 | 0 | 0 | 0 | 0 | 0 | 0 | 0 | 0 | 0 | 0
18 | 2025 | Summer | Voltage, e | 0 | 0 | 0 | 0 | 0 | 0 | 0 | 0 | 0 | 0 | -1.6941e-21 | -3.3881e-21 | -3.3881e-21 | -3.3881e-21 | -3.3881e-21 | -1.6941e-21 | -1.6941e-21 | -1.6941e-21 | -1.6941e-21 | -1.6941e-21 | -1.6941e-21 | -1.6941e-21 | -3.3881e-21 | -3.3881e-21 | -3.3881e-21 | -1.6941e-21
18 | 2025 | Summer | Voltage, f | 0 | 0 | 0 | 0 | 0 | 0 | 0 | 0 | 0 | 0 | 0 | 0 | 0 | 0 | 0 | 0 | 0 | 0 | 0 | 0 | 0 | 0 | 0 | 0 | 0 | 0
19 | 2025 | Summer | Voltage, e | 0 | 0 | -5.0822e-21 | -3.3881e-21 | -3.3881e-21 | -3.3881e-21 | -3.3881e-21 | -1.6941e-21 | -3.3881e-21 | -5.0822e-21 | -6.7763e-21 | -8.4703e-21 | -1.0164e-20 | -1.1858e-20 | -1.1858e-20 | -8.4703e-21 | -6.7763e-21 | -6.7763e-21 | -6.7763e-21 | -6.7763e-21 | -6.7763e-21 | -6.7763e-21 | -8.4703e-21 | -1.0164e-20 | -1.0164e-20 | -6.7763e-21
19 | 2025 | Summer | Voltage, f | 0 | 0 | 0 | 0 | 0 | 0 | 0 | 0 | 0 | 0 | 1.6941e-21 | 1.6941e-21 | 1.6941e-21 | 1.6941e-21 | 1.6941e-21 | 1.6941e-21 | 1.6941e-21 | 1.6941e-21 | 1.6941e-21 | 1.6941e-21 | 1.6941e-21 | 1.6941e-21 | 1.6941e-21 | 1.6941e-21 | 1.6941e-21 | 1.6941e-21
20 | 2025 | Summer | Voltage, e | 0 | 0 | 0 | 0 | 0 | 0 | 0 | 0 | 0 | 0 | -1.6941e-21 | -1.6941e-21 | -3.3881e-21 | -3.3881e-21 | -3.3881e-21 | -1.6941e-21 | -1.6941e-21 | -1.6941e-21 | -1.6941e-21 | -1.6941e-21 | -1.6941e-21 | -1.6941e-21 | -1.6941e-21 | -1.6941e-21 | -1.6941e-21 | -1.6941e-21
20 | 2025 | Summer | Voltage, f | 0 | 0 | 0 | 0 | 0 | 0 | 0 | 0 | 0 | 0 | 1.6941e-21 | 1.6941e-21 | 1.6941e-21 | 1.6941e-21 | 1.6941e-21 | 1.6941e-21 | 1.6941e-21 | 1.6941e-21 | 1.6941e-21 | 1.6941e-21 | 1.6941e-21 | 1.6941e-21 | 1.6941e-21 | 1.6941e-21 | 1.6941e-21 | 1.6941e-21
21 | 2025 | Summer | Voltage, e | 0 | 0 | 1.6941e-21 | 1.6941e-21 | 1.6941e-21 | 1.6941e-21 | 0 | 0 | 1.6941e-21 | 1.6941e-21 | 3.3881e-21 | 3.3881e-21 | 3.3881e-21 | 3.3881e-21 | 3.3881e-21 | 3.3881e-21 | 3.3881e-21 | 1.6941e-21 | 1.6941e-21 | 1.6941e-21 | 3.3881e-21 | 3.3881e-21 | 3.3881e-21 | 3.3881e-21 | 3.3881e-21 | 1.6941e-21
21 | 2025 | Summer | Voltage, f | 0 | 0 | 0 | 0 | 0 | 0 | 0 | 0 | 0 | 0 | 0 | 0 | 0 | 0 | 0 | 0 | 0 | 0 | 0 | 0 | 0 | 0 | 0 | 0 | 0 | 0
22 | 2025 | Summer | Voltage, e | 0 | 0 | 0 | 0 | 0 | 0 | 0 | 0 | 0 | 0 | 0 | 0 | 0 | 0 | 0 | 0 | 0 | 0 | 0 | 0 | 0 | 0 | 0 | 0 | 0 | 0
22 | 2025 | Summer | Voltage, f | 0 | 0 | 0 | 0 | 0 | 0 | 0 | 0 | 0 | 0 | 0 | 0 | 0 | 0 | 0 | 0 | 0 | 0 | 0 | 0 | 0 | 0 | 0 | 0 | 0 | 0
23 | 2025 | Summer | Voltage, e | 0 | 0 | 3.3881e-21 | 1.6941e-21 | 1.6941e-21 | 1.6941e-21 | 1.6941e-21 | 1.6941e-21 | 1.6941e-21 | 3.3881e-21 | 3.3881e-21 | 3.3881e-21 | 3.3881e-21 | 5.0822e-21 | 5.0822e-21 | 3.3881e-21 | 3.3881e-21 | 3.3881e-21 | 3.3881e-21 | 3.3881e-21 | 3.3881e-21 | 3.3881e-21 | 3.3881e-21 | 3.3881e-21 | 3.3881e-21 | 3.3881e-21
23 | 2025 | Summer | Voltage, f | 0 | 0 | 0 | 0 | 0 | 0 | 0 | 0 | 0 | 0 | 0 | 0 | 0 | 0 | 0 | 0 | 0 | 0 | 0 | 0 | 0 | 0 | 0 | 0 | 0 | 0
24 | 2025 | Summer | Voltage, e | 0 | 0 | 0 | 0 | 0 | 0 | 0 | 0 | 0 | 0 | 0 | 0 | 0 | 0 | 0 | 0 | 0 | 0 | 0 | 0 | 0 | 0 | 0 | 0 | 0 | 0
24 | 2025 | Summer | Voltage, f | 0 | 0 | 0 | 0 | 0 | 0 | 0 | 0 | 0 | 0 | 0 | 0 | 0 | 0 | 0 | 0 | 0 | 0 | 0 | 0 | 0 | 0 | 0 | 0 | 0 | 0
25 | 2025 | Summer | Voltage, e | 0 | 0 | 1.6941e-21 | 1.6941e-21 | 1.6941e-21 | 1.6941e-21 | 1.6941e-21 | 1.6941e-21 | 1.6941e-21 | 3.3881e-21 | 3.3881e-21 | 3.3881e-21 | 3.3881e-21 | 5.0822e-21 | 3.3881e-21 | 3.3881e-21 | 3.3881e-21 | 3.3881e-21 | 3.3881e-21 | 3.3881e-21 | 3.3881e-21 | 3.3881e-21 | 3.3881e-21 | 3.3881e-21 | 3.3881e-21 | 3.3881e-21
25 | 2025 | Summer | Voltage, f | 0 | 0 | 0 | 0 | 0 | 0 | 0 | 0 | 0 | 0 | 0 | 0 | 0 | 0 | 0 | 0 | 0 | 0 | 0 | 0 | 0 | 0 | 0 | 0 | 0 | 0
26 | 2025 | Summer | Voltage, e | 0 | 0 | 1.6941e-21 | 1.6941e-21 | 0 | 0 | 0 | 0 | 0 | 0 | 0 | 1.6941e-21 | 1.6941e-21 | 1.6941e-21 | 1.6941e-21 | 1.6941e-21 | 1.6941e-21 | 1.6941e-21 | 0 | 1.6941e-21 | 1.6941e-21 | 1.6941e-21 | 1.6941e-21 | 1.6941e-21 | 1.6941e-21 | 1.6941e-21
26 | 2025 | Summer | Voltage, f | 0 | 0 | 0 | 0 | 0 | 0 | 0 | 0 | 0 | 0 | 0 | 0 | 0 | 0 | 0 | 0 | 0 | 0 | 0 | 0 | 0 | 0 | 0 | 0 | 0 | 0
27 | 2025 | Summer | Voltage, e | 0 | 0 | 1.6941e-21 | 1.6941e-21 | 1.6941e-21 | 1.6941e-21 | 1.6941e-21 | 1.6941e-21 | 1.6941e-21 | 1.6941e-21 | 3.3881e-21 | 3.3881e-21 | 3.3881e-21 | 3.3881e-21 | 3.3881e-21 | 3.3881e-21 | 3.3881e-21 | 3.3881e-21 | 3.3881e-21 | 3.3881e-21 | 3.3881e-21 | 3.3881e-21 | 3.3881e-21 | 3.3881e-21 | 3.3881e-21 | 3.3881e-21
27 | 2025 | Summer | Voltage, f | 0 | 0 | 0 | 0 | 0 | 0 | 0 | 0 | 0 | 0 | 0 | 0 | 0 | 0 | 0 | 0 | 0 | 0 | 0 | 0 | 0 | 0 | 0 | 0 | 0 | 0
28 | 2025 | Summer | Voltage, e | 0 | 0 | 0 | 0 | 0 | 0 | 0 | 0 | 0 | 0 | 0 | 0 | 0 | 0 | 0 | 0 | 0 | 0 | 0 | 0 | 0 | 0 | 0 | 0 | 0 | 0
28 | 2025 | Summer | Voltage, f | 0 | 0 | 0 | 0 | 0 | 0 | 0 | 0 | 0 | 0 | 0 | 0 | 0 | 0 | 0 | 0 | 0 | 0 | 0 | 0 | 0 | 0 | 0 | 0 | 0 | 0
29 | 2025 | Summer | Voltage, e | 0 | 0 | -1.6941e-21 | 0 | 0 | -1.6941e-21 | -1.6941e-21 | -1.6941e-21 | -3.3881e-21 | -3.3881e-21 | -3.3881e-21 | -3.3881e-21 | -1.6941e-21 | -3.3881e-21 | -3.3881e-21 | -3.3881e-21 | -3.3881e-21 | -3.3881e-21 | -3.3881e-21 | -3.3881e-21 | -3.3881e-21 | -3.3881e-21 | -3.3881e-21 | -1.6941e-21 | -1.6941e-21 | -1.6941e-21
29 | 2025 | Summer | Voltage, f | 0 | 0 | 0 | 0 | 0 | 0 | 0 | 0 | 0 | 0 | 0 | 0 | 0 | 0 | 0 | 0 | 0 | 0 | 0 | 0 | 0 | 0 | 0 | 0 | 0 | 0
30 | 2025 | Summer | Voltage, e | 0 | 0 | 0 | 0 | 0 | 0 | 0 | 0 | 0 | -1.6941e-21 | -1.6941e-21 | -1.6941e-21 | 0 | -1.6941e-21 | -1.6941e-21 | -1.6941e-21 | -1.6941e-21 | 0 | 0 | 0 | 0 | 0 | 0 | 0 | 0 | 0
30 | 2025 | Summer | Voltage, f | 0 | 0 | 0 | 0 | 0 | 0 | 0 | 0 | 0 | 0 | 0 | 0 | 0 | 0 | 0 | 0 | 0 | 0 | 0 | 0 | 0 | 0 | 0 | 0 | 0 | 0
8 | 2025 | Summer | Voltage, e | 0 | 1 | -1.6941e-21 | -1.6941e-21 | -1.6941e-21 | -1.6941e-21 | -1.6941e-21 | -1.6941e-21 | -1.6941e-21 | -1.6941e-21 | -1.6941e-21 | -1.6941e-21 | -1.6941e-21 | -1.6941e-21 | -1.6941e-21 | -1.6941e-21 | -1.6941e-21 | -1.6941e-21 | -1.6941e-21 | -1.6941e-21 | -1.6941e-21 | -1.6941e-21 | -1.6941e-21 | 0 | 0 | 0
8 | 2025 | Summer | Voltage, f | 0 | 1 | 0 | 0 | 0 | 0 | 0 | 0 | 0 | 0 | 0 | 0 | 0 | 0 | 0 | 0 | 0 | 0 | 0 | 0 | 0 | 0 | 0 | 0 | 0 | 0
9 | 2025 | Summer | Voltage, e | 0 | 1 | -3.3881e-21 | -3.3881e-21 | -3.3881e-21 | -3.3881e-21 | -3.3881e-21 | -3.3881e-21 | -3.3881e-21 | -1.6941e-21 | -1.6941e-21 | -1.6941e-21 | -1.6941e-21 | -1.6941e-21 | -1.6941e-21 | -1.6941e-21 | -1.6941e-21 | -1.6941e-21 | -1.6941e-21 | -1.6941e-21 | -1.6941e-21 | -1.6941e-21 | -1.6941e-21 | -1.6941e-21 | -1.6941e-21 | -1.6941e-21
9 | 2025 | Summer | Voltage, f | 0 | 1 | -1.0164e-20 | -1.0164e-20 | -8.4703e-21 | -8.4703e-21 | -8.4703e-21 | -8.4703e-21 | -1.0164e-20 | -1.0164e-20 | -1.1858e-20 | -1.1858e-20 | -1.1858e-20 | -1.3553e-20 | -1.3553e-20 | -1.1858e-20 | -1.1858e-20 | -1.1858e-20 | -1.1858e-20 | -1.1858e-20 | -1.1858e-20 | -1.1858e-20 | -1.1858e-20 | -1.1858e-20 | -1.1858e-20 | -1.1858e-20
10 | 2025 | Summer | Voltage, e | 0 | 1 | 3.3881e-21 | 3.3881e-21 | 1.6941e-21 | 1.6941e-21 | 1.6941e-21 | 1.6941e-21 | 1.6941e-21 | 3.3881e-21 | 3.3881e-21 | 3.3881e-21 | 5.0822e-21 | 5.0822e-21 | 5.0822e-21 | 5.0822e-21 | 3.3881e-21 | 3.3881e-21 | 3.3881e-21 | 3.3881e-21 | 3.3881e-21 | 3.3881e-21 | 3.3881e-21 | 5.0822e-21 | 3.3881e-21 | 3.3881e-21
10 | 2025 | Summer | Voltage, f | 0 | 1 | 0 | 0 | 0 | 0 | 0 | 0 | 0 | 0 | 0 | 0 | 0 | 0 | 0 | 0 | 0 | 0 | 0 | 0 | 0 | 0 | 0 | 0 | 0 | 0
11 | 2025 | Summer | Voltage, e | 0 | 1 | 3.3881e-21 | 3.3881e-21 | 1.6941e-21 | 1.6941e-21 | 1.6941e-21 | 1.6941e-21 | 1.6941e-21 | 3.3881e-21 | 3.3881e-21 | 3.3881e-21 | 5.0822e-21 | 5.0822e-21 | 5.0822e-21 | 5.0822e-21 | 3.3881e-21 | 3.3881e-21 | 3.3881e-21 | 3.3881e-21 | 3.3881e-21 | 3.3881e-21 | 3.3881e-21 | 5.0822e-21 | 3.3881e-21 | 3.3881e-21
11 | 2025 | Summer | Voltage, f | 0 | 1 | 0 | 0 | 0 | 0 | 0 | 0 | 0 | 0 | 0 | 0 | 0 | 0 | 0 | 0 | 0 | 0 | 0 | 0 | 0 | 0 | 0 | 0 | 0 | 0
12 | 2025 | Summer | Voltage, e | 0 | 1 | -1.6941e-21 | -1.6941e-21 | -1.6941e-21 | -1.6941e-21 | -1.6941e-21 | -1.6941e-21 | -1.6941e-21 | -1.6941e-21 | -1.6941e-21 | -1.6941e-21 | -1.6941e-21 | -1.6941e-21 | -1.6941e-21 | -1.6941e-21 | -1.6941e-21 | -1.6941e-21 | -1.6941e-21 | -1.6941e-21 | -1.6941e-21 | -1.6941e-21 | -1.6941e-21 | 0 | 0 | 0
12 | 2025 | Summer | Voltage, f | 0 | 1 | 0 | 0 | 0 | 0 | 0 | 0 | 0 | 0 | 0 | 0 | 0 | 0 | 0 | 0 | 0 | 0 | 0 | 0 | 0 | 0 | 0 | 0 | 0 | 0
13 | 2025 | Summer | Voltage, e | 0 | 1 | -1.6941e-21 | -1.6941e-21 | -1.6941e-21 | -1.6941e-21 | -1.6941e-21 | -1.6941e-21 | -1.6941e-21 | -1.6941e-21 | -1.6941e-21 | -1.6941e-21 | -1.6941e-21 | -1.6941e-21 | -1.6941e-21 | -1.6941e-21 | -1.6941e-21 | -1.6941e-21 | -1.6941e-21 | -1.6941e-21 | -1.6941e-21 | -1.6941e-21 | -1.6941e-21 | 0 | 0 | 0
13 | 2025 | Summer | Voltage, f | 0 | 1 | 0 | 0 | 0 | 0 | 0 | 0 | 0 | 0 | 0 | 0 | 0 | 0 | 0 | 0 | 0 | 0 | 0 | 0 | 0 | 0 | 0 | 0 | 0 | 0
14 | 2025 | Summer | Voltage, e | 0 | 1 | 0 | 0 | 0 | 0 | 0 | 0 | 0 | -1.6941e-21 | -1.6941e-21 | -1.6941e-21 | -1.6941e-21 | -1.6941e-21 | -1.6941e-21 | -1.6941e-21 | -1.6941e-21 | -1.6941e-21 | -1.6941e-21 | -1.6941e-21 | 0 | 0 | -1.6941e-21 | 0 | 0 | 0
14 | 2025 | Summer | Voltage, f | 0 | 1 | 0 | 0 | 0 | 0 | 0 | 0 | 0 | 0 | 0 | 1.6941e-21 | 1.6941e-21 | 1.6941e-21 | 1.6941e-21 | 1.6941e-21 | 0 | 0 | 0 | 0 | 0 | 0 | 0 | 0 | 0 | 0
15 | 2025 | Summer | Voltage, e | 0 | 1 | 1.6941e-21 | 1.6941e-21 | 1.6941e-21 | 1.6941e-21 | 1.6941e-21 | 1.6941e-21 | 1.6941e-21 | 1.6941e-21 | 1.6941e-21 | 3.3881e-21 | 3.3881e-21 | 3.3881e-21 | 3.3881e-21 | 3.3881e-21 | 1.6941e-21 | 1.6941e-21 | 1.6941e-21 | 1.6941e-21 | 1.6941e-21 | 1.6941e-21 | 1.6941e-21 | 1.6941e-21 | 1.6941e-21 | 1.6941e-21
15 | 2025 | Summer | Voltage, f | 0 | 1 | 0 | 0 | 0 | 0 | 0 | 0 | 0 | 0 | 0 | 0 | 0 | 0 | 0 | 0 | 0 | 0 | 0 | 0 | 0 | 0 | 0 | 0 | 0 | 0
16 | 2025 | Summer | Voltage, e | 0 | 1 | 0 | 0 | 0 | 0 | 0 | 0 | 0 | 0 | -1.6941e-21 | -1.6941e-21 | -3.3881e-21 | -3.3881e-21 | -3.3881e-21 | -3.3881e-21 | -1.6941e-21 | -1.6941e-21 | -1.6941e-21 | -1.6941e-21 | -1.6941e-21 | -1.6941e-21 | -3.3881e-21 | -3.3881e-21 | -3.3881e-21 | -1.6941e-21
16 | 2025 | Summer | Voltage, f | 0 | 1 | 0 | 0 | 0 | 0 | 0 | 0 | 0 | 0 | 0 | 0 | 0 | 0 | 0 | 0 | 0 | 0 | 0 | 0 | 0 | 0 | 0 | 0 | 0 | 0
17 | 2025 | Summer | Voltage, e | 0 | 1 | 0 | 0 | 0 | 0 | 0 | 1.6941e-21 | 0 | 0 | 0 | 0 | 0 | 0 | 0 | 0 | 0 | 0 | 0 | 0 | 0 | 0 | 0 | 0 | 0 | 0
17 | 2025 | Summer | Voltage, f | 0 | 1 | 0 | 0 | 0 | 0 | 0 | 0 | 0 | 0 | 0 | 0 | 0 | 0 | 0 | 0 | 0 | 0 | 0 | 0 | 0 | 0 | 0 | 0 | 0 | 0
18 | 2025 | Summer | Voltage, e | 0 | 1 | 0 | 0 | 0 | 0 | 0 | 0 | 0 | 0 | -1.6941e-21 | -1.6941e-21 | -3.3881e-21 | -3.3881e-21 | -3.3881e-21 | -3.3881e-21 | -1.6941e-21 | -1.6941e-21 | -1.6941e-21 | -1.6941e-21 | -1.6941e-21 | -1.6941e-21 | -3.3881e-21 | -3.3881e-21 | -3.3881e-21 | -1.6941e-21
18 | 2025 | Summer | Voltage, f | 0 | 1 | 0 | 0 | 0 | 0 | 0 | 0 | 0 | 0 | 0 | 0 | 0 | 0 | 0 | 0 | 0 | 0 | 0 | 0 | 0 | 0 | 0 | 0 | 0 | 0
19 | 2025 | Summer | Voltage, e | 0 | 1 | -5.0822e-21 | -3.3881e-21 | -3.3881e-21 | -3.3881e-21 | -3.3881e-21 | -1.6941e-21 | -3.3881e-21 | -3.3881e-21 | -6.7763e-21 | -8.4703e-21 | -1.0164e-20 | -1.0164e-20 | -1.0164e-20 | -1.0164e-20 | -8.4703e-21 | -6.7763e-21 | -6.7763e-21 | -6.7763e-21 | -6.7763e-21 | -6.7763e-21 | -8.4703e-21 | -1.0164e-20 | -1.0164e-20 | -6.7763e-21
19 | 2025 | Summer | Voltage, f | 0 | 1 | 0 | 0 | 0 | 0 | 0 | 0 | 0 | 0 | 1.6941e-21 | 1.6941e-21 | 1.6941e-21 | 1.6941e-21 | 1.6941e-21 | 1.6941e-21 | 1.6941e-21 | 1.6941e-21 | 1.6941e-21 | 1.6941e-21 | 1.6941e-21 | 1.6941e-21 | 1.6941e-21 | 1.6941e-21 | 1.6941e-21 | 1.6941e-21
20 | 2025 | Summer | Voltage, e | 0 | 1 | 0 | 0 | 0 | 0 | 0 | 0 | 0 | 0 | -1.6941e-21 | -1.6941e-21 | -1.6941e-21 | -1.6941e-21 | -1.6941e-21 | -1.6941e-21 | -1.6941e-21 | -1.6941e-21 | -1.6941e-21 | -1.6941e-21 | -1.6941e-21 | -1.6941e-21 | -1.6941e-21 | -1.6941e-21 | -1.6941e-21 | -1.6941e-21
20 | 2025 | Summer | Voltage, f | 0 | 1 | 0 | 0 | 0 | 0 | 0 | 0 | 0 | 0 | 1.6941e-21 | 1.6941e-21 | 1.6941e-21 | 1.6941e-21 | 1.6941e-21 | 1.6941e-21 | 1.6941e-21 | 1.6941e-21 | 1.6941e-21 | 1.6941e-21 | 1.6941e-21 | 1.6941e-21 | 1.6941e-21 | 1.6941e-21 | 1.6941e-21 | 1.6941e-21
21 | 2025 | Summer | Voltage, e | 0 | 1 | 1.6941e-21 | 1.6941e-21 | 1.6941e-21 | 1.6941e-21 | 1.6941e-21 | 1.6941e-21 | 1.6941e-21 | 1.6941e-21 | 3.3881e-21 | 3.3881e-21 | 3.3881e-21 | 3.3881e-21 | 3.3881e-21 | 3.3881e-21 | 3.3881e-21 | 3.3881e-21 | 1.6941e-21 | 1.6941e-21 | 3.3881e-21 | 3.3881e-21 | 3.3881e-21 | 3.3881e-21 | 3.3881e-21 | 1.6941e-21
21 | 2025 | Summer | Voltage, f | 0 | 1 | 0 | 0 | 0 | 0 | 0 | 0 | 0 | 0 | 0 | 0 | 0 | 0 | 0 | 0 | 0 | 0 | 0 | 0 | 0 | 0 | 0 | 0 | 0 | 0
22 | 2025 | Summer | Voltage, e | 0 | 1 | 0 | 0 | 0 | 0 | 0 | 0 | 0 | 0 | 0 | 0 | 0 | 0 | 0 | 0 | 0 | 0 | 0 | 0 | 0 | 0 | 0 | 0 | 0 | 0
22 | 2025 | Summer | Voltage, f | 0 | 1 | 0 | 0 | 0 | 0 | 0 | 0 | 0 | 0 | 0 | 0 | 0 | 0 | 0 | 0 | 0 | 0 | 0 | 0 | 0 | 0 | 0 | 0 | 0 | 0
23 | 2025 | Summer | Voltage, e | 0 | 1 | 3.3881e-21 | 1.6941e-21 | 1.6941e-21 | 1.6941e-21 | 1.6941e-21 | 1.6941e-21 | 1.6941e-21 | 3.3881e-21 | 3.3881e-21 | 3.3881e-21 | 3.3881e-21 | 5.0822e-21 | 5.0822e-21 | 3.3881e-21 | 3.3881e-21 | 3.3881e-21 | 3.3881e-21 | 3.3881e-21 | 3.3881e-21 | 3.3881e-21 | 3.3881e-21 | 3.3881e-21 | 3.3881e-21 | 3.3881e-21
23 | 2025 | Summer | Voltage, f | 0 | 1 | 0 | 0 | 0 | 0 | 0 | 0 | 0 | 0 | 0 | 0 | 0 | 0 | 0 | 0 | 0 | 0 | 0 | 0 | 0 | 0 | 0 | 0 | 0 | 0
24 | 2025 | Summer | Voltage, e | 0 | 1 | 0 | 0 | 0 | 0 | 0 | 0 | 0 | 0 | 0 | 0 | 0 | 0 | 0 | 0 | 0 | 0 | 0 | 0 | 0 | 0 | 0 | 0 | 0 | 0
24 | 2025 | Summer | Voltage, f | 0 | 1 | 0 | 0 | 0 | 0 | 0 | 0 | 0 | 0 | 0 | 0 | 0 | 0 | 0 | 0 | 0 | 0 | 0 | 0 | 0 | 0 | 0 | 0 | 0 | 0
25 | 2025 | Summer | Voltage, e | 0 | 1 | 3.3881e-21 | 1.6941e-21 | 1.6941e-21 | 1.6941e-21 | 1.6941e-21 | 1.6941e-21 | 1.6941e-21 | 3.3881e-21 | 3.3881e-21 | 3.3881e-21 | 3.3881e-21 | 3.3881e-21 | 3.3881e-21 | 3.3881e-21 | 3.3881e-21 | 3.3881e-21 | 3.3881e-21 | 3.3881e-21 | 3.3881e-21 | 3.3881e-21 | 3.3881e-21 | 3.3881e-21 | 3.3881e-21 | 3.3881e-21
25 | 2025 | Summer | Voltage, f | 0 | 1 | 0 | 0 | 0 | 0 | 0 | 0 | 0 | 0 | 0 | 0 | 0 | 0 | 0 | 0 | 0 | 0 | 0 | 0 | 0 | 0 | 0 | 0 | 0 | 0
26 | 2025 | Summer | Voltage, e | 0 | 1 | 1.6941e-21 | 0 | 0 | 0 | 0 | 0 | 0 | 0 | 1.6941e-21 | 1.6941e-21 | 1.6941e-21 | 1.6941e-21 | 1.6941e-21 | 1.6941e-21 | 1.6941e-21 | 1.6941e-21 | 1.6941e-21 | 1.6941e-21 | 1.6941e-21 | 1.6941e-21 | 1.6941e-21 | 1.6941e-21 | 1.6941e-21 | 1.6941e-21
26 | 2025 | Summer | Voltage, f | 0 | 1 | 0 | 0 | 0 | 0 | 0 | 0 | 0 | 0 | 0 | 0 | 0 | 0 | 0 | 0 | 0 | 0 | 0 | 0 | 0 | 0 | 0 | 0 | 0 | 0
27 | 2025 | Summer | Voltage, e | 0 | 1 | 1.6941e-21 | 1.6941e-21 | 1.6941e-21 | 1.6941e-21 | 1.6941e-21 | 1.6941e-21 | 1.6941e-21 | 1.6941e-21 | 3.3881e-21 | 3.3881e-21 | 3.3881e-21 | 3.3881e-21 | 3.3881e-21 | 3.3881e-21 | 3.3881e-21 | 3.3881e-21 | 3.3881e-21 | 3.3881e-21 | 3.3881e-21 | 3.3881e-21 | 3.3881e-21 | 3.3881e-21 | 3.3881e-21 | 3.3881e-21
27 | 2025 | Summer | Voltage, f | 0 | 1 | 0 | 0 | 0 | 0 | 0 | 0 | 0 | 0 | 0 | 0 | 0 | 0 | 0 | 0 | 0 | 0 | 0 | 0 | 0 | 0 | 0 | 0 | 0 | 0
28 | 2025 | Summer | Voltage, e | 0 | 1 | 0 | 0 | 0 | 0 | 0 | 0 | 0 | 0 | 0 | 0 | 0 | 0 | 0 | 0 | 0 | 0 | 0 | 0 | 0 | 0 | 0 | 0 | 0 | 0
28 | 2025 | Summer | Voltage, f | 0 | 1 | 0 | 0 | 0 | 0 | 0 | 0 | 0 | 0 | 0 | 0 | 0 | 0 | 0 | 0 | 0 | 0 | 0 | 0 | 0 | 0 | 0 | 0 | 0 | 0
29 | 2025 | Summer | Voltage, e | 0 | 1 | -1.6941e-21 | -1.6941e-21 | -1.6941e-21 | -1.6941e-21 | -1.6941e-21 | -1.6941e-21 | -1.6941e-21 | 0 | -1.6941e-21 | -1.6941e-21 | -1.6941e-21 | -1.6941e-21 | -1.6941e-21 | 0 | 0 | 0 | -1.6941e-21 | -1.6941e-21 | -1.6941e-21 | -1.6941e-21 | -1.6941e-21 | -1.6941e-21 | -1.6941e-21 | -1.6941e-21
29 | 2025 | Summer | Voltage, f | 0 | 1 | 0 | 0 | 0 | 0 | 0 | 0 | 0 | 0 | 0 | 0 | 0 | 0 | 0 | 0 | 0 | 0 | 0 | 0 | 0 | 0 | 0 | 0 | 0 | 0
30 | 2025 | Summer | Voltage, e | 0 | 1 | 0 | 0 | 0 | 0 | 0 | 0 | 0 | 0 | 0 | 0 | 0 | 0 | 0 | 0 | 0 | 0 | 0 | 0 | 0 | 0 | 0 | 0 | 0 | 0
30 | 2025 | Summer | Voltage, f | 0 | 1 | 0 | 0 | 0 | 0 | 0 | 0 | 0 | 0 | 0 | 0 | 0 | 0 | 0 | 0 | 0 | 0 | 0 | 0 | 0 | 0 | 0 | 0 | 0 | 0
8 | 2025 | Summer | Voltage, e | 0 | 2 | -1.6941e-21 | -1.6941e-21 | -1.6941e-21 | -1.6941e-21 | -1.6941e-21 | -1.6941e-21 | -1.6941e-21 | -1.6941e-21 | -1.6941e-21 | -1.6941e-21 | 0 | -1.6941e-21 | -1.6941e-21 | 0 | 0 | 0 | 0 | 0 | 0 | 0 | 0 | 0 | 0 | 0
8 | 2025 | Summer | Voltage, f | 0 | 2 | 0 | 0 | 0 | 0 | 0 | 0 | 0 | 0 | 0 | 0 | 0 | 0 | 0 | 0 | 0 | 0 | 0 | 0 | 0 | 0 | 0 | 0 | 0 | 0
9 | 2025 | Summer | Voltage, e | 0 | 2 | -3.3881e-21 | -3.3881e-21 | -3.3881e-21 | -3.3881e-21 | -3.3881e-21 | -3.3881e-21 | -3.3881e-21 | -3.3881e-21 | -1.6941e-21 | -1.6941e-21 | -1.6941e-21 | -1.6941e-21 | -1.6941e-21 | -1.6941e-21 | -3.3881e-21 | -3.3881e-21 | -3.3881e-21 | -3.3881e-21 | -3.3881e-21 | -1.6941e-21 | -1.6941e-21 | -1.6941e-21 | -1.6941e-21 | -3.3881e-21
9 | 2025 | Summer | Voltage, f | 0 | 2 | -1.0164e-20 | -1.0164e-20 | -8.4703e-21 | -8.4703e-21 | -8.4703e-21 | -8.4703e-21 | -1.0164e-20 | -1.0164e-20 | -1.1858e-20 | -1.1858e-20 | -1.3553e-20 | -1.3553e-20 | -1.3553e-20 | -1.3553e-20 | -1.1858e-20 | -1.1858e-20 | -1.1858e-20 | -1.1858e-20 | -1.1858e-20 | -1.1858e-20 | -1.1858e-20 | -1.1858e-20 | -1.1858e-20 | -1.0164e-20
10 | 2025 | Summer | Voltage, e | 0 | 2 | 3.3881e-21 | 1.6941e-21 | 1.6941e-21 | 1.6941e-21 | 1.6941e-21 | 1.6941e-21 | 1.6941e-21 | 3.3881e-21 | 3.3881e-21 | 3.3881e-21 | 3.3881e-21 | 3.3881e-21 | 3.3881e-21 | 3.3881e-21 | 3.3881e-21 | 3.3881e-21 | 3.3881e-21 | 3.3881e-21 | 3.3881e-21 | 3.3881e-21 | 3.3881e-21 | 3.3881e-21 | 3.3881e-21 | 3.3881e-21
10 | 2025 | Summer | Voltage, f | 0 | 2 | 0 | 0 | 0 | 0 | 0 | 0 | 0 | 0 | 0 | 0 | 0 | 0 | 0 | 0 | 0 | 0 | 0 | 0 | 0 | 0 | 0 | 0 | 0 | 0
11 | 2025 | Summer | Voltage, e | 0 | 2 | 3.3881e-21 | 1.6941e-21 | 1.6941e-21 | 1.6941e-21 | 1.6941e-21 | 1.6941e-21 | 1.6941e-21 | 3.3881e-21 | 3.3881e-21 | 3.3881e-21 | 3.3881e-21 | 3.3881e-21 | 3.3881e-21 | 3.3881e-21 | 3.3881e-21 | 3.3881e-21 | 3.3881e-21 | 3.3881e-21 | 3.3881e-21 | 3.3881e-21 | 3.3881e-21 | 3.3881e-21 | 3.3881e-21 | 3.3881e-21
11 | 2025 | Summer | Voltage, f | 0 | 2 | 0 | 0 | 0 | 0 | 0 | 0 | 0 | 0 | 0 | 0 | 0 | 0 | 0 | 0 | 0 | 0 | 0 | 0 | 0 | 0 | 0 | 0 | 0 | 0
12 | 2025 | Summer | Voltage, e | 0 | 2 | -1.6941e-21 | -1.6941e-21 | -1.6941e-21 | -1.6941e-21 | -1.6941e-21 | -1.6941e-21 | -1.6941e-21 | -1.6941e-21 | -1.6941e-21 | -1.6941e-21 | 0 | -1.6941e-21 | -1.6941e-21 | 0 | 0 | 0 | 0 | 0 | 0 | 0 | 0 | 0 | 0 | 0
12 | 2025 | Summer | Voltage, f | 0 | 2 | 0 | 0 | 0 | 0 | 0 | 0 | 0 | 0 | 0 | 0 | 0 | 0 | 0 | 0 | 0 | 0 | 0 | 0 | 0 | 0 | 0 | 0 | 0 | 0
13 | 2025 | Summer | Voltage, e | 0 | 2 | -1.6941e-21 | -1.6941e-21 | -1.6941e-21 | -1.6941e-21 | -1.6941e-21 | -1.6941e-21 | -1.6941e-21 | -1.6941e-21 | -1.6941e-21 | -1.6941e-21 | 0 | -1.6941e-21 | -1.6941e-21 | 0 | 0 | 0 | 0 | 0 | 0 | 0 | 0 | 0 | 0 | 0
13 | 2025 | Summer | Voltage, f | 0 | 2 | 0 | 0 | 0 | 0 | 0 | 0 | 0 | 0 | 0 | 0 | 0 | 0 | 0 | 0 | 0 | 0 | 0 | 0 | 0 | 0 | 0 | 0 | 0 | 0
14 | 2025 | Summer | Voltage, e | 0 | 2 | 0 | 0 | 0 | 0 | 0 | 0 | 0 | 0 | 0 | 0 | 0 | 0 | 0 | 0 | 0 | 0 | 0 | 0 | 0 | 0 | 0 | 0 | 0 | 0
14 | 2025 | Summer | Voltage, f | 0 | 2 | 0 | 0 | 0 | 0 | 0 | 0 | 0 | 0 | 0 | 0 | 1.6941e-21 | 1.6941e-21 | 1.6941e-21 | 1.6941e-21 | 0 | 0 | 0 | 0 | 0 | 0 | 0 | 0 | 0 | 0
15 | 2025 | Summer | Voltage, e | 0 | 2 | 1.6941e-21 | 1.6941e-21 | 1.6941e-21 | 1.6941e-21 | 1.6941e-21 | 1.6941e-21 | 1.6941e-21 | 1.6941e-21 | 1.6941e-21 | 1.6941e-21 | 1.6941e-21 | 1.6941e-21 | 1.6941e-21 | 1.6941e-21 | 1.6941e-21 | 1.6941e-21 | 1.6941e-21 | 1.6941e-21 | 1.6941e-21 | 1.6941e-21 | 1.6941e-21 | 1.6941e-21 | 1.6941e-21 | 1.6941e-21
15 | 2025 | Summer | Voltage, f | 0 | 2 | 0 | 0 | 0 | 0 | 0 | 0 | 0 | 0 | 0 | 0 | 0 | 0 | 0 | 0 | 0 | 0 | 0 | 0 | 0 | 0 | 0 | 0 | 0 | 0
16 | 2025 | Summer | Voltage, e | 0 | 2 | -1.6941e-21 | 0 | 0 | 0 | 0 | 0 | 0 | -1.6941e-21 | -1.6941e-21 | -1.6941e-21 | -1.6941e-21 | -1.6941e-21 | -3.3881e-21 | -3.3881e-21 | -1.6941e-21 | -1.6941e-21 | -1.6941e-21 | -1.6941e-21 | -1.6941e-21 | -1.6941e-21 | -3.3881e-21 | -3.3881e-21 | -3.3881e-21 | -1.6941e-21
16 | 2025 | Summer | Voltage, f | 0 | 2 | 0 | 0 | 0 | 0 | 0 | 0 | 0 | 0 | 0 | 0 | 0 | 0 | 0 | 0 | 0 | 0 | 0 | 0 | 0 | 0 | 0 | 0 | 0 | 0
17 | 2025 | Summer | Voltage, e | 0 | 2 | 0 | 0 | 0 | 0 | 0 | 1.6941e-21 | 0 | 0 | 0 | 0 | 0 | 0 | 0 | 0 | 0 | 0 | 0 | 0 | 0 | 0 | 0 | 0 | 0 | 0
17 | 2025 | Summer | Voltage, f | 0 | 2 | 0 | 0 | 0 | 0 | 0 | 0 | 0 | 0 | 0 | 0 | 0 | 0 | 0 | 0 | 0 | 0 | 0 | 0 | 0 | 0 | 0 | 0 | 0 | 0
18 | 2025 | Summer | Voltage, e | 0 | 2 | -1.6941e-21 | -1.6941e-21 | 0 | 0 | 0 | 0 | 0 | -1.6941e-21 | -1.6941e-21 | -1.6941e-21 | -3.3881e-21 | -3.3881e-21 | -3.3881e-21 | -3.3881e-21 | -1.6941e-21 | -1.6941e-21 | -1.6941e-21 | -1.6941e-21 | -1.6941e-21 | -3.3881e-21 | -3.3881e-21 | -3.3881e-21 | -3.3881e-21 | -1.6941e-21
18 | 2025 | Summer | Voltage, f | 0 | 2 | 0 | 0 | 0 | 0 | 0 | 0 | 0 | 0 | 0 | 0 | 0 | 0 | 0 | 0 | 0 | 0 | 0 | 0 | 0 | 0 | 0 | 0 | 0 | 0
19 | 2025 | Summer | Voltage, e | 0 | 2 | -5.0822e-21 | -5.0822e-21 | -3.3881e-21 | -3.3881e-21 | -3.3881e-21 | -3.3881e-21 | -3.3881e-21 | -3.3881e-21 | -5.0822e-21 | -6.7763e-21 | -8.4703e-21 | -8.4703e-21 | -8.4703e-21 | -8.4703e-21 | -6.7763e-21 | -6.7763e-21 | -6.7763e-21 | -6.7763e-21 | -6.7763e-21 | -6.7763e-21 | -8.4703e-21 | -1.0164e-20 | -1.0164e-20 | -6.7763e-21
19 | 2025 | Summer | Voltage, f | 0 | 2 | 0 | 0 | 0 | 0 | 0 | 0 | 0 | 0 | 1.6941e-21 | 1.6941e-21 | 1.6941e-21 | 1.6941e-21 | 1.6941e-21 | 1.6941e-21 | 1.6941e-21 | 1.6941e-21 | 1.6941e-21 | 1.6941e-21 | 1.6941e-21 | 1.6941e-21 | 1.6941e-21 | 1.6941e-21 | 1.6941e-21 | 1.6941e-21
20 | 2025 | Summer | Voltage, e | 0 | 2 | 0 | 0 | 0 | 0 | 0 | 0 | 0 | 0 | 0 | -1.6941e-21 | -1.6941e-21 | -1.6941e-21 | -1.6941e-21 | -1.6941e-21 | -1.6941e-21 | -1.6941e-21 | -1.6941e-21 | -1.6941e-21 | -1.6941e-21 | -1.6941e-21 | -1.6941e-21 | -1.6941e-21 | -1.6941e-21 | -1.6941e-21
20 | 2025 | Summer | Voltage, f | 0 | 2 | 0 | 0 | 0 | 0 | 0 | 0 | 0 | 0 | 1.6941e-21 | 1.6941e-21 | 1.6941e-21 | 1.6941e-21 | 1.6941e-21 | 1.6941e-21 | 1.6941e-21 | 1.6941e-21 | 1.6941e-21 | 1.6941e-21 | 1.6941e-21 | 1.6941e-21 | 1.6941e-21 | 1.6941e-21 | 1.6941e-21 | 1.6941e-21
21 | 2025 | Summer | Voltage, e | 0 | 2 | 1.6941e-21 | 1.6941e-21 | 1.6941e-21 | 1.6941e-21 | 0 | 0 | 1.6941e-21 | 1.6941e-21 | 1.6941e-21 | 1.6941e-21 | 3.3881e-21 | 3.3881e-21 | 3.3881e-21 | 1.6941e-21 | 1.6941e-21 | 1.6941e-21 | 1.6941e-21 | 1.6941e-21 | 1.6941e-21 | 1.6941e-21 | 1.6941e-21 | 3.3881e-21 | 3.3881e-21 | 1.6941e-21
21 | 2025 | Summer | Voltage, f | 0 | 2 | 0 | 0 | 0 | 0 | 0 | 0 | 0 | 0 | 0 | 0 | 0 | 0 | 0 | 0 | 0 | 0 | 0 | 0 | 0 | 0 | 0 | 0 | 0 | 0
22 | 2025 | Summer | Voltage, e | 0 | 2 | 0 | 0 | 0 | 0 | 0 | 0 | 0 | 0 | 0 | 0 | 0 | 0 | 0 | 0 | 0 | 0 | 0 | 0 | 0 | 0 | 0 | 0 | 0 | 0
22 | 2025 | Summer | Voltage, f | 0 | 2 | 0 | 0 | 0 | 0 | 0 | 0 | 0 | 0 | 0 | 0 | 0 | 0 | 0 | 0 | 0 | 0 | 0 | 0 | 0 | 0 | 0 | 0 | 0 | 0
23 | 2025 | Summer | Voltage, e | 0 | 2 | 1.6941e-21 | 1.6941e-21 | 1.6941e-21 | 1.6941e-21 | 1.6941e-21 | 1.6941e-21 | 1.6941e-21 | 1.6941e-21 | 3.3881e-21 | 3.3881e-21 | 3.3881e-21 | 3.3881e-21 | 3.3881e-21 | 3.3881e-21 | 3.3881e-21 | 3.3881e-21 | 3.3881e-21 | 3.3881e-21 | 3.3881e-21 | 3.3881e-21 | 3.3881e-21 | 3.3881e-21 | 3.3881e-21 | 3.3881e-21
23 | 2025 | Summer | Voltage, f | 0 | 2 | 0 | 0 | 0 | 0 | 0 | 0 | 0 | 0 | 0 | 0 | 0 | 0 | 0 | 0 | 0 | 0 | 0 | 0 | 0 | 0 | 0 | 0 | 0 | 0
24 | 2025 | Summer | Voltage, e | 0 | 2 | 0 | 0 | 0 | 0 | 0 | 0 | 0 | 0 | 0 | 0 | 0 | 0 | 0 | 0 | 0 | 0 | 0 | 0 | 0 | 0 | 0 | 0 | 0 | 0
24 | 2025 | Summer | Voltage, f | 0 | 2 | 0 | 0 | 0 | 0 | 0 | 0 | 0 | 0 | 0 | 0 | 0 | 0 | 0 | 0 | 0 | 0 | 0 | 0 | 0 | 0 | 0 | 0 | 0 | 0
25 | 2025 | Summer | Voltage, e | 0 | 2 | 1.6941e-21 | 1.6941e-21 | 1.6941e-21 | 1.6941e-21 | 1.6941e-21 | 1.6941e-21 | 1.6941e-21 | 1.6941e-21 | 3.3881e-21 | 3.3881e-21 | 3.3881e-21 | 3.3881e-21 | 3.3881e-21 | 3.3881e-21 | 3.3881e-21 | 3.3881e-21 | 3.3881e-21 | 3.3881e-21 | 3.3881e-21 | 3.3881e-21 | 3.3881e-21 | 3.3881e-21 | 3.3881e-21 | 3.3881e-21
25 | 2025 | Summer | Voltage, f | 0 | 2 | 0 | 0 | 0 | 0 | 0 | 0 | 0 | 0 | 0 | 0 | 0 | 0 | 0 | 0 | 0 | 0 | 0 | 0 | 0 | 0 | 0 | 0 | 0 | 0
26 | 2025 | Summer | Voltage, e | 0 | 2 | 1.6941e-21 | 1.6941e-21 | 0 | 0 | 0 | 0 | 0 | 0 | 0 | 0 | 0 | 1.6941e-21 | 1.6941e-21 | 1.6941e-21 | 1.6941e-21 | 0 | 0 | 0 | 1.6941e-21 | 1.6941e-21 | 1.6941e-21 | 1.6941e-21 | 1.6941e-21 | 1.6941e-21
26 | 2025 | Summer | Voltage, f | 0 | 2 | 0 | 0 | 0 | 0 | 0 | 0 | 0 | 0 | 0 | 0 | 0 | 0 | 0 | 0 | 0 | 0 | 0 | 0 | 0 | 0 | 0 | 0 | 0 | 0
27 | 2025 | Summer | Voltage, e | 0 | 2 | 1.6941e-21 | 1.6941e-21 | 1.6941e-21 | 1.6941e-21 | 1.6941e-21 | 1.6941e-21 | 1.6941e-21 | 1.6941e-21 | 3.3881e-21 | 3.3881e-21 | 3.3881e-21 | 3.3881e-21 | 3.3881e-21 | 3.3881e-21 | 3.3881e-21 | 1.6941e-21 | 1.6941e-21 | 1.6941e-21 | 3.3881e-21 | 3.3881e-21 | 3.3881e-21 | 3.3881e-21 | 3.3881e-21 | 1.6941e-21
27 | 2025 | Summer | Voltage, f | 0 | 2 | 0 | 0 | 0 | 0 | 0 | 0 | 0 | 0 | 0 | 0 | 0 | 0 | 0 | 0 | 0 | 0 | 0 | 0 | 0 | 0 | 0 | 0 | 0 | 0
28 | 2025 | Summer | Voltage, e | 0 | 2 | 0 | 0 | 0 | 0 | 0 | 0 | 0 | 0 | 0 | 0 | 0 | 0 | 0 | 0 | 0 | 0 | 0 | 0 | 0 | 0 | 0 | 0 | 0 | 0
28 | 2025 | Summer | Voltage, f | 0 | 2 | 0 | 0 | 0 | 0 | 0 | 0 | 0 | 0 | 0 | 0 | 0 | 0 | 0 | 0 | 0 | 0 | 0 | 0 | 0 | 0 | 0 | 0 | 0 | 0
29 | 2025 | Summer | Voltage, e | 0 | 2 | -1.6941e-21 | 0 | 0 | -1.6941e-21 | -1.6941e-21 | 0 | 0 | 0 | 0 | -1.6941e-21 | -1.6941e-21 | -1.6941e-21 | 0 | 0 | 0 | 0 | 0 | 0 | 0 | 0 | 0 | -1.6941e-21 | -1.6941e-21 | 0
29 | 2025 | Summer | Voltage, f | 0 | 2 | 0 | 0 | 0 | 0 | 0 | 0 | 0 | 0 | 0 | 0 | 0 | 0 | 0 | 0 | 0 | 0 | 0 | 0 | 0 | 0 | 0 | 0 | 0 | 0
30 | 2025 | Summer | Voltage, e | 0 | 2 | 0 | 0 | 0 | 0 | 0 | 0 | 0 | 0 | 0 | 0 | 0 | 0 | 0 | 0 | 0 | 0 | 0 | 0 | 0 | 0 | 0 | 0 | 0 | 0
30 | 2025 | Summer | Voltage, f | 0 | 2 | 0 | 0 | 0 | 0 | 0 | 0 | 0 | 0 | 0 | 0 | 0 | 0 | 0 | 0 | 0 | 0 | 0 | 0 | 0 | 0 | 0 | 0 | 0 | 0
8 | 2025 | Autumn | Voltage, e | 0 | 0 | 0 | 0 | 0 | 0 | 0 | 0 | -1.6941e-21 | -3.3881e-21 | -3.3881e-21 | -1.6941e-21 | -1.6941e-21 | -1.6941e-21 | -1.6941e-21 | -1.6941e-21 | -1.6941e-21 | -1.6941e-21 | -1.6941e-21 | -1.6941e-21 | 0 | 0 | 0 | 0 | 0 | 0
8 | 2025 | Autumn | Voltage, f | 0 | 0 | 0 | 0 | 0 | 0 | 0 | 0 | 0 | 0 | 0 | 0 | 0 | 0 | 0 | 0 | 0 | 0 | 0 | 0 | 0 | 0 | 0 | 0 | 0 | 0
9 | 2025 | Autumn | Voltage, e | 0 | 0 | -3.3881e-21 | -3.3881e-21 | -3.3881e-21 | -3.3881e-21 | -3.3881e-21 | -3.3881e-21 | -1.6941e-21 | -1.6941e-21 | -1.6941e-21 | -1.6941e-21 | -1.6941e-21 | -1.6941e-21 | -1.6941e-21 | -1.6941e-21 | -1.6941e-21 | -1.6941e-21 | -1.6941e-21 | -1.6941e-21 | -1.6941e-21 | -1.6941e-21 | -1.6941e-21 | -1.6941e-21 | -1.6941e-21 | -1.6941e-21
9 | 2025 | Autumn | Voltage, f | 0 | 0 | -8.4703e-21 | -8.4703e-21 | -8.4703e-21 | -8.4703e-21 | -8.4703e-21 | -8.4703e-21 | -1.0164e-20 | -1.1858e-20 | -1.1858e-20 | -1.1858e-20 | -1.1858e-20 | -1.1858e-20 | -1.1858e-20 | -1.1858e-20 | -1.1858e-20 | -1.1858e-20 | -1.1858e-20 | -1.1858e-20 | -1.1858e-20 | -1.1858e-20 | -1.1858e-20 | -1.1858e-20 | -1.1858e-20 | -1.0164e-20
10 | 2025 | Autumn | Voltage, e | 0 | 0 | 1.6941e-21 | 1.6941e-21 | 1.6941e-21 | 1.6941e-21 | 1.6941e-21 | 1.6941e-21 | 3.3881e-21 | 3.3881e-21 | 3.3881e-21 | 3.3881e-21 | 3.3881e-21 | 5.0822e-21 | 5.0822e-21 | 3.3881e-21 | 3.3881e-21 | 3.3881e-21 | 3.3881e-21 | 3.3881e-21 | 5.0822e-21 | 5.0822e-21 | 3.3881e-21 | 3.3881e-21 | 3.3881e-21 | 3.3881e-21
10 | 2025 | Autumn | Voltage, f | 0 | 0 | 0 | 0 | 0 | 0 | 0 | 0 | 0 | 0 | 0 | 0 | 0 | 0 | 0 | 0 | 0 | 0 | 0 | 0 | 0 | 0 | 0 | 0 | 0 | 0
11 | 2025 | Autumn | Voltage, e | 0 | 0 | 1.6941e-21 | 1.6941e-21 | 1.6941e-21 | 1.6941e-21 | 1.6941e-21 | 1.6941e-21 | 3.3881e-21 | 3.3881e-21 | 3.3881e-21 | 3.3881e-21 | 3.3881e-21 | 3.3881e-21 | 5.0822e-21 | 3.3881e-21 | 3.3881e-21 | 3.3881e-21 | 3.3881e-21 | 3.3881e-21 | 5.0822e-21 | 3.3881e-21 | 3.3881e-21 | 3.3881e-21 | 3.3881e-21 | 3.3881e-21
11 | 2025 | Autumn | Voltage, f | 0 | 0 | 0 | 0 | 0 | 0 | 0 | 0 | 0 | 0 | 0 | 0 | 0 | 0 | 0 | 0 | 0 | 0 | 0 | 0 | 0 | 0 | 0 | 0 | 0 | 0
12 | 2025 | Autumn | Voltage, e | 0 | 0 | 0 | 0 | 0 | 0 | 0 | 0 | -1.6941e-21 | -3.3881e-21 | -3.3881e-21 | -1.6941e-21 | -1.6941e-21 | -1.6941e-21 | -1.6941e-21 | -1.6941e-21 | -1.6941e-21 | -1.6941e-21 | -1.6941e-21 | -1.6941e-21 | 0 | 0 | 0 | 0 | 0 | 0
12 | 2025 | Autumn | Voltage, f | 0 | 0 | 0 | 0 | 0 | 0 | 0 | 0 | 0 | 0 | 0 | 0 | 0 | 0 | 0 | 0 | 0 | 0 | 0 | 0 | 0 | 0 | 0 | 0 | 0 | 0
13 | 2025 | Autumn | Voltage, e | 0 | 0 | 0 | 0 | 0 | 0 | 0 | 0 | -1.6941e-21 | -3.3881e-21 | -3.3881e-21 | -1.6941e-21 | -1.6941e-21 | -1.6941e-21 | -1.6941e-21 | -1.6941e-21 | -1.6941e-21 | -1.6941e-21 | -1.6941e-21 | -1.6941e-21 | 0 | 0 | 0 | 0 | 0 | 0
13 | 2025 | Autumn | Voltage, f | 0 | 0 | 0 | 0 | 0 | 0 | 0 | 0 | 0 | 0 | 0 | 0 | 0 | 0 | 0 | 0 | 0 | 0 | 0 | 0 | 0 | 0 | 0 | 0 | 0 | 0
14 | 2025 | Autumn | Voltage, e | 0 | 0 | 0 | 0 | 0 | 0 | 0 | 0 | 0 | -1.6941e-21 | -1.6941e-21 | -1.6941e-21 | -1.6941e-21 | -1.6941e-21 | -1.6941e-21 | -1.6941e-21 | 0 | 0 | 0 | 0 | 0 | 0 | 0 | 0 | 0 | 0
14 | 2025 | Autumn | Voltage, f | 0 | 0 | 0 | 0 | 0 | 0 | 0 | 0 | 0 | 1.6941e-21 | 1.6941e-21 | 1.6941e-21 | 1.6941e-21 | 1.6941e-21 | 1.6941e-21 | 1.6941e-21 | 0 | 0 | 0 | 1.6941e-21 | 1.6941e-21 | 1.6941e-21 | 0 | 0 | 0 | 0
15 | 2025 | Autumn | Voltage, e | 0 | 0 | 1.6941e-21 | 1.6941e-21 | 1.6941e-21 | 1.6941e-21 | 1.6941e-21 | 1.6941e-21 | 1.6941e-21 | 1.6941e-21 | 1.6941e-21 | 1.6941e-21 | 3.3881e-21 | 3.3881e-21 | 3.3881e-21 | 1.6941e-21 | 1.6941e-21 | 1.6941e-21 | 1.6941e-21 | 1.6941e-21 | 1.6941e-21 | 1.6941e-21 | 1.6941e-21 | 1.6941e-21 | 1.6941e-21 | 1.6941e-21
15 | 2025 | Autumn | Voltage, f | 0 | 0 | 0 | 0 | 0 | 0 | 0 | 0 | 0 | 0 | 0 | 0 | 0 | 0 | 0 | 0 | 0 | 0 | 0 | 0 | 0 | 0 | 0 | 0 | 0 | 0
16 | 2025 | Autumn | Voltage, e | 0 | 0 | 0 | 0 | 0 | 0 | 0 | 0 | 0 | 0 | -1.6941e-21 | -1.6941e-21 | -1.6941e-21 | -1.6941e-21 | -1.6941e-21 | -1.6941e-21 | -1.6941e-21 | -1.6941e-21 | -1.6941e-21 | -1.6941e-21 | -3.3881e-21 | -3.3881e-21 | -3.3881e-21 | -1.6941e-21 | -1.6941e-21 | -1.6941e-21
16 | 2025 | Autumn | Voltage, f | 0 | 0 | 0 | 0 | 0 | 0 | 0 | 0 | 0 | 0 | 0 | 0 | 0 | 0 | 0 | 0 | 0 | 0 | 0 | 0 | 0 | 0 | 0 | 0 | 0 | 0
17 | 2025 | Autumn | Voltage, e | 0 | 0 | 0 | 0 | 1.6941e-21 | 1.6941e-21 | 0 | 0 | 0 | 0 | 0 | 0 | 0 | 0 | 0 | 0 | 0 | 0 | 0 | 0 | 0 | 0 | 0 | 0 | 0 | 0
17 | 2025 | Autumn | Voltage, f | 0 | 0 | 0 | 0 | 0 | 0 | 0 | 0 | 0 | 0 | 0 | 0 | 0 | 0 | 0 | 0 | 0 | 0 | 0 | 0 | 0 | 0 | 0 | 0 | 0 | 0
18 | 2025 | Autumn | Voltage, e | 0 | 0 | 0 | 0 | 0 | 0 | 0 | 0 | 0 | 0 | -1.6941e-21 | -1.6941e-21 | -1.6941e-21 | -1.6941e-21 | -1.6941e-21 | -1.6941e-21 | -1.6941e-21 | -1.6941e-21 | -1.6941e-21 | -1.6941e-21 | -3.3881e-21 | -3.3881e-21 | -3.3881e-21 | -1.6941e-21 | -1.6941e-21 | -1.6941e-21
18 | 2025 | Autumn | Voltage, f | 0 | 0 | 0 | 0 | 0 | 0 | 0 | 0 | 0 | 0 | 0 | 0 | 0 | 0 | 0 | 0 | 0 | 0 | 0 | 0 | 0 | 0 | 0 | 0 | 0 | 0
19 | 2025 | Autumn | Voltage, e | 0 | 0 | -3.3881e-21 | -3.3881e-21 | -3.3881e-21 | -1.6941e-21 | -1.6941e-21 | -3.3881e-21 | -3.3881e-21 | -3.3881e-21 | -5.0822e-21 | -6.7763e-21 | -6.7763e-21 | -8.4703e-21 | -8.4703e-21 | -8.4703e-21 | -6.7763e-21 | -6.7763e-21 | -6.7763e-21 | -6.7763e-21 | -1.0164e-20 | -1.0164e-20 | -8.4703e-21 | -6.7763e-21 | -6.7763e-21 | -5.0822e-21
19 | 2025 | Autumn | Voltage, f | 0 | 0 | 0 | 0 | 0 | 0 | 0 | 0 | 0 | 0 | 1.6941e-21 | 1.6941e-21 | 1.6941e-21 | 1.6941e-21 | 1.6941e-21 | 1.6941e-21 | 1.6941e-21 | 1.6941e-21 | 1.6941e-21 | 1.6941e-21 | 1.6941e-21 | 1.6941e-21 | 1.6941e-21 | 1.6941e-21 | 1.6941e-21 | 0
20 | 2025 | Autumn | Voltage, e | 0 | 0 | 0 | 0 | 0 | 0 | 0 | 0 | 0 | 0 | 0 | -1.6941e-21 | -1.6941e-21 | -1.6941e-21 | -1.6941e-21 | -1.6941e-21 | -1.6941e-21 | -1.6941e-21 | -1.6941e-21 | -1.6941e-21 | -1.6941e-21 | -1.6941e-21 | -1.6941e-21 | -1.6941e-21 | -1.6941e-21 | -1.6941e-21
20 | 2025 | Autumn | Voltage, f | 0 | 0 | 0 | 0 | 0 | 0 | 0 | 0 | 0 | 0 | 1.6941e-21 | 1.6941e-21 | 1.6941e-21 | 1.6941e-21 | 1.6941e-21 | 1.6941e-21 | 1.6941e-21 | 1.6941e-21 | 1.6941e-21 | 1.6941e-21 | 1.6941e-21 | 1.6941e-21 | 1.6941e-21 | 1.6941e-21 | 1.6941e-21 | 0
21 | 2025 | Autumn | Voltage, e | 0 | 0 | 0 | 0 | 0 | 0 | 0 | 0 | 1.6941e-21 | 1.6941e-21 | 3.3881e-21 | 3.3881e-21 | 3.3881e-21 | 3.3881e-21 | 3.3881e-21 | 3.3881e-21 | 1.6941e-21 | 1.6941e-21 | 1.6941e-21 | 3.3881e-21 | 3.3881e-21 | 3.3881e-21 | 3.3881e-21 | 1.6941e-21 | 1.6941e-21 | 1.6941e-21
21 | 2025 | Autumn | Voltage, f | 0 | 0 | 0 | 0 | 0 | 0 | 0 | 0 | 0 | 0 | 0 | 0 | 0 | 0 | 0 | 0 | 0 | 0 | 0 | 0 | 0 | 0 | 0 | 0 | 0 | 0
22 | 2025 | Autumn | Voltage, e | 0 | 0 | 0 | 0 | 0 | 0 | 0 | 0 | 0 | 0 | 0 | 0 | 0 | 0 | 0 | 0 | 0 | 0 | 0 | 0 | 0 | 0 | 0 | 0 | 0 | 0
22 | 2025 | Autumn | Voltage, f | 0 | 0 | 0 | 0 | 0 | 0 | 0 | 0 | 0 | 0 | 0 | 0 | 0 | 0 | 0 | 0 | 0 | 0 | 0 | 0 | 0 | 0 | 0 | 0 | 0 | 0
23 | 2025 | Autumn | Voltage, e | 0 | 0 | 1.6941e-21 | 1.6941e-21 | 1.6941e-21 | 1.6941e-21 | 1.6941e-21 | 1.6941e-21 | 1.6941e-21 | 3.3881e-21 | 3.3881e-21 | 3.3881e-21 | 3.3881e-21 | 3.3881e-21 | 3.3881e-21 | 3.3881e-21 | 3.3881e-21 | 3.3881e-21 | 3.3881e-21 | 3.3881e-21 | 3.3881e-21 | 3.3881e-21 | 3.3881e-21 | 3.3881e-21 | 3.3881e-21 | 1.6941e-21
23 | 2025 | Autumn | Voltage, f | 0 | 0 | 0 | 0 | 0 | 0 | 0 | 0 | 0 | 0 | 0 | 0 | 0 | 0 | 0 | 0 | 0 | 0 | 0 | 0 | 0 | 0 | 0 | 0 | 0 | 0
24 | 2025 | Autumn | Voltage, e | 0 | 0 | 0 | 0 | 0 | 0 | 0 | 0 | 0 | 0 | 0 | 0 | 0 | 0 | 0 | 0 | 0 | 0 | 0 | 0 | 0 | 0 | 0 | 0 | 0 | 0
24 | 2025 | Autumn | Voltage, f | 0 | 0 | 0 | 0 | 0 | 0 | 0 | 0 | 0 | 0 | 0 | 0 | 0 | 0 | 0 | 0 | 0 | 0 | 0 | 0 | 0 | 0 | 0 | 0 | 0 | 0
25 | 2025 | Autumn | Voltage, e | 0 | 0 | 1.6941e-21 | 1.6941e-21 | 1.6941e-21 | 1.6941e-21 | 1.6941e-21 | 1.6941e-21 | 1.6941e-21 | 3.3881e-21 | 3.3881e-21 | 3.3881e-21 | 3.3881e-21 | 3.3881e-21 | 3.3881e-21 | 3.3881e-21 | 3.3881e-21 | 3.3881e-21 | 3.3881e-21 | 3.3881e-21 | 3.3881e-21 | 3.3881e-21 | 3.3881e-21 | 3.3881e-21 | 3.3881e-21 | 1.6941e-21
25 | 2025 | Autumn | Voltage, f | 0 | 0 | 0 | 0 | 0 | 0 | 0 | 0 | 0 | 0 | 0 | 0 | 0 | 0 | 0 | 0 | 0 | 0 | 0 | 0 | 0 | 0 | 0 | 0 | 0 | 0
26 | 2025 | Autumn | Voltage, e | 0 | 0 | 0 | 0 | 0 | 0 | 0 | 0 | 0 | 0 | 0 | 0 | 0 | 0 | 0 | 0 | 0 | 0 | 0 | 1.6941e-21 | 1.6941e-21 | 1.6941e-21 | 1.6941e-21 | 1.6941e-21 | 1.6941e-21 | 0
26 | 2025 | Autumn | Voltage, f | 0 | 0 | 0 | 0 | 0 | 0 | 0 | 0 | 0 | 0 | 0 | 0 | 0 | 0 | 0 | 0 | 0 | 0 | 0 | 0 | 0 | 0 | 0 | 0 | 0 | 0
27 | 2025 | Autumn | Voltage, e | 0 | 0 | 1.6941e-21 | 1.6941e-21 | 1.6941e-21 | 0 | 0 | 1.6941e-21 | 1.6941e-21 | 3.3881e-21 | 3.3881e-21 | 3.3881e-21 | 3.3881e-21 | 3.3881e-21 | 3.3881e-21 | 3.3881e-21 | 3.3881e-21 | 3.3881e-21 | 3.3881e-21 | 3.3881e-21 | 3.3881e-21 | 3.3881e-21 | 3.3881e-21 | 3.3881e-21 | 1.6941e-21 | 1.6941e-21
27 | 2025 | Autumn | Voltage, f | 0 | 0 | 0 | 0 | 0 | 0 | 0 | 0 | 0 | 0 | 0 | 0 | 0 | 0 | 0 | 0 | 0 | 0 | 0 | 0 | 0 | 0 | 0 | 0 | 0 | 0
28 | 2025 | Autumn | Voltage, e | 0 | 0 | 0 | 0 | 0 | 0 | 0 | 0 | 0 | 0 | 0 | 0 | 0 | 0 | 0 | 0 | 0 | 0 | 0 | 0 | 0 | 0 | 0 | 0 | 0 | 0
28 | 2025 | Autumn | Voltage, f | 0 | 0 | 0 | 0 | 0 | 0 | 0 | 0 | 0 | 0 | 0 | 0 | 0 | 0 | 0 | 0 | 0 | 0 | 0 | 0 | 0 | 0 | 0 | 0 | 0 | 0
29 | 2025 | Autumn | Voltage, e | 0 | 0 | -1.6941e-21 | 0 | 0 | 0 | 0 | 0 | 0 | -1.6941e-21 | -1.6941e-21 | -1.6941e-21 | -1.6941e-21 | -1.6941e-21 | -1.6941e-21 | -1.6941e-21 | -1.6941e-21 | -1.6941e-21 | -1.6941e-21 | -1.6941e-21 | -1.6941e-21 | -1.6941e-21 | -1.6941e-21 | -1.6941e-21 | -1.6941e-21 | -1.6941e-21
29 | 2025 | Autumn | Voltage, f | 0 | 0 | 0 | 0 | 0 | 0 | 0 | 0 | 0 | 0 | 0 | 0 | 0 | 0 | 0 | 0 | 0 | 0 | 0 | 0 | 0 | 0 | 0 | 0 | 0 | 0
30 | 2025 | Autumn | Voltage, e | 0 | 0 | 0 | 0 | 0 | 0 | 0 | 0 | 0 | 0 | 0 | 0 | 0 | 0 | 0 | 0 | 0 | 0 | 0 | 0 | 0 | 0 | 0 | 0 | 0 | 0
30 | 2025 | Autumn | Voltage, f | 0 | 0 | 0 | 0 | 0 | 0 | 0 | 0 | 0 | 0 | 0 | 0 | 0 | 0 | 0 | 0 | 0 | 0 | 0 | 0 | 0 | 0 | 0 | 0 | 0 | 0
8 | 2025 | Autumn | Voltage, e | 0 | 1 | -1.6941e-21 | -1.6941e-21 | -1.6941e-21 | -1.6941e-21 | -1.6941e-21 | -1.6941e-21 | -1.6941e-21 | -1.6941e-21 | -1.6941e-21 | -1.6941e-21 | -1.6941e-21 | -1.6941e-21 | -1.6941e-21 | -1.6941e-21 | -1.6941e-21 | -1.6941e-21 | -1.6941e-21 | 0 | 0 | 0 | 0 | 0 | 0 | 0
8 | 2025 | Autumn | Voltage, f | 0 | 1 | 0 | 0 | 0 | 0 | 0 | 0 | 0 | 0 | 0 | 0 | 0 | 0 | 0 | 0 | 0 | 0 | 0 | 0 | 0 | 0 | 0 | 0 | 0 | 0
9 | 2025 | Autumn | Voltage, e | 0 | 1 | -1.6941e-21 | -3.3881e-21 | -3.3881e-21 | -3.3881e-21 | -3.3881e-21 | -3.3881e-21 | -1.6941e-21 | -1.6941e-21 | -1.6941e-21 | -1.6941e-21 | -1.6941e-21 | -1.6941e-21 | -1.6941e-21 | -1.6941e-21 | -1.6941e-21 | -1.6941e-21 | -1.6941e-21 | -1.6941e-21 | -1.6941e-21 | -1.6941e-21 | -1.6941e-21 | -1.6941e-21 | -1.6941e-21 | -1.6941e-21
9 | 2025 | Autumn | Voltage, f | 0 | 1 | -8.4703e-21 | -8.4703e-21 | -8.4703e-21 | -8.4703e-21 | -8.4703e-21 | -8.4703e-21 | -8.4703e-21 | -1.0164e-20 | -1.1858e-20 | -1.1858e-20 | -1.1858e-20 | -1.1858e-20 | -1.1858e-20 | -1.1858e-20 | -1.1858e-20 | -1.1858e-20 | -1.1858e-20 | -1.1858e-20 | -1.1858e-20 | -1.1858e-20 | -1.1858e-20 | -1.1858e-20 | -1.1858e-20 | -1.0164e-20
10 | 2025 | Autumn | Voltage, e | 0 | 1 | 1.6941e-21 | 1.6941e-21 | 1.6941e-21 | 1.6941e-21 | 1.6941e-21 | 1.6941e-21 | 3.3881e-21 | 3.3881e-21 | 3.3881e-21 | 3.3881e-21 | 3.3881e-21 | 3.3881e-21 | 3.3881e-21 | 3.3881e-21 | 3.3881e-21 | 3.3881e-21 | 3.3881e-21 | 3.3881e-21 | 5.0822e-21 | 3.3881e-21 | 3.3881e-21 | 3.3881e-21 | 3.3881e-21 | 3.3881e-21
10 | 2025 | Autumn | Voltage, f | 0 | 1 | 0 | 0 | 0 | 0 | 0 | 0 | 0 | 0 | 0 | 0 | 0 | 0 | 0 | 0 | 0 | 0 | 0 | 0 | 0 | 0 | 0 | 0 | 0 | 0
11 | 2025 | Autumn | Voltage, e | 0 | 1 | 1.6941e-21 | 1.6941e-21 | 1.6941e-21 | 1.6941e-21 | 1.6941e-21 | 1.6941e-21 | 3.3881e-21 | 3.3881e-21 | 3.3881e-21 | 3.3881e-21 | 3.3881e-21 | 3.3881e-21 | 3.3881e-21 | 3.3881e-21 | 3.3881e-21 | 3.3881e-21 | 3.3881e-21 | 3.3881e-21 | 3.3881e-21 | 3.3881e-21 | 3.3881e-21 | 3.3881e-21 | 3.3881e-21 | 3.3881e-21
11 | 2025 | Autumn | Voltage, f | 0 | 1 | 0 | 0 | 0 | 0 | 0 | 0 | 0 | 0 | 0 | 0 | 0 | 0 | 0 | 0 | 0 | 0 | 0 | 0 | 0 | 0 | 0 | 0 | 0 | 0
12 | 2025 | Autumn | Voltage, e | 0 | 1 | -1.6941e-21 | -1.6941e-21 | -1.6941e-21 | -1.6941e-21 | -1.6941e-21 | -1.6941e-21 | -1.6941e-21 | -1.6941e-21 | -1.6941e-21 | -1.6941e-21 | -1.6941e-21 | -1.6941e-21 | -1.6941e-21 | -1.6941e-21 | -1.6941e-21 | -1.6941e-21 | -1.6941e-21 | 0 | 0 | 0 | 0 | 0 | 0 | 0
12 | 2025 | Autumn | Voltage, f | 0 | 1 | 0 | 0 | 0 | 0 | 0 | 0 | 0 | 0 | 0 | 0 | 0 | 0 | 0 | 0 | 0 | 0 | 0 | 0 | 0 | 0 | 0 | 0 | 0 | 0
13 | 2025 | Autumn | Voltage, e | 0 | 1 | -1.6941e-21 | -1.6941e-21 | -1.6941e-21 | -1.6941e-21 | -1.6941e-21 | -1.6941e-21 | -1.6941e-21 | -1.6941e-21 | -1.6941e-21 | -1.6941e-21 | -1.6941e-21 | -1.6941e-21 | -1.6941e-21 | -1.6941e-21 | -1.6941e-21 | -1.6941e-21 | -1.6941e-21 | 0 | 0 | 0 | 0 | 0 | 0 | 0
13 | 2025 | Autumn | Voltage, f | 0 | 1 | 0 | 0 | 0 | 0 | 0 | 0 | 0 | 0 | 0 | 0 | 0 | 0 | 0 | 0 | 0 | 0 | 0 | 0 | 0 | 0 | 0 | 0 | 0 | 0
14 | 2025 | Autumn | Voltage, e | 0 | 1 | 0 | 0 | 0 | 0 | 0 | 0 | 0 | 0 | 0 | 0 | 0 | 0 | 0 | 0 | 0 | 0 | 0 | 0 | 0 | 0 | 0 | 0 | 0 | 0
14 | 2025 | Autumn | Voltage, f | 0 | 1 | 0 | 0 | 0 | 0 | 0 | 0 | 0 | 0 | 0 | 0 | 1.6941e-21 | 1.6941e-21 | 1.6941e-21 | 1.6941e-21 | 0 | 0 | 0 | 0 | 1.6941e-21 | 1.6941e-21 | 0 | 0 | 0 | 0
15 | 2025 | Autumn | Voltage, e | 0 | 1 | 1.6941e-21 | 1.6941e-21 | 1.6941e-21 | 1.6941e-21 | 1.6941e-21 | 1.6941e-21 | 1.6941e-21 | 1.6941e-21 | 1.6941e-21 | 1.6941e-21 | 1.6941e-21 | 3.3881e-21 | 3.3881e-21 | 1.6941e-21 | 1.6941e-21 | 1.6941e-21 | 1.6941e-21 | 1.6941e-21 | 1.6941e-21 | 1.6941e-21 | 1.6941e-21 | 1.6941e-21 | 1.6941e-21 | 1.6941e-21
15 | 2025 | Autumn | Voltage, f | 0 | 1 | 0 | 0 | 0 | 0 | 0 | 0 | 0 | 0 | 0 | 0 | 0 | 0 | 0 | 0 | 0 | 0 | 0 | 0 | 0 | 0 | 0 | 0 | 0 | 0
16 | 2025 | Autumn | Voltage, e | 0 | 1 | 0 | 0 | 0 | 0 | 0 | 0 | 0 | -1.6941e-21 | -1.6941e-21 | -1.6941e-21 | -1.6941e-21 | -1.6941e-21 | -1.6941e-21 | -1.6941e-21 | -1.6941e-21 | -1.6941e-21 | -1.6941e-21 | -3.3881e-21 | -3.3881e-21 | -3.3881e-21 | -1.6941e-21 | -1.6941e-21 | -1.6941e-21 | -1.6941e-21
16 | 2025 | Autumn | Voltage, f | 0 | 1 | 0 | 0 | 0 | 0 | 0 | 0 | 0 | 0 | 0 | 0 | 0 | 0 | 0 | 0 | 0 | 0 | 0 | 0 | 0 | 0 | 0 | 0 | 0 | 0
17 | 2025 | Autumn | Voltage, e | 0 | 1 | 0 | 1.6941e-21 | 1.6941e-21 | 1.6941e-21 | 1.6941e-21 | 0 | 0 | 0 | 0 | 0 | 0 | 0 | 0 | 0 | 0 | 0 | 0 | 0 | 0 | 0 | 0 | 0 | 0 | 0
17 | 2025 | Autumn | Voltage, f | 0 | 1 | 0 | 0 | 0 | 0 | 0 | 0 | 0 | 0 | 0 | 0 | 0 | 0 | 0 | 0 | 0 | 0 | 0 | 0 | 0 | 0 | 0 | 0 | 0 | 0
18 | 2025 | Autumn | Voltage, e | 0 | 1 | 0 | 0 | 0 | 0 | 0 | 0 | 0 | -1.6941e-21 | -1.6941e-21 | -1.6941e-21 | -1.6941e-21 | -1.6941e-21 | -1.6941e-21 | -1.6941e-21 | -1.6941e-21 | -1.6941e-21 | -1.6941e-21 | -3.3881e-21 | -3.3881e-21 | -3.3881e-21 | -1.6941e-21 | -1.6941e-21 | -1.6941e-21 | -1.6941e-21
18 | 2025 | Autumn | Voltage, f | 0 | 1 | 0 | 0 | 0 | 0 | 0 | 0 | 0 | 0 | 0 | 0 | 0 | 0 | 0 | 0 | 0 | 0 | 0 | 0 | 0 | 0 | 0 | 0 | 0 | 0
19 | 2025 | Autumn | Voltage, e | 0 | 1 | -3.3881e-21 | -1.6941e-21 | -1.6941e-21 | -1.6941e-21 | -1.6941e-21 | -3.3881e-21 | -3.3881e-21 | -5.0822e-21 | -5.0822e-21 | -6.7763e-21 | -6.7763e-21 | -6.7763e-21 | -6.7763e-21 | -6.7763e-21 | -6.7763e-21 | -5.0822e-21 | -6.7763e-21 | -8.4703e-21 | -1.0164e-20 | -1.0164e-20 | -8.4703e-21 | -6.7763e-21 | -6.7763e-21 | -5.0822e-21
19 | 2025 | Autumn | Voltage, f | 0 | 1 | 0 | 0 | 0 | 0 | 0 | 0 | 0 | 0 | 1.6941e-21 | 1.6941e-21 | 1.6941e-21 | 1.6941e-21 | 1.6941e-21 | 1.6941e-21 | 1.6941e-21 | 1.6941e-21 | 1.6941e-21 | 1.6941e-21 | 1.6941e-21 | 1.6941e-21 | 1.6941e-21 | 1.6941e-21 | 1.6941e-21 | 0
20 | 2025 | Autumn | Voltage, e | 0 | 1 | 0 | 0 | 0 | 0 | 0 | 0 | 0 | 0 | -1.6941e-21 | -1.6941e-21 | -1.6941e-21 | -1.6941e-21 | -1.6941e-21 | -1.6941e-21 | -1.6941e-21 | -1.6941e-21 | -1.6941e-21 | -1.6941e-21 | -1.6941e-21 | -1.6941e-21 | -1.6941e-21 | -1.6941e-21 | -1.6941e-21 | 0
20 | 2025 | Autumn | Voltage, f | 0 | 1 | 0 | 0 | 0 | 0 | 0 | 0 | 0 | 0 | 1.6941e-21 | 1.6941e-21 | 1.6941e-21 | 1.6941e-21 | 1.6941e-21 | 1.6941e-21 | 1.6941e-21 | 1.6941e-21 | 1.6941e-21 | 1.6941e-21 | 1.6941e-21 | 1.6941e-21 | 1.6941e-21 | 1.6941e-21 | 1.6941e-21 | 0
21 | 2025 | Autumn | Voltage, e | 0 | 1 | 1.6941e-21 | 0 | 0 | 0 | 0 | 0 | 1.6941e-21 | 1.6941e-21 | 1.6941e-21 | 1.6941e-21 | 3.3881e-21 | 3.3881e-21 | 3.3881e-21 | 3.3881e-21 | 1.6941e-21 | 1.6941e-21 | 1.6941e-21 | 3.3881e-21 | 3.3881e-21 | 3.3881e-21 | 3.3881e-21 | 1.6941e-21 | 1.6941e-21 | 1.6941e-21
21 | 2025 | Autumn | Voltage, f | 0 | 1 | 0 | 0 | 0 | 0 | 0 | 0 | 0 | 0 | 0 | 0 | 0 | 0 | 0 | 0 | 0 | 0 | 0 | 0 | 0 | 0 | 0 | 0 | 0 | 0
22 | 2025 | Autumn | Voltage, e | 0 | 1 | 0 | 0 | 0 | 0 | 0 | 0 | 0 | 0 | 0 | 0 | 0 | 0 | 0 | 0 | 0 | 0 | 0 | 0 | 0 | 0 | 0 | 0 | 0 | 0
22 | 2025 | Autumn | Voltage, f | 0 | 1 | 0 | 0 | 0 | 0 | 0 | 0 | 0 | 0 | 0 | 0 | 0 | 0 | 0 | 0 | 0 | 0 | 0 | 0 | 0 | 0 | 0 | 0 | 0 | 0
23 | 2025 | Autumn | Voltage, e | 0 | 1 | 1.6941e-21 | 1.6941e-21 | 1.6941e-21 | 1.6941e-21 | 1.6941e-21 | 1.6941e-21 | 1.6941e-21 | 3.3881e-21 | 3.3881e-21 | 3.3881e-21 | 3.3881e-21 | 3.3881e-21 | 3.3881e-21 | 3.3881e-21 | 3.3881e-21 | 3.3881e-21 | 3.3881e-21 | 3.3881e-21 | 3.3881e-21 | 3.3881e-21 | 3.3881e-21 | 3.3881e-21 | 3.3881e-21 | 1.6941e-21
23 | 2025 | Autumn | Voltage, f | 0 | 1 | 0 | 0 | 0 | 0 | 0 | 0 | 0 | 0 | 0 | 0 | 0 | 0 | 0 | 0 | 0 | 0 | 0 | 0 | 0 | 0 | 0 | 0 | 0 | 0
24 | 2025 | Autumn | Voltage, e | 0 | 1 | 0 | 0 | 0 | 0 | 0 | 0 | 0 | 0 | 0 | 0 | 0 | 0 | 0 | 0 | 0 | 0 | 0 | 0 | 0 | 0 | 0 | 0 | 0 | 0
24 | 2025 | Autumn | Voltage, f | 0 | 1 | 0 | 0 | 0 | 0 | 0 | 0 | 0 | 0 | 0 | 0 | 0 | 0 | 0 | 0 | 0 | 0 | 0 | 0 | 0 | 0 | 0 | 0 | 0 | 0
25 | 2025 | Autumn | Voltage, e | 0 | 1 | 1.6941e-21 | 1.6941e-21 | 1.6941e-21 | 1.6941e-21 | 1.6941e-21 | 1.6941e-21 | 1.6941e-21 | 3.3881e-21 | 3.3881e-21 | 3.3881e-21 | 3.3881e-21 | 3.3881e-21 | 3.3881e-21 | 3.3881e-21 | 3.3881e-21 | 3.3881e-21 | 3.3881e-21 | 3.3881e-21 | 3.3881e-21 | 3.3881e-21 | 3.3881e-21 | 3.3881e-21 | 3.3881e-21 | 1.6941e-21
25 | 2025 | Autumn | Voltage, f | 0 | 1 | 0 | 0 | 0 | 0 | 0 | 0 | 0 | 0 | 0 | 0 | 0 | 0 | 0 | 0 | 0 | 0 | 0 | 0 | 0 | 0 | 0 | 0 | 0 | 0
26 | 2025 | Autumn | Voltage, e | 0 | 1 | 0 | 0 | 0 | 0 | 0 | 0 | 0 | 0 | 0 | 0 | 0 | 0 | 0 | 0 | 0 | 0 | 0 | 1.6941e-21 | 1.6941e-21 | 1.6941e-21 | 1.6941e-21 | 1.6941e-21 | 1.6941e-21 | 1.6941e-21
26 | 2025 | Autumn | Voltage, f | 0 | 1 | 0 | 0 | 0 | 0 | 0 | 0 | 0 | 0 | 0 | 0 | 0 | 0 | 0 | 0 | 0 | 0 | 0 | 0 | 0 | 0 | 0 | 0 | 0 | 0
27 | 2025 | Autumn | Voltage, e | 0 | 1 | 1.6941e-21 | 1.6941e-21 | 1.6941e-21 | 1.6941e-21 | 1.6941e-21 | 1.6941e-21 | 1.6941e-21 | 1.6941e-21 | 3.3881e-21 | 3.3881e-21 | 3.3881e-21 | 3.3881e-21 | 3.3881e-21 | 3.3881e-21 | 3.3881e-21 | 3.3881e-21 | 3.3881e-21 | 3.3881e-21 | 3.3881e-21 | 3.3881e-21 | 3.3881e-21 | 3.3881e-21 | 1.6941e-21 | 1.6941e-21
27 | 2025 | Autumn | Voltage, f | 0 | 1 | 0 | 0 | 0 | 0 | 0 | 0 | 0 | 0 | 0 | 0 | 0 | 0 | 0 | 0 | 0 | 0 | 0 | 0 | 0 | 0 | 0 | 0 | 0 | 0
28 | 2025 | Autumn | Voltage, e | 0 | 1 | 0 | 0 | 0 | 0 | 0 | 0 | 0 | 0 | 0 | 0 | 0 | 0 | 0 | 0 | 0 | 0 | 0 | 0 | 0 | 0 | 0 | 0 | 0 | 0
28 | 2025 | Autumn | Voltage, f | 0 | 1 | 0 | 0 | 0 | 0 | 0 | 0 | 0 | 0 | 0 | 0 | 0 | 0 | 0 | 0 | 0 | 0 | 0 | 0 | 0 | 0 | 0 | 0 | 0 | 0
29 | 2025 | Autumn | Voltage, e | 0 | 1 | -1.6941e-21 | -1.6941e-21 | -1.6941e-21 | -1.6941e-21 | -1.6941e-21 | -1.6941e-21 | -1.6941e-21 | 0 | -1.6941e-21 | -3.3881e-21 | -3.3881e-21 | -3.3881e-21 | -3.3881e-21 | -3.3881e-21 | -3.3881e-21 | -3.3881e-21 | -1.6941e-21 | 0 | -1.6941e-21 | -1.6941e-21 | -1.6941e-21 | -1.6941e-21 | -1.6941e-21 | -1.6941e-21
29 | 2025 | Autumn | Voltage, f | 0 | 1 | 0 | 0 | 0 | 0 | 0 | 0 | 0 | 0 | 0 | 0 | 0 | 0 | 0 | 0 | 0 | 0 | 0 | 0 | 0 | 0 | 0 | 0 | 0 | 0
30 | 2025 | Autumn | Voltage, e | 0 | 1 | 0 | 0 | 0 | 0 | 0 | 0 | 0 | 0 | 0 | 0 | -1.6941e-21 | -1.6941e-21 | -1.6941e-21 | -1.6941e-21 | 0 | 0 | 0 | 0 | 0 | 0 | 0 | 0 | 0 | 0
30 | 2025 | Autumn | Voltage, f | 0 | 1 | 0 | 0 | 0 | 0 | 0 | 0 | 0 | 0 | 0 | 0 | 0 | 0 | 0 | 0 | 0 | 0 | 0 | 0 | 0 | 0 | 0 | 0 | 0 | 0
8 | 2025 | Autumn | Voltage, e | 0 | 2 | -1.6941e-21 | -1.6941e-21 | -1.6941e-21 | -1.6941e-21 | -1.6941e-21 | -1.6941e-21 | -1.6941e-21 | -1.6941e-21 | -1.6941e-21 | -1.6941e-21 | -1.6941e-21 | -1.6941e-21 | -1.6941e-21 | -1.6941e-21 | -1.6941e-21 | -1.6941e-21 | -1.6941e-21 | -1.6941e-21 | 0 | 0 | 0 | 0 | 0 | -1.6941e-21
8 | 2025 | Autumn | Voltage, f | 0 | 2 | 0 | 0 | 0 | 0 | 0 | 0 | 0 | 0 | 0 | 0 | 0 | 0 | 0 | 0 | 0 | 0 | 0 | 0 | 0 | 0 | 0 | 0 | 0 | 0
9 | 2025 | Autumn | Voltage, e | 0 | 2 | -1.6941e-21 | -1.6941e-21 | -3.3881e-21 | -3.3881e-21 | -3.3881e-21 | -3.3881e-21 | -1.6941e-21 | -1.6941e-21 | -1.6941e-21 | -1.6941e-21 | -1.6941e-21 | -1.6941e-21 | -1.6941e-21 | -1.6941e-21 | -1.6941e-21 | -1.6941e-21 | -1.6941e-21 | -1.6941e-21 | -1.6941e-21 | -1.6941e-21 | -1.6941e-21 | -1.6941e-21 | -1.6941e-21 | -1.6941e-21
9 | 2025 | Autumn | Voltage, f | 0 | 2 | -8.4703e-21 | -8.4703e-21 | -8.4703e-21 | -8.4703e-21 | -8.4703e-21 | -8.4703e-21 | -8.4703e-21 | -1.0164e-20 | -1.1858e-20 | -1.1858e-20 | -1.1858e-20 | -1.1858e-20 | -1.1858e-20 | -1.1858e-20 | -1.1858e-20 | -1.1858e-20 | -1.1858e-20 | -1.1858e-20 | -1.1858e-20 | -1.1858e-20 | -1.1858e-20 | -1.1858e-20 | -1.1858e-20 | -1.0164e-20
10 | 2025 | Autumn | Voltage, e | 0 | 2 | 3.3881e-21 | 1.6941e-21 | 1.6941e-21 | 1.6941e-21 | 1.6941e-21 | 1.6941e-21 | 3.3881e-21 | 3.3881e-21 | 3.3881e-21 | 3.3881e-21 | 3.3881e-21 | 5.0822e-21 | 5.0822e-21 | 3.3881e-21 | 3.3881e-21 | 3.3881e-21 | 3.3881e-21 | 3.3881e-21 | 5.0822e-21 | 5.0822e-21 | 3.3881e-21 | 3.3881e-21 | 3.3881e-21 | 3.3881e-21
10 | 2025 | Autumn | Voltage, f | 0 | 2 | 0 | 0 | 0 | 0 | 0 | 0 | 0 | 0 | 0 | 0 | 0 | 0 | 0 | 0 | 0 | 0 | 0 | 0 | 0 | 0 | 0 | 0 | 0 | 0
11 | 2025 | Autumn | Voltage, e | 0 | 2 | 1.6941e-21 | 1.6941e-21 | 1.6941e-21 | 1.6941e-21 | 1.6941e-21 | 1.6941e-21 | 3.3881e-21 | 3.3881e-21 | 3.3881e-21 | 3.3881e-21 | 3.3881e-21 | 3.3881e-21 | 3.3881e-21 | 3.3881e-21 | 3.3881e-21 | 3.3881e-21 | 3.3881e-21 | 3.3881e-21 | 5.0822e-21 | 3.3881e-21 | 3.3881e-21 | 3.3881e-21 | 3.3881e-21 | 3.3881e-21
11 | 2025 | Autumn | Voltage, f | 0 | 2 | 0 | 0 | 0 | 0 | 0 | 0 | 0 | 0 | 0 | 0 | 0 | 0 | 0 | 0 | 0 | 0 | 0 | 0 | 0 | 0 | 0 | 0 | 0 | 0
12 | 2025 | Autumn | Voltage, e | 0 | 2 | -1.6941e-21 | -1.6941e-21 | -1.6941e-21 | -1.6941e-21 | -1.6941e-21 | -1.6941e-21 | -1.6941e-21 | -1.6941e-21 | -1.6941e-21 | -1.6941e-21 | -1.6941e-21 | -1.6941e-21 | -1.6941e-21 | -1.6941e-21 | -1.6941e-21 | -1.6941e-21 | -1.6941e-21 | -1.6941e-21 | 0 | 0 | 0 | 0 | 0 | -1.6941e-21
12 | 2025 | Autumn | Voltage, f | 0 | 2 | 0 | 0 | 0 | 0 | 0 | 0 | 0 | 0 | 0 | 0 | 0 | 0 | 0 | 0 | 0 | 0 | 0 | 0 | 0 | 0 | 0 | 0 | 0 | 0
13 | 2025 | Autumn | Voltage, e | 0 | 2 | -1.6941e-21 | -1.6941e-21 | -1.6941e-21 | -1.6941e-21 | -1.6941e-21 | -1.6941e-21 | -1.6941e-21 | -1.6941e-21 | -1.6941e-21 | -1.6941e-21 | -1.6941e-21 | -1.6941e-21 | -1.6941e-21 | -1.6941e-21 | -1.6941e-21 | -1.6941e-21 | -1.6941e-21 | -1.6941e-21 | 0 | 0 | 0 | 0 | 0 | -1.6941e-21
13 | 2025 | Autumn | Voltage, f | 0 | 2 | 0 | 0 | 0 | 0 | 0 | 0 | 0 | 0 | 0 | 0 | 0 | 0 | 0 | 0 | 0 | 0 | 0 | 0 | 0 | 0 | 0 | 0 | 0 | 0
14 | 2025 | Autumn | Voltage, e | 0 | 2 | 0 | 0 | 0 | 0 | 0 | 0 | 0 | 0 | 0 | 0 | 0 | 0 | 0 | 0 | 0 | 0 | 0 | 0 | 0 | 0 | 0 | 0 | 0 | 0
14 | 2025 | Autumn | Voltage, f | 0 | 2 | 0 | 0 | 0 | 0 | 0 | 0 | 0 | 0 | 0 | 1.6941e-21 | 1.6941e-21 | 1.6941e-21 | 1.6941e-21 | 1.6941e-21 | 0 | 0 | 0 | 0 | 1.6941e-21 | 1.6941e-21 | 1.6941e-21 | 0 | 0 | 0
15 | 2025 | Autumn | Voltage, e | 0 | 2 | 1.6941e-21 | 1.6941e-21 | 1.6941e-21 | 1.6941e-21 | 1.6941e-21 | 1.6941e-21 | 1.6941e-21 | 1.6941e-21 | 1.6941e-21 | 1.6941e-21 | 1.6941e-21 | 3.3881e-21 | 3.3881e-21 | 3.3881e-21 | 1.6941e-21 | 1.6941e-21 | 1.6941e-21 | 1.6941e-21 | 3.3881e-21 | 1.6941e-21 | 1.6941e-21 | 1.6941e-21 | 1.6941e-21 | 1.6941e-21
15 | 2025 | Autumn | Voltage, f | 0 | 2 | 0 | 0 | 0 | 0 | 0 | 0 | 0 | 0 | 0 | 0 | 0 | 0 | 0 | 0 | 0 | 0 | 0 | 0 | 0 | 0 | 0 | 0 | 0 | 0
16 | 2025 | Autumn | Voltage, e | 0 | 2 | 0 | 0 | 0 | 0 | 0 | 0 | 0 | 0 | 0 | -1.6941e-21 | -1.6941e-21 | -1.6941e-21 | -1.6941e-21 | -1.6941e-21 | -1.6941e-21 | -1.6941e-21 | 0 | -1.6941e-21 | -3.3881e-21 | -3.3881e-21 | -3.3881e-21 | -1.6941e-21 | -1.6941e-21 | -1.6941e-21
16 | 2025 | Autumn | Voltage, f | 0 | 2 | 0 | 0 | 0 | 0 | 0 | 0 | 0 | 0 | 0 | 0 | 0 | 0 | 0 | 0 | 0 | 0 | 0 | 0 | 0 | 0 | 0 | 0 | 0 | 0
17 | 2025 | Autumn | Voltage, e | 0 | 2 | 0 | 0 | 1.6941e-21 | 1.6941e-21 | 1.6941e-21 | 0 | 0 | 0 | 0 | 0 | 0 | 0 | 0 | 0 | 0 | 0 | 0 | 0 | 0 | 0 | 0 | 0 | 0 | 0
17 | 2025 | Autumn | Voltage, f | 0 | 2 | 0 | 0 | 0 | 0 | 0 | 0 | 0 | 0 | 0 | 0 | 0 | 0 | 0 | 0 | 0 | 0 | 0 | 0 | 0 | 0 | 0 | 0 | 0 | 0
18 | 2025 | Autumn | Voltage, e | 0 | 2 | 0 | 0 | 0 | 0 | 0 | 0 | 0 | 0 | 0 | -1.6941e-21 | -1.6941e-21 | -1.6941e-21 | -1.6941e-21 | -1.6941e-21 | -1.6941e-21 | -1.6941e-21 | 0 | -1.6941e-21 | -3.3881e-21 | -3.3881e-21 | -3.3881e-21 | -1.6941e-21 | -1.6941e-21 | -1.6941e-21
18 | 2025 | Autumn | Voltage, f | 0 | 2 | 0 | 0 | 0 | 0 | 0 | 0 | 0 | 0 | 0 | 0 | 0 | 0 | 0 | 0 | 0 | 0 | 0 | 0 | 0 | 0 | 0 | 0 | 0 | 0
19 | 2025 | Autumn | Voltage, e | 0 | 2 | -3.3881e-21 | -3.3881e-21 | -1.6941e-21 | -1.6941e-21 | -1.6941e-21 | -3.3881e-21 | -3.3881e-21 | -3.3881e-21 | -3.3881e-21 | -6.7763e-21 | -6.7763e-21 | -8.4703e-21 | -8.4703e-21 | -8.4703e-21 | -6.7763e-21 | -6.7763e-21 | -5.0822e-21 | -5.0822e-21 | -1.0164e-20 | -1.0164e-20 | -8.4703e-21 | -6.7763e-21 | -6.7763e-21 | -5.0822e-21
19 | 2025 | Autumn | Voltage, f | 0 | 2 | 0 | 0 | 0 | 0 | 0 | 0 | 0 | 0 | 0 | 1.6941e-21 | 1.6941e-21 | 1.6941e-21 | 1.6941e-21 | 1.6941e-21 | 1.6941e-21 | 1.6941e-21 | 1.6941e-21 | 1.6941e-21 | 1.6941e-21 | 1.6941e-21 | 1.6941e-21 | 1.6941e-21 | 1.6941e-21 | 1.6941e-21
20 | 2025 | Autumn | Voltage, e | 0 | 2 | 0 | 0 | 0 | 0 | 0 | 0 | 0 | 0 | 0 | -1.6941e-21 | -1.6941e-21 | -1.6941e-21 | -1.6941e-21 | -1.6941e-21 | -1.6941e-21 | -1.6941e-21 | 0 | 0 | -1.6941e-21 | -1.6941e-21 | -1.6941e-21 | -1.6941e-21 | -1.6941e-21 | -1.6941e-21
20 | 2025 | Autumn | Voltage, f | 0 | 2 | 0 | 0 | 0 | 0 | 0 | 0 | 0 | 0 | 0 | 1.6941e-21 | 1.6941e-21 | 1.6941e-21 | 1.6941e-21 | 1.6941e-21 | 1.6941e-21 | 1.6941e-21 | 1.6941e-21 | 1.6941e-21 | 1.6941e-21 | 1.6941e-21 | 1.6941e-21 | 1.6941e-21 | 1.6941e-21 | 1.6941e-21
21 | 2025 | Autumn | Voltage, e | 0 | 2 | 1.6941e-21 | 1.6941e-21 | 0 | 0 | 0 | 0 | 1.6941e-21 | 1.6941e-21 | 1.6941e-21 | 1.6941e-21 | 3.3881e-21 | 3.3881e-21 | 3.3881e-21 | 3.3881e-21 | 1.6941e-21 | 1.6941e-21 | 1.6941e-21 | 1.6941e-21 | 3.3881e-21 | 3.3881e-21 | 3.3881e-21 | 1.6941e-21 | 1.6941e-21 | 1.6941e-21
21 | 2025 | Autumn | Voltage, f | 0 | 2 | 0 | 0 | 0 | 0 | 0 | 0 | 0 | 0 | 0 | 0 | 0 | 0 | 0 | 0 | 0 | 0 | 0 | 0 | 0 | 0 | 0 | 0 | 0 | 0
22 | 2025 | Autumn | Voltage, e | 0 | 2 | 0 | 0 | 0 | 0 | 0 | 0 | 0 | 0 | 0 | 0 | 0 | 0 | 0 | 0 | 0 | 0 | 0 | 0 | 0 | 0 | 0 | 0 | 0 | 0
22 | 2025 | Autumn | Voltage, f | 0 | 2 | 0 | 0 | 0 | 0 | 0 | 0 | 0 | 0 | 0 | 0 | 0 | 0 | 0 | 0 | 0 | 0 | 0 | 0 | 0 | 0 | 0 | 0 | 0 | 0
23 | 2025 | Autumn | Voltage, e | 0 | 2 | 1.6941e-21 | 1.6941e-21 | 1.6941e-21 | 1.6941e-21 | 1.6941e-21 | 1.6941e-21 | 1.6941e-21 | 1.6941e-21 | 3.3881e-21 | 3.3881e-21 | 3.3881e-21 | 3.3881e-21 | 3.3881e-21 | 3.3881e-21 | 3.3881e-21 | 3.3881e-21 | 3.3881e-21 | 3.3881e-21 | 3.3881e-21 | 3.3881e-21 | 3.3881e-21 | 3.3881e-21 | 3.3881e-21 | 3.3881e-21
23 | 2025 | Autumn | Voltage, f | 0 | 2 | 0 | 0 | 0 | 0 | 0 | 0 | 0 | 0 | 0 | 0 | 0 | 0 | 0 | 0 | 0 | 0 | 0 | 0 | 0 | 0 | 0 | 0 | 0 | 0
24 | 2025 | Autumn | Voltage, e | 0 | 2 | 0 | 0 | 0 | 0 | 0 | 0 | 0 | 0 | 0 | 0 | 0 | 0 | 0 | 0 | 0 | 0 | 0 | 0 | 0 | 0 | 0 | 0 | 0 | 0
24 | 2025 | Autumn | Voltage, f | 0 | 2 | 0 | 0 | 0 | 0 | 0 | 0 | 0 | 0 | 0 | 0 | 0 | 0 | 0 | 0 | 0 | 0 | 0 | 0 | 0 | 0 | 0 | 0 | 0 | 0
25 | 2025 | Autumn | Voltage, e | 0 | 2 | 1.6941e-21 | 1.6941e-21 | 1.6941e-21 | 1.6941e-21 | 1.6941e-21 | 1.6941e-21 | 1.6941e-21 | 1.6941e-21 | 3.3881e-21 | 3.3881e-21 | 3.3881e-21 | 3.3881e-21 | 3.3881e-21 | 3.3881e-21 | 3.3881e-21 | 3.3881e-21 | 3.3881e-21 | 3.3881e-21 | 3.3881e-21 | 3.3881e-21 | 3.3881e-21 | 3.3881e-21 | 3.3881e-21 | 1.6941e-21
25 | 2025 | Autumn | Voltage, f | 0 | 2 | 0 | 0 | 0 | 0 | 0 | 0 | 0 | 0 | 0 | 0 | 0 | 0 | 0 | 0 | 0 | 0 | 0 | 0 | 0 | 0 | 0 | 0 | 0 | 0
26 | 2025 | Autumn | Voltage, e | 0 | 2 | 0 | 0 | 0 | 0 | 0 | 0 | 0 | 0 | 0 | 0 | 0 | 0 | 0 | 0 | 0 | 0 | 0 | 0 | 1.6941e-21 | 1.6941e-21 | 1.6941e-21 | 1.6941e-21 | 1.6941e-21 | 1.6941e-21
26 | 2025 | Autumn | Voltage, f | 0 | 2 | 0 | 0 | 0 | 0 | 0 | 0 | 0 | 0 | 0 | 0 | 0 | 0 | 0 | 0 | 0 | 0 | 0 | 0 | 0 | 0 | 0 | 0 | 0 | 0
27 | 2025 | Autumn | Voltage, e | 0 | 2 | 1.6941e-21 | 1.6941e-21 | 1.6941e-21 | 1.6941e-21 | 1.6941e-21 | 1.6941e-21 | 1.6941e-21 | 1.6941e-21 | 3.3881e-21 | 3.3881e-21 | 3.3881e-21 | 3.3881e-21 | 3.3881e-21 | 3.3881e-21 | 3.3881e-21 | 3.3881e-21 | 1.6941e-21 | 3.3881e-21 | 3.3881e-21 | 3.3881e-21 | 3.3881e-21 | 3.3881e-21 | 3.3881e-21 | 1.6941e-21
27 | 2025 | Autumn | Voltage, f | 0 | 2 | 0 | 0 | 0 | 0 | 0 | 0 | 0 | 0 | 0 | 0 | 0 | 0 | 0 | 0 | 0 | 0 | 0 | 0 | 0 | 0 | 0 | 0 | 0 | 0
28 | 2025 | Autumn | Voltage, e | 0 | 2 | 0 | 0 | 0 | 0 | 0 | 0 | 0 | 0 | 0 | 0 | 0 | 0 | 0 | 0 | 0 | 0 | 0 | 0 | 0 | 0 | 0 | 0 | 0 | 0
28 | 2025 | Autumn | Voltage, f | 0 | 2 | 0 | 0 | 0 | 0 | 0 | 0 | 0 | 0 | 0 | 0 | 0 | 0 | 0 | 0 | 0 | 0 | 0 | 0 | 0 | 0 | 0 | 0 | 0 | 0
29 | 2025 | Autumn | Voltage, e | 0 | 2 | 0 | 0 | 0 | 0 | 0 | 0 | -1.6941e-21 | -3.3881e-21 | -3.3881e-21 | -3.3881e-21 | -3.3881e-21 | -3.3881e-21 | -1.6941e-21 | -1.6941e-21 | -3.3881e-21 | -1.6941e-21 | -3.3881e-21 | -3.3881e-21 | -1.6941e-21 | -1.6941e-21 | -1.6941e-21 | -1.6941e-21 | -1.6941e-21 | 0
29 | 2025 | Autumn | Voltage, f | 0 | 2 | 0 | 0 | 0 | 0 | 0 | 0 | 0 | 0 | 0 | 0 | 0 | 0 | 0 | 0 | 0 | 0 | 0 | 0 | 0 | 0 | 0 | 0 | 0 | 0
30 | 2025 | Autumn | Voltage, e | 0 | 2 | 0 | 0 | 0 | 0 | 0 | 0 | 0 | 0 | 0 | 0 | 0 | 0 | 0 | 0 | 0 | 0 | 0 | 0 | 0 | 0 | 0 | 0 | 0 | 0
30 | 2025 | Autumn | Voltage, f | 0 | 2 | 0 | 0 | 0 | 0 | 0 | 0 | 0 | 0 | 0 | 0 | 0 | 0 | 0 | 0 | 0 | 0 | 0 | 0 | 0 | 0 | 0 | 0 | 0 | 0