## Main Info
| 2025 | 2025 | 2025 | 2025
| Winter | Spring | Summer | Autumn
Objective (congestion management) | 0.0064991 | 0.041322 | 0.0064652 | 0.013563
Load, [MWh] | 386.933 | 404.7966 | 391.9445 | 369.4698
Load, [MVArh] | 28.7748 | 23.1882 | 16.1198 | 42.5532
Flexibility used, [MWh] | 0.3279 | 3.2549 | 0.32811 | 1.0343
Flexibility used, [MVArh] | 0.32201 | 0.87724 | 0.31841 | 0.32195
Generation, [MWh] | 397.2931 | 416.5076 | 402.9729 | 380.3437
Generation, [MVArh] | 72.0936 | 72.5071 | 61.5706 | 84.5957
Renewable generation, [MWh] | 0 | 0 | 0 | 0
Renewable generation, [MVArh] | 0 | 0 | 0 | 0
Renewable generation curtailed, [MWh] | 0 | 0 | 0 | 0
Renewable generation curtailed, [MVArh] | 0 | 0 | 0 | 0
Losses, [MWh] | 10.3608 | 11.708 | 11.0293 | 10.8764
Execution time, [s] | 0.16063 | 3.2836 | 0.16391 | 0.16676
Number of market scenarios | 1 | 1 | 1 | 1
Number of operation scenarios | 3 | 3 | 3 | 3

## Shared Energy Storage
Node ID | Year | Day | Quantity | Market Scenario | Operation Scenario | 0 | 1 | 2 | 3 | 4 | 5 | 6 | 7 | 8 | 9 | 10 | 11 | 12 | 13 | 14 | 15 | 16 | 17 | 18 | 19 | 20 | 21 | 22 | 23

## Voltage
Node ID | Year | Day | Quantity | Market Scenario | Operation Scenario | 0 | 1 | 2 | 3 | 4 | 5 | 6 | 7 | 8 | 9 | 10 | 11 | 12 | 13 | 14 | 15 | 16 | 17 | 18 | 19 | 20 | 21 | 22 | 23
31 | 2025 | Winter | Vmag, [p.u.] | 0 | 0 | bar: 0 to 23
31 | 2025 | Winter | Vang, [º] | 0 | 0 | -4.5961e-08 | -4.4439e-08 | -4.3485e-08 | -4.3416e-08 | -4.2999e-08 | -4.3401e-08 | -4.8489e-08 | -4.6881e-08 | -4.6333e-08 | -4.3726e-08 | -4.873e-08 | -4.954e-08 | -4.9414e-08 | -4.7797e-08 | -4.4974e-08 | -4.5047e-08 | -4.6861e-08 | -4.8563e-08 | -4.5004e-08 | -4.3779e-08 | -4.4095e-08 | -4.238e-08 | -4.3122e-08 | -4.4726e-08
32 | 2025 | Winter | Vmag, [p.u.] | 0 | 0 | 0.97417 | 0.97417 | 0.97416 | 0.97416 | 0.97415 | 0.97413 | 0.97412 | 0.97413 | 0.97415 | 0.97417 | 0.97421 | 0.97422 | 0.9742 | 0.97419 | 0.97417 | 0.97417 | 0.97417 | 0.97415 | 0.97418 | 0.9742 | 0.9742 | 0.97419 | 0.97417 | 0.97416
32 | 2025 | Winter | Vang, [º] | 0 | 0 | -0.3068 | -0.28539 | -0.26723 | -0.26065 | -0.24944 | -0.27596 | -0.31413 | -0.34516 | -0.40146 | -0.46335 | -0.52406 | -0.54736 | -0.50484 | -0.46612 | -0.42525 | -0.40771 | -0.43449 | -0.49166 | -0.49163 | -0.49561 | -0.47653 | -0.43553 | -0.3914 | -0.34533
33 | 2025 | Winter | Vmag, [p.u.] | 0 | 0 | 0.98937 | 0.98823 | 0.9885 | 0.98849 | 0.98802 | 0.98851 | 0.99455 | 0.9941 | 0.99539 | 0.99419 | 0.99512 | 0.99758 | 0.99698 | 0.99414 | 0.9902 | 0.9897 | 0.98962 | 0.99148 | 0.99014 | 0.98947 | 0.98925 | 0.9883 | 0.98829 | 0.98823
33 | 2025 | Winter | Vang, [º] | 0 | 0 | -4.3125 | -4.1549 | -4.0663 | -4.0619 | -4.0201 | -4.0598 | -4.5986 | -4.4344 | -4.36 | -4.0785 | -4.5852 | -4.6637 | -4.6643 | -4.5017 | -4.2066 | -4.2138 | -4.3803 | -4.5553 | -4.1898 | -4.0659 | -4.1001 | -3.9338 | -4.0083 | -4.1717
34 | 2025 | Winter | Vmag, [p.u.] | 0 | 0 | 0.97402 | 0.97404 | 0.97406 | 0.97407 | 0.97407 | 0.97398 | 0.9739 | 0.97386 | 0.9738 | 0.97374 | 0.97371 | 0.97369 | 0.97373 | 0.97376 | 0.97381 | 0.97383 | 0.97378 | 0.97366 | 0.97371 | 0.97373 | 0.97377 | 0.97382 | 0.97387 | 0.97391
34 | 2025 | Winter | Vang, [º] | 0 | 0 | -0.34011 | -0.31768 | -0.29862 | -0.2917 | -0.27955 | -0.30555 | -0.3446 | -0.37693 | -0.43605 | -0.50141 | -0.56615 | -0.59085 | -0.54589 | -0.50502 | -0.46207 | -0.44371 | -0.47145 | -0.52957 | -0.53099 | -0.53614 | -0.51647 | -0.4736 | -0.4272 | -0.37876
35 | 2025 | Winter | Vmag, [p.u.] | 0 | 0 | 0.98866 | 0.9875 | 0.98777 | 0.98776 | 0.9873 | 0.98784 | 0.99387 | 0.99345 | 0.99494 | 0.99389 | 0.99453 | 0.997 | 0.9963 | 0.99343 | 0.98946 | 0.989 | 0.9889 | 0.99075 | 0.98954 | 0.98884 | 0.98856 | 0.98756 | 0.98752 | 0.98745
35 | 2025 | Winter | Vang, [º] | 0 | 0 | -4.3423 | -4.1811 | -4.0872 | -4.0832 | -4.0427 | -4.0853 | -4.6243 | -4.4572 | -4.382 | -4.0977 | -4.6146 | -4.6875 | -4.6843 | -4.5217 | -4.2276 | -4.2388 | -4.4147 | -4.5871 | -4.2163 | -4.0891 | -4.1226 | -3.9515 | -4.0259 | -4.1987
36 | 2025 | Winter | Vmag, [p.u.] | 0 | 0 | 0.97405 | 0.97316 | 0.97226 | 0.97233 | 0.97245 | 0.97313 | 0.97441 | 0.97394 | 0.97525 | 0.97566 | 0.97553 | 0.97514 | 0.97395 | 0.97332 | 0.97263 | 0.97325 | 0.97604 | 0.97542 | 0.97397 | 0.97313 | 0.97278 | 0.97168 | 0.97168 | 0.97391
36 | 2025 | Winter | Vang, [º] | 0 | 0 | -7.5897 | -7.3165 | -6.9641 | -6.9891 | -6.9744 | -7.0461 | -7.6168 | -7.2213 | -6.6172 | -5.8139 | -7.5577 | -7.3469 | -7.4174 | -7.3084 | -7.1118 | -7.2407 | -7.9156 | -8 | -7.0275 | -6.8362 | -6.9697 | -6.6876 | -6.8255 | -7.4803
37 | 2025 | Winter | Vmag, [p.u.] | 0 | 0 | 0.95954 | 0.96047 | 0.9604 | 0.96042 | 0.96064 | 0.96006 | 0.95635 | 0.95639 | 0.95516 | 0.95538 | 0.9553 | 0.95416 | 0.95486 | 0.95652 | 0.9589 | 0.95903 | 0.95898 | 0.95791 | 0.95842 | 0.959 | 0.95935 | 0.96025 | 0.9605 | 0.96049
37 | 2025 | Winter | Vang, [º] | 0 | 0 | -6.2372 | -6.0274 | -5.9283 | -5.911 | -5.8439 | -5.8826 | -6.6305 | -6.3994 | -6.3584 | -6.0238 | -6.5779 | -6.7172 | -6.7273 | -6.5222 | -6.1018 | -6.0992 | -6.2604 | -6.5414 | -6.0891 | -5.904 | -5.952 | -5.7169 | -5.8472 | -6.009
38 | 2025 | Winter | Vmag, [p.u.] | 0 | 0 | 0.96951 | 0.96974 | 0.96965 | 0.96963 | 0.96967 | 0.96944 | 0.96849 | 0.96832 | 0.96791 | 0.9678 | 0.96805 | 0.96784 | 0.96812 | 0.96855 | 0.96915 | 0.9692 | 0.96923 | 0.96906 | 0.969 | 0.96907 | 0.96924 | 0.96941 | 0.96964 | 0.96968
38 | 2025 | Winter | Vang, [º] | 0 | 0 | -8.8494 | -8.5289 | -8.4297 | -8.3991 | -8.293 | -8.3663 | -9.5831 | -9.3035 | -9.3774 | -8.9721 | -9.5974 | -9.8937 | -9.8698 | -9.4907 | -8.7759 | -8.7468 | -8.9059 | -9.3679 | -8.7916 | -8.5145 | -8.5526 | -8.1994 | -8.3502 | -8.4955
39 | 2025 | Winter | Vmag, [p.u.] | 0 | 0 | 0.95953 | 0.96038 | 0.96028 | 0.96025 | 0.96053 | 0.96004 | 0.95651 | 0.95681 | 0.95577 | 0.95629 | 0.9563 | 0.9552 | 0.95577 | 0.95719 | 0.95955 | 0.95971 | 0.95972 | 0.95868 | 0.9592 | 0.95973 | 0.95999 | 0.96079 | 0.9608 | 0.96062
39 | 2025 | Winter | Vang, [º] | 0 | 0 | -6.1463 | -5.9428 | -5.8443 | -5.8274 | -5.7582 | -5.793 | -6.5308 | -6.2765 | -6.2205 | -5.8747 | -6.4281 | -6.5636 | -6.5785 | -6.3819 | -5.9712 | -5.9688 | -6.1269 | -6.4013 | -5.9441 | -5.7624 | -5.8157 | -5.586 | -5.7358 | -5.91
40 | 2025 | Winter | Vmag, [p.u.] | 0 | 0 | 0.96963 | 0.96973 | 0.96969 | 0.96967 | 0.96971 | 0.96964 | 0.96918 | 0.96917 | 0.96897 | 0.96901 | 0.96915 | 0.96898 | 0.96908 | 0.96927 | 0.96962 | 0.96965 | 0.96969 | 0.96956 | 0.96954 | 0.96959 | 0.96965 | 0.96974 | 0.96977 | 0.96977
40 | 2025 | Winter | Vang, [º] | 0 | 0 | -6.0792 | -5.8825 | -5.7851 | -5.7697 | -5.6975 | -5.727 | -6.4534 | -6.1754 | -6.1035 | -5.7417 | -6.2925 | -6.4242 | -6.446 | -6.2615 | -5.8578 | -5.8551 | -6.0092 | -6.2781 | -5.8169 | -5.6391 | -5.6983 | -5.475 | -5.6455 | -5.8333
31 | 2025 | Winter | Vmag, [p.u.] | 0 | 1 | bar: 0 to 23
31 | 2025 | Winter | Vang, [º] | 0 | 1 | -4.5939e-08 | -4.4247e-08 | -4.37e-08 | -4.357e-08 | -4.3028e-08 | -4.3443e-08 | -4.8761e-08 | -4.6918e-08 | -4.5691e-08 | -4.514e-08 | -4.8637e-08 | -5.0023e-08 | -4.9514e-08 | -4.7955e-08 | -4.4717e-08 | -4.4541e-08 | -4.5265e-08 | -4.8135e-08 | -4.5839e-08 | -4.4518e-08 | -4.4354e-08 | -4.2841e-08 | -4.3811e-08 | -4.4686e-08
32 | 2025 | Winter | Vmag, [p.u.] | 0 | 1 | 0.97418 | 0.97417 | 0.97417 | 0.97416 | 0.97415 | 0.97413 | 0.97414 | 0.97415 | 0.97417 | 0.97419 | 0.97421 | 0.97422 | 0.97421 | 0.9742 | 0.97419 | 0.97419 | 0.97419 | 0.97418 | 0.9742 | 0.97421 | 0.9742 | 0.97419 | 0.97418 | 0.97417
32 | 2025 | Winter | Vang, [º] | 0 | 1 | -0.31098 | -0.28727 | -0.27186 | -0.2638 | -0.25406 | -0.2858 | -0.33029 | -0.36026 | -0.41112 | -0.465 | -0.50219 | -0.52097 | -0.49372 | -0.4708 | -0.44055 | -0.42863 | -0.45121 | -0.52185 | -0.51446 | -0.50582 | -0.48233 | -0.44187 | -0.4086 | -0.36309
33 | 2025 | Winter | Vmag, [p.u.] | 0 | 1 | 0.98924 | 0.98825 | 0.98835 | 0.9884 | 0.98797 | 0.98832 | 0.99421 | 0.99397 | 0.99513 | 0.99425 | 0.99515 | 0.99691 | 0.99679 | 0.99447 | 0.99154 | 0.99135 | 0.99098 | 0.99274 | 0.99138 | 0.99022 | 0.99018 | 0.98912 | 0.98861 | 0.98825
33 | 2025 | Winter | Vang, [º] | 0 | 1 | -4.3073 | -4.1357 | -4.0839 | -4.0747 | -4.0203 | -4.0583 | -4.6191 | -4.4317 | -4.2917 | -4.2273 | -4.5848 | -4.7165 | -4.6747 | -4.5175 | -4.1919 | -4.1768 | -4.2429 | -4.5186 | -4.2895 | -4.1508 | -4.1379 | -3.9904 | -4.0787 | -4.1666
34 | 2025 | Winter | Vmag, [p.u.] | 0 | 1 | 0.97401 | 0.97404 | 0.97406 | 0.97407 | 0.97407 | 0.97397 | 0.9739 | 0.97387 | 0.97382 | 0.97377 | 0.97374 | 0.97372 | 0.97375 | 0.97378 | 0.97381 | 0.97383 | 0.97379 | 0.97365 | 0.9737 | 0.97373 | 0.97377 | 0.97382 | 0.97386 | 0.97391
34 | 2025 | Winter | Vang, [º] | 0 | 1 | -0.34456 | -0.31974 | -0.30356 | -0.29503 | -0.28449 | -0.31609 | -0.36213 | -0.39355 | -0.44714 | -0.50396 | -0.54341 | -0.56326 | -0.53465 | -0.51074 | -0.47891 | -0.46646 | -0.48965 | -0.56209 | -0.55561 | -0.5472 | -0.52273 | -0.48039 | -0.44557 | -0.39775
35 | 2025 | Winter | Vmag, [p.u.] | 0 | 1 | 0.98851 | 0.98753 | 0.98766 | 0.98771 | 0.98728 | 0.98767 | 0.99355 | 0.99335 | 0.99468 | 0.9938 | 0.9945 | 0.99628 | 0.99611 | 0.99378 | 0.99082 | 0.99064 | 0.99027 | 0.99198 | 0.99065 | 0.98953 | 0.98948 | 0.98841 | 0.98787 | 0.9875
35 | 2025 | Winter | Vang, [º] | 0 | 1 | -4.3359 | -4.1617 | -4.1085 | -4.0991 | -4.045 | -4.085 | -4.6463 | -4.455 | -4.3093 | -4.2467 | -4.6113 | -4.7395 | -4.6947 | -4.5383 | -4.2119 | -4.1983 | -4.2693 | -4.5462 | -4.3138 | -4.1756 | -4.1618 | -4.0128 | -4.1017 | -4.1943
36 | 2025 | Winter | Vmag, [p.u.] | 0 | 1 | 0.97385 | 0.97309 | 0.9729 | 0.97286 | 0.97285 | 0.97337 | 0.97466 | 0.97411 | 0.97452 | 0.97459 | 0.97478 | 0.97463 | 0.97393 | 0.97354 | 0.97274 | 0.97294 | 0.97371 | 0.97478 | 0.97344 | 0.97332 | 0.97313 | 0.97264 | 0.97264 | 0.97359
36 | 2025 | Winter | Vang, [º] | 0 | 1 | -7.5733 | -7.2611 | -7.0556 | -7.058 | -6.9869 | -7.0474 | -7.6694 | -7.1858 | -6.3213 | -6.366 | -7.5516 | -7.4941 | -7.4213 | -7.342 | -7.0222 | -7.0555 | -7.3621 | -7.8299 | -7.3737 | -7.1507 | -7.1058 | -6.9051 | -7.1074 | -7.4431
37 | 2025 | Winter | Vmag, [p.u.] | 0 | 1 | 0.95973 | 0.96045 | 0.96033 | 0.96031 | 0.96053 | 0.9601 | 0.95648 | 0.95635 | 0.95531 | 0.95564 | 0.9555 | 0.95475 | 0.95498 | 0.95624 | 0.958 | 0.95807 | 0.95816 | 0.95729 | 0.95802 | 0.95862 | 0.95873 | 0.9595 | 0.96012 | 0.96041
37 | 2025 | Winter | Vang, [º] | 0 | 1 | -6.2384 | -6.0013 | -5.9456 | -5.9214 | -5.8423 | -5.8879 | -6.675 | -6.4087 | -6.3086 | -6.1841 | -6.5796 | -6.8239 | -6.7585 | -6.53 | -6.0306 | -5.9949 | -6.0618 | -6.4547 | -6.1448 | -5.958 | -5.9472 | -5.7319 | -5.8984 | -6.0098
38 | 2025 | Winter | Vmag, [p.u.] | 0 | 1 | 0.9696 | 0.96972 | 0.96964 | 0.9696 | 0.96964 | 0.96949 | 0.96862 | 0.96833 | 0.96798 | 0.96796 | 0.96813 | 0.9682 | 0.96821 | 0.96841 | 0.96862 | 0.9686 | 0.96868 | 0.96866 | 0.96872 | 0.96885 | 0.96889 | 0.96903 | 0.96947 | 0.96967
38 | 2025 | Winter | Vang, [º] | 0 | 1 | -8.846 | -8.4974 | -8.4435 | -8.4066 | -8.2909 | -8.3727 | -9.6387 | -9.3223 | -9.3351 | -9.1371 | -9.5965 | -10.0066 | -9.9091 | -9.5049 | -8.7132 | -8.6513 | -8.7112 | -9.288 | -8.8526 | -8.5717 | -8.5523 | -8.2195 | -8.4017 | -8.5006
39 | 2025 | Winter | Vmag, [p.u.] | 0 | 1 | 0.95969 | 0.96031 | 0.96018 | 0.96014 | 0.96041 | 0.96009 | 0.95668 | 0.9569 | 0.95612 | 0.95665 | 0.95647 | 0.95571 | 0.95589 | 0.957 | 0.95856 | 0.95859 | 0.95877 | 0.95796 | 0.95871 | 0.95926 | 0.95929 | 0.95995 | 0.96031 | 0.96043
39 | 2025 | Winter | Vang, [º] | 0 | 1 | -6.148 | -5.9163 | -5.8616 | -5.8389 | -5.7565 | -5.7959 | -6.5717 | -6.2874 | -6.173 | -6.0377 | -6.4294 | -6.6751 | -6.6122 | -6.3978 | -5.9061 | -5.87 | -5.9321 | -6.3159 | -6.0021 | -5.8173 | -5.8118 | -5.6018 | -5.7872 | -5.9121
40 | 2025 | Winter | Vmag, [p.u.] | 0 | 1 | 0.96965 | 0.96971 | 0.96967 | 0.96966 | 0.96969 | 0.96964 | 0.96922 | 0.96921 | 0.96905 | 0.96913 | 0.96918 | 0.9691 | 0.96912 | 0.96926 | 0.96942 | 0.96941 | 0.96946 | 0.9694 | 0.96946 | 0.96951 | 0.96951 | 0.96958 | 0.96968 | 0.96973
40 | 2025 | Winter | Vang, [º] | 0 | 1 | -6.082 | -5.8567 | -5.8032 | -5.7821 | -5.696 | -5.728 | -6.4906 | -6.184 | -6.0526 | -5.9043 | -6.294 | -6.5413 | -6.4813 | -6.281 | -5.7995 | -5.7643 | -5.8206 | -6.1964 | -5.879 | -5.6967 | -5.6975 | -5.4941 | -5.7 | -5.8393
31 | 2025 | Winter | Vmag, [p.u.] | 0 | 2 | bar: 0 to 23
31 | 2025 | Winter | Vang, [º] | 0 | 2 | -5.0379e-08 | -4.9061e-08 | -4.8061e-08 | -4.7883e-08 | -4.712e-08 | -4.7175e-08 | -4.9461e-08 | -4.7916e-08 | -4.5144e-08 | -4.7888e-08 | -4.9961e-08 | -4.8989e-08 | -4.9042e-08 | -4.96e-08 | -5.0421e-08 | -5.136e-08 | -4.9692e-08 | -5.259e-08 | -5.2681e-08 | -5.1411e-08 | -5.0977e-08 | -5.0184e-08 | -5.0031e-08 | -4.9888e-08
32 | 2025 | Winter | Vmag, [p.u.] | 0 | 2 | 0.97418 | 0.97417 | 0.97417 | 0.97416 | 0.97416 | 0.97414 | 0.97412 | 0.97412 | 0.97414 | 0.97416 | 0.97419 | 0.97418 | 0.97419 | 0.97419 | 0.97419 | 0.97419 | 0.97418 | 0.97419 | 0.97421 | 0.97422 | 0.97421 | 0.97419 | 0.97419 | 0.97418
32 | 2025 | Winter | Vang, [º] | 0 | 2 | -0.31463 | -0.289 | -0.27604 | -0.2673 | -0.26 | -0.29863 | -0.35458 | -0.38134 | -0.42477 | -0.46783 | -0.47756 | -0.49034 | -0.47902 | -0.47129 | -0.45169 | -0.44749 | -0.46643 | -0.55288 | -0.53551 | -0.51247 | -0.48654 | -0.45036 | -0.42755 | -0.382
33 | 2025 | Winter | Vmag, [p.u.] | 0 | 2 | 0.99145 | 0.99104 | 0.9906 | 0.99071 | 0.98984 | 0.98996 | 0.99325 | 0.99302 | 0.99422 | 0.99536 | 0.99682 | 0.99439 | 0.99478 | 0.99442 | 0.99449 | 0.99571 | 0.99433 | 0.99556 | 0.99564 | 0.99496 | 0.99466 | 0.99403 | 0.99294 | 0.99134
33 | 2025 | Winter | Vang, [º] | 0 | 2 | -4.7148 | -4.6297 | -4.5282 | -4.5137 | -4.4322 | -4.4307 | -4.6767 | -4.5153 | -4.2246 | -4.5047 | -4.7254 | -4.6156 | -4.6237 | -4.6759 | -4.7557 | -4.853 | -4.6798 | -4.96 | -4.9705 | -4.8515 | -4.809 | -4.7336 | -4.7138 | -4.6953
34 | 2025 | Winter | Vmag, [p.u.] | 0 | 2 | 0.97402 | 0.97404 | 0.97405 | 0.97406 | 0.97406 | 0.97396 | 0.97383 | 0.97379 | 0.97374 | 0.9737 | 0.97374 | 0.97372 | 0.97376 | 0.97375 | 0.9738 | 0.9738 | 0.97375 | 0.97362 | 0.97369 | 0.97374 | 0.97378 | 0.97381 | 0.97384 | 0.97389
34 | 2025 | Winter | Vang, [º] | 0 | 2 | -0.34863 | -0.32143 | -0.3079 | -0.29875 | -0.29071 | -0.3295 | -0.38635 | -0.41387 | -0.45948 | -0.50511 | -0.51677 | -0.5299 | -0.51877 | -0.51038 | -0.49053 | -0.48603 | -0.5049 | -0.59465 | -0.57789 | -0.5546 | -0.52762 | -0.48926 | -0.46568 | -0.41782
35 | 2025 | Winter | Vmag, [p.u.] | 0 | 2 | 0.99071 | 0.99031 | 0.98991 | 0.99002 | 0.98916 | 0.98932 | 0.99259 | 0.99241 | 0.99379 | 0.99481 | 0.99615 | 0.99373 | 0.99408 | 0.99371 | 0.99378 | 0.995 | 0.99367 | 0.99479 | 0.99485 | 0.99422 | 0.99396 | 0.99332 | 0.9922 | 0.9906
35 | 2025 | Winter | Vang, [º] | 0 | 2 | -4.7487 | -4.6593 | -4.5562 | -4.5413 | -4.4599 | -4.4602 | -4.7059 | -4.5397 | -4.2386 | -4.524 | -4.751 | -4.6414 | -4.6443 | -4.6969 | -4.7754 | -4.8716 | -4.7007 | -4.985 | -4.9948 | -4.8768 | -4.8321 | -4.7559 | -4.7375 | -4.7222
36 | 2025 | Winter | Vmag, [p.u.] | 0 | 2 | 0.97953 | 0.97461 | 0.97402 | 0.97397 | 0.97381 | 0.97426 | 0.97484 | 0.9742 | 0.97397 | 0.97417 | 0.97491 | 0.97448 | 0.9736 | 0.97357 | 0.97341 | 0.97349 | 0.97372 | 0.97489 | 0.97507 | 0.97448 | 0.97402 | 0.97373 | 0.97376 | 0.97406
36 | 2025 | Winter | Vang, [º] | 0 | 2 | -8.2633 | -7.9692 | -7.6834 | -7.6505 | -7.5466 | -7.5364 | -7.8163 | -7.3037 | -6.0144 | -6.8973 | -7.7106 | -7.5854 | -7.4384 | -7.5396 | -7.5375 | -7.5832 | -7.4048 | -8.1714 | -8.1889 | -7.9853 | -7.7762 | -7.6574 | -7.7772 | -7.9075
37 | 2025 | Winter | Vmag, [p.u.] | 0 | 2 | 0.95869 | 0.9588 | 0.95897 | 0.95889 | 0.95939 | 0.9591 | 0.95705 | 0.95697 | 0.95593 | 0.95545 | 0.95482 | 0.9561 | 0.95616 | 0.95652 | 0.95667 | 0.95612 | 0.95649 | 0.95616 | 0.95621 | 0.95628 | 0.95647 | 0.95685 | 0.95766 | 0.95866
37 | 2025 | Winter | Vang, [º] | 0 | 2 | -6.8336 | -6.7583 | -6.641 | -6.6131 | -6.5034 | -6.4943 | -6.8037 | -6.6071 | -6.3 | -6.6007 | -6.779 | -6.6771 | -6.729 | -6.8351 | -7.0192 | -7.1741 | -6.8919 | -7.2313 | -7.2468 | -7.0684 | -7.0534 | -6.9497 | -6.9197 | -6.9123
38 | 2025 | Winter | Vmag, [p.u.] | 0 | 2 | 0.96967 | 0.96974 | 0.96974 | 0.96967 | 0.96981 | 0.96968 | 0.96905 | 0.9689 | 0.96836 | 0.96833 | 0.9681 | 0.96854 | 0.96868 | 0.96896 | 0.9693 | 0.96929 | 0.96908 | 0.96926 | 0.9693 | 0.9691 | 0.96921 | 0.96925 | 0.96951 | 0.96993
38 | 2025 | Winter | Vang, [º] | 0 | 2 | -9.6955 | -9.6081 | -9.459 | -9.424 | -9.2548 | -9.2591 | -9.7915 | -9.5835 | -9.3385 | -9.712 | -9.9075 | -9.7095 | -9.8086 | -9.9333 | -10.1989 | -10.452 | -10.0344 | -10.4769 | -10.4988 | -10.2425 | -10.2342 | -10.0699 | -9.9554 | -9.8717
39 | 2025 | Winter | Vmag, [p.u.] | 0 | 2 | 0.95864 | 0.95866 | 0.95882 | 0.95873 | 0.95927 | 0.95911 | 0.95729 | 0.95755 | 0.9567 | 0.95634 | 0.95566 | 0.95695 | 0.95695 | 0.95718 | 0.95722 | 0.95666 | 0.95716 | 0.95689 | 0.95694 | 0.95697 | 0.95708 | 0.95735 | 0.95788 | 0.95873
39 | 2025 | Winter | Vang, [º] | 0 | 2 | -6.744 | -6.6732 | -6.557 | -6.5302 | -6.4165 | -6.3998 | -6.6936 | -6.4762 | -6.1573 | -6.4491 | -6.6309 | -6.5286 | -6.5789 | -6.692 | -6.881 | -7.0376 | -6.7482 | -7.0783 | -7.0923 | -6.9197 | -6.9075 | -6.8105 | -6.8024 | -6.8061
40 | 2025 | Winter | Vmag, [p.u.] | 0 | 2 | 0.96961 | 0.96959 | 0.96959 | 0.96957 | 0.96964 | 0.96961 | 0.96936 | 0.96936 | 0.96914 | 0.96915 | 0.96906 | 0.96928 | 0.96928 | 0.96934 | 0.96939 | 0.96934 | 0.96936 | 0.96939 | 0.9694 | 0.96936 | 0.96937 | 0.96939 | 0.96948 | 0.96964
40 | 2025 | Winter | Vang, [º] | 0 | 2 | -6.6792 | -6.6139 | -6.4987 | -6.4731 | -6.3551 | -6.3297 | -6.6063 | -6.365 | -6.0327 | -6.3148 | -6.5008 | -6.3976 | -6.4484 | -6.5698 | -6.7653 | -6.9233 | -6.6253 | -6.9471 | -6.9601 | -6.7928 | -6.7845 | -6.6953 | -6.7102 | -6.726
31 | 2025 | Winter | Vmag, [p.u.] | Expected | - | bar: 0 to 23
31 | 2025 | Winter | Vang, [º] | Expected | - | -4.7426e-08 | -4.5916e-08 | -4.5082e-08 | -4.4956e-08 | -4.4382e-08 | -4.4673e-08 | -4.8904e-08 | -4.7239e-08 | -4.5723e-08 | -4.5585e-08 | -4.9109e-08 | -4.9517e-08 | -4.9323e-08 | -4.8451e-08 | -4.6704e-08 | -4.6983e-08 | -4.7273e-08 | -4.9763e-08 | -4.7841e-08 | -4.6569e-08 | -4.6475e-08 | -4.5135e-08 | -4.5655e-08 | -4.6433e-08
32 | 2025 | Winter | Vmag, [p.u.] | Expected | - | 0.97418 | 0.97417 | 0.97417 | 0.97416 | 0.97415 | 0.97413 | 0.97413 | 0.97413 | 0.97415 | 0.97417 | 0.9742 | 0.97421 | 0.9742 | 0.97419 | 0.97418 | 0.97418 | 0.97418 | 0.97417 | 0.9742 | 0.97421 | 0.9742 | 0.97419 | 0.97418 | 0.97417
32 | 2025 | Winter | Vang, [º] | Expected | - | -0.31081 | -0.28722 | -0.27171 | -0.26392 | -0.2545 | -0.2868 | -0.333 | -0.36225 | -0.41245 | -0.46539 | -0.50127 | -0.51956 | -0.49253 | -0.4694 | -0.43917 | -0.42794 | -0.45071 | -0.52213 | -0.51387 | -0.50463 | -0.4818 | -0.44259 | -0.40918 | -0.36347
33 | 2025 | Winter | Vmag, [p.u.] | Expected | - | 0.99002 | 0.98918 | 0.98915 | 0.9892 | 0.98861 | 0.98893 | 0.99401 | 0.99369 | 0.99491 | 0.9946 | 0.99569 | 0.99629 | 0.99619 | 0.99434 | 0.99207 | 0.99225 | 0.99164 | 0.99326 | 0.99239 | 0.99155 | 0.99136 | 0.99048 | 0.98995 | 0.98927
33 | 2025 | Winter | Vang, [º] | Expected | - | -4.4449 | -4.3068 | -4.2261 | -4.2168 | -4.1576 | -4.1829 | -4.6315 | -4.4605 | -4.2921 | -4.2701 | -4.6318 | -4.6653 | -4.6542 | -4.565 | -4.3847 | -4.4145 | -4.4343 | -4.6779 | -4.4833 | -4.356 | -4.349 | -4.2193 | -4.2669 | -4.3446
34 | 2025 | Winter | Vmag, [p.u.] | Expected | - | 0.97402 | 0.97404 | 0.97406 | 0.97407 | 0.97407 | 0.97397 | 0.97388 | 0.97384 | 0.97379 | 0.97374 | 0.97373 | 0.97371 | 0.97375 | 0.97377 | 0.97381 | 0.97382 | 0.97377 | 0.97364 | 0.9737 | 0.97374 | 0.97377 | 0.97381 | 0.97385 | 0.9739
34 | 2025 | Winter | Vang, [º] | Expected | - | -0.34443 | -0.31962 | -0.30336 | -0.29516 | -0.28492 | -0.31705 | -0.36436 | -0.39479 | -0.44756 | -0.50349 | -0.54211 | -0.56134 | -0.5331 | -0.50871 | -0.47717 | -0.4654 | -0.48867 | -0.5621 | -0.55483 | -0.54598 | -0.52227 | -0.48108 | -0.44615 | -0.39811
35 | 2025 | Winter | Vmag, [p.u.] | Expected | - | 0.98929 | 0.98845 | 0.98845 | 0.9885 | 0.98791 | 0.98828 | 0.99334 | 0.99307 | 0.99447 | 0.99417 | 0.99506 | 0.99567 | 0.9955 | 0.99364 | 0.99136 | 0.99155 | 0.99095 | 0.99251 | 0.99168 | 0.99086 | 0.99067 | 0.98976 | 0.9892 | 0.98852
35 | 2025 | Winter | Vang, [º] | Expected | - | -4.4756 | -4.334 | -4.2506 | -4.2412 | -4.1825 | -4.2102 | -4.6588 | -4.484 | -4.3099 | -4.2895 | -4.659 | -4.6894 | -4.6744 | -4.5856 | -4.405 | -4.4362 | -4.4616 | -4.7061 | -4.5083 | -4.3805 | -4.3722 | -4.2401 | -4.2884 | -4.3717
36 | 2025 | Winter | Vmag, [p.u.] | Expected | - | 0.97581 | 0.97362 | 0.97306 | 0.97305 | 0.97304 | 0.97358 | 0.97464 | 0.97409 | 0.97458 | 0.97481 | 0.97507 | 0.97475 | 0.97382 | 0.97348 | 0.97293 | 0.97323 | 0.97449 | 0.97503 | 0.97416 | 0.97364 | 0.97331 | 0.97268 | 0.97269 | 0.97385
36 | 2025 | Winter | Vang, [º] | Expected | - | -7.8088 | -7.5156 | -7.2344 | -7.2325 | -7.1693 | -7.21 | -7.7008 | -7.2369 | -6.3177 | -6.3591 | -7.6066 | -7.4755 | -7.4257 | -7.3967 | -7.2238 | -7.2931 | -7.5608 | -8.0005 | -7.53 | -7.3241 | -7.2839 | -7.0834 | -7.2367 | -7.6103
37 | 2025 | Winter | Vmag, [p.u.] | Expected | - | 0.95932 | 0.9599 | 0.9599 | 0.95987 | 0.96019 | 0.95975 | 0.95663 | 0.95657 | 0.95547 | 0.95549 | 0.95521 | 0.95501 | 0.95533 | 0.95643 | 0.95786 | 0.95774 | 0.95788 | 0.95712 | 0.95755 | 0.95797 | 0.95818 | 0.95887 | 0.95943 | 0.95985
37 | 2025 | Winter | Vang, [º] | Expected | - | -6.4364 | -6.2623 | -6.1716 | -6.1485 | -6.0632 | -6.0883 | -6.7031 | -6.4717 | -6.3223 | -6.2695 | -6.6455 | -6.7394 | -6.7383 | -6.6291 | -6.3839 | -6.4227 | -6.4047 | -6.7424 | -6.4936 | -6.3101 | -6.3175 | -6.1328 | -6.2218 | -6.3104
38 | 2025 | Winter | Vmag, [p.u.] | Expected | - | 0.96959 | 0.96973 | 0.96968 | 0.96963 | 0.96971 | 0.96954 | 0.96872 | 0.96852 | 0.96808 | 0.96803 | 0.96809 | 0.96819 | 0.96833 | 0.96864 | 0.96902 | 0.96903 | 0.969 | 0.969 | 0.96901 | 0.969 | 0.96911 | 0.96923 | 0.96954 | 0.96976
38 | 2025 | Winter | Vang, [º] | Expected | - | -9.1303 | -8.8782 | -8.7774 | -8.7432 | -8.6129 | -8.666 | -9.6711 | -9.4031 | -9.3503 | -9.2737 | -9.7005 | -9.8699 | -9.8625 | -9.643 | -9.2293 | -9.2834 | -9.2172 | -9.7109 | -9.381 | -9.1096 | -9.113 | -8.8296 | -8.9025 | -8.956
39 | 2025 | Winter | Vmag, [p.u.] | Expected | - | 0.95929 | 0.95978 | 0.95976 | 0.95971 | 0.96007 | 0.95975 | 0.95682 | 0.95708 | 0.9562 | 0.95643 | 0.95614 | 0.95595 | 0.9562 | 0.95712 | 0.95844 | 0.95832 | 0.95855 | 0.95784 | 0.95828 | 0.95865 | 0.95879 | 0.95937 | 0.95966 | 0.95992
39 | 2025 | Winter | Vang, [º] | Expected | - | -6.3461 | -6.1774 | -6.0876 | -6.0655 | -5.9771 | -5.9963 | -6.5987 | -6.3467 | -6.1836 | -6.1205 | -6.4962 | -6.5891 | -6.5899 | -6.4906 | -6.2527 | -6.2921 | -6.2691 | -6.5985 | -6.3462 | -6.1665 | -6.1783 | -5.9995 | -6.1085 | -6.2094
40 | 2025 | Winter | Vmag, [p.u.] | Expected | - | 0.96963 | 0.96968 | 0.96965 | 0.96963 | 0.96968 | 0.96963 | 0.96925 | 0.96925 | 0.96905 | 0.96909 | 0.96913 | 0.96912 | 0.96916 | 0.96929 | 0.96948 | 0.96946 | 0.9695 | 0.96945 | 0.96947 | 0.96949 | 0.96951 | 0.96957 | 0.96964 | 0.96971
40 | 2025 | Winter | Vang, [º] | Expected | - | -6.2801 | -6.1177 | -6.029 | -6.0083 | -5.9162 | -5.9282 | -6.5168 | -6.2415 | -6.0629 | -5.9869 | -6.3624 | -6.4544 | -6.4586 | -6.3708 | -6.1409 | -6.1809 | -6.1517 | -6.4738 | -6.2187 | -6.0429 | -6.0601 | -5.8881 | -6.0186 | -6.1329
31 | 2025 | Spring | Vmag, [p.u.] | 0 | 0 | bar: 0 to 23
31 | 2025 | Spring | Vang, [º] | 0 | 0 | -5.3074e-08 | -5.1028e-08 | -5.0539e-08 | -5.0689e-08 | -5.1115e-08 | -4.9615e-08 | -5.0654e-08 | -4.8706e-08 | -5.0487e-08 | -5.0208e-08 | -5.0891e-08 | -5.0717e-08 | -4.8832e-08 | -4.9485e-08 | -4.7526e-08 | -4.8977e-08 | -4.8482e-08 | -4.8708e-08 | -4.961e-08 | -4.8473e-08 | -5.1886e-08 | -5.1289e-08 | -5.2959e-08 | -5.2552e-08
32 | 2025 | Spring | Vmag, [p.u.] | 0 | 0 | 0.97418 | 0.97417 | 0.97417 | 0.97416 | 0.97416 | 0.97418 | 0.97421 | 0.97421 | 0.97421 | 0.9742 | 0.97417 | 0.97418 | 0.9742 | 0.97421 | 0.97422 | 0.97422 | 0.97422 | 0.97422 | 0.9742 | 0.97422 | 0.97426 | 0.97424 | 0.97422 | 0.9742
32 | 2025 | Spring | Vang, [º] | 0 | 0 | -0.32563 | -0.28928 | -0.28139 | -0.269 | -0.27396 | -0.31741 | -0.37037 | -0.41088 | -0.4679 | -0.45158 | -0.41754 | -0.42807 | -0.43869 | -0.44815 | -0.45172 | -0.43629 | -0.43056 | -0.45033 | -0.45505 | -0.48353 | -0.58289 | -0.54499 | -0.49758 | -0.43439
33 | 2025 | Spring | Vmag, [p.u.] | 0 | 0 | 0.9967 | 0.99498 | 0.99464 | 0.99451 | 0.99509 | 0.99305 | 0.99507 | 0.99457 | 0.99629 | 0.99589 | 0.9966 | 0.99772 | 0.99551 | 0.99501 | 0.99287 | 0.99415 | 0.99312 | 0.99294 | 0.99332 | 0.99291 | 0.99581 | 0.99444 | 0.99391 | 0.99332
33 | 2025 | Spring | Vang, [º] | 0 | 0 | -5.0256 | -4.8226 | -4.7723 | -4.7922 | -4.8404 | -4.6783 | -4.7853 | -4.586 | -4.754 | -4.7372 | -4.8207 | -4.8003 | -4.6162 | -4.6787 | -4.4779 | -4.6294 | -4.5776 | -4.5952 | -4.679 | -4.5618 | -4.8944 | -4.8343 | -4.9794 | -4.955
34 | 2025 | Spring | Vmag, [p.u.] | 0 | 0 | 0.974 | 0.97404 | 0.97405 | 0.97406 | 0.97405 | 0.974 | 0.97398 | 0.9739 | 0.9738 | 0.97381 | 0.97383 | 0.97381 | 0.97383 | 0.97384 | 0.97385 | 0.97387 | 0.97389 | 0.97386 | 0.97381 | 0.9738 | 0.9737 | 0.97373 | 0.97378 | 0.97384
34 | 2025 | Spring | Vang, [º] | 0 | 0 | -0.35999 | -0.32179 | -0.31349 | -0.30034 | -0.30545 | -0.35123 | -0.40791 | -0.44928 | -0.50824 | -0.49083 | -0.45428 | -0.46533 | -0.47726 | -0.48778 | -0.49222 | -0.47607 | -0.47022 | -0.49076 | -0.49451 | -0.52503 | -0.62951 | -0.58958 | -0.53964 | -0.47304
35 | 2025 | Spring | Vmag, [p.u.] | 0 | 0 | 0.9962 | 0.99446 | 0.99412 | 0.99398 | 0.99452 | 0.99243 | 0.9945 | 0.99408 | 0.99584 | 0.99536 | 0.99596 | 0.99714 | 0.99487 | 0.99427 | 0.99213 | 0.99349 | 0.99244 | 0.99227 | 0.99271 | 0.9923 | 0.99513 | 0.99371 | 0.99317 | 0.99255
35 | 2025 | Spring | Vang, [º] | 0 | 0 | -5.0487 | -4.8436 | -4.7919 | -4.8122 | -4.8602 | -4.6993 | -4.8105 | -4.6145 | -4.785 | -4.7682 | -4.8465 | -4.8285 | -4.6423 | -4.7034 | -4.5056 | -4.6606 | -4.6092 | -4.6295 | -4.7133 | -4.5968 | -4.9264 | -4.8617 | -5.0122 | -4.9852
36 | 2025 | Spring | Vmag, [p.u.] | 0 | 0 | 0.97551 | 0.9747 | 0.97445 | 0.97434 | 0.9742 | 0.9737 | 0.975 | 0.97584 | 0.97688 | 0.97628 | 0.97501 | 0.97593 | 0.97476 | 0.97434 | 0.97445 | 0.97532 | 0.97517 | 0.97566 | 0.9758 | 0.97585 | 0.9759 | 0.97482 | 0.97807 | 0.97644
36 | 2025 | Spring | Vang, [º] | 0 | 0 | -7.4772 | -7.1968 | -7.0682 | -7.1601 | -7.2898 | -7.3026 | -7.5135 | -7.2854 | -7.4939 | -7.6691 | -7.7681 | -7.7124 | -7.5858 | -7.8032 | -7.7242 | -7.8792 | -7.8943 | -8.0259 | -7.9787 | -7.8626 | -8.2415 | -8.0718 | -8.4966 | -8.3882
37 | 2025 | Spring | Vmag, [p.u.] | 0 | 0 | 0.9556 | 0.95647 | 0.95666 | 0.95677 | 0.95653 | 0.95756 | 0.95608 | 0.9557 | 0.95464 | 0.95498 | 0.95508 | 0.95424 | 0.95542 | 0.95603 | 0.95705 | 0.95605 | 0.95667 | 0.95668 | 0.95645 | 0.95651 | 0.95526 | 0.95634 | 0.95703 | 0.95757
37 | 2025 | Spring | Vang, [º] | 0 | 0 | -7.5656 | -7.2686 | -7.2109 | -7.2324 | -7.2754 | -6.991 | -7.0684 | -6.6978 | -6.9342 | -6.8587 | -6.9917 | -6.9113 | -6.6265 | -6.7252 | -6.3885 | -6.622 | -6.5465 | -6.5514 | -6.7416 | -6.5284 | -7.0355 | -7.0185 | -7.2418 | -7.2537
38 | 2025 | Spring | Vmag, [p.u.] | 0 | 0 | 0.96967 | 0.96962 | 0.96965 | 0.96971 | 0.96963 | 0.96968 | 0.96908 | 0.96846 | 0.96831 | 0.96827 | 0.96848 | 0.96802 | 0.96812 | 0.96847 | 0.96849 | 0.96834 | 0.96851 | 0.9685 | 0.96869 | 0.96847 | 0.96857 | 0.96904 | 0.9695 | 0.96977
38 | 2025 | Spring | Vang, [º] | 0 | 0 | -11.0286 | -10.5686 | -10.4877 | -10.5066 | -10.5692 | -10.1008 | -10.266 | -9.7696 | -10.1523 | -9.9985 | -10.1901 | -10.1091 | -9.6525 | -9.7494 | -9.2073 | -9.5825 | -9.4403 | -9.4288 | -9.7281 | -9.4275 | -10.2212 | -10.1631 | -10.3883 | -10.3804
39 | 2025 | Spring | Vmag, [p.u.] | 0 | 0 | 0.95555 | 0.9563 | 0.95648 | 0.95662 | 0.9564 | 0.95754 | 0.95629 | 0.95636 | 0.95547 | 0.95576 | 0.95582 | 0.95496 | 0.95622 | 0.9568 | 0.9578 | 0.95695 | 0.95757 | 0.9576 | 0.95731 | 0.95745 | 0.95641 | 0.95734 | 0.95756 | 0.95786
39 | 2025 | Spring | Vang, [º] | 0 | 0 | -7.4727 | -7.1846 | -7.1292 | -7.1487 | -7.1906 | -6.8984 | -6.962 | -6.5708 | -6.7985 | -6.7309 | -6.8655 | -6.7885 | -6.4942 | -6.5944 | -6.2556 | -6.4841 | -6.4089 | -6.414 | -6.6024 | -6.3794 | -6.8664 | -6.859 | -7.1107 | -7.1413
40 | 2025 | Spring | Vmag, [p.u.] | 0 | 0 | 0.96924 | 0.96929 | 0.96931 | 0.96935 | 0.96932 | 0.96945 | 0.96925 | 0.96919 | 0.96909 | 0.96913 | 0.96917 | 0.969 | 0.96915 | 0.96928 | 0.96937 | 0.96929 | 0.96938 | 0.96939 | 0.96938 | 0.96934 | 0.96927 | 0.96944 | 0.96953 | 0.96959
40 | 2025 | Spring | Vang, [º] | 0 | 0 | -7.4058 | -7.1272 | -7.0737 | -7.0907 | -7.1313 | -6.8307 | -6.8786 | -6.4603 | -6.6777 | -6.6171 | -6.7539 | -6.6798 | -6.3761 | -6.4785 | -6.1385 | -6.3596 | -6.2842 | -6.2891 | -6.4776 | -6.2455 | -6.7129 | -6.716 | -7.0006 | -7.051
31 | 2025 | Spring | Vmag, [p.u.] | 0 | 1 | 1 | 1 | 1 | 1 | 1 | 1 | 1 | 1 | 1 | 1 | 1 | 1 | 1 | 1 | 1 | 1 | 1 | 1 | 1 | 1 | 1 | 1 | 0.99989 | 1
31 | 2025 | Spring | Vang, [º] | 0 | 1 | -4.3372e-08 | -4.302e-08 | -4.0414e-08 | -4.0791e-08 | -4.0434e-08 | -4.1726e-08 | -4.6959e-08 | -4.7263e-08 | -4.799e-08 | -4.9792e-08 | -4.8596e-08 | -5.0108e-08 | -5.1207e-08 | -5.2096e-08 | -5.2379e-08 | -5.155e-08 | -5.2445e-08 | -6.942e-08 | -6.6188e-08 | -6.8294e-08 | -6.9464e-08 | -6.6691e-08 | -0.001146 | -6.3961e-08
32 | 2025 | Spring | Vmag, [p.u.] | 0 | 1 | 0.97418 | 0.97417 | 0.97417 | 0.97416 | 0.97416 | 0.97416 | 0.97418 | 0.97418 | 0.97419 | 0.97419 | 0.97419 | 0.97419 | 0.9742 | 0.9742 | 0.9742 | 0.97419 | 0.97419 | 0.9742 | 0.97419 | 0.97421 | 0.97424 | 0.97423 | 0.97421 | 0.97419
32 | 2025 | Spring | Vang, [º] | 0 | 1 | -0.32043 | -0.28942 | -0.2788 | -0.26763 | -0.26758 | -0.29588 | -0.33112 | -0.38168 | -0.44572 | -0.45575 | -0.45308 | -0.46577 | -0.45774 | -0.45226 | -0.43381 | -0.41289 | -0.40444 | -0.42894 | -0.44456 | -0.4714 | -0.55352 | -0.53321 | -0.48948 | -0.42228
33 | 2025 | Spring | Vmag, [p.u.] | 0 | 1 | 0.98993 | 0.98943 | 0.98759 | 0.98761 | 0.98764 | 0.98764 | 0.99269 | 0.99375 | 0.99457 | 0.99527 | 0.99466 | 0.99706 | 0.99734 | 0.99692 | 0.99577 | 0.99608 | 0.99576 | 0.99928 | 0.99699 | 0.998 | 0.99926 | 0.99682 | 1.0762 | 0.99407
33 | 2025 | Spring | Vang, [º] | 0 | 1 | -4.0496 | -4.0124 | -3.7463 | -3.7868 | -3.7583 | -3.879 | -4.426 | -4.454 | -4.5135 | -4.704 | -4.5863 | -4.7377 | -4.8479 | -4.9345 | -4.9621 | -4.8904 | -4.9722 | -5.0784 | -4.809 | -4.9538 | -5.0279 | -4.8212 | -4.431 | -4.5923
34 | 2025 | Spring | Vmag, [p.u.] | 0 | 1 | 0.97401 | 0.97404 | 0.97405 | 0.97406 | 0.97405 | 0.97401 | 0.97399 | 0.97389 | 0.9738 | 0.97379 | 0.97379 | 0.97377 | 0.9738 | 0.97382 | 0.97384 | 0.97387 | 0.97388 | 0.97385 | 0.97381 | 0.9738 | 0.9737 | 0.97374 | 0.97377 | 0.97385
34 | 2025 | Spring | Vang, [º] | 0 | 1 | -0.35456 | -0.322 | -0.31081 | -0.29902 | -0.29875 | -0.328 | -0.36557 | -0.41745 | -0.48412 | -0.49459 | -0.49178 | -0.50499 | -0.49715 | -0.49161 | -0.47251 | -0.45052 | -0.44163 | -0.46729 | -0.48301 | -0.51186 | -0.59796 | -0.57692 | -0.53097 | -0.46014
35 | 2025 | Spring | Vmag, [p.u.] | 0 | 1 | 0.98939 | 0.98888 | 0.98703 | 0.98702 | 0.98703 | 0.98699 | 0.99207 | 0.99321 | 0.99411 | 0.99468 | 0.99405 | 0.99646 | 0.99669 | 0.99615 | 0.99505 | 0.9954 | 0.99504 | 0.99856 | 0.99627 | 0.99728 | 0.99855 | 0.9961 | 1.0755 | 0.99335
35 | 2025 | Spring | Vang, [º] | 0 | 1 | -4.0754 | -4.0352 | -3.7666 | -3.8077 | -3.7791 | -3.9008 | -4.451 | -4.4828 | -4.5478 | -4.738 | -4.6163 | -4.7666 | -4.8747 | -4.9604 | -4.9948 | -4.9206 | -5.0056 | -5.1139 | -4.8445 | -4.9894 | -5.0635 | -4.8567 | -4.4619 | -4.6281
36 | 2025 | Spring | Vmag, [p.u.] | 0 | 1 | 0.97414 | 0.97352 | 0.9727 | 0.97269 | 0.97252 | 0.97246 | 0.97414 | 0.97537 | 0.97696 | 0.97631 | 0.97538 | 0.97577 | 0.97529 | 0.97546 | 0.97676 | 0.9756 | 0.97721 | 1.0505 | 1.0508 | 1.0501 | 1.0503 | 1.051 | 1.2536 | 1.0504
36 | 2025 | Spring | Vang, [º] | 0 | 1 | -6.7168 | -6.5584 | -6.1858 | -6.307 | -6.3321 | -6.6174 | -7.271 | -7.2928 | -7.4324 | -7.9089 | -7.6556 | -7.7374 | -7.8623 | -8.1941 | -8.4441 | -8.1484 | -8.4834 | -8.2226 | -7.9501 | -8.1007 | -8.1739 | -7.9607 | -6.6484 | -7.7359
37 | 2025 | Spring | Vmag, [p.u.] | 0 | 1 | 0.95881 | 0.95932 | 0.96059 | 0.96061 | 0.9606 | 0.96069 | 0.95732 | 0.95618 | 0.95531 | 0.95524 | 0.95567 | 0.95446 | 0.95464 | 0.95534 | 0.95571 | 0.95536 | 0.95568 | 0.95841 | 0.95961 | 0.9591 | 0.9583 | 0.95977 | 1.0449 | 0.96204
37 | 2025 | Spring | Vang, [º] | 0 | 1 | -5.8932 | -5.8884 | -5.5002 | -5.5519 | -5.4766 | -5.6577 | -6.4353 | -6.4324 | -6.4796 | -6.7315 | -6.5721 | -6.7855 | -6.9899 | -7.1049 | -7.1346 | -7.0509 | -7.1439 | -7.3046 | -6.8786 | -7.1169 | -7.2034 | -6.9114 | -6.5631 | -6.6117
38 | 2025 | Spring | Vmag, [p.u.] | 0 | 1 | 0.96896 | 0.96923 | 0.96946 | 0.9695 | 0.96938 | 0.96958 | 0.96878 | 0.96827 | 0.96794 | 0.96813 | 0.96816 | 0.96792 | 0.96829 | 0.96866 | 0.96877 | 0.96858 | 0.96876 | 0.96944 | 0.96933 | 0.96946 | 0.96929 | 0.96947 | 1.1 | 0.97006
38 | 2025 | Spring | Vang, [º] | 0 | 1 | -8.4691 | -8.4561 | -7.8718 | -7.9336 | -7.8198 | -8.0582 | -9.2861 | -9.3431 | -9.4393 | -9.7712 | -9.55 | -9.9163 | -10.2038 | -10.3032 | -10.2892 | -10.2154 | -10.2987 | -10.54 | -9.8835 | -10.2559 | -10.4297 | -9.9459 | -9.1036 | -9.3945
39 | 2025 | Spring | Vmag, [p.u.] | 0 | 1 | 0.95873 | 0.95913 | 0.96039 | 0.96043 | 0.96044 | 0.96062 | 0.95743 | 0.95675 | 0.95607 | 0.95609 | 0.95653 | 0.95533 | 0.95546 | 0.95604 | 0.95634 | 0.95609 | 0.9564 | 0.95915 | 0.96033 | 0.9599 | 0.9593 | 0.96064 | 1.0453 | 0.96224
39 | 2025 | Spring | Vang, [º] | 0 | 1 | -5.8033 | -5.8054 | -5.4192 | -5.4709 | -5.3951 | -5.5689 | -6.3374 | -6.3153 | -6.3507 | -6.5981 | -6.435 | -6.6506 | -6.8555 | -6.979 | -7.0107 | -6.9272 | -7.0222 | -7.1841 | -6.754 | -6.9808 | -7.0477 | -6.7641 | -6.4872 | -6.5088
40 | 2025 | Spring | Vmag, [p.u.] | 0 | 1 | 0.96939 | 0.96946 | 0.96961 | 0.96963 | 0.96961 | 0.96969 | 0.9693 | 0.9692 | 0.96909 | 0.96916 | 0.96919 | 0.96903 | 0.9691 | 0.96924 | 0.9693 | 0.96924 | 0.96933 | 0.96988 | 0.96997 | 0.96994 | 0.96985 | 0.97002 | 1.0976 | 0.97022
40 | 2025 | Spring | Vang, [º] | 0 | 1 | -5.7391 | -5.749 | -5.3643 | -5.4154 | -5.3387 | -5.5049 | -6.2624 | -6.2143 | -6.2365 | -6.4783 | -6.3121 | -6.5294 | -6.7357 | -6.8685 | -6.9034 | -6.8177 | -6.9142 | -7.076 | -6.6433 | -6.8597 | -6.907 | -6.6326 | -6.4252 | -6.4271
31 | 2025 | Spring | Vmag, [p.u.] | 0 | 2 | bar: 0 to 23
31 | 2025 | Spring | Vang, [º] | 0 | 2 | -4.7645e-08 | -4.6598e-08 | -4.4607e-08 | -4.4723e-08 | -4.4617e-08 | -4.4256e-08 | -4.8395e-08 | -4.803e-08 | -4.8847e-08 | -4.9004e-08 | -4.9404e-08 | -5.0429e-08 | -5.073e-08 | -5.1364e-08 | -5.0014e-08 | -5.1209e-08 | -5.0171e-08 | -5.0669e-08 | -4.8979e-08 | -4.8948e-08 | -5.1058e-08 | -4.93e-08 | -4.8326e-08 | -4.8833e-08
32 | 2025 | Spring | Vmag, [p.u.] | 0 | 2 | 0.97418 | 0.97417 | 0.97417 | 0.97416 | 0.97416 | 0.97414 | 0.97415 | 0.97415 | 0.97417 | 0.97419 | 0.97421 | 0.97421 | 0.97421 | 0.9742 | 0.97419 | 0.97418 | 0.97417 | 0.97418 | 0.97418 | 0.9742 | 0.97422 | 0.97422 | 0.97421 | 0.97418
32 | 2025 | Spring | Vang, [º] | 0 | 2 | -0.3121 | -0.2864 | -0.27165 | -0.26194 | -0.25698 | -0.27099 | -0.29033 | -0.34885 | -0.41918 | -0.46021 | -0.49064 | -0.50819 | -0.47782 | -0.45194 | -0.41011 | -0.38216 | -0.36971 | -0.39646 | -0.42323 | -0.4493 | -0.51765 | -0.51003 | -0.46872 | -0.40194
33 | 2025 | Spring | Vmag, [p.u.] | 0 | 2 | 0.99253 | 0.99138 | 0.98969 | 0.98967 | 0.98992 | 0.98914 | 0.99364 | 0.99437 | 0.99564 | 0.99545 | 0.99554 | 0.99731 | 0.99702 | 0.99668 | 0.9949 | 0.99577 | 0.9952 | 0.99521 | 0.99373 | 0.99375 | 0.99604 | 0.99413 | 0.99154 | 0.99181
33 | 2025 | Spring | Vang, [º] | 0 | 2 | -4.4839 | -4.376 | -4.1696 | -4.1835 | -4.1799 | -4.1373 | -4.5741 | -4.5327 | -4.602 | -4.6144 | -4.6593 | -4.7559 | -4.7944 | -4.8627 | -4.7351 | -4.8615 | -4.7532 | -4.7941 | -4.6078 | -4.5981 | -4.8125 | -4.633 | -4.5304 | -4.5906
34 | 2025 | Spring | Vmag, [p.u.] | 0 | 2 | 0.97401 | 0.97404 | 0.97406 | 0.97407 | 0.97407 | 0.97402 | 0.974 | 0.9739 | 0.97382 | 0.97378 | 0.97377 | 0.97374 | 0.97379 | 0.97381 | 0.97387 | 0.9739 | 0.9739 | 0.97387 | 0.97382 | 0.97382 | 0.97373 | 0.97375 | 0.97381 | 0.97386
34 | 2025 | Spring | Vang, [º] | 0 | 2 | -0.34569 | -0.31868 | -0.30339 | -0.29317 | -0.28759 | -0.30138 | -0.32173 | -0.38205 | -0.45586 | -0.49913 | -0.53174 | -0.54991 | -0.51842 | -0.49122 | -0.44744 | -0.41809 | -0.40486 | -0.43267 | -0.46039 | -0.48849 | -0.55984 | -0.55228 | -0.50918 | -0.4386
35 | 2025 | Spring | Vmag, [p.u.] | 0 | 2 | 0.99195 | 0.9908 | 0.98911 | 0.98908 | 0.98931 | 0.98851 | 0.99309 | 0.99388 | 0.99518 | 0.99495 | 0.9949 | 0.99674 | 0.99638 | 0.99596 | 0.99416 | 0.9951 | 0.99457 | 0.99463 | 0.99322 | 0.99327 | 0.99547 | 0.99349 | 0.99084 | 0.9911
35 | 2025 | Spring | Vang, [º] | 0 | 2 | -4.5089 | -4.3999 | -4.1928 | -4.2065 | -4.2022 | -4.1599 | -4.6014 | -4.5627 | -4.6326 | -4.645 | -4.6848 | -4.7845 | -4.8207 | -4.8877 | -4.7613 | -4.8932 | -4.7824 | -4.8263 | -4.6406 | -4.6312 | -4.8415 | -4.6564 | -4.5581 | -4.6165
36 | 2025 | Spring | Vmag, [p.u.] | 0 | 2 | 0.9744 | 0.97395 | 0.97349 | 0.9734 | 0.97326 | 0.97302 | 0.97509 | 0.97606 | 0.97664 | 0.9763 | 0.97471 | 0.97594 | 0.97518 | 0.97475 | 0.97466 | 0.97579 | 0.97536 | 0.97606 | 0.97627 | 0.97651 | 0.97577 | 0.97413 | 0.97413 | 0.97388
36 | 2025 | Spring | Vang, [º] | 0 | 2 | -7.2011 | -7.0517 | -6.7986 | -6.8307 | -6.8419 | -6.8553 | -7.359 | -7.2927 | -7.3177 | -7.4391 | -7.5915 | -7.6678 | -7.7628 | -7.9652 | -7.9312 | -8.1655 | -7.81 | -7.9 | -7.5602 | -7.4939 | -7.7494 | -7.4521 | -7.6953 | -7.689
37 | 2025 | Spring | Vmag, [p.u.] | 0 | 2 | 0.95751 | 0.95828 | 0.95931 | 0.95935 | 0.95921 | 0.95971 | 0.95667 | 0.95577 | 0.95495 | 0.95506 | 0.95545 | 0.95431 | 0.95477 | 0.95533 | 0.95621 | 0.9555 | 0.95573 | 0.95558 | 0.95614 | 0.95602 | 0.95507 | 0.95639 | 0.95809 | 0.95817
37 | 2025 | Spring | Vang, [º] | 0 | 2 | -6.6017 | -6.4612 | -6.157 | -6.1791 | -6.1543 | -6.0913 | -6.6998 | -6.5841 | -6.6736 | -6.67 | -6.7224 | -6.8387 | -6.9134 | -7.0248 | -6.8213 | -6.9942 | -6.8866 | -6.949 | -6.6985 | -6.6946 | -6.9992 | -6.7749 | -6.5883 | -6.7197
38 | 2025 | Spring | Vmag, [p.u.] | 0 | 2 | 0.96913 | 0.96934 | 0.96951 | 0.96954 | 0.96943 | 0.9696 | 0.96884 | 0.96832 | 0.96807 | 0.9681 | 0.96829 | 0.96797 | 0.96824 | 0.96858 | 0.96865 | 0.96854 | 0.96857 | 0.96858 | 0.96859 | 0.96857 | 0.96855 | 0.96885 | 0.96928 | 0.96947
38 | 2025 | Spring | Vang, [º] | 0 | 2 | -9.5218 | -9.2924 | -8.825 | -8.8525 | -8.8227 | -8.7132 | -9.6956 | -9.5858 | -9.7602 | -9.7435 | -9.799 | -10.0111 | -10.0904 | -10.2026 | -9.8582 | -10.1127 | -9.9809 | -10.0674 | -9.7071 | -9.723 | -10.2176 | -9.8553 | -9.4476 | -9.6268
39 | 2025 | Spring | Vmag, [p.u.] | 0 | 2 | 0.9574 | 0.95808 | 0.95909 | 0.95914 | 0.95902 | 0.95964 | 0.95677 | 0.95629 | 0.9556 | 0.95587 | 0.95629 | 0.95516 | 0.95552 | 0.95592 | 0.95675 | 0.95607 | 0.95627 | 0.95615 | 0.95672 | 0.95669 | 0.95597 | 0.95715 | 0.95847 | 0.95831
39 | 2025 | Spring | Vang, [º] | 0 | 2 | -6.5166 | -6.3819 | -6.0785 | -6.101 | -6.0742 | -6.0044 | -6.6025 | -6.4658 | -6.5476 | -6.5359 | -6.5844 | -6.7031 | -6.7828 | -6.9051 | -6.7018 | -6.878 | -6.7734 | -6.8349 | -6.5799 | -6.5648 | -6.8475 | -6.6321 | -6.4704 | -6.6206
40 | 2025 | Spring | Vmag, [p.u.] | 0 | 2 | 0.96933 | 0.96941 | 0.96952 | 0.96954 | 0.96951 | 0.96961 | 0.96924 | 0.96914 | 0.96904 | 0.96909 | 0.96919 | 0.96901 | 0.96909 | 0.96919 | 0.96929 | 0.96922 | 0.96923 | 0.96922 | 0.96926 | 0.96924 | 0.96918 | 0.96934 | 0.96952 | 0.96953
40 | 2025 | Spring | Vang, [º] | 0 | 2 | -6.4566 | -6.3284 | -6.0261 | -6.0486 | -6.0197 | -5.9417 | -6.5282 | -6.3655 | -6.4382 | -6.4168 | -6.4613 | -6.5817 | -6.6677 | -6.8021 | -6.5999 | -6.7781 | -6.6761 | -6.7364 | -6.4779 | -6.4519 | -6.7131 | -6.5076 | -6.3738 | -6.5438
31 | 2025 | Spring | Vmag, [p.u.] | Expected | - | 1 | 1 | 1 | 1 | 1 | 1 | 1 | 1 | 1 | 1 | 1 | 1 | 1 | 1 | 1 | 1 | 1 | 1 | 1 | 1 | 1 | 1 | 0.99996 | 1
31 | 2025 | Spring | Vang, [º] | Expected | - | -4.803e-08 | -4.6882e-08 | -4.5187e-08 | -4.5401e-08 | -4.5389e-08 | -4.5199e-08 | -4.8669e-08 | -4.7999e-08 | -4.9108e-08 | -4.9668e-08 | -4.9631e-08 | -5.0418e-08 | -5.0256e-08 | -5.0982e-08 | -4.9973e-08 | -5.0579e-08 | -5.0366e-08 | -5.6266e-08 | -5.4926e-08 | -5.5238e-08 | -5.747e-08 | -5.576e-08 | -0.00038204 | -5.5115e-08
32 | 2025 | Spring | Vmag, [p.u.] | Expected | - | 0.97418 | 0.97417 | 0.97417 | 0.97416 | 0.97416 | 0.97416 | 0.97418 | 0.97418 | 0.97419 | 0.97419 | 0.97419 | 0.97419 | 0.9742 | 0.9742 | 0.9742 | 0.9742 | 0.97419 | 0.9742 | 0.97419 | 0.97421 | 0.97424 | 0.97423 | 0.97421 | 0.97419
32 | 2025 | Spring | Vang, [º] | Expected | - | -0.31939 | -0.28837 | -0.27728 | -0.26619 | -0.26617 | -0.29476 | -0.33061 | -0.38047 | -0.44427 | -0.45585 | -0.45375 | -0.46734 | -0.45808 | -0.45078 | -0.43188 | -0.41045 | -0.40157 | -0.42524 | -0.44094 | -0.46808 | -0.55135 | -0.52941 | -0.48526 | -0.41954
33 | 2025 | Spring | Vmag, [p.u.] | Expected | - | 0.99305 | 0.99193 | 0.99064 | 0.9906 | 0.99088 | 0.98994 | 0.9938 | 0.99423 | 0.9955 | 0.99553 | 0.9956 | 0.99736 | 0.99662 | 0.9962 | 0.99451 | 0.99533 | 0.99469 | 0.99581 | 0.99468 | 0.99489 | 0.99704 | 0.99513 | 1.0205 | 0.99306
33 | 2025 | Spring | Vang, [º] | Expected | - | -4.5197 | -4.4037 | -4.2294 | -4.2542 | -4.2595 | -4.2315 | -4.5951 | -4.5243 | -4.6232 | -4.6852 | -4.6888 | -4.7646 | -4.7529 | -4.8253 | -4.725 | -4.7938 | -4.7677 | -4.8226 | -4.6986 | -4.7046 | -4.9116 | -4.7628 | -4.6469 | -4.7126
34 | 2025 | Spring | Vmag, [p.u.] | Expected | - | 0.97401 | 0.97404 | 0.97405 | 0.97406 | 0.97406 | 0.97401 | 0.97399 | 0.9739 | 0.97381 | 0.97379 | 0.97379 | 0.97378 | 0.97381 | 0.97382 | 0.97385 | 0.97388 | 0.97389 | 0.97386 | 0.97381 | 0.9738 | 0.97371 | 0.97374 | 0.97379 | 0.97385
34 | 2025 | Spring | Vang, [º] | Expected | - | -0.35341 | -0.32083 | -0.30923 | -0.29751 | -0.29727 | -0.32687 | -0.36507 | -0.41626 | -0.48274 | -0.49485 | -0.4926 | -0.50675 | -0.49761 | -0.4902 | -0.47072 | -0.44822 | -0.4389 | -0.46358 | -0.4793 | -0.50846 | -0.59577 | -0.57293 | -0.5266 | -0.45726
35 | 2025 | Spring | Vmag, [p.u.] | Expected | - | 0.99251 | 0.99138 | 0.99009 | 0.99003 | 0.99029 | 0.98931 | 0.99322 | 0.99372 | 0.99504 | 0.99499 | 0.99497 | 0.99678 | 0.99598 | 0.99546 | 0.99378 | 0.99466 | 0.99402 | 0.99515 | 0.99406 | 0.99429 | 0.99638 | 0.99443 | 1.0198 | 0.99233
35 | 2025 | Spring | Vang, [º] | Expected | - | -4.5443 | -4.4262 | -4.2504 | -4.2755 | -4.2805 | -4.2533 | -4.6209 | -4.5533 | -4.6551 | -4.7171 | -4.7158 | -4.7932 | -4.7792 | -4.8505 | -4.7539 | -4.8248 | -4.799 | -4.8565 | -4.7328 | -4.7391 | -4.9438 | -4.7916 | -4.6774 | -4.7432
36 | 2025 | Spring | Vmag, [p.u.] | Expected | - | 0.97469 | 0.97406 | 0.97355 | 0.97347 | 0.97333 | 0.97306 | 0.97475 | 0.97576 | 0.97682 | 0.9763 | 0.97503 | 0.97588 | 0.97508 | 0.97485 | 0.97529 | 0.97557 | 0.97591 | 1.0007 | 1.0009 | 1.0008 | 1.0007 | 0.99999 | 1.0686 | 1.0003
36 | 2025 | Spring | Vang, [º] | Expected | - | -7.1317 | -6.9357 | -6.6842 | -6.7659 | -6.8213 | -6.9251 | -7.3812 | -7.2903 | -7.4147 | -7.6724 | -7.6718 | -7.7059 | -7.737 | -7.9875 | -8.0332 | -8.0644 | -8.0626 | -8.0495 | -7.8297 | -7.8191 | -8.0549 | -7.8282 | -7.6134 | -7.9377
37 | 2025 | Spring | Vmag, [p.u.] | Expected | - | 0.95731 | 0.95802 | 0.95886 | 0.95891 | 0.95878 | 0.95932 | 0.95669 | 0.95588 | 0.95497 | 0.9551 | 0.9554 | 0.95434 | 0.95494 | 0.95557 | 0.95632 | 0.95564 | 0.95603 | 0.95689 | 0.9574 | 0.95721 | 0.95621 | 0.9575 | 0.98668 | 0.95926
37 | 2025 | Spring | Vang, [º] | Expected | - | -6.6869 | -6.5394 | -6.2894 | -6.3212 | -6.3021 | -6.2467 | -6.7345 | -6.5715 | -6.6958 | -6.7534 | -6.7621 | -6.8452 | -6.8433 | -6.9516 | -6.7815 | -6.889 | -6.859 | -6.935 | -6.7729 | -6.78 | -7.0794 | -6.9016 | -6.7978 | -6.8617
38 | 2025 | Spring | Vmag, [p.u.] | Expected | - | 0.96925 | 0.9694 | 0.96954 | 0.96958 | 0.96948 | 0.96962 | 0.9689 | 0.96835 | 0.96811 | 0.96816 | 0.96831 | 0.96797 | 0.96822 | 0.96857 | 0.96863 | 0.96849 | 0.96861 | 0.96884 | 0.96887 | 0.96883 | 0.9688 | 0.96912 | 1.0129 | 0.96977
38 | 2025 | Spring | Vang, [º] | Expected | - | -9.6732 | -9.439 | -9.0615 | -9.0976 | -9.0706 | -8.9574 | -9.7492 | -9.5662 | -9.7839 | -9.8377 | -9.8464 | -10.0122 | -9.9822 | -10.0851 | -9.7849 | -9.9702 | -9.9067 | -10.0121 | -9.7729 | -9.8021 | -10.2895 | -9.9881 | -9.6465 | -9.8006
39 | 2025 | Spring | Vmag, [p.u.] | Expected | - | 0.95723 | 0.95783 | 0.95866 | 0.95873 | 0.95862 | 0.95927 | 0.95683 | 0.95647 | 0.95571 | 0.95591 | 0.95621 | 0.95515 | 0.95574 | 0.95625 | 0.95696 | 0.95637 | 0.95675 | 0.95763 | 0.95812 | 0.95801 | 0.95723 | 0.95838 | 0.98711 | 0.95947
39 | 2025 | Spring | Vang, [º] | Expected | - | -6.5976 | -6.4573 | -6.209 | -6.2402 | -6.2199 | -6.1572 | -6.634 | -6.4506 | -6.5656 | -6.6217 | -6.6283 | -6.7141 | -6.7108 | -6.8262 | -6.656 | -6.7631 | -6.7349 | -6.811 | -6.6454 | -6.6416 | -6.9205 | -6.7517 | -6.6895 | -6.7569
40 | 2025 | Spring | Vmag, [p.u.] | Expected | - | 0.96932 | 0.96939 | 0.96948 | 0.9695 | 0.96948 | 0.96958 | 0.96926 | 0.96918 | 0.96907 | 0.96913 | 0.96918 | 0.96901 | 0.96912 | 0.96924 | 0.96932 | 0.96925 | 0.96931 | 0.9695 | 0.96953 | 0.96951 | 0.96943 | 0.9696 | 1.0122 | 0.96978
40 | 2025 | Spring | Vang, [º] | Expected | - | -6.5338 | -6.4015 | -6.1547 | -6.1849 | -6.1632 | -6.0925 | -6.5564 | -6.3467 | -6.4508 | -6.5041 | -6.5091 | -6.597 | -6.5932 | -6.7163 | -6.5473 | -6.6518 | -6.6249 | -6.7005 | -6.5329 | -6.519 | -6.7777 | -6.6187 | -6.5998 | -6.674
31 | 2025 | Summer | Vmag, [p.u.] | 0 | 0 | bar: 0 to 23
31 | 2025 | Summer | Vang, [º] | 0 | 0 | -4.6379e-08 | -4.6373e-08 | -4.6241e-08 | -4.5306e-08 | -4.4836e-08 | -4.4442e-08 | -4.9034e-08 | -4.8952e-08 | -4.9517e-08 | -4.5197e-08 | -4.847e-08 | -4.9178e-08 | -4.9141e-08 | -5.0597e-08 | -4.6635e-08 | -4.9249e-08 | -4.8304e-08 | -4.8926e-08 | -5.1195e-08 | -4.9431e-08 | -5.0973e-08 | -4.7339e-08 | -4.8333e-08 | -5.6806e-08
32 | 2025 | Summer | Vmag, [p.u.] | 0 | 0 | 0.97418 | 0.97418 | 0.97417 | 0.97417 | 0.97416 | 0.97417 | 0.97418 | 0.97417 | 0.97418 | 0.9742 | 0.97422 | 0.97423 | 0.97421 | 0.97422 | 0.97421 | 0.9742 | 0.97419 | 0.97419 | 0.97417 | 0.97418 | 0.97422 | 0.97419 | 0.9742 | 0.97417
32 | 2025 | Summer | Vang, [º] | 0 | 0 | -0.34429 | -0.31495 | -0.29454 | -0.28371 | -0.27945 | -0.29053 | -0.34383 | -0.38109 | -0.43085 | -0.46963 | -0.49982 | -0.51887 | -0.49457 | -0.47123 | -0.43956 | -0.41248 | -0.40189 | -0.43097 | -0.44739 | -0.46265 | -0.51255 | -0.48469 | -0.4667 | -0.4035
33 | 2025 | Summer | Vmag, [p.u.] | 0 | 0 | 0.9909 | 0.99047 | 0.98961 | 0.98968 | 0.98924 | 0.989 | 0.99368 | 0.99392 | 0.99644 | 0.99479 | 0.99634 | 0.99632 | 0.99547 | 0.99488 | 0.99196 | 0.99263 | 0.99234 | 0.99388 | 0.99256 | 0.99288 | 0.99364 | 0.99188 | 0.99096 | 0.99191
33 | 2025 | Summer | Vang, [º] | 0 | 0 | -4.3409 | -4.3417 | -4.3277 | -4.2346 | -4.1916 | -4.1426 | -4.615 | -4.612 | -4.6626 | -4.214 | -4.5557 | -4.6344 | -4.633 | -4.7763 | -4.3468 | -4.6444 | -4.5427 | -4.6075 | -4.8119 | -4.6502 | -4.5868 | -4.4218 | -4.3193 | -4.3869
34 | 2025 | Summer | Vmag, [p.u.] | 0 | 0 | 0.97397 | 0.97401 | 0.97404 | 0.97405 | 0.97404 | 0.97404 | 0.97397 | 0.97388 | 0.97381 | 0.97379 | 0.97377 | 0.97375 | 0.97377 | 0.97382 | 0.97385 | 0.97388 | 0.97388 | 0.97383 | 0.97377 | 0.97376 | 0.97374 | 0.97374 | 0.97378 | 0.97385
34 | 2025 | Summer | Vang, [º] | 0 | 0 | -0.37924 | -0.3487 | -0.32741 | -0.31617 | -0.3113 | -0.32329 | -0.37891 | -0.4164 | -0.46821 | -0.50954 | -0.54173 | -0.5618 | -0.53597 | -0.51224 | -0.47905 | -0.45037 | -0.43898 | -0.46899 | -0.48507 | -0.50117 | -0.55459 | -0.52437 | -0.50634 | -0.43976
35 | 2025 | Summer | Vmag, [p.u.] | 0 | 0 | 0.99039 | 0.98996 | 0.98911 | 0.98919 | 0.98868 | 0.98846 | 0.99324 | 0.99341 | 0.99597 | 0.99449 | 0.99589 | 0.99574 | 0.99479 | 0.99422 | 0.99154 | 0.99195 | 0.99174 | 0.99328 | 0.99195 | 0.99213 | 0.99278 | 0.99105 | 0.9901 | 0.99108
35 | 2025 | Summer | Vang, [º] | 0 | 0 | -4.3719 | -4.3743 | -4.3654 | -4.267 | -4.2208 | -4.1694 | -4.6487 | -4.6424 | -4.687 | -4.2327 | -4.5844 | -4.6622 | -4.6536 | -4.8035 | -4.3722 | -4.6741 | -4.5714 | -4.6349 | -4.8374 | -4.6723 | -4.6069 | -4.4448 | -4.3427 | -4.4138
36 | 2025 | Summer | Vmag, [p.u.] | 0 | 0 | 0.97536 | 0.97555 | 0.97622 | 0.97548 | 0.97445 | 0.97417 | 0.97688 | 0.97589 | 0.97575 | 0.97577 | 0.97651 | 0.97555 | 0.97379 | 0.97484 | 0.97532 | 0.97475 | 0.97482 | 0.97491 | 0.97436 | 0.97345 | 0.98547 | 0.97552 | 0.9929 | 1.0263
36 | 2025 | Summer | Vang, [º] | 0 | 0 | -7.2018 | -7.2773 | -7.4726 | -7.1008 | -7.0783 | -6.8397 | -7.4441 | -7.4627 | -7.1007 | -5.9033 | -7.1632 | -7.5105 | -7.4091 | -7.8205 | -6.7113 | -7.8742 | -7.4988 | -7.5129 | -7.66 | -7.6565 | -7.7184 | -7.6517 | -7.5196 | -7.4865
37 | 2025 | Summer | Vmag, [p.u.] | 0 | 0 | 0.95811 | 0.95838 | 0.95875 | 0.95883 | 0.95934 | 0.95951 | 0.9563 | 0.95624 | 0.95482 | 0.95513 | 0.95434 | 0.95464 | 0.95559 | 0.95598 | 0.95715 | 0.95727 | 0.95723 | 0.95638 | 0.95756 | 0.95751 | 0.95805 | 0.95818 | 0.9601 | 0.96195
37 | 2025 | Summer | Vang, [º] | 0 | 0 | -6.3497 | -6.3492 | -6.2958 | -6.2022 | -6.1351 | -6.1135 | -6.7614 | -6.735 | -6.8505 | -6.2775 | -6.5787 | -6.6501 | -6.7237 | -6.9489 | -6.4611 | -6.7346 | -6.6368 | -6.7085 | -7.1933 | -6.8106 | -6.6088 | -6.3341 | -6.1921 | -6.3229
38 | 2025 | Summer | Vmag, [p.u.] | 0 | 0 | 0.96912 | 0.96923 | 0.96933 | 0.96932 | 0.96946 | 0.96958 | 0.96877 | 0.9687 | 0.96834 | 0.96799 | 0.96773 | 0.96788 | 0.96841 | 0.9688 | 0.96898 | 0.96904 | 0.96901 | 0.9687 | 0.96992 | 0.96931 | 0.96906 | 0.96892 | 0.96941 | 0.97
38 | 2025 | Summer | Vang, [º] | 0 | 0 | -9.1196 | -9.091 | -8.9671 | -8.8725 | -8.7597 | -8.753 | -9.7817 | -9.7647 | -10.061 | -9.3421 | -9.6855 | -9.7469 | -9.8269 | -10.0835 | -9.4172 | -9.6819 | -9.5819 | -9.7242 | -10.3804 | -9.8248 | -9.5179 | -9.1 | -8.8267 | -8.9731
39 | 2025 | Summer | Vmag, [p.u.] | 0 | 0 | 0.9581 | 0.95829 | 0.95865 | 0.95871 | 0.95922 | 0.95944 | 0.95635 | 0.95658 | 0.95543 | 0.95608 | 0.95543 | 0.95577 | 0.95666 | 0.95675 | 0.95779 | 0.95787 | 0.95786 | 0.95697 | 0.95816 | 0.95815 | 0.95874 | 0.95887 | 0.96061 | 0.96222
39 | 2025 | Summer | Vang, [º] | 0 | 0 | -6.257 | -6.2634 | -6.2105 | -6.1173 | -6.048 | -6.0241 | -6.6675 | -6.6221 | -6.7269 | -6.1426 | -6.4314 | -6.4972 | -6.5809 | -6.8133 | -6.338 | -6.6159 | -6.5161 | -6.5905 | -7.0767 | -6.686 | -6.4777 | -6.1932 | -6.0714 | -6.2195
40 | 2025 | Summer | Vmag, [p.u.] | 0 | 0 | 0.96939 | 0.96943 | 0.96948 | 0.96947 | 0.96954 | 0.96958 | 0.96918 | 0.96922 | 0.96905 | 0.96905 | 0.96901 | 0.96908 | 0.96927 | 0.96932 | 0.96939 | 0.96948 | 0.96945 | 0.96931 | 0.96966 | 0.96955 | 0.9696 | 0.96954 | 0.96983 | 0.97015
40 | 2025 | Summer | Vang, [º] | 0 | 0 | -6.1888 | -6.2023 | -6.1501 | -6.0577 | -5.9867 | -5.9598 | -6.5972 | -6.5304 | -6.6204 | -6.019 | -6.2955 | -6.356 | -6.4485 | -6.6935 | -6.2307 | -6.5128 | -6.4109 | -6.4885 | -6.9754 | -6.5775 | -6.3631 | -6.0715 | -5.9689 | -6.1357
31 | 2025 | Summer | Vmag, [p.u.] | 0 | 1 | bar: 0 to 23
31 | 2025 | Summer | Vang, [º] | 0 | 1 | -4.9931e-08 | -4.8501e-08 | -4.7179e-08 | -4.6994e-08 | -4.6764e-08 | -4.6195e-08 | -4.9375e-08 | -4.7769e-08 | -4.8024e-08 | -4.6543e-08 | -4.905e-08 | -4.9583e-08 | -4.9104e-08 | -4.8601e-08 | -4.6778e-08 | -4.8087e-08 | -4.6933e-08 | -4.762e-08 | -4.8812e-08 | -4.8449e-08 | -4.831e-08 | -4.7577e-08 | -4.8902e-08 | -4.8257e-08
32 | 2025 | Summer | Vmag, [p.u.] | 0 | 1 | 0.97419 | 0.97418 | 0.97418 | 0.97418 | 0.97417 | 0.97418 | 0.97419 | 0.97417 | 0.97418 | 0.9742 | 0.97422 | 0.97424 | 0.97424 | 0.97424 | 0.97423 | 0.97422 | 0.97421 | 0.97421 | 0.97419 | 0.9742 | 0.97422 | 0.97421 | 0.97422 | 0.97419
32 | 2025 | Summer | Vang, [º] | 0 | 1 | -0.34856 | -0.32205 | -0.30326 | -0.29422 | -0.29295 | -0.30656 | -0.34769 | -0.39047 | -0.4416 | -0.46798 | -0.49132 | -0.51913 | -0.52943 | -0.50303 | -0.47823 | -0.46168 | -0.44478 | -0.46744 | -0.48569 | -0.48918 | -0.52868 | -0.52034 | -0.49769 | -0.4313
33 | 2025 | Summer | Vmag, [p.u.] | 0 | 1 | 0.99253 | 0.99188 | 0.99119 | 0.99113 | 0.9902 | 0.98966 | 0.99325 | 0.9925 | 0.99469 | 0.99431 | 0.99681 | 0.99672 | 0.99488 | 0.99384 | 0.99112 | 0.99174 | 0.99105 | 0.9929 | 0.98851 | 0.991 | 0.99269 | 0.99278 | 0.99224 | 0.99098
33 | 2025 | Summer | Vang, [º] | 0 | 1 | -4.7186 | -4.5697 | -4.4322 | -4.413 | -4.3804 | -4.3147 | -4.6538 | -4.479 | -4.4968 | -4.3425 | -4.6158 | -4.664 | -4.6085 | -4.5544 | -4.3475 | -4.5015 | -4.3819 | -4.4594 | -4.5276 | -4.5273 | -4.5233 | -4.4571 | -4.5874 | -4.5231
34 | 2025 | Summer | Vmag, [p.u.] | 0 | 1 | 0.97397 | 0.974 | 0.97403 | 0.97404 | 0.97403 | 0.97403 | 0.97397 | 0.97387 | 0.9738 | 0.97379 | 0.97379 | 0.97377 | 0.97375 | 0.9738 | 0.97383 | 0.97385 | 0.97385 | 0.97381 | 0.97375 | 0.97375 | 0.97373 | 0.97372 | 0.97377 | 0.97383
34 | 2025 | Summer | Vang, [º] | 0 | 1 | -0.38382 | -0.35627 | -0.33663 | -0.32732 | -0.3256 | -0.34026 | -0.38305 | -0.42645 | -0.47971 | -0.50806 | -0.53326 | -0.5626 | -0.57325 | -0.54617 | -0.52034 | -0.50276 | -0.48463 | -0.50781 | -0.5258 | -0.5296 | -0.57183 | -0.56252 | -0.53951 | -0.46946
35 | 2025 | Summer | Vmag, [p.u.] | 0 | 1 | 0.99186 | 0.99124 | 0.99058 | 0.99056 | 0.98968 | 0.98914 | 0.99272 | 0.99205 | 0.99434 | 0.99403 | 0.99635 | 0.99626 | 0.99436 | 0.9933 | 0.9907 | 0.99118 | 0.99052 | 0.99237 | 0.98793 | 0.9904 | 0.99209 | 0.99212 | 0.99156 | 0.99027
35 | 2025 | Summer | Vang, [º] | 0 | 1 | -4.7507 | -4.5971 | -4.4568 | -4.439 | -4.4113 | -4.3425 | -4.6845 | -4.5098 | -4.5254 | -4.3697 | -4.645 | -4.6961 | -4.6371 | -4.58 | -4.3776 | -4.5334 | -4.4114 | -4.4883 | -4.5573 | -4.5572 | -4.553 | -4.4821 | -4.6173 | -4.55
36 | 2025 | Summer | Vmag, [p.u.] | 0 | 1 | 0.9752 | 0.97431 | 0.97388 | 0.97429 | 0.97519 | 0.97455 | 0.97575 | 0.97609 | 0.977 | 0.97715 | 0.97669 | 0.97712 | 0.97575 | 0.975 | 0.97589 | 0.97541 | 0.97507 | 0.97534 | 0.97435 | 0.97473 | 0.97501 | 0.974 | 0.97468 | 0.97387
36 | 2025 | Summer | Vang, [º] | 0 | 1 | -8.0544 | -7.5766 | -7.2162 | -7.1716 | -7.2497 | -7.0498 | -7.5435 | -7.1852 | -6.8152 | -6.4358 | -7.2552 | -7.4627 | -7.38 | -7.2148 | -6.9468 | -7.5215 | -7.2095 | -7.2593 | -7.4845 | -7.5462 | -7.5427 | -7.388 | -7.8189 | -7.6841
37 | 2025 | Summer | Vmag, [p.u.] | 0 | 1 | 0.95759 | 0.95801 | 0.95841 | 0.95833 | 0.95867 | 0.95909 | 0.95682 | 0.95688 | 0.95533 | 0.95526 | 0.95416 | 0.95412 | 0.95542 | 0.95626 | 0.95757 | 0.95744 | 0.95783 | 0.95671 | 0.95986 | 0.95805 | 0.95691 | 0.9571 | 0.95753 | 0.95861
37 | 2025 | Summer | Vang, [º] | 0 | 1 | -6.8587 | -6.7064 | -6.5436 | -6.5163 | -6.4603 | -6.4026 | -6.8394 | -6.5856 | -6.6383 | -6.4206 | -6.6672 | -6.713 | -6.7003 | -6.6835 | -6.4269 | -6.5636 | -6.4249 | -6.4971 | -6.796 | -6.65 | -6.5594 | -6.457 | -6.6428 | -6.6054
38 | 2025 | Summer | Vmag, [p.u.] | 0 | 1 | 0.96931 | 0.96942 | 0.96948 | 0.96943 | 0.96954 | 0.96972 | 0.96909 | 0.96891 | 0.96837 | 0.96815 | 0.96777 | 0.96778 | 0.96834 | 0.96873 | 0.96909 | 0.96903 | 0.96911 | 0.96864 | 0.97056 | 0.96944 | 0.96876 | 0.96873 | 0.96906 | 0.96953
38 | 2025 | Summer | Vang, [º] | 0 | 1 | -9.8078 | -9.6162 | -9.3995 | -9.3649 | -9.2536 | -9.1805 | -9.8777 | -9.5528 | -9.7523 | -9.4822 | -9.8178 | -9.864 | -9.794 | -9.7442 | -9.3154 | -9.4563 | -9.2729 | -9.4208 | -9.7087 | -9.5672 | -9.486 | -9.3476 | -9.5368 | -9.4412
39 | 2025 | Summer | Vmag, [p.u.] | 0 | 1 | 0.95761 | 0.95797 | 0.95835 | 0.95825 | 0.9586 | 0.95908 | 0.95695 | 0.95727 | 0.95596 | 0.95613 | 0.95517 | 0.95522 | 0.9564 | 0.95697 | 0.95816 | 0.95801 | 0.95842 | 0.95726 | 0.96043 | 0.95874 | 0.95763 | 0.95772 | 0.95797 | 0.95883
39 | 2025 | Summer | Vang, [º] | 0 | 1 | -6.761 | -6.6154 | -6.4538 | -6.4268 | -6.3688 | -6.3065 | -6.7344 | -6.4616 | -6.5052 | -6.2801 | -6.516 | -6.5586 | -6.5521 | -6.544 | -6.3041 | -6.443 | -6.3024 | -6.3778 | -6.6738 | -6.5198 | -6.4245 | -6.3219 | -6.5254 | -6.502
40 | 2025 | Summer | Vmag, [p.u.] | 0 | 1 | 0.96943 | 0.96946 | 0.96949 | 0.96946 | 0.96951 | 0.96958 | 0.9693 | 0.9693 | 0.96908 | 0.96908 | 0.96896 | 0.96899 | 0.9692 | 0.96928 | 0.96945 | 0.96945 | 0.96949 | 0.9693 | 0.96995 | 0.96961 | 0.96938 | 0.96936 | 0.96946 | 0.9696
40 | 2025 | Summer | Vang, [º] | 0 | 1 | -6.6885 | -6.5492 | -6.3888 | -6.3627 | -6.303 | -6.2358 | -6.6537 | -6.3602 | -6.3913 | -6.1545 | -6.3791 | -6.4171 | -6.418 | -6.4233 | -6.1985 | -6.3395 | -6.1968 | -6.2757 | -6.5686 | -6.406 | -6.3066 | -6.2065 | -6.4274 | -6.42
31 | 2025 | Summer | Vmag, [p.u.] | 0 | 2 | bar: 0 to 23
31 | 2025 | Summer | Vang, [º] | 0 | 2 | -5.0313e-08 | -4.9214e-08 | -4.8428e-08 | -4.8091e-08 | -4.7583e-08 | -4.6605e-08 | -4.8494e-08 | -4.647e-08 | -4.6845e-08 | -4.6014e-08 | -4.9427e-08 | -5.0184e-08 | -4.8954e-08 | -4.8053e-08 | -4.5392e-08 | -4.7373e-08 | -4.5594e-08 | -4.6724e-08 | -4.4342e-08 | -4.7045e-08 | -4.8984e-08 | -4.941e-08 | -5.1583e-08 | -5.0115e-08
32 | 2025 | Summer | Vmag, [p.u.] | 0 | 2 | 0.97417 | 0.97417 | 0.97417 | 0.97416 | 0.97416 | 0.97416 | 0.97414 | 0.97413 | 0.97415 | 0.97416 | 0.97417 | 0.97419 | 0.97419 | 0.97418 | 0.97416 | 0.97416 | 0.97414 | 0.97413 | 0.97413 | 0.97414 | 0.97415 | 0.97418 | 0.97418 | 0.97416
32 | 2025 | Summer | Vang, [º] | 0 | 2 | -0.32169 | -0.29313 | -0.27501 | -0.26378 | -0.2586 | -0.25519 | -0.29 | -0.33821 | -0.41706 | -0.47333 | -0.51035 | -0.54619 | -0.50605 | -0.4563 | -0.41969 | -0.394 | -0.37005 | -0.38485 | -0.40269 | -0.4196 | -0.4506 | -0.49444 | -0.47405 | -0.39844
33 | 2025 | Summer | Vmag, [p.u.] | 0 | 2 | 0.99383 | 0.9933 | 0.99269 | 0.9924 | 0.99176 | 0.99134 | 0.99531 | 0.99433 | 0.99589 | 0.99524 | 0.99686 | 0.99669 | 0.99541 | 0.99422 | 0.9919 | 0.99237 | 0.99192 | 0.99285 | 0.99207 | 0.99245 | 0.9927 | 0.99262 | 0.99246 | 0.99172
33 | 2025 | Summer | Vang, [º] | 0 | 2 | -4.7658 | -4.6568 | -4.5758 | -4.5382 | -4.4839 | -4.3847 | -4.5974 | -4.3855 | -4.3991 | -4.2945 | -4.6476 | -4.7189 | -4.6035 | -4.5191 | -4.2416 | -4.4592 | -4.2847 | -4.3944 | -4.1663 | -4.4232 | -4.6056 | -4.6382 | -4.8562 | -4.7199
34 | 2025 | Summer | Vmag, [p.u.] | 0 | 2 | 0.97398 | 0.97402 | 0.97406 | 0.97407 | 0.97406 | 0.97407 | 0.97397 | 0.97388 | 0.97378 | 0.9737 | 0.97365 | 0.97364 | 0.97371 | 0.97376 | 0.9738 | 0.97383 | 0.97385 | 0.9738 | 0.97376 | 0.97375 | 0.97372 | 0.9737 | 0.97374 | 0.97383
34 | 2025 | Summer | Vang, [º] | 0 | 2 | -0.355 | -0.32546 | -0.30683 | -0.29501 | -0.28924 | -0.28577 | -0.32055 | -0.36992 | -0.45253 | -0.51093 | -0.54968 | -0.58799 | -0.54656 | -0.49436 | -0.45599 | -0.42896 | -0.40365 | -0.41798 | -0.43626 | -0.45424 | -0.4869 | -0.53379 | -0.51311 | -0.4338
35 | 2025 | Summer | Vmag, [p.u.] | 0 | 2 | 0.99305 | 0.99261 | 0.99204 | 0.9918 | 0.99121 | 0.99079 | 0.99475 | 0.99385 | 0.99556 | 0.995 | 0.9964 | 0.99619 | 0.99489 | 0.99368 | 0.9914 | 0.99177 | 0.99136 | 0.9923 | 0.9915 | 0.9919 | 0.99218 | 0.99203 | 0.99182 | 0.99105
35 | 2025 | Summer | Vang, [º] | 0 | 2 | -4.787 | -4.6795 | -4.5987 | -4.5623 | -4.5126 | -4.4104 | -4.6249 | -4.4153 | -4.4295 | -4.323 | -4.6764 | -4.749 | -4.633 | -4.5467 | -4.2655 | -4.4894 | -4.3126 | -4.4231 | -4.1959 | -4.4567 | -4.6429 | -4.6709 | -4.8908 | -4.7518
36 | 2025 | Summer | Vmag, [p.u.] | 0 | 2 | 0.97365 | 0.97368 | 0.97374 | 0.97411 | 0.97499 | 0.97443 | 0.97541 | 0.97605 | 0.97758 | 0.97794 | 0.97661 | 0.9765 | 0.97602 | 0.97532 | 0.97452 | 0.97498 | 0.97475 | 0.97519 | 0.97494 | 0.97578 | 0.97659 | 0.97557 | 0.97568 | 0.975
36 | 2025 | Summer | Vang, [º] | 0 | 2 | -7.8045 | -7.5523 | -7.3841 | -7.2719 | -7.3129 | -7.0716 | -7.4084 | -7.109 | -6.7836 | -6.337 | -7.2736 | -7.5227 | -7.4204 | -7.3007 | -6.718 | -7.5141 | -7.1213 | -7.2204 | -7.1088 | -7.5222 | -7.8317 | -7.7822 | -8.2129 | -8.0359
37 | 2025 | Summer | Vmag, [p.u.] | 0 | 2 | 0.95743 | 0.95744 | 0.95768 | 0.95771 | 0.95784 | 0.9581 | 0.95564 | 0.95568 | 0.95438 | 0.95445 | 0.95412 | 0.95431 | 0.95497 | 0.95585 | 0.95725 | 0.95709 | 0.95722 | 0.95668 | 0.95698 | 0.95676 | 0.95657 | 0.95697 | 0.95741 | 0.95801
37 | 2025 | Summer | Vang, [º] | 0 | 2 | -6.9931 | -6.8488 | -6.7461 | -6.7097 | -6.6011 | -6.4723 | -6.6585 | -6.308 | -6.3647 | -6.2937 | -6.7306 | -6.8221 | -6.6479 | -6.5533 | -6.2217 | -6.4381 | -6.1871 | -6.362 | -5.9116 | -6.3466 | -6.6506 | -6.7485 | -7.1184 | -6.9026
38 | 2025 | Summer | Vmag, [p.u.] | 0 | 2 | 0.96945 | 0.96932 | 0.96934 | 0.96935 | 0.96928 | 0.96929 | 0.96828 | 0.96792 | 0.96752 | 0.9676 | 0.96784 | 0.968 | 0.96803 | 0.96831 | 0.96866 | 0.96865 | 0.96848 | 0.96843 | 0.96798 | 0.9684 | 0.96869 | 0.96901 | 0.9696 | 0.96959
38 | 2025 | Summer | Vang, [º] | 0 | 2 | -10.0582 | -9.8613 | -9.7149 | -9.6692 | -9.4931 | -9.3237 | -9.6761 | -9.1969 | -9.3833 | -9.3339 | -9.9093 | -10.0134 | -9.726 | -9.5526 | -9.0561 | -9.2864 | -8.9548 | -9.2241 | -8.5527 | -9.1664 | -9.5925 | -9.7354 | -10.2016 | -9.863
39 | 2025 | Summer | Vmag, [p.u.] | 0 | 2 | 0.95746 | 0.95739 | 0.95761 | 0.95763 | 0.95774 | 0.95808 | 0.95578 | 0.95613 | 0.95511 | 0.9555 | 0.95528 | 0.95548 | 0.95613 | 0.95671 | 0.95791 | 0.95772 | 0.95789 | 0.9573 | 0.95765 | 0.95746 | 0.95729 | 0.95761 | 0.95789 | 0.95828
39 | 2025 | Summer | Vang, [º] | 0 | 2 | -6.8984 | -6.7602 | -6.6581 | -6.6223 | -6.5109 | -6.3798 | -6.5599 | -6.1917 | -6.24 | -6.1618 | -6.5862 | -6.6706 | -6.5083 | -6.4208 | -6.1014 | -6.3207 | -6.0684 | -6.246 | -5.7956 | -6.2195 | -6.5175 | -6.6106 | -7.0002 | -6.8003
40 | 2025 | Summer | Vmag, [p.u.] | 0 | 2 | 0.96944 | 0.96939 | 0.9694 | 0.96939 | 0.96938 | 0.96942 | 0.96905 | 0.96904 | 0.96889 | 0.96897 | 0.96903 | 0.96908 | 0.96917 | 0.96923 | 0.96936 | 0.96938 | 0.96936 | 0.96929 | 0.96925 | 0.96931 | 0.96934 | 0.96941 | 0.96957 | 0.96958
40 | 2025 | Summer | Vang, [º] | 0 | 2 | -6.8277 | -6.6961 | -6.5949 | -6.5601 | -6.4469 | -6.3118 | -6.4836 | -6.0946 | -6.1297 | -6.0379 | -6.4503 | -6.5296 | -6.3757 | -6.3013 | -5.9956 | -6.2178 | -5.9635 | -6.1445 | -5.6925 | -6.108 | -6.401 | -6.4927 | -6.9006 | -6.7178
31 | 2025 | Summer | Vmag, [p.u.] | Expected | - | bar: 0 to 23
31 | 2025 | Summer | Vang, [º] | Expected | - | -4.8874e-08 | -4.8029e-08 | -4.7283e-08 | -4.6797e-08 | -4.6394e-08 | -4.5747e-08 | -4.8968e-08 | -4.773e-08 | -4.8129e-08 | -4.5918e-08 | -4.8982e-08 | -4.9649e-08 | -4.9066e-08 | -4.9084e-08 | -4.6269e-08 | -4.8237e-08 | -4.6943e-08 | -4.7757e-08 | -4.8117e-08 | -4.8308e-08 | -4.9422e-08 | -4.8109e-08 | -4.9606e-08 | -5.1726e-08
32 | 2025 | Summer | Vmag, [p.u.] | Expected | - | 0.97418 | 0.97418 | 0.97417 | 0.97417 | 0.97416 | 0.97417 | 0.97417 | 0.97416 | 0.97417 | 0.97419 | 0.9742 | 0.97422 | 0.97421 | 0.97421 | 0.9742 | 0.97419 | 0.97418 | 0.97418 | 0.97416 | 0.97417 | 0.9742 | 0.97419 | 0.9742 | 0.97417
32 | 2025 | Summer | Vang, [º] | Expected | - | -0.33818 | -0.31004 | -0.29094 | -0.28057 | -0.277 | -0.28409 | -0.32717 | -0.36992 | -0.42984 | -0.47031 | -0.5005 | -0.52806 | -0.51002 | -0.47685 | -0.44583 | -0.42272 | -0.40558 | -0.42775 | -0.44526 | -0.45714 | -0.49728 | -0.49982 | -0.47948 | -0.41108
33 | 2025 | Summer | Vmag, [p.u.] | Expected | - | 0.99242 | 0.99188 | 0.99116 | 0.99107 | 0.9904 | 0.99 | 0.99408 | 0.99358 | 0.99567 | 0.99478 | 0.99667 | 0.99658 | 0.99525 | 0.99431 | 0.99166 | 0.99225 | 0.99177 | 0.99321 | 0.99105 | 0.99211 | 0.99301 | 0.99243 | 0.99189 | 0.99154
33 | 2025 | Summer | Vang, [º] | Expected | - | -4.6084 | -4.5228 | -4.4452 | -4.3953 | -4.352 | -4.2807 | -4.6221 | -4.4922 | -4.5195 | -4.2837 | -4.6064 | -4.6724 | -4.615 | -4.6166 | -4.312 | -4.5351 | -4.4031 | -4.4871 | -4.5019 | -4.5336 | -4.5719 | -4.5057 | -4.5876 | -4.5433
34 | 2025 | Summer | Vmag, [p.u.] | Expected | - | 0.97397 | 0.97401 | 0.97404 | 0.97405 | 0.97405 | 0.97405 | 0.97397 | 0.97388 | 0.9738 | 0.97376 | 0.97374 | 0.97372 | 0.97374 | 0.97379 | 0.97383 | 0.97385 | 0.97386 | 0.97381 | 0.97376 | 0.97375 | 0.97373 | 0.97372 | 0.97377 | 0.97384
34 | 2025 | Summer | Vang, [º] | Expected | - | -0.37269 | -0.34348 | -0.32363 | -0.31284 | -0.30871 | -0.31644 | -0.36084 | -0.40426 | -0.46682 | -0.50951 | -0.54156 | -0.5708 | -0.55193 | -0.51759 | -0.48513 | -0.4607 | -0.44242 | -0.46493 | -0.48238 | -0.495 | -0.53777 | -0.54023 | -0.51965 | -0.44768
35 | 2025 | Summer | Vmag, [p.u.] | Expected | - | 0.99177 | 0.99127 | 0.99058 | 0.99052 | 0.98986 | 0.98946 | 0.99357 | 0.9931 | 0.99529 | 0.99451 | 0.99622 | 0.99606 | 0.99468 | 0.99374 | 0.99121 | 0.99163 | 0.99121 | 0.99265 | 0.99046 | 0.99148 | 0.99235 | 0.99173 | 0.99116 | 0.9908
35 | 2025 | Summer | Vang, [º] | Expected | - | -4.6365 | -4.5503 | -4.4736 | -4.4228 | -4.3816 | -4.3074 | -4.6527 | -4.5225 | -4.5473 | -4.3085 | -4.6353 | -4.7024 | -4.6413 | -4.6434 | -4.3385 | -4.5656 | -4.4318 | -4.5154 | -4.5302 | -4.5621 | -4.601 | -4.5326 | -4.6169 | -4.5718
36 | 2025 | Summer | Vmag, [p.u.] | Expected | - | 0.97473 | 0.97451 | 0.97461 | 0.97463 | 0.97488 | 0.97438 | 0.97601 | 0.97601 | 0.97678 | 0.97695 | 0.9766 | 0.97639 | 0.97519 | 0.97505 | 0.97525 | 0.97505 | 0.97488 | 0.97515 | 0.97455 | 0.97466 | 0.97903 | 0.97503 | 0.98109 | 0.99172
36 | 2025 | Summer | Vang, [º] | Expected | - | -7.6869 | -7.4687 | -7.3576 | -7.1815 | -7.2136 | -6.987 | -7.4653 | -7.2523 | -6.8998 | -6.2253 | -7.2307 | -7.4987 | -7.4032 | -7.4453 | -6.792 | -7.6366 | -7.2765 | -7.3309 | -7.4178 | -7.575 | -7.6976 | -7.6073 | -7.8505 | -7.7355
37 | 2025 | Summer | Vmag, [p.u.] | Expected | - | 0.95771 | 0.95794 | 0.95828 | 0.95829 | 0.95862 | 0.9589 | 0.95625 | 0.95627 | 0.95484 | 0.95495 | 0.95421 | 0.95436 | 0.95533 | 0.95603 | 0.95733 | 0.95726 | 0.95743 | 0.95659 | 0.95813 | 0.95744 | 0.95718 | 0.95742 | 0.95835 | 0.95952
37 | 2025 | Summer | Vang, [º] | Expected | - | -6.7338 | -6.6348 | -6.5285 | -6.4761 | -6.3988 | -6.3295 | -6.7531 | -6.5429 | -6.6178 | -6.3306 | -6.6588 | -6.7284 | -6.6906 | -6.7286 | -6.3699 | -6.5788 | -6.4163 | -6.5225 | -6.6336 | -6.6024 | -6.6063 | -6.5132 | -6.6511 | -6.6103
38 | 2025 | Summer | Vmag, [p.u.] | Expected | - | 0.96929 | 0.96932 | 0.96938 | 0.96937 | 0.96943 | 0.96953 | 0.96871 | 0.96851 | 0.96808 | 0.96791 | 0.96778 | 0.96789 | 0.96826 | 0.96862 | 0.96891 | 0.96891 | 0.96887 | 0.96859 | 0.96949 | 0.96905 | 0.96884 | 0.96889 | 0.96936 | 0.96971
38 | 2025 | Summer | Vang, [º] | Expected | - | -9.6619 | -9.5228 | -9.3605 | -9.3022 | -9.1688 | -9.0857 | -9.7785 | -9.5048 | -9.7322 | -9.386 | -9.8042 | -9.8748 | -9.7823 | -9.7934 | -9.2629 | -9.4749 | -9.2699 | -9.4564 | -9.5473 | -9.5194 | -9.5321 | -9.3943 | -9.5217 | -9.4258
39 | 2025 | Summer | Vmag, [p.u.] | Expected | - | 0.95772 | 0.95788 | 0.9582 | 0.9582 | 0.95852 | 0.95887 | 0.95636 | 0.95666 | 0.9555 | 0.9559 | 0.95529 | 0.95549 | 0.9564 | 0.95681 | 0.95795 | 0.95786 | 0.95806 | 0.95718 | 0.95875 | 0.95812 | 0.95789 | 0.95807 | 0.95883 | 0.95978
39 | 2025 | Summer | Vang, [º] | Expected | - | -6.6388 | -6.5463 | -6.4408 | -6.3888 | -6.3092 | -6.2368 | -6.6539 | -6.4251 | -6.4907 | -6.1948 | -6.5112 | -6.5755 | -6.5471 | -6.5927 | -6.2478 | -6.4599 | -6.2956 | -6.4048 | -6.5154 | -6.4751 | -6.4732 | -6.3752 | -6.5323 | -6.5073
40 | 2025 | Summer | Vmag, [p.u.] | Expected | - | 0.96942 | 0.96942 | 0.96946 | 0.96944 | 0.96948 | 0.96952 | 0.96918 | 0.96919 | 0.96901 | 0.96903 | 0.969 | 0.96905 | 0.96922 | 0.96928 | 0.9694 | 0.96944 | 0.96943 | 0.9693 | 0.96962 | 0.96949 | 0.96944 | 0.96943 | 0.96962 | 0.96978
40 | 2025 | Summer | Vang, [º] | Expected | - | -6.5683 | -6.4825 | -6.3779 | -6.3268 | -6.2455 | -6.1691 | -6.5782 | -6.3284 | -6.3805 | -6.0705 | -6.375 | -6.4342 | -6.4141 | -6.4727 | -6.1416 | -6.3567 | -6.1904 | -6.3029 | -6.4122 | -6.3638 | -6.3569 | -6.2569 | -6.4323 | -6.4245
31 | 2025 | Autumn | Vmag, [p.u.] | 0 | 0 | bar: 0 to 23
31 | 2025 | Autumn | Vang, [º] | 0 | 0 | -3.4356e-08 | -3.4506e-08 | -3.5228e-08 | -3.6615e-08 | -3.6608e-08 | -3.6706e-08 | -4.3744e-08 | -4.2654e-08 | -4.5644e-08 | -4.5421e-08 | -4.8399e-08 | -4.8986e-08 | -4.8668e-08 | -4.754e-08 | -4.78e-08 | -4.7773e-08 | -4.8159e-08 | -5.0419e-08 | -5.1015e-08 | -5.1227e-08 | -5.0996e-08 | -4.5008e-08 | -4.4213e-08 | -4.4202e-08
32 | 2025 | Autumn | Vmag, [p.u.] | 0 | 0 | 0.97408 | 0.97408 | 0.97408 | 0.97407 | 0.97404 | 0.97401 | 0.97397 | 0.97396 | 0.97395 | 0.97395 | 0.97394 | 0.97394 | 0.97399 | 0.97399 | 0.97396 | 0.97395 | 0.97393 | 0.97391 | 0.97394 | 0.97399 | 0.97403 | 0.97405 | 0.97405 | 0.97406
32 | 2025 | Autumn | Vang, [º] | 0 | 0 | -0.30971 | -0.27841 | -0.26507 | -0.25944 | -0.25601 | -0.29208 | -0.34094 | -0.36191 | -0.40617 | -0.42702 | -0.44177 | -0.4619 | -0.46863 | -0.47816 | -0.44274 | -0.43942 | -0.43172 | -0.45914 | -0.53936 | -0.5311 | -0.49487 | -0.44205 | -0.42363 | -0.37985
33 | 2025 | Autumn | Vmag, [p.u.] | 0 | 0 | 0.98839 | 0.98808 | 0.98805 | 0.98803 | 0.98798 | 0.98856 | 0.99486 | 0.99651 | 0.99699 | 0.99487 | 0.99515 | 0.99526 | 0.99508 | 0.99338 | 0.99333 | 0.99342 | 0.9938 | 0.99514 | 0.99396 | 0.99376 | 0.99438 | 0.99053 | 0.98939 | 0.98925
33 | 2025 | Autumn | Vang, [º] | 0 | 0 | -3.1538 | -3.1599 | -3.2378 | -3.3684 | -3.3697 | -3.3776 | -4.082 | -3.9839 | -4.286 | -4.262 | -4.5611 | -4.6282 | -4.5881 | -4.4572 | -4.4817 | -4.4816 | -4.5259 | -4.7561 | -4.8013 | -4.8212 | -4.8108 | -4.1882 | -4.1024 | -4.108
34 | 2025 | Autumn | Vmag, [p.u.] | 0 | 0 | 0.97384 | 0.97389 | 0.97391 | 0.97391 | 0.97384 | 0.97373 | 0.97357 | 0.97351 | 0.97341 | 0.97337 | 0.97332 | 0.9733 | 0.97338 | 0.97336 | 0.97337 | 0.97336 | 0.97333 | 0.97325 | 0.97315 | 0.97327 | 0.97341 | 0.97354 | 0.97358 | 0.97368
34 | 2025 | Autumn | Vang, [º] | 0 | 0 | -0.33789 | -0.30543 | -0.29155 | -0.28558 | -0.27984 | -0.31557 | -0.36354 | -0.38429 | -0.42935 | -0.45069 | -0.46509 | -0.48633 | -0.49585 | -0.50581 | -0.46772 | -0.46376 | -0.45433 | -0.48159 | -0.56563 | -0.5603 | -0.52534 | -0.47211 | -0.45334 | -0.40903
35 | 2025 | Autumn | Vmag, [p.u.] | 0 | 0 | 0.98815 | 0.98798 | 0.98789 | 0.98784 | 0.98779 | 0.98836 | 0.99475 | 0.99647 | 0.99659 | 0.99436 | 0.99456 | 0.99452 | 0.99439 | 0.99277 | 0.99278 | 0.99287 | 0.99323 | 0.99446 | 0.99318 | 0.99297 | 0.99367 | 0.99001 | 0.98885 | 0.9887
35 | 2025 | Autumn | Vang, [º] | 0 | 0 | -3.1581 | -3.1706 | -3.253 | -3.3872 | -3.3894 | -3.3924 | -4.1011 | -3.9939 | -4.2949 | -4.2754 | -4.5849 | -4.651 | -4.6082 | -4.4784 | -4.5037 | -4.5042 | -4.547 | -4.7727 | -4.8225 | -4.8446 | -4.8369 | -4.2115 | -4.126 | -4.1326
36 | 2025 | Autumn | Vmag, [p.u.] | 0 | 0 | 0.97273 | 0.97471 | 0.97489 | 0.97521 | 0.97538 | 0.97467 | 0.97732 | 0.97676 | 0.97387 | 0.97341 | 0.97464 | 0.97402 | 0.97358 | 0.97376 | 0.97421 | 0.97436 | 0.9741 | 0.97314 | 0.97367 | 0.97442 | 0.97447 | 0.97402 | 0.97368 | 0.97375
36 | 2025 | Autumn | Vang, [º] | 0 | 0 | -3.9842 | -3.9407 | -4.3975 | -4.7812 | -4.8239 | -4.6104 | -5.3274 | -4.5782 | -5.7705 | -6.247 | -7.2574 | -7.6639 | -7.3619 | -7.0792 | -6.9933 | -7.0214 | -7.0274 | -7.3276 | -7.8351 | -8.0012 | -7.9204 | -6.6887 | -6.6779 | -6.7494
37 | 2025 | Autumn | Vmag, [p.u.] | 0 | 0 | 0.95944 | 0.95931 | 0.9593 | 0.9594 | 0.95934 | 0.95901 | 0.95493 | 0.95384 | 0.95411 | 0.95516 | 0.95498 | 0.95536 | 0.95537 | 0.95626 | 0.95622 | 0.95622 | 0.95609 | 0.95584 | 0.95666 | 0.95677 | 0.95618 | 0.95799 | 0.95886 | 0.95909
37 | 2025 | Autumn | Vang, [º] | 0 | 0 | -4.8183 | -4.8621 | -4.8909 | -5.0672 | -5.0568 | -5.1115 | -6.1609 | -6.0939 | -6.3799 | -6.2628 | -6.6058 | -6.6268 | -6.6402 | -6.5142 | -6.6007 | -6.5892 | -6.6716 | -7.0443 | -7.0371 | -7.0368 | -7.0118 | -6.1716 | -6.0402 | -6.0416
38 | 2025 | Autumn | Vmag, [p.u.] | 0 | 0 | 0.9686 | 0.96867 | 0.96858 | 0.96877 | 0.96872 | 0.96866 | 0.96787 | 0.96749 | 0.96761 | 0.96772 | 0.96786 | 0.96795 | 0.96806 | 0.96838 | 0.96852 | 0.96851 | 0.96859 | 0.96898 | 0.96919 | 0.96917 | 0.96891 | 0.96893 | 0.96916 | 0.96925
38 | 2025 | Autumn | Vang, [º] | 0 | 0 | -7.1724 | -7.2354 | -7.2208 | -7.4337 | -7.4164 | -7.5476 | -9.2078 | -9.266 | -9.5434 | -9.2579 | -9.6514 | -9.6282 | -9.6843 | -9.4842 | -9.6177 | -9.6007 | -9.7416 | -10.2966 | -10.1938 | -10.1637 | -10.1513 | -8.9494 | -8.7024 | -8.6773
39 | 2025 | Autumn | Vmag, [p.u.] | 0 | 0 | 0.9596 | 0.9593 | 0.95935 | 0.95931 | 0.95937 | 0.95922 | 0.9554 | 0.95482 | 0.95567 | 0.95711 | 0.95706 | 0.9573 | 0.95742 | 0.95799 | 0.95791 | 0.95771 | 0.95763 | 0.95751 | 0.95825 | 0.95836 | 0.95755 | 0.95909 | 0.95974 | 0.95966
39 | 2025 | Autumn | Vang, [º] | 0 | 0 | -4.7437 | -4.7927 | -4.8237 | -4.9944 | -4.9833 | -5.0309 | -6.0632 | -5.9829 | -6.2887 | -6.184 | -6.5296 | -6.5431 | -6.5574 | -6.4284 | -6.5219 | -6.5019 | -6.5707 | -6.928 | -6.9108 | -6.9151 | -6.8944 | -6.0649 | -5.9528 | -5.9605
40 | 2025 | Autumn | Vmag, [p.u.] | 0 | 0 | 0.96938 | 0.96932 | 0.96935 | 0.96935 | 0.96937 | 0.96937 | 0.9689 | 0.96882 | 0.96915 | 0.96946 | 0.96956 | 0.96958 | 0.96962 | 0.96964 | 0.96966 | 0.96958 | 0.96957 | 0.96963 | 0.96974 | 0.96977 | 0.96959 | 0.96964 | 0.96974 | 0.96969
40 | 2025 | Autumn | Vang, [º] | 0 | 0 | -4.6842 | -4.7413 | -4.7724 | -4.9426 | -4.928 | -4.9658 | -5.9793 | -5.8761 | -6.1813 | -6.075 | -6.4194 | -6.4309 | -6.443 | -6.3202 | -6.4198 | -6.3989 | -6.4563 | -6.7992 | -6.7766 | -6.7843 | -6.7726 | -5.9575 | -5.865 | -5.8855
31 | 2025 | Autumn | Vmag, [p.u.] | 0 | 1 | bar: 0 to 23
31 | 2025 | Autumn | Vang, [º] | 0 | 1 | -4.7856e-08 | -4.7254e-08 | -4.9837e-08 | -6.4702e-08 | -6.5971e-08 | -4.7166e-08 | -4.7759e-08 | -4.462e-08 | -4.0219e-08 | -3.8734e-08 | -4.8211e-08 | -5.1781e-08 | -4.7123e-08 | -4.4335e-08 | -4.1819e-08 | -4.1603e-08 | -4.0823e-08 | -4.0681e-08 | -4.6734e-08 | -4.8758e-08 | -4.8687e-08 | -4.211e-08 | -4.2972e-08 | -4.3699e-08
32 | 2025 | Autumn | Vmag, [p.u.] | 0 | 1 | 0.9741 | 0.9741 | 0.9741 | 0.9741 | 0.97407 | 0.97402 | 0.97399 | 0.97398 | 0.97398 | 0.97398 | 0.97397 | 0.97397 | 0.974 | 0.97402 | 0.974 | 0.97399 | 0.97397 | 0.97396 | 0.97393 | 0.97398 | 0.97403 | 0.97405 | 0.97406 | 0.97406
32 | 2025 | Autumn | Vang, [º] | 0 | 1 | -0.31285 | -0.28044 | -0.26695 | -0.2602 | -0.25365 | -0.28829 | -0.3344 | -0.35603 | -0.40593 | -0.42903 | -0.4506 | -0.47474 | -0.48309 | -0.48951 | -0.44771 | -0.44236 | -0.42875 | -0.44659 | -0.5388 | -0.53163 | -0.49635 | -0.44445 | -0.42868 | -0.3857
33 | 2025 | Autumn | Vmag, [p.u.] | 0 | 1 | 0.99375 | 0.99434 | 0.99351 | 0.99655 | 0.99625 | 0.99309 | 0.99369 | 0.99305 | 0.9932 | 0.99345 | 0.99553 | 0.99655 | 0.99682 | 0.99598 | 0.99501 | 0.99479 | 0.99471 | 0.99566 | 0.99665 | 0.99645 | 0.9949 | 0.99501 | 0.99594 | 0.99643
33 | 2025 | Autumn | Vang, [º] | 0 | 1 | -4.5144 | -4.4593 | -4.7337 | -4.6728 | -4.6597 | -4.458 | -4.511 | -4.1945 | -3.7304 | -3.5762 | -4.5253 | -4.8988 | -4.4158 | -4.1409 | -3.9009 | -3.8859 | -3.8185 | -3.8076 | -4.4054 | -4.6074 | -4.5978 | -3.9252 | -4.005 | -4.0903
34 | 2025 | Autumn | Vmag, [p.u.] | 0 | 1 | 0.97386 | 0.97392 | 0.97394 | 0.97395 | 0.97392 | 0.97376 | 0.97362 | 0.97356 | 0.97347 | 0.97343 | 0.97337 | 0.97333 | 0.97337 | 0.9734 | 0.97345 | 0.97343 | 0.97342 | 0.97336 | 0.97314 | 0.97325 | 0.97341 | 0.97353 | 0.97358 | 0.97366
34 | 2025 | Autumn | Vang, [º] | 0 | 1 | -0.34204 | -0.3085 | -0.29446 | -0.28767 | -0.27947 | -0.31215 | -0.35778 | -0.37959 | -0.43085 | -0.45469 | -0.47628 | -0.50112 | -0.51142 | -0.51926 | -0.4754 | -0.46903 | -0.45407 | -0.4716 | -0.56462 | -0.56038 | -0.52694 | -0.47453 | -0.4588 | -0.41477
35 | 2025 | Autumn | Vmag, [p.u.] | 0 | 1 | 0.99316 | 0.99385 | 0.99282 | 0.99584 | 0.99553 | 0.99254 | 0.99318 | 0.99262 | 0.99306 | 0.99346 | 0.99509 | 0.99586 | 0.99636 | 0.99562 | 0.99473 | 0.99448 | 0.99441 | 0.99541 | 0.99602 | 0.99567 | 0.99415 | 0.99475 | 0.99573 | 0.99617
35 | 2025 | Autumn | Vang, [º] | 0 | 1 | -4.5369 | -4.4844 | -4.7682 | -4.7086 | -4.6955 | -4.4896 | -4.5428 | -4.2196 | -3.7363 | -3.5766 | -4.5481 | -4.9261 | -4.4289 | -4.1517 | -3.9096 | -3.8954 | -3.8274 | -3.815 | -4.4253 | -4.6315 | -4.6251 | -3.9345 | -4.0138 | -4.1015
36 | 2025 | Autumn | Vmag, [p.u.] | 0 | 1 | 0.97418 | 0.97534 | 0.9762 | 1.0486 | 1.0483 | 0.97566 | 0.97608 | 0.97542 | 0.97462 | 0.97512 | 0.97555 | 0.97516 | 0.97415 | 0.97422 | 0.97434 | 0.97415 | 0.97412 | 0.97448 | 0.97405 | 0.97483 | 0.9749 | 0.97457 | 0.97507 | 0.97509
36 | 2025 | Autumn | Vang, [º] | 0 | 1 | -7.1325 | -6.9609 | -8.2406 | -7.8296 | -7.8188 | -7.4463 | -7.4185 | -6.5509 | -4.39 | -3.561 | -6.789 | -8.0235 | -6.2406 | -5.6218 | -5.0521 | -5.1665 | -5.0382 | -4.8058 | -7.017 | -7.7949 | -7.86 | -5.0564 | -4.9867 | -5.3417
37 | 2025 | Autumn | Vmag, [p.u.] | 0 | 1 | 0.95676 | 0.95614 | 0.95693 | 0.96015 | 0.96015 | 0.95668 | 0.95613 | 0.95612 | 0.95561 | 0.95511 | 0.95452 | 0.95473 | 0.95409 | 0.95434 | 0.95464 | 0.95485 | 0.95483 | 0.95415 | 0.9543 | 0.9548 | 0.95566 | 0.95494 | 0.95449 | 0.95441
37 | 2025 | Autumn | Vang, [º] | 0 | 1 | -6.6334 | -6.534 | -6.7851 | -6.6415 | -6.6243 | -6.4282 | -6.5247 | -6.1044 | -5.7287 | -5.625 | -6.656 | -7.0767 | -6.5283 | -6.1358 | -5.8134 | -5.7545 | -5.6442 | -5.6457 | -6.2606 | -6.4844 | -6.5155 | -5.878 | -6.0421 | -6.1037
38 | 2025 | Autumn | Vmag, [p.u.] | 0 | 1 | 0.96881 | 0.96844 | 0.96879 | 0.96921 | 0.96921 | 0.96844 | 0.96837 | 0.96804 | 0.96782 | 0.96765 | 0.9679 | 0.96831 | 0.96767 | 0.9674 | 0.96724 | 0.96724 | 0.96713 | 0.96692 | 0.96725 | 0.96756 | 0.96796 | 0.96752 | 0.96753 | 0.96748
38 | 2025 | Autumn | Vang, [º] | 0 | 1 | -9.6133 | -9.5055 | -9.6902 | -9.4833 | -9.4561 | -9.2719 | -9.4651 | -8.9649 | -8.6771 | -8.6353 | -9.804 | -10.2851 | -9.7064 | -9.1911 | -8.7623 | -8.6571 | -8.5195 | -8.5928 | -9.2506 | -9.466 | -9.4483 | -8.849 | -9.1033 | -9.1514
39 | 2025 | Autumn | Vmag, [p.u.] | 0 | 1 | 0.95687 | 0.95613 | 0.95699 | 0.96006 | 0.96018 | 0.95689 | 0.95665 | 0.95717 | 0.95726 | 0.95716 | 0.95662 | 0.95658 | 0.95605 | 0.95609 | 0.95644 | 0.95649 | 0.95652 | 0.95597 | 0.95601 | 0.95648 | 0.95702 | 0.95604 | 0.9554 | 0.95501
39 | 2025 | Autumn | Vang, [º] | 0 | 1 | -6.5515 | -6.4527 | -6.7073 | -6.5568 | -6.5398 | -6.3362 | -6.4063 | -5.9653 | -5.6192 | -5.5318 | -6.5737 | -6.9907 | -6.4454 | -6.0342 | -5.7135 | -5.6446 | -5.5204 | -5.5046 | -6.1097 | -6.3425 | -6.3863 | -5.7618 | -5.9484 | -6.0125
40 | 2025 | Autumn | Vmag, [p.u.] | 0 | 1 | 0.96927 | 0.96909 | 0.96933 | 0.96982 | 0.96986 | 0.96922 | 0.96919 | 0.96922 | 0.96928 | 0.96931 | 0.96948 | 0.96955 | 0.96932 | 0.96918 | 0.96918 | 0.96914 | 0.96911 | 0.96899 | 0.96911 | 0.96926 | 0.96935 | 0.96901 | 0.96894 | 0.96885
40 | 2025 | Autumn | Vang, [º] | 0 | 1 | -6.4881 | -6.3932 | -6.6484 | -6.4963 | -6.4764 | -6.2628 | -6.3058 | -5.8358 | -5.4957 | -5.41 | -6.4585 | -6.8793 | -6.3336 | -5.9144 | -5.5933 | -5.5212 | -5.3855 | -5.3538 | -5.9546 | -6.1948 | -6.2561 | -5.6479 | -5.856 | -5.9301
31 | 2025 | Autumn | Vmag, [p.u.] | 0 | 2 | bar: 0 to 23
31 | 2025 | Autumn | Vang, [º] | 0 | 2 | -3.9257e-08 | -3.8881e-08 | -3.8183e-08 | -3.6885e-08 | -3.7485e-08 | -3.8436e-08 | -4.0768e-08 | -3.7593e-08 | -4.5061e-08 | -4.8503e-08 | -5.0069e-08 | -5.1255e-08 | -5.1035e-08 | -4.8931e-08 | -4.7091e-08 | -4.6954e-08 | -4.6389e-08 | -4.7396e-08 | -4.7779e-08 | -4.7668e-08 | -4.6698e-08 | -4.6576e-08 | -4.847e-08 | -4.8515e-08
32 | 2025 | Autumn | Vmag, [p.u.] | 0 | 2 | 0.97411 | 0.97411 | 0.9741 | 0.9741 | 0.97405 | 0.97404 | 0.97404 | 0.974 | 0.97397 | 0.97396 | 0.97396 | 0.97396 | 0.97398 | 0.974 | 0.97398 | 0.97399 | 0.97397 | 0.97394 | 0.97398 | 0.97402 | 0.97404 | 0.97403 | 0.97405 | 0.97409
32 | 2025 | Autumn | Vang, [º] | 0 | 2 | -0.29813 | -0.27349 | -0.26064 | -0.25957 | -0.27169 | -0.3092 | -0.36886 | -0.3866 | -0.40949 | -0.42557 | -0.41531 | -0.41918 | -0.41536 | -0.43162 | -0.42314 | -0.42477 | -0.44281 | -0.51611 | -0.53524 | -0.52363 | -0.48841 | -0.43165 | -0.40211 | -0.3541
33 | 2025 | Autumn | Vmag, [p.u.] | 0 | 2 | 0.99228 | 0.99216 | 0.99176 | 0.99085 | 0.99087 | 0.99102 | 0.99389 | 0.99397 | 0.99512 | 0.99497 | 0.99583 | 0.99675 | 0.99628 | 0.99422 | 0.99295 | 0.99276 | 0.99261 | 0.99298 | 0.99294 | 0.99269 | 0.99245 | 0.99182 | 0.99242 | 0.99248
33 | 2025 | Autumn | Vang, [º] | 0 | 2 | -3.6243 | -3.5888 | -3.5232 | -3.393 | -3.4483 | -3.5385 | -3.7732 | -3.4777 | -4.2291 | -4.5789 | -4.7368 | -4.8602 | -4.8421 | -4.6199 | -4.4338 | -4.4164 | -4.3595 | -4.4509 | -4.4788 | -4.4721 | -4.3838 | -4.3713 | -4.5637 | -4.5748
34 | 2025 | Autumn | Vmag, [p.u.] | 0 | 2 | 0.97391 | 0.97395 | 0.97396 | 0.97396 | 0.97384 | 0.97375 | 0.97366 | 0.97355 | 0.97344 | 0.9734 | 0.97343 | 0.97342 | 0.97346 | 0.97346 | 0.97344 | 0.97346 | 0.9734 | 0.9732 | 0.97324 | 0.97334 | 0.97344 | 0.97353 | 0.97362 | 0.97377
34 | 2025 | Autumn | Vang, [º] | 0 | 2 | -0.32762 | -0.30211 | -0.28851 | -0.28724 | -0.29689 | -0.3346 | -0.39644 | -0.4124 | -0.43369 | -0.45007 | -0.4396 | -0.44357 | -0.44077 | -0.4584 | -0.4487 | -0.45108 | -0.46859 | -0.54202 | -0.564 | -0.55441 | -0.51938 | -0.4607 | -0.43145 | -0.38392
35 | 2025 | Autumn | Vmag, [p.u.] | 0 | 2 | 0.99226 | 0.99222 | 0.99183 | 0.99097 | 0.99099 | 0.99103 | 0.99391 | 0.99406 | 0.99462 | 0.9943 | 0.9952 | 0.99598 | 0.99554 | 0.99353 | 0.99229 | 0.99213 | 0.99194 | 0.99223 | 0.99213 | 0.9919 | 0.99174 | 0.99118 | 0.99178 | 0.99187
35 | 2025 | Autumn | Vang, [º] | 0 | 2 | -3.6261 | -3.5934 | -3.5281 | -3.4006 | -3.4585 | -3.5491 | -3.7853 | -3.48 | -4.2411 | -4.6002 | -4.7625 | -4.8804 | -4.8668 | -4.6452 | -4.4596 | -4.4441 | -4.385 | -4.4764 | -4.5025 | -4.4966 | -4.4086 | -4.3983 | -4.5942 | -4.6066
36 | 2025 | Autumn | Vmag, [p.u.] | 0 | 2 | 0.97487 | 0.97591 | 0.97597 | 0.97667 | 0.97704 | 0.97622 | 0.97718 | 0.97619 | 0.97334 | 0.97382 | 0.97494 | 0.97402 | 0.97469 | 0.97427 | 0.97414 | 0.9745 | 0.974 | 0.97414 | 0.97469 | 0.97427 | 0.97377 | 0.97419 | 0.97492 | 0.97524
36 | 2025 | Autumn | Vang, [º] | 0 | 2 | -3.7535 | -3.6528 | -3.5801 | -3.4474 | -3.6438 | -4.0293 | -4.2943 | -3.3352 | -6.1035 | -7.3604 | -7.6259 | -7.8426 | -7.9806 | -7.6498 | -7.4292 | -7.4272 | -7.3332 | -7.6446 | -7.704 | -7.6868 | -7.4258 | -7.3479 | -7.7138 | -7.7368
37 | 2025 | Autumn | Vmag, [p.u.] | 0 | 2 | 0.9567 | 0.95661 | 0.95678 | 0.95718 | 0.95708 | 0.95712 | 0.95525 | 0.95492 | 0.95513 | 0.95533 | 0.95472 | 0.95482 | 0.9548 | 0.95575 | 0.95642 | 0.95649 | 0.95666 | 0.95665 | 0.9569 | 0.95694 | 0.95689 | 0.95723 | 0.95702 | 0.95703
37 | 2025 | Autumn | Vang, [º] | 0 | 2 | -5.759 | -5.7148 | -5.6079 | -5.4 | -5.459 | -5.5326 | -5.8329 | -5.4551 | -6.2262 | -6.6235 | -6.8584 | -7.036 | -6.9664 | -6.6582 | -6.3649 | -6.3362 | -6.2441 | -6.3344 | -6.3814 | -6.383 | -6.2784 | -6.309 | -6.6055 | -6.6236
38 | 2025 | Autumn | Vmag, [p.u.] | 0 | 2 | 0.96855 | 0.96848 | 0.96845 | 0.96844 | 0.96843 | 0.96842 | 0.96782 | 0.9674 | 0.9677 | 0.968 | 0.96803 | 0.96833 | 0.96816 | 0.96817 | 0.96812 | 0.96813 | 0.9681 | 0.96813 | 0.96829 | 0.96833 | 0.96826 | 0.96852 | 0.96873 | 0.96875
38 | 2025 | Autumn | Vang, [º] | 0 | 2 | -8.7099 | -8.6489 | -8.4901 | -8.1764 | -8.2454 | -8.3142 | -8.812 | -8.3925 | -9.2179 | -9.6521 | -10.0006 | -10.255 | -10.1305 | -9.6492 | -9.2016 | -9.1507 | -9.0224 | -9.1314 | -9.1973 | -9.1982 | -9.0708 | -9.1024 | -9.4963 | -9.508
39 | 2025 | Autumn | Vmag, [p.u.] | 0 | 2 | 0.9571 | 0.95687 | 0.95708 | 0.95737 | 0.95735 | 0.95753 | 0.95587 | 0.95612 | 0.95681 | 0.95742 | 0.95692 | 0.95712 | 0.95713 | 0.95777 | 0.95817 | 0.95807 | 0.95825 | 0.95832 | 0.9586 | 0.95869 | 0.95847 | 0.95853 | 0.95804 | 0.95777
39 | 2025 | Autumn | Vang, [º] | 0 | 2 | -5.6893 | -5.6526 | -5.5466 | -5.3365 | -5.3933 | -5.4625 | -5.76 | -5.3771 | -6.1495 | -6.5512 | -6.7806 | -6.9523 | -6.8806 | -6.5823 | -6.2905 | -6.2638 | -6.1679 | -6.2485 | -6.2826 | -6.2845 | -6.1793 | -6.2128 | -6.5204 | -6.5486
40 | 2025 | Autumn | Vmag, [p.u.] | 0 | 2 | 0.96916 | 0.9691 | 0.96912 | 0.96912 | 0.96913 | 0.96919 | 0.96897 | 0.969 | 0.96936 | 0.96963 | 0.96961 | 0.96969 | 0.96968 | 0.96969 | 0.96966 | 0.96962 | 0.96962 | 0.96965 | 0.9697 | 0.96972 | 0.96963 | 0.96962 | 0.96958 | 0.96952
40 | 2025 | Autumn | Vang, [º] | 0 | 2 | -5.6275 | -5.5996 | -5.4933 | -5.2845 | -5.3377 | -5.4 | -5.6902 | -5.2884 | -6.0494 | -6.4435 | -6.6661 | -6.8309 | -6.7568 | -6.4739 | -6.1902 | -6.1691 | -6.0701 | -6.1418 | -6.1655 | -6.1665 | -6.0651 | -6.1078 | -6.4313 | -6.4739
31 | 2025 | Autumn | Vmag, [p.u.] | Expected | - | bar: 0 to 23
31 | 2025 | Autumn | Vang, [º] | Expected | - | -4.049e-08 | -4.0214e-08 | -4.1083e-08 | -4.6067e-08 | -4.6688e-08 | -4.0769e-08 | -4.409e-08 | -4.1622e-08 | -4.3641e-08 | -4.4219e-08 | -4.8893e-08 | -5.0674e-08 | -4.8942e-08 | -4.6936e-08 | -4.557e-08 | -4.5443e-08 | -4.5124e-08 | -4.6165e-08 | -4.8509e-08 | -4.9217e-08 | -4.8794e-08 | -4.4565e-08 | -4.5218e-08 | -4.5472e-08
32 | 2025 | Autumn | Vmag, [p.u.] | Expected | - | 0.9741 | 0.9741 | 0.97409 | 0.97409 | 0.97405 | 0.97402 | 0.974 | 0.97398 | 0.97397 | 0.97396 | 0.97396 | 0.97396 | 0.97399 | 0.974 | 0.97398 | 0.97398 | 0.97396 | 0.97394 | 0.97395 | 0.974 | 0.97403 | 0.97404 | 0.97405 | 0.97407
32 | 2025 | Autumn | Vang, [º] | Expected | - | -0.30689 | -0.27745 | -0.26422 | -0.25974 | -0.26045 | -0.29652 | -0.34807 | -0.36818 | -0.4072 | -0.4272 | -0.4359 | -0.45194 | -0.45569 | -0.46643 | -0.43786 | -0.43552 | -0.43443 | -0.47394 | -0.5378 | -0.52879 | -0.49321 | -0.43939 | -0.41814 | -0.37322
33 | 2025 | Autumn | Vmag, [p.u.] | Expected | - | 0.99147 | 0.99153 | 0.99111 | 0.99181 | 0.9917 | 0.99089 | 0.99415 | 0.99451 | 0.9951 | 0.99443 | 0.9955 | 0.99619 | 0.99606 | 0.99453 | 0.99376 | 0.99366 | 0.9937 | 0.99459 | 0.99452 | 0.9943 | 0.99391 | 0.99245 | 0.99258 | 0.99272
33 | 2025 | Autumn | Vang, [º] | Expected | - | -3.7642 | -3.736 | -3.8316 | -3.8114 | -3.8259 | -3.7914 | -4.1221 | -3.8854 | -4.0819 | -4.139 | -4.6077 | -4.7957 | -4.6153 | -4.406 | -4.2721 | -4.2613 | -4.2346 | -4.3382 | -4.5618 | -4.6336 | -4.5975 | -4.1616 | -4.2237 | -4.2577
34 | 2025 | Autumn | Vmag, [p.u.] | Expected | - | 0.97387 | 0.97392 | 0.97394 | 0.97394 | 0.97387 | 0.97375 | 0.97361 | 0.97354 | 0.97344 | 0.9734 | 0.97337 | 0.97335 | 0.9734 | 0.97341 | 0.97342 | 0.97342 | 0.97338 | 0.97327 | 0.97318 | 0.97329 | 0.97342 | 0.97353 | 0.97359 | 0.9737
34 | 2025 | Autumn | Vang, [º] | Expected | - | -0.33585 | -0.30535 | -0.29151 | -0.28683 | -0.2854 | -0.32077 | -0.37259 | -0.39209 | -0.4313 | -0.45182 | -0.46033 | -0.47701 | -0.48268 | -0.49449 | -0.46394 | -0.46129 | -0.459 | -0.4984 | -0.56475 | -0.55836 | -0.52388 | -0.46911 | -0.44786 | -0.40257
35 | 2025 | Autumn | Vmag, [p.u.] | Expected | - | 0.99119 | 0.99135 | 0.99085 | 0.99155 | 0.99144 | 0.99064 | 0.99395 | 0.99438 | 0.99476 | 0.99404 | 0.99495 | 0.99545 | 0.99543 | 0.99397 | 0.99326 | 0.99316 | 0.99319 | 0.99403 | 0.99378 | 0.99351 | 0.99319 | 0.99198 | 0.99212 | 0.99224
35 | 2025 | Autumn | Vang, [º] | Expected | - | -3.7737 | -3.7495 | -3.8498 | -3.8321 | -3.8478 | -3.8104 | -4.1431 | -3.8978 | -4.0907 | -4.1508 | -4.6318 | -4.8192 | -4.6346 | -4.4251 | -4.291 | -4.2812 | -4.2531 | -4.3547 | -4.5834 | -4.6576 | -4.6235 | -4.1814 | -4.2447 | -4.2802
36 | 2025 | Autumn | Vmag, [p.u.] | Expected | - | 0.97393 | 0.97532 | 0.97569 | 1.0002 | 1.0002 | 0.97552 | 0.97686 | 0.97612 | 0.97394 | 0.97412 | 0.97504 | 0.9744 | 0.97414 | 0.97409 | 0.97423 | 0.97434 | 0.97407 | 0.97392 | 0.97414 | 0.97451 | 0.97438 | 0.97426 | 0.97456 | 0.9747
36 | 2025 | Autumn | Vang, [º] | Expected | - | -4.9567 | -4.8515 | -5.4061 | -5.3527 | -5.4288 | -5.362 | -5.6801 | -4.8215 | -5.4213 | -5.7228 | -7.2241 | -7.8433 | -7.1944 | -6.7836 | -6.4915 | -6.5383 | -6.4662 | -6.5927 | -7.5187 | -7.8277 | -7.7354 | -6.3643 | -6.4595 | -6.6093
37 | 2025 | Autumn | Vmag, [p.u.] | Expected | - | 0.95763 | 0.95735 | 0.95767 | 0.95891 | 0.95886 | 0.95761 | 0.95544 | 0.95496 | 0.95495 | 0.9552 | 0.95474 | 0.95497 | 0.95475 | 0.95545 | 0.95576 | 0.95585 | 0.95586 | 0.95555 | 0.95595 | 0.95617 | 0.95624 | 0.95672 | 0.95679 | 0.95684
37 | 2025 | Autumn | Vang, [º] | Expected | - | -5.7369 | -5.7036 | -5.7613 | -5.7029 | -5.7134 | -5.6908 | -6.1728 | -5.8845 | -6.1116 | -6.1704 | -6.7067 | -6.9131 | -6.7116 | -6.436 | -6.2596 | -6.2266 | -6.1866 | -6.3415 | -6.5597 | -6.6347 | -6.6019 | -6.1195 | -6.2293 | -6.2563
38 | 2025 | Autumn | Vmag, [p.u.] | Expected | - | 0.96865 | 0.96853 | 0.9686 | 0.96881 | 0.96879 | 0.96851 | 0.96802 | 0.96764 | 0.96771 | 0.96779 | 0.96793 | 0.96819 | 0.96796 | 0.96798 | 0.96796 | 0.96796 | 0.96794 | 0.96801 | 0.96824 | 0.96836 | 0.96838 | 0.96832 | 0.96847 | 0.9685
38 | 2025 | Autumn | Vang, [º] | Expected | - | -8.4985 | -8.4633 | -8.4671 | -8.3645 | -8.3726 | -8.3779 | -9.1616 | -8.8745 | -9.1462 | -9.1818 | -9.8186 | -10.0561 | -9.8404 | -9.4415 | -9.1939 | -9.1361 | -9.0945 | -9.3403 | -9.5472 | -9.6093 | -9.5568 | -8.967 | -9.1006 | -9.1123
39 | 2025 | Autumn | Vmag, [p.u.] | Expected | - | 0.95786 | 0.95743 | 0.95781 | 0.95891 | 0.95896 | 0.95788 | 0.95597 | 0.95604 | 0.95658 | 0.95723 | 0.95687 | 0.957 | 0.95687 | 0.95728 | 0.9575 | 0.95742 | 0.95747 | 0.95727 | 0.95762 | 0.95784 | 0.95768 | 0.95789 | 0.95773 | 0.95748
39 | 2025 | Autumn | Vang, [º] | Expected | - | -5.6615 | -5.6327 | -5.6925 | -5.6292 | -5.6388 | -5.6099 | -6.0765 | -5.7751 | -6.0191 | -6.089 | -6.6279 | -6.8287 | -6.6278 | -6.3483 | -6.1753 | -6.1368 | -6.0864 | -6.2271 | -6.4344 | -6.514 | -6.4867 | -6.0131 | -6.1405 | -6.1739
40 | 2025 | Autumn | Vmag, [p.u.] | Expected | - | 0.96927 | 0.96917 | 0.96927 | 0.96943 | 0.96945 | 0.96926 | 0.96902 | 0.96902 | 0.96926 | 0.96947 | 0.96955 | 0.96961 | 0.96954 | 0.9695 | 0.9695 | 0.96944 | 0.96943 | 0.96943 | 0.96951 | 0.96958 | 0.96952 | 0.96942 | 0.96942 | 0.96935
40 | 2025 | Autumn | Vang, [º] | Expected | - | -5.5999 | -5.5781 | -5.638 | -5.5745 | -5.5807 | -5.5429 | -5.9917 | -5.6668 | -5.9088 | -5.9762 | -6.5147 | -6.7137 | -6.5111 | -6.2362 | -6.0678 | -6.0297 | -5.9706 | -6.0983 | -6.2989 | -6.3819 | -6.3646 | -5.9044 | -6.0507 | -6.0965

## Consumption
Load ID | Node ID | Year | Day | Quantity | Market Scenario | Operation Scenario | 0 | 1 | 2 | 3 | 4 | 5 | 6 | 7 | 8 | 9 | 10 | 11 | 12 | 13 | 14 | 15 | 16 | 17 | 18 | 19 | 20 | 21 | 22 | 23
11 | 34 | 2025 | Winter | Pc, [MW] | 0 | 0 | 0.89217 | 0.8274 | 0.77262 | 0.75275 | 0.71959 | 0.80284 | 0.91994 | 1.0141 | 1.1843 | 1.3707 | 1.5525 | 1.6225 | 1.4944 | 1.3778 | 1.2543 | 1.2012 | 1.2828 | 1.4593 | 1.4564 | 1.4666 | 1.4083 | 1.284 | 1.1508 | 1.0117
11 | 34 | 2025 | Winter | Pc_flex, [MW] | 0 | 0 | 0.0034 | 0.0034034 | 0.0034089 | 0.0034121 | 0.0034147 | 0.0034179 | 0.0034162 | 0.0034204 | 0.0034171 | 0.0034256 | 0.0034256 | 0.0034233 | 0.0034221 | 0.0034211 | 0.0034189 | 0.0034155 | 0.0034127 | 0.0034078 | 0.0033897 | 0.003396 | 0.0033991 | 0.0034028 | 0.0033898 | 0.0033933
11 | 34 | 2025 | Winter | Pc_net, [MW] | 0 | 0 | 0.89217 | 0.82741 | 0.77262 | 0.75275 | 0.71959 | 0.80285 | 0.91994 | 1.0141 | 1.1843 | 1.3707 | 1.5525 | 1.6225 | 1.4944 | 1.3778 | 1.2543 | 1.2012 | 1.2828 | 1.4593 | 1.4564 | 1.4666 | 1.4083 | 1.284 | 1.1508 | 1.0117
11 | 34 | 2025 | Winter | Qc, [MVAr] | 0 | 0 | -0.46558 | -0.4788 | -0.48768 | -0.49094 | -0.48004 | -0.3887 | -0.32596 | -0.30018 | -0.27237 | -0.2569 | -0.26895 | -0.2671 | -0.27556 | -0.28564 | -0.30456 | -0.31582 | -0.28618 | -0.17642 | -0.23834 | -0.27761 | -0.30251 | -0.33023 | -0.35003 | -0.37011
11 | 34 | 2025 | Winter | Qc_flex, [MVAr] | 0 | 0 | 0.0034 | 0.0034034 | 0.0034089 | 0.0034121 | 0.0034147 | 0.0034179 | 0.0034162 | 0.0034204 | 0.0034171 | 0.0034256 | 0.0034256 | 0.0034233 | 0.0034221 | 0.0034211 | 0.0034189 | 0.0034155 | 0.0034127 | 0.0034078 | 0.0033897 | 0.003396 | 0.0033991 | 0.0034028 | 0.0033898 | 0.0033933
11 | 34 | 2025 | Winter | Qc_net, [MVAr] | 0 | 0 | -0.46558 | -0.4788 | -0.48768 | -0.49094 | -0.48004 | -0.3887 | -0.32596 | -0.30018 | -0.27237 | -0.2569 | -0.26895 | -0.2671 | -0.27556 | -0.28564 | -0.30456 | -0.31582 | -0.28618 | -0.17642 | -0.23834 | -0.27761 | -0.30251 | -0.33023 | -0.35003 | -0.37011
12 | 36 | 2025 | Winter | Pc, [MW] | 0 | 0 | 4.9675 | 4.853 | 4.5194 | 4.5602 | 4.5663 | 4.5306 | 4.6017 | 4.2746 | 3.4821 | 2.8032 | 4.4172 | 4.0963 | 4.313 | 4.3946 | 4.5343 | 4.6249 | 5.4127 | 5.2835 | 4.2507 | 4.2207 | 4.4117 | 4.3616 | 4.4872 | 5.164
12 | 36 | 2025 | Winter | Pc_flex, [MW] | 0 | 0 | 0.0034387 | 0.0034397 | 0.0034399 | 0.0034413 | 0.003442 | 0.0034426 | 0.0034426 | 0.0034422 | 0.0034391 | 0.0034416 | 0.0034446 | 0.0034427 | 0.0034435 | 0.0034435 | 0.0034436 | 0.0034426 | 0.0033967 | 0.0034323 | 0.0034317 | 0.0034339 | 0.0034358 | 0.0034373 | 0.0034335 | 0.0034315
12 | 36 | 2025 | Winter | Pc_net, [MW] | 0 | 0 | 4.9675 | 4.853 | 4.5194 | 4.5602 | 4.5663 | 4.5306 | 4.6017 | 4.2746 | 3.4822 | 2.8032 | 4.4172 | 4.0963 | 4.313 | 4.3946 | 4.5343 | 4.6249 | 5.4125 | 5.2834 | 4.2507 | 4.2207 | 4.4117 | 4.3616 | 4.4872 | 5.1639
12 | 36 | 2025 | Winter | Qc, [MVAr] | 0 | 0 | 0.17605 | 0.49248 | 0.81885 | 0.80077 | 0.67991 | 0.3569 | 0.35666 | 0.44571 | -0.028879 | -0.25365 | -0.1556 | 0.21094 | 0.74317 | 0.80204 | 0.81294 | 0.45691 | -0.081236 | 0.15756 | 0.075422 | 0.38718 | 0.57619 | 1.0408 | 1.1304 | 0.65655
12 | 36 | 2025 | Winter | Qc_flex, [MVAr] | 0 | 0 | 0.0034387 | 0.0034397 | 0.0034399 | 0.0034413 | 0.003442 | 0.0034426 | 0.0034426 | 0.0034422 | 0.0034391 | 0.0034416 | 0.0034446 | 0.0034427 | 0.0034435 | 0.0034435 | 0.0034436 | 0.0034426 | 0.0033967 | 0.0034323 | 0.0034317 | 0.0034339 | 0.0034358 | 0.0034373 | 0.0034335 | 0.0034315
12 | 36 | 2025 | Winter | Qc_net, [MVAr] | 0 | 0 | 0.17605 | 0.49248 | 0.81885 | 0.80077 | 0.67991 | 0.35691 | 0.35666 | 0.44571 | -0.028875 | -0.25365 | -0.15559 | 0.21095 | 0.74317 | 0.80204 | 0.81293 | 0.45691 | -0.081236 | 0.15756 | 0.075426 | 0.38718 | 0.57619 | 1.0408 | 1.1303 | 0.65654
13 | 38 | 2025 | Winter | Pc, [MW] | 0 | 0 | 9.8913 | 9.449 | 9.4573 | 9.4095 | 9.256 | 9.4078 | 11.3129 | 11.1362 | 11.609 | 11.3272 | 11.6109 | 12.2639 | 12.1063 | 11.3641 | 10.1635 | 10.0544 | 10.0477 | 10.7589 | 10.2746 | 9.9204 | 9.8687 | 9.4069 | 9.4646 | 9.4022
13 | 38 | 2025 | Winter | Pc_flex, [MW] | 0 | 0 | 0.0034482 | 0.0034494 | 0.0034505 | 0.0034512 | 0.003452 | 0.0034524 | 0.0034478 | 0.0034491 | 0.0034479 | 0.0034497 | 0.0034483 | 0.0034462 | 0.0034462 | 0.0034482 | 0.0034506 | 0.0034501 | 0.0034495 | 0.0034472 | 0.0034462 | 0.0034477 | 0.0034483 | 0.0034496 | 0.003447 | 0.0034476
13 | 38 | 2025 | Winter | Pc_net, [MW] | 0 | 0 | 9.8913 | 9.449 | 9.4573 | 9.4095 | 9.256 | 9.4078 | 11.3129 | 11.1362 | 11.609 | 11.3272 | 11.6109 | 12.2639 | 12.1063 | 11.3641 | 10.1635 | 10.0544 | 10.0477 | 10.7589 | 10.2746 | 9.9204 | 9.8687 | 9.4069 | 9.4646 | 9.4022
13 | 38 | 2025 | Winter | Qc, [MVAr] | 0 | 0 | 0.35877 | 0.15753 | 0.23694 | 0.2597 | 0.21385 | 0.39938 | 1.4294 | 1.5142 | 1.8231 | 1.7561 | 1.8002 | 2.2024 | 1.9659 | 1.354 | 0.68544 | 0.61304 | 0.62211 | 0.81419 | 0.73179 | 0.68605 | 0.5572 | 0.43029 | 0.24726 | 0.24436
13 | 38 | 2025 | Winter | Qc_flex, [MVAr] | 0 | 0 | 0.0034482 | 0.0034494 | 0.0034505 | 0.0034512 | 0.003452 | 0.0034524 | 0.0034478 | 0.0034491 | 0.0034479 | 0.0034497 | 0.0034483 | 0.0034462 | 0.0034462 | 0.0034482 | 0.0034506 | 0.0034501 | 0.0034495 | 0.0034472 | 0.0034462 | 0.0034477 | 0.0034483 | 0.0034496 | 0.003447 | 0.0034476
13 | 38 | 2025 | Winter | Qc_net, [MVAr] | 0 | 0 | 0.35877 | 0.15753 | 0.23694 | 0.2597 | 0.21385 | 0.39938 | 1.4294 | 1.5142 | 1.8231 | 1.7561 | 1.8002 | 2.2024 | 1.9659 | 1.354 | 0.68544 | 0.61304 | 0.62211 | 0.81419 | 0.73179 | 0.68605 | 0.5572 | 0.43029 | 0.24725 | 0.24436
14 | 40 | 2025 | Winter | Pc, [MW] | 0 | 0 | -0.23421 | -0.20872 | -0.20414 | -0.19771 | -0.2096 | -0.23008 | -0.27345 | -0.36206 | -0.42191 | -0.48408 | -0.49498 | -0.50894 | -0.48228 | -0.43512 | -0.41035 | -0.41201 | -0.42707 | -0.44759 | -0.46168 | -0.44694 | -0.42419 | -0.40005 | -0.32229 | -0.27073
14 | 40 | 2025 | Winter | Pc_flex, [MW] | 0 | 0 | 0.0033432 | 0.0033485 | 0.0033546 | 0.0033574 | 0.0033596 | 0.0033626 | 0.003361 | 0.0033653 | 0.0033618 | 0.0033737 | 0.0033736 | 0.0033701 | 0.0033684 | 0.0033672 | 0.003365 | 0.0033619 | 0.0033596 | 0.0033547 | 0.0033167 | 0.0033349 | 0.0033414 | 0.0033474 | 0.0033173 | 0.0033281
14 | 40 | 2025 | Winter | Pc_net, [MW] | 0 | 0 | -0.23421 | -0.20871 | -0.20414 | -0.1977 | -0.20959 | -0.23008 | -0.27345 | -0.36207 | -0.42192 | -0.48409 | -0.49499 | -0.50895 | -0.48229 | -0.43513 | -0.41035 | -0.41202 | -0.42707 | -0.44759 | -0.46167 | -0.44693 | -0.42418 | -0.40004 | -0.32228 | -0.27073
14 | 40 | 2025 | Winter | Qc, [MVAr] | 0 | 0 | 0.19685 | 0.19827 | 0.20144 | 0.20831 | 0.20404 | 0.19589 | 0.18692 | 0.18952 | 0.18582 | 0.16071 | 0.14901 | 0.14858 | 0.16054 | 0.18242 | 0.16821 | 0.16458 | 0.16157 | 0.16663 | 0.17483 | 0.17754 | 0.18079 | 0.18584 | 0.18759 | 0.19165
14 | 40 | 2025 | Winter | Qc_flex, [MVAr] | 0 | 0 | 0.0033432 | 0.0033485 | 0.0033546 | 0.0033574 | 0.0033596 | 0.0033626 | 0.003361 | 0.0033653 | 0.0033618 | 0.0033737 | 0.0033736 | 0.0033701 | 0.0033684 | 0.0033672 | 0.003365 | 0.0033619 | 0.0033596 | 0.0033547 | 0.0033167 | 0.0033349 | 0.0033414 | 0.0033474 | 0.0033173 | 0.0033281
14 | 40 | 2025 | Winter | Qc_net, [MVAr] | 0 | 0 | 0.19685 | 0.19828 | 0.20144 | 0.20831 | 0.20404 | 0.1959 | 0.18692 | 0.18952 | 0.18581 | 0.16071 | 0.14901 | 0.14858 | 0.16054 | 0.18242 | 0.16821 | 0.16458 | 0.16157 | 0.16663 | 0.17483 | 0.17754 | 0.18079 | 0.18584 | 0.1876 | 0.19165
11 | 34 | 2025 | Winter | Pc, [MW] | 0 | 1 | 0.90467 | 0.83296 | 0.78645 | 0.76224 | 0.73338 | 0.83217 | 0.96777 | 1.0584 | 1.2117 | 1.3742 | 1.4859 | 1.5424 | 1.4601 | 1.3904 | 1.2991 | 1.263 | 1.3322 | 1.5491 | 1.5243 | 1.4969 | 1.4255 | 1.3029 | 1.2022 | 1.0647
11 | 34 | 2025 | Winter | Pc_flex, [MW] | 0 | 1 | 0.0034 | 0.0034034 | 0.0034089 | 0.0034121 | 0.0034147 | 0.0034179 | 0.0034162 | 0.0034204 | 0.0034171 | 0.0034256 | 0.0034255 | 0.0034233 | 0.0034221 | 0.0034211 | 0.0034189 | 0.0034155 | 0.0034127 | 0.0034078 | 0.0033897 | 0.003396 | 0.0033991 | 0.0034028 | 0.0033898 | 0.0033933
11 | 34 | 2025 | Winter | Pc_net, [MW] | 0 | 1 | 0.90467 | 0.83297 | 0.78645 | 0.76225 | 0.73338 | 0.83217 | 0.96777 | 1.0584 | 1.2117 | 1.3742 | 1.4859 | 1.5424 | 1.4601 | 1.3904 | 1.2991 | 1.263 | 1.3322 | 1.5491 | 1.5243 | 1.4969 | 1.4255 | 1.3029 | 1.2022 | 1.0647
11 | 34 | 2025 | Winter | Qc, [MVAr] | 0 | 1 | -0.46631 | -0.48126 | -0.48877 | -0.48986 | -0.48166 | -0.39305 | -0.34177 | -0.32517 | -0.30788 | -0.29104 | -0.28947 | -0.28536 | -0.29902 | -0.31754 | -0.32957 | -0.33849 | -0.3052 | -0.19592 | -0.25433 | -0.28638 | -0.30671 | -0.33317 | -0.35457 | -0.37599
11 | 34 | 2025 | Winter | Qc_flex, [MVAr] | 0 | 1 | 0.0034 | 0.0034034 | 0.0034089 | 0.0034121 | 0.0034147 | 0.0034179 | 0.0034162 | 0.0034204 | 0.0034171 | 0.0034256 | 0.0034255 | 0.0034233 | 0.0034221 | 0.0034211 | 0.0034189 | 0.0034155 | 0.0034127 | 0.0034078 | 0.0033897 | 0.003396 | 0.0033991 | 0.0034028 | 0.0033898 | 0.0033933
11 | 34 | 2025 | Winter | Qc_net, [MVAr] | 0 | 1 | -0.46631 | -0.48126 | -0.48877 | -0.48986 | -0.48166 | -0.39305 | -0.34177 | -0.32517 | -0.30788 | -0.29104 | -0.28947 | -0.28536 | -0.29902 | -0.31754 | -0.32957 | -0.33849 | -0.3052 | -0.19592 | -0.25433 | -0.28638 | -0.30671 | -0.33317 | -0.35457 | -0.37599
12 | 36 | 2025 | Winter | Pc, [MW] | 0 | 1 | 4.9887 | 4.7872 | 4.5348 | 4.5623 | 4.5196 | 4.4983 | 4.6133 | 4.2054 | 3.2454 | 3.3584 | 4.486 | 4.2685 | 4.3008 | 4.4015 | 4.4263 | 4.468 | 4.7616 | 5.1448 | 4.7719 | 4.5796 | 4.551 | 4.4985 | 4.7021 | 5.0502
12 | 36 | 2025 | Winter | Pc_flex, [MW] | 0 | 1 | 0.0034466 | 0.0034431 | 0.0034386 | 0.0034404 | 0.0034401 | 0.0034402 | 0.0034429 | 0.0034363 | 0.0034279 | 0.0034317 | 0.0034442 | 0.00344 | 0.0034411 | 0.0034422 | 0.0034422 | 0.0034415 | 0.0034466 | 0.0034498 | 0.0034378 | 0.0034351 | 0.0034358 | 0.0034363 | 0.0034365 | 0.0034452
12 | 36 | 2025 | Winter | Pc_net, [MW] | 0 | 1 | 4.9886 | 4.7871 | 4.5349 | 4.5623 | 4.5196 | 4.4983 | 4.6133 | 4.2054 | 3.2454 | 3.3585 | 4.486 | 4.2685 | 4.3008 | 4.4015 | 4.4263 | 4.468 | 4.7616 | 5.1447 | 4.7719 | 4.5796 | 4.551 | 4.4985 | 4.7021 | 5.0502
12 | 36 | 2025 | Winter | Qc, [MVAr] | 0 | 1 | 0.32303 | 0.47718 | 0.46125 | 0.49651 | 0.43863 | 0.21119 | 0.20483 | 0.34787 | 0.24117 | 0.13918 | 0.19688 | 0.4059 | 0.73344 | 0.72391 | 0.82899 | 0.71635 | 0.39936 | 0.53999 | 0.63201 | 0.44528 | 0.52653 | 0.65045 | 0.72949 | 0.47769
12 | 36 | 2025 | Winter | Qc_flex, [MVAr] | 0 | 1 | 0.0034466 | 0.0034431 | 0.0034386 | 0.0034404 | 0.0034401 | 0.0034402 | 0.0034429 | 0.0034363 | 0.0034279 | 0.0034317 | 0.0034442 | 0.00344 | 0.0034411 | 0.0034422 | 0.0034422 | 0.0034415 | 0.0034466 | 0.0034498 | 0.0034378 | 0.0034351 | 0.0034358 | 0.0034363 | 0.0034365 | 0.0034452
12 | 36 | 2025 | Winter | Qc_net, [MVAr] | 0 | 1 | 0.32303 | 0.47718 | 0.46125 | 0.49651 | 0.43863 | 0.21119 | 0.20483 | 0.34787 | 0.24117 | 0.13918 | 0.19688 | 0.4059 | 0.73344 | 0.72391 | 0.82899 | 0.71634 | 0.39936 | 0.53999 | 0.63201 | 0.44528 | 0.52653 | 0.65044 | 0.72949 | 0.47769
13 | 38 | 2025 | Winter | Pc, [MW] | 0 | 1 | 9.8657 | 9.4303 | 9.4414 | 9.3994 | 9.2551 | 9.4047 | 11.3385 | 11.1695 | 11.6276 | 11.3428 | 11.5977 | 12.2472 | 12.1252 | 11.4064 | 10.2544 | 10.1549 | 10.1206 | 10.8349 | 10.3404 | 9.9627 | 9.9265 | 9.4658 | 9.4825 | 9.4169
13 | 38 | 2025 | Winter | Pc_flex, [MW] | 0 | 1 | 0.0034483 | 0.0034495 | 0.0034505 | 0.0034512 | 0.0034519 | 0.0034524 | 0.0034481 | 0.0034493 | 0.0034482 | 0.0034495 | 0.0034485 | 0.0034466 | 0.0034466 | 0.0034482 | 0.0034503 | 0.0034498 | 0.0034493 | 0.003447 | 0.0034459 | 0.0034475 | 0.0034481 | 0.0034494 | 0.003447 | 0.0034476
13 | 38 | 2025 | Winter | Pc_net, [MW] | 0 | 1 | 9.8657 | 9.4303 | 9.4414 | 9.3994 | 9.2551 | 9.4047 | 11.3385 | 11.1695 | 11.6276 | 11.3428 | 11.5977 | 12.2472 | 12.1252 | 11.4063 | 10.2544 | 10.1549 | 10.1206 | 10.8349 | 10.3404 | 9.9627 | 9.9265 | 9.4658 | 9.4825 | 9.4169
13 | 38 | 2025 | Winter | Qc, [MVAr] | 0 | 1 | 0.28648 | 0.17518 | 0.22052 | 0.27039 | 0.22588 | 0.33935 | 1.2912 | 1.4909 | 1.7416 | 1.7131 | 1.7641 | 1.8633 | 1.8704 | 1.5012 | 1.1939 | 1.1979 | 1.1266 | 1.2334 | 1.1031 | 0.94145 | 0.90927 | 0.77952 | 0.39693 | 0.23355
13 | 38 | 2025 | Winter | Qc_flex, [MVAr] | 0 | 1 | 0.0034483 | 0.0034495 | 0.0034505 | 0.0034512 | 0.0034519 | 0.0034524 | 0.0034481 | 0.0034493 | 0.0034482 | 0.0034495 | 0.0034485 | 0.0034466 | 0.0034466 | 0.0034482 | 0.0034503 | 0.0034498 | 0.0034493 | 0.003447 | 0.0034459 | 0.0034475 | 0.0034481 | 0.0034494 | 0.003447 | 0.0034476
13 | 38 | 2025 | Winter | Qc_net, [MVAr] | 0 | 1 | 0.28648 | 0.17518 | 0.22052 | 0.27039 | 0.22588 | 0.33935 | 1.2912 | 1.4909 | 1.7416 | 1.7131 | 1.7641 | 1.8633 | 1.8704 | 1.5012 | 1.1939 | 1.1979 | 1.1266 | 1.2334 | 1.1031 | 0.94145 | 0.90927 | 0.77952 | 0.39693 | 0.23355
14 | 40 | 2025 | Winter | Pc, [MW] | 0 | 1 | -0.22976 | -0.20538 | -0.2007 | -0.19455 | -0.20881 | -0.23702 | -0.28732 | -0.37251 | -0.4377 | -0.48744 | -0.49377 | -0.48787 | -0.47688 | -0.42395 | -0.38444 | -0.38065 | -0.40303 | -0.43228 | -0.44538 | -0.43562 | -0.41192 | -0.38629 | -0.30896 | -0.25505
14 | 40 | 2025 | Winter | Pc_flex, [MW] | 0 | 1 | 0.0033432 | 0.0033485 | 0.0033546 | 0.0033574 | 0.0033596 | 0.0033625 | 0.003361 | 0.0033653 | 0.0033618 | 0.0033737 | 0.0033736 | 0.0033701 | 0.0033685 | 0.0033672 | 0.003365 | 0.0033619 | 0.0033596 | 0.0033546 | 0.0033167 | 0.0033348 | 0.0033414 | 0.0033474 | 0.0033173 | 0.003328
14 | 40 | 2025 | Winter | Pc_net, [MW] | 0 | 1 | -0.22975 | -0.20537 | -0.20069 | -0.19455 | -0.20881 | -0.23703 | -0.28733 | -0.37251 | -0.4377 | -0.48745 | -0.49378 | -0.48788 | -0.47688 | -0.42395 | -0.38445 | -0.38065 | -0.40303 | -0.43228 | -0.44537 | -0.43561 | -0.41191 | -0.38629 | -0.30895 | -0.25504
14 | 40 | 2025 | Winter | Qc, [MVAr] | 0 | 1 | 0.2005 | 0.20549 | 0.20637 | 0.20686 | 0.20542 | 0.1996 | 0.18694 | 0.16634 | 0.15208 | 0.1416 | 0.15354 | 0.15253 | 0.15506 | 0.1543 | 0.17006 | 0.17737 | 0.17188 | 0.17964 | 0.18384 | 0.18736 | 0.1915 | 0.1993 | 0.20472 | 0.2061
14 | 40 | 2025 | Winter | Qc_flex, [MVAr] | 0 | 1 | 0.0033432 | 0.0033485 | 0.0033546 | 0.0033574 | 0.0033596 | 0.0033625 | 0.003361 | 0.0033653 | 0.0033618 | 0.0033737 | 0.0033736 | 0.0033701 | 0.0033685 | 0.0033672 | 0.003365 | 0.0033619 | 0.0033596 | 0.0033546 | 0.0033167 | 0.0033348 | 0.0033414 | 0.0033474 | 0.0033173 | 0.003328
14 | 40 | 2025 | Winter | Qc_net, [MVAr] | 0 | 1 | 0.2005 | 0.20549 | 0.20637 | 0.20686 | 0.20542 | 0.1996 | 0.18694 | 0.16634 | 0.15208 | 0.14159 | 0.15354 | 0.15252 | 0.15506 | 0.1543 | 0.17006 | 0.17737 | 0.17188 | 0.17964 | 0.18384 | 0.18736 | 0.19151 | 0.1993 | 0.20472 | 0.2061
11 | 34 | 2025 | Winter | Pc, [MW] | 0 | 2 | 0.91529 | 0.83838 | 0.79915 | 0.77269 | 0.75133 | 0.87103 | 1.0434 | 1.1253 | 1.2566 | 1.3861 | 1.4129 | 1.4521 | 1.4164 | 1.3936 | 1.333 | 1.3204 | 1.3795 | 1.643 | 1.5876 | 1.5162 | 1.4374 | 1.3287 | 1.2591 | 1.1215
11 | 34 | 2025 | Winter | Pc_flex, [MW] | 0 | 2 | 0.0034 | 0.0034034 | 0.0034089 | 0.0034121 | 0.0034147 | 0.0034179 | 0.0034162 | 0.0034204 | 0.0034171 | 0.0034256 | 0.0034255 | 0.0034233 | 0.0034221 | 0.0034211 | 0.0034189 | 0.0034155 | 0.0034127 | 0.0034078 | 0.0033897 | 0.003396 | 0.0033991 | 0.0034028 | 0.0033898 | 0.0033933
11 | 34 | 2025 | Winter | Pc_net, [MW] | 0 | 2 | 0.91529 | 0.83839 | 0.79916 | 0.7727 | 0.75133 | 0.87103 | 1.0434 | 1.1253 | 1.2566 | 1.3861 | 1.4129 | 1.4521 | 1.4164 | 1.3936 | 1.333 | 1.3204 | 1.3795 | 1.643 | 1.5876 | 1.5162 | 1.4374 | 1.3287 | 1.2591 | 1.1215
11 | 34 | 2025 | Winter | Qc, [MVAr] | 0 | 2 | -0.4742 | -0.47525 | -0.48468 | -0.49042 | -0.47805 | -0.38385 | -0.2755 | -0.23791 | -0.21611 | -0.21245 | -0.26866 | -0.24982 | -0.28782 | -0.27971 | -0.32052 | -0.3187 | -0.26643 | -0.17927 | -0.25109 | -0.30076 | -0.32449 | -0.32681 | -0.35418 | -0.37547
11 | 34 | 2025 | Winter | Qc_flex, [MVAr] | 0 | 2 | 0.0034 | 0.0034034 | 0.0034089 | 0.0034121 | 0.0034147 | 0.0034179 | 0.0034162 | 0.0034204 | 0.0034171 | 0.0034256 | 0.0034255 | 0.0034233 | 0.0034221 | 0.0034211 | 0.0034189 | 0.0034155 | 0.0034127 | 0.0034078 | 0.0033897 | 0.003396 | 0.0033991 | 0.0034028 | 0.0033898 | 0.0033933
11 | 34 | 2025 | Winter | Qc_net, [MVAr] | 0 | 2 | -0.4742 | -0.47525 | -0.48468 | -0.49042 | -0.47805 | -0.38385 | -0.2755 | -0.23791 | -0.21611 | -0.21245 | -0.26866 | -0.24982 | -0.28782 | -0.27971 | -0.32052 | -0.3187 | -0.26643 | -0.17927 | -0.25109 | -0.30076 | -0.32449 | -0.32681 | -0.35418 | -0.37547
12 | 36 | 2025 | Winter | Pc, [MW] | 0 | 2 | 5.5121 | 5.1238 | 4.7814 | 4.757 | 4.7089 | 4.6372 | 4.7183 | 4.2303 | 2.9777 | 3.7409 | 4.553 | 4.5098 | 4.3926 | 4.4706 | 4.3688 | 4.3184 | 4.2292 | 5.0365 | 5.0896 | 4.8498 | 4.5941 | 4.5386 | 4.7586 | 4.9466
12 | 36 | 2025 | Winter | Pc_flex, [MW] | 0 | 2 | 0.0042278 | 0.0034725 | 0.003445 | 0.0034446 | 0.0034413 | 0.0034357 | 0.0034426 | 0.0034135 | 0.00339 | 0.0034049 | 0.0034401 | 0.0034347 | 0.0034309 | 0.0034357 | 0.0034295 | 0.003427 | 0.0034173 | 0.003475 | 0.003469 | 0.0034485 | 0.00343 | 0.003428 | 0.003438 | 0.0034542
12 | 36 | 2025 | Winter | Pc_net, [MW] | 0 | 2 | 5.5116 | 5.1238 | 4.7815 | 4.757 | 4.709 | 4.6372 | 4.7183 | 4.2303 | 2.9777 | 3.741 | 4.553 | 4.5098 | 4.3926 | 4.4707 | 4.3689 | 4.3184 | 4.2293 | 5.0365 | 5.0896 | 4.8498 | 4.5942 | 4.5386 | 4.7586 | 4.9467
12 | 36 | 2025 | Winter | Qc, [MVAr] | 0 | 2 | 0.19371 | 0.30575 | 0.2435 | 0.26568 | 0.23351 | -0.0023888 | 0.061049 | 0.24395 | 0.40221 | 0.41917 | 0.32537 | 0.28361 | 0.73254 | 0.75025 | 0.81818 | 0.88744 | 0.59825 | 0.73036 | 0.85944 | 0.5621 | 0.60898 | 0.66361 | 0.67178 | 0.4741
12 | 36 | 2025 | Winter | Qc_flex, [MVAr] | 0 | 2 | 0.0042278 | 0.0034725 | 0.003445 | 0.0034446 | 0.0034413 | 0.0034357 | 0.0034426 | 0.0034135 | 0.00339 | 0.0034049 | 0.0034401 | 0.0034347 | 0.0034309 | 0.0034357 | 0.0034295 | 0.003427 | 0.0034173 | 0.003475 | 0.003469 | 0.0034485 | 0.00343 | 0.003428 | 0.003438 | 0.0034542
12 | 36 | 2025 | Winter | Qc_net, [MVAr] | 0 | 2 | 0.19372 | 0.30575 | 0.2435 | 0.26568 | 0.23351 | -0.0023851 | 0.061052 | 0.24395 | 0.40222 | 0.41918 | 0.32537 | 0.28361 | 0.73253 | 0.75025 | 0.81818 | 0.88744 | 0.59825 | 0.73035 | 0.85943 | 0.5621 | 0.60898 | 0.66361 | 0.67178 | 0.4741
13 | 38 | 2025 | Winter | Pc, [MW] | 0 | 2 | 10.8379 | 10.7779 | 10.6491 | 10.63 | 10.386 | 10.4468 | 11.3776 | 11.3412 | 11.6222 | 11.929 | 12.0516 | 11.6084 | 11.7807 | 11.8209 | 12.0969 | 12.4905 | 11.9709 | 12.38 | 12.4039 | 12.108 | 12.1142 | 11.8717 | 11.5169 | 11.1733
13 | 38 | 2025 | Winter | Pc_flex, [MW] | 0 | 2 | 0.0034471 | 0.0034475 | 0.0034481 | 0.0034485 | 0.0034487 | 0.0034491 | 0.0034494 | 0.0034498 | 0.0034495 | 0.003451 | 0.0034512 | 0.0034505 | 0.0034505 | 0.0034503 | 0.0034502 | 0.0034501 | 0.0034493 | 0.0034491 | 0.0034464 | 0.0034471 | 0.0034475 | 0.0034479 | 0.0034459 | 0.0034462
13 | 38 | 2025 | Winter | Pc_net, [MW] | 0 | 2 | 10.8379 | 10.7779 | 10.6491 | 10.63 | 10.386 | 10.4468 | 11.3776 | 11.3412 | 11.6222 | 11.929 | 12.0516 | 11.6084 | 11.7807 | 11.8209 | 12.0969 | 12.4905 | 11.9709 | 12.38 | 12.4039 | 12.108 | 12.1142 | 11.8717 | 11.5169 | 11.1733
13 | 38 | 2025 | Winter | Qc, [MVAr] | 0 | 2 | 0.32237 | 0.21005 | 0.1544 | 0.22218 | 0.071336 | 0.16114 | 0.852 | 0.9244 | 1.3247 | 1.5281 | 1.9631 | 1.3605 | 1.284 | 1.026 | 0.72889 | 0.86048 | 0.87586 | 0.95351 | 0.94178 | 0.98685 | 0.83327 | 0.74654 | 0.47728 | 0.032011
13 | 38 | 2025 | Winter | Qc_flex, [MVAr] | 0 | 2 | 0.0034471 | 0.0034475 | 0.0034481 | 0.0034485 | 0.0034487 | 0.0034491 | 0.0034494 | 0.0034498 | 0.0034495 | 0.003451 | 0.0034512 | 0.0034505 | 0.0034505 | 0.0034503 | 0.0034502 | 0.0034501 | 0.0034493 | 0.0034491 | 0.0034464 | 0.0034471 | 0.0034475 | 0.0034479 | 0.0034459 | 0.0034462
13 | 38 | 2025 | Winter | Qc_net, [MVAr] | 0 | 2 | 0.32237 | 0.21005 | 0.1544 | 0.22218 | 0.071337 | 0.16114 | 0.852 | 0.9244 | 1.3247 | 1.5281 | 1.9631 | 1.3605 | 1.284 | 1.026 | 0.72889 | 0.86047 | 0.87586 | 0.95351 | 0.94178 | 0.98685 | 0.83327 | 0.74653 | 0.47727 | 0.032011
14 | 40 | 2025 | Winter | Pc, [MW] | 0 | 2 | -0.22533 | -0.20372 | -0.20012 | -0.19618 | -0.2121 | -0.24541 | -0.30986 | -0.40103 | -0.4516 | -0.48857 | -0.47236 | -0.47589 | -0.47296 | -0.44131 | -0.41623 | -0.41139 | -0.44389 | -0.47452 | -0.47821 | -0.45848 | -0.44321 | -0.41381 | -0.32685 | -0.28137
14 | 40 | 2025 | Winter | Pc_flex, [MW] | 0 | 2 | 0.0033432 | 0.0033485 | 0.0033546 | 0.0033574 | 0.0033596 | 0.0033626 | 0.003361 | 0.0033652 | 0.0033617 | 0.0033737 | 0.0033736 | 0.00337 | 0.0033684 | 0.0033672 | 0.003365 | 0.0033618 | 0.0033595 | 0.0033545 | 0.0033166 | 0.0033348 | 0.0033413 | 0.0033474 | 0.0033173 | 0.003328
14 | 40 | 2025 | Winter | Pc_net, [MW] | 0 | 2 | -0.22532 | -0.20371 | -0.20012 | -0.19618 | -0.2121 | -0.24541 | -0.30986 | -0.40104 | -0.4516 | -0.48858 | -0.47237 | -0.4759 | -0.47296 | -0.44132 | -0.41624 | -0.41139 | -0.44389 | -0.47452 | -0.47821 | -0.45848 | -0.4432 | -0.4138 | -0.32684 | -0.28136
14 | 40 | 2025 | Winter | Qc, [MVAr] | 0 | 2 | 0.20094 | 0.20665 | 0.20608 | 0.20509 | 0.20562 | 0.20004 | 0.19351 | 0.17979 | 0.17229 | 0.1676 | 0.17064 | 0.17007 | 0.18296 | 0.18932 | 0.19814 | 0.19417 | 0.18889 | 0.19615 | 0.19897 | 0.19566 | 0.20209 | 0.20632 | 0.21016 | 0.21339
14 | 40 | 2025 | Winter | Qc_flex, [MVAr] | 0 | 2 | 0.0033432 | 0.0033485 | 0.0033546 | 0.0033574 | 0.0033596 | 0.0033626 | 0.003361 | 0.0033652 | 0.0033617 | 0.0033737 | 0.0033736 | 0.00337 | 0.0033684 | 0.0033672 | 0.003365 | 0.0033618 | 0.0033595 | 0.0033545 | 0.0033166 | 0.0033348 | 0.0033413 | 0.0033474 | 0.0033173 | 0.003328
14 | 40 | 2025 | Winter | Qc_net, [MVAr] | 0 | 2 | 0.20094 | 0.20665 | 0.20608 | 0.2051 | 0.20562 | 0.20004 | 0.19351 | 0.17979 | 0.17228 | 0.1676 | 0.17064 | 0.17007 | 0.18296 | 0.18932 | 0.19814 | 0.19416 | 0.18889 | 0.19615 | 0.19897 | 0.19566 | 0.20209 | 0.20632 | 0.21016 | 0.21339
11 | 34 | 2025 | Winter | Pc, [MW] | Expected | - | 0.90404 | 0.83292 | 0.78607 | 0.76256 | 0.73477 | 0.83534 | 0.97704 | 1.0659 | 1.2175 | 1.377 | 1.4837 | 1.539 | 1.457 | 1.3873 | 1.2955 | 1.2615 | 1.3315 | 1.5504 | 1.5228 | 1.4933 | 1.4237 | 1.3052 | 1.204 | 1.066
11 | 34 | 2025 | Winter | Pc_flex, [MW] | Expected | - | 0.0034 | 0.0034034 | 0.0034089 | 0.0034121 | 0.0034147 | 0.0034179 | 0.0034162 | 0.0034204 | 0.0034171 | 0.0034256 | 0.0034255 | 0.0034233 | 0.0034221 | 0.0034211 | 0.0034189 | 0.0034155 | 0.0034127 | 0.0034078 | 0.0033897 | 0.003396 | 0.0033991 | 0.0034028 | 0.0033898 | 0.0033933
11 | 34 | 2025 | Winter | Pc_net, [MW] | Expected | - | 0.90404 | 0.83292 | 0.78608 | 0.76256 | 0.73477 | 0.83535 | 0.97704 | 1.0659 | 1.2175 | 1.377 | 1.4837 | 1.539 | 1.457 | 1.3873 | 1.2955 | 1.2615 | 1.3315 | 1.5504 | 1.5228 | 1.4933 | 1.4237 | 1.3052 | 1.204 | 1.066
11 | 34 | 2025 | Winter | Qc, [MVAr] | Expected | - | -0.4687 | -0.47844 | -0.48704 | -0.49041 | -0.47991 | -0.38853 | -0.31441 | -0.28775 | -0.26545 | -0.25346 | -0.27569 | -0.26743 | -0.28747 | -0.2943 | -0.31822 | -0.32434 | -0.28594 | -0.18387 | -0.24792 | -0.28825 | -0.31124 | -0.33007 | -0.35293 | -0.37386
11 | 34 | 2025 | Winter | Qc_flex, [MVAr] | Expected | - | 0.0034 | 0.0034034 | 0.0034089 | 0.0034121 | 0.0034147 | 0.0034179 | 0.0034162 | 0.0034204 | 0.0034171 | 0.0034256 | 0.0034255 | 0.0034233 | 0.0034221 | 0.0034211 | 0.0034189 | 0.0034155 | 0.0034127 | 0.0034078 | 0.0033897 | 0.003396 | 0.0033991 | 0.0034028 | 0.0033898 | 0.0033933
11 | 34 | 2025 | Winter | Qc_net, [MVAr] | Expected | - | -0.4687 | -0.47844 | -0.48704 | -0.49041 | -0.47991 | -0.38853 | -0.31441 | -0.28775 | -0.26545 | -0.25346 | -0.27569 | -0.26743 | -0.28747 | -0.2943 | -0.31822 | -0.32434 | -0.28594 | -0.18387 | -0.24792 | -0.28825 | -0.31124 | -0.33007 | -0.35293 | -0.37386
12 | 36 | 2025 | Winter | Pc, [MW] | Expected | - | 5.1561 | 4.9213 | 4.6119 | 4.6265 | 4.5983 | 4.5553 | 4.6444 | 4.2367 | 3.2351 | 3.3009 | 4.4854 | 4.2915 | 4.3355 | 4.4222 | 4.4432 | 4.4704 | 4.8012 | 5.1549 | 4.7041 | 4.55 | 4.5189 | 4.4662 | 4.6493 | 5.0536
12 | 36 | 2025 | Winter | Pc_flex, [MW] | Expected | - | 0.0037043 | 0.0034518 | 0.0034412 | 0.0034421 | 0.0034411 | 0.0034395 | 0.0034427 | 0.0034307 | 0.003419 | 0.0034261 | 0.003443 | 0.0034391 | 0.0034385 | 0.0034405 | 0.0034384 | 0.003437 | 0.0034202 | 0.0034524 | 0.0034462 | 0.0034391 | 0.0034338 | 0.0034339 | 0.003436 | 0.0034436
12 | 36 | 2025 | Winter | Pc_net, [MW] | Expected | - | 5.1559 | 4.9213 | 4.6119 | 4.6265 | 4.5983 | 4.5554 | 4.6444 | 4.2367 | 3.2351 | 3.3009 | 4.4854 | 4.2915 | 4.3355 | 4.4222 | 4.4432 | 4.4705 | 4.8011 | 5.1549 | 4.7041 | 4.55 | 4.5189 | 4.4662 | 4.6493 | 5.0536
12 | 36 | 2025 | Winter | Qc, [MVAr] | Expected | - | 0.23093 | 0.42514 | 0.50787 | 0.52099 | 0.45068 | 0.18857 | 0.20751 | 0.34584 | 0.20483 | 0.10157 | 0.12222 | 0.30015 | 0.73638 | 0.75874 | 0.82004 | 0.6869 | 0.30546 | 0.47597 | 0.52229 | 0.46486 | 0.57056 | 0.78495 | 0.84387 | 0.53612
12 | 36 | 2025 | Winter | Qc_flex, [MVAr] | Expected | - | 0.0037043 | 0.0034518 | 0.0034412 | 0.0034421 | 0.0034411 | 0.0034395 | 0.0034427 | 0.0034307 | 0.003419 | 0.0034261 | 0.003443 | 0.0034391 | 0.0034385 | 0.0034405 | 0.0034384 | 0.003437 | 0.0034202 | 0.0034524 | 0.0034462 | 0.0034391 | 0.0034338 | 0.0034339 | 0.003436 | 0.0034436
12 | 36 | 2025 | Winter | Qc_net, [MVAr] | Expected | - | 0.23093 | 0.42514 | 0.50787 | 0.52099 | 0.45068 | 0.18857 | 0.20752 | 0.34584 | 0.20484 | 0.10157 | 0.12222 | 0.30015 | 0.73638 | 0.75873 | 0.82003 | 0.6869 | 0.30546 | 0.47596 | 0.52229 | 0.46486 | 0.57056 | 0.78494 | 0.84387 | 0.53611
13 | 38 | 2025 | Winter | Pc, [MW] | Expected | - | 10.1983 | 9.8857 | 9.8493 | 9.8129 | 9.6324 | 9.7531 | 11.343 | 11.2156 | 11.6196 | 11.533 | 11.7534 | 12.0398 | 12.0041 | 11.5305 | 10.8382 | 10.8999 | 10.7131 | 11.3246 | 11.0063 | 10.6637 | 10.6365 | 10.2481 | 10.1547 | 9.9975
13 | 38 | 2025 | Winter | Pc_flex, [MW] | Expected | - | 0.0034478 | 0.0034488 | 0.0034497 | 0.0034503 | 0.0034509 | 0.0034513 | 0.0034484 | 0.0034494 | 0.0034485 | 0.00345 | 0.0034493 | 0.0034478 | 0.0034478 | 0.0034489 | 0.0034504 | 0.00345 | 0.0034494 | 0.0034478 | 0.0034462 | 0.0034475 | 0.003448 | 0.0034489 | 0.0034466 | 0.0034471
13 | 38 | 2025 | Winter | Pc_net, [MW] | Expected | - | 10.1983 | 9.8857 | 9.8493 | 9.8129 | 9.6324 | 9.7531 | 11.343 | 11.2156 | 11.6196 | 11.533 | 11.7534 | 12.0398 | 12.0041 | 11.5304 | 10.8382 | 10.8999 | 10.7131 | 11.3246 | 11.0063 | 10.6637 | 10.6365 | 10.2481 | 10.1547 | 9.9975
13 | 38 | 2025 | Winter | Qc, [MVAr] | Expected | - | 0.32254 | 0.18092 | 0.20395 | 0.25076 | 0.17035 | 0.29996 | 1.1909 | 1.3099 | 1.6298 | 1.6658 | 1.8425 | 1.8087 | 1.7068 | 1.2938 | 0.8694 | 0.89047 | 0.87487 | 1.0004 | 0.92555 | 0.87145 | 0.76658 | 0.65211 | 0.37382 | 0.16997
13 | 38 | 2025 | Winter | Qc_flex, [MVAr] | Expected | - | 0.0034478 | 0.0034488 | 0.0034497 | 0.0034503 | 0.0034509 | 0.0034513 | 0.0034484 | 0.0034494 | 0.0034485 | 0.00345 | 0.0034493 | 0.0034478 | 0.0034478 | 0.0034489 | 0.0034504 | 0.00345 | 0.0034494 | 0.0034478 | 0.0034462 | 0.0034475 | 0.003448 | 0.0034489 | 0.0034466 | 0.0034471
13 | 38 | 2025 | Winter | Qc_net, [MVAr] | Expected | - | 0.32254 | 0.18092 | 0.20395 | 0.25076 | 0.17035 | 0.29996 | 1.1909 | 1.3099 | 1.6298 | 1.6658 | 1.8425 | 1.8087 | 1.7068 | 1.2938 | 0.8694 | 0.89047 | 0.87487 | 1.0004 | 0.92555 | 0.87145 | 0.76658 | 0.65211 | 0.37382 | 0.16997
14 | 40 | 2025 | Winter | Pc, [MW] | Expected | - | -0.22977 | -0.20594 | -0.20165 | -0.19615 | -0.21017 | -0.2375 | -0.29021 | -0.37854 | -0.43707 | -0.48669 | -0.48703 | -0.4909 | -0.47737 | -0.43346 | -0.40367 | -0.40135 | -0.42466 | -0.45146 | -0.46176 | -0.44701 | -0.42644 | -0.40005 | -0.31937 | -0.26905
14 | 40 | 2025 | Winter | Pc_flex, [MW] | Expected | - | 0.0033432 | 0.0033485 | 0.0033546 | 0.0033574 | 0.0033596 | 0.0033626 | 0.003361 | 0.0033653 | 0.0033617 | 0.0033737 | 0.0033736 | 0.0033701 | 0.0033684 | 0.0033672 | 0.003365 | 0.0033619 | 0.0033596 | 0.0033546 | 0.0033167 | 0.0033348 | 0.0033413 | 0.0033474 | 0.0033173 | 0.003328
14 | 40 | 2025 | Winter | Pc_net, [MW] | Expected | - | -0.22976 | -0.20593 | -0.20165 | -0.19614 | -0.21017 | -0.2375 | -0.29021 | -0.37854 | -0.43707 | -0.4867 | -0.48704 | -0.49091 | -0.47738 | -0.43347 | -0.40368 | -0.40135 | -0.42466 | -0.45147 | -0.46175 | -0.44701 | -0.42643 | -0.40004 | -0.31936 | -0.26904
14 | 40 | 2025 | Winter | Qc, [MVAr] | Expected | - | 0.19943 | 0.20347 | 0.20463 | 0.20676 | 0.20502 | 0.19851 | 0.18912 | 0.17855 | 0.17006 | 0.15664 | 0.15773 | 0.15706 | 0.16619 | 0.17535 | 0.1788 | 0.17871 | 0.17411 | 0.18081 | 0.18588 | 0.18685 | 0.19146 | 0.19715 | 0.20082 | 0.20371
14 | 40 | 2025 | Winter | Qc_flex, [MVAr] | Expected | - | 0.0033432 | 0.0033485 | 0.0033546 | 0.0033574 | 0.0033596 | 0.0033626 | 0.003361 | 0.0033653 | 0.0033617 | 0.0033737 | 0.0033736 | 0.0033701 | 0.0033684 | 0.0033672 | 0.003365 | 0.0033619 | 0.0033596 | 0.0033546 | 0.0033167 | 0.0033348 | 0.0033413 | 0.0033474 | 0.0033173 | 0.003328
14 | 40 | 2025 | Winter | Qc_net, [MVAr] | Expected | - | 0.19943 | 0.20347 | 0.20463 | 0.20676 | 0.20503 | 0.19851 | 0.18912 | 0.17855 | 0.17006 | 0.15664 | 0.15773 | 0.15706 | 0.16618 | 0.17535 | 0.1788 | 0.17871 | 0.17411 | 0.18081 | 0.18588 | 0.18685 | 0.19146 | 0.19715 | 0.20082 | 0.20371
11 | 34 | 2025 | Spring | Pc, [MW] | 0 | 0 | 0.94879 | 0.83915 | 0.81534 | 0.7782 | 0.79334 | 0.92424 | 1.0822 | 1.2067 | 1.3807 | 1.3319 | 1.2304 | 1.2623 | 1.293 | 1.3205 | 1.33 | 1.2832 | 1.2656 | 1.3258 | 1.3423 | 1.4272 | 1.7273 | 1.613 | 1.4699 | 1.2794
11 | 34 | 2025 | Spring | Pc_flex, [MW] | 0 | 0 | 0.0034005 | 0.003404 | 0.0034095 | 0.0034127 | 0.0034153 | 0.0034186 | 0.0034168 | 0.003421 | 0.0034178 | 0.0034258 | 0.0034258 | 0.0034235 | 0.0034224 | 0.0034214 | 0.0034193 | 0.0034158 | 0.003413 | 0.0034082 | 0.0033893 | 0.0033962 | 0.0033995 | 0.0034033 | 0.0033895 | 0.0033934
11 | 34 | 2025 | Spring | Pc_net, [MW] | 0 | 0 | 0.94879 | 0.83915 | 0.81534 | 0.7782 | 0.79334 | 0.92424 | 1.0822 | 1.2067 | 1.3807 | 1.3319 | 1.2304 | 1.2623 | 1.293 | 1.3205 | 1.3299 | 1.2832 | 1.2656 | 1.3258 | 1.3423 | 1.4272 | 1.7273 | 1.613 | 1.4699 | 1.2794
11 | 34 | 2025 | Spring | Qc, [MVAr] | 0 | 0 | -0.46128 | -0.47747 | -0.48096 | -0.48112 | -0.47457 | -0.45939 | -0.47879 | -0.4088 | -0.34197 | -0.33818 | -0.32127 | -0.31552 | -0.3432 | -0.36373 | -0.39143 | -0.40133 | -0.41114 | -0.39201 | -0.3384 | -0.35022 | -0.30715 | -0.31995 | -0.33728 | -0.35807
11 | 34 | 2025 | Spring | Qc_flex, [MVAr] | 0 | 0 | 0.0034005 | 0.003404 | 0.0034095 | 0.0034127 | 0.0034153 | 0.0034186 | 0.0034168 | 0.003421 | 0.0034178 | 0.0034258 | 0.0034258 | 0.0034235 | 0.0034224 | 0.0034214 | 0.0034193 | 0.0034158 | 0.003413 | 0.0034082 | 0.0033893 | 0.0033962 | 0.0033995 | 0.0034033 | 0.0033895 | 0.0033934
11 | 34 | 2025 | Spring | Qc_net, [MVAr] | 0 | 0 | -0.46128 | -0.47747 | -0.48096 | -0.48112 | -0.47457 | -0.45939 | -0.47879 | -0.4088 | -0.34197 | -0.33818 | -0.32127 | -0.31552 | -0.3432 | -0.36373 | -0.39143 | -0.40133 | -0.41114 | -0.39201 | -0.3384 | -0.35022 | -0.30715 | -0.31995 | -0.33728 | -0.35807
12 | 36 | 2025 | Spring | Pc, [MW] | 0 | 0 | 3.7679 | 3.6852 | 3.5965 | 3.6954 | 3.8257 | 4.0576 | 4.1274 | 4.0028 | 4.0205 | 4.3174 | 4.4813 | 4.3587 | 4.5037 | 4.8504 | 4.9875 | 4.8721 | 4.9938 | 5.1498 | 4.8796 | 4.8605 | 5.0505 | 4.9851 | 5.4508 | 5.3431
12 | 36 | 2025 | Spring | Pc_flex, [MW] | 0 | 0 | 0.0034373 | 0.0034384 | 0.0034402 | 0.0034412 | 0.003442 | 0.0034431 | 0.0034425 | 0.0034439 | 0.0034428 | 0.0034454 | 0.0034454 | 0.0034446 | 0.0034443 | 0.0034439 | 0.0034433 | 0.0034421 | 0.0034413 | 0.0034398 | 0.0034336 | 0.0034358 | 0.0034369 | 0.0034381 | 0.0034407 | 0.0034367
12 | 36 | 2025 | Spring | Pc_net, [MW] | 0 | 0 | 3.7679 | 3.6853 | 3.5965 | 3.6954 | 3.8257 | 4.0576 | 4.1274 | 4.0028 | 4.0205 | 4.3174 | 4.4813 | 4.3587 | 4.5037 | 4.8504 | 4.9875 | 4.8721 | 4.9938 | 5.1498 | 4.8796 | 4.8605 | 5.0505 | 4.9851 | 5.4506 | 5.343
12 | 36 | 2025 | Spring | Qc, [MVAr] | 0 | 0 | 0.030912 | 0.20628 | 0.27986 | 0.31754 | 0.42588 | 0.47606 | 0.088983 | -0.32002 | -0.5898 | -0.39692 | 0.25453 | -0.08543 | 0.24698 | 0.62774 | 0.41052 | -0.062372 | -0.028889 | -0.25057 | -0.39726 | -0.48469 | -0.064284 | 0.42816 | 0.21214 | 0.444
12 | 36 | 2025 | Spring | Qc_flex, [MVAr] | 0 | 0 | 0.0034373 | 0.0034384 | 0.0034402 | 0.0034412 | 0.003442 | 0.0034431 | 0.0034425 | 0.0034439 | 0.0034428 | 0.0034454 | 0.0034454 | 0.0034446 | 0.0034443 | 0.0034439 | 0.0034433 | 0.0034421 | 0.0034413 | 0.0034398 | 0.0034336 | 0.0034358 | 0.0034369 | 0.0034381 | 0.0034407 | 0.0034367
12 | 36 | 2025 | Spring | Qc_net, [MVAr] | 0 | 0 | 0.030914 | 0.20629 | 0.27986 | 0.31754 | 0.42588 | 0.47606 | 0.088984 | -0.32002 | -0.5898 | -0.39691 | 0.25453 | -0.085429 | 0.24697 | 0.62773 | 0.41051 | -0.062371 | -0.028889 | -0.25056 | -0.39726 | -0.48469 | -0.064284 | 0.42816 | 0.21213 | 0.44399
13 | 38 | 2025 | Spring | Pc, [MW] | 0 | 0 | 13.1551 | 12.5099 | 12.4132 | 12.3985 | 12.4926 | 11.7696 | 12.1827 | 11.7541 | 12.3467 | 12.0538 | 12.2772 | 12.3325 | 11.6385 | 11.601 | 10.7959 | 11.3551 | 11.0772 | 11.0151 | 11.4081 | 11.0932 | 12.2154 | 11.9967 | 11.9561 | 11.8481
13 | 38 | 2025 | Spring | Pc_flex, [MW] | 0 | 0 | 0.0034474 | 0.0034479 | 0.0034486 | 0.003449 | 0.0034494 | 0.0034498 | 0.0034496 | 0.0034501 | 0.0034497 | 0.0034508 | 0.0034508 | 0.0034505 | 0.0034503 | 0.0034502 | 0.0034499 | 0.0034494 | 0.0034491 | 0.0034484 | 0.0034459 | 0.0034468 | 0.0034473 | 0.0034478 | 0.0034459 | 0.0034464
13 | 38 | 2025 | Spring | Pc_net, [MW] | 0 | 0 | 13.1551 | 12.5099 | 12.4132 | 12.3985 | 12.4926 | 11.7696 | 12.1827 | 11.7541 | 12.3467 | 12.0538 | 12.2772 | 12.3325 | 11.6385 | 11.6009 | 10.7959 | 11.3551 | 11.0772 | 11.0151 | 11.4081 | 11.0932 | 12.2154 | 11.9967 | 11.9561 | 11.848
13 | 38 | 2025 | Spring | Qc, [MVAr] | 0 | 0 | 0.51852 | 0.36605 | 0.30426 | 0.26418 | 0.40814 | 0.24559 | 0.8848 | 1.3422 | 1.6024 | 1.6501 | 1.613 | 2.0829 | 1.8086 | 1.5356 | 1.3799 | 1.5401 | 1.3433 | 1.3487 | 1.1573 | 1.3222 | 1.5059 | 1.0036 | 0.59762 | 0.32664
13 | 38 | 2025 | Spring | Qc_flex, [MVAr] | 0 | 0 | 0.0034474 | 0.0034479 | 0.0034486 | 0.003449 | 0.0034494 | 0.0034498 | 0.0034496 | 0.0034501 | 0.0034497 | 0.0034508 | 0.0034508 | 0.0034505 | 0.0034503 | 0.0034502 | 0.0034499 | 0.0034494 | 0.0034491 | 0.0034484 | 0.0034459 | 0.0034468 | 0.0034473 | 0.0034478 | 0.0034459 | 0.0034464
13 | 38 | 2025 | Spring | Qc_net, [MVAr] | 0 | 0 | 0.51852 | 0.36605 | 0.30426 | 0.26418 | 0.40814 | 0.24559 | 0.8848 | 1.3422 | 1.6024 | 1.6501 | 1.613 | 2.0829 | 1.8086 | 1.5356 | 1.3799 | 1.5401 | 1.3433 | 1.3487 | 1.1573 | 1.3222 | 1.5059 | 1.0036 | 0.59762 | 0.32664
14 | 40 | 2025 | Spring | Pc, [MW] | 0 | 0 | -0.23269 | -0.19656 | -0.18966 | -0.19924 | -0.20409 | -0.2359 | -0.29585 | -0.40004 | -0.43942 | -0.41396 | -0.40556 | -0.39485 | -0.42938 | -0.42142 | -0.42526 | -0.45392 | -0.45509 | -0.45582 | -0.45438 | -0.48788 | -0.5613 | -0.52118 | -0.39652 | -0.32211
14 | 40 | 2025 | Spring | Pc_flex, [MW] | 0 | 0 | 0.0032912 | 0.0033016 | 0.0033181 | 0.0033277 | 0.0033355 | 0.0033453 | 0.0033401 | 0.0033526 | 0.0033429 | 0.0033672 | 0.0033672 | 0.0033603 | 0.0033567 | 0.0033538 | 0.0033474 | 0.003337 | 0.0033288 | 0.0033142 | 0.0032584 | 0.0032787 | 0.0032884 | 0.0032998 | 0.0032589 | 0.0032702
14 | 40 | 2025 | Spring | Pc_net, [MW] | 0 | 0 | -0.23269 | -0.19656 | -0.18965 | -0.19924 | -0.20409 | -0.2359 | -0.29585 | -0.40004 | -0.43942 | -0.41397 | -0.40557 | -0.39486 | -0.42939 | -0.42142 | -0.42527 | -0.45393 | -0.4551 | -0.45583 | -0.45438 | -0.48787 | -0.5613 | -0.52118 | -0.39652 | -0.32211
14 | 40 | 2025 | Spring | Qc, [MVAr] | 0 | 0 | 0.20533 | 0.20821 | 0.2056 | 0.20358 | 0.20227 | 0.20134 | 0.1912 | 0.15851 | 0.14905 | 0.14181 | 0.14518 | 0.14029 | 0.14623 | 0.14937 | 0.1574 | 0.14323 | 0.1409 | 0.1388 | 0.15024 | 0.15719 | 0.16119 | 0.1675 | 0.187 | 0.1892
14 | 40 | 2025 | Spring | Qc_flex, [MVAr] | 0 | 0 | 0.0032912 | 0.0033016 | 0.0033181 | 0.0033277 | 0.0033355 | 0.0033453 | 0.0033401 | 0.0033526 | 0.0033429 | 0.0033672 | 0.0033672 | 0.0033603 | 0.0033567 | 0.0033538 | 0.0033474 | 0.003337 | 0.0033288 | 0.0033142 | 0.0032584 | 0.0032787 | 0.0032884 | 0.0032998 | 0.0032589 | 0.0032702
14 | 40 | 2025 | Spring | Qc_net, [MVAr] | 0 | 0 | 0.20533 | 0.20821 | 0.2056 | 0.20358 | 0.20227 | 0.20134 | 0.1912 | 0.15851 | 0.14905 | 0.14181 | 0.14518 | 0.14029 | 0.14622 | 0.14937 | 0.1574 | 0.14323 | 0.1409 | 0.1388 | 0.15024 | 0.15719 | 0.16119 | 0.1675 | 0.187 | 0.1892
11 | 34 | 2025 | Spring | Pc, [MW] | 0 | 1 | 0.93306 | 0.83943 | 0.80745 | 0.77387 | 0.77407 | 0.8603 | 0.9657 | 1.1206 | 1.3152 | 1.3456 | 1.3375 | 1.3761 | 1.3507 | 1.3338 | 1.2775 | 1.2144 | 1.1888 | 1.263 | 1.3114 | 1.3913 | 1.6399 | 1.5779 | 1.4421 | 1.2432
11 | 34 | 2025 | Spring | Pc_flex, [MW] | 0 | 1 | 0.0034004 | 0.0034039 | 0.0034095 | 0.0034127 | 0.0034153 | 0.0034186 | 0.0034168 | 0.003421 | 0.0034178 | 0.0034258 | 0.0034258 | 0.0034235 | 0.0034224 | 0.0034214 | 0.0034193 | 0.0034158 | 0.003413 | 0.0034081 | 0.0033893 | 0.0033962 | 0.0033995 | 0.0034033 | 0.0033895 | 0.0033933
11 | 34 | 2025 | Spring | Pc_net, [MW] | 0 | 1 | 0.93306 | 0.83943 | 0.80745 | 0.77387 | 0.77407 | 0.8603 | 0.9657 | 1.1206 | 1.3152 | 1.3456 | 1.3375 | 1.3761 | 1.3507 | 1.3338 | 1.2775 | 1.2144 | 1.1888 | 1.263 | 1.3114 | 1.3913 | 1.6399 | 1.5779 | 1.4421 | 1.2432
11 | 34 | 2025 | Spring | Qc, [MVAr] | 0 | 1 | -0.46489 | -0.48046 | -0.48402 | -0.48647 | -0.47773 | -0.44409 | -0.45061 | -0.3741 | -0.31766 | -0.3103 | -0.3111 | -0.29995 | -0.32935 | -0.34104 | -0.36169 | -0.37082 | -0.37452 | -0.35952 | -0.323 | -0.3379 | -0.29132 | -0.31404 | -0.33736 | -0.3562
11 | 34 | 2025 | Spring | Qc_flex, [MVAr] | 0 | 1 | 0.0034004 | 0.0034039 | 0.0034095 | 0.0034127 | 0.0034153 | 0.0034186 | 0.0034168 | 0.003421 | 0.0034178 | 0.0034258 | 0.0034258 | 0.0034235 | 0.0034224 | 0.0034214 | 0.0034193 | 0.0034158 | 0.003413 | 0.0034081 | 0.0033893 | 0.0033962 | 0.0033995 | 0.0034033 | 0.0033895 | 0.0033933
11 | 34 | 2025 | Spring | Qc_net, [MVAr] | 0 | 1 | -0.46489 | -0.48046 | -0.48402 | -0.48647 | -0.47773 | -0.44409 | -0.45061 | -0.3741 | -0.31766 | -0.3103 | -0.3111 | -0.29995 | -0.32935 | -0.34104 | -0.36169 | -0.37082 | -0.37452 | -0.35952 | -0.323 | -0.3379 | -0.29132 | -0.31404 | -0.33736 | -0.3562
12 | 36 | 2025 | Spring | Pc, [MW] | 0 | 1 | 3.8176 | 3.6918 | 3.5726 | 3.6809 | 3.7678 | 4.0165 | 4.1287 | 4.0208 | 4.036 | 4.5501 | 4.3979 | 4.3122 | 4.4084 | 4.998 | 5.2608 | 4.7906 | 5.3253 | 5.7477 | 5.7754 | 5.8123 | 5.9929 | 6.0375 | 6.3266 | 6.1594
12 | 36 | 2025 | Spring | Pc_flex, [MW] | 0 | 1 | 0.17387 | 0.17978 | 0.18807 | 0.18909 | 0.18941 | 0.1846 | 0.17876 | 0.18745 | 0.18277 | 0.16243 | 0.17209 | 0.1735 | 0.16638 | 0.11217 | 0.08027 | 0.13788 | 0.067274 | 0.16028 | 0.18806 | 0.22492 | 0.40543 | 0.45009 | 0.72329 | 0.572
12 | 36 | 2025 | Spring | Pc_net, [MW] | 0 | 1 | 3.9907 | 3.8709 | 3.7599 | 3.8692 | 3.9565 | 4.2004 | 4.3067 | 4.2075 | 4.218 | 4.7118 | 4.5692 | 4.485 | 4.5741 | 5.1094 | 5.3403 | 4.9278 | 5.3917 | 5.5881 | 5.5881 | 5.5881 | 5.5881 | 5.5881 | 5.6014 | 5.5881
12 | 36 | 2025 | Spring | Qc, [MVAr] | 0 | 1 | -0.032354 | 0.18879 | 0.37024 | 0.38344 | 0.4589 | 0.52221 | 0.23899 | -0.21202 | -0.80343 | -0.47274 | -0.11603 | -0.071055 | 0.20724 | 0.69297 | 0.057863 | 0.06689 | 0.020351 | 0.087791 | 0.25517 | -0.0037678 | -0.068353 | 0.2739 | 0.021437 | 0.23847
12 | 36 | 2025 | Spring | Qc_flex, [MVAr] | 0 | 1 | 0.17387 | 0.17978 | 0.18807 | 0.18909 | 0.18941 | 0.1846 | 0.17876 | 0.18745 | 0.18277 | 0.16243 | 0.17209 | 0.1735 | 0.16638 | 0.11217 | 0.08027 | 0.13788 | 0.067274 | 0.16028 | 0.18806 | 0.22492 | 0.40543 | 0.45009 | 0.72329 | 0.572
12 | 36 | 2025 | Spring | Qc_net, [MVAr] | 0 | 1 | -0.032346 | 0.18879 | 0.37024 | 0.38345 | 0.45891 | 0.52222 | 0.239 | -0.21201 | -0.80342 | -0.47273 | -0.11602 | -0.071048 | 0.20725 | 0.69297 | 0.057865 | 0.066896 | 0.020353 | 0.087779 | 0.25514 | -0.0037727 | -0.068353 | 0.27385 | 0.021435 | 0.23844
13 | 38 | 2025 | Spring | Pc, [MW] | 0 | 1 | 9.8699 | 9.8106 | 9.0454 | 9.081 | 8.95 | 9.1485 | 10.9494 | 11.2308 | 11.4526 | 11.7577 | 11.5142 | 12.1514 | 12.4444 | 12.3572 | 12.1566 | 12.2114 | 12.1596 | 12.4801 | 11.5729 | 12.086 | 12.4574 | 11.6711 | 10.5809 | 10.6361
13 | 38 | 2025 | Spring | Pc_flex, [MW] | 0 | 1 | 0.072442 | 0.072567 | 0.072552 | 0.072732 | 0.072842 | 0.073072 | 0.073891 | 0.074273 | 0.07426 | 0.075246 | 0.074992 | 0.075595 | 0.075908 | 0.075961 | 0.075509 | 0.07531 | 0.07523 | 0.075382 | 0.073003 | 0.073858 | 0.07455 | 0.073742 | 1.6941 | 0.072484
13 | 38 | 2025 | Spring | Pc_net, [MW] | 0 | 1 | 9.7982 | 9.7388 | 8.9736 | 9.0091 | 8.878 | 9.0762 | 10.8763 | 11.1573 | 11.3792 | 11.6832 | 11.4399 | 12.0766 | 12.3692 | 12.282 | 12.0819 | 12.1369 | 12.0851 | 12.4055 | 11.5007 | 12.013 | 12.3836 | 11.5982 | 12.277 | 10.5644
13 | 38 | 2025 | Spring | Qc, [MVAr] | 0 | 1 | 0.73315 | 0.48415 | 0.29217 | 0.26453 | 0.39274 | 0.22134 | 0.99989 | 1.4563 | 1.757 | 1.7187 | 1.6584 | 2.0671 | 1.8309 | 1.5796 | 1.3336 | 1.4823 | 1.3543 | 1.3227 | 1.1755 | 1.1565 | 1.437 | 1.0441 | 0.57677 | 0.41932
13 | 38 | 2025 | Spring | Qc_flex, [MVAr] | 0 | 1 | 0.072442 | 0.072567 | 0.072552 | 0.072732 | 0.072842 | 0.073072 | 0.073891 | 0.074273 | 0.07426 | 0.075246 | 0.074992 | 0.075595 | 0.075908 | 0.075961 | 0.075509 | 0.07531 | 0.07523 | 0.075382 | 0.073003 | 0.073858 | 0.07455 | 0.073742 | 1.6941 | 0.072484
13 | 38 | 2025 | Spring | Qc_net, [MVAr] | 0 | 1 | 0.76951 | 0.52062 | 0.32882 | 0.30126 | 0.42954 | 0.25824 | 1.0366 | 1.4931 | 1.7937 | 1.7555 | 1.6953 | 2.1038 | 1.8676 | 1.6162 | 1.3702 | 1.5188 | 1.3908 | 1.359 | 1.2114 | 1.1927 | 1.4732 | 1.0804 | -0.27228 | 0.45549
14 | 40 | 2025 | Spring | Pc, [MW] | 0 | 1 | -0.21957 | -0.18971 | -0.18459 | -0.18687 | -0.19033 | -0.21904 | -0.26114 | -0.36156 | -0.41192 | -0.43316 | -0.44423 | -0.43836 | -0.4329 | -0.39766 | -0.38523 | -0.39495 | -0.3895 | -0.39035 | -0.39947 | -0.43796 | -0.51096 | -0.47606 | -0.36649 | -0.28697
14 | 40 | 2025 | Spring | Pc_flex, [MW] | 0 | 1 | 0.0045849 | 0.0046063 | 0.0046378 | 0.0046557 | 0.0046696 | 0.0046863 | 0.0046809 | 0.0047015 | 0.0046852 | 0.0047416 | 0.0047396 | 0.0047305 | 0.004726 | 0.0047221 | 0.0047116 | 0.0046951 | 0.0046828 | 0.00466 | 0.0045128 | 0.0045614 | 0.0045838 | 0.0046045 | 0.072571 | 0.0045398
14 | 40 | 2025 | Spring | Pc_net, [MW] | 0 | 1 | -0.22247 | -0.19263 | -0.18753 | -0.18983 | -0.1933 | -0.22202 | -0.26412 | -0.36456 | -0.41491 | -0.4362 | -0.44727 | -0.44139 | -0.43593 | -0.40068 | -0.38825 | -0.39795 | -0.3925 | -0.39333 | -0.40232 | -0.44085 | -0.51387 | -0.47899 | -0.29192 | -0.28985
14 | 40 | 2025 | Spring | Qc, [MVAr] | 0 | 1 | 0.20522 | 0.20946 | 0.20668 | 0.20428 | 0.20207 | 0.20178 | 0.18919 | 0.15339 | 0.14574 | 0.14072 | 0.14596 | 0.14031 | 0.1455 | 0.14945 | 0.15594 | 0.14108 | 0.1386 | 0.13542 | 0.14675 | 0.15485 | 0.15884 | 0.16404 | 0.18431 | 0.18711
14 | 40 | 2025 | Spring | Qc_flex, [MVAr] | 0 | 1 | 0.0045849 | 0.0046063 | 0.0046378 | 0.0046557 | 0.0046696 | 0.0046863 | 0.0046809 | 0.0047015 | 0.0046852 | 0.0047416 | 0.0047396 | 0.0047305 | 0.004726 | 0.0047221 | 0.0047116 | 0.0046951 | 0.0046828 | 0.00466 | 0.0045128 | 0.0045614 | 0.0045838 | 0.0046045 | 0.072571 | 0.0045398
14 | 40 | 2025 | Spring | Qc_net, [MVAr] | 0 | 1 | 0.20663 | 0.21088 | 0.20813 | 0.20574 | 0.20353 | 0.20326 | 0.19066 | 0.15487 | 0.14722 | 0.14221 | 0.14745 | 0.14179 | 0.14698 | 0.15093 | 0.15741 | 0.14254 | 0.14004 | 0.13684 | 0.14812 | 0.15625 | 0.16025 | 0.16547 | 0.14602 | 0.1885
11 | 34 | 2025 | Spring | Pc, [MW] | 0 | 2 | 0.90815 | 0.83057 | 0.78571 | 0.75645 | 0.74211 | 0.786 | 0.84433 | 1.0231 | 1.2356 | 1.3593 | 1.4501 | 1.5036 | 1.4111 | 1.3329 | 1.2062 | 1.1218 | 1.0844 | 1.1658 | 1.2474 | 1.3248 | 1.5323 | 1.5084 | 1.383 | 1.182
11 | 34 | 2025 | Spring | Pc_flex, [MW] | 0 | 2 | 0.0034005 | 0.003404 | 0.0034095 | 0.0034127 | 0.0034153 | 0.0034186 | 0.0034168 | 0.003421 | 0.0034178 | 0.0034258 | 0.0034258 | 0.0034235 | 0.0034224 | 0.0034214 | 0.0034193 | 0.0034158 | 0.003413 | 0.0034082 | 0.0033893 | 0.0033962 | 0.0033995 | 0.0034033 | 0.0033895 | 0.0033933
11 | 34 | 2025 | Spring | Pc_net, [MW] | 0 | 2 | 0.90815 | 0.83058 | 0.78571 | 0.75645 | 0.74211 | 0.786 | 0.84433 | 1.0231 | 1.2356 | 1.3593 | 1.4501 | 1.5036 | 1.4111 | 1.3329 | 1.2062 | 1.1218 | 1.0844 | 1.1657 | 1.2474 | 1.3248 | 1.5323 | 1.5084 | 1.383 | 1.182
11 | 34 | 2025 | Spring | Qc, [MVAr] | 0 | 2 | -0.46353 | -0.47568 | -0.49117 | -0.495 | -0.48191 | -0.43579 | -0.42798 | -0.35121 | -0.31453 | -0.30191 | -0.31443 | -0.29519 | -0.32727 | -0.33901 | -0.36593 | -0.37963 | -0.37933 | -0.35439 | -0.32447 | -0.34204 | -0.28999 | -0.31258 | -0.34466 | -0.35884
11 | 34 | 2025 | Spring | Qc_flex, [MVAr] | 0 | 2 | 0.0034005 | 0.003404 | 0.0034095 | 0.0034127 | 0.0034153 | 0.0034186 | 0.0034168 | 0.003421 | 0.0034178 | 0.0034258 | 0.0034258 | 0.0034235 | 0.0034224 | 0.0034214 | 0.0034193 | 0.0034158 | 0.003413 | 0.0034082 | 0.0033893 | 0.0033962 | 0.0033995 | 0.0034033 | 0.0033895 | 0.0033933
11 | 34 | 2025 | Spring | Qc_net, [MVAr] | 0 | 2 | -0.46353 | -0.47568 | -0.49117 | -0.495 | -0.48191 | -0.43579 | -0.42798 | -0.35121 | -0.31453 | -0.30191 | -0.31443 | -0.29519 | -0.32727 | -0.33901 | -0.36593 | -0.37963 | -0.37933 | -0.35439 | -0.32447 | -0.34204 | -0.28999 | -0.31258 | -0.34466 | -0.35884
12 | 36 | 2025 | Spring | Pc, [MW] | 0 | 2 | 4.0996 | 4.0569 | 3.9947 | 4.0278 | 4.0661 | 4.1519 | 4.1587 | 4.0609 | 3.9863 | 4.153 | 4.4554 | 4.3458 | 4.503 | 4.799 | 4.9415 | 4.9725 | 4.5731 | 4.583 | 4.3032 | 4.2071 | 4.3747 | 4.3142 | 4.8129 | 4.7438
12 | 36 | 2025 | Spring | Pc_flex, [MW] | 0 | 2 | 0.0034372 | 0.0034383 | 0.0034401 | 0.0034411 | 0.003442 | 0.003443 | 0.0034425 | 0.0034438 | 0.0034428 | 0.0034453 | 0.0034453 | 0.0034446 | 0.0034442 | 0.003444 | 0.0034434 | 0.0034422 | 0.0034412 | 0.0034397 | 0.0034336 | 0.0034358 | 0.0034369 | 0.0034381 | 0.0034337 | 0.0034349
12 | 36 | 2025 | Spring | Pc_net, [MW] | 0 | 2 | 4.0996 | 4.0569 | 3.9947 | 4.0278 | 4.0661 | 4.1519 | 4.1587 | 4.0609 | 3.9863 | 4.153 | 4.4554 | 4.3458 | 4.503 | 4.799 | 4.9415 | 4.9725 | 4.5731 | 4.583 | 4.3032 | 4.2071 | 4.3747 | 4.3142 | 4.8129 | 4.7438
12 | 36 | 2025 | Spring | Qc, [MVAr] | 0 | 2 | 0.10463 | 0.19752 | 0.23967 | 0.27947 | 0.36171 | 0.40954 | -0.090372 | -0.43834 | -0.55859 | -0.44817 | 0.27348 | -0.1337 | 0.21113 | 0.54873 | 0.52417 | -0.066754 | -0.034936 | -0.34771 | -0.57896 | -0.67096 | -0.15457 | 0.39597 | 0.29314 | 0.43654
12 | 36 | 2025 | Spring | Qc_flex, [MVAr] | 0 | 2 | 0.0034372 | 0.0034383 | 0.0034401 | 0.0034411 | 0.003442 | 0.003443 | 0.0034425 | 0.0034438 | 0.0034428 | 0.0034453 | 0.0034453 | 0.0034446 | 0.0034442 | 0.003444 | 0.0034434 | 0.0034422 | 0.0034412 | 0.0034397 | 0.0034336 | 0.0034358 | 0.0034369 | 0.0034381 | 0.0034337 | 0.0034349
12 | 36 | 2025 | Spring | Qc_net, [MVAr] | 0 | 2 | 0.10463 | 0.19752 | 0.23967 | 0.27947 | 0.36171 | 0.40954 | -0.090371 | -0.43833 | -0.55859 | -0.44817 | 0.27348 | -0.1337 | 0.21113 | 0.54872 | 0.52416 | -0.066755 | -0.034936 | -0.34771 | -0.57896 | -0.67096 | -0.15457 | 0.39597 | 0.29314 | 0.43654
13 | 38 | 2025 | Spring | Pc, [MW] | 0 | 2 | 11.0988 | 10.7341 | 10.0921 | 10.1098 | 10.1044 | 9.9103 | 11.4226 | 11.4995 | 11.8581 | 11.8084 | 11.8149 | 12.2324 | 12.2252 | 12.1993 | 11.6302 | 11.9595 | 11.8493 | 11.9372 | 11.4957 | 11.5705 | 12.3315 | 11.7555 | 10.8577 | 11.0224
13 | 38 | 2025 | Spring | Pc_flex, [MW] | 0 | 2 | 0.0034474 | 0.0034479 | 0.0034486 | 0.003449 | 0.0034494 | 0.0034498 | 0.0034496 | 0.0034501 | 0.0034497 | 0.0034508 | 0.0034508 | 0.0034505 | 0.0034503 | 0.0034502 | 0.0034499 | 0.0034494 | 0.0034491 | 0.0034484 | 0.0034459 | 0.0034468 | 0.0034473 | 0.0034478 | 0.0034459 | 0.0034464
13 | 38 | 2025 | Spring | Pc_net, [MW] | 0 | 2 | 11.0988 | 10.7341 | 10.0921 | 10.1098 | 10.1045 | 9.9103 | 11.4226 | 11.4995 | 11.8581 | 11.8084 | 11.8149 | 12.2323 | 12.2252 | 12.1993 | 11.6302 | 11.9595 | 11.8493 | 11.9372 | 11.4957 | 11.5705 | 12.3315 | 11.7555 | 10.8577 | 11.0224
13 | 38 | 2025 | Spring | Qc, [MVAr] | 0 | 2 | 0.69117 | 0.46803 | 0.28111 | 0.25325 | 0.37012 | 0.21682 | 0.98719 | 1.4536 | 1.7343 | 1.7319 | 1.6639 | 2.0717 | 1.856 | 1.6014 | 1.3766 | 1.5143 | 1.3891 | 1.3606 | 1.1982 | 1.1978 | 1.4522 | 1.0611 | 0.59527 | 0.44455
13 | 38 | 2025 | Spring | Qc_flex, [MVAr] | 0 | 2 | 0.0034474 | 0.0034479 | 0.0034486 | 0.003449 | 0.0034494 | 0.0034498 | 0.0034496 | 0.0034501 | 0.0034497 | 0.0034508 | 0.0034508 | 0.0034505 | 0.0034503 | 0.0034502 | 0.0034499 | 0.0034494 | 0.0034491 | 0.0034484 | 0.0034459 | 0.0034468 | 0.0034473 | 0.0034478 | 0.0034459 | 0.0034464
13 | 38 | 2025 | Spring | Qc_net, [MVAr] | 0 | 2 | 0.69117 | 0.46803 | 0.28111 | 0.25325 | 0.37012 | 0.21682 | 0.98719 | 1.4536 | 1.7343 | 1.7319 | 1.6639 | 2.0717 | 1.856 | 1.6013 | 1.3766 | 1.5143 | 1.3891 | 1.3606 | 1.1982 | 1.1978 | 1.4522 | 1.0611 | 0.59528 | 0.44455
14 | 40 | 2025 | Spring | Pc, [MW] | 0 | 2 | -0.2073 | -0.18236 | -0.17827 | -0.17849 | -0.18622 | -0.21731 | -0.26155 | -0.36115 | -0.39563 | -0.43292 | -0.44809 | -0.4417 | -0.4178 | -0.37237 | -0.36732 | -0.36088 | -0.35108 | -0.35602 | -0.36846 | -0.40851 | -0.48864 | -0.45151 | -0.34575 | -0.2711
14 | 40 | 2025 | Spring | Pc_flex, [MW] | 0 | 2 | 0.0032912 | 0.0033016 | 0.0033181 | 0.0033277 | 0.0033354 | 0.0033453 | 0.0033401 | 0.0033526 | 0.0033429 | 0.0033672 | 0.0033672 | 0.0033603 | 0.0033567 | 0.0033538 | 0.0033474 | 0.003337 | 0.0033288 | 0.0033142 | 0.0032584 | 0.0032787 | 0.0032884 | 0.0032998 | 0.0032589 | 0.0032702
14 | 40 | 2025 | Spring | Pc_net, [MW] | 0 | 2 | -0.2073 | -0.18236 | -0.17827 | -0.17849 | -0.18622 | -0.2173 | -0.26155 | -0.36115 | -0.39563 | -0.43293 | -0.44809 | -0.4417 | -0.41781 | -0.37237 | -0.36733 | -0.36089 | -0.35109 | -0.35603 | -0.36845 | -0.4085 | -0.48864 | -0.4515 | -0.34574 | -0.27109
14 | 40 | 2025 | Spring | Qc, [MVAr] | 0 | 2 | 0.20051 | 0.20418 | 0.20656 | 0.20397 | 0.20434 | 0.19873 | 0.1907 | 0.16509 | 0.15808 | 0.14991 | 0.15051 | 0.14526 | 0.15145 | 0.15627 | 0.16394 | 0.15364 | 0.15185 | 0.14947 | 0.15728 | 0.16242 | 0.16817 | 0.17355 | 0.18724 | 0.18894
14 | 40 | 2025 | Spring | Qc_flex, [MVAr] | 0 | 2 | 0.0032912 | 0.0033016 | 0.0033181 | 0.0033277 | 0.0033354 | 0.0033453 | 0.0033401 | 0.0033526 | 0.0033429 | 0.0033672 | 0.0033672 | 0.0033603 | 0.0033567 | 0.0033538 | 0.0033474 | 0.003337 | 0.0033288 | 0.0033142 | 0.0032584 | 0.0032787 | 0.0032884 | 0.0032998 | 0.0032589 | 0.0032702
14 | 40 | 2025 | Spring | Qc_net, [MVAr] | 0 | 2 | 0.20051 | 0.20418 | 0.20656 | 0.20397 | 0.20434 | 0.19873 | 0.1907 | 0.16509 | 0.15808 | 0.14991 | 0.1505 | 0.14525 | 0.15145 | 0.15627 | 0.16394 | 0.15364 | 0.15185 | 0.14947 | 0.15728 | 0.16242 | 0.16817 | 0.17355 | 0.18724 | 0.18894
11 | 34 | 2025 | Spring | Pc, [MW] | Expected | - | 0.93 | 0.83639 | 0.80283 | 0.76951 | 0.76984 | 0.85684 | 0.96408 | 1.1168 | 1.3105 | 1.3456 | 1.3394 | 1.3807 | 1.3516 | 1.329 | 1.2712 | 1.2065 | 1.1796 | 1.2515 | 1.3003 | 1.3811 | 1.6332 | 1.5664 | 1.4317 | 1.2349
11 | 34 | 2025 | Spring | Pc_flex, [MW] | Expected | - | 0.0034005 | 0.003404 | 0.0034095 | 0.0034127 | 0.0034153 | 0.0034186 | 0.0034168 | 0.003421 | 0.0034178 | 0.0034258 | 0.0034258 | 0.0034235 | 0.0034224 | 0.0034214 | 0.0034193 | 0.0034158 | 0.003413 | 0.0034082 | 0.0033893 | 0.0033962 | 0.0033995 | 0.0034033 | 0.0033895 | 0.0033933
11 | 34 | 2025 | Spring | Pc_net, [MW] | Expected | - | 0.93 | 0.83639 | 0.80283 | 0.76951 | 0.76984 | 0.85684 | 0.96408 | 1.1168 | 1.3105 | 1.3456 | 1.3394 | 1.3807 | 1.3516 | 1.329 | 1.2712 | 1.2065 | 1.1796 | 1.2515 | 1.3003 | 1.3811 | 1.6332 | 1.5664 | 1.4317 | 1.2349
11 | 34 | 2025 | Spring | Qc, [MVAr] | Expected | - | -0.46323 | -0.47787 | -0.48538 | -0.48753 | -0.47807 | -0.44642 | -0.45246 | -0.37804 | -0.32472 | -0.3168 | -0.3156 | -0.30355 | -0.33327 | -0.34793 | -0.37302 | -0.38393 | -0.38833 | -0.36864 | -0.32862 | -0.34339 | -0.29616 | -0.31553 | -0.33977 | -0.3577
11 | 34 | 2025 | Spring | Qc_flex, [MVAr] | Expected | - | 0.0034005 | 0.003404 | 0.0034095 | 0.0034127 | 0.0034153 | 0.0034186 | 0.0034168 | 0.003421 | 0.0034178 | 0.0034258 | 0.0034258 | 0.0034235 | 0.0034224 | 0.0034214 | 0.0034193 | 0.0034158 | 0.003413 | 0.0034082 | 0.0033893 | 0.0033962 | 0.0033995 | 0.0034033 | 0.0033895 | 0.0033933
11 | 34 | 2025 | Spring | Qc_net, [MVAr] | Expected | - | -0.46323 | -0.47787 | -0.48538 | -0.48753 | -0.47807 | -0.44642 | -0.45246 | -0.37804 | -0.32472 | -0.3168 | -0.3156 | -0.30355 | -0.33327 | -0.34793 | -0.37302 | -0.38393 | -0.38833 | -0.36864 | -0.32862 | -0.34339 | -0.29616 | -0.31553 | -0.33977 | -0.3577
12 | 36 | 2025 | Spring | Pc, [MW] | Expected | - | 3.895 | 3.8113 | 3.7213 | 3.8013 | 3.8866 | 4.0753 | 4.1383 | 4.0281 | 4.0143 | 4.3402 | 4.4448 | 4.3389 | 4.4717 | 4.8825 | 5.0633 | 4.8784 | 4.964 | 5.1602 | 4.9861 | 4.96 | 5.1394 | 5.1123 | 5.5301 | 5.4154
12 | 36 | 2025 | Spring | Pc_flex, [MW] | Expected | - | 0.06025 | 0.06222 | 0.064982 | 0.065325 | 0.065431 | 0.063829 | 0.061883 | 0.064779 | 0.063217 | 0.05644 | 0.059659 | 0.060129 | 0.057756 | 0.039686 | 0.029052 | 0.048256 | 0.024719 | 0.05572 | 0.064976 | 0.077265 | 0.13743 | 0.15232 | 0.24339 | 0.19296
12 | 36 | 2025 | Spring | Pc_net, [MW] | Expected | - | 3.9527 | 3.871 | 3.7837 | 3.8641 | 3.9495 | 4.1366 | 4.1976 | 4.0904 | 4.0749 | 4.3941 | 4.502 | 4.3965 | 4.5269 | 4.9196 | 5.0897 | 4.9241 | 4.9862 | 5.107 | 4.9236 | 4.8852 | 5.0045 | 4.9625 | 5.2883 | 5.225
12 | 36 | 2025 | Spring | Qc, [MVAr] | Expected | - | 0.034396 | 0.19753 | 0.29659 | 0.32681 | 0.4155 | 0.46927 | 0.079202 | -0.32346 | -0.65061 | -0.43928 | 0.13733 | -0.096727 | 0.22178 | 0.62314 | 0.33085 | -0.020745 | -0.014492 | -0.17016 | -0.24035 | -0.38648 | -0.095737 | 0.36601 | 0.17557 | 0.373
12 | 36 | 2025 | Spring | Qc_flex, [MVAr] | Expected | - | 0.06025 | 0.06222 | 0.064982 | 0.065325 | 0.065431 | 0.063829 | 0.061883 | 0.064779 | 0.063217 | 0.05644 | 0.059659 | 0.060129 | 0.057756 | 0.039686 | 0.029052 | 0.048256 | 0.024719 | 0.05572 | 0.064976 | 0.077265 | 0.13743 | 0.15232 | 0.24339 | 0.19296
12 | 36 | 2025 | Spring | Qc_net, [MVAr] | Expected | - | 0.034399 | 0.19753 | 0.29659 | 0.32682 | 0.4155 | 0.46927 | 0.079205 | -0.32346 | -0.6506 | -0.43927 | 0.13733 | -0.096724 | 0.22178 | 0.62314 | 0.33085 | -0.020743 | -0.014491 | -0.17017 | -0.24036 | -0.38647 | -0.095737 | 0.366 | 0.17557 | 0.37299
13 | 38 | 2025 | Spring | Pc, [MW] | Expected | - | 11.3746 | 11.0182 | 10.5169 | 10.5298 | 10.5157 | 10.2762 | 11.5182 | 11.4948 | 11.8858 | 11.8733 | 11.8688 | 12.2387 | 12.1027 | 12.0525 | 11.5276 | 11.842 | 11.6954 | 11.8108 | 11.4922 | 11.5833 | 12.3348 | 11.8078 | 11.1316 | 11.1689
13 | 38 | 2025 | Spring | Pc_flex, [MW] | Expected | - | 0.026446 | 0.026488 | 0.026483 | 0.026543 | 0.02658 | 0.026657 | 0.02693 | 0.027058 | 0.027053 | 0.027382 | 0.027298 | 0.027498 | 0.027603 | 0.027621 | 0.02747 | 0.027403 | 0.027376 | 0.027426 | 0.026632 | 0.026917 | 0.027148 | 0.026879 | 0.567 | 0.026459
13 | 38 | 2025 | Spring | Pc_net, [MW] | Expected | - | 11.3507 | 10.9942 | 10.493 | 10.5058 | 10.4917 | 10.2521 | 11.4939 | 11.4703 | 11.8613 | 11.8485 | 11.844 | 12.2138 | 12.0777 | 12.0274 | 11.5027 | 11.8171 | 11.6705 | 11.7859 | 11.4682 | 11.5589 | 12.3102 | 11.7834 | 11.6969 | 11.145
13 | 38 | 2025 | Spring | Qc, [MVAr] | Expected | - | 0.64761 | 0.43941 | 0.29251 | 0.26065 | 0.39033 | 0.22792 | 0.95729 | 1.4174 | 1.6979 | 1.7002 | 1.6451 | 2.0739 | 1.8318 | 1.5722 | 1.3633 | 1.5122 | 1.3622 | 1.344 | 1.177 | 1.2255 | 1.465 | 1.0362 | 0.58989 | 0.39684
13 | 38 | 2025 | Spring | Qc_flex, [MVAr] | Expected | - | 0.026446 | 0.026488 | 0.026483 | 0.026543 | 0.02658 | 0.026657 | 0.02693 | 0.027058 | 0.027053 | 0.027382 | 0.027298 | 0.027498 | 0.027603 | 0.027621 | 0.02747 | 0.027403 | 0.027376 | 0.027426 | 0.026632 | 0.026917 | 0.027148 | 0.026879 | 0.567 | 0.026459
13 | 38 | 2025 | Spring | Qc_net, [MVAr] | Expected | - | 0.65973 | 0.45157 | 0.30473 | 0.2729 | 0.4026 | 0.24022 | 0.96954 | 1.4297 | 1.7101 | 1.7125 | 1.6574 | 2.0861 | 1.8441 | 1.5844 | 1.3756 | 1.5244 | 1.3744 | 1.3561 | 1.189 | 1.2375 | 1.4771 | 1.0484 | 0.30687 | 0.4089
14 | 40 | 2025 | Spring | Pc, [MW] | Expected | - | -0.21985 | -0.18954 | -0.18417 | -0.1882 | -0.19355 | -0.22408 | -0.27285 | -0.37425 | -0.41566 | -0.42668 | -0.43263 | -0.42497 | -0.4267 | -0.39715 | -0.39261 | -0.40325 | -0.39856 | -0.40073 | -0.40744 | -0.44478 | -0.5203 | -0.48292 | -0.36959 | -0.29339
14 | 40 | 2025 | Spring | Pc_flex, [MW] | Expected | - | 0.0037225 | 0.0037365 | 0.003758 | 0.0037703 | 0.0037802 | 0.0037923 | 0.003787 | 0.0038022 | 0.0037903 | 0.0038253 | 0.0038246 | 0.003817 | 0.0038132 | 0.0038099 | 0.0038021 | 0.0037897 | 0.0037801 | 0.0037628 | 0.0036765 | 0.0037063 | 0.0037202 | 0.0037347 | 0.026363 | 0.0036934
14 | 40 | 2025 | Spring | Pc_net, [MW] | Expected | - | -0.22082 | -0.19052 | -0.18515 | -0.18918 | -0.19454 | -0.22507 | -0.27384 | -0.37525 | -0.41665 | -0.4277 | -0.43364 | -0.42598 | -0.42771 | -0.39816 | -0.39362 | -0.40426 | -0.39956 | -0.40173 | -0.40839 | -0.44574 | -0.52127 | -0.48389 | -0.34473 | -0.29435
14 | 40 | 2025 | Spring | Qc, [MVAr] | Expected | - | 0.20369 | 0.20728 | 0.20628 | 0.20394 | 0.20289 | 0.20062 | 0.19036 | 0.15899 | 0.15096 | 0.14414 | 0.14721 | 0.14195 | 0.14773 | 0.1517 | 0.15909 | 0.14599 | 0.14378 | 0.14123 | 0.15143 | 0.15815 | 0.16273 | 0.16836 | 0.18618 | 0.18842
14 | 40 | 2025 | Spring | Qc_flex, [MVAr] | Expected | - | 0.0037225 | 0.0037365 | 0.003758 | 0.0037703 | 0.0037802 | 0.0037923 | 0.003787 | 0.0038022 | 0.0037903 | 0.0038253 | 0.0038246 | 0.003817 | 0.0038132 | 0.0038099 | 0.0038021 | 0.0037897 | 0.0037801 | 0.0037628 | 0.0036765 | 0.0037063 | 0.0037202 | 0.0037347 | 0.026363 | 0.0036934
14 | 40 | 2025 | Spring | Qc_net, [MVAr] | Expected | - | 0.20416 | 0.20776 | 0.20676 | 0.20443 | 0.20338 | 0.20111 | 0.19085 | 0.15949 | 0.15145 | 0.14464 | 0.14771 | 0.14245 | 0.14822 | 0.15219 | 0.15958 | 0.14647 | 0.14426 | 0.1417 | 0.15188 | 0.15862 | 0.1632 | 0.16884 | 0.17342 | 0.18888
11 | 34 | 2025 | Summer | Pc, [MW] | 0 | 0 | 1.0058 | 0.91668 | 0.85483 | 0.82193 | 0.80977 | 0.84257 | 1.0041 | 1.1196 | 1.2708 | 1.3868 | 1.4772 | 1.5347 | 1.4618 | 1.3898 | 1.294 | 1.2126 | 1.1811 | 1.2699 | 1.3217 | 1.3677 | 1.5166 | 1.4342 | 1.3782 | 1.1876
11 | 34 | 2025 | Summer | Pc_flex, [MW] | 0 | 0 | 0.0034187 | 0.0034215 | 0.0034261 | 0.0034287 | 0.0034309 | 0.0034334 | 0.0034321 | 0.0034353 | 0.0034328 | 0.0034393 | 0.0034393 | 0.0034376 | 0.0034368 | 0.003436 | 0.0034344 | 0.0034317 | 0.0034295 | 0.0034254 | 0.0034102 | 0.0034153 | 0.0034179 | 0.003421 | 0.0034104 | 0.0034131
11 | 34 | 2025 | Summer | Pc_net, [MW] | 0 | 0 | 1.0058 | 0.91669 | 0.85483 | 0.82193 | 0.80977 | 0.84257 | 1.0041 | 1.1196 | 1.2708 | 1.3868 | 1.4772 | 1.5347 | 1.4618 | 1.3898 | 1.294 | 1.2126 | 1.1811 | 1.2699 | 1.3217 | 1.3677 | 1.5167 | 1.4342 | 1.3782 | 1.1876
11 | 34 | 2025 | Summer | Qc, [MVAr] | 0 | 0 | -0.43703 | -0.46326 | -0.47938 | -0.49012 | -0.47525 | -0.48504 | -0.44423 | -0.35594 | -0.31245 | -0.31945 | -0.32519 | -0.31835 | -0.31703 | -0.36154 | -0.37993 | -0.38352 | -0.3771 | -0.34032 | -0.28315 | -0.27839 | -0.29706 | -0.26994 | -0.31518 | -0.33795
11 | 34 | 2025 | Summer | Qc_flex, [MVAr] | 0 | 0 | 0.0034187 | 0.0034215 | 0.0034261 | 0.0034287 | 0.0034309 | 0.0034334 | 0.0034321 | 0.0034353 | 0.0034328 | 0.0034393 | 0.0034393 | 0.0034376 | 0.0034368 | 0.003436 | 0.0034344 | 0.0034317 | 0.0034295 | 0.0034254 | 0.0034102 | 0.0034153 | 0.0034179 | 0.003421 | 0.0034104 | 0.0034131
11 | 34 | 2025 | Summer | Qc_net, [MVAr] | 0 | 0 | -0.43703 | -0.46326 | -0.47938 | -0.49012 | -0.47525 | -0.48504 | -0.44423 | -0.35594 | -0.31245 | -0.31945 | -0.32519 | -0.31835 | -0.31703 | -0.36154 | -0.37993 | -0.38352 | -0.3771 | -0.34032 | -0.28315 | -0.27839 | -0.29706 | -0.26994 | -0.31518 | -0.33795
12 | 36 | 2025 | Summer | Pc, [MW] | 0 | 0 | 4.1857 | 4.2681 | 4.51 | 4.1609 | 4.2607 | 4.0164 | 4.0915 | 4.193 | 3.7054 | 2.7553 | 3.863 | 4.3025 | 4.3253 | 4.6091 | 3.5598 | 4.8777 | 4.4013 | 4.3527 | 4.308 | 4.7062 | 5.2919 | 5.2074 | 5.4072 | 5.4906
12 | 36 | 2025 | Summer | Pc_flex, [MW] | 0 | 0 | 0.0034561 | 0.0034516 | 0.0034308 | 0.0034587 | 0.0034532 | 0.0034671 | 0.0034595 | 0.0034551 | 0.0034755 | 0.0034933 | 0.0034658 | 0.0034418 | 0.0034346 | 0.0034173 | 0.0034784 | 0.0033927 | 0.0034359 | 0.003438 | 0.0034454 | 0.0034032 | 0.00333 | 0.0033502 | 0.0055606 | 6.3966e-06
12 | 36 | 2025 | Summer | Pc_net, [MW] | 0 | 0 | 4.1857 | 4.2681 | 4.51 | 4.1609 | 4.2607 | 4.0164 | 4.0915 | 4.193 | 3.7054 | 2.7553 | 3.863 | 4.3025 | 4.3254 | 4.6091 | 3.5598 | 4.8777 | 4.4013 | 4.3527 | 4.308 | 4.7062 | 5.2914 | 5.2072 | 5.4053 | 5.4926
12 | 36 | 2025 | Summer | Qc, [MVAr] | 0 | 0 | -0.44119 | -0.56305 | -0.95867 | -0.59619 | -0.20467 | -0.10432 | -0.81224 | -0.39828 | -0.12713 | -0.23786 | -0.45334 | -0.061162 | 0.68193 | 0.20373 | -0.30653 | 0.10779 | -0.073765 | 0.017615 | 0.18382 | 0.81123 | 1.6682 | 1.1867 | 1.4789 | 1.2491
12 | 36 | 2025 | Summer | Qc_flex, [MVAr] | 0 | 0 | 0.0034561 | 0.0034516 | 0.0034308 | 0.0034587 | 0.0034532 | 0.0034671 | 0.0034595 | 0.0034551 | 0.0034755 | 0.0034933 | 0.0034658 | 0.0034418 | 0.0034346 | 0.0034173 | 0.0034784 | 0.0033927 | 0.0034359 | 0.003438 | 0.0034454 | 0.0034032 | 0.00333 | 0.0033502 | 0.0055606 | 6.3966e-06
12 | 36 | 2025 | Summer | Qc_net, [MVAr] | 0 | 0 | -0.44119 | -0.56305 | -0.95867 | -0.59619 | -0.20467 | -0.10433 | -0.81224 | -0.39828 | -0.12713 | -0.23786 | -0.45334 | -0.061163 | 0.68192 | 0.20373 | -0.30653 | 0.10778 | -0.073769 | 0.017609 | 0.18381 | 0.81122 | 1.668 | 1.1867 | 1.4793 | 1.2489
13 | 38 | 2025 | Summer | Pc, [MW] | 0 | 0 | 10.5175 | 10.3983 | 10.1191 | 10.1148 | 9.9308 | 9.9717 | 11.5155 | 11.5657 | 12.314 | 11.7549 | 11.9778 | 11.9375 | 11.9069 | 11.9786 | 11.2332 | 11.2231 | 11.2069 | 11.52 | 12.0366 | 11.456 | 11.106 | 10.5528 | 10.0166 | 10.0452
13 | 38 | 2025 | Summer | Pc_flex, [MW] | 0 | 0 | 0.0034511 | 0.0034514 | 0.0034517 | 0.0034519 | 0.0034521 | 0.0034522 | 0.0034513 | 0.0034514 | 0.0034509 | 0.0034514 | 0.0034513 | 0.0034511 | 0.0034511 | 0.003451 | 0.0034515 | 0.0034512 | 0.0034511 | 0.0034507 | 0.0034498 | 0.0034504 | 0.0034506 | 0.0034512 | 0.0034507 | 0.0034509
13 | 38 | 2025 | Summer | Pc_net, [MW] | 0 | 0 | 10.5175 | 10.3983 | 10.1191 | 10.1148 | 9.9308 | 9.9717 | 11.5155 | 11.5657 | 12.314 | 11.7549 | 11.9778 | 11.9375 | 11.9069 | 11.9786 | 11.2332 | 11.2231 | 11.2069 | 11.52 | 12.0366 | 11.456 | 11.106 | 10.5528 | 10.0166 | 10.0452
13 | 38 | 2025 | Summer | Qc, [MVAr] | 0 | 0 | 0.61756 | 0.51089 | 0.41273 | 0.41064 | 0.31323 | 0.17817 | 0.99621 | 1.107 | 1.5716 | 1.6159 | 2.0833 | 2.0452 | 1.5768 | 1.183 | 0.69493 | 0.84964 | 0.79852 | 1.1605 | 0.020756 | 0.65717 | 1.0465 | 1.0112 | 0.66779 | 0.35265
13 | 38 | 2025 | Summer | Qc_flex, [MVAr] | 0 | 0 | 0.0034511 | 0.0034514 | 0.0034517 | 0.0034519 | 0.0034521 | 0.0034522 | 0.0034513 | 0.0034514 | 0.0034509 | 0.0034514 | 0.0034513 | 0.0034511 | 0.0034511 | 0.003451 | 0.0034515 | 0.0034512 | 0.0034511 | 0.0034507 | 0.0034498 | 0.0034504 | 0.0034506 | 0.0034512 | 0.0034507 | 0.0034509
13 | 38 | 2025 | Summer | Qc_net, [MVAr] | 0 | 0 | 0.61756 | 0.51089 | 0.41273 | 0.41064 | 0.31323 | 0.17817 | 0.99621 | 1.107 | 1.5716 | 1.6159 | 2.0833 | 2.0452 | 1.5768 | 1.183 | 0.69493 | 0.84964 | 0.79852 | 1.1605 | 0.020755 | 0.65717 | 1.0465 | 1.0112 | 0.66779 | 0.35265
14 | 40 | 2025 | Summer | Pc, [MW] | 0 | 0 | -0.23774 | -0.21126 | -0.20865 | -0.20536 | -0.21121 | -0.22307 | -0.246 | -0.32727 | -0.38464 | -0.45142 | -0.49775 | -0.51724 | -0.48491 | -0.43522 | -0.38825 | -0.37283 | -0.38088 | -0.36867 | -0.36659 | -0.39298 | -0.41553 | -0.44044 | -0.36947 | -0.29873
14 | 40 | 2025 | Summer | Pc_flex, [MW] | 0 | 0 | 0.0033428 | 0.003357 | 0.0033738 | 0.0033808 | 0.0033852 | 0.0033895 | 0.0033873 | 0.003392 | 0.0033881 | 0.0034006 | 0.0034002 | 0.0033974 | 0.0033961 | 0.0033949 | 0.0033929 | 0.003388 | 0.0033832 | 0.0033709 | 0.0032772 | 0.0033213 | 0.0033381 | 0.0033543 | 0.0032788 | 0.0033046
14 | 40 | 2025 | Summer | Pc_net, [MW] | 0 | 0 | -0.23773 | -0.21126 | -0.20865 | -0.20536 | -0.21121 | -0.22307 | -0.246 | -0.32728 | -0.38465 | -0.45143 | -0.49776 | -0.51726 | -0.48492 | -0.43524 | -0.38826 | -0.37283 | -0.38088 | -0.36868 | -0.36658 | -0.39297 | -0.41552 | -0.44043 | -0.36946 | -0.29872
14 | 40 | 2025 | Summer | Qc, [MVAr] | 0 | 0 | 0.20027 | 0.19984 | 0.20084 | 0.20345 | 0.20791 | 0.20402 | 0.19349 | 0.18332 | 0.1599 | 0.12919 | 0.12998 | 0.13374 | 0.1259 | 0.15678 | 0.15559 | 0.15357 | 0.15251 | 0.15393 | 0.15098 | 0.15789 | 0.16267 | 0.18121 | 0.17243 | 0.17836
14 | 40 | 2025 | Summer | Qc_flex, [MVAr] | 0 | 0 | 0.0033428 | 0.003357 | 0.0033738 | 0.0033808 | 0.0033852 | 0.0033895 | 0.0033873 | 0.003392 | 0.0033881 | 0.0034006 | 0.0034002 | 0.0033974 | 0.0033961 | 0.0033949 | 0.0033929 | 0.003388 | 0.0033832 | 0.0033709 | 0.0032772 | 0.0033213 | 0.0033381 | 0.0033543 | 0.0032788 | 0.0033046
14 | 40 | 2025 | Summer | Qc_net, [MVAr] | 0 | 0 | 0.20027 | 0.19984 | 0.20084 | 0.20345 | 0.20791 | 0.20402 | 0.19349 | 0.18332 | 0.1599 | 0.12919 | 0.12997 | 0.13374 | 0.1259 | 0.15678 | 0.15559 | 0.15357 | 0.15251 | 0.15393 | 0.15098 | 0.15789 | 0.16267 | 0.18121 | 0.17243 | 0.17836
11 | 34 | 2025 | Summer | Pc, [MW] | 0 | 1 | 1.0185 | 0.93794 | 0.88104 | 0.85341 | 0.85027 | 0.89071 | 1.0156 | 1.1475 | 1.3028 | 1.3814 | 1.4507 | 1.5345 | 1.5659 | 1.4849 | 1.4095 | 1.3599 | 1.3096 | 1.3792 | 1.4365 | 1.4468 | 1.5649 | 1.5407 | 1.4707 | 1.2707
11 | 34 | 2025 | Summer | Pc_flex, [MW] | 0 | 1 | 0.0034187 | 0.0034215 | 0.0034261 | 0.0034287 | 0.0034309 | 0.0034334 | 0.0034321 | 0.0034353 | 0.0034328 | 0.0034393 | 0.0034393 | 0.0034376 | 0.0034368 | 0.003436 | 0.0034344 | 0.0034317 | 0.0034295 | 0.0034254 | 0.0034102 | 0.0034153 | 0.0034179 | 0.003421 | 0.0034104 | 0.0034131
11 | 34 | 2025 | Summer | Pc_net, [MW] | 0 | 1 | 1.0185 | 0.93794 | 0.88105 | 0.85341 | 0.85027 | 0.89071 | 1.0156 | 1.1475 | 1.3028 | 1.3814 | 1.4507 | 1.5345 | 1.5659 | 1.4849 | 1.4095 | 1.3599 | 1.3096 | 1.3792 | 1.4365 | 1.4468 | 1.5649 | 1.5407 | 1.4707 | 1.2707
11 | 34 | 2025 | Summer | Qc, [MVAr] | 0 | 1 | -0.43938 | -0.46428 | -0.47757 | -0.49012 | -0.47422 | -0.48309 | -0.44583 | -0.36022 | -0.3165 | -0.33057 | -0.34825 | -0.34031 | -0.32835 | -0.36878 | -0.39046 | -0.38989 | -0.38178 | -0.34457 | -0.2855 | -0.28927 | -0.30169 | -0.28225 | -0.32658 | -0.34562
11 | 34 | 2025 | Summer | Qc_flex, [MVAr] | 0 | 1 | 0.0034187 | 0.0034215 | 0.0034261 | 0.0034287 | 0.0034309 | 0.0034334 | 0.0034321 | 0.0034353 | 0.0034328 | 0.0034393 | 0.0034393 | 0.0034376 | 0.0034368 | 0.003436 | 0.0034344 | 0.0034317 | 0.0034295 | 0.0034254 | 0.0034102 | 0.0034153 | 0.0034179 | 0.003421 | 0.0034104 | 0.0034131
11 | 34 | 2025 | Summer | Qc_net, [MVAr] | 0 | 1 | -0.43938 | -0.46428 | -0.47757 | -0.49012 | -0.47422 | -0.48309 | -0.44583 | -0.36022 | -0.3165 | -0.33057 | -0.34825 | -0.34031 | -0.32835 | -0.36878 | -0.39046 | -0.38989 | -0.38178 | -0.34457 | -0.2855 | -0.28927 | -0.30169 | -0.28225 | -0.32658 | -0.34562
12 | 36 | 2025 | Summer | Pc, [MW] | 0 | 1 | 5.0174 | 4.5236 | 4.214 | 4.1382 | 4.2001 | 4.0551 | 4.2486 | 3.9567 | 3.4437 | 3.1531 | 3.9027 | 4.0853 | 4.1119 | 4.0008 | 3.8065 | 4.4296 | 4.1664 | 4.1412 | 4.3717 | 4.4765 | 4.4847 | 4.4577 | 4.8751 | 4.8354
12 | 36 | 2025 | Summer | Pc_flex, [MW] | 0 | 1 | 0.0034618 | 0.0034508 | 0.003446 | 0.0034451 | 0.0034462 | 0.0034445 | 0.0034478 | 0.003444 | 0.0034391 | 0.0034398 | 0.0034462 | 0.0034482 | 0.003448 | 0.0034462 | 0.0034433 | 0.0034521 | 0.003447 | 0.0034462 | 0.0034442 | 0.0034477 | 0.0034486 | 0.0034495 | 0.0034561 | 0.0034567
12 | 36 | 2025 | Summer | Pc_net, [MW] | 0 | 1 | 5.0174 | 4.5236 | 4.214 | 4.1382 | 4.2001 | 4.0551 | 4.2486 | 3.9567 | 3.4437 | 3.1531 | 3.9027 | 4.0853 | 4.1119 | 4.0008 | 3.8065 | 4.4296 | 4.1664 | 4.1412 | 4.3717 | 4.4766 | 4.4847 | 4.4577 | 4.8751 | 4.8354
12 | 36 | 2025 | Summer | Qc, [MVAr] | 0 | 1 | -0.072909 | 0.13838 | 0.2283 | 0.038477 | -0.42188 | -0.19451 | -0.38773 | -0.58814 | -0.73292 | -0.80055 | -0.48533 | -0.66847 | -0.26511 | -0.036424 | -0.61032 | -0.38773 | -0.30315 | -0.26619 | -0.17662 | -0.14141 | -0.12606 | 0.34084 | 0.094756 | 0.40346
12 | 36 | 2025 | Summer | Qc_flex, [MVAr] | 0 | 1 | 0.0034618 | 0.0034508 | 0.003446 | 0.0034451 | 0.0034462 | 0.0034445 | 0.0034478 | 0.003444 | 0.0034391 | 0.0034398 | 0.0034462 | 0.0034482 | 0.003448 | 0.0034462 | 0.0034433 | 0.0034521 | 0.003447 | 0.0034462 | 0.0034442 | 0.0034477 | 0.0034486 | 0.0034495 | 0.0034561 | 0.0034567
12 | 36 | 2025 | Summer | Qc_net, [MVAr] | 0 | 1 | -0.072909 | 0.13838 | 0.2283 | 0.038477 | -0.42187 | -0.19451 | -0.38773 | -0.58814 | -0.73292 | -0.80054 | -0.48533 | -0.66846 | -0.26511 | -0.036425 | -0.61032 | -0.38773 | -0.30315 | -0.26619 | -0.17661 | -0.14141 | -0.12606 | 0.34084 | 0.094754 | 0.40346
13 | 38 | 2025 | Summer | Pc, [MW] | 0 | 1 | 11.2024 | 11.0327 | 10.8144 | 10.7886 | 10.5607 | 10.4808 | 11.5535 | 11.2896 | 11.9098 | 11.725 | 12.147 | 12.1492 | 11.8559 | 11.6791 | 10.9617 | 11.0002 | 10.8147 | 11.1609 | 10.9037 | 11.0488 | 11.1652 | 11.0357 | 11.0156 | 10.7418
13 | 38 | 2025 | Summer | Pc_flex, [MW] | 0 | 1 | 0.0034507 | 0.003451 | 0.0034513 | 0.0034515 | 0.0034517 | 0.0034519 | 0.0034513 | 0.0034516 | 0.0034512 | 0.0034515 | 0.0034514 | 0.0034512 | 0.0034512 | 0.0034513 | 0.0034516 | 0.0034514 | 0.0034514 | 0.003451 | 0.0034504 | 0.0034507 | 0.0034507 | 0.0034509 | 0.0034502 | 0.0034506
13 | 38 | 2025 | Summer | Pc_net, [MW] | 0 | 1 | 11.2024 | 11.0327 | 10.8144 | 10.7886 | 10.5607 | 10.4808 | 11.5535 | 11.2896 | 11.9098 | 11.725 | 12.147 | 12.1492 | 11.8559 | 11.6791 | 10.9617 | 11.0002 | 10.8147 | 11.1609 | 10.9037 | 11.0488 | 11.1651 | 11.0357 | 11.0156 | 10.7418
13 | 38 | 2025 | Summer | Qc, [MVAr] | 0 | 1 | 0.61205 | 0.45422 | 0.3467 | 0.36888 | 0.22307 | 0.043106 | 0.73092 | 0.80841 | 1.3212 | 1.4595 | 2.0911 | 2.0936 | 1.4873 | 1.0702 | 0.57761 | 0.74441 | 0.62093 | 1.1095 | -0.71742 | 0.36487 | 1.0419 | 1.1027 | 0.81586 | 0.3671
13 | 38 | 2025 | Summer | Qc_flex, [MVAr] | 0 | 1 | 0.0034507 | 0.003451 | 0.0034513 | 0.0034515 | 0.0034517 | 0.0034519 | 0.0034513 | 0.0034516 | 0.0034512 | 0.0034515 | 0.0034514 | 0.0034512 | 0.0034512 | 0.0034513 | 0.0034516 | 0.0034514 | 0.0034514 | 0.003451 | 0.0034504 | 0.0034507 | 0.0034507 | 0.0034509 | 0.0034502 | 0.0034506
13 | 38 | 2025 | Summer | Qc_net, [MVAr] | 0 | 1 | 0.61205 | 0.45421 | 0.3467 | 0.36888 | 0.22307 | 0.043106 | 0.73092 | 0.80841 | 1.3212 | 1.4595 | 2.0911 | 2.0936 | 1.4873 | 1.0702 | 0.57761 | 0.74441 | 0.62093 | 1.1095 | -0.71742 | 0.36487 | 1.0419 | 1.1027 | 0.81586 | 0.3671
14 | 40 | 2025 | Summer | Pc, [MW] | 0 | 1 | -0.25388 | -0.23026 | -0.22592 | -0.22228 | -0.22872 | -0.24684 | -0.28456 | -0.36309 | -0.41092 | -0.45696 | -0.49981 | -0.51725 | -0.48951 | -0.4371 | -0.38156 | -0.37387 | -0.3816 | -0.36804 | -0.38017 | -0.41236 | -0.42761 | -0.41666 | -0.35175 | -0.2912
14 | 40 | 2025 | Summer | Pc_flex, [MW] | 0 | 1 | 0.0033426 | 0.0033569 | 0.0033738 | 0.0033807 | 0.0033852 | 0.0033895 | 0.0033872 | 0.0033921 | 0.0033882 | 0.0034006 | 0.0034002 | 0.0033974 | 0.0033961 | 0.0033951 | 0.003393 | 0.0033881 | 0.0033833 | 0.003371 | 0.0032775 | 0.0033214 | 0.0033381 | 0.0033543 | 0.0032786 | 0.0033044
14 | 40 | 2025 | Summer | Pc_net, [MW] | 0 | 1 | -0.25388 | -0.23025 | -0.22592 | -0.22228 | -0.22872 | -0.24684 | -0.28456 | -0.3631 | -0.41092 | -0.45697 | -0.49983 | -0.51726 | -0.48953 | -0.43711 | -0.38157 | -0.37387 | -0.3816 | -0.36804 | -0.38015 | -0.41235 | -0.4276 | -0.41665 | -0.35174 | -0.29119
14 | 40 | 2025 | Summer | Qc, [MVAr] | 0 | 1 | 0.20411 | 0.20116 | 0.20106 | 0.20427 | 0.20619 | 0.20712 | 0.20075 | 0.19468 | 0.17579 | 0.1517 | 0.14809 | 0.14137 | 0.14822 | 0.17513 | 0.16375 | 0.16214 | 0.16267 | 0.1625 | 0.16575 | 0.16211 | 0.16432 | 0.18119 | 0.17598 | 0.18484
14 | 40 | 2025 | Summer | Qc_flex, [MVAr] | 0 | 1 | 0.0033426 | 0.0033569 | 0.0033738 | 0.0033807 | 0.0033852 | 0.0033895 | 0.0033872 | 0.0033921 | 0.0033882 | 0.0034006 | 0.0034002 | 0.0033974 | 0.0033961 | 0.0033951 | 0.003393 | 0.0033881 | 0.0033833 | 0.003371 | 0.0032775 | 0.0033214 | 0.0033381 | 0.0033543 | 0.0032786 | 0.0033044
14 | 40 | 2025 | Summer | Qc_net, [MVAr] | 0 | 1 | 0.20411 | 0.20116 | 0.20106 | 0.20427 | 0.20619 | 0.20712 | 0.20075 | 0.19468 | 0.17578 | 0.1517 | 0.14808 | 0.14136 | 0.14822 | 0.17513 | 0.16375 | 0.16214 | 0.16267 | 0.1625 | 0.16575 | 0.16211 | 0.16432 | 0.18118 | 0.17598 | 0.18484
11 | 34 | 2025 | Summer | Pc, [MW] | 0 | 2 | 0.93843 | 0.85139 | 0.79602 | 0.76217 | 0.74708 | 0.73663 | 0.8448 | 0.99259 | 1.2313 | 1.4027 | 1.5149 | 1.6221 | 1.4993 | 1.3487 | 1.2379 | 1.1604 | 1.0883 | 1.1352 | 1.19 | 1.2407 | 1.3342 | 1.4652 | 1.4022 | 1.1734
11 | 34 | 2025 | Summer | Pc_flex, [MW] | 0 | 2 | 0.0034187 | 0.0034215 | 0.0034261 | 0.0034288 | 0.0034309 | 0.0034335 | 0.0034321 | 0.0034353 | 0.0034328 | 0.0034393 | 0.0034393 | 0.0034376 | 0.0034368 | 0.003436 | 0.0034344 | 0.0034317 | 0.0034295 | 0.0034254 | 0.0034102 | 0.0034153 | 0.0034179 | 0.003421 | 0.0034104 | 0.0034131
11 | 34 | 2025 | Summer | Pc_net, [MW] | 0 | 2 | 0.93843 | 0.85139 | 0.79602 | 0.76217 | 0.74708 | 0.73663 | 0.8448 | 0.9926 | 1.2313 | 1.4027 | 1.5149 | 1.6221 | 1.4993 | 1.3487 | 1.2379 | 1.1604 | 1.0883 | 1.1352 | 1.19 | 1.2407 | 1.3342 | 1.4652 | 1.4022 | 1.1734
11 | 34 | 2025 | Summer | Qc, [MVAr] | 0 | 2 | -0.42662 | -0.46024 | -0.48584 | -0.49012 | -0.47905 | -0.48495 | -0.39268 | -0.31591 | -0.26847 | -0.21144 | -0.18743 | -0.19822 | -0.24903 | -0.2758 | -0.29695 | -0.30737 | -0.31254 | -0.25381 | -0.22561 | -0.22671 | -0.21592 | -0.23041 | -0.27148 | -0.31313
11 | 34 | 2025 | Summer | Qc_flex, [MVAr] | 0 | 2 | 0.0034187 | 0.0034215 | 0.0034261 | 0.0034288 | 0.0034309 | 0.0034335 | 0.0034321 | 0.0034353 | 0.0034328 | 0.0034393 | 0.0034393 | 0.0034376 | 0.0034368 | 0.003436 | 0.0034344 | 0.0034317 | 0.0034295 | 0.0034254 | 0.0034102 | 0.0034153 | 0.0034179 | 0.003421 | 0.0034104 | 0.0034131
11 | 34 | 2025 | Summer | Qc_net, [MVAr] | 0 | 2 | -0.42662 | -0.46024 | -0.48584 | -0.49012 | -0.47905 | -0.48495 | -0.39268 | -0.31591 | -0.26847 | -0.21144 | -0.18743 | -0.19822 | -0.24903 | -0.2758 | -0.29695 | -0.30737 | -0.31254 | -0.25381 | -0.22561 | -0.22671 | -0.21592 | -0.23041 | -0.27148 | -0.31313
12 | 36 | 2025 | Summer | Pc, [MW] | 0 | 2 | 4.8171 | 4.4706 | 4.3045 | 4.1497 | 4.1905 | 4.031 | 4.1999 | 4.0059 | 3.5035 | 3.0604 | 3.8936 | 4.1373 | 4.1628 | 4.1442 | 3.7509 | 4.532 | 4.2156 | 4.1854 | 4.3482 | 4.5254 | 4.668 | 4.6273 | 4.9863 | 4.9818
12 | 36 | 2025 | Summer | Pc_flex, [MW] | 0 | 2 | 0.0034624 | 0.0034505 | 0.0034471 | 0.003444 | 0.0034446 | 0.0034424 | 0.0034456 | 0.0034426 | 0.0034368 | 0.0034367 | 0.0034443 | 0.0034476 | 0.0034474 | 0.0034467 | 0.0034404 | 0.003454 | 0.0034464 | 0.0034454 | 0.0034423 | 0.0034481 | 0.0034537 | 0.0034525 | 0.0034608 | 0.0034616
12 | 36 | 2025 | Summer | Pc_net, [MW] | 0 | 2 | 4.8171 | 4.4706 | 4.3045 | 4.1497 | 4.1905 | 4.031 | 4.1999 | 4.0059 | 3.5036 | 3.0604 | 3.8936 | 4.1373 | 4.1628 | 4.1441 | 3.7509 | 4.532 | 4.2156 | 4.1854 | 4.3483 | 4.5254 | 4.668 | 4.6273 | 4.9863 | 4.9818
12 | 36 | 2025 | Summer | Qc, [MVAr] | 0 | 2 | 0.98471 | 0.58378 | 0.4451 | 0.23204 | -0.20382 | -0.0080659 | -0.092177 | -0.45051 | -0.88153 | -1.0191 | -0.44339 | -0.41878 | -0.33434 | -0.14529 | -0.015201 | -0.14631 | -0.11445 | -0.21443 | -0.19844 | -0.51074 | -0.85235 | -0.36892 | -0.3697 | -0.065925
12 | 36 | 2025 | Summer | Qc_flex, [MVAr] | 0 | 2 | 0.0034624 | 0.0034505 | 0.0034471 | 0.003444 | 0.0034446 | 0.0034424 | 0.0034456 | 0.0034426 | 0.0034368 | 0.0034367 | 0.0034443 | 0.0034476 | 0.0034474 | 0.0034467 | 0.0034404 | 0.003454 | 0.0034464 | 0.0034454 | 0.0034423 | 0.0034481 | 0.0034537 | 0.0034525 | 0.0034608 | 0.0034616
12 | 36 | 2025 | Summer | Qc_net, [MVAr] | 0 | 2 | 0.9847 | 0.58378 | 0.4451 | 0.23204 | -0.20382 | -0.008066 | -0.092177 | -0.45051 | -0.88152 | -1.0191 | -0.44339 | -0.41878 | -0.33434 | -0.14529 | -0.015201 | -0.14631 | -0.11445 | -0.21443 | -0.19844 | -0.51074 | -0.85235 | -0.36892 | -0.3697 | -0.065925
13 | 38 | 2025 | Summer | Pc, [MW] | 0 | 2 | 11.6484 | 11.4464 | 11.2694 | 11.2259 | 10.9696 | 10.8122 | 11.5786 | 11.109 | 11.6456 | 11.7055 | 12.2513 | 12.2852 | 11.8353 | 11.4943 | 10.8102 | 10.8778 | 10.5826 | 10.9496 | 10.1553 | 10.7915 | 11.2267 | 11.367 | 11.6788 | 11.2112
13 | 38 | 2025 | Summer | Pc_flex, [MW] | 0 | 2 | 0.0034506 | 0.0034509 | 0.0034512 | 0.0034513 | 0.0034515 | 0.0034517 | 0.0034513 | 0.0034516 | 0.0034513 | 0.0034516 | 0.0034515 | 0.0034514 | 0.0034514 | 0.0034514 | 0.0034516 | 0.0034514 | 0.0034514 | 0.0034511 | 0.0034505 | 0.0034507 | 0.0034508 | 0.0034509 | 0.0034501 | 0.0034505
13 | 38 | 2025 | Summer | Pc_net, [MW] | 0 | 2 | 11.6484 | 11.4464 | 11.2694 | 11.2259 | 10.9696 | 10.8122 | 11.5786 | 11.109 | 11.6456 | 11.7055 | 12.2513 | 12.2852 | 11.8353 | 11.4943 | 10.8102 | 10.8778 | 10.5826 | 10.9496 | 10.1553 | 10.7915 | 11.2267 | 11.367 | 11.6788 | 11.2112
13 | 38 | 2025 | Summer | Qc, [MVAr] | 0 | 2 | 0.62169 | 0.6309 | 0.55147 | 0.49458 | 0.50759 | 0.4843 | 1.5869 | 1.7941 | 2.1531 | 1.9836 | 2.0573 | 1.9322 | 1.809 | 1.4815 | 1.029 | 1.136 | 1.2445 | 1.3075 | 1.7181 | 1.3331 | 1.0778 | 0.80674 | 0.32879 | 0.32769
13 | 38 | 2025 | Summer | Qc_flex, [MVAr] | 0 | 2 | 0.0034506 | 0.0034509 | 0.0034512 | 0.0034513 | 0.0034515 | 0.0034517 | 0.0034513 | 0.0034516 | 0.0034513 | 0.0034516 | 0.0034515 | 0.0034514 | 0.0034514 | 0.0034514 | 0.0034516 | 0.0034514 | 0.0034514 | 0.0034511 | 0.0034505 | 0.0034507 | 0.0034508 | 0.0034509 | 0.0034501 | 0.0034505
13 | 38 | 2025 | Summer | Qc_net, [MVAr] | 0 | 2 | 0.62169 | 0.6309 | 0.55147 | 0.49458 | 0.50759 | 0.4843 | 1.5869 | 1.7941 | 2.1531 | 1.9836 | 2.0573 | 1.9322 | 1.809 | 1.4815 | 1.029 | 1.136 | 1.2445 | 1.3075 | 1.7181 | 1.3331 | 1.0778 | 0.80673 | 0.32879 | 0.32769
14 | 40 | 2025 | Summer | Pc, [MW] | 0 | 2 | -0.24741 | -0.2226 | -0.2189 | -0.21538 | -0.22146 | -0.23716 | -0.26909 | -0.34861 | -0.40021 | -0.45459 | -0.49887 | -0.51724 | -0.48745 | -0.43581 | -0.38349 | -0.3727 | -0.38056 | -0.36759 | -0.3742 | -0.40431 | -0.42243 | -0.42578 | -0.35848 | -0.29397
14 | 40 | 2025 | Summer | Pc_flex, [MW] | 0 | 2 | 0.0033426 | 0.0033569 | 0.0033737 | 0.0033807 | 0.0033851 | 0.0033895 | 0.0033872 | 0.0033921 | 0.0033882 | 0.0034006 | 0.0034002 | 0.0033974 | 0.0033962 | 0.0033951 | 0.003393 | 0.0033882 | 0.0033833 | 0.0033711 | 0.0032775 | 0.0033215 | 0.0033381 | 0.0033544 | 0.0032787 | 0.0033045
14 | 40 | 2025 | Summer | Pc_net, [MW] | 0 | 2 | -0.24741 | -0.22259 | -0.2189 | -0.21538 | -0.22146 | -0.23717 | -0.26909 | -0.34861 | -0.40022 | -0.4546 | -0.49888 | -0.51725 | -0.48746 | -0.43582 | -0.3835 | -0.37271 | -0.38057 | -0.36759 | -0.37418 | -0.4043 | -0.42242 | -0.42577 | -0.35847 | -0.29396
14 | 40 | 2025 | Summer | Qc, [MVAr] | 0 | 2 | 0.19683 | 0.19822 | 0.20037 | 0.20205 | 0.20885 | 0.20004 | 0.18602 | 0.1714 | 0.14408 | 0.10762 | 0.11305 | 0.12603 | 0.10454 | 0.13865 | 0.14741 | 0.14629 | 0.14247 | 0.14522 | 0.13658 | 0.15437 | 0.16152 | 0.18315 | 0.17052 | 0.17437
14 | 40 | 2025 | Summer | Qc_flex, [MVAr] | 0 | 2 | 0.0033426 | 0.0033569 | 0.0033737 | 0.0033807 | 0.0033851 | 0.0033895 | 0.0033872 | 0.0033921 | 0.0033882 | 0.0034006 | 0.0034002 | 0.0033974 | 0.0033962 | 0.0033951 | 0.003393 | 0.0033882 | 0.0033833 | 0.0033711 | 0.0032775 | 0.0033215 | 0.0033381 | 0.0033544 | 0.0032787 | 0.0033045
14 | 40 | 2025 | Summer | Qc_net, [MVAr] | 0 | 2 | 0.19683 | 0.19822 | 0.20037 | 0.20205 | 0.20885 | 0.20004 | 0.18602 | 0.1714 | 0.14408 | 0.10762 | 0.11305 | 0.12603 | 0.10454 | 0.13865 | 0.14741 | 0.14629 | 0.14247 | 0.14522 | 0.13658 | 0.15437 | 0.16152 | 0.18315 | 0.17052 | 0.17437
11 | 34 | 2025 | Summer | Pc, [MW] | Expected | - | 0.98756 | 0.902 | 0.84396 | 0.8125 | 0.80237 | 0.8233 | 0.95482 | 1.0866 | 1.2683 | 1.3903 | 1.4809 | 1.5637 | 1.509 | 1.4078 | 1.3138 | 1.2443 | 1.193 | 1.2614 | 1.316 | 1.3517 | 1.4719 | 1.48 | 1.4171 | 1.2106
11 | 34 | 2025 | Summer | Pc_flex, [MW] | Expected | - | 0.0034187 | 0.0034215 | 0.0034261 | 0.0034288 | 0.0034309 | 0.0034335 | 0.0034321 | 0.0034353 | 0.0034328 | 0.0034393 | 0.0034393 | 0.0034376 | 0.0034368 | 0.003436 | 0.0034344 | 0.0034317 | 0.0034295 | 0.0034254 | 0.0034102 | 0.0034153 | 0.0034179 | 0.003421 | 0.0034104 | 0.0034131
11 | 34 | 2025 | Summer | Pc_net, [MW] | Expected | - | 0.98756 | 0.90201 | 0.84397 | 0.81251 | 0.80237 | 0.8233 | 0.95482 | 1.0866 | 1.2683 | 1.3903 | 1.4809 | 1.5637 | 1.509 | 1.4078 | 1.3138 | 1.2443 | 1.193 | 1.2614 | 1.3161 | 1.3517 | 1.4719 | 1.48 | 1.4171 | 1.2106
11 | 34 | 2025 | Summer | Qc, [MVAr] | Expected | - | -0.43434 | -0.46259 | -0.48093 | -0.49012 | -0.47617 | -0.48436 | -0.42758 | -0.34402 | -0.29914 | -0.28715 | -0.28696 | -0.28563 | -0.29814 | -0.33537 | -0.35578 | -0.36026 | -0.35714 | -0.3129 | -0.26476 | -0.26479 | -0.27156 | -0.26087 | -0.30442 | -0.33223
11 | 34 | 2025 | Summer | Qc_flex, [MVAr] | Expected | - | 0.0034187 | 0.0034215 | 0.0034261 | 0.0034288 | 0.0034309 | 0.0034335 | 0.0034321 | 0.0034353 | 0.0034328 | 0.0034393 | 0.0034393 | 0.0034376 | 0.0034368 | 0.003436 | 0.0034344 | 0.0034317 | 0.0034295 | 0.0034254 | 0.0034102 | 0.0034153 | 0.0034179 | 0.003421 | 0.0034104 | 0.0034131
11 | 34 | 2025 | Summer | Qc_net, [MVAr] | Expected | - | -0.43434 | -0.46259 | -0.48093 | -0.49012 | -0.47617 | -0.48436 | -0.42758 | -0.34402 | -0.29914 | -0.28715 | -0.28696 | -0.28563 | -0.29814 | -0.33537 | -0.35578 | -0.36026 | -0.35714 | -0.3129 | -0.26476 | -0.26479 | -0.27156 | -0.26087 | -0.30442 | -0.33223
12 | 36 | 2025 | Summer | Pc, [MW] | Expected | - | 4.6734 | 4.4207 | 4.3428 | 4.1496 | 4.2171 | 4.0342 | 4.18 | 4.0518 | 3.5509 | 2.9896 | 3.8864 | 4.175 | 4.2 | 4.2513 | 3.7057 | 4.6131 | 4.2611 | 4.2264 | 4.3427 | 4.5694 | 4.8149 | 4.7641 | 5.0895 | 5.1026
12 | 36 | 2025 | Summer | Pc_flex, [MW] | Expected | - | 0.0034601 | 0.003451 | 0.0034413 | 0.0034493 | 0.003448 | 0.0034513 | 0.003451 | 0.0034472 | 0.0034505 | 0.0034566 | 0.0034521 | 0.0034459 | 0.0034433 | 0.0034367 | 0.003454 | 0.0034329 | 0.0034431 | 0.0034432 | 0.003444 | 0.003433 | 0.0034108 | 0.0034174 | 0.0041592 | 0.0023082
12 | 36 | 2025 | Summer | Pc_net, [MW] | Expected | - | 4.6734 | 4.4207 | 4.3428 | 4.1496 | 4.2171 | 4.0342 | 4.18 | 4.0519 | 3.5509 | 2.9896 | 3.8864 | 4.175 | 4.2 | 4.2513 | 3.7058 | 4.6131 | 4.2611 | 4.2264 | 4.3427 | 4.5694 | 4.8147 | 4.7641 | 5.0889 | 5.1033
12 | 36 | 2025 | Summer | Qc, [MVAr] | Expected | - | 0.15687 | 0.053036 | -0.095089 | -0.10856 | -0.27679 | -0.1023 | -0.43072 | -0.47898 | -0.58052 | -0.68582 | -0.46069 | -0.3828 | 0.027493 | 0.0073393 | -0.31068 | -0.14208 | -0.16379 | -0.15434 | -0.063745 | 0.053028 | 0.22993 | 0.38622 | 0.40132 | 0.52888
12 | 36 | 2025 | Summer | Qc_flex, [MVAr] | Expected | - | 0.0034601 | 0.003451 | 0.0034413 | 0.0034493 | 0.003448 | 0.0034513 | 0.003451 | 0.0034472 | 0.0034505 | 0.0034566 | 0.0034521 | 0.0034459 | 0.0034433 | 0.0034367 | 0.003454 | 0.0034329 | 0.0034431 | 0.0034432 | 0.003444 | 0.003433 | 0.0034108 | 0.0034174 | 0.0041592 | 0.0023082
12 | 36 | 2025 | Summer | Qc_net, [MVAr] | Expected | - | 0.15687 | 0.053034 | -0.09509 | -0.10856 | -0.27679 | -0.1023 | -0.43072 | -0.47897 | -0.58052 | -0.68582 | -0.46069 | -0.3828 | 0.027492 | 0.0073384 | -0.31068 | -0.14208 | -0.16379 | -0.15434 | -0.063748 | 0.053024 | 0.22987 | 0.38621 | 0.40146 | 0.52882
13 | 38 | 2025 | Summer | Pc, [MW] | Expected | - | 11.1228 | 10.9591 | 10.7343 | 10.7098 | 10.487 | 10.4216 | 11.5492 | 11.3214 | 11.9565 | 11.7285 | 12.1253 | 12.1239 | 11.8661 | 11.7173 | 11.0017 | 11.0337 | 10.868 | 11.2102 | 11.0319 | 11.0988 | 11.166 | 10.9852 | 10.9037 | 10.6661
13 | 38 | 2025 | Summer | Pc_flex, [MW] | Expected | - | 0.0034508 | 0.0034511 | 0.0034514 | 0.0034516 | 0.0034518 | 0.0034519 | 0.0034513 | 0.0034515 | 0.0034511 | 0.0034515 | 0.0034514 | 0.0034513 | 0.0034512 | 0.0034512 | 0.0034516 | 0.0034513 | 0.0034513 | 0.0034509 | 0.0034503 | 0.0034506 | 0.0034507 | 0.003451 | 0.0034503 | 0.0034506
13 | 38 | 2025 | Summer | Pc_net, [MW] | Expected | - | 11.1228 | 10.9591 | 10.7343 | 10.7098 | 10.487 | 10.4216 | 11.5492 | 11.3214 | 11.9565 | 11.7285 | 12.1253 | 12.1239 | 11.866 | 11.7173 | 11.0017 | 11.0337 | 10.868 | 11.2102 | 11.0319 | 11.0988 | 11.166 | 10.9852 | 10.9037 | 10.6661
13 | 38 | 2025 | Summer | Qc, [MVAr] | Expected | - | 0.6171 | 0.532 | 0.43697 | 0.4247 | 0.34797 | 0.23519 | 1.1047 | 1.2365 | 1.682 | 1.6863 | 2.0772 | 2.0237 | 1.6244 | 1.2449 | 0.76717 | 0.91 | 0.88799 | 1.1925 | 0.34047 | 0.78506 | 1.0554 | 0.97355 | 0.60415 | 0.34915
13 | 38 | 2025 | Summer | Qc_flex, [MVAr] | Expected | - | 0.0034508 | 0.0034511 | 0.0034514 | 0.0034516 | 0.0034518 | 0.0034519 | 0.0034513 | 0.0034515 | 0.0034511 | 0.0034515 | 0.0034514 | 0.0034513 | 0.0034512 | 0.0034512 | 0.0034516 | 0.0034513 | 0.0034513 | 0.0034509 | 0.0034503 | 0.0034506 | 0.0034507 | 0.003451 | 0.0034503 | 0.0034506
13 | 38 | 2025 | Summer | Qc_net, [MVAr] | Expected | - | 0.6171 | 0.532 | 0.43697 | 0.4247 | 0.34797 | 0.23519 | 1.1047 | 1.2365 | 1.682 | 1.6863 | 2.0772 | 2.0237 | 1.6244 | 1.2449 | 0.76717 | 0.91 | 0.88799 | 1.1925 | 0.34047 | 0.78505 | 1.0554 | 0.97355 | 0.60415 | 0.34915
14 | 40 | 2025 | Summer | Pc, [MW] | Expected | - | -0.24635 | -0.22137 | -0.21783 | -0.21434 | -0.22046 | -0.23569 | -0.26655 | -0.34633 | -0.39859 | -0.45432 | -0.49881 | -0.51724 | -0.48729 | -0.43604 | -0.38443 | -0.37313 | -0.38101 | -0.3681 | -0.37365 | -0.40322 | -0.42186 | -0.42763 | -0.3599 | -0.29463
14 | 40 | 2025 | Summer | Pc_flex, [MW] | Expected | - | 0.0033426 | 0.0033569 | 0.0033738 | 0.0033807 | 0.0033852 | 0.0033895 | 0.0033872 | 0.0033921 | 0.0033882 | 0.0034006 | 0.0034002 | 0.0033974 | 0.0033961 | 0.003395 | 0.003393 | 0.0033881 | 0.0033833 | 0.003371 | 0.0032774 | 0.0033214 | 0.0033381 | 0.0033543 | 0.0032787 | 0.0033045
14 | 40 | 2025 | Summer | Pc_net, [MW] | Expected | - | -0.24634 | -0.22137 | -0.21782 | -0.21434 | -0.22046 | -0.23569 | -0.26655 | -0.34633 | -0.39859 | -0.45433 | -0.49882 | -0.51725 | -0.4873 | -0.43605 | -0.38444 | -0.37314 | -0.38102 | -0.3681 | -0.37364 | -0.40321 | -0.42184 | -0.42762 | -0.35989 | -0.29462
14 | 40 | 2025 | Summer | Qc, [MVAr] | Expected | - | 0.2004 | 0.19974 | 0.20075 | 0.20326 | 0.20765 | 0.20373 | 0.19342 | 0.18313 | 0.15992 | 0.1295 | 0.13037 | 0.13371 | 0.12622 | 0.15685 | 0.15558 | 0.154 | 0.15255 | 0.15388 | 0.1511 | 0.15813 | 0.16284 | 0.18185 | 0.17298 | 0.17919
14 | 40 | 2025 | Summer | Qc_flex, [MVAr] | Expected | - | 0.0033426 | 0.0033569 | 0.0033738 | 0.0033807 | 0.0033852 | 0.0033895 | 0.0033872 | 0.0033921 | 0.0033882 | 0.0034006 | 0.0034002 | 0.0033974 | 0.0033961 | 0.003395 | 0.003393 | 0.0033881 | 0.0033833 | 0.003371 | 0.0032774 | 0.0033214 | 0.0033381 | 0.0033543 | 0.0032787 | 0.0033045
14 | 40 | 2025 | Summer | Qc_net, [MVAr] | Expected | - | 0.2004 | 0.19974 | 0.20075 | 0.20326 | 0.20765 | 0.20373 | 0.19342 | 0.18313 | 0.15992 | 0.1295 | 0.13037 | 0.13371 | 0.12622 | 0.15685 | 0.15558 | 0.154 | 0.15255 | 0.15388 | 0.1511 | 0.15813 | 0.16284 | 0.18185 | 0.17298 | 0.17919
11 | 34 | 2025 | Autumn | Pc, [MW] | 0 | 0 | 0.91016 | 0.8149 | 0.77435 | 0.75745 | 0.75077 | 0.86348 | 1.0172 | 1.0829 | 1.2195 | 1.2837 | 1.3304 | 1.3913 | 1.4072 | 1.4361 | 1.3304 | 1.3212 | 1.3003 | 1.3862 | 1.6301 | 1.5987 | 1.4831 | 1.319 | 1.2622 | 1.1267
11 | 34 | 2025 | Autumn | Pc_flex, [MW] | 0 | 0 | 0.0034004 | 0.0034039 | 0.0034095 | 0.0034127 | 0.0034153 | 0.0034186 | 0.0034168 | 0.003421 | 0.0034178 | 0.0034258 | 0.0034258 | 0.0034235 | 0.0034224 | 0.0034214 | 0.0034193 | 0.0034158 | 0.003413 | 0.0034081 | 0.0033893 | 0.0033962 | 0.0033995 | 0.0034033 | 0.0033895 | 0.0033933
11 | 34 | 2025 | Autumn | Pc_net, [MW] | 0 | 0 | 0.91016 | 0.8149 | 0.77435 | 0.75745 | 0.75077 | 0.86348 | 1.0172 | 1.0829 | 1.2195 | 1.2837 | 1.3304 | 1.3913 | 1.4072 | 1.4361 | 1.3304 | 1.3212 | 1.3003 | 1.3862 | 1.6301 | 1.5987 | 1.4831 | 1.319 | 1.2622 | 1.1267
11 | 34 | 2025 | Autumn | Qc, [MVAr] | 0 | 0 | -0.24108 | -0.27364 | -0.28581 | -0.28612 | -0.19706 | -0.088799 | 0.07729 | 0.14127 | 0.22383 | 0.25751 | 0.31146 | 0.3172 | 0.21668 | 0.22331 | 0.24365 | 0.26188 | 0.31498 | 0.39355 | 0.44313 | 0.29657 | 0.14795 | 0.026554 | -0.0075114 | -0.099641
11 | 34 | 2025 | Autumn | Qc_flex, [MVAr] | 0 | 0 | 0.0034004 | 0.0034039 | 0.0034095 | 0.0034127 | 0.0034153 | 0.0034186 | 0.0034168 | 0.003421 | 0.0034178 | 0.0034258 | 0.0034258 | 0.0034235 | 0.0034224 | 0.0034214 | 0.0034193 | 0.0034158 | 0.003413 | 0.0034081 | 0.0033893 | 0.0033962 | 0.0033995 | 0.0034033 | 0.0033895 | 0.0033933
11 | 34 | 2025 | Autumn | Qc_net, [MVAr] | 0 | 0 | -0.24108 | -0.27364 | -0.28581 | -0.28612 | -0.19706 | -0.088798 | 0.07729 | 0.14127 | 0.22383 | 0.25751 | 0.31146 | 0.3172 | 0.21668 | 0.22331 | 0.24365 | 0.26188 | 0.31498 | 0.39355 | 0.44313 | 0.29657 | 0.14795 | 0.026554 | -0.0075113 | -0.099641
12 | 36 | 2025 | Autumn | Pc, [MW] | 0 | 0 | 1.8353 | 1.6698 | 2.0909 | 2.3652 | 2.4033 | 2.1945 | 2.1565 | 1.4593 | 2.6631 | 3.2666 | 4.1058 | 4.743 | 4.3379 | 4.0449 | 3.8559 | 3.8824 | 3.8621 | 4.1013 | 4.8091 | 5.0348 | 4.769 | 3.7967 | 3.8998 | 3.979
12 | 36 | 2025 | Autumn | Pc_flex, [MW] | 0 | 0 | 0.0034372 | 0.0034383 | 0.0034401 | 0.0034411 | 0.003442 | 0.003443 | 0.0034425 | 0.0034438 | 0.0034428 | 0.0034453 | 0.0034453 | 0.0034447 | 0.0034442 | 0.0034439 | 0.0034432 | 0.0034421 | 0.0034412 | 0.0034397 | 0.0034337 | 0.0034363 | 0.003437 | 0.0034381 | 0.0034336 | 0.0034349
12 | 36 | 2025 | Autumn | Pc_net, [MW] | 0 | 0 | 1.8353 | 1.6698 | 2.0909 | 2.3652 | 2.4033 | 2.1946 | 2.1565 | 1.4593 | 2.6631 | 3.2666 | 4.1058 | 4.743 | 4.3379 | 4.0449 | 3.8559 | 3.8824 | 3.8621 | 4.1013 | 4.809 | 5.0347 | 4.769 | 3.7967 | 3.8998 | 3.979
12 | 36 | 2025 | Autumn | Qc, [MVAr] | 0 | 0 | 0.4779 | -0.27959 | -0.38145 | -0.51559 | -0.58459 | -0.26346 | -0.75736 | -0.40475 | 0.65715 | 0.67113 | 0.22393 | 0.75773 | 0.75258 | 0.45052 | 0.24751 | 0.19293 | 0.3337 | 0.93721 | 0.98204 | 0.91866 | 0.42515 | 0.083933 | 0.12813 | 0.087164
12 | 36 | 2025 | Autumn | Qc_flex, [MVAr] | 0 | 0 | 0.0034372 | 0.0034383 | 0.0034401 | 0.0034411 | 0.003442 | 0.003443 | 0.0034425 | 0.0034438 | 0.0034428 | 0.0034453 | 0.0034453 | 0.0034447 | 0.0034442 | 0.0034439 | 0.0034432 | 0.0034421 | 0.0034412 | 0.0034397 | 0.0034337 | 0.0034363 | 0.003437 | 0.0034381 | 0.0034336 | 0.0034349
12 | 36 | 2025 | Autumn | Qc_net, [MVAr] | 0 | 0 | 0.4779 | -0.27959 | -0.38144 | -0.51559 | -0.58458 | -0.26346 | -0.75736 | -0.40475 | 0.65715 | 0.67113 | 0.22393 | 0.75772 | 0.75257 | 0.45052 | 0.24751 | 0.19293 | 0.3337 | 0.9372 | 0.98204 | 0.91864 | 0.42515 | 0.083935 | 0.12814 | 0.087165
13 | 38 | 2025 | Autumn | Pc, [MW] | 0 | 0 | 8.9723 | 9.0283 | 8.8802 | 9.0004 | 8.9794 | 9.2736 | 11.6869 | 12.2119 | 12.2105 | 11.5452 | 11.7384 | 11.5781 | 11.7215 | 11.3792 | 11.5392 | 11.5173 | 11.7367 | 12.4202 | 12.0304 | 11.9187 | 11.9903 | 10.5653 | 10.1036 | 9.9942
13 | 38 | 2025 | Autumn | Pc_flex, [MW] | 0 | 0 | 0.0034474 | 0.0034479 | 0.0034486 | 0.003449 | 0.0034494 | 0.0034498 | 0.0034496 | 0.0034501 | 0.0034497 | 0.0034508 | 0.0034508 | 0.0034505 | 0.0034503 | 0.0034502 | 0.0034499 | 0.0034494 | 0.0034491 | 0.0034484 | 0.0034459 | 0.0034468 | 0.0034473 | 0.0034478 | 0.0034459 | 0.0034464
13 | 38 | 2025 | Autumn | Pc_net, [MW] | 0 | 0 | 8.9723 | 9.0283 | 8.8803 | 9.0004 | 8.9794 | 9.2736 | 11.6869 | 12.2119 | 12.2105 | 11.5452 | 11.7384 | 11.5781 | 11.7215 | 11.3792 | 11.5392 | 11.5173 | 11.7367 | 12.4202 | 12.0304 | 11.9187 | 11.9903 | 10.5653 | 10.1036 | 9.9942
13 | 38 | 2025 | Autumn | Qc, [MVAr] | 0 | 0 | 0.94144 | 0.8054 | 0.94134 | 0.77255 | 0.81766 | 0.85827 | 1.6315 | 2.0203 | 2.2151 | 2.0463 | 2.0243 | 2.0695 | 1.9159 | 1.4439 | 1.2893 | 1.2864 | 1.2473 | 1.1025 | 0.89424 | 0.9079 | 1.1161 | 0.7735 | 0.57715 | 0.49628
13 | 38 | 2025 | Autumn | Qc_flex, [MVAr] | 0 | 0 | 0.0034474 | 0.0034479 | 0.0034486 | 0.003449 | 0.0034494 | 0.0034498 | 0.0034496 | 0.0034501 | 0.0034497 | 0.0034508 | 0.0034508 | 0.0034505 | 0.0034503 | 0.0034502 | 0.0034499 | 0.0034494 | 0.0034491 | 0.0034484 | 0.0034459 | 0.0034468 | 0.0034473 | 0.0034478 | 0.0034459 | 0.0034464
13 | 38 | 2025 | Autumn | Qc_net, [MVAr] | 0 | 0 | 0.94144 | 0.8054 | 0.94134 | 0.77255 | 0.81766 | 0.85827 | 1.6315 | 2.0203 | 2.2151 | 2.0463 | 2.0243 | 2.0695 | 1.9159 | 1.4439 | 1.2893 | 1.2864 | 1.2473 | 1.1025 | 0.89424 | 0.9079 | 1.1161 | 0.7735 | 0.57715 | 0.49628
14 | 40 | 2025 | Autumn | Pc, [MW] | 0 | 0 | -0.21057 | -0.1787 | -0.17983 | -0.17858 | -0.19288 | -0.23143 | -0.30262 | -0.39298 | -0.40631 | -0.41988 | -0.42662 | -0.43124 | -0.44104 | -0.41279 | -0.39045 | -0.38982 | -0.4314 | -0.4845 | -0.50217 | -0.48981 | -0.45359 | -0.39796 | -0.32461 | -0.27353
14 | 40 | 2025 | Autumn | Pc_flex, [MW] | 0 | 0 | 0.0032912 | 0.0033016 | 0.0033181 | 0.0033277 | 0.0033355 | 0.0033453 | 0.0033401 | 0.0033526 | 0.0033429 | 0.0033672 | 0.0033672 | 0.0033603 | 0.0033567 | 0.0033538 | 0.0033474 | 0.003337 | 0.0033288 | 0.0033142 | 0.0032584 | 0.0032787 | 0.0032884 | 0.0032998 | 0.0032589 | 0.0032702
14 | 40 | 2025 | Autumn | Pc_net, [MW] | 0 | 0 | -0.21057 | -0.17869 | -0.17983 | -0.17857 | -0.19288 | -0.23143 | -0.30262 | -0.39298 | -0.40631 | -0.41989 | -0.42663 | -0.43125 | -0.44104 | -0.4128 | -0.39045 | -0.38983 | -0.43141 | -0.48451 | -0.50217 | -0.48981 | -0.45358 | -0.39795 | -0.32461 | -0.27353
14 | 40 | 2025 | Autumn | Qc, [MVAr] | 0 | 0 | 0.14103 | 0.15658 | 0.14277 | 0.17537 | 0.15929 | 0.14413 | 0.1338 | 0.079469 | -0.044814 | -0.12922 | -0.15294 | -0.11888 | -0.1371 | -0.08091 | -0.087928 | -0.040638 | -0.025543 | -0.015757 | 0.015101 | 0.0072494 | 0.033882 | 0.054746 | 0.052404 | 0.088702
14 | 40 | 2025 | Autumn | Qc_flex, [MVAr] | 0 | 0 | 0.0032912 | 0.0033016 | 0.0033181 | 0.0033277 | 0.0033355 | 0.0033453 | 0.0033401 | 0.0033526 | 0.0033429 | 0.0033672 | 0.0033672 | 0.0033603 | 0.0033567 | 0.0033538 | 0.0033474 | 0.003337 | 0.0033288 | 0.0033142 | 0.0032584 | 0.0032787 | 0.0032884 | 0.0032998 | 0.0032589 | 0.0032702
14 | 40 | 2025 | Autumn | Qc_net, [MVAr] | 0 | 0 | 0.14103 | 0.15658 | 0.14277 | 0.17537 | 0.15929 | 0.14413 | 0.1338 | 0.079468 | -0.044815 | -0.12922 | -0.15294 | -0.11888 | -0.1371 | -0.080911 | -0.087928 | -0.040638 | -0.025543 | -0.015758 | 0.0151 | 0.0072487 | 0.033882 | 0.054746 | 0.052404 | 0.088702
11 | 34 | 2025 | Autumn | Pc, [MW] | 0 | 1 | 0.91816 | 0.81941 | 0.77843 | 0.75752 | 0.74003 | 0.8511 | 0.99543 | 1.0625 | 1.2156 | 1.2864 | 1.3537 | 1.4278 | 1.4503 | 1.4677 | 1.341 | 1.3261 | 1.2861 | 1.3424 | 1.6291 | 1.6012 | 1.4875 | 1.3265 | 1.2772 | 1.1452
11 | 34 | 2025 | Autumn | Pc_flex, [MW] | 0 | 1 | 0.0034005 | 0.003404 | 0.0034095 | 0.0034127 | 0.0034153 | 0.0034186 | 0.0034168 | 0.003421 | 0.0034178 | 0.0034258 | 0.0034258 | 0.0034235 | 0.0034224 | 0.0034214 | 0.0034193 | 0.0034158 | 0.003413 | 0.0034082 | 0.0033893 | 0.0033962 | 0.0033995 | 0.0034033 | 0.0033895 | 0.0033933
11 | 34 | 2025 | Autumn | Pc_net, [MW] | 0 | 1 | 0.91816 | 0.81942 | 0.77843 | 0.75752 | 0.74003 | 0.85111 | 0.99543 | 1.0625 | 1.2156 | 1.2864 | 1.3537 | 1.4278 | 1.4503 | 1.4677 | 1.341 | 1.3261 | 1.2861 | 1.3424 | 1.6291 | 1.6012 | 1.4875 | 1.3265 | 1.2772 | 1.1452
11 | 34 | 2025 | Autumn | Qc, [MVAr] | 0 | 1 | -0.27566 | -0.31231 | -0.32451 | -0.34041 | -0.28752 | -0.11371 | 0.026897 | 0.076074 | 0.14931 | 0.17848 | 0.23442 | 0.26815 | 0.2074 | 0.16397 | 0.14176 | 0.17069 | 0.19244 | 0.25233 | 0.46058 | 0.3176 | 0.14659 | 0.031997 | -0.011207 | -0.079277
11 | 34 | 2025 | Autumn | Qc_flex, [MVAr] | 0 | 1 | 0.0034005 | 0.003404 | 0.0034095 | 0.0034127 | 0.0034153 | 0.0034186 | 0.0034168 | 0.003421 | 0.0034178 | 0.0034258 | 0.0034258 | 0.0034235 | 0.0034224 | 0.0034214 | 0.0034193 | 0.0034158 | 0.003413 | 0.0034082 | 0.0033893 | 0.0033962 | 0.0033995 | 0.0034033 | 0.0033895 | 0.0033933
11 | 34 | 2025 | Autumn | Qc_net, [MVAr] | 0 | 1 | -0.27566 | -0.31231 | -0.32451 | -0.34041 | -0.28752 | -0.11371 | 0.026897 | 0.076074 | 0.14931 | 0.17848 | 0.23442 | 0.26815 | 0.2074 | 0.16397 | 0.14176 | 0.17069 | 0.19244 | 0.25233 | 0.46058 | 0.3176 | 0.14659 | 0.031997 | -0.011207 | -0.079277
12 | 36 | 2025 | Autumn | Pc, [MW] | 0 | 1 | 3.9594 | 3.7205 | 5.2822 | 6.3052 | 5.9679 | 4.3342 | 4.1996 | 3.5015 | 1.5485 | 0.75744 | 3.429 | 4.7153 | 3.0038 | 2.5645 | 2.1527 | 2.3108 | 2.2391 | 1.9732 | 4.0192 | 4.9787 | 5.0017 | 2.1176 | 1.9315 | 2.2497
12 | 36 | 2025 | Autumn | Pc_flex, [MW] | 0 | 1 | 0.050058 | 0.05077 | 0.038177 | 0.71797 | 0.38063 | 0.050274 | 0.050562 | 0.052227 | 0.053368 | 0.053972 | 0.052297 | 0.048112 | 0.052425 | 0.052782 | 0.05292 | 0.052592 | 0.052435 | 0.052197 | 0.049119 | 0.04325 | 0.043865 | 0.052136 | 0.051234 | 0.051328
12 | 36 | 2025 | Autumn | Pc_net, [MW] | 0 | 1 | 4.0087 | 3.7704 | 5.3195 | 5.588 | 5.588 | 4.3837 | 4.2494 | 3.553 | 1.6011 | 0.81062 | 3.4805 | 4.7626 | 3.0554 | 2.6165 | 2.2048 | 2.3626 | 2.2907 | 2.0246 | 4.0676 | 5.0212 | 5.0448 | 2.169 | 1.9819 | 2.3002
12 | 36 | 2025 | Autumn | Qc, [MVAr] | 0 | 1 | 0.29776 | -0.14528 | -0.19887 | -0.30709 | -0.41737 | -0.39528 | -0.50997 | -0.2829 | 0.13356 | 0.015766 | -0.11958 | 0.27779 | 0.53294 | 0.43451 | 0.32913 | 0.37501 | 0.38101 | 0.32055 | 0.58028 | 0.82638 | 0.49114 | 0.24532 | 0.13514 | 0.14627
12 | 36 | 2025 | Autumn | Qc_flex, [MVAr] | 0 | 1 | 0.050058 | 0.05077 | 0.038177 | 0.71797 | 0.38063 | 0.050274 | 0.050562 | 0.052227 | 0.053368 | 0.053972 | 0.052297 | 0.048112 | 0.052425 | 0.052782 | 0.05292 | 0.052592 | 0.052435 | 0.052197 | 0.049119 | 0.04325 | 0.043865 | 0.052136 | 0.051234 | 0.051328
12 | 36 | 2025 | Autumn | Qc_net, [MVAr] | 0 | 1 | 0.29776 | -0.14528 | -0.19887 | -0.30708 | -0.41736 | -0.39528 | -0.50997 | -0.2829 | 0.13356 | 0.015766 | -0.11957 | 0.27778 | 0.53294 | 0.43451 | 0.32913 | 0.375 | 0.38101 | 0.32055 | 0.58028 | 0.82637 | 0.49114 | 0.24532 | 0.13514 | 0.14627
13 | 38 | 2025 | Autumn | Pc, [MW] | 0 | 1 | 11.3688 | 11.3703 | 11.1001 | 10.8873 | 10.8462 | 10.8828 | 11.2577 | 10.9746 | 11.3076 | 11.551 | 12.1152 | 12.3506 | 12.2683 | 11.8026 | 11.3956 | 11.2196 | 11.1245 | 11.4227 | 11.6014 | 11.5551 | 11.3061 | 11.4461 | 11.7933 | 11.757
13 | 38 | 2025 | Autumn | Pc_flex, [MW] | 0 | 1 | 0.0034474 | 0.0034479 | 0.0034486 | 0.003449 | 0.0034494 | 0.0034498 | 0.0034496 | 0.0034501 | 0.0034497 | 0.0034508 | 0.0034508 | 0.0034505 | 0.0034503 | 0.0034502 | 0.0034499 | 0.0034494 | 0.0034491 | 0.0034484 | 0.0034459 | 0.0034468 | 0.0034473 | 0.0034478 | 0.0034459 | 0.0034464
13 | 38 | 2025 | Autumn | Pc_net, [MW] | 0 | 1 | 11.3688 | 11.3703 | 11.1001 | 10.8873 | 10.8462 | 10.8828 | 11.2577 | 10.9746 | 11.3076 | 11.551 | 12.1152 | 12.3506 | 12.2683 | 11.8026 | 11.3956 | 11.2196 | 11.1245 | 11.4227 | 11.6014 | 11.5551 | 11.3061 | 11.4461 | 11.7933 | 11.757
13 | 38 | 2025 | Autumn | Qc, [MVAr] | 0 | 1 | 1.0417 | 1.3326 | 1.1554 | 1.2933 | 1.2713 | 1.3303 | 1.3892 | 1.5907 | 1.6122 | 1.6903 | 1.9207 | 1.8813 | 2.2162 | 2.2864 | 2.3127 | 2.3167 | 2.3969 | 2.601 | 2.6525 | 2.4992 | 1.9994 | 2.0299 | 2.0466 | 2.1595
13 | 38 | 2025 | Autumn | Qc_flex, [MVAr] | 0 | 1 | 0.0034474 | 0.0034479 | 0.0034486 | 0.003449 | 0.0034494 | 0.0034498 | 0.0034496 | 0.0034501 | 0.0034497 | 0.0034508 | 0.0034508 | 0.0034505 | 0.0034503 | 0.0034502 | 0.0034499 | 0.0034494 | 0.0034491 | 0.0034484 | 0.0034459 | 0.0034468 | 0.0034473 | 0.0034478 | 0.0034459 | 0.0034464
13 | 38 | 2025 | Autumn | Qc_net, [MVAr] | 0 | 1 | 1.0417 | 1.3326 | 1.1554 | 1.2933 | 1.2713 | 1.3303 | 1.3892 | 1.5907 | 1.6122 | 1.6903 | 1.9207 | 1.8813 | 2.2162 | 2.2864 | 2.3127 | 2.3167 | 2.3969 | 2.601 | 2.6525 | 2.4992 | 1.9994 | 2.0299 | 2.0466 | 2.1595
14 | 40 | 2025 | Autumn | Pc, [MW] | 0 | 1 | -0.22358 | -0.20704 | -0.20666 | -0.20929 | -0.22169 | -0.26034 | -0.36208 | -0.47452 | -0.46504 | -0.46682 | -0.44432 | -0.42653 | -0.4299 | -0.45388 | -0.456 | -0.46417 | -0.50627 | -0.56429 | -0.5774 | -0.55062 | -0.48338 | -0.42043 | -0.34079 | -0.29947
14 | 40 | 2025 | Autumn | Pc_flex, [MW] | 0 | 1 | 0.0032912 | 0.0033016 | 0.0033181 | 0.0033277 | 0.0033354 | 0.0033453 | 0.0033401 | 0.0033526 | 0.0033429 | 0.0033672 | 0.0033672 | 0.0033603 | 0.0033567 | 0.0033538 | 0.0033474 | 0.003337 | 0.0033287 | 0.0033142 | 0.0032584 | 0.0032787 | 0.0032884 | 0.0032998 | 0.0032589 | 0.0032702
14 | 40 | 2025 | Autumn | Pc_net, [MW] | 0 | 1 | -0.22358 | -0.20704 | -0.20665 | -0.20929 | -0.22168 | -0.26034 | -0.36208 | -0.47451 | -0.46504 | -0.46682 | -0.44433 | -0.42654 | -0.4299 | -0.45388 | -0.45601 | -0.46418 | -0.50627 | -0.5643 | -0.5774 | -0.55062 | -0.48338 | -0.42042 | -0.34079 | -0.29947
14 | 40 | 2025 | Autumn | Qc, [MVAr] | 0 | 1 | 0.15994 | 0.17862 | 0.16101 | 0.19802 | 0.18015 | 0.164 | 0.16522 | 0.12123 | -0.025699 | -0.11707 | -0.14481 | -0.10068 | -0.12242 | -0.054895 | -0.066042 | -0.023497 | -0.0070756 | 0.005083 | 0.039849 | 0.029378 | 0.054799 | 0.071206 | 0.059282 | 0.10282
14 | 40 | 2025 | Autumn | Qc_flex, [MVAr] | 0 | 1 | 0.0032912 | 0.0033016 | 0.0033181 | 0.0033277 | 0.0033354 | 0.0033453 | 0.0033401 | 0.0033526 | 0.0033429 | 0.0033672 | 0.0033672 | 0.0033603 | 0.0033567 | 0.0033538 | 0.0033474 | 0.003337 | 0.0033287 | 0.0033142 | 0.0032584 | 0.0032787 | 0.0032884 | 0.0032998 | 0.0032589 | 0.0032702
14 | 40 | 2025 | Autumn | Qc_net, [MVAr] | 0 | 1 | 0.15994 | 0.17862 | 0.16101 | 0.19802 | 0.18015 | 0.164 | 0.16521 | 0.12123 | -0.025699 | -0.11707 | -0.14481 | -0.10068 | -0.12242 | -0.054896 | -0.066042 | -0.023497 | -0.0070759 | 0.0050825 | 0.039848 | 0.029377 | 0.054798 | 0.071206 | 0.059281 | 0.10282
11 | 34 | 2025 | Autumn | Pc, [MW] | 0 | 2 | 0.87189 | 0.79683 | 0.75821 | 0.75525 | 0.79716 | 0.91342 | 1.0953 | 1.1538 | 1.228 | 1.2777 | 1.2461 | 1.258 | 1.2442 | 1.2924 | 1.2682 | 1.2719 | 1.3292 | 1.558 | 1.6125 | 1.5724 | 1.462 | 1.2884 | 1.1958 | 1.0454
11 | 34 | 2025 | Autumn | Pc_flex, [MW] | 0 | 2 | 0.0034005 | 0.003404 | 0.0034095 | 0.0034127 | 0.0034153 | 0.0034186 | 0.0034168 | 0.003421 | 0.0034178 | 0.0034258 | 0.0034258 | 0.0034235 | 0.0034224 | 0.0034214 | 0.0034193 | 0.0034158 | 0.003413 | 0.0034082 | 0.0033893 | 0.0033962 | 0.0033995 | 0.0034033 | 0.0033895 | 0.0033933
11 | 34 | 2025 | Autumn | Pc_net, [MW] | 0 | 2 | 0.87189 | 0.79683 | 0.75821 | 0.75525 | 0.79716 | 0.91342 | 1.0953 | 1.1538 | 1.228 | 1.2777 | 1.2461 | 1.258 | 1.2442 | 1.2924 | 1.2682 | 1.2719 | 1.3292 | 1.558 | 1.6125 | 1.5724 | 1.462 | 1.2884 | 1.1958 | 1.0454
11 | 34 | 2025 | Autumn | Qc, [MVAr] | 0 | 2 | -0.3266 | -0.3542 | -0.3562 | -0.35019 | -0.2139 | -0.12476 | -0.060766 | 0.061311 | 0.18895 | 0.21851 | 0.20066 | 0.20661 | 0.15338 | 0.13773 | 0.16751 | 0.13993 | 0.20981 | 0.39692 | 0.32667 | 0.21044 | 0.10941 | 0.042143 | -0.047902 | -0.19433
11 | 34 | 2025 | Autumn | Qc_flex, [MVAr] | 0 | 2 | 0.0034005 | 0.003404 | 0.0034095 | 0.0034127 | 0.0034153 | 0.0034186 | 0.0034168 | 0.003421 | 0.0034178 | 0.0034258 | 0.0034258 | 0.0034235 | 0.0034224 | 0.0034214 | 0.0034193 | 0.0034158 | 0.003413 | 0.0034082 | 0.0033893 | 0.0033962 | 0.0033995 | 0.0034033 | 0.0033895 | 0.0033933
11 | 34 | 2025 | Autumn | Qc_net, [MVAr] | 0 | 2 | -0.3266 | -0.3542 | -0.3562 | -0.35019 | -0.2139 | -0.12476 | -0.060766 | 0.061311 | 0.18895 | 0.21851 | 0.20066 | 0.20661 | 0.15338 | 0.13773 | 0.16751 | 0.13993 | 0.20981 | 0.39692 | 0.32667 | 0.21044 | 0.10941 | 0.042143 | -0.047902 | -0.19433
12 | 36 | 2025 | Autumn | Pc, [MW] | 0 | 2 | 0.97545 | 0.85044 | 0.83481 | 0.78907 | 0.93161 | 1.304 | 1.3251 | 0.61937 | 3.1387 | 4.313 | 4.3774 | 4.7469 | 4.8831 | 4.6359 | 4.5479 | 4.5221 | 4.5179 | 4.9634 | 5.1298 | 5.0617 | 4.6675 | 4.4795 | 4.6989 | 4.6833
12 | 36 | 2025 | Autumn | Pc_flex, [MW] | 0 | 2 | 0.0034372 | 0.0034384 | 0.0034401 | 0.0034412 | 0.003442 | 0.0034431 | 0.0034425 | 0.0034439 | 0.0034428 | 0.0034453 | 0.0034453 | 0.0034447 | 0.0034443 | 0.0034439 | 0.0034432 | 0.0034421 | 0.0034412 | 0.0034398 | 0.0034343 | 0.0034362 | 0.0034369 | 0.0034381 | 0.0034337 | 0.0034349
12 | 36 | 2025 | Autumn | Pc_net, [MW] | 0 | 2 | 0.97547 | 0.85045 | 0.83483 | 0.78909 | 0.93163 | 1.304 | 1.3251 | 0.61939 | 3.1388 | 4.313 | 4.3774 | 4.7469 | 4.8831 | 4.6359 | 4.5479 | 4.5221 | 4.5179 | 4.9633 | 5.1297 | 5.0616 | 4.6675 | 4.4795 | 4.6989 | 4.6833
12 | 36 | 2025 | Autumn | Qc, [MVAr] | 0 | 2 | 0.022503 | -0.35615 | -0.40552 | -0.71602 | -0.85051 | -0.58096 | -0.72327 | -0.32849 | 0.71982 | 0.61173 | 0.19368 | 1.0243 | 0.63888 | 0.41801 | 0.30928 | 0.10748 | 0.33054 | 0.63618 | 0.9826 | 0.83268 | 0.49511 | 0.16039 | -0.074852 | -0.23116
12 | 36 | 2025 | Autumn | Qc_flex, [MVAr] | 0 | 2 | 0.0034372 | 0.0034384 | 0.0034401 | 0.0034412 | 0.003442 | 0.0034431 | 0.0034425 | 0.0034439 | 0.0034428 | 0.0034453 | 0.0034453 | 0.0034447 | 0.0034443 | 0.0034439 | 0.0034432 | 0.0034421 | 0.0034412 | 0.0034398 | 0.0034343 | 0.0034362 | 0.0034369 | 0.0034381 | 0.0034337 | 0.0034349
12 | 36 | 2025 | Autumn | Qc_net, [MVAr] | 0 | 2 | 0.022507 | -0.35615 | -0.40552 | -0.71602 | -0.8505 | -0.58096 | -0.72326 | -0.32848 | 0.71982 | 0.61173 | 0.19368 | 1.0243 | 0.63888 | 0.41801 | 0.30928 | 0.10748 | 0.33054 | 0.63618 | 0.98258 | 0.83267 | 0.49511 | 0.16039 | -0.07485 | -0.23116
13 | 38 | 2025 | Autumn | Pc, [MW] | 0 | 2 | 11.2241 | 11.1614 | 10.9667 | 10.5609 | 10.6007 | 10.592 | 11.4156 | 11.2967 | 11.5343 | 11.6659 | 12.1057 | 12.405 | 12.1998 | 11.5003 | 10.902 | 10.813 | 10.6793 | 10.7583 | 10.8174 | 10.8072 | 10.717 | 10.685 | 11.0376 | 11.0101
13 | 38 | 2025 | Autumn | Pc_flex, [MW] | 0 | 2 | 0.0034474 | 0.0034479 | 0.0034486 | 0.003449 | 0.0034494 | 0.0034498 | 0.0034496 | 0.0034501 | 0.0034497 | 0.0034508 | 0.0034508 | 0.0034505 | 0.0034503 | 0.0034502 | 0.0034499 | 0.0034494 | 0.0034491 | 0.0034484 | 0.0034459 | 0.0034468 | 0.0034473 | 0.0034478 | 0.0034459 | 0.0034464
13 | 38 | 2025 | Autumn | Pc_net, [MW] | 0 | 2 | 11.2241 | 11.1614 | 10.9667 | 10.5609 | 10.6007 | 10.592 | 11.4156 | 11.2967 | 11.5343 | 11.6659 | 12.1057 | 12.405 | 12.1998 | 11.5003 | 10.902 | 10.813 | 10.6793 | 10.7583 | 10.8174 | 10.8072 | 10.717 | 10.685 | 11.0376 | 11.0101
13 | 38 | 2025 | Autumn | Qc, [MVAr] | 0 | 2 | 0.84116 | 0.85976 | 0.88296 | 0.85629 | 0.87254 | 0.94195 | 1.5491 | 1.8993 | 2.0646 | 1.9508 | 1.9842 | 1.9708 | 2.0357 | 1.7665 | 1.7044 | 1.675 | 1.7089 | 1.7607 | 1.642 | 1.5803 | 1.569 | 1.2713 | 1.1101 | 1.0835
13 | 38 | 2025 | Autumn | Qc_flex, [MVAr] | 0 | 2 | 0.0034474 | 0.0034479 | 0.0034486 | 0.003449 | 0.0034494 | 0.0034498 | 0.0034496 | 0.0034501 | 0.0034497 | 0.0034508 | 0.0034508 | 0.0034505 | 0.0034503 | 0.0034502 | 0.0034499 | 0.0034494 | 0.0034491 | 0.0034484 | 0.0034459 | 0.0034468 | 0.0034473 | 0.0034478 | 0.0034459 | 0.0034464
13 | 38 | 2025 | Autumn | Qc_net, [MVAr] | 0 | 2 | 0.84116 | 0.85976 | 0.88296 | 0.85629 | 0.87254 | 0.94195 | 1.5491 | 1.8993 | 2.0646 | 1.9508 | 1.9842 | 1.9708 | 2.0357 | 1.7665 | 1.7044 | 1.675 | 1.7089 | 1.7607 | 1.642 | 1.5803 | 1.569 | 1.2713 | 1.1101 | 1.0835
14 | 40 | 2025 | Autumn | Pc, [MW] | 0 | 2 | -0.22308 | -0.18959 | -0.19115 | -0.1846 | -0.19875 | -0.22562 | -0.25532 | -0.33308 | -0.38337 | -0.41804 | -0.44414 | -0.47056 | -0.47932 | -0.41944 | -0.3855 | -0.3625 | -0.37385 | -0.40658 | -0.44383 | -0.44767 | -0.43088 | -0.39347 | -0.33188 | -0.27529
14 | 40 | 2025 | Autumn | Pc_flex, [MW] | 0 | 2 | 0.0032912 | 0.0033016 | 0.0033181 | 0.0033277 | 0.0033355 | 0.0033453 | 0.0033401 | 0.0033526 | 0.0033429 | 0.0033672 | 0.0033672 | 0.0033603 | 0.0033567 | 0.0033538 | 0.0033474 | 0.003337 | 0.0033288 | 0.0033142 | 0.0032584 | 0.0032787 | 0.0032884 | 0.0032998 | 0.0032589 | 0.0032702
14 | 40 | 2025 | Autumn | Pc_net, [MW] | 0 | 2 | -0.22308 | -0.18959 | -0.19115 | -0.1846 | -0.19874 | -0.22562 | -0.25531 | -0.33307 | -0.38336 | -0.41805 | -0.44415 | -0.47057 | -0.47933 | -0.41945 | -0.38551 | -0.3625 | -0.37386 | -0.40659 | -0.44383 | -0.44766 | -0.43087 | -0.39347 | -0.33188 | -0.27529
14 | 40 | 2025 | Autumn | Qc, [MVAr] | 0 | 2 | 0.094794 | 0.10067 | 0.093874 | 0.11444 | 0.10705 | 0.093828 | 0.066471 | -0.013689 | -0.090116 | -0.1617 | -0.16889 | -0.17352 | -0.17405 | -0.14428 | -0.10466 | -0.083454 | -0.078858 | -0.071367 | -0.052723 | -0.059753 | -0.03288 | 0.0034184 | 0.02806 | 0.051528
14 | 40 | 2025 | Autumn | Qc_flex, [MVAr] | 0 | 2 | 0.0032912 | 0.0033016 | 0.0033181 | 0.0033277 | 0.0033355 | 0.0033453 | 0.0033401 | 0.0033526 | 0.0033429 | 0.0033672 | 0.0033672 | 0.0033603 | 0.0033567 | 0.0033538 | 0.0033474 | 0.003337 | 0.0033288 | 0.0033142 | 0.0032584 | 0.0032787 | 0.0032884 | 0.0032998 | 0.0032589 | 0.0032702
14 | 40 | 2025 | Autumn | Qc_net, [MVAr] | 0 | 2 | 0.094794 | 0.10067 | 0.093874 | 0.11444 | 0.10705 | 0.093828 | 0.066471 | -0.013689 | -0.090117 | -0.1617 | -0.16889 | -0.17353 | -0.17405 | -0.14428 | -0.10466 | -0.083454 | -0.078859 | -0.071368 | -0.052724 | -0.059753 | -0.032881 | 0.0034182 | 0.02806 | 0.051528
11 | 34 | 2025 | Autumn | Pc, [MW] | Expected | - | 0.90007 | 0.81038 | 0.77033 | 0.75674 | 0.76265 | 0.876 | 1.036 | 1.0997 | 1.2211 | 1.2826 | 1.3101 | 1.359 | 1.3672 | 1.3988 | 1.3132 | 1.3064 | 1.3052 | 1.4289 | 1.6239 | 1.5908 | 1.4775 | 1.3113 | 1.2451 | 1.1057
11 | 34 | 2025 | Autumn | Pc_flex, [MW] | Expected | - | 0.0034005 | 0.0034039 | 0.0034095 | 0.0034127 | 0.0034153 | 0.0034186 | 0.0034168 | 0.003421 | 0.0034178 | 0.0034258 | 0.0034258 | 0.0034235 | 0.0034224 | 0.0034214 | 0.0034193 | 0.0034158 | 0.003413 | 0.0034082 | 0.0033893 | 0.0033962 | 0.0033995 | 0.0034033 | 0.0033895 | 0.0033933
11 | 34 | 2025 | Autumn | Pc_net, [MW] | Expected | - | 0.90007 | 0.81038 | 0.77033 | 0.75674 | 0.76265 | 0.876 | 1.036 | 1.0997 | 1.2211 | 1.2826 | 1.3101 | 1.359 | 1.3672 | 1.3987 | 1.3132 | 1.3064 | 1.3052 | 1.4289 | 1.6239 | 1.5908 | 1.4775 | 1.3113 | 1.2451 | 1.1057
11 | 34 | 2025 | Autumn | Qc, [MVAr] | Expected | - | -0.28111 | -0.31339 | -0.32217 | -0.32557 | -0.23283 | -0.10909 | 0.014474 | 0.092884 | 0.18736 | 0.21817 | 0.24885 | 0.26398 | 0.19249 | 0.175 | 0.18431 | 0.19083 | 0.23908 | 0.3476 | 0.41013 | 0.27487 | 0.13465 | 0.033565 | -0.022207 | -0.12442
11 | 34 | 2025 | Autumn | Qc_flex, [MVAr] | Expected | - | 0.0034005 | 0.0034039 | 0.0034095 | 0.0034127 | 0.0034153 | 0.0034186 | 0.0034168 | 0.003421 | 0.0034178 | 0.0034258 | 0.0034258 | 0.0034235 | 0.0034224 | 0.0034214 | 0.0034193 | 0.0034158 | 0.003413 | 0.0034082 | 0.0033893 | 0.0033962 | 0.0033995 | 0.0034033 | 0.0033895 | 0.0033933
11 | 34 | 2025 | Autumn | Qc_net, [MVAr] | Expected | - | -0.28111 | -0.31339 | -0.32217 | -0.32557 | -0.23283 | -0.10909 | 0.014474 | 0.092884 | 0.18736 | 0.21817 | 0.24885 | 0.26398 | 0.19249 | 0.175 | 0.18431 | 0.19083 | 0.23908 | 0.3476 | 0.41013 | 0.27487 | 0.13465 | 0.033565 | -0.022207 | -0.12442
12 | 36 | 2025 | Autumn | Pc, [MW] | Expected | - | 2.2567 | 2.0802 | 2.7359 | 3.1532 | 3.1009 | 2.6109 | 2.5604 | 1.8601 | 2.4501 | 2.779 | 3.9707 | 4.7351 | 4.075 | 3.7484 | 3.5188 | 3.5718 | 3.5397 | 3.6793 | 4.6527 | 5.025 | 4.8128 | 3.4646 | 3.51 | 3.6373
12 | 36 | 2025 | Autumn | Pc_flex, [MW] | Expected | - | 0.018978 | 0.019216 | 0.015019 | 0.24162 | 0.12917 | 0.019053 | 0.019149 | 0.019705 | 0.020084 | 0.020288 | 0.019729 | 0.018334 | 0.019771 | 0.01989 | 0.019936 | 0.019825 | 0.019772 | 0.019692 | 0.018662 | 0.016707 | 0.016913 | 0.019671 | 0.019367 | 0.019399
12 | 36 | 2025 | Autumn | Pc_net, [MW] | Expected | - | 2.2732 | 2.0969 | 2.7484 | 2.9141 | 2.9743 | 2.6274 | 2.577 | 1.8772 | 2.4676 | 2.7967 | 3.9879 | 4.7508 | 4.0922 | 3.7657 | 3.5362 | 3.589 | 3.5569 | 3.6964 | 4.6688 | 5.0392 | 4.8271 | 3.4817 | 3.5268 | 3.6542
12 | 36 | 2025 | Autumn | Qc, [MVAr] | Expected | - | 0.26606 | -0.26034 | -0.32861 | -0.5129 | -0.61749 | -0.41324 | -0.66353 | -0.33871 | 0.50351 | 0.43287 | 0.099346 | 0.6866 | 0.64147 | 0.43435 | 0.29531 | 0.22514 | 0.34842 | 0.63131 | 0.84831 | 0.85924 | 0.47047 | 0.16321 | 0.062809 | 0.00075587
12 | 36 | 2025 | Autumn | Qc_flex, [MVAr] | Expected | - | 0.018978 | 0.019216 | 0.015019 | 0.24162 | 0.12917 | 0.019053 | 0.019149 | 0.019705 | 0.020084 | 0.020288 | 0.019729 | 0.018334 | 0.019771 | 0.01989 | 0.019936 | 0.019825 | 0.019772 | 0.019692 | 0.018662 | 0.016707 | 0.016913 | 0.019671 | 0.019367 | 0.019399
12 | 36 | 2025 | Autumn | Qc_net, [MVAr] | Expected | - | 0.26606 | -0.26034 | -0.32861 | -0.5129 | -0.61748 | -0.41323 | -0.66353 | -0.33871 | 0.50351 | 0.43287 | 0.099346 | 0.68659 | 0.64146 | 0.43435 | 0.29531 | 0.22514 | 0.34842 | 0.63131 | 0.8483 | 0.85923 | 0.47046 | 0.16321 | 0.06281 | 0.0007574
13 | 38 | 2025 | Autumn | Pc, [MW] | Expected | - | 10.5217 | 10.52 | 10.3157 | 10.1495 | 10.1421 | 10.2495 | 11.4534 | 11.4944 | 11.6841 | 11.5874 | 11.9864 | 12.1112 | 12.0632 | 11.5607 | 11.2789 | 11.1833 | 11.1802 | 11.5337 | 11.4831 | 11.427 | 11.3378 | 10.8988 | 10.9781 | 10.9205
13 | 38 | 2025 | Autumn | Pc_flex, [MW] | Expected | - | 0.0034474 | 0.0034479 | 0.0034486 | 0.003449 | 0.0034494 | 0.0034498 | 0.0034496 | 0.0034501 | 0.0034497 | 0.0034508 | 0.0034508 | 0.0034505 | 0.0034503 | 0.0034502 | 0.0034499 | 0.0034494 | 0.0034491 | 0.0034484 | 0.0034459 | 0.0034468 | 0.0034473 | 0.0034478 | 0.0034459 | 0.0034464
13 | 38 | 2025 | Autumn | Pc_net, [MW] | Expected | - | 10.5217 | 10.52 | 10.3157 | 10.1495 | 10.1421 | 10.2495 | 11.4534 | 11.4944 | 11.6841 | 11.5874 | 11.9864 | 12.1112 | 12.0632 | 11.5607 | 11.2789 | 11.1833 | 11.1802 | 11.5337 | 11.4831 | 11.427 | 11.3378 | 10.8988 | 10.9781 | 10.9205
13 | 38 | 2025 | Autumn | Qc, [MVAr] | Expected | - | 0.94145 | 0.99927 | 0.99322 | 0.97403 | 0.98715 | 1.0435 | 1.5233 | 1.8368 | 1.964 | 1.8958 | 1.9764 | 1.9738 | 2.056 | 1.8323 | 1.7688 | 1.7594 | 1.7844 | 1.8214 | 1.7296 | 1.6625 | 1.5615 | 1.3582 | 1.2446 | 1.2464
13 | 38 | 2025 | Autumn | Qc_flex, [MVAr] | Expected | - | 0.0034474 | 0.0034479 | 0.0034486 | 0.003449 | 0.0034494 | 0.0034498 | 0.0034496 | 0.0034501 | 0.0034497 | 0.0034508 | 0.0034508 | 0.0034505 | 0.0034503 | 0.0034502 | 0.0034499 | 0.0034494 | 0.0034491 | 0.0034484 | 0.0034459 | 0.0034468 | 0.0034473 | 0.0034478 | 0.0034459 | 0.0034464
13 | 38 | 2025 | Autumn | Qc_net, [MVAr] | Expected | - | 0.94145 | 0.99927 | 0.99322 | 0.97403 | 0.98715 | 1.0435 | 1.5233 | 1.8367 | 1.964 | 1.8958 | 1.9764 | 1.9738 | 2.056 | 1.8323 | 1.7688 | 1.7594 | 1.7844 | 1.8214 | 1.7296 | 1.6625 | 1.5615 | 1.3582 | 1.2446 | 1.2464
14 | 40 | 2025 | Autumn | Pc, [MW] | Expected | - | -0.21908 | -0.19177 | -0.19255 | -0.19082 | -0.20444 | -0.23913 | -0.30667 | -0.40019 | -0.41824 | -0.43491 | -0.43836 | -0.44278 | -0.45008 | -0.4287 | -0.41065 | -0.40549 | -0.43717 | -0.48512 | -0.5078 | -0.49603 | -0.45595 | -0.40395 | -0.33243 | -0.28277
14 | 40 | 2025 | Autumn | Pc_flex, [MW] | Expected | - | 0.0032912 | 0.0033016 | 0.0033181 | 0.0033277 | 0.0033355 | 0.0033453 | 0.0033401 | 0.0033526 | 0.0033429 | 0.0033672 | 0.0033672 | 0.0033603 | 0.0033567 | 0.0033538 | 0.0033474 | 0.003337 | 0.0033288 | 0.0033142 | 0.0032584 | 0.0032787 | 0.0032884 | 0.0032998 | 0.0032589 | 0.0032702
14 | 40 | 2025 | Autumn | Pc_net, [MW] | Expected | - | -0.21907 | -0.19177 | -0.19254 | -0.19082 | -0.20444 | -0.23913 | -0.30667 | -0.40019 | -0.41824 | -0.43492 | -0.43837 | -0.44279 | -0.45009 | -0.42871 | -0.41066 | -0.4055 | -0.43718 | -0.48513 | -0.5078 | -0.49603 | -0.45595 | -0.40395 | -0.33243 | -0.28277
14 | 40 | 2025 | Autumn | Qc, [MVAr] | Expected | - | 0.13192 | 0.14529 | 0.13255 | 0.16261 | 0.14883 | 0.13399 | 0.12183 | 0.062336 | -0.053543 | -0.136 | -0.15555 | -0.13103 | -0.14452 | -0.093361 | -0.086209 | -0.049196 | -0.037159 | -0.027347 | 0.00074226 | -0.0077082 | 0.0186 | 0.043123 | 0.046582 | 0.081018
14 | 40 | 2025 | Autumn | Qc_flex, [MVAr] | Expected | - | 0.0032912 | 0.0033016 | 0.0033181 | 0.0033277 | 0.0033355 | 0.0033453 | 0.0033401 | 0.0033526 | 0.0033429 | 0.0033672 | 0.0033672 | 0.0033603 | 0.0033567 | 0.0033538 | 0.0033474 | 0.003337 | 0.0033288 | 0.0033142 | 0.0032584 | 0.0032787 | 0.0032884 | 0.0032998 | 0.0032589 | 0.0032702
14 | 40 | 2025 | Autumn | Qc_net, [MVAr] | Expected | - | 0.13192 | 0.14529 | 0.13255 | 0.16261 | 0.14883 | 0.13399 | 0.12183 | 0.062335 | -0.053544 | -0.136 | -0.15555 | -0.13103 | -0.14452 | -0.093361 | -0.08621 | -0.049197 | -0.037159 | -0.027348 | 0.00074155 | -0.007709 | 0.0186 | 0.043123 | 0.046582 | 0.081018

## Generation
Generator ID | Node ID | Type | Year | Day | Quantity | Market Scenario | Operation Scenario | 0 | 1 | 2 | 3 | 4 | 5 | 6 | 7 | 8 | 9 | 10 | 11 | 12 | 13 | 14 | 15 | 16 | 17 | 18 | 19 | 20 | 21 | 22 | 23
3 | 31 | Reference (TN) | 2025 | Winter | Pg, [MW] | 0 | 0 | 14.5531 | 13.9567 | 13.6693 | 13.6357 | 13.4379 | 13.6505 | 15.821 | 15.3834 | 15.3384 | 14.5348 | 16.4173 | 16.9198 | 16.8037 | 15.9896 | 14.7007 | 14.6113 | 15.1691 | 16.0174 | 14.7808 | 14.3982 | 14.4478 | 13.7934 | 13.8861 | 14.211
3 | 31 | Reference (TN) | 2025 | Winter | Qg, [MVAr] | 0 | 0 | 1.7726 | 1.6802 | 2.0256 | 2.0256 | 1.8282 | 1.8502 | 3.6216 | 3.6906 | 3.5966 | 3.0502 | 3.5948 | 4.5563 | 4.7911 | 3.9461 | 2.8198 | 2.3826 | 2.0084 | 2.7374 | 2.2547 | 2.346 | 2.38 | 2.5021 | 2.4132 | 1.9532
4 | 36 | Conventional | 2025 | Winter | Pg, [MW] | 0 | 0 | 1.3349 | 1.3041 | 1.2133 | 1.2243 | 1.2186 | 1.1939 | 1.2225 | 1.1392 | 1.0024 | 0.93268 | 1.164 | 1.1074 | 1.1688 | 1.1852 | 1.219 | 1.2273 | 1.5252 | 1.4659 | 1.1182 | 1.1172 | 1.1708 | 1.183 | 1.2263 | 1.4341
4 | 36 | Conventional | 2025 | Winter | Qg, [MVAr] | 0 | 0 | 0.066331 | 0.10425 | 0.11281 | 0.11479 | 0.099033 | 0.058217 | 0.06925 | 0.060849 | 0.013682 | -0.0015746 | 0.012347 | 0.042204 | 0.097841 | 0.10521 | 0.11529 | 0.077427 | 0.065434 | 0.11496 | 0.023153 | 0.048145 | 0.07568 | 0.1259 | 0.15337 | 0.20882
3 | 31 | Reference (TN) | 2025 | Winter | Pg, [MW] | 0 | 1 | 14.551 | 13.9033 | 13.6991 | 13.6552 | 13.4293 | 13.6497 | 15.8927 | 15.3997 | 15.1513 | 15.0595 | 16.3843 | 16.9732 | 16.7847 | 16.0705 | 14.796 | 14.6945 | 14.925 | 16.1158 | 15.3034 | 14.7566 | 14.6471 | 14.0159 | 14.1499 | 14.2369
3 | 31 | Reference (TN) | 2025 | Winter | Qg, [MVAr] | 0 | 1 | 1.818 | 1.682 | 1.69 | 1.763 | 1.6197 | 1.6497 | 3.3303 | 3.5233 | 3.6593 | 3.4462 | 3.8748 | 4.3917 | 4.6564 | 3.9886 | 3.3712 | 3.2428 | 2.922 | 3.5081 | 3.2318 | 2.7308 | 2.7438 | 2.555 | 2.2473 | 1.8366
4 | 36 | Conventional | 2025 | Winter | Pg, [MW] | 0 | 1 | 1.3478 | 1.28 | 1.1991 | 1.2086 | 1.1933 | 1.1802 | 1.2211 | 1.1208 | 0.97858 | 0.98624 | 1.1867 | 1.1464 | 1.1653 | 1.1833 | 1.1899 | 1.1946 | 1.2693 | 1.4208 | 1.2844 | 1.2129 | 1.2079 | 1.1974 | 1.265 | 1.3782
4 | 36 | Conventional | 2025 | Winter | Qg, [MVAr] | 0 | 1 | 0.094395 | 0.093863 | 0.069859 | 0.076054 | 0.066103 | 0.040908 | 0.051819 | 0.049311 | 0.02575 | 0.020403 | 0.047619 | 0.0623 | 0.095538 | 0.097326 | 0.10831 | 0.098138 | 0.083069 | 0.17636 | 0.11888 | 0.073442 | 0.080922 | 0.090747 | 0.12192 | 0.13469
3 | 31 | Reference (TN) | 2025 | Winter | Pg, [MW] | 0 | 2 | 15.9208 | 15.5727 | 15.1823 | 15.1225 | 14.7901 | 14.8949 | 16.0592 | 15.6362 | 14.923 | 16.0304 | 16.8721 | 16.3906 | 16.4369 | 16.5453 | 16.725 | 17.1002 | 16.5096 | 17.7525 | 17.7442 | 17.2368 | 16.9985 | 16.6158 | 16.4089 | 16.0809
3 | 31 | Reference (TN) | 2025 | Winter | Qg, [MVAr] | 0 | 2 | 1.9704 | 2.0396 | 1.859 | 1.9322 | 1.6696 | 1.6429 | 2.8393 | 2.9909 | 3.4319 | 3.9148 | 4.4306 | 3.5945 | 3.9516 | 3.7419 | 3.56 | 3.907 | 3.48 | 3.9848 | 4.0054 | 3.6575 | 3.5063 | 3.3739 | 2.983 | 2.2288
4 | 36 | Conventional | 2025 | Winter | Pg, [MW] | 0 | 2 | 1.5655 | 1.4022 | 1.2716 | 1.2641 | 1.2466 | 1.2191 | 1.2492 | 1.1237 | 0.95367 | 1.0454 | 1.2126 | 1.195 | 1.1834 | 1.205 | 1.1838 | 1.1794 | 1.1393 | 1.3911 | 1.4196 | 1.3128 | 1.2341 | 1.2193 | 1.2856 | 1.3402
4 | 36 | Conventional | 2025 | Winter | Qg, [MVAr] | 0 | 2 | 0.25703 | 0.11461 | 0.061451 | 0.06284 | 0.054585 | 0.023691 | 0.037995 | 0.039562 | 0.029688 | 0.044215 | 0.067558 | 0.056091 | 0.097952 | 0.10563 | 0.10483 | 0.11084 | 0.072758 | 0.19216 | 0.23873 | 0.12227 | 0.099347 | 0.10015 | 0.12379 | 0.11652
3 | 31 | Reference (TN) | 2025 | Winter | Pg, [MW] | Expected | - | 15.0083 | 14.4776 | 14.1836 | 14.1378 | 13.8858 | 14.065 | 15.9243 | 15.4731 | 15.1375 | 15.2082 | 16.5579 | 16.7612 | 16.6751 | 16.2018 | 15.4072 | 15.4687 | 15.5345 | 16.6286 | 15.9428 | 15.4638 | 15.3645 | 14.8083 | 14.815 | 14.8429
3 | 31 | Reference (TN) | 2025 | Winter | Qg, [MVAr] | Expected | - | 1.8536 | 1.8006 | 1.8582 | 1.9069 | 1.7059 | 1.7142 | 3.2637 | 3.4016 | 3.5626 | 3.4704 | 3.9667 | 4.1808 | 4.4664 | 3.8922 | 3.2503 | 3.1774 | 2.8035 | 3.4101 | 3.164 | 2.9114 | 2.8767 | 2.8103 | 2.5478 | 2.0062
4 | 36 | Conventional | 2025 | Winter | Pg, [MW] | Expected | - | 1.416 | 1.3288 | 1.228 | 1.2324 | 1.2195 | 1.1977 | 1.2309 | 1.1279 | 0.97822 | 0.9881 | 1.1878 | 1.1496 | 1.1725 | 1.1912 | 1.1976 | 1.2004 | 1.3113 | 1.4259 | 1.2741 | 1.2143 | 1.2043 | 1.1999 | 1.259 | 1.3842
4 | 36 | Conventional | 2025 | Winter | Qg, [MVAr] | Expected | - | 0.13925 | 0.10424 | 0.081373 | 0.084562 | 0.07324 | 0.040939 | 0.053021 | 0.049907 | 0.02304 | 0.021015 | 0.042508 | 0.053532 | 0.09711 | 0.10272 | 0.10947 | 0.095468 | 0.073754 | 0.16116 | 0.12692 | 0.081286 | 0.085316 | 0.1056 | 0.13303 | 0.15335
3 | 31 | Reference (TN) | 2025 | Spring | Pg, [MW] | 0 | 0 | 17.1978 | 16.3592 | 16.1595 | 16.1823 | 16.4047 | 15.9185 | 16.5272 | 15.9859 | 16.7719 | 16.6783 | 16.9454 | 16.9669 | 16.3159 | 16.5372 | 15.7736 | 16.2377 | 15.9955 | 16.086 | 16.3537 | 16.0533 | 17.6124 | 17.242 | 17.4683 | 17.17
3 | 31 | Reference (TN) | 2025 | Spring | Qg, [MVAr] | 0 | 0 | 2.8191 | 2.5504 | 2.4971 | 2.5015 | 2.82 | 2.4746 | 2.8968 | 2.8124 | 3.1107 | 3.2968 | 4.0021 | 4.1895 | 3.9379 | 3.9952 | 3.3344 | 3.2574 | 2.9816 | 2.8216 | 2.655 | 2.6219 | 3.6645 | 3.4602 | 2.814 | 2.6905
4 | 36 | Conventional | 2025 | Spring | Pg, [MW] | 0 | 0 | 1.0621 | 1.0409 | 1.0285 | 1.0422 | 1.0658 | 1.098 | 1.1082 | 1.0774 | 1.0886 | 1.1443 | 1.1931 | 1.1593 | 1.1935 | 1.3148 | 1.3516 | 1.2981 | 1.3418 | 1.402 | 1.3 | 1.2934 | 1.3658 | 1.3538 | 1.5396 | 1.4981
4 | 36 | Conventional | 2025 | Spring | Qg, [MVAr] | 0 | 0 | 0.021002 | 0.027372 | 0.029946 | 0.033729 | 0.044771 | 0.05218 | 0.027385 | -0.0034794 | -0.019592 | -0.0078168 | 0.055882 | 0.023188 | 0.054024 | 0.1337 | 0.11456 | 0.029524 | 0.038454 | 0.0012012 | -0.019604 | -0.031868 | 0.039828 | 0.11911 | 0.21472 | 0.2315
3 | 31 | Reference (TN) | 2025 | Spring | Pg, [MW] | 0 | 1 | 13.7919 | 13.5609 | 12.6233 | 12.7175 | 12.6472 | 13.1078 | 15.1849 | 15.4672 | 15.8547 | 16.5658 | 16.1812 | 16.8542 | 17.2075 | 17.4743 | 17.3709 | 17.1061 | 17.3106 | 17.8306 | 16.8866 | 17.4799 | 18.0577 | 17.1756 | 17.9162 | 15.9211
3 | 31 | Reference (TN) | 2025 | Spring | Qg, [MVAr] | 0 | 1 | 1.8431 | 1.7498 | 1.4697 | 1.477 | 1.6614 | 1.6682 | 2.7814 | 2.936 | 2.8246 | 3.3076 | 3.4499 | 4.1583 | 4.2689 | 4.4148 | 3.554 | 3.6936 | 3.5121 | 3.4795 | 3.0244 | 3.1749 | 3.653 | 2.9376 | 1.2543 | 1.9307
4 | 36 | Conventional | 2025 | Spring | Pg, [MW] | 0 | 1 | 1.0632 | 1.0449 | 1.0269 | 1.045 | 1.0619 | 1.1142 | 1.1387 | 1.1126 | 1.1221 | 1.2473 | 1.2032 | 1.1869 | 1.2179 | 1.4154 | 1.4876 | 1.323 | 1.5102 | 1.5996 | 1.5996 | 1.5996 | 1.5996 | 1.5996 | 1.601 | 1.5996
4 | 36 | Conventional | 2025 | Spring | Qg, [MVAr] | 0 | 1 | 0.010897 | 0.023647 | 0.032395 | 0.035634 | 0.043635 | 0.057446 | 0.040998 | 0.0038623 | -0.042434 | -0.021961 | 0.01708 | 0.024948 | 0.056878 | 0.20767 | 0.10584 | 0.054839 | 0.10747 | 0.29428 | 0.45192 | 0.20581 | 0.14298 | 0.46891 | 0.17257 | 0.43674
3 | 31 | Reference (TN) | 2025 | Spring | Pg, [MW] | 0 | 2 | 15.2591 | 14.7793 | 14 | 14.0158 | 14.0179 | 13.8894 | 15.5381 | 15.6199 | 16.1221 | 16.2914 | 16.6038 | 17.0415 | 17.0787 | 17.2181 | 16.5749 | 16.8925 | 16.4676 | 16.6467 | 16.0238 | 16.062 | 17.1406 | 16.4747 | 15.859 | 15.8601
3 | 31 | Reference (TN) | 2025 | Spring | Qg, [MVAr] | 0 | 2 | 2.3479 | 2.0664 | 1.6755 | 1.6894 | 1.9027 | 1.7754 | 2.6113 | 2.8078 | 3.1309 | 3.2471 | 3.8978 | 4.1085 | 4.2048 | 4.2684 | 3.7754 | 3.5219 | 3.3109 | 3.0533 | 2.4816 | 2.3815 | 3.492 | 3.356 | 2.5238 | 2.5486
4 | 36 | Conventional | 2025 | Spring | Pg, [MW] | 0 | 2 | 1.0931 | 1.0838 | 1.069 | 1.076 | 1.0854 | 1.103 | 1.1051 | 1.0864 | 1.0775 | 1.1072 | 1.1825 | 1.1542 | 1.1977 | 1.2965 | 1.3417 | 1.3363 | 1.2079 | 1.2098 | 1.1372 | 1.1176 | 1.1596 | 1.1499 | 1.2842 | 1.2672
4 | 36 | Conventional | 2025 | Spring | Qg, [MVAr] | 0 | 2 | 0.024351 | 0.029078 | 0.02932 | 0.032942 | 0.040583 | 0.046482 | 0.012107 | -0.012223 | -0.018162 | -0.011602 | 0.054635 | 0.017908 | 0.053362 | 0.11683 | 0.13004 | 0.035272 | 0.026119 | -0.0063627 | -0.026857 | -0.032681 | 0.013542 | 0.057671 | 0.072416 | 0.086332
3 | 31 | Reference (TN) | 2025 | Spring | Pg, [MW] | Expected | - | 15.4163 | 14.8998 | 14.2609 | 14.3052 | 14.3566 | 14.3052 | 15.7501 | 15.691 | 16.2496 | 16.5118 | 16.5768 | 16.9542 | 16.8674 | 17.0765 | 16.5732 | 16.7454 | 16.5912 | 16.8545 | 16.4214 | 16.5317 | 17.6036 | 16.9641 | 17.0812 | 16.3171
3 | 31 | Reference (TN) | 2025 | Spring | Qg, [MVAr] | Expected | - | 2.3367 | 2.1222 | 1.8807 | 1.8893 | 2.1281 | 1.9727 | 2.7632 | 2.8521 | 3.022 | 3.2838 | 3.7833 | 4.1521 | 4.1372 | 4.2261 | 3.5546 | 3.491 | 3.2682 | 3.1181 | 2.7203 | 2.7261 | 3.6032 | 3.2512 | 2.1973 | 2.3899
4 | 36 | Conventional | 2025 | Spring | Pg, [MW] | Expected | - | 1.0728 | 1.0565 | 1.0414 | 1.0544 | 1.071 | 1.1051 | 1.1173 | 1.0921 | 1.0961 | 1.1662 | 1.1929 | 1.1668 | 1.203 | 1.3422 | 1.3936 | 1.3191 | 1.3533 | 1.4038 | 1.3456 | 1.3369 | 1.375 | 1.3678 | 1.4749 | 1.455
4 | 36 | Conventional | 2025 | Spring | Qg, [MVAr] | Expected | - | 0.01875 | 0.026699 | 0.030554 | 0.034102 | 0.042997 | 0.052036 | 0.02683 | -0.0039467 | -0.026729 | -0.013793 | 0.042532 | 0.022015 | 0.054755 | 0.15273 | 0.11681 | 0.039878 | 0.057348 | 0.096373 | 0.13515 | 0.047086 | 0.065449 | 0.21523 | 0.15324 | 0.25152
3 | 31 | Reference (TN) | 2025 | Summer | Pg, [MW] | 0 | 0 | 14.775 | 14.6503 | 14.4669 | 14.1728 | 14.0388 | 13.9034 | 15.7561 | 15.9275 | 16.4144 | 14.9964 | 16.2856 | 16.6406 | 16.5596 | 16.8424 | 15.138 | 16.1026 | 15.707 | 16.11 | 16.672 | 16.3388 | 16.3958 | 15.6833 | 15.2252 | 15.2118
3 | 31 | Reference (TN) | 2025 | Summer | Qg, [MVAr] | 0 | 0 | 1.5977 | 1.3324 | 0.8245 | 1.0605 | 1.2999 | 1.2067 | 1.9612 | 2.5589 | 3.4878 | 2.9718 | 3.5587 | 3.9738 | 4.1637 | 3.3733 | 1.9006 | 2.6816 | 2.3866 | 2.995 | 2.214 | 3.2723 | 4.0256 | 3.5569 | 3.0362 | 2.4444
4 | 36 | Conventional | 2025 | Summer | Pg, [MW] | 0 | 0 | 1.1038 | 1.1223 | 1.1925 | 1.0979 | 1.1166 | 1.0674 | 1.0968 | 1.1124 | 1.0388 | 0.93282 | 1.0576 | 1.1411 | 1.1657 | 1.2229 | 1.005 | 1.3026 | 1.157 | 1.1491 | 1.1439 | 1.2766 | 1.5637 | 1.4873 | 1.5845 | 1.5942
4 | 36 | Conventional | 2025 | Summer | Qg, [MVAr] | 0 | 0 | -0.017898 | -0.029124 | -0.0762 | -0.030822 | -0.0010183 | 0.0046762 | -0.042022 | -0.01088 | 0.010962 | -0.00059381 | -0.0087852 | 0.021607 | 0.08913 | 0.052728 | -0.0064102 | 0.051873 | 0.014825 | 0.024387 | 0.035067 | 0.13846 | 0.60537 | 0.38398 | 0.63421 | 0.66247
3 | 31 | Reference (TN) | 2025 | Summer | Pg, [MW] | 0 | 1 | 16.1039 | 15.5226 | 14.9956 | 14.8865 | 14.6842 | 14.5014 | 15.8965 | 15.4226 | 15.7501 | 15.3198 | 16.4726 | 16.6923 | 16.4526 | 16.1387 | 15.1845 | 15.6939 | 15.2293 | 15.6681 | 15.6104 | 15.8246 | 16.0635 | 15.8837 | 16.1591 | 15.6889
3 | 31 | Reference (TN) | 2025 | Summer | Qg, [MVAr] | 0 | 1 | 2.3145 | 2.1814 | 2.012 | 1.826 | 1.2004 | 1.1607 | 2.1242 | 1.9203 | 2.4447 | 2.3473 | 3.6044 | 3.4747 | 3.1314 | 2.8202 | 1.4533 | 1.9762 | 1.8145 | 2.5114 | 0.75452 | 1.9304 | 2.6741 | 3.1556 | 2.6489 | 2.3531
4 | 36 | Conventional | 2025 | Summer | Pg, [MW] | 0 | 1 | 1.3507 | 1.1917 | 1.1165 | 1.0971 | 1.1065 | 1.0766 | 1.1237 | 1.0658 | 0.99976 | 0.96698 | 1.0662 | 1.0998 | 1.0982 | 1.0769 | 1.0385 | 1.1622 | 1.1003 | 1.0983 | 1.1458 | 1.1742 | 1.1778 | 1.1794 | 1.3007 | 1.2959
4 | 36 | Conventional | 2025 | Summer | Qg, [MVAr] | 0 | 1 | 0.030411 | 0.037128 | 0.034989 | 0.018272 | -0.017543 | -0.0011473 | -0.011574 | -0.024696 | -0.026289 | -0.028203 | -0.010266 | -0.025142 | 0.0012674 | 0.015004 | -0.02618 | -0.014264 | -0.0069464 | -0.0018355 | 0.00020898 | 0.0077113 | 0.011766 | 0.057114 | 0.04926 | 0.090152
3 | 31 | Reference (TN) | 2025 | Summer | Pg, [MW] | 0 | 2 | 16.3343 | 15.8359 | 15.4724 | 15.2778 | 15.0201 | 14.6925 | 15.7387 | 15.1434 | 15.4709 | 15.2438 | 16.641 | 16.9675 | 16.4116 | 15.9294 | 14.8039 | 15.4446 | 14.8056 | 15.2358 | 14.569 | 15.3958 | 16.0295 | 16.2852 | 16.869 | 16.2008
3 | 31 | Reference (TN) | 2025 | Summer | Qg, [MVAr] | 0 | 2 | 3.3785 | 2.9147 | 2.5935 | 2.2916 | 1.8303 | 1.8844 | 3.3332 | 3.0477 | 3.116 | 2.7413 | 3.7703 | 3.7273 | 3.4425 | 3.1627 | 2.4902 | 2.6424 | 2.6119 | 2.7697 | 2.997 | 2.5673 | 2.1997 | 2.3991 | 2.0592 | 2.1142
4 | 36 | Conventional | 2025 | Summer | Pg, [MW] | 0 | 2 | 1.3272 | 1.1948 | 1.1462 | 1.106 | 1.1071 | 1.076 | 1.1162 | 1.074 | 1.0079 | 0.96083 | 1.0657 | 1.1089 | 1.1087 | 1.1021 | 1.0298 | 1.1892 | 1.1107 | 1.1062 | 1.1389 | 1.1882 | 1.2395 | 1.2181 | 1.3391 | 1.3371
4 | 36 | Conventional | 2025 | Summer | Qg, [MVAr] | 0 | 2 | 0.18884 | 0.083857 | 0.059139 | 0.034936 | 0.00099482 | 0.013748 | 0.015268 | -0.012556 | -0.033199 | -0.037333 | -0.0072311 | -0.0067466 | -0.0027838 | 0.0093522 | 0.011846 | 0.010001 | 0.0093844 | 0.0024001 | 0.0041161 | -0.026041 | -0.070172 | -0.013082 | -0.020034 | 0.028957
3 | 31 | Reference (TN) | 2025 | Summer | Pg, [MW] | Expected | - | 15.7378 | 15.3362 | 14.9783 | 14.779 | 14.581 | 14.3658 | 15.7971 | 15.4978 | 15.8785 | 15.1867 | 16.4664 | 16.7668 | 16.4746 | 16.3035 | 15.0421 | 15.747 | 15.2473 | 15.6713 | 15.6171 | 15.8531 | 16.1629 | 15.9507 | 16.0844 | 15.7005
3 | 31 | Reference (TN) | 2025 | Summer | Qg, [MVAr] | Expected | - | 2.4302 | 2.1429 | 1.81 | 1.726 | 1.4435 | 1.4173 | 2.4728 | 2.509 | 3.0161 | 2.6868 | 3.6445 | 3.7253 | 3.5792 | 3.1188 | 1.948 | 2.4334 | 2.271 | 2.7587 | 1.9885 | 2.59 | 2.9665 | 3.0372 | 2.5815 | 2.3039
4 | 36 | Conventional | 2025 | Summer | Pg, [MW] | Expected | - | 1.2606 | 1.1696 | 1.1517 | 1.1003 | 1.1101 | 1.0733 | 1.1122 | 1.084 | 1.0155 | 0.95354 | 1.0632 | 1.1166 | 1.1242 | 1.1339 | 1.0244 | 1.218 | 1.1227 | 1.1179 | 1.1429 | 1.213 | 1.327 | 1.2949 | 1.4081 | 1.409
4 | 36 | Conventional | 2025 | Summer | Qg, [MVAr] | Expected | - | 0.067116 | 0.03062 | 0.0059762 | 0.0074623 | -0.0058556 | 0.0057591 | -0.012776 | -0.016044 | -0.016175 | -0.022043 | -0.0087607 | -0.003427 | 0.029204 | 0.025695 | -0.0069147 | 0.01587 | 0.0057542 | 0.0083172 | 0.013131 | 0.040045 | 0.18232 | 0.14267 | 0.22114 | 0.26053
3 | 31 | Reference (TN) | 2025 | Autumn | Pg, [MW] | 0 | 0 | 10.9227 | 10.7622 | 10.9684 | 11.3403 | 11.3327 | 11.5179 | 14.1463 | 14.0195 | 15.2799 | 15.1679 | 16.151 | 16.4981 | 16.3604 | 15.8237 | 15.7568 | 15.7487 | 15.8989 | 16.8397 | 17.1642 | 17.1775 | 17.0329 | 14.6437 | 14.2578 | 14.1264
3 | 31 | Reference (TN) | 2025 | Autumn | Qg, [MVAr] | 0 | 0 | 2.0715 | 1.1697 | 1.2027 | 1.0081 | 1.0583 | 1.5439 | 2.7804 | 3.5955 | 5.0165 | 4.6585 | 4.4563 | 5.0642 | 4.7906 | 3.9049 | 3.588 | 3.5967 | 3.8254 | 4.6258 | 4.433 | 4.1801 | 3.9031 | 2.471 | 2.1573 | 1.9692
4 | 36 | Conventional | 2025 | Autumn | Pg, [MW] | 0 | 0 | 0.86319 | 0.85289 | 0.87333 | 0.88925 | 0.89152 | 0.88051 | 0.89325 | 0.86116 | 0.94043 | 0.98755 | 1.1025 | 1.2865 | 1.1711 | 1.092 | 1.0554 | 1.0587 | 1.0597 | 1.1316 | 1.3248 | 1.4006 | 1.2788 | 1.0355 | 1.0501 | 1.0628
4 | 36 | Conventional | 2025 | Autumn | Qg, [MVAr] | 0 | 0 | 0.020327 | -0.0093823 | -0.012693 | -0.0182 | -0.020969 | -0.0078571 | -0.02271 | -0.0074626 | 0.0439 | 0.050406 | 0.039169 | 0.13999 | 0.097547 | 0.051998 | 0.032191 | 0.029055 | 0.038809 | 0.10034 | 0.18754 | 0.23282 | 0.091406 | 0.017142 | 0.020242 | 0.018336
3 | 31 | Reference (TN) | 2025 | Autumn | Pg, [MW] | 0 | 1 | 15.4655 | 15.1922 | 15.9904 | 15.8773 | 15.8018 | 15.1499 | 15.4835 | 14.5419 | 13.2309 | 12.8024 | 16.0233 | 17.4051 | 15.9118 | 15 | 14.0469 | 13.9849 | 13.7324 | 13.7984 | 16.1178 | 16.7473 | 16.46 | 14.0874 | 14.3173 | 14.4951
3 | 31 | Reference (TN) | 2025 | Autumn | Qg, [MVAr] | 0 | 1 | 3.1163 | 2.9373 | 2.8579 | 2.9383 | 2.9284 | 2.8228 | 3.0023 | 3.1606 | 3.281 | 3.1581 | 3.9577 | 4.7077 | 4.889 | 4.6342 | 4.3046 | 4.3925 | 4.4704 | 4.7511 | 5.7418 | 5.7017 | 4.6617 | 3.9699 | 3.9306 | 4.0902
4 | 36 | Conventional | 2025 | Autumn | Pg, [MW] | 0 | 1 | 1.0823 | 1.0382 | 1.4755 | 1.5996 | 1.5996 | 1.1514 | 1.123 | 1.003 | 0.86139 | 0.82648 | 1.0066 | 1.2747 | 0.97274 | 0.92914 | 0.897 | 0.90576 | 0.90042 | 0.88675 | 1.1048 | 1.3888 | 1.378 | 0.89462 | 0.88689 | 0.90615
4 | 36 | Conventional | 2025 | Autumn | Qg, [MVAr] | 0 | 1 | 0.038743 | 0.0066512 | 0.017214 | -0.089762 | -0.19708 | -0.012619 | -0.020098 | -0.0027964 | 0.0099137 | 0.0042306 | 0.0094975 | 0.075431 | 0.042375 | 0.031272 | 0.022595 | 0.025309 | 0.02518 | 0.022465 | 0.06972 | 0.21168 | 0.14384 | 0.018446 | 0.013995 | 0.016457
3 | 31 | Reference (TN) | 2025 | Autumn | Pg, [MW] | 0 | 2 | 12.445 | 12.219 | 11.9552 | 11.4817 | 11.6889 | 12.1251 | 13.1859 | 12.3596 | 15.023 | 16.1825 | 16.6592 | 17.1976 | 17.0711 | 16.264 | 15.5727 | 15.4913 | 15.3851 | 15.9577 | 16.1166 | 16.0285 | 15.5983 | 15.3009 | 15.8127 | 15.6827
3 | 31 | Reference (TN) | 2025 | Autumn | Qg, [MVAr] | 0 | 2 | 1.9476 | 1.5467 | 1.4485 | 1.0189 | 1.0622 | 1.5053 | 2.3044 | 2.9509 | 4.6792 | 4.6519 | 4.4404 | 5.3282 | 4.9311 | 4.1952 | 3.8808 | 3.6292 | 3.8956 | 4.4698 | 4.554 | 4.2601 | 3.864 | 3.1869 | 2.913 | 2.6226
4 | 36 | Conventional | 2025 | Autumn | Pg, [MW] | 0 | 2 | 0.83214 | 0.82586 | 0.8241 | 0.81983 | 0.82597 | 0.84252 | 0.84857 | 0.81713 | 0.97547 | 1.1583 | 1.1639 | 1.3102 | 1.3291 | 1.2352 | 1.2029 | 1.1901 | 1.1942 | 1.3538 | 1.4407 | 1.4035 | 1.2446 | 1.1786 | 1.2396 | 1.2338
4 | 36 | Conventional | 2025 | Autumn | Qg, [MVAr] | 0 | 2 | 0.0025805 | -0.01128 | -0.013228 | -0.024876 | -0.029617 | -0.019296 | -0.022203 | -0.0079811 | 0.051172 | 0.081015 | 0.045479 | 0.18792 | 0.14404 | 0.079447 | 0.059414 | 0.036624 | 0.059749 | 0.15351 | 0.28496 | 0.22095 | 0.089435 | 0.039068 | 0.020544 | 0.0021241
3 | 31 | Reference (TN) | 2025 | Autumn | Pg, [MW] | Expected | - | 12.9444 | 12.7245 | 12.9713 | 12.8998 | 12.9411 | 12.931 | 14.2719 | 13.6403 | 14.5112 | 14.7176 | 16.2778 | 17.0336 | 16.4477 | 15.6959 | 15.1255 | 15.075 | 15.0055 | 15.5319 | 16.4662 | 16.6511 | 16.3637 | 14.6774 | 14.7959 | 14.768
3 | 31 | Reference (TN) | 2025 | Autumn | Qg, [MVAr] | Expected | - | 2.3785 | 1.8846 | 1.8364 | 1.6551 | 1.683 | 1.9573 | 2.6957 | 3.2357 | 4.3256 | 4.1562 | 4.2848 | 5.0334 | 4.8702 | 4.2448 | 3.9245 | 3.8728 | 4.0638 | 4.6155 | 4.9096 | 4.714 | 4.1429 | 3.2092 | 3.0003 | 2.894
4 | 36 | Conventional | 2025 | Autumn | Pg, [MW] | Expected | - | 0.92588 | 0.90565 | 1.0576 | 1.1029 | 1.1057 | 0.95814 | 0.95495 | 0.89378 | 0.92576 | 0.99077 | 1.091 | 1.2905 | 1.1576 | 1.0854 | 1.0518 | 1.0515 | 1.0514 | 1.1241 | 1.2901 | 1.3976 | 1.3005 | 1.0362 | 1.0588 | 1.0676
4 | 36 | Conventional | 2025 | Autumn | Qg, [MVAr] | Expected | - | 0.02055 | -0.0046704 | -0.0029021 | -0.044279 | -0.082555 | -0.013257 | -0.02167 | -0.00608 | 0.034995 | 0.045217 | 0.031382 | 0.13445 | 0.094654 | 0.054239 | 0.038067 | 0.030329 | 0.041246 | 0.092105 | 0.18074 | 0.22182 | 0.10823 | 0.024885 | 0.01826 | 0.012306

## Branch Losses
Branch ID | From Node ID | To Node ID | Year | Day | Quantity | Market Scenario | Operation Scenario | 0 | 1 | 2 | 3 | 4 | 5 | 6 | 7 | 8 | 9 | 10 | 11 | 12 | 13 | 14 | 15 | 16 | 17 | 18 | 19 | 20 | 21 | 22 | 23
22 | 32 | 34 | 2025 | Winter | P, [MW] | 0 | 0 | 0.00049937 | 0.00045871 | 0.00042599 | 0.0004148 | 0.00038806 | 0.0003971 | 0.00045648 | 0.00052432 | 0.0006741 | 0.00087253 | 0.001104 | 0.0011985 | 0.0010307 | 0.000891 | 0.00075903 | 0.00070759 | 0.0007831 | 0.00095498 | 0.00097 | 0.00099623 | 0.00093366 | 0.00080146 | 0.00067082 | 0.00055086
24 | 33 | 35 | 2025 | Winter | P, [MW] | 0 | 0 | 0.0024785 | 0.0024104 | 0.0021702 | 0.0022022 | 0.0021895 | 0.0021137 | 0.0021399 | 0.0018583 | 0.0011301 | 0.0006556 | 0.001953 | 0.0016489 | 0.0019171 | 0.0020222 | 0.0021718 | 0.0022007 | 0.0028259 | 0.0027221 | 0.0018312 | 0.0018302 | 0.002029 | 0.0020849 | 0.0022134 | 0.002676
25 | 33 | 37 | 2025 | Winter | P, [MW] | 0 | 0 | 0.26343 | 0.23973 | 0.24077 | 0.23873 | 0.2299 | 0.23779 | 0.3567 | 0.34121 | 0.37279 | 0.3494 | 0.36737 | 0.41744 | 0.40406 | 0.34894 | 0.27113 | 0.26442 | 0.26331 | 0.30473 | 0.2752 | 0.25587 | 0.25327 | 0.22918 | 0.23506 | 0.23446
27 | 37 | 39 | 2025 | Winter | P, [MW] | 0 | 0 | 0.00026934 | 0.00023417 | 0.00023169 | 0.0002313 | 0.00024174 | 0.00026183 | 0.00032497 | 0.00050935 | 0.00065847 | 0.00081576 | 0.00084043 | 0.00088748 | 0.0008109 | 0.0006895 | 0.00060506 | 0.00060597 | 0.00064384 | 0.00070751 | 0.00075549 | 0.00071427 | 0.00065352 | 0.00059376 | 0.00041569 | 0.00032215
52 | 31 | 32 | 2025 | Winter | P, [MW] | 0 | 0 | 0.00028782 | 0.00026857 | 0.00025298 | 0.00024766 | 0.00023381 | 0.0002327 | 0.00025816 | 0.00029004 | 0.0003622 | 0.0004591 | 0.00057399 | 0.00062047 | 0.00053825 | 0.00046996 | 0.00040604 | 0.00038136 | 0.00041679 | 0.00049486 | 0.00050604 | 0.00052137 | 0.00049203 | 0.00042853 | 0.00036532 | 0.00030739
53 | 31 | 33 | 2025 | Winter | P, [MW] | 0 | 0 | 0.038351 | 0.035545 | 0.034554 | 0.034487 | 0.033533 | 0.034115 | 0.046377 | 0.043446 | 0.042001 | 0.036219 | 0.046006 | 0.049514 | 0.050005 | 0.045092 | 0.037806 | 0.037286 | 0.039597 | 0.043656 | 0.036644 | 0.03474 | 0.035358 | 0.032863 | 0.033939 | 0.036013
55 | 35 | 36 | 2025 | Winter | P, [MW] | 0 | 0 | 0.024814 | 0.02399 | 0.021551 | 0.021867 | 0.021761 | 0.021125 | 0.021592 | 0.018752 | 0.011528 | 0.0066709 | 0.019875 | 0.0168 | 0.01936 | 0.020294 | 0.021627 | 0.021995 | 0.028313 | 0.027305 | 0.018443 | 0.018347 | 0.020257 | 0.020655 | 0.021877 | 0.026521
56 | 37 | 38 | 2025 | Winter | P, [MW] | 0 | 0 | 0.041039 | 0.037394 | 0.03748 | 0.037108 | 0.035896 | 0.037148 | 0.054582 | 0.053041 | 0.058039 | 0.055234 | 0.058006 | 0.065262 | 0.063196 | 0.054975 | 0.043501 | 0.042531 | 0.042478 | 0.048812 | 0.044494 | 0.041461 | 0.040951 | 0.037154 | 0.037541 | 0.037044
58 | 39 | 40 | 2025 | Winter | P, [MW] | 0 | 0 | 3.9202e-05 | 3.47e-05 | 3.4442e-05 | 3.454e-05 | 3.5827e-05 | 3.8241e-05 | 4.5993e-05 | 7.0011e-05 | 8.9134e-05 | 0.0001091 | 0.00011202 | 0.00011789 | 0.00010833 | 9.33e-05 | 8.2373e-05 | 8.2436e-05 | 8.7308e-05 | 9.5544e-05 | 0.00010208 | 9.6862e-05 | 8.9041e-05 | 8.1468e-05 | 5.8221e-05 | 4.6064e-05
22 | 32 | 34 | 2025 | Winter | P, [MW] | 0 | 1 | 0.00050935 | 0.00046397 | 0.0004358 | 0.00042036 | 0.00039749 | 0.00041959 | 0.00050155 | 0.00057329 | 0.00071541 | 0.00088877 | 0.0010249 | 0.0010967 | 0.00099588 | 0.00091811 | 0.00081786 | 0.00078186 | 0.00084547 | 0.0010761 | 0.0010619 | 0.0010378 | 0.00095615 | 0.00082355 | 0.0007245 | 0.00060053
24 | 33 | 35 | 2025 | Winter | P, [MW] | 0 | 1 | 0.0025045 | 0.0023528 | 0.0021293 | 0.0021578 | 0.0021154 | 0.0020742 | 0.0021411 | 0.0017852 | 0.00095384 | 0.0010398 | 0.0020202 | 0.0018251 | 0.0019054 | 0.0020113 | 0.0020738 | 0.0020904 | 0.0023078 | 0.0026253 | 0.0023399 | 0.0021569 | 0.0021415 | 0.0021194 | 0.0023109 | 0.0025718
25 | 33 | 37 | 2025 | Winter | P, [MW] | 0 | 1 | 0.26182 | 0.23904 | 0.24011 | 0.23846 | 0.23 | 0.23697 | 0.35575 | 0.34211 | 0.37123 | 0.34913 | 0.36599 | 0.4117 | 0.40404 | 0.35396 | 0.28256 | 0.27723 | 0.27329 | 0.31463 | 0.2833 | 0.26105 | 0.26003 | 0.23557 | 0.23765 | 0.23607
27 | 37 | 39 | 2025 | Winter | P, [MW] | 0 | 1 | 0.00026665 | 0.00023791 | 0.0002329 | 0.0002257 | 0.00024233 | 0.00027629 | 0.00034999 | 0.00051123 | 0.00067052 | 0.00081014 | 0.00083995 | 0.00082174 | 0.00078923 | 0.00063287 | 0.00054183 | 0.00053942 | 0.00059035 | 0.00067761 | 0.00071766 | 0.00069282 | 0.00063262 | 0.00057457 | 0.00040785 | 0.00031186
52 | 31 | 32 | 2025 | Winter | P, [MW] | 0 | 1 | 0.00029278 | 0.00027132 | 0.00025789 | 0.00025034 | 0.00023856 | 0.00024406 | 0.00028135 | 0.00031571 | 0.00038474 | 0.00046919 | 0.00053621 | 0.00057135 | 0.0005225 | 0.00048528 | 0.00043658 | 0.00041937 | 0.0004487 | 0.00055576 | 0.0005523 | 0.00054241 | 0.00050337 | 0.0004396 | 0.00039206 | 0.00033224
53 | 31 | 33 | 2025 | Winter | P, [MW] | 0 | 1 | 0.038308 | 0.035237 | 0.034422 | 0.034363 | 0.033293 | 0.033855 | 0.046242 | 0.043133 | 0.040971 | 0.039402 | 0.046551 | 0.050161 | 0.049947 | 0.045543 | 0.038569 | 0.038106 | 0.038621 | 0.044333 | 0.039847 | 0.036716 | 0.036552 | 0.033876 | 0.03487 | 0.035799
55 | 35 | 36 | 2025 | Winter | P, [MW] | 0 | 1 | 0.025012 | 0.023431 | 0.021243 | 0.021515 | 0.0211 | 0.020768 | 0.021636 | 0.01804 | 0.0097317 | 0.010587 | 0.020461 | 0.018513 | 0.01924 | 0.020217 | 0.02071 | 0.020896 | 0.023118 | 0.026263 | 0.023374 | 0.021587 | 0.02141 | 0.021122 | 0.022955 | 0.025576
56 | 37 | 38 | 2025 | Winter | P, [MW] | 0 | 1 | 0.0408 | 0.03725 | 0.037351 | 0.037034 | 0.035894 | 0.037101 | 0.054654 | 0.053322 | 0.05809 | 0.055302 | 0.057813 | 0.064462 | 0.063223 | 0.055572 | 0.044728 | 0.043881 | 0.043514 | 0.049902 | 0.045374 | 0.042008 | 0.041677 | 0.037826 | 0.037736 | 0.037158
58 | 39 | 40 | 2025 | Winter | P, [MW] | 0 | 1 | 3.8942e-05 | 3.5343e-05 | 3.4702e-05 | 3.3771e-05 | 3.5928e-05 | 4.0213e-05 | 4.9252e-05 | 6.9765e-05 | 9.0028e-05 | 0.00010802 | 0.00011209 | 0.00010955 | 0.00010543 | 8.531e-05 | 7.4043e-05 | 7.3892e-05 | 8.0428e-05 | 9.182e-05 | 9.7259e-05 | 9.4196e-05 | 8.6439e-05 | 7.9137e-05 | 5.7522e-05 | 4.5022e-05
22 | 32 | 34 | 2025 | Winter | P, [MW] | 0 | 2 | 0.00052176 | 0.00046465 | 0.00044221 | 0.00042753 | 0.00040696 | 0.0004437 | 0.00054099 | 0.00060411 | 0.00073104 | 0.00087631 | 0.00092679 | 0.00096838 | 0.00093798 | 0.00090757 | 0.00085233 | 0.0008374 | 0.00088619 | 0.0011997 | 0.0011451 | 0.0010681 | 0.00097766 | 0.00084998 | 0.00078421 | 0.00065336
24 | 33 | 35 | 2025 | Winter | P, [MW] | 0 | 2 | 0.0029039 | 0.0026031 | 0.0023138 | 0.0022932 | 0.0022541 | 0.0021808 | 0.0022343 | 0.0018025 | 0.0007789 | 0.00137 | 0.002077 | 0.0020512 | 0.0020012 | 0.0020751 | 0.0019961 | 0.0019559 | 0.0018327 | 0.00254 | 0.0025963 | 0.002372 | 0.0021578 | 0.002122 | 0.0023219 | 0.0024675
25 | 33 | 37 | 2025 | Winter | P, [MW] | 0 | 2 | 0.31875 | 0.31578 | 0.30793 | 0.30739 | 0.29125 | 0.2934 | 0.35201 | 0.3447 | 0.36439 | 0.38502 | 0.40115 | 0.36225 | 0.37282 | 0.37443 | 0.39152 | 0.42044 | 0.38271 | 0.40946 | 0.41072 | 0.39225 | 0.39207 | 0.37678 | 0.35655 | 0.33455
27 | 37 | 39 | 2025 | Winter | P, [MW] | 0 | 2 | 0.0002613 | 0.000238 | 0.00023258 | 0.00022646 | 0.00024766 | 0.0002904 | 0.00039989 | 0.00059442 | 0.00072745 | 0.00083597 | 0.00078964 | 0.00079772 | 0.00080131 | 0.00071418 | 0.00065429 | 0.00063775 | 0.00072109 | 0.00082018 | 0.00083456 | 0.00077118 | 0.00073375 | 0.0006569 | 0.0004531 | 0.00036712
52 | 31 | 32 | 2025 | Winter | P, [MW] | 0 | 2 | 0.00029938 | 0.00027128 | 0.0002608 | 0.0002539 | 0.00024301 | 0.00025539 | 0.00029676 | 0.00032559 | 0.00038685 | 0.00045826 | 0.00048658 | 0.00050594 | 0.00049326 | 0.00047777 | 0.00045302 | 0.00044555 | 0.00046642 | 0.00061571 | 0.00059317 | 0.00055822 | 0.00051506 | 0.00045225 | 0.00042148 | 0.00035826
53 | 31 | 33 | 2025 | Winter | P, [MW] | 0 | 2 | 0.045962 | 0.044442 | 0.042347 | 0.042194 | 0.040352 | 0.040197 | 0.046335 | 0.04353 | 0.039207 | 0.045039 | 0.050374 | 0.046479 | 0.047386 | 0.047925 | 0.049185 | 0.051803 | 0.047501 | 0.05377 | 0.054164 | 0.051204 | 0.050129 | 0.048411 | 0.047345 | 0.045795
55 | 35 | 36 | 2025 | Winter | P, [MW] | 0 | 2 | 0.028934 | 0.02606 | 0.023208 | 0.023002 | 0.022593 | 0.021941 | 0.022574 | 0.018205 | 0.0079588 | 0.013912 | 0.021052 | 0.020722 | 0.020124 | 0.020837 | 0.020041 | 0.019668 | 0.018469 | 0.025467 | 0.025973 | 0.023846 | 0.0217 | 0.021309 | 0.023238 | 0.024675
56 | 37 | 38 | 2025 | Winter | P, [MW] | 0 | 2 | 0.049233 | 0.048657 | 0.047492 | 0.047339 | 0.045161 | 0.045712 | 0.054583 | 0.054306 | 0.057455 | 0.060737 | 0.062639 | 0.05734 | 0.05893 | 0.059044 | 0.061549 | 0.065694 | 0.060405 | 0.064618 | 0.064851 | 0.061874 | 0.061804 | 0.059304 | 0.055659 | 0.052252
58 | 39 | 40 | 2025 | Winter | P, [MW] | 0 | 2 | 3.8173e-05 | 3.5268e-05 | 3.4562e-05 | 3.3739e-05 | 3.6546e-05 | 4.1983e-05 | 5.5924e-05 | 8.0939e-05 | 9.7942e-05 | 0.00011185 | 0.00010577 | 0.00010704 | 0.00010778 | 9.6636e-05 | 8.9046e-05 | 8.6722e-05 | 9.7518e-05 | 0.00011047 | 0.00011241 | 0.00010412 | 9.9423e-05 | 8.9584e-05 | 6.3255e-05 | 5.2225e-05
22 | 32 | 34 | 2025 | Winter | P, [MW] | Expected | - | 0.00051016 | 0.00046244 | 0.00043467 | 0.0004209 | 0.0003975 | 0.00042013 | 0.00049968 | 0.00056724 | 0.00070685 | 0.0008792 | 0.0010186 | 0.0010878 | 0.0009882 | 0.00090556 | 0.00080974 | 0.00077561 | 0.00083825 | 0.0010769 | 0.001059 | 0.0010341 | 0.00095583 | 0.000825 | 0.00072651 | 0.00060158
24 | 33 | 35 | 2025 | Winter | P, [MW] | Expected | - | 0.0026289 | 0.0024554 | 0.0022044 | 0.0022177 | 0.0021863 | 0.0021229 | 0.0021718 | 0.0018153 | 0.00095428 | 0.0010218 | 0.0020167 | 0.0018418 | 0.0019412 | 0.0020362 | 0.0020806 | 0.0020823 | 0.0023222 | 0.0026291 | 0.0022558 | 0.0021197 | 0.0021095 | 0.0021088 | 0.0022821 | 0.0025717
25 | 33 | 37 | 2025 | Winter | P, [MW] | Expected | - | 0.28133 | 0.26485 | 0.26294 | 0.26153 | 0.25038 | 0.25605 | 0.35482 | 0.34267 | 0.36947 | 0.36118 | 0.37817 | 0.39713 | 0.39364 | 0.35911 | 0.31507 | 0.32069 | 0.30644 | 0.34294 | 0.32307 | 0.30306 | 0.30179 | 0.28051 | 0.27642 | 0.26836
27 | 37 | 39 | 2025 | Winter | P, [MW] | Expected | - | 0.00026576 | 0.00023669 | 0.00023239 | 0.00022782 | 0.00024391 | 0.00027617 | 0.00035829 | 0.00053833 | 0.00068548 | 0.00082062 | 0.00082334 | 0.00083565 | 0.00080048 | 0.00067885 | 0.0006004 | 0.00059438 | 0.00065176 | 0.0007351 | 0.00076924 | 0.00072609 | 0.0006733 | 0.00060841 | 0.00042555 | 0.00033371
52 | 31 | 32 | 2025 | Winter | P, [MW] | Expected | - | 0.00029333 | 0.00027039 | 0.00025722 | 0.00025063 | 0.00023846 | 0.00024405 | 0.00027875 | 0.00031045 | 0.00037793 | 0.00046218 | 0.00053226 | 0.00056592 | 0.000518 | 0.00047767 | 0.00043188 | 0.00041543 | 0.00044397 | 0.00055544 | 0.0005505 | 0.00054066 | 0.00050349 | 0.00044013 | 0.00039295 | 0.00033263
53 | 31 | 33 | 2025 | Winter | P, [MW] | Expected | - | 0.040874 | 0.038408 | 0.037107 | 0.037015 | 0.035726 | 0.036056 | 0.046318 | 0.043369 | 0.040726 | 0.04022 | 0.047644 | 0.048718 | 0.049113 | 0.046187 | 0.041853 | 0.042399 | 0.041906 | 0.047253 | 0.043552 | 0.040887 | 0.04068 | 0.038384 | 0.038718 | 0.039202
55 | 35 | 36 | 2025 | Winter | P, [MW] | Expected | - | 0.026254 | 0.024493 | 0.022001 | 0.022128 | 0.021818 | 0.021278 | 0.021934 | 0.018332 | 0.0097394 | 0.01039 | 0.020462 | 0.018679 | 0.019574 | 0.020449 | 0.020793 | 0.020853 | 0.0233 | 0.026345 | 0.022597 | 0.02126 | 0.021122 | 0.021029 | 0.02269 | 0.025591
56 | 37 | 38 | 2025 | Winter | P, [MW] | Expected | - | 0.04369 | 0.0411 | 0.040774 | 0.040494 | 0.038984 | 0.039987 | 0.054606 | 0.053557 | 0.057861 | 0.057091 | 0.059486 | 0.062354 | 0.061783 | 0.05653 | 0.049926 | 0.050702 | 0.048799 | 0.054444 | 0.051573 | 0.048447 | 0.048144 | 0.044762 | 0.043645 | 0.042151
58 | 39 | 40 | 2025 | Winter | P, [MW] | Expected | - | 3.8772e-05 | 3.5104e-05 | 3.4569e-05 | 3.4017e-05 | 3.6101e-05 | 4.0146e-05 | 5.0389e-05 | 7.3571e-05 | 9.2368e-05 | 0.00010966 | 0.00010996 | 0.00011149 | 0.00010718 | 9.1749e-05 | 8.1821e-05 | 8.1017e-05 | 8.8418e-05 | 9.9279e-05 | 0.00010392 | 9.8394e-05 | 9.1635e-05 | 8.3396e-05 | 5.9666e-05 | 4.777e-05
22 | 32 | 34 | 2025 | Spring | P, [MW] | 0 | 0 | 0.00054171 | 0.00046637 | 0.00045139 | 0.00042617 | 0.00043286 | 0.00052106 | 0.00066678 | 0.00075351 | 0.00091641 | 0.00085822 | 0.00074021 | 0.0007719 | 0.00081661 | 0.00085607 | 0.00087916 | 0.0008315 | 0.00081692 | 0.00087467 | 0.00087019 | 0.00097578 | 0.0013635 | 0.0012051 | 0.0010233 | 0.00080797
24 | 33 | 35 | 2025 | Spring | P, [MW] | 0 | 0 | 0.0013438 | 0.0012962 | 0.0012297 | 0.001317 | 0.0014377 | 0.0016666 | 0.0016837 | 0.0015895 | 0.001625 | 0.0018697 | 0.0020057 | 0.0018779 | 0.0020368 | 0.0023822 | 0.0024895 | 0.0023643 | 0.0024752 | 0.0026094 | 0.002386 | 0.0023792 | 0.0025057 | 0.0024774 | 0.0028413 | 0.00277
25 | 33 | 37 | 2025 | Spring | P, [MW] | 0 | 0 | 0.4784 | 0.43217 | 0.42523 | 0.42318 | 0.43062 | 0.37728 | 0.40715 | 0.37647 | 0.41804 | 0.3999 | 0.41519 | 0.42755 | 0.37326 | 0.36714 | 0.31424 | 0.34937 | 0.32918 | 0.32537 | 0.34804 | 0.32827 | 0.39932 | 0.38061 | 0.38194 | 0.3773
27 | 37 | 39 | 2025 | Spring | P, [MW] | 0 | 0 | 0.00027916 | 0.00023189 | 0.00022012 | 0.00022976 | 0.0002347 | 0.00027815 | 0.00037086 | 0.00057361 | 0.00067389 | 0.00059758 | 0.00057782 | 0.0005474 | 0.00064239 | 0.0006222 | 0.00063797 | 0.00070903 | 0.00070975 | 0.00071032 | 0.00071529 | 0.00082256 | 0.0010767 | 0.00094024 | 0.00059014 | 0.00041974
52 | 31 | 32 | 2025 | Spring | P, [MW] | 0 | 0 | 0.00030843 | 0.00027227 | 0.0002651 | 0.00025267 | 0.00025557 | 0.00029814 | 0.00037117 | 0.00040967 | 0.00048592 | 0.000457 | 0.00039778 | 0.00041306 | 0.00043679 | 0.0004575 | 0.00047057 | 0.00044767 | 0.00044108 | 0.00046839 | 0.00046292 | 0.00051571 | 0.00070428 | 0.00062694 | 0.00053837 | 0.00043344
53 | 31 | 33 | 2025 | Spring | P, [MW] | 0 | 0 | 0.053674 | 0.049124 | 0.048055 | 0.048432 | 0.049888 | 0.046081 | 0.048948 | 0.044923 | 0.048574 | 0.048523 | 0.051441 | 0.051497 | 0.047388 | 0.048664 | 0.043654 | 0.046398 | 0.044923 | 0.044948 | 0.046197 | 0.04397 | 0.052134 | 0.050504 | 0.05227 | 0.051581
55 | 35 | 36 | 2025 | Spring | P, [MW] | 0 | 0 | 0.013714 | 0.013179 | 0.012497 | 0.013369 | 0.01458 | 0.016805 | 0.0171 | 0.016207 | 0.016663 | 0.019113 | 0.020347 | 0.019179 | 0.020626 | 0.02393 | 0.024981 | 0.023951 | 0.025007 | 0.02642 | 0.024254 | 0.024202 | 0.025431 | 0.024914 | 0.028501 | 0.027721
56 | 37 | 38 | 2025 | Spring | P, [MW] | 0 | 0 | 0.072582 | 0.065599 | 0.064568 | 0.064398 | 0.06543 | 0.058033 | 0.062556 | 0.058757 | 0.065095 | 0.062164 | 0.064367 | 0.065731 | 0.05828 | 0.057488 | 0.049726 | 0.055139 | 0.052265 | 0.051697 | 0.055172 | 0.052395 | 0.063581 | 0.06077 | 0.060033 | 0.058818
58 | 39 | 40 | 2025 | Spring | P, [MW] | 0 | 0 | 4.0366e-05 | 3.436e-05 | 3.2788e-05 | 3.4002e-05 | 3.46e-05 | 4.0297e-05 | 5.2007e-05 | 7.7614e-05 | 9.0271e-05 | 8.0275e-05 | 7.7788e-05 | 7.3637e-05 | 8.6256e-05 | 8.3782e-05 | 8.6164e-05 | 9.4954e-05 | 9.5102e-05 | 9.5136e-05 | 9.597e-05 | 0.0001101 | 0.00014293 | 0.00012556 | 8.0511e-05 | 5.8451e-05
22 | 32 | 34 | 2025 | Spring | P, [MW] | 0 | 1 | 0.00053093 | 0.00046817 | 0.00044756 | 0.00042617 | 0.00042162 | 0.00046448 | 0.00055008 | 0.00065192 | 0.00083103 | 0.00086279 | 0.00085386 | 0.00089438 | 0.00087626 | 0.00086156 | 0.00080745 | 0.00074413 | 0.00071952 | 0.00079076 | 0.00082897 | 0.00092739 | 0.0012315 | 0.0011548 | 0.00098878 | 0.00076806
24 | 33 | 35 | 2025 | Spring | P, [MW] | 0 | 1 | 0.0015956 | 0.0014972 | 0.0014249 | 0.0015229 | 0.001611 | 0.0018399 | 0.0018755 | 0.0017737 | 0.0018511 | 0.0022349 | 0.0020929 | 0.0019991 | 0.002082 | 0.0025872 | 0.0027437 | 0.0023999 | 0.0027839 | 0.0029089 | 0.002922 | 0.0029164 | 0.0029091 | 0.002923 | 0.0025173 | 0.0029393
25 | 33 | 37 | 2025 | Spring | P, [MW] | 0 | 1 | 0.26207 | 0.25846 | 0.21733 | 0.21883 | 0.2128 | 0.22036 | 0.32507 | 0.34184 | 0.35731 | 0.37507 | 0.35755 | 0.40699 | 0.42367 | 0.41573 | 0.39942 | 0.40451 | 0.39943 | 0.41854 | 0.35532 | 0.3865 | 0.41086 | 0.35549 | 0.34045 | 0.29735
27 | 37 | 39 | 2025 | Spring | P, [MW] | 0 | 1 | 0.00026365 | 0.00022858 | 0.00021843 | 0.00021842 | 0.00022017 | 0.00025799 | 0.00031204 | 0.00048246 | 0.00060386 | 0.00065855 | 0.00069356 | 0.00067407 | 0.00066238 | 0.00056936 | 0.00054267 | 0.00055568 | 0.0005395 | 0.00053609 | 0.00056609 | 0.0006774 | 0.00090556 | 0.00079664 | 0.00024031 | 0.0003519
52 | 31 | 32 | 2025 | Spring | P, [MW] | 0 | 1 | 0.00030334 | 0.00027334 | 0.00026339 | 0.00025299 | 0.00025022 | 0.0002693 | 0.00031191 | 0.00035746 | 0.00044234 | 0.00045755 | 0.0004532 | 0.0004725 | 0.00046536 | 0.00045882 | 0.0004334 | 0.00040273 | 0.00039083 | 0.00042504 | 0.00044165 | 0.00049109 | 0.00063823 | 0.00060179 | 0.00052133 | 0.00041364
53 | 31 | 33 | 2025 | Spring | P, [MW] | 0 | 1 | 0.034119 | 0.033403 | 0.028911 | 0.029524 | 0.029294 | 0.031082 | 0.041918 | 0.042614 | 0.043479 | 0.047814 | 0.045818 | 0.050141 | 0.052576 | 0.054572 | 0.053383 | 0.052266 | 0.053533 | 0.055929 | 0.049522 | 0.052724 | 0.055075 | 0.049585 | 0.046651 | 0.043713
55 | 35 | 36 | 2025 | Spring | P, [MW] | 0 | 1 | 0.016102 | 0.015072 | 0.014287 | 0.015256 | 0.016116 | 0.018359 | 0.018925 | 0.018033 | 0.018982 | 0.022827 | 0.021261 | 0.020381 | 0.021151 | 0.026003 | 0.027736 | 0.024336 | 0.028136 | 0.025726 | 0.025703 | 0.025746 | 0.025738 | 0.025691 | 0.018123 | 0.025721
56 | 37 | 38 | 2025 | Spring | P, [MW] | 0 | 1 | 0.040511 | 0.039867 | 0.033782 | 0.034039 | 0.033104 | 0.034532 | 0.050079 | 0.053217 | 0.055771 | 0.058637 | 0.056184 | 0.063156 | 0.065718 | 0.064398 | 0.062029 | 0.062792 | 0.062088 | 0.06525 | 0.05604 | 0.061055 | 0.065179 | 0.056843 | 0.04912 | 0.046786
58 | 39 | 40 | 2025 | Spring | P, [MW] | 0 | 1 | 3.8629e-05 | 3.4177e-05 | 3.2871e-05 | 3.2818e-05 | 3.2999e-05 | 3.7943e-05 | 4.447e-05 | 6.5764e-05 | 8.1264e-05 | 8.8241e-05 | 9.297e-05 | 9.0125e-05 | 8.8732e-05 | 7.684e-05 | 7.3556e-05 | 7.4894e-05 | 7.2778e-05 | 7.2597e-05 | 7.6922e-05 | 9.1559e-05 | 0.00012129 | 0.00010746 | 3.3125e-05 | 5.0001e-05
22 | 32 | 34 | 2025 | Spring | P, [MW] | 0 | 2 | 0.0005106 | 0.0004593 | 0.0004366 | 0.00041939 | 0.00040313 | 0.00040804 | 0.00044486 | 0.00055258 | 0.00074304 | 0.00087547 | 0.00098943 | 0.0010497 | 0.00094673 | 0.00085973 | 0.00073354 | 0.00065551 | 0.00062014 | 0.00068752 | 0.00075941 | 0.00085183 | 0.001085 | 0.0010625 | 0.00092031 | 0.00070576
24 | 33 | 35 | 2025 | Spring | P, [MW] | 0 | 2 | 0.001679 | 0.0016521 | 0.001609 | 0.0016421 | 0.0016839 | 0.0017714 | 0.0017238 | 0.0016553 | 0.0015974 | 0.0017317 | 0.0019936 | 0.0018708 | 0.0020209 | 0.0023163 | 0.0024476 | 0.0024398 | 0.0020901 | 0.002109 | 0.0018919 | 0.0018198 | 0.0019039 | 0.0018845 | 0.0023393 | 0.0022889
25 | 33 | 37 | 2025 | Spring | P, [MW] | 0 | 2 | 0.33913 | 0.3162 | 0.2774 | 0.27821 | 0.27816 | 0.26461 | 0.35941 | 0.36371 | 0.38937 | 0.38343 | 0.38164 | 0.4173 | 0.41466 | 0.41179 | 0.3705 | 0.39488 | 0.38636 | 0.39167 | 0.35967 | 0.36213 | 0.41157 | 0.3698 | 0.31489 | 0.32826
27 | 37 | 39 | 2025 | Spring | P, [MW] | 0 | 2 | 0.00023642 | 0.0002089 | 0.0002064 | 0.00020364 | 0.00021319 | 0.00024683 | 0.00030818 | 0.00048382 | 0.00056285 | 0.00065569 | 0.00069874 | 0.00067786 | 0.0006158 | 0.00050315 | 0.00049685 | 0.00047356 | 0.00044932 | 0.00045882 | 0.00049376 | 0.00059872 | 0.00083737 | 0.00072766 | 0.00046792 | 0.00032161
52 | 31 | 32 | 2025 | Spring | P, [MW] | 0 | 2 | 0.00029323 | 0.00026867 | 0.00025843 | 0.00025017 | 0.00024136 | 0.00024097 | 0.00025865 | 0.00030708 | 0.00039876 | 0.0004633 | 0.00052025 | 0.0005488 | 0.00049998 | 0.0004578 | 0.00039721 | 0.00035957 | 0.00034211 | 0.00037382 | 0.00040744 | 0.00045409 | 0.00056588 | 0.00055616 | 0.00048801 | 0.00038308
53 | 31 | 33 | 2025 | Spring | P, [MW] | 0 | 2 | 0.042317 | 0.039967 | 0.035894 | 0.036143 | 0.036338 | 0.035378 | 0.044362 | 0.043843 | 0.045658 | 0.046038 | 0.048057 | 0.050399 | 0.051374 | 0.052828 | 0.049308 | 0.051378 | 0.048869 | 0.049181 | 0.044646 | 0.044354 | 0.050227 | 0.046473 | 0.043146 | 0.04432
55 | 35 | 36 | 2025 | Spring | P, [MW] | 0 | 2 | 0.016982 | 0.016664 | 0.016184 | 0.016506 | 0.016913 | 0.017749 | 0.0175 | 0.016894 | 0.016358 | 0.017705 | 0.020187 | 0.019105 | 0.020525 | 0.023365 | 0.024606 | 0.024771 | 0.021225 | 0.021507 | 0.019316 | 0.018603 | 0.019405 | 0.019023 | 0.023481 | 0.022945
56 | 37 | 38 | 2025 | Spring | P, [MW] | 0 | 2 | 0.051843 | 0.048376 | 0.042699 | 0.04284 | 0.042835 | 0.041155 | 0.055141 | 0.05642 | 0.060343 | 0.059843 | 0.059786 | 0.064685 | 0.064218 | 0.063539 | 0.057558 | 0.060998 | 0.059741 | 0.060584 | 0.056067 | 0.056793 | 0.064713 | 0.05844 | 0.049556 | 0.050982
58 | 39 | 40 | 2025 | Spring | P, [MW] | 0 | 2 | 3.4856e-05 | 3.14e-05 | 3.1185e-05 | 3.0772e-05 | 3.2019e-05 | 3.6317e-05 | 4.3915e-05 | 6.6105e-05 | 7.611e-05 | 8.8004e-05 | 9.3663e-05 | 9.0662e-05 | 8.2808e-05 | 6.8362e-05 | 6.7814e-05 | 6.4487e-05 | 6.1332e-05 | 6.2496e-05 | 6.7269e-05 | 8.1e-05 | 0.00011195 | 9.8048e-05 | 6.476e-05 | 4.5738e-05
22 | 32 | 34 | 2025 | Spring | P, [MW] | Expected | - | 0.00052775 | 0.00046461 | 0.00044518 | 0.00042391 | 0.0004192 | 0.00046453 | 0.00055391 | 0.00065267 | 0.00083016 | 0.00086549 | 0.00086116 | 0.00090533 | 0.00087986 | 0.00085912 | 0.00080672 | 0.00074371 | 0.00071886 | 0.00078432 | 0.00081952 | 0.00091833 | 0.0012267 | 0.0011408 | 0.00097748 | 0.0007606
24 | 33 | 35 | 2025 | Spring | P, [MW] | Expected | - | 0.0015395 | 0.0014818 | 0.0014212 | 0.001494 | 0.0015775 | 0.0017593 | 0.001761 | 0.0016728 | 0.0016912 | 0.0019455 | 0.0020307 | 0.0019159 | 0.0020465 | 0.0024286 | 0.0025602 | 0.0024014 | 0.0024497 | 0.0025424 | 0.0024 | 0.0023718 | 0.0024396 | 0.0024283 | 0.002566 | 0.002666
25 | 33 | 37 | 2025 | Spring | P, [MW] | Expected | - | 0.35986 | 0.33561 | 0.30665 | 0.30674 | 0.30719 | 0.28742 | 0.36388 | 0.36067 | 0.38824 | 0.38613 | 0.3848 | 0.41728 | 0.40386 | 0.39822 | 0.36139 | 0.38292 | 0.37166 | 0.37853 | 0.35434 | 0.35897 | 0.40725 | 0.36863 | 0.34576 | 0.3343
27 | 37 | 39 | 2025 | Spring | P, [MW] | Expected | - | 0.00025974 | 0.00022312 | 0.00021498 | 0.00021727 | 0.00022268 | 0.00026099 | 0.00033036 | 0.0005133 | 0.00061353 | 0.00063727 | 0.00065671 | 0.00063311 | 0.00064019 | 0.0005649 | 0.00055917 | 0.00057942 | 0.00056619 | 0.00056841 | 0.00059171 | 0.00069956 | 0.00093989 | 0.00082151 | 0.00043279 | 0.00036442
52 | 31 | 32 | 2025 | Spring | P, [MW] | Expected | - | 0.00030167 | 0.00027143 | 0.0002623 | 0.00025195 | 0.00024905 | 0.00026947 | 0.00031391 | 0.00035807 | 0.00044234 | 0.00045929 | 0.00045708 | 0.00047812 | 0.00046738 | 0.00045804 | 0.00043373 | 0.00040333 | 0.00039134 | 0.00042242 | 0.00043734 | 0.00048696 | 0.00063613 | 0.00059496 | 0.0005159 | 0.00041005
53 | 31 | 33 | 2025 | Spring | P, [MW] | Expected | - | 0.04337 | 0.040832 | 0.03762 | 0.038033 | 0.038507 | 0.037514 | 0.045076 | 0.043793 | 0.045904 | 0.047458 | 0.048439 | 0.050679 | 0.050446 | 0.052021 | 0.048781 | 0.050014 | 0.049108 | 0.050019 | 0.046788 | 0.047016 | 0.052479 | 0.048854 | 0.047356 | 0.046538
55 | 35 | 36 | 2025 | Spring | P, [MW] | Expected | - | 0.015599 | 0.014972 | 0.014323 | 0.015043 | 0.01587 | 0.017638 | 0.017842 | 0.017045 | 0.017334 | 0.019881 | 0.020598 | 0.019555 | 0.020767 | 0.024432 | 0.025774 | 0.024353 | 0.024789 | 0.024551 | 0.023091 | 0.02285 | 0.023525 | 0.023209 | 0.023369 | 0.025462
56 | 37 | 38 | 2025 | Spring | P, [MW] | Expected | - | 0.054979 | 0.05128 | 0.047016 | 0.047092 | 0.047123 | 0.044573 | 0.055925 | 0.056131 | 0.060403 | 0.060215 | 0.060112 | 0.064524 | 0.062739 | 0.061808 | 0.056438 | 0.059643 | 0.058031 | 0.059177 | 0.05576 | 0.056748 | 0.064491 | 0.058684 | 0.052903 | 0.052195
58 | 39 | 40 | 2025 | Spring | P, [MW] | Expected | - | 3.795e-05 | 3.3312e-05 | 3.2282e-05 | 3.2531e-05 | 3.3206e-05 | 3.8185e-05 | 4.6797e-05 | 6.9828e-05 | 8.2549e-05 | 8.5507e-05 | 8.8141e-05 | 8.4808e-05 | 8.5932e-05 | 7.6328e-05 | 7.5845e-05 | 7.8112e-05 | 7.6404e-05 | 7.6743e-05 | 8.0054e-05 | 9.4219e-05 | 0.00012539 | 0.00011036 | 5.9465e-05 | 5.1396e-05
22 | 32 | 34 | 2025 | Summer | P, [MW] | 0 | 0 | 0.00057704 | 0.00051713 | 0.00047875 | 0.00046093 | 0.00044448 | 0.00047288 | 0.00057918 | 0.00064306 | 0.00077988 | 0.00091459 | 0.0010276 | 0.001099 | 0.001005 | 0.00093553 | 0.00083359 | 0.00074792 | 0.00071281 | 0.00079014 | 0.00082528 | 0.0008765 | 0.0010672 | 0.00095325 | 0.00090275 | 0.00070261
24 | 33 | 35 | 2025 | Summer | P, [MW] | 0 | 0 | 0.0017868 | 0.0018778 | 0.002162 | 0.001791 | 0.0018468 | 0.0016225 | 0.0017443 | 0.0017704 | 0.0013066 | 0.00062102 | 0.0014726 | 0.0018386 | 0.0019273 | 0.0021304 | 0.0012209 | 0.0023794 | 0.0019524 | 0.0018989 | 0.0018664 | 0.0022998 | 0.0028544 | 0.0027472 | 0.0029109 | 0.0029257
25 | 33 | 37 | 2025 | Summer | P, [MW] | 0 | 0 | 0.3012 | 0.29487 | 0.27823 | 0.27813 | 0.26677 | 0.26764 | 0.36678 | 0.36599 | 0.419 | 0.3768 | 0.39624 | 0.39148 | 0.38376 | 0.38702 | 0.33644 | 0.33791 | 0.336 | 0.3606 | 0.3851 | 0.34961 | 0.32944 | 0.29476 | 0.26446 | 0.26693
27 | 37 | 39 | 2025 | Summer | P, [MW] | 0 | 0 | 0.00027939 | 0.00024051 | 0.0002379 | 0.00023645 | 0.00024915 | 0.00026107 | 0.00028596 | 0.00042569 | 0.00053688 | 0.000693 | 0.00083683 | 0.0009028 | 0.00079118 | 0.00066657 | 0.00053945 | 0.00049987 | 0.00051855 | 0.0004912 | 0.00048257 | 0.00055283 | 0.00061486 | 0.00070071 | 0.00050542 | 0.00035841
52 | 31 | 32 | 2025 | Summer | P, [MW] | 0 | 0 | 0.00032438 | 0.00029643 | 0.00027849 | 0.00027036 | 0.00026134 | 0.00027594 | 0.00032587 | 0.00035199 | 0.00041681 | 0.00048366 | 0.00053973 | 0.0005745 | 0.00052809 | 0.00049655 | 0.0004474 | 0.00040538 | 0.00038767 | 0.00042356 | 0.00043741 | 0.00046237 | 0.00055756 | 0.0004997 | 0.00047756 | 0.00038026
53 | 31 | 33 | 2025 | Summer | P, [MW] | 0 | 0 | 0.038715 | 0.038444 | 0.037688 | 0.036336 | 0.035805 | 0.0349 | 0.044247 | 0.044895 | 0.047446 | 0.038485 | 0.045598 | 0.047803 | 0.04808 | 0.049354 | 0.039172 | 0.045606 | 0.043289 | 0.04544 | 0.047958 | 0.046499 | 0.046773 | 0.042759 | 0.040114 | 0.040513
55 | 35 | 36 | 2025 | Summer | P, [MW] | 0 | 0 | 0.018132 | 0.019069 | 0.022042 | 0.018173 | 0.018634 | 0.016358 | 0.017859 | 0.018043 | 0.013349 | 0.0063236 | 0.015081 | 0.018733 | 0.019427 | 0.021551 | 0.0124 | 0.023983 | 0.019758 | 0.019247 | 0.018838 | 0.022977 | 0.027574 | 0.027125 | 0.027682 | 0.026263
56 | 37 | 38 | 2025 | Summer | P, [MW] | 0 | 0 | 0.046536 | 0.045429 | 0.042981 | 0.042946 | 0.041358 | 0.04166 | 0.056051 | 0.056643 | 0.064711 | 0.059162 | 0.062145 | 0.061655 | 0.060569 | 0.060782 | 0.053119 | 0.053118 | 0.052933 | 0.056252 | 0.06064 | 0.055181 | 0.052176 | 0.047136 | 0.042225 | 0.042278
58 | 39 | 40 | 2025 | Summer | P, [MW] | 0 | 0 | 4.0486e-05 | 3.5432e-05 | 3.5136e-05 | 3.5009e-05 | 3.6794e-05 | 3.8276e-05 | 4.1062e-05 | 5.8984e-05 | 7.2758e-05 | 9.2448e-05 | 0.00011098 | 0.00011968 | 0.0001052 | 8.9685e-05 | 7.3307e-05 | 6.8114e-05 | 7.0523e-05 | 6.6893e-05 | 6.5824e-05 | 7.513e-05 | 8.3396e-05 | 9.5012e-05 | 6.9588e-05 | 5.0617e-05
22 | 32 | 34 | 2025 | Summer | P, [MW] | 0 | 1 | 0.00058921 | 0.00053451 | 0.00049724 | 0.00048348 | 0.00047268 | 0.00050751 | 0.00058993 | 0.00067199 | 0.00081678 | 0.00091261 | 0.0010038 | 0.0011076 | 0.0011444 | 0.0010556 | 0.00097196 | 0.00091291 | 0.00085177 | 0.00091571 | 0.00096171 | 0.00097581 | 0.0011325 | 0.0010932 | 0.00102 | 0.00079316
24 | 33 | 35 | 2025 | Summer | P, [MW] | 0 | 1 | 0.0024975 | 0.0020702 | 0.0017974 | 0.0017202 | 0.0018004 | 0.0016554 | 0.0018223 | 0.0015924 | 0.0011819 | 0.00098372 | 0.0015076 | 0.0016954 | 0.0016811 | 0.001579 | 0.0014729 | 0.0019963 | 0.0017555 | 0.0017204 | 0.0019463 | 0.0020292 | 0.0020278 | 0.0020202 | 0.0023797 | 0.0023704
25 | 33 | 37 | 2025 | Summer | P, [MW] | 0 | 1 | 0.34212 | 0.33159 | 0.31763 | 0.31648 | 0.30157 | 0.29483 | 0.36406 | 0.34294 | 0.38633 | 0.37265 | 0.40813 | 0.40711 | 0.37937 | 0.36596 | 0.31911 | 0.32321 | 0.3104 | 0.33724 | 0.31006 | 0.32088 | 0.33313 | 0.32647 | 0.3261 | 0.30934
27 | 37 | 39 | 2025 | Summer | P, [MW] | 0 | 1 | 0.00030966 | 0.00026919 | 0.00026248 | 0.00026093 | 0.00027229 | 0.00030078 | 0.00035966 | 0.00051678 | 0.00061851 | 0.00072592 | 0.00085732 | 0.00090943 | 0.00082225 | 0.00068818 | 0.00052947 | 0.00050951 | 0.0005283 | 0.0004967 | 0.00052519 | 0.00060596 | 0.00065064 | 0.00063673 | 0.00047061 | 0.00035333
52 | 31 | 32 | 2025 | Summer | P, [MW] | 0 | 1 | 0.00033052 | 0.00030507 | 0.0002875 | 0.00028148 | 0.00027518 | 0.0002929 | 0.00033127 | 0.00036652 | 0.00043525 | 0.00048336 | 0.00052942 | 0.00058008 | 0.00059752 | 0.00055621 | 0.00051627 | 0.00048712 | 0.00045648 | 0.00048574 | 0.00050482 | 0.00051201 | 0.00059005 | 0.00056947 | 0.00053607 | 0.00042538
53 | 31 | 33 | 2025 | Summer | P, [MW] | 0 | 1 | 0.046536 | 0.043585 | 0.040869 | 0.04031 | 0.038972 | 0.037774 | 0.045139 | 0.041534 | 0.042639 | 0.039769 | 0.046866 | 0.047512 | 0.045731 | 0.04423 | 0.038635 | 0.041977 | 0.039613 | 0.041963 | 0.040881 | 0.042205 | 0.043259 | 0.042789 | 0.044389 | 0.042739
55 | 35 | 36 | 2025 | Summer | P, [MW] | 0 | 1 | 0.025218 | 0.020864 | 0.018102 | 0.017367 | 0.018244 | 0.016721 | 0.018547 | 0.016229 | 0.012086 | 0.010035 | 0.015456 | 0.017414 | 0.017136 | 0.016035 | 0.014979 | 0.020262 | 0.017789 | 0.01748 | 0.019597 | 0.020501 | 0.02054 | 0.020345 | 0.023976 | 0.02373
56 | 37 | 38 | 2025 | Summer | P, [MW] | 0 | 1 | 0.052748 | 0.051086 | 0.049045 | 0.048823 | 0.046738 | 0.045996 | 0.056189 | 0.053732 | 0.060292 | 0.058646 | 0.063869 | 0.063896 | 0.059954 | 0.057712 | 0.050519 | 0.050972 | 0.049196 | 0.052791 | 0.049912 | 0.051201 | 0.052757 | 0.05161 | 0.051158 | 0.04839
58 | 39 | 40 | 2025 | Summer | P, [MW] | 0 | 1 | 4.446e-05 | 3.9163e-05 | 3.8316e-05 | 3.818e-05 | 3.9725e-05 | 4.3489e-05 | 5.0825e-05 | 7.1137e-05 | 8.3754e-05 | 9.7203e-05 | 0.00011397 | 0.00012058 | 0.00010966 | 9.293e-05 | 7.2232e-05 | 6.9577e-05 | 7.2088e-05 | 6.7834e-05 | 7.1983e-05 | 8.2221e-05 | 8.7928e-05 | 8.65e-05 | 6.4809e-05 | 4.9823e-05
22 | 32 | 34 | 2025 | Summer | P, [MW] | 0 | 2 | 0.00051594 | 0.00046619 | 0.0004407 | 0.00042046 | 0.00040477 | 0.0004013 | 0.00042847 | 0.00051192 | 0.00072128 | 0.00089575 | 0.0010289 | 0.0011758 | 0.0010277 | 0.00085355 | 0.00073871 | 0.00066311 | 0.00059577 | 0.00061896 | 0.0006642 | 0.00071727 | 0.00081696 | 0.00097843 | 0.00091495 | 0.00067839
24 | 33 | 35 | 2025 | Summer | P, [MW] | 0 | 2 | 0.0024156 | 0.0020552 | 0.001891 | 0.0017312 | 0.0017671 | 0.0016216 | 0.0017524 | 0.0016108 | 0.0012627 | 0.00097961 | 0.001493 | 0.0017051 | 0.0017296 | 0.0017097 | 0.0013719 | 0.0020738 | 0.001789 | 0.0017591 | 0.0019134 | 0.0020917 | 0.0022597 | 0.0021666 | 0.0024787 | 0.0024717
25 | 33 | 37 | 2025 | Summer | P, [MW] | 0 | 2 | 0.3712 | 0.35976 | 0.34796 | 0.34502 | 0.32877 | 0.31787 | 0.37673 | 0.34436 | 0.38172 | 0.37888 | 0.41426 | 0.41342 | 0.38229 | 0.3587 | 0.31363 | 0.31946 | 0.30242 | 0.3262 | 0.2838 | 0.31482 | 0.33782 | 0.34379 | 0.36396 | 0.33786
27 | 37 | 39 | 2025 | Summer | P, [MW] | 0 | 2 | 0.00029111 | 0.00025508 | 0.00025209 | 0.00024906 | 0.00026541 | 0.00027828 | 0.0003169 | 0.00046104 | 0.00056388 | 0.00069015 | 0.00083013 | 0.00089813 | 0.00078762 | 0.00065396 | 0.00052083 | 0.0004939 | 0.00050986 | 0.00048132 | 0.00049028 | 0.0005798 | 0.00063443 | 0.00066364 | 0.00048088 | 0.00034863
52 | 31 | 32 | 2025 | Summer | P, [MW] | 0 | 2 | 0.00029361 | 0.00027113 | 0.00026012 | 0.0002504 | 0.00024199 | 0.00024064 | 0.00024841 | 0.00028488 | 0.00038523 | 0.00046778 | 0.00053196 | 0.00060509 | 0.00053514 | 0.0004509 | 0.00039556 | 0.00035892 | 0.00032602 | 0.00033388 | 0.00035447 | 0.00038071 | 0.00042921 | 0.00050971 | 0.00048091 | 0.0003668
53 | 31 | 33 | 2025 | Summer | P, [MW] | 0 | 2 | 0.049197 | 0.046378 | 0.044377 | 0.043243 | 0.041605 | 0.039898 | 0.046023 | 0.041532 | 0.041912 | 0.039385 | 0.047473 | 0.048741 | 0.04607 | 0.044017 | 0.038023 | 0.042059 | 0.038951 | 0.041059 | 0.037408 | 0.041206 | 0.044004 | 0.044869 | 0.048588 | 0.046055
55 | 35 | 36 | 2025 | Summer | P, [MW] | 0 | 2 | 0.024091 | 0.020645 | 0.019031 | 0.017476 | 0.017906 | 0.016393 | 0.017837 | 0.016443 | 0.012959 | 0.010013 | 0.015301 | 0.017462 | 0.017659 | 0.017386 | 0.013899 | 0.020999 | 0.018115 | 0.01786 | 0.019392 | 0.021288 | 0.023112 | 0.022006 | 0.025136 | 0.024925
56 | 37 | 38 | 2025 | Summer | P, [MW] | 0 | 2 | 0.057008 | 0.055073 | 0.053347 | 0.052911 | 0.050539 | 0.049092 | 0.05736 | 0.053219 | 0.058996 | 0.05928 | 0.064872 | 0.064989 | 0.060233 | 0.056404 | 0.049483 | 0.050197 | 0.047664 | 0.051053 | 0.044578 | 0.049642 | 0.053376 | 0.054454 | 0.057171 | 0.05269
58 | 39 | 40 | 2025 | Summer | P, [MW] | 0 | 2 | 4.1876e-05 | 3.7225e-05 | 3.6899e-05 | 3.6544e-05 | 3.8827e-05 | 4.0333e-05 | 4.487e-05 | 6.3278e-05 | 7.5891e-05 | 9.1525e-05 | 0.00010972 | 0.00011884 | 0.00010419 | 8.767e-05 | 7.0732e-05 | 6.7174e-05 | 6.9196e-05 | 6.547e-05 | 6.6502e-05 | 7.8489e-05 | 8.5707e-05 | 9.0011e-05 | 6.6002e-05 | 4.8929e-05
22 | 32 | 34 | 2025 | Summer | P, [MW] | Expected | - | 0.00056073 | 0.00050594 | 0.00047223 | 0.00045496 | 0.00044064 | 0.00046056 | 0.00053253 | 0.00060899 | 0.00077265 | 0.00090765 | 0.0010201 | 0.0011274 | 0.001059 | 0.00094823 | 0.00084809 | 0.00077465 | 0.00072012 | 0.00077494 | 0.00081706 | 0.00085653 | 0.0010056 | 0.0010083 | 0.0009459 | 0.00072472
24 | 33 | 35 | 2025 | Summer | P, [MW] | Expected | - | 0.0022333 | 0.002001 | 0.0019501 | 0.0017474 | 0.0018048 | 0.0016331 | 0.001773 | 0.0016579 | 0.0012504 | 0.00086145 | 0.0014911 | 0.0017463 | 0.0017793 | 0.0018064 | 0.0013552 | 0.0021498 | 0.0018323 | 0.0017928 | 0.0019087 | 0.0021403 | 0.0023806 | 0.0023113 | 0.0025898 | 0.0025892
25 | 33 | 37 | 2025 | Summer | P, [MW] | Expected | - | 0.33818 | 0.32874 | 0.31461 | 0.31321 | 0.29904 | 0.29345 | 0.36919 | 0.3511 | 0.39568 | 0.37611 | 0.40621 | 0.404 | 0.38181 | 0.37056 | 0.32306 | 0.32686 | 0.31627 | 0.34135 | 0.32632 | 0.32844 | 0.33347 | 0.32167 | 0.31817 | 0.30471
27 | 37 | 39 | 2025 | Summer | P, [MW] | Expected | - | 0.00029339 | 0.00025493 | 0.00025082 | 0.00024881 | 0.00026228 | 0.00028004 | 0.00032084 | 0.00046784 | 0.00057309 | 0.00070302 | 0.00084143 | 0.00090345 | 0.00080035 | 0.00066957 | 0.00052992 | 0.00050109 | 0.0005189 | 0.00048974 | 0.00049935 | 0.00057953 | 0.00063331 | 0.00066703 | 0.00048564 | 0.00035346
52 | 31 | 32 | 2025 | Summer | P, [MW] | Expected | - | 0.00031617 | 0.00029088 | 0.00027537 | 0.00026741 | 0.0002595 | 0.00026983 | 0.00030185 | 0.00033446 | 0.00041243 | 0.00047827 | 0.0005337 | 0.00058656 | 0.00055359 | 0.00050122 | 0.00045308 | 0.00041714 | 0.00039006 | 0.00041439 | 0.00043223 | 0.0004517 | 0.0005256 | 0.00052629 | 0.00049818 | 0.00039081
53 | 31 | 33 | 2025 | Summer | P, [MW] | Expected | - | 0.044816 | 0.042802 | 0.040978 | 0.039963 | 0.038794 | 0.037524 | 0.045136 | 0.042654 | 0.043999 | 0.039213 | 0.046646 | 0.048018 | 0.046627 | 0.045867 | 0.03861 | 0.043214 | 0.040618 | 0.042821 | 0.042082 | 0.043303 | 0.044678 | 0.043472 | 0.044364 | 0.043103
55 | 35 | 36 | 2025 | Summer | P, [MW] | Expected | - | 0.022481 | 0.020193 | 0.019725 | 0.017672 | 0.018261 | 0.016491 | 0.018081 | 0.016905 | 0.012798 | 0.0087906 | 0.015279 | 0.017869 | 0.018074 | 0.018324 | 0.013759 | 0.021748 | 0.018554 | 0.018196 | 0.019276 | 0.021589 | 0.023742 | 0.023159 | 0.025598 | 0.024973
56 | 37 | 38 | 2025 | Summer | P, [MW] | Expected | - | 0.052098 | 0.050529 | 0.048458 | 0.048226 | 0.046211 | 0.045583 | 0.056533 | 0.054532 | 0.061333 | 0.059029 | 0.063629 | 0.063513 | 0.060252 | 0.058299 | 0.051041 | 0.051429 | 0.049931 | 0.053366 | 0.05171 | 0.052008 | 0.05277 | 0.051067 | 0.050185 | 0.047786
58 | 39 | 40 | 2025 | Summer | P, [MW] | Expected | - | 4.2274e-05 | 3.7273e-05 | 3.6784e-05 | 3.6578e-05 | 3.8448e-05 | 4.07e-05 | 4.5586e-05 | 6.4466e-05 | 7.7468e-05 | 9.3726e-05 | 0.00011156 | 0.0001197 | 0.00010635 | 9.0095e-05 | 7.209e-05 | 6.8288e-05 | 7.0603e-05 | 6.6732e-05 | 6.8103e-05 | 7.8613e-05 | 8.5677e-05 | 9.0508e-05 | 6.68e-05 | 4.979e-05
22 | 32 | 34 | 2025 | Autumn | P, [MW] | 0 | 0 | 0.00041781 | 0.0003587 | 0.00033555 | 0.00032458 | 0.00029091 | 0.00034218 | 0.00044463 | 0.00050181 | 0.00063926 | 0.00071084 | 0.00076969 | 0.00084145 | 0.00084982 | 0.00088551 | 0.00076187 | 0.00075314 | 0.00073627 | 0.00084936 | 0.0011761 | 0.0011042 | 0.0009415 | 0.00075041 | 0.00069148 | 0.00056851
24 | 33 | 35 | 2025 | Autumn | P, [MW] | 0 | 0 | 0.00020624 | 0.00014309 | 0.00030609 | 0.0004558 | 0.0004889 | 0.00033612 | 0.00039996 | 0.00010296 | 0.0006076 | 0.0010307 | 0.0016746 | 0.0023079 | 0.0019543 | 0.0016534 | 0.0014631 | 0.0014826 | 0.0014731 | 0.0017813 | 0.002407 | 0.0025759 | 0.002292 | 0.0014195 | 0.0015184 | 0.0015888
25 | 33 | 37 | 2025 | Autumn | P, [MW] | 0 | 0 | 0.22006 | 0.22359 | 0.21707 | 0.22206 | 0.22054 | 0.23388 | 0.38222 | 0.41768 | 0.41764 | 0.36755 | 0.37924 | 0.36929 | 0.37562 | 0.34954 | 0.35947 | 0.35854 | 0.36998 | 0.41122 | 0.38138 | 0.37477 | 0.38446 | 0.29501 | 0.27104 | 0.26737
27 | 37 | 39 | 2025 | Autumn | P, [MW] | 0 | 0 | 0.00018438 | 0.00015689 | 0.00014724 | 0.00017362 | 0.00017609 | 0.00021647 | 0.00033391 | 0.00050952 | 0.00054973 | 0.00064545 | 0.00068935 | 0.00066636 | 0.00071167 | 0.00058477 | 0.00053215 | 0.00050338 | 0.00060761 | 0.00076136 | 0.00081109 | 0.00077224 | 0.00066268 | 0.00051099 | 0.00033999 | 0.00025239
52 | 31 | 32 | 2025 | Autumn | P, [MW] | 0 | 0 | 0.00023392 | 0.00020675 | 0.00019608 | 0.00019069 | 0.00016866 | 0.00018734 | 0.00022774 | 0.00025204 | 0.00031478 | 0.00034803 | 0.00037375 | 0.00040879 | 0.00041905 | 0.00043624 | 0.00037403 | 0.00036862 | 0.00035706 | 0.00040804 | 0.00056615 | 0.00053959 | 0.00046844 | 0.00038161 | 0.00035463 | 0.00029961
53 | 31 | 33 | 2025 | Autumn | P, [MW] | 0 | 0 | 0.021262 | 0.020462 | 0.021483 | 0.023026 | 0.023011 | 0.023458 | 0.035457 | 0.035067 | 0.042594 | 0.041255 | 0.046088 | 0.048524 | 0.04741 | 0.043248 | 0.04313 | 0.043119 | 0.04423 | 0.049898 | 0.050205 | 0.050378 | 0.05001 | 0.036587 | 0.034767 | 0.034744
55 | 35 | 36 | 2025 | Autumn | P, [MW] | 0 | 0 | 0.0021748 | 0.0013889 | 0.0030353 | 0.0045466 | 0.0048771 | 0.0033625 | 0.003985 | 0.00096331 | 0.0062843 | 0.010495 | 0.016989 | 0.023165 | 0.019666 | 0.016689 | 0.014817 | 0.015021 | 0.014917 | 0.017917 | 0.024013 | 0.025675 | 0.023076 | 0.014334 | 0.01529 | 0.015996
56 | 37 | 38 | 2025 | Autumn | P, [MW] | 0 | 0 | 0.034158 | 0.034476 | 0.03347 | 0.034237 | 0.034112 | 0.036398 | 0.058529 | 0.064449 | 0.064766 | 0.057803 | 0.05964 | 0.058137 | 0.05927 | 0.055244 | 0.056591 | 0.056376 | 0.058467 | 0.065202 | 0.061004 | 0.059895 | 0.060822 | 0.047067 | 0.042934 | 0.041967
58 | 39 | 40 | 2025 | Autumn | P, [MW] | 0 | 0 | 2.6913e-05 | 2.3655e-05 | 2.2093e-05 | 2.6251e-05 | 2.6221e-05 | 3.1148e-05 | 4.592e-05 | 6.7435e-05 | 7.005e-05 | 8.0859e-05 | 8.6038e-05 | 8.3816e-05 | 8.934e-05 | 7.4105e-05 | 6.7083e-05 | 6.4342e-05 | 7.8229e-05 | 9.8417e-05 | 0.00010568 | 0.00010047 | 8.6652e-05 | 6.7578e-05 | 4.527e-05 | 3.4625e-05
22 | 32 | 34 | 2025 | Autumn | P, [MW] | 0 | 1 | 0.00043596 | 0.0003763 | 0.00035311 | 0.00034586 | 0.00031394 | 0.00033832 | 0.00042984 | 0.00048502 | 0.00063244 | 0.00070871 | 0.00078785 | 0.00087924 | 0.00090202 | 0.00092218 | 0.00076962 | 0.00075299 | 0.00070897 | 0.00077633 | 0.0011795 | 0.0011106 | 0.00094706 | 0.0007583 | 0.00070831 | 0.0005824
24 | 33 | 35 | 2025 | Autumn | P, [MW] | 0 | 1 | 0.001602 | 0.0013781 | 0.0027415 | 0.002925 | 0.0029269 | 0.0019497 | 0.0018365 | 0.0012118 | 0.00010107 | 6.0402e-07 | 0.0011262 | 0.0022596 | 0.00083869 | 0.00054794 | 0.00032627 | 0.0004075 | 0.00037314 | 0.00024822 | 0.0016757 | 0.0025381 | 0.0025307 | 0.0003036 | 0.00021986 | 0.00035645
25 | 33 | 37 | 2025 | Autumn | P, [MW] | 0 | 1 | 0.3585 | 0.36342 | 0.34353 | 0.3298 | 0.32612 | 0.32893 | 0.34719 | 0.32488 | 0.34487 | 0.36048 | 0.40236 | 0.41957 | 0.4189 | 0.38773 | 0.3611 | 0.35002 | 0.34319 | 0.36277 | 0.37493 | 0.37015 | 0.34993 | 0.36394 | 0.39217 | 0.39495
27 | 37 | 39 | 2025 | Autumn | P, [MW] | 0 | 1 | 0.00021896 | 0.00021362 | 0.00019633 | 0.00023484 | 0.00023324 | 0.00027995 | 0.00048572 | 0.00075516 | 0.00070518 | 0.00076767 | 0.00073045 | 0.00063843 | 0.00066765 | 0.00068622 | 0.00069814 | 0.00070302 | 0.0008304 | 0.0010299 | 0.0010775 | 0.00097836 | 0.00075594 | 0.00057766 | 0.00037929 | 0.0003095
52 | 31 | 32 | 2025 | Autumn | P, [MW] | 0 | 1 | 0.00024497 | 0.00021779 | 0.0002071 | 0.00020449 | 0.00018553 | 0.00018696 | 0.00022352 | 0.00024773 | 0.00031596 | 0.00035179 | 0.0003874 | 0.00043041 | 0.00044535 | 0.00045794 | 0.00038406 | 0.0003741 | 0.00035107 | 0.00038063 | 0.00056672 | 0.00054149 | 0.00047127 | 0.00038517 | 0.00036315 | 0.00030521
53 | 31 | 33 | 2025 | Autumn | P, [MW] | 0 | 1 | 0.043832 | 0.042662 | 0.047535 | 0.046793 | 0.046425 | 0.042079 | 0.043128 | 0.037739 | 0.03046 | 0.027994 | 0.044706 | 0.05319 | 0.044628 | 0.039402 | 0.034877 | 0.034741 | 0.033797 | 0.034098 | 0.045707 | 0.049608 | 0.047455 | 0.034854 | 0.036188 | 0.038025
55 | 35 | 36 | 2025 | Autumn | P, [MW] | 0 | 1 | 0.016211 | 0.014031 | 0.027725 | 0.025823 | 0.02584 | 0.019838 | 0.018735 | 0.012329 | 0.0010554 | 7.2108e-07 | 0.011493 | 0.02288 | 0.0085997 | 0.0056523 | 0.0033879 | 0.0042162 | 0.0038689 | 0.0025969 | 0.016981 | 0.025457 | 0.025442 | 0.0031445 | 0.0022755 | 0.003675
56 | 37 | 38 | 2025 | Autumn | P, [MW] | 0 | 1 | 0.054677 | 0.055023 | 0.052251 | 0.050386 | 0.049985 | 0.050466 | 0.054026 | 0.05167 | 0.054841 | 0.057309 | 0.063242 | 0.065543 | 0.065355 | 0.060808 | 0.056906 | 0.055238 | 0.054515 | 0.057801 | 0.059606 | 0.058784 | 0.0554 | 0.056842 | 0.060262 | 0.060109
58 | 39 | 40 | 2025 | Autumn | P, [MW] | 0 | 1 | 3.1671e-05 | 3.1348e-05 | 2.876e-05 | 3.4745e-05 | 3.4093e-05 | 3.9683e-05 | 6.6396e-05 | 0.00010054 | 9.0914e-05 | 9.7071e-05 | 9.1494e-05 | 8.0454e-05 | 8.3732e-05 | 8.7622e-05 | 8.8998e-05 | 9.056e-05 | 0.00010748 | 0.00013355 | 0.00014044 | 0.00012743 | 9.9171e-05 | 7.6247e-05 | 5.0182e-05 | 4.2056e-05
22 | 32 | 34 | 2025 | Autumn | P, [MW] | 0 | 2 | 0.00041992 | 0.00037779 | 0.00035295 | 0.00034848 | 0.00032666 | 0.00038785 | 0.00053123 | 0.00057256 | 0.00064627 | 0.00070106 | 0.00066588 | 0.00067895 | 0.00066251 | 0.00071487 | 0.00068856 | 0.00069234 | 0.00075803 | 0.0010667 | 0.0011275 | 0.0010603 | 0.00091531 | 0.0007148 | 0.00062756 | 0.00051647
24 | 33 | 35 | 2025 | Autumn | P, [MW] | 0 | 2 | 4.1572e-06 | 3.0834e-05 | 3.8198e-05 | 0.00010344 | 0.00014314 | 0.00010977 | 0.00014613 | 3.4174e-05 | 0.00094523 | 0.001908 | 0.0019129 | 0.0023454 | 0.0024009 | 0.0021771 | 0.0020981 | 0.0020644 | 0.0020755 | 0.00249 | 0.0026612 | 0.0025928 | 0.0022261 | 0.0020334 | 0.0022215 | 0.0022108
25 | 33 | 37 | 2025 | Autumn | P, [MW] | 0 | 2 | 0.34697 | 0.34535 | 0.33312 | 0.30859 | 0.31027 | 0.30863 | 0.3653 | 0.35666 | 0.36996 | 0.37361 | 0.40211 | 0.4206 | 0.40681 | 0.36028 | 0.32417 | 0.31999 | 0.31166 | 0.31521 | 0.3152 | 0.31354 | 0.30935 | 0.30658 | 0.33029 | 0.33195
27 | 37 | 39 | 2025 | Autumn | P, [MW] | 0 | 2 | 0.00017558 | 0.00013378 | 0.00013253 | 0.00013483 | 0.00014829 | 0.00017866 | 0.00021593 | 0.00036338 | 0.00051728 | 0.00067585 | 0.00075777 | 0.00084107 | 0.00086846 | 0.00065915 | 0.00053268 | 0.00046116 | 0.00048468 | 0.0005618 | 0.00065262 | 0.00066717 | 0.00060768 | 0.00049911 | 0.00035434 | 0.00024602
52 | 31 | 32 | 2025 | Autumn | P, [MW] | 0 | 2 | 0.00024017 | 0.00022108 | 0.00020895 | 0.00020638 | 0.00018731 | 0.00021206 | 0.00027886 | 0.00029179 | 0.00032036 | 0.00034558 | 0.00032932 | 0.0003354 | 0.00033054 | 0.00035731 | 0.00034252 | 0.00034607 | 0.0003742 | 0.00051498 | 0.00054927 | 0.0005232 | 0.00045787 | 0.0003631 | 0.00032557 | 0.00027972
53 | 31 | 33 | 2025 | Autumn | P, [MW] | 0 | 2 | 0.027726 | 0.026805 | 0.02576 | 0.023539 | 0.024218 | 0.025773 | 0.030115 | 0.026502 | 0.040885 | 0.046957 | 0.049605 | 0.053885 | 0.052751 | 0.046938 | 0.042858 | 0.042162 | 0.041479 | 0.043796 | 0.044577 | 0.04411 | 0.042007 | 0.04076 | 0.043958 | 0.04396
55 | 35 | 36 | 2025 | Autumn | P, [MW] | 0 | 2 | 3.9277e-05 | 0.00022373 | 0.0002882 | 0.00089439 | 0.0012791 | 0.00098845 | 0.0013413 | 0.00026529 | 0.0096463 | 0.019236 | 0.019407 | 0.023505 | 0.024159 | 0.021932 | 0.021135 | 0.020848 | 0.020894 | 0.024911 | 0.026447 | 0.025833 | 0.022334 | 0.020492 | 0.022459 | 0.022403
56 | 37 | 38 | 2025 | Autumn | P, [MW] | 0 | 2 | 0.053176 | 0.052607 | 0.050819 | 0.047132 | 0.047499 | 0.047476 | 0.05579 | 0.05521 | 0.057732 | 0.058788 | 0.063231 | 0.066251 | 0.064263 | 0.056868 | 0.051151 | 0.050298 | 0.049141 | 0.049925 | 0.050274 | 0.050094 | 0.049271 | 0.048602 | 0.051634 | 0.051353
58 | 39 | 40 | 2025 | Autumn | P, [MW] | 0 | 2 | 2.4628e-05 | 1.9318e-05 | 1.9013e-05 | 1.9777e-05 | 2.1364e-05 | 2.5028e-05 | 2.919e-05 | 4.66e-05 | 6.4987e-05 | 8.4142e-05 | 9.4567e-05 | 0.00010534 | 0.0001089 | 8.2392e-05 | 6.6826e-05 | 5.7954e-05 | 6.1142e-05 | 7.1365e-05 | 8.3652e-05 | 8.541e-05 | 7.8205e-05 | 6.4844e-05 | 4.6462e-05 | 3.2859e-05
22 | 32 | 34 | 2025 | Autumn | P, [MW] | Expected | - | 0.00042456 | 0.00037093 | 0.0003472 | 0.00033964 | 0.00031051 | 0.00035612 | 0.00046857 | 0.0005198 | 0.00063933 | 0.00070687 | 0.00074114 | 0.00079988 | 0.00080478 | 0.00084085 | 0.00074002 | 0.00073282 | 0.00073442 | 0.00089745 | 0.001161 | 0.0010917 | 0.00093462 | 0.00074117 | 0.00067578 | 0.00055579
24 | 33 | 35 | 2025 | Autumn | P, [MW] | Expected | - | 0.00060414 | 0.00051735 | 0.0010286 | 0.0011614 | 0.0011863 | 0.00079854 | 0.0007942 | 0.00044965 | 0.0005513 | 0.00097978 | 0.0015712 | 0.0023043 | 0.0017313 | 0.0014595 | 0.0012958 | 0.0013182 | 0.0013073 | 0.0015065 | 0.002248 | 0.002569 | 0.0023496 | 0.0012522 | 0.0013199 | 0.0013853
25 | 33 | 37 | 2025 | Autumn | P, [MW] | Expected | - | 0.30851 | 0.31079 | 0.29791 | 0.28681 | 0.28564 | 0.29048 | 0.3649 | 0.36641 | 0.37749 | 0.36721 | 0.39457 | 0.40315 | 0.40044 | 0.36585 | 0.34825 | 0.34285 | 0.34161 | 0.36307 | 0.35717 | 0.35282 | 0.34792 | 0.32185 | 0.33116 | 0.33142
27 | 37 | 39 | 2025 | Autumn | P, [MW] | Expected | - | 0.00019297 | 0.0001681 | 0.0001587 | 0.00018109 | 0.00018587 | 0.00022503 | 0.00034519 | 0.00054269 | 0.00059073 | 0.00069633 | 0.00072585 | 0.00071529 | 0.00074926 | 0.00064338 | 0.00058766 | 0.00055585 | 0.0006409 | 0.00078435 | 0.00084708 | 0.00080592 | 0.00067543 | 0.00052925 | 0.00035787 | 0.00026931
52 | 31 | 32 | 2025 | Autumn | P, [MW] | Expected | - | 0.00023969 | 0.00021521 | 0.00020404 | 0.00020052 | 0.0001805 | 0.00019545 | 0.00024337 | 0.00026385 | 0.00031704 | 0.00034847 | 0.00036349 | 0.00039153 | 0.00039831 | 0.00041716 | 0.00036687 | 0.00036293 | 0.00036078 | 0.00043455 | 0.00056071 | 0.00053476 | 0.00046586 | 0.00037663 | 0.00034779 | 0.00029485
53 | 31 | 33 | 2025 | Autumn | P, [MW] | Expected | - | 0.03094 | 0.029976 | 0.031593 | 0.031119 | 0.031218 | 0.030437 | 0.036233 | 0.033103 | 0.03798 | 0.038735 | 0.0468 | 0.051867 | 0.048263 | 0.043196 | 0.040288 | 0.040007 | 0.039835 | 0.042598 | 0.04683 | 0.048032 | 0.046491 | 0.0374 | 0.038305 | 0.03891
55 | 35 | 36 | 2025 | Autumn | P, [MW] | Expected | - | 0.0061417 | 0.0052146 | 0.01035 | 0.010421 | 0.010665 | 0.008063 | 0.0080206 | 0.0045191 | 0.005662 | 0.0099106 | 0.015963 | 0.023183 | 0.017475 | 0.014758 | 0.013113 | 0.013362 | 0.013226 | 0.015142 | 0.02248 | 0.025655 | 0.023617 | 0.012657 | 0.013342 | 0.014024
56 | 37 | 38 | 2025 | Autumn | P, [MW] | Expected | - | 0.047337 | 0.047369 | 0.045513 | 0.043918 | 0.043865 | 0.04478 | 0.056115 | 0.05711 | 0.059113 | 0.057967 | 0.062038 | 0.06331 | 0.062963 | 0.05764 | 0.054882 | 0.053971 | 0.054041 | 0.057643 | 0.056962 | 0.056258 | 0.055164 | 0.050837 | 0.05161 | 0.051143
58 | 39 | 40 | 2025 | Autumn | P, [MW] | Expected | - | 2.7737e-05 | 2.4774e-05 | 2.3289e-05 | 2.6924e-05 | 2.7226e-05 | 3.1953e-05 | 4.7168e-05 | 7.1525e-05 | 7.5317e-05 | 8.7357e-05 | 9.07e-05 | 8.9869e-05 | 9.399e-05 | 8.1373e-05 | 7.4302e-05 | 7.0952e-05 | 8.2284e-05 | 0.00010111 | 0.00010992 | 0.00010444 | 8.801e-05 | 6.9556e-05 | 4.7305e-05 | 3.6513e-05

## Transformer Ratio
Branch ID | From Node ID | To Node ID | Year | Day | Quantity | Market Scenario | Operation Scenario | 0 | 1 | 2 | 3 | 4 | 5 | 6 | 7 | 8 | 9 | 10 | 11 | 12 | 13 | 14 | 15 | 16 | 17 | 18 | 19 | 20 | 21 | 22 | 23
52 | 31 | 32 | 2025 | Winter | Ratio | 0 | 0 | 0.97011 | 0.97002 | 0.96995 | 0.96992 | 0.96997 | 0.97048 | 0.97086 | 0.97103 | 0.97125 | 0.97141 | 0.97142 | 0.97147 | 0.97137 | 0.97126 | 0.97111 | 0.97103 | 0.97122 | 0.97187 | 0.97154 | 0.97134 | 0.97118 | 0.97099 | 0.97083 | 0.97066
53 | 31 | 33 | 2025 | Winter | Ratio | 0 | 0 | 1.0031 | 1.0017 | 1.0039 | 1.0039 | 1.0023 | 1.0024 | 1.0171 | 1.017 | 1.0177 | 1.0137 | 1.0172 | 1.0246 | 1.0253 | 1.0183 | 1.0087 | 1.006 | 1.0036 | 1.0086 | 1.0053 | 1.0054 | 1.0055 | 1.0055 | 1.005 | 1.0025
55 | 35 | 36 | 2025 | Winter | Ratio | 0 | 0 | 0.99525 | 0.99962 | 1.0027 | 1.0026 | 1.0016 | 0.99729 | 0.99244 | 0.99326 | 0.98485 | 0.98164 | 0.98558 | 0.98722 | 0.99445 | 0.99766 | 1.0013 | 0.99765 | 0.99375 | 0.99398 | 0.99207 | 0.99629 | 0.99908 | 1.0053 | 1.0065 | 1.0018
56 | 37 | 38 | 2025 | Winter | Ratio | 0 | 0 | 1.0173 | 1.0154 | 1.0157 | 1.0157 | 1.0152 | 1.0166 | 1.0256 | 1.0257 | 1.0284 | 1.0275 | 1.0282 | 1.0316 | 1.0299 | 1.0252 | 1.0193 | 1.0188 | 1.019 | 1.0213 | 1.02 | 1.019 | 1.0182 | 1.0165 | 1.0156 | 1.0156
58 | 39 | 40 | 2025 | Winter | Ratio | 0 | 0 | 1.0113 | 1.0106 | 1.0107 | 1.0107 | 1.0104 | 1.0108 | 1.014 | 1.0137 | 1.0145 | 1.0139 | 1.0139 | 1.0149 | 1.0145 | 1.0133 | 1.0111 | 1.011 | 1.011 | 1.0119 | 1.0114 | 1.0109 | 1.0107 | 1.01 | 1.0101 | 1.0103
52 | 31 | 32 | 2025 | Winter | Ratio | 0 | 1 | 0.97011 | 0.97001 | 0.96995 | 0.96993 | 0.96996 | 0.97047 | 0.97079 | 0.97092 | 0.97107 | 0.97123 | 0.97129 | 0.97134 | 0.97123 | 0.9711 | 0.971 | 0.97093 | 0.97114 | 0.97181 | 0.97149 | 0.97131 | 0.97117 | 0.97098 | 0.97082 | 0.97065
53 | 31 | 33 | 2025 | Winter | Ratio | 0 | 1 | 1.0032 | 1.0017 | 1.0019 | 1.0024 | 1.0012 | 1.0012 | 1.0153 | 1.0162 | 1.018 | 1.016 | 1.0188 | 1.0232 | 1.0245 | 1.019 | 1.0131 | 1.0123 | 1.01 | 1.0141 | 1.0118 | 1.0082 | 1.0084 | 1.0065 | 1.0045 | 1.0019
55 | 35 | 36 | 2025 | Winter | Ratio | 0 | 1 | 0.99706 | 0.99933 | 0.99868 | 0.99909 | 0.99869 | 0.99566 | 0.99098 | 0.99208 | 0.98784 | 0.98756 | 0.98985 | 0.99046 | 0.99448 | 0.99647 | 1.0002 | 0.99905 | 0.9961 | 0.9968 | 0.99848 | 0.99698 | 0.99793 | 1.0002 | 1.0018 | 0.99968
56 | 37 | 38 | 2025 | Winter | Ratio | 0 | 1 | 1.0169 | 1.0154 | 1.0157 | 1.0159 | 1.0154 | 1.0163 | 1.025 | 1.0256 | 1.0279 | 1.0272 | 1.0279 | 1.0297 | 1.0294 | 1.026 | 1.0222 | 1.022 | 1.0217 | 1.0236 | 1.0219 | 1.0204 | 1.0201 | 1.0186 | 1.0166 | 1.0157
58 | 39 | 40 | 2025 | Winter | Ratio | 0 | 1 | 1.0112 | 1.0107 | 1.0108 | 1.0108 | 1.0105 | 1.0108 | 1.0139 | 1.0135 | 1.0141 | 1.0135 | 1.0138 | 1.0145 | 1.0144 | 1.0134 | 1.012 | 1.012 | 1.0118 | 1.0126 | 1.0119 | 1.0114 | 1.0114 | 1.0108 | 1.0106 | 1.0105
52 | 31 | 32 | 2025 | Winter | Ratio | 0 | 2 | 0.97008 | 0.97004 | 0.96998 | 0.96993 | 0.96999 | 0.97053 | 0.97117 | 0.9714 | 0.97157 | 0.97165 | 0.97137 | 0.97148 | 0.97127 | 0.9713 | 0.97106 | 0.97106 | 0.97136 | 0.97193 | 0.97153 | 0.97124 | 0.97108 | 0.97102 | 0.97085 | 0.97068
53 | 31 | 33 | 2025 | Winter | Ratio | 0 | 2 | 1.006 | 1.006 | 1.0047 | 1.0053 | 1.003 | 1.0025 | 1.0114 | 1.0119 | 1.0155 | 1.0189 | 1.0232 | 1.0164 | 1.0189 | 1.0173 | 1.0166 | 1.0195 | 1.0158 | 1.0189 | 1.0195 | 1.0174 | 1.0164 | 1.0152 | 1.0122 | 1.0067
55 | 35 | 36 | 2025 | Winter | Ratio | 0 | 2 | 0.99686 | 0.99565 | 0.99475 | 0.99486 | 0.99512 | 0.99212 | 0.99032 | 0.99171 | 0.99003 | 0.99086 | 0.9901 | 0.99156 | 0.99633 | 0.99698 | 0.99759 | 0.9973 | 0.99487 | 0.99656 | 0.99801 | 0.99492 | 0.99534 | 0.99642 | 0.99773 | 0.99706
56 | 37 | 38 | 2025 | Winter | Ratio | 0 | 2 | 1.0188 | 1.0182 | 1.0177 | 1.018 | 1.0168 | 1.0174 | 1.0228 | 1.023 | 1.0256 | 1.0273 | 1.0299 | 1.0258 | 1.0256 | 1.0244 | 1.0234 | 1.0248 | 1.0239 | 1.0251 | 1.0251 | 1.0248 | 1.024 | 1.023 | 1.0209 | 1.018
58 | 39 | 40 | 2025 | Winter | Ratio | 0 | 2 | 1.0123 | 1.0123 | 1.0121 | 1.0122 | 1.0117 | 1.0118 | 1.0134 | 1.013 | 1.0136 | 1.014 | 1.0146 | 1.0135 | 1.0136 | 1.0134 | 1.0135 | 1.014 | 1.0134 | 1.0138 | 1.0138 | 1.0137 | 1.0136 | 1.0134 | 1.013 | 1.0123
52 | 31 | 32 | 2025 | Winter | Ratio | Expected | - | 0.9701 | 0.97002 | 0.96996 | 0.96993 | 0.96997 | 0.97049 | 0.97094 | 0.97112 | 0.9713 | 0.97143 | 0.97136 | 0.97143 | 0.97129 | 0.97122 | 0.97105 | 0.97101 | 0.97124 | 0.97187 | 0.97152 | 0.9713 | 0.97115 | 0.971 | 0.97083 | 0.97066
53 | 31 | 33 | 2025 | Winter | Ratio | Expected | - | 1.0041 | 1.0031 | 1.0035 | 1.0039 | 1.0022 | 1.002 | 1.0146 | 1.015 | 1.0171 | 1.0162 | 1.0197 | 1.0214 | 1.0229 | 1.0182 | 1.0128 | 1.0126 | 1.0098 | 1.0139 | 1.0122 | 1.0103 | 1.0101 | 1.0091 | 1.0072 | 1.0037
55 | 35 | 36 | 2025 | Winter | Ratio | Expected | - | 0.99639 | 0.9982 | 0.99872 | 0.99884 | 0.99846 | 0.99502 | 0.99125 | 0.99235 | 0.98757 | 0.98668 | 0.98851 | 0.98975 | 0.99508 | 0.99704 | 0.99967 | 0.998 | 0.99491 | 0.99578 | 0.99619 | 0.99606 | 0.99745 | 1.0006 | 1.002 | 0.99952
56 | 37 | 38 | 2025 | Winter | Ratio | Expected | - | 1.0177 | 1.0163 | 1.0164 | 1.0165 | 1.0158 | 1.0168 | 1.0245 | 1.0248 | 1.0273 | 1.0273 | 1.0287 | 1.029 | 1.0283 | 1.0252 | 1.0216 | 1.0219 | 1.0215 | 1.0233 | 1.0223 | 1.0214 | 1.0208 | 1.0194 | 1.0177 | 1.0164
58 | 39 | 40 | 2025 | Winter | Ratio | Expected | - | 1.0116 | 1.0112 | 1.0112 | 1.0112 | 1.0109 | 1.0111 | 1.0138 | 1.0134 | 1.0141 | 1.0138 | 1.0141 | 1.0143 | 1.0141 | 1.0134 | 1.0122 | 1.0123 | 1.0121 | 1.0128 | 1.0124 | 1.012 | 1.0119 | 1.0114 | 1.0112 | 1.011
52 | 31 | 32 | 2025 | Spring | Ratio | 0 | 0 | 0.97016 | 0.97003 | 0.97 | 0.96999 | 0.97003 | 0.97016 | 0.97012 | 0.97054 | 0.97097 | 0.97097 | 0.97101 | 0.97106 | 0.97092 | 0.97083 | 0.97069 | 0.97062 | 0.97056 | 0.97068 | 0.97097 | 0.97094 | 0.9713 | 0.97119 | 0.97103 | 0.97084
53 | 31 | 33 | 2025 | Spring | Ratio | 0 | 0 | 1.0154 | 1.0125 | 1.0119 | 1.0118 | 1.014 | 1.0102 | 1.0145 | 1.0133 | 1.0161 | 1.0167 | 1.0209 | 1.023 | 1.0198 | 1.0197 | 1.0144 | 1.0152 | 1.0128 | 1.0116 | 1.0108 | 1.0103 | 1.0182 | 1.0159 | 1.0119 | 1.0108
55 | 35 | 36 | 2025 | Spring | Ratio | 0 | 0 | 0.98523 | 0.98859 | 0.98958 | 0.99035 | 0.99144 | 0.99419 | 0.98799 | 0.9832 | 0.97864 | 0.98191 | 0.98936 | 0.98416 | 0.99017 | 0.99557 | 0.99504 | 0.98843 | 0.98991 | 0.98799 | 0.98531 | 0.98457 | 0.98748 | 0.99402 | 0.99377 | 0.99589
56 | 37 | 38 | 2025 | Spring | Ratio | 0 | 0 | 1.0246 | 1.0225 | 1.022 | 1.0217 | 1.0226 | 1.0203 | 1.0246 | 1.0262 | 1.0288 | 1.0284 | 1.0285 | 1.0312 | 1.0282 | 1.0266 | 1.0243 | 1.0263 | 1.0247 | 1.0247 | 1.0245 | 1.0248 | 1.0278 | 1.0246 | 1.0225 | 1.0208
58 | 39 | 40 | 2025 | Spring | Ratio | 0 | 0 | 1.0152 | 1.0145 | 1.0143 | 1.0142 | 1.0144 | 1.0133 | 1.0143 | 1.014 | 1.0148 | 1.0145 | 1.0145 | 1.0152 | 1.014 | 1.0136 | 1.0126 | 1.0134 | 1.0128 | 1.0128 | 1.0131 | 1.013 | 1.014 | 1.0132 | 1.0132 | 1.013
52 | 31 | 32 | 2025 | Spring | Ratio | 0 | 1 | 0.97013 | 0.97001 | 0.96998 | 0.96996 | 0.97 | 0.97021 | 0.97022 | 0.97069 | 0.97107 | 0.97112 | 0.97111 | 0.97119 | 0.97102 | 0.97095 | 0.97082 | 0.97075 | 0.97072 | 0.97083 | 0.97104 | 0.97099 | 0.97135 | 0.9712 | 0.97111 | 0.97083
53 | 31 | 33 | 2025 | Spring | Ratio | 0 | 1 | 1.0042 | 1.0033 | 1.0001 | 1.0002 | 1.0012 | 1.001 | 1.0116 | 1.0131 | 1.0129 | 1.016 | 1.0162 | 1.0221 | 1.0231 | 1.0234 | 1.0179 | 1.019 | 1.0177 | 1.0208 | 1.0162 | 1.0179 | 1.0213 | 1.0154 | 1.0856 | 1.0078
55 | 35 | 36 | 2025 | Spring | Ratio | 0 | 1 | 0.99038 | 0.99324 | 0.99673 | 0.9971 | 0.99815 | 0.99939 | 0.99205 | 0.98557 | 0.97792 | 0.98243 | 0.98674 | 0.98513 | 0.98836 | 0.99509 | 0.98973 | 0.98847 | 0.98968 | 1.0573 | 1.0602 | 1.0583 | 1.0571 | 1.0607 | 1.17 | 1.063
56 | 37 | 38 | 2025 | Spring | Ratio | 0 | 1 | 1.0194 | 1.0179 | 1.0154 | 1.0154 | 1.0158 | 1.0152 | 1.0227 | 1.0258 | 1.0279 | 1.0282 | 1.0273 | 1.0307 | 1.03 | 1.0284 | 1.0268 | 1.0278 | 1.0269 | 1.0248 | 1.0221 | 1.023 | 1.0253 | 1.0215 | 1.0569 | 1.0161
58 | 39 | 40 | 2025 | Spring | Ratio | 0 | 1 | 1.012 | 1.0117 | 1.0105 | 1.0105 | 1.0104 | 1.0103 | 1.0132 | 1.0136 | 1.0141 | 1.0142 | 1.0137 | 1.0148 | 1.0148 | 1.0143 | 1.0141 | 1.0143 | 1.014 | 1.0117 | 1.0106 | 1.011 | 1.0115 | 1.0103 | 1.0505 | 1.009
52 | 31 | 32 | 2025 | Spring | Ratio | 0 | 2 | 0.97013 | 0.97004 | 0.96994 | 0.9699 | 0.96997 | 0.97023 | 0.97029 | 0.97077 | 0.97105 | 0.97117 | 0.97114 | 0.97127 | 0.97106 | 0.97096 | 0.97077 | 0.97066 | 0.97065 | 0.97081 | 0.971 | 0.97094 | 0.97131 | 0.97118 | 0.97095 | 0.97079
53 | 31 | 33 | 2025 | Spring | Ratio | 0 | 2 | 1.0092 | 1.0067 | 1.0031 | 1.0032 | 1.0045 | 1.0028 | 1.0114 | 1.0128 | 1.0155 | 1.0159 | 1.0194 | 1.0221 | 1.0225 | 1.0225 | 1.0184 | 1.0179 | 1.0163 | 1.0148 | 1.0102 | 1.0098 | 1.0175 | 1.0152 | 1.0085 | 1.0089
55 | 35 | 36 | 2025 | Spring | Ratio | 0 | 2 | 0.99019 | 0.99217 | 0.99393 | 0.99449 | 0.99535 | 0.99675 | 0.98706 | 0.98207 | 0.97944 | 0.98128 | 0.99038 | 0.98389 | 0.98852 | 0.99324 | 0.99462 | 0.98731 | 0.9873 | 0.98366 | 0.98149 | 0.98016 | 0.98479 | 0.99277 | 0.99458 | 0.99592
56 | 37 | 38 | 2025 | Spring | Ratio | 0 | 2 | 1.0214 | 1.0195 | 1.0173 | 1.0172 | 1.0178 | 1.0166 | 1.0236 | 1.0263 | 1.0285 | 1.0283 | 1.0278 | 1.0309 | 1.0297 | 1.0282 | 1.0259 | 1.0274 | 1.0265 | 1.0266 | 1.025 | 1.0251 | 1.0278 | 1.0245 | 1.0204 | 1.0199
58 | 39 | 40 | 2025 | Spring | Ratio | 0 | 2 | 1.0133 | 1.0127 | 1.0118 | 1.0117 | 1.0118 | 1.0112 | 1.0138 | 1.0141 | 1.0146 | 1.0144 | 1.014 | 1.015 | 1.0147 | 1.0145 | 1.0137 | 1.0143 | 1.0141 | 1.0142 | 1.0137 | 1.0137 | 1.0144 | 1.0134 | 1.0123 | 1.0125
52 | 31 | 32 | 2025 | Spring | Ratio | Expected | - | 0.97014 | 0.97003 | 0.96997 | 0.96995 | 0.97 | 0.9702 | 0.97021 | 0.97067 | 0.97103 | 0.97108 | 0.97109 | 0.97117 | 0.971 | 0.97091 | 0.97076 | 0.97067 | 0.97064 | 0.97077 | 0.971 | 0.97096 | 0.97132 | 0.97119 | 0.97103 | 0.97082
53 | 31 | 33 | 2025 | Spring | Ratio | Expected | - | 1.0096 | 1.0075 | 1.0051 | 1.0051 | 1.0066 | 1.0047 | 1.0125 | 1.0131 | 1.0148 | 1.0162 | 1.0189 | 1.0224 | 1.0218 | 1.0219 | 1.0169 | 1.0174 | 1.0156 | 1.0157 | 1.0124 | 1.0127 | 1.019 | 1.0155 | 1.0353 | 1.0092
55 | 35 | 36 | 2025 | Spring | Ratio | Expected | - | 0.9886 | 0.99133 | 0.99341 | 0.99398 | 0.99498 | 0.99678 | 0.98903 | 0.98361 | 0.97866 | 0.98187 | 0.98883 | 0.98439 | 0.98902 | 0.99463 | 0.99313 | 0.98807 | 0.98896 | 1.0097 | 1.009 | 1.0077 | 1.0098 | 1.0158 | 1.0528 | 1.0183
56 | 37 | 38 | 2025 | Spring | Ratio | Expected | - | 1.0218 | 1.02 | 1.0182 | 1.0181 | 1.0187 | 1.0174 | 1.0236 | 1.0261 | 1.0284 | 1.0283 | 1.0279 | 1.0309 | 1.0293 | 1.0278 | 1.0257 | 1.0272 | 1.0261 | 1.0254 | 1.0239 | 1.0243 | 1.027 | 1.0236 | 1.0332 | 1.0189
58 | 39 | 40 | 2025 | Spring | Ratio | Expected | - | 1.0135 | 1.013 | 1.0122 | 1.0121 | 1.0122 | 1.0116 | 1.0138 | 1.0139 | 1.0145 | 1.0143 | 1.0141 | 1.015 | 1.0145 | 1.0141 | 1.0135 | 1.014 | 1.0136 | 1.0129 | 1.0125 | 1.0126 | 1.0133 | 1.0123 | 1.0253 | 1.0115
52 | 31 | 32 | 2025 | Summer | Ratio | 0 | 0 | 0.97031 | 0.97014 | 0.97003 | 0.96996 | 0.97003 | 0.96999 | 0.97027 | 0.97078 | 0.97107 | 0.97109 | 0.9711 | 0.97116 | 0.97113 | 0.97087 | 0.97073 | 0.97068 | 0.9707 | 0.97093 | 0.97125 | 0.97129 | 0.97126 | 0.97137 | 0.97111 | 0.9709
53 | 31 | 33 | 2025 | Summer | Ratio | 0 | 0 | 1.0035 | 1.0018 | 0.99824 | 0.99973 | 1.0005 | 0.99988 | 1.008 | 1.011 | 1.0181 | 1.0141 | 1.0186 | 1.0206 | 1.0208 | 1.0162 | 1.0058 | 1.0105 | 1.0087 | 1.0132 | 1.0073 | 1.0133 | 1.0182 | 1.014 | 1.0106 | 1.0085
55 | 35 | 36 | 2025 | Summer | Ratio | 0 | 0 | 0.98514 | 0.98422 | 0.98082 | 0.98421 | 0.98948 | 0.99038 | 0.97829 | 0.98323 | 0.98334 | 0.98127 | 0.97981 | 0.98546 | 0.99503 | 0.99044 | 0.98452 | 0.99167 | 0.98884 | 0.98855 | 0.99161 | 0.9993 | 1.0172 | 1.0052 | 1.0242 | 1.0525
56 | 37 | 38 | 2025 | Summer | Ratio | 0 | 0 | 1.0201 | 1.0193 | 1.0184 | 1.0183 | 1.0173 | 1.0166 | 1.0241 | 1.0246 | 1.0285 | 1.0276 | 1.0305 | 1.0301 | 1.0274 | 1.0256 | 1.0218 | 1.0224 | 1.0222 | 1.0247 | 1.0197 | 1.0217 | 1.0225 | 1.0216 | 1.0182 | 1.0154
58 | 39 | 40 | 2025 | Summer | Ratio | 0 | 0 | 1.0126 | 1.0125 | 1.0122 | 1.0121 | 1.0116 | 1.0114 | 1.0142 | 1.0139 | 1.0149 | 1.014 | 1.0146 | 1.0143 | 1.0136 | 1.0137 | 1.0127 | 1.0127 | 1.0127 | 1.0135 | 1.0126 | 1.0125 | 1.0119 | 1.0118 | 1.0103 | 1.009
52 | 31 | 32 | 2025 | Summer | Ratio | 0 | 1 | 0.9703 | 0.97014 | 0.97005 | 0.96997 | 0.97005 | 0.97002 | 0.97027 | 0.97077 | 0.97107 | 0.97103 | 0.97097 | 0.97104 | 0.97112 | 0.97087 | 0.97073 | 0.97071 | 0.97073 | 0.97095 | 0.97128 | 0.97127 | 0.97126 | 0.97135 | 0.97109 | 0.9709
53 | 31 | 33 | 2025 | Summer | Ratio | 0 | 1 | 1.0087 | 1.0076 | 1.0062 | 1.0052 | 1.0008 | 1.0002 | 1.0085 | 1.0063 | 1.011 | 1.0103 | 1.0193 | 1.0185 | 1.0148 | 1.0124 | 1.0026 | 1.006 | 1.0045 | 1.0098 | 0.99554 | 1.0044 | 1.0102 | 1.0128 | 1.0097 | 1.007
55 | 35 | 36 | 2025 | Summer | Ratio | 0 | 1 | 0.99 | 0.99199 | 0.99302 | 0.99063 | 0.986 | 0.98885 | 0.98405 | 0.98158 | 0.97692 | 0.97574 | 0.97915 | 0.97748 | 0.98384 | 0.9872 | 0.98209 | 0.98566 | 0.98664 | 0.9855 | 0.99076 | 0.98931 | 0.98808 | 0.99347 | 0.99182 | 0.99635
56 | 37 | 38 | 2025 | Summer | Ratio | 0 | 1 | 1.0212 | 1.02 | 1.019 | 1.0192 | 1.0181 | 1.0169 | 1.0226 | 1.0226 | 1.0265 | 1.0268 | 1.0309 | 1.031 | 1.0271 | 1.0245 | 1.0207 | 1.0216 | 1.0206 | 1.0238 | 1.0137 | 1.0196 | 1.0234 | 1.0233 | 1.0219 | 1.0189
58 | 39 | 40 | 2025 | Summer | Ratio | 0 | 1 | 1.0132 | 1.0128 | 1.0125 | 1.0126 | 1.0122 | 1.0118 | 1.0137 | 1.0133 | 1.0144 | 1.0141 | 1.0149 | 1.0149 | 1.0139 | 1.0135 | 1.0124 | 1.0126 | 1.0122 | 1.0132 | 1.0105 | 1.0119 | 1.0129 | 1.0128 | 1.0127 | 1.012
52 | 31 | 32 | 2025 | Summer | Ratio | 0 | 2 | 0.97034 | 0.97013 | 0.96997 | 0.96993 | 0.96998 | 0.96995 | 0.97048 | 0.97094 | 0.97129 | 0.97166 | 0.97183 | 0.97183 | 0.97151 | 0.9713 | 0.97114 | 0.97105 | 0.971 | 0.97132 | 0.97149 | 0.97151 | 0.97161 | 0.97159 | 0.97134 | 0.97103
53 | 31 | 33 | 2025 | Summer | Ratio | 0 | 2 | 1.0156 | 1.0128 | 1.0107 | 1.0089 | 1.0057 | 1.0057 | 1.0167 | 1.014 | 1.0156 | 1.0127 | 1.0194 | 1.019 | 1.0166 | 1.0142 | 1.0086 | 1.0098 | 1.0093 | 1.0107 | 1.0111 | 1.009 | 1.0071 | 1.0082 | 1.0062 | 1.0061
55 | 35 | 36 | 2025 | Summer | Ratio | 0 | 2 | 1.0006 | 0.99597 | 0.99455 | 0.99194 | 0.98732 | 0.98966 | 0.98573 | 0.98179 | 0.97426 | 0.97216 | 0.97959 | 0.98058 | 0.98267 | 0.98586 | 0.98848 | 0.98819 | 0.98824 | 0.98624 | 0.98735 | 0.9838 | 0.98001 | 0.98562 | 0.98669 | 0.99068
56 | 37 | 38 | 2025 | Summer | Ratio | 0 | 2 | 1.0219 | 1.0217 | 1.0209 | 1.0206 | 1.0203 | 1.0198 | 1.0271 | 1.0273 | 1.0304 | 1.0296 | 1.0309 | 1.0303 | 1.0288 | 1.0263 | 1.0226 | 1.0233 | 1.0233 | 1.0244 | 1.025 | 1.0243 | 1.0239 | 1.0226 | 1.0207 | 1.0197
58 | 39 | 40 | 2025 | Summer | Ratio | 0 | 2 | 1.0133 | 1.0134 | 1.0132 | 1.0132 | 1.013 | 1.0127 | 1.0146 | 1.0142 | 1.0149 | 1.0144 | 1.0147 | 1.0146 | 1.0139 | 1.0136 | 1.0125 | 1.0127 | 1.0125 | 1.0131 | 1.0126 | 1.0129 | 1.0132 | 1.013 | 1.0128 | 1.0125
52 | 31 | 32 | 2025 | Summer | Ratio | Expected | - | 0.97032 | 0.97013 | 0.97001 | 0.96995 | 0.97002 | 0.96999 | 0.97034 | 0.97083 | 0.97114 | 0.97126 | 0.9713 | 0.97134 | 0.97125 | 0.97101 | 0.97087 | 0.97081 | 0.97081 | 0.97107 | 0.97134 | 0.97136 | 0.97138 | 0.97143 | 0.97118 | 0.97094
53 | 31 | 33 | 2025 | Summer | Ratio | Expected | - | 1.0092 | 1.0074 | 1.005 | 1.0046 | 1.0024 | 1.0019 | 1.0111 | 1.0104 | 1.0149 | 1.0124 | 1.0191 | 1.0194 | 1.0174 | 1.0142 | 1.0057 | 1.0088 | 1.0075 | 1.0112 | 1.0046 | 1.0089 | 1.0118 | 1.0116 | 1.0088 | 1.0072
55 | 35 | 36 | 2025 | Summer | Ratio | Expected | - | 0.99192 | 0.99073 | 0.98946 | 0.98893 | 0.9876 | 0.98963 | 0.98269 | 0.9822 | 0.97817 | 0.97639 | 0.97952 | 0.98117 | 0.98718 | 0.98783 | 0.98503 | 0.9885 | 0.9879 | 0.98676 | 0.98991 | 0.9908 | 0.99511 | 0.99477 | 1.0009 | 1.0132
56 | 37 | 38 | 2025 | Summer | Ratio | Expected | - | 1.0211 | 1.0203 | 1.0194 | 1.0193 | 1.0186 | 1.0178 | 1.0246 | 1.0248 | 1.0284 | 1.028 | 1.0308 | 1.0305 | 1.0278 | 1.0255 | 1.0217 | 1.0224 | 1.022 | 1.0243 | 1.0195 | 1.0219 | 1.0232 | 1.0225 | 1.0202 | 1.018
58 | 39 | 40 | 2025 | Summer | Ratio | Expected | - | 1.0131 | 1.0129 | 1.0126 | 1.0126 | 1.0123 | 1.012 | 1.0142 | 1.0138 | 1.0147 | 1.0142 | 1.0148 | 1.0146 | 1.0138 | 1.0136 | 1.0125 | 1.0127 | 1.0124 | 1.0132 | 1.0119 | 1.0124 | 1.0126 | 1.0125 | 1.0119 | 1.0111
52 | 31 | 32 | 2025 | Autumn | Ratio | 0 | 0 | 0.97129 | 0.97108 | 0.971 | 0.97099 | 0.97146 | 0.97207 | 0.97301 | 0.97337 | 0.97386 | 0.97407 | 0.97437 | 0.97443 | 0.97391 | 0.97395 | 0.97401 | 0.9741 | 0.97437 | 0.97482 | 0.97519 | 0.97441 | 0.97358 | 0.97287 | 0.97266 | 0.97212
53 | 31 | 33 | 2025 | Autumn | Ratio | 0 | 0 | 1.0031 | 0.99809 | 0.99828 | 0.99715 | 0.99688 | 0.99951 | 1.0112 | 1.0168 | 1.0242 | 1.0201 | 1.0188 | 1.022 | 1.021 | 1.0147 | 1.0128 | 1.0129 | 1.0141 | 1.0191 | 1.0166 | 1.0158 | 1.0158 | 1.0054 | 1.0029 | 1.0022
55 | 35 | 36 | 2025 | Autumn | Ratio | 0 | 0 | 0.99345 | 0.98396 | 0.98355 | 0.98249 | 0.98176 | 0.98482 | 0.97368 | 0.97525 | 0.99017 | 0.99334 | 0.98943 | 0.99669 | 0.9962 | 0.9935 | 0.99073 | 0.99005 | 0.99141 | 0.998 | 1.0005 | 1.0002 | 0.99371 | 0.99092 | 0.99261 | 0.99239
56 | 37 | 38 | 2025 | Autumn | Ratio | 0 | 0 | 1.0186 | 1.0183 | 1.0187 | 1.0181 | 1.0183 | 1.019 | 1.0277 | 1.0307 | 1.0314 | 1.0292 | 1.0295 | 1.0293 | 1.0288 | 1.0257 | 1.0253 | 1.0252 | 1.0254 | 1.0259 | 1.024 | 1.0238 | 1.0252 | 1.0207 | 1.0188 | 1.0182
58 | 39 | 40 | 2025 | Autumn | Ratio | 0 | 0 | 1.0108 | 1.0111 | 1.011 | 1.0112 | 1.0111 | 1.0112 | 1.0146 | 1.0149 | 1.0137 | 1.0121 | 1.0122 | 1.0121 | 1.0119 | 1.0116 | 1.0117 | 1.012 | 1.0122 | 1.0124 | 1.0118 | 1.0117 | 1.0125 | 1.0111 | 1.0105 | 1.0108
52 | 31 | 32 | 2025 | Autumn | Ratio | 0 | 1 | 0.97112 | 0.97088 | 0.9708 | 0.97071 | 0.97098 | 0.97194 | 0.97273 | 0.97302 | 0.97347 | 0.97365 | 0.97397 | 0.97418 | 0.97388 | 0.97366 | 0.97348 | 0.97363 | 0.97373 | 0.97406 | 0.97529 | 0.97452 | 0.97357 | 0.9729 | 0.97265 | 0.97224
53 | 31 | 33 | 2025 | Autumn | Ratio | 0 | 1 | 1.0135 | 1.0133 | 1.012 | 1.0155 | 1.0149 | 1.0104 | 1.0112 | 1.0114 | 1.012 | 1.0115 | 1.0169 | 1.0214 | 1.0233 | 1.0216 | 1.0192 | 1.0193 | 1.0195 | 1.0216 | 1.0263 | 1.0265 | 1.0205 | 1.018 | 1.0188 | 1.0205
55 | 35 | 36 | 2025 | Autumn | Ratio | 0 | 1 | 0.99131 | 0.98497 | 0.9888 | 1.0582 | 1.0582 | 0.98433 | 0.98218 | 0.98384 | 0.98478 | 0.98168 | 0.98367 | 0.99019 | 0.9896 | 0.98817 | 0.98684 | 0.98789 | 0.98788 | 0.98582 | 0.9923 | 0.99676 | 0.99434 | 0.98575 | 0.98328 | 0.98364
56 | 37 | 38 | 2025 | Autumn | Ratio | 0 | 1 | 1.0237 | 1.0254 | 1.0239 | 1.0214 | 1.0212 | 1.0245 | 1.0255 | 1.0259 | 1.0266 | 1.0275 | 1.0298 | 1.03 | 1.0316 | 1.031 | 1.0304 | 1.0301 | 1.0303 | 1.032 | 1.0325 | 1.0315 | 1.0285 | 1.029 | 1.0299 | 1.0304
58 | 39 | 40 | 2025 | Autumn | Ratio | 0 | 1 | 1.0136 | 1.0143 | 1.0136 | 1.011 | 1.0108 | 1.0135 | 1.0137 | 1.013 | 1.0122 | 1.012 | 1.0126 | 1.0129 | 1.0131 | 1.0132 | 1.0128 | 1.0129 | 1.0129 | 1.0134 | 1.0136 | 1.0133 | 1.0129 | 1.0137 | 1.0143 | 1.0148
52 | 31 | 32 | 2025 | Autumn | Ratio | 0 | 2 | 0.97083 | 0.97066 | 0.97063 | 0.97066 | 0.97139 | 0.9719 | 0.97231 | 0.97298 | 0.97368 | 0.97386 | 0.97375 | 0.97379 | 0.9735 | 0.97344 | 0.97359 | 0.97344 | 0.97383 | 0.97492 | 0.97457 | 0.97394 | 0.97337 | 0.97294 | 0.97243 | 0.9716
53 | 31 | 33 | 2025 | Autumn | Ratio | 0 | 2 | 1.0066 | 1.0044 | 1.0036 | 1.0003 | 0.99984 | 1.0019 | 1.0086 | 1.0116 | 1.0208 | 1.0201 | 1.0198 | 1.0253 | 1.023 | 1.0174 | 1.0144 | 1.0131 | 1.014 | 1.0163 | 1.0171 | 1.0159 | 1.0142 | 1.0103 | 1.0098 | 1.0091
55 | 35 | 36 | 2025 | Autumn | Ratio | 0 | 2 | 0.98305 | 0.97826 | 0.97795 | 0.97481 | 0.9734 | 0.97724 | 0.97325 | 0.9767 | 0.99347 | 0.99459 | 0.98907 | 0.99853 | 0.9947 | 0.99349 | 0.99309 | 0.99082 | 0.99356 | 0.99744 | 1.0016 | 1 | 0.99587 | 0.99215 | 0.98936 | 0.98745
56 | 37 | 38 | 2025 | Autumn | Ratio | 0 | 2 | 1.0225 | 1.0226 | 1.0223 | 1.0215 | 1.0217 | 1.022 | 1.0267 | 1.0282 | 1.0292 | 1.0289 | 1.03 | 1.0304 | 1.0304 | 1.0276 | 1.0262 | 1.0259 | 1.0258 | 1.0261 | 1.0255 | 1.0252 | 1.0251 | 1.0235 | 1.0235 | 1.0233
58 | 39 | 40 | 2025 | Autumn | Ratio | 0 | 2 | 1.013 | 1.0132 | 1.0129 | 1.0127 | 1.0127 | 1.0125 | 1.0139 | 1.0133 | 1.0125 | 1.0118 | 1.0123 | 1.0121 | 1.0121 | 1.0116 | 1.0113 | 1.0115 | 1.0113 | 1.0113 | 1.0111 | 1.011 | 1.0113 | 1.0114 | 1.012 | 1.0124
52 | 31 | 32 | 2025 | Autumn | Ratio | Expected | - | 0.97108 | 0.97087 | 0.97081 | 0.97079 | 0.97128 | 0.97197 | 0.97268 | 0.97312 | 0.97367 | 0.97386 | 0.97403 | 0.97413 | 0.97376 | 0.97368 | 0.97369 | 0.97373 | 0.97398 | 0.9746 | 0.97502 | 0.97429 | 0.97351 | 0.9729 | 0.97258 | 0.97199
53 | 31 | 33 | 2025 | Autumn | Ratio | Expected | - | 1.0077 | 1.0053 | 1.0046 | 1.0043 | 1.0039 | 1.0039 | 1.0103 | 1.0133 | 1.019 | 1.0172 | 1.0185 | 1.0229 | 1.0224 | 1.0179 | 1.0155 | 1.0151 | 1.0159 | 1.019 | 1.02 | 1.0194 | 1.0168 | 1.0112 | 1.0105 | 1.0106
55 | 35 | 36 | 2025 | Autumn | Ratio | Expected | - | 0.98927 | 0.9824 | 0.98343 | 1.0052 | 1.0045 | 0.98213 | 0.97637 | 0.9786 | 0.98947 | 0.98987 | 0.98739 | 0.99514 | 0.9935 | 0.99172 | 0.99022 | 0.98959 | 0.99095 | 0.99375 | 0.99813 | 0.99898 | 0.99464 | 0.98961 | 0.98842 | 0.98783
56 | 37 | 38 | 2025 | Autumn | Ratio | Expected | - | 1.0216 | 1.0221 | 1.0216 | 1.0203 | 1.0204 | 1.0218 | 1.0266 | 1.0283 | 1.0291 | 1.0285 | 1.0298 | 1.0299 | 1.0302 | 1.0281 | 1.0273 | 1.0271 | 1.0272 | 1.028 | 1.0273 | 1.0268 | 1.0263 | 1.0244 | 1.0241 | 1.024
58 | 39 | 40 | 2025 | Autumn | Ratio | Expected | - | 1.0124 | 1.0129 | 1.0125 | 1.0117 | 1.0116 | 1.0124 | 1.0141 | 1.0137 | 1.0128 | 1.012 | 1.0123 | 1.0124 | 1.0124 | 1.0121 | 1.0119 | 1.0122 | 1.0121 | 1.0124 | 1.0122 | 1.012 | 1.0123 | 1.0121 | 1.0123 | 1.0127

## Branch Loading
Branch ID | From Node ID | To Node ID | Year | Day | Quantity | Market Scenario | Operation Scenario | 0 | 1 | 2 | 3 | 4 | 5 | 6 | 7 | 8 | 9 | 10 | 11 | 12 | 13 | 14 | 15 | 16 | 17 | 18 | 19 | 20 | 21 | 22 | 23
22 | 32 | 34 | 2025 | Winter | Flow_ij, [%] | 0 | 0 | 0.05282% | 0.04928% | 0.04642% | 0.04545% | 0.04291% | 0.0427% | 0.04737% | 0.05322% | 0.06647% | 0.08425% | 0.1053% | 0.1139% | 0.09877% | 0.08624% | 0.07451% | 0.06998% | 0.07648% | 0.09081% | 0.09286% | 0.09567% | 0.09029% | 0.07864% | 0.06704% | 0.05641%
24 | 33 | 35 | 2025 | Winter | Flow_ij, [%] | 0 | 0 | 0.5036% | 0.4883% | 0.438% | 0.4446% | 0.4425% | 0.4285% | 0.4339% | 0.3762% | 0.2303% | 0.135% | 0.3982% | 0.3347% | 0.3868% | 0.4079% | 0.4383% | 0.4458% | 0.5754% | 0.5534% | 0.3723% | 0.3707% | 0.4103% | 0.4196% | 0.4454% | 0.542%
25 | 33 | 37 | 2025 | Winter | Flow_ij, [%] | 0 | 0 | 4.933% | 4.49% | 4.509% | 4.471% | 4.305% | 4.453% | 6.677% | 6.387% | 6.978% | 6.54% | 6.876% | 7.813% | 7.563% | 6.532% | 5.076% | 4.951% | 4.93% | 5.705% | 5.152% | 4.791% | 4.742% | 4.291% | 4.402% | 4.391%
27 | 37 | 39 | 2025 | Winter | Flow_ij, [%] | 0 | 0 | 0.003929% | 0.003356% | 0.003307% | 0.003281% | 0.003462% | 0.00381% | 0.004857% | 0.007837% | 0.01026% | 0.01288% | 0.01331% | 0.01408% | 0.0128% | 0.01078% | 0.009447% | 0.009472% | 0.01009% | 0.01111% | 0.01187% | 0.01119% | 0.0102% | 0.009216% | 0.006326% | 0.004799%
52 | 31 | 32 | 2025 | Winter | Flow_ij, [%] | 0 | 0 | 0.06772% | 0.06318% | 0.0595% | 0.05825% | 0.05499% | 0.05479% | 0.06083% | 0.06837% | 0.08542% | 0.1083% | 0.1354% | 0.1464% | 0.127% | 0.1108% | 0.09573% | 0.0899% | 0.09829% | 0.1169% | 0.1194% | 0.123% | 0.116% | 0.101% | 0.08608% | 0.0724%
53 | 31 | 33 | 2025 | Winter | Flow_ij, [%] | 0 | 0 | 9.647% | 8.916% | 8.706% | 8.689% | 8.423% | 8.57% | 12% | 11.23% | 10.88% | 9.305% | 11.9% | 13% | 13.14% | 11.69% | 9.617% | 9.433% | 9.97% | 11.1% | 9.258% | 8.779% | 8.937% | 8.306% | 8.571% | 9.049%
55 | 35 | 36 | 2025 | Winter | Flow_ij, [%] | 0 | 0 | 3.37% | 3.279% | 2.965% | 3.008% | 2.984% | 2.876% | 2.946% | 2.561% | 1.552% | 0.8906% | 2.678% | 2.283% | 2.665% | 2.796% | 2.977% | 3.003% | 3.835% | 3.714% | 2.493% | 2.497% | 2.771% | 2.855% | 3.031% | 3.64%
56 | 37 | 38 | 2025 | Winter | Flow_ij, [%] | 0 | 0 | 6.207% | 5.645% | 5.661% | 5.606% | 5.42% | 5.617% | 8.335% | 8.102% | 8.888% | 8.448% | 8.884% | 10.04% | 9.701% | 8.391% | 6.597% | 6.445% | 6.438% | 7.415% | 6.749% | 6.285% | 6.202% | 5.619% | 5.671% | 5.596%
58 | 39 | 40 | 2025 | Winter | Flow_ij, [%] | 0 | 0 | 0.00586% | 0.005188% | 0.005149% | 0.005164% | 0.005357% | 0.005716% | 0.006868% | 0.01045% | 0.0133% | 0.01628% | 0.01672% | 0.01759% | 0.01617% | 0.01393% | 0.01231% | 0.01232% | 0.01305% | 0.01427% | 0.01525% | 0.01447% | 0.01331% | 0.01218% | 0.008704% | 0.006887%
22 | 32 | 34 | 2025 | Winter | Flow_ij, [%] | 0 | 1 | 0.05373% | 0.04979% | 0.04732% | 0.04594% | 0.04378% | 0.04478% | 0.05163% | 0.05793% | 0.0706% | 0.0861% | 0.0984% | 0.1048% | 0.09588% | 0.08905% | 0.08011% | 0.07696% | 0.08234% | 0.102% | 0.1013% | 0.09953% | 0.09237% | 0.08067% | 0.07194% | 0.06097%
24 | 33 | 35 | 2025 | Winter | Flow_ij, [%] | 0 | 1 | 0.5082% | 0.4767% | 0.4312% | 0.4368% | 0.4285% | 0.4211% | 0.4348% | 0.3617% | 0.1932% | 0.2112% | 0.4102% | 0.3696% | 0.3845% | 0.4061% | 0.4183% | 0.4222% | 0.4679% | 0.5321% | 0.4734% | 0.4369% | 0.4334% | 0.4284% | 0.467% | 0.5214%
25 | 33 | 37 | 2025 | Winter | Flow_ij, [%] | 0 | 1 | 4.903% | 4.476% | 4.496% | 4.466% | 4.307% | 4.437% | 6.66% | 6.404% | 6.949% | 6.535% | 6.851% | 7.706% | 7.563% | 6.626% | 5.289% | 5.189% | 5.116% | 5.89% | 5.303% | 4.887% | 4.868% | 4.41% | 4.45% | 4.421%
27 | 37 | 39 | 2025 | Winter | Flow_ij, [%] | 0 | 1 | 0.003875% | 0.003396% | 0.003313% | 0.003195% | 0.003468% | 0.004034% | 0.005263% | 0.007932% | 0.01055% | 0.01284% | 0.01329% | 0.013% | 0.01247% | 0.009936% | 0.008418% | 0.008358% | 0.009199% | 0.01059% | 0.01123% | 0.01082% | 0.009829% | 0.008867% | 0.006151% | 0.004593%
52 | 31 | 32 | 2025 | Winter | Flow_ij, [%] | 0 | 1 | 0.06889% | 0.06382% | 0.06065% | 0.05888% | 0.05611% | 0.05746% | 0.06629% | 0.0744% | 0.0907% | 0.1106% | 0.1265% | 0.1348% | 0.1232% | 0.1144% | 0.1029% | 0.09884% | 0.1058% | 0.1312% | 0.1303% | 0.1279% | 0.1187% | 0.1036% | 0.09238% | 0.07826%
53 | 31 | 33 | 2025 | Winter | Flow_ij, [%] | 0 | 1 | 9.639% | 8.84% | 8.639% | 8.632% | 8.343% | 8.484% | 11.92% | 11.13% | 10.61% | 10.17% | 12.08% | 13.13% | 13.11% | 11.82% | 9.897% | 9.763% | 9.85% | 11.4% | 10.2% | 9.33% | 9.291% | 8.58% | 8.795% | 8.985%
55 | 35 | 36 | 2025 | Winter | Flow_ij, [%] | 0 | 1 | 3.408% | 3.2% | 2.899% | 2.938% | 2.877% | 2.817% | 2.942% | 2.457% | 1.318% | 1.43% | 2.781% | 2.528% | 2.648% | 2.781% | 2.852% | 2.871% | 3.155% | 3.601% | 3.207% | 2.947% | 2.928% | 2.895% | 3.153% | 3.496%
56 | 37 | 38 | 2025 | Winter | Flow_ij, [%] | 0 | 1 | 6.168% | 5.624% | 5.641% | 5.594% | 5.42% | 5.607% | 8.338% | 8.143% | 8.891% | 8.458% | 8.853% | 9.889% | 9.699% | 8.492% | 6.808% | 6.678% | 6.619% | 7.605% | 6.903% | 6.38% | 6.328% | 5.735% | 5.706% | 5.612%
58 | 39 | 40 | 2025 | Winter | Flow_ij, [%] | 0 | 1 | 0.005821% | 0.005284% | 0.005188% | 0.005049% | 0.005372% | 0.006011% | 0.007355% | 0.01042% | 0.01343% | 0.01612% | 0.01673% | 0.01635% | 0.01573% | 0.01274% | 0.01106% | 0.01104% | 0.01201% | 0.01371% | 0.01453% | 0.01407% | 0.01292% | 0.01183% | 0.008599% | 0.006732%
22 | 32 | 34 | 2025 | Winter | Flow_ij, [%] | 0 | 2 | 0.05494% | 0.04978% | 0.04786% | 0.04659% | 0.04459% | 0.04686% | 0.05446% | 0.05975% | 0.07099% | 0.08409% | 0.08929% | 0.09284% | 0.09052% | 0.08767% | 0.08313% | 0.08176% | 0.08559% | 0.113% | 0.1088% | 0.1024% | 0.09452% | 0.08299% | 0.07734% | 0.06574%
24 | 33 | 35 | 2025 | Winter | Flow_ij, [%] | 0 | 2 | 0.5909% | 0.5285% | 0.4697% | 0.4655% | 0.4576% | 0.4437% | 0.4544% | 0.3657% | 0.1569% | 0.277% | 0.4212% | 0.4162% | 0.404% | 0.4189% | 0.4025% | 0.3941% | 0.3703% | 0.5139% | 0.525% | 0.4803% | 0.4364% | 0.4289% | 0.4696% | 0.5001%
25 | 33 | 37 | 2025 | Winter | Flow_ij, [%] | 0 | 2 | 5.969% | 5.914% | 5.767% | 5.757% | 5.455% | 5.495% | 6.591% | 6.454% | 6.822% | 7.208% | 7.509% | 6.782% | 6.98% | 7.01% | 7.331% | 7.872% | 7.166% | 7.667% | 7.69% | 7.344% | 7.341% | 7.055% | 6.677% | 6.266%
27 | 37 | 39 | 2025 | Winter | Flow_ij, [%] | 0 | 2 | 0.003787% | 0.003394% | 0.003308% | 0.003211% | 0.003553% | 0.004261% | 0.006053% | 0.009242% | 0.01142% | 0.01319% | 0.01243% | 0.01256% | 0.01259% | 0.01116% | 0.01016% | 0.009904% | 0.01127% | 0.01285% | 0.01308% | 0.01206% | 0.01144% | 0.01018% | 0.006869% | 0.005467%
52 | 31 | 32 | 2025 | Winter | Flow_ij, [%] | 0 | 2 | 0.07043% | 0.06382% | 0.06134% | 0.05972% | 0.05716% | 0.06014% | 0.06997% | 0.07681% | 0.09129% | 0.1082% | 0.1148% | 0.1194% | 0.1163% | 0.1127% | 0.1068% | 0.105% | 0.11% | 0.1454% | 0.14% | 0.1316% | 0.1214% | 0.1066% | 0.09932% | 0.08439%
53 | 31 | 33 | 2025 | Winter | Flow_ij, [%] | 0 | 2 | 11.63% | 11.24% | 10.69% | 10.66% | 10.15% | 10.1% | 11.85% | 11.14% | 10.11% | 11.69% | 13.18% | 12% | 12.3% | 12.4% | 12.71% | 13.46% | 12.25% | 13.96% | 14.07% | 13.25% | 12.95% | 12.47% | 12.13% | 11.6%
55 | 35 | 36 | 2025 | Winter | Flow_ij, [%] | 0 | 2 | 3.958% | 3.553% | 3.156% | 3.13% | 3.07% | 2.965% | 3.059% | 2.473% | 1.081% | 1.896% | 2.872% | 2.822% | 2.769% | 2.868% | 2.763% | 2.716% | 2.531% | 3.51% | 3.591% | 3.272% | 2.979% | 2.928% | 3.194% | 3.376%
56 | 37 | 38 | 2025 | Winter | Flow_ij, [%] | 0 | 2 | 7.455% | 7.361% | 7.18% | 7.16% | 6.821% | 6.909% | 8.301% | 8.262% | 8.767% | 9.288% | 9.614% | 8.755% | 8.996% | 8.998% | 9.364% | 10.01% | 9.197% | 9.854% | 9.89% | 9.432% | 9.41% | 9.02% | 8.445% | 7.899%
58 | 39 | 40 | 2025 | Winter | Flow_ij, [%] | 0 | 2 | 0.005706% | 0.005272% | 0.005166% | 0.005043% | 0.005464% | 0.006275% | 0.008354% | 0.01209% | 0.01462% | 0.01669% | 0.01578% | 0.01598% | 0.01609% | 0.01443% | 0.0133% | 0.01295% | 0.01457% | 0.0165% | 0.01679% | 0.01555% | 0.01485% | 0.01338% | 0.009453% | 0.007808%
22 | 32 | 34 | 2025 | Winter | Flow_ij, [%] | Expected | - | 0.05383% | 0.04962% | 0.0472% | 0.04599% | 0.04376% | 0.04478% | 0.05115% | 0.05697% | 0.06935% | 0.08481% | 0.09767% | 0.1038% | 0.09506% | 0.08765% | 0.07925% | 0.07623% | 0.08147% | 0.1019% | 0.101% | 0.09921% | 0.09239% | 0.08076% | 0.07211% | 0.06104%
24 | 33 | 35 | 2025 | Winter | Flow_ij, [%] | Expected | - | 0.5342% | 0.4978% | 0.4463% | 0.449% | 0.4429% | 0.4311% | 0.441% | 0.3679% | 0.1935% | 0.2077% | 0.4099% | 0.3735% | 0.3918% | 0.411% | 0.4197% | 0.4207% | 0.4712% | 0.5331% | 0.4569% | 0.4293% | 0.4267% | 0.4256% | 0.4607% | 0.5212%
25 | 33 | 37 | 2025 | Winter | Flow_ij, [%] | Expected | - | 5.268% | 4.96% | 4.924% | 4.898% | 4.689% | 4.795% | 6.643% | 6.415% | 6.916% | 6.761% | 7.079% | 7.434% | 7.369% | 6.723% | 5.899% | 6.004% | 5.737% | 6.421% | 6.049% | 5.674% | 5.65% | 5.252% | 5.176% | 5.026%
27 | 37 | 39 | 2025 | Winter | Flow_ij, [%] | Expected | - | 0.003864% | 0.003382% | 0.003309% | 0.003229% | 0.003495% | 0.004035% | 0.005391% | 0.008337% | 0.01074% | 0.01297% | 0.01301% | 0.01321% | 0.01262% | 0.01062% | 0.009342% | 0.009245% | 0.01019% | 0.01152% | 0.01206% | 0.01136% | 0.01049% | 0.009421% | 0.006449% | 0.004953%
52 | 31 | 32 | 2025 | Winter | Flow_ij, [%] | Expected | - | 0.06901% | 0.06361% | 0.0605% | 0.05895% | 0.05609% | 0.05746% | 0.0657% | 0.07319% | 0.08914% | 0.109% | 0.1256% | 0.1335% | 0.1222% | 0.1126% | 0.1018% | 0.09792% | 0.1047% | 0.1312% | 0.1299% | 0.1275% | 0.1187% | 0.1037% | 0.09259% | 0.07835%
53 | 31 | 33 | 2025 | Winter | Flow_ij, [%] | Expected | - | 10.3% | 9.667% | 9.344% | 9.327% | 8.971% | 9.051% | 11.92% | 11.17% | 10.53% | 10.39% | 12.39% | 12.71% | 12.85% | 11.97% | 10.74% | 10.89% | 10.69% | 12.15% | 11.18% | 10.45% | 10.39% | 9.786% | 9.831% | 9.879%
55 | 35 | 36 | 2025 | Winter | Flow_ij, [%] | Expected | - | 3.578% | 3.344% | 3.007% | 3.025% | 2.977% | 2.886% | 2.982% | 2.497% | 1.317% | 1.406% | 2.777% | 2.544% | 2.694% | 2.815% | 2.864% | 2.863% | 3.174% | 3.609% | 3.097% | 2.905% | 2.893% | 2.893% | 3.126% | 3.504%
56 | 37 | 38 | 2025 | Winter | Flow_ij, [%] | Expected | - | 6.61% | 6.21% | 6.161% | 6.12% | 5.887% | 6.044% | 8.325% | 8.169% | 8.849% | 8.732% | 9.117% | 9.56% | 9.465% | 8.627% | 7.59% | 7.712% | 7.418% | 8.291% | 7.847% | 7.365% | 7.313% | 6.791% | 6.607% | 6.369%
58 | 39 | 40 | 2025 | Winter | Flow_ij, [%] | Expected | - | 0.005796% | 0.005248% | 0.005168% | 0.005085% | 0.005397% | 0.006001% | 0.007526% | 0.01099% | 0.01379% | 0.01636% | 0.01641% | 0.01664% | 0.016% | 0.0137% | 0.01222% | 0.0121% | 0.01321% | 0.01483% | 0.01552% | 0.0147% | 0.01369% | 0.01246% | 0.008919% | 0.007142%
22 | 32 | 34 | 2025 | Spring | Flow_ij, [%] | 0 | 0 | 0.0566% | 0.04996% | 0.04865% | 0.04637% | 0.0469% | 0.05471% | 0.06811% | 0.07518% | 0.08917% | 0.08386% | 0.07299% | 0.0758% | 0.08015% | 0.08395% | 0.08635% | 0.08215% | 0.08094% | 0.08595% | 0.08495% | 0.09463% | 0.1292% | 0.115% | 0.09879% | 0.07954%
24 | 33 | 35 | 2025 | Spring | Flow_ij, [%] | 0 | 0 | 0.2735% | 0.263% | 0.2491% | 0.2667% | 0.2907% | 0.337% | 0.3423% | 0.325% | 0.3335% | 0.3823% | 0.4071% | 0.3826% | 0.4134% | 0.4821% | 0.5049% | 0.4814% | 0.5038% | 0.5319% | 0.4872% | 0.4862% | 0.5101% | 0.5024% | 0.5778% | 0.5623%
25 | 33 | 37 | 2025 | Spring | Flow_ij, [%] | 0 | 0 | 8.959% | 8.093% | 7.964% | 7.925% | 8.064% | 7.066% | 7.624% | 7.048% | 7.826% | 7.486% | 7.773% | 8.003% | 6.987% | 6.873% | 5.882% | 6.54% | 6.162% | 6.091% | 6.516% | 6.145% | 7.475% | 7.126% | 7.152% | 7.066%
27 | 37 | 39 | 2025 | Spring | Flow_ij, [%] | 0 | 0 | 0.004064% | 0.00329% | 0.003107% | 0.003269% | 0.003352% | 0.004059% | 0.005589% | 0.008964% | 0.01061% | 0.009398% | 0.009069% | 0.008589% | 0.01011% | 0.009777% | 0.01001% | 0.0112% | 0.01122% | 0.01123% | 0.01128% | 0.013% | 0.01711% | 0.01488% | 0.009153% | 0.006387%
52 | 31 | 32 | 2025 | Spring | Flow_ij, [%] | 0 | 0 | 0.07258% | 0.06405% | 0.06236% | 0.05943% | 0.06012% | 0.07015% | 0.08733% | 0.09647% | 0.1145% | 0.1077% | 0.09376% | 0.09737% | 0.1029% | 0.1078% | 0.1108% | 0.1054% | 0.1039% | 0.1103% | 0.1091% | 0.1215% | 0.1661% | 0.1478% | 0.1269% | 0.1021%
53 | 31 | 33 | 2025 | Spring | Flow_ij, [%] | 0 | 0 | 13.83% | 12.59% | 12.3% | 12.4% | 12.82% | 11.76% | 12.59% | 11.53% | 12.54% | 12.54% | 13.4% | 13.47% | 12.32% | 12.65% | 11.23% | 11.95% | 11.52% | 11.5% | 11.8% | 11.22% | 13.51% | 13.03% | 13.38% | 13.18%
55 | 35 | 36 | 2025 | Spring | Flow_ij, [%] | 0 | 0 | 1.853% | 1.787% | 1.696% | 1.817% | 1.988% | 2.295% | 2.315% | 2.171% | 2.22% | 2.561% | 2.771% | 2.59% | 2.807% | 3.289% | 3.415% | 3.239% | 3.385% | 3.561% | 3.254% | 3.24% | 3.444% | 3.409% | 3.894% | 3.799%
56 | 37 | 38 | 2025 | Spring | Flow_ij, [%] | 0 | 0 | 11.05% | 9.959% | 9.796% | 9.768% | 9.937% | 8.793% | 9.528% | 8.97% | 9.966% | 9.517% | 9.858% | 10.1% | 8.928% | 8.79% | 7.585% | 8.427% | 7.973% | 7.886% | 8.409% | 7.991% | 9.729% | 9.263% | 9.124% | 8.921%
58 | 39 | 40 | 2025 | Spring | Flow_ij, [%] | 0 | 0 | 0.006029% | 0.005133% | 0.004899% | 0.00508% | 0.005169% | 0.006022% | 0.007767% | 0.01159% | 0.01347% | 0.01198% | 0.01161% | 0.01099% | 0.01287% | 0.01251% | 0.01287% | 0.01417% | 0.0142% | 0.0142% | 0.01433% | 0.01644% | 0.02134% | 0.01875% | 0.01203% | 0.008735%
22 | 32 | 34 | 2025 | Spring | Flow_ij, [%] | 0 | 1 | 0.05566% | 0.05016% | 0.04833% | 0.04643% | 0.04592% | 0.04942% | 0.05724% | 0.0656% | 0.08117% | 0.08396% | 0.08316% | 0.08671% | 0.08539% | 0.0842% | 0.07953% | 0.0739% | 0.07172% | 0.078% | 0.08104% | 0.09012% | 0.1171% | 0.1104% | 0.09567% | 0.0759%
24 | 33 | 35 | 2025 | Spring | Flow_ij, [%] | 0 | 1 | 0.3249% | 0.3039% | 0.2883% | 0.3082% | 0.3258% | 0.372% | 0.3806% | 0.362% | 0.3804% | 0.4568% | 0.4264% | 0.4072% | 0.4228% | 0.5238% | 0.5582% | 0.4881% | 0.5666% | 0.5927% | 0.5954% | 0.5943% | 0.5928% | 0.5955% | 0.5132% | 0.5989%
25 | 33 | 37 | 2025 | Spring | Flow_ij, [%] | 0 | 1 | 4.906% | 4.839% | 4.069% | 4.098% | 3.984% | 4.127% | 6.086% | 6.399% | 6.688% | 7.021% | 6.693% | 7.618% | 7.931% | 7.783% | 7.478% | 7.573% | 7.478% | 7.836% | 6.652% | 7.236% | 7.692% | 6.656% | 6.377% | 5.568%
27 | 37 | 39 | 2025 | Spring | Flow_ij, [%] | 0 | 1 | 0.00381% | 0.00323% | 0.003073% | 0.00308% | 0.003114% | 0.003728% | 0.004638% | 0.007497% | 0.009485% | 0.01039% | 0.01094% | 0.01064% | 0.01043% | 0.008916% | 0.008466% | 0.008717% | 0.008462% | 0.008417% | 0.008872% | 0.01065% | 0.01434% | 0.01256% | 0.003653% | 0.00529%
52 | 31 | 32 | 2025 | Spring | Flow_ij, [%] | 0 | 1 | 0.07137% | 0.0643% | 0.06195% | 0.05951% | 0.05886% | 0.06337% | 0.0734% | 0.0842% | 0.1043% | 0.1079% | 0.1068% | 0.1114% | 0.1097% | 0.1081% | 0.1021% | 0.09488% | 0.09207% | 0.1001% | 0.1041% | 0.1158% | 0.1505% | 0.1419% | 0.1229% | 0.09747%
53 | 31 | 33 | 2025 | Spring | Flow_ij, [%] | 0 | 1 | 8.601% | 8.406% | 7.23% | 7.384% | 7.341% | 7.786% | 10.72% | 10.93% | 11.15% | 12.34% | 11.83% | 13.1% | 13.76% | 14.29% | 13.83% | 13.57% | 13.86% | 14.57% | 12.78% | 13.66% | 14.36% | 12.78% | 13.74% | 11.1%
55 | 35 | 36 | 2025 | Spring | Flow_ij, [%] | 0 | 1 | 2.168% | 2.039% | 1.939% | 2.072% | 2.194% | 2.505% | 2.571% | 2.424% | 2.516% | 3.057% | 2.869% | 2.754% | 2.879% | 3.583% | 3.773% | 3.304% | 3.827% | 4.022% | 4.022% | 4.022% | 4.022% | 4.022% | 4.025% | 4.022%
56 | 37 | 38 | 2025 | Spring | Flow_ij, [%] | 0 | 1 | 6.143% | 6.034% | 5.102% | 5.14% | 5.003% | 5.214% | 7.62% | 8.126% | 8.536% | 8.979% | 8.596% | 9.703% | 10.09% | 9.867% | 9.482% | 9.609% | 9.493% | 9.991% | 8.557% | 9.33% | 9.988% | 8.673% | 9.51% | 7.097%
58 | 39 | 40 | 2025 | Spring | Flow_ij, [%] | 0 | 1 | 0.005772% | 0.005108% | 0.004914% | 0.004906% | 0.004933% | 0.005673% | 0.006642% | 0.009817% | 0.01213% | 0.01317% | 0.01388% | 0.01345% | 0.01324% | 0.01147% | 0.01098% | 0.01118% | 0.01086% | 0.01085% | 0.0115% | 0.01369% | 0.01813% | 0.01607% | 0.00634% | 0.007482%
22 | 32 | 34 | 2025 | Spring | Flow_ij, [%] | 0 | 2 | 0.05381% | 0.0493% | 0.04742% | 0.04591% | 0.04429% | 0.04422% | 0.04746% | 0.05635% | 0.07317% | 0.08502% | 0.09547% | 0.1007% | 0.09175% | 0.08401% | 0.07289% | 0.06598% | 0.06278% | 0.0686% | 0.07477% | 0.08333% | 0.1038% | 0.1021% | 0.08955% | 0.0703%
24 | 33 | 35 | 2025 | Spring | Flow_ij, [%] | 0 | 2 | 0.3413% | 0.3353% | 0.3264% | 0.3329% | 0.3411% | 0.3586% | 0.3513% | 0.3389% | 0.3278% | 0.3545% | 0.4045% | 0.3814% | 0.4103% | 0.469% | 0.4959% | 0.4967% | 0.4255% | 0.4307% | 0.3876% | 0.3734% | 0.3882% | 0.3817% | 0.4747% | 0.4638%
25 | 33 | 37 | 2025 | Spring | Flow_ij, [%] | 0 | 2 | 6.35% | 5.921% | 5.195% | 5.21% | 5.209% | 4.955% | 6.729% | 6.809% | 7.289% | 7.177% | 7.144% | 7.811% | 7.762% | 7.709% | 6.936% | 7.392% | 7.233% | 7.333% | 6.734% | 6.78% | 7.705% | 6.924% | 5.896% | 6.147%
27 | 37 | 39 | 2025 | Spring | Flow_ij, [%] | 0 | 2 | 0.003385% | 0.002929% | 0.002882% | 0.002845% | 0.002999% | 0.003559% | 0.004575% | 0.007491% | 0.008791% | 0.01032% | 0.01101% | 0.01069% | 0.009667% | 0.007828% | 0.007705% | 0.007356% | 0.006969% | 0.007129% | 0.007674% | 0.00936% | 0.01321% | 0.01142% | 0.007173% | 0.004798%
52 | 31 | 32 | 2025 | Spring | Flow_ij, [%] | 0 | 2 | 0.06899% | 0.0632% | 0.06078% | 0.05884% | 0.05677% | 0.05671% | 0.06088% | 0.07235% | 0.094% | 0.1092% | 0.1227% | 0.1294% | 0.1179% | 0.1079% | 0.09358% | 0.0847% | 0.08058% | 0.08808% | 0.09604% | 0.107% | 0.1335% | 0.1311% | 0.115% | 0.09026%
53 | 31 | 33 | 2025 | Spring | Flow_ij, [%] | 0 | 2 | 10.77% | 10.13% | 9.03% | 9.094% | 9.167% | 8.895% | 11.35% | 11.24% | 11.77% | 11.88% | 12.49% | 13.16% | 13.43% | 13.81% | 12.78% | 13.31% | 12.62% | 12.66% | 11.39% | 11.31% | 13% | 11.97% | 10.97% | 11.28%
55 | 35 | 36 | 2025 | Spring | Flow_ij, [%] | 0 | 2 | 2.298% | 2.259% | 2.194% | 2.24% | 2.3% | 2.417% | 2.358% | 2.257% | 2.18% | 2.367% | 2.749% | 2.577% | 2.793% | 3.207% | 3.374% | 3.353% | 2.87% | 2.887% | 2.574% | 2.473% | 2.616% | 2.595% | 3.198% | 3.135%
56 | 37 | 38 | 2025 | Spring | Flow_ij, [%] | 0 | 2 | 7.871% | 7.33% | 6.455% | 6.476% | 6.48% | 6.218% | 8.394% | 8.617% | 9.24% | 9.163% | 9.152% | 9.938% | 9.852% | 9.731% | 8.792% | 9.331% | 9.127% | 9.255% | 8.547% | 8.659% | 9.899% | 8.906% | 7.518% | 7.728%
58 | 39 | 40 | 2025 | Spring | Flow_ij, [%] | 0 | 2 | 0.005207% | 0.004692% | 0.004661% | 0.004599% | 0.004785% | 0.005429% | 0.006559% | 0.009867% | 0.01136% | 0.01313% | 0.01398% | 0.01353% | 0.01236% | 0.0102% | 0.01013% | 0.009626% | 0.009155% | 0.009329% | 0.01004% | 0.01209% | 0.01671% | 0.01464% | 0.009676% | 0.006835%
22 | 32 | 34 | 2025 | Spring | Flow_ij, [%] | Expected | - | 0.05536% | 0.04981% | 0.04813% | 0.04623% | 0.0457% | 0.04945% | 0.0576% | 0.06571% | 0.08117% | 0.08428% | 0.08388% | 0.08774% | 0.08576% | 0.08405% | 0.07959% | 0.07401% | 0.07181% | 0.07751% | 0.08025% | 0.08936% | 0.1167% | 0.1092% | 0.09467% | 0.07525%
24 | 33 | 35 | 2025 | Spring | Flow_ij, [%] | Expected | - | 0.3132% | 0.3007% | 0.2879% | 0.3026% | 0.3192% | 0.3559% | 0.3581% | 0.342% | 0.3472% | 0.3979% | 0.4126% | 0.3904% | 0.4155% | 0.4916% | 0.5197% | 0.4887% | 0.4986% | 0.5185% | 0.4901% | 0.4846% | 0.497% | 0.4932% | 0.5219% | 0.5417%
25 | 33 | 37 | 2025 | Spring | Flow_ij, [%] | Expected | - | 6.738% | 6.285% | 5.743% | 5.744% | 5.753% | 5.383% | 6.813% | 6.752% | 7.268% | 7.228% | 7.203% | 7.811% | 7.56% | 7.455% | 6.765% | 7.168% | 6.958% | 7.086% | 6.634% | 6.72% | 7.624% | 6.902% | 6.475% | 6.26%
27 | 37 | 39 | 2025 | Spring | Flow_ij, [%] | Expected | - | 0.003753% | 0.00315% | 0.003021% | 0.003064% | 0.003155% | 0.003782% | 0.004934% | 0.007984% | 0.00963% | 0.01003% | 0.01034% | 0.009972% | 0.01007% | 0.00884% | 0.008727% | 0.009091% | 0.008883% | 0.008927% | 0.009276% | 0.011% | 0.01489% | 0.01295% | 0.00666% | 0.005491%
52 | 31 | 32 | 2025 | Spring | Flow_ij, [%] | Expected | - | 0.07098% | 0.06385% | 0.0617% | 0.05926% | 0.05858% | 0.06341% | 0.07387% | 0.08434% | 0.1043% | 0.1083% | 0.1078% | 0.1127% | 0.1102% | 0.1079% | 0.1022% | 0.095% | 0.09217% | 0.09952% | 0.1031% | 0.1148% | 0.15% | 0.1403% | 0.1216% | 0.09662%
53 | 31 | 33 | 2025 | Spring | Flow_ij, [%] | Expected | - | 11.07% | 10.37% | 9.52% | 9.624% | 9.777% | 9.479% | 11.55% | 11.24% | 11.82% | 12.25% | 12.57% | 13.24% | 13.17% | 13.58% | 12.61% | 12.94% | 12.67% | 12.91% | 11.99% | 12.06% | 13.63% | 12.6% | 12.7% | 11.85%
55 | 35 | 36 | 2025 | Spring | Flow_ij, [%] | Expected | - | 2.106% | 2.028% | 1.943% | 2.043% | 2.161% | 2.405% | 2.415% | 2.284% | 2.305% | 2.662% | 2.796% | 2.641% | 2.826% | 3.36% | 3.521% | 3.299% | 3.361% | 3.49% | 3.284% | 3.245% | 3.361% | 3.342% | 3.706% | 3.652%
56 | 37 | 38 | 2025 | Spring | Flow_ij, [%] | Expected | - | 8.353% | 7.774% | 7.118% | 7.128% | 7.14% | 6.741% | 8.514% | 8.571% | 9.247% | 9.22% | 9.202% | 9.914% | 9.622% | 9.463% | 8.62% | 9.122% | 8.864% | 9.044% | 8.505% | 8.66% | 9.872% | 8.947% | 8.717% | 7.915%
58 | 39 | 40 | 2025 | Spring | Flow_ij, [%] | Expected | - | 0.00567% | 0.004978% | 0.004825% | 0.004862% | 0.004963% | 0.005708% | 0.006989% | 0.01042% | 0.01232% | 0.01276% | 0.01315% | 0.01265% | 0.01282% | 0.01139% | 0.01132% | 0.01166% | 0.01141% | 0.01146% | 0.01196% | 0.01407% | 0.01873% | 0.01649% | 0.009349% | 0.007684%
22 | 32 | 34 | 2025 | Summer | Flow_ij, [%] | 0 | 0 | 0.05952% | 0.0544% | 0.0511% | 0.04961% | 0.04796% | 0.05064% | 0.0598% | 0.06459% | 0.07649% | 0.08875% | 0.09904% | 0.1054% | 0.09691% | 0.09112% | 0.0821% | 0.07439% | 0.07114% | 0.07772% | 0.08027% | 0.08485% | 0.1023% | 0.0917% | 0.08763% | 0.06978%
24 | 33 | 35 | 2025 | Summer | Flow_ij, [%] | 0 | 0 | 0.3657% | 0.3847% | 0.4442% | 0.3672% | 0.3767% | 0.3307% | 0.3587% | 0.3621% | 0.2667% | 0.1279% | 0.3019% | 0.3745% | 0.3892% | 0.4326% | 0.2501% | 0.4837% | 0.3977% | 0.3864% | 0.379% | 0.4645% | 0.5753% | 0.5547% | 0.5878% | 0.5922%
25 | 33 | 37 | 2025 | Summer | Flow_ij, [%] | 0 | 0 | 5.64% | 5.521% | 5.21% | 5.208% | 4.996% | 5.012% | 6.867% | 6.852% | 7.844% | 7.054% | 7.416% | 7.327% | 7.184% | 7.246% | 6.3% | 6.327% | 6.291% | 6.751% | 7.213% | 6.546% | 6.168% | 5.518% | 4.952% | 4.999%
27 | 37 | 39 | 2025 | Summer | Flow_ij, [%] | 0 | 0 | 0.004082% | 0.003454% | 0.003409% | 0.003378% | 0.003571% | 0.003775% | 0.004207% | 0.006499% | 0.008365% | 0.01098% | 0.01331% | 0.01437% | 0.01258% | 0.01047% | 0.008419% | 0.007783% | 0.008089% | 0.007642% | 0.00751% | 0.008629% | 0.009621% | 0.01096% | 0.007822% | 0.005424%
52 | 31 | 32 | 2025 | Summer | Flow_ij, [%] | 0 | 0 | 0.07635% | 0.06975% | 0.06551% | 0.06359% | 0.06148% | 0.06491% | 0.0767% | 0.08293% | 0.09826% | 0.114% | 0.1272% | 0.1355% | 0.1245% | 0.117% | 0.1054% | 0.09549% | 0.09132% | 0.09982% | 0.1032% | 0.1091% | 0.1315% | 0.1179% | 0.1126% | 0.08961%
53 | 31 | 33 | 2025 | Summer | Flow_ij, [%] | 0 | 0 | 9.746% | 9.645% | 9.389% | 9.079% | 8.961% | 8.723% | 11.24% | 11.47% | 12.3% | 9.895% | 11.83% | 12.45% | 12.53% | 12.74% | 9.908% | 11.64% | 11.01% | 11.66% | 12.16% | 11.94% | 12.12% | 10.99% | 10.24% | 10.3%
55 | 35 | 36 | 2025 | Summer | Flow_ij, [%] | 0 | 0 | 2.421% | 2.539% | 2.91% | 2.416% | 2.501% | 2.199% | 2.365% | 2.414% | 1.796% | 0.8446% | 2.014% | 2.53% | 2.67% | 2.931% | 1.657% | 3.255% | 2.665% | 2.603% | 2.556% | 3.168% | 3.944% | 3.776% | 3.993% | 4.008%
56 | 37 | 38 | 2025 | Summer | Flow_ij, [%] | 0 | 0 | 7.055% | 6.881% | 6.504% | 6.498% | 6.253% | 6.292% | 8.533% | 8.631% | 9.905% | 9.046% | 9.541% | 9.465% | 9.268% | 9.275% | 8.065% | 8.077% | 8.044% | 8.575% | 9.177% | 8.383% | 7.947% | 7.17% | 6.405% | 6.402%
58 | 39 | 40 | 2025 | Summer | Flow_ij, [%] | 0 | 0 | 0.006049% | 0.005294% | 0.005251% | 0.005232% | 0.0055% | 0.005721% | 0.006132% | 0.008808% | 0.01086% | 0.01379% | 0.01655% | 0.01785% | 0.0157% | 0.01339% | 0.01095% | 0.01017% | 0.01053% | 0.009987% | 0.009835% | 0.01122% | 0.01246% | 0.0142% | 0.0104% | 0.007573%
22 | 32 | 34 | 2025 | Summer | Flow_ij, [%] | 0 | 1 | 0.06065% | 0.05598% | 0.05276% | 0.05165% | 0.0505% | 0.05375% | 0.06079% | 0.06726% | 0.07987% | 0.0887% | 0.09715% | 0.1064% | 0.1096% | 0.1021% | 0.09474% | 0.08939% | 0.08377% | 0.08913% | 0.09264% | 0.09395% | 0.1083% | 0.1045% | 0.09837% | 0.07806%
24 | 33 | 35 | 2025 | Summer | Flow_ij, [%] | 0 | 1 | 0.5085% | 0.4206% | 0.3647% | 0.3499% | 0.3683% | 0.3378% | 0.3726% | 0.3269% | 0.2442% | 0.2042% | 0.3092% | 0.3482% | 0.3434% | 0.3216% | 0.3027% | 0.408% | 0.3587% | 0.3514% | 0.3968% | 0.4135% | 0.4132% | 0.4096% | 0.4838% | 0.4806%
25 | 33 | 37 | 2025 | Summer | Flow_ij, [%] | 0 | 1 | 6.406% | 6.209% | 5.948% | 5.927% | 5.648% | 5.522% | 6.817% | 6.421% | 7.233% | 6.976% | 7.639% | 7.62% | 7.102% | 6.852% | 5.975% | 6.052% | 5.812% | 6.314% | 5.809% | 6.009% | 6.237% | 6.112% | 6.106% | 5.793%
27 | 37 | 39 | 2025 | Summer | Flow_ij, [%] | 0 | 1 | 0.004562% | 0.003914% | 0.003806% | 0.003772% | 0.003951% | 0.00441% | 0.005381% | 0.007943% | 0.009643% | 0.01145% | 0.01359% | 0.01445% | 0.01302% | 0.01077% | 0.008235% | 0.007916% | 0.008219% | 0.007707% | 0.00816% | 0.009478% | 0.0102% | 0.009924% | 0.007247% | 0.005323%
52 | 31 | 32 | 2025 | Summer | Flow_ij, [%] | 0 | 1 | 0.07779% | 0.07178% | 0.06763% | 0.06621% | 0.06474% | 0.0689% | 0.07797% | 0.08635% | 0.1026% | 0.1139% | 0.1248% | 0.1367% | 0.1409% | 0.1311% | 0.1216% | 0.1148% | 0.1075% | 0.1145% | 0.1191% | 0.1208% | 0.1392% | 0.1343% | 0.1264% | 0.1002%
53 | 31 | 33 | 2025 | Summer | Flow_ij, [%] | 0 | 1 | 11.84% | 11.06% | 10.34% | 10.18% | 9.759% | 9.447% | 11.48% | 10.51% | 10.9% | 10.15% | 12.17% | 12.32% | 11.77% | 11.33% | 9.71% | 10.62% | 9.992% | 10.7% | 10.13% | 10.64% | 11.04% | 10.97% | 11.31% | 10.84%
55 | 35 | 36 | 2025 | Summer | Flow_ij, [%] | 0 | 1 | 3.41% | 2.829% | 2.457% | 2.345% | 2.437% | 2.244% | 2.482% | 2.158% | 1.599% | 1.324% | 2.063% | 2.316% | 2.3% | 2.163% | 1.989% | 2.712% | 2.383% | 2.345% | 2.633% | 2.76% | 2.768% | 2.772% | 3.252% | 3.24%
56 | 37 | 38 | 2025 | Summer | Flow_ij, [%] | 0 | 1 | 8.007% | 7.743% | 7.426% | 7.392% | 7.067% | 6.945% | 8.539% | 8.165% | 9.203% | 8.957% | 9.809% | 9.814% | 9.164% | 8.793% | 7.66% | 7.74% | 7.462% | 8.039% | 7.501% | 7.755% | 8.031% | 7.859% | 7.774% | 7.328%
58 | 39 | 40 | 2025 | Summer | Flow_ij, [%] | 0 | 1 | 0.006643% | 0.005852% | 0.005726% | 0.005706% | 0.005937% | 0.006501% | 0.007592% | 0.01062% | 0.0125% | 0.0145% | 0.017% | 0.01799% | 0.01637% | 0.01388% | 0.01079% | 0.01039% | 0.01077% | 0.01013% | 0.01076% | 0.01228% | 0.01313% | 0.01292% | 0.009681% | 0.007446%
22 | 32 | 34 | 2025 | Summer | Flow_ij, [%] | 0 | 2 | 0.05388% | 0.04975% | 0.04773% | 0.04595% | 0.04441% | 0.04416% | 0.04558% | 0.05228% | 0.07069% | 0.08584% | 0.09762% | 0.111% | 0.0982% | 0.08274% | 0.07259% | 0.06586% | 0.05983% | 0.06127% | 0.06505% | 0.06986% | 0.07876% | 0.09353% | 0.08825% | 0.06731%
24 | 33 | 35 | 2025 | Summer | Flow_ij, [%] | 0 | 2 | 0.4874% | 0.4156% | 0.3828% | 0.3513% | 0.3606% | 0.3301% | 0.3571% | 0.33% | 0.2613% | 0.2044% | 0.306% | 0.349% | 0.3536% | 0.3486% | 0.2794% | 0.4226% | 0.3646% | 0.359% | 0.3903% | 0.4279% | 0.4635% | 0.4425% | 0.5059% | 0.5032%
25 | 33 | 37 | 2025 | Summer | Flow_ij, [%] | 0 | 2 | 6.951% | 6.737% | 6.516% | 6.461% | 6.156% | 5.952% | 7.052% | 6.445% | 7.144% | 7.092% | 7.754% | 7.739% | 7.156% | 6.715% | 5.872% | 5.981% | 5.661% | 6.106% | 5.311% | 5.893% | 6.325% | 6.437% | 6.816% | 6.327%
27 | 37 | 39 | 2025 | Summer | Flow_ij, [%] | 0 | 2 | 0.004281% | 0.003694% | 0.003639% | 0.003586% | 0.003832% | 0.004065% | 0.004729% | 0.007104% | 0.008846% | 0.01099% | 0.01325% | 0.01431% | 0.01258% | 0.01032% | 0.00814% | 0.007707% | 0.007976% | 0.007506% | 0.007675% | 0.009076% | 0.009941% | 0.01035% | 0.007429% | 0.005276%
52 | 31 | 32 | 2025 | Summer | Flow_ij, [%] | 0 | 2 | 0.06911% | 0.06379% | 0.06118% | 0.05889% | 0.05692% | 0.0566% | 0.05849% | 0.06714% | 0.09086% | 0.1104% | 0.1256% | 0.1429% | 0.1263% | 0.1063% | 0.09326% | 0.08461% | 0.07685% | 0.07875% | 0.08364% | 0.08983% | 0.1013% | 0.1203% | 0.1134% | 0.08646%
53 | 31 | 33 | 2025 | Summer | Flow_ij, [%] | 0 | 2 | 12.69% | 11.89% | 11.33% | 11% | 10.52% | 10.09% | 11.89% | 10.68% | 10.81% | 10.1% | 12.33% | 12.65% | 11.9% | 11.32% | 9.67% | 10.72% | 9.92% | 10.49% | 9.562% | 10.49% | 11.16% | 11.4% | 12.3% | 11.66%
55 | 35 | 36 | 2025 | Summer | Flow_ij, [%] | 0 | 2 | 3.336% | 2.83% | 2.598% | 2.372% | 2.405% | 2.211% | 2.405% | 2.196% | 1.71% | 1.314% | 2.044% | 2.337% | 2.367% | 2.34% | 1.872% | 2.829% | 2.439% | 2.399% | 2.607% | 2.843% | 3.065% | 2.951% | 3.376% | 3.37%
56 | 37 | 38 | 2025 | Summer | Flow_ij, [%] | 0 | 2 | 8.662% | 8.364% | 8.095% | 8.024% | 7.662% | 7.439% | 8.771% | 8.143% | 9.055% | 9.087% | 9.963% | 9.973% | 9.228% | 8.616% | 7.527% | 7.643% | 7.259% | 7.783% | 6.808% | 7.568% | 8.127% | 8.278% | 8.666% | 7.982%
58 | 39 | 40 | 2025 | Summer | Flow_ij, [%] | 0 | 2 | 0.006257% | 0.005562% | 0.005513% | 0.00546% | 0.005802% | 0.006027% | 0.006698% | 0.009444% | 0.01132% | 0.01365% | 0.01636% | 0.01773% | 0.01554% | 0.01308% | 0.01056% | 0.01003% | 0.01033% | 0.009774% | 0.009926% | 0.01172% | 0.0128% | 0.01344% | 0.009861% | 0.007311%
22 | 32 | 34 | 2025 | Summer | Flow_ij, [%] | Expected | - | 0.05802% | 0.05338% | 0.05053% | 0.04907% | 0.04762% | 0.04951% | 0.05539% | 0.06137% | 0.07568% | 0.08776% | 0.09794% | 0.1076% | 0.1016% | 0.09197% | 0.08314% | 0.07655% | 0.07158% | 0.07604% | 0.07932% | 0.08289% | 0.09645% | 0.09658% | 0.09142% | 0.07172%
24 | 33 | 35 | 2025 | Summer | Flow_ij, [%] | Expected | - | 0.4538% | 0.407% | 0.3972% | 0.3561% | 0.3685% | 0.3329% | 0.3628% | 0.3397% | 0.2574% | 0.1788% | 0.3057% | 0.3572% | 0.362% | 0.3676% | 0.2774% | 0.4381% | 0.3736% | 0.3656% | 0.3887% | 0.4353% | 0.484% | 0.4689% | 0.5258% | 0.5253%
25 | 33 | 37 | 2025 | Summer | Flow_ij, [%] | Expected | - | 6.332% | 6.156% | 5.891% | 5.865% | 5.6% | 5.495% | 6.912% | 6.573% | 7.407% | 7.04% | 7.603% | 7.562% | 7.147% | 6.937% | 6.049% | 6.12% | 5.922% | 6.39% | 6.111% | 6.15% | 6.243% | 6.022% | 5.958% | 5.706%
27 | 37 | 39 | 2025 | Summer | Flow_ij, [%] | Expected | - | 0.004308% | 0.003687% | 0.003618% | 0.003579% | 0.003785% | 0.004083% | 0.004772% | 0.007182% | 0.008951% | 0.01114% | 0.01338% | 0.01438% | 0.01273% | 0.01052% | 0.008265% | 0.007802% | 0.008094% | 0.007618% | 0.007782% | 0.009061% | 0.009919% | 0.01041% | 0.007499% | 0.005341%
52 | 31 | 32 | 2025 | Summer | Flow_ij, [%] | Expected | - | 0.07442% | 0.06844% | 0.06478% | 0.0629% | 0.06104% | 0.06347% | 0.07105% | 0.07881% | 0.09724% | 0.1128% | 0.1259% | 0.1384% | 0.1306% | 0.1181% | 0.1068% | 0.09828% | 0.0919% | 0.09769% | 0.102% | 0.1065% | 0.124% | 0.1242% | 0.1175% | 0.09211%
53 | 31 | 33 | 2025 | Summer | Flow_ij, [%] | Expected | - | 11.42% | 10.87% | 10.36% | 10.09% | 9.747% | 9.419% | 11.54% | 10.89% | 11.33% | 10.05% | 12.11% | 12.47% | 12.07% | 11.8% | 9.762% | 10.99% | 10.31% | 10.95% | 10.62% | 11.02% | 11.44% | 11.12% | 11.28% | 10.93%
55 | 35 | 36 | 2025 | Summer | Flow_ij, [%] | Expected | - | 3.056% | 2.733% | 2.655% | 2.378% | 2.448% | 2.218% | 2.418% | 2.256% | 1.702% | 1.161% | 2.041% | 2.394% | 2.446% | 2.478% | 1.839% | 2.932% | 2.495% | 2.449% | 2.599% | 2.924% | 3.259% | 3.166% | 3.54% | 3.539%
56 | 37 | 38 | 2025 | Summer | Flow_ij, [%] | Expected | - | 7.908% | 7.663% | 7.341% | 7.305% | 6.994% | 6.892% | 8.614% | 8.313% | 9.388% | 9.03% | 9.771% | 9.751% | 9.22% | 8.895% | 7.751% | 7.82% | 7.588% | 8.132% | 7.829% | 7.902% | 8.035% | 7.769% | 7.615% | 7.237%
58 | 39 | 40 | 2025 | Summer | Flow_ij, [%] | Expected | - | 0.006317% | 0.005569% | 0.005497% | 0.005466% | 0.005746% | 0.006083% | 0.006807% | 0.009626% | 0.01156% | 0.01398% | 0.01664% | 0.01786% | 0.01587% | 0.01345% | 0.01077% | 0.0102% | 0.01054% | 0.009963% | 0.01017% | 0.01174% | 0.0128% | 0.01352% | 0.009982% | 0.007443%
22 | 32 | 34 | 2025 | Autumn | Flow_ij, [%] | 0 | 0 | 0.04292% | 0.03794% | 0.03598% | 0.03499% | 0.03095% | 0.03438% | 0.04179% | 0.04625% | 0.05776% | 0.06386% | 0.06859% | 0.07501% | 0.0769% | 0.08005% | 0.06864% | 0.06764% | 0.06552% | 0.07488% | 0.1039% | 0.09902% | 0.08596% | 0.07003% | 0.06508% | 0.05498%
24 | 33 | 35 | 2025 | Autumn | Flow_ij, [%] | 0 | 0 | 0.04012% | 0.03091% | 0.06452% | 0.09558% | 0.1026% | 0.07006% | 0.08542% | 0.0234% | 0.1209% | 0.2068% | 0.3398% | 0.4664% | 0.3943% | 0.3345% | 0.2967% | 0.3009% | 0.2983% | 0.3583% | 0.4856% | 0.5205% | 0.4646% | 0.2886% | 0.3085% | 0.323%
25 | 33 | 37 | 2025 | Autumn | Flow_ij, [%] | 0 | 0 | 4.119% | 4.186% | 4.063% | 4.157% | 4.129% | 4.378% | 7.155% | 7.818% | 7.818% | 6.88% | 7.099% | 6.912% | 7.031% | 6.544% | 6.73% | 6.713% | 6.927% | 7.7% | 7.141% | 7.017% | 7.198% | 5.524% | 5.075% | 5.007%
27 | 37 | 39 | 2025 | Autumn | Flow_ij, [%] | 0 | 0 | 0.002707% | 0.002219% | 0.002101% | 0.002438% | 0.002522% | 0.003218% | 0.005149% | 0.008144% | 0.00914% | 0.01092% | 0.0117% | 0.01123% | 0.01202% | 0.009808% | 0.008975% | 0.008378% | 0.01002% | 0.01249% | 0.01321% | 0.0126% | 0.01075% | 0.008237% | 0.005473% | 0.003954%
52 | 31 | 32 | 2025 | Autumn | Flow_ij, [%] | 0 | 0 | 0.05517% | 0.04874% | 0.04622% | 0.04495% | 0.03979% | 0.04426% | 0.0539% | 0.0597% | 0.07464% | 0.08255% | 0.08871% | 0.09704% | 0.09937% | 0.1035% | 0.08871% | 0.08744% | 0.08475% | 0.09694% | 0.1346% | 0.1281% | 0.111% | 0.0903% | 0.08388% | 0.07078%
53 | 31 | 33 | 2025 | Autumn | Flow_ij, [%] | 0 | 0 | 5.349% | 5.096% | 5.352% | 5.724% | 5.717% | 5.859% | 9.063% | 9.065% | 11.17% | 10.73% | 11.96% | 12.67% | 12.35% | 11.13% | 11.06% | 11.06% | 11.37% | 12.96% | 12.97% | 13% | 12.9% | 9.246% | 8.741% | 8.724%
55 | 35 | 36 | 2025 | Autumn | Flow_ij, [%] | 0 | 0 | 0.2939% | 0.1841% | 0.4019% | 0.6007% | 0.6433% | 0.4468% | 0.5243% | 0.1276% | 0.8583% | 1.436% | 2.307% | 3.192% | 2.707% | 2.277% | 2.01% | 2.036% | 2.029% | 2.475% | 3.325% | 3.552% | 3.156% | 1.935% | 2.066% | 2.16%
56 | 37 | 38 | 2025 | Autumn | Flow_ij, [%] | 0 | 0 | 5.179% | 5.222% | 5.074% | 5.185% | 5.167% | 5.517% | 8.948% | 9.887% | 9.956% | 8.866% | 9.151% | 8.923% | 9.088% | 8.436% | 8.634% | 8.601% | 8.92% | 9.951% | 9.292% | 9.123% | 9.278% | 7.144% | 6.504% | 6.353%
58 | 39 | 40 | 2025 | Autumn | Flow_ij, [%] | 0 | 0 | 0.004019% | 0.003533% | 0.003299% | 0.003921% | 0.003916% | 0.004651% | 0.006849% | 0.01005% | 0.01044% | 0.01204% | 0.01282% | 0.01249% | 0.01331% | 0.01105% | 0.01% | 0.009594% | 0.01167% | 0.01468% | 0.01577% | 0.01499% | 0.01293% | 0.01009% | 0.006759% | 0.005171%
22 | 32 | 34 | 2025 | Autumn | Flow_ij, [%] | 0 | 1 | 0.04495% | 0.03996% | 0.038% | 0.03752% | 0.03405% | 0.03431% | 0.04102% | 0.04546% | 0.05798% | 0.06455% | 0.07109% | 0.07898% | 0.08172% | 0.08403% | 0.07048% | 0.06865% | 0.06442% | 0.06985% | 0.104% | 0.09937% | 0.08648% | 0.07068% | 0.06664% | 0.05601%
24 | 33 | 35 | 2025 | Autumn | Flow_ij, [%] | 0 | 1 | 0.3247% | 0.2813% | 0.5586% | 0.5961% | 0.5965% | 0.3986% | 0.3761% | 0.2481% | 0.02042% | 0.0005637% | 0.23% | 0.4586% | 0.1685% | 0.1098% | 0.06527% | 0.08156% | 0.07454% | 0.04945% | 0.3384% | 0.5132% | 0.513% | 0.06106% | 0.04457% | 0.07228%
25 | 33 | 37 | 2025 | Autumn | Flow_ij, [%] | 0 | 1 | 6.712% | 6.804% | 6.431% | 6.174% | 6.105% | 6.158% | 6.499% | 6.081% | 6.456% | 6.748% | 7.532% | 7.855% | 7.841% | 7.257% | 6.758% | 6.551% | 6.422% | 6.789% | 7.016% | 6.927% | 6.549% | 6.812% | 7.34% | 7.392%
27 | 37 | 39 | 2025 | Autumn | Flow_ij, [%] | 0 | 1 | 0.003215% | 0.003076% | 0.002845% | 0.003367% | 0.003391% | 0.004191% | 0.007522% | 0.01201% | 0.01161% | 0.01287% | 0.01234% | 0.01073% | 0.01126% | 0.01138% | 0.0116% | 0.01156% | 0.01358% | 0.01678% | 0.01746% | 0.01588% | 0.0122% | 0.009271% | 0.00609% | 0.004839%
52 | 31 | 32 | 2025 | Autumn | Flow_ij, [%] | 0 | 1 | 0.05776% | 0.05132% | 0.0488% | 0.04817% | 0.04373% | 0.04415% | 0.05287% | 0.05864% | 0.07485% | 0.08337% | 0.09188% | 0.1021% | 0.1056% | 0.1085% | 0.09099% | 0.08866% | 0.08321% | 0.09029% | 0.1348% | 0.1286% | 0.1117% | 0.09114% | 0.08589% | 0.07213%
53 | 31 | 33 | 2025 | Autumn | Flow_ij, [%] | 0 | 1 | 11.26% | 10.95% | 12.17% | 12.06% | 11.95% | 10.74% | 11.02% | 9.65% | 7.799% | 7.161% | 11.56% | 13.87% | 11.68% | 10.28% | 9.056% | 9.023% | 8.782% | 8.897% | 12.04% | 13.07% | 12.35% | 9.029% | 9.391% | 9.9%
55 | 35 | 36 | 2025 | Autumn | Flow_ij, [%] | 0 | 1 | 2.204% | 1.886% | 3.748% | 4.022% | 4.022% | 2.656% | 2.5% | 1.649% | 0.1416% | 9.619e-05% | 1.544% | 3.12% | 1.173% | 0.7673% | 0.4579% | 0.5708% | 0.5236% | 0.3507% | 2.327% | 3.517% | 3.487% | 0.4241% | 0.3059% | 0.4949%
56 | 37 | 38 | 2025 | Autumn | Flow_ij, [%] | 0 | 1 | 8.326% | 8.395% | 7.962% | 7.692% | 7.628% | 7.694% | 8.245% | 7.892% | 8.377% | 8.76% | 9.7% | 10.06% | 10.05% | 9.345% | 8.74% | 8.482% | 8.374% | 8.895% | 9.185% | 9.051% | 8.495% | 8.713% | 9.243% | 9.227%
58 | 39 | 40 | 2025 | Autumn | Flow_ij, [%] | 0 | 1 | 0.004729% | 0.00468% | 0.004295% | 0.005196% | 0.005098% | 0.005925% | 0.009912% | 0.015% | 0.01355% | 0.01446% | 0.01363% | 0.01199% | 0.01247% | 0.01305% | 0.01326% | 0.01349% | 0.01602% | 0.0199% | 0.02093% | 0.019% | 0.01479% | 0.01137% | 0.00748% | 0.006271%
22 | 32 | 34 | 2025 | Autumn | Flow_ij, [%] | 0 | 2 | 0.04407% | 0.04057% | 0.03834% | 0.03787% | 0.03437% | 0.03891% | 0.05117% | 0.05355% | 0.05879% | 0.06341% | 0.06043% | 0.06155% | 0.06065% | 0.06557% | 0.06285% | 0.0635% | 0.06867% | 0.0945% | 0.1008% | 0.09601% | 0.08402% | 0.06663% | 0.05974% | 0.05133%
24 | 33 | 35 | 2025 | Autumn | Flow_ij, [%] | 0 | 2 | 0.001243% | 0.008479% | 0.01021% | 0.02495% | 0.03367% | 0.0256% | 0.03368% | 0.009038% | 0.1892% | 0.3856% | 0.3884% | 0.4729% | 0.4859% | 0.4412% | 0.4256% | 0.4196% | 0.4209% | 0.504% | 0.5378% | 0.5243% | 0.4508% | 0.4131% | 0.4524% | 0.4509%
25 | 33 | 37 | 2025 | Autumn | Flow_ij, [%] | 0 | 2 | 6.497% | 6.466% | 6.237% | 5.778% | 5.809% | 5.778% | 6.838% | 6.676% | 6.925% | 6.994% | 7.527% | 7.874% | 7.615% | 6.744% | 6.068% | 5.99% | 5.834% | 5.9% | 5.9% | 5.869% | 5.791% | 5.739% | 6.184% | 6.215%
27 | 37 | 39 | 2025 | Autumn | Flow_ij, [%] | 0 | 2 | 0.002692% | 0.001999% | 0.001997% | 0.001978% | 0.002216% | 0.002745% | 0.003424% | 0.006035% | 0.008739% | 0.01151% | 0.01285% | 0.01422% | 0.01466% | 0.01119% | 0.00903% | 0.007812% | 0.008181% | 0.009409% | 0.01083% | 0.01108% | 0.01005% | 0.008187% | 0.005773% | 0.003953%
52 | 31 | 32 | 2025 | Autumn | Flow_ij, [%] | 0 | 2 | 0.05659% | 0.05207% | 0.04921% | 0.04861% | 0.04419% | 0.05008% | 0.06591% | 0.06906% | 0.07593% | 0.08194% | 0.07806% | 0.07951% | 0.07831% | 0.08465% | 0.08117% | 0.08198% | 0.08872% | 0.1224% | 0.1304% | 0.1241% | 0.1085% | 0.08593% | 0.07697% | 0.06601%
53 | 31 | 33 | 2025 | Autumn | Flow_ij, [%] | 0 | 2 | 7.023% | 6.761% | 6.486% | 5.889% | 6.053% | 6.467% | 7.658% | 6.78% | 10.65% | 12.22% | 12.9% | 14.16% | 13.8% | 12.15% | 11.03% | 10.82% | 10.66% | 11.31% | 11.53% | 11.38% | 10.8% | 10.4% | 11.21% | 11.19%
55 | 35 | 36 | 2025 | Autumn | Flow_ij, [%] | 0 | 2 | 0.005241% | 0.02956% | 0.03803% | 0.1171% | 0.1669% | 0.13% | 0.176% | 0.03507% | 1.321% | 2.638% | 2.637% | 3.261% | 3.323% | 2.997% | 2.878% | 2.825% | 2.846% | 3.422% | 3.663% | 3.565% | 3.056% | 2.779% | 3.033% | 3.014%
56 | 37 | 38 | 2025 | Autumn | Flow_ij, [%] | 0 | 2 | 8.077% | 7.99% | 7.718% | 7.152% | 7.209% | 7.21% | 8.519% | 8.449% | 8.856% | 9.016% | 9.706% | 10.18% | 9.873% | 8.708% | 7.821% | 7.688% | 7.511% | 7.636% | 7.684% | 7.653% | 7.525% | 7.406% | 7.863% | 7.818%
58 | 39 | 40 | 2025 | Autumn | Flow_ij, [%] | 0 | 2 | 0.003674% | 0.002882% | 0.002836% | 0.002951% | 0.003188% | 0.003734% | 0.004352% | 0.006943% | 0.009682% | 0.01253% | 0.01408% | 0.01569% | 0.01622% | 0.01228% | 0.00996% | 0.008639% | 0.009115% | 0.01064% | 0.01247% | 0.01274% | 0.01166% | 0.009674% | 0.006933% | 0.004904%
22 | 32 | 34 | 2025 | Autumn | Flow_ij, [%] | Expected | - | 0.04398% | 0.03949% | 0.03744% | 0.0368% | 0.03312% | 0.03587% | 0.04466% | 0.04842% | 0.05818% | 0.06394% | 0.0667% | 0.07185% | 0.07309% | 0.07655% | 0.06732% | 0.0666% | 0.0662% | 0.07974% | 0.1029% | 0.09813% | 0.08549% | 0.06911% | 0.06382% | 0.05411%
24 | 33 | 35 | 2025 | Autumn | Flow_ij, [%] | Expected | - | 0.122% | 0.1069% | 0.2111% | 0.2389% | 0.2443% | 0.1647% | 0.1651% | 0.09352% | 0.1102% | 0.1977% | 0.3194% | 0.466% | 0.3496% | 0.2952% | 0.2625% | 0.2674% | 0.2646% | 0.3039% | 0.454% | 0.5193% | 0.4761% | 0.2542% | 0.2685% | 0.282%
25 | 33 | 37 | 2025 | Autumn | Flow_ij, [%] | Expected | - | 5.776% | 5.819% | 5.577% | 5.37% | 5.348% | 5.438% | 6.831% | 6.858% | 7.066% | 6.874% | 7.386% | 7.547% | 7.496% | 6.848% | 6.519% | 6.418% | 6.394% | 6.796% | 6.686% | 6.605% | 6.513% | 6.025% | 6.2% | 6.205%
27 | 37 | 39 | 2025 | Autumn | Flow_ij, [%] | Expected | - | 0.002871% | 0.002431% | 0.002314% | 0.002594% | 0.00271% | 0.003385% | 0.005365% | 0.008729% | 0.009828% | 0.01177% | 0.0123% | 0.01206% | 0.01265% | 0.01079% | 0.009869% | 0.009251% | 0.0106% | 0.01289% | 0.01383% | 0.01319% | 0.011% | 0.008565% | 0.005779% | 0.004249%
52 | 31 | 32 | 2025 | Autumn | Flow_ij, [%] | Expected | - | 0.05651% | 0.05071% | 0.04808% | 0.04724% | 0.04257% | 0.04616% | 0.05756% | 0.06246% | 0.07514% | 0.08262% | 0.08622% | 0.09289% | 0.09442% | 0.09888% | 0.08696% | 0.08603% | 0.08556% | 0.1032% | 0.1333% | 0.1269% | 0.1104% | 0.08912% | 0.08224% | 0.06964%
53 | 31 | 33 | 2025 | Autumn | Flow_ij, [%] | Expected | - | 7.876% | 7.603% | 8.003% | 7.892% | 7.908% | 7.689% | 9.249% | 8.498% | 9.873% | 10.04% | 12.14% | 13.57% | 12.61% | 11.19% | 10.38% | 10.3% | 10.27% | 11.05% | 12.18% | 12.48% | 12.02% | 9.559% | 9.78% | 9.938%
55 | 35 | 36 | 2025 | Autumn | Flow_ij, [%] | Expected | - | 0.8343% | 0.6998% | 1.396% | 1.58% | 1.611% | 1.078% | 1.067% | 0.6039% | 0.7736% | 1.358% | 2.163% | 3.191% | 2.401% | 2.014% | 1.782% | 1.811% | 1.8% | 2.083% | 3.105% | 3.544% | 3.233% | 1.713% | 1.802% | 1.89%
56 | 37 | 38 | 2025 | Autumn | Flow_ij, [%] | Expected | - | 7.194% | 7.202% | 6.918% | 6.676% | 6.668% | 6.807% | 8.57% | 8.742% | 9.063% | 8.881% | 9.519% | 9.721% | 9.67% | 8.829% | 8.398% | 8.257% | 8.269% | 8.828% | 8.721% | 8.609% | 8.432% | 7.754% | 7.87% | 7.8%
58 | 39 | 40 | 2025 | Autumn | Flow_ij, [%] | Expected | - | 0.004141% | 0.003698% | 0.003477% | 0.004023% | 0.004067% | 0.00477% | 0.007038% | 0.01067% | 0.01122% | 0.01301% | 0.01351% | 0.01339% | 0.014% | 0.01213% | 0.01107% | 0.01058% | 0.01227% | 0.01507% | 0.01639% | 0.01558% | 0.01313% | 0.01038% | 0.007057% | 0.005448%

## Power Flows
BranchID | From Node ID | To Node ID | Year | Day | Quantity | Market Scenario | Operation Scenario | 0 | 1 | 2 | 3 | 4 | 5 | 6 | 7 | 8 | 9 | 10 | 11 | 12 | 13 | 14 | 15 | 16 | 17 | 18 | 19 | 20 | 21 | 22 | 23
22 | 32 | 34 | 2025 | Winter | P, [MW] | 0 | 0 | 0.89267 | 0.82787 | 0.77305 | 0.75316 | 0.71998 | 0.80324 | 0.9204 | 1.0147 | 1.1849 | 1.3716 | 1.5536 | 1.6237 | 1.4955 | 1.3787 | 1.255 | 1.2019 | 1.2836 | 1.4602 | 1.4574 | 1.4676 | 1.4092 | 1.2848 | 1.1514 | 1.0123
22 | 32 | 34 | 2025 | Winter | P, [%] | 0 | 0 | 3.276% | 3.038% | 2.837% | 2.764% | 2.642% | 2.948% | 3.378% | 3.724% | 4.349% | 5.034% | 5.702% | 5.959% | 5.488% | 5.06% | 4.606% | 4.411% | 4.711% | 5.359% | 5.349% | 5.386% | 5.172% | 4.715% | 4.226% | 3.715%
22 | 34 | 32 | 2025 | Winter | P, [MW] | 0 | 0 | -0.89217 | -0.82741 | -0.77262 | -0.75275 | -0.71959 | -0.80285 | -0.91994 | -1.0141 | -1.1843 | -1.3707 | -1.5525 | -1.6225 | -1.4944 | -1.3778 | -1.2543 | -1.2012 | -1.2828 | -1.4593 | -1.4564 | -1.4666 | -1.4083 | -1.284 | -1.1508 | -1.0117
22 | 34 | 32 | 2025 | Winter | P, [%] | 0 | 0 | 3.274% | 3.037% | 2.836% | 2.763% | 2.641% | 2.946% | 3.376% | 3.722% | 4.346% | 5.031% | 5.698% | 5.955% | 5.485% | 5.057% | 4.603% | 4.408% | 4.708% | 5.356% | 5.345% | 5.383% | 5.168% | 4.713% | 4.223% | 3.713%
22 | 32 | 34 | 2025 | Winter | Q, [MVAr] | 0 | 0 | -0.75422 | -0.76748 | -0.7764 | -0.77967 | -0.76879 | -0.67741 | -0.61459 | -0.58874 | -0.5608 | -0.54514 | -0.55701 | -0.55508 | -0.56369 | -0.57388 | -0.59293 | -0.60423 | -0.57451 | -0.46457 | -0.52649 | -0.56576 | -0.59072 | -0.61857 | -0.63849 | -0.65868
22 | 32 | 34 | 2025 | Winter | Q, [%] | 0 | 0 | 2.768% | 2.817% | 2.849% | 2.861% | 2.821% | 2.486% | 2.256% | 2.161% | 2.058% | 2.001% | 2.044% | 2.037% | 2.069% | 2.106% | 2.176% | 2.218% | 2.108% | 1.705% | 1.932% | 2.076% | 2.168% | 2.27% | 2.343% | 2.417%
22 | 34 | 32 | 2025 | Winter | Q, [MVAr] | 0 | 0 | 0.46558 | 0.4788 | 0.48768 | 0.49094 | 0.48004 | 0.3887 | 0.32596 | 0.30018 | 0.27237 | 0.2569 | 0.26895 | 0.2671 | 0.27556 | 0.28564 | 0.30456 | 0.31582 | 0.28618 | 0.17642 | 0.23834 | 0.27761 | 0.30251 | 0.33023 | 0.35003 | 0.37011
22 | 34 | 32 | 2025 | Winter | Q, [%] | 0 | 0 | 1.709% | 1.757% | 1.79% | 1.802% | 1.762% | 1.427% | 1.196% | 1.102% | 0.9996% | 0.9428% | 0.9871% | 0.9803% | 1.011% | 1.048% | 1.118% | 1.159% | 1.05% | 0.6475% | 0.8747% | 1.019% | 1.11% | 1.212% | 1.285% | 1.358%
22 | 32 | 34 | 2025 | Winter | S, [MVA] | 0 | 0 | 1.1686 | 1.1289 | 1.0956 | 1.084 | 1.0533 | 1.0508 | 1.1067 | 1.1731 | 1.3109 | 1.476 | 1.6504 | 1.7159 | 1.5982 | 1.4933 | 1.3881 | 1.3452 | 1.4063 | 1.5323 | 1.5496 | 1.5729 | 1.528 | 1.426 | 1.3166 | 1.2077
22 | 32 | 34 | 2025 | Winter | S, [%] | 0 | 0 | 4.289% | 4.143% | 4.021% | 3.978% | 3.866% | 3.856% | 4.062% | 4.305% | 4.811% | 5.417% | 6.057% | 6.298% | 5.865% | 5.481% | 5.094% | 4.937% | 5.161% | 5.624% | 5.687% | 5.773% | 5.608% | 5.233% | 4.832% | 4.432%
22 | 34 | 32 | 2025 | Winter | S, [MVA] | 0 | 0 | 1.0063 | 0.95595 | 0.91366 | 0.8987 | 0.86501 | 0.89199 | 0.97598 | 1.0576 | 1.2152 | 1.3946 | 1.5756 | 1.6443 | 1.5196 | 1.4071 | 1.2907 | 1.242 | 1.3143 | 1.4699 | 1.4758 | 1.4927 | 1.4404 | 1.3258 | 1.2028 | 1.0773
22 | 34 | 32 | 2025 | Winter | S, [%] | 0 | 0 | 3.693% | 3.508% | 3.353% | 3.298% | 3.175% | 3.274% | 3.582% | 3.882% | 4.46% | 5.118% | 5.782% | 6.035% | 5.577% | 5.164% | 4.737% | 4.558% | 4.824% | 5.395% | 5.416% | 5.478% | 5.286% | 4.866% | 4.414% | 3.954%
24 | 33 | 35 | 2025 | Winter | P, [MW] | 0 | 0 | 3.6599 | 3.5754 | 3.3298 | 3.3599 | 3.3717 | 3.3599 | 3.4029 | 3.156 | 2.4924 | 1.8779 | 3.2749 | 3.0074 | 3.1655 | 3.2317 | 3.3391 | 3.4219 | 3.9184 | 3.8474 | 3.1528 | 3.1237 | 3.2632 | 3.2014 | 3.285 | 3.759
24 | 33 | 35 | 2025 | Winter | P, [%] | 0 | 0 | 13.43% | 13.12% | 12.22% | 12.33% | 12.37% | 12.33% | 12.49% | 11.58% | 9.147% | 6.892% | 12.02% | 11.04% | 11.62% | 11.86% | 12.25% | 12.56% | 14.38% | 14.12% | 11.57% | 11.46% | 11.98% | 11.75% | 12.06% | 13.8%
24 | 35 | 33 | 2025 | Winter | P, [MW] | 0 | 0 | -3.6574 | -3.5729 | -3.3276 | -3.3577 | -3.3695 | -3.3578 | -3.4008 | -3.1542 | -2.4913 | -1.8772 | -3.273 | -3.0057 | -3.1636 | -3.2297 | -3.3369 | -3.4197 | -3.9156 | -3.8447 | -3.1509 | -3.1219 | -3.2612 | -3.1993 | -3.2827 | -3.7564
24 | 35 | 33 | 2025 | Winter | P, [%] | 0 | 0 | 13.42% | 13.11% | 12.21% | 12.32% | 12.37% | 12.32% | 12.48% | 11.58% | 9.143% | 6.889% | 12.01% | 11.03% | 11.61% | 11.85% | 12.25% | 12.55% | 14.37% | 14.11% | 11.56% | 11.46% | 11.97% | 11.74% | 12.05% | 13.79%
24 | 33 | 35 | 2025 | Winter | Q, [MVAr] | 0 | 0 | 0.18816 | 0.46 | 0.757 | 0.73963 | 0.63375 | 0.34601 | 0.33707 | 0.4105 | -0.078694 | -0.32918 | -0.13305 | 0.17684 | 0.67536 | 0.73558 | 0.7488 | 0.43388 | -0.038547 | 0.14164 | 0.076351 | 0.36249 | 0.54026 | 0.95828 | 1.0308 | 0.54101
24 | 33 | 35 | 2025 | Winter | Q, [%] | 0 | 0 | 0.6906% | 1.688% | 2.778% | 2.714% | 2.326% | 1.27% | 1.237% | 1.507% | 0.2888% | 1.208% | 0.4883% | 0.649% | 2.479% | 2.7% | 2.748% | 1.592% | 0.1415% | 0.5198% | 0.2802% | 1.33% | 1.983% | 3.517% | 3.783% | 1.986%
24 | 35 | 33 | 2025 | Winter | Q, [MVAr] | 0 | 0 | -0.31852 | -0.5901 | -0.88738 | -0.86998 | -0.76398 | -0.47645 | -0.4691 | -0.54265 | -0.054447 | 0.19594 | 0.00069687 | -0.31011 | -0.80823 | -0.8676 | -0.87963 | -0.56456 | -0.091581 | -0.27235 | -0.20747 | -0.49342 | -0.67097 | -1.0887 | -1.1611 | -0.67088
24 | 35 | 33 | 2025 | Winter | Q, [%] | 0 | 0 | 1.169% | 2.166% | 3.257% | 3.193% | 2.804% | 1.749% | 1.722% | 1.992% | 0.1998% | 0.7191% | 0.002558% | 1.138% | 2.966% | 3.184% | 3.228% | 2.072% | 0.3361% | 0.9996% | 0.7614% | 1.811% | 2.462% | 3.996% | 4.261% | 2.462%
24 | 33 | 35 | 2025 | Winter | S, [MVA] | 0 | 0 | 3.6647 | 3.6048 | 3.4148 | 3.4403 | 3.4307 | 3.3777 | 3.4195 | 3.1826 | 2.4936 | 1.9065 | 3.2776 | 3.0126 | 3.2367 | 3.3144 | 3.422 | 3.4493 | 3.9186 | 3.85 | 3.1537 | 3.1447 | 3.3076 | 3.3417 | 3.4429 | 3.7978
24 | 33 | 35 | 2025 | Winter | S, [%] | 0 | 0 | 13.45% | 13.23% | 12.53% | 12.63% | 12.59% | 12.4% | 12.55% | 11.68% | 9.152% | 6.997% | 12.03% | 11.06% | 11.88% | 12.16% | 12.56% | 12.66% | 14.38% | 14.13% | 11.57% | 11.54% | 12.14% | 12.26% | 12.64% | 13.94%
24 | 35 | 33 | 2025 | Winter | S, [MVA] | 0 | 0 | 3.6713 | 3.6214 | 3.4439 | 3.4686 | 3.455 | 3.3915 | 3.433 | 3.2005 | 2.4919 | 1.8874 | 3.273 | 3.0217 | 3.2652 | 3.3442 | 3.4509 | 3.4659 | 3.9166 | 3.8543 | 3.1577 | 3.1606 | 3.3295 | 3.3795 | 3.482 | 3.8158
24 | 35 | 33 | 2025 | Winter | S, [%] | 0 | 0 | 13.47% | 13.29% | 12.64% | 12.73% | 12.68% | 12.45% | 12.6% | 11.75% | 9.145% | 6.927% | 12.01% | 11.09% | 11.98% | 12.27% | 12.66% | 12.72% | 14.37% | 14.15% | 11.59% | 11.6% | 12.22% | 12.4% | 12.78% | 14%
25 | 33 | 37 | 2025 | Winter | P, [MW] | 0 | 0 | 9.9619 | 9.5177 | 9.5317 | 9.4879 | 9.3125 | 9.4529 | 11.4511 | 11.169 | 11.6187 | 11.2487 | 11.5422 | 12.2387 | 12.0922 | 11.3336 | 10.0684 | 9.95 | 9.9271 | 10.6656 | 10.1335 | 9.7716 | 9.7395 | 9.2739 | 9.4154 | 9.4034
25 | 33 | 37 | 2025 | Winter | P, [%] | 0 | 0 | 47.69% | 45.56% | 45.63% | 45.42% | 44.58% | 45.25% | 54.82% | 53.47% | 55.62% | 53.85% | 55.25% | 58.59% | 57.89% | 54.25% | 48.2% | 47.63% | 47.52% | 51.06% | 48.51% | 46.78% | 46.62% | 44.39% | 45.07% | 45.01%
25 | 37 | 33 | 2025 | Winter | P, [MW] | 0 | 0 | -9.6984 | -9.278 | -9.2909 | -9.2491 | -9.0826 | -9.2152 | -11.0944 | -10.8278 | -11.2459 | -10.8993 | -11.1749 | -11.8212 | -11.6881 | -10.9847 | -9.7973 | -9.6856 | -9.6638 | -10.3609 | -9.8583 | -9.5157 | -9.4862 | -9.0447 | -9.1803 | -9.1689
25 | 37 | 33 | 2025 | Winter | P, [%] | 0 | 0 | 46.43% | 44.41% | 44.48% | 44.28% | 43.48% | 44.11% | 53.11% | 51.83% | 53.83% | 52.18% | 53.49% | 56.59% | 55.95% | 52.58% | 46.9% | 46.37% | 46.26% | 49.6% | 47.19% | 45.55% | 45.41% | 43.3% | 43.95% | 43.89%
25 | 33 | 37 | 2025 | Winter | Q, [MVAr] | 0 | 0 | 1.2761 | 1.0028 | 1.0878 | 1.1105 | 1.0347 | 1.237 | 2.6167 | 2.6661 | 3.0711 | 2.9159 | 3.0039 | 3.5558 | 3.2895 | 2.5315 | 1.6131 | 1.517 | 1.5211 | 1.8462 | 1.6833 | 1.5796 | 1.4445 | 1.2469 | 1.0775 | 1.0721
25 | 33 | 37 | 2025 | Winter | Q, [%] | 0 | 0 | 6.109% | 4.801% | 5.207% | 5.316% | 4.953% | 5.922% | 12.53% | 12.76% | 14.7% | 13.96% | 14.38% | 17.02% | 15.75% | 12.12% | 7.722% | 7.262% | 7.282% | 8.838% | 8.058% | 7.562% | 6.915% | 5.969% | 5.158% | 5.132%
25 | 37 | 33 | 2025 | Winter | Q, [MVAr] | 0 | 0 | -0.95919 | -0.71867 | -0.8022 | -0.82771 | -0.76413 | -0.95553 | -2.1708 | -2.2417 | -2.6029 | -2.4801 | -2.5433 | -3.0259 | -2.7782 | -2.0963 | -1.2855 | -1.1987 | -1.2043 | -1.4721 | -1.35 | -1.2731 | -1.1416 | -0.97734 | -0.79984 | -0.79522
25 | 37 | 33 | 2025 | Winter | Q, [%] | 0 | 0 | 4.592% | 3.44% | 3.84% | 3.962% | 3.658% | 4.574% | 10.39% | 10.73% | 12.46% | 11.87% | 12.17% | 14.49% | 13.3% | 10.04% | 6.154% | 5.738% | 5.765% | 7.047% | 6.463% | 6.094% | 5.465% | 4.679% | 3.829% | 3.807%
25 | 33 | 37 | 2025 | Winter | S, [MVA] | 0 | 0 | 10.0433 | 9.5704 | 9.5935 | 9.5526 | 9.3698 | 9.5335 | 11.7462 | 11.4828 | 12.0177 | 11.6204 | 11.9267 | 12.7447 | 12.5317 | 11.6129 | 10.1968 | 10.065 | 10.043 | 10.8242 | 10.2724 | 9.8984 | 9.8461 | 9.3573 | 9.4768 | 9.4643
25 | 33 | 37 | 2025 | Winter | S, [%] | 0 | 0 | 48.08% | 45.81% | 45.92% | 45.73% | 44.85% | 45.64% | 56.23% | 54.97% | 57.53% | 55.63% | 57.09% | 61.01% | 59.99% | 55.59% | 48.81% | 48.18% | 48.08% | 51.82% | 49.17% | 47.38% | 47.13% | 44.79% | 45.37% | 45.31%
25 | 37 | 33 | 2025 | Winter | S, [MVA] | 0 | 0 | 9.7458 | 9.3057 | 9.3255 | 9.2861 | 9.1147 | 9.2646 | 11.3048 | 11.0574 | 11.5432 | 11.1779 | 11.4606 | 12.2024 | 12.0138 | 11.1829 | 9.8813 | 9.7595 | 9.7386 | 10.4649 | 9.9503 | 9.6005 | 9.5547 | 9.0973 | 9.2151 | 9.2033
25 | 37 | 33 | 2025 | Winter | S, [%] | 0 | 0 | 46.65% | 44.55% | 44.64% | 44.45% | 43.63% | 44.35% | 54.12% | 52.93% | 55.26% | 53.51% | 54.86% | 58.41% | 57.51% | 53.53% | 47.3% | 46.72% | 46.62% | 50.1% | 47.63% | 45.96% | 45.74% | 43.55% | 44.11% | 44.06%
27 | 37 | 39 | 2025 | Winter | P, [MW] | 0 | 0 | -0.2339 | -0.20844 | -0.20387 | -0.19744 | -0.20932 | -0.22978 | -0.27309 | -0.36149 | -0.42117 | -0.48317 | -0.49404 | -0.50795 | -0.48137 | -0.43435 | -0.40967 | -0.41133 | -0.42634 | -0.44679 | -0.46082 | -0.44612 | -0.42345 | -0.39937 | -0.32181 | -0.27036
27 | 37 | 39 | 2025 | Winter | P, [%] | 0 | 0 | 1.12% | 0.9978% | 0.9759% | 0.9452% | 1.002% | 1.1% | 1.307% | 1.73% | 2.016% | 2.313% | 2.365% | 2.432% | 2.304% | 2.079% | 1.961% | 1.969% | 2.041% | 2.139% | 2.206% | 2.136% | 2.027% | 1.912% | 1.541% | 1.294%
27 | 39 | 37 | 2025 | Winter | P, [MW] | 0 | 0 | 0.23417 | 0.20868 | 0.2041 | 0.19767 | 0.20956 | 0.23004 | 0.27341 | 0.362 | 0.42183 | 0.48398 | 0.49488 | 0.50884 | 0.48218 | 0.43504 | 0.41027 | 0.41194 | 0.42699 | 0.4475 | 0.46157 | 0.44683 | 0.4241 | 0.39996 | 0.32223 | 0.27068
27 | 39 | 37 | 2025 | Winter | P, [%] | 0 | 0 | 1.121% | 0.999% | 0.9771% | 0.9463% | 1.003% | 1.101% | 1.309% | 1.733% | 2.019% | 2.317% | 2.369% | 2.436% | 2.308% | 2.083% | 1.964% | 1.972% | 2.044% | 2.142% | 2.21% | 2.139% | 2.03% | 1.915% | 1.543% | 1.296%
27 | 37 | 39 | 2025 | Winter | Q, [MVAr] | 0 | 0 | 0.14443 | 0.14566 | 0.14882 | 0.1557 | 0.15143 | 0.1434 | 0.135 | 0.13809 | 0.13494 | 0.11024 | 0.098599 | 0.098427 | 0.1101 | 0.13148 | 0.11676 | 0.11313 | 0.11023 | 0.11558 | 0.12386 | 0.12639 | 0.12944 | 0.13423 | 0.13547 | 0.13927
27 | 37 | 39 | 2025 | Winter | Q, [%] | 0 | 0 | 0.6914% | 0.6973% | 0.7124% | 0.7453% | 0.7249% | 0.6865% | 0.6462% | 0.6611% | 0.646% | 0.5277% | 0.472% | 0.4712% | 0.5271% | 0.6294% | 0.559% | 0.5415% | 0.5277% | 0.5533% | 0.5929% | 0.605% | 0.6196% | 0.6426% | 0.6485% | 0.6667%
27 | 39 | 37 | 2025 | Winter | Q, [MVAr] | 0 | 0 | -0.19729 | -0.19866 | -0.20182 | -0.20869 | -0.20443 | -0.19632 | -0.18743 | -0.19029 | -0.1868 | -0.16192 | -0.15025 | -0.14989 | -0.16174 | -0.18346 | -0.16912 | -0.16549 | -0.16254 | -0.16769 | -0.17596 | -0.17861 | -0.18178 | -0.18675 | -0.18824 | -0.19216
27 | 39 | 37 | 2025 | Winter | Q, [%] | 0 | 0 | 0.9444% | 0.951% | 0.9661% | 0.999% | 0.9786% | 0.9398% | 0.8972% | 0.9109% | 0.8942% | 0.7751% | 0.7192% | 0.7175% | 0.7743% | 0.8782% | 0.8096% | 0.7922% | 0.7781% | 0.8027% | 0.8423% | 0.855% | 0.8702% | 0.894% | 0.9011% | 0.9199%
27 | 37 | 39 | 2025 | Winter | S, [MVA] | 0 | 0 | 0.2749 | 0.25429 | 0.25241 | 0.25145 | 0.25835 | 0.27086 | 0.30463 | 0.38697 | 0.44226 | 0.49558 | 0.50378 | 0.5174 | 0.4938 | 0.45381 | 0.42598 | 0.4266 | 0.44036 | 0.4615 | 0.47717 | 0.46368 | 0.44279 | 0.42132 | 0.34916 | 0.30412
27 | 37 | 39 | 2025 | Winter | S, [%] | 0 | 0 | 1.316% | 1.217% | 1.208% | 1.204% | 1.237% | 1.297% | 1.458% | 1.852% | 2.117% | 2.372% | 2.412% | 2.477% | 2.364% | 2.172% | 2.039% | 2.042% | 2.108% | 2.209% | 2.284% | 2.22% | 2.12% | 2.017% | 1.671% | 1.456%
27 | 39 | 37 | 2025 | Winter | S, [MVA] | 0 | 0 | 0.3062 | 0.28812 | 0.28703 | 0.28745 | 0.29276 | 0.30243 | 0.33149 | 0.40897 | 0.46134 | 0.51035 | 0.51719 | 0.53046 | 0.50859 | 0.47214 | 0.44376 | 0.44394 | 0.45688 | 0.47789 | 0.49397 | 0.48121 | 0.46141 | 0.44141 | 0.37318 | 0.33196
27 | 39 | 37 | 2025 | Winter | S, [%] | 0 | 0 | 1.466% | 1.379% | 1.374% | 1.376% | 1.401% | 1.448% | 1.587% | 1.958% | 2.208% | 2.443% | 2.476% | 2.539% | 2.435% | 2.26% | 2.124% | 2.125% | 2.187% | 2.288% | 2.365% | 2.304% | 2.209% | 2.113% | 1.786% | 1.589%
52 | 31 | 32 | 2025 | Winter | P, [MW] | 0 | 0 | 0.89295 | 0.82813 | 0.7733 | 0.75341 | 0.72021 | 0.80347 | 0.92066 | 1.0149 | 1.1853 | 1.3721 | 1.5541 | 1.6243 | 1.496 | 1.3791 | 1.2555 | 1.2022 | 1.284 | 1.4607 | 1.4579 | 1.4682 | 1.4097 | 1.2853 | 1.1518 | 1.0126
52 | 31 | 32 | 2025 | Winter | P, [%] | 0 | 0 | 4.465% | 4.141% | 3.867% | 3.767% | 3.601% | 4.017% | 4.603% | 5.075% | 5.927% | 6.86% | 7.771% | 8.122% | 7.48% | 6.896% | 6.277% | 6.011% | 6.42% | 7.304% | 7.29% | 7.341% | 7.049% | 6.426% | 5.759% | 5.063%
52 | 32 | 31 | 2025 | Winter | P, [MW] | 0 | 0 | -0.89267 | -0.82787 | -0.77305 | -0.75316 | -0.71998 | -0.80324 | -0.9204 | -1.0147 | -1.1849 | -1.3716 | -1.5536 | -1.6237 | -1.4955 | -1.3787 | -1.255 | -1.2019 | -1.2836 | -1.4602 | -1.4574 | -1.4676 | -1.4092 | -1.2848 | -1.1514 | -1.0123
52 | 32 | 31 | 2025 | Winter | P, [%] | 0 | 0 | 4.463% | 4.139% | 3.865% | 3.766% | 3.6% | 4.016% | 4.602% | 5.073% | 5.925% | 6.858% | 7.768% | 8.118% | 7.477% | 6.893% | 6.275% | 6.009% | 6.418% | 7.301% | 7.287% | 7.338% | 7.046% | 6.424% | 5.757% | 5.061%
52 | 31 | 32 | 2025 | Winter | Q, [MVAr] | 0 | 0 | -0.74631 | -0.7601 | -0.76944 | -0.77286 | -0.76236 | -0.67101 | -0.60749 | -0.58076 | -0.55084 | -0.53252 | -0.54122 | -0.53801 | -0.54888 | -0.56096 | -0.58176 | -0.59374 | -0.56305 | -0.45096 | -0.51258 | -0.55142 | -0.57719 | -0.60678 | -0.62844 | -0.65023
52 | 31 | 32 | 2025 | Winter | Q, [%] | 0 | 0 | 3.732% | 3.8% | 3.847% | 3.864% | 3.812% | 3.355% | 3.037% | 2.904% | 2.754% | 2.663% | 2.706% | 2.69% | 2.744% | 2.805% | 2.909% | 2.969% | 2.815% | 2.255% | 2.563% | 2.757% | 2.886% | 3.034% | 3.142% | 3.251%
52 | 32 | 31 | 2025 | Winter | Q, [MVAr] | 0 | 0 | 0.75422 | 0.76748 | 0.7764 | 0.77967 | 0.76879 | 0.67741 | 0.61459 | 0.58874 | 0.5608 | 0.54514 | 0.55701 | 0.55508 | 0.56369 | 0.57388 | 0.59293 | 0.60423 | 0.57451 | 0.46457 | 0.52649 | 0.56576 | 0.59072 | 0.61857 | 0.63849 | 0.65868
52 | 32 | 31 | 2025 | Winter | Q, [%] | 0 | 0 | 3.771% | 3.837% | 3.882% | 3.898% | 3.844% | 3.387% | 3.073% | 2.944% | 2.804% | 2.726% | 2.785% | 2.775% | 2.818% | 2.869% | 2.965% | 3.021% | 2.873% | 2.323% | 2.632% | 2.829% | 2.954% | 3.093% | 3.192% | 3.293%
52 | 31 | 32 | 2025 | Winter | S, [MVA] | 0 | 0 | 1.1638 | 1.1241 | 1.0909 | 1.0793 | 1.0488 | 1.0468 | 1.103 | 1.1694 | 1.307 | 1.4718 | 1.6457 | 1.7111 | 1.5935 | 1.4889 | 1.3837 | 1.3409 | 1.402 | 1.5287 | 1.5454 | 1.5683 | 1.5233 | 1.4213 | 1.3121 | 1.2034
52 | 31 | 32 | 2025 | Winter | S, [%] | 0 | 0 | 5.819% | 5.62% | 5.454% | 5.397% | 5.244% | 5.234% | 5.515% | 5.847% | 6.535% | 7.359% | 8.228% | 8.555% | 7.968% | 7.444% | 6.918% | 6.704% | 7.01% | 7.644% | 7.727% | 7.841% | 7.616% | 7.107% | 6.56% | 6.017%
52 | 32 | 31 | 2025 | Winter | S, [MVA] | 0 | 0 | 1.1686 | 1.1289 | 1.0956 | 1.084 | 1.0533 | 1.0508 | 1.1067 | 1.1731 | 1.3109 | 1.476 | 1.6504 | 1.7159 | 1.5982 | 1.4933 | 1.3881 | 1.3452 | 1.4063 | 1.5323 | 1.5496 | 1.5729 | 1.528 | 1.426 | 1.3166 | 1.2077
52 | 32 | 31 | 2025 | Winter | S, [%] | 0 | 0 | 5.843% | 5.644% | 5.478% | 5.42% | 5.266% | 5.254% | 5.534% | 5.865% | 6.555% | 7.38% | 8.252% | 8.58% | 7.991% | 7.467% | 6.94% | 6.726% | 7.032% | 7.662% | 7.748% | 7.865% | 7.64% | 7.13% | 6.583% | 6.038%
53 | 31 | 33 | 2025 | Winter | P, [MW] | 0 | 0 | 13.6601 | 13.1286 | 12.896 | 12.8822 | 12.7177 | 12.847 | 14.9003 | 14.3684 | 14.1531 | 13.1627 | 14.8632 | 15.2955 | 15.3077 | 14.6104 | 13.4453 | 13.4091 | 13.8851 | 14.5567 | 13.3229 | 12.93 | 13.0381 | 12.5081 | 12.7343 | 13.1984
53 | 31 | 33 | 2025 | Winter | P, [%] | 0 | 0 | 68.3% | 65.64% | 64.48% | 64.41% | 63.59% | 64.24% | 74.5% | 71.84% | 70.77% | 65.81% | 74.32% | 76.48% | 76.54% | 73.05% | 67.23% | 67.05% | 69.43% | 72.78% | 66.61% | 64.65% | 65.19% | 62.54% | 63.67% | 65.99%
53 | 33 | 31 | 2025 | Winter | P, [MW] | 0 | 0 | -13.6218 | -13.093 | -12.8615 | -12.8478 | -12.6842 | -12.8129 | -14.854 | -14.325 | -14.111 | -13.1265 | -14.8172 | -15.246 | -15.2577 | -14.5653 | -13.4075 | -13.3718 | -13.8455 | -14.513 | -13.2863 | -12.8953 | -13.0027 | -12.4752 | -12.7003 | -13.1624
53 | 33 | 31 | 2025 | Winter | P, [%] | 0 | 0 | 68.11% | 65.47% | 64.31% | 64.24% | 63.42% | 64.06% | 74.27% | 71.62% | 70.56% | 65.63% | 74.09% | 76.23% | 76.29% | 72.83% | 67.04% | 66.86% | 69.23% | 72.57% | 66.43% | 64.48% | 65.01% | 62.38% | 63.5% | 65.81%
53 | 31 | 33 | 2025 | Winter | Q, [MVAr] | 0 | 0 | 2.5189 | 2.4403 | 2.795 | 2.7985 | 2.5906 | 2.5212 | 4.2291 | 4.2714 | 4.1474 | 3.5827 | 4.1361 | 5.0943 | 5.34 | 4.5071 | 3.4016 | 2.9763 | 2.5715 | 3.1883 | 2.7673 | 2.8974 | 2.9572 | 3.1089 | 3.0416 | 2.6035
53 | 31 | 33 | 2025 | Winter | Q, [%] | 0 | 0 | 12.59% | 12.2% | 13.98% | 13.99% | 12.95% | 12.61% | 21.15% | 21.36% | 20.74% | 17.91% | 20.68% | 25.47% | 26.7% | 22.54% | 17.01% | 14.88% | 12.86% | 15.94% | 13.84% | 14.49% | 14.79% | 15.54% | 15.21% | 13.02%
53 | 33 | 31 | 2025 | Winter | Q, [MVAr] | 0 | 0 | -1.4643 | -1.4628 | -1.8448 | -1.8501 | -1.6684 | -1.583 | -2.9537 | -3.0766 | -2.9924 | -2.5867 | -2.8709 | -3.7326 | -3.9649 | -3.2671 | -2.3619 | -1.9509 | -1.4825 | -1.9878 | -1.7596 | -1.9421 | -1.9848 | -2.2052 | -2.1083 | -1.6131
53 | 33 | 31 | 2025 | Winter | Q, [%] | 0 | 0 | 7.321% | 7.314% | 9.224% | 9.251% | 8.342% | 7.915% | 14.77% | 15.38% | 14.96% | 12.93% | 14.35% | 18.66% | 19.82% | 16.34% | 11.81% | 9.755% | 7.413% | 9.939% | 8.798% | 9.711% | 9.924% | 11.03% | 10.54% | 8.065%
53 | 31 | 33 | 2025 | Winter | S, [MVA] | 0 | 0 | 13.8904 | 13.3535 | 13.1954 | 13.1827 | 12.9789 | 13.0921 | 15.4889 | 14.9899 | 14.7482 | 13.6416 | 15.4279 | 16.1216 | 16.2124 | 15.2898 | 13.8689 | 13.7354 | 14.1212 | 14.9018 | 13.6073 | 13.2507 | 13.3692 | 12.8887 | 13.0925 | 13.4527
53 | 31 | 33 | 2025 | Winter | S, [%] | 0 | 0 | 69.45% | 66.77% | 65.98% | 65.91% | 64.89% | 65.46% | 77.44% | 74.95% | 73.74% | 68.21% | 77.14% | 80.61% | 81.06% | 76.45% | 69.34% | 68.68% | 70.61% | 74.51% | 68.04% | 66.25% | 66.85% | 64.44% | 65.46% | 67.26%
53 | 33 | 31 | 2025 | Winter | S, [MVA] | 0 | 0 | 13.7002 | 13.1745 | 12.9931 | 12.9803 | 12.7934 | 12.9103 | 15.1448 | 14.6517 | 14.4248 | 13.379 | 15.0927 | 15.6963 | 15.7644 | 14.9272 | 13.6139 | 13.5134 | 13.9247 | 14.6485 | 13.4023 | 13.0407 | 13.1533 | 12.6686 | 12.8741 | 13.2609
53 | 33 | 31 | 2025 | Winter | S, [%] | 0 | 0 | 68.5% | 65.87% | 64.97% | 64.9% | 63.97% | 64.55% | 75.72% | 73.26% | 72.12% | 66.89% | 75.46% | 78.48% | 78.82% | 74.64% | 68.07% | 67.57% | 69.62% | 73.24% | 67.01% | 65.2% | 65.77% | 63.34% | 64.37% | 66.3%
55 | 35 | 36 | 2025 | Winter | P, [MW] | 0 | 0 | 3.6574 | 3.573 | 3.3276 | 3.3577 | 3.3695 | 3.3578 | 3.4008 | 3.1542 | 2.4913 | 1.8772 | 3.273 | 3.0057 | 3.1636 | 3.2297 | 3.3369 | 3.4197 | 3.9155 | 3.8447 | 3.1509 | 3.1219 | 3.2612 | 3.1993 | 3.2827 | 3.7564
55 | 35 | 36 | 2025 | Winter | P, [%] | 0 | 0 | 91.44% | 89.32% | 83.19% | 83.94% | 84.24% | 83.95% | 85.02% | 78.85% | 62.28% | 46.93% | 81.82% | 75.14% | 79.09% | 80.74% | 83.42% | 85.49% | 97.89% | 96.12% | 78.77% | 78.05% | 81.53% | 79.98% | 82.07% | 93.91%
55 | 36 | 35 | 2025 | Winter | P, [MW] | 0 | 0 | -3.6326 | -3.549 | -3.3061 | -3.3358 | -3.3477 | -3.3367 | -3.3792 | -3.1354 | -2.4797 | -1.8705 | -3.2531 | -2.9889 | -3.1442 | -3.2094 | -3.3153 | -3.3977 | -3.8872 | -3.8174 | -3.1325 | -3.1035 | -3.2409 | -3.1786 | -3.2609 | -3.7298
55 | 36 | 35 | 2025 | Winter | P, [%] | 0 | 0 | 90.82% | 88.72% | 82.65% | 83.4% | 83.69% | 83.42% | 84.48% | 78.39% | 61.99% | 46.76% | 81.33% | 74.72% | 78.61% | 80.23% | 82.88% | 84.94% | 97.18% | 95.43% | 78.31% | 77.59% | 81.02% | 79.47% | 81.52% | 93.25%
55 | 35 | 36 | 2025 | Winter | Q, [MVAr] | 0 | 0 | 0.31852 | 0.5901 | 0.88738 | 0.86998 | 0.76398 | 0.47645 | 0.4691 | 0.54265 | 0.054447 | -0.19594 | -0.00069654 | 0.31011 | 0.80823 | 0.8676 | 0.87963 | 0.56456 | 0.09158 | 0.27235 | 0.20747 | 0.49342 | 0.67097 | 1.0887 | 1.1611 | 0.67088
55 | 35 | 36 | 2025 | Winter | Q, [%] | 0 | 0 | 7.963% | 14.75% | 22.18% | 21.75% | 19.1% | 11.91% | 11.73% | 13.57% | 1.361% | 4.899% | 0.01741% | 7.753% | 20.21% | 21.69% | 21.99% | 14.11% | 2.29% | 6.809% | 5.187% | 12.34% | 16.77% | 27.22% | 29.03% | 16.77%
55 | 36 | 35 | 2025 | Winter | Q, [MVAr] | 0 | 0 | -0.1097 | -0.38822 | -0.70603 | -0.68597 | -0.58086 | -0.29868 | -0.2874 | -0.38485 | 0.042559 | 0.25208 | 0.16794 | -0.16874 | -0.64532 | -0.69682 | -0.69764 | -0.37947 | 0.14668 | -0.042581 | -0.05227 | -0.33903 | -0.5005 | -0.91486 | -0.97696 | -0.4477
55 | 36 | 35 | 2025 | Winter | Q, [%] | 0 | 0 | 2.743% | 9.706% | 17.65% | 17.15% | 14.52% | 7.467% | 7.185% | 9.621% | 1.064% | 6.302% | 4.199% | 4.218% | 16.13% | 17.42% | 17.44% | 9.487% | 3.667% | 1.065% | 1.307% | 8.476% | 12.51% | 22.87% | 24.42% | 11.19%
55 | 35 | 36 | 2025 | Winter | S, [MVA] | 0 | 0 | 3.6713 | 3.6214 | 3.4439 | 3.4686 | 3.455 | 3.3915 | 3.433 | 3.2005 | 2.4919 | 1.8874 | 3.273 | 3.0217 | 3.2652 | 3.3442 | 3.4509 | 3.4659 | 3.9166 | 3.8543 | 3.1577 | 3.1606 | 3.3295 | 3.3795 | 3.482 | 3.8158
55 | 35 | 36 | 2025 | Winter | S, [%] | 0 | 0 | 91.78% | 90.53% | 86.1% | 86.71% | 86.38% | 84.79% | 85.82% | 80.01% | 62.3% | 47.19% | 81.82% | 75.54% | 81.63% | 83.6% | 86.27% | 86.65% | 97.92% | 96.36% | 78.94% | 79.02% | 83.24% | 84.49% | 87.05% | 95.39%
55 | 36 | 35 | 2025 | Winter | S, [MVA] | 0 | 0 | 3.6343 | 3.5701 | 3.3806 | 3.4056 | 3.3977 | 3.3501 | 3.3914 | 3.159 | 2.4801 | 1.8874 | 3.2574 | 2.9937 | 3.2097 | 3.2842 | 3.3879 | 3.4188 | 3.89 | 3.8176 | 3.1329 | 3.122 | 3.2793 | 3.3077 | 3.4041 | 3.7566
55 | 36 | 35 | 2025 | Winter | S, [%] | 0 | 0 | 90.86% | 89.25% | 84.52% | 85.14% | 84.94% | 83.75% | 84.78% | 78.97% | 62% | 47.19% | 81.44% | 74.84% | 80.24% | 82.1% | 84.7% | 85.47% | 97.25% | 95.44% | 78.32% | 78.05% | 81.98% | 82.69% | 85.1% | 93.92%
56 | 37 | 38 | 2025 | Winter | P, [MW] | 0 | 0 | 9.9323 | 9.4864 | 9.4948 | 9.4466 | 9.2919 | 9.4449 | 11.3675 | 11.1893 | 11.667 | 11.3824 | 11.6689 | 12.3292 | 12.1695 | 11.419 | 10.207 | 10.0969 | 10.0902 | 10.8077 | 10.3191 | 9.9618 | 9.9097 | 9.444 | 9.5021 | 9.4393
56 | 37 | 38 | 2025 | Winter | P, [%] | 0 | 0 | 62.08% | 59.29% | 59.34% | 59.04% | 58.07% | 59.03% | 71.05% | 69.93% | 72.92% | 71.14% | 72.93% | 77.06% | 76.06% | 71.37% | 63.79% | 63.11% | 63.06% | 67.55% | 64.49% | 62.26% | 61.94% | 59.03% | 59.39% | 59%
56 | 38 | 37 | 2025 | Winter | P, [MW] | 0 | 0 | -9.8913 | -9.449 | -9.4573 | -9.4095 | -9.256 | -9.4078 | -11.3129 | -11.1362 | -11.609 | -11.3272 | -11.6109 | -12.2639 | -12.1063 | -11.3641 | -10.1635 | -10.0544 | -10.0477 | -10.7589 | -10.2746 | -9.9204 | -9.8687 | -9.4069 | -9.4646 | -9.4022
56 | 38 | 37 | 2025 | Winter | P, [%] | 0 | 0 | 61.82% | 59.06% | 59.11% | 58.81% | 57.85% | 58.8% | 70.71% | 69.6% | 72.56% | 70.79% | 72.57% | 76.65% | 75.66% | 71.03% | 63.52% | 62.84% | 62.8% | 67.24% | 64.22% | 62% | 61.68% | 58.79% | 59.15% | 58.76%
56 | 37 | 38 | 2025 | Winter | Q, [MVAr] | 0 | 0 | 0.81476 | 0.57301 | 0.65338 | 0.67202 | 0.6127 | 0.81214 | 2.0358 | 2.1036 | 2.468 | 2.3698 | 2.4447 | 2.9275 | 2.6681 | 1.9649 | 1.1688 | 1.0856 | 1.0941 | 1.3565 | 1.2262 | 1.1467 | 1.0122 | 0.84311 | 0.66437 | 0.65596
56 | 37 | 38 | 2025 | Winter | Q, [%] | 0 | 0 | 5.092% | 3.581% | 4.084% | 4.2% | 3.829% | 5.076% | 12.72% | 13.15% | 15.43% | 14.81% | 15.28% | 18.3% | 16.68% | 12.28% | 7.305% | 6.785% | 6.838% | 8.478% | 7.664% | 7.167% | 6.326% | 5.269% | 4.152% | 4.1%
56 | 38 | 37 | 2025 | Winter | Q, [MVAr] | 0 | 0 | -0.35877 | -0.15753 | -0.23694 | -0.2597 | -0.21385 | -0.39938 | -1.4294 | -1.5142 | -1.8231 | -1.7561 | -1.8002 | -2.2024 | -1.9659 | -1.354 | -0.68544 | -0.61304 | -0.62211 | -0.81419 | -0.73179 | -0.68605 | -0.5572 | -0.43029 | -0.24725 | -0.24436
56 | 38 | 37 | 2025 | Winter | Q, [%] | 0 | 0 | 2.242% | 0.9845% | 1.481% | 1.623% | 1.337% | 2.496% | 8.933% | 9.464% | 11.39% | 10.98% | 11.25% | 13.76% | 12.29% | 8.463% | 4.284% | 3.832% | 3.888% | 5.089% | 4.574% | 4.288% | 3.483% | 2.689% | 1.545% | 1.527%
56 | 37 | 38 | 2025 | Winter | S, [MVA] | 0 | 0 | 9.9657 | 9.5037 | 9.5172 | 9.4705 | 9.3121 | 9.4798 | 11.5483 | 11.3853 | 11.9252 | 11.6265 | 11.9222 | 12.672 | 12.4586 | 11.5869 | 10.2737 | 10.1551 | 10.1493 | 10.8925 | 10.3917 | 10.0276 | 9.9612 | 9.4816 | 9.5253 | 9.462
56 | 37 | 38 | 2025 | Winter | S, [%] | 0 | 0 | 62.29% | 59.4% | 59.48% | 59.19% | 58.2% | 59.25% | 72.18% | 71.16% | 74.53% | 72.67% | 74.51% | 79.2% | 77.87% | 72.42% | 64.21% | 63.47% | 63.43% | 68.08% | 64.95% | 62.67% | 62.26% | 59.26% | 59.53% | 59.14%
56 | 38 | 37 | 2025 | Winter | S, [MVA] | 0 | 0 | 9.8978 | 9.4503 | 9.4603 | 9.4131 | 9.2585 | 9.4163 | 11.4028 | 11.2387 | 11.7513 | 11.4625 | 11.7496 | 12.4601 | 12.2649 | 11.4444 | 10.1866 | 10.073 | 10.0669 | 10.7896 | 10.3007 | 9.9441 | 9.8845 | 9.4167 | 9.4678 | 9.4054
56 | 38 | 37 | 2025 | Winter | S, [%] | 0 | 0 | 61.86% | 59.06% | 59.13% | 58.83% | 57.87% | 58.85% | 71.27% | 70.24% | 73.45% | 71.64% | 73.44% | 77.88% | 76.66% | 71.53% | 63.67% | 62.96% | 62.92% | 67.44% | 64.38% | 62.15% | 61.78% | 58.85% | 59.17% | 58.78%
58 | 39 | 40 | 2025 | Winter | P, [MW] | 0 | 0 | -0.23417 | -0.20868 | -0.2041 | -0.19767 | -0.20956 | -0.23004 | -0.27341 | -0.362 | -0.42183 | -0.48398 | -0.49488 | -0.50884 | -0.48218 | -0.43504 | -0.41027 | -0.41193 | -0.42699 | -0.4475 | -0.46157 | -0.44683 | -0.4241 | -0.39996 | -0.32223 | -0.27068
58 | 39 | 40 | 2025 | Winter | P, [%] | 0 | 0 | 1.464% | 1.304% | 1.276% | 1.235% | 1.31% | 1.438% | 1.709% | 2.262% | 2.636% | 3.025% | 3.093% | 3.18% | 3.014% | 2.719% | 2.564% | 2.575% | 2.669% | 2.797% | 2.885% | 2.793% | 2.651% | 2.5% | 2.014% | 1.692%
58 | 40 | 39 | 2025 | Winter | P, [MW] | 0 | 0 | 0.23421 | 0.20871 | 0.20414 | 0.19771 | 0.2096 | 0.23008 | 0.27346 | 0.36207 | 0.42192 | 0.48409 | 0.49499 | 0.50896 | 0.48229 | 0.43513 | 0.41035 | 0.41202 | 0.42707 | 0.44759 | 0.46167 | 0.44693 | 0.42419 | 0.40004 | 0.32228 | 0.27073
58 | 40 | 39 | 2025 | Winter | P, [%] | 0 | 0 | 1.464% | 1.304% | 1.276% | 1.236% | 1.31% | 1.438% | 1.709% | 2.263% | 2.637% | 3.026% | 3.094% | 3.181% | 3.014% | 2.72% | 2.565% | 2.575% | 2.669% | 2.797% | 2.885% | 2.793% | 2.651% | 2.5% | 2.014% | 1.692%
58 | 39 | 40 | 2025 | Winter | Q, [MVAr] | 0 | 0 | 0.19729 | 0.19866 | 0.20182 | 0.20869 | 0.20444 | 0.19632 | 0.18743 | 0.19029 | 0.1868 | 0.16192 | 0.15025 | 0.14989 | 0.16174 | 0.18346 | 0.16912 | 0.1655 | 0.16254 | 0.16769 | 0.17596 | 0.17861 | 0.18178 | 0.18675 | 0.18824 | 0.19216
58 | 39 | 40 | 2025 | Winter | Q, [%] | 0 | 0 | 1.233% | 1.242% | 1.261% | 1.304% | 1.278% | 1.227% | 1.171% | 1.189% | 1.168% | 1.012% | 0.9391% | 0.9368% | 1.011% | 1.147% | 1.057% | 1.034% | 1.016% | 1.048% | 1.1% | 1.116% | 1.136% | 1.167% | 1.177% | 1.201%
58 | 40 | 39 | 2025 | Winter | Q, [MVAr] | 0 | 0 | -0.19685 | -0.19827 | -0.20144 | -0.20831 | -0.20404 | -0.19589 | -0.18692 | -0.18951 | -0.18581 | -0.16071 | -0.14901 | -0.14858 | -0.16054 | -0.18242 | -0.16821 | -0.16458 | -0.16157 | -0.16663 | -0.17483 | -0.17754 | -0.18079 | -0.18584 | -0.18759 | -0.19165
58 | 40 | 39 | 2025 | Winter | Q, [%] | 0 | 0 | 1.23% | 1.239% | 1.259% | 1.302% | 1.275% | 1.224% | 1.168% | 1.184% | 1.161% | 1.004% | 0.9313% | 0.9286% | 1.003% | 1.14% | 1.051% | 1.029% | 1.01% | 1.041% | 1.093% | 1.11% | 1.13% | 1.162% | 1.172% | 1.198%
58 | 39 | 40 | 2025 | Winter | S, [MVA] | 0 | 0 | 0.3062 | 0.28812 | 0.28703 | 0.28745 | 0.29276 | 0.30242 | 0.33149 | 0.40897 | 0.46134 | 0.51035 | 0.51718 | 0.53046 | 0.50859 | 0.47214 | 0.44376 | 0.44394 | 0.45688 | 0.47789 | 0.49397 | 0.48121 | 0.46141 | 0.44141 | 0.37318 | 0.33195
58 | 39 | 40 | 2025 | Winter | S, [%] | 0 | 0 | 1.914% | 1.801% | 1.794% | 1.797% | 1.83% | 1.89% | 2.072% | 2.556% | 2.883% | 3.19% | 3.232% | 3.315% | 3.179% | 2.951% | 2.774% | 2.775% | 2.855% | 2.987% | 3.087% | 3.008% | 2.884% | 2.759% | 2.332% | 2.075%
58 | 40 | 39 | 2025 | Winter | S, [MVA] | 0 | 0 | 0.30595 | 0.28788 | 0.28679 | 0.28719 | 0.29251 | 0.30218 | 0.33124 | 0.40867 | 0.46102 | 0.51007 | 0.51693 | 0.5302 | 0.50831 | 0.47182 | 0.44349 | 0.44367 | 0.45661 | 0.4776 | 0.49367 | 0.4809 | 0.4611 | 0.4411 | 0.37291 | 0.3317
58 | 40 | 39 | 2025 | Winter | S, [%] | 0 | 0 | 1.912% | 1.799% | 1.792% | 1.795% | 1.828% | 1.889% | 2.07% | 2.554% | 2.881% | 3.188% | 3.231% | 3.314% | 3.177% | 2.949% | 2.772% | 2.773% | 2.854% | 2.985% | 3.085% | 3.006% | 2.882% | 2.757% | 2.331% | 2.073%
22 | 32 | 34 | 2025 | Winter | P, [MW] | 0 | 1 | 0.90518 | 0.83343 | 0.78689 | 0.76267 | 0.73378 | 0.83259 | 0.96827 | 1.0589 | 1.2124 | 1.3751 | 1.4869 | 1.5435 | 1.4611 | 1.3913 | 1.3 | 1.2637 | 1.333 | 1.5501 | 1.5253 | 1.498 | 1.4265 | 1.3038 | 1.2029 | 1.0653
22 | 32 | 34 | 2025 | Winter | P, [%] | 0 | 1 | 3.322% | 3.059% | 2.888% | 2.799% | 2.693% | 3.056% | 3.554% | 3.886% | 4.45% | 5.047% | 5.457% | 5.665% | 5.362% | 5.106% | 4.771% | 4.638% | 4.892% | 5.689% | 5.598% | 5.498% | 5.235% | 4.785% | 4.415% | 3.91%
22 | 34 | 32 | 2025 | Winter | P, [MW] | 0 | 1 | -0.90467 | -0.83297 | -0.78645 | -0.76225 | -0.73338 | -0.83217 | -0.96777 | -1.0584 | -1.2117 | -1.3742 | -1.4859 | -1.5424 | -1.4601 | -1.3904 | -1.2991 | -1.263 | -1.3322 | -1.5491 | -1.5243 | -1.4969 | -1.4255 | -1.3029 | -1.2022 | -1.0647
22 | 34 | 32 | 2025 | Winter | P, [%] | 0 | 1 | 3.32% | 3.057% | 2.886% | 2.797% | 2.692% | 3.054% | 3.552% | 3.884% | 4.447% | 5.043% | 5.453% | 5.661% | 5.359% | 5.103% | 4.768% | 4.635% | 4.889% | 5.685% | 5.594% | 5.494% | 5.232% | 4.782% | 4.412% | 3.908%
22 | 32 | 34 | 2025 | Winter | Q, [MVAr] | 0 | 1 | -0.75495 | -0.76994 | -0.77748 | -0.77858 | -0.7704 | -0.68174 | -0.63037 | -0.6137 | -0.59628 | -0.57928 | -0.5776 | -0.57343 | -0.58717 | -0.60577 | -0.61789 | -0.62685 | -0.59349 | -0.48397 | -0.54241 | -0.5745 | -0.5949 | -0.62148 | -0.64298 | -0.66452
22 | 32 | 34 | 2025 | Winter | Q, [%] | 0 | 1 | 2.771% | 2.826% | 2.853% | 2.857% | 2.827% | 2.502% | 2.314% | 2.252% | 2.188% | 2.126% | 2.12% | 2.105% | 2.155% | 2.223% | 2.268% | 2.301% | 2.178% | 1.776% | 1.991% | 2.108% | 2.183% | 2.281% | 2.36% | 2.439%
22 | 34 | 32 | 2025 | Winter | Q, [MVAr] | 0 | 1 | 0.46631 | 0.48126 | 0.48877 | 0.48986 | 0.48166 | 0.39305 | 0.34177 | 0.32517 | 0.30788 | 0.29104 | 0.28947 | 0.28536 | 0.29902 | 0.31754 | 0.32957 | 0.33849 | 0.3052 | 0.19592 | 0.25433 | 0.28638 | 0.30671 | 0.33317 | 0.35457 | 0.37599
22 | 34 | 32 | 2025 | Winter | Q, [%] | 0 | 1 | 1.711% | 1.766% | 1.794% | 1.798% | 1.768% | 1.443% | 1.254% | 1.193% | 1.13% | 1.068% | 1.062% | 1.047% | 1.097% | 1.165% | 1.21% | 1.242% | 1.12% | 0.719% | 0.9334% | 1.051% | 1.126% | 1.223% | 1.301% | 1.38%
22 | 32 | 34 | 2025 | Winter | S, [MVA] | 0 | 1 | 1.1787 | 1.1346 | 1.1062 | 1.0899 | 1.0639 | 1.0761 | 1.1554 | 1.2239 | 1.3511 | 1.4921 | 1.5952 | 1.6466 | 1.5746 | 1.5175 | 1.4393 | 1.4107 | 1.4592 | 1.6239 | 1.6189 | 1.6044 | 1.5455 | 1.4443 | 1.364 | 1.2556
22 | 32 | 34 | 2025 | Winter | S, [%] | 0 | 1 | 4.326% | 4.164% | 4.06% | 4% | 3.905% | 3.949% | 4.24% | 4.492% | 4.959% | 5.476% | 5.854% | 6.043% | 5.779% | 5.569% | 5.282% | 5.177% | 5.355% | 5.96% | 5.941% | 5.888% | 5.672% | 5.301% | 5.006% | 4.608%
22 | 34 | 32 | 2025 | Winter | S, [MVA] | 0 | 1 | 1.0178 | 0.962 | 0.92596 | 0.90608 | 0.8774 | 0.92032 | 1.0263 | 1.1072 | 1.2502 | 1.4047 | 1.5138 | 1.5686 | 1.4904 | 1.4262 | 1.3403 | 1.3075 | 1.3667 | 1.5614 | 1.5453 | 1.5241 | 1.4581 | 1.3449 | 1.2534 | 1.1291
22 | 34 | 32 | 2025 | Winter | S, [%] | 0 | 1 | 3.735% | 3.531% | 3.398% | 3.325% | 3.22% | 3.378% | 3.767% | 4.063% | 4.588% | 5.155% | 5.556% | 5.757% | 5.47% | 5.234% | 4.919% | 4.799% | 5.016% | 5.73% | 5.671% | 5.593% | 5.351% | 4.936% | 4.6% | 4.144%
24 | 33 | 35 | 2025 | Winter | P, [MW] | 0 | 1 | 3.6683 | 3.5329 | 3.3591 | 3.3774 | 3.3496 | 3.341 | 3.416 | 3.1043 | 2.2775 | 2.3838 | 3.3217 | 3.1425 | 3.1566 | 3.2404 | 3.2592 | 3.2963 | 3.5178 | 3.7528 | 3.5132 | 3.3904 | 3.3666 | 3.3243 | 3.4624 | 3.7001
24 | 33 | 35 | 2025 | Winter | P, [%] | 0 | 1 | 13.46% | 12.97% | 12.33% | 12.4% | 12.29% | 12.26% | 12.54% | 11.39% | 8.359% | 8.749% | 12.19% | 11.53% | 11.59% | 11.89% | 11.96% | 12.1% | 12.91% | 13.77% | 12.89% | 12.44% | 12.36% | 12.2% | 12.71% | 13.58%
24 | 35 | 33 | 2025 | Winter | P, [MW] | 0 | 1 | -3.6658 | -3.5306 | -3.357 | -3.3752 | -3.3474 | -3.3389 | -3.4139 | -3.1026 | -2.2766 | -2.3828 | -3.3197 | -3.1407 | -3.1547 | -3.2384 | -3.2572 | -3.2943 | -3.5155 | -3.7502 | -3.5108 | -3.3882 | -3.3644 | -3.3222 | -3.4601 | -3.6975
24 | 35 | 33 | 2025 | Winter | P, [%] | 0 | 1 | 13.45% | 12.96% | 12.32% | 12.39% | 12.29% | 12.25% | 12.53% | 11.39% | 8.355% | 8.745% | 12.18% | 11.53% | 11.58% | 11.89% | 11.95% | 12.09% | 12.9% | 13.76% | 12.89% | 12.44% | 12.35% | 12.19% | 12.7% | 13.57%
24 | 33 | 35 | 2025 | Winter | Q, [MVAr] | 0 | 1 | 0.3088 | 0.45032 | 0.43977 | 0.47114 | 0.41979 | 0.21462 | 0.20313 | 0.31818 | 0.16409 | 0.074961 | 0.18913 | 0.36644 | 0.66696 | 0.66459 | 0.76367 | 0.66283 | 0.37989 | 0.45349 | 0.57881 | 0.42263 | 0.49491 | 0.60685 | 0.67043 | 0.42824
24 | 33 | 35 | 2025 | Winter | Q, [%] | 0 | 1 | 1.133% | 1.653% | 1.614% | 1.729% | 1.541% | 0.7877% | 0.7455% | 1.168% | 0.6022% | 0.2751% | 0.6941% | 1.345% | 2.448% | 2.439% | 2.803% | 2.433% | 1.394% | 1.664% | 2.124% | 1.551% | 1.816% | 2.227% | 2.461% | 1.572%
24 | 35 | 33 | 2025 | Winter | Q, [MVAr] | 0 | 1 | -0.4391 | -0.58048 | -0.57014 | -0.6015 | -0.55007 | -0.34504 | -0.33507 | -0.45036 | -0.29731 | -0.20787 | -0.32143 | -0.49938 | -0.7998 | -0.79671 | -0.89495 | -0.79404 | -0.51082 | -0.58462 | -0.70982 | -0.55349 | -0.62576 | -0.73744 | -0.80072 | -0.55821
24 | 35 | 33 | 2025 | Winter | Q, [%] | 0 | 1 | 1.612% | 2.13% | 2.092% | 2.208% | 2.019% | 1.266% | 1.23% | 1.653% | 1.091% | 0.7629% | 1.18% | 1.833% | 2.935% | 2.924% | 3.285% | 2.914% | 1.875% | 2.146% | 2.605% | 2.031% | 2.297% | 2.706% | 2.939% | 2.049%
24 | 33 | 35 | 2025 | Winter | S, [MVA] | 0 | 1 | 3.6813 | 3.5615 | 3.3878 | 3.4101 | 3.3758 | 3.3478 | 3.422 | 3.1206 | 2.2834 | 2.385 | 3.3271 | 3.1638 | 3.2263 | 3.3079 | 3.3475 | 3.3623 | 3.5382 | 3.7801 | 3.5605 | 3.4166 | 3.4028 | 3.3792 | 3.5267 | 3.7248
24 | 33 | 35 | 2025 | Winter | S, [%] | 0 | 1 | 13.51% | 13.07% | 12.43% | 12.52% | 12.39% | 12.29% | 12.56% | 11.45% | 8.38% | 8.753% | 12.21% | 11.61% | 11.84% | 12.14% | 12.29% | 12.34% | 12.99% | 13.87% | 13.07% | 12.54% | 12.49% | 12.4% | 12.94% | 13.67%
24 | 35 | 33 | 2025 | Winter | S, [MVA] | 0 | 1 | 3.692 | 3.578 | 3.4051 | 3.4284 | 3.3923 | 3.3567 | 3.4303 | 3.1351 | 2.2959 | 2.3919 | 3.3352 | 3.1801 | 3.2545 | 3.335 | 3.3779 | 3.3886 | 3.5524 | 3.7955 | 3.5819 | 3.4331 | 3.4221 | 3.403 | 3.5515 | 3.7394
24 | 35 | 33 | 2025 | Winter | S, [%] | 0 | 1 | 13.55% | 13.13% | 12.5% | 12.58% | 12.45% | 12.32% | 12.59% | 11.51% | 8.426% | 8.778% | 12.24% | 11.67% | 11.94% | 12.24% | 12.4% | 12.44% | 13.04% | 13.93% | 13.15% | 12.6% | 12.56% | 12.49% | 13.03% | 13.72%
25 | 33 | 37 | 2025 | Winter | P, [MW] | 0 | 1 | 9.9389 | 9.5015 | 9.5184 | 9.4806 | 9.3125 | 9.442 | 11.462 | 11.193 | 11.6199 | 11.2607 | 11.5286 | 12.2364 | 12.1165 | 11.3926 | 10.1979 | 10.0959 | 10.0351 | 10.7679 | 10.2245 | 9.831 | 9.817 | 9.3535 | 9.4494 | 9.4354
25 | 33 | 37 | 2025 | Winter | P, [%] | 0 | 1 | 47.58% | 45.48% | 45.56% | 45.38% | 44.58% | 45.2% | 54.87% | 53.58% | 55.63% | 53.91% | 55.19% | 58.58% | 58% | 54.54% | 48.82% | 48.33% | 48.04% | 51.55% | 48.94% | 47.06% | 46.99% | 44.78% | 45.23% | 45.17%
25 | 37 | 33 | 2025 | Winter | P, [MW] | 0 | 1 | -9.6771 | -9.2624 | -9.2783 | -9.2421 | -9.0825 | -9.2051 | -11.1062 | -10.8509 | -11.2487 | -10.9116 | -11.1626 | -11.8247 | -11.7125 | -11.0387 | -9.9153 | -9.8187 | -9.7618 | -10.4533 | -9.9412 | -9.5699 | -9.557 | -9.118 | -9.2117 | -9.1994
25 | 37 | 33 | 2025 | Winter | P, [%] | 0 | 1 | 46.32% | 44.34% | 44.42% | 44.24% | 43.48% | 44.06% | 53.17% | 51.94% | 53.85% | 52.23% | 53.44% | 56.61% | 56.07% | 52.84% | 47.46% | 47% | 46.73% | 50.04% | 47.59% | 45.81% | 45.75% | 43.65% | 44.1% | 44.04%
25 | 33 | 37 | 2025 | Winter | Q, [MVAr] | 0 | 1 | 1.2026 | 1.0252 | 1.074 | 1.1185 | 1.0482 | 1.1791 | 2.4781 | 2.624 | 2.9542 | 2.8541 | 2.9683 | 3.2035 | 3.1887 | 2.664 | 2.1528 | 2.1473 | 2.0612 | 2.3042 | 2.0845 | 1.858 | 1.8248 | 1.6259 | 1.2501 | 1.0792
25 | 33 | 37 | 2025 | Winter | Q, [%] | 0 | 1 | 5.757% | 4.908% | 5.141% | 5.354% | 5.018% | 5.644% | 11.86% | 12.56% | 14.14% | 13.66% | 14.21% | 15.34% | 15.26% | 12.75% | 10.31% | 10.28% | 9.867% | 11.03% | 9.978% | 8.894% | 8.735% | 7.783% | 5.984% | 5.166%
25 | 37 | 33 | 2025 | Winter | Q, [MVAr] | 0 | 1 | -0.88787 | -0.74197 | -0.7893 | -0.83612 | -0.77752 | -0.89873 | -2.0336 | -2.1983 | -2.4882 | -2.4187 | -2.5096 | -2.6816 | -2.6774 | -2.2219 | -1.8094 | -1.8113 | -1.7306 | -1.9165 | -1.7401 | -1.5444 | -1.5125 | -1.3475 | -0.96884 | -0.80013
25 | 37 | 33 | 2025 | Winter | Q, [%] | 0 | 1 | 4.25% | 3.552% | 3.778% | 4.003% | 3.722% | 4.302% | 9.735% | 10.52% | 11.91% | 11.58% | 12.01% | 12.84% | 12.82% | 10.64% | 8.662% | 8.671% | 8.285% | 9.174% | 8.33% | 7.393% | 7.24% | 6.451% | 4.638% | 3.83%
25 | 33 | 37 | 2025 | Winter | S, [MVA] | 0 | 1 | 10.0114 | 9.5566 | 9.5788 | 9.5464 | 9.3713 | 9.5154 | 11.7268 | 11.4964 | 11.9896 | 11.6168 | 11.9046 | 12.6488 | 12.5291 | 11.7 | 10.4226 | 10.3218 | 10.2446 | 11.0117 | 10.4348 | 10.005 | 9.9852 | 9.4938 | 9.5317 | 9.497
25 | 33 | 37 | 2025 | Winter | S, [%] | 0 | 1 | 47.92% | 45.75% | 45.85% | 45.7% | 44.86% | 45.55% | 56.14% | 55.03% | 57.39% | 55.61% | 56.99% | 60.55% | 59.98% | 56.01% | 49.89% | 49.41% | 49.04% | 52.71% | 49.95% | 47.89% | 47.8% | 45.45% | 45.63% | 45.46%
25 | 37 | 33 | 2025 | Winter | S, [MVA] | 0 | 1 | 9.7177 | 9.2921 | 9.3118 | 9.2799 | 9.1157 | 9.2488 | 11.2908 | 11.0713 | 11.5206 | 11.1764 | 11.4413 | 12.125 | 12.0146 | 11.2601 | 10.079 | 9.9844 | 9.914 | 10.6275 | 10.0923 | 9.6937 | 9.6759 | 9.217 | 9.2626 | 9.2341
25 | 37 | 33 | 2025 | Winter | S, [%] | 0 | 1 | 46.52% | 44.48% | 44.58% | 44.42% | 43.64% | 44.27% | 54.05% | 53% | 55.15% | 53.5% | 54.77% | 58.04% | 57.51% | 53.9% | 48.25% | 47.8% | 47.46% | 50.87% | 48.31% | 46.4% | 46.32% | 44.12% | 44.34% | 44.2%
27 | 37 | 39 | 2025 | Winter | P, [MW] | 0 | 1 | -0.22945 | -0.2051 | -0.20043 | -0.19429 | -0.20853 | -0.23671 | -0.28693 | -0.37194 | -0.43694 | -0.48653 | -0.49283 | -0.48695 | -0.47599 | -0.42324 | -0.38383 | -0.38004 | -0.40236 | -0.43152 | -0.44456 | -0.43483 | -0.4112 | -0.38564 | -0.30849 | -0.25468
27 | 37 | 39 | 2025 | Winter | P, [%] | 0 | 1 | 1.098% | 0.9818% | 0.9595% | 0.9301% | 0.9983% | 1.133% | 1.374% | 1.78% | 2.092% | 2.329% | 2.359% | 2.331% | 2.279% | 2.026% | 1.837% | 1.819% | 1.926% | 2.066% | 2.128% | 2.082% | 1.968% | 1.846% | 1.477% | 1.219%
27 | 39 | 37 | 2025 | Winter | P, [MW] | 0 | 1 | 0.22972 | 0.20534 | 0.20066 | 0.19452 | 0.20878 | 0.23699 | 0.28728 | 0.37245 | 0.43761 | 0.48734 | 0.49367 | 0.48777 | 0.47678 | 0.42387 | 0.38438 | 0.38058 | 0.40295 | 0.4322 | 0.44527 | 0.43552 | 0.41183 | 0.38621 | 0.3089 | 0.255
27 | 39 | 37 | 2025 | Winter | P, [%] | 0 | 1 | 1.1% | 0.983% | 0.9606% | 0.9312% | 0.9994% | 1.134% | 1.375% | 1.783% | 2.095% | 2.333% | 2.363% | 2.335% | 2.282% | 2.029% | 1.84% | 1.822% | 1.929% | 2.069% | 2.132% | 2.085% | 1.971% | 1.849% | 1.479% | 1.221%
27 | 37 | 39 | 2025 | Winter | Q, [MVAr] | 0 | 1 | 0.14806 | 0.15289 | 0.15377 | 0.15425 | 0.15282 | 0.14714 | 0.13507 | 0.11492 | 0.1012 | 0.091063 | 0.10311 | 0.10212 | 0.10454 | 0.10322 | 0.11854 | 0.12584 | 0.12048 | 0.12858 | 0.13281 | 0.1362 | 0.14017 | 0.14773 | 0.15262 | 0.15371
27 | 37 | 39 | 2025 | Winter | Q, [%] | 0 | 1 | 0.7088% | 0.7319% | 0.7361% | 0.7384% | 0.7316% | 0.7044% | 0.6466% | 0.5501% | 0.4844% | 0.4359% | 0.4936% | 0.4889% | 0.5005% | 0.4941% | 0.5675% | 0.6024% | 0.5767% | 0.6155% | 0.6358% | 0.652% | 0.671% | 0.7072% | 0.7306% | 0.7358%
27 | 39 | 37 | 2025 | Winter | Q, [MVAr] | 0 | 1 | -0.20093 | -0.20589 | -0.20676 | -0.20724 | -0.20582 | -0.20005 | -0.18748 | -0.16711 | -0.15307 | -0.14279 | -0.15478 | -0.15374 | -0.15622 | -0.15525 | -0.17088 | -0.17819 | -0.17277 | -0.18066 | -0.18492 | -0.1884 | -0.19246 | -0.20018 | -0.20536 | -0.2066
27 | 39 | 37 | 2025 | Winter | Q, [%] | 0 | 1 | 0.9619% | 0.9856% | 0.9898% | 0.9921% | 0.9853% | 0.9576% | 0.8975% | 0.8% | 0.7328% | 0.6836% | 0.7409% | 0.7359% | 0.7478% | 0.7432% | 0.818% | 0.853% | 0.8271% | 0.8648% | 0.8852% | 0.9019% | 0.9213% | 0.9583% | 0.9831% | 0.989%
27 | 37 | 39 | 2025 | Winter | S, [MVA] | 0 | 1 | 0.27307 | 0.25582 | 0.25262 | 0.24808 | 0.25854 | 0.27872 | 0.31713 | 0.38928 | 0.44851 | 0.49498 | 0.5035 | 0.49755 | 0.48734 | 0.43564 | 0.40172 | 0.40033 | 0.42001 | 0.45027 | 0.46397 | 0.45566 | 0.43443 | 0.41296 | 0.34418 | 0.29747
27 | 37 | 39 | 2025 | Winter | S, [%] | 0 | 1 | 1.307% | 1.225% | 1.209% | 1.188% | 1.238% | 1.334% | 1.518% | 1.864% | 2.147% | 2.37% | 2.41% | 2.382% | 2.333% | 2.085% | 1.923% | 1.916% | 2.011% | 2.155% | 2.221% | 2.181% | 2.08% | 1.977% | 1.648% | 1.424%
27 | 39 | 37 | 2025 | Winter | S, [MVA] | 0 | 1 | 0.3052 | 0.29078 | 0.28812 | 0.28423 | 0.29317 | 0.31013 | 0.34304 | 0.40822 | 0.46361 | 0.50783 | 0.51737 | 0.51143 | 0.50173 | 0.45141 | 0.42065 | 0.42023 | 0.43843 | 0.46843 | 0.48214 | 0.47453 | 0.45458 | 0.43501 | 0.37093 | 0.32819
27 | 39 | 37 | 2025 | Winter | S, [%] | 0 | 1 | 1.461% | 1.392% | 1.379% | 1.361% | 1.403% | 1.485% | 1.642% | 1.954% | 2.219% | 2.431% | 2.477% | 2.448% | 2.402% | 2.161% | 2.014% | 2.012% | 2.099% | 2.242% | 2.308% | 2.272% | 2.176% | 2.082% | 1.776% | 1.571%
52 | 31 | 32 | 2025 | Winter | P, [MW] | 0 | 1 | 0.90547 | 0.8337 | 0.78715 | 0.76292 | 0.73401 | 0.83283 | 0.96855 | 1.0593 | 1.2128 | 1.3755 | 1.4874 | 1.5441 | 1.4616 | 1.3918 | 1.3004 | 1.2642 | 1.3335 | 1.5507 | 1.5259 | 1.4985 | 1.427 | 1.3042 | 1.2033 | 1.0656
52 | 31 | 32 | 2025 | Winter | P, [%] | 0 | 1 | 4.527% | 4.169% | 3.936% | 3.815% | 3.67% | 4.164% | 4.843% | 5.296% | 6.064% | 6.878% | 7.437% | 7.721% | 7.308% | 6.959% | 6.502% | 6.321% | 6.667% | 7.753% | 7.629% | 7.493% | 7.135% | 6.521% | 6.016% | 5.328%
52 | 32 | 31 | 2025 | Winter | P, [MW] | 0 | 1 | -0.90518 | -0.83343 | -0.78689 | -0.76267 | -0.73378 | -0.83259 | -0.96827 | -1.0589 | -1.2124 | -1.3751 | -1.4869 | -1.5435 | -1.4611 | -1.3913 | -1.3 | -1.2637 | -1.333 | -1.5501 | -1.5253 | -1.498 | -1.4265 | -1.3038 | -1.2029 | -1.0653
52 | 32 | 31 | 2025 | Winter | P, [%] | 0 | 1 | 4.526% | 4.167% | 3.934% | 3.813% | 3.669% | 4.163% | 4.841% | 5.295% | 6.062% | 6.875% | 7.435% | 7.718% | 7.305% | 6.957% | 6.5% | 6.319% | 6.665% | 7.751% | 7.627% | 7.49% | 7.132% | 6.519% | 6.014% | 5.327%
52 | 31 | 32 | 2025 | Winter | Q, [MVAr] | 0 | 1 | -0.74689 | -0.76248 | -0.77039 | -0.7717 | -0.76384 | -0.67502 | -0.62263 | -0.60502 | -0.5857 | -0.56638 | -0.56285 | -0.55772 | -0.57281 | -0.59243 | -0.60589 | -0.61532 | -0.58115 | -0.46869 | -0.52722 | -0.55958 | -0.58106 | -0.60939 | -0.6322 | -0.65538
52 | 31 | 32 | 2025 | Winter | Q, [%] | 0 | 1 | 3.734% | 3.812% | 3.852% | 3.858% | 3.819% | 3.375% | 3.113% | 3.025% | 2.929% | 2.832% | 2.814% | 2.789% | 2.864% | 2.962% | 3.029% | 3.077% | 2.906% | 2.343% | 2.636% | 2.798% | 2.905% | 3.047% | 3.161% | 3.277%
52 | 32 | 31 | 2025 | Winter | Q, [MVAr] | 0 | 1 | 0.75495 | 0.76994 | 0.77748 | 0.77858 | 0.7704 | 0.68174 | 0.63037 | 0.6137 | 0.59628 | 0.57928 | 0.5776 | 0.57343 | 0.58717 | 0.60577 | 0.61789 | 0.62685 | 0.59349 | 0.48397 | 0.54241 | 0.57449 | 0.5949 | 0.62148 | 0.64298 | 0.66452
52 | 32 | 31 | 2025 | Winter | Q, [%] | 0 | 1 | 3.775% | 3.85% | 3.887% | 3.893% | 3.852% | 3.409% | 3.152% | 3.069% | 2.981% | 2.896% | 2.888% | 2.867% | 2.936% | 3.029% | 3.089% | 3.134% | 2.967% | 2.42% | 2.712% | 2.872% | 2.975% | 3.107% | 3.215% | 3.323%
52 | 31 | 32 | 2025 | Winter | S, [MVA] | 0 | 1 | 1.1738 | 1.1298 | 1.1014 | 1.0852 | 1.0594 | 1.072 | 1.1514 | 1.2199 | 1.3468 | 1.4876 | 1.5904 | 1.6417 | 1.5698 | 1.5127 | 1.4346 | 1.406 | 1.4546 | 1.62 | 1.6144 | 1.5996 | 1.5407 | 1.4395 | 1.3593 | 1.251
52 | 31 | 32 | 2025 | Winter | S, [%] | 0 | 1 | 5.869% | 5.649% | 5.507% | 5.426% | 5.297% | 5.36% | 5.757% | 6.099% | 6.734% | 7.438% | 7.952% | 8.209% | 7.849% | 7.563% | 7.173% | 7.03% | 7.273% | 8.1% | 8.072% | 7.998% | 7.704% | 7.198% | 6.796% | 6.255%
52 | 32 | 31 | 2025 | Winter | S, [MVA] | 0 | 1 | 1.1787 | 1.1346 | 1.1062 | 1.0899 | 1.0639 | 1.0761 | 1.1554 | 1.2239 | 1.3511 | 1.4921 | 1.5952 | 1.6466 | 1.5746 | 1.5175 | 1.4393 | 1.4107 | 1.4592 | 1.6239 | 1.6189 | 1.6044 | 1.5455 | 1.4443 | 1.364 | 1.2556
52 | 32 | 31 | 2025 | Winter | S, [%] | 0 | 1 | 5.893% | 5.673% | 5.531% | 5.449% | 5.32% | 5.38% | 5.777% | 6.12% | 6.756% | 7.461% | 7.976% | 8.233% | 7.873% | 7.587% | 7.197% | 7.053% | 7.296% | 8.12% | 8.095% | 8.022% | 7.728% | 7.222% | 6.82% | 6.278%
53 | 31 | 33 | 2025 | Winter | P, [MW] | 0 | 1 | 13.6455 | 13.0696 | 12.9119 | 12.8923 | 12.6953 | 12.8168 | 14.9242 | 14.3404 | 13.9384 | 13.6839 | 14.8969 | 15.4291 | 15.3231 | 14.6786 | 13.4956 | 13.4304 | 13.5915 | 14.5651 | 13.7775 | 13.2581 | 13.2202 | 12.7117 | 12.9466 | 13.1713
53 | 31 | 33 | 2025 | Winter | P, [%] | 0 | 1 | 68.23% | 65.35% | 64.56% | 64.46% | 63.48% | 64.08% | 74.62% | 71.7% | 69.69% | 68.42% | 74.48% | 77.15% | 76.62% | 73.39% | 67.48% | 67.15% | 67.96% | 72.83% | 68.89% | 66.29% | 66.1% | 63.56% | 64.73% | 65.86%
53 | 33 | 31 | 2025 | Winter | P, [MW] | 0 | 1 | -13.6072 | -13.0344 | -12.8775 | -12.858 | -12.662 | -12.783 | -14.8779 | -14.2973 | -13.8975 | -13.6445 | -14.8503 | -15.3789 | -15.2731 | -14.6331 | -13.4571 | -13.3923 | -13.5529 | -14.5208 | -13.7377 | -13.2213 | -13.1836 | -12.6778 | -12.9118 | -13.1355
53 | 33 | 31 | 2025 | Winter | P, [%] | 0 | 1 | 68.04% | 65.17% | 64.39% | 64.29% | 63.31% | 63.91% | 74.39% | 71.49% | 69.49% | 68.22% | 74.25% | 76.89% | 76.37% | 73.17% | 67.29% | 66.96% | 67.76% | 72.6% | 68.69% | 66.11% | 65.92% | 63.39% | 64.56% | 65.68%
53 | 31 | 33 | 2025 | Winter | Q, [MVAr] | 0 | 1 | 2.5648 | 2.4445 | 2.4603 | 2.5347 | 2.3836 | 2.3247 | 3.9529 | 4.1284 | 4.245 | 4.0126 | 4.4376 | 4.9494 | 5.2292 | 4.581 | 3.9771 | 3.8581 | 3.5031 | 3.9768 | 3.7591 | 3.2903 | 3.3248 | 3.1644 | 2.8795 | 2.4919
53 | 31 | 33 | 2025 | Winter | Q, [%] | 0 | 1 | 12.82% | 12.22% | 12.3% | 12.67% | 11.92% | 11.62% | 19.76% | 20.64% | 21.23% | 20.06% | 22.19% | 24.75% | 26.15% | 22.91% | 19.89% | 19.29% | 17.52% | 19.88% | 18.8% | 16.45% | 16.62% | 15.82% | 14.4% | 12.46%
53 | 33 | 31 | 2025 | Winter | Q, [MVAr] | 0 | 1 | -1.5114 | -1.4755 | -1.5137 | -1.5897 | -1.468 | -1.3937 | -2.6813 | -2.9422 | -3.1183 | -2.9291 | -3.1575 | -3.57 | -3.8557 | -3.3286 | -2.9164 | -2.8101 | -2.4411 | -2.7577 | -2.6633 | -2.2807 | -2.3197 | -2.2328 | -1.9206 | -1.5075
53 | 33 | 31 | 2025 | Winter | Q, [%] | 0 | 1 | 7.557% | 7.377% | 7.569% | 7.948% | 7.34% | 6.968% | 13.41% | 14.71% | 15.59% | 14.65% | 15.79% | 17.85% | 19.28% | 16.64% | 14.58% | 14.05% | 12.21% | 13.79% | 13.32% | 11.4% | 11.6% | 11.16% | 9.603% | 7.537%
53 | 31 | 33 | 2025 | Winter | S, [MVA] | 0 | 1 | 13.8845 | 13.2963 | 13.1442 | 13.1391 | 12.9171 | 13.026 | 15.4388 | 14.9228 | 14.5705 | 14.2601 | 15.5438 | 16.2035 | 16.1908 | 15.3769 | 14.0695 | 13.9735 | 14.0357 | 15.0983 | 14.2811 | 13.6603 | 13.6319 | 13.0997 | 13.263 | 13.4049
53 | 31 | 33 | 2025 | Winter | S, [%] | 0 | 1 | 69.42% | 66.48% | 65.72% | 65.7% | 64.59% | 65.13% | 77.19% | 74.61% | 72.85% | 71.3% | 77.72% | 81.02% | 80.95% | 76.88% | 70.35% | 69.87% | 70.18% | 75.49% | 71.41% | 68.3% | 68.16% | 65.5% | 66.31% | 67.02%
53 | 33 | 31 | 2025 | Winter | S, [MVA] | 0 | 1 | 13.6909 | 13.1176 | 12.9662 | 12.9559 | 12.7468 | 12.8587 | 15.1176 | 14.5969 | 14.243 | 13.9554 | 15.1823 | 15.7878 | 15.7523 | 15.0069 | 13.7695 | 13.6839 | 13.7709 | 14.7803 | 13.9934 | 13.4166 | 13.3861 | 12.873 | 13.0538 | 13.2217
53 | 33 | 31 | 2025 | Winter | S, [%] | 0 | 1 | 68.45% | 65.59% | 64.83% | 64.78% | 63.73% | 64.29% | 75.59% | 72.98% | 71.22% | 69.78% | 75.91% | 78.94% | 78.76% | 75.03% | 68.85% | 68.42% | 68.85% | 73.9% | 69.97% | 67.08% | 66.93% | 64.36% | 65.27% | 66.11%
55 | 35 | 36 | 2025 | Winter | P, [MW] | 0 | 1 | 3.6658 | 3.5306 | 3.357 | 3.3752 | 3.3474 | 3.3389 | 3.4139 | 3.1026 | 2.2766 | 2.3828 | 3.3197 | 3.1407 | 3.1547 | 3.2384 | 3.2572 | 3.2943 | 3.5155 | 3.7502 | 3.5108 | 3.3882 | 3.3644 | 3.3222 | 3.4601 | 3.6975
55 | 35 | 36 | 2025 | Winter | P, [%] | 0 | 1 | 91.65% | 88.26% | 83.92% | 84.38% | 83.69% | 83.47% | 85.35% | 77.56% | 56.91% | 59.57% | 82.99% | 78.52% | 78.87% | 80.96% | 81.43% | 82.36% | 87.89% | 93.76% | 87.77% | 84.71% | 84.11% | 83.05% | 86.5% | 92.44%
55 | 36 | 35 | 2025 | Winter | P, [MW] | 0 | 1 | -3.6408 | -3.5071 | -3.3357 | -3.3537 | -3.3263 | -3.3181 | -3.3922 | -3.0845 | -2.2668 | -2.3722 | -3.2992 | -3.1221 | -3.1355 | -3.2182 | -3.2364 | -3.2734 | -3.4924 | -3.7239 | -3.4875 | -3.3666 | -3.343 | -3.3011 | -3.4371 | -3.6719
55 | 36 | 35 | 2025 | Winter | P, [%] | 0 | 1 | 91.02% | 87.68% | 83.39% | 83.84% | 83.16% | 82.95% | 84.81% | 77.11% | 56.67% | 59.31% | 82.48% | 78.05% | 78.39% | 80.46% | 80.91% | 81.83% | 87.31% | 93.1% | 87.19% | 84.17% | 83.58% | 82.53% | 85.93% | 91.8%
55 | 35 | 36 | 2025 | Winter | Q, [MVAr] | 0 | 1 | 0.4391 | 0.58048 | 0.57015 | 0.6015 | 0.55007 | 0.34504 | 0.33507 | 0.45036 | 0.29731 | 0.20787 | 0.32143 | 0.49938 | 0.7998 | 0.79671 | 0.89495 | 0.79404 | 0.51082 | 0.58462 | 0.70982 | 0.55349 | 0.62576 | 0.73744 | 0.80072 | 0.55821
55 | 35 | 36 | 2025 | Winter | Q, [%] | 0 | 1 | 10.98% | 14.51% | 14.25% | 15.04% | 13.75% | 8.626% | 8.377% | 11.26% | 7.433% | 5.197% | 8.036% | 12.48% | 19.99% | 19.92% | 22.37% | 19.85% | 12.77% | 14.62% | 17.75% | 13.84% | 15.64% | 18.44% | 20.02% | 13.96%
55 | 36 | 35 | 2025 | Winter | Q, [MVAr] | 0 | 1 | -0.22862 | -0.38331 | -0.39138 | -0.42045 | -0.37251 | -0.17027 | -0.153 | -0.29855 | -0.21542 | -0.11878 | -0.14925 | -0.34359 | -0.63789 | -0.62658 | -0.72067 | -0.6182 | -0.31628 | -0.36361 | -0.51312 | -0.37183 | -0.4456 | -0.55969 | -0.60755 | -0.34298
55 | 36 | 35 | 2025 | Winter | Q, [%] | 0 | 1 | 5.715% | 9.583% | 9.785% | 10.51% | 9.313% | 4.257% | 3.825% | 7.464% | 5.385% | 2.969% | 3.731% | 8.59% | 15.95% | 15.66% | 18.02% | 15.45% | 7.907% | 9.09% | 12.83% | 9.296% | 11.14% | 13.99% | 15.19% | 8.575%
55 | 35 | 36 | 2025 | Winter | S, [MVA] | 0 | 1 | 3.692 | 3.578 | 3.4051 | 3.4284 | 3.3923 | 3.3567 | 3.4303 | 3.1351 | 2.2959 | 2.3919 | 3.3352 | 3.1801 | 3.2545 | 3.335 | 3.3779 | 3.3886 | 3.5524 | 3.7955 | 3.5819 | 3.4331 | 3.4221 | 3.403 | 3.5515 | 3.7394
55 | 35 | 36 | 2025 | Winter | S, [%] | 0 | 1 | 92.3% | 89.45% | 85.13% | 85.71% | 84.81% | 83.92% | 85.76% | 78.38% | 57.4% | 59.8% | 83.38% | 79.5% | 81.36% | 83.37% | 84.45% | 84.72% | 88.81% | 94.89% | 89.55% | 85.83% | 85.55% | 85.08% | 88.79% | 93.48%
55 | 36 | 35 | 2025 | Winter | S, [MVA] | 0 | 1 | 3.648 | 3.528 | 3.3586 | 3.3799 | 3.3471 | 3.3225 | 3.3957 | 3.0989 | 2.2771 | 2.3752 | 3.3026 | 3.141 | 3.1997 | 3.2786 | 3.3157 | 3.3312 | 3.5066 | 3.7416 | 3.525 | 3.3871 | 3.3726 | 3.3482 | 3.4904 | 3.6879
55 | 36 | 35 | 2025 | Winter | S, [%] | 0 | 1 | 91.2% | 88.2% | 83.97% | 84.5% | 83.68% | 83.06% | 84.89% | 77.47% | 56.93% | 59.38% | 82.56% | 78.52% | 79.99% | 81.97% | 82.89% | 83.28% | 87.67% | 93.54% | 88.13% | 84.68% | 84.32% | 83.7% | 87.26% | 92.2%
56 | 37 | 38 | 2025 | Winter | P, [MW] | 0 | 1 | 9.9065 | 9.4675 | 9.4787 | 9.4364 | 9.291 | 9.4418 | 11.3931 | 11.2228 | 11.6856 | 11.3981 | 11.6555 | 12.3117 | 12.1885 | 11.4619 | 10.2991 | 10.1987 | 10.1642 | 10.8848 | 10.3857 | 10.0047 | 9.9682 | 9.5036 | 9.5202 | 9.454
56 | 37 | 38 | 2025 | Winter | P, [%] | 0 | 1 | 61.92% | 59.17% | 59.24% | 58.98% | 58.07% | 59.01% | 71.21% | 70.14% | 73.04% | 71.24% | 72.85% | 76.95% | 76.18% | 71.64% | 64.37% | 63.74% | 63.53% | 68.03% | 64.91% | 62.53% | 62.3% | 59.4% | 59.5% | 59.09%
56 | 38 | 37 | 2025 | Winter | P, [MW] | 0 | 1 | -9.8657 | -9.4303 | -9.4414 | -9.3994 | -9.2551 | -9.4047 | -11.3385 | -11.1695 | -11.6276 | -11.3428 | -11.5976 | -12.2472 | -12.1252 | -11.4063 | -10.2544 | -10.1549 | -10.1206 | -10.8349 | -10.3404 | -9.9627 | -9.9265 | -9.4658 | -9.4825 | -9.4169
56 | 38 | 37 | 2025 | Winter | P, [%] | 0 | 1 | 61.66% | 58.94% | 59.01% | 58.75% | 57.84% | 58.78% | 70.87% | 69.81% | 72.67% | 70.89% | 72.49% | 76.55% | 75.78% | 71.29% | 64.09% | 63.47% | 63.25% | 67.72% | 64.63% | 62.27% | 62.04% | 59.16% | 59.27% | 58.86%
56 | 37 | 38 | 2025 | Winter | Q, [MVAr] | 0 | 1 | 0.73981 | 0.58907 | 0.63553 | 0.68188 | 0.6247 | 0.75159 | 1.8985 | 2.0834 | 2.387 | 2.3276 | 2.4065 | 2.5795 | 2.5729 | 2.1187 | 1.6909 | 1.6855 | 1.6101 | 1.7879 | 1.6072 | 1.4082 | 1.3723 | 1.1998 | 0.81622 | 0.64642
56 | 37 | 38 | 2025 | Winter | Q, [%] | 0 | 1 | 4.624% | 3.682% | 3.972% | 4.262% | 3.904% | 4.697% | 11.87% | 13.02% | 14.92% | 14.55% | 15.04% | 16.12% | 16.08% | 13.24% | 10.57% | 10.53% | 10.06% | 11.17% | 10.05% | 8.801% | 8.577% | 7.499% | 5.101% | 4.04%
56 | 38 | 37 | 2025 | Winter | Q, [MVAr] | 0 | 1 | -0.28648 | -0.17518 | -0.22052 | -0.27039 | -0.22588 | -0.33935 | -1.2912 | -1.4909 | -1.7416 | -1.7131 | -1.7641 | -1.8633 | -1.8704 | -1.5012 | -1.1939 | -1.1979 | -1.1266 | -1.2334 | -1.1031 | -0.94145 | -0.90927 | -0.77952 | -0.39693 | -0.23355
56 | 38 | 37 | 2025 | Winter | Q, [%] | 0 | 1 | 1.791% | 1.095% | 1.378% | 1.69% | 1.412% | 2.121% | 8.07% | 9.318% | 10.89% | 10.71% | 11.03% | 11.65% | 11.69% | 9.383% | 7.462% | 7.487% | 7.042% | 7.709% | 6.894% | 5.884% | 5.683% | 4.872% | 2.481% | 1.46%
56 | 37 | 38 | 2025 | Winter | S, [MVA] | 0 | 1 | 9.9341 | 9.4858 | 9.5 | 9.461 | 9.312 | 9.4716 | 11.5502 | 11.4145 | 11.927 | 11.6333 | 11.9013 | 12.579 | 12.4571 | 11.6561 | 10.437 | 10.3371 | 10.2909 | 11.0307 | 10.5094 | 10.1034 | 10.0622 | 9.579 | 9.5552 | 9.4761
56 | 37 | 38 | 2025 | Winter | S, [%] | 0 | 1 | 62.09% | 59.29% | 59.37% | 59.13% | 58.2% | 59.2% | 72.19% | 71.34% | 74.54% | 72.71% | 74.38% | 78.62% | 77.86% | 72.85% | 65.23% | 64.61% | 64.32% | 68.94% | 65.68% | 63.15% | 62.89% | 59.87% | 59.72% | 59.23%
56 | 38 | 37 | 2025 | Winter | S, [MVA] | 0 | 1 | 9.8699 | 9.4319 | 9.4439 | 9.4033 | 9.2579 | 9.4108 | 11.4118 | 11.2685 | 11.7573 | 11.4714 | 11.7311 | 12.3882 | 12.2687 | 11.5047 | 10.3237 | 10.2253 | 10.1832 | 10.9049 | 10.399 | 10.0071 | 9.9681 | 9.4978 | 9.4908 | 9.4198
56 | 38 | 37 | 2025 | Winter | S, [%] | 0 | 1 | 61.69% | 58.95% | 59.02% | 58.77% | 57.86% | 58.82% | 71.32% | 70.43% | 73.48% | 71.7% | 73.32% | 77.43% | 76.68% | 71.9% | 64.52% | 63.91% | 63.64% | 68.16% | 64.99% | 62.54% | 62.3% | 59.36% | 59.32% | 58.87%
58 | 39 | 40 | 2025 | Winter | P, [MW] | 0 | 1 | -0.22971 | -0.20534 | -0.20066 | -0.19452 | -0.20878 | -0.23699 | -0.28728 | -0.37245 | -0.43761 | -0.48734 | -0.49367 | -0.48777 | -0.47678 | -0.42387 | -0.38438 | -0.38058 | -0.40295 | -0.43219 | -0.44527 | -0.43552 | -0.41183 | -0.38621 | -0.30889 | -0.25499
58 | 39 | 40 | 2025 | Winter | P, [%] | 0 | 1 | 1.436% | 1.283% | 1.254% | 1.216% | 1.305% | 1.481% | 1.795% | 2.328% | 2.735% | 3.046% | 3.085% | 3.049% | 2.98% | 2.649% | 2.402% | 2.379% | 2.518% | 2.701% | 2.783% | 2.722% | 2.574% | 2.414% | 1.931% | 1.594%
58 | 40 | 39 | 2025 | Winter | P, [MW] | 0 | 1 | 0.22975 | 0.20537 | 0.2007 | 0.19455 | 0.20881 | 0.23703 | 0.28733 | 0.37252 | 0.4377 | 0.48745 | 0.49378 | 0.48788 | 0.47689 | 0.42396 | 0.38445 | 0.38065 | 0.40303 | 0.43229 | 0.44537 | 0.43562 | 0.41191 | 0.38629 | 0.30895 | 0.25504
58 | 40 | 39 | 2025 | Winter | P, [%] | 0 | 1 | 1.436% | 1.284% | 1.254% | 1.216% | 1.305% | 1.481% | 1.796% | 2.328% | 2.736% | 3.047% | 3.086% | 3.049% | 2.981% | 2.65% | 2.403% | 2.379% | 2.519% | 2.702% | 2.784% | 2.723% | 2.574% | 2.414% | 1.931% | 1.594%
58 | 39 | 40 | 2025 | Winter | Q, [MVAr] | 0 | 1 | 0.20094 | 0.20589 | 0.20676 | 0.20724 | 0.20582 | 0.20005 | 0.18748 | 0.16711 | 0.15308 | 0.14279 | 0.15478 | 0.15374 | 0.15622 | 0.15525 | 0.17088 | 0.17819 | 0.17277 | 0.18066 | 0.18492 | 0.1884 | 0.19246 | 0.20018 | 0.20536 | 0.2066
58 | 39 | 40 | 2025 | Winter | Q, [%] | 0 | 1 | 1.256% | 1.287% | 1.292% | 1.295% | 1.286% | 1.25% | 1.172% | 1.044% | 0.9567% | 0.8925% | 0.9674% | 0.9609% | 0.9764% | 0.9703% | 1.068% | 1.114% | 1.08% | 1.129% | 1.156% | 1.178% | 1.203% | 1.251% | 1.283% | 1.291%
58 | 40 | 39 | 2025 | Winter | Q, [MVAr] | 0 | 1 | -0.2005 | -0.20549 | -0.20637 | -0.20686 | -0.20542 | -0.1996 | -0.18693 | -0.16634 | -0.15208 | -0.14159 | -0.15354 | -0.15252 | -0.15505 | -0.1543 | -0.17006 | -0.17737 | -0.17188 | -0.17964 | -0.18384 | -0.18736 | -0.1915 | -0.1993 | -0.20472 | -0.2061
58 | 40 | 39 | 2025 | Winter | Q, [%] | 0 | 1 | 1.253% | 1.284% | 1.29% | 1.293% | 1.284% | 1.248% | 1.168% | 1.04% | 0.9505% | 0.885% | 0.9596% | 0.9533% | 0.9691% | 0.9644% | 1.063% | 1.109% | 1.074% | 1.123% | 1.149% | 1.171% | 1.197% | 1.246% | 1.28% | 1.288%
58 | 39 | 40 | 2025 | Winter | S, [MVA] | 0 | 1 | 0.30519 | 0.29078 | 0.28812 | 0.28423 | 0.29317 | 0.31013 | 0.34304 | 0.40822 | 0.46361 | 0.50783 | 0.51736 | 0.51143 | 0.50172 | 0.45141 | 0.42065 | 0.42023 | 0.43843 | 0.46843 | 0.48214 | 0.47453 | 0.45458 | 0.435 | 0.37093 | 0.32819
58 | 39 | 40 | 2025 | Winter | S, [%] | 0 | 1 | 1.907% | 1.817% | 1.801% | 1.776% | 1.832% | 1.938% | 2.144% | 2.551% | 2.898% | 3.174% | 3.234% | 3.196% | 3.136% | 2.821% | 2.629% | 2.626% | 2.74% | 2.928% | 3.013% | 2.966% | 2.841% | 2.719% | 2.318% | 2.051%
58 | 40 | 39 | 2025 | Winter | S, [MVA] | 0 | 1 | 0.30494 | 0.29053 | 0.28787 | 0.28398 | 0.29291 | 0.30988 | 0.34279 | 0.40797 | 0.46337 | 0.5076 | 0.5171 | 0.51117 | 0.50146 | 0.45116 | 0.42038 | 0.41995 | 0.43815 | 0.46813 | 0.48182 | 0.4742 | 0.45425 | 0.43467 | 0.37062 | 0.32791
58 | 40 | 39 | 2025 | Winter | S, [%] | 0 | 1 | 1.906% | 1.816% | 1.799% | 1.775% | 1.831% | 1.937% | 2.142% | 2.55% | 2.896% | 3.172% | 3.232% | 3.195% | 3.134% | 2.82% | 2.627% | 2.625% | 2.738% | 2.926% | 3.011% | 2.964% | 2.839% | 2.717% | 2.316% | 2.049%
22 | 32 | 34 | 2025 | Winter | P, [MW] | 0 | 2 | 0.91581 | 0.83885 | 0.7996 | 0.77312 | 0.75174 | 0.87147 | 1.044 | 1.1259 | 1.2574 | 1.387 | 1.4138 | 1.453 | 1.4173 | 1.3945 | 1.3338 | 1.3213 | 1.3804 | 1.6442 | 1.5888 | 1.5173 | 1.4383 | 1.3295 | 1.2598 | 1.1221
22 | 32 | 34 | 2025 | Winter | P, [%] | 0 | 2 | 3.361% | 3.079% | 2.935% | 2.837% | 2.759% | 3.198% | 3.831% | 4.132% | 4.615% | 5.09% | 5.189% | 5.333% | 5.202% | 5.118% | 4.895% | 4.849% | 5.066% | 6.034% | 5.831% | 5.569% | 5.279% | 4.879% | 4.624% | 4.118%
22 | 34 | 32 | 2025 | Winter | P, [MW] | 0 | 2 | -0.91529 | -0.83839 | -0.79916 | -0.7727 | -0.75133 | -0.87103 | -1.0434 | -1.1253 | -1.2566 | -1.3861 | -1.4129 | -1.4521 | -1.4164 | -1.3936 | -1.333 | -1.3204 | -1.3795 | -1.643 | -1.5876 | -1.5162 | -1.4374 | -1.3287 | -1.2591 | -1.1215
22 | 34 | 32 | 2025 | Winter | P, [%] | 0 | 2 | 3.359% | 3.077% | 2.933% | 2.836% | 2.757% | 3.197% | 3.829% | 4.13% | 4.612% | 5.087% | 5.185% | 5.329% | 5.198% | 5.114% | 4.892% | 4.846% | 5.063% | 6.03% | 5.827% | 5.565% | 5.275% | 4.876% | 4.621% | 4.116%
22 | 32 | 34 | 2025 | Winter | Q, [MVAr] | 0 | 2 | -0.76283 | -0.76393 | -0.77338 | -0.77914 | -0.76678 | -0.67251 | -0.56404 | -0.52638 | -0.50446 | -0.50068 | -0.55687 | -0.53798 | -0.57603 | -0.56794 | -0.60881 | -0.607 | -0.55467 | -0.46721 | -0.53911 | -0.58886 | -0.61267 | -0.6151 | -0.64253 | -0.66395
22 | 32 | 34 | 2025 | Winter | Q, [%] | 0 | 2 | 2.8% | 2.804% | 2.838% | 2.859% | 2.814% | 2.468% | 2.07% | 1.932% | 1.851% | 1.838% | 2.044% | 1.974% | 2.114% | 2.084% | 2.234% | 2.228% | 2.036% | 1.715% | 1.979% | 2.161% | 2.249% | 2.257% | 2.358% | 2.437%
22 | 34 | 32 | 2025 | Winter | Q, [MVAr] | 0 | 2 | 0.4742 | 0.47525 | 0.48468 | 0.49042 | 0.47805 | 0.38385 | 0.2755 | 0.23791 | 0.21611 | 0.21245 | 0.26866 | 0.24982 | 0.28782 | 0.27971 | 0.32052 | 0.3187 | 0.26643 | 0.17927 | 0.25109 | 0.30076 | 0.32449 | 0.32681 | 0.35418 | 0.37547
22 | 34 | 32 | 2025 | Winter | Q, [%] | 0 | 2 | 1.74% | 1.744% | 1.779% | 1.8% | 1.754% | 1.409% | 1.011% | 0.8731% | 0.7931% | 0.7797% | 0.986% | 0.9169% | 1.056% | 1.027% | 1.176% | 1.17% | 0.9778% | 0.6579% | 0.9215% | 1.104% | 1.191% | 1.199% | 1.3% | 1.378%
22 | 32 | 34 | 2025 | Winter | S, [MVA] | 0 | 2 | 1.1919 | 1.1346 | 1.1124 | 1.0976 | 1.0738 | 1.1008 | 1.1866 | 1.2429 | 1.3548 | 1.4746 | 1.5195 | 1.5494 | 1.5299 | 1.5057 | 1.4662 | 1.454 | 1.4877 | 1.7093 | 1.6777 | 1.6276 | 1.5634 | 1.4649 | 1.4142 | 1.3038
22 | 32 | 34 | 2025 | Winter | S, [%] | 0 | 2 | 4.374% | 4.164% | 4.083% | 4.028% | 3.941% | 4.04% | 4.355% | 4.561% | 4.972% | 5.412% | 5.577% | 5.687% | 5.615% | 5.526% | 5.381% | 5.336% | 5.46% | 6.273% | 6.157% | 5.973% | 5.738% | 5.376% | 5.19% | 4.785%
22 | 34 | 32 | 2025 | Winter | S, [MVA] | 0 | 2 | 1.0308 | 0.96372 | 0.93465 | 0.91519 | 0.89052 | 0.95186 | 1.0792 | 1.1502 | 1.2751 | 1.4023 | 1.4382 | 1.4734 | 1.4454 | 1.4214 | 1.371 | 1.3584 | 1.405 | 1.6528 | 1.6074 | 1.5458 | 1.4735 | 1.3683 | 1.3079 | 1.1827
22 | 34 | 32 | 2025 | Winter | S, [%] | 0 | 2 | 3.783% | 3.537% | 3.43% | 3.359% | 3.268% | 3.493% | 3.961% | 4.221% | 4.68% | 5.146% | 5.278% | 5.407% | 5.305% | 5.217% | 5.032% | 4.985% | 5.157% | 6.066% | 5.899% | 5.673% | 5.408% | 5.022% | 4.8% | 4.34%
24 | 33 | 35 | 2025 | Winter | P, [MW] | 0 | 2 | 3.9778 | 3.7502 | 3.5354 | 3.5182 | 3.4871 | 3.4422 | 3.4939 | 3.1266 | 2.0328 | 2.7108 | 3.3635 | 3.3376 | 3.2313 | 3.2885 | 3.2071 | 3.1607 | 3.1103 | 3.6734 | 3.6985 | 3.5632 | 3.3839 | 3.3427 | 3.4985 | 3.6335
24 | 33 | 35 | 2025 | Winter | P, [%] | 0 | 2 | 14.6% | 13.76% | 12.98% | 12.91% | 12.8% | 12.63% | 12.82% | 11.47% | 7.46% | 9.949% | 12.34% | 12.25% | 11.86% | 12.07% | 11.77% | 11.6% | 11.41% | 13.48% | 13.57% | 13.08% | 12.42% | 12.27% | 12.84% | 13.34%
24 | 35 | 33 | 2025 | Winter | P, [MW] | 0 | 2 | -3.9749 | -3.7476 | -3.5331 | -3.5159 | -3.4849 | -3.44 | -3.4916 | -3.1248 | -2.032 | -2.7095 | -3.3615 | -3.3355 | -3.2293 | -3.2865 | -3.2051 | -3.1587 | -3.1084 | -3.6709 | -3.6959 | -3.5608 | -3.3818 | -3.3406 | -3.4962 | -3.6311
24 | 35 | 33 | 2025 | Winter | P, [%] | 0 | 2 | 14.59% | 13.75% | 12.97% | 12.9% | 12.79% | 12.62% | 12.81% | 11.47% | 7.458% | 9.944% | 12.34% | 12.24% | 11.85% | 12.06% | 11.76% | 11.59% | 11.41% | 13.47% | 13.56% | 13.07% | 12.41% | 12.26% | 12.83% | 13.33%
24 | 33 | 35 | 2025 | Winter | Q, [MVAr] | 0 | 2 | 0.049614 | 0.27973 | 0.24652 | 0.26552 | 0.23836 | 0.027783 | 0.081402 | 0.22566 | 0.30637 | 0.35911 | 0.30225 | 0.26983 | 0.67171 | 0.68791 | 0.74986 | 0.8096 | 0.54867 | 0.62052 | 0.70732 | 0.50854 | 0.56018 | 0.61087 | 0.61209 | 0.43432
24 | 33 | 35 | 2025 | Winter | Q, [%] | 0 | 2 | 0.1821% | 1.027% | 0.9047% | 0.9745% | 0.8748% | 0.102% | 0.2988% | 0.8282% | 1.124% | 1.318% | 1.109% | 0.9903% | 2.465% | 2.525% | 2.752% | 2.971% | 2.014% | 2.277% | 2.596% | 1.866% | 2.056% | 2.242% | 2.246% | 1.594%
24 | 35 | 33 | 2025 | Winter | Q, [MVAr] | 0 | 2 | -0.18017 | -0.41042 | -0.37734 | -0.3964 | -0.36904 | -0.15856 | -0.21301 | -0.35758 | -0.4395 | -0.49203 | -0.43495 | -0.40189 | -0.80392 | -0.81996 | -0.882 | -0.9421 | -0.68091 | -0.75247 | -0.83926 | -0.64048 | -0.69223 | -0.74277 | -0.74353 | -0.56521
24 | 35 | 33 | 2025 | Winter | Q, [%] | 0 | 2 | 0.6612% | 1.506% | 1.385% | 1.455% | 1.354% | 0.5819% | 0.7818% | 1.312% | 1.613% | 1.806% | 1.596% | 1.475% | 2.95% | 3.009% | 3.237% | 3.458% | 2.499% | 2.762% | 3.08% | 2.351% | 2.541% | 2.726% | 2.729% | 2.074%
24 | 33 | 35 | 2025 | Winter | S, [MVA] | 0 | 2 | 3.9781 | 3.7607 | 3.544 | 3.5282 | 3.4953 | 3.4423 | 3.4948 | 3.1347 | 2.0557 | 2.7345 | 3.3771 | 3.3485 | 3.3004 | 3.3597 | 3.2936 | 3.2627 | 3.1583 | 3.7255 | 3.7656 | 3.5993 | 3.43 | 3.398 | 3.5517 | 3.6594
24 | 33 | 35 | 2025 | Winter | S, [%] | 0 | 2 | 14.6% | 13.8% | 13.01% | 12.95% | 12.83% | 12.63% | 12.83% | 11.5% | 7.545% | 10.04% | 12.39% | 12.29% | 12.11% | 12.33% | 12.09% | 11.97% | 11.59% | 13.67% | 13.82% | 13.21% | 12.59% | 12.47% | 13.03% | 13.43%
24 | 35 | 33 | 2025 | Winter | S, [MVA] | 0 | 2 | 3.979 | 3.7701 | 3.5532 | 3.5381 | 3.5044 | 3.4436 | 3.4981 | 3.1452 | 2.079 | 2.7538 | 3.3895 | 3.3597 | 3.3278 | 3.3872 | 3.3242 | 3.2962 | 3.1821 | 3.7472 | 3.79 | 3.6179 | 3.4519 | 3.4221 | 3.5744 | 3.6748
24 | 35 | 33 | 2025 | Winter | S, [%] | 0 | 2 | 14.6% | 13.84% | 13.04% | 12.99% | 12.86% | 12.64% | 12.84% | 11.54% | 7.63% | 10.11% | 12.44% | 12.33% | 12.21% | 12.43% | 12.2% | 12.1% | 11.68% | 13.75% | 13.91% | 13.28% | 12.67% | 12.56% | 13.12% | 13.49%
25 | 33 | 37 | 2025 | Winter | P, [MW] | 0 | 2 | 10.9809 | 10.9388 | 10.8047 | 10.7888 | 10.5106 | 10.5408 | 11.4748 | 11.3398 | 11.5932 | 11.8871 | 12.0439 | 11.553 | 11.7404 | 11.8139 | 12.1344 | 12.566 | 11.9709 | 12.3805 | 12.4022 | 12.1045 | 12.1256 | 11.8947 | 11.6028 | 11.2791
25 | 33 | 37 | 2025 | Winter | P, [%] | 0 | 2 | 52.57% | 52.36% | 51.72% | 51.65% | 50.31% | 50.46% | 54.93% | 54.28% | 55.5% | 56.9% | 57.65% | 55.3% | 56.2% | 56.55% | 58.09% | 60.15% | 57.31% | 59.27% | 59.37% | 57.94% | 58.05% | 56.94% | 55.54% | 53.99%
25 | 37 | 33 | 2025 | Winter | P, [MW] | 0 | 2 | -10.6621 | -10.6231 | -10.4968 | -10.4814 | -10.2194 | -10.2474 | -11.1228 | -10.9951 | -11.2288 | -11.5021 | -11.6428 | -11.1907 | -11.3676 | -11.4395 | -11.7429 | -12.1456 | -11.5882 | -11.9711 | -11.9915 | -11.7123 | -11.7336 | -11.5179 | -11.2462 | -10.9446
25 | 37 | 33 | 2025 | Winter | P, [%] | 0 | 2 | 51.04% | 50.85% | 50.25% | 50.17% | 48.92% | 49.05% | 53.25% | 52.63% | 53.75% | 55.06% | 55.73% | 53.57% | 54.42% | 54.76% | 56.21% | 58.14% | 55.47% | 57.31% | 57.4% | 56.07% | 56.17% | 55.14% | 53.84% | 52.39%
25 | 33 | 37 | 2025 | Winter | Q, [MVAr] | 0 | 2 | 1.4114 | 1.2942 | 1.2142 | 1.2785 | 1.0817 | 1.1752 | 2.0396 | 2.0856 | 2.5411 | 2.8052 | 3.2866 | 2.5706 | 2.5393 | 2.2909 | 2.0539 | 2.2675 | 2.1669 | 2.3359 | 2.3313 | 2.3143 | 2.166 | 2.0344 | 1.6998 | 1.1892
25 | 33 | 37 | 2025 | Winter | Q, [%] | 0 | 2 | 6.756% | 6.195% | 5.812% | 6.12% | 5.178% | 5.625% | 9.764% | 9.984% | 12.16% | 13.43% | 15.73% | 12.31% | 12.16% | 10.97% | 9.832% | 10.85% | 10.37% | 11.18% | 11.16% | 11.08% | 10.37% | 9.739% | 8.137% | 5.693%
25 | 37 | 33 | 2025 | Winter | Q, [MVAr] | 0 | 2 | -1.018 | -0.90492 | -0.83572 | -0.90081 | -0.72629 | -0.81677 | -1.6002 | -1.6563 | -2.0846 | -2.3202 | -2.7793 | -2.117 | -2.0711 | -1.8205 | -1.5599 | -1.7335 | -1.6851 | -1.8171 | -1.8108 | -1.8193 | -1.6713 | -1.5607 | -1.2542 | -0.77393
25 | 37 | 33 | 2025 | Winter | Q, [%] | 0 | 2 | 4.873% | 4.332% | 4.001% | 4.312% | 3.477% | 3.91% | 7.66% | 7.929% | 9.979% | 11.11% | 13.3% | 10.13% | 9.915% | 8.715% | 7.467% | 8.299% | 8.066% | 8.699% | 8.668% | 8.709% | 8% | 7.471% | 6.004% | 3.705%
25 | 33 | 37 | 2025 | Winter | S, [MVA] | 0 | 2 | 11.0712 | 11.0151 | 10.8727 | 10.8642 | 10.5661 | 10.6061 | 11.6546 | 11.53 | 11.8685 | 12.2136 | 12.4843 | 11.8355 | 12.0119 | 12.034 | 12.307 | 12.7689 | 12.1655 | 12.5989 | 12.6194 | 12.3238 | 12.3176 | 12.0674 | 11.7266 | 11.3417
25 | 33 | 37 | 2025 | Winter | S, [%] | 0 | 2 | 53% | 52.73% | 52.05% | 52.01% | 50.58% | 50.77% | 55.79% | 55.19% | 56.81% | 58.47% | 59.76% | 56.66% | 57.5% | 57.61% | 58.91% | 61.13% | 58.24% | 60.31% | 60.41% | 58.99% | 58.96% | 57.77% | 56.14% | 54.29%
25 | 37 | 33 | 2025 | Winter | S, [MVA] | 0 | 2 | 10.7106 | 10.6615 | 10.53 | 10.52 | 10.2451 | 10.2799 | 11.2373 | 11.1192 | 11.4207 | 11.7338 | 11.9699 | 11.3892 | 11.5547 | 11.5834 | 11.8461 | 12.2686 | 11.7101 | 12.1082 | 12.1274 | 11.8528 | 11.852 | 11.6232 | 11.3159 | 10.9719
25 | 37 | 33 | 2025 | Winter | S, [%] | 0 | 2 | 51.27% | 51.04% | 50.41% | 50.36% | 49.04% | 49.21% | 53.79% | 53.23% | 54.67% | 56.17% | 57.3% | 54.52% | 55.31% | 55.45% | 56.71% | 58.73% | 56.06% | 57.96% | 58.05% | 56.74% | 56.74% | 55.64% | 54.17% | 52.52%
27 | 37 | 39 | 2025 | Winter | P, [MW] | 0 | 2 | -0.22502 | -0.20344 | -0.19986 | -0.19592 | -0.21181 | -0.24508 | -0.3094 | -0.40036 | -0.45078 | -0.48763 | -0.47148 | -0.475 | -0.47206 | -0.44051 | -0.4155 | -0.41068 | -0.44307 | -0.4736 | -0.47726 | -0.45761 | -0.44238 | -0.41306 | -0.32633 | -0.28095
27 | 37 | 39 | 2025 | Winter | P, [%] | 0 | 2 | 1.077% | 0.9739% | 0.9567% | 0.9379% | 1.014% | 1.173% | 1.481% | 1.917% | 2.158% | 2.334% | 2.257% | 2.274% | 2.26% | 2.109% | 1.989% | 1.966% | 2.121% | 2.267% | 2.285% | 2.191% | 2.118% | 1.977% | 1.562% | 1.345%
27 | 39 | 37 | 2025 | Winter | P, [MW] | 0 | 2 | 0.22529 | 0.20368 | 0.20009 | 0.19615 | 0.21206 | 0.24537 | 0.3098 | 0.40096 | 0.4515 | 0.48847 | 0.47227 | 0.4758 | 0.47286 | 0.44123 | 0.41615 | 0.41131 | 0.4438 | 0.47442 | 0.4781 | 0.45838 | 0.44311 | 0.41372 | 0.32678 | 0.28132
27 | 39 | 37 | 2025 | Winter | P, [%] | 0 | 2 | 1.078% | 0.975% | 0.9578% | 0.939% | 1.015% | 1.175% | 1.483% | 1.919% | 2.161% | 2.338% | 2.261% | 2.278% | 2.264% | 2.112% | 1.992% | 1.969% | 2.124% | 2.271% | 2.289% | 2.194% | 2.121% | 1.98% | 1.564% | 1.347%
27 | 37 | 39 | 2025 | Winter | Q, [MVAr] | 0 | 2 | 0.14859 | 0.15423 | 0.15363 | 0.15264 | 0.15316 | 0.14773 | 0.14172 | 0.12854 | 0.12151 | 0.11717 | 0.12015 | 0.11947 | 0.13236 | 0.13845 | 0.1471 | 0.14313 | 0.13804 | 0.14562 | 0.14847 | 0.14498 | 0.15129 | 0.15526 | 0.15845 | 0.16134
27 | 37 | 39 | 2025 | Winter | Q, [%] | 0 | 2 | 0.7113% | 0.7383% | 0.7354% | 0.7307% | 0.7332% | 0.7072% | 0.6784% | 0.6153% | 0.5817% | 0.5609% | 0.5752% | 0.5719% | 0.6336% | 0.6628% | 0.7042% | 0.6852% | 0.6608% | 0.6971% | 0.7107% | 0.694% | 0.7242% | 0.7433% | 0.7585% | 0.7724%
27 | 39 | 37 | 2025 | Winter | Q, [MVAr] | 0 | 2 | -0.20136 | -0.20704 | -0.20647 | -0.20547 | -0.20602 | -0.20051 | -0.19413 | -0.18069 | -0.17337 | -0.16884 | -0.17181 | -0.17126 | -0.18415 | -0.19039 | -0.19913 | -0.19513 | -0.18997 | -0.19738 | -0.20021 | -0.19682 | -0.20319 | -0.20731 | -0.21086 | -0.21397
27 | 39 | 37 | 2025 | Winter | Q, [%] | 0 | 2 | 0.9639% | 0.9911% | 0.9884% | 0.9836% | 0.9862% | 0.9598% | 0.9293% | 0.865% | 0.8299% | 0.8082% | 0.8225% | 0.8198% | 0.8815% | 0.9114% | 0.9532% | 0.9341% | 0.9094% | 0.9448% | 0.9584% | 0.9422% | 0.9727% | 0.9924% | 1.009% | 1.024%
27 | 37 | 39 | 2025 | Winter | S, [MVA] | 0 | 2 | 0.26966 | 0.2553 | 0.25208 | 0.24836 | 0.26139 | 0.28616 | 0.34032 | 0.42049 | 0.46687 | 0.50151 | 0.48655 | 0.48979 | 0.49027 | 0.46176 | 0.44077 | 0.4349 | 0.46408 | 0.49548 | 0.49982 | 0.48002 | 0.46753 | 0.44128 | 0.36276 | 0.32398
27 | 37 | 39 | 2025 | Winter | S, [%] | 0 | 2 | 1.291% | 1.222% | 1.207% | 1.189% | 1.251% | 1.37% | 1.629% | 2.013% | 2.235% | 2.401% | 2.329% | 2.345% | 2.347% | 2.21% | 2.11% | 2.082% | 2.222% | 2.372% | 2.393% | 2.298% | 2.238% | 2.112% | 1.737% | 1.551%
27 | 39 | 37 | 2025 | Winter | S, [MVA] | 0 | 2 | 0.30216 | 0.29044 | 0.28751 | 0.28406 | 0.29566 | 0.31687 | 0.3656 | 0.43979 | 0.48365 | 0.51682 | 0.50255 | 0.50568 | 0.50745 | 0.48055 | 0.46134 | 0.45525 | 0.48275 | 0.51384 | 0.51833 | 0.49885 | 0.48748 | 0.46275 | 0.3889 | 0.35344
27 | 39 | 37 | 2025 | Winter | S, [%] | 0 | 2 | 1.446% | 1.39% | 1.376% | 1.36% | 1.415% | 1.517% | 1.75% | 2.105% | 2.315% | 2.474% | 2.406% | 2.421% | 2.429% | 2.3% | 2.208% | 2.179% | 2.311% | 2.46% | 2.481% | 2.388% | 2.334% | 2.215% | 1.862% | 1.692%
52 | 31 | 32 | 2025 | Winter | P, [MW] | 0 | 2 | 0.91611 | 0.83912 | 0.79986 | 0.77338 | 0.75198 | 0.87173 | 1.0443 | 1.1262 | 1.2578 | 1.3874 | 1.4143 | 1.4535 | 1.4178 | 1.395 | 1.3343 | 1.3217 | 1.3809 | 1.6448 | 1.5894 | 1.5179 | 1.4389 | 1.33 | 1.2603 | 1.1225
52 | 31 | 32 | 2025 | Winter | P, [%] | 0 | 2 | 4.581% | 4.196% | 3.999% | 3.867% | 3.76% | 4.359% | 5.221% | 5.631% | 6.289% | 6.937% | 7.071% | 7.268% | 7.089% | 6.975% | 6.671% | 6.609% | 6.904% | 8.224% | 7.947% | 7.589% | 7.194% | 6.65% | 6.301% | 5.612%
52 | 32 | 31 | 2025 | Winter | P, [MW] | 0 | 2 | -0.91581 | -0.83885 | -0.7996 | -0.77312 | -0.75174 | -0.87147 | -1.044 | -1.1259 | -1.2574 | -1.387 | -1.4138 | -1.453 | -1.4173 | -1.3945 | -1.3338 | -1.3213 | -1.3804 | -1.6442 | -1.5888 | -1.5173 | -1.4383 | -1.3295 | -1.2598 | -1.1221
52 | 32 | 31 | 2025 | Winter | P, [%] | 0 | 2 | 4.579% | 4.194% | 3.998% | 3.866% | 3.759% | 4.357% | 5.22% | 5.63% | 6.287% | 6.935% | 7.069% | 7.265% | 7.087% | 6.972% | 6.669% | 6.606% | 6.902% | 8.221% | 7.944% | 7.587% | 7.192% | 6.648% | 6.299% | 5.611%
52 | 31 | 32 | 2025 | Winter | Q, [MVAr] | 0 | 2 | -0.7546 | -0.75647 | -0.76621 | -0.77215 | -0.76009 | -0.66549 | -0.55588 | -0.51742 | -0.49382 | -0.48808 | -0.54348 | -0.52407 | -0.56246 | -0.5548 | -0.59635 | -0.59475 | -0.54184 | -0.45027 | -0.52279 | -0.57351 | -0.59851 | -0.60266 | -0.63094 | -0.6541
52 | 31 | 32 | 2025 | Winter | Q, [%] | 0 | 2 | 3.773% | 3.782% | 3.831% | 3.861% | 3.8% | 3.327% | 2.779% | 2.587% | 2.469% | 2.44% | 2.717% | 2.62% | 2.812% | 2.774% | 2.982% | 2.974% | 2.709% | 2.251% | 2.614% | 2.868% | 2.993% | 3.013% | 3.155% | 3.27%
52 | 32 | 31 | 2025 | Winter | Q, [MVAr] | 0 | 2 | 0.76283 | 0.76393 | 0.77338 | 0.77914 | 0.76678 | 0.67251 | 0.56404 | 0.52638 | 0.50446 | 0.50068 | 0.55687 | 0.53798 | 0.57603 | 0.56794 | 0.60881 | 0.607 | 0.55467 | 0.46721 | 0.53911 | 0.58886 | 0.61267 | 0.6151 | 0.64253 | 0.66395
52 | 32 | 31 | 2025 | Winter | Q, [%] | 0 | 2 | 3.814% | 3.82% | 3.867% | 3.896% | 3.834% | 3.363% | 2.82% | 2.632% | 2.522% | 2.503% | 2.784% | 2.69% | 2.88% | 2.84% | 3.044% | 3.035% | 2.773% | 2.336% | 2.696% | 2.944% | 3.063% | 3.076% | 3.213% | 3.32%
52 | 31 | 32 | 2025 | Winter | S, [MVA] | 0 | 2 | 1.1869 | 1.1298 | 1.1076 | 1.0929 | 1.0692 | 1.0967 | 1.183 | 1.2394 | 1.3512 | 1.4708 | 1.5151 | 1.5451 | 1.5253 | 1.5012 | 1.4615 | 1.4494 | 1.4834 | 1.7053 | 1.6731 | 1.6226 | 1.5584 | 1.4602 | 1.4094 | 1.2992
52 | 31 | 32 | 2025 | Winter | S, [%] | 0 | 2 | 5.934% | 5.649% | 5.538% | 5.464% | 5.346% | 5.484% | 5.915% | 6.197% | 6.756% | 7.354% | 7.576% | 7.726% | 7.627% | 7.506% | 7.307% | 7.247% | 7.417% | 8.527% | 8.366% | 8.113% | 7.792% | 7.301% | 7.047% | 6.496%
52 | 32 | 31 | 2025 | Winter | S, [MVA] | 0 | 2 | 1.1919 | 1.1346 | 1.1124 | 1.0976 | 1.0738 | 1.1008 | 1.1866 | 1.2429 | 1.3548 | 1.4746 | 1.5195 | 1.5494 | 1.5299 | 1.5057 | 1.4662 | 1.454 | 1.4877 | 1.7093 | 1.6777 | 1.6276 | 1.5634 | 1.4649 | 1.4142 | 1.3038
52 | 32 | 31 | 2025 | Winter | S, [%] | 0 | 2 | 5.959% | 5.673% | 5.562% | 5.488% | 5.369% | 5.504% | 5.933% | 6.214% | 6.774% | 7.373% | 7.598% | 7.747% | 7.65% | 7.528% | 7.331% | 7.27% | 7.438% | 8.546% | 8.389% | 8.138% | 7.817% | 7.325% | 7.071% | 6.519%
53 | 31 | 33 | 2025 | Winter | P, [MW] | 0 | 2 | 15.0047 | 14.7335 | 14.3824 | 14.3491 | 14.0381 | 14.0231 | 15.015 | 14.5099 | 13.6652 | 14.643 | 15.4578 | 14.937 | 15.0191 | 15.1504 | 15.3907 | 15.7785 | 15.1287 | 16.1077 | 16.1549 | 15.7189 | 15.5597 | 15.2858 | 15.1486 | 14.9585
53 | 31 | 33 | 2025 | Winter | P, [%] | 0 | 2 | 75.02% | 73.67% | 71.91% | 71.75% | 70.19% | 70.12% | 75.07% | 72.55% | 68.33% | 73.21% | 77.29% | 74.69% | 75.1% | 75.75% | 76.95% | 78.89% | 75.64% | 80.54% | 80.77% | 78.59% | 77.8% | 76.43% | 75.74% | 74.79%
53 | 33 | 31 | 2025 | Winter | P, [MW] | 0 | 2 | -14.9587 | -14.6891 | -14.3401 | -14.3069 | -13.9978 | -13.9829 | -14.9687 | -14.4664 | -13.626 | -14.598 | -15.4074 | -14.8906 | -14.9717 | -15.1024 | -15.3415 | -15.7267 | -15.0812 | -16.0539 | -16.1007 | -15.6677 | -15.5095 | -15.2374 | -15.1013 | -14.9127
53 | 33 | 31 | 2025 | Winter | P, [%] | 0 | 2 | 74.79% | 73.45% | 71.7% | 71.53% | 69.99% | 69.91% | 74.84% | 72.33% | 68.13% | 72.99% | 77.04% | 74.45% | 74.86% | 75.51% | 76.71% | 78.63% | 75.41% | 80.27% | 80.5% | 78.34% | 77.55% | 76.19% | 75.51% | 74.56%
53 | 31 | 33 | 2025 | Winter | Q, [MVAr] | 0 | 2 | 2.725 | 2.7961 | 2.6252 | 2.7044 | 2.4297 | 2.3084 | 3.3952 | 3.5084 | 3.9257 | 4.4029 | 4.9741 | 4.1186 | 4.5141 | 4.2967 | 4.1563 | 4.5017 | 4.0219 | 4.4351 | 4.5282 | 4.231 | 4.1048 | 3.9765 | 3.6139 | 2.8829
53 | 31 | 33 | 2025 | Winter | Q, [%] | 0 | 2 | 13.62% | 13.98% | 13.13% | 13.52% | 12.15% | 11.54% | 16.98% | 17.54% | 19.63% | 22.01% | 24.87% | 20.59% | 22.57% | 21.48% | 20.78% | 22.51% | 20.11% | 22.18% | 22.64% | 21.15% | 20.52% | 19.88% | 18.07% | 14.41%
53 | 33 | 31 | 2025 | Winter | Q, [MVAr] | 0 | 2 | -1.461 | -1.5739 | -1.4607 | -1.544 | -1.3201 | -1.2029 | -2.121 | -2.3113 | -2.8475 | -3.1643 | -3.5888 | -2.8404 | -3.211 | -2.9788 | -2.8037 | -3.0771 | -2.7156 | -2.9564 | -3.0387 | -2.8229 | -2.7262 | -2.6452 | -2.3119 | -1.6235
53 | 33 | 31 | 2025 | Winter | Q, [%] | 0 | 2 | 7.305% | 7.87% | 7.303% | 7.72% | 6.6% | 6.015% | 10.6% | 11.56% | 14.24% | 15.82% | 17.94% | 14.2% | 16.05% | 14.89% | 14.02% | 15.39% | 13.58% | 14.78% | 15.19% | 14.11% | 13.63% | 13.23% | 11.56% | 8.118%
53 | 31 | 33 | 2025 | Winter | S, [MVA] | 0 | 2 | 15.2501 | 14.9965 | 14.62 | 14.6017 | 14.2468 | 14.2119 | 15.3941 | 14.9281 | 14.2179 | 15.2906 | 16.2384 | 15.4945 | 15.6828 | 15.7479 | 15.942 | 16.4081 | 15.6541 | 16.7071 | 16.7775 | 16.2784 | 16.092 | 15.7945 | 15.5737 | 15.2337
53 | 31 | 33 | 2025 | Winter | S, [%] | 0 | 2 | 76.25% | 74.98% | 73.1% | 73.01% | 71.23% | 71.06% | 76.97% | 74.64% | 71.09% | 76.45% | 81.19% | 77.47% | 78.41% | 78.74% | 79.71% | 82.04% | 78.27% | 83.54% | 83.89% | 81.39% | 80.46% | 78.97% | 77.87% | 76.17%
53 | 33 | 31 | 2025 | Winter | S, [MVA] | 0 | 2 | 15.0299 | 14.7732 | 14.4143 | 14.39 | 14.0599 | 14.0346 | 15.1182 | 14.6499 | 13.9204 | 14.937 | 15.8199 | 15.1591 | 15.3122 | 15.3934 | 15.5956 | 16.0249 | 15.3237 | 16.3239 | 16.3849 | 15.92 | 15.7473 | 15.4653 | 15.2772 | 15.0008
53 | 33 | 31 | 2025 | Winter | S, [%] | 0 | 2 | 75.15% | 73.87% | 72.07% | 71.95% | 70.3% | 70.17% | 75.59% | 73.25% | 69.6% | 74.68% | 79.1% | 75.8% | 76.56% | 76.97% | 77.98% | 80.12% | 76.62% | 81.62% | 81.92% | 79.6% | 78.74% | 77.33% | 76.39% | 75%
55 | 35 | 36 | 2025 | Winter | P, [MW] | 0 | 2 | 3.9749 | 3.7476 | 3.5331 | 3.5159 | 3.4849 | 3.44 | 3.4917 | 3.1248 | 2.032 | 2.7095 | 3.3615 | 3.3355 | 3.2293 | 3.2865 | 3.2051 | 3.1587 | 3.1084 | 3.6709 | 3.6959 | 3.5608 | 3.3818 | 3.3406 | 3.4962 | 3.6311
55 | 35 | 36 | 2025 | Winter | P, [%] | 0 | 2 | 99.37% | 93.69% | 88.33% | 87.9% | 87.12% | 86% | 87.29% | 78.12% | 50.8% | 67.74% | 84.04% | 83.39% | 80.73% | 82.16% | 80.13% | 78.97% | 77.71% | 91.77% | 92.4% | 89.02% | 84.54% | 83.51% | 87.4% | 90.78%
55 | 36 | 35 | 2025 | Winter | P, [MW] | 0 | 2 | -3.946 | -3.7216 | -3.5099 | -3.4929 | -3.4623 | -3.418 | -3.4691 | -3.1066 | -2.024 | -2.6956 | -3.3404 | -3.3148 | -3.2091 | -3.2656 | -3.1851 | -3.1391 | -3.09 | -3.6454 | -3.67 | -3.537 | -3.3601 | -3.3193 | -3.473 | -3.6064
55 | 36 | 35 | 2025 | Winter | P, [%] | 0 | 2 | 98.65% | 93.04% | 87.75% | 87.32% | 86.56% | 85.45% | 86.73% | 77.67% | 50.6% | 67.39% | 83.51% | 82.87% | 80.23% | 81.64% | 79.63% | 78.48% | 77.25% | 91.14% | 91.75% | 88.42% | 84% | 82.98% | 86.82% | 90.16%
55 | 35 | 36 | 2025 | Winter | Q, [MVAr] | 0 | 2 | 0.18017 | 0.41042 | 0.37734 | 0.3964 | 0.36904 | 0.15856 | 0.21301 | 0.35758 | 0.4395 | 0.49203 | 0.43495 | 0.40189 | 0.80392 | 0.81996 | 0.882 | 0.9421 | 0.68091 | 0.75247 | 0.83926 | 0.64048 | 0.69223 | 0.74277 | 0.74353 | 0.56521
55 | 35 | 36 | 2025 | Winter | Q, [%] | 0 | 2 | 4.504% | 10.26% | 9.434% | 9.91% | 9.226% | 3.964% | 5.325% | 8.94% | 10.99% | 12.3% | 10.87% | 10.05% | 20.1% | 20.5% | 22.05% | 23.55% | 17.02% | 18.81% | 20.98% | 16.01% | 17.31% | 18.57% | 18.59% | 14.13%
55 | 36 | 35 | 2025 | Winter | Q, [MVAr] | 0 | 2 | 0.063322 | -0.19113 | -0.18204 | -0.20283 | -0.17892 | 0.026083 | -0.023048 | -0.20439 | -0.37252 | -0.37496 | -0.2578 | -0.22751 | -0.63458 | -0.64461 | -0.71335 | -0.77659 | -0.52549 | -0.53817 | -0.62069 | -0.43982 | -0.50962 | -0.56345 | -0.54798 | -0.35757
55 | 36 | 35 | 2025 | Winter | Q, [%] | 0 | 2 | 1.583% | 4.778% | 4.551% | 5.071% | 4.473% | 0.6521% | 0.5762% | 5.11% | 9.313% | 9.374% | 6.445% | 5.688% | 15.86% | 16.12% | 17.83% | 19.41% | 13.14% | 13.45% | 15.52% | 11% | 12.74% | 14.09% | 13.7% | 8.939%
55 | 35 | 36 | 2025 | Winter | S, [MVA] | 0 | 2 | 3.979 | 3.7701 | 3.5532 | 3.5381 | 3.5044 | 3.4436 | 3.4981 | 3.1452 | 2.079 | 2.7538 | 3.3895 | 3.3597 | 3.3278 | 3.3872 | 3.3242 | 3.2962 | 3.1821 | 3.7472 | 3.79 | 3.6179 | 3.4519 | 3.4222 | 3.5744 | 3.6748
55 | 35 | 36 | 2025 | Winter | S, [%] | 0 | 2 | 99.47% | 94.25% | 88.83% | 88.45% | 87.61% | 86.09% | 87.45% | 78.63% | 51.97% | 68.84% | 84.74% | 83.99% | 83.2% | 84.68% | 83.11% | 82.41% | 79.55% | 93.68% | 94.75% | 90.45% | 86.3% | 85.55% | 89.36% | 91.87%
55 | 36 | 35 | 2025 | Winter | S, [MVA] | 0 | 2 | 3.9465 | 3.7265 | 3.5146 | 3.4988 | 3.4669 | 3.4181 | 3.4692 | 3.1133 | 2.058 | 2.7215 | 3.3503 | 3.3226 | 3.2713 | 3.3286 | 3.264 | 3.2337 | 3.1343 | 3.6849 | 3.7221 | 3.5642 | 3.3985 | 3.3667 | 3.5159 | 3.6241
55 | 36 | 35 | 2025 | Winter | S, [%] | 0 | 2 | 98.66% | 93.16% | 87.86% | 87.47% | 86.67% | 85.45% | 86.73% | 77.83% | 51.45% | 68.04% | 83.76% | 83.07% | 81.78% | 83.22% | 81.6% | 80.84% | 78.36% | 92.12% | 93.05% | 89.1% | 84.96% | 84.17% | 87.9% | 90.6%
56 | 37 | 38 | 2025 | Winter | P, [MW] | 0 | 2 | 10.8872 | 10.8265 | 10.6966 | 10.6773 | 10.4312 | 10.4925 | 11.4322 | 11.3955 | 11.6796 | 11.9897 | 12.1142 | 11.6657 | 11.8397 | 11.88 | 12.1584 | 12.5562 | 12.0313 | 12.4447 | 12.4687 | 12.1699 | 12.176 | 11.931 | 11.5726 | 11.2255
56 | 37 | 38 | 2025 | Winter | P, [%] | 0 | 2 | 68.04% | 67.67% | 66.85% | 66.73% | 65.19% | 65.58% | 71.45% | 71.22% | 73% | 74.94% | 75.71% | 72.91% | 74% | 74.25% | 75.99% | 78.48% | 75.2% | 77.78% | 77.93% | 76.06% | 76.1% | 74.57% | 72.33% | 70.16%
56 | 38 | 37 | 2025 | Winter | P, [MW] | 0 | 2 | -10.8379 | -10.7779 | -10.6491 | -10.6299 | -10.386 | -10.4468 | -11.3776 | -11.3412 | -11.6222 | -11.929 | -12.0516 | -11.6084 | -11.7807 | -11.8209 | -12.0969 | -12.4905 | -11.9709 | -12.38 | -12.4039 | -12.108 | -12.1141 | -11.8717 | -11.5169 | -11.1733
56 | 38 | 37 | 2025 | Winter | P, [%] | 0 | 2 | 67.74% | 67.36% | 66.56% | 66.44% | 64.91% | 65.29% | 71.11% | 70.88% | 72.64% | 74.56% | 75.32% | 72.55% | 73.63% | 73.88% | 75.61% | 78.07% | 74.82% | 77.38% | 77.52% | 75.68% | 75.71% | 74.2% | 71.98% | 69.83%
56 | 37 | 38 | 2025 | Winter | Q, [MVAr] | 0 | 2 | 0.8694 | 0.75068 | 0.68209 | 0.74817 | 0.57313 | 0.66904 | 1.4585 | 1.5278 | 1.9631 | 2.203 | 2.6591 | 1.9976 | 1.9388 | 1.6821 | 1.4128 | 1.5904 | 1.547 | 1.6715 | 1.6623 | 1.6743 | 1.52 | 1.4055 | 1.0957 | 0.61259
56 | 37 | 38 | 2025 | Winter | Q, [%] | 0 | 2 | 5.434% | 4.692% | 4.263% | 4.676% | 3.582% | 4.182% | 9.115% | 9.549% | 12.27% | 13.77% | 16.62% | 12.48% | 12.12% | 10.51% | 8.83% | 9.94% | 9.669% | 10.45% | 10.39% | 10.46% | 9.5% | 8.784% | 6.848% | 3.829%
56 | 38 | 37 | 2025 | Winter | Q, [MVAr] | 0 | 2 | -0.32237 | -0.21005 | -0.1544 | -0.22218 | -0.071336 | -0.16114 | -0.852 | -0.9244 | -1.3247 | -1.5281 | -1.9631 | -1.3605 | -1.284 | -1.026 | -0.72889 | -0.86047 | -0.87586 | -0.95351 | -0.94177 | -0.98685 | -0.83326 | -0.74653 | -0.47727 | -0.03201
56 | 38 | 37 | 2025 | Winter | Q, [%] | 0 | 2 | 2.015% | 1.313% | 0.965% | 1.389% | 0.4459% | 1.007% | 5.325% | 5.778% | 8.279% | 9.551% | 12.27% | 8.503% | 8.025% | 6.413% | 4.556% | 5.378% | 5.474% | 5.959% | 5.886% | 6.168% | 5.208% | 4.666% | 2.983% | 0.2001%
56 | 37 | 38 | 2025 | Winter | S, [MVA] | 0 | 2 | 10.9218 | 10.8525 | 10.7183 | 10.7035 | 10.4469 | 10.5138 | 11.5248 | 11.4974 | 11.8435 | 12.1904 | 12.4026 | 11.8355 | 11.9974 | 11.9985 | 12.2402 | 12.6566 | 12.1303 | 12.5564 | 12.579 | 12.2845 | 12.2705 | 12.0135 | 11.6243 | 11.2422
56 | 37 | 38 | 2025 | Winter | S, [%] | 0 | 2 | 68.26% | 67.83% | 66.99% | 66.9% | 65.29% | 65.71% | 72.03% | 71.86% | 74.02% | 76.19% | 77.52% | 73.97% | 74.98% | 74.99% | 76.5% | 79.1% | 75.81% | 78.48% | 78.62% | 76.78% | 76.69% | 75.08% | 72.65% | 70.26%
56 | 38 | 37 | 2025 | Winter | S, [MVA] | 0 | 2 | 10.8427 | 10.7799 | 10.6502 | 10.6323 | 10.3863 | 10.448 | 11.4094 | 11.3788 | 11.6974 | 12.0265 | 12.2104 | 11.6878 | 11.8505 | 11.8654 | 12.1188 | 12.5201 | 12.0029 | 12.4167 | 12.4396 | 12.1482 | 12.1428 | 11.8951 | 11.5268 | 11.1733
56 | 38 | 37 | 2025 | Winter | S, [%] | 0 | 2 | 67.77% | 67.37% | 66.56% | 66.45% | 64.91% | 65.3% | 71.31% | 71.12% | 73.11% | 75.17% | 76.32% | 73.05% | 74.07% | 74.16% | 75.74% | 78.25% | 75.02% | 77.6% | 77.75% | 75.93% | 75.89% | 74.34% | 72.04% | 69.83%
58 | 39 | 40 | 2025 | Winter | P, [MW] | 0 | 2 | -0.22528 | -0.20368 | -0.20009 | -0.19615 | -0.21206 | -0.24536 | -0.3098 | -0.40096 | -0.4515 | -0.48847 | -0.47227 | -0.47579 | -0.47286 | -0.44123 | -0.41615 | -0.41131 | -0.44379 | -0.47441 | -0.4781 | -0.45838 | -0.44311 | -0.41371 | -0.32678 | -0.28131
58 | 39 | 40 | 2025 | Winter | P, [%] | 0 | 2 | 1.408% | 1.273% | 1.251% | 1.226% | 1.325% | 1.534% | 1.936% | 2.506% | 2.822% | 3.053% | 2.952% | 2.974% | 2.955% | 2.758% | 2.601% | 2.571% | 2.774% | 2.965% | 2.988% | 2.865% | 2.769% | 2.586% | 2.042% | 1.758%
58 | 40 | 39 | 2025 | Winter | P, [MW] | 0 | 2 | 0.22532 | 0.20372 | 0.20012 | 0.19618 | 0.2121 | 0.24541 | 0.30986 | 0.40104 | 0.4516 | 0.48858 | 0.47237 | 0.4759 | 0.47297 | 0.44132 | 0.41624 | 0.4114 | 0.44389 | 0.47452 | 0.47821 | 0.45848 | 0.44321 | 0.4138 | 0.32684 | 0.28137
58 | 40 | 39 | 2025 | Winter | P, [%] | 0 | 2 | 1.408% | 1.273% | 1.251% | 1.226% | 1.326% | 1.534% | 1.937% | 2.506% | 2.823% | 3.054% | 2.952% | 2.974% | 2.956% | 2.758% | 2.602% | 2.571% | 2.774% | 2.966% | 2.989% | 2.865% | 2.77% | 2.586% | 2.043% | 1.759%
58 | 39 | 40 | 2025 | Winter | Q, [MVAr] | 0 | 2 | 0.20136 | 0.20704 | 0.20647 | 0.20547 | 0.20603 | 0.20051 | 0.19413 | 0.18069 | 0.17337 | 0.16884 | 0.17181 | 0.17126 | 0.18415 | 0.19039 | 0.19913 | 0.19513 | 0.18997 | 0.19738 | 0.20021 | 0.19682 | 0.2032 | 0.20731 | 0.21086 | 0.21397
58 | 39 | 40 | 2025 | Winter | Q, [%] | 0 | 2 | 1.259% | 1.294% | 1.29% | 1.284% | 1.288% | 1.253% | 1.213% | 1.129% | 1.084% | 1.055% | 1.074% | 1.07% | 1.151% | 1.19% | 1.245% | 1.22% | 1.187% | 1.234% | 1.251% | 1.23% | 1.27% | 1.296% | 1.318% | 1.337%
58 | 40 | 39 | 2025 | Winter | Q, [MVAr] | 0 | 2 | -0.20094 | -0.20665 | -0.20608 | -0.20509 | -0.20562 | -0.20004 | -0.19351 | -0.17979 | -0.17228 | -0.1676 | -0.17064 | -0.17007 | -0.18296 | -0.18932 | -0.19814 | -0.19416 | -0.18889 | -0.19615 | -0.19896 | -0.19566 | -0.20209 | -0.20632 | -0.21016 | -0.21339
58 | 40 | 39 | 2025 | Winter | Q, [%] | 0 | 2 | 1.256% | 1.292% | 1.288% | 1.282% | 1.285% | 1.25% | 1.209% | 1.124% | 1.077% | 1.047% | 1.066% | 1.063% | 1.143% | 1.183% | 1.238% | 1.214% | 1.181% | 1.226% | 1.244% | 1.223% | 1.263% | 1.289% | 1.313% | 1.334%
58 | 39 | 40 | 2025 | Winter | S, [MVA] | 0 | 2 | 0.30216 | 0.29044 | 0.28751 | 0.28406 | 0.29566 | 0.31687 | 0.3656 | 0.43979 | 0.48364 | 0.51682 | 0.50255 | 0.50568 | 0.50745 | 0.48055 | 0.46134 | 0.45525 | 0.48274 | 0.51384 | 0.51833 | 0.49884 | 0.48748 | 0.46275 | 0.3889 | 0.35344
58 | 39 | 40 | 2025 | Winter | S, [%] | 0 | 2 | 1.888% | 1.815% | 1.797% | 1.775% | 1.848% | 1.98% | 2.285% | 2.749% | 3.023% | 3.23% | 3.141% | 3.16% | 3.172% | 3.003% | 2.883% | 2.845% | 3.017% | 3.211% | 3.24% | 3.118% | 3.047% | 2.892% | 2.431% | 2.209%
58 | 40 | 39 | 2025 | Winter | S, [MVA] | 0 | 2 | 0.3019 | 0.29018 | 0.28726 | 0.28381 | 0.29541 | 0.31661 | 0.36532 | 0.4395 | 0.48335 | 0.51652 | 0.50225 | 0.50538 | 0.50712 | 0.48022 | 0.46099 | 0.45491 | 0.48241 | 0.51347 | 0.51795 | 0.49848 | 0.48711 | 0.46239 | 0.38858 | 0.35313
58 | 40 | 39 | 2025 | Winter | S, [%] | 0 | 2 | 1.887% | 1.814% | 1.795% | 1.774% | 1.846% | 1.979% | 2.283% | 2.747% | 3.021% | 3.228% | 3.139% | 3.159% | 3.169% | 3.001% | 2.881% | 2.843% | 3.015% | 3.209% | 3.237% | 3.116% | 3.044% | 2.89% | 2.429% | 2.207%
22 | 32 | 34 | 2025 | Winter | P, [MW] | Expected | - | 0.90455 | 0.83338 | 0.78651 | 0.76298 | 0.73516 | 0.83577 | 0.97754 | 1.0665 | 1.2183 | 1.3779 | 1.4848 | 1.5401 | 1.458 | 1.3882 | 1.2963 | 1.2623 | 1.3323 | 1.5515 | 1.5238 | 1.4943 | 1.4247 | 1.306 | 1.2047 | 1.0666
22 | 32 | 34 | 2025 | Winter | P, [%] | Expected | - | 3.32% | 3.059% | 2.887% | 2.8% | 2.698% | 3.067% | 3.588% | 3.914% | 4.471% | 5.057% | 5.449% | 5.652% | 5.351% | 5.095% | 4.757% | 4.633% | 4.89% | 5.694% | 5.593% | 5.484% | 5.229% | 4.793% | 4.421% | 3.914%
22 | 34 | 32 | 2025 | Winter | P, [MW] | Expected | - | -0.90404 | -0.83292 | -0.78608 | -0.76256 | -0.73477 | -0.83535 | -0.97704 | -1.0659 | -1.2175 | -1.377 | -1.4837 | -1.539 | -1.457 | -1.3873 | -1.2955 | -1.2615 | -1.3315 | -1.5504 | -1.5228 | -1.4933 | -1.4237 | -1.3052 | -1.204 | -1.066
22 | 34 | 32 | 2025 | Winter | P, [%] | Expected | - | 3.318% | 3.057% | 2.885% | 2.799% | 2.697% | 3.066% | 3.586% | 3.912% | 4.468% | 5.054% | 5.445% | 5.648% | 5.347% | 5.091% | 4.754% | 4.63% | 4.887% | 5.69% | 5.589% | 5.48% | 5.225% | 4.79% | 4.419% | 3.912%
22 | 32 | 34 | 2025 | Winter | Q, [MVAr] | Expected | - | -0.75733 | -0.76712 | -0.77575 | -0.77913 | -0.76865 | -0.67722 | -0.603 | -0.57627 | -0.55385 | -0.5417 | -0.56382 | -0.5555 | -0.57563 | -0.58253 | -0.60654 | -0.61269 | -0.57422 | -0.47191 | -0.536 | -0.57637 | -0.59943 | -0.61838 | -0.64134 | -0.66238
22 | 32 | 34 | 2025 | Winter | Q, [%] | Expected | - | 2.779% | 2.815% | 2.847% | 2.859% | 2.821% | 2.485% | 2.213% | 2.115% | 2.033% | 1.988% | 2.069% | 2.039% | 2.113% | 2.138% | 2.226% | 2.249% | 2.107% | 1.732% | 1.967% | 2.115% | 2.2% | 2.27% | 2.354% | 2.431%
22 | 34 | 32 | 2025 | Winter | Q, [MVAr] | Expected | - | 0.4687 | 0.47844 | 0.48704 | 0.49041 | 0.47991 | 0.38853 | 0.31441 | 0.28775 | 0.26545 | 0.25346 | 0.27569 | 0.26743 | 0.28747 | 0.2943 | 0.31822 | 0.32434 | 0.28594 | 0.18387 | 0.24792 | 0.28825 | 0.31124 | 0.33007 | 0.35293 | 0.37386
22 | 34 | 32 | 2025 | Winter | Q, [%] | Expected | - | 1.72% | 1.756% | 1.787% | 1.8% | 1.761% | 1.426% | 1.154% | 1.056% | 0.9742% | 0.9302% | 1.012% | 0.9815% | 1.055% | 1.08% | 1.168% | 1.19% | 1.049% | 0.6748% | 0.9099% | 1.058% | 1.142% | 1.211% | 1.295% | 1.372%
22 | 32 | 34 | 2025 | Winter | S, [MVA] | Expected | - | 1.1797 | 1.1327 | 1.1047 | 1.0905 | 1.0637 | 1.0759 | 1.1496 | 1.2133 | 1.339 | 1.4809 | 1.5884 | 1.6373 | 1.5676 | 1.5055 | 1.4312 | 1.4033 | 1.4511 | 1.6219 | 1.6154 | 1.6016 | 1.5457 | 1.4451 | 1.3649 | 1.2557
22 | 32 | 34 | 2025 | Winter | S, [%] | Expected | - | 4.33% | 4.157% | 4.054% | 4.002% | 3.904% | 3.949% | 4.219% | 4.453% | 4.914% | 5.435% | 5.829% | 6.009% | 5.753% | 5.525% | 5.253% | 5.15% | 5.325% | 5.952% | 5.929% | 5.878% | 5.673% | 5.304% | 5.009% | 4.608%
22 | 34 | 32 | 2025 | Winter | S, [MVA] | Expected | - | 1.0183 | 0.96056 | 0.92476 | 0.90665 | 0.87765 | 0.92139 | 1.0272 | 1.105 | 1.2468 | 1.4005 | 1.5092 | 1.5621 | 1.4851 | 1.4182 | 1.334 | 1.3026 | 1.362 | 1.5613 | 1.5428 | 1.5208 | 1.4574 | 1.3463 | 1.2547 | 1.1297
22 | 34 | 32 | 2025 | Winter | S, [%] | Expected | - | 3.737% | 3.525% | 3.394% | 3.327% | 3.221% | 3.382% | 3.77% | 4.055% | 4.576% | 5.14% | 5.539% | 5.733% | 5.45% | 5.205% | 4.896% | 4.781% | 4.999% | 5.73% | 5.662% | 5.582% | 5.349% | 4.941% | 4.605% | 4.146%
24 | 33 | 35 | 2025 | Winter | P, [MW] | Expected | - | 3.7687 | 3.6195 | 3.4081 | 3.4185 | 3.4028 | 3.381 | 3.4376 | 3.129 | 2.2676 | 2.3242 | 3.3201 | 3.1625 | 3.1845 | 3.2536 | 3.2685 | 3.293 | 3.5155 | 3.7579 | 3.4548 | 3.3591 | 3.3379 | 3.2895 | 3.4153 | 3.6975
24 | 33 | 35 | 2025 | Winter | P, [%] | Expected | - | 13.83% | 13.28% | 12.51% | 12.55% | 12.49% | 12.41% | 12.62% | 11.48% | 8.322% | 8.53% | 12.18% | 11.61% | 11.69% | 11.94% | 12% | 12.09% | 12.9% | 13.79% | 12.68% | 12.33% | 12.25% | 12.07% | 12.53% | 13.57%
24 | 35 | 33 | 2025 | Winter | P, [MW] | Expected | - | -3.766 | -3.6171 | -3.4059 | -3.4163 | -3.4006 | -3.3789 | -3.4354 | -3.1272 | -2.2666 | -2.3232 | -3.318 | -3.1606 | -3.1825 | -3.2515 | -3.2664 | -3.2909 | -3.5131 | -3.7553 | -3.4526 | -3.357 | -3.3358 | -3.2873 | -3.413 | -3.695
24 | 35 | 33 | 2025 | Winter | P, [%] | Expected | - | 13.82% | 13.27% | 12.5% | 12.54% | 12.48% | 12.4% | 12.61% | 11.48% | 8.319% | 8.526% | 12.18% | 11.6% | 11.68% | 11.93% | 11.99% | 12.08% | 12.89% | 13.78% | 12.67% | 12.32% | 12.24% | 12.06% | 12.53% | 13.56%
24 | 33 | 35 | 2025 | Winter | Q, [MVAr] | Expected | - | 0.18219 | 0.39668 | 0.48109 | 0.4921 | 0.43063 | 0.19614 | 0.2072 | 0.31811 | 0.13059 | 0.034965 | 0.11944 | 0.27103 | 0.67134 | 0.69602 | 0.75411 | 0.63544 | 0.29667 | 0.40521 | 0.45416 | 0.43122 | 0.53178 | 0.72533 | 0.7711 | 0.46786
24 | 33 | 35 | 2025 | Winter | Q, [%] | Expected | - | 0.6687% | 1.456% | 1.766% | 1.806% | 1.58% | 0.7198% | 0.7604% | 1.167% | 0.4793% | 0.1283% | 0.4384% | 0.9947% | 2.464% | 2.554% | 2.768% | 2.332% | 1.089% | 1.487% | 1.667% | 1.583% | 1.952% | 2.662% | 2.83% | 1.717%
24 | 35 | 33 | 2025 | Winter | Q, [MVAr] | Expected | - | -0.31259 | -0.527 | -0.61162 | -0.62263 | -0.56103 | -0.32668 | -0.33906 | -0.4502 | -0.26375 | -0.16799 | -0.2519 | -0.4038 | -0.80398 | -0.82809 | -0.88553 | -0.7669 | -0.42777 | -0.53648 | -0.58551 | -0.56246 | -0.66299 | -0.85629 | -0.90177 | -0.5981
24 | 35 | 33 | 2025 | Winter | Q, [%] | Expected | - | 1.147% | 1.934% | 2.245% | 2.285% | 2.059% | 1.199% | 1.244% | 1.652% | 0.968% | 0.6165% | 0.9245% | 1.482% | 2.951% | 3.039% | 3.25% | 2.815% | 1.57% | 1.969% | 2.149% | 2.064% | 2.433% | 3.143% | 3.31% | 2.195%
24 | 33 | 35 | 2025 | Winter | S, [MVA] | Expected | - | 3.7747 | 3.6423 | 3.4488 | 3.4595 | 3.4339 | 3.3893 | 3.4455 | 3.146 | 2.2776 | 2.342 | 3.3273 | 3.1749 | 3.2545 | 3.3273 | 3.3544 | 3.3581 | 3.5384 | 3.7852 | 3.4933 | 3.3869 | 3.3801 | 3.373 | 3.5071 | 3.7273
24 | 33 | 35 | 2025 | Winter | S, [%] | Expected | - | 13.85% | 13.37% | 12.66% | 12.7% | 12.6% | 12.44% | 12.65% | 11.55% | 8.359% | 8.595% | 12.21% | 11.65% | 11.94% | 12.21% | 12.31% | 12.32% | 12.99% | 13.89% | 12.82% | 12.43% | 12.41% | 12.38% | 12.87% | 13.68%
24 | 35 | 33 | 2025 | Winter | S, [MVA] | Expected | - | 3.7808 | 3.6565 | 3.4674 | 3.4784 | 3.4506 | 3.3973 | 3.4538 | 3.1603 | 2.2889 | 2.3443 | 3.3326 | 3.1872 | 3.2825 | 3.3555 | 3.3843 | 3.3836 | 3.5504 | 3.799 | 3.5099 | 3.4039 | 3.4012 | 3.4015 | 3.536 | 3.7433
24 | 35 | 33 | 2025 | Winter | S, [%] | Expected | - | 13.88% | 13.42% | 12.73% | 12.77% | 12.66% | 12.47% | 12.68% | 11.6% | 8.4% | 8.604% | 12.23% | 11.7% | 12.05% | 12.31% | 12.42% | 12.42% | 13.03% | 13.94% | 12.88% | 12.49% | 12.48% | 12.48% | 12.98% | 13.74%
25 | 33 | 37 | 2025 | Winter | P, [MW] | Expected | - | 10.2939 | 9.986 | 9.9516 | 9.9191 | 9.7119 | 9.8119 | 11.4626 | 11.2339 | 11.6106 | 11.4655 | 11.7049 | 12.0094 | 11.983 | 11.5134 | 10.8002 | 10.8706 | 10.6444 | 11.2714 | 10.9201 | 10.569 | 10.5607 | 10.174 | 10.1558 | 10.0393
25 | 33 | 37 | 2025 | Winter | P, [%] | Expected | - | 49.28% | 47.8% | 47.64% | 47.48% | 46.49% | 46.97% | 54.87% | 53.78% | 55.58% | 54.89% | 56.03% | 57.49% | 57.36% | 55.11% | 51.7% | 52.04% | 50.96% | 53.96% | 52.27% | 50.59% | 50.55% | 48.7% | 48.62% | 48.06%
25 | 37 | 33 | 2025 | Winter | P, [MW] | Expected | - | -10.0125 | -9.7212 | -9.6886 | -9.6576 | -9.4615 | -9.5559 | -11.1078 | -10.8912 | -11.2411 | -11.1043 | -11.3268 | -11.6122 | -11.5894 | -11.1543 | -10.4852 | -10.5499 | -10.3379 | -10.9284 | -10.597 | -10.266 | -10.2589 | -9.8935 | -9.8794 | -9.771
25 | 37 | 33 | 2025 | Winter | P, [%] | Expected | - | 47.93% | 46.54% | 46.38% | 46.23% | 45.29% | 45.74% | 53.17% | 52.14% | 53.81% | 53.16% | 54.22% | 55.59% | 55.48% | 53.4% | 50.19% | 50.5% | 49.49% | 52.31% | 50.73% | 49.14% | 49.11% | 47.36% | 47.29% | 46.77%
25 | 33 | 37 | 2025 | Winter | Q, [MVAr] | Expected | - | 1.2967 | 1.1074 | 1.1253 | 1.1692 | 1.0549 | 1.1971 | 2.3781 | 2.4586 | 2.8555 | 2.8584 | 3.0863 | 3.11 | 3.0059 | 2.4955 | 1.9399 | 1.9773 | 1.9164 | 2.1621 | 2.033 | 1.9173 | 1.8118 | 1.6357 | 1.3425 | 1.1135
25 | 33 | 37 | 2025 | Winter | Q, [%] | Expected | - | 6.207% | 5.301% | 5.387% | 5.597% | 5.05% | 5.73% | 11.38% | 11.77% | 13.67% | 13.68% | 14.77% | 14.89% | 14.39% | 11.95% | 9.286% | 9.465% | 9.174% | 10.35% | 9.732% | 9.178% | 8.673% | 7.83% | 6.427% | 5.33%
25 | 37 | 33 | 2025 | Winter | Q, [MVAr] | Expected | - | -0.95502 | -0.78852 | -0.80907 | -0.85488 | -0.75598 | -0.89035 | -1.9349 | -2.0321 | -2.3919 | -2.4063 | -2.6107 | -2.6082 | -2.5089 | -2.0463 | -1.5516 | -1.5812 | -1.54 | -1.7352 | -1.6336 | -1.5456 | -1.4418 | -1.2952 | -1.0076 | -0.78976
25 | 37 | 33 | 2025 | Winter | Q, [%] | Expected | - | 4.572% | 3.775% | 3.873% | 4.092% | 3.619% | 4.262% | 9.262% | 9.728% | 11.45% | 11.52% | 12.5% | 12.49% | 12.01% | 9.796% | 7.428% | 7.569% | 7.372% | 8.307% | 7.82% | 7.399% | 6.902% | 6.2% | 4.823% | 3.781%
25 | 33 | 37 | 2025 | Winter | S, [MVA] | Expected | - | 10.3753 | 10.0474 | 10.015 | 9.9878 | 9.7691 | 9.885 | 11.7092 | 11.5031 | 11.9586 | 11.8169 | 12.1052 | 12.4097 | 12.3575 | 11.7823 | 10.9755 | 11.0519 | 10.8177 | 11.4783 | 11.1089 | 10.7424 | 10.7163 | 10.3062 | 10.2451 | 10.101
25 | 33 | 37 | 2025 | Winter | S, [%] | Expected | - | 49.67% | 48.1% | 47.94% | 47.81% | 46.76% | 47.32% | 56.05% | 55.07% | 57.25% | 56.57% | 57.95% | 59.41% | 59.16% | 56.4% | 52.54% | 52.91% | 51.78% | 54.95% | 53.18% | 51.42% | 51.3% | 49.34% | 49.04% | 48.35%
25 | 37 | 33 | 2025 | Winter | S, [MVA] | Expected | - | 10.058 | 9.7531 | 9.7224 | 9.6953 | 9.4918 | 9.5978 | 11.2776 | 11.0826 | 11.4948 | 11.3627 | 11.6239 | 11.9055 | 11.861 | 11.3421 | 10.6021 | 10.6708 | 10.4542 | 11.0669 | 10.7233 | 10.3823 | 10.3609 | 9.9792 | 9.9312 | 9.8031
25 | 37 | 33 | 2025 | Winter | S, [%] | Expected | - | 48.15% | 46.69% | 46.54% | 46.41% | 45.44% | 45.94% | 53.99% | 53.05% | 55.03% | 54.39% | 55.64% | 56.99% | 56.78% | 54.3% | 50.75% | 51.08% | 50.04% | 52.98% | 51.33% | 49.7% | 49.6% | 47.77% | 47.54% | 46.93%
27 | 37 | 39 | 2025 | Winter | P, [MW] | Expected | - | -0.22946 | -0.20566 | -0.20139 | -0.19588 | -0.20989 | -0.23719 | -0.28981 | -0.37793 | -0.4363 | -0.48578 | -0.48612 | -0.48997 | -0.47648 | -0.4327 | -0.403 | -0.40068 | -0.42393 | -0.45064 | -0.46088 | -0.44619 | -0.42567 | -0.39935 | -0.31888 | -0.26866
27 | 37 | 39 | 2025 | Winter | P, [%] | Expected | - | 1.098% | 0.9845% | 0.964% | 0.9377% | 1.005% | 1.135% | 1.387% | 1.809% | 2.089% | 2.325% | 2.327% | 2.345% | 2.281% | 2.071% | 1.929% | 1.918% | 2.029% | 2.157% | 2.206% | 2.136% | 2.038% | 1.912% | 1.526% | 1.286%
27 | 39 | 37 | 2025 | Winter | P, [MW] | Expected | - | 0.22972 | 0.2059 | 0.20162 | 0.19611 | 0.21013 | 0.23747 | 0.29017 | 0.37847 | 0.43698 | 0.4866 | 0.48694 | 0.4908 | 0.47728 | 0.43338 | 0.4036 | 0.40128 | 0.42458 | 0.45137 | 0.46165 | 0.44691 | 0.42635 | 0.39996 | 0.3193 | 0.269
27 | 39 | 37 | 2025 | Winter | P, [%] | Expected | - | 1.1% | 0.9856% | 0.9652% | 0.9388% | 1.006% | 1.137% | 1.389% | 1.812% | 2.092% | 2.329% | 2.331% | 2.349% | 2.285% | 2.075% | 1.932% | 1.921% | 2.032% | 2.161% | 2.21% | 2.139% | 2.041% | 1.915% | 1.529% | 1.288%
27 | 37 | 39 | 2025 | Winter | Q, [MVAr] | Expected | - | 0.14703 | 0.15093 | 0.15208 | 0.15419 | 0.15247 | 0.14609 | 0.13726 | 0.12718 | 0.11921 | 0.10616 | 0.10729 | 0.10667 | 0.11567 | 0.12438 | 0.12747 | 0.12737 | 0.12292 | 0.12993 | 0.13505 | 0.13586 | 0.1403 | 0.14574 | 0.14885 | 0.15144
27 | 37 | 39 | 2025 | Winter | Q, [%] | Expected | - | 0.7038% | 0.7225% | 0.728% | 0.7381% | 0.7299% | 0.6993% | 0.6571% | 0.6088% | 0.5707% | 0.5082% | 0.5136% | 0.5107% | 0.5537% | 0.5954% | 0.6102% | 0.6097% | 0.5884% | 0.622% | 0.6465% | 0.6504% | 0.6716% | 0.6977% | 0.7125% | 0.7249%
27 | 39 | 37 | 2025 | Winter | Q, [MVAr] | Expected | - | -0.19986 | -0.20386 | -0.20501 | -0.20713 | -0.20543 | -0.19896 | -0.18968 | -0.17936 | -0.17108 | -0.15785 | -0.15895 | -0.15829 | -0.16737 | -0.17636 | -0.17971 | -0.1796 | -0.17509 | -0.18191 | -0.18703 | -0.18794 | -0.19248 | -0.19808 | -0.20149 | -0.20424
27 | 39 | 37 | 2025 | Winter | Q, [%] | Expected | - | 0.9567% | 0.9759% | 0.9814% | 0.9916% | 0.9834% | 0.9524% | 0.908% | 0.8586% | 0.819% | 0.7556% | 0.7609% | 0.7578% | 0.8012% | 0.8443% | 0.8603% | 0.8598% | 0.8382% | 0.8708% | 0.8953% | 0.8997% | 0.9214% | 0.9482% | 0.9645% | 0.9777%
27 | 37 | 39 | 2025 | Winter | S, [MVA] | Expected | - | 0.27254 | 0.25514 | 0.25237 | 0.24929 | 0.25943 | 0.27858 | 0.32069 | 0.39892 | 0.45255 | 0.49736 | 0.49794 | 0.50158 | 0.49047 | 0.45041 | 0.42282 | 0.42061 | 0.44149 | 0.46908 | 0.48032 | 0.46645 | 0.44825 | 0.42519 | 0.35203 | 0.30853
27 | 37 | 39 | 2025 | Winter | S, [%] | Expected | - | 1.305% | 1.221% | 1.208% | 1.193% | 1.242% | 1.334% | 1.535% | 1.91% | 2.166% | 2.381% | 2.384% | 2.401% | 2.348% | 2.156% | 2.024% | 2.013% | 2.113% | 2.246% | 2.299% | 2.233% | 2.146% | 2.035% | 1.685% | 1.477%
27 | 39 | 37 | 2025 | Winter | S, [MVA] | Expected | - | 0.30452 | 0.28978 | 0.28756 | 0.28525 | 0.29386 | 0.30981 | 0.34671 | 0.41899 | 0.46953 | 0.51167 | 0.51237 | 0.51586 | 0.50592 | 0.46803 | 0.44192 | 0.43981 | 0.45935 | 0.48672 | 0.49815 | 0.48486 | 0.46782 | 0.44639 | 0.37767 | 0.33786
27 | 39 | 37 | 2025 | Winter | S, [%] | Expected | - | 1.458% | 1.387% | 1.377% | 1.365% | 1.407% | 1.483% | 1.66% | 2.006% | 2.248% | 2.449% | 2.453% | 2.469% | 2.422% | 2.24% | 2.115% | 2.105% | 2.199% | 2.33% | 2.385% | 2.321% | 2.239% | 2.137% | 1.808% | 1.617%
52 | 31 | 32 | 2025 | Winter | P, [MW] | Expected | - | 0.90484 | 0.83365 | 0.78677 | 0.76323 | 0.7354 | 0.83601 | 0.97782 | 1.0668 | 1.2186 | 1.3783 | 1.4853 | 1.5407 | 1.4585 | 1.3886 | 1.2967 | 1.2627 | 1.3328 | 1.5521 | 1.5244 | 1.4948 | 1.4252 | 1.3065 | 1.2051 | 1.0669
52 | 31 | 32 | 2025 | Winter | P, [%] | Expected | - | 4.524% | 4.168% | 3.934% | 3.816% | 3.677% | 4.18% | 4.889% | 5.334% | 6.093% | 6.892% | 7.426% | 7.703% | 7.292% | 6.943% | 6.484% | 6.314% | 6.664% | 7.76% | 7.622% | 7.474% | 7.126% | 6.532% | 6.026% | 5.334%
52 | 32 | 31 | 2025 | Winter | P, [MW] | Expected | - | -0.90455 | -0.83338 | -0.78651 | -0.76298 | -0.73516 | -0.83577 | -0.97754 | -1.0665 | -1.2183 | -1.3779 | -1.4848 | -1.5401 | -1.458 | -1.3882 | -1.2963 | -1.2623 | -1.3323 | -1.5515 | -1.5238 | -1.4943 | -1.4247 | -1.306 | -1.2047 | -1.0666
52 | 32 | 31 | 2025 | Winter | P, [%] | Expected | - | 4.523% | 4.167% | 3.933% | 3.815% | 3.676% | 4.179% | 4.888% | 5.333% | 6.091% | 6.889% | 7.424% | 7.7% | 7.29% | 6.941% | 6.481% | 6.311% | 6.662% | 7.758% | 7.619% | 7.472% | 7.123% | 6.53% | 6.024% | 5.333%
52 | 31 | 32 | 2025 | Winter | Q, [MVAr] | Expected | - | -0.74927 | -0.75968 | -0.76868 | -0.77224 | -0.7621 | -0.67051 | -0.59533 | -0.56774 | -0.54345 | -0.52899 | -0.54919 | -0.53993 | -0.56138 | -0.56939 | -0.59467 | -0.60127 | -0.56201 | -0.45664 | -0.52087 | -0.5615 | -0.58559 | -0.60628 | -0.63053 | -0.65323
52 | 31 | 32 | 2025 | Winter | Q, [%] | Expected | - | 3.746% | 3.798% | 3.843% | 3.861% | 3.81% | 3.353% | 2.977% | 2.839% | 2.717% | 2.645% | 2.746% | 2.7% | 2.807% | 2.847% | 2.973% | 3.006% | 2.81% | 2.283% | 2.604% | 2.808% | 2.928% | 3.031% | 3.153% | 3.266%
52 | 32 | 31 | 2025 | Winter | Q, [MVAr] | Expected | - | 0.75733 | 0.76712 | 0.77575 | 0.77913 | 0.76865 | 0.67722 | 0.603 | 0.57627 | 0.55385 | 0.5417 | 0.56382 | 0.5555 | 0.57563 | 0.58253 | 0.60654 | 0.61269 | 0.57422 | 0.47191 | 0.536 | 0.57637 | 0.59943 | 0.61838 | 0.64134 | 0.66238
52 | 32 | 31 | 2025 | Winter | Q, [%] | Expected | - | 3.787% | 3.836% | 3.879% | 3.896% | 3.843% | 3.386% | 3.015% | 2.881% | 2.769% | 2.709% | 2.819% | 2.777% | 2.878% | 2.913% | 3.033% | 3.063% | 2.871% | 2.36% | 2.68% | 2.882% | 2.997% | 3.092% | 3.207% | 3.312%
52 | 31 | 32 | 2025 | Winter | S, [MVA] | Expected | - | 1.1748 | 1.1279 | 1.1 | 1.0858 | 1.0591 | 1.0719 | 1.1458 | 1.2095 | 1.335 | 1.4767 | 1.5837 | 1.6327 | 1.5629 | 1.5009 | 1.4266 | 1.3987 | 1.4467 | 1.618 | 1.611 | 1.5968 | 1.5408 | 1.4403 | 1.3602 | 1.2512
52 | 31 | 32 | 2025 | Winter | S, [%] | Expected | - | 5.874% | 5.639% | 5.5% | 5.429% | 5.296% | 5.359% | 5.729% | 6.048% | 6.675% | 7.384% | 7.919% | 8.163% | 7.814% | 7.505% | 7.133% | 6.994% | 7.233% | 8.09% | 8.055% | 7.984% | 7.704% | 7.202% | 6.801% | 6.256%
52 | 32 | 31 | 2025 | Winter | S, [MVA] | Expected | - | 1.1797 | 1.1327 | 1.1047 | 1.0905 | 1.0637 | 1.0759 | 1.1496 | 1.2133 | 1.339 | 1.4809 | 1.5884 | 1.6373 | 1.5676 | 1.5055 | 1.4312 | 1.4033 | 1.4511 | 1.6219 | 1.6154 | 1.6016 | 1.5457 | 1.4451 | 1.3649 | 1.2557
52 | 32 | 31 | 2025 | Winter | S, [%] | Expected | - | 5.899% | 5.664% | 5.524% | 5.453% | 5.318% | 5.379% | 5.748% | 6.067% | 6.695% | 7.404% | 7.942% | 8.187% | 7.838% | 7.528% | 7.156% | 7.017% | 7.255% | 8.109% | 8.077% | 8.008% | 7.728% | 7.225% | 6.825% | 6.278%
53 | 31 | 33 | 2025 | Winter | P, [MW] | Expected | - | 14.1034 | 13.6439 | 13.3968 | 13.3746 | 13.1504 | 13.229 | 14.9465 | 14.4063 | 13.9189 | 13.8299 | 15.0726 | 15.2206 | 15.2166 | 14.8131 | 14.1105 | 14.206 | 14.2018 | 15.0765 | 14.4184 | 13.969 | 13.9393 | 13.5019 | 13.6098 | 13.7761
53 | 31 | 33 | 2025 | Winter | P, [%] | Expected | - | 70.52% | 68.22% | 66.98% | 66.87% | 65.75% | 66.14% | 74.73% | 72.03% | 69.59% | 69.15% | 75.36% | 76.1% | 76.08% | 74.07% | 70.55% | 71.03% | 71.01% | 75.38% | 72.09% | 69.85% | 69.7% | 67.51% | 68.05% | 68.88%
53 | 33 | 31 | 2025 | Winter | P, [MW] | Expected | - | -14.0626 | -13.6055 | -13.3597 | -13.3375 | -13.1147 | -13.1929 | -14.9002 | -14.3629 | -13.8782 | -13.7897 | -15.025 | -15.1718 | -15.1675 | -14.7669 | -14.0687 | -14.1636 | -14.1599 | -15.0292 | -14.3749 | -13.9281 | -13.8986 | -13.4635 | -13.5711 | -13.7369
53 | 33 | 31 | 2025 | Winter | P, [%] | Expected | - | 70.31% | 68.03% | 66.8% | 66.69% | 65.57% | 65.96% | 74.5% | 71.81% | 69.39% | 68.95% | 75.12% | 75.86% | 75.84% | 73.83% | 70.34% | 70.82% | 70.8% | 75.15% | 71.87% | 69.64% | 69.49% | 67.32% | 67.86% | 68.68%
53 | 31 | 33 | 2025 | Winter | Q, [MVAr] | Expected | - | 2.6029 | 2.5603 | 2.6269 | 2.6792 | 2.468 | 2.3847 | 3.8591 | 3.9694 | 4.106 | 3.9994 | 4.5159 | 4.7208 | 5.0278 | 4.4616 | 3.845 | 3.7787 | 3.3655 | 3.8668 | 3.6849 | 3.4729 | 3.4623 | 3.4166 | 3.1783 | 2.6594
53 | 31 | 33 | 2025 | Winter | Q, [%] | Expected | - | 13.01% | 12.8% | 13.13% | 13.4% | 12.34% | 11.92% | 19.3% | 19.85% | 20.53% | 20% | 22.58% | 23.6% | 25.14% | 22.31% | 19.22% | 18.89% | 16.83% | 19.33% | 18.42% | 17.36% | 17.31% | 17.08% | 15.89% | 13.3%
53 | 33 | 31 | 2025 | Winter | Q, [MVAr] | Expected | - | -1.4789 | -1.5041 | -1.6064 | -1.6613 | -1.4855 | -1.3932 | -2.5853 | -2.7767 | -2.9861 | -2.8934 | -3.2057 | -3.381 | -3.6772 | -3.1915 | -2.694 | -2.6127 | -2.2131 | -2.5673 | -2.4872 | -2.3485 | -2.3436 | -2.3611 | -2.1136 | -1.5814
53 | 33 | 31 | 2025 | Winter | Q, [%] | Expected | - | 7.394% | 7.52% | 8.032% | 8.306% | 7.427% | 6.966% | 12.93% | 13.88% | 14.93% | 14.47% | 16.03% | 16.91% | 18.39% | 15.96% | 13.47% | 13.06% | 11.07% | 12.84% | 12.44% | 11.74% | 11.72% | 11.81% | 10.57% | 7.907%
53 | 31 | 33 | 2025 | Winter | S, [MVA] | Expected | - | 14.3417 | 13.8821 | 13.6532 | 13.6412 | 13.3809 | 13.4433 | 15.4406 | 14.9469 | 14.5122 | 14.3974 | 15.7367 | 15.9398 | 16.0287 | 15.4715 | 14.6268 | 14.7057 | 14.6037 | 15.569 | 14.8886 | 14.3964 | 14.3644 | 13.9276 | 13.9764 | 14.0305
53 | 31 | 33 | 2025 | Winter | S, [%] | Expected | - | 71.71% | 69.41% | 68.27% | 68.21% | 66.9% | 67.22% | 77.2% | 74.73% | 72.56% | 71.99% | 78.68% | 79.7% | 80.14% | 77.36% | 73.13% | 73.53% | 73.02% | 77.85% | 74.44% | 71.98% | 71.82% | 69.64% | 69.88% | 70.15%
53 | 33 | 31 | 2025 | Winter | S, [MVA] | Expected | - | 14.1403 | 13.6884 | 13.4578 | 13.442 | 13.2 | 13.2679 | 15.1269 | 14.6328 | 14.1961 | 14.0904 | 15.365 | 15.5477 | 15.6096 | 15.1092 | 14.3263 | 14.4074 | 14.3398 | 15.2509 | 14.5936 | 14.1258 | 14.0956 | 13.669 | 13.7351 | 13.8278
53 | 33 | 31 | 2025 | Winter | S, [%] | Expected | - | 70.7% | 68.44% | 67.29% | 67.21% | 66% | 66.34% | 75.63% | 73.16% | 70.98% | 70.45% | 76.82% | 77.74% | 78.05% | 75.55% | 71.63% | 72.04% | 71.7% | 76.25% | 72.97% | 70.63% | 70.48% | 68.34% | 68.68% | 69.14%
55 | 35 | 36 | 2025 | Winter | P, [MW] | Expected | - | 3.766 | 3.6171 | 3.4059 | 3.4163 | 3.4006 | 3.3789 | 3.4354 | 3.1272 | 2.2666 | 2.3232 | 3.318 | 3.1606 | 3.1825 | 3.2515 | 3.2664 | 3.2909 | 3.5131 | 3.7553 | 3.4526 | 3.357 | 3.3358 | 3.2873 | 3.413 | 3.695
55 | 35 | 36 | 2025 | Winter | P, [%] | Expected | - | 94.15% | 90.43% | 85.15% | 85.41% | 85.02% | 84.47% | 85.89% | 78.18% | 56.67% | 58.08% | 82.95% | 79.02% | 79.56% | 81.29% | 81.66% | 82.27% | 87.83% | 93.88% | 86.31% | 83.92% | 83.39% | 82.18% | 85.32% | 92.37%
55 | 36 | 35 | 2025 | Winter | P, [MW] | Expected | - | -3.7398 | -3.5926 | -3.3839 | -3.3941 | -3.3788 | -3.3576 | -3.4135 | -3.1088 | -2.2569 | -2.3128 | -3.2976 | -3.142 | -3.163 | -3.2311 | -3.2456 | -3.27 | -3.4898 | -3.7289 | -3.43 | -3.3357 | -3.3147 | -3.2663 | -3.3903 | -3.6694
55 | 36 | 35 | 2025 | Winter | P, [%] | Expected | - | 93.49% | 89.81% | 84.6% | 84.85% | 84.47% | 83.94% | 85.34% | 77.72% | 56.42% | 57.82% | 82.44% | 78.55% | 79.07% | 80.78% | 81.14% | 81.75% | 87.25% | 93.22% | 85.75% | 83.39% | 82.87% | 81.66% | 84.76% | 91.73%
55 | 35 | 36 | 2025 | Winter | Q, [MVAr] | Expected | - | 0.31259 | 0.527 | 0.61162 | 0.62263 | 0.56103 | 0.32668 | 0.33906 | 0.4502 | 0.26375 | 0.16799 | 0.2519 | 0.4038 | 0.80398 | 0.82809 | 0.88553 | 0.7669 | 0.42777 | 0.53648 | 0.58552 | 0.56246 | 0.66299 | 0.85629 | 0.90177 | 0.5981
55 | 35 | 36 | 2025 | Winter | Q, [%] | Expected | - | 7.815% | 13.18% | 15.29% | 15.57% | 14.03% | 8.167% | 8.477% | 11.25% | 6.594% | 4.2% | 6.297% | 10.09% | 20.1% | 20.7% | 22.14% | 19.17% | 10.69% | 13.41% | 14.64% | 14.06% | 16.57% | 21.41% | 22.54% | 14.95%
55 | 36 | 35 | 2025 | Winter | Q, [MVAr] | Expected | - | -0.091667 | -0.32089 | -0.42648 | -0.43642 | -0.37743 | -0.14762 | -0.15448 | -0.29593 | -0.18179 | -0.080554 | -0.079703 | -0.24661 | -0.63926 | -0.656 | -0.71055 | -0.59142 | -0.23169 | -0.31479 | -0.39536 | -0.38356 | -0.48524 | -0.67933 | -0.71083 | -0.38275
55 | 36 | 35 | 2025 | Winter | Q, [%] | Expected | - | 2.292% | 8.022% | 10.66% | 10.91% | 9.436% | 3.691% | 3.862% | 7.398% | 4.545% | 2.014% | 1.993% | 6.165% | 15.98% | 16.4% | 17.76% | 14.79% | 5.792% | 7.87% | 9.884% | 9.589% | 12.13% | 16.98% | 17.77% | 9.569%
55 | 35 | 36 | 2025 | Winter | S, [MVA] | Expected | - | 3.7808 | 3.6565 | 3.4674 | 3.4784 | 3.4506 | 3.3973 | 3.4538 | 3.1603 | 2.2889 | 2.3443 | 3.3326 | 3.1872 | 3.2825 | 3.3555 | 3.3843 | 3.3836 | 3.5504 | 3.799 | 3.5099 | 3.4039 | 3.4012 | 3.4015 | 3.536 | 3.7433
55 | 35 | 36 | 2025 | Winter | S, [%] | Expected | - | 94.52% | 91.41% | 86.68% | 86.96% | 86.26% | 84.93% | 86.34% | 79.01% | 57.22% | 58.61% | 83.31% | 79.68% | 82.06% | 83.89% | 84.61% | 84.59% | 88.76% | 94.98% | 87.75% | 85.1% | 85.03% | 85.04% | 88.4% | 93.58%
55 | 36 | 35 | 2025 | Winter | S, [MVA] | Expected | - | 3.7429 | 3.6082 | 3.4179 | 3.4281 | 3.4039 | 3.3636 | 3.4187 | 3.1237 | 2.2717 | 2.328 | 3.3035 | 3.1524 | 3.2269 | 3.2972 | 3.3225 | 3.3279 | 3.5103 | 3.7481 | 3.46 | 3.3578 | 3.3501 | 3.3409 | 3.4701 | 3.6895
55 | 36 | 35 | 2025 | Winter | S, [%] | Expected | - | 93.57% | 90.21% | 85.45% | 85.7% | 85.1% | 84.09% | 85.47% | 78.09% | 56.79% | 58.2% | 82.59% | 78.81% | 80.67% | 82.43% | 83.06% | 83.2% | 87.76% | 93.7% | 86.5% | 83.94% | 83.75% | 83.52% | 86.75% | 92.24%
56 | 37 | 38 | 2025 | Winter | P, [MW] | Expected | - | 10.242 | 9.9268 | 9.89 | 9.8534 | 9.6714 | 9.7931 | 11.3976 | 11.2692 | 11.6774 | 11.5901 | 11.8129 | 12.1022 | 12.0659 | 11.587 | 10.8882 | 10.9506 | 10.7619 | 11.3791 | 11.0579 | 10.7122 | 10.6846 | 10.2929 | 10.1983 | 10.0396
56 | 37 | 38 | 2025 | Winter | P, [%] | Expected | - | 64.01% | 62.04% | 61.81% | 61.58% | 60.45% | 61.21% | 71.23% | 70.43% | 72.98% | 72.44% | 73.83% | 75.64% | 75.41% | 72.42% | 68.05% | 68.44% | 67.26% | 71.12% | 69.11% | 66.95% | 66.78% | 64.33% | 63.74% | 62.75%
56 | 38 | 37 | 2025 | Winter | P, [MW] | Expected | - | -10.1983 | -9.8857 | -9.8493 | -9.8129 | -9.6324 | -9.7531 | -11.343 | -11.2156 | -11.6196 | -11.533 | -11.7534 | -12.0398 | -12.0041 | -11.5304 | -10.8382 | -10.8999 | -10.7131 | -11.3246 | -11.0063 | -10.6637 | -10.6365 | -10.2481 | -10.1547 | -9.9975
56 | 38 | 37 | 2025 | Winter | P, [%] | Expected | - | 63.74% | 61.79% | 61.56% | 61.33% | 60.2% | 60.96% | 70.89% | 70.1% | 72.62% | 72.08% | 73.46% | 75.25% | 75.03% | 72.07% | 67.74% | 68.12% | 66.96% | 70.78% | 68.79% | 66.65% | 66.48% | 64.05% | 63.47% | 62.48%
56 | 37 | 38 | 2025 | Winter | Q, [MVAr] | Expected | - | 0.80799 | 0.63759 | 0.657 | 0.70069 | 0.60351 | 0.74426 | 1.7976 | 1.9049 | 2.2727 | 2.3001 | 2.5034 | 2.5015 | 2.3933 | 1.9219 | 1.4241 | 1.4538 | 1.4171 | 1.6053 | 1.4986 | 1.4098 | 1.3015 | 1.1495 | 0.85877 | 0.63832
56 | 37 | 38 | 2025 | Winter | Q, [%] | Expected | - | 5.05% | 3.985% | 4.106% | 4.379% | 3.772% | 4.652% | 11.24% | 11.91% | 14.2% | 14.38% | 15.65% | 15.63% | 14.96% | 12.01% | 8.901% | 9.086% | 8.857% | 10.03% | 9.366% | 8.811% | 8.134% | 7.184% | 5.367% | 3.99%
56 | 38 | 37 | 2025 | Winter | Q, [MVAr] | Expected | - | -0.32254 | -0.18092 | -0.20395 | -0.25076 | -0.17035 | -0.29996 | -1.1909 | -1.3099 | -1.6298 | -1.6658 | -1.8425 | -1.8087 | -1.7068 | -1.2938 | -0.8694 | -0.89047 | -0.87487 | -1.0004 | -0.92555 | -0.87145 | -0.76658 | -0.65211 | -0.37382 | -0.16997
56 | 38 | 37 | 2025 | Winter | Q, [%] | Expected | - | 2.016% | 1.131% | 1.275% | 1.567% | 1.065% | 1.875% | 7.443% | 8.187% | 10.19% | 10.41% | 11.52% | 11.3% | 10.67% | 8.086% | 5.434% | 5.565% | 5.468% | 6.252% | 5.785% | 5.447% | 4.791% | 4.076% | 2.336% | 1.062%
56 | 37 | 38 | 2025 | Winter | S, [MVA] | Expected | - | 10.2739 | 9.9473 | 9.9118 | 9.8783 | 9.6903 | 9.8217 | 11.5411 | 11.4324 | 11.8985 | 11.8168 | 12.0754 | 12.3622 | 12.3043 | 11.7471 | 10.9836 | 11.0496 | 10.8568 | 11.4932 | 11.16 | 10.8052 | 10.7646 | 10.358 | 10.2349 | 10.0601
56 | 37 | 38 | 2025 | Winter | S, [%] | Expected | - | 64.21% | 62.17% | 61.95% | 61.74% | 60.56% | 61.39% | 72.13% | 71.45% | 74.37% | 73.85% | 75.47% | 77.26% | 76.9% | 73.42% | 68.65% | 69.06% | 67.86% | 71.83% | 69.75% | 67.53% | 67.28% | 64.74% | 63.97% | 62.88%
56 | 38 | 37 | 2025 | Winter | S, [MVA] | Expected | - | 10.2035 | 9.8874 | 9.8515 | 9.8162 | 9.6342 | 9.7584 | 11.408 | 11.2953 | 11.7353 | 11.6535 | 11.897 | 12.1787 | 12.128 | 11.6048 | 10.8763 | 10.9395 | 10.751 | 11.3704 | 11.0464 | 10.6998 | 10.6651 | 10.2699 | 10.1618 | 9.9995
56 | 38 | 37 | 2025 | Winter | S, [%] | Expected | - | 63.77% | 61.8% | 61.57% | 61.35% | 60.21% | 60.99% | 71.3% | 70.6% | 73.35% | 72.83% | 74.36% | 76.12% | 75.8% | 72.53% | 67.98% | 68.37% | 67.19% | 71.07% | 69.04% | 66.87% | 66.66% | 64.19% | 63.51% | 62.5%
58 | 39 | 40 | 2025 | Winter | P, [MW] | Expected | - | -0.22972 | -0.2059 | -0.20162 | -0.19611 | -0.21013 | -0.23746 | -0.29016 | -0.37847 | -0.43698 | -0.4866 | -0.48694 | -0.4908 | -0.47727 | -0.43338 | -0.4036 | -0.40127 | -0.42458 | -0.45137 | -0.46165 | -0.44691 | -0.42634 | -0.39996 | -0.3193 | -0.269
58 | 39 | 40 | 2025 | Winter | P, [%] | Expected | - | 1.436% | 1.287% | 1.26% | 1.226% | 1.313% | 1.484% | 1.814% | 2.365% | 2.731% | 3.041% | 3.043% | 3.068% | 2.983% | 2.709% | 2.522% | 2.508% | 2.654% | 2.821% | 2.885% | 2.793% | 2.665% | 2.5% | 1.996% | 1.681%
58 | 40 | 39 | 2025 | Winter | P, [MW] | Expected | - | 0.22976 | 0.20593 | 0.20165 | 0.19614 | 0.21017 | 0.2375 | 0.29021 | 0.37854 | 0.43707 | 0.48671 | 0.48705 | 0.49091 | 0.47738 | 0.43347 | 0.40368 | 0.40136 | 0.42467 | 0.45147 | 0.46175 | 0.44701 | 0.42644 | 0.40004 | 0.31936 | 0.26904
58 | 40 | 39 | 2025 | Winter | P, [%] | Expected | - | 1.436% | 1.287% | 1.26% | 1.226% | 1.314% | 1.484% | 1.814% | 2.366% | 2.732% | 3.042% | 3.044% | 3.068% | 2.984% | 2.709% | 2.523% | 2.508% | 2.654% | 2.822% | 2.886% | 2.794% | 2.665% | 2.5% | 1.996% | 1.682%
58 | 39 | 40 | 2025 | Winter | Q, [MVAr] | Expected | - | 0.19986 | 0.20386 | 0.20501 | 0.20713 | 0.20543 | 0.19896 | 0.18968 | 0.17937 | 0.17108 | 0.15785 | 0.15895 | 0.1583 | 0.16737 | 0.17636 | 0.17971 | 0.1796 | 0.1751 | 0.18191 | 0.18703 | 0.18795 | 0.19248 | 0.19808 | 0.20149 | 0.20424
58 | 39 | 40 | 2025 | Winter | Q, [%] | Expected | - | 1.249% | 1.274% | 1.281% | 1.295% | 1.284% | 1.243% | 1.186% | 1.121% | 1.069% | 0.9866% | 0.9934% | 0.9893% | 1.046% | 1.102% | 1.123% | 1.123% | 1.094% | 1.137% | 1.169% | 1.175% | 1.203% | 1.238% | 1.259% | 1.277%
58 | 40 | 39 | 2025 | Winter | Q, [MVAr] | Expected | - | -0.19943 | -0.20347 | -0.20463 | -0.20676 | -0.20503 | -0.19851 | -0.18912 | -0.17855 | -0.17006 | -0.15663 | -0.15773 | -0.15706 | -0.16618 | -0.17535 | -0.1788 | -0.1787 | -0.17411 | -0.1808 | -0.18588 | -0.18685 | -0.19146 | -0.19715 | -0.20082 | -0.20371
58 | 40 | 39 | 2025 | Winter | Q, [%] | Expected | - | 1.246% | 1.272% | 1.279% | 1.292% | 1.281% | 1.241% | 1.182% | 1.116% | 1.063% | 0.979% | 0.9858% | 0.9816% | 1.039% | 1.096% | 1.118% | 1.117% | 1.088% | 1.13% | 1.162% | 1.168% | 1.197% | 1.232% | 1.255% | 1.273%
58 | 39 | 40 | 2025 | Winter | S, [MVA] | Expected | - | 0.30452 | 0.28978 | 0.28756 | 0.28525 | 0.29386 | 0.30981 | 0.34671 | 0.41899 | 0.46953 | 0.51167 | 0.51237 | 0.51585 | 0.50592 | 0.46803 | 0.44192 | 0.4398 | 0.45935 | 0.48672 | 0.49815 | 0.48486 | 0.46782 | 0.44639 | 0.37767 | 0.33786
58 | 39 | 40 | 2025 | Winter | S, [%] | Expected | - | 1.903% | 1.811% | 1.797% | 1.783% | 1.837% | 1.936% | 2.167% | 2.619% | 2.935% | 3.198% | 3.202% | 3.224% | 3.162% | 2.925% | 2.762% | 2.749% | 2.871% | 3.042% | 3.113% | 3.03% | 2.924% | 2.79% | 2.36% | 2.112%
58 | 40 | 39 | 2025 | Winter | S, [MVA] | Expected | - | 0.30426 | 0.28953 | 0.28731 | 0.28499 | 0.29361 | 0.30955 | 0.34645 | 0.41871 | 0.46925 | 0.5114 | 0.51209 | 0.51558 | 0.50563 | 0.46773 | 0.44162 | 0.43951 | 0.45906 | 0.4864 | 0.49781 | 0.48453 | 0.46749 | 0.44605 | 0.37737 | 0.33758
58 | 40 | 39 | 2025 | Winter | S, [%] | Expected | - | 1.902% | 1.81% | 1.796% | 1.781% | 1.835% | 1.935% | 2.165% | 2.617% | 2.933% | 3.196% | 3.201% | 3.222% | 3.16% | 2.923% | 2.76% | 2.747% | 2.869% | 3.04% | 3.111% | 3.028% | 2.922% | 2.788% | 2.359% | 2.11%
22 | 32 | 34 | 2025 | Spring | P, [MW] | 0 | 0 | 0.94933 | 0.83961 | 0.81579 | 0.77863 | 0.79377 | 0.92476 | 1.0829 | 1.2075 | 1.3816 | 1.3327 | 1.2312 | 1.2631 | 1.2938 | 1.3213 | 1.3308 | 1.2841 | 1.2664 | 1.3266 | 1.3431 | 1.4282 | 1.7287 | 1.6142 | 1.471 | 1.2802
22 | 32 | 34 | 2025 | Spring | P, [%] | 0 | 0 | 3.484% | 3.081% | 2.994% | 2.858% | 2.913% | 3.394% | 3.974% | 4.431% | 5.07% | 4.891% | 4.519% | 4.636% | 4.748% | 4.849% | 4.884% | 4.713% | 4.648% | 4.869% | 4.929% | 5.242% | 6.344% | 5.924% | 5.398% | 4.698%
22 | 34 | 32 | 2025 | Spring | P, [MW] | 0 | 0 | -0.94879 | -0.83915 | -0.81534 | -0.7782 | -0.79334 | -0.92424 | -1.0822 | -1.2067 | -1.3807 | -1.3319 | -1.2304 | -1.2623 | -1.293 | -1.3205 | -1.3299 | -1.2832 | -1.2656 | -1.3258 | -1.3423 | -1.4272 | -1.7273 | -1.613 | -1.4699 | -1.2794
22 | 34 | 32 | 2025 | Spring | P, [%] | 0 | 0 | 3.482% | 3.08% | 2.992% | 2.856% | 2.912% | 3.392% | 3.972% | 4.429% | 5.067% | 4.888% | 4.516% | 4.633% | 4.745% | 4.846% | 4.881% | 4.71% | 4.645% | 4.866% | 4.926% | 5.238% | 6.339% | 5.92% | 5.395% | 4.695%
22 | 32 | 34 | 2025 | Spring | Q, [MVAr] | 0 | 0 | -0.74989 | -0.76614 | -0.76965 | -0.76983 | -0.76328 | -0.74801 | -0.7673 | -0.69721 | -0.63021 | -0.62647 | -0.60965 | -0.60388 | -0.63153 | -0.65204 | -0.67972 | -0.68966 | -0.69949 | -0.6803 | -0.62668 | -0.63841 | -0.595 | -0.60794 | -0.62542 | -0.64641
22 | 32 | 34 | 2025 | Spring | Q, [%] | 0 | 0 | 2.752% | 2.812% | 2.825% | 2.825% | 2.801% | 2.745% | 2.816% | 2.559% | 2.313% | 2.299% | 2.237% | 2.216% | 2.318% | 2.393% | 2.495% | 2.531% | 2.567% | 2.497% | 2.3% | 2.343% | 2.184% | 2.231% | 2.295% | 2.372%
22 | 34 | 32 | 2025 | Spring | Q, [MVAr] | 0 | 0 | 0.46128 | 0.47747 | 0.48096 | 0.48111 | 0.47457 | 0.45939 | 0.47879 | 0.4088 | 0.34197 | 0.33818 | 0.32127 | 0.31552 | 0.3432 | 0.36373 | 0.39143 | 0.40133 | 0.41114 | 0.39201 | 0.3384 | 0.35022 | 0.30715 | 0.31995 | 0.33728 | 0.35807
22 | 34 | 32 | 2025 | Spring | Q, [%] | 0 | 0 | 1.693% | 1.752% | 1.765% | 1.766% | 1.742% | 1.686% | 1.757% | 1.5% | 1.255% | 1.241% | 1.179% | 1.158% | 1.26% | 1.335% | 1.437% | 1.473% | 1.509% | 1.439% | 1.242% | 1.285% | 1.127% | 1.174% | 1.238% | 1.314%
22 | 32 | 34 | 2025 | Spring | S, [MVA] | 0 | 0 | 1.2098 | 1.1366 | 1.1216 | 1.0949 | 1.1012 | 1.1894 | 1.3272 | 1.3943 | 1.5185 | 1.4726 | 1.3739 | 1.4 | 1.4397 | 1.4734 | 1.4944 | 1.4575 | 1.4468 | 1.4909 | 1.4821 | 1.5644 | 1.8282 | 1.7249 | 1.5984 | 1.4342
22 | 32 | 34 | 2025 | Spring | S, [%] | 0 | 0 | 4.44% | 4.172% | 4.116% | 4.019% | 4.042% | 4.365% | 4.871% | 5.117% | 5.573% | 5.405% | 5.042% | 5.138% | 5.284% | 5.408% | 5.484% | 5.349% | 5.31% | 5.472% | 5.439% | 5.741% | 6.71% | 6.33% | 5.866% | 5.263%
22 | 34 | 32 | 2025 | Spring | S, [MVA] | 0 | 0 | 1.055 | 0.96548 | 0.94663 | 0.91491 | 0.92445 | 1.0321 | 1.1834 | 1.2741 | 1.4224 | 1.3741 | 1.2717 | 1.3011 | 1.3377 | 1.3696 | 1.3864 | 1.3445 | 1.3307 | 1.3825 | 1.3843 | 1.4696 | 1.7544 | 1.6444 | 1.5081 | 1.3286
22 | 34 | 32 | 2025 | Spring | S, [%] | 0 | 0 | 3.872% | 3.543% | 3.474% | 3.358% | 3.393% | 3.788% | 4.343% | 4.676% | 5.22% | 5.043% | 4.667% | 4.775% | 4.91% | 5.027% | 5.088% | 4.934% | 4.884% | 5.074% | 5.08% | 5.393% | 6.439% | 6.035% | 5.535% | 4.876%
24 | 33 | 35 | 2025 | Spring | P, [MW] | 0 | 0 | 2.7208 | 2.6588 | 2.5818 | 2.6679 | 2.776 | 2.978 | 3.0381 | 2.9432 | 2.9501 | 3.1941 | 3.3105 | 3.2204 | 3.3329 | 3.5619 | 3.6634 | 3.6003 | 3.6794 | 3.7768 | 3.6062 | 3.5937 | 3.7126 | 3.6587 | 3.9423 | 3.8753
24 | 33 | 35 | 2025 | Spring | P, [%] | 0 | 0 | 9.986% | 9.758% | 9.475% | 9.791% | 10.19% | 10.93% | 11.15% | 10.8% | 10.83% | 11.72% | 12.15% | 11.82% | 12.23% | 13.07% | 13.44% | 13.21% | 13.5% | 13.86% | 13.24% | 13.19% | 13.63% | 13.43% | 14.47% | 14.22%
24 | 35 | 33 | 2025 | Spring | P, [MW] | 0 | 0 | -2.7195 | -2.6575 | -2.5806 | -2.6666 | -2.7746 | -2.9763 | -3.0364 | -2.9416 | -2.9485 | -3.1922 | -3.3085 | -3.2185 | -3.3308 | -3.5596 | -3.6609 | -3.598 | -3.6769 | -3.7742 | -3.6038 | -3.5913 | -3.7101 | -3.6563 | -3.9395 | -3.8725
24 | 35 | 33 | 2025 | Spring | P, [%] | 0 | 0 | 9.981% | 9.753% | 9.471% | 9.787% | 10.18% | 10.92% | 11.14% | 10.8% | 10.82% | 11.72% | 12.14% | 11.81% | 12.22% | 13.06% | 13.44% | 13.2% | 13.49% | 13.85% | 13.23% | 13.18% | 13.62% | 13.42% | 14.46% | 14.21%
24 | 33 | 35 | 2025 | Spring | Q, [MVAr] | 0 | 0 | -0.0079969 | 0.15694 | 0.22223 | 0.26357 | 0.37102 | 0.43325 | 0.072926 | -0.31268 | -0.56295 | -0.36091 | 0.23717 | -0.080349 | 0.23413 | 0.56345 | 0.37489 | -0.022082 | 0.011723 | -0.16064 | -0.30507 | -0.38056 | -0.022175 | 0.38699 | 0.10598 | 0.31459
24 | 33 | 35 | 2025 | Spring | Q, [%] | 0 | 0 | 0.02935% | 0.576% | 0.8156% | 0.9673% | 1.362% | 1.59% | 0.2676% | 1.148% | 2.066% | 1.325% | 0.8704% | 0.2949% | 0.8593% | 2.068% | 1.376% | 0.08104% | 0.04302% | 0.5896% | 1.12% | 1.397% | 0.08138% | 1.42% | 0.3889% | 1.155%
24 | 35 | 33 | 2025 | Spring | Q, [MVAr] | 0 | 0 | -0.12531 | -0.28982 | -0.35508 | -0.39631 | -0.5038 | -0.56529 | -0.2055 | 0.18016 | 0.42999 | 0.22826 | -0.36987 | -0.052773 | -0.36652 | -0.6954 | -0.50617 | -0.10966 | -0.14309 | 0.029434 | 0.17356 | 0.24916 | -0.10989 | -0.51871 | -0.23724 | -0.44575
24 | 35 | 33 | 2025 | Spring | Q, [%] | 0 | 0 | 0.4599% | 1.064% | 1.303% | 1.454% | 1.849% | 2.075% | 0.7542% | 0.6612% | 1.578% | 0.8377% | 1.357% | 0.1937% | 1.345% | 2.552% | 1.858% | 0.4025% | 0.5251% | 0.108% | 0.637% | 0.9144% | 0.4033% | 1.904% | 0.8707% | 1.636%
24 | 33 | 35 | 2025 | Spring | S, [MVA] | 0 | 0 | 2.7208 | 2.6634 | 2.5913 | 2.6809 | 2.8007 | 3.0093 | 3.0389 | 2.9598 | 3.0034 | 3.2144 | 3.319 | 3.2214 | 3.3411 | 3.6062 | 3.6825 | 3.6004 | 3.6794 | 3.7802 | 3.6191 | 3.6138 | 3.7127 | 3.6791 | 3.9438 | 3.888
24 | 33 | 35 | 2025 | Spring | S, [%] | 0 | 0 | 9.986% | 9.775% | 9.51% | 9.839% | 10.28% | 11.04% | 11.15% | 10.86% | 11.02% | 11.8% | 12.18% | 11.82% | 12.26% | 13.24% | 13.52% | 13.21% | 13.5% | 13.87% | 13.28% | 13.26% | 13.63% | 13.5% | 14.47% | 14.27%
24 | 35 | 33 | 2025 | Spring | S, [MVA] | 0 | 0 | 2.7224 | 2.6733 | 2.6049 | 2.6959 | 2.8199 | 3.0295 | 3.0433 | 2.9471 | 2.9797 | 3.2003 | 3.3291 | 3.219 | 3.3509 | 3.6269 | 3.6957 | 3.5996 | 3.6797 | 3.7743 | 3.608 | 3.6 | 3.7117 | 3.6929 | 3.9466 | 3.8981
24 | 35 | 33 | 2025 | Spring | S, [%] | 0 | 0 | 9.991% | 9.811% | 9.56% | 9.894% | 10.35% | 11.12% | 11.17% | 10.82% | 10.94% | 11.75% | 12.22% | 11.81% | 12.3% | 13.31% | 13.56% | 13.21% | 13.5% | 13.85% | 13.24% | 13.21% | 13.62% | 13.55% | 14.48% | 14.31%
25 | 33 | 37 | 2025 | Spring | P, [MW] | 0 | 0 | 13.4737 | 12.8114 | 12.7136 | 12.6871 | 12.7848 | 11.9693 | 12.357 | 11.7899 | 12.3912 | 12.1025 | 12.3518 | 12.4315 | 11.6414 | 11.6049 | 10.7353 | 11.3064 | 11.0043 | 10.9372 | 11.3577 | 10.9869 | 12.1183 | 11.9179 | 12.0022 | 11.9625
25 | 33 | 37 | 2025 | Spring | P, [%] | 0 | 0 | 64.5% | 61.33% | 60.86% | 60.73% | 61.2% | 57.3% | 59.15% | 56.44% | 59.32% | 57.94% | 59.13% | 59.51% | 55.73% | 55.55% | 51.39% | 54.12% | 52.68% | 52.36% | 54.37% | 52.59% | 58.01% | 57.05% | 57.46% | 57.27%
25 | 37 | 33 | 2025 | Spring | P, [MW] | 0 | 0 | -12.9953 | -12.3792 | -12.2883 | -12.2639 | -12.3542 | -11.592 | -11.9498 | -11.4134 | -11.9731 | -11.7026 | -11.9366 | -12.004 | -11.2681 | -11.2377 | -10.4211 | -10.9571 | -10.6751 | -10.6118 | -11.0097 | -10.6587 | -11.7189 | -11.5373 | -11.6203 | -11.5852
25 | 37 | 33 | 2025 | Spring | P, [%] | 0 | 0 | 62.21% | 59.26% | 58.82% | 58.71% | 59.14% | 55.49% | 57.2% | 54.64% | 57.32% | 56.02% | 57.14% | 57.46% | 53.94% | 53.8% | 49.89% | 52.45% | 51.1% | 50.8% | 52.7% | 51.02% | 56.1% | 55.23% | 55.63% | 55.46%
25 | 33 | 37 | 2025 | Spring | Q, [MVAr] | 0 | 0 | 2.0925 | 1.8012 | 1.7157 | 1.6689 | 1.8333 | 1.5139 | 2.2349 | 2.5756 | 2.9547 | 2.9372 | 2.949 | 3.4462 | 3.0201 | 2.733 | 2.4258 | 2.6809 | 2.4219 | 2.4136 | 2.3036 | 2.4175 | 2.8286 | 2.275 | 1.8812 | 1.5919
25 | 33 | 37 | 2025 | Spring | Q, [%] | 0 | 0 | 10.02% | 8.622% | 8.213% | 7.989% | 8.776% | 7.247% | 10.7% | 12.33% | 14.14% | 14.06% | 14.12% | 16.5% | 14.46% | 13.08% | 11.61% | 12.83% | 11.59% | 11.55% | 11.03% | 11.57% | 13.54% | 10.89% | 9.005% | 7.621%
25 | 37 | 33 | 2025 | Spring | Q, [MVAr] | 0 | 0 | -1.4784 | -1.251 | -1.175 | -1.1311 | -1.2852 | -1.0396 | -1.7193 | -2.1024 | -2.424 | -2.4316 | -2.4222 | -2.9024 | -2.5514 | -2.2727 | -2.0387 | -2.2452 | -2.014 | -2.011 | -1.8697 | -2.0109 | -2.3238 | -1.7961 | -1.4004 | -1.1176
25 | 37 | 33 | 2025 | Spring | Q, [%] | 0 | 0 | 7.077% | 5.988% | 5.625% | 5.414% | 6.152% | 4.976% | 8.23% | 10.06% | 11.6% | 11.64% | 11.6% | 13.89% | 12.21% | 10.88% | 9.759% | 10.75% | 9.641% | 9.627% | 8.95% | 9.626% | 11.12% | 8.598% | 6.704% | 5.35%
25 | 33 | 37 | 2025 | Spring | S, [MVA] | 0 | 0 | 13.6352 | 12.9374 | 12.8288 | 12.7964 | 12.9156 | 12.0647 | 12.5575 | 12.068 | 12.7386 | 12.4539 | 12.699 | 12.9003 | 12.0268 | 11.9223 | 11.006 | 11.6199 | 11.2676 | 11.2003 | 11.589 | 11.2498 | 12.444 | 12.1331 | 12.1488 | 12.068
25 | 33 | 37 | 2025 | Spring | S, [%] | 0 | 0 | 65.27% | 61.93% | 61.41% | 61.26% | 61.83% | 57.75% | 60.11% | 57.77% | 60.98% | 59.62% | 60.79% | 61.75% | 57.57% | 57.07% | 52.69% | 55.63% | 53.94% | 53.62% | 55.48% | 53.85% | 59.57% | 58.08% | 58.16% | 57.77%
25 | 37 | 33 | 2025 | Spring | S, [MVA] | 0 | 0 | 13.0791 | 12.4422 | 12.3444 | 12.3159 | 12.4208 | 11.6386 | 12.0729 | 11.6055 | 12.216 | 11.9526 | 12.1799 | 12.3499 | 11.5534 | 11.4652 | 10.6186 | 11.1847 | 10.8634 | 10.8007 | 11.1673 | 10.8467 | 11.9471 | 11.6763 | 11.7044 | 11.639
25 | 37 | 33 | 2025 | Spring | S, [%] | 0 | 0 | 62.61% | 59.56% | 59.09% | 58.96% | 59.46% | 55.71% | 57.79% | 55.56% | 58.48% | 57.22% | 58.31% | 59.12% | 55.31% | 54.88% | 50.83% | 53.54% | 52% | 51.7% | 53.46% | 51.92% | 57.19% | 55.89% | 56.03% | 55.72%
27 | 37 | 39 | 2025 | Spring | P, [MW] | 0 | 0 | -0.23238 | -0.1963 | -0.18941 | -0.19898 | -0.20382 | -0.23558 | -0.29543 | -0.39939 | -0.43866 | -0.4133 | -0.40492 | -0.39424 | -0.42866 | -0.42072 | -0.42455 | -0.45313 | -0.4543 | -0.45503 | -0.45357 | -0.48694 | -0.56008 | -0.52011 | -0.39586 | -0.32164
27 | 37 | 39 | 2025 | Spring | P, [%] | 0 | 0 | 1.112% | 0.9397% | 0.9067% | 0.9525% | 0.9757% | 1.128% | 1.414% | 1.912% | 2.1% | 1.978% | 1.938% | 1.887% | 2.052% | 2.014% | 2.032% | 2.169% | 2.175% | 2.178% | 2.171% | 2.331% | 2.681% | 2.49% | 1.895% | 1.54%
27 | 39 | 37 | 2025 | Spring | P, [MW] | 0 | 0 | 0.23266 | 0.19653 | 0.18963 | 0.19921 | 0.20406 | 0.23586 | 0.2958 | 0.39996 | 0.43933 | 0.41389 | 0.4055 | 0.39479 | 0.42931 | 0.42134 | 0.42519 | 0.45384 | 0.45501 | 0.45574 | 0.45429 | 0.48777 | 0.56116 | 0.52105 | 0.39645 | 0.32206
27 | 39 | 37 | 2025 | Spring | P, [%] | 0 | 0 | 1.114% | 0.9408% | 0.9077% | 0.9536% | 0.9768% | 1.129% | 1.416% | 1.915% | 2.103% | 1.981% | 1.941% | 1.89% | 2.055% | 2.017% | 2.035% | 2.173% | 2.178% | 2.182% | 2.175% | 2.335% | 2.686% | 2.494% | 1.898% | 1.542%
27 | 37 | 39 | 2025 | Spring | Q, [MVAr] | 0 | 0 | 0.15337 | 0.15603 | 0.15337 | 0.15136 | 0.15009 | 0.14916 | 0.13943 | 0.10732 | 0.098249 | 0.090756 | 0.094063 | 0.089183 | 0.095254 | 0.098274 | 0.10625 | 0.092376 | 0.089974 | 0.087882 | 0.099363 | 0.1066 | 0.11145 | 0.11726 | 0.13573 | 0.13741
27 | 37 | 39 | 2025 | Spring | Q, [%] | 0 | 0 | 0.7342% | 0.7469% | 0.7342% | 0.7246% | 0.7185% | 0.714% | 0.6675% | 0.5138% | 0.4703% | 0.4345% | 0.4503% | 0.4269% | 0.456% | 0.4704% | 0.5086% | 0.4422% | 0.4307% | 0.4207% | 0.4757% | 0.5103% | 0.5335% | 0.5613% | 0.6497% | 0.6578%
27 | 39 | 37 | 2025 | Spring | Q, [MVAr] | 0 | 0 | -0.20577 | -0.20859 | -0.20596 | -0.20396 | -0.20265 | -0.20178 | -0.19177 | -0.15937 | -0.15005 | -0.1427 | -0.14604 | -0.14111 | -0.14718 | -0.15029 | -0.15836 | -0.14429 | -0.14195 | -0.13986 | -0.15131 | -0.15841 | -0.16277 | -0.16889 | -0.18789 | -0.18985
27 | 39 | 37 | 2025 | Spring | Q, [%] | 0 | 0 | 0.985% | 0.9985% | 0.9859% | 0.9763% | 0.9701% | 0.9659% | 0.918% | 0.7629% | 0.7183% | 0.6831% | 0.6991% | 0.6755% | 0.7046% | 0.7195% | 0.7581% | 0.6907% | 0.6795% | 0.6695% | 0.7243% | 0.7583% | 0.7792% | 0.8085% | 0.8994% | 0.9088%
27 | 37 | 39 | 2025 | Spring | S, [MVA] | 0 | 0 | 0.27843 | 0.25076 | 0.24371 | 0.25001 | 0.25312 | 0.27883 | 0.32668 | 0.41356 | 0.44953 | 0.42314 | 0.4157 | 0.40421 | 0.43912 | 0.43205 | 0.43764 | 0.46245 | 0.46312 | 0.46344 | 0.46433 | 0.49848 | 0.57106 | 0.53317 | 0.41848 | 0.34976
27 | 37 | 39 | 2025 | Spring | S, [%] | 0 | 0 | 1.333% | 1.2% | 1.167% | 1.197% | 1.212% | 1.335% | 1.564% | 1.98% | 2.152% | 2.026% | 1.99% | 1.935% | 2.102% | 2.068% | 2.095% | 2.214% | 2.217% | 2.218% | 2.223% | 2.386% | 2.734% | 2.552% | 2.003% | 1.674%
27 | 39 | 37 | 2025 | Spring | S, [MVA] | 0 | 0 | 0.3106 | 0.28659 | 0.27996 | 0.2851 | 0.28759 | 0.3104 | 0.35252 | 0.43054 | 0.46425 | 0.4378 | 0.43099 | 0.41925 | 0.45383 | 0.44735 | 0.45372 | 0.47622 | 0.47663 | 0.47672 | 0.47882 | 0.51284 | 0.58429 | 0.54774 | 0.43872 | 0.37385
27 | 39 | 37 | 2025 | Spring | S, [%] | 0 | 0 | 1.487% | 1.372% | 1.34% | 1.365% | 1.377% | 1.486% | 1.688% | 2.061% | 2.222% | 2.096% | 2.063% | 2.007% | 2.173% | 2.141% | 2.172% | 2.28% | 2.282% | 2.282% | 2.292% | 2.455% | 2.797% | 2.622% | 2.1% | 1.79%
52 | 31 | 32 | 2025 | Spring | P, [MW] | 0 | 0 | 0.94964 | 0.83989 | 0.81606 | 0.77888 | 0.79403 | 0.92505 | 1.0833 | 1.2079 | 1.3821 | 1.3332 | 1.2316 | 1.2635 | 1.2942 | 1.3218 | 1.3313 | 1.2845 | 1.2669 | 1.3271 | 1.3436 | 1.4287 | 1.7294 | 1.6148 | 1.4715 | 1.2806
52 | 31 | 32 | 2025 | Spring | P, [%] | 0 | 0 | 4.748% | 4.199% | 4.08% | 3.894% | 3.97% | 4.625% | 5.416% | 6.039% | 6.91% | 6.666% | 6.158% | 6.317% | 6.471% | 6.609% | 6.656% | 6.423% | 6.334% | 6.636% | 6.718% | 7.144% | 8.647% | 8.074% | 7.357% | 6.403%
52 | 32 | 31 | 2025 | Spring | P, [MW] | 0 | 0 | -0.94933 | -0.83961 | -0.81579 | -0.77863 | -0.79377 | -0.92476 | -1.0829 | -1.2075 | -1.3816 | -1.3327 | -1.2312 | -1.2631 | -1.2938 | -1.3213 | -1.3308 | -1.2841 | -1.2664 | -1.3266 | -1.3431 | -1.4282 | -1.7287 | -1.6142 | -1.471 | -1.2802
52 | 32 | 31 | 2025 | Spring | P, [%] | 0 | 0 | 4.747% | 4.198% | 4.079% | 3.893% | 3.969% | 4.624% | 5.414% | 6.037% | 6.908% | 6.664% | 6.156% | 6.315% | 6.469% | 6.607% | 6.654% | 6.42% | 6.332% | 6.633% | 6.716% | 7.141% | 8.643% | 8.071% | 7.355% | 6.401%
52 | 31 | 32 | 2025 | Spring | Q, [MVAr] | 0 | 0 | -0.74141 | -0.75866 | -0.76236 | -0.76288 | -0.75625 | -0.73981 | -0.75709 | -0.68594 | -0.61685 | -0.61391 | -0.59872 | -0.59252 | -0.61951 | -0.63945 | -0.66678 | -0.67735 | -0.68736 | -0.66742 | -0.61395 | -0.62423 | -0.57563 | -0.5907 | -0.61062 | -0.63449
52 | 31 | 32 | 2025 | Spring | Q, [%] | 0 | 0 | 3.707% | 3.793% | 3.812% | 3.814% | 3.781% | 3.699% | 3.785% | 3.43% | 3.084% | 3.07% | 2.994% | 2.963% | 3.098% | 3.197% | 3.334% | 3.387% | 3.437% | 3.337% | 3.07% | 3.121% | 2.878% | 2.954% | 3.053% | 3.172%
52 | 32 | 31 | 2025 | Spring | Q, [MVAr] | 0 | 0 | 0.74989 | 0.76614 | 0.76965 | 0.76983 | 0.76328 | 0.74801 | 0.7673 | 0.69721 | 0.63021 | 0.62647 | 0.60965 | 0.60388 | 0.63153 | 0.65204 | 0.67972 | 0.68966 | 0.69949 | 0.6803 | 0.62668 | 0.63841 | 0.595 | 0.60794 | 0.62542 | 0.64641
52 | 32 | 31 | 2025 | Spring | Q, [%] | 0 | 0 | 3.749% | 3.831% | 3.848% | 3.849% | 3.816% | 3.74% | 3.836% | 3.486% | 3.151% | 3.132% | 3.048% | 3.019% | 3.158% | 3.26% | 3.399% | 3.448% | 3.497% | 3.402% | 3.133% | 3.192% | 2.975% | 3.04% | 3.127% | 3.232%
52 | 31 | 32 | 2025 | Spring | S, [MVA] | 0 | 0 | 1.2048 | 1.1318 | 1.1168 | 1.0902 | 1.0965 | 1.1845 | 1.3216 | 1.3891 | 1.5135 | 1.4677 | 1.3694 | 1.3955 | 1.4349 | 1.4683 | 1.4889 | 1.4522 | 1.4413 | 1.4855 | 1.4772 | 1.5591 | 1.8227 | 1.7195 | 1.5932 | 1.4292
52 | 31 | 32 | 2025 | Spring | S, [%] | 0 | 0 | 6.024% | 5.659% | 5.584% | 5.451% | 5.483% | 5.923% | 6.608% | 6.945% | 7.567% | 7.339% | 6.847% | 6.978% | 7.174% | 7.342% | 7.445% | 7.261% | 7.207% | 7.427% | 7.386% | 7.796% | 9.113% | 8.597% | 7.966% | 7.146%
52 | 32 | 31 | 2025 | Spring | S, [MVA] | 0 | 0 | 1.2098 | 1.1366 | 1.1216 | 1.0949 | 1.1012 | 1.1894 | 1.3272 | 1.3943 | 1.5185 | 1.4726 | 1.3739 | 1.4 | 1.4397 | 1.4734 | 1.4944 | 1.4575 | 1.4468 | 1.4909 | 1.4821 | 1.5644 | 1.8282 | 1.7249 | 1.5984 | 1.4342
52 | 32 | 31 | 2025 | Spring | S, [%] | 0 | 0 | 6.049% | 5.683% | 5.608% | 5.475% | 5.506% | 5.947% | 6.636% | 6.971% | 7.593% | 7.363% | 6.869% | 7% | 7.198% | 7.367% | 7.472% | 7.288% | 7.234% | 7.454% | 7.411% | 7.822% | 9.141% | 8.624% | 7.992% | 7.171%
53 | 31 | 33 | 2025 | Spring | P, [MW] | 0 | 0 | 16.2482 | 15.5193 | 15.3434 | 15.4034 | 15.6107 | 14.9934 | 15.444 | 14.778 | 15.3898 | 15.3451 | 15.7138 | 15.7034 | 15.0216 | 15.2155 | 14.4423 | 14.9532 | 14.7286 | 14.7589 | 15.0101 | 14.6246 | 15.883 | 15.6272 | 15.9968 | 15.8894
53 | 31 | 33 | 2025 | Spring | P, [%] | 0 | 0 | 81.24% | 77.6% | 76.72% | 77.02% | 78.05% | 74.97% | 77.22% | 73.89% | 76.95% | 76.73% | 78.57% | 78.52% | 75.11% | 76.08% | 72.21% | 74.77% | 73.64% | 73.79% | 75.05% | 73.12% | 79.41% | 78.14% | 79.98% | 79.45%
53 | 33 | 31 | 2025 | Spring | P, [MW] | 0 | 0 | -16.1945 | -15.4701 | -15.2954 | -15.355 | -15.5608 | -14.9473 | -15.395 | -14.7331 | -15.3413 | -15.2966 | -15.6624 | -15.6519 | -14.9742 | -15.1668 | -14.3987 | -14.9068 | -14.6837 | -14.714 | -14.9639 | -14.5806 | -15.8309 | -15.5767 | -15.9446 | -15.8378
53 | 33 | 31 | 2025 | Spring | P, [%] | 0 | 0 | 80.97% | 77.35% | 76.48% | 76.77% | 77.8% | 74.74% | 76.98% | 73.67% | 76.71% | 76.48% | 78.31% | 78.26% | 74.87% | 75.83% | 71.99% | 74.53% | 73.42% | 73.57% | 74.82% | 72.9% | 79.15% | 77.88% | 79.72% | 79.19%
53 | 31 | 33 | 2025 | Spring | Q, [MVAr] | 0 | 0 | 3.5606 | 3.309 | 3.2594 | 3.2643 | 3.5763 | 3.2144 | 3.6539 | 3.4984 | 3.7275 | 3.9107 | 4.6008 | 4.7821 | 4.5574 | 4.6347 | 4.0012 | 3.9348 | 3.669 | 3.489 | 3.269 | 3.2462 | 4.2402 | 4.0509 | 3.4246 | 3.325
53 | 31 | 33 | 2025 | Spring | Q, [%] | 0 | 0 | 17.8% | 16.55% | 16.3% | 16.32% | 17.88% | 16.07% | 18.27% | 17.49% | 18.64% | 19.55% | 23% | 23.91% | 22.79% | 23.17% | 20.01% | 19.67% | 18.34% | 17.45% | 16.34% | 16.23% | 21.2% | 20.25% | 17.12% | 16.63%
53 | 33 | 31 | 2025 | Spring | Q, [MVAr] | 0 | 0 | -2.0845 | -1.9581 | -1.9379 | -1.9325 | -2.2043 | -1.9472 | -2.3079 | -2.263 | -2.3917 | -2.5763 | -3.1861 | -3.3659 | -3.2543 | -3.2964 | -2.8007 | -2.6588 | -2.4336 | -2.253 | -1.9985 | -2.037 | -2.8065 | -2.662 | -1.9871 | -1.9065
53 | 33 | 31 | 2025 | Spring | Q, [%] | 0 | 0 | 10.42% | 9.791% | 9.69% | 9.662% | 11.02% | 9.736% | 11.54% | 11.31% | 11.96% | 12.88% | 15.93% | 16.83% | 16.27% | 16.48% | 14% | 13.29% | 12.17% | 11.26% | 9.993% | 10.18% | 14.03% | 13.31% | 9.936% | 9.533%
53 | 31 | 33 | 2025 | Spring | S, [MVA] | 0 | 0 | 16.6337 | 15.8681 | 15.6858 | 15.7455 | 16.0151 | 15.3341 | 15.8703 | 15.1865 | 15.8348 | 15.8356 | 16.3735 | 16.4154 | 15.6978 | 15.9057 | 14.9863 | 15.4622 | 15.1787 | 15.1657 | 15.362 | 14.9805 | 16.4392 | 16.1437 | 16.3593 | 16.2336
53 | 31 | 33 | 2025 | Spring | S, [%] | 0 | 0 | 83.17% | 79.34% | 78.43% | 78.73% | 80.08% | 76.67% | 79.35% | 75.93% | 79.17% | 79.18% | 81.87% | 82.08% | 78.49% | 79.53% | 74.93% | 77.31% | 75.89% | 75.83% | 76.81% | 74.9% | 82.2% | 80.72% | 81.8% | 81.17%
53 | 33 | 31 | 2025 | Spring | S, [MVA] | 0 | 0 | 16.3281 | 15.5936 | 15.4176 | 15.4761 | 15.7161 | 15.0736 | 15.567 | 14.9059 | 15.5266 | 15.512 | 15.9831 | 16.0097 | 15.3238 | 15.5209 | 14.6685 | 15.142 | 14.884 | 14.8855 | 15.0968 | 14.7222 | 16.0777 | 15.8025 | 16.0679 | 15.9521
53 | 33 | 31 | 2025 | Spring | S, [%] | 0 | 0 | 81.64% | 77.97% | 77.09% | 77.38% | 78.58% | 75.37% | 77.84% | 74.53% | 77.63% | 77.56% | 79.92% | 80.05% | 76.62% | 77.6% | 73.34% | 75.71% | 74.42% | 74.43% | 75.48% | 73.61% | 80.39% | 79.01% | 80.34% | 79.76%
55 | 35 | 36 | 2025 | Spring | P, [MW] | 0 | 0 | 2.7195 | 2.6575 | 2.5806 | 2.6666 | 2.7746 | 2.9763 | 3.0364 | 2.9416 | 2.9485 | 3.1922 | 3.3085 | 3.2185 | 3.3308 | 3.5596 | 3.6609 | 3.598 | 3.6769 | 3.7742 | 3.6038 | 3.5913 | 3.7101 | 3.6563 | 3.9395 | 3.8725
55 | 35 | 36 | 2025 | Spring | P, [%] | 0 | 0 | 67.99% | 66.44% | 64.51% | 66.66% | 69.36% | 74.41% | 75.91% | 73.54% | 73.71% | 79.8% | 82.71% | 80.46% | 83.27% | 88.99% | 91.52% | 89.95% | 91.92% | 94.36% | 90.1% | 89.78% | 92.75% | 91.41% | 98.49% | 96.81%
55 | 36 | 35 | 2025 | Spring | P, [MW] | 0 | 0 | -2.7058 | -2.6443 | -2.5681 | -2.6532 | -2.76 | -2.9595 | -3.0193 | -2.9254 | -2.9318 | -3.1731 | -3.2882 | -3.1993 | -3.3102 | -3.5356 | -3.6359 | -3.574 | -3.6519 | -3.7478 | -3.5796 | -3.5671 | -3.6847 | -3.6313 | -3.911 | -3.8448
55 | 36 | 35 | 2025 | Spring | P, [%] | 0 | 0 | 67.64% | 66.11% | 64.2% | 66.33% | 69% | 73.99% | 75.48% | 73.14% | 73.3% | 79.33% | 82.2% | 79.98% | 82.76% | 88.39% | 90.9% | 89.35% | 91.3% | 93.69% | 89.49% | 89.18% | 92.12% | 90.78% | 97.77% | 96.12%
55 | 35 | 36 | 2025 | Spring | Q, [MVAr] | 0 | 0 | 0.12531 | 0.28982 | 0.35508 | 0.39631 | 0.5038 | 0.56529 | 0.2055 | -0.18015 | -0.42999 | -0.22826 | 0.36987 | 0.052774 | 0.36652 | 0.6954 | 0.50617 | 0.10966 | 0.14309 | -0.029434 | -0.17356 | -0.24916 | 0.10989 | 0.51871 | 0.23724 | 0.44575
55 | 35 | 36 | 2025 | Spring | Q, [%] | 0 | 0 | 3.133% | 7.245% | 8.877% | 9.908% | 12.6% | 14.13% | 5.138% | 4.504% | 10.75% | 5.707% | 9.247% | 1.319% | 9.163% | 17.39% | 12.65% | 2.741% | 3.577% | 0.7358% | 4.339% | 6.229% | 2.747% | 12.97% | 5.931% | 11.14%
55 | 36 | 35 | 2025 | Spring | Q, [MVAr] | 0 | 0 | -0.0099105 | -0.17891 | -0.24991 | -0.28381 | -0.38111 | -0.42387 | -0.061598 | 0.31654 | 0.57021 | 0.3891 | -0.19865 | 0.10862 | -0.19295 | -0.49403 | -0.29595 | 0.091896 | 0.067343 | 0.25177 | 0.37766 | 0.45282 | 0.10411 | -0.30905 | 0.0025996 | -0.21248
55 | 36 | 35 | 2025 | Spring | Q, [%] | 0 | 0 | 0.2478% | 4.473% | 6.248% | 7.095% | 9.528% | 10.6% | 1.54% | 7.914% | 14.26% | 9.727% | 4.966% | 2.715% | 4.824% | 12.35% | 7.399% | 2.297% | 1.684% | 6.294% | 9.441% | 11.32% | 2.603% | 7.726% | 0.06499% | 5.312%
55 | 35 | 36 | 2025 | Spring | S, [MVA] | 0 | 0 | 2.7224 | 2.6733 | 2.6049 | 2.6959 | 2.8199 | 3.0295 | 3.0433 | 2.9471 | 2.9797 | 3.2003 | 3.3291 | 3.219 | 3.3509 | 3.6269 | 3.6957 | 3.5996 | 3.6797 | 3.7743 | 3.608 | 3.6 | 3.7117 | 3.6929 | 3.9466 | 3.8981
55 | 35 | 36 | 2025 | Spring | S, [%] | 0 | 0 | 68.06% | 66.83% | 65.12% | 67.4% | 70.5% | 75.74% | 76.08% | 73.68% | 74.49% | 80.01% | 83.23% | 80.47% | 83.77% | 90.67% | 92.39% | 89.99% | 91.99% | 94.36% | 90.2% | 90% | 92.79% | 92.32% | 98.67% | 97.45%
55 | 36 | 35 | 2025 | Spring | S, [MVA] | 0 | 0 | 2.7058 | 2.6504 | 2.5802 | 2.6683 | 2.7862 | 2.9897 | 3.0199 | 2.9425 | 2.9868 | 3.1968 | 3.2942 | 3.2012 | 3.3158 | 3.57 | 3.6479 | 3.5752 | 3.6525 | 3.7562 | 3.5994 | 3.5957 | 3.6861 | 3.6445 | 3.911 | 3.8507
55 | 36 | 35 | 2025 | Spring | S, [%] | 0 | 0 | 67.64% | 66.26% | 64.51% | 66.71% | 69.65% | 74.74% | 75.5% | 73.56% | 74.67% | 79.92% | 82.35% | 80.03% | 82.9% | 89.25% | 91.2% | 89.38% | 91.31% | 93.91% | 89.99% | 89.89% | 92.15% | 91.11% | 97.77% | 96.27%
56 | 37 | 38 | 2025 | Spring | P, [MW] | 0 | 0 | 13.2276 | 12.5755 | 12.4777 | 12.4629 | 12.558 | 11.8276 | 12.2453 | 11.8128 | 12.4118 | 12.1159 | 12.3416 | 12.3982 | 11.6968 | 11.6584 | 10.8456 | 11.4102 | 11.1294 | 11.0668 | 11.4632 | 11.1456 | 12.279 | 12.0575 | 12.0162 | 11.9069
56 | 37 | 38 | 2025 | Spring | P, [%] | 0 | 0 | 82.67% | 78.6% | 77.99% | 77.89% | 78.49% | 73.92% | 76.53% | 73.83% | 77.57% | 75.72% | 77.13% | 77.49% | 73.1% | 72.87% | 67.79% | 71.31% | 69.56% | 69.17% | 71.65% | 69.66% | 76.74% | 75.36% | 75.1% | 74.42%
56 | 38 | 37 | 2025 | Spring | P, [MW] | 0 | 0 | -13.1551 | -12.5099 | -12.4132 | -12.3985 | -12.4926 | -11.7696 | -12.1827 | -11.7541 | -12.3467 | -12.0538 | -12.2772 | -12.3325 | -11.6385 | -11.6009 | -10.7959 | -11.3551 | -11.0772 | -11.0151 | -11.4081 | -11.0932 | -12.2154 | -11.9967 | -11.9561 | -11.848
56 | 38 | 37 | 2025 | Spring | P, [%] | 0 | 0 | 82.22% | 78.19% | 77.58% | 77.49% | 78.08% | 73.56% | 76.14% | 73.46% | 77.17% | 75.34% | 76.73% | 77.08% | 72.74% | 72.51% | 67.47% | 70.97% | 69.23% | 68.84% | 71.3% | 69.33% | 76.35% | 74.98% | 74.73% | 74.05%
56 | 37 | 38 | 2025 | Spring | Q, [MVAr] | 0 | 0 | 1.325 | 1.0949 | 1.0217 | 0.97971 | 1.1351 | 0.89041 | 1.5799 | 1.9951 | 2.3257 | 2.3409 | 2.3282 | 2.8132 | 2.4561 | 2.1744 | 1.9324 | 2.1528 | 1.924 | 1.9231 | 1.7703 | 1.9043 | 2.2124 | 1.6788 | 1.2647 | 0.98017
56 | 37 | 38 | 2025 | Spring | Q, [%] | 0 | 0 | 8.281% | 6.843% | 6.385% | 6.123% | 7.095% | 5.565% | 9.874% | 12.47% | 14.54% | 14.63% | 14.55% | 17.58% | 15.35% | 13.59% | 12.08% | 13.45% | 12.03% | 12.02% | 11.06% | 11.9% | 13.83% | 10.49% | 7.904% | 6.126%
56 | 38 | 37 | 2025 | Spring | Q, [MVAr] | 0 | 0 | -0.51852 | -0.36605 | -0.30426 | -0.26418 | -0.40814 | -0.24559 | -0.8848 | -1.3422 | -1.6024 | -1.6501 | -1.613 | -2.0829 | -1.8086 | -1.5356 | -1.3799 | -1.5401 | -1.3433 | -1.3487 | -1.1573 | -1.3222 | -1.5059 | -1.0036 | -0.59762 | -0.32664
56 | 38 | 37 | 2025 | Spring | Q, [%] | 0 | 0 | 3.241% | 2.288% | 1.902% | 1.651% | 2.551% | 1.535% | 5.53% | 8.389% | 10.02% | 10.31% | 10.08% | 13.02% | 11.3% | 9.598% | 8.624% | 9.626% | 8.396% | 8.43% | 7.233% | 8.264% | 9.412% | 6.272% | 3.735% | 2.042%
56 | 37 | 38 | 2025 | Spring | S, [MVA] | 0 | 0 | 13.2938 | 12.6231 | 12.5195 | 12.5013 | 12.6092 | 11.8611 | 12.3467 | 11.9801 | 12.6278 | 12.34 | 12.5592 | 12.7134 | 11.9519 | 11.8595 | 11.0164 | 11.6115 | 11.2945 | 11.2327 | 11.5991 | 11.3071 | 12.4767 | 12.1738 | 12.0825 | 11.9471
56 | 37 | 38 | 2025 | Spring | S, [%] | 0 | 0 | 83.09% | 78.89% | 78.25% | 78.13% | 78.81% | 74.13% | 77.17% | 74.88% | 78.92% | 77.13% | 78.5% | 79.46% | 74.7% | 74.12% | 68.85% | 72.57% | 70.59% | 70.2% | 72.49% | 70.67% | 77.98% | 76.09% | 75.52% | 74.67%
56 | 38 | 37 | 2025 | Spring | S, [MVA] | 0 | 0 | 13.1653 | 12.5152 | 12.4169 | 12.4013 | 12.4992 | 11.7722 | 12.2148 | 11.8305 | 12.4502 | 12.1662 | 12.3827 | 12.5071 | 11.7782 | 11.7021 | 10.8837 | 11.459 | 11.1583 | 11.0974 | 11.4666 | 11.1717 | 12.3079 | 12.0386 | 11.9711 | 11.8525
56 | 38 | 37 | 2025 | Spring | S, [%] | 0 | 0 | 82.28% | 78.22% | 77.61% | 77.51% | 78.12% | 73.58% | 76.34% | 73.94% | 77.81% | 76.04% | 77.39% | 78.17% | 73.61% | 73.14% | 68.02% | 71.62% | 69.74% | 69.36% | 71.67% | 69.82% | 76.92% | 75.24% | 74.82% | 74.08%
58 | 39 | 40 | 2025 | Spring | P, [MW] | 0 | 0 | -0.23265 | -0.19653 | -0.18962 | -0.19921 | -0.20406 | -0.23586 | -0.2958 | -0.39996 | -0.43933 | -0.41389 | -0.40549 | -0.39479 | -0.4293 | -0.42134 | -0.42519 | -0.45383 | -0.455 | -0.45574 | -0.45429 | -0.48776 | -0.56115 | -0.52105 | -0.39644 | -0.32206
58 | 39 | 40 | 2025 | Spring | P, [%] | 0 | 0 | 1.454% | 1.228% | 1.185% | 1.245% | 1.275% | 1.474% | 1.849% | 2.5% | 2.746% | 2.587% | 2.534% | 2.467% | 2.683% | 2.633% | 2.657% | 2.836% | 2.844% | 2.848% | 2.839% | 3.049% | 3.507% | 3.257% | 2.478% | 2.013%
58 | 40 | 39 | 2025 | Spring | P, [MW] | 0 | 0 | 0.23269 | 0.19656 | 0.18966 | 0.19924 | 0.20409 | 0.2359 | 0.29585 | 0.40004 | 0.43942 | 0.41397 | 0.40557 | 0.39486 | 0.42939 | 0.42142 | 0.42527 | 0.45393 | 0.4551 | 0.45583 | 0.45438 | 0.48787 | 0.5613 | 0.52118 | 0.39653 | 0.32211
58 | 40 | 39 | 2025 | Spring | P, [%] | 0 | 0 | 1.454% | 1.229% | 1.185% | 1.245% | 1.276% | 1.474% | 1.849% | 2.5% | 2.746% | 2.587% | 2.535% | 2.468% | 2.684% | 2.634% | 2.658% | 2.837% | 2.844% | 2.849% | 2.84% | 3.049% | 3.508% | 3.257% | 2.478% | 2.013%
58 | 39 | 40 | 2025 | Spring | Q, [MVAr] | 0 | 0 | 0.20577 | 0.20859 | 0.20596 | 0.20396 | 0.20265 | 0.20178 | 0.19177 | 0.15937 | 0.15005 | 0.1427 | 0.14604 | 0.14111 | 0.14718 | 0.15029 | 0.15836 | 0.14429 | 0.14195 | 0.13986 | 0.15131 | 0.15841 | 0.16277 | 0.16889 | 0.18789 | 0.18985
58 | 39 | 40 | 2025 | Spring | Q, [%] | 0 | 0 | 1.286% | 1.304% | 1.287% | 1.275% | 1.267% | 1.261% | 1.199% | 0.9961% | 0.9378% | 0.8919% | 0.9127% | 0.8819% | 0.9199% | 0.9393% | 0.9897% | 0.9018% | 0.8872% | 0.8741% | 0.9457% | 0.99% | 1.017% | 1.056% | 1.174% | 1.187%
58 | 40 | 39 | 2025 | Spring | Q, [MVAr] | 0 | 0 | -0.20533 | -0.20821 | -0.2056 | -0.20358 | -0.20226 | -0.20133 | -0.19119 | -0.15851 | -0.14905 | -0.1418 | -0.14517 | -0.14029 | -0.14622 | -0.14936 | -0.1574 | -0.14323 | -0.1409 | -0.1388 | -0.15024 | -0.15718 | -0.16119 | -0.1675 | -0.18699 | -0.1892
58 | 40 | 39 | 2025 | Spring | Q, [%] | 0 | 0 | 1.283% | 1.301% | 1.285% | 1.272% | 1.264% | 1.258% | 1.195% | 0.9907% | 0.9315% | 0.8863% | 0.9073% | 0.8768% | 0.9139% | 0.9335% | 0.9838% | 0.8952% | 0.8806% | 0.8675% | 0.939% | 0.9824% | 1.007% | 1.047% | 1.169% | 1.183%
58 | 39 | 40 | 2025 | Spring | S, [MVA] | 0 | 0 | 0.3106 | 0.28659 | 0.27996 | 0.2851 | 0.28759 | 0.3104 | 0.35252 | 0.43054 | 0.46425 | 0.4378 | 0.43099 | 0.41925 | 0.45383 | 0.44734 | 0.45372 | 0.47622 | 0.47663 | 0.47672 | 0.47882 | 0.51284 | 0.58429 | 0.54774 | 0.43872 | 0.37385
58 | 39 | 40 | 2025 | Spring | S, [%] | 0 | 0 | 1.941% | 1.791% | 1.75% | 1.782% | 1.797% | 1.94% | 2.203% | 2.691% | 2.902% | 2.736% | 2.694% | 2.62% | 2.836% | 2.796% | 2.836% | 2.976% | 2.979% | 2.979% | 2.993% | 3.205% | 3.652% | 3.423% | 2.742% | 2.337%
58 | 40 | 39 | 2025 | Spring | S, [MVA] | 0 | 0 | 0.31033 | 0.28633 | 0.27971 | 0.28485 | 0.28734 | 0.31014 | 0.35225 | 0.4303 | 0.46401 | 0.43759 | 0.43077 | 0.41904 | 0.4536 | 0.44711 | 0.45347 | 0.47599 | 0.47641 | 0.4765 | 0.47858 | 0.51257 | 0.58398 | 0.54743 | 0.43841 | 0.37357
58 | 40 | 39 | 2025 | Spring | S, [%] | 0 | 0 | 1.94% | 1.79% | 1.748% | 1.78% | 1.796% | 1.938% | 2.202% | 2.689% | 2.9% | 2.735% | 2.692% | 2.619% | 2.835% | 2.794% | 2.834% | 2.975% | 2.978% | 2.978% | 2.991% | 3.204% | 3.65% | 3.421% | 2.74% | 2.335%
22 | 32 | 34 | 2025 | Spring | P, [MW] | 0 | 1 | 0.93359 | 0.8399 | 0.8079 | 0.7743 | 0.77449 | 0.86076 | 0.96625 | 1.1212 | 1.316 | 1.3464 | 1.3384 | 1.377 | 1.3516 | 1.3346 | 1.2783 | 1.2151 | 1.1896 | 1.2638 | 1.3123 | 1.3923 | 1.6411 | 1.579 | 1.4431 | 1.2439
22 | 32 | 34 | 2025 | Spring | P, [%] | 0 | 1 | 3.426% | 3.082% | 2.965% | 2.842% | 2.842% | 3.159% | 3.546% | 4.115% | 4.83% | 4.942% | 4.912% | 5.054% | 4.96% | 4.898% | 4.691% | 4.46% | 4.366% | 4.638% | 4.816% | 5.11% | 6.023% | 5.795% | 5.296% | 4.565%
22 | 34 | 32 | 2025 | Spring | P, [MW] | 0 | 1 | -0.93306 | -0.83943 | -0.80745 | -0.77387 | -0.77407 | -0.8603 | -0.9657 | -1.1206 | -1.3152 | -1.3456 | -1.3375 | -1.3761 | -1.3507 | -1.3338 | -1.2775 | -1.2144 | -1.1888 | -1.263 | -1.3114 | -1.3913 | -1.6399 | -1.5779 | -1.4421 | -1.2432
22 | 34 | 32 | 2025 | Spring | P, [%] | 0 | 1 | 3.424% | 3.081% | 2.963% | 2.84% | 2.841% | 3.157% | 3.544% | 4.113% | 4.827% | 4.938% | 4.909% | 5.05% | 4.957% | 4.895% | 4.689% | 4.457% | 4.363% | 4.635% | 4.813% | 5.106% | 6.019% | 5.791% | 5.293% | 4.562%
22 | 32 | 34 | 2025 | Spring | Q, [MVAr] | 0 | 1 | -0.75351 | -0.76913 | -0.77272 | -0.77518 | -0.76645 | -0.73275 | -0.73921 | -0.66258 | -0.60596 | -0.59858 | -0.59939 | -0.5882 | -0.61762 | -0.62933 | -0.65004 | -0.65922 | -0.66295 | -0.64788 | -0.61131 | -0.62613 | -0.57927 | -0.60206 | -0.62553 | -0.64457
22 | 32 | 34 | 2025 | Spring | Q, [%] | 0 | 1 | 2.765% | 2.823% | 2.836% | 2.845% | 2.813% | 2.689% | 2.713% | 2.432% | 2.224% | 2.197% | 2.2% | 2.159% | 2.267% | 2.31% | 2.386% | 2.419% | 2.433% | 2.378% | 2.244% | 2.298% | 2.126% | 2.21% | 2.296% | 2.366%
22 | 34 | 32 | 2025 | Spring | Q, [MVAr] | 0 | 1 | 0.46489 | 0.48046 | 0.48402 | 0.48647 | 0.47773 | 0.44409 | 0.45061 | 0.3741 | 0.31766 | 0.3103 | 0.3111 | 0.29995 | 0.32935 | 0.34104 | 0.36169 | 0.37082 | 0.37452 | 0.35952 | 0.323 | 0.3379 | 0.29132 | 0.31404 | 0.33736 | 0.3562
22 | 34 | 32 | 2025 | Spring | Q, [%] | 0 | 1 | 1.706% | 1.763% | 1.776% | 1.785% | 1.753% | 1.63% | 1.654% | 1.373% | 1.166% | 1.139% | 1.142% | 1.101% | 1.209% | 1.252% | 1.327% | 1.361% | 1.375% | 1.319% | 1.185% | 1.24% | 1.069% | 1.153% | 1.238% | 1.307%
22 | 32 | 34 | 2025 | Spring | S, [MVA] | 0 | 1 | 1.1997 | 1.1389 | 1.1179 | 1.0956 | 1.0896 | 1.1304 | 1.2166 | 1.3024 | 1.4488 | 1.4735 | 1.4665 | 1.4974 | 1.486 | 1.4756 | 1.4341 | 1.3824 | 1.3618 | 1.4202 | 1.4477 | 1.5266 | 1.7404 | 1.6899 | 1.5729 | 1.401
22 | 32 | 34 | 2025 | Spring | S, [%] | 0 | 1 | 4.403% | 4.18% | 4.103% | 4.021% | 3.999% | 4.149% | 4.465% | 4.78% | 5.317% | 5.408% | 5.382% | 5.495% | 5.454% | 5.415% | 5.263% | 5.074% | 4.998% | 5.212% | 5.313% | 5.603% | 6.387% | 6.202% | 5.773% | 5.142%
22 | 34 | 32 | 2025 | Spring | S, [MVA] | 0 | 1 | 1.0425 | 0.96721 | 0.94141 | 0.91407 | 0.90962 | 0.96815 | 1.0657 | 1.1814 | 1.353 | 1.3809 | 1.3732 | 1.4084 | 1.3903 | 1.3767 | 1.3277 | 1.2697 | 1.2464 | 1.3132 | 1.3506 | 1.4318 | 1.6656 | 1.6088 | 1.4811 | 1.2932
22 | 34 | 32 | 2025 | Spring | S, [%] | 0 | 1 | 3.826% | 3.55% | 3.455% | 3.355% | 3.338% | 3.553% | 3.911% | 4.336% | 4.966% | 5.068% | 5.04% | 5.169% | 5.102% | 5.052% | 4.873% | 4.66% | 4.575% | 4.819% | 4.957% | 5.255% | 6.113% | 5.905% | 5.436% | 4.746%
24 | 33 | 35 | 2025 | Spring | P, [MW] | 0 | 1 | 2.9452 | 2.8425 | 2.7487 | 2.841 | 2.9123 | 3.1063 | 3.1888 | 3.1146 | 3.1168 | 3.4896 | 3.3893 | 3.3205 | 3.3794 | 3.7225 | 3.8831 | 3.6315 | 3.9124 | 4.014 | 4.014 | 4.014 | 4.014 | 4.014 | 4.021 | 4.014
24 | 33 | 35 | 2025 | Spring | P, [%] | 0 | 1 | 10.81% | 10.43% | 10.09% | 10.43% | 10.69% | 11.4% | 11.7% | 11.43% | 11.44% | 12.81% | 12.44% | 12.19% | 12.4% | 13.66% | 14.25% | 13.33% | 14.36% | 14.73% | 14.73% | 14.73% | 14.73% | 14.73% | 14.76% | 14.73%
24 | 35 | 33 | 2025 | Spring | P, [MW] | 0 | 1 | -2.9436 | -2.8411 | -2.7473 | -2.8395 | -2.9107 | -3.1045 | -3.1869 | -3.1129 | -3.1149 | -3.4874 | -3.3872 | -3.3185 | -3.3773 | -3.7199 | -3.8804 | -3.6291 | -3.9096 | -4.0111 | -4.011 | -4.0111 | -4.0111 | -4.011 | -4.0185 | -4.0111
24 | 35 | 33 | 2025 | Spring | P, [%] | 0 | 1 | 10.8% | 10.43% | 10.08% | 10.42% | 10.68% | 11.39% | 11.7% | 11.42% | 11.43% | 12.8% | 12.43% | 12.18% | 12.4% | 13.65% | 14.24% | 13.32% | 14.35% | 14.72% | 14.72% | 14.72% | 14.72% | 14.72% | 14.75% | 14.72%
24 | 33 | 35 | 2025 | Spring | Q, [MVAr] | 0 | 1 | -0.039012 | 0.16076 | 0.32729 | 0.34548 | 0.42026 | 0.48883 | 0.2255 | -0.19627 | -0.73356 | -0.39084 | -0.086304 | -0.057325 | 0.19552 | 0.57182 | 0.053571 | 0.084615 | 0.017838 | -0.12268 | -0.11253 | -0.12524 | -0.1274 | -0.11087 | -0.15923 | -0.11309
24 | 33 | 35 | 2025 | Spring | Q, [%] | 0 | 1 | 0.1432% | 0.59% | 1.201% | 1.268% | 1.542% | 1.794% | 0.8276% | 0.7203% | 2.692% | 1.434% | 0.3167% | 0.2104% | 0.7176% | 2.099% | 0.1966% | 0.3105% | 0.06546% | 0.4503% | 0.413% | 0.4596% | 0.4676% | 0.4069% | 0.5844% | 0.4151%
24 | 35 | 33 | 2025 | Spring | Q, [MVAr] | 0 | 1 | -0.092258 | -0.29198 | -0.45808 | -0.47619 | -0.55089 | -0.61926 | -0.35726 | 0.064121 | 0.60125 | 0.25868 | -0.045809 | -0.075514 | -0.32836 | -0.7041 | -0.18542 | -0.21684 | -0.14965 | -0.0099769 | -0.019494 | -0.007068 | -0.0052518 | -0.021115 | 0.0046315 | -0.018135
24 | 35 | 33 | 2025 | Spring | Q, [%] | 0 | 1 | 0.3386% | 1.072% | 1.681% | 1.748% | 2.022% | 2.273% | 1.311% | 0.2353% | 2.207% | 0.9494% | 0.1681% | 0.2771% | 1.205% | 2.584% | 0.6805% | 0.7958% | 0.5492% | 0.03662% | 0.07154% | 0.02594% | 0.01927% | 0.07749% | 0.017% | 0.06656%
24 | 33 | 35 | 2025 | Spring | S, [MVA] | 0 | 1 | 2.9455 | 2.8471 | 2.7682 | 2.862 | 2.9425 | 3.1445 | 3.1967 | 3.1208 | 3.202 | 3.5114 | 3.3904 | 3.321 | 3.3851 | 3.7662 | 3.8835 | 3.6325 | 3.9125 | 4.0159 | 4.0155 | 4.016 | 4.016 | 4.0155 | 4.0241 | 4.0156
24 | 33 | 35 | 2025 | Spring | S, [%] | 0 | 1 | 10.81% | 10.45% | 10.16% | 10.5% | 10.8% | 11.54% | 11.73% | 11.45% | 11.75% | 12.89% | 12.44% | 12.19% | 12.42% | 13.82% | 14.25% | 13.33% | 14.36% | 14.74% | 14.74% | 14.74% | 14.74% | 14.74% | 14.77% | 14.74%
24 | 35 | 33 | 2025 | Spring | S, [MVA] | 0 | 1 | 2.9451 | 2.856 | 2.7853 | 2.8792 | 2.9624 | 3.1656 | 3.2069 | 3.1135 | 3.1724 | 3.497 | 3.3876 | 3.3193 | 3.3933 | 3.786 | 3.8848 | 3.6356 | 3.9125 | 4.0111 | 4.0111 | 4.0111 | 4.0111 | 4.0111 | 4.0185 | 4.0111
24 | 35 | 33 | 2025 | Spring | S, [%] | 0 | 1 | 10.81% | 10.48% | 10.22% | 10.57% | 10.87% | 11.62% | 11.77% | 11.43% | 11.64% | 12.83% | 12.43% | 12.18% | 12.45% | 13.89% | 14.26% | 13.34% | 14.36% | 14.72% | 14.72% | 14.72% | 14.72% | 14.72% | 14.75% | 14.72%
25 | 33 | 37 | 2025 | Spring | P, [MW] | 0 | 1 | 9.8786 | 9.8447 | 9.0375 | 9.0724 | 8.9308 | 9.1094 | 10.9877 | 11.1883 | 11.378 | 11.6815 | 11.4072 | 12.1061 | 12.4234 | 12.3621 | 12.1557 | 12.2068 | 12.1547 | 12.4965 | 11.5104 | 12.0204 | 12.3468 | 11.5324 | 12.3989 | 10.619
25 | 33 | 37 | 2025 | Spring | P, [%] | 0 | 1 | 47.29% | 47.13% | 43.26% | 43.43% | 42.75% | 43.61% | 52.6% | 53.56% | 54.47% | 55.92% | 54.61% | 57.95% | 59.47% | 59.18% | 58.19% | 58.43% | 58.19% | 59.82% | 55.1% | 57.54% | 59.1% | 55.21% | 59.35% | 50.83%
25 | 37 | 33 | 2025 | Spring | P, [MW] | 0 | 1 | -9.6166 | -9.5863 | -8.8201 | -8.8535 | -8.718 | -8.889 | -10.6626 | -10.8465 | -11.0207 | -11.3064 | -11.0496 | -11.6991 | -11.9998 | -11.9464 | -11.7562 | -11.8023 | -11.7553 | -12.078 | -11.155 | -11.6339 | -11.936 | -11.1769 | -12.0584 | -10.3217
25 | 37 | 33 | 2025 | Spring | P, [%] | 0 | 1 | 46.03% | 45.89% | 42.22% | 42.38% | 41.73% | 42.55% | 51.04% | 51.92% | 52.76% | 54.12% | 52.9% | 56% | 57.44% | 57.19% | 56.28% | 56.5% | 56.27% | 57.82% | 53.4% | 55.69% | 57.14% | 53.5% | 57.72% | 49.41%
25 | 33 | 37 | 2025 | Spring | Q, [MVAr] | 0 | 1 | 1.689 | 1.432 | 1.1128 | 1.0878 | 1.1952 | 1.05 | 2.1338 | 2.6131 | 2.9563 | 2.9696 | 2.8632 | 3.412 | 3.2324 | 2.959 | 2.6705 | 2.8198 | 2.6743 | 2.7003 | 2.3743 | 2.4628 | 2.8276 | 2.2704 | 0.74779 | 1.4749
25 | 33 | 37 | 2025 | Spring | Q, [%] | 0 | 1 | 8.085% | 6.855% | 5.327% | 5.207% | 5.721% | 5.026% | 10.21% | 12.51% | 14.15% | 14.22% | 13.71% | 16.33% | 15.47% | 14.16% | 12.78% | 13.5% | 12.8% | 12.93% | 11.37% | 11.79% | 13.54% | 10.87% | 3.58% | 7.06%
25 | 37 | 33 | 2025 | Spring | Q, [MVAr] | 0 | 1 | -1.3739 | -1.122 | -0.85963 | -0.83254 | -0.94823 | -0.79261 | -1.7317 | -2.1878 | -2.5095 | -2.4983 | -2.4161 | -2.8966 | -2.6939 | -2.4315 | -2.1655 | -2.3078 | -2.1694 | -2.1693 | -1.9306 | -1.976 | -2.3071 | -1.8265 | -0.33307 | -1.1114
25 | 37 | 33 | 2025 | Spring | Q, [%] | 0 | 1 | 6.577% | 5.371% | 4.115% | 3.985% | 4.539% | 3.794% | 8.29% | 10.47% | 12.01% | 11.96% | 11.57% | 13.87% | 12.9% | 11.64% | 10.37% | 11.05% | 10.38% | 10.38% | 9.242% | 9.459% | 11.04% | 8.743% | 1.594% | 5.32%
25 | 33 | 37 | 2025 | Spring | S, [MVA] | 0 | 1 | 10.022 | 9.9483 | 9.1057 | 9.1374 | 9.0104 | 9.1697 | 11.1929 | 11.4894 | 11.7558 | 12.053 | 11.761 | 12.5777 | 12.8371 | 12.7113 | 12.4455 | 12.5283 | 12.4455 | 12.7849 | 11.7527 | 12.2701 | 12.6665 | 11.7537 | 12.4214 | 10.721
25 | 33 | 37 | 2025 | Spring | S, [%] | 0 | 1 | 47.98% | 47.62% | 43.59% | 43.74% | 43.13% | 43.9% | 53.58% | 55% | 56.28% | 57.7% | 56.3% | 60.21% | 61.45% | 60.85% | 59.58% | 59.97% | 59.58% | 61.2% | 56.26% | 58.74% | 60.63% | 56.27% | 59.46% | 51.32%
25 | 37 | 33 | 2025 | Spring | S, [MVA] | 0 | 1 | 9.7142 | 9.6517 | 8.8619 | 8.8926 | 8.7694 | 8.9243 | 10.8023 | 11.0649 | 11.3028 | 11.5791 | 11.3107 | 12.0524 | 12.2984 | 12.1913 | 11.954 | 12.0258 | 11.9538 | 12.2712 | 11.3209 | 11.8005 | 12.1569 | 11.3251 | 12.063 | 10.3814
25 | 37 | 33 | 2025 | Spring | S, [%] | 0 | 1 | 46.5% | 46.2% | 42.42% | 42.57% | 41.98% | 42.72% | 51.71% | 52.97% | 54.11% | 55.43% | 54.14% | 57.7% | 58.87% | 58.36% | 57.22% | 57.57% | 57.22% | 58.74% | 54.19% | 56.49% | 58.2% | 54.21% | 57.75% | 49.7%
27 | 37 | 39 | 2025 | Spring | P, [MW] | 0 | 1 | -0.22217 | -0.19237 | -0.18728 | -0.18958 | -0.19305 | -0.22173 | -0.26377 | -0.36401 | -0.41423 | -0.43546 | -0.44648 | -0.44063 | -0.43518 | -0.40004 | -0.38764 | -0.39733 | -0.39189 | -0.39273 | -0.40168 | -0.44009 | -0.51285 | -0.47808 | -0.27965 | -0.28945
27 | 37 | 39 | 2025 | Spring | P, [%] | 0 | 1 | 1.064% | 0.9209% | 0.8965% | 0.9075% | 0.9241% | 1.061% | 1.263% | 1.743% | 1.983% | 2.085% | 2.137% | 2.109% | 2.083% | 1.915% | 1.856% | 1.902% | 1.876% | 1.88% | 1.923% | 2.107% | 2.455% | 2.289% | 1.339% | 1.386%
27 | 39 | 37 | 2025 | Spring | P, [MW] | 0 | 1 | 0.22243 | 0.1926 | 0.1875 | 0.18979 | 0.19327 | 0.22198 | 0.26408 | 0.3645 | 0.41483 | 0.43611 | 0.44718 | 0.4413 | 0.43585 | 0.40061 | 0.38818 | 0.39788 | 0.39243 | 0.39327 | 0.40225 | 0.44076 | 0.51375 | 0.47888 | 0.27989 | 0.2898
27 | 39 | 37 | 2025 | Spring | P, [%] | 0 | 1 | 1.065% | 0.922% | 0.8976% | 0.9086% | 0.9252% | 1.063% | 1.264% | 1.745% | 1.986% | 2.088% | 2.141% | 2.113% | 2.086% | 1.918% | 1.858% | 1.905% | 1.879% | 1.883% | 1.926% | 2.11% | 2.459% | 2.292% | 1.34% | 1.387%
27 | 37 | 39 | 2025 | Spring | Q, [MVAr] | 0 | 1 | 0.15428 | 0.15838 | 0.15546 | 0.15307 | 0.15087 | 0.15069 | 0.1386 | 0.10338 | 0.096151 | 0.091298 | 0.096597 | 0.091013 | 0.096153 | 0.099765 | 0.10614 | 0.091333 | 0.088756 | 0.085245 | 0.096486 | 0.10498 | 0.1097 | 0.11446 | 0.071579 | 0.13602
27 | 37 | 39 | 2025 | Spring | Q, [%] | 0 | 1 | 0.7386% | 0.7582% | 0.7442% | 0.7327% | 0.7222% | 0.7213% | 0.6635% | 0.4949% | 0.4603% | 0.437% | 0.4624% | 0.4357% | 0.4603% | 0.4776% | 0.5081% | 0.4372% | 0.4249% | 0.4081% | 0.4619% | 0.5025% | 0.5251% | 0.5479% | 0.3427% | 0.6512%
27 | 39 | 37 | 2025 | Spring | Q, [MVAr] | 0 | 1 | -0.20706 | -0.21126 | -0.20849 | -0.2061 | -0.2039 | -0.20368 | -0.19115 | -0.1556 | -0.14812 | -0.14318 | -0.14848 | -0.14279 | -0.14797 | -0.15178 | -0.15822 | -0.14337 | -0.14085 | -0.13765 | -0.14898 | -0.15726 | -0.16159 | -0.16666 | -0.13439 | -0.18905
27 | 39 | 37 | 2025 | Spring | Q, [%] | 0 | 1 | 0.9912% | 1.011% | 0.9981% | 0.9866% | 0.9761% | 0.975% | 0.915% | 0.7449% | 0.709% | 0.6854% | 0.7108% | 0.6836% | 0.7083% | 0.7266% | 0.7574% | 0.6863% | 0.6743% | 0.6589% | 0.7132% | 0.7528% | 0.7735% | 0.7978% | 0.6433% | 0.905%
27 | 37 | 39 | 2025 | Spring | S, [MVA] | 0 | 1 | 0.27049 | 0.24918 | 0.2434 | 0.24366 | 0.24501 | 0.26808 | 0.29796 | 0.37841 | 0.42524 | 0.44492 | 0.45681 | 0.44993 | 0.44568 | 0.4123 | 0.4019 | 0.40769 | 0.40182 | 0.40187 | 0.41311 | 0.45243 | 0.52445 | 0.4916 | 0.28867 | 0.31982
27 | 37 | 39 | 2025 | Spring | S, [%] | 0 | 1 | 1.295% | 1.193% | 1.165% | 1.166% | 1.173% | 1.283% | 1.426% | 1.811% | 2.036% | 2.13% | 2.187% | 2.154% | 2.133% | 1.974% | 1.924% | 1.952% | 1.924% | 1.924% | 1.978% | 2.166% | 2.511% | 2.353% | 1.382% | 1.531%
27 | 39 | 37 | 2025 | Spring | S, [MVA] | 0 | 1 | 0.30389 | 0.28588 | 0.2804 | 0.28018 | 0.28094 | 0.30127 | 0.326 | 0.39632 | 0.44048 | 0.45902 | 0.47119 | 0.46383 | 0.46028 | 0.4284 | 0.41919 | 0.42293 | 0.41694 | 0.41666 | 0.42895 | 0.46798 | 0.53857 | 0.50705 | 0.31048 | 0.34601
27 | 39 | 37 | 2025 | Spring | S, [%] | 0 | 1 | 1.455% | 1.369% | 1.342% | 1.341% | 1.345% | 1.442% | 1.561% | 1.897% | 2.109% | 2.197% | 2.256% | 2.22% | 2.203% | 2.051% | 2.007% | 2.025% | 1.996% | 1.995% | 2.053% | 2.24% | 2.578% | 2.427% | 1.486% | 1.656%
52 | 31 | 32 | 2025 | Spring | P, [MW] | 0 | 1 | 0.9339 | 0.84018 | 0.80816 | 0.77455 | 0.77474 | 0.86103 | 0.96656 | 1.1216 | 1.3164 | 1.3469 | 1.3388 | 1.3775 | 1.3521 | 1.3351 | 1.2787 | 1.2155 | 1.19 | 1.2642 | 1.3127 | 1.3928 | 1.6418 | 1.5797 | 1.4436 | 1.2443
52 | 31 | 32 | 2025 | Spring | P, [%] | 0 | 1 | 4.669% | 4.201% | 4.041% | 3.873% | 3.874% | 4.305% | 4.833% | 5.608% | 6.582% | 6.735% | 6.694% | 6.887% | 6.76% | 6.675% | 6.394% | 6.078% | 5.95% | 6.321% | 6.564% | 6.964% | 8.209% | 7.898% | 7.218% | 6.222%
52 | 32 | 31 | 2025 | Spring | P, [MW] | 0 | 1 | -0.93359 | -0.8399 | -0.8079 | -0.7743 | -0.77449 | -0.86076 | -0.96625 | -1.1212 | -1.316 | -1.3464 | -1.3384 | -1.377 | -1.3516 | -1.3346 | -1.2783 | -1.2151 | -1.1896 | -1.2638 | -1.3123 | -1.3923 | -1.6411 | -1.579 | -1.4431 | -1.2439
52 | 32 | 31 | 2025 | Spring | P, [%] | 0 | 1 | 4.668% | 4.2% | 4.039% | 3.871% | 3.872% | 4.304% | 4.831% | 5.606% | 6.58% | 6.732% | 6.692% | 6.885% | 6.758% | 6.673% | 6.392% | 6.076% | 5.948% | 6.319% | 6.561% | 6.961% | 8.206% | 7.895% | 7.216% | 6.22%
52 | 31 | 32 | 2025 | Spring | Q, [MVAr] | 0 | 1 | -0.74517 | -0.76162 | -0.76547 | -0.76823 | -0.75957 | -0.72535 | -0.73063 | -0.65275 | -0.5938 | -0.58599 | -0.58692 | -0.57521 | -0.60482 | -0.61672 | -0.63812 | -0.64815 | -0.6522 | -0.63619 | -0.59916 | -0.61262 | -0.56172 | -0.58552 | -0.6112 | -0.6332
52 | 31 | 32 | 2025 | Spring | Q, [%] | 0 | 1 | 3.726% | 3.808% | 3.827% | 3.841% | 3.798% | 3.627% | 3.653% | 3.264% | 2.969% | 2.93% | 2.935% | 2.876% | 3.024% | 3.084% | 3.191% | 3.241% | 3.261% | 3.181% | 2.996% | 3.063% | 2.809% | 2.928% | 3.056% | 3.166%
52 | 32 | 31 | 2025 | Spring | Q, [MVAr] | 0 | 1 | 0.75351 | 0.76913 | 0.77272 | 0.77518 | 0.76645 | 0.73275 | 0.73921 | 0.66258 | 0.60596 | 0.59858 | 0.59939 | 0.5882 | 0.61762 | 0.62933 | 0.65004 | 0.65922 | 0.66295 | 0.64788 | 0.61131 | 0.62613 | 0.57927 | 0.60206 | 0.62553 | 0.64457
52 | 32 | 31 | 2025 | Spring | Q, [%] | 0 | 1 | 3.768% | 3.846% | 3.864% | 3.876% | 3.832% | 3.664% | 3.696% | 3.313% | 3.03% | 2.993% | 2.997% | 2.941% | 3.088% | 3.147% | 3.25% | 3.296% | 3.315% | 3.239% | 3.057% | 3.131% | 2.896% | 3.01% | 3.128% | 3.223%
52 | 31 | 32 | 2025 | Spring | S, [MVA] | 0 | 1 | 1.1948 | 1.134 | 1.1131 | 1.0909 | 1.085 | 1.1258 | 1.2116 | 1.2977 | 1.4442 | 1.4689 | 1.4618 | 1.4928 | 1.4812 | 1.4706 | 1.4291 | 1.3775 | 1.357 | 1.4153 | 1.443 | 1.5215 | 1.7352 | 1.6847 | 1.5677 | 1.3962
52 | 31 | 32 | 2025 | Spring | S, [%] | 0 | 1 | 5.974% | 5.67% | 5.566% | 5.455% | 5.425% | 5.629% | 6.058% | 6.489% | 7.221% | 7.344% | 7.309% | 7.464% | 7.406% | 7.353% | 7.146% | 6.888% | 6.785% | 7.076% | 7.215% | 7.608% | 8.676% | 8.423% | 7.839% | 6.981%
52 | 32 | 31 | 2025 | Spring | S, [MVA] | 0 | 1 | 1.1997 | 1.1389 | 1.1179 | 1.0956 | 1.0896 | 1.1304 | 1.2166 | 1.3024 | 1.4488 | 1.4735 | 1.4665 | 1.4974 | 1.486 | 1.4756 | 1.4341 | 1.3824 | 1.3618 | 1.4202 | 1.4477 | 1.5266 | 1.7404 | 1.6899 | 1.5729 | 1.401
52 | 32 | 31 | 2025 | Spring | S, [%] | 0 | 1 | 5.999% | 5.694% | 5.59% | 5.478% | 5.448% | 5.652% | 6.083% | 6.512% | 7.244% | 7.368% | 7.332% | 7.487% | 7.43% | 7.378% | 7.17% | 6.912% | 6.809% | 7.101% | 7.238% | 7.633% | 8.702% | 8.45% | 7.864% | 7.005%
53 | 31 | 33 | 2025 | Spring | P, [MW] | 0 | 1 | 12.858 | 12.7207 | 11.8151 | 11.9429 | 11.8725 | 12.2468 | 14.2184 | 14.3456 | 14.5383 | 15.2189 | 14.8423 | 15.4767 | 15.8554 | 16.1392 | 16.0922 | 15.8906 | 16.1207 | 16.5664 | 15.5738 | 16.0871 | 16.4159 | 15.5959 | 16.4725 | 14.6768
53 | 31 | 33 | 2025 | Spring | P, [%] | 0 | 1 | 64.29% | 63.6% | 59.08% | 59.71% | 59.36% | 61.23% | 71.09% | 71.73% | 72.69% | 76.09% | 74.21% | 77.38% | 79.28% | 80.7% | 80.46% | 79.45% | 80.6% | 82.83% | 77.87% | 80.44% | 82.08% | 77.98% | 82.36% | 73.38%
53 | 33 | 31 | 2025 | Spring | P, [MW] | 0 | 1 | -12.8239 | -12.6873 | -11.7862 | -11.9134 | -11.8432 | -12.2157 | -14.1764 | -14.3029 | -14.4948 | -15.1711 | -14.7965 | -15.4266 | -15.8029 | -16.0846 | -16.0388 | -15.8383 | -16.0672 | -16.5105 | -15.5243 | -16.0344 | -16.3608 | -15.5463 | -16.4259 | -14.633
53 | 33 | 31 | 2025 | Spring | P, [%] | 0 | 1 | 64.12% | 63.44% | 58.93% | 59.57% | 59.22% | 61.08% | 70.88% | 71.51% | 72.47% | 75.86% | 73.98% | 77.13% | 79.01% | 80.42% | 80.19% | 79.19% | 80.34% | 82.55% | 77.62% | 80.17% | 81.8% | 77.73% | 82.13% | 73.17%
53 | 31 | 33 | 2025 | Spring | Q, [MVAr] | 0 | 1 | 2.5882 | 2.5114 | 2.2352 | 2.2452 | 2.421 | 2.3936 | 3.5121 | 3.5888 | 3.4184 | 3.8936 | 4.0369 | 4.7335 | 4.8737 | 5.0315 | 4.1921 | 4.3417 | 4.1643 | 4.1157 | 3.6236 | 3.7875 | 4.2147 | 3.5231 | 1.8655 | 2.5639
53 | 31 | 33 | 2025 | Spring | Q, [%] | 0 | 1 | 12.94% | 12.56% | 11.18% | 11.23% | 12.1% | 11.97% | 17.56% | 17.94% | 17.09% | 19.47% | 20.18% | 23.67% | 24.37% | 25.16% | 20.96% | 21.71% | 20.82% | 20.58% | 18.12% | 18.94% | 21.07% | 17.62% | 9.327% | 12.82%
53 | 33 | 31 | 2025 | Spring | Q, [MVAr] | 0 | 1 | -1.65 | -1.5928 | -1.4401 | -1.4333 | -1.6154 | -1.5388 | -2.3593 | -2.4169 | -2.2227 | -2.5788 | -2.7769 | -3.3547 | -3.4279 | -3.5308 | -2.7241 | -2.9044 | -2.6922 | -2.5776 | -2.2617 | -2.3376 | -2.7002 | -2.1595 | -0.58256 | -1.3618
53 | 33 | 31 | 2025 | Spring | Q, [%] | 0 | 1 | 8.25% | 7.964% | 7.201% | 7.166% | 8.077% | 7.694% | 11.8% | 12.08% | 11.11% | 12.89% | 13.88% | 16.77% | 17.14% | 17.65% | 13.62% | 14.52% | 13.46% | 12.89% | 11.31% | 11.69% | 13.5% | 10.8% | 2.913% | 6.809%
53 | 31 | 33 | 2025 | Spring | S, [MVA] | 0 | 1 | 13.1159 | 12.9662 | 12.0247 | 12.1521 | 12.1168 | 12.4785 | 14.6457 | 14.7876 | 14.9348 | 15.7091 | 15.3815 | 16.1844 | 16.5876 | 16.9053 | 16.6293 | 16.473 | 16.6499 | 17.07 | 15.9898 | 16.527 | 16.9483 | 15.9889 | 16.5778 | 14.899
53 | 31 | 33 | 2025 | Spring | S, [%] | 0 | 1 | 65.58% | 64.83% | 60.12% | 60.76% | 60.58% | 62.39% | 73.23% | 73.94% | 74.67% | 78.55% | 76.91% | 80.92% | 82.94% | 84.53% | 83.15% | 82.37% | 83.25% | 85.35% | 79.95% | 82.63% | 84.74% | 79.94% | 82.89% | 74.5%
53 | 33 | 31 | 2025 | Spring | S, [MVA] | 0 | 1 | 12.9296 | 12.7869 | 11.8739 | 11.9993 | 11.9528 | 12.3123 | 14.3714 | 14.5057 | 14.6642 | 15.3887 | 15.0548 | 15.7871 | 16.1704 | 16.4676 | 16.2685 | 16.1024 | 16.2911 | 16.7105 | 15.6882 | 16.2039 | 16.5821 | 15.6956 | 16.4362 | 14.6963
53 | 33 | 31 | 2025 | Spring | S, [%] | 0 | 1 | 64.65% | 63.93% | 59.37% | 60% | 59.76% | 61.56% | 71.86% | 72.53% | 73.32% | 76.94% | 75.27% | 78.94% | 80.85% | 82.34% | 81.34% | 80.51% | 81.46% | 83.55% | 78.44% | 81.02% | 82.91% | 78.48% | 82.18% | 73.48%
55 | 35 | 36 | 2025 | Spring | P, [MW] | 0 | 1 | 2.9436 | 2.8411 | 2.7473 | 2.8395 | 2.9107 | 3.1045 | 3.1869 | 3.1129 | 3.1149 | 3.4874 | 3.3872 | 3.3185 | 3.3773 | 3.7199 | 3.8804 | 3.6291 | 3.9096 | 4.011 | 4.011 | 4.0111 | 4.0111 | 4.011 | 4.0125 | 4.011
55 | 35 | 36 | 2025 | Spring | P, [%] | 0 | 1 | 73.59% | 71.03% | 68.68% | 70.99% | 72.77% | 77.61% | 79.67% | 77.82% | 77.87% | 87.18% | 84.68% | 82.96% | 84.43% | 93% | 97.01% | 90.73% | 97.74% | 100.3% | 100.3% | 100.3% | 100.3% | 100.3% | 100.3% | 100.3%
55 | 36 | 35 | 2025 | Spring | P, [MW] | 0 | 1 | -2.9275 | -2.826 | -2.733 | -2.8243 | -2.8946 | -3.0861 | -3.168 | -3.0948 | -3.096 | -3.4646 | -3.366 | -3.2981 | -3.3562 | -3.6939 | -3.8527 | -3.6048 | -3.8815 | -3.9853 | -3.9853 | -3.9853 | -3.9854 | -3.9853 | -3.9944 | -3.9853
55 | 36 | 35 | 2025 | Spring | P, [%] | 0 | 1 | 73.19% | 70.65% | 68.33% | 70.61% | 72.37% | 77.15% | 79.2% | 77.37% | 77.4% | 86.61% | 84.15% | 82.45% | 83.9% | 92.35% | 96.32% | 90.12% | 97.04% | 99.63% | 99.63% | 99.63% | 99.63% | 99.63% | 99.86% | 99.63%
55 | 35 | 36 | 2025 | Spring | Q, [MVAr] | 0 | 1 | 0.092258 | 0.29198 | 0.45808 | 0.47619 | 0.55089 | 0.61926 | 0.35726 | -0.064121 | -0.60125 | -0.25867 | 0.045809 | 0.075515 | 0.32836 | 0.7041 | 0.18542 | 0.21684 | 0.14965 | 0.0098956 | 0.019263 | 0.0070488 | 0.0052495 | 0.020942 | 0.0013681 | 0.01805
55 | 35 | 36 | 2025 | Spring | Q, [%] | 0 | 1 | 2.306% | 7.299% | 11.45% | 11.9% | 13.77% | 15.48% | 8.932% | 1.603% | 15.03% | 6.467% | 1.145% | 1.888% | 8.209% | 17.6% | 4.636% | 5.421% | 3.741% | 0.2474% | 0.4816% | 0.1762% | 0.1312% | 0.5235% | 0.0342% | 0.4513%
55 | 36 | 35 | 2025 | Spring | Q, [MVAr] | 0 | 1 | 0.043244 | -0.16515 | -0.33785 | -0.34781 | -0.41527 | -0.46477 | -0.198 | 0.21587 | 0.76099 | 0.45077 | 0.1331 | 0.095996 | -0.15037 | -0.48529 | 0.047982 | -0.012055 | 0.08712 | 0.20659 | 0.19703 | 0.2096 | 0.21134 | 0.19525 | 0.15114 | 0.1984
55 | 36 | 35 | 2025 | Spring | Q, [%] | 0 | 1 | 1.081% | 4.129% | 8.446% | 8.695% | 10.38% | 11.62% | 4.95% | 5.397% | 19.02% | 11.27% | 3.328% | 2.4% | 3.759% | 12.13% | 1.2% | 0.3014% | 2.178% | 5.165% | 4.926% | 5.24% | 5.283% | 4.881% | 3.779% | 4.96%
55 | 35 | 36 | 2025 | Spring | S, [MVA] | 0 | 1 | 2.9451 | 2.856 | 2.7853 | 2.8792 | 2.9624 | 3.1656 | 3.2069 | 3.1135 | 3.1724 | 3.497 | 3.3876 | 3.3193 | 3.3933 | 3.786 | 3.8848 | 3.6356 | 3.9125 | 4.0111 | 4.011 | 4.0111 | 4.0111 | 4.011 | 4.0125 | 4.0111
55 | 35 | 36 | 2025 | Spring | S, [%] | 0 | 1 | 73.63% | 71.4% | 69.63% | 71.98% | 74.06% | 79.14% | 80.17% | 77.84% | 79.31% | 87.42% | 84.69% | 82.98% | 84.83% | 94.65% | 97.12% | 90.89% | 97.81% | 100.3% | 100.3% | 100.3% | 100.3% | 100.3% | 100.3% | 100.3%
55 | 36 | 35 | 2025 | Spring | S, [MVA] | 0 | 1 | 2.9278 | 2.8308 | 2.7538 | 2.8456 | 2.9243 | 3.1209 | 3.1742 | 3.1024 | 3.1881 | 3.4938 | 3.3686 | 3.2995 | 3.3596 | 3.7257 | 3.853 | 3.6048 | 3.8825 | 3.9907 | 3.9901 | 3.9908 | 3.991 | 3.9901 | 3.9972 | 3.9902
55 | 36 | 35 | 2025 | Spring | S, [%] | 0 | 1 | 73.2% | 70.77% | 68.85% | 71.14% | 73.11% | 78.02% | 79.35% | 77.56% | 79.7% | 87.34% | 84.22% | 82.49% | 83.99% | 93.14% | 96.32% | 90.12% | 97.06% | 99.77% | 99.75% | 99.77% | 99.77% | 99.75% | 99.93% | 99.76%
56 | 37 | 38 | 2025 | Spring | P, [MW] | 0 | 1 | 9.8387 | 9.7786 | 9.0074 | 9.0431 | 8.9111 | 9.1108 | 10.9264 | 11.2105 | 11.4349 | 11.7419 | 11.4961 | 12.1397 | 12.435 | 12.3464 | 12.1439 | 12.1997 | 12.1472 | 12.4707 | 11.5566 | 12.074 | 12.4488 | 11.6549 | 12.3321 | 10.6111
56 | 37 | 38 | 2025 | Spring | P, [%] | 0 | 1 | 61.49% | 61.12% | 56.3% | 56.52% | 55.69% | 56.94% | 68.29% | 70.07% | 71.47% | 73.39% | 71.85% | 75.87% | 77.72% | 77.17% | 75.9% | 76.25% | 75.92% | 77.94% | 72.23% | 75.46% | 77.81% | 72.84% | 77.08% | 66.32%
56 | 38 | 37 | 2025 | Spring | P, [MW] | 0 | 1 | -9.7982 | -9.7388 | -8.9736 | -9.0091 | -8.878 | -9.0762 | -10.8763 | -11.1573 | -11.3792 | -11.6832 | -11.4399 | -12.0766 | -12.3692 | -12.282 | -12.0819 | -12.1369 | -12.0851 | -12.4054 | -11.5005 | -12.0129 | -12.3836 | -11.5981 | -12.283 | -10.5643
56 | 38 | 37 | 2025 | Spring | P, [%] | 0 | 1 | 61.24% | 60.87% | 56.09% | 56.31% | 55.49% | 56.73% | 67.98% | 69.73% | 71.12% | 73.02% | 71.5% | 75.48% | 77.31% | 76.76% | 75.51% | 75.86% | 75.53% | 77.53% | 71.88% | 75.08% | 77.4% | 72.49% | 76.77% | 66.03%
56 | 37 | 38 | 2025 | Spring | Q, [MVAr] | 0 | 1 | 1.2196 | 0.96359 | 0.70417 | 0.67947 | 0.79736 | 0.64193 | 1.5931 | 2.0844 | 2.4134 | 2.407 | 2.3195 | 2.8056 | 2.5978 | 2.3318 | 2.0594 | 2.2165 | 2.0806 | 2.0839 | 1.8337 | 1.871 | 2.1974 | 1.7118 | 0.26749 | 0.97527
56 | 37 | 38 | 2025 | Spring | Q, [%] | 0 | 1 | 7.623% | 6.022% | 4.401% | 4.247% | 4.984% | 4.012% | 9.957% | 13.03% | 15.08% | 15.04% | 14.5% | 17.53% | 16.24% | 14.57% | 12.87% | 13.85% | 13% | 13.02% | 11.46% | 11.69% | 13.73% | 10.7% | 1.672% | 6.095%
56 | 38 | 37 | 2025 | Spring | Q, [MVAr] | 0 | 1 | -0.76951 | -0.52062 | -0.32882 | -0.30126 | -0.42954 | -0.25824 | -1.0366 | -1.4931 | -1.7937 | -1.7555 | -1.6953 | -2.1038 | -1.8676 | -1.6162 | -1.3702 | -1.5188 | -1.3908 | -1.3589 | -1.2111 | -1.1926 | -1.4732 | -1.0802 | 0.27828 | -0.45543
56 | 38 | 37 | 2025 | Spring | Q, [%] | 0 | 1 | 4.809% | 3.254% | 2.055% | 1.883% | 2.685% | 1.614% | 6.479% | 9.332% | 11.21% | 10.97% | 10.6% | 13.15% | 11.67% | 10.1% | 8.564% | 9.492% | 8.692% | 8.493% | 7.569% | 7.454% | 9.208% | 6.751% | 1.739% | 2.846%
56 | 37 | 38 | 2025 | Spring | S, [MVA] | 0 | 1 | 9.914 | 9.826 | 9.0349 | 9.0686 | 8.9467 | 9.1334 | 11.0419 | 11.4026 | 11.6868 | 11.986 | 11.7278 | 12.4597 | 12.7034 | 12.5647 | 12.3173 | 12.3994 | 12.3241 | 12.6436 | 11.7012 | 12.2181 | 12.6413 | 11.7799 | 12.335 | 10.6559
56 | 37 | 38 | 2025 | Spring | S, [%] | 0 | 1 | 61.96% | 61.41% | 56.47% | 56.68% | 55.92% | 57.08% | 69.01% | 71.27% | 73.04% | 74.91% | 73.3% | 77.87% | 79.4% | 78.53% | 76.98% | 77.5% | 77.03% | 79.02% | 73.13% | 76.36% | 79.01% | 73.62% | 77.09% | 66.6%
56 | 38 | 37 | 2025 | Spring | S, [MVA] | 0 | 1 | 9.8284 | 9.7527 | 8.9796 | 9.0141 | 8.8884 | 9.0799 | 10.9256 | 11.2567 | 11.5197 | 11.8144 | 11.5649 | 12.2585 | 12.5094 | 12.3879 | 12.1593 | 12.2315 | 12.1649 | 12.4796 | 11.5641 | 12.072 | 12.471 | 11.6483 | 12.2861 | 10.5742
56 | 38 | 37 | 2025 | Spring | S, [%] | 0 | 1 | 61.43% | 60.95% | 56.12% | 56.34% | 55.55% | 56.75% | 68.28% | 70.35% | 72% | 73.84% | 72.28% | 76.62% | 78.18% | 77.42% | 76% | 76.45% | 76.03% | 78% | 72.28% | 75.45% | 77.94% | 72.8% | 76.79% | 66.09%
58 | 39 | 40 | 2025 | Spring | P, [MW] | 0 | 1 | -0.22243 | -0.1926 | -0.1875 | -0.18979 | -0.19327 | -0.22198 | -0.26408 | -0.36449 | -0.41483 | -0.43611 | -0.44718 | -0.4413 | -0.43584 | -0.40061 | -0.38818 | -0.39788 | -0.39243 | -0.39331 | -0.40238 | -0.44077 | -0.51375 | -0.47895 | -0.28589 | -0.28982
58 | 39 | 40 | 2025 | Spring | P, [%] | 0 | 1 | 1.39% | 1.204% | 1.172% | 1.186% | 1.208% | 1.387% | 1.65% | 2.278% | 2.593% | 2.726% | 2.795% | 2.758% | 2.724% | 2.504% | 2.426% | 2.487% | 2.453% | 2.458% | 2.515% | 2.755% | 3.211% | 2.993% | 1.787% | 1.811%
58 | 40 | 39 | 2025 | Spring | P, [MW] | 0 | 1 | 0.22247 | 0.19263 | 0.18753 | 0.18983 | 0.1933 | 0.22202 | 0.26412 | 0.36456 | 0.41491 | 0.4362 | 0.44727 | 0.44139 | 0.43593 | 0.40069 | 0.38825 | 0.39796 | 0.3925 | 0.39338 | 0.40245 | 0.44086 | 0.51387 | 0.47906 | 0.28592 | 0.28987
58 | 40 | 39 | 2025 | Spring | P, [%] | 0 | 1 | 1.39% | 1.204% | 1.172% | 1.186% | 1.208% | 1.388% | 1.651% | 2.278% | 2.593% | 2.726% | 2.795% | 2.759% | 2.725% | 2.504% | 2.427% | 2.487% | 2.453% | 2.459% | 2.515% | 2.755% | 3.212% | 2.994% | 1.787% | 1.812%
58 | 39 | 40 | 2025 | Spring | Q, [MVAr] | 0 | 1 | 0.20706 | 0.21126 | 0.20849 | 0.2061 | 0.2039 | 0.20368 | 0.19115 | 0.1556 | 0.14812 | 0.14319 | 0.14848 | 0.14279 | 0.14797 | 0.15178 | 0.15822 | 0.14337 | 0.14085 | 0.1375 | 0.1486 | 0.15724 | 0.16159 | 0.16645 | 0.14039 | 0.18899
58 | 39 | 40 | 2025 | Spring | Q, [%] | 0 | 1 | 1.294% | 1.32% | 1.303% | 1.288% | 1.274% | 1.273% | 1.195% | 0.9725% | 0.9257% | 0.8949% | 0.928% | 0.8925% | 0.9248% | 0.9486% | 0.9889% | 0.8961% | 0.8803% | 0.8594% | 0.9288% | 0.9827% | 1.01% | 1.04% | 0.8774% | 1.181%
58 | 40 | 39 | 2025 | Spring | Q, [MVAr] | 0 | 1 | -0.20663 | -0.21088 | -0.20813 | -0.20574 | -0.20353 | -0.20326 | -0.19066 | -0.15487 | -0.14721 | -0.14221 | -0.14745 | -0.14179 | -0.14698 | -0.15093 | -0.15741 | -0.14254 | -0.14004 | -0.1367 | -0.14775 | -0.15622 | -0.16025 | -0.16525 | -0.14002 | -0.18844
58 | 40 | 39 | 2025 | Spring | Q, [%] | 0 | 1 | 1.291% | 1.318% | 1.301% | 1.286% | 1.272% | 1.27% | 1.192% | 0.968% | 0.9201% | 0.8888% | 0.9216% | 0.8862% | 0.9186% | 0.9433% | 0.9838% | 0.8909% | 0.8753% | 0.8544% | 0.9234% | 0.9764% | 1.002% | 1.033% | 0.8751% | 1.178%
58 | 39 | 40 | 2025 | Spring | S, [MVA] | 0 | 1 | 0.30389 | 0.28588 | 0.2804 | 0.28018 | 0.28094 | 0.30127 | 0.326 | 0.39632 | 0.44048 | 0.45902 | 0.47118 | 0.46383 | 0.46028 | 0.4284 | 0.41919 | 0.42292 | 0.41694 | 0.41665 | 0.42894 | 0.46798 | 0.53857 | 0.50705 | 0.3185 | 0.346
58 | 39 | 40 | 2025 | Spring | S, [%] | 0 | 1 | 1.899% | 1.787% | 1.753% | 1.751% | 1.756% | 1.883% | 2.038% | 2.477% | 2.753% | 2.869% | 2.945% | 2.899% | 2.877% | 2.677% | 2.62% | 2.643% | 2.606% | 2.604% | 2.681% | 2.925% | 3.366% | 3.169% | 1.991% | 2.162%
58 | 40 | 39 | 2025 | Spring | S, [MVA] | 0 | 1 | 0.30363 | 0.28562 | 0.28015 | 0.27993 | 0.2807 | 0.30101 | 0.32575 | 0.39609 | 0.44025 | 0.4588 | 0.47095 | 0.46361 | 0.46004 | 0.42817 | 0.41895 | 0.42271 | 0.41674 | 0.41645 | 0.42872 | 0.46772 | 0.53828 | 0.50676 | 0.31837 | 0.34574
58 | 40 | 39 | 2025 | Spring | S, [%] | 0 | 1 | 1.898% | 1.785% | 1.751% | 1.75% | 1.754% | 1.881% | 2.036% | 2.476% | 2.752% | 2.867% | 2.943% | 2.898% | 2.875% | 2.676% | 2.618% | 2.642% | 2.605% | 2.603% | 2.679% | 2.923% | 3.364% | 3.167% | 1.99% | 2.161%
22 | 32 | 34 | 2025 | Spring | P, [MW] | 0 | 2 | 0.90866 | 0.83103 | 0.78615 | 0.75687 | 0.74251 | 0.7864 | 0.84477 | 1.0236 | 1.2364 | 1.3602 | 1.4511 | 1.5047 | 1.412 | 1.3338 | 1.2069 | 1.1224 | 1.0851 | 1.1664 | 1.2481 | 1.3257 | 1.5334 | 1.5095 | 1.3839 | 1.1827
22 | 32 | 34 | 2025 | Spring | P, [%] | 0 | 2 | 3.335% | 3.05% | 2.885% | 2.778% | 2.725% | 2.886% | 3.1% | 3.757% | 4.538% | 4.992% | 5.326% | 5.522% | 5.182% | 4.895% | 4.43% | 4.119% | 3.982% | 4.281% | 4.581% | 4.865% | 5.628% | 5.54% | 5.079% | 4.341%
22 | 34 | 32 | 2025 | Spring | P, [MW] | 0 | 2 | -0.90815 | -0.83058 | -0.78571 | -0.75645 | -0.74211 | -0.786 | -0.84433 | -1.0231 | -1.2356 | -1.3593 | -1.4501 | -1.5036 | -1.4111 | -1.3329 | -1.2062 | -1.1218 | -1.0844 | -1.1657 | -1.2474 | -1.3248 | -1.5323 | -1.5084 | -1.383 | -1.182
22 | 34 | 32 | 2025 | Spring | P, [%] | 0 | 2 | 3.333% | 3.048% | 2.884% | 2.776% | 2.724% | 2.885% | 3.099% | 3.755% | 4.535% | 4.989% | 5.322% | 5.518% | 5.179% | 4.892% | 4.427% | 4.117% | 3.98% | 4.278% | 4.578% | 4.862% | 5.624% | 5.536% | 5.076% | 4.338%
22 | 32 | 34 | 2025 | Spring | Q, [MVAr] | 0 | 2 | -0.75216 | -0.76436 | -0.77988 | -0.78372 | -0.77064 | -0.7245 | -0.71666 | -0.63977 | -0.60291 | -0.59017 | -0.6026 | -0.5833 | -0.61548 | -0.6273 | -0.65434 | -0.66811 | -0.66784 | -0.64283 | -0.61284 | -0.63034 | -0.57807 | -0.60069 | -0.6329 | -0.64727
22 | 32 | 34 | 2025 | Spring | Q, [%] | 0 | 2 | 2.76% | 2.805% | 2.862% | 2.876% | 2.828% | 2.659% | 2.63% | 2.348% | 2.213% | 2.166% | 2.212% | 2.141% | 2.259% | 2.302% | 2.401% | 2.452% | 2.451% | 2.359% | 2.249% | 2.313% | 2.122% | 2.205% | 2.323% | 2.376%
22 | 34 | 32 | 2025 | Spring | Q, [MVAr] | 0 | 2 | 0.46353 | 0.47568 | 0.49117 | 0.495 | 0.48191 | 0.43579 | 0.42798 | 0.35121 | 0.31453 | 0.30191 | 0.31443 | 0.29519 | 0.32727 | 0.33901 | 0.36593 | 0.37963 | 0.37933 | 0.35439 | 0.32447 | 0.34204 | 0.28999 | 0.31258 | 0.34466 | 0.35884
22 | 34 | 32 | 2025 | Spring | Q, [%] | 0 | 2 | 1.701% | 1.746% | 1.803% | 1.817% | 1.769% | 1.599% | 1.571% | 1.289% | 1.154% | 1.108% | 1.154% | 1.083% | 1.201% | 1.244% | 1.343% | 1.393% | 1.392% | 1.301% | 1.191% | 1.255% | 1.064% | 1.147% | 1.265% | 1.317%
22 | 32 | 34 | 2025 | Spring | S, [MVA] | 0 | 2 | 1.1796 | 1.1291 | 1.1074 | 1.0895 | 1.0701 | 1.0693 | 1.1078 | 1.2071 | 1.3756 | 1.4827 | 1.5713 | 1.6138 | 1.5403 | 1.4739 | 1.3729 | 1.3062 | 1.2741 | 1.3318 | 1.3905 | 1.4679 | 1.6387 | 1.6246 | 1.5218 | 1.3483
22 | 32 | 34 | 2025 | Spring | S, [%] | 0 | 2 | 4.329% | 4.144% | 4.064% | 3.999% | 3.927% | 3.924% | 4.066% | 4.43% | 5.048% | 5.442% | 5.767% | 5.923% | 5.653% | 5.409% | 5.039% | 4.794% | 4.676% | 4.888% | 5.103% | 5.387% | 6.014% | 5.962% | 5.585% | 4.948%
22 | 34 | 32 | 2025 | Spring | S, [MVA] | 0 | 2 | 1.0196 | 0.95714 | 0.9266 | 0.90401 | 0.88485 | 0.89872 | 0.9466 | 1.0817 | 1.275 | 1.3925 | 1.4838 | 1.5323 | 1.4485 | 1.3753 | 1.2605 | 1.1843 | 1.1489 | 1.2184 | 1.2889 | 1.3683 | 1.5595 | 1.5404 | 1.4253 | 1.2353
22 | 34 | 32 | 2025 | Spring | S, [%] | 0 | 2 | 3.742% | 3.513% | 3.401% | 3.318% | 3.247% | 3.298% | 3.474% | 3.97% | 4.68% | 5.11% | 5.446% | 5.624% | 5.316% | 5.048% | 4.626% | 4.346% | 4.216% | 4.472% | 4.73% | 5.022% | 5.723% | 5.654% | 5.231% | 4.534%
24 | 33 | 35 | 2025 | Spring | P, [MW] | 0 | 2 | 3.0251 | 2.9915 | 2.9435 | 2.9699 | 2.9993 | 3.0683 | 3.0728 | 2.993 | 2.9268 | 3.0652 | 3.295 | 3.2125 | 3.3279 | 3.5282 | 3.6268 | 3.6633 | 3.3885 | 3.3968 | 3.1872 | 3.1099 | 3.2364 | 3.1852 | 3.5545 | 3.5017
24 | 33 | 35 | 2025 | Spring | P, [%] | 0 | 2 | 11.1% | 10.98% | 10.8% | 10.9% | 11.01% | 11.26% | 11.28% | 10.98% | 10.74% | 11.25% | 12.09% | 11.79% | 12.21% | 12.95% | 13.31% | 13.44% | 12.44% | 12.47% | 11.7% | 11.41% | 11.88% | 11.69% | 13.05% | 12.85%
24 | 35 | 33 | 2025 | Spring | P, [MW] | 0 | 2 | -3.0235 | -2.9898 | -2.9419 | -2.9683 | -2.9976 | -3.0666 | -3.0711 | -2.9914 | -2.9252 | -3.0635 | -3.2931 | -3.2106 | -3.3259 | -3.5259 | -3.6243 | -3.6609 | -3.3864 | -3.3947 | -3.1853 | -3.1081 | -3.2345 | -3.1833 | -3.5522 | -3.4995
24 | 35 | 33 | 2025 | Spring | P, [%] | 0 | 2 | 11.1% | 10.97% | 10.8% | 10.89% | 11% | 11.25% | 11.27% | 10.98% | 10.74% | 11.24% | 12.09% | 11.78% | 12.21% | 12.94% | 13.3% | 13.44% | 12.43% | 12.46% | 11.69% | 11.41% | 11.87% | 11.68% | 13.04% | 12.84%
24 | 33 | 35 | 2025 | Spring | Q, [MVAr] | 0 | 2 | 0.091289 | 0.17707 | 0.21535 | 0.25427 | 0.33227 | 0.38152 | -0.087369 | -0.41637 | -0.53558 | -0.42022 | 0.25629 | -0.12385 | 0.19768 | 0.49605 | 0.46932 | -0.025693 | -0.0147 | -0.29261 | -0.5216 | -0.61384 | -0.13747 | 0.36624 | 0.28726 | 0.41212
24 | 33 | 35 | 2025 | Spring | Q, [%] | 0 | 2 | 0.335% | 0.6499% | 0.7904% | 0.9332% | 1.219% | 1.4% | 0.3206% | 1.528% | 1.966% | 1.542% | 0.9406% | 0.4545% | 0.7255% | 1.821% | 1.722% | 0.0943% | 0.05395% | 1.074% | 1.914% | 2.253% | 0.5045% | 1.344% | 1.054% | 1.513%
24 | 35 | 33 | 2025 | Spring | Q, [MVAr] | 0 | 2 | -0.22318 | -0.30867 | -0.34654 | -0.38542 | -0.46345 | -0.51241 | -0.044788 | 0.28395 | 0.40277 | 0.28758 | -0.38872 | -0.0091698 | -0.33048 | -0.62851 | -0.60118 | -0.10642 | -0.11756 | 0.16036 | 0.38955 | 0.48173 | 0.0048206 | -0.49838 | -0.41832 | -0.54329
24 | 35 | 33 | 2025 | Spring | Q, [%] | 0 | 2 | 0.8191% | 1.133% | 1.272% | 1.415% | 1.701% | 1.881% | 0.1644% | 1.042% | 1.478% | 1.055% | 1.427% | 0.03365% | 1.213% | 2.307% | 2.206% | 0.3906% | 0.4314% | 0.5885% | 1.43% | 1.768% | 0.01769% | 1.829% | 1.535% | 1.994%
24 | 33 | 35 | 2025 | Spring | S, [MVA] | 0 | 2 | 3.0265 | 2.9967 | 2.9514 | 2.9808 | 3.0177 | 3.092 | 3.074 | 3.0219 | 2.9754 | 3.0939 | 3.305 | 3.2149 | 3.3338 | 3.5629 | 3.657 | 3.6634 | 3.3885 | 3.4094 | 3.2296 | 3.1699 | 3.2393 | 3.2062 | 3.5661 | 3.5259
24 | 33 | 35 | 2025 | Spring | S, [%] | 0 | 2 | 11.11% | 11% | 10.83% | 10.94% | 11.08% | 11.35% | 11.28% | 11.09% | 10.92% | 11.35% | 12.13% | 11.8% | 12.24% | 13.08% | 13.42% | 13.45% | 12.44% | 12.51% | 11.85% | 11.63% | 11.89% | 11.77% | 13.09% | 12.94%
24 | 35 | 33 | 2025 | Spring | S, [MVA] | 0 | 2 | 3.0317 | 3.0057 | 2.9623 | 2.9932 | 3.0333 | 3.1091 | 3.0714 | 3.0048 | 2.9528 | 3.077 | 3.3159 | 3.2106 | 3.3422 | 3.5815 | 3.6738 | 3.6624 | 3.3884 | 3.3985 | 3.209 | 3.1452 | 3.2345 | 3.2221 | 3.5767 | 3.5414
24 | 35 | 33 | 2025 | Spring | S, [%] | 0 | 2 | 11.13% | 11.03% | 10.87% | 10.99% | 11.13% | 11.41% | 11.27% | 11.03% | 10.84% | 11.29% | 12.17% | 11.78% | 12.27% | 13.14% | 13.48% | 13.44% | 12.44% | 12.47% | 11.78% | 11.54% | 11.87% | 11.83% | 13.13% | 13%
25 | 33 | 37 | 2025 | Spring | P, [MW] | 0 | 2 | 11.2827 | 10.9165 | 10.2342 | 10.2526 | 10.2395 | 9.9991 | 11.5759 | 11.5591 | 11.9128 | 11.8195 | 11.809 | 12.2734 | 12.287 | 12.3028 | 11.6915 | 12.055 | 11.9448 | 12.034 | 11.5435 | 11.5816 | 12.3201 | 11.733 | 10.8769 | 11.1309
25 | 33 | 37 | 2025 | Spring | P, [%] | 0 | 2 | 54.01% | 52.26% | 48.99% | 49.08% | 49.02% | 47.87% | 55.41% | 55.33% | 57.03% | 56.58% | 56.53% | 58.75% | 58.82% | 58.89% | 55.97% | 57.71% | 57.18% | 57.61% | 55.26% | 55.44% | 58.98% | 56.17% | 52.07% | 53.28%
25 | 37 | 33 | 2025 | Spring | P, [MW] | 0 | 2 | -10.9436 | -10.6003 | -9.9568 | -9.9744 | -9.9613 | -9.7345 | -11.2165 | -11.1953 | -11.5235 | -11.4361 | -11.4274 | -11.8561 | -11.8723 | -11.891 | -11.321 | -11.6601 | -11.5585 | -11.6423 | -11.1839 | -11.2195 | -11.9085 | -11.3632 | -10.562 | -10.8027
25 | 37 | 33 | 2025 | Spring | P, [%] | 0 | 2 | 52.39% | 50.74% | 47.66% | 47.75% | 47.69% | 46.6% | 53.69% | 53.59% | 55.16% | 54.74% | 54.7% | 56.76% | 56.83% | 56.92% | 54.19% | 55.82% | 55.33% | 55.73% | 53.54% | 53.71% | 57.01% | 54.4% | 50.56% | 51.71%
25 | 33 | 37 | 2025 | Spring | Q, [MVAr] | 0 | 2 | 1.837 | 1.5472 | 1.2458 | 1.218 | 1.3352 | 1.1389 | 2.1882 | 2.6498 | 3.0028 | 2.9787 | 2.9083 | 3.4145 | 3.196 | 2.9343 | 2.5935 | 2.7929 | 2.6401 | 2.626 | 2.3771 | 2.3935 | 2.8107 | 2.2971 | 1.6695 | 1.5544
25 | 33 | 37 | 2025 | Spring | Q, [%] | 0 | 2 | 8.794% | 7.406% | 5.964% | 5.831% | 6.392% | 5.452% | 10.48% | 12.68% | 14.37% | 14.26% | 13.92% | 16.35% | 15.3% | 14.05% | 12.42% | 13.37% | 12.64% | 12.57% | 11.38% | 11.46% | 13.46% | 11% | 7.992% | 7.441%
25 | 37 | 33 | 2025 | Spring | Q, [MVAr] | 0 | 2 | -1.4154 | -1.1573 | -0.90955 | -0.88065 | -0.99788 | -0.82033 | -1.7386 | -2.1942 | -2.5117 | -2.4958 | -2.4279 | -2.8849 | -2.67 | -2.4123 | -2.1286 | -2.2943 | -2.1532 | -2.1318 | -1.927 | -1.9401 | -2.289 | -1.8331 | -1.2814 | -1.1478
25 | 37 | 33 | 2025 | Spring | Q, [%] | 0 | 2 | 6.776% | 5.54% | 4.354% | 4.216% | 4.777% | 3.927% | 8.323% | 10.5% | 12.02% | 11.95% | 11.62% | 13.81% | 12.78% | 11.55% | 10.19% | 10.98% | 10.31% | 10.2% | 9.225% | 9.287% | 10.96% | 8.775% | 6.134% | 5.495%
25 | 33 | 37 | 2025 | Spring | S, [MVA] | 0 | 2 | 11.4313 | 11.0256 | 10.3097 | 10.3247 | 10.3262 | 10.0637 | 11.7809 | 11.8589 | 12.2855 | 12.1891 | 12.1619 | 12.7395 | 12.6958 | 12.6479 | 11.9757 | 12.3743 | 12.2331 | 12.3171 | 11.7857 | 11.8263 | 12.6366 | 11.9558 | 11.0043 | 11.239
25 | 33 | 37 | 2025 | Spring | S, [%] | 0 | 2 | 54.72% | 52.78% | 49.35% | 49.42% | 49.43% | 48.18% | 56.4% | 56.77% | 58.81% | 58.35% | 58.22% | 60.98% | 60.78% | 60.55% | 57.33% | 59.24% | 58.56% | 58.96% | 56.42% | 56.61% | 60.49% | 57.23% | 52.68% | 53.8%
25 | 37 | 33 | 2025 | Spring | S, [MVA] | 0 | 2 | 11.0347 | 10.6633 | 9.9982 | 10.0132 | 10.0112 | 9.769 | 11.3505 | 11.4083 | 11.794 | 11.7052 | 11.6825 | 12.202 | 12.1688 | 12.1333 | 11.5194 | 11.8837 | 11.7573 | 11.8358 | 11.3487 | 11.386 | 12.1265 | 11.5101 | 10.6394 | 10.8635
25 | 37 | 33 | 2025 | Spring | S, [%] | 0 | 2 | 52.82% | 51.05% | 47.86% | 47.93% | 47.92% | 46.76% | 54.34% | 54.61% | 56.46% | 56.03% | 55.92% | 58.41% | 58.25% | 58.08% | 55.14% | 56.89% | 56.28% | 56.66% | 54.33% | 54.51% | 58.05% | 55.1% | 50.93% | 52%
27 | 37 | 39 | 2025 | Spring | P, [MW] | 0 | 2 | -0.20703 | -0.18212 | -0.17803 | -0.17826 | -0.18598 | -0.21702 | -0.2612 | -0.3606 | -0.39499 | -0.43219 | -0.44731 | -0.44094 | -0.41712 | -0.37181 | -0.36677 | -0.36036 | -0.35059 | -0.35552 | -0.3679 | -0.40783 | -0.4877 | -0.45068 | -0.34522 | -0.27073
27 | 37 | 39 | 2025 | Spring | P, [%] | 0 | 2 | 0.9911% | 0.8718% | 0.8522% | 0.8533% | 0.8903% | 1.039% | 1.25% | 1.726% | 1.891% | 2.069% | 2.141% | 2.111% | 1.997% | 1.78% | 1.756% | 1.725% | 1.678% | 1.702% | 1.761% | 1.952% | 2.335% | 2.157% | 1.653% | 1.296%
27 | 39 | 37 | 2025 | Spring | P, [MW] | 0 | 2 | 0.20727 | 0.18233 | 0.17824 | 0.17846 | 0.18619 | 0.21727 | 0.26151 | 0.36109 | 0.39556 | 0.43285 | 0.448 | 0.44162 | 0.41773 | 0.37231 | 0.36727 | 0.36083 | 0.35103 | 0.35598 | 0.36839 | 0.40843 | 0.48853 | 0.45141 | 0.34568 | 0.27105
27 | 39 | 37 | 2025 | Spring | P, [%] | 0 | 2 | 0.9922% | 0.8728% | 0.8532% | 0.8543% | 0.8913% | 1.04% | 1.252% | 1.729% | 1.894% | 2.072% | 2.145% | 2.114% | 2% | 1.782% | 1.758% | 1.727% | 1.68% | 1.704% | 1.764% | 1.955% | 2.339% | 2.161% | 1.655% | 1.298%
27 | 37 | 39 | 2025 | Spring | Q, [MVAr] | 0 | 2 | 0.14823 | 0.15174 | 0.154 | 0.1514 | 0.15181 | 0.14623 | 0.1387 | 0.11365 | 0.10695 | 0.099016 | 0.099689 | 0.094501 | 0.10048 | 0.10493 | 0.11249 | 0.1022 | 0.10031 | 0.097974 | 0.10583 | 0.11127 | 0.11778 | 0.12272 | 0.13551 | 0.1368
27 | 37 | 39 | 2025 | Spring | Q, [%] | 0 | 2 | 0.7096% | 0.7264% | 0.7372% | 0.7248% | 0.7267% | 0.7% | 0.664% | 0.544% | 0.512% | 0.474% | 0.4772% | 0.4524% | 0.481% | 0.5023% | 0.5385% | 0.4892% | 0.4802% | 0.469% | 0.5066% | 0.5326% | 0.5638% | 0.5875% | 0.6487% | 0.6549%
27 | 39 | 37 | 2025 | Spring | Q, [MVAr] | 0 | 2 | -0.2009 | -0.20452 | -0.20691 | -0.20431 | -0.2047 | -0.19913 | -0.19119 | -0.16582 | -0.15892 | -0.15088 | -0.15154 | -0.14626 | -0.15237 | -0.15703 | -0.16469 | -0.15436 | -0.15253 | -0.15016 | -0.15803 | -0.16331 | -0.16941 | -0.17463 | -0.18795 | -0.18944
27 | 39 | 37 | 2025 | Spring | Q, [%] | 0 | 2 | 0.9617% | 0.9791% | 0.9905% | 0.9781% | 0.9799% | 0.9532% | 0.9152% | 0.7938% | 0.7608% | 0.7223% | 0.7254% | 0.7001% | 0.7294% | 0.7517% | 0.7884% | 0.7389% | 0.7301% | 0.7188% | 0.7565% | 0.7818% | 0.811% | 0.836% | 0.8997% | 0.9069%
27 | 37 | 39 | 2025 | Spring | S, [MVA] | 0 | 2 | 0.25462 | 0.23705 | 0.2354 | 0.23387 | 0.24007 | 0.26169 | 0.29574 | 0.37809 | 0.40922 | 0.44339 | 0.45828 | 0.45095 | 0.42905 | 0.38633 | 0.38363 | 0.37457 | 0.36465 | 0.36877 | 0.38282 | 0.42273 | 0.50172 | 0.46709 | 0.37086 | 0.30333
27 | 37 | 39 | 2025 | Spring | S, [%] | 0 | 2 | 1.219% | 1.135% | 1.127% | 1.12% | 1.149% | 1.253% | 1.416% | 1.81% | 1.959% | 2.123% | 2.194% | 2.159% | 2.054% | 1.849% | 1.836% | 1.793% | 1.746% | 1.765% | 1.833% | 2.024% | 2.402% | 2.236% | 1.775% | 1.452%
27 | 39 | 37 | 2025 | Spring | S, [MVA] | 0 | 2 | 0.28865 | 0.274 | 0.27309 | 0.27128 | 0.27671 | 0.29472 | 0.32394 | 0.39734 | 0.42629 | 0.45839 | 0.47294 | 0.46521 | 0.44466 | 0.40407 | 0.4025 | 0.39246 | 0.38274 | 0.38635 | 0.40086 | 0.43987 | 0.51707 | 0.48401 | 0.39348 | 0.33069
27 | 39 | 37 | 2025 | Spring | S, [%] | 0 | 2 | 1.382% | 1.312% | 1.307% | 1.299% | 1.325% | 1.411% | 1.551% | 1.902% | 2.041% | 2.194% | 2.264% | 2.227% | 2.129% | 1.934% | 1.927% | 1.879% | 1.832% | 1.849% | 1.919% | 2.106% | 2.475% | 2.317% | 1.884% | 1.583%
52 | 31 | 32 | 2025 | Spring | P, [MW] | 0 | 2 | 0.90895 | 0.8313 | 0.7864 | 0.75712 | 0.74275 | 0.78665 | 0.84503 | 1.0239 | 1.2368 | 1.3607 | 1.4516 | 1.5052 | 1.4125 | 1.3342 | 1.2073 | 1.1228 | 1.0854 | 1.1668 | 1.2485 | 1.3261 | 1.5339 | 1.51 | 1.3844 | 1.1831
52 | 31 | 32 | 2025 | Spring | P, [%] | 0 | 2 | 4.545% | 4.157% | 3.932% | 3.786% | 3.714% | 3.933% | 4.225% | 5.12% | 6.184% | 6.803% | 7.258% | 7.526% | 7.063% | 6.671% | 6.037% | 5.614% | 5.427% | 5.834% | 6.243% | 6.631% | 7.67% | 7.55% | 6.922% | 5.916%
52 | 32 | 31 | 2025 | Spring | P, [MW] | 0 | 2 | -0.90866 | -0.83103 | -0.78615 | -0.75687 | -0.74251 | -0.7864 | -0.84477 | -1.0236 | -1.2364 | -1.3602 | -1.4511 | -1.5047 | -1.412 | -1.3338 | -1.2069 | -1.1224 | -1.0851 | -1.1664 | -1.2481 | -1.3257 | -1.5334 | -1.5095 | -1.3839 | -1.1827
52 | 32 | 31 | 2025 | Spring | P, [%] | 0 | 2 | 4.543% | 4.155% | 3.931% | 3.784% | 3.713% | 3.932% | 4.224% | 5.118% | 6.182% | 6.801% | 7.256% | 7.523% | 7.06% | 6.669% | 6.035% | 5.612% | 5.425% | 5.832% | 6.241% | 6.628% | 7.667% | 7.547% | 6.92% | 5.914%
52 | 31 | 32 | 2025 | Spring | Q, [MVAr] | 0 | 2 | -0.7441 | -0.75697 | -0.77277 | -0.77684 | -0.764 | -0.71788 | -0.70955 | -0.63132 | -0.59194 | -0.57743 | -0.5883 | -0.56821 | -0.60173 | -0.61471 | -0.64341 | -0.65822 | -0.65843 | -0.63255 | -0.60163 | -0.61785 | -0.56251 | -0.5854 | -0.61948 | -0.63674
52 | 31 | 32 | 2025 | Spring | Q, [%] | 0 | 2 | 3.72% | 3.785% | 3.864% | 3.884% | 3.82% | 3.589% | 3.548% | 3.157% | 2.96% | 2.887% | 2.941% | 2.841% | 3.009% | 3.074% | 3.217% | 3.291% | 3.292% | 3.163% | 3.008% | 3.089% | 2.813% | 2.927% | 3.097% | 3.184%
52 | 32 | 31 | 2025 | Spring | Q, [MVAr] | 0 | 2 | 0.75216 | 0.76436 | 0.77988 | 0.78372 | 0.77064 | 0.7245 | 0.71666 | 0.63977 | 0.60291 | 0.59017 | 0.6026 | 0.5833 | 0.61548 | 0.6273 | 0.65434 | 0.66811 | 0.66784 | 0.64283 | 0.61284 | 0.63034 | 0.57807 | 0.60069 | 0.6329 | 0.64727
52 | 32 | 31 | 2025 | Spring | Q, [%] | 0 | 2 | 3.761% | 3.822% | 3.899% | 3.919% | 3.853% | 3.623% | 3.583% | 3.199% | 3.015% | 2.951% | 3.013% | 2.916% | 3.077% | 3.136% | 3.272% | 3.341% | 3.339% | 3.214% | 3.064% | 3.152% | 2.89% | 3.003% | 3.164% | 3.236%
52 | 31 | 32 | 2025 | Spring | S, [MVA] | 0 | 2 | 1.1747 | 1.1243 | 1.1025 | 1.0848 | 1.0655 | 1.065 | 1.1034 | 1.2029 | 1.3711 | 1.4781 | 1.5663 | 1.6089 | 1.5353 | 1.469 | 1.3681 | 1.3015 | 1.2695 | 1.3272 | 1.3859 | 1.463 | 1.6338 | 1.6195 | 1.5167 | 1.3436
52 | 31 | 32 | 2025 | Spring | S, [%] | 0 | 2 | 5.873% | 5.622% | 5.513% | 5.424% | 5.328% | 5.325% | 5.517% | 6.014% | 6.856% | 7.391% | 7.832% | 8.045% | 7.677% | 7.345% | 6.84% | 6.508% | 6.347% | 6.636% | 6.93% | 7.315% | 8.169% | 8.098% | 7.584% | 6.718%
52 | 32 | 31 | 2025 | Spring | S, [MVA] | 0 | 2 | 1.1796 | 1.1291 | 1.1074 | 1.0895 | 1.0701 | 1.0693 | 1.1078 | 1.2071 | 1.3756 | 1.4827 | 1.5713 | 1.6138 | 1.5403 | 1.4739 | 1.3729 | 1.3062 | 1.2741 | 1.3318 | 1.3905 | 1.4679 | 1.6387 | 1.6246 | 1.5218 | 1.3483
52 | 32 | 31 | 2025 | Spring | S, [%] | 0 | 2 | 5.898% | 5.646% | 5.537% | 5.448% | 5.351% | 5.346% | 5.539% | 6.035% | 6.878% | 7.414% | 7.856% | 8.069% | 7.702% | 7.37% | 6.865% | 6.531% | 6.371% | 6.659% | 6.952% | 7.34% | 8.194% | 8.123% | 7.609% | 6.741%
53 | 31 | 33 | 2025 | Spring | P, [MW] | 0 | 2 | 14.3501 | 13.948 | 13.2136 | 13.2587 | 13.2751 | 13.1028 | 14.6931 | 14.5959 | 14.8853 | 14.9308 | 15.1521 | 15.5363 | 15.6662 | 15.8839 | 15.3676 | 15.7697 | 15.3822 | 15.4799 | 14.7753 | 14.7358 | 15.6067 | 14.9647 | 14.4746 | 14.677
53 | 31 | 33 | 2025 | Spring | P, [%] | 0 | 2 | 71.75% | 69.74% | 66.07% | 66.29% | 66.38% | 65.51% | 73.47% | 72.98% | 74.43% | 74.65% | 75.76% | 77.68% | 78.33% | 79.42% | 76.84% | 78.85% | 76.91% | 77.4% | 73.88% | 73.68% | 78.03% | 74.82% | 72.37% | 73.39%
53 | 33 | 31 | 2025 | Spring | P, [MW] | 0 | 2 | -14.3078 | -13.908 | -13.1777 | -13.2225 | -13.2388 | -13.0674 | -14.6487 | -14.5521 | -14.8396 | -14.8847 | -15.1041 | -15.4859 | -15.6148 | -15.8311 | -15.3183 | -15.7183 | -15.3333 | -15.4307 | -14.7307 | -14.6915 | -15.5565 | -14.9182 | -14.4314 | -14.6327
53 | 33 | 31 | 2025 | Spring | P, [%] | 0 | 2 | 71.54% | 69.54% | 65.89% | 66.11% | 66.19% | 65.34% | 73.24% | 72.76% | 74.2% | 74.42% | 75.52% | 77.43% | 78.07% | 79.16% | 76.59% | 78.59% | 76.67% | 77.15% | 73.65% | 73.46% | 77.78% | 74.59% | 72.16% | 73.16%
53 | 31 | 33 | 2025 | Spring | Q, [MVAr] | 0 | 2 | 3.092 | 2.8233 | 2.4482 | 2.4662 | 2.6667 | 2.4933 | 3.3208 | 3.4391 | 3.7228 | 3.8245 | 4.4861 | 4.6767 | 4.8065 | 4.8831 | 4.4188 | 4.1801 | 3.9693 | 3.6858 | 3.0832 | 2.9994 | 4.0545 | 3.9414 | 3.1433 | 3.1853
53 | 31 | 33 | 2025 | Spring | Q, [%] | 0 | 2 | 15.46% | 14.12% | 12.24% | 12.33% | 13.33% | 12.47% | 16.6% | 17.2% | 18.61% | 19.12% | 22.43% | 23.38% | 24.03% | 24.42% | 22.09% | 20.9% | 19.85% | 18.43% | 15.42% | 15% | 20.27% | 19.71% | 15.72% | 15.93%
53 | 33 | 31 | 2025 | Spring | Q, [MVAr] | 0 | 2 | -1.9283 | -1.7242 | -1.4611 | -1.4723 | -1.6674 | -1.5204 | -2.1008 | -2.2334 | -2.4672 | -2.5584 | -3.1646 | -3.2907 | -3.3937 | -3.4303 | -3.0628 | -2.7672 | -2.6254 | -2.3334 | -1.8555 | -1.7796 | -2.6733 | -2.6634 | -1.9568 | -1.9665
53 | 33 | 31 | 2025 | Spring | Q, [%] | 0 | 2 | 9.642% | 8.621% | 7.306% | 7.361% | 8.337% | 7.602% | 10.5% | 11.17% | 12.34% | 12.79% | 15.82% | 16.45% | 16.97% | 17.15% | 15.31% | 13.84% | 13.13% | 11.67% | 9.277% | 8.898% | 13.37% | 13.32% | 9.784% | 9.832%
53 | 31 | 33 | 2025 | Spring | S, [MVA] | 0 | 2 | 14.6795 | 14.2308 | 13.4385 | 13.4861 | 13.5403 | 13.3379 | 15.0637 | 14.9956 | 15.3438 | 15.4128 | 15.8023 | 16.2249 | 16.387 | 16.6175 | 15.9902 | 16.3143 | 15.8861 | 15.9127 | 15.0936 | 15.038 | 16.1248 | 15.475 | 14.8119 | 15.0187
53 | 31 | 33 | 2025 | Spring | S, [%] | 0 | 2 | 73.4% | 71.15% | 67.19% | 67.43% | 67.7% | 66.69% | 75.32% | 74.98% | 76.72% | 77.06% | 79.01% | 81.12% | 81.93% | 83.09% | 79.95% | 81.57% | 79.43% | 79.56% | 75.47% | 75.19% | 80.62% | 77.38% | 74.06% | 75.09%
53 | 33 | 31 | 2025 | Spring | S, [MVA] | 0 | 2 | 14.4372 | 14.0145 | 13.2585 | 13.3042 | 13.3434 | 13.1556 | 14.7986 | 14.7225 | 15.0433 | 15.103 | 15.432 | 15.8317 | 15.9794 | 16.1984 | 15.6215 | 15.9601 | 15.5565 | 15.6062 | 14.8471 | 14.7989 | 15.7845 | 15.1541 | 14.5635 | 14.7642
53 | 33 | 31 | 2025 | Spring | S, [%] | 0 | 2 | 72.19% | 70.07% | 66.29% | 66.52% | 66.72% | 65.78% | 73.99% | 73.61% | 75.22% | 75.52% | 77.16% | 79.16% | 79.9% | 80.99% | 78.11% | 79.8% | 77.78% | 78.03% | 74.24% | 73.99% | 78.92% | 75.77% | 72.82% | 73.82%
55 | 35 | 36 | 2025 | Spring | P, [MW] | 0 | 2 | 3.0235 | 2.9898 | 2.9419 | 2.9683 | 2.9976 | 3.0666 | 3.0711 | 2.9914 | 2.9252 | 3.0635 | 3.2931 | 3.2106 | 3.3259 | 3.5259 | 3.6243 | 3.6609 | 3.3864 | 3.3947 | 3.1853 | 3.1081 | 3.2345 | 3.1833 | 3.5522 | 3.4995
55 | 35 | 36 | 2025 | Spring | P, [%] | 0 | 2 | 75.59% | 74.75% | 73.55% | 74.21% | 74.94% | 76.66% | 76.78% | 74.78% | 73.13% | 76.59% | 82.33% | 80.27% | 83.15% | 88.15% | 90.61% | 91.52% | 84.66% | 84.87% | 79.63% | 77.7% | 80.86% | 79.58% | 88.8% | 87.49%
55 | 36 | 35 | 2025 | Spring | P, [MW] | 0 | 2 | -3.0065 | -2.9732 | -2.9257 | -2.9518 | -2.9807 | -3.0488 | -3.0536 | -2.9745 | -2.9088 | -3.0458 | -3.2729 | -3.1915 | -3.3053 | -3.5025 | -3.5997 | -3.6361 | -3.3652 | -3.3732 | -3.1659 | -3.0895 | -3.2151 | -3.1643 | -3.5287 | -3.4765
55 | 36 | 35 | 2025 | Spring | P, [%] | 0 | 2 | 75.16% | 74.33% | 73.14% | 73.79% | 74.52% | 76.22% | 76.34% | 74.36% | 72.72% | 76.14% | 81.82% | 79.79% | 82.63% | 87.56% | 89.99% | 90.9% | 84.13% | 84.33% | 79.15% | 77.24% | 80.38% | 79.11% | 88.22% | 86.91%
55 | 35 | 36 | 2025 | Spring | Q, [MVAr] | 0 | 2 | 0.22318 | 0.30867 | 0.34654 | 0.38542 | 0.46345 | 0.51241 | 0.044789 | -0.28395 | -0.40277 | -0.28758 | 0.38872 | 0.0091703 | 0.33048 | 0.62851 | 0.60118 | 0.10642 | 0.11756 | -0.16036 | -0.38955 | -0.48173 | -0.0048202 | 0.49838 | 0.41832 | 0.54329
55 | 35 | 36 | 2025 | Spring | Q, [%] | 0 | 2 | 5.58% | 7.717% | 8.664% | 9.636% | 11.59% | 12.81% | 1.12% | 7.099% | 10.07% | 7.19% | 9.718% | 0.2293% | 8.262% | 15.71% | 15.03% | 2.661% | 2.939% | 4.009% | 9.739% | 12.04% | 0.1205% | 12.46% | 10.46% | 13.58%
55 | 36 | 35 | 2025 | Spring | Q, [MVAr] | 0 | 2 | -0.080279 | -0.16844 | -0.21035 | -0.24653 | -0.32112 | -0.36306 | 0.10248 | 0.42611 | 0.54043 | 0.43657 | -0.21884 | 0.1516 | -0.15776 | -0.43189 | -0.39412 | 0.10203 | 0.061056 | 0.34135 | 0.5521 | 0.63828 | 0.16811 | -0.3383 | -0.22072 | -0.3502
55 | 36 | 35 | 2025 | Spring | Q, [%] | 0 | 2 | 2.007% | 4.211% | 5.259% | 6.163% | 8.028% | 9.076% | 2.562% | 10.65% | 13.51% | 10.91% | 5.471% | 3.79% | 3.944% | 10.8% | 9.853% | 2.551% | 1.526% | 8.534% | 13.8% | 15.96% | 4.203% | 8.458% | 5.518% | 8.755%
55 | 35 | 36 | 2025 | Spring | S, [MVA] | 0 | 2 | 3.0317 | 3.0057 | 2.9623 | 2.9932 | 3.0333 | 3.1091 | 3.0714 | 3.0048 | 2.9528 | 3.077 | 3.3159 | 3.2106 | 3.3423 | 3.5815 | 3.6738 | 3.6625 | 3.3884 | 3.3985 | 3.209 | 3.1452 | 3.2345 | 3.2221 | 3.5767 | 3.5414
55 | 35 | 36 | 2025 | Spring | S, [%] | 0 | 2 | 75.79% | 75.14% | 74.06% | 74.83% | 75.83% | 77.73% | 76.79% | 75.12% | 73.82% | 76.92% | 82.9% | 80.27% | 83.56% | 89.54% | 91.85% | 91.56% | 84.71% | 84.96% | 80.22% | 78.63% | 80.86% | 80.55% | 89.42% | 88.53%
55 | 36 | 35 | 2025 | Spring | S, [MVA] | 0 | 2 | 3.0076 | 2.9779 | 2.9333 | 2.9621 | 2.998 | 3.0704 | 3.0553 | 3.0049 | 2.9586 | 3.0769 | 3.2802 | 3.1951 | 3.3091 | 3.5291 | 3.6212 | 3.6376 | 3.3657 | 3.3904 | 3.2137 | 3.1547 | 3.2195 | 3.1823 | 3.5356 | 3.4941
55 | 36 | 35 | 2025 | Spring | S, [%] | 0 | 2 | 75.19% | 74.45% | 73.33% | 74.05% | 74.95% | 76.76% | 76.38% | 75.12% | 73.97% | 76.92% | 82% | 79.88% | 82.73% | 88.23% | 90.53% | 90.94% | 84.14% | 84.76% | 80.34% | 78.87% | 80.49% | 79.56% | 88.39% | 87.35%
56 | 37 | 38 | 2025 | Spring | P, [MW] | 0 | 2 | 11.1506 | 10.7824 | 10.1348 | 10.1527 | 10.1473 | 9.9515 | 11.4777 | 11.556 | 11.9185 | 11.8683 | 11.8747 | 12.297 | 12.2894 | 12.2629 | 11.6878 | 12.0205 | 11.9091 | 11.9978 | 11.5518 | 11.6273 | 12.3962 | 11.8139 | 10.9072 | 11.0734
56 | 37 | 38 | 2025 | Spring | P, [%] | 0 | 2 | 69.69% | 67.39% | 63.34% | 63.45% | 63.42% | 62.2% | 71.74% | 72.22% | 74.49% | 74.18% | 74.22% | 76.86% | 76.81% | 76.64% | 73.05% | 75.13% | 74.43% | 74.99% | 72.2% | 72.67% | 77.48% | 73.84% | 68.17% | 69.21%
56 | 38 | 37 | 2025 | Spring | P, [MW] | 0 | 2 | -11.0987 | -10.7341 | -10.0921 | -10.1098 | -10.1044 | -9.9103 | -11.4226 | -11.4995 | -11.8581 | -11.8084 | -11.8149 | -12.2323 | -12.2252 | -12.1993 | -11.6302 | -11.9595 | -11.8493 | -11.9372 | -11.4957 | -11.5705 | -12.3315 | -11.7554 | -10.8577 | -11.0224
56 | 38 | 37 | 2025 | Spring | P, [%] | 0 | 2 | 69.37% | 67.09% | 63.08% | 63.19% | 63.15% | 61.94% | 71.39% | 71.87% | 74.11% | 73.8% | 73.84% | 76.45% | 76.41% | 76.25% | 72.69% | 74.75% | 74.06% | 74.61% | 71.85% | 72.32% | 77.07% | 73.47% | 67.86% | 68.89%
56 | 37 | 38 | 2025 | Spring | Q, [MVAr] | 0 | 2 | 1.2672 | 1.0055 | 0.75554 | 0.72925 | 0.84606 | 0.6741 | 1.5999 | 2.0805 | 2.4048 | 2.3968 | 2.3282 | 2.7904 | 2.5696 | 2.3073 | 2.0161 | 2.1921 | 2.0529 | 2.0338 | 1.8212 | 1.8288 | 2.1712 | 1.7104 | 1.1459 | 1.011
56 | 37 | 38 | 2025 | Spring | Q, [%] | 0 | 2 | 7.92% | 6.285% | 4.722% | 4.558% | 5.288% | 4.213% | 9.999% | 13% | 15.03% | 14.98% | 14.55% | 17.44% | 16.06% | 14.42% | 12.6% | 13.7% | 12.83% | 12.71% | 11.38% | 11.43% | 13.57% | 10.69% | 7.162% | 6.319%
56 | 38 | 37 | 2025 | Spring | Q, [MVAr] | 0 | 2 | -0.69117 | -0.46803 | -0.28111 | -0.25325 | -0.37012 | -0.21682 | -0.98719 | -1.4536 | -1.7343 | -1.7319 | -1.6639 | -2.0717 | -1.856 | -1.6013 | -1.3766 | -1.5143 | -1.3891 | -1.3606 | -1.1982 | -1.1978 | -1.4522 | -1.0611 | -0.59527 | -0.44455
56 | 38 | 37 | 2025 | Spring | Q, [%] | 0 | 2 | 4.32% | 2.925% | 1.757% | 1.583% | 2.313% | 1.355% | 6.17% | 9.085% | 10.84% | 10.82% | 10.4% | 12.95% | 11.6% | 10.01% | 8.603% | 9.464% | 8.682% | 8.504% | 7.489% | 7.486% | 9.076% | 6.632% | 3.72% | 2.778%
56 | 37 | 38 | 2025 | Spring | S, [MVA] | 0 | 2 | 11.2224 | 10.8292 | 10.1629 | 10.1788 | 10.1825 | 9.9743 | 11.5887 | 11.7417 | 12.1587 | 12.1079 | 12.1008 | 12.6096 | 12.5552 | 12.478 | 11.8604 | 12.2187 | 12.0847 | 12.169 | 11.6944 | 11.7702 | 12.5849 | 11.9371 | 10.9672 | 11.1195
56 | 37 | 38 | 2025 | Spring | S, [%] | 0 | 2 | 70.14% | 67.68% | 63.52% | 63.62% | 63.64% | 62.34% | 72.43% | 73.39% | 75.99% | 75.67% | 75.63% | 78.81% | 78.47% | 77.99% | 74.13% | 76.37% | 75.53% | 76.06% | 73.09% | 73.56% | 78.66% | 74.61% | 68.55% | 69.5%
56 | 38 | 37 | 2025 | Spring | S, [MVA] | 0 | 2 | 11.1202 | 10.7443 | 10.096 | 10.113 | 10.1112 | 9.9127 | 11.4652 | 11.591 | 11.9843 | 11.9347 | 11.9315 | 12.4065 | 12.3653 | 12.304 | 11.7114 | 12.055 | 11.9305 | 12.0145 | 11.558 | 11.6323 | 12.4167 | 11.8032 | 10.874 | 11.0314
56 | 38 | 37 | 2025 | Spring | S, [%] | 0 | 2 | 69.5% | 67.15% | 63.1% | 63.21% | 63.2% | 61.95% | 71.66% | 72.44% | 74.9% | 74.59% | 74.57% | 77.54% | 77.28% | 76.9% | 73.2% | 75.34% | 74.57% | 75.09% | 72.24% | 72.7% | 77.6% | 73.77% | 67.96% | 68.95%
58 | 39 | 40 | 2025 | Spring | P, [MW] | 0 | 2 | -0.20726 | -0.18233 | -0.17824 | -0.17846 | -0.18619 | -0.21727 | -0.2615 | -0.36109 | -0.39556 | -0.43284 | -0.448 | -0.44162 | -0.41773 | -0.37231 | -0.36727 | -0.36083 | -0.35103 | -0.35597 | -0.36839 | -0.40842 | -0.48853 | -0.45141 | -0.34568 | -0.27105
58 | 39 | 40 | 2025 | Spring | P, [%] | 0 | 2 | 1.295% | 1.14% | 1.114% | 1.115% | 1.164% | 1.358% | 1.634% | 2.257% | 2.472% | 2.705% | 2.8% | 2.76% | 2.611% | 2.327% | 2.295% | 2.255% | 2.194% | 2.225% | 2.302% | 2.553% | 3.053% | 2.821% | 2.161% | 1.694%
58 | 40 | 39 | 2025 | Spring | P, [MW] | 0 | 2 | 0.2073 | 0.18236 | 0.17827 | 0.17849 | 0.18622 | 0.2173 | 0.26155 | 0.36115 | 0.39563 | 0.43293 | 0.4481 | 0.44171 | 0.41781 | 0.37238 | 0.36733 | 0.36089 | 0.35109 | 0.35604 | 0.36846 | 0.40851 | 0.48864 | 0.4515 | 0.34575 | 0.2711
58 | 40 | 39 | 2025 | Spring | P, [%] | 0 | 2 | 1.296% | 1.14% | 1.114% | 1.116% | 1.164% | 1.358% | 1.635% | 2.257% | 2.473% | 2.706% | 2.801% | 2.761% | 2.611% | 2.327% | 2.296% | 2.256% | 2.194% | 2.225% | 2.303% | 2.553% | 3.054% | 2.822% | 2.161% | 1.694%
58 | 39 | 40 | 2025 | Spring | Q, [MVAr] | 0 | 2 | 0.2009 | 0.20453 | 0.20691 | 0.20431 | 0.2047 | 0.19913 | 0.19119 | 0.16582 | 0.15892 | 0.15089 | 0.15154 | 0.14626 | 0.15237 | 0.15703 | 0.16469 | 0.15436 | 0.15253 | 0.15016 | 0.15803 | 0.16332 | 0.16941 | 0.17463 | 0.18795 | 0.18944
58 | 39 | 40 | 2025 | Spring | Q, [%] | 0 | 2 | 1.256% | 1.278% | 1.293% | 1.277% | 1.279% | 1.245% | 1.195% | 1.036% | 0.9933% | 0.943% | 0.9472% | 0.9141% | 0.9523% | 0.9814% | 1.029% | 0.9647% | 0.9533% | 0.9385% | 0.9877% | 1.021% | 1.059% | 1.091% | 1.175% | 1.184%
58 | 40 | 39 | 2025 | Spring | Q, [MVAr] | 0 | 2 | -0.20051 | -0.20418 | -0.20656 | -0.20397 | -0.20434 | -0.19873 | -0.1907 | -0.16508 | -0.15808 | -0.14991 | -0.1505 | -0.14525 | -0.15145 | -0.15627 | -0.16394 | -0.15364 | -0.15184 | -0.14947 | -0.15728 | -0.16242 | -0.16816 | -0.17355 | -0.18723 | -0.18893
58 | 40 | 39 | 2025 | Spring | Q, [%] | 0 | 2 | 1.253% | 1.276% | 1.291% | 1.275% | 1.277% | 1.242% | 1.192% | 1.032% | 0.988% | 0.9369% | 0.9406% | 0.9078% | 0.9466% | 0.9767% | 1.025% | 0.9603% | 0.949% | 0.9342% | 0.983% | 1.015% | 1.051% | 1.085% | 1.17% | 1.181%
58 | 39 | 40 | 2025 | Spring | S, [MVA] | 0 | 2 | 0.28865 | 0.274 | 0.27309 | 0.27128 | 0.27671 | 0.29472 | 0.32394 | 0.39734 | 0.42629 | 0.45839 | 0.47294 | 0.46521 | 0.44465 | 0.40407 | 0.4025 | 0.39246 | 0.38274 | 0.38635 | 0.40085 | 0.43987 | 0.51707 | 0.48401 | 0.39348 | 0.33069
58 | 39 | 40 | 2025 | Spring | S, [%] | 0 | 2 | 1.804% | 1.712% | 1.707% | 1.695% | 1.729% | 1.842% | 2.025% | 2.483% | 2.664% | 2.865% | 2.956% | 2.908% | 2.779% | 2.525% | 2.516% | 2.453% | 2.392% | 2.415% | 2.505% | 2.749% | 3.232% | 3.025% | 2.459% | 2.067%
58 | 40 | 39 | 2025 | Spring | S, [MVA] | 0 | 2 | 0.2884 | 0.27376 | 0.27285 | 0.27104 | 0.27647 | 0.29447 | 0.32369 | 0.39709 | 0.42604 | 0.45815 | 0.4727 | 0.46498 | 0.44442 | 0.40384 | 0.40226 | 0.39223 | 0.38252 | 0.38614 | 0.40062 | 0.43961 | 0.51677 | 0.48371 | 0.39319 | 0.33044
58 | 40 | 39 | 2025 | Spring | S, [%] | 0 | 2 | 1.803% | 1.711% | 1.705% | 1.694% | 1.728% | 1.84% | 2.023% | 2.482% | 2.663% | 2.863% | 2.954% | 2.906% | 2.778% | 2.524% | 2.514% | 2.451% | 2.391% | 2.413% | 2.504% | 2.748% | 3.23% | 3.023% | 2.457% | 2.065%
22 | 32 | 34 | 2025 | Spring | P, [MW] | Expected | - | 0.93053 | 0.83685 | 0.80328 | 0.76993 | 0.77026 | 0.85731 | 0.96463 | 1.1174 | 1.3113 | 1.3465 | 1.3402 | 1.3816 | 1.3525 | 1.3299 | 1.272 | 1.2072 | 1.1804 | 1.2523 | 1.3012 | 1.382 | 1.6344 | 1.5676 | 1.4327 | 1.2356
22 | 32 | 34 | 2025 | Spring | P, [%] | Expected | - | 3.415% | 3.071% | 2.948% | 2.826% | 2.827% | 3.146% | 3.54% | 4.101% | 4.813% | 4.942% | 4.919% | 5.071% | 4.964% | 4.881% | 4.668% | 4.43% | 4.332% | 4.596% | 4.775% | 5.072% | 5.998% | 5.753% | 5.258% | 4.535%
22 | 34 | 32 | 2025 | Spring | P, [MW] | Expected | - | -0.93 | -0.83639 | -0.80283 | -0.76951 | -0.76984 | -0.85684 | -0.96408 | -1.1168 | -1.3105 | -1.3456 | -1.3394 | -1.3807 | -1.3516 | -1.329 | -1.2712 | -1.2065 | -1.1796 | -1.2515 | -1.3003 | -1.3811 | -1.6332 | -1.5664 | -1.4317 | -1.2349
22 | 34 | 32 | 2025 | Spring | P, [%] | Expected | - | 3.413% | 3.07% | 2.946% | 2.824% | 2.825% | 3.145% | 3.538% | 4.099% | 4.81% | 4.938% | 4.916% | 5.067% | 4.96% | 4.878% | 4.665% | 4.428% | 4.329% | 4.593% | 4.772% | 5.069% | 5.994% | 5.749% | 5.254% | 4.532%
22 | 32 | 34 | 2025 | Spring | Q, [MVAr] | Expected | - | -0.75185 | -0.76655 | -0.77408 | -0.77625 | -0.76679 | -0.73509 | -0.74105 | -0.66652 | -0.61303 | -0.60507 | -0.60388 | -0.59179 | -0.62154 | -0.63622 | -0.66137 | -0.67233 | -0.67676 | -0.65701 | -0.61694 | -0.63163 | -0.58412 | -0.60357 | -0.62795 | -0.64608
22 | 32 | 34 | 2025 | Spring | Q, [%] | Expected | - | 2.759% | 2.813% | 2.841% | 2.849% | 2.814% | 2.698% | 2.72% | 2.446% | 2.25% | 2.221% | 2.216% | 2.172% | 2.281% | 2.335% | 2.427% | 2.468% | 2.484% | 2.411% | 2.264% | 2.318% | 2.144% | 2.215% | 2.305% | 2.371%
22 | 34 | 32 | 2025 | Spring | Q, [MVAr] | Expected | - | 0.46323 | 0.47787 | 0.48538 | 0.48753 | 0.47807 | 0.44642 | 0.45246 | 0.37804 | 0.32472 | 0.3168 | 0.3156 | 0.30355 | 0.33327 | 0.34793 | 0.37302 | 0.38393 | 0.38833 | 0.36864 | 0.32862 | 0.34339 | 0.29616 | 0.31553 | 0.33977 | 0.3577
22 | 34 | 32 | 2025 | Spring | Q, [%] | Expected | - | 1.7% | 1.754% | 1.781% | 1.789% | 1.755% | 1.638% | 1.661% | 1.387% | 1.192% | 1.163% | 1.158% | 1.114% | 1.223% | 1.277% | 1.369% | 1.409% | 1.425% | 1.353% | 1.206% | 1.26% | 1.087% | 1.158% | 1.247% | 1.313%
22 | 32 | 34 | 2025 | Spring | S, [MVA] | Expected | - | 1.1964 | 1.1349 | 1.1156 | 1.0934 | 1.087 | 1.1297 | 1.2172 | 1.3013 | 1.4476 | 1.4763 | 1.4705 | 1.5037 | 1.4887 | 1.4743 | 1.4338 | 1.3821 | 1.3609 | 1.4143 | 1.4401 | 1.5196 | 1.7358 | 1.6798 | 1.5643 | 1.3945
22 | 32 | 34 | 2025 | Spring | S, [%] | Expected | - | 4.391% | 4.165% | 4.094% | 4.013% | 3.989% | 4.146% | 4.467% | 4.776% | 5.313% | 5.418% | 5.397% | 5.519% | 5.464% | 5.411% | 5.262% | 5.072% | 4.995% | 5.191% | 5.285% | 5.577% | 6.37% | 6.165% | 5.741% | 5.118%
22 | 34 | 32 | 2025 | Spring | S, [MVA] | Expected | - | 1.039 | 0.96328 | 0.93821 | 0.911 | 0.90631 | 0.96633 | 1.0652 | 1.179 | 1.3501 | 1.3825 | 1.3762 | 1.414 | 1.3922 | 1.3739 | 1.3249 | 1.2662 | 1.242 | 1.3047 | 1.3412 | 1.4232 | 1.6598 | 1.5979 | 1.4715 | 1.2857
22 | 34 | 32 | 2025 | Spring | S, [%] | Expected | - | 3.813% | 3.535% | 3.443% | 3.343% | 3.326% | 3.546% | 3.909% | 4.327% | 4.955% | 5.074% | 5.051% | 5.189% | 5.109% | 5.042% | 4.862% | 4.647% | 4.558% | 4.788% | 4.922% | 5.223% | 6.092% | 5.864% | 5.401% | 4.719%
24 | 33 | 35 | 2025 | Spring | P, [MW] | Expected | - | 2.8971 | 2.8309 | 2.758 | 2.8263 | 2.8959 | 3.0509 | 3.0999 | 3.017 | 2.9979 | 3.2496 | 3.3316 | 3.2511 | 3.3467 | 3.6042 | 3.7244 | 3.6317 | 3.6601 | 3.7292 | 3.6024 | 3.5725 | 3.6543 | 3.6193 | 3.8393 | 3.797
24 | 33 | 35 | 2025 | Spring | P, [%] | Expected | - | 10.63% | 10.39% | 10.12% | 10.37% | 10.63% | 11.2% | 11.38% | 11.07% | 11% | 11.93% | 12.23% | 11.93% | 12.28% | 13.23% | 13.67% | 13.33% | 13.43% | 13.69% | 13.22% | 13.11% | 13.41% | 13.28% | 14.09% | 13.94%
24 | 35 | 33 | 2025 | Spring | P, [MW] | Expected | - | -2.8955 | -2.8295 | -2.7566 | -2.8248 | -2.8943 | -3.0491 | -3.0981 | -3.0153 | -2.9962 | -3.2477 | -3.3296 | -3.2492 | -3.3447 | -3.6018 | -3.7219 | -3.6293 | -3.6576 | -3.7267 | -3.6 | -3.5702 | -3.6519 | -3.6169 | -3.8367 | -3.7943
24 | 35 | 33 | 2025 | Spring | P, [%] | Expected | - | 10.63% | 10.38% | 10.12% | 10.37% | 10.62% | 11.19% | 11.37% | 11.07% | 11% | 11.92% | 12.22% | 11.92% | 12.28% | 13.22% | 13.66% | 13.32% | 13.42% | 13.68% | 13.21% | 13.1% | 13.4% | 13.27% | 14.08% | 13.93%
24 | 33 | 35 | 2025 | Spring | Q, [MVAr] | Expected | - | 0.01476 | 0.16492 | 0.25496 | 0.28777 | 0.37451 | 0.43453 | 0.070351 | -0.30844 | -0.6107 | -0.39066 | 0.13572 | -0.087175 | 0.20911 | 0.54378 | 0.29926 | 0.01228 | 0.0049533 | -0.19198 | -0.31307 | -0.37322 | -0.095683 | 0.21412 | 0.078003 | 0.20454
24 | 33 | 35 | 2025 | Spring | Q, [%] | Expected | - | 0.05417% | 0.6053% | 0.9357% | 1.056% | 1.374% | 1.595% | 0.2582% | 1.132% | 2.241% | 1.434% | 0.4981% | 0.3199% | 0.7674% | 1.996% | 1.098% | 0.04507% | 0.01818% | 0.7046% | 1.149% | 1.37% | 0.3512% | 0.7858% | 0.2863% | 0.7507%
24 | 35 | 33 | 2025 | Spring | Q, [MVAr] | Expected | - | -0.14692 | -0.29682 | -0.38656 | -0.41931 | -0.50605 | -0.56566 | -0.20252 | 0.17607 | 0.478 | 0.25817 | -0.26813 | -0.045819 | -0.34179 | -0.676 | -0.43092 | -0.14431 | -0.13677 | 0.05994 | 0.18121 | 0.24127 | -0.036774 | -0.34607 | -0.21698 | -0.33573
24 | 35 | 33 | 2025 | Spring | Q, [%] | Expected | - | 0.5392% | 1.089% | 1.419% | 1.539% | 1.857% | 2.076% | 0.7432% | 0.6462% | 1.754% | 0.9475% | 0.9841% | 0.1682% | 1.254% | 2.481% | 1.582% | 0.5296% | 0.5019% | 0.22% | 0.665% | 0.8855% | 0.135% | 1.27% | 0.7963% | 1.232%
24 | 33 | 35 | 2025 | Spring | S, [MVA] | Expected | - | 2.8976 | 2.8357 | 2.7703 | 2.8412 | 2.9203 | 3.082 | 3.1032 | 3.0342 | 3.0602 | 3.2732 | 3.3382 | 3.2524 | 3.3533 | 3.6451 | 3.741 | 3.6321 | 3.6601 | 3.7352 | 3.6214 | 3.5999 | 3.656 | 3.6336 | 3.8447 | 3.8098
24 | 33 | 35 | 2025 | Spring | S, [%] | Expected | - | 10.63% | 10.41% | 10.17% | 10.43% | 10.72% | 11.31% | 11.39% | 11.14% | 11.23% | 12.01% | 12.25% | 11.94% | 12.31% | 13.38% | 13.73% | 13.33% | 13.43% | 13.71% | 13.29% | 13.21% | 13.42% | 13.34% | 14.11% | 13.98%
24 | 35 | 33 | 2025 | Spring | S, [MVA] | Expected | - | 2.8997 | 2.845 | 2.7841 | 2.8561 | 2.9385 | 3.1014 | 3.1072 | 3.0218 | 3.035 | 3.2581 | 3.3442 | 3.2496 | 3.3622 | 3.6648 | 3.7515 | 3.6325 | 3.6602 | 3.728 | 3.6094 | 3.5854 | 3.6525 | 3.642 | 3.8473 | 3.8169
24 | 35 | 33 | 2025 | Spring | S, [%] | Expected | - | 10.64% | 10.44% | 10.22% | 10.48% | 10.78% | 11.38% | 11.4% | 11.09% | 11.14% | 11.96% | 12.27% | 11.93% | 12.34% | 13.45% | 13.77% | 13.33% | 13.43% | 13.68% | 13.25% | 13.16% | 13.4% | 13.37% | 14.12% | 14.01%
25 | 33 | 37 | 2025 | Spring | P, [MW] | Expected | - | 11.545 | 11.1909 | 10.6617 | 10.6707 | 10.6517 | 10.3593 | 11.6402 | 11.5124 | 11.894 | 11.8678 | 11.856 | 12.2703 | 12.1173 | 12.0899 | 11.5275 | 11.8561 | 11.7013 | 11.8225 | 11.4705 | 11.5296 | 12.2617 | 11.7278 | 11.7593 | 11.2375
25 | 33 | 37 | 2025 | Spring | P, [%] | Expected | - | 55.27% | 53.57% | 51.04% | 51.08% | 50.99% | 49.59% | 55.72% | 55.11% | 56.94% | 56.81% | 56.76% | 58.74% | 58.01% | 57.87% | 55.18% | 56.76% | 56.01% | 56.59% | 54.91% | 55.19% | 58.7% | 56.14% | 56.29% | 53.79%
25 | 37 | 33 | 2025 | Spring | P, [MW] | Expected | - | -11.1851 | -10.8553 | -10.3551 | -10.3639 | -10.3445 | -10.0718 | -11.2763 | -11.1518 | -11.5058 | -11.4817 | -11.4712 | -11.8531 | -11.7134 | -11.6917 | -11.1661 | -11.4732 | -11.3296 | -11.444 | -11.1162 | -11.1707 | -11.8545 | -11.3591 | -11.4136 | -10.9032
25 | 37 | 33 | 2025 | Spring | P, [%] | Expected | - | 53.54% | 51.96% | 49.57% | 49.61% | 49.52% | 48.21% | 53.98% | 53.38% | 55.08% | 54.96% | 54.91% | 56.74% | 56.07% | 55.97% | 53.45% | 54.92% | 54.24% | 54.78% | 53.21% | 53.47% | 56.75% | 54.38% | 54.64% | 52.19%
25 | 33 | 37 | 2025 | Spring | Q, [MVAr] | Expected | - | 1.8728 | 1.5935 | 1.3581 | 1.3249 | 1.4545 | 1.2343 | 2.1857 | 2.6129 | 2.9712 | 2.9618 | 2.9068 | 3.4243 | 3.1495 | 2.8754 | 2.5633 | 2.7645 | 2.5788 | 2.58 | 2.3516 | 2.4246 | 2.8223 | 2.2808 | 1.4328 | 1.5404
25 | 33 | 37 | 2025 | Spring | Q, [%] | Expected | - | 8.965% | 7.628% | 6.501% | 6.342% | 6.963% | 5.908% | 10.46% | 12.51% | 14.22% | 14.18% | 13.91% | 16.39% | 15.08% | 13.76% | 12.27% | 13.23% | 12.34% | 12.35% | 11.26% | 11.61% | 13.51% | 10.92% | 6.859% | 7.374%
25 | 37 | 33 | 2025 | Spring | Q, [MVAr] | Expected | - | -1.4226 | -1.1767 | -0.98141 | -0.94809 | -1.0771 | -0.88417 | -1.7298 | -2.1615 | -2.4817 | -2.4752 | -2.4221 | -2.8946 | -2.6384 | -2.3722 | -2.1109 | -2.2824 | -2.1122 | -2.104 | -1.9091 | -1.9757 | -2.3066 | -1.8186 | -1.005 | -1.1256
25 | 37 | 33 | 2025 | Spring | Q, [%] | Expected | - | 6.81% | 5.633% | 4.698% | 4.539% | 5.156% | 4.233% | 8.281% | 10.35% | 11.88% | 11.85% | 11.59% | 13.86% | 12.63% | 11.36% | 10.11% | 10.93% | 10.11% | 10.07% | 9.139% | 9.458% | 11.04% | 8.706% | 4.811% | 5.388%
25 | 33 | 37 | 2025 | Spring | S, [MVA] | Expected | - | 11.6961 | 11.3038 | 10.7481 | 10.7528 | 10.7507 | 10.4327 | 11.8438 | 11.8054 | 12.2599 | 12.232 | 12.2073 | 12.7392 | 12.5199 | 12.4272 | 11.8091 | 12.1742 | 11.9821 | 12.1008 | 11.7091 | 11.7821 | 12.5824 | 11.9475 | 11.8582 | 11.3426
25 | 33 | 37 | 2025 | Spring | S, [%] | Expected | - | 55.99% | 54.11% | 51.45% | 51.47% | 51.46% | 49.94% | 56.7% | 56.51% | 58.69% | 58.55% | 58.44% | 60.98% | 59.93% | 59.49% | 56.53% | 58.28% | 57.36% | 57.93% | 56.05% | 56.4% | 60.23% | 57.19% | 56.77% | 54.3%
25 | 37 | 33 | 2025 | Spring | S, [MVA] | Expected | - | 11.276 | 10.9191 | 10.4015 | 10.4072 | 10.4005 | 10.1106 | 11.4085 | 11.3596 | 11.771 | 11.7457 | 11.7244 | 12.2014 | 12.0069 | 11.9299 | 11.364 | 11.6981 | 11.5249 | 11.6359 | 11.2789 | 11.3444 | 12.0768 | 11.5039 | 11.469 | 10.9613
25 | 37 | 33 | 2025 | Spring | S, [%] | Expected | - | 53.98% | 52.27% | 49.79% | 49.82% | 49.79% | 48.4% | 54.61% | 54.38% | 56.35% | 56.23% | 56.12% | 58.41% | 57.48% | 57.11% | 54.4% | 56% | 55.17% | 55.7% | 53.99% | 54.31% | 57.81% | 55.07% | 54.9% | 52.47%
27 | 37 | 39 | 2025 | Spring | P, [MW] | Expected | - | -0.22053 | -0.19026 | -0.18491 | -0.18894 | -0.19428 | -0.22478 | -0.27346 | -0.37467 | -0.41596 | -0.42698 | -0.4329 | -0.42527 | -0.42699 | -0.39752 | -0.39299 | -0.4036 | -0.39892 | -0.40109 | -0.40772 | -0.44495 | -0.52021 | -0.48296 | -0.34024 | -0.29394
27 | 37 | 39 | 2025 | Spring | P, [%] | Expected | - | 1.056% | 0.9108% | 0.8852% | 0.9045% | 0.93% | 1.076% | 1.309% | 1.794% | 1.991% | 2.044% | 2.072% | 2.036% | 2.044% | 1.903% | 1.881% | 1.932% | 1.91% | 1.92% | 1.952% | 2.13% | 2.49% | 2.312% | 1.629% | 1.407%
27 | 39 | 37 | 2025 | Spring | P, [MW] | Expected | - | 0.22079 | 0.19049 | 0.18512 | 0.18915 | 0.19451 | 0.22504 | 0.2738 | 0.37518 | 0.41657 | 0.42762 | 0.43356 | 0.4259 | 0.42763 | 0.39809 | 0.39355 | 0.40418 | 0.39949 | 0.40166 | 0.40831 | 0.44565 | 0.52115 | 0.48378 | 0.34067 | 0.2943
27 | 39 | 37 | 2025 | Spring | P, [%] | Expected | - | 1.057% | 0.9119% | 0.8862% | 0.9055% | 0.9311% | 1.077% | 1.311% | 1.796% | 1.994% | 2.047% | 2.075% | 2.039% | 2.047% | 1.906% | 1.884% | 1.935% | 1.912% | 1.923% | 1.955% | 2.133% | 2.495% | 2.316% | 1.631% | 1.409%
27 | 37 | 39 | 2025 | Spring | Q, [MVAr] | Expected | - | 0.15196 | 0.15539 | 0.15428 | 0.15194 | 0.15092 | 0.14869 | 0.13891 | 0.10812 | 0.10045 | 0.09369 | 0.096783 | 0.091566 | 0.097296 | 0.10099 | 0.10829 | 0.095303 | 0.093014 | 0.090367 | 0.10056 | 0.10762 | 0.11298 | 0.11815 | 0.11427 | 0.13674
27 | 37 | 39 | 2025 | Spring | Q, [%] | Expected | - | 0.7274% | 0.7438% | 0.7385% | 0.7274% | 0.7225% | 0.7118% | 0.665% | 0.5176% | 0.4809% | 0.4485% | 0.4633% | 0.4383% | 0.4658% | 0.4834% | 0.5184% | 0.4562% | 0.4453% | 0.4326% | 0.4814% | 0.5152% | 0.5408% | 0.5656% | 0.547% | 0.6546%
27 | 39 | 37 | 2025 | Spring | Q, [MVAr] | Expected | - | -0.20458 | -0.20812 | -0.20712 | -0.20479 | -0.20375 | -0.20153 | -0.19137 | -0.16026 | -0.15236 | -0.14559 | -0.14869 | -0.14339 | -0.14917 | -0.15303 | -0.16042 | -0.14734 | -0.14511 | -0.14256 | -0.15277 | -0.15966 | -0.16459 | -0.17006 | -0.17008 | -0.18945
27 | 39 | 37 | 2025 | Spring | Q, [%] | Expected | - | 0.9793% | 0.9963% | 0.9915% | 0.9803% | 0.9754% | 0.9647% | 0.9161% | 0.7672% | 0.7294% | 0.6969% | 0.7118% | 0.6864% | 0.7141% | 0.7326% | 0.768% | 0.7053% | 0.6946% | 0.6824% | 0.7313% | 0.7643% | 0.7879% | 0.8141% | 0.8142% | 0.9069%
27 | 37 | 39 | 2025 | Spring | S, [MVA] | Expected | - | 0.26785 | 0.24566 | 0.24084 | 0.24251 | 0.24607 | 0.26954 | 0.30679 | 0.39002 | 0.42799 | 0.43715 | 0.4436 | 0.43503 | 0.43795 | 0.41022 | 0.40773 | 0.4149 | 0.40986 | 0.41136 | 0.42009 | 0.45788 | 0.53241 | 0.49729 | 0.35934 | 0.3243
27 | 37 | 39 | 2025 | Spring | S, [%] | Expected | - | 1.282% | 1.176% | 1.153% | 1.161% | 1.178% | 1.29% | 1.469% | 1.867% | 2.049% | 2.093% | 2.124% | 2.083% | 2.096% | 1.964% | 1.952% | 1.986% | 1.962% | 1.969% | 2.011% | 2.192% | 2.549% | 2.381% | 1.72% | 1.552%
27 | 39 | 37 | 2025 | Spring | S, [MVA] | Expected | - | 0.30105 | 0.28215 | 0.27782 | 0.27885 | 0.28175 | 0.30213 | 0.33416 | 0.40807 | 0.44367 | 0.45174 | 0.45837 | 0.44943 | 0.45292 | 0.42661 | 0.42514 | 0.43053 | 0.42544 | 0.42658 | 0.43621 | 0.47356 | 0.54664 | 0.51294 | 0.38089 | 0.35019
27 | 39 | 37 | 2025 | Spring | S, [%] | Expected | - | 1.441% | 1.351% | 1.33% | 1.335% | 1.349% | 1.446% | 1.6% | 1.953% | 2.124% | 2.162% | 2.194% | 2.151% | 2.168% | 2.042% | 2.035% | 2.061% | 2.037% | 2.042% | 2.088% | 2.267% | 2.617% | 2.455% | 1.823% | 1.676%
52 | 31 | 32 | 2025 | Spring | P, [MW] | Expected | - | 0.93083 | 0.83712 | 0.80354 | 0.77018 | 0.77051 | 0.85758 | 0.96495 | 1.1178 | 1.3118 | 1.3469 | 1.3407 | 1.3821 | 1.3529 | 1.3304 | 1.2725 | 1.2076 | 1.1807 | 1.2527 | 1.3016 | 1.3825 | 1.635 | 1.5682 | 1.4332 | 1.236
52 | 31 | 32 | 2025 | Spring | P, [%] | Expected | - | 4.654% | 4.186% | 4.018% | 3.851% | 3.853% | 4.288% | 4.825% | 5.589% | 6.559% | 6.735% | 6.703% | 6.91% | 6.765% | 6.652% | 6.362% | 6.038% | 5.904% | 6.264% | 6.508% | 6.913% | 8.175% | 7.841% | 7.166% | 6.18%
52 | 32 | 31 | 2025 | Spring | P, [MW] | Expected | - | -0.93053 | -0.83685 | -0.80328 | -0.76993 | -0.77026 | -0.85731 | -0.96463 | -1.1174 | -1.3113 | -1.3465 | -1.3402 | -1.3816 | -1.3525 | -1.3299 | -1.272 | -1.2072 | -1.1804 | -1.2523 | -1.3012 | -1.382 | -1.6344 | -1.5676 | -1.4327 | -1.2356
52 | 32 | 31 | 2025 | Spring | P, [%] | Expected | - | 4.653% | 4.184% | 4.016% | 3.85% | 3.851% | 4.287% | 4.823% | 5.587% | 6.557% | 6.732% | 6.701% | 6.908% | 6.762% | 6.649% | 6.36% | 6.036% | 5.902% | 6.261% | 6.506% | 6.91% | 8.172% | 7.838% | 7.163% | 6.178%
52 | 31 | 32 | 2025 | Spring | Q, [MVAr] | Expected | - | -0.74356 | -0.75908 | -0.76687 | -0.76932 | -0.75994 | -0.72768 | -0.73242 | -0.65667 | -0.60086 | -0.59244 | -0.59131 | -0.57864 | -0.60869 | -0.62363 | -0.64944 | -0.66124 | -0.666 | -0.64539 | -0.60491 | -0.61824 | -0.56662 | -0.5872 | -0.61376 | -0.63481
52 | 31 | 32 | 2025 | Spring | Q, [%] | Expected | - | 3.718% | 3.795% | 3.834% | 3.847% | 3.8% | 3.638% | 3.662% | 3.283% | 3.004% | 2.962% | 2.957% | 2.893% | 3.043% | 3.118% | 3.247% | 3.306% | 3.33% | 3.227% | 3.025% | 3.091% | 2.833% | 2.936% | 3.069% | 3.174%
52 | 32 | 31 | 2025 | Spring | Q, [MVAr] | Expected | - | 0.75185 | 0.76655 | 0.77408 | 0.77624 | 0.76679 | 0.73509 | 0.74105 | 0.66652 | 0.61303 | 0.60507 | 0.60388 | 0.59179 | 0.62154 | 0.63622 | 0.66137 | 0.67233 | 0.67676 | 0.65701 | 0.61694 | 0.63163 | 0.58412 | 0.60357 | 0.62795 | 0.64608
52 | 32 | 31 | 2025 | Spring | Q, [%] | Expected | - | 3.759% | 3.833% | 3.87% | 3.881% | 3.834% | 3.675% | 3.705% | 3.333% | 3.065% | 3.025% | 3.019% | 2.959% | 3.108% | 3.181% | 3.307% | 3.362% | 3.384% | 3.285% | 3.085% | 3.158% | 2.921% | 3.018% | 3.14% | 3.23%
52 | 31 | 32 | 2025 | Spring | S, [MVA] | Expected | - | 1.1914 | 1.13 | 1.1108 | 1.0886 | 1.0824 | 1.1251 | 1.2122 | 1.2966 | 1.4429 | 1.4716 | 1.4658 | 1.4991 | 1.4838 | 1.4693 | 1.4287 | 1.3771 | 1.3559 | 1.4093 | 1.4354 | 1.5146 | 1.7306 | 1.6746 | 1.5592 | 1.3897
52 | 31 | 32 | 2025 | Spring | S, [%] | Expected | - | 5.957% | 5.65% | 5.554% | 5.443% | 5.412% | 5.626% | 6.061% | 6.483% | 7.215% | 7.358% | 7.329% | 7.495% | 7.419% | 7.347% | 7.144% | 6.885% | 6.78% | 7.047% | 7.177% | 7.573% | 8.653% | 8.373% | 7.796% | 6.948%
52 | 32 | 31 | 2025 | Spring | S, [MVA] | Expected | - | 1.1964 | 1.1349 | 1.1156 | 1.0934 | 1.087 | 1.1297 | 1.2172 | 1.3013 | 1.4476 | 1.4763 | 1.4705 | 1.5037 | 1.4887 | 1.4743 | 1.4338 | 1.3821 | 1.3609 | 1.4143 | 1.4401 | 1.5196 | 1.7358 | 1.6798 | 1.5643 | 1.3945
52 | 32 | 31 | 2025 | Spring | S, [%] | Expected | - | 5.982% | 5.674% | 5.578% | 5.467% | 5.435% | 5.648% | 6.086% | 6.506% | 7.238% | 7.381% | 7.353% | 7.519% | 7.443% | 7.372% | 7.169% | 6.91% | 6.805% | 7.072% | 7.2% | 7.598% | 8.679% | 8.399% | 7.822% | 6.972%
53 | 31 | 33 | 2025 | Spring | P, [MW] | Expected | - | 14.4854 | 14.0626 | 13.4574 | 13.535 | 13.5861 | 13.4477 | 14.7851 | 14.5732 | 14.9378 | 15.1649 | 15.2361 | 15.5721 | 15.5144 | 15.7462 | 15.3007 | 15.5378 | 15.4105 | 15.6018 | 15.1198 | 15.1492 | 15.9685 | 15.3959 | 15.648 | 15.0811
53 | 31 | 33 | 2025 | Spring | P, [%] | Expected | - | 72.43% | 70.31% | 67.29% | 67.67% | 67.93% | 67.24% | 73.93% | 72.87% | 74.69% | 75.82% | 76.18% | 77.86% | 77.57% | 78.73% | 76.5% | 77.69% | 77.05% | 78.01% | 75.6% | 75.75% | 79.84% | 76.98% | 78.24% | 75.41%
53 | 33 | 31 | 2025 | Spring | P, [MW] | Expected | - | -14.4421 | -14.0218 | -13.4198 | -13.497 | -13.5476 | -13.4101 | -14.7401 | -14.5294 | -14.8919 | -15.1175 | -15.1877 | -15.5215 | -15.464 | -15.6942 | -15.2519 | -15.4878 | -15.3614 | -15.5517 | -15.073 | -15.1022 | -15.9161 | -15.3471 | -15.6006 | -15.0345
53 | 33 | 31 | 2025 | Spring | P, [%] | Expected | - | 72.21% | 70.11% | 67.1% | 67.48% | 67.74% | 67.05% | 73.7% | 72.65% | 74.46% | 75.59% | 75.94% | 77.61% | 77.32% | 78.47% | 76.26% | 77.44% | 76.81% | 77.76% | 75.36% | 75.51% | 79.58% | 76.74% | 78% | 75.17%
53 | 31 | 33 | 2025 | Spring | Q, [MVAr] | Expected | - | 3.0803 | 2.8813 | 2.6476 | 2.6586 | 2.888 | 2.7004 | 3.4956 | 3.5087 | 3.6229 | 3.8763 | 4.3746 | 4.7307 | 4.7459 | 4.8498 | 4.204 | 4.1522 | 3.9342 | 3.7635 | 3.3253 | 3.3443 | 4.1698 | 3.8384 | 2.8111 | 3.0247
53 | 31 | 33 | 2025 | Spring | Q, [%] | Expected | - | 15.4% | 14.41% | 13.24% | 13.29% | 14.44% | 13.5% | 17.48% | 17.54% | 18.11% | 19.38% | 21.87% | 23.65% | 23.73% | 24.25% | 21.02% | 20.76% | 19.67% | 18.82% | 16.63% | 16.72% | 20.85% | 19.19% | 14.06% | 15.12%
53 | 33 | 31 | 2025 | Spring | Q, [MVAr] | Expected | - | -1.8876 | -1.7584 | -1.6131 | -1.6127 | -1.8291 | -1.6688 | -2.256 | -2.3044 | -2.3605 | -2.5712 | -3.0425 | -3.3371 | -3.3586 | -3.4192 | -2.8625 | -2.7768 | -2.5837 | -2.388 | -2.0386 | -2.0514 | -2.7266 | -2.495 | -1.5088 | -1.7449
53 | 33 | 31 | 2025 | Spring | Q, [%] | Expected | - | 9.438% | 8.792% | 8.065% | 8.063% | 9.145% | 8.344% | 11.28% | 11.52% | 11.8% | 12.86% | 15.21% | 16.69% | 16.79% | 17.1% | 14.31% | 13.88% | 12.92% | 11.94% | 10.19% | 10.26% | 13.63% | 12.47% | 7.544% | 8.725%
53 | 31 | 33 | 2025 | Spring | S, [MVA] | Expected | - | 14.8097 | 14.3551 | 13.7163 | 13.7946 | 13.8907 | 13.7168 | 15.1932 | 14.9899 | 15.3711 | 15.6525 | 15.8524 | 16.2749 | 16.2241 | 16.4762 | 15.8686 | 16.0832 | 15.9049 | 16.0495 | 15.4818 | 15.5152 | 16.5041 | 15.8692 | 15.9164 | 15.3838
53 | 31 | 33 | 2025 | Spring | S, [%] | Expected | - | 74.05% | 71.78% | 68.58% | 68.97% | 69.45% | 68.58% | 75.97% | 74.95% | 76.86% | 78.26% | 79.26% | 81.37% | 81.12% | 82.38% | 79.34% | 80.42% | 79.52% | 80.25% | 77.41% | 77.58% | 82.52% | 79.35% | 79.58% | 76.92%
53 | 33 | 31 | 2025 | Spring | S, [MVA] | Expected | - | 14.5649 | 14.1316 | 13.5166 | 13.5932 | 13.6708 | 13.5138 | 14.9124 | 14.7114 | 15.078 | 15.3346 | 15.49 | 15.8762 | 15.8245 | 16.0623 | 15.5195 | 15.7348 | 15.5772 | 15.734 | 15.2107 | 15.2417 | 16.1481 | 15.5507 | 15.6892 | 15.1376
53 | 33 | 31 | 2025 | Spring | S, [%] | Expected | - | 72.82% | 70.66% | 67.58% | 67.97% | 68.35% | 67.57% | 74.56% | 73.56% | 75.39% | 76.67% | 77.45% | 79.38% | 79.12% | 80.31% | 77.6% | 78.67% | 77.89% | 78.67% | 76.05% | 76.21% | 80.74% | 77.75% | 78.45% | 75.69%
55 | 35 | 36 | 2025 | Spring | P, [MW] | Expected | - | 2.8955 | 2.8295 | 2.7566 | 2.8248 | 2.8943 | 3.0491 | 3.0981 | 3.0153 | 2.9962 | 3.2477 | 3.3296 | 3.2492 | 3.3447 | 3.6018 | 3.7219 | 3.6293 | 3.6576 | 3.7266 | 3.6 | 3.5702 | 3.6519 | 3.6168 | 3.8347 | 3.7943
55 | 35 | 36 | 2025 | Spring | P, [%] | Expected | - | 72.39% | 70.74% | 68.92% | 70.62% | 72.36% | 76.23% | 77.45% | 75.38% | 74.91% | 81.19% | 83.24% | 81.23% | 83.62% | 90.04% | 93.05% | 90.73% | 91.44% | 93.17% | 90% | 89.25% | 91.3% | 90.42% | 95.87% | 94.86%
55 | 36 | 35 | 2025 | Spring | P, [MW] | Expected | - | -2.8799 | -2.8145 | -2.7423 | -2.8097 | -2.8784 | -3.0315 | -3.0803 | -2.9983 | -2.9789 | -3.2278 | -3.309 | -3.2297 | -3.3239 | -3.5774 | -3.6961 | -3.605 | -3.6329 | -3.7021 | -3.5769 | -3.5473 | -3.6284 | -3.5936 | -3.8114 | -3.7689
55 | 36 | 35 | 2025 | Spring | P, [%] | Expected | - | 72% | 70.36% | 68.56% | 70.24% | 71.96% | 75.79% | 77.01% | 74.96% | 74.47% | 80.7% | 82.73% | 80.74% | 83.1% | 89.43% | 92.4% | 90.12% | 90.82% | 92.55% | 89.42% | 88.68% | 90.71% | 89.84% | 95.28% | 94.22%
55 | 35 | 36 | 2025 | Spring | Q, [MVAr] | Expected | - | 0.14692 | 0.29682 | 0.38656 | 0.41931 | 0.50605 | 0.56566 | 0.20252 | -0.17607 | -0.478 | -0.25817 | 0.26813 | 0.04582 | 0.34179 | 0.676 | 0.43093 | 0.14431 | 0.13677 | -0.059967 | -0.18128 | -0.24128 | 0.036774 | 0.34601 | 0.21898 | 0.3357
55 | 35 | 36 | 2025 | Spring | Q, [%] | Expected | - | 3.673% | 7.421% | 9.664% | 10.48% | 12.65% | 14.14% | 5.063% | 4.402% | 11.95% | 6.454% | 6.703% | 1.145% | 8.545% | 16.9% | 10.77% | 3.608% | 3.419% | 1.499% | 4.532% | 6.032% | 0.9193% | 8.65% | 5.474% | 8.392%
55 | 36 | 35 | 2025 | Spring | Q, [MVAr] | Expected | - | -0.015649 | -0.17083 | -0.26604 | -0.29271 | -0.3725 | -0.41723 | -0.052374 | 0.31951 | 0.62387 | 0.42548 | -0.094796 | 0.11874 | -0.16703 | -0.4704 | -0.21403 | 0.060623 | 0.07184 | 0.26657 | 0.3756 | 0.43357 | 0.16119 | -0.1507 | -0.022326 | -0.12143
55 | 36 | 35 | 2025 | Spring | Q, [%] | Expected | - | 0.3912% | 4.271% | 6.651% | 7.318% | 9.313% | 10.43% | 1.309% | 7.988% | 15.6% | 10.64% | 2.37% | 2.968% | 4.176% | 11.76% | 5.351% | 1.516% | 1.796% | 6.664% | 9.39% | 10.84% | 4.03% | 3.768% | 0.5582% | 3.036%
55 | 35 | 36 | 2025 | Spring | S, [MVA] | Expected | - | 2.8997 | 2.845 | 2.7841 | 2.8561 | 2.9385 | 3.1014 | 3.1072 | 3.0218 | 3.035 | 3.2581 | 3.3442 | 3.2496 | 3.3622 | 3.6648 | 3.7515 | 3.6325 | 3.6602 | 3.7279 | 3.6093 | 3.5854 | 3.6525 | 3.642 | 3.8453 | 3.8168
55 | 35 | 36 | 2025 | Spring | S, [%] | Expected | - | 72.49% | 71.12% | 69.6% | 71.4% | 73.46% | 77.54% | 77.68% | 75.55% | 75.87% | 81.45% | 83.61% | 81.24% | 84.05% | 91.62% | 93.79% | 90.81% | 91.51% | 93.2% | 90.23% | 89.64% | 91.31% | 91.05% | 96.13% | 95.42%
55 | 36 | 35 | 2025 | Spring | S, [MVA] | Expected | - | 2.8804 | 2.8197 | 2.7558 | 2.8253 | 2.9028 | 3.0603 | 3.0831 | 3.0166 | 3.0445 | 3.2558 | 3.3143 | 3.2319 | 3.3282 | 3.6082 | 3.7074 | 3.6058 | 3.6336 | 3.7124 | 3.6011 | 3.5804 | 3.6322 | 3.6056 | 3.8146 | 3.7783
55 | 36 | 35 | 2025 | Spring | S, [%] | Expected | - | 72.01% | 70.49% | 68.89% | 70.63% | 72.57% | 76.51% | 77.08% | 75.41% | 76.11% | 81.4% | 82.86% | 80.8% | 83.2% | 90.21% | 92.68% | 90.15% | 90.84% | 92.81% | 90.03% | 89.51% | 90.81% | 90.14% | 95.37% | 94.46%
56 | 37 | 38 | 2025 | Spring | P, [MW] | Expected | - | 11.4057 | 11.0455 | 10.54 | 10.5529 | 10.5388 | 10.2966 | 11.5498 | 11.5264 | 11.9217 | 11.9087 | 11.9041 | 12.2783 | 12.1404 | 12.0892 | 11.5591 | 11.8768 | 11.7286 | 11.8451 | 11.5239 | 11.6156 | 12.3747 | 11.8421 | 11.7518 | 11.1971
56 | 37 | 38 | 2025 | Spring | P, [%] | Expected | - | 71.29% | 69.03% | 65.87% | 65.96% | 65.87% | 64.35% | 72.19% | 72.04% | 74.51% | 74.43% | 74.4% | 76.74% | 75.88% | 75.56% | 72.24% | 74.23% | 73.3% | 74.03% | 72.02% | 72.6% | 77.34% | 74.01% | 73.45% | 69.98%
56 | 38 | 37 | 2025 | Spring | P, [MW] | Expected | - | -11.3507 | -10.9942 | -10.493 | -10.5058 | -10.4917 | -10.2521 | -11.4938 | -11.4703 | -11.8613 | -11.8485 | -11.844 | -12.2138 | -12.0776 | -12.0274 | -11.5026 | -11.8171 | -11.6705 | -11.7859 | -11.4681 | -11.5589 | -12.3102 | -11.7834 | -11.6989 | -11.1449
56 | 38 | 37 | 2025 | Spring | P, [%] | Expected | - | 70.94% | 68.71% | 65.58% | 65.66% | 65.57% | 64.08% | 71.84% | 71.69% | 74.13% | 74.05% | 74.03% | 76.34% | 75.49% | 75.17% | 71.89% | 73.86% | 72.94% | 73.66% | 71.68% | 72.24% | 76.94% | 73.65% | 73.12% | 69.66%
56 | 37 | 38 | 2025 | Spring | Q, [MVAr] | Expected | - | 1.2706 | 1.0214 | 0.82713 | 0.79614 | 0.92619 | 0.73548 | 1.5909 | 2.0533 | 2.3813 | 2.3815 | 2.3253 | 2.8031 | 2.5411 | 2.2712 | 2.0026 | 2.1871 | 2.0192 | 2.0136 | 1.8084 | 1.8681 | 2.1937 | 1.7003 | 0.89268 | 0.98882
56 | 37 | 38 | 2025 | Spring | Q, [%] | Expected | - | 7.941% | 6.383% | 5.17% | 4.976% | 5.789% | 4.597% | 9.943% | 12.83% | 14.88% | 14.88% | 14.53% | 17.52% | 15.88% | 14.19% | 12.52% | 13.67% | 12.62% | 12.58% | 11.3% | 11.68% | 13.71% | 10.63% | 5.579% | 6.18%
56 | 38 | 37 | 2025 | Spring | Q, [MVAr] | Expected | - | -0.65973 | -0.45157 | -0.30473 | -0.2729 | -0.4026 | -0.24022 | -0.96954 | -1.4297 | -1.7101 | -1.7125 | -1.6574 | -2.0861 | -1.8441 | -1.5844 | -1.3756 | -1.5244 | -1.3744 | -1.3561 | -1.1889 | -1.2375 | -1.4771 | -1.0483 | -0.30487 | -0.40888
56 | 38 | 37 | 2025 | Spring | Q, [%] | Expected | - | 4.123% | 2.822% | 1.905% | 1.706% | 2.516% | 1.501% | 6.06% | 8.935% | 10.69% | 10.7% | 10.36% | 13.04% | 11.53% | 9.903% | 8.597% | 9.528% | 8.59% | 8.475% | 7.43% | 7.735% | 9.232% | 6.552% | 1.905% | 2.555%
56 | 37 | 38 | 2025 | Spring | S, [MVA] | Expected | - | 11.4767 | 11.0928 | 10.5724 | 10.5829 | 10.5795 | 10.3229 | 11.6591 | 11.7082 | 12.1578 | 12.1446 | 12.1293 | 12.5942 | 12.4035 | 12.3007 | 11.7314 | 12.0765 | 11.9011 | 12.0151 | 11.6649 | 11.7652 | 12.5676 | 11.9636 | 11.7949 | 11.2408
56 | 37 | 38 | 2025 | Spring | S, [%] | Expected | - | 71.73% | 69.33% | 66.08% | 66.14% | 66.12% | 64.52% | 72.87% | 73.18% | 75.99% | 75.9% | 75.81% | 78.71% | 77.52% | 76.88% | 73.32% | 75.48% | 74.38% | 75.09% | 72.91% | 73.53% | 78.55% | 74.77% | 73.72% | 70.26%
56 | 38 | 37 | 2025 | Spring | S, [MVA] | Expected | - | 11.3713 | 11.0041 | 10.4975 | 10.5095 | 10.4996 | 10.2549 | 11.5352 | 11.5594 | 11.9847 | 11.9718 | 11.9597 | 12.3907 | 12.2176 | 12.1313 | 11.5848 | 11.9152 | 11.7512 | 11.8638 | 11.5296 | 11.6254 | 12.3985 | 11.83 | 11.7104 | 11.1527
56 | 38 | 37 | 2025 | Spring | S, [%] | Expected | - | 71.07% | 68.78% | 65.61% | 65.68% | 65.62% | 64.09% | 72.09% | 72.25% | 74.9% | 74.82% | 74.75% | 77.44% | 76.36% | 75.82% | 72.41% | 74.47% | 73.45% | 74.15% | 72.06% | 72.66% | 77.49% | 73.94% | 73.19% | 69.7%
58 | 39 | 40 | 2025 | Spring | P, [MW] | Expected | - | -0.22078 | -0.19048 | -0.18512 | -0.18915 | -0.1945 | -0.22504 | -0.27379 | -0.37518 | -0.41657 | -0.42762 | -0.43356 | -0.4259 | -0.42763 | -0.39809 | -0.39354 | -0.40418 | -0.39949 | -0.40167 | -0.40835 | -0.44565 | -0.52115 | -0.4838 | -0.34267 | -0.29431
58 | 39 | 40 | 2025 | Spring | P, [%] | Expected | - | 1.38% | 1.191% | 1.157% | 1.182% | 1.216% | 1.406% | 1.711% | 2.345% | 2.604% | 2.673% | 2.71% | 2.662% | 2.673% | 2.488% | 2.46% | 2.526% | 2.497% | 2.51% | 2.552% | 2.785% | 3.257% | 3.024% | 2.142% | 1.839%
58 | 40 | 39 | 2025 | Spring | P, [MW] | Expected | - | 0.22082 | 0.19052 | 0.18515 | 0.18919 | 0.19454 | 0.22507 | 0.27384 | 0.37525 | 0.41665 | 0.4277 | 0.43365 | 0.42599 | 0.42771 | 0.39816 | 0.39362 | 0.40426 | 0.39956 | 0.40175 | 0.40843 | 0.44575 | 0.52127 | 0.48391 | 0.34273 | 0.29436
58 | 40 | 39 | 2025 | Spring | P, [%] | Expected | - | 1.38% | 1.191% | 1.157% | 1.182% | 1.216% | 1.407% | 1.712% | 2.345% | 2.604% | 2.673% | 2.71% | 2.662% | 2.673% | 2.489% | 2.46% | 2.527% | 2.497% | 2.511% | 2.553% | 2.786% | 3.258% | 3.024% | 2.142% | 1.84%
58 | 39 | 40 | 2025 | Spring | Q, [MVAr] | Expected | - | 0.20458 | 0.20813 | 0.20712 | 0.20479 | 0.20375 | 0.20153 | 0.19137 | 0.16026 | 0.15236 | 0.14559 | 0.14869 | 0.14339 | 0.14917 | 0.15304 | 0.16043 | 0.14734 | 0.14511 | 0.14251 | 0.15265 | 0.15965 | 0.16459 | 0.16999 | 0.17208 | 0.18943
58 | 39 | 40 | 2025 | Spring | Q, [%] | Expected | - | 1.279% | 1.301% | 1.295% | 1.28% | 1.273% | 1.26% | 1.196% | 1.002% | 0.9523% | 0.9099% | 0.9293% | 0.8962% | 0.9323% | 0.9565% | 1.003% | 0.9209% | 0.9069% | 0.8907% | 0.954% | 0.9978% | 1.029% | 1.062% | 1.075% | 1.184%
58 | 40 | 39 | 2025 | Spring | Q, [MVAr] | Expected | - | -0.20416 | -0.20776 | -0.20676 | -0.20443 | -0.20338 | -0.20111 | -0.19085 | -0.15949 | -0.15145 | -0.14464 | -0.14771 | -0.14245 | -0.14822 | -0.15219 | -0.15958 | -0.14647 | -0.14426 | -0.14166 | -0.15176 | -0.15861 | -0.1632 | -0.16877 | -0.17142 | -0.18886
58 | 40 | 39 | 2025 | Spring | Q, [%] | Expected | - | 1.276% | 1.298% | 1.292% | 1.278% | 1.271% | 1.257% | 1.193% | 0.9968% | 0.9465% | 0.904% | 0.9232% | 0.8903% | 0.9264% | 0.9512% | 0.9974% | 0.9154% | 0.9016% | 0.8853% | 0.9485% | 0.9913% | 1.02% | 1.055% | 1.071% | 1.18%
58 | 39 | 40 | 2025 | Spring | S, [MVA] | Expected | - | 0.30105 | 0.28215 | 0.27782 | 0.27885 | 0.28175 | 0.30213 | 0.33416 | 0.40807 | 0.44367 | 0.45173 | 0.45837 | 0.44943 | 0.45292 | 0.4266 | 0.42514 | 0.43053 | 0.42544 | 0.42657 | 0.43621 | 0.47356 | 0.54664 | 0.51293 | 0.38356 | 0.35018
58 | 39 | 40 | 2025 | Spring | S, [%] | Expected | - | 1.882% | 1.763% | 1.736% | 1.743% | 1.761% | 1.888% | 2.088% | 2.55% | 2.773% | 2.823% | 2.865% | 2.809% | 2.831% | 2.666% | 2.657% | 2.691% | 2.659% | 2.666% | 2.726% | 2.96% | 3.417% | 3.206% | 2.397% | 2.189%
58 | 40 | 39 | 2025 | Spring | S, [MVA] | Expected | - | 0.30079 | 0.2819 | 0.27757 | 0.27861 | 0.2815 | 0.30187 | 0.3339 | 0.40783 | 0.44344 | 0.45151 | 0.45814 | 0.44921 | 0.45269 | 0.42637 | 0.42489 | 0.43031 | 0.42522 | 0.42636 | 0.43597 | 0.4733 | 0.54634 | 0.51263 | 0.38332 | 0.34992
58 | 40 | 39 | 2025 | Spring | S, [%] | Expected | - | 1.88% | 1.762% | 1.735% | 1.741% | 1.759% | 1.887% | 2.087% | 2.549% | 2.771% | 2.822% | 2.863% | 2.808% | 2.829% | 2.665% | 2.656% | 2.689% | 2.658% | 2.665% | 2.725% | 2.958% | 3.415% | 3.204% | 2.396% | 2.187%
22 | 32 | 34 | 2025 | Summer | P, [MW] | 0 | 0 | 1.0063 | 0.9172 | 0.85531 | 0.82239 | 0.81021 | 0.84304 | 1.0047 | 1.1202 | 1.2715 | 1.3877 | 1.4782 | 1.5358 | 1.4628 | 1.3907 | 1.2948 | 1.2133 | 1.1818 | 1.2707 | 1.3225 | 1.3686 | 1.5177 | 1.4352 | 1.3791 | 1.1883
22 | 32 | 34 | 2025 | Summer | P, [%] | 0 | 0 | 3.693% | 3.366% | 3.139% | 3.018% | 2.974% | 3.094% | 3.687% | 4.111% | 4.667% | 5.093% | 5.425% | 5.636% | 5.369% | 5.104% | 4.752% | 4.453% | 4.337% | 4.664% | 4.854% | 5.023% | 5.57% | 5.267% | 5.062% | 4.361%
22 | 34 | 32 | 2025 | Summer | P, [MW] | 0 | 0 | -1.0058 | -0.91669 | -0.85483 | -0.82193 | -0.80977 | -0.84257 | -1.0041 | -1.1196 | -1.2708 | -1.3868 | -1.4772 | -1.5347 | -1.4618 | -1.3898 | -1.294 | -1.2126 | -1.1811 | -1.2699 | -1.3217 | -1.3677 | -1.5167 | -1.4342 | -1.3782 | -1.1876
22 | 34 | 32 | 2025 | Summer | P, [%] | 0 | 0 | 3.691% | 3.364% | 3.137% | 3.017% | 2.972% | 3.092% | 3.685% | 4.109% | 4.664% | 5.09% | 5.421% | 5.632% | 5.365% | 5.101% | 4.749% | 4.45% | 4.335% | 4.661% | 4.851% | 5.019% | 5.566% | 5.264% | 5.058% | 4.358%
22 | 32 | 34 | 2025 | Summer | Q, [MVAr] | 0 | 0 | -0.7256 | -0.75189 | -0.76805 | -0.7788 | -0.76394 | -0.77371 | -0.7328 | -0.64442 | -0.6008 | -0.60769 | -0.61333 | -0.60642 | -0.60519 | -0.64977 | -0.66825 | -0.67192 | -0.66553 | -0.62867 | -0.57145 | -0.56664 | -0.58516 | -0.55812 | -0.60343 | -0.62637
22 | 32 | 34 | 2025 | Summer | Q, [%] | 0 | 0 | 2.663% | 2.759% | 2.819% | 2.858% | 2.804% | 2.84% | 2.689% | 2.365% | 2.205% | 2.23% | 2.251% | 2.226% | 2.221% | 2.385% | 2.453% | 2.466% | 2.443% | 2.307% | 2.097% | 2.08% | 2.148% | 2.048% | 2.215% | 2.299%
22 | 34 | 32 | 2025 | Summer | Q, [MVAr] | 0 | 0 | 0.43703 | 0.46326 | 0.47938 | 0.49012 | 0.47525 | 0.48504 | 0.44423 | 0.35594 | 0.31245 | 0.31945 | 0.32519 | 0.31835 | 0.31703 | 0.36154 | 0.37993 | 0.38352 | 0.3771 | 0.34032 | 0.28315 | 0.27839 | 0.29706 | 0.26994 | 0.31518 | 0.33795
22 | 34 | 32 | 2025 | Summer | Q, [%] | 0 | 0 | 1.604% | 1.7% | 1.759% | 1.799% | 1.744% | 1.78% | 1.63% | 1.306% | 1.147% | 1.172% | 1.193% | 1.168% | 1.164% | 1.327% | 1.394% | 1.408% | 1.384% | 1.249% | 1.039% | 1.022% | 1.09% | 0.9907% | 1.157% | 1.24%
22 | 32 | 34 | 2025 | Summer | S, [MVA] | 0 | 0 | 1.2407 | 1.186 | 1.1495 | 1.1326 | 1.1136 | 1.1443 | 1.2435 | 1.2924 | 1.4063 | 1.515 | 1.6004 | 1.6512 | 1.5831 | 1.535 | 1.4571 | 1.3869 | 1.3563 | 1.4177 | 1.4407 | 1.4812 | 1.6266 | 1.5399 | 1.5054 | 1.3433
22 | 32 | 34 | 2025 | Summer | S, [%] | 0 | 0 | 4.553% | 4.353% | 4.219% | 4.157% | 4.087% | 4.2% | 4.564% | 4.743% | 5.161% | 5.56% | 5.874% | 6.06% | 5.81% | 5.634% | 5.348% | 5.09% | 4.978% | 5.203% | 5.287% | 5.436% | 5.97% | 5.651% | 5.525% | 4.93%
22 | 34 | 32 | 2025 | Summer | S, [MVA] | 0 | 0 | 1.0966 | 1.0271 | 0.98007 | 0.95697 | 0.93893 | 0.97221 | 1.098 | 1.1748 | 1.3086 | 1.4231 | 1.5126 | 1.5673 | 1.4958 | 1.4361 | 1.3486 | 1.2718 | 1.2398 | 1.3147 | 1.3516 | 1.3957 | 1.5455 | 1.4594 | 1.4138 | 1.2347
22 | 34 | 32 | 2025 | Summer | S, [%] | 0 | 0 | 4.025% | 3.77% | 3.597% | 3.512% | 3.446% | 3.568% | 4.03% | 4.312% | 4.803% | 5.223% | 5.551% | 5.752% | 5.49% | 5.27% | 4.949% | 4.668% | 4.55% | 4.825% | 4.961% | 5.122% | 5.672% | 5.356% | 5.189% | 4.532%
24 | 33 | 35 | 2025 | Summer | P, [MW] | 0 | 0 | 3.1018 | 3.1667 | 3.3417 | 3.083 | 3.1645 | 2.967 | 3.0142 | 3.1004 | 2.6813 | 1.8294 | 2.8219 | 3.182 | 3.181 | 3.4099 | 2.5685 | 3.6014 | 3.266 | 3.2247 | 3.1848 | 3.4549 | 3.7579 | 3.7497 | 3.8511 | 3.9266
24 | 33 | 35 | 2025 | Summer | P, [%] | 0 | 0 | 11.38% | 11.62% | 12.26% | 11.31% | 11.61% | 10.89% | 11.06% | 11.38% | 9.84% | 6.714% | 10.36% | 11.68% | 11.67% | 12.51% | 9.426% | 13.22% | 11.99% | 11.83% | 11.69% | 12.68% | 13.79% | 13.76% | 14.13% | 14.41%
24 | 35 | 33 | 2025 | Summer | P, [MW] | 0 | 0 | -3.1 | -3.1648 | -3.3395 | -3.0812 | -3.1627 | -2.9654 | -3.0125 | -3.0987 | -2.68 | -1.8288 | -2.8205 | -3.1802 | -3.1791 | -3.4078 | -2.5673 | -3.599 | -3.264 | -3.2228 | -3.1829 | -3.4526 | -3.7551 | -3.747 | -3.8481 | -3.9237
24 | 35 | 33 | 2025 | Summer | P, [%] | 0 | 0 | 11.38% | 11.62% | 12.26% | 11.31% | 11.61% | 10.88% | 11.06% | 11.37% | 9.836% | 6.712% | 10.35% | 11.67% | 11.67% | 12.51% | 9.422% | 13.21% | 11.98% | 11.83% | 11.68% | 12.67% | 13.78% | 13.75% | 14.12% | 14.4%
24 | 33 | 35 | 2025 | Summer | Q, [MVAr] | 0 | 0 | -0.40208 | -0.50465 | -0.82769 | -0.54348 | -0.17772 | -0.10235 | -0.7521 | -0.36776 | -0.15904 | -0.31749 | -0.45075 | -0.057908 | 0.62381 | 0.20021 | -0.32792 | 0.12641 | -0.053938 | 0.023117 | 0.17553 | 0.73466 | 1.1635 | 0.90018 | 0.94757 | 0.67629
24 | 33 | 35 | 2025 | Summer | Q, [%] | 0 | 0 | 1.476% | 1.852% | 3.038% | 1.995% | 0.6522% | 0.3756% | 2.76% | 1.35% | 0.5837% | 1.165% | 1.654% | 0.2125% | 2.289% | 0.7348% | 1.203% | 0.4639% | 0.198% | 0.08484% | 0.6442% | 2.696% | 4.27% | 3.304% | 3.478% | 2.482%
24 | 35 | 33 | 2025 | Summer | Q, [MVAr] | 0 | 0 | 0.27071 | 0.37347 | 0.69698 | 0.41244 | 0.046846 | -0.028648 | 0.61994 | 0.23556 | 0.025764 | 0.18406 | 0.31764 | -0.074871 | -0.75627 | -0.33235 | 0.19578 | -0.25773 | -0.07767 | -0.15519 | -0.30727 | -0.8661 | -1.2946 | -1.031 | -1.078 | -0.80693
24 | 35 | 33 | 2025 | Summer | Q, [%] | 0 | 0 | 0.9935% | 1.371% | 2.558% | 1.514% | 0.1719% | 0.1051% | 2.275% | 0.8645% | 0.09456% | 0.6755% | 1.166% | 0.2748% | 2.776% | 1.22% | 0.7185% | 0.9459% | 0.2851% | 0.5695% | 1.128% | 3.179% | 4.751% | 3.784% | 3.956% | 2.961%
24 | 33 | 35 | 2025 | Summer | S, [MVA] | 0 | 0 | 3.1277 | 3.2067 | 3.4427 | 3.1305 | 3.1695 | 2.9688 | 3.1067 | 3.1222 | 2.686 | 1.8568 | 2.8577 | 3.1826 | 3.2416 | 3.4158 | 2.5893 | 3.6036 | 3.2664 | 3.2248 | 3.1896 | 3.5321 | 3.9339 | 3.8563 | 3.9659 | 3.9844
24 | 33 | 35 | 2025 | Summer | S, [%] | 0 | 0 | 11.48% | 11.77% | 12.63% | 11.49% | 11.63% | 10.9% | 11.4% | 11.46% | 9.858% | 6.814% | 10.49% | 11.68% | 11.9% | 12.54% | 9.503% | 13.23% | 11.99% | 11.84% | 11.71% | 12.96% | 14.44% | 14.15% | 14.56% | 14.62%
24 | 35 | 33 | 2025 | Summer | S, [MVA] | 0 | 0 | 3.1118 | 3.1868 | 3.4115 | 3.1086 | 3.163 | 2.9655 | 3.0756 | 3.1076 | 2.6801 | 1.8381 | 2.8383 | 3.1811 | 3.2678 | 3.4239 | 2.5747 | 3.6082 | 3.265 | 3.2265 | 3.1977 | 3.5595 | 3.972 | 3.8862 | 3.9963 | 4.0058
24 | 35 | 33 | 2025 | Summer | S, [%] | 0 | 0 | 11.42% | 11.7% | 12.52% | 11.41% | 11.61% | 10.88% | 11.29% | 11.41% | 9.836% | 6.746% | 10.42% | 11.67% | 11.99% | 12.57% | 9.449% | 13.24% | 11.98% | 11.84% | 11.74% | 13.06% | 14.58% | 14.26% | 14.67% | 14.7%
25 | 33 | 37 | 2025 | Summer | P, [MW] | 0 | 0 | 10.6279 | 10.5276 | 10.2319 | 10.2308 | 10.028 | 10.0582 | 11.6926 | 11.6615 | 12.4137 | 11.7402 | 11.9393 | 11.8744 | 11.8672 | 11.9919 | 11.2351 | 11.2419 | 11.2155 | 11.5688 | 12.1163 | 11.4684 | 11.0728 | 10.4551 | 9.9544 | 10.056
25 | 33 | 37 | 2025 | Summer | P, [%] | 0 | 0 | 50.88% | 50.4% | 48.98% | 48.98% | 48% | 48.15% | 55.97% | 55.82% | 59.42% | 56.2% | 57.15% | 56.84% | 56.81% | 57.41% | 53.78% | 53.82% | 53.69% | 55.38% | 58% | 54.9% | 53.01% | 50.05% | 47.65% | 48.14%
25 | 37 | 33 | 2025 | Summer | P, [MW] | 0 | 0 | -10.3267 | -10.2328 | -9.9537 | -9.9527 | -9.7612 | -9.7905 | -11.3259 | -11.2956 | -11.9947 | -11.3634 | -11.5431 | -11.4829 | -11.4834 | -11.6049 | -10.8986 | -10.9039 | -10.8795 | -11.2082 | -11.7312 | -11.1188 | -10.7433 | -10.1603 | -9.69 | -9.7891
25 | 37 | 33 | 2025 | Summer | P, [%] | 0 | 0 | 49.43% | 48.98% | 47.65% | 47.64% | 46.73% | 46.87% | 54.22% | 54.07% | 57.42% | 54.4% | 55.26% | 54.97% | 54.97% | 55.55% | 52.17% | 52.2% | 52.08% | 53.65% | 56.16% | 53.23% | 51.43% | 48.64% | 46.39% | 46.86%
25 | 33 | 37 | 2025 | Summer | Q, [MVAr] | 0 | 0 | 1.6518 | 1.5236 | 1.3762 | 1.3761 | 1.2498 | 1.1154 | 2.2203 | 2.3268 | 2.9314 | 2.8253 | 3.354 | 3.3078 | 2.8084 | 2.452 | 1.8072 | 1.9618 | 1.905 | 2.3393 | 1.2791 | 1.8128 | 2.1457 | 2.0253 | 1.5758 | 1.2698
25 | 33 | 37 | 2025 | Summer | Q, [%] | 0 | 0 | 7.907% | 7.293% | 6.588% | 6.588% | 5.983% | 5.34% | 10.63% | 11.14% | 14.03% | 13.52% | 16.06% | 15.83% | 13.44% | 11.74% | 8.651% | 9.391% | 9.119% | 11.2% | 6.123% | 8.678% | 10.27% | 9.695% | 7.543% | 6.079%
25 | 37 | 33 | 2025 | Summer | Q, [MVAr] | 0 | 0 | -1.2827 | -1.1631 | -1.0387 | -1.0388 | -0.92823 | -0.79264 | -1.7605 | -1.8681 | -2.3994 | -2.3516 | -2.8534 | -2.8138 | -2.3251 | -1.9642 | -1.3893 | -1.5418 | -1.4877 | -1.888 | -0.79387 | -1.3767 | -1.7376 | -1.665 | -1.2575 | -0.94831
25 | 37 | 33 | 2025 | Summer | Q, [%] | 0 | 0 | 6.14% | 5.568% | 4.972% | 4.973% | 4.443% | 3.794% | 8.427% | 8.942% | 11.49% | 11.26% | 13.66% | 13.47% | 11.13% | 9.403% | 6.651% | 7.381% | 7.122% | 9.038% | 3.8% | 6.591% | 8.318% | 7.971% | 6.02% | 4.54%
25 | 33 | 37 | 2025 | Summer | S, [MVA] | 0 | 0 | 10.7555 | 10.6373 | 10.324 | 10.323 | 10.1056 | 10.1198 | 11.9016 | 11.8914 | 12.7551 | 12.0754 | 12.4015 | 12.3265 | 12.195 | 12.24 | 11.3795 | 11.4117 | 11.3761 | 11.8029 | 12.1837 | 11.6108 | 11.2787 | 10.6494 | 10.0784 | 10.1359
25 | 33 | 37 | 2025 | Summer | S, [%] | 0 | 0 | 51.49% | 50.92% | 49.42% | 49.42% | 48.38% | 48.44% | 56.97% | 56.92% | 61.06% | 57.81% | 59.37% | 59.01% | 58.38% | 58.59% | 54.47% | 54.63% | 54.46% | 56.5% | 58.32% | 55.58% | 53.99% | 50.98% | 48.25% | 48.52%
25 | 37 | 33 | 2025 | Summer | S, [MVA] | 0 | 0 | 10.406 | 10.2986 | 10.0077 | 10.0068 | 9.8053 | 9.8226 | 11.4619 | 11.449 | 12.2323 | 11.6042 | 11.8906 | 11.8226 | 11.7165 | 11.77 | 10.9868 | 11.0124 | 10.9807 | 11.3661 | 11.7581 | 11.2037 | 10.8829 | 10.2959 | 9.7712 | 9.8349
25 | 37 | 33 | 2025 | Summer | S, [%] | 0 | 0 | 49.81% | 49.3% | 47.91% | 47.9% | 46.94% | 47.02% | 54.87% | 54.81% | 58.56% | 55.55% | 56.92% | 56.6% | 56.09% | 56.34% | 52.59% | 52.72% | 52.57% | 54.41% | 56.29% | 53.63% | 52.1% | 49.29% | 46.78% | 47.08%
27 | 37 | 39 | 2025 | Summer | P, [MW] | 0 | 0 | -0.23742 | -0.21098 | -0.20838 | -0.20509 | -0.21093 | -0.22277 | -0.24567 | -0.3268 | -0.38404 | -0.45065 | -0.49682 | -0.51624 | -0.48403 | -0.43448 | -0.38765 | -0.37227 | -0.3803 | -0.36812 | -0.36604 | -0.39235 | -0.41482 | -0.43964 | -0.36888 | -0.29832
27 | 37 | 39 | 2025 | Summer | P, [%] | 0 | 0 | 1.137% | 1.01% | 0.9975% | 0.9818% | 1.01% | 1.066% | 1.176% | 1.564% | 1.838% | 2.157% | 2.378% | 2.471% | 2.317% | 2.08% | 1.856% | 1.782% | 1.82% | 1.762% | 1.752% | 1.878% | 1.986% | 2.105% | 1.766% | 1.428%
27 | 39 | 37 | 2025 | Summer | P, [MW] | 0 | 0 | 0.23769 | 0.21122 | 0.20862 | 0.20533 | 0.21118 | 0.22304 | 0.24596 | 0.32722 | 0.38458 | 0.45134 | 0.49766 | 0.51714 | 0.48482 | 0.43515 | 0.38819 | 0.37277 | 0.38082 | 0.36862 | 0.36652 | 0.3929 | 0.41544 | 0.44034 | 0.36939 | 0.29867
27 | 39 | 37 | 2025 | Summer | P, [%] | 0 | 0 | 1.138% | 1.011% | 0.9987% | 0.9829% | 1.011% | 1.068% | 1.177% | 1.566% | 1.841% | 2.161% | 2.382% | 2.476% | 2.321% | 2.083% | 1.858% | 1.784% | 1.823% | 1.765% | 1.755% | 1.881% | 1.989% | 2.108% | 1.768% | 1.43%
27 | 37 | 39 | 2025 | Summer | Q, [MVAr] | 0 | 0 | 0.14804 | 0.14747 | 0.14843 | 0.15103 | 0.15547 | 0.15158 | 0.14147 | 0.13169 | 0.10871 | 0.078382 | 0.079651 | 0.083567 | 0.07531 | 0.10582 | 0.10416 | 0.102 | 0.101 | 0.10244 | 0.099336 | 0.10645 | 0.11134 | 0.13012 | 0.12058 | 0.12591
27 | 37 | 39 | 2025 | Summer | Q, [%] | 0 | 0 | 0.7086% | 0.706% | 0.7105% | 0.723% | 0.7442% | 0.7256% | 0.6772% | 0.6304% | 0.5204% | 0.3752% | 0.3813% | 0.4% | 0.3605% | 0.5066% | 0.4986% | 0.4883% | 0.4835% | 0.4904% | 0.4755% | 0.5096% | 0.533% | 0.6229% | 0.5772% | 0.6027%
27 | 39 | 37 | 2025 | Summer | Q, [MVAr] | 0 | 0 | -0.20072 | -0.20023 | -0.20123 | -0.20384 | -0.20832 | -0.20444 | -0.19395 | -0.18398 | -0.16071 | -0.13021 | -0.1312 | -0.13507 | -0.12706 | -0.15778 | -0.15641 | -0.15432 | -0.15329 | -0.15467 | -0.15171 | -0.15873 | -0.16359 | -0.18227 | -0.1732 | -0.17892
27 | 39 | 37 | 2025 | Summer | Q, [%] | 0 | 0 | 0.9608% | 0.9585% | 0.9633% | 0.9758% | 0.9972% | 0.9787% | 0.9284% | 0.8807% | 0.7693% | 0.6233% | 0.6281% | 0.6466% | 0.6083% | 0.7553% | 0.7487% | 0.7387% | 0.7338% | 0.7404% | 0.7262% | 0.7598% | 0.7831% | 0.8725% | 0.8291% | 0.8565%
27 | 37 | 39 | 2025 | Summer | S, [MVA] | 0 | 0 | 0.27979 | 0.25742 | 0.25583 | 0.2547 | 0.26203 | 0.26945 | 0.2835 | 0.35233 | 0.39913 | 0.45742 | 0.50317 | 0.52296 | 0.48985 | 0.44718 | 0.4014 | 0.38599 | 0.39348 | 0.38211 | 0.37928 | 0.40654 | 0.42951 | 0.45849 | 0.38809 | 0.3238
27 | 37 | 39 | 2025 | Summer | S, [%] | 0 | 0 | 1.339% | 1.232% | 1.225% | 1.219% | 1.254% | 1.29% | 1.357% | 1.687% | 1.911% | 2.19% | 2.409% | 2.503% | 2.345% | 2.141% | 1.922% | 1.848% | 1.884% | 1.829% | 1.816% | 1.946% | 2.056% | 2.195% | 1.858% | 1.55%
27 | 39 | 37 | 2025 | Summer | S, [MVA] | 0 | 0 | 0.3111 | 0.29105 | 0.28985 | 0.28933 | 0.29664 | 0.30256 | 0.31323 | 0.3754 | 0.41681 | 0.46975 | 0.51466 | 0.53449 | 0.50119 | 0.46287 | 0.41851 | 0.40345 | 0.41051 | 0.39975 | 0.39668 | 0.42375 | 0.44649 | 0.47657 | 0.40798 | 0.34816
27 | 39 | 37 | 2025 | Summer | S, [%] | 0 | 0 | 1.489% | 1.393% | 1.388% | 1.385% | 1.42% | 1.448% | 1.499% | 1.797% | 1.995% | 2.249% | 2.464% | 2.559% | 2.399% | 2.216% | 2.003% | 1.931% | 1.965% | 1.914% | 1.899% | 2.029% | 2.137% | 2.281% | 1.953% | 1.667%
52 | 31 | 32 | 2025 | Summer | P, [MW] | 0 | 0 | 1.0067 | 0.9175 | 0.85559 | 0.82266 | 0.81047 | 0.84332 | 1.005 | 1.1206 | 1.272 | 1.3882 | 1.4788 | 1.5364 | 1.4633 | 1.3912 | 1.2953 | 1.2137 | 1.1822 | 1.2711 | 1.3229 | 1.369 | 1.5183 | 1.4357 | 1.3796 | 1.1887
52 | 31 | 32 | 2025 | Summer | P, [%] | 0 | 0 | 5.033% | 4.588% | 4.278% | 4.113% | 4.052% | 4.217% | 5.025% | 5.603% | 6.36% | 6.941% | 7.394% | 7.682% | 7.317% | 6.956% | 6.476% | 6.069% | 5.911% | 6.356% | 6.615% | 6.845% | 7.591% | 7.178% | 6.898% | 5.943%
52 | 32 | 31 | 2025 | Summer | P, [MW] | 0 | 0 | -1.0063 | -0.9172 | -0.85531 | -0.82239 | -0.81021 | -0.84304 | -1.0047 | -1.1202 | -1.2715 | -1.3877 | -1.4782 | -1.5358 | -1.4628 | -1.3907 | -1.2948 | -1.2133 | -1.1818 | -1.2707 | -1.3225 | -1.3686 | -1.5177 | -1.4352 | -1.3791 | -1.1883
52 | 32 | 31 | 2025 | Summer | P, [%] | 0 | 0 | 5.032% | 4.586% | 4.277% | 4.112% | 4.051% | 4.215% | 5.023% | 5.601% | 6.358% | 6.939% | 7.391% | 7.679% | 7.314% | 6.954% | 6.474% | 6.067% | 5.909% | 6.353% | 6.612% | 6.843% | 7.589% | 7.176% | 6.896% | 5.941%
52 | 31 | 32 | 2025 | Summer | Q, [MVAr] | 0 | 0 | -0.71668 | -0.74374 | -0.76039 | -0.77137 | -0.75676 | -0.76612 | -0.72384 | -0.63474 | -0.58934 | -0.59439 | -0.59848 | -0.59063 | -0.59067 | -0.63611 | -0.65595 | -0.66077 | -0.65487 | -0.61702 | -0.55942 | -0.55393 | -0.56982 | -0.54438 | -0.59029 | -0.61591
52 | 31 | 32 | 2025 | Summer | Q, [%] | 0 | 0 | 3.583% | 3.719% | 3.802% | 3.857% | 3.784% | 3.831% | 3.619% | 3.174% | 2.947% | 2.972% | 2.992% | 2.953% | 2.953% | 3.181% | 3.28% | 3.304% | 3.274% | 3.085% | 2.797% | 2.77% | 2.849% | 2.722% | 2.951% | 3.08%
52 | 32 | 31 | 2025 | Summer | Q, [MVAr] | 0 | 0 | 0.7256 | 0.75189 | 0.76805 | 0.7788 | 0.76394 | 0.77371 | 0.7328 | 0.64442 | 0.6008 | 0.60769 | 0.61333 | 0.60642 | 0.60519 | 0.64977 | 0.66825 | 0.67192 | 0.66553 | 0.62867 | 0.57145 | 0.56664 | 0.58516 | 0.55812 | 0.60343 | 0.62637
52 | 32 | 31 | 2025 | Summer | Q, [%] | 0 | 0 | 3.628% | 3.759% | 3.84% | 3.894% | 3.82% | 3.869% | 3.664% | 3.222% | 3.004% | 3.038% | 3.067% | 3.032% | 3.026% | 3.249% | 3.341% | 3.36% | 3.328% | 3.143% | 2.857% | 2.833% | 2.926% | 2.791% | 3.017% | 3.132%
52 | 31 | 32 | 2025 | Summer | S, [MVA] | 0 | 0 | 1.2357 | 1.1811 | 1.1446 | 1.1277 | 1.1088 | 1.1394 | 1.2385 | 1.2879 | 1.4019 | 1.5101 | 1.5953 | 1.646 | 1.578 | 1.5298 | 1.4519 | 1.3819 | 1.3514 | 1.413 | 1.4363 | 1.4768 | 1.6217 | 1.5354 | 1.5006 | 1.3388
52 | 31 | 32 | 2025 | Summer | S, [%] | 0 | 0 | 6.179% | 5.905% | 5.723% | 5.639% | 5.544% | 5.697% | 6.193% | 6.439% | 7.009% | 7.551% | 7.976% | 8.23% | 7.89% | 7.649% | 7.259% | 6.91% | 6.757% | 7.065% | 7.182% | 7.384% | 8.108% | 7.677% | 7.503% | 6.694%
52 | 32 | 31 | 2025 | Summer | S, [MVA] | 0 | 0 | 1.2407 | 1.186 | 1.1495 | 1.1326 | 1.1136 | 1.1443 | 1.2435 | 1.2924 | 1.4063 | 1.515 | 1.6004 | 1.6512 | 1.5831 | 1.535 | 1.4571 | 1.3869 | 1.3563 | 1.4177 | 1.4407 | 1.4812 | 1.6266 | 1.5399 | 1.5054 | 1.3433
52 | 32 | 31 | 2025 | Summer | S, [%] | 0 | 0 | 6.203% | 5.93% | 5.748% | 5.663% | 5.568% | 5.721% | 6.218% | 6.462% | 7.032% | 7.575% | 8.002% | 8.256% | 7.915% | 7.675% | 7.285% | 6.935% | 6.782% | 7.089% | 7.203% | 7.406% | 8.133% | 7.699% | 7.527% | 6.716%
53 | 31 | 33 | 2025 | Summer | P, [MW] | 0 | 0 | 13.7684 | 13.7328 | 13.6113 | 13.3501 | 13.2283 | 13.0601 | 14.7511 | 14.8069 | 15.1424 | 13.6082 | 14.8069 | 15.1042 | 15.0963 | 15.4512 | 13.8427 | 14.8889 | 14.5248 | 14.8389 | 15.3491 | 14.9698 | 14.8775 | 14.2476 | 13.8456 | 14.0232
53 | 31 | 33 | 2025 | Summer | P, [%] | 0 | 0 | 68.84% | 68.66% | 68.06% | 66.75% | 66.14% | 65.3% | 73.76% | 74.03% | 75.71% | 68.04% | 74.03% | 75.52% | 75.48% | 77.26% | 69.21% | 74.44% | 72.62% | 74.19% | 76.75% | 74.85% | 74.39% | 71.24% | 69.23% | 70.12%
53 | 33 | 31 | 2025 | Summer | P, [MW] | 0 | 0 | -13.7297 | -13.6943 | -13.5736 | -13.3138 | -13.1925 | -13.0252 | -14.7069 | -14.762 | -15.095 | -13.5697 | -14.7613 | -15.0564 | -15.0482 | -15.4018 | -13.8036 | -14.8432 | -14.4815 | -14.7934 | -15.3011 | -14.9233 | -14.8307 | -14.2048 | -13.8055 | -13.9826
53 | 33 | 31 | 2025 | Summer | P, [%] | 0 | 0 | 68.65% | 68.47% | 67.87% | 66.57% | 65.96% | 65.13% | 73.53% | 73.81% | 75.47% | 67.85% | 73.81% | 75.28% | 75.24% | 77.01% | 69.02% | 74.22% | 72.41% | 73.97% | 76.51% | 74.62% | 74.15% | 71.02% | 69.03% | 69.91%
53 | 31 | 33 | 2025 | Summer | Q, [MVAr] | 0 | 0 | 2.3144 | 2.0761 | 1.5849 | 1.8319 | 2.0567 | 1.9728 | 2.685 | 3.1937 | 4.0771 | 3.5662 | 4.1572 | 4.5645 | 4.7544 | 4.0094 | 2.5565 | 3.3423 | 3.0415 | 3.612 | 2.7735 | 3.8262 | 4.5954 | 4.1013 | 3.6265 | 3.0602
53 | 31 | 33 | 2025 | Summer | Q, [%] | 0 | 0 | 11.57% | 10.38% | 7.924% | 9.159% | 10.28% | 9.864% | 13.43% | 15.97% | 20.39% | 17.83% | 20.79% | 22.82% | 23.77% | 20.05% | 12.78% | 16.71% | 15.21% | 18.06% | 13.87% | 19.13% | 22.98% | 20.51% | 18.13% | 15.3%
53 | 33 | 31 | 2025 | Summer | Q, [MVAr] | 0 | 0 | -1.2498 | -1.0189 | -0.54846 | -0.83264 | -1.0721 | -1.0131 | -1.4682 | -1.9591 | -2.7723 | -2.5078 | -2.9033 | -3.2499 | -3.4322 | -2.6522 | -1.4793 | -2.0882 | -1.851 | -2.3624 | -1.4546 | -2.5475 | -3.3091 | -2.9254 | -2.5234 | -1.9461
53 | 33 | 31 | 2025 | Summer | Q, [%] | 0 | 0 | 6.249% | 5.095% | 2.742% | 4.163% | 5.36% | 5.065% | 7.341% | 9.795% | 13.86% | 12.54% | 14.52% | 16.25% | 17.16% | 13.26% | 7.396% | 10.44% | 9.255% | 11.81% | 7.273% | 12.74% | 16.55% | 14.63% | 12.62% | 9.731%
53 | 31 | 33 | 2025 | Summer | S, [MVA] | 0 | 0 | 13.9615 | 13.8888 | 13.7032 | 13.4752 | 13.3872 | 13.2083 | 14.9935 | 15.1474 | 15.6817 | 14.0677 | 15.3794 | 15.7788 | 15.8273 | 15.9629 | 14.0768 | 15.2594 | 14.8398 | 15.2722 | 15.5976 | 15.451 | 15.571 | 14.8261 | 14.3127 | 14.3532
53 | 31 | 33 | 2025 | Summer | S, [%] | 0 | 0 | 69.81% | 69.44% | 68.52% | 67.38% | 66.94% | 66.04% | 74.97% | 75.74% | 78.41% | 70.34% | 76.9% | 78.89% | 79.14% | 79.81% | 70.38% | 76.3% | 74.2% | 76.36% | 77.99% | 77.26% | 77.86% | 74.13% | 71.56% | 71.77%
53 | 33 | 31 | 2025 | Summer | S, [MVA] | 0 | 0 | 13.7864 | 13.7322 | 13.5847 | 13.3398 | 13.236 | 13.0645 | 14.78 | 14.8914 | 15.3474 | 13.7995 | 15.0441 | 15.4031 | 15.4346 | 15.6285 | 13.8826 | 14.9894 | 14.5993 | 14.9809 | 15.3701 | 15.1392 | 15.1954 | 14.5029 | 14.0342 | 14.1174
53 | 33 | 31 | 2025 | Summer | S, [%] | 0 | 0 | 68.93% | 68.66% | 67.92% | 66.7% | 66.18% | 65.32% | 73.9% | 74.46% | 76.74% | 69% | 75.22% | 77.02% | 77.17% | 78.14% | 69.41% | 74.95% | 73% | 74.9% | 76.85% | 75.7% | 75.98% | 72.51% | 70.17% | 70.59%
55 | 35 | 36 | 2025 | Summer | P, [MW] | 0 | 0 | 3.1 | 3.1648 | 3.3395 | 3.0812 | 3.1627 | 2.9654 | 3.0125 | 3.0987 | 2.68 | 1.8288 | 2.8205 | 3.1802 | 3.1791 | 3.4078 | 2.5673 | 3.599 | 3.264 | 3.2228 | 3.1829 | 3.4526 | 3.755 | 3.747 | 3.8481 | 3.9217
55 | 35 | 36 | 2025 | Summer | P, [%] | 0 | 0 | 77.5% | 79.12% | 83.49% | 77.03% | 79.07% | 74.14% | 75.31% | 77.47% | 67% | 45.72% | 70.51% | 79.51% | 79.48% | 85.19% | 64.18% | 89.98% | 81.6% | 80.57% | 79.57% | 86.31% | 93.88% | 93.67% | 96.2% | 98.04%
55 | 36 | 35 | 2025 | Summer | P, [MW] | 0 | 0 | -3.0819 | -3.1458 | -3.3175 | -3.063 | -3.144 | -2.949 | -2.9946 | -3.0806 | -2.6666 | -1.8225 | -2.8054 | -3.1615 | -3.1597 | -3.3862 | -2.5549 | -3.575 | -3.2443 | -3.2035 | -3.1641 | -3.4296 | -3.7275 | -3.7199 | -3.8205 | -3.8954
55 | 36 | 35 | 2025 | Summer | P, [%] | 0 | 0 | 77.05% | 78.64% | 82.94% | 76.57% | 78.6% | 73.73% | 74.87% | 77.02% | 66.67% | 45.56% | 70.13% | 79.04% | 78.99% | 84.66% | 63.87% | 89.38% | 81.11% | 80.09% | 79.1% | 85.74% | 93.19% | 93% | 95.51% | 97.39%
55 | 35 | 36 | 2025 | Summer | Q, [MVAr] | 0 | 0 | -0.27071 | -0.37347 | -0.69698 | -0.41244 | -0.046846 | 0.028649 | -0.61994 | -0.23556 | -0.025764 | -0.18406 | -0.31764 | 0.074871 | 0.75627 | 0.33235 | -0.19578 | 0.25773 | 0.077671 | 0.15519 | 0.30727 | 0.8661 | 1.2946 | 1.031 | 1.078 | 0.8076
55 | 35 | 36 | 2025 | Summer | Q, [%] | 0 | 0 | 6.768% | 9.337% | 17.42% | 10.31% | 1.171% | 0.7162% | 15.5% | 5.889% | 0.6441% | 4.601% | 7.941% | 1.872% | 18.91% | 8.309% | 4.894% | 6.443% | 1.942% | 3.88% | 7.682% | 21.65% | 32.36% | 25.77% | 26.95% | 20.19%
55 | 36 | 35 | 2025 | Summer | Q, [MVAr] | 0 | 0 | 0.42329 | 0.53393 | 0.88247 | 0.56537 | 0.20365 | 0.109 | 0.77022 | 0.3874 | 0.13809 | 0.23727 | 0.44455 | 0.082771 | -0.59279 | -0.15099 | 0.30012 | -0.055909 | 0.088594 | 0.0067787 | -0.14874 | -0.67275 | -1.0625 | -0.8027 | -0.84503 | -0.5866
55 | 36 | 35 | 2025 | Summer | Q, [%] | 0 | 0 | 10.58% | 13.35% | 22.06% | 14.13% | 5.091% | 2.725% | 19.26% | 9.685% | 3.452% | 5.932% | 11.11% | 2.069% | 14.82% | 3.775% | 7.503% | 1.398% | 2.215% | 0.1695% | 3.719% | 16.82% | 26.56% | 20.07% | 21.13% | 14.67%
55 | 35 | 36 | 2025 | Summer | S, [MVA] | 0 | 0 | 3.1118 | 3.1868 | 3.4115 | 3.1086 | 3.163 | 2.9655 | 3.0756 | 3.1076 | 2.6801 | 1.8381 | 2.8383 | 3.1811 | 3.2678 | 3.4239 | 2.5747 | 3.6082 | 3.265 | 3.2265 | 3.1977 | 3.5595 | 3.9719 | 3.8862 | 3.9963 | 4.004
55 | 35 | 36 | 2025 | Summer | S, [%] | 0 | 0 | 77.8% | 79.67% | 85.29% | 77.72% | 79.08% | 74.14% | 76.89% | 77.69% | 67% | 45.95% | 70.96% | 79.53% | 81.69% | 85.6% | 64.37% | 90.21% | 81.62% | 80.66% | 79.94% | 88.99% | 99.3% | 97.16% | 99.91% | 100.1%
55 | 36 | 35 | 2025 | Summer | S, [MVA] | 0 | 0 | 3.1108 | 3.1908 | 3.4329 | 3.1147 | 3.1506 | 2.9511 | 3.0921 | 3.1049 | 2.6702 | 1.8379 | 2.8404 | 3.1626 | 3.2148 | 3.3896 | 2.5724 | 3.5755 | 3.2455 | 3.2035 | 3.1676 | 3.495 | 3.8759 | 3.8055 | 3.9128 | 3.9394
55 | 36 | 35 | 2025 | Summer | S, [%] | 0 | 0 | 77.77% | 79.77% | 85.82% | 77.87% | 78.77% | 73.78% | 77.3% | 77.62% | 66.75% | 45.95% | 71.01% | 79.06% | 80.37% | 84.74% | 64.31% | 89.39% | 81.14% | 80.09% | 79.19% | 87.37% | 96.9% | 95.14% | 97.82% | 98.48%
56 | 37 | 38 | 2025 | Summer | P, [MW] | 0 | 0 | 10.5641 | 10.4437 | 10.162 | 10.1578 | 9.9721 | 10.0133 | 11.5715 | 11.6224 | 12.3787 | 11.8141 | 12.0399 | 11.9991 | 11.9675 | 12.0394 | 11.2863 | 11.2762 | 11.2598 | 11.5763 | 12.0973 | 11.5112 | 11.1582 | 10.6 | 10.0589 | 10.0873
56 | 37 | 38 | 2025 | Summer | P, [%] | 0 | 0 | 66.03% | 65.27% | 63.51% | 63.49% | 62.33% | 62.58% | 72.32% | 72.64% | 77.37% | 73.84% | 75.25% | 74.99% | 74.8% | 75.25% | 70.54% | 70.48% | 70.37% | 72.35% | 75.61% | 71.94% | 69.74% | 66.25% | 62.87% | 63.05%
56 | 38 | 37 | 2025 | Summer | P, [MW] | 0 | 0 | -10.5175 | -10.3983 | -10.1191 | -10.1148 | -9.9308 | -9.9717 | -11.5155 | -11.5657 | -12.314 | -11.7549 | -11.9778 | -11.9375 | -11.9069 | -11.9786 | -11.2332 | -11.2231 | -11.2069 | -11.52 | -12.0366 | -11.456 | -11.106 | -10.5528 | -10.0166 | -10.0451
56 | 38 | 37 | 2025 | Summer | P, [%] | 0 | 0 | 65.73% | 64.99% | 63.24% | 63.22% | 62.07% | 62.32% | 71.97% | 72.29% | 76.96% | 73.47% | 74.86% | 74.61% | 74.42% | 74.87% | 70.21% | 70.14% | 70.04% | 72% | 75.23% | 71.6% | 69.41% | 65.96% | 62.6% | 62.78%
56 | 37 | 38 | 2025 | Summer | Q, [MVAr] | 0 | 0 | 1.1346 | 1.0157 | 0.8903 | 0.88781 | 0.77276 | 0.64106 | 1.619 | 1.7364 | 2.2907 | 2.2732 | 2.7738 | 2.7303 | 2.2498 | 1.8584 | 1.2851 | 1.4398 | 1.3867 | 1.7855 | 0.69454 | 1.2703 | 1.6262 | 1.5349 | 1.137 | 0.82214
56 | 37 | 38 | 2025 | Summer | Q, [%] | 0 | 0 | 7.091% | 6.348% | 5.564% | 5.549% | 4.83% | 4.007% | 10.12% | 10.85% | 14.32% | 14.21% | 17.34% | 17.06% | 14.06% | 11.61% | 8.032% | 8.999% | 8.667% | 11.16% | 4.341% | 7.939% | 10.16% | 9.593% | 7.106% | 5.138%
56 | 38 | 37 | 2025 | Summer | Q, [MVAr] | 0 | 0 | -0.61756 | -0.51089 | -0.41273 | -0.41064 | -0.31323 | -0.17817 | -0.99621 | -1.107 | -1.5716 | -1.6159 | -2.0833 | -2.0452 | -1.5768 | -1.183 | -0.69493 | -0.84964 | -0.79852 | -1.1605 | -0.020755 | -0.65717 | -1.0465 | -1.0112 | -0.66778 | -0.35238
56 | 38 | 37 | 2025 | Summer | Q, [%] | 0 | 0 | 3.86% | 3.193% | 2.58% | 2.566% | 1.958% | 1.114% | 6.226% | 6.919% | 9.823% | 10.1% | 13.02% | 12.78% | 9.855% | 7.394% | 4.343% | 5.31% | 4.991% | 7.253% | 0.1297% | 4.107% | 6.541% | 6.32% | 4.174% | 2.202%
56 | 37 | 38 | 2025 | Summer | S, [MVA] | 0 | 0 | 10.6248 | 10.493 | 10.201 | 10.1965 | 10.002 | 10.0338 | 11.6842 | 11.7513 | 12.5889 | 12.0308 | 12.3553 | 12.3058 | 12.1771 | 12.182 | 11.3592 | 11.3678 | 11.3449 | 11.7132 | 12.1172 | 11.581 | 11.276 | 10.7105 | 10.1229 | 10.1208
56 | 37 | 38 | 2025 | Summer | S, [%] | 0 | 0 | 66.41% | 65.58% | 63.76% | 63.73% | 62.51% | 62.71% | 73.03% | 73.45% | 78.68% | 75.19% | 77.22% | 76.91% | 76.11% | 76.14% | 71% | 71.05% | 70.91% | 73.21% | 75.73% | 72.38% | 70.48% | 66.94% | 63.27% | 63.25%
56 | 38 | 37 | 2025 | Summer | S, [MVA] | 0 | 0 | 10.5357 | 10.4108 | 10.1275 | 10.1232 | 9.9357 | 9.9732 | 11.5585 | 11.6186 | 12.4139 | 11.8655 | 12.1576 | 12.1114 | 12.0108 | 12.0369 | 11.2547 | 11.2552 | 11.2353 | 11.5783 | 12.0367 | 11.4748 | 11.1552 | 10.6012 | 10.0389 | 10.0512
56 | 38 | 37 | 2025 | Summer | S, [%] | 0 | 0 | 65.85% | 65.07% | 63.3% | 63.27% | 62.1% | 62.33% | 72.24% | 72.62% | 77.59% | 74.16% | 75.99% | 75.7% | 75.07% | 75.23% | 70.34% | 70.35% | 70.22% | 72.36% | 75.23% | 71.72% | 69.72% | 66.26% | 62.74% | 62.82%
58 | 39 | 40 | 2025 | Summer | P, [MW] | 0 | 0 | -0.23769 | -0.21122 | -0.20861 | -0.20532 | -0.21117 | -0.22303 | -0.24596 | -0.32722 | -0.38457 | -0.45134 | -0.49766 | -0.51714 | -0.48482 | -0.43515 | -0.38819 | -0.37277 | -0.38081 | -0.36861 | -0.36652 | -0.3929 | -0.41544 | -0.44034 | -0.36939 | -0.29874
58 | 39 | 40 | 2025 | Summer | P, [%] | 0 | 0 | 1.486% | 1.32% | 1.304% | 1.283% | 1.32% | 1.394% | 1.537% | 2.045% | 2.404% | 2.821% | 3.11% | 3.232% | 3.03% | 2.72% | 2.426% | 2.33% | 2.38% | 2.304% | 2.291% | 2.456% | 2.596% | 2.752% | 2.309% | 1.867%
58 | 40 | 39 | 2025 | Summer | P, [MW] | 0 | 0 | 0.23773 | 0.21126 | 0.20865 | 0.20536 | 0.21121 | 0.22307 | 0.246 | 0.32728 | 0.38465 | 0.45144 | 0.49777 | 0.51726 | 0.48492 | 0.43524 | 0.38826 | 0.37284 | 0.38088 | 0.36868 | 0.36659 | 0.39298 | 0.41552 | 0.44044 | 0.36946 | 0.29879
58 | 40 | 39 | 2025 | Summer | P, [%] | 0 | 0 | 1.486% | 1.32% | 1.304% | 1.283% | 1.32% | 1.394% | 1.537% | 2.046% | 2.404% | 2.821% | 3.111% | 3.233% | 3.031% | 2.72% | 2.427% | 2.33% | 2.381% | 2.304% | 2.291% | 2.456% | 2.597% | 2.753% | 2.309% | 1.867%
58 | 39 | 40 | 2025 | Summer | Q, [MVAr] | 0 | 0 | 0.20072 | 0.20024 | 0.20123 | 0.20384 | 0.20832 | 0.20444 | 0.19395 | 0.18398 | 0.16071 | 0.13022 | 0.13121 | 0.13507 | 0.12707 | 0.15778 | 0.15641 | 0.15432 | 0.15329 | 0.15467 | 0.15171 | 0.15873 | 0.16359 | 0.18227 | 0.17319 | 0.17865
58 | 39 | 40 | 2025 | Summer | Q, [%] | 0 | 0 | 1.254% | 1.251% | 1.258% | 1.274% | 1.302% | 1.278% | 1.212% | 1.15% | 1.004% | 0.8138% | 0.82% | 0.8442% | 0.7942% | 0.9861% | 0.9775% | 0.9645% | 0.9581% | 0.9667% | 0.9482% | 0.992% | 1.022% | 1.139% | 1.082% | 1.117%
58 | 40 | 39 | 2025 | Summer | Q, [MVAr] | 0 | 0 | -0.20027 | -0.19984 | -0.20084 | -0.20345 | -0.20791 | -0.20402 | -0.19349 | -0.18332 | -0.1599 | -0.12919 | -0.12997 | -0.13374 | -0.1259 | -0.15678 | -0.15559 | -0.15357 | -0.15251 | -0.15393 | -0.15098 | -0.15789 | -0.16266 | -0.18121 | -0.17242 | -0.17809
58 | 40 | 39 | 2025 | Summer | Q, [%] | 0 | 0 | 1.252% | 1.249% | 1.255% | 1.272% | 1.299% | 1.275% | 1.209% | 1.146% | 0.9994% | 0.8074% | 0.8123% | 0.8359% | 0.7869% | 0.9799% | 0.9725% | 0.9598% | 0.9532% | 0.9621% | 0.9436% | 0.9868% | 1.017% | 1.133% | 1.078% | 1.113%
58 | 39 | 40 | 2025 | Summer | S, [MVA] | 0 | 0 | 0.3111 | 0.29105 | 0.28985 | 0.28933 | 0.29664 | 0.30256 | 0.31323 | 0.3754 | 0.4168 | 0.46975 | 0.51466 | 0.53449 | 0.50119 | 0.46287 | 0.41851 | 0.40345 | 0.41051 | 0.39975 | 0.39668 | 0.42375 | 0.44649 | 0.47657 | 0.40797 | 0.34808
58 | 39 | 40 | 2025 | Summer | S, [%] | 0 | 0 | 1.944% | 1.819% | 1.812% | 1.808% | 1.854% | 1.891% | 1.958% | 2.346% | 2.605% | 2.936% | 3.217% | 3.341% | 3.132% | 2.893% | 2.616% | 2.522% | 2.566% | 2.498% | 2.479% | 2.648% | 2.791% | 2.979% | 2.55% | 2.176%
58 | 40 | 39 | 2025 | Summer | S, [MVA] | 0 | 0 | 0.31084 | 0.2908 | 0.28961 | 0.28908 | 0.29637 | 0.3023 | 0.31298 | 0.37513 | 0.41656 | 0.46956 | 0.51446 | 0.53427 | 0.501 | 0.46261 | 0.41828 | 0.40322 | 0.41028 | 0.39952 | 0.39646 | 0.42351 | 0.44623 | 0.47626 | 0.40771 | 0.34784
58 | 40 | 39 | 2025 | Summer | S, [%] | 0 | 0 | 1.943% | 1.818% | 1.81% | 1.807% | 1.852% | 1.889% | 1.956% | 2.345% | 2.603% | 2.935% | 3.215% | 3.339% | 3.131% | 2.891% | 2.614% | 2.52% | 2.564% | 2.497% | 2.478% | 2.647% | 2.789% | 2.977% | 2.548% | 2.174%
22 | 32 | 34 | 2025 | Summer | P, [MW] | 0 | 1 | 1.0191 | 0.93847 | 0.88154 | 0.8539 | 0.85074 | 0.89122 | 1.0162 | 1.1482 | 1.3037 | 1.3823 | 1.4517 | 1.5356 | 1.5671 | 1.486 | 1.4105 | 1.3608 | 1.3104 | 1.3801 | 1.4375 | 1.4478 | 1.566 | 1.5418 | 1.4718 | 1.2715
22 | 32 | 34 | 2025 | Summer | P, [%] | 0 | 1 | 3.74% | 3.444% | 3.235% | 3.134% | 3.122% | 3.271% | 3.729% | 4.214% | 4.785% | 5.073% | 5.328% | 5.636% | 5.751% | 5.454% | 5.177% | 4.994% | 4.809% | 5.065% | 5.276% | 5.314% | 5.747% | 5.658% | 5.401% | 4.666%
22 | 34 | 32 | 2025 | Summer | P, [MW] | 0 | 1 | -1.0185 | -0.93794 | -0.88105 | -0.85341 | -0.85027 | -0.89071 | -1.0156 | -1.1475 | -1.3028 | -1.3814 | -1.4507 | -1.5345 | -1.5659 | -1.4849 | -1.4095 | -1.3599 | -1.3096 | -1.3792 | -1.4365 | -1.4468 | -1.5649 | -1.5407 | -1.4707 | -1.2707
22 | 34 | 32 | 2025 | Summer | P, [%] | 0 | 1 | 3.738% | 3.442% | 3.233% | 3.132% | 3.121% | 3.269% | 3.727% | 4.212% | 4.782% | 5.07% | 5.324% | 5.632% | 5.747% | 5.45% | 5.173% | 4.991% | 4.806% | 5.062% | 5.272% | 5.31% | 5.743% | 5.654% | 5.398% | 4.663%
22 | 32 | 34 | 2025 | Summer | Q, [MVAr] | 0 | 1 | -0.72793 | -0.7529 | -0.76622 | -0.77879 | -0.76289 | -0.77174 | -0.73439 | -0.64868 | -0.60481 | -0.61881 | -0.63642 | -0.62839 | -0.6164 | -0.65691 | -0.67867 | -0.67815 | -0.67009 | -0.63281 | -0.57368 | -0.57744 | -0.58973 | -0.57031 | -0.61473 | -0.63397
22 | 32 | 34 | 2025 | Summer | Q, [%] | 0 | 1 | 2.672% | 2.763% | 2.812% | 2.858% | 2.8% | 2.832% | 2.695% | 2.381% | 2.22% | 2.271% | 2.336% | 2.306% | 2.262% | 2.411% | 2.491% | 2.489% | 2.459% | 2.322% | 2.105% | 2.119% | 2.164% | 2.093% | 2.256% | 2.327%
22 | 34 | 32 | 2025 | Summer | Q, [MVAr] | 0 | 1 | 0.43938 | 0.46428 | 0.47757 | 0.49012 | 0.47422 | 0.48309 | 0.44583 | 0.36022 | 0.3165 | 0.33057 | 0.34825 | 0.34031 | 0.32835 | 0.36878 | 0.39046 | 0.38989 | 0.38178 | 0.34457 | 0.2855 | 0.28927 | 0.30169 | 0.28224 | 0.32658 | 0.34562
22 | 34 | 32 | 2025 | Summer | Q, [%] | 0 | 1 | 1.613% | 1.704% | 1.753% | 1.799% | 1.74% | 1.773% | 1.636% | 1.322% | 1.162% | 1.213% | 1.278% | 1.249% | 1.205% | 1.353% | 1.433% | 1.431% | 1.401% | 1.265% | 1.048% | 1.062% | 1.107% | 1.036% | 1.199% | 1.268%
22 | 32 | 34 | 2025 | Summer | S, [MVA] | 0 | 1 | 1.2523 | 1.2032 | 1.168 | 1.1557 | 1.1427 | 1.1789 | 1.2538 | 1.3188 | 1.4371 | 1.5145 | 1.5851 | 1.6592 | 1.6839 | 1.6247 | 1.5653 | 1.5204 | 1.4718 | 1.5182 | 1.5477 | 1.5587 | 1.6734 | 1.6439 | 1.595 | 1.4207
22 | 32 | 34 | 2025 | Summer | S, [%] | 0 | 1 | 4.596% | 4.416% | 4.287% | 4.241% | 4.194% | 4.327% | 4.601% | 4.84% | 5.274% | 5.558% | 5.817% | 6.089% | 6.18% | 5.963% | 5.745% | 5.58% | 5.402% | 5.572% | 5.68% | 5.721% | 6.141% | 6.033% | 5.854% | 5.214%
22 | 34 | 32 | 2025 | Summer | S, [MVA] | 0 | 1 | 1.1092 | 1.0466 | 1.0022 | 0.98414 | 0.97357 | 1.0133 | 1.1091 | 1.2027 | 1.3407 | 1.4204 | 1.4919 | 1.5718 | 1.6 | 1.53 | 1.4626 | 1.4147 | 1.3641 | 1.4215 | 1.4646 | 1.4755 | 1.5937 | 1.5663 | 1.5066 | 1.3168
22 | 34 | 32 | 2025 | Summer | S, [%] | 0 | 1 | 4.071% | 3.841% | 3.678% | 3.612% | 3.573% | 3.719% | 4.071% | 4.414% | 4.921% | 5.213% | 5.475% | 5.768% | 5.872% | 5.615% | 5.368% | 5.192% | 5.006% | 5.217% | 5.375% | 5.415% | 5.849% | 5.749% | 5.529% | 4.833%
24 | 33 | 35 | 2025 | Summer | P, [MW] | 0 | 1 | 3.6943 | 3.3548 | 3.1174 | 3.0602 | 3.1136 | 2.9969 | 3.1453 | 2.9087 | 2.4572 | 2.1971 | 2.8534 | 3.0046 | 3.0325 | 2.9415 | 2.7845 | 3.2896 | 3.0856 | 3.0621 | 3.2474 | 3.3249 | 3.3295 | 3.3007 | 3.6008 | 3.5656
24 | 33 | 35 | 2025 | Summer | P, [%] | 0 | 1 | 13.56% | 12.31% | 11.44% | 11.23% | 11.43% | 11% | 11.54% | 10.68% | 9.018% | 8.064% | 10.47% | 11.03% | 11.13% | 10.8% | 10.22% | 12.07% | 11.32% | 11.24% | 11.92% | 12.2% | 12.22% | 12.11% | 13.22% | 13.09%
24 | 35 | 33 | 2025 | Summer | P, [MW] | 0 | 1 | -3.6918 | -3.3527 | -3.1156 | -3.0584 | -3.1118 | -2.9953 | -3.1435 | -2.9071 | -2.456 | -2.1961 | -2.8519 | -3.0029 | -3.0308 | -2.9399 | -2.783 | -3.2876 | -3.0839 | -3.0604 | -3.2454 | -3.3228 | -3.3274 | -3.2987 | -3.5984 | -3.5632
24 | 35 | 33 | 2025 | Summer | P, [%] | 0 | 1 | 13.55% | 12.3% | 11.43% | 11.22% | 11.42% | 10.99% | 11.54% | 10.67% | 9.014% | 8.06% | 10.47% | 11.02% | 11.12% | 10.79% | 10.21% | 12.07% | 11.32% | 11.23% | 11.91% | 12.19% | 12.21% | 12.11% | 13.21% | 13.08%
24 | 33 | 35 | 2025 | Summer | Q, [MVAr] | 0 | 1 | -0.022297 | 0.14544 | 0.21421 | 0.034868 | -0.38198 | -0.18381 | -0.35205 | -0.55885 | -0.73785 | -0.82089 | -0.47821 | -0.62981 | -0.2547 | -0.048824 | -0.58979 | -0.33437 | -0.27794 | -0.24922 | -0.1425 | -0.10778 | -0.096617 | 0.32327 | 0.11604 | 0.38212
24 | 33 | 35 | 2025 | Summer | Q, [%] | 0 | 1 | 0.08183% | 0.5338% | 0.7862% | 0.128% | 1.402% | 0.6746% | 1.292% | 2.051% | 2.708% | 3.013% | 1.755% | 2.311% | 0.9348% | 0.1792% | 2.165% | 1.227% | 1.02% | 0.9147% | 0.523% | 0.3956% | 0.3546% | 1.186% | 0.4259% | 1.402%
24 | 35 | 33 | 2025 | Summer | Q, [MVAr] | 0 | 1 | -0.1089 | -0.27683 | -0.34564 | -0.16635 | 0.25081 | 0.052656 | 0.22008 | 0.42687 | 0.60493 | 0.68789 | 0.345 | 0.49678 | 0.12217 | -0.083511 | 0.45809 | 0.20295 | 0.14651 | 0.11726 | 0.011913 | -0.023404 | -0.035022 | -0.45493 | -0.24726 | -0.513
24 | 35 | 33 | 2025 | Summer | Q, [%] | 0 | 1 | 0.3997% | 1.016% | 1.269% | 0.6105% | 0.9205% | 0.1933% | 0.8077% | 1.567% | 2.22% | 2.525% | 1.266% | 1.823% | 0.4484% | 0.3065% | 1.681% | 0.7449% | 0.5377% | 0.4303% | 0.04372% | 0.08589% | 0.1285% | 1.67% | 0.9074% | 1.883%
24 | 33 | 35 | 2025 | Summer | S, [MVA] | 0 | 1 | 3.6944 | 3.3579 | 3.1248 | 3.0604 | 3.1369 | 3.0025 | 3.1649 | 2.9619 | 2.5656 | 2.3455 | 2.8932 | 3.0699 | 3.0432 | 2.9419 | 2.8462 | 3.3066 | 3.0981 | 3.0722 | 3.2505 | 3.3266 | 3.3309 | 3.3165 | 3.6026 | 3.586
24 | 33 | 35 | 2025 | Summer | S, [%] | 0 | 1 | 13.56% | 12.32% | 11.47% | 11.23% | 11.51% | 11.02% | 11.62% | 10.87% | 9.416% | 8.608% | 10.62% | 11.27% | 11.17% | 10.8% | 10.45% | 12.14% | 11.37% | 11.28% | 11.93% | 12.21% | 12.22% | 12.17% | 13.22% | 13.16%
24 | 35 | 33 | 2025 | Summer | S, [MVA] | 0 | 1 | 3.6934 | 3.3641 | 3.1347 | 3.063 | 3.1219 | 2.9957 | 3.1512 | 2.9383 | 2.5294 | 2.3013 | 2.8727 | 3.0437 | 3.0333 | 2.9411 | 2.8204 | 3.2939 | 3.0873 | 3.0626 | 3.2455 | 3.3229 | 3.3276 | 3.3299 | 3.6069 | 3.6
24 | 35 | 33 | 2025 | Summer | S, [%] | 0 | 1 | 13.56% | 12.35% | 11.5% | 11.24% | 11.46% | 10.99% | 11.56% | 10.78% | 9.283% | 8.446% | 10.54% | 11.17% | 11.13% | 10.79% | 10.35% | 12.09% | 11.33% | 11.24% | 11.91% | 12.2% | 12.21% | 12.22% | 13.24% | 13.21%
25 | 33 | 37 | 2025 | Summer | P, [MW] | 0 | 1 | 11.3437 | 11.1854 | 10.9555 | 10.9319 | 10.6806 | 10.5752 | 11.6896 | 11.3237 | 11.9462 | 11.7001 | 12.1201 | 12.104 | 11.8067 | 11.6665 | 10.9504 | 11.001 | 10.7932 | 11.1835 | 10.8841 | 11.0092 | 11.1242 | 10.9979 | 11.0417 | 10.8087
25 | 33 | 37 | 2025 | Summer | P, [%] | 0 | 1 | 54.3% | 53.55% | 52.44% | 52.33% | 51.13% | 50.62% | 55.96% | 54.21% | 57.19% | 56.01% | 58.02% | 57.94% | 56.52% | 55.85% | 52.42% | 52.66% | 51.67% | 53.54% | 52.1% | 52.7% | 53.25% | 52.65% | 52.86% | 51.74%
25 | 37 | 33 | 2025 | Summer | P, [MW] | 0 | 1 | -11.0016 | -10.8538 | -10.6379 | -10.6154 | -10.379 | -10.2803 | -11.3255 | -10.9808 | -11.5599 | -11.3274 | -11.712 | -11.6968 | -11.4273 | -11.3005 | -10.6313 | -10.6778 | -10.4828 | -10.8462 | -10.574 | -10.6883 | -10.791 | -10.6714 | -10.7156 | -10.4994
25 | 37 | 33 | 2025 | Summer | P, [%] | 0 | 1 | 52.66% | 51.96% | 50.92% | 50.82% | 49.68% | 49.21% | 54.22% | 52.57% | 55.34% | 54.22% | 56.07% | 55.99% | 54.7% | 54.1% | 50.89% | 51.12% | 50.18% | 51.92% | 50.62% | 51.17% | 51.66% | 51.08% | 51.3% | 50.26%
25 | 33 | 37 | 2025 | Summer | Q, [MVAr] | 0 | 1 | 1.7759 | 1.5819 | 1.4323 | 1.4536 | 1.266 | 1.0694 | 1.9602 | 1.9756 | 2.6028 | 2.6801 | 3.4156 | 3.4104 | 2.7284 | 2.2944 | 1.6451 | 1.821 | 1.6606 | 2.226 | 0.3326 | 1.4409 | 2.1546 | 2.2103 | 1.9122 | 1.4179
25 | 33 | 37 | 2025 | Summer | Q, [%] | 0 | 1 | 8.501% | 7.573% | 6.856% | 6.959% | 6.06% | 5.119% | 9.384% | 9.457% | 12.46% | 12.83% | 16.35% | 16.33% | 13.06% | 10.98% | 7.875% | 8.717% | 7.949% | 10.66% | 1.592% | 6.898% | 10.31% | 10.58% | 9.154% | 6.788%
25 | 37 | 33 | 2025 | Summer | Q, [MVAr] | 0 | 1 | -1.3502 | -1.1707 | -1.0404 | -1.0633 | -0.89626 | -0.70902 | -1.5041 | -1.5487 | -2.1159 | -2.2121 | -2.8986 | -2.8948 | -2.2512 | -1.8357 | -1.2512 | -1.4214 | -1.2787 | -1.807 | 0.048862 | -1.0445 | -1.7413 | -1.8062 | -1.5086 | -1.0375
25 | 37 | 33 | 2025 | Summer | Q, [%] | 0 | 1 | 6.463% | 5.604% | 4.98% | 5.09% | 4.29% | 3.394% | 7.2% | 7.413% | 10.13% | 10.59% | 13.88% | 13.86% | 10.78% | 8.787% | 5.989% | 6.804% | 6.121% | 8.65% | 0.2339% | 5% | 8.336% | 8.646% | 7.222% | 4.967%
25 | 33 | 37 | 2025 | Summer | S, [MVA] | 0 | 1 | 11.4819 | 11.2967 | 11.0487 | 11.0281 | 10.7554 | 10.6291 | 11.8528 | 11.4948 | 12.2265 | 12.0031 | 12.5922 | 12.5752 | 12.1178 | 11.8899 | 11.0733 | 11.1507 | 10.9202 | 11.4029 | 10.8892 | 11.1031 | 11.3309 | 11.2178 | 11.206 | 10.9013
25 | 33 | 37 | 2025 | Summer | S, [%] | 0 | 1 | 54.96% | 54.08% | 52.89% | 52.79% | 51.49% | 50.88% | 56.74% | 55.03% | 58.53% | 57.46% | 60.28% | 60.2% | 58.01% | 56.92% | 53.01% | 53.38% | 52.28% | 54.59% | 52.13% | 53.15% | 54.24% | 53.7% | 53.64% | 52.19%
25 | 37 | 33 | 2025 | Summer | S, [MVA] | 0 | 1 | 11.0841 | 10.9168 | 10.6886 | 10.6685 | 10.4176 | 10.3047 | 11.4249 | 11.0895 | 11.752 | 11.5414 | 12.0653 | 12.0497 | 11.6469 | 11.4486 | 10.7047 | 10.772 | 10.5605 | 10.9957 | 10.5742 | 10.7392 | 10.9306 | 10.8232 | 10.8212 | 10.5505
25 | 37 | 33 | 2025 | Summer | S, [%] | 0 | 1 | 53.06% | 52.26% | 51.17% | 51.07% | 49.87% | 49.33% | 54.69% | 53.09% | 56.26% | 55.25% | 57.76% | 57.68% | 55.75% | 54.8% | 51.24% | 51.57% | 50.55% | 52.64% | 50.62% | 51.41% | 52.33% | 51.81% | 51.8% | 50.51%
27 | 37 | 39 | 2025 | Summer | P, [MW] | 0 | 1 | -0.25353 | -0.22995 | -0.22562 | -0.22198 | -0.22841 | -0.2465 | -0.28416 | -0.36251 | -0.41022 | -0.45615 | -0.49886 | -0.51623 | -0.4886 | -0.43633 | -0.38097 | -0.3733 | -0.381 | -0.36748 | -0.37956 | -0.41167 | -0.42686 | -0.41593 | -0.35121 | -0.29079
27 | 37 | 39 | 2025 | Summer | P, [%] | 0 | 1 | 1.214% | 1.101% | 1.08% | 1.063% | 1.093% | 1.18% | 1.36% | 1.735% | 1.964% | 2.184% | 2.388% | 2.471% | 2.339% | 2.089% | 1.824% | 1.787% | 1.824% | 1.759% | 1.817% | 1.971% | 2.043% | 1.991% | 1.681% | 1.392%
27 | 39 | 37 | 2025 | Summer | P, [MW] | 0 | 1 | 0.25384 | 0.23021 | 0.22588 | 0.22224 | 0.22869 | 0.2468 | 0.28451 | 0.36303 | 0.41084 | 0.45688 | 0.49972 | 0.51714 | 0.48942 | 0.43702 | 0.3815 | 0.37381 | 0.38153 | 0.36798 | 0.38008 | 0.41227 | 0.42751 | 0.41657 | 0.35168 | 0.29114
27 | 39 | 37 | 2025 | Summer | P, [%] | 0 | 1 | 1.215% | 1.102% | 1.081% | 1.064% | 1.095% | 1.181% | 1.362% | 1.738% | 1.967% | 2.187% | 2.392% | 2.476% | 2.343% | 2.092% | 1.826% | 1.789% | 1.826% | 1.762% | 1.819% | 1.974% | 2.047% | 1.994% | 1.684% | 1.394%
27 | 37 | 39 | 2025 | Summer | Q, [MVAr] | 0 | 1 | 0.15202 | 0.14891 | 0.14874 | 0.15196 | 0.15388 | 0.15485 | 0.14888 | 0.14323 | 0.12477 | 0.10098 | 0.097846 | 0.091272 | 0.097748 | 0.12421 | 0.11224 | 0.11059 | 0.11113 | 0.11099 | 0.11398 | 0.11076 | 0.11322 | 0.13003 | 0.12432 | 0.13275
27 | 37 | 39 | 2025 | Summer | Q, [%] | 0 | 1 | 0.7277% | 0.7128% | 0.712% | 0.7275% | 0.7366% | 0.7413% | 0.7127% | 0.6857% | 0.5973% | 0.4834% | 0.4684% | 0.4369% | 0.4679% | 0.5946% | 0.5373% | 0.5294% | 0.532% | 0.5313% | 0.5456% | 0.5302% | 0.542% | 0.6225% | 0.5951% | 0.6355%
27 | 39 | 37 | 2025 | Summer | Q, [MVAr] | 0 | 1 | -0.2046 | -0.20159 | -0.20148 | -0.20469 | -0.20663 | -0.20761 | -0.20131 | -0.19547 | -0.17671 | -0.15278 | -0.14935 | -0.1427 | -0.14944 | -0.17616 | -0.16455 | -0.16291 | -0.16347 | -0.16325 | -0.16655 | -0.16302 | -0.16529 | -0.18214 | -0.1767 | -0.1854
27 | 39 | 37 | 2025 | Summer | Q, [%] | 0 | 1 | 0.9794% | 0.965% | 0.9645% | 0.9799% | 0.9891% | 0.9938% | 0.9637% | 0.9357% | 0.8459% | 0.7313% | 0.7149% | 0.6831% | 0.7154% | 0.8433% | 0.7877% | 0.7799% | 0.7825% | 0.7815% | 0.7973% | 0.7804% | 0.7913% | 0.8719% | 0.8459% | 0.8875%
27 | 37 | 39 | 2025 | Summer | S, [MVA] | 0 | 1 | 0.29561 | 0.27395 | 0.27024 | 0.26901 | 0.27541 | 0.2911 | 0.32079 | 0.38978 | 0.42878 | 0.46719 | 0.50837 | 0.52424 | 0.49828 | 0.45367 | 0.39716 | 0.38933 | 0.39688 | 0.38388 | 0.3963 | 0.42631 | 0.44162 | 0.43578 | 0.37257 | 0.31965
27 | 37 | 39 | 2025 | Summer | S, [%] | 0 | 1 | 1.415% | 1.311% | 1.294% | 1.288% | 1.318% | 1.394% | 1.536% | 1.866% | 2.053% | 2.236% | 2.434% | 2.51% | 2.385% | 2.172% | 1.901% | 1.864% | 1.9% | 1.838% | 1.897% | 2.041% | 2.114% | 2.086% | 1.783% | 1.53%
27 | 39 | 37 | 2025 | Summer | S, [MVA] | 0 | 1 | 0.32603 | 0.306 | 0.30268 | 0.30214 | 0.30821 | 0.32251 | 0.34853 | 0.41231 | 0.44724 | 0.48174 | 0.52156 | 0.53647 | 0.51173 | 0.47119 | 0.41547 | 0.40777 | 0.41508 | 0.40257 | 0.41497 | 0.44334 | 0.45836 | 0.45465 | 0.39358 | 0.34516
27 | 39 | 37 | 2025 | Summer | S, [%] | 0 | 1 | 1.561% | 1.465% | 1.449% | 1.446% | 1.475% | 1.544% | 1.668% | 1.974% | 2.141% | 2.306% | 2.497% | 2.568% | 2.45% | 2.256% | 1.989% | 1.952% | 1.987% | 1.927% | 1.986% | 2.122% | 2.194% | 2.176% | 1.884% | 1.652%
52 | 31 | 32 | 2025 | Summer | P, [MW] | 0 | 1 | 1.0194 | 0.93878 | 0.88183 | 0.85418 | 0.85102 | 0.89151 | 1.0165 | 1.1486 | 1.3041 | 1.3828 | 1.4522 | 1.5362 | 1.5677 | 1.4865 | 1.411 | 1.3613 | 1.3109 | 1.3806 | 1.438 | 1.4483 | 1.5666 | 1.5424 | 1.4723 | 1.2719
52 | 31 | 32 | 2025 | Summer | P, [%] | 0 | 1 | 5.097% | 4.694% | 4.409% | 4.271% | 4.255% | 4.458% | 5.083% | 5.743% | 6.52% | 6.914% | 7.261% | 7.681% | 7.838% | 7.433% | 7.055% | 6.806% | 6.554% | 6.903% | 7.19% | 7.242% | 7.833% | 7.712% | 7.361% | 6.359%
52 | 32 | 31 | 2025 | Summer | P, [MW] | 0 | 1 | -1.0191 | -0.93847 | -0.88154 | -0.8539 | -0.85074 | -0.89122 | -1.0162 | -1.1482 | -1.3037 | -1.3823 | -1.4517 | -1.5356 | -1.5671 | -1.486 | -1.4105 | -1.3608 | -1.3104 | -1.3801 | -1.4375 | -1.4478 | -1.566 | -1.5418 | -1.4718 | -1.2715
52 | 32 | 31 | 2025 | Summer | P, [%] | 0 | 1 | 5.095% | 4.692% | 4.408% | 4.269% | 4.254% | 4.456% | 5.081% | 5.741% | 6.518% | 6.912% | 7.258% | 7.678% | 7.835% | 7.43% | 7.052% | 6.804% | 6.552% | 6.9% | 7.187% | 7.239% | 7.83% | 7.709% | 7.359% | 6.357%
52 | 31 | 32 | 2025 | Summer | Q, [MVAr] | 0 | 1 | -0.71884 | -0.74451 | -0.75832 | -0.77104 | -0.75532 | -0.76368 | -0.72528 | -0.6386 | -0.59284 | -0.60551 | -0.62186 | -0.61244 | -0.59996 | -0.64162 | -0.66447 | -0.66476 | -0.65753 | -0.61945 | -0.5598 | -0.56336 | -0.5735 | -0.55465 | -0.59998 | -0.62227
52 | 31 | 32 | 2025 | Summer | Q, [%] | 0 | 1 | 3.594% | 3.723% | 3.792% | 3.855% | 3.777% | 3.818% | 3.626% | 3.193% | 2.964% | 3.028% | 3.109% | 3.062% | 3% | 3.208% | 3.322% | 3.324% | 3.288% | 3.097% | 2.799% | 2.817% | 2.868% | 2.773% | 3% | 3.111%
52 | 32 | 31 | 2025 | Summer | Q, [MVAr] | 0 | 1 | 0.72793 | 0.7529 | 0.76622 | 0.77879 | 0.76289 | 0.77174 | 0.73439 | 0.64868 | 0.60481 | 0.61881 | 0.63642 | 0.62839 | 0.6164 | 0.65691 | 0.67867 | 0.67815 | 0.67008 | 0.63281 | 0.57368 | 0.57744 | 0.58973 | 0.57031 | 0.61473 | 0.63397
52 | 32 | 31 | 2025 | Summer | Q, [%] | 0 | 1 | 3.64% | 3.764% | 3.831% | 3.894% | 3.814% | 3.859% | 3.672% | 3.243% | 3.024% | 3.094% | 3.182% | 3.142% | 3.082% | 3.285% | 3.393% | 3.391% | 3.35% | 3.164% | 2.868% | 2.887% | 2.949% | 2.852% | 3.074% | 3.17%
52 | 31 | 32 | 2025 | Summer | S, [MVA] | 0 | 1 | 1.2474 | 1.1982 | 1.163 | 1.1507 | 1.1379 | 1.1739 | 1.2487 | 1.3142 | 1.4325 | 1.5096 | 1.5798 | 1.6537 | 1.6786 | 1.6191 | 1.5596 | 1.5149 | 1.4665 | 1.5132 | 1.5431 | 1.554 | 1.6683 | 1.6391 | 1.5898 | 1.4159
52 | 31 | 32 | 2025 | Summer | S, [%] | 0 | 1 | 6.237% | 5.991% | 5.815% | 5.754% | 5.689% | 5.869% | 6.244% | 6.571% | 7.163% | 7.548% | 7.899% | 8.269% | 8.393% | 8.095% | 7.798% | 7.575% | 7.333% | 7.566% | 7.716% | 7.77% | 8.341% | 8.195% | 7.949% | 7.08%
52 | 32 | 31 | 2025 | Summer | S, [MVA] | 0 | 1 | 1.2523 | 1.2032 | 1.168 | 1.1557 | 1.1427 | 1.1789 | 1.2538 | 1.3188 | 1.4371 | 1.5145 | 1.5851 | 1.6592 | 1.6839 | 1.6247 | 1.5653 | 1.5204 | 1.4718 | 1.5182 | 1.5477 | 1.5587 | 1.6734 | 1.6439 | 1.595 | 1.4207
52 | 32 | 31 | 2025 | Summer | S, [%] | 0 | 1 | 6.262% | 6.016% | 5.84% | 5.779% | 5.713% | 5.895% | 6.269% | 6.594% | 7.186% | 7.573% | 7.925% | 8.296% | 8.42% | 8.123% | 7.826% | 7.602% | 7.359% | 7.591% | 7.739% | 7.794% | 8.367% | 8.219% | 7.975% | 7.104%
53 | 31 | 33 | 2025 | Summer | P, [MW] | 0 | 1 | 15.0846 | 14.5838 | 14.1138 | 14.0324 | 13.8331 | 13.6098 | 14.88 | 14.274 | 14.4461 | 13.937 | 15.0204 | 15.1561 | 14.8849 | 14.6522 | 13.7735 | 14.3326 | 13.9185 | 14.2875 | 14.1724 | 14.3763 | 14.4969 | 14.3413 | 14.6868 | 14.4171
53 | 31 | 33 | 2025 | Summer | P, [%] | 0 | 1 | 75.42% | 72.92% | 70.57% | 70.16% | 69.17% | 68.05% | 74.4% | 71.37% | 72.23% | 69.68% | 75.1% | 75.78% | 74.42% | 73.26% | 68.87% | 71.66% | 69.59% | 71.44% | 70.86% | 71.88% | 72.48% | 71.71% | 73.43% | 72.09%
53 | 33 | 31 | 2025 | Summer | P, [MW] | 0 | 1 | -15.038 | -14.5402 | -14.0729 | -13.992 | -13.7942 | -13.5721 | -14.8349 | -14.2325 | -14.4034 | -13.8972 | -14.9735 | -15.1086 | -14.8392 | -14.608 | -13.7349 | -14.2906 | -13.8789 | -14.2455 | -14.1315 | -14.3341 | -14.4536 | -14.2985 | -14.6424 | -14.3743
53 | 33 | 31 | 2025 | Summer | P, [%] | 0 | 1 | 75.19% | 72.7% | 70.36% | 69.96% | 68.97% | 67.86% | 74.17% | 71.16% | 72.02% | 69.49% | 74.87% | 75.54% | 74.2% | 73.04% | 68.67% | 71.45% | 69.39% | 71.23% | 70.66% | 71.67% | 72.27% | 71.49% | 73.21% | 71.87%
53 | 31 | 33 | 2025 | Summer | Q, [MVAr] | 0 | 1 | 3.0333 | 2.926 | 2.7704 | 2.597 | 1.9557 | 1.9244 | 2.8495 | 2.5589 | 3.0375 | 2.9528 | 4.2262 | 4.0871 | 3.7313 | 3.4619 | 2.1178 | 2.641 | 2.472 | 3.1308 | 1.3143 | 2.4938 | 3.2476 | 3.7103 | 3.2489 | 2.9754
53 | 31 | 33 | 2025 | Summer | Q, [%] | 0 | 1 | 15.17% | 14.63% | 13.85% | 12.99% | 9.779% | 9.622% | 14.25% | 12.79% | 15.19% | 14.76% | 21.13% | 20.44% | 18.66% | 17.31% | 10.59% | 13.2% | 12.36% | 15.65% | 6.572% | 12.47% | 16.24% | 18.55% | 16.24% | 14.88%
53 | 33 | 31 | 2025 | Summer | Q, [MVAr] | 0 | 1 | -1.7536 | -1.7274 | -1.6465 | -1.4885 | -0.88399 | -0.88559 | -1.6081 | -1.4167 | -1.865 | -1.8592 | -2.9374 | -2.7806 | -2.4737 | -2.2455 | -1.0553 | -1.4866 | -1.3826 | -1.9768 | -0.1901 | -1.3332 | -2.058 | -2.5336 | -2.0282 | -1.8
53 | 33 | 31 | 2025 | Summer | Q, [%] | 0 | 1 | 8.768% | 8.637% | 8.232% | 7.442% | 4.42% | 4.428% | 8.041% | 7.084% | 9.325% | 9.296% | 14.69% | 13.9% | 12.37% | 11.23% | 5.277% | 7.433% | 6.913% | 9.884% | 0.9505% | 6.666% | 10.29% | 12.67% | 10.14% | 9%
53 | 31 | 33 | 2025 | Summer | S, [MVA] | 0 | 1 | 15.3865 | 14.8744 | 14.3831 | 14.2707 | 13.9707 | 13.7452 | 15.1504 | 14.5015 | 14.7619 | 14.2463 | 15.6036 | 15.6975 | 15.3454 | 15.0556 | 13.9354 | 14.5739 | 14.1363 | 14.6265 | 14.2332 | 14.591 | 14.8562 | 14.8135 | 15.0419 | 14.7209
53 | 31 | 33 | 2025 | Summer | S, [%] | 0 | 1 | 76.93% | 74.37% | 71.92% | 71.35% | 69.85% | 68.73% | 75.75% | 72.51% | 73.81% | 71.23% | 78.02% | 78.49% | 76.73% | 75.28% | 69.68% | 72.87% | 70.68% | 73.13% | 71.17% | 72.95% | 74.28% | 74.07% | 75.21% | 73.6%
53 | 33 | 31 | 2025 | Summer | S, [MVA] | 0 | 1 | 15.1399 | 14.6425 | 14.1689 | 14.071 | 13.8225 | 13.6009 | 14.9218 | 14.3028 | 14.5236 | 14.021 | 15.2589 | 15.3623 | 15.0439 | 14.7795 | 13.7754 | 14.3678 | 13.9476 | 14.382 | 14.1328 | 14.3959 | 14.5994 | 14.5213 | 14.7822 | 14.4866
53 | 33 | 31 | 2025 | Summer | S, [%] | 0 | 1 | 75.7% | 73.21% | 70.84% | 70.35% | 69.11% | 68% | 74.61% | 71.51% | 72.62% | 70.11% | 76.29% | 76.81% | 75.22% | 73.9% | 68.88% | 71.84% | 69.74% | 71.91% | 70.66% | 71.98% | 73% | 72.61% | 73.91% | 72.43%
55 | 35 | 36 | 2025 | Summer | P, [MW] | 0 | 1 | 3.6918 | 3.3527 | 3.1156 | 3.0584 | 3.1118 | 2.9953 | 3.1435 | 2.9071 | 2.456 | 2.1961 | 2.8519 | 3.0029 | 3.0308 | 2.9399 | 2.783 | 3.2876 | 3.0839 | 3.0604 | 3.2454 | 3.3228 | 3.3274 | 3.2987 | 3.5984 | 3.5632
55 | 35 | 36 | 2025 | Summer | P, [%] | 0 | 1 | 92.3% | 83.82% | 77.89% | 76.46% | 77.79% | 74.88% | 78.59% | 72.68% | 61.4% | 54.9% | 71.3% | 75.07% | 75.77% | 73.5% | 69.57% | 82.19% | 77.1% | 76.51% | 81.14% | 83.07% | 83.19% | 82.47% | 89.96% | 89.08%
55 | 36 | 35 | 2025 | Summer | P, [MW] | 0 | 1 | -3.6666 | -3.3319 | -3.0975 | -3.0411 | -3.0935 | -2.9785 | -3.1249 | -2.8909 | -2.4439 | -2.1861 | -2.8365 | -2.9855 | -3.0137 | -2.9239 | -2.768 | -3.2673 | -3.0661 | -3.0429 | -3.2258 | -3.3023 | -3.3069 | -3.2783 | -3.5744 | -3.5395
55 | 36 | 35 | 2025 | Summer | P, [%] | 0 | 1 | 91.67% | 83.3% | 77.44% | 76.03% | 77.34% | 74.46% | 78.12% | 72.27% | 61.1% | 54.65% | 70.91% | 74.64% | 75.34% | 73.1% | 69.2% | 81.68% | 76.65% | 76.07% | 80.65% | 82.56% | 82.67% | 81.96% | 89.36% | 88.49%
55 | 35 | 36 | 2025 | Summer | Q, [MVAr] | 0 | 1 | 0.1089 | 0.27683 | 0.34564 | 0.16635 | -0.25081 | -0.052656 | -0.22008 | -0.42687 | -0.60493 | -0.68789 | -0.345 | -0.49678 | -0.12217 | 0.083511 | -0.45809 | -0.20295 | -0.14651 | -0.11726 | -0.011912 | 0.023404 | 0.035023 | 0.45493 | 0.24726 | 0.513
55 | 35 | 36 | 2025 | Summer | Q, [%] | 0 | 1 | 2.722% | 6.921% | 8.641% | 4.159% | 6.27% | 1.316% | 5.502% | 10.67% | 15.12% | 17.2% | 8.625% | 12.42% | 3.054% | 2.088% | 11.45% | 5.074% | 3.663% | 2.931% | 0.2978% | 0.5851% | 0.8756% | 11.37% | 6.181% | 12.82%
55 | 36 | 35 | 2025 | Summer | Q, [MVAr] | 0 | 1 | 0.10332 | -0.10125 | -0.19331 | -0.020204 | 0.40433 | 0.19336 | 0.37616 | 0.56344 | 0.70663 | 0.77234 | 0.47506 | 0.64332 | 0.26637 | 0.051429 | 0.58414 | 0.37346 | 0.2962 | 0.26436 | 0.17682 | 0.14912 | 0.13783 | -0.28372 | -0.045493 | -0.3133
55 | 36 | 35 | 2025 | Summer | Q, [%] | 0 | 1 | 2.583% | 2.531% | 4.833% | 0.5051% | 10.11% | 4.834% | 9.404% | 14.09% | 17.67% | 19.31% | 11.88% | 16.08% | 6.659% | 1.286% | 14.6% | 9.337% | 7.405% | 6.609% | 4.421% | 3.728% | 3.446% | 7.093% | 1.137% | 7.833%
55 | 35 | 36 | 2025 | Summer | S, [MVA] | 0 | 1 | 3.6934 | 3.3641 | 3.1347 | 3.063 | 3.1219 | 2.9957 | 3.1512 | 2.9383 | 2.5294 | 2.3013 | 2.8727 | 3.0437 | 3.0333 | 2.9411 | 2.8204 | 3.2939 | 3.0873 | 3.0626 | 3.2455 | 3.3229 | 3.3276 | 3.3299 | 3.6069 | 3.6
55 | 35 | 36 | 2025 | Summer | S, [%] | 0 | 1 | 92.34% | 84.1% | 78.37% | 76.57% | 78.05% | 74.89% | 78.78% | 73.46% | 63.23% | 57.53% | 71.82% | 76.09% | 75.83% | 73.53% | 70.51% | 82.35% | 77.18% | 76.57% | 81.14% | 83.07% | 83.19% | 83.25% | 90.17% | 90%
55 | 36 | 35 | 2025 | Summer | S, [MVA] | 0 | 1 | 3.6681 | 3.3334 | 3.1035 | 3.0411 | 3.1198 | 2.9848 | 3.1475 | 2.9453 | 2.544 | 2.3185 | 2.876 | 3.054 | 3.0254 | 2.9243 | 2.829 | 3.2886 | 3.0803 | 3.0543 | 3.2307 | 3.3057 | 3.3098 | 3.2906 | 3.5747 | 3.5533
55 | 36 | 35 | 2025 | Summer | S, [%] | 0 | 1 | 91.7% | 83.33% | 77.59% | 76.03% | 78% | 74.62% | 78.69% | 73.63% | 63.6% | 57.96% | 71.9% | 76.35% | 75.64% | 73.11% | 70.72% | 82.22% | 77.01% | 76.36% | 80.77% | 82.64% | 82.74% | 82.26% | 89.37% | 88.83%
56 | 37 | 38 | 2025 | Summer | P, [MW] | 0 | 1 | 11.2551 | 11.0838 | 10.8635 | 10.8374 | 10.6074 | 10.5268 | 11.6097 | 11.3433 | 11.9701 | 11.7836 | 12.2108 | 12.2131 | 11.9159 | 11.7368 | 11.0123 | 11.0511 | 10.8638 | 11.2137 | 10.9536 | 11.1 | 11.2179 | 11.0873 | 11.0668 | 10.7902
56 | 37 | 38 | 2025 | Summer | P, [%] | 0 | 1 | 70.34% | 69.27% | 67.9% | 67.73% | 66.3% | 65.79% | 72.56% | 70.9% | 74.81% | 73.65% | 76.32% | 76.33% | 74.47% | 73.36% | 68.83% | 69.07% | 67.9% | 70.09% | 68.46% | 69.37% | 70.11% | 69.3% | 69.17% | 67.44%
56 | 38 | 37 | 2025 | Summer | P, [MW] | 0 | 1 | -11.2024 | -11.0327 | -10.8144 | -10.7886 | -10.5607 | -10.4808 | -11.5535 | -11.2896 | -11.9098 | -11.7249 | -12.147 | -12.1492 | -11.8559 | -11.6791 | -10.9617 | -11.0002 | -10.8146 | -11.1609 | -10.9037 | -11.0488 | -11.1651 | -11.0357 | -11.0156 | -10.7418
56 | 38 | 37 | 2025 | Summer | P, [%] | 0 | 1 | 70.01% | 68.95% | 67.59% | 67.43% | 66% | 65.51% | 72.21% | 70.56% | 74.44% | 73.28% | 75.92% | 75.93% | 74.1% | 72.99% | 68.51% | 68.75% | 67.59% | 69.76% | 68.15% | 69.05% | 69.78% | 68.97% | 68.85% | 67.14%
56 | 37 | 38 | 2025 | Summer | Q, [MVAr] | 0 | 1 | 1.1981 | 1.0218 | 0.89165 | 0.91136 | 0.74238 | 0.55417 | 1.3552 | 1.4054 | 1.9911 | 2.1111 | 2.8008 | 2.8035 | 2.1534 | 1.7114 | 1.1389 | 1.3108 | 1.1675 | 1.696 | -0.16284 | 0.93377 | 1.6281 | 1.6762 | 1.3843 | 0.90477
56 | 37 | 38 | 2025 | Summer | Q, [%] | 0 | 1 | 7.488% | 6.386% | 5.573% | 5.696% | 4.64% | 3.464% | 8.47% | 8.784% | 12.44% | 13.19% | 17.51% | 17.52% | 13.46% | 10.7% | 7.118% | 8.192% | 7.297% | 10.6% | 1.018% | 5.836% | 10.18% | 10.48% | 8.652% | 5.655%
56 | 38 | 37 | 2025 | Summer | Q, [MVAr] | 0 | 1 | -0.61205 | -0.45421 | -0.3467 | -0.36888 | -0.22307 | -0.043105 | -0.73092 | -0.80841 | -1.3212 | -1.4595 | -2.0911 | -2.0936 | -1.4873 | -1.0702 | -0.57761 | -0.74441 | -0.62093 | -1.1095 | 0.71742 | -0.36487 | -1.0419 | -1.1027 | -0.81586 | -0.3671
56 | 38 | 37 | 2025 | Summer | Q, [%] | 0 | 1 | 3.825% | 2.839% | 2.167% | 2.306% | 1.394% | 0.2694% | 4.568% | 5.053% | 8.258% | 9.122% | 13.07% | 13.08% | 9.295% | 6.689% | 3.61% | 4.653% | 3.881% | 6.934% | 4.484% | 2.28% | 6.512% | 6.892% | 5.099% | 2.294%
56 | 37 | 38 | 2025 | Summer | S, [MVA] | 0 | 1 | 11.3187 | 11.1308 | 10.9 | 10.8756 | 10.6334 | 10.5414 | 11.6885 | 11.4301 | 12.1346 | 11.9712 | 12.5279 | 12.5307 | 12.1089 | 11.861 | 11.071 | 11.1286 | 10.9264 | 11.3412 | 10.9548 | 11.1392 | 11.3354 | 11.2133 | 11.153 | 10.828
56 | 37 | 38 | 2025 | Summer | S, [%] | 0 | 1 | 70.74% | 69.57% | 68.13% | 67.97% | 66.46% | 65.88% | 73.05% | 71.44% | 75.84% | 74.82% | 78.3% | 78.32% | 75.68% | 74.13% | 69.19% | 69.55% | 68.29% | 70.88% | 68.47% | 69.62% | 70.85% | 70.08% | 69.71% | 67.68%
56 | 38 | 37 | 2025 | Summer | S, [MVA] | 0 | 1 | 11.2191 | 11.042 | 10.82 | 10.7949 | 10.5631 | 10.4809 | 11.5766 | 11.3185 | 11.9829 | 11.8154 | 12.3256 | 12.3283 | 11.9489 | 11.7281 | 10.977 | 11.0253 | 10.8325 | 11.2159 | 10.9273 | 11.0548 | 11.2137 | 11.0907 | 11.0458 | 10.748
56 | 38 | 37 | 2025 | Summer | S, [%] | 0 | 1 | 70.12% | 69.01% | 67.63% | 67.47% | 66.02% | 65.51% | 72.35% | 70.74% | 74.89% | 73.85% | 77.04% | 77.05% | 74.68% | 73.3% | 68.61% | 68.91% | 67.7% | 70.1% | 68.3% | 69.09% | 70.09% | 69.32% | 69.04% | 67.18%
58 | 39 | 40 | 2025 | Summer | P, [MW] | 0 | 1 | -0.25383 | -0.23021 | -0.22588 | -0.22224 | -0.22868 | -0.2468 | -0.28451 | -0.36303 | -0.41084 | -0.45687 | -0.49972 | -0.51714 | -0.48942 | -0.43702 | -0.3815 | -0.3738 | -0.38153 | -0.36798 | -0.38008 | -0.41227 | -0.42751 | -0.41656 | -0.35168 | -0.29114
58 | 39 | 40 | 2025 | Summer | P, [%] | 0 | 1 | 1.586% | 1.439% | 1.412% | 1.389% | 1.429% | 1.542% | 1.778% | 2.269% | 2.568% | 2.855% | 3.123% | 3.232% | 3.059% | 2.731% | 2.384% | 2.336% | 2.385% | 2.3% | 2.376% | 2.577% | 2.672% | 2.604% | 2.198% | 1.82%
58 | 40 | 39 | 2025 | Summer | P, [MW] | 0 | 1 | 0.25388 | 0.23025 | 0.22592 | 0.22228 | 0.22872 | 0.24684 | 0.28456 | 0.3631 | 0.41093 | 0.45697 | 0.49983 | 0.51726 | 0.48953 | 0.43711 | 0.38157 | 0.37387 | 0.3816 | 0.36804 | 0.38015 | 0.41235 | 0.4276 | 0.41665 | 0.35174 | 0.29119
58 | 40 | 39 | 2025 | Summer | P, [%] | 0 | 1 | 1.587% | 1.439% | 1.412% | 1.389% | 1.43% | 1.543% | 1.779% | 2.269% | 2.568% | 2.856% | 3.124% | 3.233% | 3.06% | 2.732% | 2.385% | 2.337% | 2.385% | 2.3% | 2.376% | 2.577% | 2.673% | 2.604% | 2.198% | 1.82%
58 | 39 | 40 | 2025 | Summer | Q, [MVAr] | 0 | 1 | 0.2046 | 0.20159 | 0.20148 | 0.20469 | 0.20663 | 0.20761 | 0.20131 | 0.19547 | 0.17671 | 0.15278 | 0.14935 | 0.1427 | 0.14944 | 0.17616 | 0.16455 | 0.16292 | 0.16347 | 0.16325 | 0.16655 | 0.16302 | 0.16529 | 0.18214 | 0.1767 | 0.1854
58 | 39 | 40 | 2025 | Summer | Q, [%] | 0 | 1 | 1.279% | 1.26% | 1.259% | 1.279% | 1.291% | 1.298% | 1.258% | 1.222% | 1.104% | 0.9548% | 0.9334% | 0.8919% | 0.934% | 1.101% | 1.028% | 1.018% | 1.022% | 1.02% | 1.041% | 1.019% | 1.033% | 1.138% | 1.104% | 1.159%
58 | 40 | 39 | 2025 | Summer | Q, [MVAr] | 0 | 1 | -0.20411 | -0.20116 | -0.20105 | -0.20427 | -0.20619 | -0.20712 | -0.20075 | -0.19468 | -0.17578 | -0.1517 | -0.14808 | -0.14136 | -0.14822 | -0.17513 | -0.16375 | -0.16214 | -0.16267 | -0.1625 | -0.16575 | -0.16211 | -0.16432 | -0.18118 | -0.17598 | -0.18484
58 | 40 | 39 | 2025 | Summer | Q, [%] | 0 | 1 | 1.276% | 1.257% | 1.257% | 1.277% | 1.289% | 1.295% | 1.255% | 1.217% | 1.099% | 0.9481% | 0.9255% | 0.8835% | 0.9264% | 1.095% | 1.023% | 1.013% | 1.017% | 1.016% | 1.036% | 1.013% | 1.027% | 1.132% | 1.1% | 1.155%
58 | 39 | 40 | 2025 | Summer | S, [MVA] | 0 | 1 | 0.32603 | 0.306 | 0.30268 | 0.30214 | 0.30821 | 0.32251 | 0.34853 | 0.41231 | 0.44723 | 0.48174 | 0.52156 | 0.53647 | 0.51172 | 0.47119 | 0.41547 | 0.40776 | 0.41507 | 0.40256 | 0.41497 | 0.44333 | 0.45835 | 0.45465 | 0.39358 | 0.34516
58 | 39 | 40 | 2025 | Summer | S, [%] | 0 | 1 | 2.038% | 1.913% | 1.892% | 1.888% | 1.926% | 2.016% | 2.178% | 2.577% | 2.795% | 3.011% | 3.26% | 3.353% | 3.198% | 2.945% | 2.597% | 2.549% | 2.594% | 2.516% | 2.594% | 2.771% | 2.865% | 2.842% | 2.46% | 2.157%
58 | 40 | 39 | 2025 | Summer | S, [MVA] | 0 | 1 | 0.32575 | 0.30574 | 0.30243 | 0.30188 | 0.30794 | 0.32223 | 0.34825 | 0.412 | 0.44694 | 0.48149 | 0.52131 | 0.53623 | 0.51147 | 0.47089 | 0.41522 | 0.40752 | 0.41483 | 0.40232 | 0.41472 | 0.44308 | 0.45809 | 0.45434 | 0.39331 | 0.3449
58 | 40 | 39 | 2025 | Summer | S, [%] | 0 | 1 | 2.036% | 1.911% | 1.89% | 1.887% | 1.925% | 2.014% | 2.177% | 2.575% | 2.793% | 3.009% | 3.258% | 3.351% | 3.197% | 2.943% | 2.595% | 2.547% | 2.593% | 2.515% | 2.592% | 2.769% | 2.863% | 2.84% | 2.458% | 2.156%
22 | 32 | 34 | 2025 | Summer | P, [MW] | 0 | 2 | 0.93895 | 0.85186 | 0.79646 | 0.76259 | 0.74748 | 0.73703 | 0.84523 | 0.99311 | 1.232 | 1.4035 | 1.5159 | 1.6232 | 1.5003 | 1.3496 | 1.2387 | 1.161 | 1.0889 | 1.1358 | 1.1906 | 1.2414 | 1.335 | 1.4662 | 1.4031 | 1.1741
22 | 32 | 34 | 2025 | Summer | P, [%] | 0 | 2 | 3.446% | 3.126% | 2.923% | 2.799% | 2.743% | 2.705% | 3.102% | 3.645% | 4.521% | 5.151% | 5.564% | 5.957% | 5.506% | 4.953% | 4.546% | 4.261% | 3.996% | 4.169% | 4.37% | 4.556% | 4.9% | 5.381% | 5.15% | 4.309%
22 | 34 | 32 | 2025 | Summer | P, [MW] | 0 | 2 | -0.93843 | -0.85139 | -0.79602 | -0.76217 | -0.74708 | -0.73663 | -0.8448 | -0.9926 | -1.2313 | -1.4027 | -1.5149 | -1.6221 | -1.4993 | -1.3487 | -1.2379 | -1.1604 | -1.0883 | -1.1352 | -1.19 | -1.2407 | -1.3342 | -1.4652 | -1.4022 | -1.1734
22 | 34 | 32 | 2025 | Summer | P, [%] | 0 | 2 | 3.444% | 3.125% | 2.921% | 2.797% | 2.742% | 2.703% | 3.1% | 3.643% | 4.519% | 5.148% | 5.56% | 5.953% | 5.502% | 4.95% | 4.543% | 4.259% | 3.994% | 4.166% | 4.367% | 4.553% | 4.897% | 5.377% | 5.146% | 4.307%
22 | 32 | 34 | 2025 | Summer | Q, [MVAr] | 0 | 2 | -0.71524 | -0.74891 | -0.77454 | -0.77884 | -0.76778 | -0.77369 | -0.68136 | -0.60449 | -0.55685 | -0.49965 | -0.47552 | -0.48619 | -0.53715 | -0.56407 | -0.58533 | -0.59582 | -0.60104 | -0.54227 | -0.51402 | -0.51508 | -0.5042 | -0.51856 | -0.5597 | -0.60156
22 | 32 | 34 | 2025 | Summer | Q, [%] | 0 | 2 | 2.625% | 2.749% | 2.843% | 2.858% | 2.818% | 2.839% | 2.501% | 2.219% | 2.044% | 1.834% | 1.745% | 1.784% | 1.971% | 2.07% | 2.148% | 2.187% | 2.206% | 1.99% | 1.887% | 1.89% | 1.85% | 1.903% | 2.054% | 2.208%
22 | 34 | 32 | 2025 | Summer | Q, [MVAr] | 0 | 2 | 0.42662 | 0.46024 | 0.48584 | 0.49012 | 0.47905 | 0.48495 | 0.39268 | 0.31591 | 0.26847 | 0.21144 | 0.18743 | 0.19822 | 0.24903 | 0.2758 | 0.29695 | 0.30737 | 0.31254 | 0.25381 | 0.22561 | 0.22671 | 0.21592 | 0.23041 | 0.27148 | 0.31313
22 | 34 | 32 | 2025 | Summer | Q, [%] | 0 | 2 | 1.566% | 1.689% | 1.783% | 1.799% | 1.758% | 1.78% | 1.441% | 1.159% | 0.9853% | 0.776% | 0.6879% | 0.7275% | 0.914% | 1.012% | 1.09% | 1.128% | 1.147% | 0.9315% | 0.828% | 0.832% | 0.7924% | 0.8456% | 0.9964% | 1.149%
22 | 32 | 34 | 2025 | Summer | S, [MVA] | 0 | 2 | 1.1803 | 1.1343 | 1.111 | 1.09 | 1.0716 | 1.0686 | 1.0857 | 1.1626 | 1.352 | 1.4898 | 1.5888 | 1.6945 | 1.5935 | 1.4627 | 1.37 | 1.305 | 1.2438 | 1.2586 | 1.2969 | 1.344 | 1.4271 | 1.5552 | 1.5106 | 1.3193
22 | 32 | 34 | 2025 | Summer | S, [%] | 0 | 2 | 4.332% | 4.163% | 4.077% | 4% | 3.933% | 3.922% | 3.984% | 4.267% | 4.962% | 5.468% | 5.831% | 6.219% | 5.848% | 5.368% | 5.028% | 4.789% | 4.565% | 4.619% | 4.76% | 4.933% | 5.237% | 5.708% | 5.544% | 4.842%
22 | 34 | 32 | 2025 | Summer | S, [MVA] | 0 | 2 | 1.0309 | 0.96782 | 0.93257 | 0.90616 | 0.88748 | 0.88193 | 0.9316 | 1.0417 | 1.2602 | 1.4185 | 1.5265 | 1.6341 | 1.5198 | 1.3766 | 1.2731 | 1.2004 | 1.1323 | 1.1632 | 1.2112 | 1.2612 | 1.3516 | 1.4832 | 1.4282 | 1.2145
22 | 34 | 32 | 2025 | Summer | S, [%] | 0 | 2 | 3.783% | 3.552% | 3.423% | 3.326% | 3.257% | 3.237% | 3.419% | 3.823% | 4.625% | 5.206% | 5.602% | 5.997% | 5.578% | 5.052% | 4.672% | 4.406% | 4.156% | 4.269% | 4.445% | 4.629% | 4.96% | 5.444% | 5.242% | 4.457%
24 | 33 | 35 | 2025 | Summer | P, [MW] | 0 | 2 | 3.5164 | 3.2984 | 3.1792 | 3.0629 | 3.103 | 2.973 | 3.1033 | 2.95 | 2.5099 | 2.1106 | 2.8446 | 3.0476 | 3.0735 | 3.0611 | 2.7364 | 3.3658 | 3.1248 | 3.0988 | 3.2306 | 3.3605 | 3.4538 | 3.4334 | 3.6748 | 3.6721
24 | 33 | 35 | 2025 | Summer | P, [%] | 0 | 2 | 12.91% | 12.11% | 11.67% | 11.24% | 11.39% | 10.91% | 11.39% | 10.83% | 9.211% | 7.746% | 10.44% | 11.18% | 11.28% | 11.23% | 10.04% | 12.35% | 11.47% | 11.37% | 11.86% | 12.33% | 12.68% | 12.6% | 13.49% | 13.48%
24 | 35 | 33 | 2025 | Summer | P, [MW] | 0 | 2 | -3.514 | -3.2964 | -3.1773 | -3.0612 | -3.1013 | -2.9714 | -3.1016 | -2.9484 | -2.5086 | -2.1096 | -2.8431 | -3.0459 | -3.0718 | -3.0594 | -2.7351 | -3.3637 | -3.123 | -3.0971 | -3.2287 | -3.3584 | -3.4515 | -3.4312 | -3.6723 | -3.6696
24 | 35 | 33 | 2025 | Summer | P, [%] | 0 | 2 | 12.9% | 12.1% | 11.66% | 11.23% | 11.38% | 10.91% | 11.38% | 10.82% | 9.207% | 7.742% | 10.43% | 11.18% | 11.27% | 11.23% | 10.04% | 12.35% | 11.46% | 11.37% | 11.85% | 12.33% | 12.67% | 12.59% | 13.48% | 13.47%
24 | 33 | 35 | 2025 | Summer | Q, [MVAr] | 0 | 2 | 0.867 | 0.54188 | 0.41436 | 0.21235 | -0.18575 | -0.015489 | -0.089922 | -0.43203 | -0.87245 | -1.0307 | -0.44063 | -0.39809 | -0.31558 | -0.14066 | -0.042075 | -0.11112 | -0.10304 | -0.19845 | -0.17094 | -0.43709 | -0.71915 | -0.30217 | -0.26933 | -0.016133
24 | 33 | 35 | 2025 | Summer | Q, [%] | 0 | 2 | 3.182% | 1.989% | 1.521% | 0.7794% | 0.6817% | 0.05685% | 0.33% | 1.586% | 3.202% | 3.783% | 1.617% | 1.461% | 1.158% | 0.5162% | 0.1544% | 0.4078% | 0.3782% | 0.7283% | 0.6274% | 1.604% | 2.639% | 1.109% | 0.9885% | 0.05921%
24 | 35 | 33 | 2025 | Summer | Q, [MVAr] | 0 | 2 | -0.99859 | -0.67365 | -0.54611 | -0.34417 | 0.054134 | -0.11614 | -0.042659 | 0.29958 | 0.73927 | 0.89746 | 0.3074 | 0.26509 | 0.18295 | 0.0083365 | -0.089918 | -0.020398 | -0.0286 | 0.066535 | 0.039371 | 0.30556 | 0.58769 | 0.17066 | 0.13814 | -0.11486
24 | 35 | 33 | 2025 | Summer | Q, [%] | 0 | 2 | 3.665% | 2.472% | 2.004% | 1.263% | 0.1987% | 0.4262% | 0.1566% | 1.099% | 2.713% | 3.294% | 1.128% | 0.9729% | 0.6714% | 0.0306% | 0.33% | 0.07486% | 0.105% | 0.2442% | 0.1445% | 1.121% | 2.157% | 0.6263% | 0.507% | 0.4216%
24 | 33 | 35 | 2025 | Summer | S, [MVA] | 0 | 2 | 3.6217 | 3.3426 | 3.2061 | 3.0703 | 3.1086 | 2.973 | 3.1046 | 2.9815 | 2.6572 | 2.3488 | 2.8786 | 3.0735 | 3.0896 | 3.0644 | 2.7368 | 3.3676 | 3.1265 | 3.1052 | 3.2351 | 3.3888 | 3.5279 | 3.4467 | 3.6847 | 3.6721
24 | 33 | 35 | 2025 | Summer | S, [%] | 0 | 2 | 13.29% | 12.27% | 11.77% | 11.27% | 11.41% | 10.91% | 11.39% | 10.94% | 9.752% | 8.62% | 10.56% | 11.28% | 11.34% | 11.25% | 10.04% | 12.36% | 11.47% | 11.4% | 11.87% | 12.44% | 12.95% | 12.65% | 13.52% | 13.48%
24 | 35 | 33 | 2025 | Summer | S, [MVA] | 0 | 2 | 3.6531 | 3.3645 | 3.2239 | 3.0805 | 3.1017 | 2.9737 | 3.1019 | 2.9636 | 2.6153 | 2.2926 | 2.8597 | 3.0574 | 3.0772 | 3.0594 | 2.7365 | 3.3638 | 3.1232 | 3.0978 | 3.2289 | 3.3723 | 3.5012 | 3.4355 | 3.6749 | 3.6714
24 | 35 | 33 | 2025 | Summer | S, [%] | 0 | 2 | 13.41% | 12.35% | 11.83% | 11.31% | 11.38% | 10.91% | 11.38% | 10.88% | 9.598% | 8.414% | 10.5% | 11.22% | 11.29% | 11.23% | 10.04% | 12.35% | 11.46% | 11.37% | 11.85% | 12.38% | 12.85% | 12.61% | 13.49% | 13.47%
25 | 33 | 37 | 2025 | Summer | P, [MW] | 0 | 2 | 11.8295 | 11.6389 | 11.4521 | 11.4088 | 11.1277 | 10.9423 | 11.7439 | 11.1585 | 11.6867 | 11.6898 | 12.2325 | 12.2473 | 11.7913 | 11.4743 | 10.7904 | 10.8753 | 10.5527 | 10.9598 | 10.11 | 10.7523 | 11.1962 | 11.3402 | 11.742 | 11.3082
25 | 33 | 37 | 2025 | Summer | P, [%] | 0 | 2 | 56.63% | 55.72% | 54.82% | 54.61% | 53.27% | 52.38% | 56.22% | 53.42% | 55.94% | 55.96% | 58.56% | 58.63% | 56.45% | 54.93% | 51.65% | 52.06% | 50.52% | 52.46% | 48.4% | 51.47% | 53.6% | 54.29% | 56.21% | 54.13%
25 | 37 | 33 | 2025 | Summer | P, [MW] | 0 | 2 | -11.4583 | -11.2792 | -11.1041 | -11.0638 | -10.7989 | -10.6245 | -11.3672 | -10.8141 | -11.305 | -11.3109 | -11.8182 | -11.8339 | -11.409 | -11.1156 | -10.4768 | -10.5558 | -10.2502 | -10.6336 | -9.8262 | -10.4375 | -10.8584 | -10.9964 | -11.3781 | -10.9704
25 | 37 | 33 | 2025 | Summer | P, [%] | 0 | 2 | 54.85% | 53.99% | 53.16% | 52.96% | 51.69% | 50.86% | 54.42% | 51.77% | 54.12% | 54.15% | 56.57% | 56.65% | 54.62% | 53.21% | 50.15% | 50.53% | 49.07% | 50.9% | 47.04% | 49.96% | 51.98% | 52.64% | 54.47% | 52.52%
25 | 33 | 37 | 2025 | Summer | Q, [MVAr] | 0 | 2 | 1.8657 | 1.8389 | 1.7261 | 1.662 | 1.633 | 1.5698 | 2.832 | 2.9342 | 3.3821 | 3.1757 | 3.3663 | 3.2545 | 3.0136 | 2.6446 | 2.061 | 2.1828 | 2.2359 | 2.3721 | 2.6435 | 2.3758 | 2.2011 | 1.9719 | 1.5389 | 1.4553
25 | 33 | 37 | 2025 | Summer | Q, [%] | 0 | 2 | 8.931% | 8.803% | 8.263% | 7.956% | 7.817% | 7.515% | 13.56% | 14.05% | 16.19% | 15.2% | 16.11% | 15.58% | 14.43% | 12.66% | 9.866% | 10.45% | 10.7% | 11.36% | 12.65% | 11.37% | 10.54% | 9.44% | 7.367% | 6.967%
25 | 37 | 33 | 2025 | Summer | Q, [MVAr] | 0 | 2 | -1.3998 | -1.3888 | -1.2923 | -1.2323 | -1.2257 | -1.1776 | -2.3584 | -2.5054 | -2.9016 | -2.6991 | -2.8408 | -2.7302 | -2.5323 | -2.1959 | -1.6747 | -1.7884 | -1.865 | -1.9684 | -2.2984 | -1.9878 | -1.7813 | -1.5439 | -1.0829 | -1.0354
25 | 37 | 33 | 2025 | Summer | Q, [%] | 0 | 2 | 6.701% | 6.648% | 6.186% | 5.899% | 5.868% | 5.637% | 11.29% | 11.99% | 13.89% | 12.92% | 13.6% | 13.07% | 12.12% | 10.51% | 8.017% | 8.561% | 8.928% | 9.423% | 11% | 9.516% | 8.527% | 7.391% | 5.184% | 4.957%
25 | 33 | 37 | 2025 | Summer | S, [MVA] | 0 | 2 | 11.9757 | 11.7833 | 11.5814 | 11.5292 | 11.2469 | 11.0544 | 12.0805 | 11.5378 | 12.1663 | 12.1135 | 12.6872 | 12.6724 | 12.1703 | 11.7751 | 10.9855 | 11.0922 | 10.7869 | 11.2135 | 10.4499 | 11.0117 | 11.4105 | 11.5104 | 11.8424 | 11.4015
25 | 33 | 37 | 2025 | Summer | S, [%] | 0 | 2 | 57.33% | 56.41% | 55.44% | 55.19% | 53.84% | 52.92% | 57.83% | 55.23% | 58.24% | 57.99% | 60.73% | 60.66% | 58.26% | 56.37% | 52.59% | 53.1% | 51.64% | 53.68% | 50.02% | 52.71% | 54.62% | 55.1% | 56.69% | 54.58%
25 | 37 | 33 | 2025 | Summer | S, [MVA] | 0 | 2 | 11.5435 | 11.3644 | 11.1791 | 11.1322 | 10.8683 | 10.6895 | 11.6093 | 11.1005 | 11.6715 | 11.6285 | 12.1548 | 12.1448 | 11.6866 | 11.3304 | 10.6098 | 10.7063 | 10.4185 | 10.8142 | 10.0914 | 10.6251 | 11.0035 | 11.1043 | 11.4295 | 11.0191
25 | 37 | 33 | 2025 | Summer | S, [%] | 0 | 2 | 55.26% | 54.4% | 53.51% | 53.29% | 52.03% | 51.17% | 55.57% | 53.14% | 55.87% | 55.67% | 58.19% | 58.14% | 55.94% | 54.24% | 50.79% | 51.25% | 49.87% | 51.77% | 48.31% | 50.86% | 52.67% | 53.16% | 54.71% | 52.75%
27 | 37 | 39 | 2025 | Summer | P, [MW] | 0 | 2 | -0.24708 | -0.22231 | -0.21861 | -0.2151 | -0.22115 | -0.23685 | -0.26873 | -0.34809 | -0.39958 | -0.45382 | -0.49795 | -0.51624 | -0.48657 | -0.43508 | -0.38291 | -0.37215 | -0.37999 | -0.36705 | -0.37363 | -0.40364 | -0.4217 | -0.42502 | -0.35793 | -0.29357
27 | 37 | 39 | 2025 | Summer | P, [%] | 0 | 2 | 1.183% | 1.064% | 1.047% | 1.03% | 1.059% | 1.134% | 1.286% | 1.666% | 1.913% | 2.172% | 2.384% | 2.471% | 2.329% | 2.083% | 1.833% | 1.781% | 1.819% | 1.757% | 1.789% | 1.932% | 2.019% | 2.035% | 1.713% | 1.405%
27 | 39 | 37 | 2025 | Summer | P, [MW] | 0 | 2 | 0.24737 | 0.22256 | 0.21887 | 0.21535 | 0.22142 | 0.23713 | 0.26905 | 0.34855 | 0.40014 | 0.45451 | 0.49878 | 0.51714 | 0.48736 | 0.43573 | 0.38343 | 0.37264 | 0.3805 | 0.36753 | 0.37412 | 0.40422 | 0.42233 | 0.42569 | 0.35841 | 0.29392
27 | 39 | 37 | 2025 | Summer | P, [%] | 0 | 2 | 1.184% | 1.065% | 1.048% | 1.031% | 1.06% | 1.135% | 1.288% | 1.669% | 1.916% | 2.176% | 2.388% | 2.476% | 2.333% | 2.086% | 1.835% | 1.784% | 1.821% | 1.759% | 1.791% | 1.935% | 2.022% | 2.038% | 1.716% | 1.407%
27 | 37 | 39 | 2025 | Summer | Q, [MVAr] | 0 | 2 | 0.1447 | 0.14599 | 0.14811 | 0.14978 | 0.15661 | 0.14781 | 0.13415 | 0.11991 | 0.093001 | 0.056865 | 0.062721 | 0.075879 | 0.053996 | 0.087659 | 0.095902 | 0.094731 | 0.090938 | 0.093671 | 0.085017 | 0.10309 | 0.11041 | 0.13209 | 0.1189 | 0.12232
27 | 37 | 39 | 2025 | Summer | Q, [%] | 0 | 2 | 0.6927% | 0.6989% | 0.709% | 0.717% | 0.7497% | 0.7076% | 0.6422% | 0.574% | 0.4452% | 0.2722% | 0.3002% | 0.3632% | 0.2585% | 0.4196% | 0.4591% | 0.4535% | 0.4353% | 0.4484% | 0.407% | 0.4935% | 0.5286% | 0.6323% | 0.5692% | 0.5856%
27 | 39 | 37 | 2025 | Summer | Q, [MVAr] | 0 | 2 | -0.19729 | -0.19863 | -0.20078 | -0.20246 | -0.20928 | -0.20049 | -0.18651 | -0.1721 | -0.14492 | -0.10863 | -0.11426 | -0.12735 | -0.10569 | -0.13962 | -0.14819 | -0.14704 | -0.14324 | -0.14595 | -0.13732 | -0.15524 | -0.16247 | -0.18415 | -0.17125 | -0.17491
27 | 39 | 37 | 2025 | Summer | Q, [%] | 0 | 2 | 0.9444% | 0.9509% | 0.9611% | 0.9692% | 1.002% | 0.9597% | 0.8928% | 0.8238% | 0.6937% | 0.52% | 0.547% | 0.6096% | 0.506% | 0.6684% | 0.7094% | 0.7039% | 0.6857% | 0.6987% | 0.6574% | 0.7432% | 0.7778% | 0.8815% | 0.8198% | 0.8373%
27 | 37 | 39 | 2025 | Summer | S, [MVA] | 0 | 2 | 0.28633 | 0.26596 | 0.26406 | 0.26211 | 0.27099 | 0.27919 | 0.30035 | 0.36817 | 0.41026 | 0.45737 | 0.50188 | 0.52179 | 0.48955 | 0.44382 | 0.39473 | 0.38402 | 0.39072 | 0.37881 | 0.38318 | 0.4166 | 0.43591 | 0.44507 | 0.37716 | 0.31804
27 | 37 | 39 | 2025 | Summer | S, [%] | 0 | 2 | 1.371% | 1.273% | 1.264% | 1.255% | 1.297% | 1.336% | 1.438% | 1.762% | 1.964% | 2.189% | 2.403% | 2.498% | 2.344% | 2.125% | 1.89% | 1.838% | 1.87% | 1.813% | 1.834% | 1.994% | 2.087% | 2.131% | 1.805% | 1.522%
27 | 39 | 37 | 2025 | Summer | S, [MVA] | 0 | 2 | 0.31641 | 0.29831 | 0.29701 | 0.29557 | 0.30467 | 0.31052 | 0.32738 | 0.38872 | 0.42558 | 0.46731 | 0.5117 | 0.53259 | 0.49868 | 0.45756 | 0.41107 | 0.4006 | 0.40657 | 0.39545 | 0.39853 | 0.43301 | 0.45251 | 0.46381 | 0.39722 | 0.34203
27 | 39 | 37 | 2025 | Summer | S, [%] | 0 | 2 | 1.515% | 1.428% | 1.422% | 1.415% | 1.458% | 1.486% | 1.567% | 1.861% | 2.037% | 2.237% | 2.45% | 2.55% | 2.387% | 2.19% | 1.968% | 1.918% | 1.946% | 1.893% | 1.908% | 2.073% | 2.166% | 2.22% | 1.901% | 1.637%
52 | 31 | 32 | 2025 | Summer | P, [MW] | 0 | 2 | 0.93924 | 0.85213 | 0.79672 | 0.76285 | 0.74772 | 0.73727 | 0.84548 | 0.99339 | 1.2324 | 1.404 | 1.5165 | 1.6238 | 1.5008 | 1.35 | 1.2391 | 1.1614 | 1.0892 | 1.1362 | 1.191 | 1.2418 | 1.3355 | 1.4667 | 1.4036 | 1.1745
52 | 31 | 32 | 2025 | Summer | P, [%] | 0 | 2 | 4.696% | 4.261% | 3.984% | 3.814% | 3.739% | 3.686% | 4.227% | 4.967% | 6.162% | 7.02% | 7.582% | 8.119% | 7.504% | 6.75% | 6.195% | 5.807% | 5.446% | 5.681% | 5.955% | 6.209% | 6.677% | 7.334% | 7.018% | 5.872%
52 | 32 | 31 | 2025 | Summer | P, [MW] | 0 | 2 | -0.93895 | -0.85186 | -0.79646 | -0.76259 | -0.74748 | -0.73703 | -0.84523 | -0.99311 | -1.232 | -1.4035 | -1.5159 | -1.6232 | -1.5003 | -1.3496 | -1.2387 | -1.161 | -1.0889 | -1.1358 | -1.1906 | -1.2414 | -1.335 | -1.4662 | -1.4031 | -1.1741
52 | 32 | 31 | 2025 | Summer | P, [%] | 0 | 2 | 4.695% | 4.259% | 3.982% | 3.813% | 3.737% | 3.685% | 4.226% | 4.966% | 6.16% | 7.018% | 7.58% | 8.116% | 7.501% | 6.748% | 6.193% | 5.805% | 5.444% | 5.679% | 5.953% | 6.207% | 6.675% | 7.331% | 7.016% | 5.871%
52 | 31 | 32 | 2025 | Summer | Q, [MVAr] | 0 | 2 | -0.70717 | -0.74145 | -0.76739 | -0.77195 | -0.76113 | -0.76707 | -0.67453 | -0.59665 | -0.54625 | -0.48679 | -0.46089 | -0.46955 | -0.52243 | -0.55167 | -0.57445 | -0.58595 | -0.59208 | -0.53309 | -0.50428 | -0.50461 | -0.4924 | -0.50455 | -0.54647 | -0.59147
52 | 31 | 32 | 2025 | Summer | Q, [%] | 0 | 2 | 3.536% | 3.707% | 3.837% | 3.86% | 3.806% | 3.835% | 3.373% | 2.983% | 2.731% | 2.434% | 2.304% | 2.348% | 2.612% | 2.758% | 2.872% | 2.93% | 2.96% | 2.665% | 2.521% | 2.523% | 2.462% | 2.523% | 2.732% | 2.957%
52 | 32 | 31 | 2025 | Summer | Q, [MVAr] | 0 | 2 | 0.71524 | 0.74891 | 0.77454 | 0.77884 | 0.76778 | 0.77369 | 0.68136 | 0.60449 | 0.55685 | 0.49965 | 0.47552 | 0.48619 | 0.53715 | 0.56407 | 0.58533 | 0.59582 | 0.60104 | 0.54227 | 0.51402 | 0.51508 | 0.5042 | 0.51856 | 0.5597 | 0.60156
52 | 32 | 31 | 2025 | Summer | Q, [%] | 0 | 2 | 3.576% | 3.745% | 3.873% | 3.894% | 3.839% | 3.868% | 3.407% | 3.022% | 2.784% | 2.498% | 2.378% | 2.431% | 2.686% | 2.82% | 2.927% | 2.979% | 3.005% | 2.711% | 2.57% | 2.575% | 2.521% | 2.593% | 2.798% | 3.008%
52 | 31 | 32 | 2025 | Summer | S, [MVA] | 0 | 2 | 1.1757 | 1.1295 | 1.1062 | 1.0853 | 1.067 | 1.0639 | 1.0816 | 1.1588 | 1.348 | 1.486 | 1.585 | 1.6904 | 1.5892 | 1.4584 | 1.3658 | 1.3008 | 1.2397 | 1.255 | 1.2933 | 1.3404 | 1.4233 | 1.5511 | 1.5062 | 1.315
52 | 31 | 32 | 2025 | Summer | S, [%] | 0 | 2 | 5.878% | 5.648% | 5.531% | 5.426% | 5.335% | 5.32% | 5.408% | 5.794% | 6.74% | 7.43% | 7.925% | 8.452% | 7.946% | 7.292% | 6.829% | 6.504% | 6.199% | 6.275% | 6.467% | 6.702% | 7.117% | 7.755% | 7.531% | 6.575%
52 | 32 | 31 | 2025 | Summer | S, [MVA] | 0 | 2 | 1.1803 | 1.1343 | 1.111 | 1.09 | 1.0716 | 1.0686 | 1.0857 | 1.1626 | 1.352 | 1.4898 | 1.5888 | 1.6945 | 1.5935 | 1.4627 | 1.37 | 1.305 | 1.2438 | 1.2586 | 1.2969 | 1.344 | 1.4271 | 1.5552 | 1.5106 | 1.3193
52 | 32 | 31 | 2025 | Summer | S, [%] | 0 | 2 | 5.902% | 5.671% | 5.555% | 5.45% | 5.358% | 5.343% | 5.428% | 5.813% | 6.76% | 7.449% | 7.944% | 8.472% | 7.968% | 7.314% | 6.85% | 6.525% | 6.219% | 6.293% | 6.484% | 6.72% | 7.135% | 7.776% | 7.553% | 6.596%
53 | 31 | 33 | 2025 | Summer | P, [MW] | 0 | 2 | 15.3951 | 14.9837 | 14.6756 | 14.5149 | 14.2724 | 13.9552 | 14.8933 | 14.15 | 14.2386 | 13.8398 | 15.1246 | 15.3437 | 14.9108 | 14.5794 | 13.5649 | 14.2832 | 13.7164 | 14.0997 | 13.378 | 14.1541 | 14.694 | 14.8185 | 15.4654 | 15.0263
53 | 31 | 33 | 2025 | Summer | P, [%] | 0 | 2 | 76.98% | 74.92% | 73.38% | 72.57% | 71.36% | 69.78% | 74.47% | 70.75% | 71.19% | 69.2% | 75.62% | 76.72% | 74.55% | 72.9% | 67.82% | 71.42% | 68.58% | 70.5% | 66.89% | 70.77% | 73.47% | 74.09% | 77.33% | 75.13%
53 | 33 | 31 | 2025 | Summer | P, [MW] | 0 | 2 | -15.3459 | -14.9374 | -14.6313 | -14.4717 | -14.2307 | -13.9153 | -14.8472 | -14.1085 | -14.1966 | -13.8004 | -15.0771 | -15.2949 | -14.8647 | -14.5354 | -13.5268 | -14.2411 | -13.6775 | -14.0586 | -13.3406 | -14.1129 | -14.65 | -14.7736 | -15.4168 | -14.9803
53 | 33 | 31 | 2025 | Summer | P, [%] | 0 | 2 | 76.73% | 74.69% | 73.16% | 72.36% | 71.15% | 69.58% | 74.24% | 70.54% | 70.98% | 69% | 75.39% | 76.47% | 74.32% | 72.68% | 67.63% | 71.21% | 68.39% | 70.29% | 66.7% | 70.56% | 73.25% | 73.87% | 77.08% | 74.9%
53 | 31 | 33 | 2025 | Summer | Q, [MVAr] | 0 | 2 | 4.0856 | 3.6562 | 3.3608 | 3.0635 | 2.5914 | 2.6515 | 4.0077 | 3.6443 | 3.6622 | 3.2281 | 4.2312 | 4.1968 | 3.9649 | 3.7144 | 3.0646 | 3.2284 | 3.204 | 3.3028 | 3.5013 | 3.0719 | 2.6921 | 2.9037 | 2.6057 | 2.7057
53 | 31 | 33 | 2025 | Summer | Q, [%] | 0 | 2 | 20.43% | 18.28% | 16.8% | 15.32% | 12.96% | 13.26% | 20.04% | 18.22% | 18.31% | 16.14% | 21.16% | 20.98% | 19.82% | 18.57% | 15.32% | 16.14% | 16.02% | 16.51% | 17.51% | 15.36% | 13.46% | 14.52% | 13.03% | 13.53%
53 | 33 | 31 | 2025 | Summer | Q, [MVAr] | 0 | 2 | -2.7327 | -2.3808 | -2.1405 | -1.8743 | -1.4473 | -1.5543 | -2.7421 | -2.5022 | -2.5096 | -2.145 | -2.9256 | -2.8564 | -2.698 | -2.5039 | -2.019 | -2.0717 | -2.1329 | -2.1737 | -2.4725 | -1.9387 | -1.482 | -1.6698 | -1.2695 | -1.4392
53 | 33 | 31 | 2025 | Summer | Q, [%] | 0 | 2 | 13.66% | 11.9% | 10.7% | 9.372% | 7.236% | 7.772% | 13.71% | 12.51% | 12.55% | 10.73% | 14.63% | 14.28% | 13.49% | 12.52% | 10.09% | 10.36% | 10.66% | 10.87% | 12.36% | 9.694% | 7.41% | 8.349% | 6.348% | 7.196%
53 | 31 | 33 | 2025 | Summer | S, [MVA] | 0 | 2 | 15.928 | 15.4234 | 15.0555 | 14.8347 | 14.5057 | 14.2049 | 15.4231 | 14.6118 | 14.702 | 14.2113 | 15.7053 | 15.9073 | 15.429 | 15.0451 | 13.9067 | 14.6435 | 14.0857 | 14.4813 | 13.8286 | 14.4836 | 14.9386 | 15.1003 | 15.6834 | 15.268
53 | 31 | 33 | 2025 | Summer | S, [%] | 0 | 2 | 79.64% | 77.12% | 75.28% | 74.17% | 72.53% | 71.02% | 77.12% | 73.06% | 73.51% | 71.06% | 78.53% | 79.54% | 77.14% | 75.23% | 69.53% | 73.22% | 70.43% | 72.41% | 69.14% | 72.42% | 74.69% | 75.5% | 78.42% | 76.34%
53 | 33 | 31 | 2025 | Summer | S, [MVA] | 0 | 2 | 15.5873 | 15.1259 | 14.787 | 14.5926 | 14.3042 | 14.0019 | 15.0983 | 14.3286 | 14.4168 | 13.9661 | 15.3583 | 15.5594 | 15.1076 | 14.7495 | 13.6767 | 14.391 | 13.8428 | 14.2257 | 13.5678 | 14.2454 | 14.7248 | 14.8677 | 15.469 | 15.0493
53 | 33 | 31 | 2025 | Summer | S, [%] | 0 | 2 | 77.94% | 75.63% | 73.93% | 72.96% | 71.52% | 70.01% | 75.49% | 71.64% | 72.08% | 69.83% | 76.79% | 77.8% | 75.54% | 73.75% | 68.38% | 71.96% | 69.21% | 71.13% | 67.84% | 71.23% | 73.62% | 74.34% | 77.35% | 75.25%
55 | 35 | 36 | 2025 | Summer | P, [MW] | 0 | 2 | 3.514 | 3.2964 | 3.1773 | 3.0612 | 3.1013 | 2.9714 | 3.1016 | 2.9484 | 2.5086 | 2.1096 | 2.8431 | 3.0459 | 3.0718 | 3.0594 | 2.7351 | 3.3637 | 3.123 | 3.0971 | 3.2287 | 3.3584 | 3.4515 | 3.4312 | 3.6723 | 3.6696
55 | 35 | 36 | 2025 | Summer | P, [%] | 0 | 2 | 87.85% | 82.41% | 79.43% | 76.53% | 77.53% | 74.28% | 77.54% | 73.71% | 62.72% | 52.74% | 71.08% | 76.15% | 76.79% | 76.49% | 68.38% | 84.09% | 78.08% | 77.43% | 80.72% | 83.96% | 86.29% | 85.78% | 91.81% | 91.74%
55 | 36 | 35 | 2025 | Summer | P, [MW] | 0 | 2 | -3.4899 | -3.2757 | -3.1582 | -3.0437 | -3.0834 | -2.955 | -3.0837 | -2.932 | -2.4957 | -2.0996 | -2.8278 | -3.0284 | -3.0541 | -3.042 | -2.7212 | -3.3427 | -3.1049 | -3.0792 | -3.2093 | -3.3371 | -3.4284 | -3.4092 | -3.6472 | -3.6447
55 | 36 | 35 | 2025 | Summer | P, [%] | 0 | 2 | 87.25% | 81.89% | 78.96% | 76.09% | 77.08% | 73.87% | 77.09% | 73.3% | 62.39% | 52.49% | 70.7% | 75.71% | 76.35% | 76.05% | 68.03% | 83.57% | 77.62% | 76.98% | 80.23% | 83.43% | 85.71% | 85.23% | 91.18% | 91.12%
55 | 35 | 36 | 2025 | Summer | Q, [MVAr] | 0 | 2 | 0.99859 | 0.67365 | 0.54611 | 0.34417 | -0.054134 | 0.11614 | 0.04266 | -0.29958 | -0.73927 | -0.89746 | -0.3074 | -0.26509 | -0.18295 | -0.0083361 | 0.089918 | 0.020399 | 0.0286 | -0.066535 | -0.039371 | -0.30556 | -0.58769 | -0.17066 | -0.13814 | 0.11486
55 | 35 | 36 | 2025 | Summer | Q, [%] | 0 | 2 | 24.96% | 16.84% | 13.65% | 8.604% | 1.353% | 2.903% | 1.066% | 7.49% | 18.48% | 22.44% | 7.685% | 6.627% | 4.574% | 0.2084% | 2.248% | 0.51% | 0.715% | 1.663% | 0.9843% | 7.639% | 14.69% | 4.267% | 3.453% | 2.872%
55 | 36 | 35 | 2025 | Summer | Q, [MVAr] | 0 | 2 | -0.79586 | -0.49992 | -0.38596 | -0.1971 | 0.20481 | 0.021815 | 0.10745 | 0.43795 | 0.84832 | 0.98172 | 0.43616 | 0.41203 | 0.33155 | 0.15464 | 0.027048 | 0.15631 | 0.12384 | 0.21683 | 0.20256 | 0.4847 | 0.78218 | 0.35584 | 0.34967 | 0.094884
55 | 36 | 35 | 2025 | Summer | Q, [%] | 0 | 2 | 19.9% | 12.5% | 9.649% | 4.928% | 5.12% | 0.5454% | 2.686% | 10.95% | 21.21% | 24.54% | 10.9% | 10.3% | 8.289% | 3.866% | 0.6762% | 3.908% | 3.096% | 5.421% | 5.064% | 12.12% | 19.55% | 8.896% | 8.742% | 2.372%
55 | 35 | 36 | 2025 | Summer | S, [MVA] | 0 | 2 | 3.6531 | 3.3645 | 3.2239 | 3.0805 | 3.1017 | 2.9737 | 3.1019 | 2.9636 | 2.6153 | 2.2926 | 2.8597 | 3.0574 | 3.0772 | 3.0594 | 2.7365 | 3.3638 | 3.1232 | 3.0978 | 3.229 | 3.3723 | 3.5012 | 3.4355 | 3.6749 | 3.6714
55 | 35 | 36 | 2025 | Summer | S, [%] | 0 | 2 | 91.33% | 84.11% | 80.6% | 77.01% | 77.54% | 74.34% | 77.55% | 74.09% | 65.38% | 57.31% | 71.49% | 76.43% | 76.93% | 76.49% | 68.41% | 84.09% | 78.08% | 77.44% | 80.72% | 84.31% | 87.53% | 85.89% | 91.87% | 91.79%
55 | 36 | 35 | 2025 | Summer | S, [MVA] | 0 | 2 | 3.5795 | 3.3136 | 3.1817 | 3.0501 | 3.0902 | 2.9551 | 3.0856 | 2.9645 | 2.6359 | 2.3178 | 2.8613 | 3.0563 | 3.072 | 3.046 | 2.7213 | 3.3464 | 3.1074 | 3.0868 | 3.2157 | 3.3722 | 3.5165 | 3.4278 | 3.6639 | 3.6459
55 | 36 | 35 | 2025 | Summer | S, [%] | 0 | 2 | 89.49% | 82.84% | 79.54% | 76.25% | 77.25% | 73.88% | 77.14% | 74.11% | 65.9% | 57.94% | 71.53% | 76.41% | 76.8% | 76.15% | 68.03% | 83.66% | 77.68% | 77.17% | 80.39% | 84.3% | 87.91% | 85.69% | 91.6% | 91.15%
56 | 37 | 38 | 2025 | Summer | P, [MW] | 0 | 2 | 11.7054 | 11.5015 | 11.3227 | 11.2789 | 11.0201 | 10.8613 | 11.6359 | 11.1622 | 11.7046 | 11.7648 | 12.3162 | 12.3502 | 11.8955 | 11.5507 | 10.8597 | 10.928 | 10.6302 | 11.0006 | 10.1998 | 10.8412 | 11.2801 | 11.4214 | 11.736 | 11.2639
56 | 37 | 38 | 2025 | Summer | P, [%] | 0 | 2 | 73.16% | 71.88% | 70.77% | 70.49% | 68.88% | 67.88% | 72.72% | 69.76% | 73.15% | 73.53% | 76.98% | 77.19% | 74.35% | 72.19% | 67.87% | 68.3% | 66.44% | 68.75% | 63.75% | 67.76% | 70.5% | 71.38% | 73.35% | 70.4%
56 | 38 | 37 | 2025 | Summer | P, [MW] | 0 | 2 | -11.6484 | -11.4464 | -11.2694 | -11.2259 | -10.9696 | -10.8122 | -11.5786 | -11.109 | -11.6456 | -11.7055 | -12.2513 | -12.2852 | -11.8353 | -11.4942 | -10.8102 | -10.8778 | -10.5826 | -10.9496 | -10.1552 | -10.7915 | -11.2267 | -11.367 | -11.6788 | -11.2112
56 | 38 | 37 | 2025 | Summer | P, [%] | 0 | 2 | 72.8% | 71.54% | 70.43% | 70.16% | 68.56% | 67.58% | 72.37% | 69.43% | 72.79% | 73.16% | 76.57% | 76.78% | 73.97% | 71.84% | 67.56% | 67.99% | 66.14% | 68.43% | 63.47% | 67.45% | 70.17% | 71.04% | 72.99% | 70.07%
56 | 37 | 38 | 2025 | Summer | Q, [MVAr] | 0 | 2 | 1.2551 | 1.2428 | 1.1442 | 1.0825 | 1.0691 | 1.0298 | 2.2243 | 2.3855 | 2.8086 | 2.6423 | 2.7781 | 2.6543 | 2.4783 | 2.1083 | 1.5788 | 1.6937 | 1.7741 | 1.8747 | 2.2134 | 1.8847 | 1.6709 | 1.4118 | 0.96402 | 0.91313
56 | 37 | 38 | 2025 | Summer | Q, [%] | 0 | 2 | 7.844% | 7.768% | 7.151% | 6.765% | 6.682% | 6.436% | 13.9% | 14.91% | 17.55% | 16.51% | 17.36% | 16.59% | 15.49% | 13.18% | 9.867% | 10.59% | 11.09% | 11.72% | 13.83% | 11.78% | 10.44% | 8.824% | 6.025% | 5.707%
56 | 38 | 37 | 2025 | Summer | Q, [MVAr] | 0 | 2 | -0.62169 | -0.6309 | -0.55147 | -0.49457 | -0.50759 | -0.4843 | -1.5869 | -1.7941 | -2.1531 | -1.9836 | -2.0573 | -1.9322 | -1.809 | -1.4815 | -1.029 | -1.1359 | -1.2445 | -1.3075 | -1.7181 | -1.3331 | -1.0778 | -0.80673 | -0.32879 | -0.32769
56 | 38 | 37 | 2025 | Summer | Q, [%] | 0 | 2 | 3.886% | 3.943% | 3.447% | 3.091% | 3.172% | 3.027% | 9.918% | 11.21% | 13.46% | 12.4% | 12.86% | 12.08% | 11.31% | 9.26% | 6.431% | 7.1% | 7.778% | 8.172% | 10.74% | 8.332% | 6.736% | 5.042% | 2.055% | 2.048%
56 | 37 | 38 | 2025 | Summer | S, [MVA] | 0 | 2 | 11.7725 | 11.5685 | 11.3804 | 11.3307 | 11.0718 | 10.91 | 11.8466 | 11.4142 | 12.0369 | 12.0578 | 12.6256 | 12.6322 | 12.151 | 11.7415 | 10.9738 | 11.0585 | 10.7773 | 11.1592 | 10.4372 | 11.0038 | 11.4032 | 11.5084 | 11.7755 | 11.3009
56 | 37 | 38 | 2025 | Summer | S, [%] | 0 | 2 | 73.58% | 72.3% | 71.13% | 70.82% | 69.2% | 68.19% | 74.04% | 71.34% | 75.23% | 75.36% | 78.91% | 78.95% | 75.94% | 73.38% | 68.59% | 69.12% | 67.36% | 69.75% | 65.23% | 68.77% | 71.27% | 71.93% | 73.6% | 70.63%
56 | 38 | 37 | 2025 | Summer | S, [MVA] | 0 | 2 | 11.6649 | 11.4638 | 11.2829 | 11.2368 | 10.9813 | 10.8231 | 11.6868 | 11.2529 | 11.843 | 11.8724 | 12.4228 | 12.4362 | 11.9728 | 11.5893 | 10.8591 | 10.9369 | 10.6555 | 11.0274 | 10.2996 | 10.8736 | 11.2783 | 11.3956 | 11.6834 | 11.216
56 | 38 | 37 | 2025 | Summer | S, [%] | 0 | 2 | 72.91% | 71.65% | 70.52% | 70.23% | 68.63% | 67.64% | 73.04% | 70.33% | 74.02% | 74.2% | 77.64% | 77.73% | 74.83% | 72.43% | 67.87% | 68.36% | 66.6% | 68.92% | 64.37% | 67.96% | 70.49% | 71.22% | 73.02% | 70.1%
58 | 39 | 40 | 2025 | Summer | P, [MW] | 0 | 2 | -0.24737 | -0.22256 | -0.21886 | -0.21535 | -0.22142 | -0.23713 | -0.26905 | -0.34855 | -0.40014 | -0.45451 | -0.49877 | -0.51714 | -0.48735 | -0.43573 | -0.38343 | -0.37264 | -0.3805 | -0.36753 | -0.37412 | -0.40422 | -0.42233 | -0.42568 | -0.3584 | -0.29392
58 | 39 | 40 | 2025 | Summer | P, [%] | 0 | 2 | 1.546% | 1.391% | 1.368% | 1.346% | 1.384% | 1.482% | 1.682% | 2.178% | 2.501% | 2.841% | 3.117% | 3.232% | 3.046% | 2.723% | 2.396% | 2.329% | 2.378% | 2.297% | 2.338% | 2.526% | 2.64% | 2.661% | 2.24% | 1.837%
58 | 40 | 39 | 2025 | Summer | P, [MW] | 0 | 2 | 0.24741 | 0.2226 | 0.2189 | 0.21538 | 0.22146 | 0.23717 | 0.26909 | 0.34861 | 0.40022 | 0.4546 | 0.49888 | 0.51725 | 0.48746 | 0.43582 | 0.3835 | 0.37271 | 0.38057 | 0.3676 | 0.37419 | 0.4043 | 0.42242 | 0.42577 | 0.35847 | 0.29397
58 | 40 | 39 | 2025 | Summer | P, [%] | 0 | 2 | 1.546% | 1.391% | 1.368% | 1.346% | 1.384% | 1.482% | 1.682% | 2.179% | 2.501% | 2.841% | 3.118% | 3.233% | 3.047% | 2.724% | 2.397% | 2.329% | 2.379% | 2.297% | 2.339% | 2.527% | 2.64% | 2.661% | 2.24% | 1.837%
58 | 39 | 40 | 2025 | Summer | Q, [MVAr] | 0 | 2 | 0.19729 | 0.19863 | 0.20078 | 0.20246 | 0.20928 | 0.20049 | 0.18651 | 0.1721 | 0.14492 | 0.10863 | 0.11427 | 0.12735 | 0.10569 | 0.13962 | 0.14819 | 0.14704 | 0.14324 | 0.14595 | 0.13732 | 0.15524 | 0.16248 | 0.18415 | 0.17125 | 0.17491
58 | 39 | 40 | 2025 | Summer | Q, [%] | 0 | 2 | 1.233% | 1.241% | 1.255% | 1.265% | 1.308% | 1.253% | 1.166% | 1.076% | 0.9057% | 0.679% | 0.7142% | 0.7959% | 0.6606% | 0.8726% | 0.9262% | 0.919% | 0.8953% | 0.9122% | 0.8583% | 0.9703% | 1.015% | 1.151% | 1.07% | 1.093%
58 | 40 | 39 | 2025 | Summer | Q, [MVAr] | 0 | 2 | -0.19683 | -0.19822 | -0.20037 | -0.20205 | -0.20885 | -0.20004 | -0.18602 | -0.1714 | -0.14407 | -0.10762 | -0.11305 | -0.12603 | -0.10454 | -0.13865 | -0.14741 | -0.14629 | -0.14247 | -0.14522 | -0.13658 | -0.15437 | -0.16152 | -0.18315 | -0.17052 | -0.17437
58 | 40 | 39 | 2025 | Summer | Q, [%] | 0 | 2 | 1.23% | 1.239% | 1.252% | 1.263% | 1.305% | 1.25% | 1.163% | 1.071% | 0.9005% | 0.6726% | 0.7065% | 0.7877% | 0.6533% | 0.8665% | 0.9213% | 0.9143% | 0.8904% | 0.9076% | 0.8536% | 0.9648% | 1.01% | 1.145% | 1.066% | 1.09%
58 | 39 | 40 | 2025 | Summer | S, [MVA] | 0 | 2 | 0.31641 | 0.29831 | 0.29701 | 0.29557 | 0.30467 | 0.31052 | 0.32737 | 0.38872 | 0.42558 | 0.46731 | 0.5117 | 0.53259 | 0.49868 | 0.45756 | 0.41107 | 0.4006 | 0.40657 | 0.39545 | 0.39852 | 0.43301 | 0.45251 | 0.46381 | 0.39722 | 0.34203
58 | 39 | 40 | 2025 | Summer | S, [%] | 0 | 2 | 1.978% | 1.864% | 1.856% | 1.847% | 1.904% | 1.941% | 2.046% | 2.43% | 2.66% | 2.921% | 3.198% | 3.329% | 3.117% | 2.86% | 2.569% | 2.504% | 2.541% | 2.472% | 2.491% | 2.706% | 2.828% | 2.899% | 2.483% | 2.138%
58 | 40 | 39 | 2025 | Summer | S, [MVA] | 0 | 2 | 0.31615 | 0.29806 | 0.29676 | 0.29532 | 0.3044 | 0.31027 | 0.32713 | 0.38847 | 0.42536 | 0.46717 | 0.51153 | 0.53239 | 0.49854 | 0.45734 | 0.41085 | 0.40039 | 0.40636 | 0.39524 | 0.39833 | 0.43277 | 0.45225 | 0.46349 | 0.39696 | 0.34179
58 | 40 | 39 | 2025 | Summer | S, [%] | 0 | 2 | 1.976% | 1.863% | 1.855% | 1.846% | 1.903% | 1.939% | 2.045% | 2.428% | 2.659% | 2.92% | 3.197% | 3.327% | 3.116% | 2.858% | 2.568% | 2.502% | 2.54% | 2.47% | 2.49% | 2.705% | 2.827% | 2.897% | 2.481% | 2.136%
22 | 32 | 34 | 2025 | Summer | P, [MW] | Expected | - | 0.98812 | 0.90251 | 0.84444 | 0.81296 | 0.80281 | 0.82376 | 0.95535 | 1.0872 | 1.2691 | 1.3912 | 1.4819 | 1.5649 | 1.5101 | 1.4088 | 1.3147 | 1.2451 | 1.1937 | 1.2622 | 1.3169 | 1.3526 | 1.4729 | 1.4811 | 1.418 | 1.2113
22 | 32 | 34 | 2025 | Summer | P, [%] | Expected | - | 3.626% | 3.312% | 3.099% | 2.984% | 2.946% | 3.023% | 3.506% | 3.99% | 4.658% | 5.106% | 5.439% | 5.743% | 5.542% | 5.17% | 4.825% | 4.569% | 4.381% | 4.632% | 4.833% | 4.964% | 5.406% | 5.436% | 5.204% | 4.445%
22 | 34 | 32 | 2025 | Summer | P, [MW] | Expected | - | -0.98756 | -0.90201 | -0.84396 | -0.81251 | -0.80237 | -0.8233 | -0.95482 | -1.0866 | -1.2683 | -1.3903 | -1.4809 | -1.5637 | -1.509 | -1.4078 | -1.3138 | -1.2443 | -1.193 | -1.2614 | -1.3161 | -1.3517 | -1.4719 | -1.48 | -1.4171 | -1.2106
22 | 34 | 32 | 2025 | Summer | P, [%] | Expected | - | 3.624% | 3.31% | 3.097% | 2.982% | 2.945% | 3.022% | 3.504% | 3.988% | 4.655% | 5.102% | 5.435% | 5.739% | 5.538% | 5.167% | 4.822% | 4.567% | 4.378% | 4.629% | 4.83% | 4.961% | 5.402% | 5.432% | 5.201% | 4.443%
22 | 32 | 34 | 2025 | Summer | Q, [MVAr] | Expected | - | -0.72292 | -0.75123 | -0.7696 | -0.77881 | -0.76487 | -0.77305 | -0.71618 | -0.63253 | -0.58749 | -0.57538 | -0.57509 | -0.57367 | -0.58624 | -0.62359 | -0.64408 | -0.64863 | -0.64555 | -0.60125 | -0.55305 | -0.55305 | -0.55969 | -0.549 | -0.59262 | -0.62063
22 | 32 | 34 | 2025 | Summer | Q, [%] | Expected | - | 2.653% | 2.757% | 2.824% | 2.858% | 2.807% | 2.837% | 2.628% | 2.321% | 2.156% | 2.112% | 2.111% | 2.105% | 2.152% | 2.289% | 2.364% | 2.381% | 2.369% | 2.207% | 2.03% | 2.03% | 2.054% | 2.015% | 2.175% | 2.278%
22 | 34 | 32 | 2025 | Summer | Q, [MVAr] | Expected | - | 0.43434 | 0.46259 | 0.48093 | 0.49012 | 0.47617 | 0.48436 | 0.42758 | 0.34402 | 0.29914 | 0.28715 | 0.28696 | 0.28563 | 0.29814 | 0.33537 | 0.35578 | 0.36026 | 0.35714 | 0.3129 | 0.26475 | 0.26479 | 0.27155 | 0.26087 | 0.30441 | 0.33223
22 | 34 | 32 | 2025 | Summer | Q, [%] | Expected | - | 1.594% | 1.698% | 1.765% | 1.799% | 1.748% | 1.778% | 1.569% | 1.263% | 1.098% | 1.054% | 1.053% | 1.048% | 1.094% | 1.231% | 1.306% | 1.322% | 1.311% | 1.148% | 0.9717% | 0.9718% | 0.9966% | 0.9574% | 1.117% | 1.219%
22 | 32 | 34 | 2025 | Summer | S, [MVA] | Expected | - | 1.2244 | 1.1745 | 1.1428 | 1.1261 | 1.1093 | 1.1306 | 1.1943 | 1.2579 | 1.3985 | 1.5064 | 1.5914 | 1.6683 | 1.6202 | 1.5408 | 1.4641 | 1.4041 | 1.3573 | 1.3982 | 1.4284 | 1.4613 | 1.5757 | 1.5797 | 1.537 | 1.3611
22 | 32 | 34 | 2025 | Summer | S, [%] | Expected | - | 4.494% | 4.31% | 4.194% | 4.133% | 4.071% | 4.149% | 4.383% | 4.617% | 5.133% | 5.529% | 5.841% | 6.123% | 5.946% | 5.655% | 5.373% | 5.153% | 4.981% | 5.131% | 5.242% | 5.363% | 5.783% | 5.797% | 5.641% | 4.995%
22 | 34 | 32 | 2025 | Summer | S, [MVA] | Expected | - | 1.0789 | 1.0138 | 0.9716 | 0.94909 | 0.93332 | 0.95581 | 1.0462 | 1.1397 | 1.3032 | 1.4207 | 1.5103 | 1.5911 | 1.5385 | 1.4476 | 1.3614 | 1.2956 | 1.2454 | 1.2998 | 1.3425 | 1.3775 | 1.4969 | 1.503 | 1.4495 | 1.2554
22 | 34 | 32 | 2025 | Summer | S, [%] | Expected | - | 3.96% | 3.721% | 3.566% | 3.483% | 3.425% | 3.508% | 3.84% | 4.183% | 4.783% | 5.214% | 5.543% | 5.839% | 5.646% | 5.313% | 4.996% | 4.755% | 4.571% | 4.77% | 4.927% | 5.055% | 5.494% | 5.516% | 5.32% | 4.607%
24 | 33 | 35 | 2025 | Summer | P, [MW] | Expected | - | 3.4375 | 3.2733 | 3.2128 | 3.0687 | 3.127 | 2.979 | 3.0876 | 2.9864 | 2.5494 | 2.0457 | 2.84 | 3.0781 | 3.0957 | 3.1375 | 2.6965 | 3.4189 | 3.1588 | 3.1285 | 3.2209 | 3.3801 | 3.5137 | 3.4946 | 3.7089 | 3.7214
24 | 33 | 35 | 2025 | Summer | P, [%] | Expected | - | 12.62% | 12.01% | 11.79% | 11.26% | 11.48% | 10.93% | 11.33% | 10.96% | 9.357% | 7.508% | 10.42% | 11.3% | 11.36% | 11.51% | 9.896% | 12.55% | 11.59% | 11.48% | 11.82% | 12.41% | 12.9% | 12.83% | 13.61% | 13.66%
24 | 35 | 33 | 2025 | Summer | P, [MW] | Expected | - | -3.4353 | -3.2713 | -3.2108 | -3.0669 | -3.1252 | -2.9773 | -3.0858 | -2.9847 | -2.5482 | -2.0449 | -2.8385 | -3.0763 | -3.0939 | -3.1357 | -2.6951 | -3.4168 | -3.157 | -3.1267 | -3.219 | -3.3779 | -3.5114 | -3.4923 | -3.7063 | -3.7188
24 | 35 | 33 | 2025 | Summer | P, [%] | Expected | - | 12.61% | 12.01% | 11.78% | 11.26% | 11.47% | 10.93% | 11.33% | 10.95% | 9.352% | 7.505% | 10.42% | 11.29% | 11.35% | 11.51% | 9.891% | 12.54% | 11.59% | 11.48% | 11.81% | 12.4% | 12.89% | 12.82% | 13.6% | 13.65%
24 | 33 | 35 | 2025 | Summer | Q, [MVAr] | Expected | - | 0.14754 | 0.060893 | -0.066373 | -0.098754 | -0.24848 | -0.10055 | -0.39803 | -0.45288 | -0.58978 | -0.72303 | -0.45653 | -0.36194 | 0.017841 | 0.0035748 | -0.31993 | -0.10636 | -0.14497 | -0.14152 | -0.045972 | 0.063265 | 0.1159 | 0.30709 | 0.26476 | 0.34742
24 | 33 | 35 | 2025 | Summer | Q, [%] | Expected | - | 0.5415% | 0.2235% | 0.2436% | 0.3624% | 0.9119% | 0.369% | 1.461% | 1.662% | 2.165% | 2.654% | 1.675% | 1.328% | 0.06548% | 0.01312% | 1.174% | 0.3903% | 0.5321% | 0.5194% | 0.1687% | 0.2322% | 0.4254% | 1.127% | 0.9717% | 1.275%
24 | 35 | 33 | 2025 | Summer | Q, [MVAr] | Expected | - | -0.27893 | -0.19234 | -0.064924 | -0.032693 | 0.11726 | -0.03071 | 0.26579 | 0.32067 | 0.45665 | 0.5898 | 0.32335 | 0.229 | -0.15038 | -0.13584 | 0.18798 | -0.025058 | 0.013412 | 0.0095363 | -0.085329 | -0.19465 | -0.24732 | -0.43841 | -0.3957 | -0.47826
24 | 35 | 33 | 2025 | Summer | Q, [%] | Expected | - | 1.024% | 0.7059% | 0.2383% | 0.12% | 0.4304% | 0.1127% | 0.9754% | 1.177% | 1.676% | 2.165% | 1.187% | 0.8404% | 0.5519% | 0.4985% | 0.6899% | 0.09197% | 0.04922% | 0.035% | 0.3132% | 0.7144% | 0.9077% | 1.609% | 1.452% | 1.755%
24 | 33 | 35 | 2025 | Summer | S, [MVA] | Expected | - | 3.4813 | 3.3024 | 3.2578 | 3.087 | 3.1383 | 2.9815 | 3.1254 | 3.0219 | 2.6363 | 2.1837 | 2.8765 | 3.1087 | 3.1248 | 3.1407 | 2.7241 | 3.4259 | 3.1637 | 3.1341 | 3.2251 | 3.4158 | 3.5976 | 3.5398 | 3.7511 | 3.7475
24 | 33 | 35 | 2025 | Summer | S, [%] | Expected | - | 12.78% | 12.12% | 11.96% | 11.33% | 11.52% | 10.94% | 11.47% | 11.09% | 9.675% | 8.014% | 10.56% | 11.41% | 11.47% | 11.53% | 9.998% | 12.57% | 11.61% | 11.5% | 11.84% | 12.54% | 13.2% | 12.99% | 13.77% | 13.75%
24 | 35 | 33 | 2025 | Summer | S, [MVA] | Expected | - | 3.4861 | 3.3051 | 3.2567 | 3.084 | 3.1289 | 2.9783 | 3.1095 | 3.0032 | 2.6083 | 2.144 | 2.8569 | 3.0941 | 3.1261 | 3.1415 | 2.7106 | 3.422 | 3.1585 | 3.129 | 3.224 | 3.4183 | 3.6003 | 3.5505 | 3.7594 | 3.7591
24 | 35 | 33 | 2025 | Summer | S, [%] | Expected | - | 12.79% | 12.13% | 11.95% | 11.32% | 11.48% | 10.93% | 11.41% | 11.02% | 9.572% | 7.869% | 10.49% | 11.36% | 11.47% | 11.53% | 9.948% | 12.56% | 11.59% | 11.48% | 11.83% | 12.55% | 13.21% | 13.03% | 13.8% | 13.8%
25 | 33 | 37 | 2025 | Summer | P, [MW] | Expected | - | 11.267 | 11.1173 | 10.8798 | 10.8572 | 10.6121 | 10.5252 | 11.7087 | 11.3813 | 12.0156 | 11.7101 | 12.0973 | 12.0752 | 11.8217 | 11.7109 | 10.992 | 11.0394 | 10.8538 | 11.2373 | 11.0368 | 11.0767 | 11.1311 | 10.9311 | 10.9127 | 10.7243
25 | 33 | 37 | 2025 | Summer | P, [%] | Expected | - | 53.94% | 53.22% | 52.08% | 51.97% | 50.8% | 50.38% | 56.05% | 54.48% | 57.52% | 56.06% | 57.91% | 57.8% | 56.59% | 56.06% | 52.62% | 52.85% | 51.96% | 53.79% | 52.83% | 53.02% | 53.28% | 52.33% | 52.24% | 51.34%
25 | 37 | 33 | 2025 | Summer | P, [MW] | Expected | - | -10.9288 | -10.7886 | -10.5652 | -10.5439 | -10.3131 | -10.2318 | -11.3395 | -11.0302 | -11.6199 | -11.3339 | -11.6911 | -11.6712 | -11.4399 | -11.3403 | -10.6689 | -10.7125 | -10.5375 | -10.896 | -10.7105 | -10.7482 | -10.7976 | -10.6094 | -10.5945 | -10.4196
25 | 37 | 33 | 2025 | Summer | P, [%] | Expected | - | 52.32% | 51.65% | 50.58% | 50.47% | 49.37% | 48.98% | 54.28% | 52.8% | 55.62% | 54.26% | 55.97% | 55.87% | 54.76% | 54.29% | 51.07% | 51.28% | 50.44% | 52.16% | 51.27% | 51.45% | 51.69% | 50.79% | 50.72% | 49.88%
25 | 33 | 37 | 2025 | Summer | Q, [MVAr] | Expected | - | 1.7645 | 1.6481 | 1.5115 | 1.4972 | 1.3829 | 1.2515 | 2.3375 | 2.4122 | 2.9721 | 2.8937 | 3.3786 | 3.3242 | 2.8501 | 2.4636 | 1.8378 | 1.9885 | 1.9338 | 2.3125 | 1.4184 | 1.8765 | 2.1671 | 2.0692 | 1.6756 | 1.381
25 | 33 | 37 | 2025 | Summer | Q, [%] | Expected | - | 8.447% | 7.89% | 7.236% | 7.167% | 6.62% | 5.991% | 11.19% | 11.55% | 14.23% | 13.85% | 16.17% | 15.91% | 13.64% | 11.79% | 8.798% | 9.519% | 9.257% | 11.07% | 6.79% | 8.983% | 10.37% | 9.905% | 8.021% | 6.611%
25 | 37 | 33 | 2025 | Summer | Q, [MVAr] | Expected | - | -1.3442 | -1.2409 | -1.1238 | -1.1115 | -1.0167 | -0.89308 | -1.8743 | -1.974 | -2.4723 | -2.4209 | -2.8643 | -2.8129 | -2.3695 | -1.9986 | -1.4384 | -1.5839 | -1.5438 | -1.8878 | -1.0145 | -1.4697 | -1.7534 | -1.6717 | -1.283 | -1.0071
25 | 37 | 33 | 2025 | Summer | Q, [%] | Expected | - | 6.435% | 5.94% | 5.38% | 5.321% | 4.867% | 4.275% | 8.973% | 9.45% | 11.83% | 11.59% | 13.71% | 13.47% | 11.34% | 9.567% | 6.886% | 7.582% | 7.39% | 9.037% | 4.856% | 7.035% | 8.394% | 8.003% | 6.142% | 4.821%
25 | 33 | 37 | 2025 | Summer | S, [MVA] | Expected | - | 11.4044 | 11.2391 | 10.9847 | 10.9601 | 10.7026 | 10.6011 | 11.945 | 11.6413 | 12.3826 | 12.064 | 12.5603 | 12.5247 | 12.161 | 11.9683 | 11.1461 | 11.2182 | 11.0278 | 11.4731 | 11.1742 | 11.2419 | 11.3401 | 11.1259 | 11.0423 | 10.8129
25 | 33 | 37 | 2025 | Summer | S, [%] | Expected | - | 54.59% | 53.8% | 52.58% | 52.47% | 51.23% | 50.75% | 57.18% | 55.73% | 59.28% | 57.75% | 60.13% | 59.96% | 58.22% | 57.29% | 53.36% | 53.7% | 52.79% | 54.92% | 53.49% | 53.82% | 54.29% | 53.26% | 52.86% | 51.76%
25 | 37 | 33 | 2025 | Summer | S, [MVA] | Expected | - | 11.0112 | 10.8599 | 10.6251 | 10.6025 | 10.3637 | 10.2723 | 11.4987 | 11.213 | 11.8852 | 11.5914 | 12.0369 | 12.0057 | 11.6833 | 11.5163 | 10.7671 | 10.8302 | 10.6533 | 11.0587 | 10.8079 | 10.856 | 10.939 | 10.7411 | 10.674 | 10.4682
25 | 37 | 33 | 2025 | Summer | S, [%] | Expected | - | 52.71% | 51.99% | 50.86% | 50.75% | 49.61% | 49.17% | 55.04% | 53.68% | 56.9% | 55.49% | 57.62% | 57.47% | 55.93% | 55.13% | 51.54% | 51.84% | 51% | 52.94% | 51.74% | 51.97% | 52.37% | 51.42% | 51.1% | 50.11%
27 | 37 | 39 | 2025 | Summer | P, [MW] | Expected | - | -0.24601 | -0.22108 | -0.21754 | -0.21406 | -0.22017 | -0.23537 | -0.26619 | -0.3458 | -0.39795 | -0.45354 | -0.49788 | -0.51624 | -0.4864 | -0.4353 | -0.38384 | -0.37257 | -0.38043 | -0.36755 | -0.37308 | -0.40255 | -0.42113 | -0.42686 | -0.35934 | -0.29422
27 | 37 | 39 | 2025 | Summer | P, [%] | Expected | - | 1.178% | 1.058% | 1.041% | 1.025% | 1.054% | 1.127% | 1.274% | 1.655% | 1.905% | 2.171% | 2.383% | 2.471% | 2.328% | 2.084% | 1.837% | 1.784% | 1.821% | 1.759% | 1.786% | 1.927% | 2.016% | 2.043% | 1.72% | 1.408%
27 | 39 | 37 | 2025 | Summer | P, [MW] | Expected | - | 0.2463 | 0.22133 | 0.21779 | 0.2143 | 0.22043 | 0.23565 | 0.26651 | 0.34627 | 0.39852 | 0.45424 | 0.49872 | 0.51714 | 0.4872 | 0.43597 | 0.38437 | 0.37307 | 0.38095 | 0.36804 | 0.37358 | 0.40313 | 0.42176 | 0.42753 | 0.35983 | 0.29458
27 | 39 | 37 | 2025 | Summer | P, [%] | Expected | - | 1.179% | 1.06% | 1.043% | 1.026% | 1.055% | 1.128% | 1.276% | 1.658% | 1.908% | 2.174% | 2.387% | 2.476% | 2.332% | 2.087% | 1.84% | 1.786% | 1.824% | 1.762% | 1.788% | 1.93% | 2.019% | 2.047% | 1.722% | 1.41%
27 | 37 | 39 | 2025 | Summer | Q, [MVAr] | Expected | - | 0.14825 | 0.14746 | 0.14843 | 0.15092 | 0.15532 | 0.15141 | 0.1415 | 0.13161 | 0.10883 | 0.078741 | 0.080073 | 0.083573 | 0.075685 | 0.1059 | 0.1041 | 0.10244 | 0.10102 | 0.10237 | 0.099446 | 0.10677 | 0.11166 | 0.13075 | 0.12127 | 0.12699
27 | 37 | 39 | 2025 | Summer | Q, [%] | Expected | - | 0.7097% | 0.7059% | 0.7105% | 0.7225% | 0.7435% | 0.7248% | 0.6774% | 0.63% | 0.521% | 0.3769% | 0.3833% | 0.4001% | 0.3623% | 0.5069% | 0.4983% | 0.4904% | 0.4836% | 0.49% | 0.476% | 0.5111% | 0.5345% | 0.6259% | 0.5805% | 0.6079%
27 | 39 | 37 | 2025 | Summer | Q, [MVAr] | Expected | - | -0.20087 | -0.20015 | -0.20116 | -0.20366 | -0.20808 | -0.20418 | -0.19392 | -0.18385 | -0.16078 | -0.13054 | -0.13161 | -0.13504 | -0.1274 | -0.15785 | -0.15638 | -0.15476 | -0.15333 | -0.15462 | -0.15186 | -0.159 | -0.16379 | -0.18285 | -0.17372 | -0.17974
27 | 39 | 37 | 2025 | Summer | Q, [%] | Expected | - | 0.9616% | 0.9581% | 0.963% | 0.9749% | 0.9961% | 0.9774% | 0.9283% | 0.8801% | 0.7697% | 0.6249% | 0.63% | 0.6464% | 0.6099% | 0.7556% | 0.7486% | 0.7408% | 0.734% | 0.7402% | 0.727% | 0.7611% | 0.7841% | 0.8753% | 0.8316% | 0.8604%
27 | 37 | 39 | 2025 | Summer | S, [MVA] | Expected | - | 0.28724 | 0.26577 | 0.26338 | 0.26194 | 0.26948 | 0.27991 | 0.30155 | 0.37009 | 0.41272 | 0.46066 | 0.50447 | 0.52299 | 0.49256 | 0.44822 | 0.39776 | 0.38645 | 0.39369 | 0.3816 | 0.38625 | 0.41648 | 0.43568 | 0.44645 | 0.37927 | 0.3205
27 | 37 | 39 | 2025 | Summer | S, [%] | Expected | - | 1.375% | 1.272% | 1.261% | 1.254% | 1.29% | 1.34% | 1.444% | 1.772% | 1.976% | 2.205% | 2.415% | 2.504% | 2.358% | 2.146% | 1.904% | 1.85% | 1.885% | 1.827% | 1.849% | 1.994% | 2.086% | 2.137% | 1.816% | 1.534%
27 | 39 | 37 | 2025 | Summer | S, [MVA] | Expected | - | 0.31785 | 0.29845 | 0.29651 | 0.29568 | 0.30317 | 0.31186 | 0.32971 | 0.39214 | 0.42987 | 0.47294 | 0.51597 | 0.53451 | 0.50387 | 0.46387 | 0.41502 | 0.40394 | 0.41072 | 0.39926 | 0.40339 | 0.43337 | 0.45245 | 0.46501 | 0.39959 | 0.34512
27 | 39 | 37 | 2025 | Summer | S, [%] | Expected | - | 1.522% | 1.429% | 1.419% | 1.415% | 1.451% | 1.493% | 1.578% | 1.877% | 2.058% | 2.264% | 2.47% | 2.559% | 2.412% | 2.221% | 1.987% | 1.934% | 1.966% | 1.911% | 1.931% | 2.075% | 2.166% | 2.226% | 1.913% | 1.652%
52 | 31 | 32 | 2025 | Summer | P, [MW] | Expected | - | 0.98843 | 0.9028 | 0.84471 | 0.81323 | 0.80307 | 0.82403 | 0.95566 | 1.0875 | 1.2695 | 1.3917 | 1.4825 | 1.5655 | 1.5106 | 1.4093 | 1.3151 | 1.2455 | 1.1941 | 1.2626 | 1.3173 | 1.353 | 1.4734 | 1.4816 | 1.4185 | 1.2117
52 | 31 | 32 | 2025 | Summer | P, [%] | Expected | - | 4.942% | 4.514% | 4.224% | 4.066% | 4.015% | 4.12% | 4.778% | 5.438% | 6.347% | 6.958% | 7.412% | 7.827% | 7.553% | 7.046% | 6.576% | 6.227% | 5.97% | 6.313% | 6.587% | 6.765% | 7.367% | 7.408% | 7.093% | 6.058%
52 | 32 | 31 | 2025 | Summer | P, [MW] | Expected | - | -0.98812 | -0.90251 | -0.84444 | -0.81296 | -0.80281 | -0.82376 | -0.95535 | -1.0872 | -1.2691 | -1.3912 | -1.4819 | -1.5649 | -1.5101 | -1.4088 | -1.3147 | -1.2451 | -1.1937 | -1.2622 | -1.3169 | -1.3526 | -1.4729 | -1.4811 | -1.418 | -1.2113
52 | 32 | 31 | 2025 | Summer | P, [%] | Expected | - | 4.941% | 4.513% | 4.222% | 4.065% | 4.014% | 4.119% | 4.777% | 5.436% | 6.345% | 6.956% | 7.41% | 7.824% | 7.55% | 7.044% | 6.573% | 6.225% | 5.968% | 6.311% | 6.584% | 6.763% | 7.365% | 7.405% | 7.09% | 6.056%
52 | 31 | 32 | 2025 | Summer | Q, [MVAr] | Expected | - | -0.71423 | -0.74323 | -0.76203 | -0.77146 | -0.75774 | -0.76563 | -0.70788 | -0.62333 | -0.57615 | -0.56223 | -0.56041 | -0.55754 | -0.57102 | -0.6098 | -0.63162 | -0.63716 | -0.63483 | -0.58985 | -0.54117 | -0.54063 | -0.54524 | -0.53453 | -0.57892 | -0.60989
52 | 31 | 32 | 2025 | Summer | Q, [%] | Expected | - | 3.571% | 3.716% | 3.81% | 3.857% | 3.789% | 3.828% | 3.539% | 3.117% | 2.881% | 2.811% | 2.802% | 2.788% | 2.855% | 3.049% | 3.158% | 3.186% | 3.174% | 2.949% | 2.706% | 2.703% | 2.726% | 2.673% | 2.895% | 3.049%
52 | 32 | 31 | 2025 | Summer | Q, [MVAr] | Expected | - | 0.72292 | 0.75123 | 0.7696 | 0.77881 | 0.76487 | 0.77305 | 0.71618 | 0.63253 | 0.58749 | 0.57538 | 0.57509 | 0.57367 | 0.58624 | 0.62359 | 0.64408 | 0.64863 | 0.64555 | 0.60125 | 0.55305 | 0.55305 | 0.55969 | 0.549 | 0.59262 | 0.62063
52 | 32 | 31 | 2025 | Summer | Q, [%] | Expected | - | 3.615% | 3.756% | 3.848% | 3.894% | 3.824% | 3.865% | 3.581% | 3.163% | 2.937% | 2.877% | 2.875% | 2.868% | 2.931% | 3.118% | 3.22% | 3.243% | 3.228% | 3.006% | 2.765% | 2.765% | 2.798% | 2.745% | 2.963% | 3.103%
52 | 31 | 32 | 2025 | Summer | S, [MVA] | Expected | - | 1.2196 | 1.1696 | 1.138 | 1.1212 | 1.1046 | 1.1257 | 1.1896 | 1.2536 | 1.3941 | 1.5019 | 1.5867 | 1.6634 | 1.6153 | 1.5357 | 1.4591 | 1.3992 | 1.3526 | 1.3937 | 1.4243 | 1.4571 | 1.5711 | 1.5752 | 1.5322 | 1.3566
52 | 31 | 32 | 2025 | Summer | S, [%] | Expected | - | 6.098% | 5.848% | 5.69% | 5.606% | 5.523% | 5.629% | 5.948% | 6.268% | 6.971% | 7.509% | 7.933% | 8.317% | 8.076% | 7.679% | 7.295% | 6.996% | 6.763% | 6.969% | 7.121% | 7.285% | 7.855% | 7.876% | 7.661% | 6.783%
52 | 32 | 31 | 2025 | Summer | S, [MVA] | Expected | - | 1.2244 | 1.1745 | 1.1428 | 1.1261 | 1.1093 | 1.1306 | 1.1943 | 1.2579 | 1.3985 | 1.5064 | 1.5914 | 1.6683 | 1.6202 | 1.5408 | 1.4641 | 1.4041 | 1.3573 | 1.3982 | 1.4284 | 1.4613 | 1.5757 | 1.5797 | 1.537 | 1.3611
52 | 32 | 31 | 2025 | Summer | S, [%] | Expected | - | 6.122% | 5.872% | 5.714% | 5.631% | 5.546% | 5.653% | 5.972% | 6.29% | 6.992% | 7.532% | 7.957% | 8.341% | 8.101% | 7.704% | 7.321% | 7.021% | 6.786% | 6.991% | 7.142% | 7.307% | 7.878% | 7.898% | 7.685% | 6.805%
53 | 31 | 33 | 2025 | Summer | P, [MW] | Expected | - | 14.7493 | 14.4334 | 14.1336 | 13.9658 | 13.7779 | 13.5417 | 14.8415 | 14.4103 | 14.609 | 13.795 | 14.9839 | 15.2013 | 14.964 | 14.8943 | 13.727 | 14.5015 | 14.0532 | 14.4087 | 14.2998 | 14.5 | 14.6895 | 14.4691 | 14.6659 | 14.4889
53 | 31 | 33 | 2025 | Summer | P, [%] | Expected | - | 73.75% | 72.17% | 70.67% | 69.83% | 68.89% | 67.71% | 74.21% | 72.05% | 73.05% | 68.97% | 74.92% | 76.01% | 74.82% | 74.47% | 68.64% | 72.51% | 70.27% | 72.04% | 71.5% | 72.5% | 73.45% | 72.35% | 73.33% | 72.44%
53 | 33 | 31 | 2025 | Summer | P, [MW] | Expected | - | -14.7045 | -14.3906 | -14.0926 | -13.9258 | -13.7391 | -13.5042 | -14.7963 | -14.3676 | -14.565 | -13.7558 | -14.9373 | -15.1533 | -14.9174 | -14.8484 | -13.6884 | -14.4583 | -14.0126 | -14.3659 | -14.2577 | -14.4567 | -14.6448 | -14.4257 | -14.6216 | -14.4458
53 | 33 | 31 | 2025 | Summer | P, [%] | Expected | - | 73.52% | 71.95% | 70.46% | 69.63% | 68.7% | 67.52% | 73.98% | 71.84% | 72.83% | 68.78% | 74.69% | 75.77% | 74.59% | 74.24% | 68.44% | 72.29% | 70.06% | 71.83% | 71.29% | 72.28% | 73.22% | 72.13% | 73.11% | 72.23%
53 | 31 | 33 | 2025 | Summer | Q, [MVAr] | Expected | - | 3.1445 | 2.8861 | 2.572 | 2.4975 | 2.2013 | 2.1829 | 3.1807 | 3.1323 | 3.5923 | 3.249 | 4.2049 | 4.2828 | 4.1502 | 3.7286 | 2.5797 | 3.0706 | 2.9058 | 3.3485 | 2.5297 | 3.1306 | 3.5117 | 3.5717 | 3.1604 | 2.9138
53 | 31 | 33 | 2025 | Summer | Q, [%] | Expected | - | 15.72% | 14.43% | 12.86% | 12.49% | 11.01% | 10.91% | 15.9% | 15.66% | 17.96% | 16.25% | 21.02% | 21.41% | 20.75% | 18.64% | 12.9% | 15.35% | 14.53% | 16.74% | 12.65% | 15.65% | 17.56% | 17.86% | 15.8% | 14.57%
53 | 33 | 31 | 2025 | Summer | Q, [MVAr] | Expected | - | -1.912 | -1.709 | -1.4451 | -1.3985 | -1.1344 | -1.151 | -1.9395 | -1.9593 | -2.3823 | -2.1707 | -2.9221 | -2.9623 | -2.868 | -2.4672 | -1.5179 | -1.8822 | -1.7888 | -2.171 | -1.3724 | -1.9398 | -2.283 | -2.3763 | -1.9404 | -1.7284
53 | 33 | 31 | 2025 | Summer | Q, [%] | Expected | - | 9.56% | 8.545% | 7.226% | 6.992% | 5.672% | 5.755% | 9.697% | 9.797% | 11.91% | 10.85% | 14.61% | 14.81% | 14.34% | 12.34% | 7.589% | 9.411% | 8.944% | 10.85% | 6.862% | 9.699% | 11.42% | 11.88% | 9.702% | 8.642%
53 | 31 | 33 | 2025 | Summer | S, [MVA] | Expected | - | 15.092 | 14.7289 | 14.3806 | 14.1935 | 13.9545 | 13.7195 | 15.189 | 14.7536 | 15.0485 | 14.1751 | 15.5628 | 15.7945 | 15.5339 | 15.3545 | 13.973 | 14.8256 | 14.3539 | 14.7933 | 14.5531 | 14.8419 | 15.1219 | 14.9133 | 15.0126 | 14.7807
53 | 31 | 33 | 2025 | Summer | S, [%] | Expected | - | 75.46% | 73.64% | 71.9% | 70.97% | 69.77% | 68.6% | 75.94% | 73.77% | 75.24% | 70.88% | 77.81% | 78.97% | 77.67% | 76.77% | 69.86% | 74.13% | 71.77% | 73.97% | 72.77% | 74.21% | 75.61% | 74.57% | 75.06% | 73.9%
53 | 33 | 31 | 2025 | Summer | S, [MVA] | Expected | - | 14.8379 | 14.5002 | 14.1802 | 14.0011 | 13.7875 | 13.5558 | 14.9334 | 14.5076 | 14.7626 | 13.9289 | 15.2204 | 15.4416 | 15.1954 | 15.0525 | 13.7782 | 14.5827 | 14.1299 | 14.5295 | 14.3569 | 14.5935 | 14.8399 | 14.6306 | 14.7618 | 14.5511
53 | 33 | 31 | 2025 | Summer | S, [%] | Expected | - | 74.19% | 72.5% | 70.9% | 70.01% | 68.94% | 67.78% | 74.67% | 72.54% | 73.81% | 69.64% | 76.1% | 77.21% | 75.98% | 75.26% | 68.89% | 72.91% | 70.65% | 72.65% | 71.78% | 72.97% | 74.2% | 73.15% | 73.81% | 72.76%
55 | 35 | 36 | 2025 | Summer | P, [MW] | Expected | - | 3.4353 | 3.2713 | 3.2108 | 3.0669 | 3.1252 | 2.9773 | 3.0858 | 2.9847 | 2.5482 | 2.0449 | 2.8385 | 3.0763 | 3.0939 | 3.1357 | 2.6951 | 3.4168 | 3.157 | 3.1267 | 3.219 | 3.3779 | 3.5113 | 3.4923 | 3.7063 | 3.7182
55 | 35 | 36 | 2025 | Summer | P, [%] | Expected | - | 85.88% | 81.78% | 80.27% | 76.67% | 78.13% | 74.43% | 77.15% | 74.62% | 63.7% | 51.12% | 70.96% | 76.91% | 77.35% | 78.39% | 67.38% | 85.42% | 78.92% | 78.17% | 80.48% | 84.45% | 87.78% | 87.31% | 92.66% | 92.95%
55 | 36 | 35 | 2025 | Summer | P, [MW] | Expected | - | -3.4128 | -3.2511 | -3.1911 | -3.0493 | -3.107 | -2.9609 | -3.0678 | -2.9678 | -2.5354 | -2.0361 | -2.8232 | -3.0585 | -3.0758 | -3.1174 | -2.6813 | -3.395 | -3.1384 | -3.1085 | -3.1997 | -3.3564 | -3.4876 | -3.4691 | -3.6807 | -3.6932
55 | 36 | 35 | 2025 | Summer | P, [%] | Expected | - | 85.32% | 81.28% | 79.78% | 76.23% | 77.67% | 74.02% | 76.69% | 74.2% | 63.39% | 50.9% | 70.58% | 76.46% | 76.9% | 77.93% | 67.03% | 84.88% | 78.46% | 77.71% | 79.99% | 83.91% | 87.19% | 86.73% | 92.02% | 92.33%
55 | 35 | 36 | 2025 | Summer | Q, [MVAr] | Expected | - | 0.27893 | 0.19234 | 0.064925 | 0.032693 | -0.11726 | 0.03071 | -0.26579 | -0.32067 | -0.45665 | -0.5898 | -0.32335 | -0.229 | 0.15038 | 0.13584 | -0.18798 | 0.025059 | -0.013412 | -0.009536 | 0.08533 | 0.19465 | 0.2473 | 0.43841 | 0.3957 | 0.47849
55 | 35 | 36 | 2025 | Summer | Q, [%] | Expected | - | 6.973% | 4.808% | 1.623% | 0.8173% | 2.932% | 0.7677% | 6.645% | 8.017% | 11.42% | 14.75% | 8.084% | 5.725% | 3.76% | 3.396% | 4.7% | 0.6265% | 0.3353% | 0.2384% | 2.133% | 4.866% | 6.182% | 10.96% | 9.892% | 11.96%
55 | 36 | 35 | 2025 | Summer | Q, [MVAr] | Expected | - | -0.089749 | -0.022413 | 0.10107 | 0.11602 | 0.27093 | 0.10806 | 0.41794 | 0.46293 | 0.56435 | 0.66378 | 0.45192 | 0.37937 | 0.0017128 | 0.018357 | 0.30377 | 0.15795 | 0.16954 | 0.16266 | 0.076879 | -0.012978 | -0.047509 | -0.24353 | -0.18029 | -0.26834
55 | 36 | 35 | 2025 | Summer | Q, [%] | Expected | - | 2.244% | 0.5603% | 2.527% | 2.901% | 6.773% | 2.702% | 10.45% | 11.57% | 14.11% | 16.59% | 11.3% | 9.484% | 0.04282% | 0.4589% | 7.594% | 3.949% | 4.239% | 4.066% | 1.922% | 0.3244% | 1.188% | 6.088% | 4.507% | 6.709%
55 | 35 | 36 | 2025 | Summer | S, [MVA] | Expected | - | 3.4861 | 3.3051 | 3.2567 | 3.084 | 3.1289 | 2.9783 | 3.1095 | 3.0032 | 2.6083 | 2.144 | 2.8569 | 3.0941 | 3.1261 | 3.1415 | 2.7106 | 3.422 | 3.1585 | 3.129 | 3.224 | 3.4183 | 3.6003 | 3.5505 | 3.7594 | 3.7585
55 | 35 | 36 | 2025 | Summer | S, [%] | Expected | - | 87.15% | 82.63% | 81.42% | 77.1% | 78.22% | 74.46% | 77.74% | 75.08% | 65.21% | 53.6% | 71.42% | 77.35% | 78.15% | 78.54% | 67.76% | 85.55% | 78.96% | 78.22% | 80.6% | 85.46% | 90.01% | 88.76% | 93.98% | 93.96%
55 | 36 | 35 | 2025 | Summer | S, [MVA] | Expected | - | 3.4528 | 3.2793 | 3.2394 | 3.0687 | 3.1202 | 2.9636 | 3.1084 | 3.0049 | 2.6167 | 2.1581 | 2.8592 | 3.091 | 3.1041 | 3.12 | 2.7076 | 3.4035 | 3.1444 | 3.1149 | 3.2046 | 3.3909 | 3.5674 | 3.5079 | 3.7171 | 3.7129
55 | 36 | 35 | 2025 | Summer | S, [%] | Expected | - | 86.32% | 81.98% | 80.98% | 76.72% | 78.01% | 74.09% | 77.71% | 75.12% | 65.42% | 53.95% | 71.48% | 77.27% | 77.6% | 78% | 67.69% | 85.09% | 78.61% | 77.87% | 80.12% | 84.77% | 89.19% | 87.7% | 92.93% | 92.82%
56 | 37 | 38 | 2025 | Summer | P, [MW] | Expected | - | 11.1749 | 11.0097 | 10.7828 | 10.758 | 10.5332 | 10.4672 | 11.6057 | 11.376 | 12.0178 | 11.7875 | 12.189 | 12.1875 | 11.9263 | 11.7756 | 11.0527 | 11.0851 | 10.918 | 11.2635 | 11.0836 | 11.1508 | 11.2187 | 11.0362 | 10.9539 | 10.7138
56 | 37 | 38 | 2025 | Summer | P, [%] | Expected | - | 69.84% | 68.81% | 67.39% | 67.24% | 65.83% | 65.42% | 72.54% | 71.1% | 75.11% | 73.67% | 76.18% | 76.17% | 74.54% | 73.6% | 69.08% | 69.28% | 68.24% | 70.4% | 69.27% | 69.69% | 70.12% | 68.98% | 68.46% | 66.96%
56 | 38 | 37 | 2025 | Summer | P, [MW] | Expected | - | -11.1228 | -10.9591 | -10.7343 | -10.7098 | -10.487 | -10.4216 | -11.5492 | -11.3214 | -11.9565 | -11.7285 | -12.1253 | -12.1239 | -11.866 | -11.7173 | -11.0017 | -11.0337 | -10.868 | -11.2102 | -11.0319 | -11.0988 | -11.1659 | -10.9852 | -10.9037 | -10.666
56 | 38 | 37 | 2025 | Summer | P, [%] | Expected | - | 69.52% | 68.49% | 67.09% | 66.94% | 65.54% | 65.13% | 72.18% | 70.76% | 74.73% | 73.3% | 75.78% | 75.77% | 74.16% | 73.23% | 68.76% | 68.96% | 67.93% | 70.06% | 68.95% | 69.37% | 69.79% | 68.66% | 68.15% | 66.66%
56 | 37 | 38 | 2025 | Summer | Q, [MVAr] | Expected | - | 1.196 | 1.0934 | 0.97539 | 0.96055 | 0.86143 | 0.74167 | 1.7328 | 1.8424 | 2.3635 | 2.3422 | 2.7842 | 2.7294 | 2.2938 | 1.8927 | 1.3343 | 1.4814 | 1.4428 | 1.7854 | 0.91502 | 1.3629 | 1.6417 | 1.541 | 1.1618 | 0.88001
56 | 37 | 38 | 2025 | Summer | Q, [%] | Expected | - | 7.475% | 6.834% | 6.096% | 6.003% | 5.384% | 4.635% | 10.83% | 11.52% | 14.77% | 14.64% | 17.4% | 17.06% | 14.34% | 11.83% | 8.339% | 9.259% | 9.017% | 11.16% | 5.719% | 8.518% | 10.26% | 9.631% | 7.261% | 5.5%
56 | 38 | 37 | 2025 | Summer | Q, [MVAr] | Expected | - | -0.6171 | -0.532 | -0.43697 | -0.4247 | -0.34796 | -0.23519 | -1.1047 | -1.2365 | -1.682 | -1.6863 | -2.0772 | -2.0237 | -1.6244 | -1.2449 | -0.76717 | -0.91 | -0.88799 | -1.1925 | -0.34047 | -0.78505 | -1.0554 | -0.97355 | -0.60414 | -0.34906
56 | 38 | 37 | 2025 | Summer | Q, [%] | Expected | - | 3.857% | 3.325% | 2.731% | 2.654% | 2.175% | 1.47% | 6.904% | 7.728% | 10.51% | 10.54% | 12.98% | 12.65% | 10.15% | 7.781% | 4.795% | 5.687% | 5.55% | 7.453% | 2.128% | 4.907% | 6.596% | 6.085% | 3.776% | 2.182%
56 | 37 | 38 | 2025 | Summer | S, [MVA] | Expected | - | 11.2387 | 11.0641 | 10.8271 | 10.8009 | 10.5691 | 10.4951 | 11.7398 | 11.5319 | 12.2535 | 12.0199 | 12.5029 | 12.4896 | 12.1457 | 11.9281 | 11.1347 | 11.1849 | 11.0162 | 11.4045 | 11.1697 | 11.2413 | 11.3382 | 11.1441 | 11.0171 | 10.7499
56 | 37 | 38 | 2025 | Summer | S, [%] | Expected | - | 70.24% | 69.15% | 67.67% | 67.51% | 66.06% | 65.59% | 73.37% | 72.07% | 76.58% | 75.12% | 78.14% | 78.06% | 75.91% | 74.55% | 69.59% | 69.91% | 68.85% | 71.28% | 69.81% | 70.26% | 70.86% | 69.65% | 68.86% | 67.19%
56 | 38 | 37 | 2025 | Summer | S, [MVA] | Expected | - | 11.1399 | 10.9722 | 10.7435 | 10.7183 | 10.4934 | 10.4257 | 11.6073 | 11.3967 | 12.0799 | 11.8511 | 12.302 | 12.2919 | 11.9775 | 11.7848 | 11.0302 | 11.0725 | 10.9077 | 11.2739 | 11.0878 | 11.1344 | 11.2157 | 11.0291 | 10.9227 | 10.6718
56 | 38 | 37 | 2025 | Summer | S, [%] | Expected | - | 69.62% | 68.58% | 67.15% | 66.99% | 65.58% | 65.16% | 72.55% | 71.23% | 75.5% | 74.07% | 76.89% | 76.82% | 74.86% | 73.65% | 68.94% | 69.2% | 68.17% | 70.46% | 69.3% | 69.59% | 70.1% | 68.93% | 68.27% | 66.7%
58 | 39 | 40 | 2025 | Summer | P, [MW] | Expected | - | -0.2463 | -0.22133 | -0.21779 | -0.2143 | -0.22043 | -0.23565 | -0.26651 | -0.34627 | -0.39852 | -0.45424 | -0.49872 | -0.51714 | -0.4872 | -0.43597 | -0.38437 | -0.37307 | -0.38095 | -0.36804 | -0.37357 | -0.40313 | -0.42176 | -0.42753 | -0.35982 | -0.2946
58 | 39 | 40 | 2025 | Summer | P, [%] | Expected | - | 1.539% | 1.383% | 1.361% | 1.339% | 1.378% | 1.473% | 1.666% | 2.164% | 2.491% | 2.839% | 3.117% | 3.232% | 3.045% | 2.725% | 2.402% | 2.332% | 2.381% | 2.3% | 2.335% | 2.52% | 2.636% | 2.672% | 2.249% | 1.841%
58 | 40 | 39 | 2025 | Summer | P, [MW] | Expected | - | 0.24634 | 0.22137 | 0.21782 | 0.21434 | 0.22046 | 0.23569 | 0.26655 | 0.34633 | 0.3986 | 0.45434 | 0.49883 | 0.51726 | 0.4873 | 0.43606 | 0.38444 | 0.37314 | 0.38102 | 0.36811 | 0.37364 | 0.40321 | 0.42185 | 0.42762 | 0.35989 | 0.29465
58 | 40 | 39 | 2025 | Summer | P, [%] | Expected | - | 1.54% | 1.384% | 1.361% | 1.34% | 1.378% | 1.473% | 1.666% | 2.165% | 2.491% | 2.84% | 3.118% | 3.233% | 3.046% | 2.725% | 2.403% | 2.332% | 2.381% | 2.301% | 2.335% | 2.52% | 2.637% | 2.673% | 2.249% | 1.842%
58 | 39 | 40 | 2025 | Summer | Q, [MVAr] | Expected | - | 0.20087 | 0.20015 | 0.20116 | 0.20366 | 0.20808 | 0.20418 | 0.19392 | 0.18385 | 0.16078 | 0.13054 | 0.13161 | 0.13504 | 0.1274 | 0.15785 | 0.15638 | 0.15476 | 0.15333 | 0.15462 | 0.15186 | 0.159 | 0.16379 | 0.18285 | 0.17372 | 0.17965
58 | 39 | 40 | 2025 | Summer | Q, [%] | Expected | - | 1.255% | 1.251% | 1.257% | 1.273% | 1.3% | 1.276% | 1.212% | 1.149% | 1.005% | 0.8159% | 0.8225% | 0.844% | 0.7962% | 0.9866% | 0.9774% | 0.9672% | 0.9583% | 0.9664% | 0.9491% | 0.9937% | 1.024% | 1.143% | 1.086% | 1.123%
58 | 40 | 39 | 2025 | Summer | Q, [MVAr] | Expected | - | -0.2004 | -0.19974 | -0.20075 | -0.20326 | -0.20765 | -0.20373 | -0.19342 | -0.18313 | -0.15992 | -0.1295 | -0.13037 | -0.13371 | -0.12622 | -0.15685 | -0.15558 | -0.154 | -0.15255 | -0.15388 | -0.1511 | -0.15812 | -0.16283 | -0.18185 | -0.17297 | -0.1791
58 | 40 | 39 | 2025 | Summer | Q, [%] | Expected | - | 1.253% | 1.248% | 1.255% | 1.27% | 1.298% | 1.273% | 1.209% | 1.145% | 0.9995% | 0.8094% | 0.8148% | 0.8357% | 0.7889% | 0.9803% | 0.9724% | 0.9625% | 0.9534% | 0.9618% | 0.9444% | 0.9883% | 1.018% | 1.137% | 1.081% | 1.119%
58 | 39 | 40 | 2025 | Summer | S, [MVA] | Expected | - | 0.31785 | 0.29845 | 0.29651 | 0.29568 | 0.30317 | 0.31186 | 0.32971 | 0.39214 | 0.42987 | 0.47293 | 0.51597 | 0.53451 | 0.50387 | 0.46387 | 0.41502 | 0.40394 | 0.41072 | 0.39925 | 0.40339 | 0.43336 | 0.45245 | 0.46501 | 0.39959 | 0.34509
58 | 39 | 40 | 2025 | Summer | S, [%] | Expected | - | 1.987% | 1.865% | 1.853% | 1.848% | 1.895% | 1.949% | 2.061% | 2.451% | 2.687% | 2.956% | 3.225% | 3.341% | 3.149% | 2.899% | 2.594% | 2.525% | 2.567% | 2.495% | 2.521% | 2.709% | 2.828% | 2.906% | 2.497% | 2.157%
58 | 40 | 39 | 2025 | Summer | S, [MVA] | Expected | - | 0.31758 | 0.2982 | 0.29626 | 0.29543 | 0.30291 | 0.3116 | 0.32945 | 0.39186 | 0.42962 | 0.47274 | 0.51576 | 0.53429 | 0.50367 | 0.46361 | 0.41478 | 0.40371 | 0.41049 | 0.39903 | 0.40317 | 0.43312 | 0.45219 | 0.4647 | 0.39933 | 0.34484
58 | 40 | 39 | 2025 | Summer | S, [%] | Expected | - | 1.985% | 1.864% | 1.852% | 1.846% | 1.893% | 1.947% | 2.059% | 2.449% | 2.685% | 2.955% | 3.224% | 3.339% | 3.148% | 2.898% | 2.592% | 2.523% | 2.566% | 2.494% | 2.52% | 2.707% | 2.826% | 2.904% | 2.496% | 2.155%
22 | 32 | 34 | 2025 | Autumn | P, [MW] | 0 | 0 | 0.91058 | 0.81526 | 0.77469 | 0.75777 | 0.75106 | 0.86382 | 1.0176 | 1.0834 | 1.2202 | 1.2844 | 1.3312 | 1.3921 | 1.408 | 1.437 | 1.3312 | 1.322 | 1.301 | 1.3871 | 1.6312 | 1.5998 | 1.4841 | 1.3198 | 1.2629 | 1.1273
22 | 32 | 34 | 2025 | Autumn | P, [%] | 0 | 0 | 3.342% | 2.992% | 2.843% | 2.781% | 2.756% | 3.17% | 3.735% | 3.976% | 4.478% | 4.714% | 4.886% | 5.109% | 5.168% | 5.274% | 4.886% | 4.852% | 4.775% | 5.091% | 5.987% | 5.871% | 5.447% | 4.844% | 4.635% | 4.137%
22 | 34 | 32 | 2025 | Autumn | P, [MW] | 0 | 0 | -0.91016 | -0.8149 | -0.77435 | -0.75745 | -0.75077 | -0.86348 | -1.0172 | -1.0829 | -1.2195 | -1.2837 | -1.3304 | -1.3913 | -1.4072 | -1.4361 | -1.3304 | -1.3212 | -1.3003 | -1.3862 | -1.6301 | -1.5987 | -1.4831 | -1.319 | -1.2622 | -1.1267
22 | 34 | 32 | 2025 | Autumn | P, [%] | 0 | 0 | 3.34% | 2.991% | 2.842% | 2.78% | 2.755% | 3.169% | 3.733% | 3.974% | 4.476% | 4.711% | 4.883% | 5.106% | 5.164% | 5.271% | 4.883% | 4.849% | 4.772% | 5.088% | 5.982% | 5.867% | 5.443% | 4.841% | 4.632% | 4.135%
22 | 32 | 34 | 2025 | Autumn | Q, [MVAr] | 0 | 0 | -0.52972 | -0.56234 | -0.57453 | -0.57485 | -0.48579 | -0.37744 | -0.21121 | -0.14716 | -0.064456 | -0.0307 | 0.023325 | 0.029121 | -0.071421 | -0.064762 | -0.044515 | -0.026293 | 0.026816 | 0.10551 | 0.15538 | 0.0087118 | -0.1401 | -0.2617 | -0.29583 | -0.38809
22 | 32 | 34 | 2025 | Autumn | Q, [%] | 0 | 0 | 1.944% | 2.064% | 2.109% | 2.11% | 1.783% | 1.385% | 0.7751% | 0.5401% | 0.2366% | 0.1127% | 0.0856% | 0.1069% | 0.2621% | 0.2377% | 0.1634% | 0.0965% | 0.09841% | 0.3872% | 0.5702% | 0.03197% | 0.5142% | 0.9604% | 1.086% | 1.424%
22 | 34 | 32 | 2025 | Autumn | Q, [MVAr] | 0 | 0 | 0.24108 | 0.27364 | 0.28581 | 0.28612 | 0.19706 | 0.088798 | -0.07729 | -0.14127 | -0.22383 | -0.25751 | -0.31146 | -0.3172 | -0.21668 | -0.22331 | -0.24365 | -0.26188 | -0.31498 | -0.39355 | -0.44313 | -0.29657 | -0.14795 | -0.026554 | 0.0075113 | 0.099641
22 | 34 | 32 | 2025 | Autumn | Q, [%] | 0 | 0 | 0.8848% | 1.004% | 1.049% | 1.05% | 0.7232% | 0.3259% | 0.2837% | 0.5185% | 0.8215% | 0.9451% | 1.143% | 1.164% | 0.7952% | 0.8196% | 0.8942% | 0.9611% | 1.156% | 1.444% | 1.626% | 1.088% | 0.543% | 0.09746% | 0.02757% | 0.3657%
22 | 32 | 34 | 2025 | Autumn | S, [MVA] | 0 | 0 | 1.0534 | 0.99039 | 0.96448 | 0.95114 | 0.89448 | 0.94268 | 1.0393 | 1.0933 | 1.2219 | 1.2848 | 1.3314 | 1.3924 | 1.4098 | 1.4385 | 1.3319 | 1.3222 | 1.3013 | 1.3911 | 1.6386 | 1.5998 | 1.4907 | 1.3455 | 1.297 | 1.1922
22 | 32 | 34 | 2025 | Autumn | S, [%] | 0 | 0 | 3.866% | 3.635% | 3.54% | 3.491% | 3.283% | 3.46% | 3.814% | 4.013% | 4.484% | 4.715% | 4.886% | 5.11% | 5.174% | 5.279% | 4.888% | 4.853% | 4.776% | 5.105% | 6.014% | 5.871% | 5.471% | 4.938% | 4.76% | 4.375%
22 | 34 | 32 | 2025 | Autumn | S, [MVA] | 0 | 0 | 0.94155 | 0.85962 | 0.82542 | 0.80968 | 0.7762 | 0.86803 | 1.0201 | 1.0921 | 1.2399 | 1.3093 | 1.3664 | 1.427 | 1.4238 | 1.4534 | 1.3525 | 1.3469 | 1.3379 | 1.441 | 1.6892 | 1.626 | 1.4905 | 1.3193 | 1.2622 | 1.1311
22 | 34 | 32 | 2025 | Autumn | S, [%] | 0 | 0 | 3.456% | 3.155% | 3.029% | 2.972% | 2.849% | 3.186% | 3.744% | 4.008% | 4.551% | 4.805% | 5.015% | 5.237% | 5.225% | 5.334% | 4.964% | 4.943% | 4.91% | 5.289% | 6.2% | 5.967% | 5.47% | 4.842% | 4.632% | 4.151%
24 | 33 | 35 | 2025 | Autumn | P, [MW] | 0 | 0 | 0.97454 | 0.81841 | 1.2209 | 1.4809 | 1.5171 | 1.3177 | 1.2676 | 0.5992 | 1.7296 | 2.2905 | 3.0219 | 3.482 | 3.1884 | 2.9712 | 2.8168 | 2.8403 | 2.8188 | 2.9894 | 3.5107 | 3.6623 | 3.5156 | 2.777 | 2.8665 | 2.9338
24 | 33 | 35 | 2025 | Autumn | P, [%] | 0 | 0 | 3.577% | 3.004% | 4.481% | 5.435% | 5.568% | 4.836% | 4.652% | 2.199% | 6.348% | 8.406% | 11.09% | 12.78% | 11.7% | 10.9% | 10.34% | 10.42% | 10.35% | 10.97% | 12.88% | 13.44% | 12.9% | 10.19% | 10.52% | 10.77%
24 | 35 | 33 | 2025 | Autumn | P, [MW] | 0 | 0 | -0.97434 | -0.81826 | -1.2206 | -1.4805 | -1.5166 | -1.3174 | -1.2672 | -0.5991 | -1.729 | -2.2895 | -3.0202 | -3.4797 | -3.1864 | -2.9695 | -2.8153 | -2.8388 | -2.8173 | -2.9876 | -3.5083 | -3.6597 | -3.5133 | -2.7756 | -2.865 | -2.9322
24 | 35 | 33 | 2025 | Autumn | P, [%] | 0 | 0 | 3.576% | 3.003% | 4.48% | 5.433% | 5.566% | 4.835% | 4.651% | 2.199% | 6.345% | 8.403% | 11.08% | 12.77% | 11.69% | 10.9% | 10.33% | 10.42% | 10.34% | 10.96% | 12.88% | 13.43% | 12.89% | 10.19% | 10.51% | 10.76%
24 | 33 | 35 | 2025 | Autumn | Q, [MVAr] | 0 | 0 | 0.34381 | -0.39057 | -0.47511 | -0.5909 | -0.6543 | -0.35931 | -0.83477 | -0.52354 | 0.53211 | 0.57597 | 0.19513 | 0.68059 | 0.68818 | 0.40683 | 0.20771 | 0.15798 | 0.28801 | 0.85515 | 0.86492 | 0.77044 | 0.39606 | 0.055832 | 0.10537 | 0.07234
24 | 33 | 35 | 2025 | Autumn | Q, [%] | 0 | 0 | 1.262% | 1.433% | 1.744% | 2.169% | 2.401% | 1.319% | 3.064% | 1.921% | 1.953% | 2.114% | 0.7161% | 2.498% | 2.526% | 1.493% | 0.7623% | 0.5798% | 1.057% | 3.138% | 3.174% | 2.828% | 1.454% | 0.2049% | 0.3867% | 0.2655%
24 | 35 | 33 | 2025 | Autumn | Q, [MVAr] | 0 | 0 | -0.47588 | 0.25852 | 0.34321 | 0.45913 | 0.52257 | 0.22731 | 0.70111 | 0.38918 | -0.66613 | -0.70904 | -0.32772 | -0.81267 | -0.82052 | -0.53897 | -0.34001 | -0.29028 | -0.42041 | -0.98764 | -0.99656 | -0.90188 | -0.52792 | -0.18741 | -0.23656 | -0.20343
24 | 35 | 33 | 2025 | Autumn | Q, [%] | 0 | 0 | 1.746% | 0.9488% | 1.26% | 1.685% | 1.918% | 0.8342% | 2.573% | 1.428% | 2.445% | 2.602% | 1.203% | 2.983% | 3.011% | 1.978% | 1.248% | 1.065% | 1.543% | 3.625% | 3.657% | 3.31% | 1.938% | 0.6878% | 0.8682% | 0.7466%
24 | 33 | 35 | 2025 | Autumn | S, [MVA] | 0 | 0 | 1.0334 | 0.90683 | 1.3101 | 1.5945 | 1.6522 | 1.3658 | 1.5178 | 0.7957 | 1.8096 | 2.3618 | 3.0282 | 3.5479 | 3.2618 | 2.9989 | 2.8244 | 2.8446 | 2.8335 | 3.1093 | 3.6157 | 3.7425 | 3.5378 | 2.7776 | 2.8684 | 2.9347
24 | 33 | 35 | 2025 | Autumn | S, [%] | 0 | 0 | 3.793% | 3.328% | 4.808% | 5.852% | 6.064% | 5.013% | 5.57% | 2.92% | 6.641% | 8.668% | 11.11% | 13.02% | 11.97% | 11.01% | 10.37% | 10.44% | 10.4% | 11.41% | 13.27% | 13.74% | 12.98% | 10.19% | 10.53% | 10.77%
24 | 35 | 33 | 2025 | Autumn | S, [MVA] | 0 | 0 | 1.0843 | 0.85813 | 1.2679 | 1.55 | 1.6041 | 1.3369 | 1.4482 | 0.71441 | 1.8528 | 2.3968 | 3.038 | 3.5733 | 3.2904 | 3.018 | 2.8358 | 2.8536 | 2.8485 | 3.1466 | 3.6471 | 3.7692 | 3.5528 | 2.7819 | 2.8747 | 2.9392
24 | 35 | 33 | 2025 | Autumn | S, [%] | 0 | 0 | 3.98% | 3.149% | 4.653% | 5.689% | 5.887% | 4.906% | 5.315% | 2.622% | 6.8% | 8.796% | 11.15% | 13.11% | 12.08% | 11.08% | 10.41% | 10.47% | 10.45% | 11.55% | 13.39% | 13.83% | 13.04% | 10.21% | 10.55% | 10.79%
25 | 33 | 37 | 2025 | Autumn | P, [MW] | 0 | 0 | 9.0161 | 9.1079 | 8.9511 | 9.0783 | 9.0413 | 9.3127 | 11.8254 | 12.3016 | 12.2872 | 11.5513 | 11.7514 | 11.575 | 11.7161 | 11.3719 | 11.5654 | 11.543 | 11.7344 | 12.413 | 11.9715 | 11.8645 | 11.9828 | 10.51 | 10.0933 | 10.0303
25 | 33 | 37 | 2025 | Autumn | P, [%] | 0 | 0 | 43.16% | 43.6% | 42.85% | 43.46% | 43.28% | 44.58% | 56.61% | 58.89% | 58.82% | 55.3% | 56.25% | 55.41% | 56.09% | 54.44% | 55.36% | 55.26% | 56.17% | 59.42% | 57.31% | 56.8% | 57.36% | 50.31% | 48.32% | 48.02%
25 | 37 | 33 | 2025 | Autumn | P, [MW] | 0 | 0 | -8.796 | -8.8843 | -8.7341 | -8.8563 | -8.8208 | -9.0788 | -11.4432 | -11.8839 | -11.8696 | -11.1838 | -11.3722 | -11.2057 | -11.3405 | -11.0223 | -11.2059 | -11.1844 | -11.3644 | -12.0017 | -11.5901 | -11.4897 | -11.5983 | -10.215 | -9.8223 | -9.7629
25 | 37 | 33 | 2025 | Autumn | P, [%] | 0 | 0 | 42.11% | 42.53% | 41.81% | 42.4% | 42.23% | 43.46% | 54.78% | 56.89% | 56.82% | 53.54% | 54.44% | 53.64% | 54.29% | 52.76% | 53.64% | 53.54% | 54.4% | 57.45% | 55.48% | 55% | 55.52% | 48.9% | 47.02% | 46.74%
25 | 33 | 37 | 2025 | Autumn | Q, [MVAr] | 0 | 0 | 1.6663 | 1.5542 | 1.6561 | 1.5354 | 1.561 | 1.6304 | 2.845 | 3.2949 | 3.3689 | 2.9692 | 2.9601 | 3.0088 | 2.8585 | 2.3615 | 2.2284 | 2.2691 | 2.2845 | 2.2817 | 2.0165 | 2.0007 | 2.259 | 1.6602 | 1.3819 | 1.3212
25 | 33 | 37 | 2025 | Autumn | Q, [%] | 0 | 0 | 7.977% | 7.44% | 7.928% | 7.35% | 7.472% | 7.805% | 13.62% | 15.77% | 16.13% | 14.21% | 14.17% | 14.4% | 13.68% | 11.3% | 10.67% | 10.86% | 10.94% | 10.92% | 9.653% | 9.577% | 10.81% | 7.947% | 6.615% | 6.325%
25 | 37 | 33 | 2025 | Autumn | Q, [MVAr] | 0 | 0 | -1.4093 | -1.2923 | -1.4032 | -1.2757 | -1.3033 | -1.3543 | -2.3638 | -2.7647 | -2.8387 | -2.5082 | -2.4831 | -2.5455 | -2.3865 | -1.9255 | -1.7787 | -1.8207 | -1.8202 | -1.7604 | -1.5365 | -1.5298 | -1.7747 | -1.2996 | -1.0544 | -0.99881
25 | 37 | 33 | 2025 | Autumn | Q, [%] | 0 | 0 | 6.746% | 6.186% | 6.717% | 6.107% | 6.239% | 6.483% | 11.32% | 13.23% | 13.59% | 12.01% | 11.89% | 12.19% | 11.42% | 9.218% | 8.515% | 8.716% | 8.713% | 8.427% | 7.355% | 7.323% | 8.495% | 6.221% | 5.047% | 4.781%
25 | 33 | 37 | 2025 | Autumn | S, [MVA] | 0 | 0 | 9.1688 | 9.2395 | 9.103 | 9.2073 | 9.1751 | 9.4543 | 12.1628 | 12.7352 | 12.7407 | 11.9268 | 12.1185 | 11.9597 | 12.0598 | 11.6145 | 11.7781 | 11.7639 | 11.9547 | 12.6209 | 12.1402 | 12.032 | 12.1938 | 10.6403 | 10.1875 | 10.1169
25 | 33 | 37 | 2025 | Autumn | S, [%] | 0 | 0 | 43.89% | 44.23% | 43.58% | 44.08% | 43.92% | 45.26% | 58.22% | 60.96% | 60.99% | 57.09% | 58.01% | 57.25% | 57.73% | 55.6% | 56.38% | 56.31% | 57.23% | 60.42% | 58.12% | 57.6% | 58.37% | 50.94% | 48.77% | 48.43%
25 | 37 | 33 | 2025 | Autumn | S, [MVA] | 0 | 0 | 8.9082 | 8.9778 | 8.8461 | 8.9477 | 8.9166 | 9.1792 | 11.6848 | 12.2012 | 12.2043 | 11.4616 | 11.6401 | 11.4912 | 11.5889 | 11.1892 | 11.3462 | 11.3317 | 11.5093 | 12.1302 | 11.6915 | 11.5911 | 11.7333 | 10.2973 | 9.8787 | 9.8139
25 | 37 | 33 | 2025 | Autumn | S, [%] | 0 | 0 | 42.64% | 42.98% | 42.35% | 42.83% | 42.68% | 43.94% | 55.94% | 58.41% | 58.42% | 54.87% | 55.72% | 55.01% | 55.48% | 53.56% | 54.31% | 54.25% | 55.1% | 58.07% | 55.97% | 55.49% | 56.17% | 49.29% | 47.29% | 46.98%
27 | 37 | 39 | 2025 | Autumn | P, [MW] | 0 | 0 | -0.21036 | -0.17852 | -0.17966 | -0.17837 | -0.19268 | -0.23118 | -0.30225 | -0.39241 | -0.4057 | -0.41916 | -0.42586 | -0.4305 | -0.44025 | -0.41214 | -0.38986 | -0.38926 | -0.43073 | -0.48365 | -0.50126 | -0.48894 | -0.45284 | -0.39738 | -0.32423 | -0.27325
27 | 37 | 39 | 2025 | Autumn | P, [%] | 0 | 0 | 1.007% | 0.8546% | 0.86% | 0.8539% | 0.9224% | 1.107% | 1.447% | 1.878% | 1.942% | 2.007% | 2.039% | 2.061% | 2.107% | 1.973% | 1.866% | 1.863% | 2.062% | 2.315% | 2.4% | 2.341% | 2.168% | 1.902% | 1.552% | 1.308%
27 | 39 | 37 | 2025 | Autumn | P, [MW] | 0 | 0 | 0.21054 | 0.17867 | 0.17981 | 0.17855 | 0.19285 | 0.2314 | 0.30258 | 0.39292 | 0.40624 | 0.41981 | 0.42655 | 0.43117 | 0.44096 | 0.41273 | 0.39039 | 0.38977 | 0.43133 | 0.48441 | 0.50207 | 0.48972 | 0.4535 | 0.39789 | 0.32457 | 0.2735
27 | 39 | 37 | 2025 | Autumn | P, [%] | 0 | 0 | 1.008% | 0.8553% | 0.8607% | 0.8547% | 0.9232% | 1.108% | 1.448% | 1.881% | 1.945% | 2.01% | 2.042% | 2.064% | 2.111% | 1.976% | 1.869% | 1.866% | 2.065% | 2.319% | 2.403% | 2.344% | 2.171% | 1.905% | 1.554% | 1.309%
27 | 37 | 39 | 2025 | Autumn | Q, [MVAr] | 0 | 0 | 0.088355 | 0.10385 | 0.090019 | 0.1227 | 0.10662 | 0.091599 | 0.082023 | 0.028269 | -0.095991 | -0.18028 | -0.20387 | -0.1699 | -0.18801 | -0.13224 | -0.1394 | -0.09217 | -0.076766 | -0.066523 | -0.035602 | -0.043577 | -0.017172 | 0.0030863 | 0.00017565 | 0.036226
27 | 37 | 39 | 2025 | Autumn | Q, [%] | 0 | 0 | 0.423% | 0.4972% | 0.4309% | 0.5874% | 0.5104% | 0.4385% | 0.3926% | 0.1353% | 0.4595% | 0.863% | 0.976% | 0.8133% | 0.9% | 0.633% | 0.6673% | 0.4412% | 0.3675% | 0.3185% | 0.1704% | 0.2086% | 0.0822% | 0.01477% | 0.0008408% | 0.1734%
27 | 39 | 37 | 2025 | Autumn | Q, [MVAr] | 0 | 0 | -0.14132 | -0.15684 | -0.14302 | -0.17566 | -0.15958 | -0.14448 | -0.1343 | -0.080215 | 0.044039 | 0.12832 | 0.15199 | 0.11796 | 0.13611 | 0.080089 | 0.087185 | 0.039925 | 0.024676 | 0.014667 | -0.016272 | -0.0083629 | -0.034842 | -0.055495 | -0.052905 | -0.089086
27 | 39 | 37 | 2025 | Autumn | Q, [%] | 0 | 0 | 0.6765% | 0.7508% | 0.6846% | 0.8409% | 0.7639% | 0.6916% | 0.6429% | 0.384% | 0.2108% | 0.6143% | 0.7276% | 0.5647% | 0.6516% | 0.3834% | 0.4174% | 0.1911% | 0.1181% | 0.07021% | 0.0779% | 0.04003% | 0.1668% | 0.2657% | 0.2533% | 0.4265%
27 | 37 | 39 | 2025 | Autumn | S, [MVA] | 0 | 0 | 0.22816 | 0.20653 | 0.20095 | 0.2165 | 0.22021 | 0.24867 | 0.31318 | 0.39343 | 0.4169 | 0.45629 | 0.47215 | 0.46282 | 0.47871 | 0.43284 | 0.41403 | 0.40003 | 0.43751 | 0.48821 | 0.50252 | 0.49088 | 0.45316 | 0.39739 | 0.32423 | 0.27564
27 | 37 | 39 | 2025 | Autumn | S, [%] | 0 | 0 | 1.092% | 0.9887% | 0.962% | 1.036% | 1.054% | 1.19% | 1.499% | 1.883% | 1.996% | 2.184% | 2.26% | 2.216% | 2.292% | 2.072% | 1.982% | 1.915% | 2.094% | 2.337% | 2.406% | 2.35% | 2.169% | 1.902% | 1.552% | 1.319%
27 | 39 | 37 | 2025 | Autumn | S, [MVA] | 0 | 0 | 0.25358 | 0.23774 | 0.22975 | 0.25047 | 0.25032 | 0.2728 | 0.33105 | 0.40102 | 0.40863 | 0.43898 | 0.45282 | 0.44701 | 0.46149 | 0.42043 | 0.40001 | 0.3918 | 0.43204 | 0.48464 | 0.50233 | 0.48979 | 0.45484 | 0.40174 | 0.32885 | 0.28764
27 | 39 | 37 | 2025 | Autumn | S, [%] | 0 | 0 | 1.214% | 1.138% | 1.1% | 1.199% | 1.198% | 1.306% | 1.585% | 1.92% | 1.956% | 2.101% | 2.168% | 2.14% | 2.209% | 2.013% | 1.915% | 1.876% | 2.068% | 2.32% | 2.405% | 2.345% | 2.177% | 1.923% | 1.574% | 1.377%
52 | 31 | 32 | 2025 | Autumn | P, [MW] | 0 | 0 | 0.91081 | 0.81547 | 0.77489 | 0.75796 | 0.75123 | 0.86401 | 1.0179 | 1.0836 | 1.2205 | 1.2848 | 1.3316 | 1.3925 | 1.4084 | 1.4374 | 1.3316 | 1.3223 | 1.3014 | 1.3875 | 1.6318 | 1.6003 | 1.4845 | 1.3202 | 1.2632 | 1.1276
52 | 31 | 32 | 2025 | Autumn | P, [%] | 0 | 0 | 4.554% | 4.077% | 3.874% | 3.79% | 3.756% | 4.32% | 5.089% | 5.418% | 6.102% | 6.424% | 6.658% | 6.963% | 7.042% | 7.187% | 6.658% | 6.612% | 6.507% | 6.937% | 8.159% | 8.002% | 7.423% | 6.601% | 6.316% | 5.638%
52 | 32 | 31 | 2025 | Autumn | P, [MW] | 0 | 0 | -0.91058 | -0.81526 | -0.77469 | -0.75777 | -0.75106 | -0.86382 | -1.0176 | -1.0834 | -1.2202 | -1.2844 | -1.3312 | -1.3921 | -1.408 | -1.437 | -1.3312 | -1.322 | -1.301 | -1.3871 | -1.6312 | -1.5998 | -1.4841 | -1.3198 | -1.2629 | -1.1273
52 | 32 | 31 | 2025 | Autumn | P, [%] | 0 | 0 | 4.553% | 4.076% | 3.873% | 3.789% | 3.755% | 4.319% | 5.088% | 5.417% | 6.101% | 6.422% | 6.656% | 6.961% | 7.04% | 7.185% | 6.656% | 6.61% | 6.505% | 6.935% | 8.156% | 7.999% | 7.42% | 6.599% | 6.314% | 5.636%
52 | 31 | 32 | 2025 | Autumn | Q, [MVAr] | 0 | 0 | -0.52328 | -0.55665 | -0.56914 | -0.5696 | -0.48115 | -0.37229 | -0.20495 | -0.14023 | -0.055799 | -0.021129 | 0.033603 | 0.040363 | -0.059897 | -0.052766 | -0.034229 | -0.016156 | 0.036635 | 0.11673 | 0.17095 | 0.02355 | -0.12722 | -0.2512 | -0.28607 | -0.37985
52 | 31 | 32 | 2025 | Autumn | Q, [%] | 0 | 0 | 2.616% | 2.783% | 2.846% | 2.848% | 2.406% | 1.861% | 1.025% | 0.7011% | 0.279% | 0.1056% | 0.168% | 0.2018% | 0.2995% | 0.2638% | 0.1711% | 0.08078% | 0.1832% | 0.5836% | 0.8547% | 0.1178% | 0.6361% | 1.256% | 1.43% | 1.899%
52 | 32 | 31 | 2025 | Autumn | Q, [MVAr] | 0 | 0 | 0.52972 | 0.56234 | 0.57453 | 0.57485 | 0.48579 | 0.37744 | 0.21121 | 0.14716 | 0.064456 | 0.0307 | -0.023325 | -0.029121 | 0.071421 | 0.064762 | 0.044515 | 0.026293 | -0.026816 | -0.10551 | -0.15538 | -0.0087119 | 0.1401 | 0.2617 | 0.29583 | 0.38809
52 | 32 | 31 | 2025 | Autumn | Q, [%] | 0 | 0 | 2.649% | 2.812% | 2.873% | 2.874% | 2.429% | 1.887% | 1.056% | 0.7358% | 0.3223% | 0.1535% | 0.1166% | 0.1456% | 0.3571% | 0.3238% | 0.2226% | 0.1315% | 0.1341% | 0.5275% | 0.7769% | 0.04356% | 0.7005% | 1.308% | 1.479% | 1.94%
52 | 31 | 32 | 2025 | Autumn | S, [MVA] | 0 | 0 | 1.0504 | 0.98734 | 0.96144 | 0.94813 | 0.89211 | 0.9408 | 1.0383 | 1.0927 | 1.2218 | 1.2849 | 1.332 | 1.3931 | 1.4097 | 1.4384 | 1.332 | 1.3224 | 1.3019 | 1.3924 | 1.6407 | 1.6005 | 1.49 | 1.3438 | 1.2952 | 1.1898
52 | 31 | 32 | 2025 | Autumn | S, [%] | 0 | 0 | 5.252% | 4.937% | 4.807% | 4.741% | 4.461% | 4.704% | 5.191% | 5.463% | 6.109% | 6.425% | 6.66% | 6.966% | 7.049% | 7.192% | 6.66% | 6.612% | 6.51% | 6.962% | 8.204% | 8.003% | 7.45% | 6.719% | 6.476% | 5.949%
52 | 32 | 31 | 2025 | Autumn | S, [MVA] | 0 | 0 | 1.0534 | 0.99039 | 0.96448 | 0.95114 | 0.89448 | 0.94268 | 1.0393 | 1.0933 | 1.2219 | 1.2848 | 1.3314 | 1.3924 | 1.4098 | 1.4385 | 1.3319 | 1.3222 | 1.3013 | 1.3911 | 1.6386 | 1.5998 | 1.4907 | 1.3455 | 1.297 | 1.1922
52 | 32 | 31 | 2025 | Autumn | S, [%] | 0 | 0 | 5.267% | 4.952% | 4.822% | 4.756% | 4.472% | 4.713% | 5.197% | 5.467% | 6.109% | 6.424% | 6.657% | 6.962% | 7.049% | 7.192% | 6.66% | 6.611% | 6.507% | 6.955% | 8.193% | 7.999% | 7.453% | 6.727% | 6.485% | 5.961%
53 | 31 | 33 | 2025 | Autumn | P, [MW] | 0 | 0 | 10.0119 | 9.9467 | 10.1935 | 10.5823 | 10.5814 | 10.6539 | 13.1285 | 12.9358 | 14.0594 | 13.8831 | 14.8194 | 15.1055 | 14.9519 | 14.3863 | 14.4253 | 14.4264 | 14.5975 | 15.4522 | 15.5324 | 15.5771 | 15.5484 | 13.3236 | 12.9946 | 12.9988
53 | 31 | 33 | 2025 | Autumn | P, [%] | 0 | 0 | 50.06% | 49.73% | 50.97% | 52.91% | 52.91% | 53.27% | 65.64% | 64.68% | 70.3% | 69.42% | 74.1% | 75.53% | 74.76% | 71.93% | 72.13% | 72.13% | 72.99% | 77.26% | 77.66% | 77.89% | 77.74% | 66.62% | 64.97% | 64.99%
53 | 33 | 31 | 2025 | Autumn | P, [MW] | 0 | 0 | -9.9907 | -9.9263 | -10.172 | -10.5593 | -10.5584 | -10.6304 | -13.093 | -12.9008 | -14.0168 | -13.8419 | -14.7733 | -15.057 | -14.9045 | -14.343 | -14.3821 | -14.3832 | -14.5532 | -15.4023 | -15.4822 | -15.5267 | -15.4984 | -13.287 | -12.9598 | -12.9641
53 | 33 | 31 | 2025 | Autumn | P, [%] | 0 | 0 | 49.95% | 49.63% | 50.86% | 52.8% | 52.79% | 53.15% | 65.46% | 64.5% | 70.08% | 69.21% | 73.87% | 75.29% | 74.52% | 71.72% | 71.91% | 71.92% | 72.77% | 77.01% | 77.41% | 77.63% | 77.49% | 66.43% | 64.8% | 64.82%
53 | 31 | 33 | 2025 | Autumn | Q, [MVAr] | 0 | 0 | 2.5948 | 1.7263 | 1.7718 | 1.5778 | 1.5395 | 1.9162 | 2.9853 | 3.7357 | 5.0723 | 4.6796 | 4.4227 | 5.0238 | 4.8505 | 3.9577 | 3.6222 | 3.6129 | 3.7888 | 4.509 | 4.262 | 4.1565 | 4.0303 | 2.7222 | 2.4433 | 2.349
53 | 31 | 33 | 2025 | Autumn | Q, [%] | 0 | 0 | 12.97% | 8.632% | 8.859% | 7.889% | 7.697% | 9.581% | 14.93% | 18.68% | 25.36% | 23.4% | 22.11% | 25.12% | 24.25% | 19.79% | 18.11% | 18.06% | 18.94% | 22.55% | 21.31% | 20.78% | 20.15% | 13.61% | 12.22% | 11.75%
53 | 33 | 31 | 2025 | Autumn | Q, [MVAr] | 0 | 0 | -2.0101 | -1.1636 | -1.181 | -0.94453 | -0.90667 | -1.2711 | -2.0102 | -2.7714 | -3.901 | -3.5451 | -3.1553 | -3.6894 | -3.5467 | -2.7684 | -2.4361 | -2.4271 | -2.5725 | -3.1368 | -2.8814 | -2.7711 | -2.655 | -1.716 | -1.4872 | -1.3936
53 | 33 | 31 | 2025 | Autumn | Q, [%] | 0 | 0 | 10.05% | 5.818% | 5.905% | 4.723% | 4.533% | 6.355% | 10.05% | 13.86% | 19.5% | 17.73% | 15.78% | 18.45% | 17.73% | 13.84% | 12.18% | 12.14% | 12.86% | 15.68% | 14.41% | 13.86% | 13.28% | 8.58% | 7.436% | 6.968%
53 | 31 | 33 | 2025 | Autumn | S, [MVA] | 0 | 0 | 10.3427 | 10.0954 | 10.3463 | 10.6993 | 10.6928 | 10.8248 | 13.4636 | 13.4645 | 14.9464 | 14.6506 | 15.4653 | 15.919 | 15.719 | 14.9207 | 14.8731 | 14.8719 | 15.0811 | 16.0967 | 16.1065 | 16.1221 | 16.0622 | 13.5988 | 13.2223 | 13.2093
53 | 31 | 33 | 2025 | Autumn | S, [%] | 0 | 0 | 51.71% | 50.48% | 51.73% | 53.5% | 53.46% | 54.12% | 67.32% | 67.32% | 74.73% | 73.25% | 77.33% | 79.6% | 78.6% | 74.6% | 74.37% | 74.36% | 75.41% | 80.48% | 80.53% | 80.61% | 80.31% | 67.99% | 66.11% | 66.05%
53 | 33 | 31 | 2025 | Autumn | S, [MVA] | 0 | 0 | 10.1909 | 9.9942 | 10.2403 | 10.6014 | 10.5973 | 10.7061 | 13.2464 | 13.1951 | 14.5495 | 14.2886 | 15.1065 | 15.5024 | 15.3207 | 14.6077 | 14.587 | 14.5866 | 14.7788 | 15.7185 | 15.7481 | 15.7721 | 15.7241 | 13.3973 | 13.0449 | 13.0387
53 | 33 | 31 | 2025 | Autumn | S, [%] | 0 | 0 | 50.95% | 49.97% | 51.2% | 53.01% | 52.99% | 53.53% | 66.23% | 65.98% | 72.75% | 71.44% | 75.53% | 77.51% | 76.6% | 73.04% | 72.93% | 72.93% | 73.89% | 78.59% | 78.74% | 78.86% | 78.62% | 66.99% | 65.22% | 65.19%
55 | 35 | 36 | 2025 | Autumn | P, [MW] | 0 | 0 | 0.97434 | 0.81826 | 1.2206 | 1.4805 | 1.5166 | 1.3174 | 1.2672 | 0.5991 | 1.729 | 2.2895 | 3.0202 | 3.4797 | 3.1864 | 2.9695 | 2.8153 | 2.8388 | 2.8173 | 2.9876 | 3.5083 | 3.6597 | 3.5133 | 2.7756 | 2.865 | 2.9322
55 | 35 | 36 | 2025 | Autumn | P, [%] | 0 | 0 | 24.36% | 20.46% | 30.51% | 37.01% | 37.92% | 32.94% | 31.68% | 14.98% | 43.22% | 57.24% | 75.51% | 86.99% | 79.66% | 74.24% | 70.38% | 70.97% | 70.43% | 74.69% | 87.71% | 91.49% | 87.83% | 69.39% | 71.62% | 73.3%
55 | 36 | 35 | 2025 | Autumn | P, [MW] | 0 | 0 | -0.97216 | -0.81687 | -1.2175 | -1.4759 | -1.5117 | -1.314 | -1.2632 | -0.59813 | -1.7227 | -2.279 | -3.0032 | -3.4565 | -3.1668 | -2.9528 | -2.8005 | -2.8238 | -2.8024 | -2.9697 | -3.4843 | -3.634 | -3.4902 | -2.7613 | -2.8497 | -2.9162
55 | 36 | 35 | 2025 | Autumn | P, [%] | 0 | 0 | 24.3% | 20.42% | 30.44% | 36.9% | 37.79% | 32.85% | 31.58% | 14.95% | 43.07% | 56.98% | 75.08% | 86.41% | 79.17% | 73.82% | 70.01% | 70.59% | 70.06% | 74.24% | 87.11% | 90.85% | 87.26% | 69.03% | 71.24% | 72.9%
55 | 35 | 36 | 2025 | Autumn | Q, [MVAr] | 0 | 0 | 0.47588 | -0.25852 | -0.34321 | -0.45913 | -0.52257 | -0.22731 | -0.70111 | -0.38918 | 0.66613 | 0.70904 | 0.32772 | 0.81267 | 0.82052 | 0.53897 | 0.34001 | 0.29028 | 0.42041 | 0.98764 | 0.99656 | 0.90188 | 0.52792 | 0.18741 | 0.23656 | 0.20343
55 | 35 | 36 | 2025 | Autumn | Q, [%] | 0 | 0 | 11.9% | 6.463% | 8.58% | 11.48% | 13.06% | 5.683% | 17.53% | 9.729% | 16.65% | 17.73% | 8.193% | 20.32% | 20.51% | 13.47% | 8.5% | 7.257% | 10.51% | 24.69% | 24.91% | 22.55% | 13.2% | 4.685% | 5.914% | 5.086%
55 | 36 | 35 | 2025 | Autumn | Q, [MVAr] | 0 | 0 | -0.45757 | 0.2702 | 0.36875 | 0.49739 | 0.56361 | 0.2556 | 0.73465 | 0.39728 | -0.61325 | -0.62072 | -0.18476 | -0.61773 | -0.65502 | -0.39852 | -0.21532 | -0.16387 | -0.29489 | -0.83687 | -0.79449 | -0.68582 | -0.33374 | -0.066793 | -0.10789 | -0.068828
55 | 36 | 35 | 2025 | Autumn | Q, [%] | 0 | 0 | 11.44% | 6.755% | 9.219% | 12.43% | 14.09% | 6.39% | 18.37% | 9.932% | 15.33% | 15.52% | 4.619% | 15.44% | 16.38% | 9.963% | 5.383% | 4.097% | 7.372% | 20.92% | 19.86% | 17.15% | 8.343% | 1.67% | 2.697% | 1.721%
55 | 35 | 36 | 2025 | Autumn | S, [MVA] | 0 | 0 | 1.0843 | 0.85813 | 1.2679 | 1.55 | 1.6041 | 1.3369 | 1.4482 | 0.71441 | 1.8529 | 2.3968 | 3.038 | 3.5733 | 3.2904 | 3.018 | 2.8358 | 2.8536 | 2.8485 | 3.1466 | 3.6471 | 3.7692 | 3.5528 | 2.7819 | 2.8747 | 2.9392
55 | 35 | 36 | 2025 | Autumn | S, [%] | 0 | 0 | 27.11% | 21.45% | 31.7% | 38.75% | 40.1% | 33.42% | 36.21% | 17.86% | 46.32% | 59.92% | 75.95% | 89.33% | 82.26% | 75.45% | 70.89% | 71.34% | 71.21% | 78.66% | 91.18% | 94.23% | 88.82% | 69.55% | 71.87% | 73.48%
55 | 36 | 35 | 2025 | Autumn | S, [MVA] | 0 | 0 | 1.0745 | 0.8604 | 1.2722 | 1.5575 | 1.6134 | 1.3387 | 1.4613 | 0.71805 | 1.8286 | 2.362 | 3.0089 | 3.5113 | 3.2338 | 2.9796 | 2.8087 | 2.8285 | 2.8179 | 3.0853 | 3.5737 | 3.6982 | 3.5062 | 2.7621 | 2.8517 | 2.917
55 | 36 | 35 | 2025 | Autumn | S, [%] | 0 | 0 | 26.86% | 21.51% | 31.8% | 38.94% | 40.33% | 33.47% | 36.53% | 17.95% | 45.71% | 59.05% | 75.22% | 87.78% | 80.85% | 74.49% | 70.22% | 70.71% | 70.45% | 77.13% | 89.34% | 92.45% | 87.65% | 69.05% | 71.29% | 72.92%
56 | 37 | 38 | 2025 | Autumn | P, [MW] | 0 | 0 | 9.0064 | 9.0628 | 8.9137 | 9.0347 | 9.0135 | 9.31 | 11.7454 | 12.2763 | 12.2753 | 11.603 | 11.7981 | 11.6362 | 11.7808 | 11.4345 | 11.5958 | 11.5737 | 11.7952 | 12.4854 | 12.0914 | 11.9786 | 12.0511 | 10.6123 | 10.1465 | 10.0362
56 | 37 | 38 | 2025 | Autumn | P, [%] | 0 | 0 | 56.29% | 56.64% | 55.71% | 56.47% | 56.33% | 58.19% | 73.41% | 76.73% | 76.72% | 72.52% | 73.74% | 72.73% | 73.63% | 71.47% | 72.47% | 72.34% | 73.72% | 78.03% | 75.57% | 74.87% | 75.32% | 66.33% | 63.42% | 62.73%
56 | 38 | 37 | 2025 | Autumn | P, [MW] | 0 | 0 | -8.9723 | -9.0283 | -8.8803 | -9.0004 | -8.9794 | -9.2736 | -11.6869 | -12.2119 | -12.2105 | -11.5452 | -11.7384 | -11.5781 | -11.7215 | -11.3792 | -11.5392 | -11.5173 | -11.7367 | -12.4202 | -12.0304 | -11.9187 | -11.9903 | -10.5653 | -10.1036 | -9.9942
56 | 38 | 37 | 2025 | Autumn | P, [%] | 0 | 0 | 56.08% | 56.43% | 55.5% | 56.25% | 56.12% | 57.96% | 73.04% | 76.32% | 76.32% | 72.16% | 73.37% | 72.36% | 73.26% | 71.12% | 72.12% | 71.98% | 73.35% | 77.63% | 75.19% | 74.49% | 74.94% | 66.03% | 63.15% | 62.46%
56 | 37 | 38 | 2025 | Autumn | Q, [MVAr] | 0 | 0 | 1.321 | 1.1885 | 1.3132 | 1.153 | 1.1967 | 1.2627 | 2.2818 | 2.7364 | 2.9347 | 2.6885 | 2.6869 | 2.7155 | 2.5745 | 2.0578 | 1.9181 | 1.9128 | 1.897 | 1.8269 | 1.5721 | 1.5734 | 1.7919 | 1.2965 | 1.0542 | 0.96259
56 | 37 | 38 | 2025 | Autumn | Q, [%] | 0 | 0 | 8.256% | 7.428% | 8.208% | 7.206% | 7.479% | 7.892% | 14.26% | 17.1% | 18.34% | 16.8% | 16.79% | 16.97% | 16.09% | 12.86% | 11.99% | 11.96% | 11.86% | 11.42% | 9.825% | 9.834% | 11.2% | 8.103% | 6.589% | 6.016%
56 | 38 | 37 | 2025 | Autumn | Q, [MVAr] | 0 | 0 | -0.94144 | -0.8054 | -0.94134 | -0.77255 | -0.81766 | -0.85827 | -1.6315 | -2.0203 | -2.2151 | -2.0463 | -2.0243 | -2.0695 | -1.9159 | -1.4439 | -1.2893 | -1.2864 | -1.2473 | -1.1025 | -0.89424 | -0.9079 | -1.1161 | -0.7735 | -0.57715 | -0.49628
56 | 38 | 37 | 2025 | Autumn | Q, [%] | 0 | 0 | 5.884% | 5.034% | 5.883% | 4.828% | 5.11% | 5.364% | 10.2% | 12.63% | 13.84% | 12.79% | 12.65% | 12.93% | 11.97% | 9.025% | 8.058% | 8.04% | 7.796% | 6.891% | 5.589% | 5.674% | 6.975% | 4.834% | 3.607% | 3.102%
56 | 37 | 38 | 2025 | Autumn | S, [MVA] | 0 | 0 | 9.1028 | 9.1404 | 9.0099 | 9.1079 | 9.0926 | 9.3952 | 11.965 | 12.5776 | 12.6212 | 11.9104 | 12.1002 | 11.9489 | 12.0588 | 11.6181 | 11.7533 | 11.7307 | 11.9467 | 12.6183 | 12.1932 | 12.0815 | 12.1836 | 10.6912 | 10.2011 | 10.0822
56 | 37 | 38 | 2025 | Autumn | S, [%] | 0 | 0 | 56.89% | 57.13% | 56.31% | 56.92% | 56.83% | 58.72% | 74.78% | 78.61% | 78.88% | 74.44% | 75.63% | 74.68% | 75.37% | 72.61% | 73.46% | 73.32% | 74.67% | 78.86% | 76.21% | 75.51% | 76.15% | 66.82% | 63.76% | 63.01%
56 | 38 | 37 | 2025 | Autumn | S, [MVA] | 0 | 0 | 9.0215 | 9.0642 | 8.93 | 9.0335 | 9.0165 | 9.3132 | 11.8002 | 12.3778 | 12.4098 | 11.7251 | 11.9117 | 11.7616 | 11.8771 | 11.4705 | 11.611 | 11.589 | 11.8028 | 12.469 | 12.0636 | 11.9533 | 12.0422 | 10.5935 | 10.12 | 10.0065
56 | 38 | 37 | 2025 | Autumn | S, [%] | 0 | 0 | 56.38% | 56.65% | 55.81% | 56.46% | 56.35% | 58.21% | 73.75% | 77.36% | 77.56% | 73.28% | 74.45% | 73.51% | 74.23% | 71.69% | 72.57% | 72.43% | 73.77% | 77.93% | 75.4% | 74.71% | 75.26% | 66.21% | 63.25% | 62.54%
58 | 39 | 40 | 2025 | Autumn | P, [MW] | 0 | 0 | -0.21054 | -0.17867 | -0.1798 | -0.17855 | -0.19285 | -0.2314 | -0.30258 | -0.39292 | -0.40624 | -0.41981 | -0.42655 | -0.43117 | -0.44096 | -0.41273 | -0.39039 | -0.38976 | -0.43133 | -0.48441 | -0.50207 | -0.48971 | -0.4535 | -0.39789 | -0.32457 | -0.2735
58 | 39 | 40 | 2025 | Autumn | P, [%] | 0 | 0 | 1.316% | 1.117% | 1.124% | 1.116% | 1.205% | 1.446% | 1.891% | 2.456% | 2.539% | 2.624% | 2.666% | 2.695% | 2.756% | 2.58% | 2.44% | 2.436% | 2.696% | 3.028% | 3.138% | 3.061% | 2.834% | 2.487% | 2.029% | 1.709%
58 | 40 | 39 | 2025 | Autumn | P, [MW] | 0 | 0 | 0.21057 | 0.17869 | 0.17983 | 0.17857 | 0.19288 | 0.23143 | 0.30262 | 0.39298 | 0.40631 | 0.41989 | 0.42663 | 0.43125 | 0.44105 | 0.4128 | 0.39046 | 0.38983 | 0.43141 | 0.48451 | 0.50217 | 0.48981 | 0.45359 | 0.39796 | 0.32461 | 0.27353
58 | 40 | 39 | 2025 | Autumn | P, [%] | 0 | 0 | 1.316% | 1.117% | 1.124% | 1.116% | 1.205% | 1.446% | 1.891% | 2.456% | 2.539% | 2.624% | 2.666% | 2.695% | 2.757% | 2.58% | 2.44% | 2.436% | 2.696% | 3.028% | 3.139% | 3.061% | 2.835% | 2.487% | 2.029% | 1.71%
58 | 39 | 40 | 2025 | Autumn | Q, [MVAr] | 0 | 0 | 0.14132 | 0.15684 | 0.14302 | 0.17566 | 0.15958 | 0.14448 | 0.1343 | 0.080216 | -0.044038 | -0.12832 | -0.15199 | -0.11795 | -0.13611 | -0.080088 | -0.087184 | -0.039924 | -0.024675 | -0.014666 | 0.016273 | 0.0083639 | 0.034843 | 0.055496 | 0.052906 | 0.089086
58 | 39 | 40 | 2025 | Autumn | Q, [%] | 0 | 0 | 0.8833% | 0.9802% | 0.8939% | 1.098% | 0.9974% | 0.903% | 0.8394% | 0.5014% | 0.2752% | 0.802% | 0.9499% | 0.7372% | 0.8507% | 0.5006% | 0.5449% | 0.2495% | 0.1542% | 0.09166% | 0.1017% | 0.05227% | 0.2178% | 0.3469% | 0.3307% | 0.5568%
58 | 40 | 39 | 2025 | Autumn | Q, [MVAr] | 0 | 0 | -0.14103 | -0.15658 | -0.14277 | -0.17537 | -0.15929 | -0.14413 | -0.13379 | -0.079467 | 0.044816 | 0.12922 | 0.15294 | 0.11889 | 0.1371 | 0.080912 | 0.087929 | 0.040639 | 0.025544 | 0.015759 | -0.015099 | -0.0072476 | -0.03388 | -0.054745 | -0.052403 | -0.088702
58 | 40 | 39 | 2025 | Autumn | Q, [%] | 0 | 0 | 0.8814% | 0.9786% | 0.8923% | 1.096% | 0.9956% | 0.9008% | 0.8362% | 0.4967% | 0.2801% | 0.8076% | 0.9559% | 0.743% | 0.8569% | 0.5057% | 0.5496% | 0.254% | 0.1597% | 0.0985% | 0.09437% | 0.0453% | 0.2118% | 0.3422% | 0.3275% | 0.5544%
58 | 39 | 40 | 2025 | Autumn | S, [MVA] | 0 | 0 | 0.25358 | 0.23774 | 0.22975 | 0.25047 | 0.25032 | 0.2728 | 0.33104 | 0.40102 | 0.40862 | 0.43898 | 0.45282 | 0.44701 | 0.46148 | 0.42042 | 0.4 | 0.3918 | 0.43204 | 0.48463 | 0.50233 | 0.48978 | 0.45484 | 0.40174 | 0.32885 | 0.28764
58 | 39 | 40 | 2025 | Autumn | S, [%] | 0 | 0 | 1.585% | 1.486% | 1.436% | 1.565% | 1.564% | 1.705% | 2.069% | 2.506% | 2.554% | 2.744% | 2.83% | 2.794% | 2.884% | 2.628% | 2.5% | 2.449% | 2.7% | 3.029% | 3.14% | 3.061% | 2.843% | 2.511% | 2.055% | 1.798%
58 | 40 | 39 | 2025 | Autumn | S, [MVA] | 0 | 0 | 0.25343 | 0.23759 | 0.22961 | 0.25029 | 0.25015 | 0.27264 | 0.33088 | 0.40094 | 0.40878 | 0.43932 | 0.45322 | 0.44734 | 0.46186 | 0.42065 | 0.40023 | 0.39194 | 0.43217 | 0.48477 | 0.5024 | 0.48987 | 0.45485 | 0.4017 | 0.32881 | 0.28755
58 | 40 | 39 | 2025 | Autumn | S, [%] | 0 | 0 | 1.584% | 1.485% | 1.435% | 1.564% | 1.563% | 1.704% | 2.068% | 2.506% | 2.555% | 2.746% | 2.833% | 2.796% | 2.887% | 2.629% | 2.501% | 2.45% | 2.701% | 3.03% | 3.14% | 3.062% | 2.843% | 2.511% | 2.055% | 1.797%
22 | 32 | 34 | 2025 | Autumn | P, [MW] | 0 | 1 | 0.91859 | 0.81979 | 0.77878 | 0.75787 | 0.74034 | 0.85144 | 0.99586 | 1.063 | 1.2163 | 1.2871 | 1.3545 | 1.4287 | 1.4512 | 1.4686 | 1.3418 | 1.3269 | 1.2868 | 1.3431 | 1.6303 | 1.6024 | 1.4885 | 1.3272 | 1.2779 | 1.1457
22 | 32 | 34 | 2025 | Autumn | P, [%] | 0 | 1 | 3.371% | 3.009% | 2.858% | 2.781% | 2.717% | 3.125% | 3.655% | 3.901% | 4.464% | 4.724% | 4.971% | 5.243% | 5.326% | 5.39% | 4.924% | 4.87% | 4.723% | 4.929% | 5.983% | 5.881% | 5.463% | 4.871% | 4.69% | 4.205%
22 | 34 | 32 | 2025 | Autumn | P, [MW] | 0 | 1 | -0.91816 | -0.81942 | -0.77843 | -0.75752 | -0.74003 | -0.8511 | -0.99543 | -1.0625 | -1.2156 | -1.2864 | -1.3537 | -1.4278 | -1.4503 | -1.4677 | -1.341 | -1.3261 | -1.2861 | -1.3424 | -1.6291 | -1.6012 | -1.4875 | -1.3265 | -1.2772 | -1.1452
22 | 34 | 32 | 2025 | Autumn | P, [%] | 0 | 1 | 3.37% | 3.007% | 2.857% | 2.78% | 2.716% | 3.124% | 3.653% | 3.899% | 4.461% | 4.721% | 4.968% | 5.24% | 5.323% | 5.387% | 4.922% | 4.867% | 4.72% | 4.927% | 5.979% | 5.877% | 5.459% | 4.868% | 4.687% | 4.203%
22 | 32 | 34 | 2025 | Autumn | Q, [MVAr] | 0 | 1 | -0.56429 | -0.601 | -0.61323 | -0.62914 | -0.57626 | -0.40236 | -0.26163 | -0.21239 | -0.139 | -0.10975 | -0.053725 | -0.019912 | -0.080657 | -0.12409 | -0.14644 | -0.11752 | -0.095788 | -0.035821 | 0.17284 | 0.029751 | -0.14145 | -0.25625 | -0.29951 | -0.36771
22 | 32 | 34 | 2025 | Autumn | Q, [%] | 0 | 1 | 2.071% | 2.206% | 2.251% | 2.309% | 2.115% | 1.477% | 0.9602% | 0.7795% | 0.5101% | 0.4028% | 0.1972% | 0.07308% | 0.296% | 0.4554% | 0.5374% | 0.4313% | 0.3515% | 0.1315% | 0.6343% | 0.1092% | 0.5191% | 0.9404% | 1.099% | 1.35%
22 | 34 | 32 | 2025 | Autumn | Q, [MVAr] | 0 | 1 | 0.27566 | 0.31231 | 0.32451 | 0.34041 | 0.28752 | 0.11371 | -0.026897 | -0.076074 | -0.14931 | -0.17848 | -0.23442 | -0.26815 | -0.2074 | -0.16397 | -0.14176 | -0.17069 | -0.19244 | -0.25233 | -0.46058 | -0.3176 | -0.14659 | -0.031997 | 0.011207 | 0.079277
22 | 34 | 32 | 2025 | Autumn | Q, [%] | 0 | 1 | 1.012% | 1.146% | 1.191% | 1.249% | 1.055% | 0.4173% | 0.09871% | 0.2792% | 0.548% | 0.655% | 0.8604% | 0.9841% | 0.7612% | 0.6018% | 0.5203% | 0.6264% | 0.7063% | 0.9261% | 1.69% | 1.166% | 0.538% | 0.1174% | 0.04113% | 0.291%
22 | 32 | 34 | 2025 | Autumn | S, [MVA] | 0 | 1 | 1.0781 | 1.0165 | 0.99124 | 0.98498 | 0.93818 | 0.94173 | 1.0297 | 1.084 | 1.2242 | 1.2917 | 1.3555 | 1.4288 | 1.4534 | 1.4739 | 1.3497 | 1.3321 | 1.2904 | 1.3436 | 1.6395 | 1.6026 | 1.4952 | 1.3517 | 1.3125 | 1.2033
22 | 32 | 34 | 2025 | Autumn | S, [%] | 0 | 1 | 3.957% | 3.731% | 3.638% | 3.615% | 3.443% | 3.456% | 3.779% | 3.978% | 4.493% | 4.741% | 4.975% | 5.244% | 5.334% | 5.409% | 4.954% | 4.889% | 4.736% | 4.931% | 6.017% | 5.882% | 5.487% | 4.961% | 4.817% | 4.416%
22 | 34 | 32 | 2025 | Autumn | S, [MVA] | 0 | 1 | 0.95865 | 0.87691 | 0.84336 | 0.83049 | 0.79392 | 0.85867 | 0.9958 | 1.0652 | 1.2248 | 1.2987 | 1.3738 | 1.4527 | 1.465 | 1.4768 | 1.3485 | 1.3371 | 1.3005 | 1.3659 | 1.693 | 1.6324 | 1.4947 | 1.3269 | 1.2773 | 1.1479
22 | 34 | 32 | 2025 | Autumn | S, [%] | 0 | 1 | 3.518% | 3.218% | 3.095% | 3.048% | 2.914% | 3.151% | 3.655% | 3.909% | 4.495% | 4.766% | 5.042% | 5.332% | 5.377% | 5.42% | 4.949% | 4.907% | 4.773% | 5.013% | 6.213% | 5.991% | 5.486% | 4.87% | 4.688% | 4.213%
24 | 33 | 35 | 2025 | Autumn | P, [MW] | 0 | 1 | 2.9442 | 2.7476 | 3.8744 | 4.014 | 4.014 | 3.2541 | 3.1469 | 2.5635 | 0.74082 | -0.015864 | 2.4865 | 3.513 | 2.0921 | 1.6935 | 1.3115 | 1.4615 | 1.3945 | 1.1407 | 2.9814 | 3.6604 | 3.6947 | 1.2778 | 1.0975 | 1.3981
24 | 33 | 35 | 2025 | Autumn | P, [%] | 0 | 1 | 10.81% | 10.08% | 14.22% | 14.73% | 14.73% | 11.94% | 11.55% | 9.408% | 2.719% | 0.05822% | 9.125% | 12.89% | 7.678% | 6.215% | 4.813% | 5.364% | 5.118% | 4.186% | 10.94% | 13.43% | 13.56% | 4.69% | 4.028% | 5.131%
24 | 35 | 33 | 2025 | Autumn | P, [MW] | 0 | 1 | -2.9426 | -2.7463 | -3.8717 | -4.0111 | -4.0111 | -3.2521 | -3.1451 | -2.5623 | -0.74072 | 0.015864 | -2.4853 | -3.5108 | -2.0913 | -1.693 | -1.3112 | -1.461 | -1.3942 | -1.1404 | -2.9798 | -3.6578 | -3.6922 | -1.2775 | -1.0973 | -1.3977
24 | 35 | 33 | 2025 | Autumn | P, [%] | 0 | 1 | 10.8% | 10.08% | 14.21% | 14.72% | 14.72% | 11.94% | 11.54% | 9.404% | 2.718% | 0.05822% | 9.121% | 12.88% | 7.675% | 6.213% | 4.812% | 5.362% | 5.117% | 4.185% | 10.94% | 13.42% | 13.55% | 4.689% | 4.027% | 5.13%
24 | 33 | 35 | 2025 | Autumn | Q, [MVAr] | 0 | 1 | 0.26315 | -0.1665 | -0.11402 | -0.13192 | -0.13465 | -0.34754 | -0.46429 | -0.3088 | -0.00093118 | -0.12209 | -0.16554 | 0.26242 | 0.42916 | 0.31699 | 0.2013 | 0.25157 | 0.25478 | 0.18596 | 0.52046 | 0.69671 | 0.42959 | 0.11958 | 0.0062121 | 0.026639
24 | 33 | 35 | 2025 | Autumn | Q, [%] | 0 | 1 | 0.9658% | 0.6111% | 0.4184% | 0.4842% | 0.4942% | 1.275% | 1.704% | 1.133% | 0.003417% | 0.4481% | 0.6075% | 0.9631% | 1.575% | 1.163% | 0.7388% | 0.9233% | 0.935% | 0.6825% | 1.91% | 2.557% | 1.577% | 0.4389% | 0.0228% | 0.09777%
24 | 35 | 33 | 2025 | Autumn | Q, [MVAr] | 0 | 1 | -0.39543 | 0.033858 | -0.017233 | 1.334e-05 | 0.0028283 | 0.21572 | 0.33221 | 0.17636 | -0.13253 | -0.011537 | 0.032354 | -0.39489 | -0.56293 | -0.4508 | -0.33504 | -0.38518 | -0.38839 | -0.31994 | -0.65346 | -0.82891 | -0.56139 | -0.25333 | -0.1403 | -0.16074
24 | 35 | 33 | 2025 | Autumn | Q, [%] | 0 | 1 | 1.451% | 0.1243% | 0.06325% | 4.896e-05% | 0.01038% | 0.7917% | 1.219% | 0.6473% | 0.4864% | 0.04234% | 0.1187% | 1.449% | 2.066% | 1.654% | 1.23% | 1.414% | 1.425% | 1.174% | 2.398% | 3.042% | 2.06% | 0.9298% | 0.5149% | 0.5899%
24 | 33 | 35 | 2025 | Autumn | S, [MVA] | 0 | 1 | 2.956 | 2.7527 | 3.8761 | 4.0162 | 4.0162 | 3.2726 | 3.181 | 2.582 | 0.74082 | 0.12312 | 2.492 | 3.5228 | 2.1357 | 1.7229 | 1.3269 | 1.4829 | 1.4176 | 1.1557 | 3.0265 | 3.7261 | 3.7196 | 1.2834 | 1.0975 | 1.3984
24 | 33 | 35 | 2025 | Autumn | S, [%] | 0 | 1 | 10.85% | 10.1% | 14.23% | 14.74% | 14.74% | 12.01% | 11.67% | 9.476% | 2.719% | 0.4519% | 9.146% | 12.93% | 7.838% | 6.323% | 4.87% | 5.443% | 5.203% | 4.242% | 11.11% | 13.67% | 13.65% | 4.71% | 4.028% | 5.132%
24 | 35 | 33 | 2025 | Autumn | S, [MVA] | 0 | 1 | 2.9691 | 2.7465 | 3.8717 | 4.0111 | 4.0111 | 3.2593 | 3.1626 | 2.5683 | 0.75248 | 0.019616 | 2.4855 | 3.5329 | 2.1657 | 1.752 | 1.3533 | 1.511 | 1.4473 | 1.1844 | 3.0506 | 3.7506 | 3.7346 | 1.3024 | 1.1062 | 1.407
24 | 35 | 33 | 2025 | Autumn | S, [%] | 0 | 1 | 10.9% | 10.08% | 14.21% | 14.72% | 14.72% | 11.96% | 11.61% | 9.426% | 2.762% | 0.07199% | 9.122% | 12.97% | 7.948% | 6.43% | 4.967% | 5.545% | 5.312% | 4.347% | 11.2% | 13.76% | 13.71% | 4.78% | 4.06% | 5.164%
25 | 33 | 37 | 2025 | Autumn | P, [MW] | 0 | 1 | 11.5587 | 11.5819 | 11.2895 | 11.0584 | 11.0008 | 11.0021 | 11.2974 | 10.8775 | 11.243 | 11.5028 | 12.1373 | 12.4098 | 12.3234 | 11.798 | 11.3584 | 11.1614 | 11.0169 | 11.2802 | 11.4598 | 11.4345 | 11.2289 | 11.4471 | 11.9053 | 11.9129
25 | 33 | 37 | 2025 | Autumn | P, [%] | 0 | 1 | 55.33% | 55.44% | 54.04% | 52.94% | 52.66% | 52.67% | 54.08% | 52.07% | 53.82% | 55.06% | 58.1% | 59.41% | 58.99% | 56.48% | 54.37% | 53.43% | 52.74% | 54% | 54.86% | 54.74% | 53.75% | 54.8% | 56.99% | 57.03%
25 | 37 | 33 | 2025 | Autumn | P, [MW] | 0 | 1 | -11.2002 | -11.2185 | -10.9459 | -10.7286 | -10.6747 | -10.6732 | -10.9502 | -10.5526 | -10.8982 | -11.1423 | -11.735 | -11.9903 | -11.9044 | -11.4103 | -10.9973 | -10.8114 | -10.6737 | -10.9174 | -11.0848 | -11.0643 | -10.879 | -11.0832 | -11.5132 | -11.518
25 | 37 | 33 | 2025 | Autumn | P, [%] | 0 | 1 | 53.62% | 53.7% | 52.4% | 51.36% | 51.1% | 51.09% | 52.42% | 50.52% | 52.17% | 53.34% | 56.18% | 57.4% | 56.99% | 54.62% | 52.64% | 51.75% | 51.1% | 52.26% | 53.06% | 52.97% | 52.08% | 53.06% | 55.11% | 55.14%
25 | 33 | 37 | 2025 | Autumn | Q, [MVAr] | 0 | 1 | 2.2053 | 2.5256 | 2.2723 | 2.4069 | 2.3575 | 2.4104 | 2.536 | 2.6372 | 2.5746 | 2.6105 | 2.9369 | 2.9906 | 3.301 | 3.3451 | 3.2801 | 3.2928 | 3.3724 | 3.6528 | 3.776 | 3.5962 | 3.0556 | 3.1375 | 3.2188 | 3.3772
25 | 33 | 37 | 2025 | Autumn | Q, [%] | 0 | 1 | 10.56% | 12.09% | 10.88% | 11.52% | 11.29% | 11.54% | 12.14% | 12.62% | 12.32% | 12.5% | 14.06% | 14.32% | 15.8% | 16.01% | 15.7% | 15.76% | 16.14% | 17.49% | 18.08% | 17.21% | 14.63% | 15.02% | 15.41% | 16.17%
25 | 37 | 33 | 2025 | Autumn | Q, [MVAr] | 0 | 1 | -1.7569 | -2.0704 | -1.8446 | -1.9985 | -1.9542 | -2.0029 | -2.1033 | -2.2353 | -2.145 | -2.1593 | -2.4278 | -2.4578 | -2.7691 | -2.8563 | -2.8281 | -2.8561 | -2.9451 | -3.1985 | -3.3049 | -3.1317 | -2.6191 | -2.6816 | -2.7238 | -2.8784
25 | 37 | 33 | 2025 | Autumn | Q, [%] | 0 | 1 | 8.41% | 9.911% | 8.83% | 9.567% | 9.355% | 9.588% | 10.07% | 10.7% | 10.27% | 10.34% | 11.62% | 11.77% | 13.26% | 13.67% | 13.54% | 13.67% | 14.1% | 15.31% | 15.82% | 14.99% | 12.54% | 12.84% | 13.04% | 13.78%
25 | 33 | 37 | 2025 | Autumn | S, [MVA] | 0 | 1 | 11.7671 | 11.8541 | 11.5159 | 11.3173 | 11.2506 | 11.2631 | 11.5786 | 11.1926 | 11.534 | 11.7953 | 12.4876 | 12.7651 | 12.7578 | 12.2631 | 11.8225 | 11.637 | 11.5215 | 11.8568 | 12.0658 | 11.9866 | 11.6372 | 11.8693 | 12.3328 | 12.3824
25 | 33 | 37 | 2025 | Autumn | S, [%] | 0 | 1 | 56.33% | 56.75% | 55.13% | 54.18% | 53.86% | 53.92% | 55.43% | 53.58% | 55.21% | 56.46% | 59.78% | 61.11% | 61.07% | 58.7% | 56.59% | 55.71% | 55.15% | 56.76% | 57.76% | 57.38% | 55.71% | 56.82% | 59.04% | 59.27%
25 | 37 | 33 | 2025 | Autumn | S, [MVA] | 0 | 1 | 11.3371 | 11.408 | 11.1003 | 10.9132 | 10.8521 | 10.8595 | 11.1504 | 10.7867 | 11.1072 | 11.3496 | 11.9835 | 12.2396 | 12.2223 | 11.7623 | 11.3551 | 11.1823 | 11.0726 | 11.3763 | 11.567 | 11.499 | 11.1898 | 11.403 | 11.831 | 11.8722
25 | 37 | 33 | 2025 | Autumn | S, [%] | 0 | 1 | 54.27% | 54.61% | 53.14% | 52.24% | 51.95% | 51.98% | 53.38% | 51.64% | 53.17% | 54.33% | 57.37% | 58.59% | 58.51% | 56.31% | 54.36% | 53.53% | 53% | 54.46% | 55.37% | 55.05% | 53.57% | 54.59% | 56.64% | 56.83%
27 | 37 | 39 | 2025 | Autumn | P, [MW] | 0 | 1 | -0.22333 | -0.20679 | -0.20643 | -0.20902 | -0.22142 | -0.26002 | -0.36153 | -0.47366 | -0.46425 | -0.46596 | -0.44351 | -0.42582 | -0.42916 | -0.45311 | -0.45523 | -0.46339 | -0.50534 | -0.56314 | -0.57618 | -0.54951 | -0.48253 | -0.41977 | -0.34036 | -0.29912
27 | 37 | 39 | 2025 | Autumn | P, [%] | 0 | 1 | 1.069% | 0.9899% | 0.9882% | 1.001% | 1.06% | 1.245% | 1.731% | 2.267% | 2.222% | 2.231% | 2.123% | 2.038% | 2.054% | 2.169% | 2.179% | 2.218% | 2.419% | 2.696% | 2.758% | 2.631% | 2.31% | 2.009% | 1.629% | 1.432%
27 | 39 | 37 | 2025 | Autumn | P, [MW] | 0 | 1 | 0.22355 | 0.20701 | 0.20663 | 0.20926 | 0.22165 | 0.2603 | 0.36201 | 0.47442 | 0.46495 | 0.46673 | 0.44424 | 0.42646 | 0.42982 | 0.4538 | 0.45592 | 0.46409 | 0.50617 | 0.56417 | 0.57726 | 0.55049 | 0.48328 | 0.42035 | 0.34074 | 0.29943
27 | 39 | 37 | 2025 | Autumn | P, [%] | 0 | 1 | 1.07% | 0.991% | 0.9891% | 1.002% | 1.061% | 1.246% | 1.733% | 2.271% | 2.226% | 2.234% | 2.127% | 2.041% | 2.058% | 2.172% | 2.183% | 2.222% | 2.423% | 2.701% | 2.763% | 2.635% | 2.313% | 2.012% | 1.631% | 1.433%
27 | 37 | 39 | 2025 | Autumn | Q, [MVAr] | 0 | 1 | 0.10766 | 0.12641 | 0.10865 | 0.14544 | 0.12755 | 0.1119 | 0.11374 | 0.07048 | -0.076599 | -0.16778 | -0.19557 | -0.1517 | -0.1733 | -0.10572 | -0.11687 | -0.074319 | -0.057534 | -0.044742 | -0.0098451 | -0.020651 | 0.0040707 | 0.020071 | 0.0076432 | 0.051024
27 | 37 | 39 | 2025 | Autumn | Q, [%] | 0 | 1 | 0.5154% | 0.6052% | 0.5201% | 0.6962% | 0.6106% | 0.5357% | 0.5445% | 0.3374% | 0.3667% | 0.8032% | 0.9362% | 0.7262% | 0.8296% | 0.5061% | 0.5595% | 0.3558% | 0.2754% | 0.2142% | 0.04713% | 0.09886% | 0.01949% | 0.09608% | 0.03659% | 0.2443%
27 | 39 | 37 | 2025 | Autumn | Q, [MVAr] | 0 | 1 | -0.16029 | -0.17897 | -0.16132 | -0.1984 | -0.18052 | -0.16444 | -0.16595 | -0.12234 | 0.024691 | 0.11599 | 0.14379 | 0.099789 | 0.12149 | 0.053925 | 0.065055 | 0.022493 | 0.0058839 | -0.006564 | -0.041406 | -0.03079 | -0.055897 | -0.072051 | -0.059837 | -0.10329
27 | 39 | 37 | 2025 | Autumn | Q, [%] | 0 | 1 | 0.7673% | 0.8567% | 0.7723% | 0.9498% | 0.8642% | 0.7872% | 0.7944% | 0.5857% | 0.1182% | 0.5553% | 0.6883% | 0.4777% | 0.5816% | 0.2581% | 0.3114% | 0.1077% | 0.02817% | 0.03142% | 0.1982% | 0.1474% | 0.2676% | 0.3449% | 0.2864% | 0.4944%
27 | 37 | 39 | 2025 | Autumn | S, [MVA] | 0 | 1 | 0.24793 | 0.24237 | 0.23328 | 0.25464 | 0.25553 | 0.28308 | 0.379 | 0.47888 | 0.47052 | 0.49525 | 0.48472 | 0.45204 | 0.46283 | 0.46528 | 0.46999 | 0.46931 | 0.5086 | 0.56492 | 0.57627 | 0.5499 | 0.48254 | 0.42025 | 0.34045 | 0.30345
27 | 37 | 39 | 2025 | Autumn | S, [%] | 0 | 1 | 1.187% | 1.16% | 1.117% | 1.219% | 1.223% | 1.355% | 1.814% | 2.292% | 2.252% | 2.371% | 2.32% | 2.164% | 2.216% | 2.227% | 2.25% | 2.247% | 2.435% | 2.704% | 2.759% | 2.632% | 2.31% | 2.012% | 1.63% | 1.453%
27 | 39 | 37 | 2025 | Autumn | S, [MVA] | 0 | 1 | 0.27507 | 0.27365 | 0.26215 | 0.28836 | 0.28586 | 0.30789 | 0.39824 | 0.48994 | 0.46561 | 0.48093 | 0.46693 | 0.43798 | 0.44667 | 0.45699 | 0.46054 | 0.46464 | 0.5062 | 0.56421 | 0.57874 | 0.55135 | 0.48651 | 0.42648 | 0.34596 | 0.31675
27 | 39 | 37 | 2025 | Autumn | S, [%] | 0 | 1 | 1.317% | 1.31% | 1.255% | 1.38% | 1.368% | 1.474% | 1.906% | 2.345% | 2.229% | 2.302% | 2.235% | 2.097% | 2.138% | 2.188% | 2.205% | 2.224% | 2.423% | 2.701% | 2.77% | 2.639% | 2.329% | 2.042% | 1.656% | 1.516%
52 | 31 | 32 | 2025 | Autumn | P, [MW] | 0 | 1 | 0.91884 | 0.82001 | 0.77899 | 0.75807 | 0.74053 | 0.85163 | 0.99609 | 1.0632 | 1.2166 | 1.2874 | 1.3549 | 1.4291 | 1.4516 | 1.4691 | 1.3421 | 1.3273 | 1.2872 | 1.3435 | 1.6309 | 1.6029 | 1.4889 | 1.3276 | 1.2783 | 1.146
52 | 31 | 32 | 2025 | Autumn | P, [%] | 0 | 1 | 4.594% | 4.1% | 3.895% | 3.79% | 3.703% | 4.258% | 4.98% | 5.316% | 6.083% | 6.437% | 6.774% | 7.145% | 7.258% | 7.345% | 6.711% | 6.636% | 6.436% | 6.718% | 8.154% | 8.014% | 7.445% | 6.638% | 6.391% | 5.73%
52 | 32 | 31 | 2025 | Autumn | P, [MW] | 0 | 1 | -0.91859 | -0.81979 | -0.77878 | -0.75787 | -0.74034 | -0.85144 | -0.99586 | -1.063 | -1.2163 | -1.2871 | -1.3545 | -1.4287 | -1.4512 | -1.4686 | -1.3418 | -1.3269 | -1.2868 | -1.3431 | -1.6303 | -1.6024 | -1.4885 | -1.3272 | -1.2779 | -1.1457
52 | 32 | 31 | 2025 | Autumn | P, [%] | 0 | 1 | 4.593% | 4.099% | 3.894% | 3.789% | 3.702% | 4.257% | 4.979% | 5.315% | 6.081% | 6.435% | 6.772% | 7.143% | 7.256% | 7.343% | 6.709% | 6.634% | 6.434% | 6.716% | 8.152% | 8.012% | 7.442% | 6.636% | 6.39% | 5.729%
52 | 31 | 32 | 2025 | Autumn | Q, [MVAr] | 0 | 1 | -0.55756 | -0.59502 | -0.60753 | -0.62352 | -0.57116 | -0.39722 | -0.25548 | -0.20558 | -0.13031 | -0.10008 | -0.043072 | -0.0080758 | -0.06841 | -0.1115 | -0.13588 | -0.10723 | -0.086134 | -0.025353 | 0.18842 | 0.044642 | -0.12849 | -0.24566 | -0.28952 | -0.35932
52 | 31 | 32 | 2025 | Autumn | Q, [%] | 0 | 1 | 2.788% | 2.975% | 3.038% | 3.118% | 2.856% | 1.986% | 1.277% | 1.028% | 0.6516% | 0.5004% | 0.2154% | 0.04038% | 0.3421% | 0.5575% | 0.6794% | 0.5361% | 0.4307% | 0.1268% | 0.9421% | 0.2232% | 0.6425% | 1.228% | 1.448% | 1.797%
52 | 32 | 31 | 2025 | Autumn | Q, [MVAr] | 0 | 1 | 0.56429 | 0.601 | 0.61323 | 0.62914 | 0.57626 | 0.40236 | 0.26163 | 0.21239 | 0.139 | 0.10975 | 0.053725 | 0.019912 | 0.080657 | 0.12409 | 0.14644 | 0.11752 | 0.095788 | 0.035821 | -0.17284 | -0.029751 | 0.14145 | 0.25625 | 0.29951 | 0.36771
52 | 32 | 31 | 2025 | Autumn | Q, [%] | 0 | 1 | 2.821% | 3.005% | 3.066% | 3.146% | 2.881% | 2.012% | 1.308% | 1.062% | 0.695% | 0.5488% | 0.2686% | 0.09956% | 0.4033% | 0.6204% | 0.7322% | 0.5876% | 0.4789% | 0.1791% | 0.8642% | 0.1488% | 0.7073% | 1.281% | 1.498% | 1.839%
52 | 31 | 32 | 2025 | Autumn | S, [MVA] | 0 | 1 | 1.0748 | 1.0131 | 0.98789 | 0.98155 | 0.9352 | 0.93971 | 1.0283 | 1.0829 | 1.2236 | 1.2913 | 1.3555 | 1.4291 | 1.4532 | 1.4733 | 1.349 | 1.3316 | 1.2901 | 1.3438 | 1.6417 | 1.6035 | 1.4945 | 1.3501 | 1.3107 | 1.201
52 | 31 | 32 | 2025 | Autumn | S, [%] | 0 | 1 | 5.374% | 5.066% | 4.939% | 4.908% | 4.676% | 4.699% | 5.142% | 5.415% | 6.118% | 6.457% | 6.778% | 7.146% | 7.266% | 7.367% | 6.745% | 6.658% | 6.45% | 6.719% | 8.209% | 8.018% | 7.472% | 6.751% | 6.553% | 6.005%
52 | 32 | 31 | 2025 | Autumn | S, [MVA] | 0 | 1 | 1.0781 | 1.0165 | 0.99124 | 0.98498 | 0.93818 | 0.94173 | 1.0297 | 1.084 | 1.2242 | 1.2917 | 1.3555 | 1.4288 | 1.4534 | 1.4739 | 1.3497 | 1.3321 | 1.2904 | 1.3436 | 1.6395 | 1.6026 | 1.4952 | 1.3517 | 1.3125 | 1.2033
52 | 32 | 31 | 2025 | Autumn | S, [%] | 0 | 1 | 5.39% | 5.082% | 4.956% | 4.925% | 4.691% | 4.709% | 5.148% | 5.42% | 6.121% | 6.459% | 6.778% | 7.144% | 7.267% | 7.369% | 6.749% | 6.66% | 6.452% | 6.718% | 8.197% | 8.013% | 7.476% | 6.759% | 6.563% | 6.016%
53 | 31 | 33 | 2025 | Autumn | P, [MW] | 0 | 1 | 14.5467 | 14.3722 | 15.2114 | 15.1192 | 15.0612 | 14.2983 | 14.4875 | 13.4787 | 12.0143 | 11.5149 | 14.6685 | 15.9761 | 14.4601 | 13.5309 | 12.7048 | 12.6576 | 12.4453 | 12.4549 | 14.4869 | 15.1444 | 14.9711 | 12.7598 | 13.039 | 13.3491
53 | 31 | 33 | 2025 | Autumn | P, [%] | 0 | 1 | 72.73% | 71.86% | 76.06% | 75.6% | 75.31% | 71.49% | 72.44% | 67.39% | 60.07% | 57.57% | 73.34% | 79.88% | 72.3% | 67.65% | 63.52% | 63.29% | 62.23% | 62.27% | 72.43% | 75.72% | 74.86% | 63.8% | 65.2% | 66.75%
53 | 33 | 31 | 2025 | Autumn | P, [MW] | 0 | 1 | -14.5029 | -14.3296 | -15.1639 | -15.0724 | -15.0148 | -14.2562 | -14.4443 | -13.4409 | -11.9838 | -11.487 | -14.6238 | -15.9229 | -14.4155 | -13.4915 | -12.6699 | -12.6229 | -12.4115 | -12.4208 | -14.4412 | -15.0948 | -14.9236 | -12.725 | -13.0028 | -13.311
53 | 33 | 31 | 2025 | Autumn | P, [%] | 0 | 1 | 72.51% | 71.65% | 75.82% | 75.36% | 75.07% | 71.28% | 72.22% | 67.2% | 59.92% | 57.43% | 73.12% | 79.61% | 72.08% | 67.46% | 63.35% | 63.11% | 62.06% | 62.1% | 72.21% | 75.47% | 74.62% | 63.62% | 65.01% | 66.56%
53 | 31 | 33 | 2025 | Autumn | Q, [MVAr] | 0 | 1 | 3.6738 | 3.5323 | 3.4655 | 3.5618 | 3.4995 | 3.22 | 3.2578 | 3.3662 | 3.4113 | 3.2582 | 4.0008 | 4.7158 | 4.9574 | 4.7457 | 4.4405 | 4.4997 | 4.5566 | 4.7764 | 5.5534 | 5.6571 | 4.7902 | 4.2155 | 4.2202 | 4.4495
53 | 31 | 33 | 2025 | Autumn | Q, [%] | 0 | 1 | 18.37% | 17.66% | 17.33% | 17.81% | 17.5% | 16.1% | 16.29% | 16.83% | 17.06% | 16.29% | 20% | 23.58% | 24.79% | 23.73% | 22.2% | 22.5% | 22.78% | 23.88% | 27.77% | 28.29% | 23.95% | 21.08% | 21.1% | 22.25%
53 | 33 | 31 | 2025 | Autumn | Q, [MVAr] | 0 | 1 | -2.4684 | -2.3591 | -2.1582 | -2.275 | -2.2228 | -2.0629 | -2.0717 | -2.3284 | -2.5737 | -2.4884 | -2.7713 | -3.2531 | -3.7302 | -3.6621 | -3.4814 | -3.5443 | -3.6271 | -3.8387 | -4.2965 | -4.2929 | -3.4852 | -3.2571 | -3.225 | -3.4038
53 | 33 | 31 | 2025 | Autumn | Q, [%] | 0 | 1 | 12.34% | 11.8% | 10.79% | 11.37% | 11.11% | 10.31% | 10.36% | 11.64% | 12.87% | 12.44% | 13.86% | 16.27% | 18.65% | 18.31% | 17.41% | 17.72% | 18.14% | 19.19% | 21.48% | 21.46% | 17.43% | 16.29% | 16.12% | 17.02%
53 | 31 | 33 | 2025 | Autumn | S, [MVA] | 0 | 1 | 15.0034 | 14.8 | 15.6012 | 15.5331 | 15.4625 | 14.6564 | 14.8492 | 13.8927 | 12.4892 | 11.967 | 15.2043 | 16.6575 | 15.2863 | 14.339 | 13.4584 | 13.4336 | 13.2532 | 13.3394 | 15.5149 | 16.1665 | 15.7188 | 13.4381 | 13.705 | 14.0711
53 | 31 | 33 | 2025 | Autumn | S, [%] | 0 | 1 | 75.02% | 74% | 78.01% | 77.67% | 77.31% | 73.28% | 74.25% | 69.46% | 62.45% | 59.84% | 76.02% | 83.29% | 76.43% | 71.7% | 67.29% | 67.17% | 66.27% | 66.7% | 77.57% | 80.83% | 78.59% | 67.19% | 68.52% | 70.36%
53 | 33 | 31 | 2025 | Autumn | S, [MVA] | 0 | 1 | 14.7114 | 14.5225 | 15.3167 | 15.2431 | 15.1785 | 14.4047 | 14.5921 | 13.6411 | 12.2571 | 11.7534 | 14.8841 | 16.2518 | 14.8903 | 13.9797 | 13.1395 | 13.111 | 12.9306 | 13.0005 | 15.0668 | 15.6934 | 15.3252 | 13.1352 | 13.3968 | 13.7394
53 | 33 | 31 | 2025 | Autumn | S, [%] | 0 | 1 | 73.56% | 72.61% | 76.58% | 76.22% | 75.89% | 72.02% | 72.96% | 68.21% | 61.29% | 58.77% | 74.42% | 81.26% | 74.45% | 69.9% | 65.7% | 65.56% | 64.65% | 65% | 75.33% | 78.47% | 76.63% | 65.68% | 66.98% | 68.7%
55 | 35 | 36 | 2025 | Autumn | P, [MW] | 0 | 1 | 2.9426 | 2.7463 | 3.8717 | 4.0111 | 4.011 | 3.2522 | 3.1451 | 2.5623 | 0.74072 | -0.015864 | 2.4853 | 3.5108 | 2.0913 | 1.693 | 1.3112 | 1.461 | 1.3942 | 1.1404 | 2.9798 | 3.6578 | 3.6922 | 1.2775 | 1.0973 | 1.3977
55 | 35 | 36 | 2025 | Autumn | P, [%] | 0 | 1 | 73.57% | 68.66% | 96.79% | 100.3% | 100.3% | 81.3% | 78.63% | 64.06% | 18.52% | 0.3966% | 62.13% | 87.77% | 52.28% | 42.32% | 32.78% | 36.53% | 34.85% | 28.51% | 74.49% | 91.45% | 92.31% | 31.94% | 27.43% | 34.94%
55 | 36 | 35 | 2025 | Autumn | P, [MW] | 0 | 1 | -2.9264 | -2.7322 | -3.844 | -3.9853 | -3.9852 | -3.2323 | -3.1263 | -2.5499 | -0.73967 | 0.015864 | -2.4738 | -3.4879 | -2.0827 | -1.6873 | -1.3078 | -1.4568 | -1.3903 | -1.1378 | -2.9628 | -3.6324 | -3.6668 | -1.2744 | -1.095 | -1.3941
55 | 36 | 35 | 2025 | Autumn | P, [%] | 0 | 1 | 73.16% | 68.31% | 96.1% | 99.63% | 99.63% | 80.81% | 78.16% | 63.75% | 18.49% | 0.3966% | 61.85% | 87.2% | 52.07% | 42.18% | 32.7% | 36.42% | 34.76% | 28.45% | 74.07% | 90.81% | 91.67% | 31.86% | 27.38% | 34.85%
55 | 35 | 36 | 2025 | Autumn | Q, [MVAr] | 0 | 1 | 0.39543 | -0.033858 | 0.017233 | -1.8317e-05 | -0.003007 | -0.21572 | -0.33221 | -0.17636 | 0.13253 | 0.011538 | -0.032353 | 0.39489 | 0.56293 | 0.4508 | 0.33504 | 0.38518 | 0.38839 | 0.31994 | 0.65346 | 0.82891 | 0.56139 | 0.25333 | 0.1403 | 0.16074
55 | 35 | 36 | 2025 | Autumn | Q, [%] | 0 | 1 | 9.886% | 0.8465% | 0.4308% | 0.0004579% | 0.07517% | 5.393% | 8.305% | 4.409% | 3.313% | 0.2884% | 0.8088% | 9.872% | 14.07% | 11.27% | 8.376% | 9.629% | 9.71% | 7.998% | 16.34% | 20.72% | 14.03% | 6.333% | 3.507% | 4.018%
55 | 36 | 35 | 2025 | Autumn | Q, [MVAr] | 0 | 1 | -0.25902 | 0.15193 | 0.21608 | 0.21732 | 0.22045 | 0.38266 | 0.48987 | 0.28011 | -0.12365 | -0.011532 | 0.12907 | -0.20235 | -0.49056 | -0.40323 | -0.30653 | -0.3497 | -0.35583 | -0.29809 | -0.51056 | -0.61469 | -0.34729 | -0.22687 | -0.12115 | -0.12981
55 | 36 | 35 | 2025 | Autumn | Q, [%] | 0 | 1 | 6.475% | 3.798% | 5.402% | 5.433% | 5.511% | 9.566% | 12.25% | 7.003% | 3.091% | 0.2883% | 3.227% | 5.059% | 12.26% | 10.08% | 7.663% | 8.742% | 8.896% | 7.452% | 12.76% | 15.37% | 8.682% | 5.672% | 3.029% | 3.245%
55 | 35 | 36 | 2025 | Autumn | S, [MVA] | 0 | 1 | 2.9691 | 2.7465 | 3.8717 | 4.0111 | 4.011 | 3.2593 | 3.1626 | 2.5683 | 0.75249 | 0.019616 | 2.4855 | 3.5329 | 2.1657 | 1.752 | 1.3533 | 1.511 | 1.4473 | 1.1844 | 3.0506 | 3.7506 | 3.7346 | 1.3024 | 1.1062 | 1.407
55 | 35 | 36 | 2025 | Autumn | S, [%] | 0 | 1 | 74.23% | 68.66% | 96.79% | 100.3% | 100.3% | 81.48% | 79.06% | 64.21% | 18.81% | 0.4904% | 62.14% | 88.32% | 54.14% | 43.8% | 33.83% | 37.77% | 36.18% | 29.61% | 76.26% | 93.76% | 93.37% | 32.56% | 27.66% | 35.17%
55 | 36 | 35 | 2025 | Autumn | S, [MVA] | 0 | 1 | 2.9378 | 2.7365 | 3.85 | 3.9912 | 3.9913 | 3.2549 | 3.1645 | 2.5653 | 0.74993 | 0.019613 | 2.4772 | 3.4937 | 2.1397 | 1.7348 | 1.3433 | 1.4982 | 1.4351 | 1.1762 | 3.0065 | 3.684 | 3.6832 | 1.2944 | 1.1017 | 1.4001
55 | 36 | 35 | 2025 | Autumn | S, [%] | 0 | 1 | 73.45% | 68.41% | 96.25% | 99.78% | 99.78% | 81.37% | 79.11% | 64.13% | 18.75% | 0.4903% | 61.93% | 87.34% | 53.49% | 43.37% | 33.58% | 37.46% | 35.88% | 29.41% | 75.16% | 92.1% | 92.08% | 32.36% | 27.54% | 35%
56 | 37 | 38 | 2025 | Autumn | P, [MW] | 0 | 1 | 11.4235 | 11.4253 | 11.1524 | 10.9376 | 10.8959 | 10.9332 | 11.3118 | 11.0262 | 11.3624 | 11.6083 | 12.1785 | 12.4161 | 12.3336 | 11.8634 | 11.4525 | 11.2748 | 11.1791 | 11.4805 | 11.661 | 11.6138 | 11.3615 | 11.503 | 11.8535 | 11.8171
56 | 37 | 38 | 2025 | Autumn | P, [%] | 0 | 1 | 71.4% | 71.41% | 69.7% | 68.36% | 68.1% | 68.33% | 70.7% | 68.91% | 71.01% | 72.55% | 76.12% | 77.6% | 77.09% | 74.15% | 71.58% | 70.47% | 69.87% | 71.75% | 72.88% | 72.59% | 71.01% | 71.89% | 74.08% | 73.86%
56 | 38 | 37 | 2025 | Autumn | P, [MW] | 0 | 1 | -11.3688 | -11.3703 | -11.1001 | -10.8872 | -10.8459 | -10.8828 | -11.2577 | -10.9746 | -11.3076 | -11.551 | -12.1152 | -12.3506 | -12.2683 | -11.8026 | -11.3956 | -11.2196 | -11.1245 | -11.4227 | -11.6014 | -11.5551 | -11.3061 | -11.4461 | -11.7933 | -11.757
56 | 38 | 37 | 2025 | Autumn | P, [%] | 0 | 1 | 71.06% | 71.06% | 69.38% | 68.05% | 67.79% | 68.02% | 70.36% | 68.59% | 70.67% | 72.19% | 75.72% | 77.19% | 76.68% | 73.77% | 71.22% | 70.12% | 69.53% | 71.39% | 72.51% | 72.22% | 70.66% | 71.54% | 73.71% | 73.48%
56 | 37 | 38 | 2025 | Autumn | Q, [MVAr] | 0 | 1 | 1.6493 | 1.944 | 1.7359 | 1.853 | 1.826 | 1.891 | 1.9895 | 2.1648 | 2.2216 | 2.3271 | 2.6234 | 2.6095 | 2.9424 | 2.9621 | 2.9449 | 2.9304 | 3.0027 | 3.2432 | 3.3148 | 3.1524 | 2.615 | 2.6615 | 2.7162 | 2.8274
56 | 37 | 38 | 2025 | Autumn | Q, [%] | 0 | 1 | 10.31% | 12.15% | 10.85% | 11.58% | 11.41% | 11.82% | 12.43% | 13.53% | 13.88% | 14.54% | 16.4% | 16.31% | 18.39% | 18.51% | 18.41% | 18.32% | 18.77% | 20.27% | 20.72% | 19.7% | 16.34% | 16.63% | 16.98% | 17.67%
56 | 38 | 37 | 2025 | Autumn | Q, [MVAr] | 0 | 1 | -1.0417 | -1.3326 | -1.1554 | -1.2932 | -1.2706 | -1.3303 | -1.3892 | -1.5907 | -1.6122 | -1.6903 | -1.9207 | -1.8813 | -2.2162 | -2.2864 | -2.3127 | -2.3167 | -2.3969 | -2.601 | -2.6525 | -2.4992 | -1.9994 | -2.0299 | -2.0466 | -2.1595
56 | 38 | 37 | 2025 | Autumn | Q, [%] | 0 | 1 | 6.511% | 8.329% | 7.221% | 8.082% | 7.941% | 8.314% | 8.683% | 9.942% | 10.08% | 10.56% | 12% | 11.76% | 13.85% | 14.29% | 14.45% | 14.48% | 14.98% | 16.26% | 16.58% | 15.62% | 12.5% | 12.69% | 12.79% | 13.5%
56 | 37 | 38 | 2025 | Autumn | S, [MVA] | 0 | 1 | 11.5419 | 11.5895 | 11.2867 | 11.0935 | 11.0479 | 11.0955 | 11.4854 | 11.2367 | 11.5775 | 11.8392 | 12.4578 | 12.6874 | 12.6797 | 12.2276 | 11.8251 | 11.6494 | 11.5753 | 11.9298 | 12.123 | 12.0341 | 11.6586 | 11.8069 | 12.1608 | 12.1507
56 | 37 | 38 | 2025 | Autumn | S, [%] | 0 | 1 | 72.14% | 72.43% | 70.54% | 69.33% | 69.05% | 69.35% | 71.78% | 70.23% | 72.36% | 74% | 77.86% | 79.3% | 79.25% | 76.42% | 73.91% | 72.81% | 72.35% | 74.56% | 75.77% | 75.21% | 72.87% | 73.79% | 76% | 75.94%
56 | 38 | 37 | 2025 | Autumn | S, [MVA] | 0 | 1 | 11.4164 | 11.4481 | 11.1601 | 10.9638 | 10.9201 | 10.9638 | 11.3431 | 11.0893 | 11.4219 | 11.674 | 12.2665 | 12.493 | 12.4668 | 12.022 | 11.6279 | 11.4562 | 11.3798 | 11.7151 | 11.9008 | 11.8222 | 11.4815 | 11.6247 | 11.9695 | 11.9537
56 | 38 | 37 | 2025 | Autumn | S, [%] | 0 | 1 | 71.35% | 71.55% | 69.75% | 68.52% | 68.25% | 68.52% | 70.89% | 69.31% | 71.39% | 72.96% | 76.67% | 78.08% | 77.92% | 75.14% | 72.67% | 71.6% | 71.12% | 73.22% | 74.38% | 73.89% | 71.76% | 72.65% | 74.81% | 74.71%
58 | 39 | 40 | 2025 | Autumn | P, [MW] | 0 | 1 | -0.22355 | -0.20701 | -0.20663 | -0.20927 | -0.22186 | -0.2603 | -0.36201 | -0.47441 | -0.46495 | -0.46673 | -0.44424 | -0.42646 | -0.42982 | -0.4538 | -0.45592 | -0.46409 | -0.50617 | -0.56417 | -0.57726 | -0.55049 | -0.48328 | -0.42035 | -0.34074 | -0.29943
58 | 39 | 40 | 2025 | Autumn | P, [%] | 0 | 1 | 1.397% | 1.294% | 1.291% | 1.308% | 1.387% | 1.627% | 2.263% | 2.965% | 2.906% | 2.917% | 2.776% | 2.665% | 2.686% | 2.836% | 2.85% | 2.901% | 3.164% | 3.526% | 3.608% | 3.441% | 3.021% | 2.627% | 2.13% | 1.871%
58 | 40 | 39 | 2025 | Autumn | P, [MW] | 0 | 1 | 0.22358 | 0.20704 | 0.20666 | 0.20931 | 0.2219 | 0.26034 | 0.36208 | 0.47451 | 0.46504 | 0.46682 | 0.44433 | 0.42654 | 0.42991 | 0.45389 | 0.45601 | 0.46418 | 0.50628 | 0.56431 | 0.5774 | 0.55062 | 0.48338 | 0.42042 | 0.34079 | 0.29947
58 | 40 | 39 | 2025 | Autumn | P, [%] | 0 | 1 | 1.397% | 1.294% | 1.292% | 1.308% | 1.387% | 1.627% | 2.263% | 2.966% | 2.906% | 2.918% | 2.777% | 2.666% | 2.687% | 2.837% | 2.85% | 2.901% | 3.164% | 3.527% | 3.609% | 3.441% | 3.021% | 2.628% | 2.13% | 1.872%
58 | 39 | 40 | 2025 | Autumn | Q, [MVAr] | 0 | 1 | 0.16029 | 0.17897 | 0.16132 | 0.19834 | 0.17984 | 0.16444 | 0.16595 | 0.12234 | -0.02469 | -0.11599 | -0.14379 | -0.099788 | -0.12149 | -0.053924 | -0.065054 | -0.022492 | -0.0058828 | 0.0065652 | 0.041407 | 0.030792 | 0.055899 | 0.072052 | 0.059838 | 0.10329
58 | 39 | 40 | 2025 | Autumn | Q, [%] | 0 | 1 | 1.002% | 1.119% | 1.008% | 1.24% | 1.124% | 1.028% | 1.037% | 0.7646% | 0.1543% | 0.7249% | 0.8987% | 0.6237% | 0.7593% | 0.337% | 0.4066% | 0.1406% | 0.03677% | 0.04103% | 0.2588% | 0.1924% | 0.3494% | 0.4503% | 0.374% | 0.6456%
58 | 40 | 39 | 2025 | Autumn | Q, [MVAr] | 0 | 1 | -0.15993 | -0.17862 | -0.161 | -0.19795 | -0.17946 | -0.164 | -0.16521 | -0.12123 | 0.0257 | 0.11707 | 0.14481 | 0.10068 | 0.12242 | 0.054897 | 0.066043 | 0.023498 | 0.0070771 | -0.0050813 | -0.039847 | -0.029376 | -0.054797 | -0.071205 | -0.05928 | -0.10282
58 | 40 | 39 | 2025 | Autumn | Q, [%] | 0 | 1 | 0.9996% | 1.116% | 1.006% | 1.237% | 1.122% | 1.025% | 1.033% | 0.7577% | 0.1606% | 0.7317% | 0.9051% | 0.6293% | 0.7651% | 0.3431% | 0.4128% | 0.1469% | 0.04423% | 0.03176% | 0.249% | 0.1836% | 0.3425% | 0.445% | 0.3705% | 0.6426%
58 | 39 | 40 | 2025 | Autumn | S, [MVA] | 0 | 1 | 0.27507 | 0.27364 | 0.26215 | 0.28833 | 0.2856 | 0.30789 | 0.39824 | 0.48994 | 0.4656 | 0.48092 | 0.46693 | 0.43798 | 0.44666 | 0.45699 | 0.46054 | 0.46464 | 0.5062 | 0.56421 | 0.57874 | 0.55135 | 0.4865 | 0.42648 | 0.34595 | 0.31675
58 | 39 | 40 | 2025 | Autumn | S, [%] | 0 | 1 | 1.719% | 1.71% | 1.638% | 1.802% | 1.785% | 1.924% | 2.489% | 3.062% | 2.91% | 3.006% | 2.918% | 2.737% | 2.792% | 2.856% | 2.878% | 2.904% | 3.164% | 3.526% | 3.617% | 3.446% | 3.041% | 2.665% | 2.162% | 1.98%
58 | 40 | 39 | 2025 | Autumn | S, [MVA] | 0 | 1 | 0.27489 | 0.27344 | 0.26197 | 0.28809 | 0.28538 | 0.30769 | 0.39799 | 0.48976 | 0.46575 | 0.48128 | 0.46733 | 0.43826 | 0.447 | 0.45719 | 0.46077 | 0.46478 | 0.50633 | 0.56433 | 0.57877 | 0.5514 | 0.48648 | 0.42641 | 0.34591 | 0.31663
58 | 40 | 39 | 2025 | Autumn | S, [%] | 0 | 1 | 1.718% | 1.709% | 1.637% | 1.801% | 1.784% | 1.923% | 2.487% | 3.061% | 2.911% | 3.008% | 2.921% | 2.739% | 2.794% | 2.857% | 2.88% | 2.905% | 3.165% | 3.527% | 3.617% | 3.446% | 3.04% | 2.665% | 2.162% | 1.979%
22 | 32 | 34 | 2025 | Autumn | P, [MW] | 0 | 2 | 0.87231 | 0.79721 | 0.75857 | 0.75559 | 0.79749 | 0.91381 | 1.0958 | 1.1544 | 1.2287 | 1.2784 | 1.2467 | 1.2586 | 1.2448 | 1.2931 | 1.2689 | 1.2726 | 1.3299 | 1.559 | 1.6136 | 1.5735 | 1.4629 | 1.2891 | 1.1964 | 1.0459
22 | 32 | 34 | 2025 | Autumn | P, [%] | 0 | 2 | 3.201% | 2.926% | 2.784% | 2.773% | 2.927% | 3.354% | 4.022% | 4.237% | 4.509% | 4.692% | 4.576% | 4.619% | 4.569% | 4.746% | 4.657% | 4.671% | 4.881% | 5.722% | 5.922% | 5.775% | 5.369% | 4.731% | 4.391% | 3.838%
22 | 34 | 32 | 2025 | Autumn | P, [MW] | 0 | 2 | -0.87189 | -0.79683 | -0.75821 | -0.75525 | -0.79716 | -0.91342 | -1.0953 | -1.1538 | -1.228 | -1.2777 | -1.2461 | -1.258 | -1.2442 | -1.2924 | -1.2682 | -1.2719 | -1.3292 | -1.558 | -1.6125 | -1.5724 | -1.462 | -1.2884 | -1.1958 | -1.0454
22 | 34 | 32 | 2025 | Autumn | P, [%] | 0 | 2 | 3.2% | 2.924% | 2.783% | 2.772% | 2.926% | 3.352% | 4.02% | 4.234% | 4.507% | 4.689% | 4.573% | 4.617% | 4.566% | 4.743% | 4.654% | 4.668% | 4.878% | 5.718% | 5.918% | 5.771% | 5.366% | 4.729% | 4.389% | 3.837%
22 | 32 | 34 | 2025 | Autumn | Q, [MVAr] | 0 | 2 | -0.61526 | -0.64291 | -0.64493 | -0.63892 | -0.5026 | -0.41338 | -0.34924 | -0.22708 | -0.099337 | -0.069722 | -0.087603 | -0.081648 | -0.13491 | -0.15051 | -0.12075 | -0.14833 | -0.078376 | 0.10906 | 0.038842 | -0.077481 | -0.17867 | -0.24614 | -0.33629 | -0.48287
22 | 32 | 34 | 2025 | Autumn | Q, [%] | 0 | 2 | 2.258% | 2.36% | 2.367% | 2.345% | 1.845% | 1.517% | 1.282% | 0.8334% | 0.3646% | 0.2559% | 0.3215% | 0.2997% | 0.4951% | 0.5524% | 0.4432% | 0.5444% | 0.2876% | 0.4002% | 0.1426% | 0.2844% | 0.6557% | 0.9033% | 1.234% | 1.772%
22 | 34 | 32 | 2025 | Autumn | Q, [MVAr] | 0 | 2 | 0.3266 | 0.3542 | 0.3562 | 0.35019 | 0.2139 | 0.12476 | 0.060766 | -0.061311 | -0.18895 | -0.21851 | -0.20066 | -0.20661 | -0.15338 | -0.13773 | -0.16751 | -0.13993 | -0.20981 | -0.39692 | -0.32667 | -0.21044 | -0.10941 | -0.042143 | 0.047902 | 0.19433
22 | 34 | 32 | 2025 | Autumn | Q, [%] | 0 | 2 | 1.199% | 1.3% | 1.307% | 1.285% | 0.785% | 0.4579% | 0.223% | 0.225% | 0.6935% | 0.8019% | 0.7364% | 0.7583% | 0.5629% | 0.5055% | 0.6148% | 0.5136% | 0.77% | 1.457% | 1.199% | 0.7723% | 0.4016% | 0.1547% | 0.1758% | 0.7132%
22 | 32 | 34 | 2025 | Autumn | S, [MVA] | 0 | 2 | 1.0675 | 1.0242 | 0.99567 | 0.98952 | 0.94266 | 1.003 | 1.1501 | 1.1765 | 1.2327 | 1.2803 | 1.2498 | 1.2613 | 1.2521 | 1.3019 | 1.2746 | 1.2812 | 1.3323 | 1.5628 | 1.6141 | 1.5754 | 1.4738 | 1.3124 | 1.2428 | 1.152
22 | 32 | 34 | 2025 | Autumn | S, [%] | 0 | 2 | 3.918% | 3.759% | 3.654% | 3.632% | 3.46% | 3.681% | 4.221% | 4.318% | 4.524% | 4.699% | 4.587% | 4.629% | 4.595% | 4.778% | 4.678% | 4.702% | 4.889% | 5.736% | 5.924% | 5.782% | 5.409% | 4.817% | 4.561% | 4.228%
22 | 34 | 32 | 2025 | Autumn | S, [MVA] | 0 | 2 | 0.93105 | 0.87201 | 0.83771 | 0.83248 | 0.82536 | 0.92191 | 1.097 | 1.1554 | 1.2425 | 1.2962 | 1.2621 | 1.2748 | 1.2536 | 1.2997 | 1.2792 | 1.2796 | 1.3456 | 1.6077 | 1.6453 | 1.5864 | 1.4661 | 1.2891 | 1.1967 | 1.0633
22 | 34 | 32 | 2025 | Autumn | S, [%] | 0 | 2 | 3.417% | 3.2% | 3.074% | 3.055% | 3.029% | 3.383% | 4.026% | 4.24% | 4.56% | 4.757% | 4.632% | 4.679% | 4.601% | 4.77% | 4.695% | 4.696% | 4.939% | 5.9% | 6.038% | 5.822% | 5.381% | 4.731% | 4.392% | 3.902%
24 | 33 | 35 | 2025 | Autumn | P, [MW] | 0 | 2 | 0.14338 | 0.024848 | 0.011049 | -0.029742 | 0.10708 | 0.46262 | 0.47801 | -0.19744 | 2.1739 | 3.1758 | 3.2348 | 3.4625 | 3.5806 | 3.4248 | 3.3682 | 3.3549 | 3.3466 | 3.6369 | 3.7181 | 3.6865 | 3.4475 | 3.3234 | 3.484 | 3.4741
24 | 33 | 35 | 2025 | Autumn | P, [%] | 0 | 2 | 0.5262% | 0.09119% | 0.04055% | 0.1092% | 0.393% | 1.698% | 1.754% | 0.7246% | 7.978% | 11.66% | 11.87% | 12.71% | 13.14% | 12.57% | 12.36% | 12.31% | 12.28% | 13.35% | 13.65% | 13.53% | 12.65% | 12.2% | 12.79% | 12.75%
24 | 35 | 33 | 2025 | Autumn | P, [MW] | 0 | 2 | -0.14337 | -0.024817 | -0.011011 | 0.029846 | -0.10694 | -0.46251 | -0.47786 | 0.19748 | -2.1729 | -3.1739 | -3.2329 | -3.4602 | -3.5782 | -3.4226 | -3.3662 | -3.3528 | -3.3445 | -3.6344 | -3.7155 | -3.684 | -3.4452 | -3.3214 | -3.4817 | -3.4719
24 | 35 | 33 | 2025 | Autumn | P, [%] | 0 | 2 | 0.5262% | 0.09108% | 0.04041% | 0.1095% | 0.3925% | 1.697% | 1.754% | 0.7248% | 7.975% | 11.65% | 11.86% | 12.7% | 13.13% | 12.56% | 12.35% | 12.3% | 12.27% | 13.34% | 13.64% | 13.52% | 12.64% | 12.19% | 12.78% | 12.74%
24 | 33 | 35 | 2025 | Autumn | Q, [MVAr] | 0 | 2 | -0.11305 | -0.47625 | -0.52301 | -0.81648 | -0.94296 | -0.68623 | -0.8234 | -0.45202 | 0.6166 | 0.56024 | 0.17894 | 0.90169 | 0.56586 | 0.39121 | 0.29608 | 0.11467 | 0.31505 | 0.56098 | 0.78901 | 0.69796 | 0.46222 | 0.16237 | -0.037795 | -0.17619
24 | 33 | 35 | 2025 | Autumn | Q, [%] | 0 | 2 | 0.4149% | 1.748% | 1.919% | 2.997% | 3.461% | 2.518% | 3.022% | 1.659% | 2.263% | 2.056% | 0.6567% | 3.309% | 2.077% | 1.436% | 1.087% | 0.4208% | 1.156% | 2.059% | 2.896% | 2.562% | 1.696% | 0.5959% | 0.1387% | 0.6466%
24 | 35 | 33 | 2025 | Autumn | Q, [MVAr] | 0 | 2 | -0.020256 | 0.34298 | 0.38986 | 0.68362 | 0.81012 | 0.55334 | 0.68977 | 0.31827 | -0.74982 | -0.69258 | -0.31151 | -1.0341 | -0.69813 | -0.52312 | -0.42772 | -0.24629 | -0.44662 | -0.69228 | -0.92016 | -0.8291 | -0.59362 | -0.29376 | -0.093604 | 0.044762
24 | 35 | 33 | 2025 | Autumn | Q, [%] | 0 | 2 | 0.07434% | 1.259% | 1.431% | 2.509% | 2.973% | 2.031% | 2.531% | 1.168% | 2.752% | 2.542% | 1.143% | 3.795% | 2.562% | 1.92% | 1.57% | 0.9039% | 1.639% | 2.541% | 3.377% | 3.043% | 2.179% | 1.078% | 0.3435% | 0.1643%
24 | 33 | 35 | 2025 | Autumn | S, [MVA] | 0 | 2 | 0.18258 | 0.4769 | 0.52313 | 0.81702 | 0.94902 | 0.8276 | 0.95209 | 0.49326 | 2.2596 | 3.2249 | 3.2397 | 3.578 | 3.625 | 3.4471 | 3.3812 | 3.3568 | 3.3614 | 3.6799 | 3.8009 | 3.752 | 3.4783 | 3.3274 | 3.4842 | 3.4786
24 | 33 | 35 | 2025 | Autumn | S, [%] | 0 | 2 | 0.6701% | 1.75% | 1.92% | 2.999% | 3.483% | 3.037% | 3.494% | 1.81% | 8.293% | 11.84% | 11.89% | 13.13% | 13.3% | 12.65% | 12.41% | 12.32% | 12.34% | 13.51% | 13.95% | 13.77% | 12.77% | 12.21% | 12.79% | 12.77%
24 | 35 | 33 | 2025 | Autumn | S, [MVA] | 0 | 2 | 0.1448 | 0.34388 | 0.39002 | 0.68427 | 0.81715 | 0.72119 | 0.83913 | 0.37456 | 2.2987 | 3.2486 | 3.2479 | 3.6114 | 3.6457 | 3.4624 | 3.3932 | 3.3618 | 3.3742 | 3.6998 | 3.8277 | 3.7761 | 3.496 | 3.3343 | 3.483 | 3.4722
24 | 35 | 33 | 2025 | Autumn | S, [%] | 0 | 2 | 0.5314% | 1.262% | 1.431% | 2.511% | 2.999% | 2.647% | 3.08% | 1.375% | 8.436% | 11.92% | 11.92% | 13.25% | 13.38% | 12.71% | 12.45% | 12.34% | 12.38% | 13.58% | 14.05% | 13.86% | 12.83% | 12.24% | 12.78% | 12.74%
25 | 33 | 37 | 2025 | Autumn | P, [MW] | 0 | 2 | 11.4013 | 11.3699 | 11.1596 | 10.7321 | 10.7599 | 10.7227 | 11.5817 | 11.3759 | 11.5792 | 11.681 | 12.1277 | 12.4222 | 12.1926 | 11.4987 | 10.8924 | 10.8213 | 10.6667 | 10.7174 | 10.7397 | 10.7239 | 10.6455 | 10.6473 | 11.088 | 11.1184
25 | 33 | 37 | 2025 | Autumn | P, [%] | 0 | 2 | 54.58% | 54.43% | 53.42% | 51.38% | 51.51% | 51.33% | 55.44% | 54.46% | 55.43% | 55.92% | 58.06% | 59.47% | 58.37% | 55.04% | 52.14% | 51.8% | 51.06% | 51.3% | 51.41% | 51.34% | 50.96% | 50.97% | 53.08% | 53.22%
25 | 37 | 33 | 2025 | Autumn | P, [MW] | 0 | 2 | -11.0544 | -11.0245 | -10.8265 | -10.4235 | -10.4496 | -10.4141 | -11.2164 | -11.0192 | -11.2092 | -11.3074 | -11.7256 | -12.0016 | -11.7857 | -11.1385 | -10.5682 | -10.5013 | -10.3551 | -10.4022 | -10.4245 | -10.4103 | -10.3361 | -10.3407 | -10.7577 | -10.7865
25 | 37 | 33 | 2025 | Autumn | P, [%] | 0 | 2 | 52.92% | 52.77% | 51.83% | 49.9% | 50.02% | 49.85% | 53.69% | 52.75% | 53.66% | 54.13% | 56.13% | 57.45% | 56.42% | 53.32% | 50.59% | 50.27% | 49.57% | 49.8% | 49.9% | 49.83% | 49.48% | 49.5% | 51.5% | 51.64%
25 | 33 | 37 | 2025 | Autumn | Q, [MVAr] | 0 | 2 | 1.9069 | 1.9227 | 1.9023 | 1.8213 | 1.8366 | 1.8903 | 2.6412 | 2.8931 | 3.0287 | 2.8606 | 2.9758 | 3.0171 | 3.0404 | 2.6539 | 2.5175 | 2.4939 | 2.508 | 2.5812 | 2.4852 | 2.4122 | 2.4127 | 2.1397 | 2.0693 | 2.065
25 | 33 | 37 | 2025 | Autumn | Q, [%] | 0 | 2 | 9.128% | 9.204% | 9.106% | 8.719% | 8.792% | 9.049% | 12.64% | 13.85% | 14.5% | 13.69% | 14.25% | 14.44% | 14.55% | 12.7% | 12.05% | 11.94% | 12.01% | 12.36% | 11.9% | 11.55% | 11.55% | 10.24% | 9.906% | 9.885%
25 | 37 | 33 | 2025 | Autumn | Q, [MVAr] | 0 | 2 | -1.4744 | -1.4924 | -1.4889 | -1.4418 | -1.4548 | -1.5108 | -2.1833 | -2.4472 | -2.5645 | -2.3913 | -2.4671 | -2.4829 | -2.5252 | -2.203 | -2.1165 | -2.0987 | -2.1244 | -2.1926 | -2.0967 | -2.026 | -2.0322 | -1.7631 | -1.6599 | -1.6533
25 | 37 | 33 | 2025 | Autumn | Q, [%] | 0 | 2 | 7.058% | 7.144% | 7.128% | 6.902% | 6.964% | 7.232% | 10.45% | 11.72% | 12.28% | 11.45% | 11.81% | 11.89% | 12.09% | 10.55% | 10.13% | 10.05% | 10.17% | 10.5% | 10.04% | 9.699% | 9.728% | 8.44% | 7.946% | 7.915%
25 | 33 | 37 | 2025 | Autumn | S, [MVA] | 0 | 2 | 11.5597 | 11.5313 | 11.3206 | 10.8856 | 10.9155 | 10.8881 | 11.879 | 11.738 | 11.9688 | 12.0262 | 12.4875 | 12.7833 | 12.5659 | 11.801 | 11.1795 | 11.105 | 10.9576 | 11.0239 | 11.0235 | 10.9918 | 10.9154 | 10.8601 | 11.2795 | 11.3086
25 | 33 | 37 | 2025 | Autumn | S, [%] | 0 | 2 | 55.34% | 55.2% | 54.19% | 52.11% | 52.25% | 52.12% | 56.87% | 56.19% | 57.29% | 57.57% | 59.78% | 61.19% | 60.15% | 56.49% | 53.52% | 53.16% | 52.45% | 52.77% | 52.77% | 52.62% | 52.25% | 51.99% | 54% | 54.13%
25 | 37 | 33 | 2025 | Autumn | S, [MVA] | 0 | 2 | 11.1522 | 11.1251 | 10.9284 | 10.5228 | 10.5504 | 10.5231 | 11.4269 | 11.2877 | 11.4989 | 11.5575 | 11.9823 | 12.2557 | 12.0532 | 11.3542 | 10.778 | 10.709 | 10.5707 | 10.6308 | 10.6333 | 10.6057 | 10.534 | 10.4899 | 10.885 | 10.9124
25 | 37 | 33 | 2025 | Autumn | S, [%] | 0 | 2 | 53.39% | 53.26% | 52.31% | 50.37% | 50.51% | 50.37% | 54.7% | 54.03% | 55.05% | 55.33% | 57.36% | 58.67% | 57.7% | 54.35% | 51.59% | 51.26% | 50.6% | 50.89% | 50.9% | 50.77% | 50.43% | 50.22% | 52.11% | 52.24%
27 | 37 | 39 | 2025 | Autumn | P, [MW] | 0 | 2 | -0.22288 | -0.18944 | -0.191 | -0.18445 | -0.19858 | -0.22542 | -0.25507 | -0.33267 | -0.38278 | -0.41729 | -0.4433 | -0.46963 | -0.47835 | -0.41871 | -0.38492 | -0.36199 | -0.37332 | -0.40596 | -0.4431 | -0.44692 | -0.43019 | -0.39291 | -0.33148 | -0.27502
27 | 37 | 39 | 2025 | Autumn | P, [%] | 0 | 2 | 1.067% | 0.9068% | 0.9143% | 0.8829% | 0.9506% | 1.079% | 1.221% | 1.592% | 1.832% | 1.998% | 2.122% | 2.248% | 2.29% | 2.004% | 1.843% | 1.733% | 1.787% | 1.943% | 2.121% | 2.139% | 2.059% | 1.881% | 1.587% | 1.317%
27 | 39 | 37 | 2025 | Autumn | P, [MW] | 0 | 2 | 0.22306 | 0.18957 | 0.19113 | 0.18458 | 0.19873 | 0.2256 | 0.25529 | 0.33303 | 0.3833 | 0.41797 | 0.44406 | 0.47047 | 0.47922 | 0.41937 | 0.38545 | 0.36245 | 0.3738 | 0.40652 | 0.44375 | 0.44758 | 0.4308 | 0.39341 | 0.33183 | 0.27526
27 | 39 | 37 | 2025 | Autumn | P, [%] | 0 | 2 | 1.068% | 0.9075% | 0.915% | 0.8836% | 0.9513% | 1.08% | 1.222% | 1.594% | 1.835% | 2.001% | 2.126% | 2.252% | 2.294% | 2.008% | 1.845% | 1.735% | 1.789% | 1.946% | 2.124% | 2.143% | 2.062% | 1.883% | 1.589% | 1.318%
27 | 37 | 39 | 2025 | Autumn | Q, [MVAr] | 0 | 2 | 0.042374 | 0.048151 | 0.041329 | 0.061868 | 0.054522 | 0.04137 | 0.014306 | -0.065453 | -0.14151 | -0.21271 | -0.21961 | -0.22403 | -0.22447 | -0.19537 | -0.15616 | -0.13515 | -0.13051 | -0.1228 | -0.10392 | -0.11092 | -0.084194 | -0.048216 | -0.02394 | -0.00075861
27 | 37 | 39 | 2025 | Autumn | Q, [%] | 0 | 2 | 0.2028% | 0.2305% | 0.1978% | 0.2962% | 0.261% | 0.198% | 0.06848% | 0.3133% | 0.6774% | 1.018% | 1.051% | 1.072% | 1.075% | 0.9353% | 0.7475% | 0.647% | 0.6247% | 0.5878% | 0.4975% | 0.531% | 0.403% | 0.2308% | 0.1146% | 0.003631%
27 | 39 | 37 | 2025 | Autumn | Q, [MVAr] | 0 | 2 | -0.095066 | -0.10088 | -0.094084 | -0.11466 | -0.10729 | -0.094105 | -0.066793 | 0.013173 | 0.089397 | 0.16077 | 0.16784 | 0.17236 | 0.17284 | 0.14336 | 0.10392 | 0.082812 | 0.078181 | 0.070577 | 0.051796 | 0.058806 | 0.032014 | -0.0041369 | -0.028574 | -0.051891
27 | 39 | 37 | 2025 | Autumn | Q, [%] | 0 | 2 | 0.4551% | 0.4829% | 0.4504% | 0.5489% | 0.5136% | 0.4505% | 0.3197% | 0.06306% | 0.4279% | 0.7696% | 0.8035% | 0.8251% | 0.8274% | 0.6863% | 0.4975% | 0.3964% | 0.3743% | 0.3379% | 0.248% | 0.2815% | 0.1533% | 0.0198% | 0.1368% | 0.2484%
27 | 37 | 39 | 2025 | Autumn | S, [MVA] | 0 | 2 | 0.22687 | 0.19546 | 0.19542 | 0.19455 | 0.20593 | 0.22918 | 0.25547 | 0.33904 | 0.4081 | 0.46838 | 0.49471 | 0.52033 | 0.5284 | 0.46205 | 0.41539 | 0.3864 | 0.39547 | 0.42413 | 0.45512 | 0.46047 | 0.43835 | 0.39585 | 0.33234 | 0.27502
27 | 37 | 39 | 2025 | Autumn | S, [%] | 0 | 2 | 1.086% | 0.9357% | 0.9355% | 0.9313% | 0.9858% | 1.097% | 1.223% | 1.623% | 1.954% | 2.242% | 2.368% | 2.491% | 2.529% | 2.212% | 1.988% | 1.85% | 1.893% | 2.03% | 2.179% | 2.204% | 2.098% | 1.895% | 1.591% | 1.317%
27 | 39 | 37 | 2025 | Autumn | S, [MVA] | 0 | 2 | 0.24247 | 0.21474 | 0.21304 | 0.21729 | 0.22584 | 0.24444 | 0.26388 | 0.33329 | 0.39359 | 0.44782 | 0.47472 | 0.50105 | 0.50944 | 0.4432 | 0.39921 | 0.37179 | 0.38189 | 0.4126 | 0.44676 | 0.45143 | 0.43199 | 0.39343 | 0.33306 | 0.28011
27 | 39 | 37 | 2025 | Autumn | S, [%] | 0 | 2 | 1.161% | 1.028% | 1.02% | 1.04% | 1.081% | 1.17% | 1.263% | 1.595% | 1.884% | 2.144% | 2.272% | 2.399% | 2.439% | 2.122% | 1.911% | 1.78% | 1.828% | 1.975% | 2.139% | 2.161% | 2.068% | 1.883% | 1.594% | 1.341%
52 | 31 | 32 | 2025 | Autumn | P, [MW] | 0 | 2 | 0.87255 | 0.79743 | 0.75877 | 0.7558 | 0.79768 | 0.91402 | 1.0961 | 1.1546 | 1.229 | 1.2787 | 1.247 | 1.259 | 1.2452 | 1.2935 | 1.2692 | 1.2729 | 1.3303 | 1.5595 | 1.6142 | 1.574 | 1.4634 | 1.2895 | 1.1967 | 1.0462
52 | 31 | 32 | 2025 | Autumn | P, [%] | 0 | 2 | 4.363% | 3.987% | 3.794% | 3.779% | 3.988% | 4.57% | 5.481% | 5.773% | 6.145% | 6.394% | 6.235% | 6.295% | 6.226% | 6.467% | 6.346% | 6.365% | 6.652% | 7.798% | 8.071% | 7.87% | 7.317% | 6.447% | 5.984% | 5.231%
52 | 32 | 31 | 2025 | Autumn | P, [MW] | 0 | 2 | -0.87231 | -0.79721 | -0.75857 | -0.75559 | -0.79749 | -0.91381 | -1.0958 | -1.1544 | -1.2287 | -1.2784 | -1.2467 | -1.2586 | -1.2448 | -1.2931 | -1.2689 | -1.2726 | -1.3299 | -1.559 | -1.6136 | -1.5735 | -1.4629 | -1.2891 | -1.1964 | -1.0459
52 | 32 | 31 | 2025 | Autumn | P, [%] | 0 | 2 | 4.362% | 3.986% | 3.793% | 3.778% | 3.987% | 4.569% | 5.479% | 5.772% | 6.143% | 6.392% | 6.234% | 6.293% | 6.224% | 6.466% | 6.344% | 6.363% | 6.65% | 7.795% | 8.068% | 7.867% | 7.315% | 6.446% | 5.982% | 5.229%
52 | 31 | 32 | 2025 | Autumn | Q, [MVAr] | 0 | 2 | -0.60865 | -0.63683 | -0.63918 | -0.63324 | -0.49745 | -0.40755 | -0.34157 | -0.21906 | -0.090527 | -0.060218 | -0.078546 | -0.072424 | -0.12582 | -0.14069 | -0.11133 | -0.13881 | -0.068085 | 0.12322 | 0.053947 | -0.063093 | -0.16608 | -0.23615 | -0.32733 | -0.47517
52 | 31 | 32 | 2025 | Autumn | Q, [%] | 0 | 2 | 3.043% | 3.184% | 3.196% | 3.166% | 2.487% | 2.038% | 1.708% | 1.095% | 0.4526% | 0.3011% | 0.3927% | 0.3621% | 0.6291% | 0.7034% | 0.5567% | 0.6941% | 0.3404% | 0.6161% | 0.2697% | 0.3155% | 0.8304% | 1.181% | 1.637% | 2.376%
52 | 32 | 31 | 2025 | Autumn | Q, [MVAr] | 0 | 2 | 0.61526 | 0.64291 | 0.64493 | 0.63892 | 0.5026 | 0.41338 | 0.34924 | 0.22708 | 0.099337 | 0.069722 | 0.087603 | 0.081648 | 0.13491 | 0.15051 | 0.12075 | 0.14833 | 0.078376 | -0.10906 | -0.038842 | 0.077481 | 0.17867 | 0.24614 | 0.33629 | 0.48287
52 | 32 | 31 | 2025 | Autumn | Q, [%] | 0 | 2 | 3.076% | 3.215% | 3.225% | 3.195% | 2.513% | 2.067% | 1.746% | 1.135% | 0.4967% | 0.3486% | 0.438% | 0.4082% | 0.6745% | 0.7526% | 0.6038% | 0.7416% | 0.3919% | 0.5453% | 0.1942% | 0.3874% | 0.8934% | 1.231% | 1.681% | 2.414%
52 | 31 | 32 | 2025 | Autumn | S, [MVA] | 0 | 2 | 1.0639 | 1.0205 | 0.99212 | 0.98602 | 0.94008 | 1.0008 | 1.1481 | 1.1752 | 1.2323 | 1.2801 | 1.2495 | 1.261 | 1.2515 | 1.3011 | 1.2741 | 1.2805 | 1.3321 | 1.5644 | 1.6151 | 1.5753 | 1.4728 | 1.3109 | 1.2407 | 1.149
52 | 31 | 32 | 2025 | Autumn | S, [%] | 0 | 2 | 5.319% | 5.103% | 4.961% | 4.93% | 4.7% | 5.004% | 5.741% | 5.876% | 6.162% | 6.401% | 6.248% | 6.305% | 6.258% | 6.506% | 6.371% | 6.402% | 6.66% | 7.822% | 8.075% | 7.876% | 7.364% | 6.555% | 6.203% | 5.745%
52 | 32 | 31 | 2025 | Autumn | S, [MVA] | 0 | 2 | 1.0675 | 1.0242 | 0.99567 | 0.98952 | 0.94266 | 1.003 | 1.1501 | 1.1765 | 1.2327 | 1.2803 | 1.2498 | 1.2613 | 1.2521 | 1.3019 | 1.2746 | 1.2812 | 1.3322 | 1.5628 | 1.6141 | 1.5754 | 1.4738 | 1.3124 | 1.2428 | 1.152
52 | 32 | 31 | 2025 | Autumn | S, [%] | 0 | 2 | 5.337% | 5.121% | 4.978% | 4.948% | 4.713% | 5.015% | 5.751% | 5.882% | 6.163% | 6.401% | 6.249% | 6.306% | 6.261% | 6.509% | 6.373% | 6.406% | 6.661% | 7.814% | 8.07% | 7.877% | 7.369% | 6.562% | 6.214% | 5.76%
53 | 31 | 33 | 2025 | Autumn | P, [MW] | 0 | 2 | 11.5724 | 11.4215 | 11.1964 | 10.7259 | 10.8912 | 11.2111 | 12.0898 | 11.2049 | 13.794 | 14.9038 | 15.4121 | 15.9386 | 15.8259 | 14.9705 | 14.3035 | 14.2183 | 14.0548 | 14.3981 | 14.5024 | 14.4545 | 14.1349 | 14.0114 | 14.6159 | 14.6365
53 | 31 | 33 | 2025 | Autumn | P, [%] | 0 | 2 | 57.86% | 57.11% | 55.98% | 53.63% | 54.46% | 56.06% | 60.45% | 56.02% | 68.97% | 74.52% | 77.06% | 79.69% | 79.13% | 74.85% | 71.52% | 71.09% | 70.27% | 71.99% | 72.51% | 72.27% | 70.67% | 70.06% | 73.08% | 73.18%
53 | 33 | 31 | 2025 | Autumn | P, [MW] | 0 | 2 | -11.5447 | -11.3947 | -11.1706 | -10.7024 | -10.867 | -11.1854 | -12.0597 | -11.1784 | -13.7531 | -14.8568 | -15.3625 | -15.8847 | -15.7731 | -14.9235 | -14.2606 | -14.1762 | -14.0133 | -14.3543 | -14.4579 | -14.4104 | -14.0929 | -13.9707 | -14.572 | -14.5925
53 | 33 | 31 | 2025 | Autumn | P, [%] | 0 | 2 | 57.72% | 56.97% | 55.85% | 53.51% | 54.33% | 55.93% | 60.3% | 55.89% | 68.77% | 74.28% | 76.81% | 79.42% | 78.87% | 74.62% | 71.3% | 70.88% | 70.07% | 71.77% | 72.29% | 72.05% | 70.46% | 69.85% | 72.86% | 72.96%
53 | 31 | 33 | 2025 | Autumn | Q, [MVAr] | 0 | 2 | 2.5563 | 2.1836 | 2.0877 | 1.6521 | 1.5596 | 1.9129 | 2.6459 | 3.1699 | 4.7697 | 4.7122 | 4.5189 | 5.4006 | 5.0569 | 4.3359 | 3.9921 | 3.768 | 3.9637 | 4.3465 | 4.5 | 4.3232 | 4.0301 | 3.423 | 3.2403 | 3.0977
53 | 31 | 33 | 2025 | Autumn | Q, [%] | 0 | 2 | 12.78% | 10.92% | 10.44% | 8.261% | 7.798% | 9.564% | 13.23% | 15.85% | 23.85% | 23.56% | 22.59% | 27% | 25.28% | 21.68% | 19.96% | 18.84% | 19.82% | 21.73% | 22.5% | 21.62% | 20.15% | 17.12% | 16.2% | 15.49%
53 | 33 | 31 | 2025 | Autumn | Q, [MVAr] | 0 | 2 | -1.7938 | -1.4464 | -1.3793 | -1.0048 | -0.89364 | -1.2041 | -1.8178 | -2.4411 | -3.6453 | -3.4208 | -3.1548 | -3.9188 | -3.6063 | -3.0451 | -2.8135 | -2.6085 | -2.823 | -3.1421 | -3.2742 | -3.1102 | -2.8749 | -2.3021 | -2.0315 | -1.8888
53 | 33 | 31 | 2025 | Autumn | Q, [%] | 0 | 2 | 8.969% | 7.232% | 6.896% | 5.024% | 4.468% | 6.02% | 9.089% | 12.21% | 18.23% | 17.1% | 15.77% | 19.59% | 18.03% | 15.23% | 14.07% | 13.04% | 14.12% | 15.71% | 16.37% | 15.55% | 14.37% | 11.51% | 10.16% | 9.444%
53 | 31 | 33 | 2025 | Autumn | S, [MVA] | 0 | 2 | 11.8514 | 11.6284 | 11.3894 | 10.8524 | 11.0023 | 11.3731 | 12.3759 | 11.6447 | 14.5953 | 15.631 | 16.0609 | 16.8287 | 16.6142 | 15.5857 | 14.8501 | 14.7091 | 14.6031 | 15.0399 | 15.1846 | 15.0872 | 14.6982 | 14.4235 | 14.9708 | 14.9607
53 | 31 | 33 | 2025 | Autumn | S, [%] | 0 | 2 | 59.26% | 58.14% | 56.95% | 54.26% | 55.01% | 56.87% | 61.88% | 58.22% | 72.98% | 78.15% | 80.3% | 84.14% | 83.07% | 77.93% | 74.25% | 73.55% | 73.02% | 75.2% | 75.92% | 75.44% | 73.49% | 72.12% | 74.85% | 74.8%
53 | 33 | 31 | 2025 | Autumn | S, [MVA] | 0 | 2 | 11.6832 | 11.4862 | 11.2555 | 10.7495 | 10.9037 | 11.25 | 12.1959 | 11.4419 | 14.228 | 15.2456 | 15.6831 | 16.361 | 16.1801 | 15.231 | 14.5355 | 14.4142 | 14.2949 | 14.6942 | 14.824 | 14.7422 | 14.3832 | 14.1591 | 14.7129 | 14.7143
53 | 33 | 31 | 2025 | Autumn | S, [%] | 0 | 2 | 58.42% | 57.43% | 56.28% | 53.75% | 54.52% | 56.25% | 60.98% | 57.21% | 71.14% | 76.23% | 78.42% | 81.8% | 80.9% | 76.16% | 72.68% | 72.07% | 71.47% | 73.47% | 74.12% | 73.71% | 71.92% | 70.8% | 73.56% | 73.57%
55 | 35 | 36 | 2025 | Autumn | P, [MW] | 0 | 2 | 0.14337 | 0.024818 | 0.011012 | -0.029845 | 0.10694 | 0.46251 | 0.47786 | -0.19748 | 2.1729 | 3.1739 | 3.2329 | 3.4602 | 3.5782 | 3.4226 | 3.3662 | 3.3528 | 3.3445 | 3.6344 | 3.7155 | 3.684 | 3.4452 | 3.3214 | 3.4817 | 3.4719
55 | 35 | 36 | 2025 | Autumn | P, [%] | 0 | 2 | 3.584% | 0.6205% | 0.2753% | 0.7461% | 2.673% | 11.56% | 11.95% | 4.937% | 54.32% | 79.35% | 80.82% | 86.5% | 89.45% | 85.57% | 84.15% | 83.82% | 83.61% | 90.86% | 92.89% | 92.1% | 86.13% | 83.03% | 87.04% | 86.8%
55 | 36 | 35 | 2025 | Autumn | P, [MW] | 0 | 2 | -0.14333 | -0.024594 | -0.010723 | 0.03074 | -0.10566 | -0.46153 | -0.47652 | 0.19774 | -2.1633 | -3.1547 | -3.2135 | -3.4367 | -3.554 | -3.4007 | -3.345 | -3.332 | -3.3236 | -3.6095 | -3.689 | -3.6581 | -3.4229 | -3.3009 | -3.4593 | -3.4495
55 | 36 | 35 | 2025 | Autumn | P, [%] | 0 | 2 | 3.583% | 0.6149% | 0.2681% | 0.7685% | 2.641% | 11.54% | 11.91% | 4.944% | 54.08% | 78.87% | 80.34% | 85.92% | 88.85% | 85.02% | 83.63% | 83.3% | 83.09% | 90.24% | 92.23% | 91.45% | 85.57% | 82.52% | 86.48% | 86.24%
55 | 35 | 36 | 2025 | Autumn | Q, [MVAr] | 0 | 2 | 0.020256 | -0.34298 | -0.38986 | -0.68362 | -0.81012 | -0.55334 | -0.68977 | -0.31827 | 0.74982 | 0.69258 | 0.31151 | 1.0341 | 0.69813 | 0.52313 | 0.42772 | 0.24629 | 0.44662 | 0.69229 | 0.92016 | 0.8291 | 0.59362 | 0.29376 | 0.093604 | -0.044762
55 | 35 | 36 | 2025 | Autumn | Q, [%] | 0 | 2 | 0.5064% | 8.575% | 9.747% | 17.09% | 20.25% | 13.83% | 17.24% | 7.957% | 18.75% | 17.31% | 7.788% | 25.85% | 17.45% | 13.08% | 10.69% | 6.157% | 11.17% | 17.31% | 23% | 20.73% | 14.84% | 7.344% | 2.34% | 1.119%
55 | 36 | 35 | 2025 | Autumn | Q, [MVAr] | 0 | 2 | -0.019926 | 0.34487 | 0.39229 | 0.69114 | 0.82089 | 0.56166 | 0.70106 | 0.3205 | -0.66865 | -0.53071 | -0.1482 | -0.83634 | -0.49483 | -0.33856 | -0.24987 | -0.070856 | -0.27079 | -0.48266 | -0.69761 | -0.61171 | -0.40567 | -0.12132 | 0.095395 | 0.23328
55 | 36 | 35 | 2025 | Autumn | Q, [%] | 0 | 2 | 0.4981% | 8.622% | 9.807% | 17.28% | 20.52% | 14.04% | 17.53% | 8.013% | 16.72% | 13.27% | 3.705% | 20.91% | 12.37% | 8.464% | 6.247% | 1.771% | 6.77% | 12.07% | 17.44% | 15.29% | 10.14% | 3.033% | 2.385% | 5.832%
55 | 35 | 36 | 2025 | Autumn | S, [MVA] | 0 | 2 | 0.1448 | 0.34388 | 0.39002 | 0.68427 | 0.81715 | 0.72119 | 0.83913 | 0.37456 | 2.2987 | 3.2486 | 3.2479 | 3.6114 | 3.6457 | 3.4624 | 3.3932 | 3.3618 | 3.3742 | 3.6998 | 3.8277 | 3.7761 | 3.496 | 3.3343 | 3.483 | 3.4722
55 | 35 | 36 | 2025 | Autumn | S, [%] | 0 | 2 | 3.62% | 8.597% | 9.75% | 17.11% | 20.43% | 18.03% | 20.98% | 9.364% | 57.47% | 81.22% | 81.2% | 90.29% | 91.14% | 86.56% | 84.83% | 84.05% | 84.36% | 92.49% | 95.69% | 94.4% | 87.4% | 83.36% | 87.07% | 86.81%
55 | 36 | 35 | 2025 | Autumn | S, [MVA] | 0 | 2 | 0.14471 | 0.34574 | 0.39243 | 0.69183 | 0.82766 | 0.72696 | 0.84768 | 0.3766 | 2.2643 | 3.199 | 3.2169 | 3.537 | 3.5883 | 3.4175 | 3.3543 | 3.3327 | 3.3347 | 3.6417 | 3.7544 | 3.7089 | 3.4469 | 3.3031 | 3.4606 | 3.4574
55 | 36 | 35 | 2025 | Autumn | S, [%] | 0 | 2 | 3.618% | 8.644% | 9.811% | 17.3% | 20.69% | 18.17% | 21.19% | 9.415% | 56.61% | 79.98% | 80.42% | 88.42% | 89.71% | 85.44% | 83.86% | 83.32% | 83.37% | 91.04% | 93.86% | 92.72% | 86.17% | 82.58% | 86.51% | 86.43%
56 | 37 | 38 | 2025 | Autumn | P, [MW] | 0 | 2 | 11.2772 | 11.214 | 11.0175 | 10.608 | 10.6482 | 10.6395 | 11.4714 | 11.3519 | 11.592 | 11.7247 | 12.1689 | 12.4712 | 12.2641 | 11.5572 | 10.9531 | 10.8633 | 10.7284 | 10.8082 | 10.8676 | 10.8573 | 10.7663 | 10.7336 | 11.0892 | 11.0615
56 | 37 | 38 | 2025 | Autumn | P, [%] | 0 | 2 | 70.48% | 70.09% | 68.86% | 66.3% | 66.55% | 66.5% | 71.7% | 70.95% | 72.45% | 73.28% | 76.06% | 77.95% | 76.65% | 72.23% | 68.46% | 67.9% | 67.05% | 67.55% | 67.92% | 67.86% | 67.29% | 67.08% | 69.31% | 69.13%
56 | 38 | 37 | 2025 | Autumn | P, [MW] | 0 | 2 | -11.2241 | -11.1614 | -10.9667 | -10.5609 | -10.6007 | -10.592 | -11.4156 | -11.2967 | -11.5343 | -11.6659 | -12.1057 | -12.405 | -12.1998 | -11.5003 | -10.902 | -10.813 | -10.6793 | -10.7583 | -10.8174 | -10.8072 | -10.717 | -10.685 | -11.0376 | -11.0101
56 | 38 | 37 | 2025 | Autumn | P, [%] | 0 | 2 | 70.15% | 69.76% | 68.54% | 66.01% | 66.25% | 66.2% | 71.35% | 70.6% | 72.09% | 72.91% | 75.66% | 77.53% | 76.25% | 71.88% | 68.14% | 67.58% | 66.75% | 67.24% | 67.61% | 67.54% | 66.98% | 66.78% | 68.98% | 68.81%
56 | 37 | 38 | 2025 | Autumn | Q, [MVAr] | 0 | 2 | 1.432 | 1.4443 | 1.4476 | 1.38 | 1.4003 | 1.4695 | 2.169 | 2.5127 | 2.706 | 2.604 | 2.6867 | 2.7069 | 2.7497 | 2.3984 | 2.2727 | 2.2339 | 2.2549 | 2.3154 | 2.2006 | 2.1369 | 2.1164 | 1.8113 | 1.6838 | 1.6541
56 | 37 | 38 | 2025 | Autumn | Q, [%] | 0 | 2 | 8.95% | 9.027% | 9.048% | 8.625% | 8.752% | 9.184% | 13.56% | 15.7% | 16.91% | 16.28% | 16.79% | 16.92% | 17.19% | 14.99% | 14.2% | 13.96% | 14.09% | 14.47% | 13.75% | 13.36% | 13.23% | 11.32% | 10.52% | 10.34%
56 | 38 | 37 | 2025 | Autumn | Q, [MVAr] | 0 | 2 | -0.84116 | -0.85976 | -0.88295 | -0.85629 | -0.87254 | -0.94195 | -1.5491 | -1.8992 | -2.0646 | -1.9508 | -1.9842 | -1.9708 | -2.0357 | -1.7665 | -1.7043 | -1.675 | -1.7089 | -1.7607 | -1.642 | -1.5803 | -1.569 | -1.2713 | -1.1101 | -1.0835
56 | 38 | 37 | 2025 | Autumn | Q, [%] | 0 | 2 | 5.257% | 5.373% | 5.518% | 5.352% | 5.453% | 5.887% | 9.682% | 11.87% | 12.9% | 12.19% | 12.4% | 12.32% | 12.72% | 11.04% | 10.65% | 10.47% | 10.68% | 11% | 10.26% | 9.877% | 9.806% | 7.946% | 6.938% | 6.772%
56 | 37 | 38 | 2025 | Autumn | S, [MVA] | 0 | 2 | 11.3678 | 11.3066 | 11.1122 | 10.6974 | 10.7399 | 10.7405 | 11.6747 | 11.6266 | 11.9037 | 12.0104 | 12.462 | 12.7616 | 12.5686 | 11.8034 | 11.1864 | 11.0906 | 10.9628 | 11.0534 | 11.0882 | 11.0656 | 10.9723 | 10.8854 | 11.2163 | 11.1845
56 | 37 | 38 | 2025 | Autumn | S, [%] | 0 | 2 | 71.05% | 70.67% | 69.45% | 66.86% | 67.12% | 67.13% | 72.97% | 72.67% | 74.4% | 75.06% | 77.89% | 79.76% | 78.55% | 73.77% | 69.92% | 69.32% | 68.52% | 69.08% | 69.3% | 69.16% | 68.58% | 68.03% | 70.1% | 69.9%
56 | 38 | 37 | 2025 | Autumn | S, [MVA] | 0 | 2 | 11.2555 | 11.1944 | 11.0021 | 10.5955 | 10.6366 | 10.6338 | 11.5203 | 11.4552 | 11.7176 | 11.8279 | 12.2672 | 12.5606 | 12.3685 | 11.6352 | 11.0344 | 10.942 | 10.8151 | 10.9014 | 10.9413 | 10.9221 | 10.8313 | 10.7604 | 11.0933 | 11.0633
56 | 38 | 37 | 2025 | Autumn | S, [%] | 0 | 2 | 70.35% | 69.97% | 68.76% | 66.22% | 66.48% | 66.46% | 72% | 71.6% | 73.23% | 73.92% | 76.67% | 78.5% | 77.3% | 72.72% | 68.96% | 68.39% | 67.59% | 68.13% | 68.38% | 68.26% | 67.7% | 67.25% | 69.33% | 69.15%
58 | 39 | 40 | 2025 | Autumn | P, [MW] | 0 | 2 | -0.22305 | -0.18957 | -0.19113 | -0.18458 | -0.19872 | -0.22559 | -0.25528 | -0.33303 | -0.3833 | -0.41797 | -0.44405 | -0.47047 | -0.47922 | -0.41937 | -0.38545 | -0.36245 | -0.3738 | -0.40652 | -0.44375 | -0.44758 | -0.4308 | -0.3934 | -0.33183 | -0.27526
58 | 39 | 40 | 2025 | Autumn | P, [%] | 0 | 2 | 1.394% | 1.185% | 1.195% | 1.154% | 1.242% | 1.41% | 1.596% | 2.081% | 2.396% | 2.612% | 2.775% | 2.94% | 2.995% | 2.621% | 2.409% | 2.265% | 2.336% | 2.541% | 2.773% | 2.797% | 2.692% | 2.459% | 2.074% | 1.72%
58 | 40 | 39 | 2025 | Autumn | P, [MW] | 0 | 2 | 0.22308 | 0.18959 | 0.19115 | 0.1846 | 0.19875 | 0.22562 | 0.25531 | 0.33308 | 0.38336 | 0.41805 | 0.44415 | 0.47057 | 0.47933 | 0.41945 | 0.38551 | 0.36251 | 0.37386 | 0.40659 | 0.44383 | 0.44767 | 0.43088 | 0.39347 | 0.33188 | 0.2753
58 | 40 | 39 | 2025 | Autumn | P, [%] | 0 | 2 | 1.394% | 1.185% | 1.195% | 1.154% | 1.242% | 1.41% | 1.596% | 2.082% | 2.396% | 2.613% | 2.776% | 2.941% | 2.996% | 2.622% | 2.409% | 2.266% | 2.337% | 2.541% | 2.774% | 2.798% | 2.693% | 2.459% | 2.074% | 1.721%
58 | 39 | 40 | 2025 | Autumn | Q, [MVAr] | 0 | 2 | 0.095067 | 0.10088 | 0.094084 | 0.11466 | 0.10729 | 0.094105 | 0.066794 | -0.013172 | -0.089396 | -0.16077 | -0.16784 | -0.17236 | -0.17284 | -0.14336 | -0.10392 | -0.082811 | -0.07818 | -0.070576 | -0.051795 | -0.058805 | -0.032013 | 0.0041378 | 0.028575 | 0.051892
58 | 39 | 40 | 2025 | Autumn | Q, [%] | 0 | 2 | 0.5942% | 0.6305% | 0.588% | 0.7166% | 0.6705% | 0.5882% | 0.4175% | 0.08233% | 0.5587% | 1.005% | 1.049% | 1.077% | 1.08% | 0.896% | 0.6495% | 0.5176% | 0.4886% | 0.4411% | 0.3237% | 0.3675% | 0.2001% | 0.02586% | 0.1786% | 0.3243%
58 | 40 | 39 | 2025 | Autumn | Q, [MVAr] | 0 | 2 | -0.094793 | -0.10067 | -0.093873 | -0.11444 | -0.10705 | -0.093827 | -0.06647 | 0.01369 | 0.090118 | 0.1617 | 0.16889 | 0.17353 | 0.17405 | 0.14428 | 0.10466 | 0.083455 | 0.07886 | 0.071369 | 0.052725 | 0.059754 | 0.032882 | -0.0034173 | -0.028059 | -0.051527
58 | 40 | 39 | 2025 | Autumn | Q, [%] | 0 | 2 | 0.5925% | 0.6292% | 0.5867% | 0.7152% | 0.6691% | 0.5864% | 0.4154% | 0.08556% | 0.5632% | 1.011% | 1.056% | 1.085% | 1.088% | 0.9017% | 0.6541% | 0.5216% | 0.4929% | 0.4461% | 0.3295% | 0.3735% | 0.2055% | 0.02136% | 0.1754% | 0.322%
58 | 39 | 40 | 2025 | Autumn | S, [MVA] | 0 | 2 | 0.24247 | 0.21474 | 0.21303 | 0.21729 | 0.22584 | 0.24443 | 0.26388 | 0.33329 | 0.39359 | 0.44782 | 0.47472 | 0.50105 | 0.50944 | 0.4432 | 0.39921 | 0.37179 | 0.38189 | 0.4126 | 0.44676 | 0.45143 | 0.43199 | 0.39343 | 0.33306 | 0.28011
58 | 39 | 40 | 2025 | Autumn | S, [%] | 0 | 2 | 1.515% | 1.342% | 1.331% | 1.358% | 1.411% | 1.528% | 1.649% | 2.083% | 2.46% | 2.799% | 2.967% | 3.132% | 3.184% | 2.77% | 2.495% | 2.324% | 2.387% | 2.579% | 2.792% | 2.821% | 2.7% | 2.459% | 2.082% | 1.751%
58 | 40 | 39 | 2025 | Autumn | S, [MVA] | 0 | 2 | 0.24238 | 0.21466 | 0.21296 | 0.21719 | 0.22574 | 0.24435 | 0.26382 | 0.33336 | 0.39381 | 0.44823 | 0.47518 | 0.50155 | 0.50995 | 0.44357 | 0.39947 | 0.37199 | 0.38209 | 0.41281 | 0.44695 | 0.45164 | 0.43213 | 0.39348 | 0.33306 | 0.28008
58 | 40 | 39 | 2025 | Autumn | S, [%] | 0 | 2 | 1.515% | 1.342% | 1.331% | 1.357% | 1.411% | 1.527% | 1.649% | 2.083% | 2.461% | 2.801% | 2.97% | 3.135% | 3.187% | 2.772% | 2.497% | 2.325% | 2.388% | 2.58% | 2.793% | 2.823% | 2.701% | 2.459% | 2.082% | 1.75%
22 | 32 | 34 | 2025 | Autumn | P, [MW] | Expected | - | 0.90049 | 0.81075 | 0.77068 | 0.75708 | 0.76296 | 0.87636 | 1.0364 | 1.1002 | 1.2217 | 1.2833 | 1.3108 | 1.3598 | 1.368 | 1.3996 | 1.3139 | 1.3072 | 1.3059 | 1.4298 | 1.6251 | 1.5919 | 1.4785 | 1.312 | 1.2457 | 1.1063
22 | 32 | 34 | 2025 | Autumn | P, [%] | Expected | - | 3.305% | 2.976% | 2.828% | 2.779% | 2.8% | 3.216% | 3.804% | 4.038% | 4.484% | 4.71% | 4.811% | 4.991% | 5.021% | 5.137% | 4.822% | 4.797% | 4.793% | 5.247% | 5.964% | 5.842% | 5.426% | 4.815% | 4.572% | 4.06%
22 | 34 | 32 | 2025 | Autumn | P, [MW] | Expected | - | -0.90007 | -0.81038 | -0.77033 | -0.75674 | -0.76265 | -0.876 | -1.036 | -1.0997 | -1.2211 | -1.2826 | -1.3101 | -1.359 | -1.3672 | -1.3987 | -1.3132 | -1.3064 | -1.3052 | -1.4289 | -1.6239 | -1.5908 | -1.4775 | -1.3113 | -1.2451 | -1.1057
22 | 34 | 32 | 2025 | Autumn | P, [%] | Expected | - | 3.303% | 2.974% | 2.827% | 2.777% | 2.799% | 3.215% | 3.802% | 4.036% | 4.481% | 4.707% | 4.808% | 4.988% | 5.018% | 5.133% | 4.82% | 4.795% | 4.79% | 5.244% | 5.96% | 5.838% | 5.423% | 4.813% | 4.569% | 4.058%
22 | 32 | 34 | 2025 | Autumn | Q, [MVAr] | Expected | - | -0.56976 | -0.60209 | -0.6109 | -0.6143 | -0.52155 | -0.39773 | -0.27403 | -0.19554 | -0.10093 | -0.070058 | -0.039334 | -0.024146 | -0.095662 | -0.11312 | -0.1039 | -0.09738 | -0.049116 | 0.059581 | 0.12235 | -0.013006 | -0.15341 | -0.25469 | -0.31054 | -0.41289
22 | 32 | 34 | 2025 | Autumn | Q, [%] | Expected | - | 2.091% | 2.21% | 2.242% | 2.255% | 1.914% | 1.46% | 1.006% | 0.7177% | 0.3704% | 0.2571% | 0.1444% | 0.08862% | 0.3511% | 0.4152% | 0.3813% | 0.3574% | 0.1803% | 0.2187% | 0.449% | 0.04773% | 0.563% | 0.9347% | 1.14% | 1.515%
22 | 34 | 32 | 2025 | Autumn | Q, [MVAr] | Expected | - | 0.28111 | 0.31339 | 0.32217 | 0.32557 | 0.23283 | 0.10909 | -0.014474 | -0.092884 | -0.18736 | -0.21817 | -0.24885 | -0.26398 | -0.19249 | -0.175 | -0.18431 | -0.19083 | -0.23908 | -0.3476 | -0.41013 | -0.27487 | -0.13465 | -0.033565 | 0.022207 | 0.12442
22 | 34 | 32 | 2025 | Autumn | Q, [%] | Expected | - | 1.032% | 1.15% | 1.182% | 1.195% | 0.8545% | 0.4004% | 0.05312% | 0.3409% | 0.6876% | 0.8007% | 0.9133% | 0.9688% | 0.7064% | 0.6423% | 0.6764% | 0.7004% | 0.8774% | 1.276% | 1.505% | 1.009% | 0.4942% | 0.1232% | 0.0815% | 0.4566%
22 | 32 | 34 | 2025 | Autumn | S, [MVA] | Expected | - | 1.0663 | 1.0103 | 0.9838 | 0.97521 | 0.9251 | 0.96246 | 1.073 | 1.1179 | 1.2263 | 1.2856 | 1.3122 | 1.3608 | 1.3718 | 1.4047 | 1.3188 | 1.3118 | 1.308 | 1.4325 | 1.6307 | 1.5926 | 1.4865 | 1.3365 | 1.2841 | 1.1825
22 | 32 | 34 | 2025 | Autumn | S, [%] | Expected | - | 3.913% | 3.708% | 3.611% | 3.579% | 3.395% | 3.532% | 3.938% | 4.103% | 4.5% | 4.718% | 4.816% | 4.994% | 5.035% | 5.155% | 4.84% | 4.815% | 4.8% | 5.257% | 5.985% | 5.845% | 5.456% | 4.905% | 4.713% | 4.34%
22 | 34 | 32 | 2025 | Autumn | S, [MVA] | Expected | - | 0.94375 | 0.86951 | 0.8355 | 0.82422 | 0.7985 | 0.88287 | 1.0376 | 1.1042 | 1.2357 | 1.3014 | 1.3341 | 1.3848 | 1.3808 | 1.41 | 1.3267 | 1.3212 | 1.328 | 1.4715 | 1.6758 | 1.6149 | 1.4838 | 1.3118 | 1.2454 | 1.1141
22 | 34 | 32 | 2025 | Autumn | S, [%] | Expected | - | 3.464% | 3.191% | 3.066% | 3.025% | 2.931% | 3.24% | 3.808% | 4.053% | 4.535% | 4.776% | 4.896% | 5.082% | 5.068% | 5.175% | 4.869% | 4.849% | 4.874% | 5.401% | 6.15% | 5.927% | 5.446% | 4.814% | 4.571% | 4.089%
24 | 33 | 35 | 2025 | Autumn | P, [MW] | Expected | - | 1.354 | 1.197 | 1.7021 | 1.8217 | 1.8794 | 1.6782 | 1.6308 | 0.98841 | 1.5481 | 1.8168 | 2.9144 | 3.4858 | 2.9537 | 2.6965 | 2.4988 | 2.5522 | 2.52 | 2.589 | 3.4034 | 3.6697 | 3.5526 | 2.4594 | 2.4827 | 2.602
24 | 33 | 35 | 2025 | Autumn | P, [%] | Expected | - | 4.969% | 4.393% | 6.247% | 6.686% | 6.897% | 6.159% | 5.985% | 3.628% | 5.682% | 6.668% | 10.7% | 12.79% | 10.84% | 9.896% | 9.171% | 9.367% | 9.249% | 9.502% | 12.49% | 13.47% | 13.04% | 9.026% | 9.112% | 9.549%
24 | 35 | 33 | 2025 | Autumn | P, [MW] | Expected | - | -1.3534 | -1.1964 | -1.7011 | -1.8206 | -1.8782 | -1.6774 | -1.63 | -0.98796 | -1.5475 | -1.8159 | -2.9128 | -3.4835 | -2.952 | -2.695 | -2.4976 | -2.5509 | -2.5187 | -2.5875 | -3.4012 | -3.6672 | -3.5502 | -2.4582 | -2.4813 | -2.6006
24 | 35 | 33 | 2025 | Autumn | P, [%] | Expected | - | 4.967% | 4.391% | 6.243% | 6.682% | 6.893% | 6.156% | 5.982% | 3.626% | 5.68% | 6.664% | 10.69% | 12.78% | 10.83% | 9.891% | 9.166% | 9.362% | 9.244% | 9.496% | 12.48% | 13.46% | 13.03% | 9.022% | 9.107% | 9.544%
24 | 33 | 35 | 2025 | Autumn | Q, [MVAr] | Expected | - | 0.16464 | -0.34444 | -0.37071 | -0.5131 | -0.5773 | -0.46436 | -0.70749 | -0.42812 | 0.3826 | 0.33804 | 0.069508 | 0.6149 | 0.56107 | 0.37168 | 0.23503 | 0.17474 | 0.28594 | 0.53403 | 0.7248 | 0.7217 | 0.42929 | 0.11259 | 0.024597 | -0.025737
24 | 33 | 35 | 2025 | Autumn | Q, [%] | Expected | - | 0.6042% | 1.264% | 1.361% | 1.883% | 2.119% | 1.704% | 2.597% | 1.571% | 1.404% | 1.241% | 0.2551% | 2.257% | 2.059% | 1.364% | 0.8626% | 0.6413% | 1.049% | 1.96% | 2.66% | 2.649% | 1.576% | 0.4132% | 0.09027% | 0.09446%
24 | 35 | 33 | 2025 | Autumn | Q, [MVAr] | Expected | - | -0.29719 | 0.21179 | 0.23861 | 0.38092 | 0.44517 | 0.33212 | 0.57436 | 0.2946 | -0.51616 | -0.47105 | -0.20229 | -0.74723 | -0.69386 | -0.5043 | -0.36759 | -0.30725 | -0.41847 | -0.66662 | -0.85673 | -0.85329 | -0.56097 | -0.24484 | -0.15682 | -0.10647
24 | 35 | 33 | 2025 | Autumn | Q, [%] | Expected | - | 1.091% | 0.7773% | 0.8757% | 1.398% | 1.634% | 1.219% | 2.108% | 1.081% | 1.894% | 1.729% | 0.7424% | 2.742% | 2.547% | 1.851% | 1.349% | 1.128% | 1.536% | 2.447% | 3.144% | 3.132% | 2.059% | 0.8986% | 0.5755% | 0.3907%
24 | 33 | 35 | 2025 | Autumn | S, [MVA] | Expected | - | 1.3906 | 1.3788 | 1.9031 | 2.1426 | 2.2058 | 1.822 | 1.8836 | 1.2903 | 1.6033 | 1.9033 | 2.92 | 3.5496 | 3.0075 | 2.723 | 2.5108 | 2.5615 | 2.5375 | 2.6483 | 3.481 | 3.7402 | 3.5786 | 2.4628 | 2.4834 | 2.6039
24 | 33 | 35 | 2025 | Autumn | S, [%] | Expected | - | 5.104% | 5.06% | 6.985% | 7.863% | 8.095% | 6.687% | 6.913% | 4.736% | 5.884% | 6.985% | 10.72% | 13.03% | 11.04% | 9.993% | 9.215% | 9.401% | 9.313% | 9.719% | 12.78% | 13.73% | 13.13% | 9.039% | 9.114% | 9.556%
24 | 35 | 33 | 2025 | Autumn | S, [MVA] | Expected | - | 1.3994 | 1.3162 | 1.8432 | 2.0818 | 2.1441 | 1.7725 | 1.8166 | 1.2191 | 1.6347 | 1.8883 | 2.9238 | 3.5725 | 3.0339 | 2.7441 | 2.5274 | 2.5755 | 2.5567 | 2.6769 | 3.5085 | 3.7653 | 3.5945 | 2.4729 | 2.488 | 2.6061
24 | 35 | 33 | 2025 | Autumn | S, [%] | Expected | - | 5.136% | 4.83% | 6.765% | 7.64% | 7.869% | 6.505% | 6.667% | 4.474% | 5.999% | 6.93% | 10.73% | 13.11% | 11.13% | 10.07% | 9.276% | 9.452% | 9.383% | 9.825% | 12.88% | 13.82% | 13.19% | 9.076% | 9.131% | 9.565%
25 | 33 | 37 | 2025 | Autumn | P, [MW] | Expected | - | 10.6587 | 10.6866 | 10.4667 | 10.2896 | 10.2674 | 10.3458 | 11.5682 | 11.5183 | 11.7031 | 11.5784 | 12.0055 | 12.1357 | 12.0773 | 11.5562 | 11.272 | 11.1752 | 11.1394 | 11.4702 | 11.3903 | 11.3409 | 11.2857 | 10.8681 | 11.0289 | 11.0206
25 | 33 | 37 | 2025 | Autumn | P, [%] | Expected | - | 51.02% | 51.16% | 50.1% | 49.26% | 49.15% | 49.53% | 55.38% | 55.14% | 56.02% | 55.43% | 57.47% | 58.09% | 57.81% | 55.32% | 53.96% | 53.5% | 53.32% | 54.91% | 54.53% | 54.29% | 54.03% | 52.03% | 52.8% | 52.76%
25 | 37 | 33 | 2025 | Autumn | P, [MW] | Expected | - | -10.3502 | -10.3758 | -10.1688 | -10.0028 | -9.9817 | -10.0554 | -11.2033 | -11.1519 | -11.3257 | -11.2112 | -11.6109 | -11.7325 | -11.6769 | -11.1903 | -10.9238 | -10.8324 | -10.7977 | -11.1071 | -11.0332 | -10.9881 | -10.9378 | -10.5463 | -10.6977 | -10.6891
25 | 37 | 33 | 2025 | Autumn | P, [%] | Expected | - | 49.55% | 49.67% | 48.68% | 47.88% | 47.78% | 48.14% | 53.63% | 53.38% | 54.22% | 53.67% | 55.58% | 56.16% | 55.9% | 53.57% | 52.29% | 51.86% | 51.69% | 53.17% | 52.82% | 52.6% | 52.36% | 50.49% | 51.21% | 51.17%
25 | 33 | 37 | 2025 | Autumn | Q, [MVAr] | Expected | - | 1.9262 | 2.0008 | 1.9436 | 1.9212 | 1.9184 | 1.977 | 2.6741 | 2.9418 | 2.9907 | 2.8134 | 2.9576 | 3.0055 | 3.0667 | 2.7868 | 2.6753 | 2.6853 | 2.7216 | 2.8386 | 2.7592 | 2.6697 | 2.5757 | 2.3125 | 2.2233 | 2.2545
25 | 33 | 37 | 2025 | Autumn | Q, [%] | Expected | - | 9.221% | 9.578% | 9.304% | 9.197% | 9.183% | 9.464% | 12.8% | 14.08% | 14.32% | 13.47% | 14.16% | 14.39% | 14.68% | 13.34% | 12.81% | 12.85% | 13.03% | 13.59% | 13.21% | 12.78% | 12.33% | 11.07% | 10.64% | 10.79%
25 | 37 | 33 | 2025 | Autumn | Q, [MVAr] | Expected | - | -1.5469 | -1.6184 | -1.5789 | -1.572 | -1.5708 | -1.6227 | -2.2168 | -2.4824 | -2.5161 | -2.353 | -2.4593 | -2.4954 | -2.5603 | -2.3283 | -2.2411 | -2.2585 | -2.2966 | -2.3838 | -2.3127 | -2.2292 | -2.142 | -1.9147 | -1.8127 | -1.8435
25 | 37 | 33 | 2025 | Autumn | Q, [%] | Expected | - | 7.405% | 7.747% | 7.558% | 7.525% | 7.519% | 7.768% | 10.61% | 11.88% | 12.04% | 11.26% | 11.77% | 11.95% | 12.26% | 11.15% | 10.73% | 10.81% | 10.99% | 11.41% | 11.07% | 10.67% | 10.25% | 9.166% | 8.677% | 8.825%
25 | 33 | 37 | 2025 | Autumn | S, [MVA] | Expected | - | 10.8319 | 10.875 | 10.6465 | 10.4701 | 10.4471 | 10.5351 | 11.8735 | 11.8886 | 12.0812 | 11.9161 | 12.3645 | 12.5027 | 12.4612 | 11.8928 | 11.5934 | 11.502 | 11.4779 | 11.8339 | 11.7432 | 11.6701 | 11.5822 | 11.1233 | 11.2666 | 11.2693
25 | 33 | 37 | 2025 | Autumn | S, [%] | Expected | - | 51.85% | 52.06% | 50.97% | 50.12% | 50.01% | 50.43% | 56.84% | 56.91% | 57.83% | 57.04% | 59.19% | 59.85% | 59.65% | 56.93% | 55.5% | 55.06% | 54.95% | 56.65% | 56.22% | 55.87% | 55.44% | 53.25% | 53.93% | 53.95%
25 | 37 | 33 | 2025 | Autumn | S, [MVA] | Expected | - | 10.4659 | 10.5036 | 10.2916 | 10.1279 | 10.1064 | 10.1873 | 11.4207 | 11.4252 | 11.6035 | 11.4562 | 11.8686 | 11.9955 | 11.9548 | 11.4353 | 11.1598 | 11.0743 | 11.0509 | 11.3791 | 11.2973 | 11.2319 | 11.1524 | 10.7301 | 10.8649 | 10.8662
25 | 37 | 33 | 2025 | Autumn | S, [%] | Expected | - | 50.1% | 50.28% | 49.27% | 48.48% | 48.38% | 48.77% | 54.67% | 54.69% | 55.55% | 54.84% | 56.82% | 57.42% | 57.23% | 54.74% | 53.42% | 53.01% | 52.9% | 54.47% | 54.08% | 53.77% | 53.39% | 51.37% | 52.01% | 52.02%
27 | 37 | 39 | 2025 | Autumn | P, [MW] | Expected | - | -0.21886 | -0.19158 | -0.19236 | -0.19061 | -0.20423 | -0.23887 | -0.30628 | -0.39958 | -0.41757 | -0.43414 | -0.43756 | -0.44199 | -0.44925 | -0.42799 | -0.41 | -0.40488 | -0.43646 | -0.48425 | -0.50685 | -0.49512 | -0.45519 | -0.40335 | -0.33202 | -0.28246
27 | 37 | 39 | 2025 | Autumn | P, [%] | Expected | - | 1.048% | 0.9171% | 0.9209% | 0.9125% | 0.9776% | 1.143% | 1.466% | 1.913% | 1.999% | 2.078% | 2.095% | 2.116% | 2.151% | 2.049% | 1.963% | 1.938% | 2.089% | 2.318% | 2.426% | 2.37% | 2.179% | 1.931% | 1.589% | 1.352%
27 | 39 | 37 | 2025 | Autumn | P, [MW] | Expected | - | 0.21905 | 0.19175 | 0.19252 | 0.19079 | 0.20441 | 0.2391 | 0.30663 | 0.40012 | 0.41817 | 0.43483 | 0.43828 | 0.4427 | 0.45 | 0.42863 | 0.41059 | 0.40544 | 0.4371 | 0.48504 | 0.50769 | 0.49593 | 0.45586 | 0.40388 | 0.33238 | 0.28273
27 | 39 | 37 | 2025 | Autumn | P, [%] | Expected | - | 1.049% | 0.9179% | 0.9216% | 0.9133% | 0.9785% | 1.145% | 1.468% | 1.915% | 2.002% | 2.082% | 2.098% | 2.119% | 2.154% | 2.052% | 1.965% | 1.941% | 2.092% | 2.322% | 2.43% | 2.374% | 2.182% | 1.933% | 1.591% | 1.353%
27 | 37 | 39 | 2025 | Autumn | Q, [MVAr] | Expected | - | 0.079464 | 0.092806 | 0.080001 | 0.11 | 0.096229 | 0.081625 | 0.070024 | 0.011099 | -0.1047 | -0.18692 | -0.20635 | -0.18188 | -0.19526 | -0.14444 | -0.13748 | -0.10055 | -0.088269 | -0.078022 | -0.04979 | -0.058382 | -0.032432 | -0.0083527 | -0.0053737 | 0.028831
27 | 37 | 39 | 2025 | Autumn | Q, [%] | Expected | - | 0.3804% | 0.4443% | 0.383% | 0.5266% | 0.4607% | 0.3907% | 0.3352% | 0.05313% | 0.5012% | 0.8948% | 0.9878% | 0.8707% | 0.9347% | 0.6915% | 0.6581% | 0.4813% | 0.4225% | 0.3735% | 0.2383% | 0.2795% | 0.1553% | 0.03998% | 0.02572% | 0.138%
27 | 39 | 37 | 2025 | Autumn | Q, [MVAr] | Expected | - | -0.13223 | -0.14556 | -0.13281 | -0.16291 | -0.14913 | -0.13434 | -0.12235 | -0.063128 | 0.052709 | 0.13503 | 0.15454 | 0.13003 | 0.14348 | 0.09246 | 0.085386 | 0.04841 | 0.036247 | 0.026227 | -0.0019605 | 0.0065509 | -0.019575 | -0.043894 | -0.047105 | -0.081422
27 | 39 | 37 | 2025 | Autumn | Q, [%] | Expected | - | 0.633% | 0.6968% | 0.6358% | 0.7798% | 0.7139% | 0.6431% | 0.5857% | 0.3022% | 0.2523% | 0.6464% | 0.7398% | 0.6225% | 0.6869% | 0.4426% | 0.4087% | 0.2317% | 0.1735% | 0.1255% | 0.009385% | 0.03136% | 0.09371% | 0.2101% | 0.2255% | 0.3898%
27 | 37 | 39 | 2025 | Autumn | S, [MVA] | Expected | - | 0.23432 | 0.21479 | 0.20988 | 0.2219 | 0.22722 | 0.25364 | 0.31588 | 0.40378 | 0.43184 | 0.4733 | 0.48386 | 0.47839 | 0.48998 | 0.45339 | 0.43314 | 0.41858 | 0.4472 | 0.49242 | 0.5113 | 0.50042 | 0.45802 | 0.4045 | 0.33234 | 0.2847
27 | 37 | 39 | 2025 | Autumn | S, [%] | Expected | - | 1.122% | 1.028% | 1.005% | 1.062% | 1.088% | 1.214% | 1.512% | 1.933% | 2.067% | 2.266% | 2.316% | 2.29% | 2.346% | 2.17% | 2.073% | 2.004% | 2.141% | 2.357% | 2.448% | 2.396% | 2.193% | 1.936% | 1.591% | 1.363%
27 | 39 | 37 | 2025 | Autumn | S, [MVA] | Expected | - | 0.25704 | 0.24204 | 0.23498 | 0.25204 | 0.25401 | 0.27504 | 0.33105 | 0.40808 | 0.42261 | 0.45591 | 0.46482 | 0.46201 | 0.47253 | 0.44021 | 0.41992 | 0.40941 | 0.44004 | 0.48715 | 0.50928 | 0.49752 | 0.45778 | 0.40722 | 0.33596 | 0.29483
27 | 39 | 37 | 2025 | Autumn | S, [%] | Expected | - | 1.23% | 1.159% | 1.125% | 1.207% | 1.216% | 1.317% | 1.585% | 1.954% | 2.023% | 2.182% | 2.225% | 2.212% | 2.262% | 2.107% | 2.01% | 1.96% | 2.107% | 2.332% | 2.438% | 2.382% | 2.191% | 1.949% | 1.608% | 1.411%
52 | 31 | 32 | 2025 | Autumn | P, [MW] | Expected | - | 0.90073 | 0.81097 | 0.77088 | 0.75728 | 0.76314 | 0.87655 | 1.0367 | 1.1005 | 1.222 | 1.2836 | 1.3112 | 1.3602 | 1.3684 | 1.4 | 1.3143 | 1.3075 | 1.3063 | 1.4302 | 1.6256 | 1.5924 | 1.4789 | 1.3124 | 1.2461 | 1.1066
52 | 31 | 32 | 2025 | Autumn | P, [%] | Expected | - | 4.504% | 4.055% | 3.854% | 3.786% | 3.816% | 4.383% | 5.183% | 5.503% | 6.11% | 6.418% | 6.556% | 6.801% | 6.842% | 7% | 6.572% | 6.538% | 6.532% | 7.151% | 8.128% | 7.962% | 7.395% | 6.562% | 6.23% | 5.533%
52 | 32 | 31 | 2025 | Autumn | P, [MW] | Expected | - | -0.90049 | -0.81075 | -0.77068 | -0.75708 | -0.76296 | -0.87636 | -1.0364 | -1.1002 | -1.2217 | -1.2833 | -1.3108 | -1.3598 | -1.368 | -1.3996 | -1.3139 | -1.3072 | -1.3059 | -1.4298 | -1.6251 | -1.5919 | -1.4785 | -1.312 | -1.2457 | -1.1063
52 | 32 | 31 | 2025 | Autumn | P, [%] | Expected | - | 4.502% | 4.054% | 3.853% | 3.785% | 3.815% | 4.382% | 5.182% | 5.501% | 6.109% | 6.416% | 6.554% | 6.799% | 6.84% | 6.998% | 6.57% | 6.536% | 6.53% | 7.149% | 8.125% | 7.959% | 7.392% | 6.56% | 6.229% | 5.531%
52 | 31 | 32 | 2025 | Autumn | Q, [MVAr] | Expected | - | -0.56316 | -0.59617 | -0.60528 | -0.60879 | -0.51659 | -0.39235 | -0.26733 | -0.18829 | -0.092213 | -0.060476 | -0.029338 | -0.013379 | -0.084708 | -0.10165 | -0.093813 | -0.087399 | -0.039195 | 0.071531 | 0.13777 | 0.0016996 | -0.1406 | -0.24434 | -0.30098 | -0.40478
52 | 31 | 32 | 2025 | Autumn | Q, [%] | Expected | - | 2.816% | 2.981% | 3.026% | 3.044% | 2.583% | 1.962% | 1.337% | 0.9414% | 0.4611% | 0.3024% | 0.1467% | 0.0669% | 0.4235% | 0.5082% | 0.4691% | 0.437% | 0.196% | 0.3577% | 0.6889% | 0.008498% | 0.703% | 1.222% | 1.505% | 2.024%
52 | 32 | 31 | 2025 | Autumn | Q, [MVAr] | Expected | - | 0.56976 | 0.60209 | 0.6109 | 0.6143 | 0.52155 | 0.39773 | 0.27403 | 0.19554 | 0.10093 | 0.070058 | 0.039334 | 0.024146 | 0.095662 | 0.11312 | 0.1039 | 0.097379 | 0.049116 | -0.059581 | -0.12235 | 0.013006 | 0.15341 | 0.25469 | 0.31054 | 0.41289
52 | 32 | 31 | 2025 | Autumn | Q, [%] | Expected | - | 2.849% | 3.01% | 3.054% | 3.072% | 2.608% | 1.989% | 1.37% | 0.9777% | 0.5047% | 0.3503% | 0.1967% | 0.1207% | 0.4783% | 0.5656% | 0.5195% | 0.4869% | 0.2456% | 0.2979% | 0.6118% | 0.06503% | 0.767% | 1.273% | 1.553% | 2.064%
52 | 31 | 32 | 2025 | Autumn | S, [MVA] | Expected | - | 1.063 | 1.007 | 0.98048 | 0.9719 | 0.92246 | 0.96043 | 1.0716 | 1.1169 | 1.2259 | 1.2855 | 1.3124 | 1.3611 | 1.3715 | 1.4043 | 1.3184 | 1.3115 | 1.308 | 1.4335 | 1.6325 | 1.5931 | 1.4857 | 1.335 | 1.2822 | 1.18
52 | 31 | 32 | 2025 | Autumn | S, [%] | Expected | - | 5.315% | 5.035% | 4.902% | 4.86% | 4.612% | 4.802% | 5.358% | 5.585% | 6.129% | 6.427% | 6.562% | 6.805% | 6.857% | 7.021% | 6.592% | 6.558% | 6.54% | 7.168% | 8.163% | 7.965% | 7.429% | 6.675% | 6.411% | 5.9%
52 | 32 | 31 | 2025 | Autumn | S, [MVA] | Expected | - | 1.0663 | 1.0103 | 0.9838 | 0.97521 | 0.9251 | 0.96246 | 1.073 | 1.1179 | 1.2263 | 1.2856 | 1.3122 | 1.3608 | 1.3718 | 1.4047 | 1.3188 | 1.3118 | 1.308 | 1.4325 | 1.6307 | 1.5926 | 1.4865 | 1.3365 | 1.2841 | 1.1825
52 | 32 | 31 | 2025 | Autumn | S, [%] | Expected | - | 5.332% | 5.052% | 4.919% | 4.876% | 4.626% | 4.812% | 5.365% | 5.59% | 6.131% | 6.428% | 6.561% | 6.804% | 6.859% | 7.024% | 6.594% | 6.559% | 6.54% | 7.163% | 8.154% | 7.963% | 7.433% | 6.683% | 6.421% | 5.912%
53 | 31 | 33 | 2025 | Autumn | P, [MW] | Expected | - | 12.0437 | 11.9135 | 12.2004 | 12.1425 | 12.178 | 12.0544 | 13.2352 | 12.5398 | 13.2892 | 13.434 | 14.9667 | 15.6734 | 15.0793 | 14.2959 | 13.8112 | 13.7674 | 13.6992 | 14.1018 | 14.8406 | 15.0587 | 14.8848 | 13.3649 | 13.5499 | 13.6615
53 | 31 | 33 | 2025 | Autumn | P, [%] | Expected | - | 60.22% | 59.57% | 61% | 60.71% | 60.89% | 60.27% | 66.18% | 62.7% | 66.45% | 67.17% | 74.83% | 78.37% | 75.4% | 71.48% | 69.06% | 68.84% | 68.5% | 70.51% | 74.2% | 75.29% | 74.42% | 66.82% | 67.75% | 68.31%
53 | 33 | 31 | 2025 | Autumn | P, [MW] | Expected | - | -12.0127 | -11.8835 | -12.1688 | -12.1114 | -12.1467 | -12.024 | -13.199 | -12.5067 | -13.2512 | -13.3952 | -14.9199 | -15.6215 | -15.0311 | -14.2527 | -13.7709 | -13.7274 | -13.6593 | -14.0592 | -14.7938 | -15.0107 | -14.8383 | -13.3275 | -13.5115 | -13.6225
53 | 33 | 31 | 2025 | Autumn | P, [%] | Expected | - | 60.06% | 59.42% | 60.84% | 60.56% | 60.73% | 60.12% | 65.99% | 62.53% | 66.26% | 66.98% | 74.6% | 78.11% | 75.16% | 71.26% | 68.85% | 68.64% | 68.3% | 70.3% | 73.97% | 75.05% | 74.19% | 66.64% | 67.56% | 68.11%
53 | 31 | 33 | 2025 | Autumn | Q, [MVAr] | Expected | - | 2.9416 | 2.4807 | 2.4416 | 2.2639 | 2.1995 | 2.3497 | 2.963 | 3.424 | 4.4178 | 4.2167 | 4.3141 | 5.0467 | 4.9549 | 4.3464 | 4.0183 | 3.9602 | 4.103 | 4.544 | 4.7718 | 4.7123 | 4.2835 | 3.4536 | 3.3013 | 3.2988
53 | 31 | 33 | 2025 | Autumn | Q, [%] | Expected | - | 14.71% | 12.4% | 12.21% | 11.32% | 11% | 11.75% | 14.81% | 17.12% | 22.09% | 21.08% | 21.57% | 25.23% | 24.77% | 21.73% | 20.09% | 19.8% | 20.52% | 22.72% | 23.86% | 23.56% | 21.42% | 17.27% | 16.51% | 16.49%
53 | 33 | 31 | 2025 | Autumn | Q, [MVAr] | Expected | - | -2.0908 | -1.6564 | -1.5728 | -1.4081 | -1.341 | -1.5127 | -1.9666 | -2.5136 | -3.3733 | -3.1515 | -3.0271 | -3.6204 | -3.6277 | -3.1585 | -2.9103 | -2.86 | -3.0075 | -3.3726 | -3.484 | -3.3914 | -3.005 | -2.4251 | -2.2479 | -2.2287
53 | 33 | 31 | 2025 | Autumn | Q, [%] | Expected | - | 10.45% | 8.282% | 7.864% | 7.041% | 6.705% | 7.563% | 9.833% | 12.57% | 16.87% | 15.76% | 15.14% | 18.1% | 18.14% | 15.79% | 14.55% | 14.3% | 15.04% | 16.86% | 17.42% | 16.96% | 15.03% | 12.13% | 11.24% | 11.14%
53 | 31 | 33 | 2025 | Autumn | S, [MVA] | Expected | - | 12.3992 | 12.1746 | 12.4456 | 12.3616 | 12.3859 | 12.2848 | 13.5629 | 13.0006 | 14.0103 | 14.0829 | 15.5768 | 16.4684 | 15.8732 | 14.9485 | 14.3939 | 14.3382 | 14.3125 | 14.8253 | 15.602 | 15.792 | 15.4931 | 13.8201 | 13.966 | 14.0804
53 | 31 | 33 | 2025 | Autumn | S, [%] | Expected | - | 62% | 60.87% | 62.23% | 61.81% | 61.93% | 61.42% | 67.81% | 65% | 70.05% | 70.41% | 77.88% | 82.34% | 79.37% | 74.74% | 71.97% | 71.69% | 71.56% | 74.13% | 78.01% | 78.96% | 77.47% | 69.1% | 69.83% | 70.4%
53 | 33 | 31 | 2025 | Autumn | S, [MVA] | Expected | - | 12.1952 | 12.001 | 12.2708 | 12.198 | 12.2265 | 12.1203 | 13.3448 | 12.7594 | 13.6782 | 13.7625 | 15.2246 | 16.0384 | 15.4637 | 14.6062 | 14.0873 | 14.0373 | 14.0014 | 14.4711 | 15.2129 | 15.4026 | 15.1442 | 13.5639 | 13.7182 | 13.8308
53 | 33 | 31 | 2025 | Autumn | S, [%] | Expected | - | 60.98% | 60% | 61.35% | 60.99% | 61.13% | 60.6% | 66.72% | 63.8% | 68.39% | 68.81% | 76.12% | 80.19% | 77.32% | 73.03% | 70.44% | 70.19% | 70.01% | 72.36% | 76.06% | 77.01% | 75.72% | 67.82% | 68.59% | 69.15%
55 | 35 | 36 | 2025 | Autumn | P, [MW] | Expected | - | 1.3534 | 1.1965 | 1.7011 | 1.8206 | 1.8782 | 1.6774 | 1.63 | 0.98796 | 1.5475 | 1.8159 | 2.9128 | 3.4835 | 2.952 | 2.695 | 2.4976 | 2.5509 | 2.5187 | 2.5875 | 3.4012 | 3.6672 | 3.5502 | 2.4582 | 2.4813 | 2.6006
55 | 35 | 36 | 2025 | Autumn | P, [%] | Expected | - | 33.84% | 29.91% | 42.53% | 45.51% | 46.95% | 41.93% | 40.75% | 24.7% | 38.69% | 45.4% | 72.82% | 87.09% | 73.8% | 67.38% | 62.44% | 63.77% | 62.97% | 64.69% | 85.03% | 91.68% | 88.76% | 61.45% | 62.03% | 65.02%
55 | 36 | 35 | 2025 | Autumn | P, [MW] | Expected | - | -1.3473 | -1.1912 | -1.6907 | -1.8102 | -1.8675 | -1.6693 | -1.622 | -0.98344 | -1.5419 | -1.8059 | -2.8969 | -3.4604 | -2.9345 | -2.6803 | -2.4844 | -2.5375 | -2.5055 | -2.5723 | -3.3787 | -3.6415 | -3.5266 | -2.4455 | -2.468 | -2.5866
55 | 36 | 35 | 2025 | Autumn | P, [%] | Expected | - | 33.68% | 29.78% | 42.27% | 45.25% | 46.69% | 41.73% | 40.55% | 24.59% | 38.55% | 45.15% | 72.42% | 86.51% | 73.36% | 67.01% | 62.11% | 63.44% | 62.64% | 64.31% | 84.47% | 91.04% | 88.17% | 61.14% | 61.7% | 64.66%
55 | 35 | 36 | 2025 | Autumn | Q, [MVAr] | Expected | - | 0.29719 | -0.21179 | -0.23861 | -0.38092 | -0.44523 | -0.33212 | -0.57436 | -0.2946 | 0.51616 | 0.47105 | 0.20229 | 0.74723 | 0.69386 | 0.5043 | 0.36759 | 0.30725 | 0.41847 | 0.66662 | 0.85673 | 0.8533 | 0.56097 | 0.24484 | 0.15682 | 0.10647
55 | 35 | 36 | 2025 | Autumn | Q, [%] | Expected | - | 7.43% | 5.295% | 5.965% | 9.523% | 11.13% | 8.303% | 14.36% | 7.365% | 12.9% | 11.78% | 5.057% | 18.68% | 17.35% | 12.61% | 9.19% | 7.681% | 10.46% | 16.67% | 21.42% | 21.33% | 14.02% | 6.121% | 3.921% | 2.662%
55 | 36 | 35 | 2025 | Autumn | Q, [MVAr] | Expected | - | -0.24551 | 0.25567 | 0.32571 | 0.46862 | 0.53498 | 0.39997 | 0.64186 | 0.33263 | -0.46851 | -0.38765 | -0.067964 | -0.55214 | -0.54681 | -0.38011 | -0.25724 | -0.19481 | -0.30717 | -0.5392 | -0.66755 | -0.6374 | -0.36223 | -0.13833 | -0.044549 | 0.011549
55 | 36 | 35 | 2025 | Autumn | Q, [%] | Expected | - | 6.138% | 6.392% | 8.143% | 11.72% | 13.37% | 9.999% | 16.05% | 8.316% | 11.71% | 9.691% | 1.699% | 13.8% | 13.67% | 9.503% | 6.431% | 4.87% | 7.679% | 13.48% | 16.69% | 15.94% | 9.056% | 3.458% | 1.114% | 0.2887%
55 | 35 | 36 | 2025 | Autumn | S, [MVA] | Expected | - | 1.3994 | 1.3162 | 1.8432 | 2.0818 | 2.1441 | 1.7725 | 1.8166 | 1.2191 | 1.6347 | 1.8883 | 2.9238 | 3.5725 | 3.0339 | 2.7441 | 2.5274 | 2.5755 | 2.5567 | 2.6769 | 3.5085 | 3.7653 | 3.5945 | 2.4729 | 2.488 | 2.6061
55 | 35 | 36 | 2025 | Autumn | S, [%] | Expected | - | 34.98% | 32.9% | 46.08% | 52.04% | 53.6% | 44.31% | 45.42% | 30.48% | 40.87% | 47.21% | 73.09% | 89.31% | 75.85% | 68.6% | 63.19% | 64.39% | 63.92% | 66.92% | 87.71% | 94.13% | 89.86% | 61.82% | 62.2% | 65.15%
55 | 36 | 35 | 2025 | Autumn | S, [MVA] | Expected | - | 1.3857 | 1.3142 | 1.8382 | 2.0802 | 2.1441 | 1.7735 | 1.8245 | 1.22 | 1.6143 | 1.8602 | 2.901 | 3.514 | 2.9873 | 2.7106 | 2.5021 | 2.5531 | 2.5292 | 2.6344 | 3.4449 | 3.697 | 3.5454 | 2.4532 | 2.4713 | 2.5915
55 | 36 | 35 | 2025 | Autumn | S, [%] | Expected | - | 34.64% | 32.86% | 45.96% | 52% | 53.6% | 44.34% | 45.61% | 30.5% | 40.36% | 46.51% | 72.53% | 87.85% | 74.68% | 67.77% | 62.55% | 63.83% | 63.23% | 65.86% | 86.12% | 92.43% | 88.63% | 61.33% | 61.78% | 64.79%
56 | 37 | 38 | 2025 | Autumn | P, [MW] | Expected | - | 10.569 | 10.5674 | 10.3612 | 10.1934 | 10.1859 | 10.2942 | 11.5095 | 11.5515 | 11.7432 | 11.6453 | 12.0485 | 12.1745 | 12.1262 | 11.6183 | 11.3338 | 11.2373 | 11.2342 | 11.5914 | 11.54 | 11.4832 | 11.393 | 10.9496 | 11.0298 | 10.9716
56 | 37 | 38 | 2025 | Autumn | P, [%] | Expected | - | 66.06% | 66.05% | 64.76% | 63.71% | 63.66% | 64.34% | 71.93% | 72.2% | 73.4% | 72.78% | 75.3% | 76.09% | 75.79% | 72.61% | 70.84% | 70.23% | 70.21% | 72.45% | 72.13% | 71.77% | 71.21% | 68.44% | 68.94% | 68.57%
56 | 38 | 37 | 2025 | Autumn | P, [MW] | Expected | - | -10.5217 | -10.52 | -10.3157 | -10.1495 | -10.142 | -10.2494 | -11.4534 | -11.4944 | -11.6841 | -11.5873 | -11.9864 | -12.1112 | -12.0632 | -11.5607 | -11.2789 | -11.1833 | -11.1802 | -11.5337 | -11.4831 | -11.427 | -11.3378 | -10.8988 | -10.9781 | -10.9205
56 | 38 | 37 | 2025 | Autumn | P, [%] | Expected | - | 65.76% | 65.75% | 64.47% | 63.43% | 63.39% | 64.06% | 71.58% | 71.84% | 73.03% | 72.42% | 74.92% | 75.7% | 75.39% | 72.25% | 70.49% | 69.9% | 69.88% | 72.09% | 71.77% | 71.42% | 70.86% | 68.12% | 68.61% | 68.25%
56 | 37 | 38 | 2025 | Autumn | Q, [MVAr] | Expected | - | 1.4674 | 1.5256 | 1.4989 | 1.462 | 1.4743 | 1.541 | 2.1468 | 2.4713 | 2.6208 | 2.5399 | 2.6657 | 2.6773 | 2.7555 | 2.4727 | 2.3786 | 2.359 | 2.3848 | 2.4619 | 2.3625 | 2.2876 | 2.1744 | 1.9231 | 1.8181 | 1.8147
56 | 37 | 38 | 2025 | Autumn | Q, [%] | Expected | - | 9.171% | 9.535% | 9.368% | 9.137% | 9.214% | 9.632% | 13.42% | 15.45% | 16.38% | 15.87% | 16.66% | 16.73% | 17.22% | 15.45% | 14.87% | 14.74% | 14.91% | 15.39% | 14.77% | 14.3% | 13.59% | 12.02% | 11.36% | 11.34%
56 | 38 | 37 | 2025 | Autumn | Q, [MVAr] | Expected | - | -0.94145 | -0.99927 | -0.99322 | -0.97401 | -0.98692 | -1.0435 | -1.5233 | -1.8367 | -1.964 | -1.8958 | -1.9764 | -1.9738 | -2.056 | -1.8323 | -1.7688 | -1.7594 | -1.7844 | -1.8214 | -1.7296 | -1.6625 | -1.5615 | -1.3582 | -1.2446 | -1.2464
56 | 38 | 37 | 2025 | Autumn | Q, [%] | Expected | - | 5.884% | 6.245% | 6.208% | 6.088% | 6.168% | 6.522% | 9.52% | 11.48% | 12.27% | 11.85% | 12.35% | 12.34% | 12.85% | 11.45% | 11.05% | 11% | 11.15% | 11.38% | 10.81% | 10.39% | 9.759% | 8.489% | 7.779% | 7.79%
56 | 37 | 38 | 2025 | Autumn | S, [MVA] | Expected | - | 10.6708 | 10.6788 | 10.4696 | 10.2996 | 10.2934 | 10.4104 | 11.7084 | 11.8137 | 12.0341 | 11.92 | 12.34 | 12.466 | 12.4357 | 11.883 | 11.5883 | 11.4902 | 11.4949 | 11.8672 | 11.8015 | 11.727 | 11.6048 | 11.1278 | 11.1927 | 11.1391
56 | 37 | 38 | 2025 | Autumn | S, [%] | Expected | - | 66.69% | 66.74% | 65.43% | 64.37% | 64.33% | 65.07% | 73.18% | 73.84% | 75.21% | 74.5% | 77.12% | 77.91% | 77.72% | 74.27% | 72.43% | 71.81% | 71.84% | 74.17% | 73.76% | 73.29% | 72.53% | 69.55% | 69.95% | 69.62%
56 | 38 | 37 | 2025 | Autumn | S, [MVA] | Expected | - | 10.5645 | 10.5689 | 10.3641 | 10.1976 | 10.1911 | 10.3036 | 11.5545 | 11.6408 | 11.8498 | 11.7423 | 12.1485 | 12.2717 | 12.2375 | 11.7092 | 11.4244 | 11.3291 | 11.3326 | 11.6952 | 11.6352 | 11.5659 | 11.4517 | 10.9929 | 11.061 | 11.0078
56 | 38 | 37 | 2025 | Autumn | S, [%] | Expected | - | 66.03% | 66.06% | 64.78% | 63.74% | 63.69% | 64.4% | 72.22% | 72.75% | 74.06% | 73.39% | 75.93% | 76.7% | 76.48% | 73.18% | 71.4% | 70.81% | 70.83% | 73.09% | 72.72% | 72.29% | 71.57% | 68.71% | 69.13% | 68.8%
58 | 39 | 40 | 2025 | Autumn | P, [MW] | Expected | - | -0.21905 | -0.19175 | -0.19252 | -0.1908 | -0.20448 | -0.2391 | -0.30662 | -0.40012 | -0.41816 | -0.43483 | -0.43828 | -0.4427 | -0.45 | -0.42863 | -0.41059 | -0.40543 | -0.4371 | -0.48503 | -0.50769 | -0.49593 | -0.45586 | -0.40388 | -0.33238 | -0.28273
58 | 39 | 40 | 2025 | Autumn | P, [%] | Expected | - | 1.369% | 1.198% | 1.203% | 1.192% | 1.278% | 1.494% | 1.916% | 2.501% | 2.614% | 2.718% | 2.739% | 2.767% | 2.812% | 2.679% | 2.566% | 2.534% | 2.732% | 3.031% | 3.173% | 3.1% | 2.849% | 2.524% | 2.077% | 1.767%
58 | 40 | 39 | 2025 | Autumn | P, [MW] | Expected | - | 0.21908 | 0.19177 | 0.19255 | 0.19083 | 0.20451 | 0.23913 | 0.30667 | 0.40019 | 0.41824 | 0.43492 | 0.43837 | 0.44279 | 0.45009 | 0.42871 | 0.41066 | 0.4055 | 0.43718 | 0.48514 | 0.5078 | 0.49603 | 0.45595 | 0.40395 | 0.33243 | 0.28277
58 | 40 | 39 | 2025 | Autumn | P, [%] | Expected | - | 1.369% | 1.199% | 1.203% | 1.193% | 1.278% | 1.495% | 1.917% | 2.501% | 2.614% | 2.718% | 2.74% | 2.767% | 2.813% | 2.679% | 2.567% | 2.534% | 2.732% | 3.032% | 3.174% | 3.1% | 2.85% | 2.525% | 2.078% | 1.767%
58 | 39 | 40 | 2025 | Autumn | Q, [MVAr] | Expected | - | 0.13223 | 0.14556 | 0.13281 | 0.16289 | 0.1489 | 0.13434 | 0.12235 | 0.063129 | -0.052708 | -0.13503 | -0.15454 | -0.13003 | -0.14348 | -0.092458 | -0.085385 | -0.048409 | -0.036246 | -0.026226 | 0.0019617 | -0.0065498 | 0.019576 | 0.043895 | 0.047106 | 0.081423
58 | 39 | 40 | 2025 | Autumn | Q, [%] | Expected | - | 0.8264% | 0.9098% | 0.8301% | 1.018% | 0.9306% | 0.8396% | 0.7647% | 0.3946% | 0.3294% | 0.8439% | 0.9659% | 0.8127% | 0.8968% | 0.5779% | 0.5337% | 0.3026% | 0.2265% | 0.1639% | 0.01226% | 0.04094% | 0.1224% | 0.2743% | 0.2944% | 0.5089%
58 | 40 | 39 | 2025 | Autumn | Q, [MVAr] | Expected | - | -0.13192 | -0.14529 | -0.13255 | -0.16259 | -0.1486 | -0.13399 | -0.12183 | -0.062334 | 0.053545 | 0.136 | 0.15555 | 0.13103 | 0.14452 | 0.093363 | 0.086211 | 0.049198 | 0.03716 | 0.027349 | -0.00074034 | 0.0077102 | -0.018598 | -0.043122 | -0.046581 | -0.081017
58 | 40 | 39 | 2025 | Autumn | Q, [%] | Expected | - | 0.8245% | 0.9081% | 0.8284% | 1.016% | 0.9287% | 0.8374% | 0.7614% | 0.3896% | 0.3347% | 0.85% | 0.9722% | 0.8189% | 0.9033% | 0.5835% | 0.5388% | 0.3075% | 0.2323% | 0.1709% | 0.004627% | 0.04819% | 0.1162% | 0.2695% | 0.2911% | 0.5064%
58 | 39 | 40 | 2025 | Autumn | S, [MVA] | Expected | - | 0.25704 | 0.24204 | 0.23498 | 0.25203 | 0.25392 | 0.27504 | 0.33105 | 0.40808 | 0.4226 | 0.45591 | 0.46482 | 0.46201 | 0.47253 | 0.4402 | 0.41992 | 0.40941 | 0.44004 | 0.48715 | 0.50928 | 0.49752 | 0.45778 | 0.40721 | 0.33596 | 0.29483
58 | 39 | 40 | 2025 | Autumn | S, [%] | Expected | - | 1.606% | 1.513% | 1.469% | 1.575% | 1.587% | 1.719% | 2.069% | 2.551% | 2.641% | 2.849% | 2.905% | 2.888% | 2.953% | 2.751% | 2.624% | 2.559% | 2.75% | 3.045% | 3.183% | 3.11% | 2.861% | 2.545% | 2.1% | 1.843%
58 | 40 | 39 | 2025 | Autumn | S, [MVA] | Expected | - | 0.2569 | 0.2419 | 0.23485 | 0.25186 | 0.25376 | 0.27489 | 0.3309 | 0.40802 | 0.42278 | 0.45628 | 0.46524 | 0.46238 | 0.47294 | 0.44047 | 0.42016 | 0.40957 | 0.44019 | 0.4873 | 0.50937 | 0.49763 | 0.45782 | 0.4072 | 0.33593 | 0.29475
58 | 40 | 39 | 2025 | Autumn | S, [%] | Expected | - | 1.606% | 1.512% | 1.468% | 1.574% | 1.586% | 1.718% | 2.068% | 2.55% | 2.642% | 2.852% | 2.908% | 2.89% | 2.956% | 2.753% | 2.626% | 2.56% | 2.751% | 3.046% | 3.184% | 3.11% | 2.861% | 2.545% | 2.1% | 1.842%

## Energy Storage
ESS ID | Node ID | Year | Day | Quantity | Market Scenario | Operation Scenario | 0 | 1 | 2 | 3 | 4 | 5 | 6 | 7 | 8 | 9 | 10 | 11 | 12 | 13 | 14 | 15 | 16 | 17 | 18 | 19 | 20 | 21 | 22 | 23

## Relaxation Slacks, Operation
Resource ID | Year | Day | Quantity | Market Scenario | Operation Scenario | 0 | 1 | 2 | 3 | 4 | 5 | 6 | 7 | 8 | 9 | 10 | 11 | 12 | 13 | 14 | 15 | 16 | 17 | 18 | 19 | 20 | 21 | 22 | 23
31 | 2025 | Winter | Voltage, e | 0 | 0 | -3.3881e-21 | -3.3881e-21 | -3.3881e-21 | -3.3881e-21 | -3.3881e-21 | -3.3881e-21 | -1.6941e-21 | -1.6941e-21 | -1.6941e-21 | -1.6941e-21 | -1.6941e-21 | 0 | 0 | -1.6941e-21 | -1.6941e-21 | -1.6941e-21 | -1.6941e-21 | -1.6941e-21 | -1.6941e-21 | -1.6941e-21 | -1.6941e-21 | -1.6941e-21 | -1.6941e-21 | -3.3881e-21
31 | 2025 | Winter | Voltage, f | 0 | 0 | -5.0822e-21 | -5.0822e-21 | -5.0822e-21 | -5.0822e-21 | -5.0822e-21 | -5.0822e-21 | -6.7763e-21 | -6.7763e-21 | -5.0822e-21 | -5.0822e-21 | -6.7763e-21 | -6.7763e-21 | -6.7763e-21 | -6.7763e-21 | -5.0822e-21 | -5.0822e-21 | -6.7763e-21 | -6.7763e-21 | -5.0822e-21 | -5.0822e-21 | -5.0822e-21 | -5.0822e-21 | -5.0822e-21 | -5.0822e-21
32 | 2025 | Winter | Voltage, e | 0 | 0 | 1.6941e-21 | 1.6941e-21 | 1.6941e-21 | 1.6941e-21 | 1.6941e-21 | 1.6941e-21 | 1.6941e-21 | 1.6941e-21 | 1.6941e-21 | 1.6941e-21 | 1.6941e-21 | 1.6941e-21 | 1.6941e-21 | 1.6941e-21 | 1.6941e-21 | 1.6941e-21 | 1.6941e-21 | 1.6941e-21 | 1.6941e-21 | 1.6941e-21 | 1.6941e-21 | 1.6941e-21 | 1.6941e-21 | 1.6941e-21
32 | 2025 | Winter | Voltage, f | 0 | 0 | 0 | 0 | 0 | 0 | 0 | 0 | 0 | 0 | 0 | 0 | 0 | 0 | 0 | 0 | 0 | 0 | 0 | 0 | 0 | 0 | 0 | 0 | 0 | 0
33 | 2025 | Winter | Voltage, e | 0 | 0 | 8.4703e-21 | 8.4703e-21 | 8.4703e-21 | 8.4703e-21 | 8.4703e-21 | 8.4703e-21 | 1.0164e-20 | 1.0164e-20 | 1.1858e-20 | 1.0164e-20 | 1.1858e-20 | 1.1858e-20 | 1.1858e-20 | 1.0164e-20 | 8.4703e-21 | 8.4703e-21 | 8.4703e-21 | 1.0164e-20 | 8.4703e-21 | 8.4703e-21 | 8.4703e-21 | 8.4703e-21 | 8.4703e-21 | 8.4703e-21
33 | 2025 | Winter | Voltage, f | 0 | 0 | 0 | 0 | 0 | 0 | 0 | 0 | 0 | 0 | 0 | 0 | 0 | 0 | 0 | 0 | 0 | 0 | 0 | 0 | 0 | 0 | 0 | 0 | 0 | 0
34 | 2025 | Winter | Voltage, e | 0 | 0 | 1.6941e-21 | 1.6941e-21 | 1.6941e-21 | 1.6941e-21 | 1.6941e-21 | 1.6941e-21 | 1.6941e-21 | 1.6941e-21 | 1.6941e-21 | 1.6941e-21 | 1.6941e-21 | 1.6941e-21 | 1.6941e-21 | 1.6941e-21 | 1.6941e-21 | 1.6941e-21 | 1.6941e-21 | 1.6941e-21 | 1.6941e-21 | 1.6941e-21 | 1.6941e-21 | 1.6941e-21 | 1.6941e-21 | 1.6941e-21
34 | 2025 | Winter | Voltage, f | 0 | 0 | 0 | 0 | 0 | 0 | 0 | 0 | 0 | 0 | 0 | 0 | 0 | 0 | 0 | 0 | 0 | 0 | 0 | 0 | 0 | 0 | 0 | 0 | 0 | 0
35 | 2025 | Winter | Voltage, e | 0 | 0 | 8.4703e-21 | 8.4703e-21 | 8.4703e-21 | 8.4703e-21 | 8.4703e-21 | 8.4703e-21 | 1.0164e-20 | 1.0164e-20 | 1.1858e-20 | 1.0164e-20 | 1.0164e-20 | 1.1858e-20 | 1.1858e-20 | 1.0164e-20 | 8.4703e-21 | 8.4703e-21 | 8.4703e-21 | 1.0164e-20 | 8.4703e-21 | 8.4703e-21 | 8.4703e-21 | 8.4703e-21 | 8.4703e-21 | 8.4703e-21
35 | 2025 | Winter | Voltage, f | 0 | 0 | 0 | 0 | 0 | 0 | 0 | 0 | 0 | 0 | 0 | 0 | 0 | 0 | 0 | 0 | 0 | 0 | 0 | 0 | 0 | 0 | 0 | 0 | 0 | 0
36 | 2025 | Winter | Voltage, e | 0 | 0 | 0 | 0 | 0 | 0 | 0 | 0 | 1.6941e-21 | 0 | 1.6941e-21 | 1.6941e-21 | 1.6941e-21 | 1.6941e-21 | 0 | 0 | 0 | 0 | 1.6941e-21 | 1.6941e-21 | 1.6941e-21 | 0 | 0 | 0 | 0 | 0
36 | 2025 | Winter | Voltage, f | 0 | 0 | 0 | 1.6941e-21 | 1.6941e-21 | 1.6941e-21 | 0 | 0 | 0 | 0 | 0 | 0 | 0 | 0 | 0 | 0 | 1.6941e-21 | 0 | 0 | 0 | 0 | 0 | 0 | 0 | 1.6941e-21 | 0
37 | 2025 | Winter | Voltage, e | 0 | 0 | -6.7763e-21 | -6.7763e-21 | -6.7763e-21 | -6.7763e-21 | -6.7763e-21 | -6.7763e-21 | -8.4703e-21 | -8.4703e-21 | -1.0164e-20 | -1.0164e-20 | -1.0164e-20 | -1.0164e-20 | -1.0164e-20 | -8.4703e-21 | -6.7763e-21 | -6.7763e-21 | -6.7763e-21 | -8.4703e-21 | -6.7763e-21 | -6.7763e-21 | -6.7763e-21 | -6.7763e-21 | -6.7763e-21 | -6.7763e-21
37 | 2025 | Winter | Voltage, f | 0 | 0 | 1.6941e-21 | 1.6941e-21 | 1.6941e-21 | 1.6941e-21 | 1.6941e-21 | 1.6941e-21 | 1.6941e-21 | 1.6941e-21 | 1.6941e-21 | 1.6941e-21 | 1.6941e-21 | 1.6941e-21 | 1.6941e-21 | 1.6941e-21 | 1.6941e-21 | 1.6941e-21 | 1.6941e-21 | 1.6941e-21 | 1.6941e-21 | 1.6941e-21 | 1.6941e-21 | 1.6941e-21 | 1.6941e-21 | 1.6941e-21
38 | 2025 | Winter | Voltage, e | 0 | 0 | -1.6941e-21 | -1.6941e-21 | -1.6941e-21 | -1.6941e-21 | -1.6941e-21 | -1.6941e-21 | -1.6941e-21 | -1.6941e-21 | -3.3881e-21 | -3.3881e-21 | -3.3881e-21 | -3.3881e-21 | -3.3881e-21 | -1.6941e-21 | -1.6941e-21 | -1.6941e-21 | -1.6941e-21 | -1.6941e-21 | -1.6941e-21 | -1.6941e-21 | -1.6941e-21 | -1.6941e-21 | -1.6941e-21 | -1.6941e-21
38 | 2025 | Winter | Voltage, f | 0 | 0 | 1.6941e-21 | 1.6941e-21 | 1.6941e-21 | 1.6941e-21 | 1.6941e-21 | 1.6941e-21 | 1.6941e-21 | 1.6941e-21 | 1.6941e-21 | 1.6941e-21 | 1.6941e-21 | 1.6941e-21 | 1.6941e-21 | 1.6941e-21 | 1.6941e-21 | 1.6941e-21 | 1.6941e-21 | 1.6941e-21 | 1.6941e-21 | 1.6941e-21 | 1.6941e-21 | 1.6941e-21 | 1.6941e-21 | 1.6941e-21
39 | 2025 | Winter | Voltage, e | 0 | 0 | -6.7763e-21 | -6.7763e-21 | -6.7763e-21 | -6.7763e-21 | -6.7763e-21 | -6.7763e-21 | -8.4703e-21 | -8.4703e-21 | -1.0164e-20 | -8.4703e-21 | -8.4703e-21 | -1.0164e-20 | -1.0164e-20 | -8.4703e-21 | -6.7763e-21 | -6.7763e-21 | -6.7763e-21 | -6.7763e-21 | -6.7763e-21 | -6.7763e-21 | -6.7763e-21 | -6.7763e-21 | -6.7763e-21 | -6.7763e-21
39 | 2025 | Winter | Voltage, f | 0 | 0 | 1.6941e-21 | 1.6941e-21 | 1.6941e-21 | 1.6941e-21 | 1.6941e-21 | 1.6941e-21 | 1.6941e-21 | 1.6941e-21 | 1.6941e-21 | 1.6941e-21 | 1.6941e-21 | 1.6941e-21 | 1.6941e-21 | 1.6941e-21 | 1.6941e-21 | 1.6941e-21 | 1.6941e-21 | 1.6941e-21 | 1.6941e-21 | 1.6941e-21 | 1.6941e-21 | 1.6941e-21 | 1.6941e-21 | 1.6941e-21
40 | 2025 | Winter | Voltage, e | 0 | 0 | -1.6941e-21 | -1.6941e-21 | -1.6941e-21 | -1.6941e-21 | -1.6941e-21 | -1.6941e-21 | -1.6941e-21 | -1.6941e-21 | -1.6941e-21 | -1.6941e-21 | -1.6941e-21 | -1.6941e-21 | -1.6941e-21 | -1.6941e-21 | -1.6941e-21 | -1.6941e-21 | -1.6941e-21 | -1.6941e-21 | -1.6941e-21 | -1.6941e-21 | -1.6941e-21 | -1.6941e-21 | -1.6941e-21 | -1.6941e-21
40 | 2025 | Winter | Voltage, f | 0 | 0 | 1.6941e-21 | 0 | 0 | 0 | 0 | 0 | 1.6941e-21 | 1.6941e-21 | 1.6941e-21 | 0 | 1.6941e-21 | 1.6941e-21 | 1.6941e-21 | 1.6941e-21 | 0 | 0 | 0 | 1.6941e-21 | 0 | 0 | 0 | 0 | 0 | 0
31 | 2025 | Winter | Voltage, e | 0 | 1 | -3.3881e-21 | -3.3881e-21 | -3.3881e-21 | -3.3881e-21 | -3.3881e-21 | -3.3881e-21 | -1.6941e-21 | -1.6941e-21 | -1.6941e-21 | -1.6941e-21 | -1.6941e-21 | 0 | 0 | -1.6941e-21 | -1.6941e-21 | -1.6941e-21 | -1.6941e-21 | -1.6941e-21 | -1.6941e-21 | -1.6941e-21 | -1.6941e-21 | -1.6941e-21 | -1.6941e-21 | -3.3881e-21
31 | 2025 | Winter | Voltage, f | 0 | 1 | -5.0822e-21 | -5.0822e-21 | -5.0822e-21 | -5.0822e-21 | -5.0822e-21 | -5.0822e-21 | -6.7763e-21 | -6.7763e-21 | -5.0822e-21 | -5.0822e-21 | -6.7763e-21 | -6.7763e-21 | -6.7763e-21 | -6.7763e-21 | -5.0822e-21 | -5.0822e-21 | -5.0822e-21 | -6.7763e-21 | -5.0822e-21 | -5.0822e-21 | -5.0822e-21 | -5.0822e-21 | -5.0822e-21 | -5.0822e-21
32 | 2025 | Winter | Voltage, e | 0 | 1 | 1.6941e-21 | 1.6941e-21 | 1.6941e-21 | 1.6941e-21 | 1.6941e-21 | 1.6941e-21 | 1.6941e-21 | 1.6941e-21 | 1.6941e-21 | 1.6941e-21 | 1.6941e-21 | 1.6941e-21 | 1.6941e-21 | 1.6941e-21 | 1.6941e-21 | 1.6941e-21 | 1.6941e-21 | 1.6941e-21 | 1.6941e-21 | 1.6941e-21 | 1.6941e-21 | 1.6941e-21 | 1.6941e-21 | 1.6941e-21
32 | 2025 | Winter | Voltage, f | 0 | 1 | 0 | 0 | 0 | 0 | 0 | 0 | 0 | 0 | 0 | 0 | 0 | 0 | 0 | 0 | 0 | 0 | 0 | 0 | 0 | 0 | 0 | 0 | 0 | 0
33 | 2025 | Winter | Voltage, e | 0 | 1 | 8.4703e-21 | 8.4703e-21 | 8.4703e-21 | 8.4703e-21 | 8.4703e-21 | 8.4703e-21 | 1.0164e-20 | 1.0164e-20 | 1.1858e-20 | 1.0164e-20 | 1.1858e-20 | 1.1858e-20 | 1.1858e-20 | 1.0164e-20 | 1.0164e-20 | 1.0164e-20 | 1.0164e-20 | 1.0164e-20 | 1.0164e-20 | 8.4703e-21 | 8.4703e-21 | 8.4703e-21 | 8.4703e-21 | 8.4703e-21
33 | 2025 | Winter | Voltage, f | 0 | 1 | 0 | 0 | 0 | 0 | 0 | 0 | 0 | 0 | 0 | 0 | 0 | 0 | 0 | 0 | 0 | 0 | 0 | 0 | 0 | 0 | 0 | 0 | 0 | 0
34 | 2025 | Winter | Voltage, e | 0 | 1 | 1.6941e-21 | 1.6941e-21 | 1.6941e-21 | 1.6941e-21 | 1.6941e-21 | 1.6941e-21 | 1.6941e-21 | 1.6941e-21 | 1.6941e-21 | 1.6941e-21 | 1.6941e-21 | 1.6941e-21 | 1.6941e-21 | 1.6941e-21 | 1.6941e-21 | 1.6941e-21 | 1.6941e-21 | 1.6941e-21 | 1.6941e-21 | 1.6941e-21 | 1.6941e-21 | 1.6941e-21 | 1.6941e-21 | 1.6941e-21
34 | 2025 | Winter | Voltage, f | 0 | 1 | 0 | 0 | 0 | 0 | 0 | 0 | 0 | 0 | 0 | 0 | 0 | 0 | 0 | 0 | 0 | 0 | 0 | 0 | 0 | 0 | 0 | 0 | 0 | 0
35 | 2025 | Winter | Voltage, e | 0 | 1 | 8.4703e-21 | 8.4703e-21 | 8.4703e-21 | 8.4703e-21 | 8.4703e-21 | 8.4703e-21 | 1.0164e-20 | 1.0164e-20 | 1.1858e-20 | 1.0164e-20 | 1.0164e-20 | 1.1858e-20 | 1.1858e-20 | 1.0164e-20 | 1.0164e-20 | 1.0164e-20 | 8.4703e-21 | 1.0164e-20 | 1.0164e-20 | 8.4703e-21 | 8.4703e-21 | 8.4703e-21 | 8.4703e-21 | 8.4703e-21
35 | 2025 | Winter | Voltage, f | 0 | 1 | 0 | 0 | 0 | 0 | 0 | 0 | 0 | 0 | 0 | 0 | 0 | 0 | 0 | 0 | 0 | 0 | 0 | 0 | 0 | 0 | 0 | 0 | 0 | 0
36 | 2025 | Winter | Voltage, e | 0 | 1 | 0 | 0 | 0 | 0 | 0 | 0 | 1.6941e-21 | 1.6941e-21 | 1.6941e-21 | 1.6941e-21 | 1.6941e-21 | 1.6941e-21 | 0 | 0 | 0 | 0 | 0 | 1.6941e-21 | 0 | 0 | 0 | 0 | 0 | 0
36 | 2025 | Winter | Voltage, f | 0 | 1 | 0 | 0 | 0 | 0 | 0 | 0 | 0 | 0 | 0 | 0 | 0 | 0 | 0 | 0 | 0 | 0 | 0 | 0 | 0 | 0 | 0 | 0 | 1.6941e-21 | 0
37 | 2025 | Winter | Voltage, e | 0 | 1 | -6.7763e-21 | -6.7763e-21 | -6.7763e-21 | -6.7763e-21 | -6.7763e-21 | -6.7763e-21 | -8.4703e-21 | -8.4703e-21 | -1.0164e-20 | -1.0164e-20 | -1.0164e-20 | -1.0164e-20 | -1.0164e-20 | -8.4703e-21 | -8.4703e-21 | -6.7763e-21 | -6.7763e-21 | -8.4703e-21 | -8.4703e-21 | -6.7763e-21 | -6.7763e-21 | -6.7763e-21 | -6.7763e-21 | -6.7763e-21
37 | 2025 | Winter | Voltage, f | 0 | 1 | 1.6941e-21 | 1.6941e-21 | 1.6941e-21 | 1.6941e-21 | 1.6941e-21 | 1.6941e-21 | 1.6941e-21 | 1.6941e-21 | 1.6941e-21 | 1.6941e-21 | 1.6941e-21 | 1.6941e-21 | 1.6941e-21 | 1.6941e-21 | 1.6941e-21 | 1.6941e-21 | 1.6941e-21 | 1.6941e-21 | 1.6941e-21 | 1.6941e-21 | 1.6941e-21 | 1.6941e-21 | 1.6941e-21 | 1.6941e-21
38 | 2025 | Winter | Voltage, e | 0 | 1 | -1.6941e-21 | -1.6941e-21 | -1.6941e-21 | -1.6941e-21 | -1.6941e-21 | -1.6941e-21 | -1.6941e-21 | -1.6941e-21 | -3.3881e-21 | -1.6941e-21 | -1.6941e-21 | -3.3881e-21 | -1.6941e-21 | -1.6941e-21 | -1.6941e-21 | -1.6941e-21 | -1.6941e-21 | -1.6941e-21 | -1.6941e-21 | -1.6941e-21 | -1.6941e-21 | -1.6941e-21 | -1.6941e-21 | -1.6941e-21
38 | 2025 | Winter | Voltage, f | 0 | 1 | 1.6941e-21 | 1.6941e-21 | 1.6941e-21 | 1.6941e-21 | 1.6941e-21 | 1.6941e-21 | 1.6941e-21 | 1.6941e-21 | 1.6941e-21 | 1.6941e-21 | 1.6941e-21 | 1.6941e-21 | 1.6941e-21 | 1.6941e-21 | 1.6941e-21 | 1.6941e-21 | 1.6941e-21 | 1.6941e-21 | 1.6941e-21 | 1.6941e-21 | 1.6941e-21 | 1.6941e-21 | 1.6941e-21 | 1.6941e-21
39 | 2025 | Winter | Voltage, e | 0 | 1 | -6.7763e-21 | -6.7763e-21 | -6.7763e-21 | -6.7763e-21 | -6.7763e-21 | -6.7763e-21 | -8.4703e-21 | -8.4703e-21 | -8.4703e-21 | -8.4703e-21 | -8.4703e-21 | -1.0164e-20 | -8.4703e-21 | -8.4703e-21 | -6.7763e-21 | -6.7763e-21 | -6.7763e-21 | -8.4703e-21 | -6.7763e-21 | -6.7763e-21 | -6.7763e-21 | -6.7763e-21 | -6.7763e-21 | -6.7763e-21
39 | 2025 | Winter | Voltage, f | 0 | 1 | 1.6941e-21 | 1.6941e-21 | 1.6941e-21 | 1.6941e-21 | 1.6941e-21 | 1.6941e-21 | 1.6941e-21 | 1.6941e-21 | 1.6941e-21 | 1.6941e-21 | 1.6941e-21 | 1.6941e-21 | 1.6941e-21 | 1.6941e-21 | 1.6941e-21 | 1.6941e-21 | 1.6941e-21 | 1.6941e-21 | 1.6941e-21 | 1.6941e-21 | 1.6941e-21 | 1.6941e-21 | 1.6941e-21 | 1.6941e-21
40 | 2025 | Winter | Voltage, e | 0 | 1 | -1.6941e-21 | -1.6941e-21 | -1.6941e-21 | -1.6941e-21 | -1.6941e-21 | -1.6941e-21 | -1.6941e-21 | -1.6941e-21 | -1.6941e-21 | -1.6941e-21 | -1.6941e-21 | -1.6941e-21 | -1.6941e-21 | -1.6941e-21 | -1.6941e-21 | -1.6941e-21 | -1.6941e-21 | -1.6941e-21 | -1.6941e-21 | -1.6941e-21 | -1.6941e-21 | -1.6941e-21 | -1.6941e-21 | -1.6941e-21
40 | 2025 | Winter | Voltage, f | 0 | 1 | 1.6941e-21 | 0 | 0 | 0 | 0 | 0 | 1.6941e-21 | 1.6941e-21 | 1.6941e-21 | 1.6941e-21 | 1.6941e-21 | 1.6941e-21 | 1.6941e-21 | 1.6941e-21 | 0 | 0 | 0 | 1.6941e-21 | 0 | 0 | 0 | 0 | 0 | 0
31 | 2025 | Winter | Voltage, e | 0 | 2 | -1.6941e-21 | -1.6941e-21 | -1.6941e-21 | -1.6941e-21 | -3.3881e-21 | -3.3881e-21 | -1.6941e-21 | -1.6941e-21 | -1.6941e-21 | -1.6941e-21 | 0 | -1.6941e-21 | -1.6941e-21 | -1.6941e-21 | -1.6941e-21 | -1.6941e-21 | -1.6941e-21 | -1.6941e-21 | -1.6941e-21 | -1.6941e-21 | -1.6941e-21 | -1.6941e-21 | -1.6941e-21 | -1.6941e-21
31 | 2025 | Winter | Voltage, f | 0 | 2 | -6.7763e-21 | -6.7763e-21 | -6.7763e-21 | -6.7763e-21 | -6.7763e-21 | -6.7763e-21 | -6.7763e-21 | -6.7763e-21 | -5.0822e-21 | -6.7763e-21 | -6.7763e-21 | -6.7763e-21 | -6.7763e-21 | -6.7763e-21 | -6.7763e-21 | -6.7763e-21 | -6.7763e-21 | -6.7763e-21 | -6.7763e-21 | -6.7763e-21 | -6.7763e-21 | -6.7763e-21 | -6.7763e-21 | -6.7763e-21
32 | 2025 | Winter | Voltage, e | 0 | 2 | 1.6941e-21 | 1.6941e-21 | 1.6941e-21 | 1.6941e-21 | 1.6941e-21 | 1.6941e-21 | 1.6941e-21 | 1.6941e-21 | 1.6941e-21 | 1.6941e-21 | 1.6941e-21 | 1.6941e-21 | 1.6941e-21 | 1.6941e-21 | 1.6941e-21 | 1.6941e-21 | 1.6941e-21 | 1.6941e-21 | 1.6941e-21 | 1.6941e-21 | 1.6941e-21 | 1.6941e-21 | 1.6941e-21 | 1.6941e-21
32 | 2025 | Winter | Voltage, f | 0 | 2 | 0 | 0 | 0 | 0 | 0 | 0 | 0 | 0 | 0 | 0 | 0 | 0 | 0 | 0 | 0 | 0 | 0 | 0 | 0 | 0 | 0 | 0 | 0 | 0
33 | 2025 | Winter | Voltage, e | 0 | 2 | 1.0164e-20 | 1.0164e-20 | 1.0164e-20 | 1.0164e-20 | 8.4703e-21 | 8.4703e-21 | 1.0164e-20 | 1.0164e-20 | 1.0164e-20 | 1.1858e-20 | 1.1858e-20 | 1.0164e-20 | 1.1858e-20 | 1.0164e-20 | 1.0164e-20 | 1.1858e-20 | 1.0164e-20 | 1.1858e-20 | 1.1858e-20 | 1.1858e-20 | 1.1858e-20 | 1.0164e-20 | 1.0164e-20 | 1.0164e-20
33 | 2025 | Winter | Voltage, f | 0 | 2 | 0 | 0 | 0 | 0 | 0 | 0 | 0 | 0 | 0 | 0 | 0 | 0 | 0 | 0 | 0 | 0 | 0 | 0 | 0 | 0 | 0 | 0 | 0 | 0
34 | 2025 | Winter | Voltage, e | 0 | 2 | 1.6941e-21 | 1.6941e-21 | 1.6941e-21 | 1.6941e-21 | 1.6941e-21 | 1.6941e-21 | 1.6941e-21 | 1.6941e-21 | 1.6941e-21 | 1.6941e-21 | 1.6941e-21 | 1.6941e-21 | 1.6941e-21 | 1.6941e-21 | 1.6941e-21 | 1.6941e-21 | 1.6941e-21 | 1.6941e-21 | 1.6941e-21 | 1.6941e-21 | 1.6941e-21 | 1.6941e-21 | 1.6941e-21 | 1.6941e-21
34 | 2025 | Winter | Voltage, f | 0 | 2 | 0 | 0 | 0 | 0 | 0 | 0 | 0 | 0 | 0 | 0 | 0 | 0 | 0 | 0 | 0 | 0 | 0 | 0 | 0 | 0 | 0 | 0 | 0 | 0
35 | 2025 | Winter | Voltage, e | 0 | 2 | 1.0164e-20 | 8.4703e-21 | 8.4703e-21 | 8.4703e-21 | 8.4703e-21 | 8.4703e-21 | 1.0164e-20 | 1.0164e-20 | 1.0164e-20 | 1.1858e-20 | 1.1858e-20 | 1.0164e-20 | 1.0164e-20 | 1.0164e-20 | 1.0164e-20 | 1.1858e-20 | 1.0164e-20 | 1.1858e-20 | 1.1858e-20 | 1.0164e-20 | 1.0164e-20 | 1.0164e-20 | 1.0164e-20 | 1.0164e-20
35 | 2025 | Winter | Voltage, f | 0 | 2 | 0 | 0 | 0 | 0 | 0 | 0 | 0 | 0 | 0 | 0 | 0 | 0 | 0 | 0 | 0 | 0 | 0 | 0 | 0 | 0 | 0 | 0 | 0 | 0
36 | 2025 | Winter | Voltage, e | 0 | 2 | 3.3881e-21 | 1.6941e-21 | 0 | 0 | 0 | 1.6941e-21 | 1.6941e-21 | 1.6941e-21 | 1.6941e-21 | 1.6941e-21 | 1.6941e-21 | 1.6941e-21 | 0 | 0 | 0 | 0 | 0 | 1.6941e-21 | 1.6941e-21 | 1.6941e-21 | 0 | 0 | 0 | 0
36 | 2025 | Winter | Voltage, f | 0 | 2 | 0 | 1.6941e-21 | 1.6941e-21 | 0 | 0 | 0 | 0 | 0 | 0 | 0 | 0 | 0 | 0 | 1.6941e-21 | 1.6941e-21 | 1.6941e-21 | 0 | 1.6941e-21 | 1.6941e-21 | 1.6941e-21 | 1.6941e-21 | 1.6941e-21 | 1.6941e-21 | 1.6941e-21
37 | 2025 | Winter | Voltage, e | 0 | 2 | -6.7763e-21 | -6.7763e-21 | -6.7763e-21 | -6.7763e-21 | -6.7763e-21 | -6.7763e-21 | -8.4703e-21 | -8.4703e-21 | -8.4703e-21 | -1.0164e-20 | -1.0164e-20 | -8.4703e-21 | -8.4703e-21 | -8.4703e-21 | -8.4703e-21 | -8.4703e-21 | -8.4703e-21 | -8.4703e-21 | -8.4703e-21 | -8.4703e-21 | -8.4703e-21 | -8.4703e-21 | -8.4703e-21 | -6.7763e-21
37 | 2025 | Winter | Voltage, f | 0 | 2 | 1.6941e-21 | 1.6941e-21 | 1.6941e-21 | 1.6941e-21 | 1.6941e-21 | 1.6941e-21 | 1.6941e-21 | 1.6941e-21 | 1.6941e-21 | 1.6941e-21 | 1.6941e-21 | 1.6941e-21 | 1.6941e-21 | 1.6941e-21 | 1.6941e-21 | 1.6941e-21 | 1.6941e-21 | 1.6941e-21 | 1.6941e-21 | 1.6941e-21 | 1.6941e-21 | 1.6941e-21 | 1.6941e-21 | 1.6941e-21
38 | 2025 | Winter | Voltage, e | 0 | 2 | -1.6941e-21 | -1.6941e-21 | -1.6941e-21 | -1.6941e-21 | -1.6941e-21 | -1.6941e-21 | -1.6941e-21 | -1.6941e-21 | -1.6941e-21 | -1.6941e-21 | -3.3881e-21 | -1.6941e-21 | -1.6941e-21 | -1.6941e-21 | -1.6941e-21 | -1.6941e-21 | -1.6941e-21 | -1.6941e-21 | -1.6941e-21 | -1.6941e-21 | -1.6941e-21 | -1.6941e-21 | -1.6941e-21 | -1.6941e-21
38 | 2025 | Winter | Voltage, f | 0 | 2 | 1.6941e-21 | 1.6941e-21 | 1.6941e-21 | 1.6941e-21 | 1.6941e-21 | 1.6941e-21 | 1.6941e-21 | 1.6941e-21 | 1.6941e-21 | 1.6941e-21 | 1.6941e-21 | 1.6941e-21 | 1.6941e-21 | 1.6941e-21 | 1.6941e-21 | 1.6941e-21 | 1.6941e-21 | 1.6941e-21 | 1.6941e-21 | 1.6941e-21 | 1.6941e-21 | 1.6941e-21 | 1.6941e-21 | 1.6941e-21
39 | 2025 | Winter | Voltage, e | 0 | 2 | -6.7763e-21 | -6.7763e-21 | -6.7763e-21 | -6.7763e-21 | -6.7763e-21 | -6.7763e-21 | -8.4703e-21 | -8.4703e-21 | -8.4703e-21 | -8.4703e-21 | -1.0164e-20 | -8.4703e-21 | -8.4703e-21 | -8.4703e-21 | -8.4703e-21 | -8.4703e-21 | -8.4703e-21 | -8.4703e-21 | -8.4703e-21 | -8.4703e-21 | -8.4703e-21 | -8.4703e-21 | -8.4703e-21 | -6.7763e-21
39 | 2025 | Winter | Voltage, f | 0 | 2 | 1.6941e-21 | 1.6941e-21 | 1.6941e-21 | 1.6941e-21 | 1.6941e-21 | 1.6941e-21 | 1.6941e-21 | 1.6941e-21 | 1.6941e-21 | 1.6941e-21 | 1.6941e-21 | 1.6941e-21 | 1.6941e-21 | 1.6941e-21 | 1.6941e-21 | 1.6941e-21 | 1.6941e-21 | 1.6941e-21 | 1.6941e-21 | 1.6941e-21 | 1.6941e-21 | 1.6941e-21 | 1.6941e-21 | 1.6941e-21
40 | 2025 | Winter | Voltage, e | 0 | 2 | -1.6941e-21 | -1.6941e-21 | -1.6941e-21 | -1.6941e-21 | -1.6941e-21 | -1.6941e-21 | -1.6941e-21 | -1.6941e-21 | -1.6941e-21 | -1.6941e-21 | -1.6941e-21 | -1.6941e-21 | -1.6941e-21 | -1.6941e-21 | -1.6941e-21 | -1.6941e-21 | -1.6941e-21 | -1.6941e-21 | -1.6941e-21 | -1.6941e-21 | -1.6941e-21 | -1.6941e-21 | -1.6941e-21 | -1.6941e-21
40 | 2025 | Winter | Voltage, f | 0 | 2 | 1.6941e-21 | 1.6941e-21 | 1.6941e-21 | 1.6941e-21 | 1.6941e-21 | 1.6941e-21 | 1.6941e-21 | 1.6941e-21 | 1.6941e-21 | 1.6941e-21 | 1.6941e-21 | 1.6941e-21 | 1.6941e-21 | 1.6941e-21 | 1.6941e-21 | 1.6941e-21 | 1.6941e-21 | 1.6941e-21 | 1.6941e-21 | 1.6941e-21 | 1.6941e-21 | 1.6941e-21 | 1.6941e-21 | 1.6941e-21
31 | 2025 | Spring | Voltage, e | 0 | 0 | -1.6941e-21 | -1.6941e-21 | -1.6941e-21 | -1.6941e-21 | -1.6941e-21 | -1.6941e-21 | -1.6941e-21 | -1.6941e-21 | -1.6941e-21 | -1.6941e-21 | -1.6941e-21 | 0 | -1.6941e-21 | -1.6941e-21 | -1.6941e-21 | -1.6941e-21 | -1.6941e-21 | -1.6941e-21 | -1.6941e-21 | -1.6941e-21 | -1.6941e-21 | -1.6941e-21 | -1.6941e-21 | -1.6941e-21
31 | 2025 | Spring | Voltage, f | 0 | 0 | -6.7763e-21 | -6.7763e-21 | -6.7763e-21 | -6.7763e-21 | -6.7763e-21 | -6.7763e-21 | -6.7763e-21 | -6.7763e-21 | -6.7763e-21 | -6.7763e-21 | -6.7763e-21 | -6.7763e-21 | -6.7763e-21 | -6.7763e-21 | -6.7763e-21 | -6.7763e-21 | -6.7763e-21 | -6.7763e-21 | -6.7763e-21 | -6.7763e-21 | -6.7763e-21 | -6.7763e-21 | -6.7763e-21 | -6.7763e-21
32 | 2025 | Spring | Voltage, e | 0 | 0 | 1.6941e-21 | 1.6941e-21 | 1.6941e-21 | 1.6941e-21 | 1.6941e-21 | 1.6941e-21 | 1.6941e-21 | 1.6941e-21 | 1.6941e-21 | 1.6941e-21 | 1.6941e-21 | 1.6941e-21 | 1.6941e-21 | 1.6941e-21 | 1.6941e-21 | 1.6941e-21 | 1.6941e-21 | 1.6941e-21 | 1.6941e-21 | 1.6941e-21 | 1.6941e-21 | 1.6941e-21 | 1.6941e-21 | 1.6941e-21
32 | 2025 | Spring | Voltage, f | 0 | 0 | 0 | 0 | 0 | 0 | 0 | 0 | 0 | 0 | 0 | 0 | 0 | 0 | 0 | 0 | 0 | 0 | 0 | 0 | 0 | 0 | 0 | 0 | 0 | 0
33 | 2025 | Spring | Voltage, e | 0 | 0 | 1.1858e-20 | 1.1858e-20 | 1.0164e-20 | 1.0164e-20 | 1.1858e-20 | 1.0164e-20 | 1.1858e-20 | 1.0164e-20 | 1.1858e-20 | 1.1858e-20 | 1.1858e-20 | 1.1858e-20 | 1.1858e-20 | 1.1858e-20 | 1.0164e-20 | 1.0164e-20 | 1.0164e-20 | 1.0164e-20 | 1.0164e-20 | 1.0164e-20 | 1.1858e-20 | 1.0164e-20 | 1.0164e-20 | 1.0164e-20
33 | 2025 | Spring | Voltage, f | 0 | 0 | 0 | 0 | 0 | 0 | 0 | 0 | 0 | 0 | 0 | 0 | 0 | 0 | 0 | 0 | 0 | 0 | 0 | 0 | 0 | 0 | 0 | 0 | 0 | 0
34 | 2025 | Spring | Voltage, e | 0 | 0 | 1.6941e-21 | 1.6941e-21 | 1.6941e-21 | 1.6941e-21 | 1.6941e-21 | 1.6941e-21 | 1.6941e-21 | 1.6941e-21 | 1.6941e-21 | 1.6941e-21 | 1.6941e-21 | 1.6941e-21 | 1.6941e-21 | 1.6941e-21 | 1.6941e-21 | 1.6941e-21 | 1.6941e-21 | 1.6941e-21 | 1.6941e-21 | 1.6941e-21 | 1.6941e-21 | 1.6941e-21 | 1.6941e-21 | 1.6941e-21
34 | 2025 | Spring | Voltage, f | 0 | 0 | 0 | 0 | 0 | 0 | 0 | 0 | 0 | 0 | 0 | 0 | 0 | 0 | 0 | 0 | 0 | 0 | 0 | 0 | 0 | 0 | 0 | 0 | 0 | 0
35 | 2025 | Spring | Voltage, e | 0 | 0 | 1.1858e-20 | 1.0164e-20 | 1.0164e-20 | 1.0164e-20 | 1.0164e-20 | 1.0164e-20 | 1.0164e-20 | 1.0164e-20 | 1.1858e-20 | 1.1858e-20 | 1.1858e-20 | 1.1858e-20 | 1.1858e-20 | 1.0164e-20 | 1.0164e-20 | 1.0164e-20 | 1.0164e-20 | 1.0164e-20 | 1.0164e-20 | 1.0164e-20 | 1.1858e-20 | 1.0164e-20 | 1.0164e-20 | 1.0164e-20
35 | 2025 | Spring | Voltage, f | 0 | 0 | 0 | 0 | 0 | 0 | 0 | 0 | 0 | 0 | 0 | 0 | 0 | 0 | 0 | 0 | 0 | 0 | 0 | 0 | 0 | 0 | 0 | 0 | 0 | 0
36 | 2025 | Spring | Voltage, e | 0 | 0 | 1.6941e-21 | 1.6941e-21 | 1.6941e-21 | 1.6941e-21 | 1.6941e-21 | 0 | 1.6941e-21 | 1.6941e-21 | 1.6941e-21 | 1.6941e-21 | 1.6941e-21 | 1.6941e-21 | 1.6941e-21 | 1.6941e-21 | 1.6941e-21 | 1.6941e-21 | 1.6941e-21 | 1.6941e-21 | 1.6941e-21 | 1.6941e-21 | 1.6941e-21 | 1.6941e-21 | 3.3881e-21 | 1.6941e-21
36 | 2025 | Spring | Voltage, f | 0 | 0 | 0 | 0 | 0 | 0 | 0 | 0 | 0 | 0 | 0 | 0 | 0 | 0 | 0 | 0 | 0 | 0 | 0 | 0 | 0 | 0 | 0 | 1.6941e-21 | 0 | 0
37 | 2025 | Spring | Voltage, e | 0 | 0 | -1.0164e-20 | -8.4703e-21 | -8.4703e-21 | -8.4703e-21 | -8.4703e-21 | -8.4703e-21 | -8.4703e-21 | -1.0164e-20 | -1.0164e-20 | -1.0164e-20 | -1.0164e-20 | -1.0164e-20 | -1.0164e-20 | -8.4703e-21 | -8.4703e-21 | -8.4703e-21 | -8.4703e-21 | -8.4703e-21 | -8.4703e-21 | -8.4703e-21 | -1.0164e-20 | -8.4703e-21 | -8.4703e-21 | -8.4703e-21
37 | 2025 | Spring | Voltage, f | 0 | 0 | 1.6941e-21 | 1.6941e-21 | 1.6941e-21 | 1.6941e-21 | 1.6941e-21 | 1.6941e-21 | 1.6941e-21 | 1.6941e-21 | 1.6941e-21 | 1.6941e-21 | 1.6941e-21 | 1.6941e-21 | 1.6941e-21 | 1.6941e-21 | 1.6941e-21 | 1.6941e-21 | 1.6941e-21 | 1.6941e-21 | 1.6941e-21 | 1.6941e-21 | 1.6941e-21 | 1.6941e-21 | 1.6941e-21 | 1.6941e-21
38 | 2025 | Spring | Voltage, e | 0 | 0 | -1.6941e-21 | -1.6941e-21 | -1.6941e-21 | -1.6941e-21 | -1.6941e-21 | -1.6941e-21 | -1.6941e-21 | -1.6941e-21 | -1.6941e-21 | -1.6941e-21 | -1.6941e-21 | -3.3881e-21 | -1.6941e-21 | -1.6941e-21 | -1.6941e-21 | -1.6941e-21 | -1.6941e-21 | -1.6941e-21 | -1.6941e-21 | -1.6941e-21 | -1.6941e-21 | -1.6941e-21 | -1.6941e-21 | -1.6941e-21
38 | 2025 | Spring | Voltage, f | 0 | 0 | 1.6941e-21 | 1.6941e-21 | 1.6941e-21 | 1.6941e-21 | 1.6941e-21 | 1.6941e-21 | 1.6941e-21 | 1.6941e-21 | 1.6941e-21 | 1.6941e-21 | 1.6941e-21 | 1.6941e-21 | 1.6941e-21 | 1.6941e-21 | 1.6941e-21 | 1.6941e-21 | 1.6941e-21 | 1.6941e-21 | 1.6941e-21 | 1.6941e-21 | 1.6941e-21 | 1.6941e-21 | 1.6941e-21 | 1.6941e-21
39 | 2025 | Spring | Voltage, e | 0 | 0 | -1.0164e-20 | -8.4703e-21 | -8.4703e-21 | -8.4703e-21 | -8.4703e-21 | -8.4703e-21 | -8.4703e-21 | -8.4703e-21 | -1.0164e-20 | -1.0164e-20 | -1.0164e-20 | -1.0164e-20 | -8.4703e-21 | -8.4703e-21 | -8.4703e-21 | -8.4703e-21 | -8.4703e-21 | -8.4703e-21 | -8.4703e-21 | -8.4703e-21 | -8.4703e-21 | -8.4703e-21 | -8.4703e-21 | -8.4703e-21
39 | 2025 | Spring | Voltage, f | 0 | 0 | 1.6941e-21 | 1.6941e-21 | 1.6941e-21 | 1.6941e-21 | 1.6941e-21 | 1.6941e-21 | 1.6941e-21 | 1.6941e-21 | 1.6941e-21 | 1.6941e-21 | 1.6941e-21 | 1.6941e-21 | 1.6941e-21 | 1.6941e-21 | 1.6941e-21 | 1.6941e-21 | 1.6941e-21 | 1.6941e-21 | 1.6941e-21 | 1.6941e-21 | 1.6941e-21 | 1.6941e-21 | 1.6941e-21 | 1.6941e-21
40 | 2025 | Spring | Voltage, e | 0 | 0 | -1.6941e-21 | -1.6941e-21 | -1.6941e-21 | -1.6941e-21 | -1.6941e-21 | -1.6941e-21 | -1.6941e-21 | -1.6941e-21 | -1.6941e-21 | -1.6941e-21 | -1.6941e-21 | -1.6941e-21 | -1.6941e-21 | -1.6941e-21 | -1.6941e-21 | -1.6941e-21 | -1.6941e-21 | -1.6941e-21 | -1.6941e-21 | -1.6941e-21 | -1.6941e-21 | -1.6941e-21 | -1.6941e-21 | -1.6941e-21
40 | 2025 | Spring | Voltage, f | 0 | 0 | 1.6941e-21 | 1.6941e-21 | 1.6941e-21 | 1.6941e-21 | 1.6941e-21 | 1.6941e-21 | 1.6941e-21 | 1.6941e-21 | 1.6941e-21 | 1.6941e-21 | 1.6941e-21 | 1.6941e-21 | 1.6941e-21 | 1.6941e-21 | 1.6941e-21 | 1.6941e-21 | 1.6941e-21 | 1.6941e-21 | 1.6941e-21 | 1.6941e-21 | 1.6941e-21 | 1.6941e-21 | 1.6941e-21 | 1.6941e-21
31 | 2025 | Spring | Voltage, e | 0 | 1 | -1.6941e-21 | -3.3881e-21 | -3.3881e-21 | -3.3881e-21 | -3.3881e-21 | -3.3881e-21 | -1.6941e-21 | -1.6941e-21 | -1.6941e-21 | -1.6941e-21 | -1.6941e-21 | 0 | 0 | 0 | -1.6941e-21 | -1.6941e-21 | -1.6941e-21 | -1.6941e-21 | -1.6941e-21 | -1.6941e-21 | 0 | -1.6941e-21 | -3.1705e-16 | -1.6941e-21
31 | 2025 | Spring | Voltage, f | 0 | 1 | -5.0822e-21 | -5.0822e-21 | -5.0822e-21 | -5.0822e-21 | -5.0822e-21 | -5.0822e-21 | -6.7763e-21 | -6.7763e-21 | -6.7763e-21 | -6.7763e-21 | -6.7763e-21 | -6.7763e-21 | -6.7763e-21 | -6.7763e-21 | -6.7763e-21 | -6.7763e-21 | -6.7763e-21 | -8.4703e-21 | -8.4703e-21 | -8.4703e-21 | -8.4703e-21 | -8.4703e-21 | -1.7314e-11 | -8.4703e-21
32 | 2025 | Spring | Voltage, e | 0 | 1 | 1.6941e-21 | 1.6941e-21 | 1.6941e-21 | 1.6941e-21 | 1.6941e-21 | 1.6941e-21 | 1.6941e-21 | 1.6941e-21 | 1.6941e-21 | 1.6941e-21 | 1.6941e-21 | 1.6941e-21 | 1.6941e-21 | 1.6941e-21 | 1.6941e-21 | 1.6941e-21 | 1.6941e-21 | 1.6941e-21 | 1.6941e-21 | 1.6941e-21 | 1.6941e-21 | 1.6941e-21 | 1.6941e-21 | 1.6941e-21
32 | 2025 | Spring | Voltage, f | 0 | 1 | 0 | 0 | 0 | 0 | 0 | 0 | 0 | 0 | 0 | 0 | 0 | 0 | 0 | 0 | 0 | 0 | 0 | 0 | 0 | 0 | 0 | 0 | 0 | 0
33 | 2025 | Spring | Voltage, e | 0 | 1 | 8.4703e-21 | 8.4703e-21 | 8.4703e-21 | 8.4703e-21 | 8.4703e-21 | 8.4703e-21 | 1.0164e-20 | 1.0164e-20 | 1.1858e-20 | 1.1858e-20 | 1.1858e-20 | 1.1858e-20 | 1.1858e-20 | 1.1858e-20 | 1.1858e-20 | 1.1858e-20 | 1.1858e-20 | 1.3553e-20 | 1.1858e-20 | 1.3553e-20 | 1.3553e-20 | 1.1858e-20 | 1.1181e-19 | 1.0164e-20
33 | 2025 | Spring | Voltage, f | 0 | 1 | 0 | 0 | 0 | 0 | 0 | 0 | 0 | 0 | 0 | 0 | 0 | 0 | 0 | 0 | 0 | 0 | 0 | 0 | 0 | 0 | 0 | 0 | -5.0822e-21 | 0
34 | 2025 | Spring | Voltage, e | 0 | 1 | 1.6941e-21 | 1.6941e-21 | 1.6941e-21 | 1.6941e-21 | 1.6941e-21 | 1.6941e-21 | 1.6941e-21 | 1.6941e-21 | 1.6941e-21 | 1.6941e-21 | 1.6941e-21 | 1.6941e-21 | 1.6941e-21 | 1.6941e-21 | 1.6941e-21 | 1.6941e-21 | 1.6941e-21 | 1.6941e-21 | 1.6941e-21 | 1.6941e-21 | 1.6941e-21 | 1.6941e-21 | 1.6941e-21 | 1.6941e-21
34 | 2025 | Spring | Voltage, f | 0 | 1 | 0 | 0 | 0 | 0 | 0 | 0 | 0 | 0 | 0 | 0 | 0 | 0 | 0 | 0 | 0 | 0 | 0 | 0 | 0 | 0 | 0 | 0 | 0 | 0
35 | 2025 | Spring | Voltage, e | 0 | 1 | 8.4703e-21 | 8.4703e-21 | 6.7763e-21 | 6.7763e-21 | 6.7763e-21 | 6.7763e-21 | 1.0164e-20 | 1.0164e-20 | 1.0164e-20 | 1.1858e-20 | 1.0164e-20 | 1.1858e-20 | 1.1858e-20 | 1.1858e-20 | 1.1858e-20 | 1.1858e-20 | 1.1858e-20 | 1.3553e-20 | 1.1858e-20 | 1.1858e-20 | 1.3553e-20 | 1.1858e-20 | 1.0842e-19 | 1.0164e-20
35 | 2025 | Spring | Voltage, f | 0 | 1 | 0 | 0 | 0 | 0 | 0 | 0 | 0 | 0 | 0 | 0 | 0 | 0 | 0 | 0 | 0 | 0 | 0 | 0 | 0 | 0 | 0 | 0 | -5.0822e-21 | 0
36 | 2025 | Spring | Voltage, e | 0 | 1 | 1.6941e-21 | 0 | 0 | 0 | 0 | 0 | 1.6941e-21 | 1.6941e-21 | 1.6941e-21 | 1.6941e-21 | 1.6941e-21 | 1.6941e-21 | 1.6941e-21 | 1.6941e-21 | 1.6941e-21 | 1.6941e-21 | 1.6941e-21 | 4.574e-20 | 4.7434e-20 | 4.574e-20 | 4.574e-20 | 4.7434e-20 | 0.15002 | 4.7434e-20
36 | 2025 | Spring | Voltage, f | 0 | 1 | 0 | 0 | 0 | 0 | 0 | 0 | 0 | 0 | 0 | 0 | 0 | 0 | 0 | 0 | 0 | 0 | 0 | -3.3881e-21 | -3.3881e-21 | -3.3881e-21 | -3.3881e-21 | -3.3881e-21 | -0.041639 | -3.3881e-21
37 | 2025 | Spring | Voltage, e | 0 | 1 | -6.7763e-21 | -6.7763e-21 | -6.7763e-21 | -6.7763e-21 | -6.7763e-21 | -6.7763e-21 | -8.4703e-21 | -8.4703e-21 | -1.0164e-20 | -1.0164e-20 | -1.0164e-20 | -1.0164e-20 | -1.0164e-20 | -1.0164e-20 | -1.0164e-20 | -1.0164e-20 | -1.0164e-20 | -6.7763e-21 | -6.7763e-21 | -6.7763e-21 | -6.7763e-21 | -6.7763e-21 | 4.2352e-20 | -5.0822e-21
37 | 2025 | Spring | Voltage, f | 0 | 1 | 1.6941e-21 | 1.6941e-21 | 1.6941e-21 | 1.6941e-21 | 1.6941e-21 | 1.6941e-21 | 1.6941e-21 | 1.6941e-21 | 1.6941e-21 | 1.6941e-21 | 1.6941e-21 | 1.6941e-21 | 1.6941e-21 | 1.6941e-21 | 1.6941e-21 | 1.6941e-21 | 1.6941e-21 | 1.6941e-21 | 1.6941e-21 | 1.6941e-21 | 1.6941e-21 | 1.6941e-21 | -3.3881e-21 | 1.6941e-21
38 | 2025 | Spring | Voltage, e | 0 | 1 | -1.6941e-21 | -1.6941e-21 | -1.6941e-21 | -1.6941e-21 | -1.6941e-21 | -1.6941e-21 | -1.6941e-21 | -1.6941e-21 | -3.3881e-21 | -3.3881e-21 | -1.6941e-21 | -3.3881e-21 | -1.6941e-21 | -1.6941e-21 | -1.6941e-21 | -1.6941e-21 | -1.6941e-21 | -1.6941e-21 | -1.6941e-21 | -1.6941e-21 | -1.6941e-21 | -1.6941e-21 | 1.2175e-15 | -1.6941e-21
38 | 2025 | Spring | Voltage, f | 0 | 1 | 1.6941e-21 | 1.6941e-21 | 1.6941e-21 | 1.6941e-21 | 1.6941e-21 | 1.6941e-21 | 1.6941e-21 | 1.6941e-21 | 1.6941e-21 | 1.6941e-21 | 1.6941e-21 | 1.6941e-21 | 1.6941e-21 | 1.6941e-21 | 1.6941e-21 | 1.6941e-21 | 1.6941e-21 | 1.6941e-21 | 1.6941e-21 | 1.6941e-21 | 1.6941e-21 | 1.6941e-21 | -1.9508e-16 | 1.6941e-21
39 | 2025 | Spring | Voltage, e | 0 | 1 | -6.7763e-21 | -6.7763e-21 | -6.7763e-21 | -6.7763e-21 | -6.7763e-21 | -6.7763e-21 | -8.4703e-21 | -8.4703e-21 | -8.4703e-21 | -8.4703e-21 | -8.4703e-21 | -1.0164e-20 | -1.0164e-20 | -8.4703e-21 | -8.4703e-21 | -8.4703e-21 | -8.4703e-21 | -6.7763e-21 | -6.7763e-21 | -6.7763e-21 | -6.7763e-21 | -6.7763e-21 | 4.2352e-20 | -5.0822e-21
39 | 2025 | Spring | Voltage, f | 0 | 1 | 1.6941e-21 | 1.6941e-21 | 1.6941e-21 | 1.6941e-21 | 1.6941e-21 | 1.6941e-21 | 1.6941e-21 | 1.6941e-21 | 1.6941e-21 | 1.6941e-21 | 1.6941e-21 | 1.6941e-21 | 1.6941e-21 | 1.6941e-21 | 1.6941e-21 | 1.6941e-21 | 1.6941e-21 | 1.6941e-21 | 1.6941e-21 | 1.6941e-21 | 1.6941e-21 | 1.6941e-21 | -3.3881e-21 | 1.6941e-21
40 | 2025 | Spring | Voltage, e | 0 | 1 | -1.6941e-21 | -1.6941e-21 | -1.6941e-21 | -1.6941e-21 | -1.6941e-21 | -1.6941e-21 | -1.6941e-21 | -1.6941e-21 | -1.6941e-21 | -1.6941e-21 | -1.6941e-21 | -1.6941e-21 | -1.6941e-21 | -1.6941e-21 | -1.6941e-21 | -1.6941e-21 | -1.6941e-21 | -1.6941e-21 | -1.6941e-21 | -1.6941e-21 | -1.6941e-21 | -1.6941e-21 | 8.0638e-19 | 0
40 | 2025 | Spring | Voltage, f | 0 | 1 | 0 | 0 | 0 | 0 | 0 | 0 | 1.6941e-21 | 1.6941e-21 | 1.6941e-21 | 1.6941e-21 | 1.6941e-21 | 1.6941e-21 | 1.6941e-21 | 1.6941e-21 | 1.6941e-21 | 1.6941e-21 | 1.6941e-21 | 1.6941e-21 | 1.6941e-21 | 1.6941e-21 | 1.6941e-21 | 1.6941e-21 | -7.4539e-20 | 1.6941e-21
31 | 2025 | Spring | Voltage, e | 0 | 2 | -1.6941e-21 | -1.6941e-21 | -3.3881e-21 | -3.3881e-21 | -1.6941e-21 | -3.3881e-21 | -1.6941e-21 | -1.6941e-21 | -1.6941e-21 | -1.6941e-21 | -1.6941e-21 | 0 | 0 | 0 | -1.6941e-21 | -1.6941e-21 | -1.6941e-21 | -1.6941e-21 | -1.6941e-21 | -1.6941e-21 | -1.6941e-21 | -1.6941e-21 | -1.6941e-21 | -1.6941e-21
31 | 2025 | Spring | Voltage, f | 0 | 2 | -6.7763e-21 | -5.0822e-21 | -5.0822e-21 | -5.0822e-21 | -5.0822e-21 | -5.0822e-21 | -6.7763e-21 | -6.7763e-21 | -6.7763e-21 | -6.7763e-21 | -6.7763e-21 | -6.7763e-21 | -6.7763e-21 | -6.7763e-21 | -6.7763e-21 | -6.7763e-21 | -6.7763e-21 | -6.7763e-21 | -6.7763e-21 | -6.7763e-21 | -6.7763e-21 | -6.7763e-21 | -6.7763e-21 | -6.7763e-21
32 | 2025 | Spring | Voltage, e | 0 | 2 | 1.6941e-21 | 1.6941e-21 | 1.6941e-21 | 1.6941e-21 | 1.6941e-21 | 1.6941e-21 | 1.6941e-21 | 1.6941e-21 | 1.6941e-21 | 1.6941e-21 | 1.6941e-21 | 1.6941e-21 | 1.6941e-21 | 1.6941e-21 | 1.6941e-21 | 1.6941e-21 | 1.6941e-21 | 1.6941e-21 | 1.6941e-21 | 1.6941e-21 | 1.6941e-21 | 1.6941e-21 | 1.6941e-21 | 1.6941e-21
32 | 2025 | Spring | Voltage, f | 0 | 2 | 0 | 0 | 0 | 0 | 0 | 0 | 0 | 0 | 0 | 0 | 0 | 0 | 0 | 0 | 0 | 0 | 0 | 0 | 0 | 0 | 0 | 0 | 0 | 0
33 | 2025 | Spring | Voltage, e | 0 | 2 | 1.0164e-20 | 1.0164e-20 | 8.4703e-21 | 8.4703e-21 | 8.4703e-21 | 8.4703e-21 | 1.0164e-20 | 1.0164e-20 | 1.1858e-20 | 1.1858e-20 | 1.1858e-20 | 1.1858e-20 | 1.1858e-20 | 1.1858e-20 | 1.1858e-20 | 1.1858e-20 | 1.1858e-20 | 1.1858e-20 | 1.0164e-20 | 1.0164e-20 | 1.1858e-20 | 1.0164e-20 | 1.0164e-20 | 1.0164e-20
33 | 2025 | Spring | Voltage, f | 0 | 2 | 0 | 0 | 0 | 0 | 0 | 0 | 0 | 0 | 0 | 0 | 0 | 0 | 0 | 0 | 0 | 0 | 0 | 0 | 0 | 0 | 0 | 0 | 0 | 0
34 | 2025 | Spring | Voltage, e | 0 | 2 | 1.6941e-21 | 1.6941e-21 | 1.6941e-21 | 1.6941e-21 | 1.6941e-21 | 1.6941e-21 | 1.6941e-21 | 1.6941e-21 | 1.6941e-21 | 1.6941e-21 | 1.6941e-21 | 1.6941e-21 | 1.6941e-21 | 1.6941e-21 | 1.6941e-21 | 1.6941e-21 | 1.6941e-21 | 1.6941e-21 | 1.6941e-21 | 1.6941e-21 | 1.6941e-21 | 1.6941e-21 | 1.6941e-21 | 1.6941e-21
34 | 2025 | Spring | Voltage, f | 0 | 2 | 0 | 0 | 0 | 0 | 0 | 0 | 0 | 0 | 0 | 0 | 0 | 0 | 0 | 0 | 0 | 0 | 0 | 0 | 0 | 0 | 0 | 0 | 0 | 0
35 | 2025 | Spring | Voltage, e | 0 | 2 | 1.0164e-20 | 1.0164e-20 | 8.4703e-21 | 8.4703e-21 | 8.4703e-21 | 8.4703e-21 | 1.0164e-20 | 1.0164e-20 | 1.1858e-20 | 1.1858e-20 | 1.1858e-20 | 1.1858e-20 | 1.1858e-20 | 1.1858e-20 | 1.0164e-20 | 1.1858e-20 | 1.0164e-20 | 1.0164e-20 | 1.0164e-20 | 1.0164e-20 | 1.1858e-20 | 1.0164e-20 | 1.0164e-20 | 1.0164e-20
35 | 2025 | Spring | Voltage, f | 0 | 2 | 0 | 0 | 0 | 0 | 0 | 0 | 0 | 0 | 0 | 0 | 0 | 0 | 0 | 0 | 0 | 0 | 0 | 0 | 0 | 0 | 0 | 0 | 0 | 0
36 | 2025 | Spring | Voltage, e | 0 | 2 | 1.6941e-21 | 0 | 0 | 0 | 0 | 0 | 1.6941e-21 | 1.6941e-21 | 1.6941e-21 | 1.6941e-21 | 1.6941e-21 | 1.6941e-21 | 1.6941e-21 | 1.6941e-21 | 1.6941e-21 | 1.6941e-21 | 1.6941e-21 | 1.6941e-21 | 1.6941e-21 | 1.6941e-21 | 1.6941e-21 | 1.6941e-21 | 0 | 0
36 | 2025 | Spring | Voltage, f | 0 | 2 | 0 | 0 | 0 | 0 | 0 | 0 | 0 | 0 | 0 | 0 | 0 | 0 | 0 | 0 | 0 | 0 | 0 | 0 | 0 | 0 | 0 | 0 | 0 | 1.6941e-21
37 | 2025 | Spring | Voltage, e | 0 | 2 | -8.4703e-21 | -6.7763e-21 | -6.7763e-21 | -6.7763e-21 | -6.7763e-21 | -6.7763e-21 | -8.4703e-21 | -1.0164e-20 | -1.0164e-20 | -1.0164e-20 | -1.0164e-20 | -1.0164e-20 | -1.0164e-20 | -1.0164e-20 | -8.4703e-21 | -1.0164e-20 | -1.0164e-20 | -1.0164e-20 | -8.4703e-21 | -8.4703e-21 | -1.0164e-20 | -8.4703e-21 | -8.4703e-21 | -6.7763e-21
37 | 2025 | Spring | Voltage, f | 0 | 2 | 1.6941e-21 | 1.6941e-21 | 1.6941e-21 | 1.6941e-21 | 1.6941e-21 | 1.6941e-21 | 1.6941e-21 | 1.6941e-21 | 1.6941e-21 | 1.6941e-21 | 1.6941e-21 | 1.6941e-21 | 1.6941e-21 | 1.6941e-21 | 1.6941e-21 | 1.6941e-21 | 1.6941e-21 | 1.6941e-21 | 1.6941e-21 | 1.6941e-21 | 1.6941e-21 | 1.6941e-21 | 1.6941e-21 | 1.6941e-21
38 | 2025 | Spring | Voltage, e | 0 | 2 | -1.6941e-21 | -1.6941e-21 | -1.6941e-21 | -1.6941e-21 | -1.6941e-21 | -1.6941e-21 | -1.6941e-21 | -1.6941e-21 | -3.3881e-21 | -3.3881e-21 | -1.6941e-21 | -3.3881e-21 | -3.3881e-21 | -1.6941e-21 | -1.6941e-21 | -1.6941e-21 | -1.6941e-21 | -1.6941e-21 | -1.6941e-21 | -1.6941e-21 | -1.6941e-21 | -1.6941e-21 | -1.6941e-21 | -1.6941e-21
38 | 2025 | Spring | Voltage, f | 0 | 2 | 1.6941e-21 | 1.6941e-21 | 1.6941e-21 | 1.6941e-21 | 1.6941e-21 | 1.6941e-21 | 1.6941e-21 | 1.6941e-21 | 1.6941e-21 | 1.6941e-21 | 1.6941e-21 | 1.6941e-21 | 1.6941e-21 | 1.6941e-21 | 1.6941e-21 | 1.6941e-21 | 1.6941e-21 | 1.6941e-21 | 1.6941e-21 | 1.6941e-21 | 1.6941e-21 | 1.6941e-21 | 1.6941e-21 | 1.6941e-21
39 | 2025 | Spring | Voltage, e | 0 | 2 | -8.4703e-21 | -8.4703e-21 | -6.7763e-21 | -6.7763e-21 | -6.7763e-21 | -6.7763e-21 | -8.4703e-21 | -8.4703e-21 | -1.0164e-20 | -8.4703e-21 | -8.4703e-21 | -1.0164e-20 | -1.0164e-20 | -8.4703e-21 | -8.4703e-21 | -8.4703e-21 | -8.4703e-21 | -8.4703e-21 | -8.4703e-21 | -8.4703e-21 | -8.4703e-21 | -8.4703e-21 | -6.7763e-21 | -6.7763e-21
39 | 2025 | Spring | Voltage, f | 0 | 2 | 1.6941e-21 | 1.6941e-21 | 1.6941e-21 | 1.6941e-21 | 1.6941e-21 | 1.6941e-21 | 1.6941e-21 | 1.6941e-21 | 1.6941e-21 | 1.6941e-21 | 1.6941e-21 | 1.6941e-21 | 1.6941e-21 | 1.6941e-21 | 1.6941e-21 | 1.6941e-21 | 1.6941e-21 | 1.6941e-21 | 1.6941e-21 | 1.6941e-21 | 1.6941e-21 | 1.6941e-21 | 1.6941e-21 | 1.6941e-21
40 | 2025 | Spring | Voltage, e | 0 | 2 | -1.6941e-21 | -1.6941e-21 | -1.6941e-21 | -1.6941e-21 | -1.6941e-21 | -1.6941e-21 | -1.6941e-21 | -1.6941e-21 | -1.6941e-21 | -1.6941e-21 | -1.6941e-21 | -1.6941e-21 | -1.6941e-21 | -1.6941e-21 | -1.6941e-21 | -1.6941e-21 | -1.6941e-21 | -1.6941e-21 | -1.6941e-21 | -1.6941e-21 | -1.6941e-21 | -1.6941e-21 | -1.6941e-21 | -1.6941e-21
40 | 2025 | Spring | Voltage, f | 0 | 2 | 1.6941e-21 | 1.6941e-21 | 1.6941e-21 | 1.6941e-21 | 1.6941e-21 | 0 | 1.6941e-21 | 1.6941e-21 | 1.6941e-21 | 1.6941e-21 | 1.6941e-21 | 1.6941e-21 | 1.6941e-21 | 1.6941e-21 | 1.6941e-21 | 1.6941e-21 | 1.6941e-21 | 1.6941e-21 | 1.6941e-21 | 1.6941e-21 | 1.6941e-21 | 1.6941e-21 | 1.6941e-21 | 1.6941e-21
31 | 2025 | Summer | Voltage, e | 0 | 0 | -1.6941e-21 | -1.6941e-21 | -3.3881e-21 | -1.6941e-21 | -1.6941e-21 | -1.6941e-21 | -1.6941e-21 | -1.6941e-21 | 0 | -1.6941e-21 | 0 | 0 | 0 | 0 | -1.6941e-21 | -1.6941e-21 | -1.6941e-21 | -1.6941e-21 | -1.6941e-21 | -1.6941e-21 | 0 | -1.6941e-21 | -1.6941e-21 | -1.6941e-21
31 | 2025 | Summer | Voltage, f | 0 | 0 | -3.3881e-21 | -3.3881e-21 | -3.3881e-21 | -3.3881e-21 | -3.3881e-21 | -3.3881e-21 | -5.0822e-21 | -5.0822e-21 | -5.0822e-21 | -3.3881e-21 | -5.0822e-21 | -5.0822e-21 | -5.0822e-21 | -5.0822e-21 | -3.3881e-21 | -5.0822e-21 | -5.0822e-21 | -5.0822e-21 | -5.0822e-21 | -5.0822e-21 | -5.0822e-21 | -5.0822e-21 | -5.0822e-21 | -5.0822e-21
32 | 2025 | Summer | Voltage, e | 0 | 0 | 1.6941e-21 | 1.6941e-21 | 1.6941e-21 | 1.6941e-21 | 1.6941e-21 | 1.6941e-21 | 1.6941e-21 | 1.6941e-21 | 1.6941e-21 | 1.6941e-21 | 1.6941e-21 | 1.6941e-21 | 1.6941e-21 | 1.6941e-21 | 1.6941e-21 | 1.6941e-21 | 1.6941e-21 | 1.6941e-21 | 1.6941e-21 | 1.6941e-21 | 1.6941e-21 | 1.6941e-21 | 1.6941e-21 | 1.6941e-21
32 | 2025 | Summer | Voltage, f | 0 | 0 | 0 | 0 | 0 | 0 | 0 | 0 | 0 | 0 | 0 | 0 | 0 | 0 | 0 | 0 | 0 | 0 | 0 | 0 | 0 | 0 | 0 | 0 | 0 | 0
33 | 2025 | Summer | Voltage, e | 0 | 0 | 8.4703e-21 | 8.4703e-21 | 8.4703e-21 | 8.4703e-21 | 8.4703e-21 | 6.7763e-21 | 8.4703e-21 | 8.4703e-21 | 1.0164e-20 | 8.4703e-21 | 1.0164e-20 | 1.0164e-20 | 1.0164e-20 | 8.4703e-21 | 8.4703e-21 | 8.4703e-21 | 8.4703e-21 | 8.4703e-21 | 8.4703e-21 | 8.4703e-21 | 8.4703e-21 | 8.4703e-21 | 8.4703e-21 | 8.4703e-21
33 | 2025 | Summer | Voltage, f | 0 | 0 | 0 | 0 | 0 | 0 | 0 | 0 | 0 | 0 | 0 | 0 | 0 | 0 | 0 | 0 | 0 | 0 | 0 | 0 | 0 | 0 | 0 | 0 | 0 | 0
34 | 2025 | Summer | Voltage, e | 0 | 0 | 1.6941e-21 | 1.6941e-21 | 1.6941e-21 | 1.6941e-21 | 1.6941e-21 | 1.6941e-21 | 1.6941e-21 | 1.6941e-21 | 1.6941e-21 | 1.6941e-21 | 1.6941e-21 | 1.6941e-21 | 1.6941e-21 | 1.6941e-21 | 1.6941e-21 | 1.6941e-21 | 1.6941e-21 | 1.6941e-21 | 1.6941e-21 | 1.6941e-21 | 1.6941e-21 | 1.6941e-21 | 1.6941e-21 | 1.6941e-21
34 | 2025 | Summer | Voltage, f | 0 | 0 | 0 | 0 | 0 | 0 | 0 | 0 | 0 | 0 | 0 | 0 | 0 | 0 | 0 | 0 | 0 | 0 | 0 | 0 | 0 | 0 | 0 | 0 | 0 | 0
35 | 2025 | Summer | Voltage, e | 0 | 0 | 8.4703e-21 | 8.4703e-21 | 6.7763e-21 | 8.4703e-21 | 6.7763e-21 | 6.7763e-21 | 8.4703e-21 | 8.4703e-21 | 1.0164e-20 | 8.4703e-21 | 1.0164e-20 | 1.0164e-20 | 8.4703e-21 | 8.4703e-21 | 8.4703e-21 | 8.4703e-21 | 8.4703e-21 | 8.4703e-21 | 8.4703e-21 | 8.4703e-21 | 8.4703e-21 | 8.4703e-21 | 8.4703e-21 | 8.4703e-21
35 | 2025 | Summer | Voltage, f | 0 | 0 | 0 | 0 | 0 | 0 | 0 | 0 | 0 | 0 | 0 | 0 | 0 | 0 | 0 | 0 | 0 | 0 | 0 | 0 | 0 | 0 | 0 | 0 | 0 | 0
36 | 2025 | Summer | Voltage, e | 0 | 0 | 1.6941e-21 | 1.6941e-21 | 1.6941e-21 | 1.6941e-21 | 1.6941e-21 | 1.6941e-21 | 1.6941e-21 | 1.6941e-21 | 1.6941e-21 | 1.6941e-21 | 1.6941e-21 | 1.6941e-21 | 1.6941e-21 | 1.6941e-21 | 1.6941e-21 | 1.6941e-21 | 1.6941e-21 | 1.6941e-21 | 1.6941e-21 | 0 | 5.0822e-21 | 1.6941e-21 | 8.4703e-21 | 2.5411e-20
36 | 2025 | Summer | Voltage, f | 0 | 0 | 1.6941e-21 | 1.6941e-21 | 1.6941e-21 | 1.6941e-21 | 1.6941e-21 | 1.6941e-21 | 1.6941e-21 | 1.6941e-21 | 1.6941e-21 | 1.6941e-21 | 1.6941e-21 | 1.6941e-21 | 1.6941e-21 | 1.6941e-21 | 1.6941e-21 | 1.6941e-21 | 1.6941e-21 | 1.6941e-21 | 1.6941e-21 | 1.6941e-21 | 0 | 1.6941e-21 | 0 | -1.6941e-21
37 | 2025 | Summer | Voltage, e | 0 | 0 | -6.7763e-21 | -6.7763e-21 | -5.0822e-21 | -5.0822e-21 | -5.0822e-21 | -5.0822e-21 | -8.4703e-21 | -8.4703e-21 | -8.4703e-21 | -8.4703e-21 | -8.4703e-21 | -8.4703e-21 | -8.4703e-21 | -8.4703e-21 | -6.7763e-21 | -6.7763e-21 | -6.7763e-21 | -8.4703e-21 | -6.7763e-21 | -6.7763e-21 | -6.7763e-21 | -6.7763e-21 | -5.0822e-21 | -5.0822e-21
37 | 2025 | Summer | Voltage, f | 0 | 0 | 1.6941e-21 | 1.6941e-21 | 1.6941e-21 | 1.6941e-21 | 1.6941e-21 | 1.6941e-21 | 1.6941e-21 | 1.6941e-21 | 1.6941e-21 | 1.6941e-21 | 1.6941e-21 | 1.6941e-21 | 1.6941e-21 | 1.6941e-21 | 1.6941e-21 | 1.6941e-21 | 1.6941e-21 | 1.6941e-21 | 1.6941e-21 | 1.6941e-21 | 1.6941e-21 | 1.6941e-21 | 1.6941e-21 | 1.6941e-21
38 | 2025 | Summer | Voltage, e | 0 | 0 | -1.6941e-21 | -1.6941e-21 | -1.6941e-21 | -1.6941e-21 | -1.6941e-21 | -1.6941e-21 | -1.6941e-21 | -1.6941e-21 | -1.6941e-21 | -1.6941e-21 | -1.6941e-21 | -1.6941e-21 | -1.6941e-21 | -1.6941e-21 | -1.6941e-21 | -1.6941e-21 | -1.6941e-21 | -1.6941e-21 | -1.6941e-21 | -1.6941e-21 | -1.6941e-21 | -1.6941e-21 | -1.6941e-21 | -1.6941e-21
38 | 2025 | Summer | Voltage, f | 0 | 0 | 1.6941e-21 | 1.6941e-21 | 1.6941e-21 | 1.6941e-21 | 1.6941e-21 | 1.6941e-21 | 1.6941e-21 | 1.6941e-21 | 1.6941e-21 | 1.6941e-21 | 1.6941e-21 | 1.6941e-21 | 1.6941e-21 | 1.6941e-21 | 1.6941e-21 | 1.6941e-21 | 1.6941e-21 | 1.6941e-21 | 1.6941e-21 | 1.6941e-21 | 1.6941e-21 | 1.6941e-21 | 1.6941e-21 | 1.6941e-21
39 | 2025 | Summer | Voltage, e | 0 | 0 | -6.7763e-21 | -6.7763e-21 | -5.0822e-21 | -5.0822e-21 | -5.0822e-21 | -5.0822e-21 | -8.4703e-21 | -8.4703e-21 | -8.4703e-21 | -8.4703e-21 | -8.4703e-21 | -8.4703e-21 | -8.4703e-21 | -8.4703e-21 | -6.7763e-21 | -6.7763e-21 | -6.7763e-21 | -6.7763e-21 | -6.7763e-21 | -6.7763e-21 | -5.0822e-21 | -5.0822e-21 | -5.0822e-21 | -5.0822e-21
39 | 2025 | Summer | Voltage, f | 0 | 0 | 1.6941e-21 | 1.6941e-21 | 1.6941e-21 | 1.6941e-21 | 1.6941e-21 | 1.6941e-21 | 1.6941e-21 | 1.6941e-21 | 1.6941e-21 | 1.6941e-21 | 1.6941e-21 | 1.6941e-21 | 1.6941e-21 | 1.6941e-21 | 1.6941e-21 | 1.6941e-21 | 1.6941e-21 | 1.6941e-21 | 1.6941e-21 | 1.6941e-21 | 1.6941e-21 | 1.6941e-21 | 1.6941e-21 | 1.6941e-21
40 | 2025 | Summer | Voltage, e | 0 | 0 | -1.6941e-21 | -1.6941e-21 | -1.6941e-21 | -1.6941e-21 | -1.6941e-21 | -1.6941e-21 | -1.6941e-21 | -1.6941e-21 | -1.6941e-21 | -1.6941e-21 | -1.6941e-21 | -1.6941e-21 | -1.6941e-21 | -1.6941e-21 | -1.6941e-21 | -1.6941e-21 | -1.6941e-21 | -1.6941e-21 | -1.6941e-21 | -1.6941e-21 | -1.6941e-21 | -1.6941e-21 | -1.6941e-21 | -1.6941e-21
40 | 2025 | Summer | Voltage, f | 0 | 0 | 1.6941e-21 | 1.6941e-21 | 1.6941e-21 | 1.6941e-21 | 1.6941e-21 | 1.6941e-21 | 1.6941e-21 | 1.6941e-21 | 1.6941e-21 | 1.6941e-21 | 1.6941e-21 | 1.6941e-21 | 1.6941e-21 | 1.6941e-21 | 1.6941e-21 | 1.6941e-21 | 1.6941e-21 | 1.6941e-21 | 1.6941e-21 | 1.6941e-21 | 1.6941e-21 | 1.6941e-21 | 1.6941e-21 | 1.6941e-21
31 | 2025 | Summer | Voltage, e | 0 | 1 | -1.6941e-21 | -1.6941e-21 | -1.6941e-21 | -1.6941e-21 | -1.6941e-21 | -1.6941e-21 | -1.6941e-21 | -1.6941e-21 | -1.6941e-21 | -1.6941e-21 | 0 | 0 | 0 | -1.6941e-21 | -1.6941e-21 | -1.6941e-21 | -1.6941e-21 | -1.6941e-21 | -3.3881e-21 | -1.6941e-21 | -1.6941e-21 | -1.6941e-21 | -1.6941e-21 | -1.6941e-21
31 | 2025 | Summer | Voltage, f | 0 | 1 | -5.0822e-21 | -5.0822e-21 | -3.3881e-21 | -3.3881e-21 | -3.3881e-21 | -3.3881e-21 | -5.0822e-21 | -5.0822e-21 | -5.0822e-21 | -3.3881e-21 | -5.0822e-21 | -5.0822e-21 | -5.0822e-21 | -5.0822e-21 | -3.3881e-21 | -5.0822e-21 | -3.3881e-21 | -5.0822e-21 | -5.0822e-21 | -5.0822e-21 | -5.0822e-21 | -5.0822e-21 | -5.0822e-21 | -5.0822e-21
32 | 2025 | Summer | Voltage, e | 0 | 1 | 1.6941e-21 | 1.6941e-21 | 1.6941e-21 | 1.6941e-21 | 1.6941e-21 | 1.6941e-21 | 1.6941e-21 | 1.6941e-21 | 1.6941e-21 | 1.6941e-21 | 1.6941e-21 | 1.6941e-21 | 1.6941e-21 | 1.6941e-21 | 1.6941e-21 | 1.6941e-21 | 1.6941e-21 | 1.6941e-21 | 1.6941e-21 | 1.6941e-21 | 1.6941e-21 | 1.6941e-21 | 1.6941e-21 | 1.6941e-21
32 | 2025 | Summer | Voltage, f | 0 | 1 | 0 | 0 | 0 | 0 | 0 | 0 | 0 | 0 | 0 | 0 | 0 | 0 | 0 | 0 | 0 | 0 | 0 | 0 | 0 | 0 | 0 | 0 | 0 | 0
33 | 2025 | Summer | Voltage, e | 0 | 1 | 8.4703e-21 | 8.4703e-21 | 8.4703e-21 | 8.4703e-21 | 8.4703e-21 | 8.4703e-21 | 8.4703e-21 | 8.4703e-21 | 8.4703e-21 | 8.4703e-21 | 1.0164e-20 | 1.0164e-20 | 8.4703e-21 | 8.4703e-21 | 8.4703e-21 | 8.4703e-21 | 8.4703e-21 | 8.4703e-21 | 6.7763e-21 | 8.4703e-21 | 8.4703e-21 | 8.4703e-21 | 8.4703e-21 | 8.4703e-21
33 | 2025 | Summer | Voltage, f | 0 | 1 | 0 | 0 | 0 | 0 | 0 | 0 | 0 | 0 | 0 | 0 | 0 | 0 | 0 | 0 | 0 | 0 | 0 | 0 | 0 | 0 | 0 | 0 | 0 | 0
34 | 2025 | Summer | Voltage, e | 0 | 1 | 1.6941e-21 | 1.6941e-21 | 1.6941e-21 | 1.6941e-21 | 1.6941e-21 | 1.6941e-21 | 1.6941e-21 | 1.6941e-21 | 1.6941e-21 | 1.6941e-21 | 1.6941e-21 | 1.6941e-21 | 1.6941e-21 | 1.6941e-21 | 1.6941e-21 | 1.6941e-21 | 1.6941e-21 | 1.6941e-21 | 1.6941e-21 | 1.6941e-21 | 1.6941e-21 | 1.6941e-21 | 1.6941e-21 | 1.6941e-21
34 | 2025 | Summer | Voltage, f | 0 | 1 | 0 | 0 | 0 | 0 | 0 | 0 | 0 | 0 | 0 | 0 | 0 | 0 | 0 | 0 | 0 | 0 | 0 | 0 | 0 | 0 | 0 | 0 | 0 | 0
35 | 2025 | Summer | Voltage, e | 0 | 1 | 8.4703e-21 | 8.4703e-21 | 8.4703e-21 | 8.4703e-21 | 8.4703e-21 | 6.7763e-21 | 8.4703e-21 | 8.4703e-21 | 8.4703e-21 | 8.4703e-21 | 1.0164e-20 | 1.0164e-20 | 8.4703e-21 | 8.4703e-21 | 8.4703e-21 | 8.4703e-21 | 8.4703e-21 | 8.4703e-21 | 6.7763e-21 | 8.4703e-21 | 8.4703e-21 | 8.4703e-21 | 8.4703e-21 | 8.4703e-21
35 | 2025 | Summer | Voltage, f | 0 | 1 | 0 | 0 | 0 | 0 | 0 | 0 | 0 | 0 | 0 | 0 | 0 | 0 | 0 | 0 | 0 | 0 | 0 | 0 | 0 | 0 | 0 | 0 | 0 | 0
36 | 2025 | Summer | Voltage, e | 0 | 1 | 1.6941e-21 | 1.6941e-21 | 1.6941e-21 | 1.6941e-21 | 1.6941e-21 | 1.6941e-21 | 1.6941e-21 | 1.6941e-21 | 1.6941e-21 | 1.6941e-21 | 1.6941e-21 | 1.6941e-21 | 1.6941e-21 | 1.6941e-21 | 1.6941e-21 | 1.6941e-21 | 1.6941e-21 | 1.6941e-21 | 1.6941e-21 | 1.6941e-21 | 1.6941e-21 | 1.6941e-21 | 1.6941e-21 | 1.6941e-21
36 | 2025 | Summer | Voltage, f | 0 | 1 | 1.6941e-21 | 1.6941e-21 | 1.6941e-21 | 1.6941e-21 | 1.6941e-21 | 1.6941e-21 | 1.6941e-21 | 1.6941e-21 | 1.6941e-21 | 1.6941e-21 | 1.6941e-21 | 1.6941e-21 | 1.6941e-21 | 1.6941e-21 | 1.6941e-21 | 1.6941e-21 | 1.6941e-21 | 1.6941e-21 | 1.6941e-21 | 1.6941e-21 | 1.6941e-21 | 1.6941e-21 | 1.6941e-21 | 1.6941e-21
37 | 2025 | Summer | Voltage, e | 0 | 1 | -6.7763e-21 | -6.7763e-21 | -6.7763e-21 | -6.7763e-21 | -5.0822e-21 | -5.0822e-21 | -8.4703e-21 | -6.7763e-21 | -8.4703e-21 | -8.4703e-21 | -8.4703e-21 | -8.4703e-21 | -8.4703e-21 | -8.4703e-21 | -6.7763e-21 | -6.7763e-21 | -6.7763e-21 | -8.4703e-21 | -5.0822e-21 | -6.7763e-21 | -6.7763e-21 | -6.7763e-21 | -6.7763e-21 | -6.7763e-21
37 | 2025 | Summer | Voltage, f | 0 | 1 | 1.6941e-21 | 1.6941e-21 | 1.6941e-21 | 1.6941e-21 | 1.6941e-21 | 1.6941e-21 | 1.6941e-21 | 1.6941e-21 | 1.6941e-21 | 1.6941e-21 | 1.6941e-21 | 1.6941e-21 | 1.6941e-21 | 1.6941e-21 | 1.6941e-21 | 1.6941e-21 | 1.6941e-21 | 1.6941e-21 | 1.6941e-21 | 1.6941e-21 | 1.6941e-21 | 1.6941e-21 | 1.6941e-21 | 1.6941e-21
38 | 2025 | Summer | Voltage, e | 0 | 1 | -1.6941e-21 | -1.6941e-21 | -1.6941e-21 | -1.6941e-21 | -1.6941e-21 | -1.6941e-21 | -1.6941e-21 | -1.6941e-21 | -1.6941e-21 | -1.6941e-21 | -1.6941e-21 | -1.6941e-21 | -1.6941e-21 | -1.6941e-21 | -1.6941e-21 | -1.6941e-21 | -1.6941e-21 | -1.6941e-21 | -1.6941e-21 | -1.6941e-21 | -1.6941e-21 | -1.6941e-21 | -1.6941e-21 | -1.6941e-21
38 | 2025 | Summer | Voltage, f | 0 | 1 | 1.6941e-21 | 1.6941e-21 | 1.6941e-21 | 1.6941e-21 | 1.6941e-21 | 1.6941e-21 | 1.6941e-21 | 1.6941e-21 | 1.6941e-21 | 1.6941e-21 | 1.6941e-21 | 1.6941e-21 | 1.6941e-21 | 1.6941e-21 | 1.6941e-21 | 1.6941e-21 | 1.6941e-21 | 1.6941e-21 | 1.6941e-21 | 1.6941e-21 | 1.6941e-21 | 1.6941e-21 | 1.6941e-21 | 1.6941e-21
39 | 2025 | Summer | Voltage, e | 0 | 1 | -6.7763e-21 | -6.7763e-21 | -6.7763e-21 | -6.7763e-21 | -6.7763e-21 | -5.0822e-21 | -6.7763e-21 | -6.7763e-21 | -8.4703e-21 | -8.4703e-21 | -8.4703e-21 | -8.4703e-21 | -8.4703e-21 | -6.7763e-21 | -6.7763e-21 | -6.7763e-21 | -6.7763e-21 | -6.7763e-21 | -5.0822e-21 | -5.0822e-21 | -6.7763e-21 | -6.7763e-21 | -6.7763e-21 | -5.0822e-21
39 | 2025 | Summer | Voltage, f | 0 | 1 | 1.6941e-21 | 1.6941e-21 | 1.6941e-21 | 1.6941e-21 | 1.6941e-21 | 1.6941e-21 | 1.6941e-21 | 1.6941e-21 | 1.6941e-21 | 1.6941e-21 | 1.6941e-21 | 1.6941e-21 | 1.6941e-21 | 1.6941e-21 | 1.6941e-21 | 1.6941e-21 | 1.6941e-21 | 1.6941e-21 | 1.6941e-21 | 1.6941e-21 | 1.6941e-21 | 1.6941e-21 | 1.6941e-21 | 1.6941e-21
40 | 2025 | Summer | Voltage, e | 0 | 1 | -1.6941e-21 | -1.6941e-21 | -1.6941e-21 | -1.6941e-21 | -1.6941e-21 | -1.6941e-21 | -1.6941e-21 | -1.6941e-21 | -1.6941e-21 | -1.6941e-21 | -1.6941e-21 | -1.6941e-21 | -1.6941e-21 | -1.6941e-21 | -1.6941e-21 | -1.6941e-21 | -1.6941e-21 | -1.6941e-21 | -1.6941e-21 | -1.6941e-21 | -1.6941e-21 | -1.6941e-21 | -1.6941e-21 | -1.6941e-21
40 | 2025 | Summer | Voltage, f | 0 | 1 | 1.6941e-21 | 1.6941e-21 | 1.6941e-21 | 1.6941e-21 | 1.6941e-21 | 1.6941e-21 | 1.6941e-21 | 1.6941e-21 | 1.6941e-21 | 1.6941e-21 | 1.6941e-21 | 1.6941e-21 | 1.6941e-21 | 1.6941e-21 | 1.6941e-21 | 1.6941e-21 | 1.6941e-21 | 1.6941e-21 | 1.6941e-21 | 1.6941e-21 | 1.6941e-21 | 1.6941e-21 | 1.6941e-21 | 1.6941e-21
31 | 2025 | Summer | Voltage, e | 0 | 2 | 0 | -1.6941e-21 | -1.6941e-21 | -1.6941e-21 | -1.6941e-21 | -1.6941e-21 | 0 | -1.6941e-21 | 0 | -1.6941e-21 | 0 | 0 | 0 | 0 | -1.6941e-21 | -1.6941e-21 | -1.6941e-21 | -1.6941e-21 | -1.6941e-21 | -1.6941e-21 | -1.6941e-21 | -1.6941e-21 | -1.6941e-21 | -1.6941e-21
31 | 2025 | Summer | Voltage, f | 0 | 2 | -5.0822e-21 | -5.0822e-21 | -5.0822e-21 | -5.0822e-21 | -3.3881e-21 | -3.3881e-21 | -5.0822e-21 | -3.3881e-21 | -3.3881e-21 | -3.3881e-21 | -5.0822e-21 | -5.0822e-21 | -5.0822e-21 | -5.0822e-21 | -3.3881e-21 | -5.0822e-21 | -3.3881e-21 | -3.3881e-21 | -3.3881e-21 | -3.3881e-21 | -5.0822e-21 | -5.0822e-21 | -5.0822e-21 | -5.0822e-21
32 | 2025 | Summer | Voltage, e | 0 | 2 | 1.6941e-21 | 1.6941e-21 | 1.6941e-21 | 1.6941e-21 | 1.6941e-21 | 1.6941e-21 | 1.6941e-21 | 1.6941e-21 | 1.6941e-21 | 1.6941e-21 | 1.6941e-21 | 1.6941e-21 | 1.6941e-21 | 1.6941e-21 | 1.6941e-21 | 1.6941e-21 | 1.6941e-21 | 1.6941e-21 | 1.6941e-21 | 1.6941e-21 | 1.6941e-21 | 1.6941e-21 | 1.6941e-21 | 1.6941e-21
32 | 2025 | Summer | Voltage, f | 0 | 2 | 0 | 0 | 0 | 0 | 0 | 0 | 0 | 0 | 0 | 0 | 0 | 0 | 0 | 0 | 0 | 0 | 0 | 0 | 0 | 0 | 0 | 0 | 0 | 0
33 | 2025 | Summer | Voltage, e | 0 | 2 | 8.4703e-21 | 8.4703e-21 | 8.4703e-21 | 8.4703e-21 | 8.4703e-21 | 8.4703e-21 | 1.0164e-20 | 8.4703e-21 | 1.0164e-20 | 1.0164e-20 | 1.0164e-20 | 1.0164e-20 | 1.0164e-20 | 8.4703e-21 | 8.4703e-21 | 8.4703e-21 | 8.4703e-21 | 8.4703e-21 | 8.4703e-21 | 8.4703e-21 | 8.4703e-21 | 8.4703e-21 | 8.4703e-21 | 8.4703e-21
33 | 2025 | Summer | Voltage, f | 0 | 2 | 0 | 0 | 0 | 0 | 0 | 0 | 0 | 0 | 0 | 0 | 0 | 0 | 0 | 0 | 0 | 0 | 0 | 0 | 0 | 0 | 0 | 0 | 0 | 0
34 | 2025 | Summer | Voltage, e | 0 | 2 | 1.6941e-21 | 1.6941e-21 | 1.6941e-21 | 1.6941e-21 | 1.6941e-21 | 1.6941e-21 | 1.6941e-21 | 1.6941e-21 | 1.6941e-21 | 1.6941e-21 | 1.6941e-21 | 1.6941e-21 | 1.6941e-21 | 1.6941e-21 | 1.6941e-21 | 1.6941e-21 | 1.6941e-21 | 1.6941e-21 | 1.6941e-21 | 1.6941e-21 | 1.6941e-21 | 1.6941e-21 | 1.6941e-21 | 1.6941e-21
34 | 2025 | Summer | Voltage, f | 0 | 2 | 0 | 0 | 0 | 0 | 0 | 0 | 0 | 0 | 0 | 0 | 0 | 0 | 0 | 0 | 0 | 0 | 0 | 0 | 0 | 0 | 0 | 0 | 0 | 0
35 | 2025 | Summer | Voltage, e | 0 | 2 | 8.4703e-21 | 8.4703e-21 | 8.4703e-21 | 8.4703e-21 | 8.4703e-21 | 8.4703e-21 | 8.4703e-21 | 8.4703e-21 | 1.0164e-20 | 1.0164e-20 | 1.0164e-20 | 1.0164e-20 | 8.4703e-21 | 8.4703e-21 | 8.4703e-21 | 8.4703e-21 | 8.4703e-21 | 8.4703e-21 | 8.4703e-21 | 8.4703e-21 | 8.4703e-21 | 8.4703e-21 | 8.4703e-21 | 8.4703e-21
35 | 2025 | Summer | Voltage, f | 0 | 2 | 0 | 0 | 0 | 0 | 0 | 0 | 0 | 0 | 0 | 0 | 0 | 0 | 0 | 0 | 0 | 0 | 0 | 0 | 0 | 0 | 0 | 0 | 0 | 0
36 | 2025 | Summer | Voltage, e | 0 | 2 | 1.6941e-21 | 1.6941e-21 | 1.6941e-21 | 1.6941e-21 | 1.6941e-21 | 1.6941e-21 | 1.6941e-21 | 1.6941e-21 | 1.6941e-21 | 1.6941e-21 | 1.6941e-21 | 1.6941e-21 | 1.6941e-21 | 1.6941e-21 | 1.6941e-21 | 1.6941e-21 | 1.6941e-21 | 1.6941e-21 | 1.6941e-21 | 1.6941e-21 | 1.6941e-21 | 1.6941e-21 | 1.6941e-21 | 1.6941e-21
36 | 2025 | Summer | Voltage, f | 0 | 2 | 1.6941e-21 | 1.6941e-21 | 1.6941e-21 | 1.6941e-21 | 1.6941e-21 | 1.6941e-21 | 1.6941e-21 | 1.6941e-21 | 1.6941e-21 | 1.6941e-21 | 1.6941e-21 | 1.6941e-21 | 1.6941e-21 | 1.6941e-21 | 1.6941e-21 | 1.6941e-21 | 1.6941e-21 | 1.6941e-21 | 1.6941e-21 | 1.6941e-21 | 1.6941e-21 | 1.6941e-21 | 1.6941e-21 | 1.6941e-21
37 | 2025 | Summer | Voltage, e | 0 | 2 | -6.7763e-21 | -6.7763e-21 | -6.7763e-21 | -6.7763e-21 | -6.7763e-21 | -6.7763e-21 | -8.4703e-21 | -8.4703e-21 | -8.4703e-21 | -8.4703e-21 | -8.4703e-21 | -8.4703e-21 | -8.4703e-21 | -8.4703e-21 | -6.7763e-21 | -6.7763e-21 | -6.7763e-21 | -8.4703e-21 | -6.7763e-21 | -8.4703e-21 | -8.4703e-21 | -6.7763e-21 | -6.7763e-21 | -6.7763e-21
37 | 2025 | Summer | Voltage, f | 0 | 2 | 1.6941e-21 | 1.6941e-21 | 1.6941e-21 | 1.6941e-21 | 1.6941e-21 | 1.6941e-21 | 1.6941e-21 | 1.6941e-21 | 1.6941e-21 | 1.6941e-21 | 1.6941e-21 | 1.6941e-21 | 1.6941e-21 | 1.6941e-21 | 1.6941e-21 | 1.6941e-21 | 1.6941e-21 | 1.6941e-21 | 1.6941e-21 | 1.6941e-21 | 1.6941e-21 | 1.6941e-21 | 1.6941e-21 | 1.6941e-21
38 | 2025 | Summer | Voltage, e | 0 | 2 | -1.6941e-21 | -1.6941e-21 | -1.6941e-21 | -1.6941e-21 | -1.6941e-21 | -1.6941e-21 | -1.6941e-21 | -1.6941e-21 | -1.6941e-21 | -1.6941e-21 | -1.6941e-21 | -1.6941e-21 | -1.6941e-21 | -1.6941e-21 | -1.6941e-21 | -1.6941e-21 | -1.6941e-21 | -1.6941e-21 | -1.6941e-21 | -1.6941e-21 | -1.6941e-21 | -1.6941e-21 | -1.6941e-21 | -1.6941e-21
38 | 2025 | Summer | Voltage, f | 0 | 2 | 1.6941e-21 | 1.6941e-21 | 1.6941e-21 | 1.6941e-21 | 1.6941e-21 | 1.6941e-21 | 1.6941e-21 | 1.6941e-21 | 1.6941e-21 | 1.6941e-21 | 1.6941e-21 | 1.6941e-21 | 1.6941e-21 | 1.6941e-21 | 1.6941e-21 | 1.6941e-21 | 1.6941e-21 | 1.6941e-21 | 1.6941e-21 | 1.6941e-21 | 1.6941e-21 | 1.6941e-21 | 1.6941e-21 | 1.6941e-21
39 | 2025 | Summer | Voltage, e | 0 | 2 | -6.7763e-21 | -6.7763e-21 | -6.7763e-21 | -6.7763e-21 | -6.7763e-21 | -6.7763e-21 | -8.4703e-21 | -8.4703e-21 | -8.4703e-21 | -8.4703e-21 | -8.4703e-21 | -8.4703e-21 | -8.4703e-21 | -8.4703e-21 | -6.7763e-21 | -6.7763e-21 | -6.7763e-21 | -6.7763e-21 | -6.7763e-21 | -6.7763e-21 | -6.7763e-21 | -6.7763e-21 | -6.7763e-21 | -6.7763e-21
39 | 2025 | Summer | Voltage, f | 0 | 2 | 1.6941e-21 | 1.6941e-21 | 1.6941e-21 | 1.6941e-21 | 1.6941e-21 | 1.6941e-21 | 1.6941e-21 | 1.6941e-21 | 1.6941e-21 | 1.6941e-21 | 1.6941e-21 | 1.6941e-21 | 1.6941e-21 | 1.6941e-21 | 1.6941e-21 | 1.6941e-21 | 1.6941e-21 | 1.6941e-21 | 1.6941e-21 | 1.6941e-21 | 1.6941e-21 | 1.6941e-21 | 1.6941e-21 | 1.6941e-21
40 | 2025 | Summer | Voltage, e | 0 | 2 | -1.6941e-21 | -1.6941e-21 | -1.6941e-21 | -1.6941e-21 | -1.6941e-21 | -1.6941e-21 | -1.6941e-21 | -1.6941e-21 | -1.6941e-21 | -1.6941e-21 | -1.6941e-21 | -1.6941e-21 | -1.6941e-21 | -1.6941e-21 | -1.6941e-21 | -1.6941e-21 | -1.6941e-21 | -1.6941e-21 | -1.6941e-21 | -1.6941e-21 | -1.6941e-21 | -1.6941e-21 | -1.6941e-21 | -1.6941e-21
40 | 2025 | Summer | Voltage, f | 0 | 2 | 1.6941e-21 | 1.6941e-21 | 1.6941e-21 | 1.6941e-21 | 1.6941e-21 | 1.6941e-21 | 1.6941e-21 | 1.6941e-21 | 1.6941e-21 | 1.6941e-21 | 1.6941e-21 | 1.6941e-21 | 1.6941e-21 | 1.6941e-21 | 1.6941e-21 | 1.6941e-21 | 1.6941e-21 | 1.6941e-21 | 1.6941e-21 | 1.6941e-21 | 1.6941e-21 | 1.6941e-21 | 1.6941e-21 | 1.6941e-21
31 | 2025 | Autumn | Voltage, e | 0 | 0 | -1.6941e-21 | -3.3881e-21 | -3.3881e-21 | -3.3881e-21 | -3.3881e-21 | -3.3881e-21 | -1.6941e-21 | -1.6941e-21 | 0 | 0 | 0 | 0 | 0 | -1.6941e-21 | -1.6941e-21 | -1.6941e-21 | -1.6941e-21 | 0 | -1.6941e-21 | -1.6941e-21 | -1.6941e-21 | -1.6941e-21 | -1.6941e-21 | -1.6941e-21
31 | 2025 | Autumn | Voltage, f | 0 | 0 | -5.0822e-21 | -5.0822e-21 | -5.0822e-21 | -5.0822e-21 | -5.0822e-21 | -5.0822e-21 | -5.0822e-21 | -5.0822e-21 | -5.0822e-21 | -5.0822e-21 | -6.7763e-21 | -6.7763e-21 | -6.7763e-21 | -6.7763e-21 | -6.7763e-21 | -6.7763e-21 | -6.7763e-21 | -6.7763e-21 | -6.7763e-21 | -6.7763e-21 | -6.7763e-21 | -5.0822e-21 | -5.0822e-21 | -5.0822e-21
32 | 2025 | Autumn | Voltage, e | 0 | 0 | 1.6941e-21 | 1.6941e-21 | 1.6941e-21 | 1.6941e-21 | 1.6941e-21 | 1.6941e-21 | 1.6941e-21 | 1.6941e-21 | 1.6941e-21 | 1.6941e-21 | 1.6941e-21 | 1.6941e-21 | 1.6941e-21 | 1.6941e-21 | 1.6941e-21 | 1.6941e-21 | 1.6941e-21 | 1.6941e-21 | 1.6941e-21 | 1.6941e-21 | 1.6941e-21 | 1.6941e-21 | 1.6941e-21 | 1.6941e-21
32 | 2025 | Autumn | Voltage, f | 0 | 0 | 0 | 0 | 0 | 0 | 0 | 0 | 0 | 0 | 0 | 0 | 0 | 0 | 0 | 0 | 0 | 0 | 0 | 0 | 0 | 0 | 0 | 0 | 0 | 0
33 | 2025 | Autumn | Voltage, e | 0 | 0 | 8.4703e-21 | 8.4703e-21 | 8.4703e-21 | 8.4703e-21 | 8.4703e-21 | 8.4703e-21 | 1.1858e-20 | 1.1858e-20 | 1.1858e-20 | 1.1858e-20 | 1.1858e-20 | 1.1858e-20 | 1.1858e-20 | 1.0164e-20 | 1.0164e-20 | 1.0164e-20 | 1.0164e-20 | 1.1858e-20 | 1.0164e-20 | 1.0164e-20 | 1.0164e-20 | 1.0164e-20 | 8.4703e-21 | 8.4703e-21
33 | 2025 | Autumn | Voltage, f | 0 | 0 | 0 | 0 | 0 | 0 | 0 | 0 | 0 | 0 | 0 | 0 | 0 | 0 | 0 | 0 | 0 | 0 | 0 | 0 | 0 | 0 | 0 | 0 | 0 | 0
34 | 2025 | Autumn | Voltage, e | 0 | 0 | 1.6941e-21 | 1.6941e-21 | 1.6941e-21 | 1.6941e-21 | 1.6941e-21 | 1.6941e-21 | 1.6941e-21 | 1.6941e-21 | 1.6941e-21 | 1.6941e-21 | 1.6941e-21 | 1.6941e-21 | 1.6941e-21 | 1.6941e-21 | 1.6941e-21 | 1.6941e-21 | 1.6941e-21 | 1.6941e-21 | 1.6941e-21 | 1.6941e-21 | 1.6941e-21 | 1.6941e-21 | 1.6941e-21 | 1.6941e-21
34 | 2025 | Autumn | Voltage, f | 0 | 0 | 0 | 0 | 0 | 0 | 0 | 0 | 0 | 0 | 0 | 0 | 0 | 0 | 0 | 0 | 0 | 0 | 0 | 0 | 0 | 0 | 0 | 0 | 0 | 0
35 | 2025 | Autumn | Voltage, e | 0 | 0 | 8.4703e-21 | 8.4703e-21 | 8.4703e-21 | 8.4703e-21 | 8.4703e-21 | 8.4703e-21 | 1.1858e-20 | 1.1858e-20 | 1.1858e-20 | 1.0164e-20 | 1.0164e-20 | 1.0164e-20 | 1.0164e-20 | 1.0164e-20 | 1.0164e-20 | 1.0164e-20 | 1.0164e-20 | 1.0164e-20 | 1.0164e-20 | 1.0164e-20 | 1.0164e-20 | 8.4703e-21 | 8.4703e-21 | 8.4703e-21
35 | 2025 | Autumn | Voltage, f | 0 | 0 | 0 | 0 | 0 | 0 | 0 | 0 | 0 | 0 | 0 | 0 | 0 | 0 | 0 | 0 | 0 | 0 | 0 | 0 | 0 | 0 | 0 | 0 | 0 | 0
36 | 2025 | Autumn | Voltage, e | 0 | 0 | 0 | 1.6941e-21 | 1.6941e-21 | 1.6941e-21 | 1.6941e-21 | 1.6941e-21 | 3.3881e-21 | 3.3881e-21 | 1.6941e-21 | 0 | 1.6941e-21 | 0 | 0 | 0 | 1.6941e-21 | 1.6941e-21 | 1.6941e-21 | 0 | 0 | 1.6941e-21 | 1.6941e-21 | 1.6941e-21 | 0 | 0
36 | 2025 | Autumn | Voltage, f | 0 | 0 | 0 | 0 | 0 | 0 | 0 | 0 | 0 | 0 | 0 | 0 | 0 | 0 | 0 | 0 | 0 | 0 | 0 | 1.6941e-21 | 1.6941e-21 | 1.6941e-21 | 1.6941e-21 | 0 | 0 | 0
37 | 2025 | Autumn | Voltage, e | 0 | 0 | -6.7763e-21 | -6.7763e-21 | -6.7763e-21 | -6.7763e-21 | -6.7763e-21 | -6.7763e-21 | -1.0164e-20 | -1.0164e-20 | -1.0164e-20 | -1.0164e-20 | -1.0164e-20 | -1.0164e-20 | -1.0164e-20 | -8.4703e-21 | -8.4703e-21 | -8.4703e-21 | -8.4703e-21 | -1.0164e-20 | -8.4703e-21 | -8.4703e-21 | -8.4703e-21 | -8.4703e-21 | -6.7763e-21 | -6.7763e-21
37 | 2025 | Autumn | Voltage, f | 0 | 0 | 1.6941e-21 | 1.6941e-21 | 1.6941e-21 | 1.6941e-21 | 1.6941e-21 | 1.6941e-21 | 1.6941e-21 | 1.6941e-21 | 1.6941e-21 | 1.6941e-21 | 1.6941e-21 | 1.6941e-21 | 1.6941e-21 | 1.6941e-21 | 1.6941e-21 | 1.6941e-21 | 1.6941e-21 | 1.6941e-21 | 1.6941e-21 | 1.6941e-21 | 1.6941e-21 | 1.6941e-21 | 1.6941e-21 | 1.6941e-21
38 | 2025 | Autumn | Voltage, e | 0 | 0 | -1.6941e-21 | -1.6941e-21 | -1.6941e-21 | -1.6941e-21 | -1.6941e-21 | -1.6941e-21 | -3.3881e-21 | -3.3881e-21 | -3.3881e-21 | -3.3881e-21 | -3.3881e-21 | -3.3881e-21 | -3.3881e-21 | -1.6941e-21 | -1.6941e-21 | -1.6941e-21 | -1.6941e-21 | -1.6941e-21 | -1.6941e-21 | -1.6941e-21 | -1.6941e-21 | -1.6941e-21 | -1.6941e-21 | -1.6941e-21
38 | 2025 | Autumn | Voltage, f | 0 | 0 | 1.6941e-21 | 1.6941e-21 | 1.6941e-21 | 1.6941e-21 | 1.6941e-21 | 1.6941e-21 | 1.6941e-21 | 1.6941e-21 | 1.6941e-21 | 1.6941e-21 | 1.6941e-21 | 1.6941e-21 | 1.6941e-21 | 1.6941e-21 | 1.6941e-21 | 1.6941e-21 | 1.6941e-21 | 1.6941e-21 | 1.6941e-21 | 1.6941e-21 | 1.6941e-21 | 1.6941e-21 | 1.6941e-21 | 1.6941e-21
39 | 2025 | Autumn | Voltage, e | 0 | 0 | -6.7763e-21 | -6.7763e-21 | -6.7763e-21 | -6.7763e-21 | -6.7763e-21 | -6.7763e-21 | -1.0164e-20 | -1.0164e-20 | -1.0164e-20 | -8.4703e-21 | -8.4703e-21 | -8.4703e-21 | -8.4703e-21 | -8.4703e-21 | -8.4703e-21 | -8.4703e-21 | -8.4703e-21 | -8.4703e-21 | -6.7763e-21 | -6.7763e-21 | -8.4703e-21 | -6.7763e-21 | -6.7763e-21 | -6.7763e-21
39 | 2025 | Autumn | Voltage, f | 0 | 0 | 1.6941e-21 | 1.6941e-21 | 1.6941e-21 | 1.6941e-21 | 1.6941e-21 | 1.6941e-21 | 1.6941e-21 | 1.6941e-21 | 1.6941e-21 | 1.6941e-21 | 1.6941e-21 | 1.6941e-21 | 1.6941e-21 | 1.6941e-21 | 1.6941e-21 | 1.6941e-21 | 1.6941e-21 | 1.6941e-21 | 1.6941e-21 | 1.6941e-21 | 1.6941e-21 | 1.6941e-21 | 1.6941e-21 | 1.6941e-21
40 | 2025 | Autumn | Voltage, e | 0 | 0 | -1.6941e-21 | -1.6941e-21 | -1.6941e-21 | -1.6941e-21 | -1.6941e-21 | -1.6941e-21 | -1.6941e-21 | -1.6941e-21 | -1.6941e-21 | -1.6941e-21 | -1.6941e-21 | -1.6941e-21 | -1.6941e-21 | -1.6941e-21 | -1.6941e-21 | -1.6941e-21 | -1.6941e-21 | -1.6941e-21 | -1.6941e-21 | -1.6941e-21 | -1.6941e-21 | -1.6941e-21 | -1.6941e-21 | -1.6941e-21
40 | 2025 | Autumn | Voltage, f | 0 | 0 | 0 | 0 | 0 | 0 | 0 | 0 | 1.6941e-21 | 1.6941e-21 | 1.6941e-21 | 1.6941e-21 | 1.6941e-21 | 1.6941e-21 | 1.6941e-21 | 1.6941e-21 | 1.6941e-21 | 1.6941e-21 | 1.6941e-21 | 1.6941e-21 | 1.6941e-21 | 1.6941e-21 | 1.6941e-21 | 0 | 0 | 0
31 | 2025 | Autumn | Voltage, e | 0 | 1 | -1.6941e-21 | -1.6941e-21 | -1.6941e-21 | -1.6941e-21 | -1.6941e-21 | -1.6941e-21 | -1.6941e-21 | -1.6941e-21 | -1.6941e-21 | -1.6941e-21 | -1.6941e-21 | 0 | 0 | 0 | 0 | 0 | 0 | 0 | 0 | 0 | 0 | -1.6941e-21 | -1.6941e-21 | 0
31 | 2025 | Autumn | Voltage, f | 0 | 1 | -6.7763e-21 | -6.7763e-21 | -6.7763e-21 | -8.4703e-21 | -8.4703e-21 | -6.7763e-21 | -6.7763e-21 | -5.0822e-21 | -5.0822e-21 | -5.0822e-21 | -6.7763e-21 | -6.7763e-21 | -6.7763e-21 | -5.0822e-21 | -5.0822e-21 | -5.0822e-21 | -5.0822e-21 | -5.0822e-21 | -6.7763e-21 | -6.7763e-21 | -6.7763e-21 | -5.0822e-21 | -5.0822e-21 | -5.0822e-21
32 | 2025 | Autumn | Voltage, e | 0 | 1 | 1.6941e-21 | 1.6941e-21 | 1.6941e-21 | 1.6941e-21 | 1.6941e-21 | 1.6941e-21 | 1.6941e-21 | 1.6941e-21 | 1.6941e-21 | 1.6941e-21 | 1.6941e-21 | 1.6941e-21 | 1.6941e-21 | 1.6941e-21 | 1.6941e-21 | 1.6941e-21 | 1.6941e-21 | 1.6941e-21 | 1.6941e-21 | 1.6941e-21 | 1.6941e-21 | 1.6941e-21 | 1.6941e-21 | 1.6941e-21
32 | 2025 | Autumn | Voltage, f | 0 | 1 | 0 | 0 | 0 | 0 | 0 | 0 | 0 | 0 | 0 | 0 | 0 | 0 | 0 | 0 | 0 | 0 | 0 | 0 | 0 | 0 | 0 | 0 | 0 | 0
33 | 2025 | Autumn | Voltage, e | 0 | 1 | 1.0164e-20 | 1.0164e-20 | 1.0164e-20 | 1.1858e-20 | 1.1858e-20 | 1.0164e-20 | 1.0164e-20 | 1.0164e-20 | 1.0164e-20 | 1.0164e-20 | 1.1858e-20 | 1.1858e-20 | 1.1858e-20 | 1.1858e-20 | 1.1858e-20 | 1.1858e-20 | 1.1858e-20 | 1.1858e-20 | 1.1858e-20 | 1.1858e-20 | 1.1858e-20 | 1.1858e-20 | 1.1858e-20 | 1.1858e-20
33 | 2025 | Autumn | Voltage, f | 0 | 1 | 0 | 0 | 0 | 0 | 0 | 0 | 0 | 0 | 0 | 0 | 0 | 0 | 0 | 0 | 0 | 0 | 0 | 0 | 0 | 0 | 0 | 0 | 0 | 0
34 | 2025 | Autumn | Voltage, e | 0 | 1 | 1.6941e-21 | 1.6941e-21 | 1.6941e-21 | 1.6941e-21 | 1.6941e-21 | 1.6941e-21 | 1.6941e-21 | 1.6941e-21 | 1.6941e-21 | 1.6941e-21 | 1.6941e-21 | 1.6941e-21 | 1.6941e-21 | 1.6941e-21 | 1.6941e-21 | 1.6941e-21 | 1.6941e-21 | 1.6941e-21 | 1.6941e-21 | 1.6941e-21 | 1.6941e-21 | 1.6941e-21 | 1.6941e-21 | 1.6941e-21
34 | 2025 | Autumn | Voltage, f | 0 | 1 | 0 | 0 | 0 | 0 | 0 | 0 | 0 | 0 | 0 | 0 | 0 | 0 | 0 | 0 | 0 | 0 | 0 | 0 | 0 | 0 | 0 | 0 | 0 | 0
35 | 2025 | Autumn | Voltage, e | 0 | 1 | 1.0164e-20 | 1.0164e-20 | 1.0164e-20 | 1.1858e-20 | 1.1858e-20 | 1.0164e-20 | 1.0164e-20 | 1.0164e-20 | 1.0164e-20 | 1.0164e-20 | 1.1858e-20 | 1.1858e-20 | 1.1858e-20 | 1.1858e-20 | 1.1858e-20 | 1.1858e-20 | 1.1858e-20 | 1.1858e-20 | 1.1858e-20 | 1.1858e-20 | 1.0164e-20 | 1.1858e-20 | 1.1858e-20 | 1.1858e-20
35 | 2025 | Autumn | Voltage, f | 0 | 1 | 0 | 0 | 0 | 0 | 0 | 0 | 0 | 0 | 0 | 0 | 0 | 0 | 0 | 0 | 0 | 0 | 0 | 0 | 0 | 0 | 0 | 0 | 0 | 0
36 | 2025 | Autumn | Voltage, e | 0 | 1 | 1.6941e-21 | 1.6941e-21 | 1.6941e-21 | 4.4046e-20 | 4.4046e-20 | 1.6941e-21 | 1.6941e-21 | 1.6941e-21 | 1.6941e-21 | 1.6941e-21 | 1.6941e-21 | 1.6941e-21 | 1.6941e-21 | 1.6941e-21 | 1.6941e-21 | 1.6941e-21 | 1.6941e-21 | 1.6941e-21 | 1.6941e-21 | 1.6941e-21 | 1.6941e-21 | 1.6941e-21 | 1.6941e-21 | 1.6941e-21
36 | 2025 | Autumn | Voltage, f | 0 | 1 | 0 | 0 | 0 | -3.3881e-21 | -3.3881e-21 | 0 | 0 | 0 | 0 | 0 | 0 | 0 | 0 | 0 | 0 | 0 | 0 | 0 | 0 | 0 | 0 | 0 | 0 | 0
37 | 2025 | Autumn | Voltage, e | 0 | 1 | -8.4703e-21 | -8.4703e-21 | -8.4703e-21 | -6.7763e-21 | -6.7763e-21 | -8.4703e-21 | -8.4703e-21 | -8.4703e-21 | -1.0164e-20 | -1.0164e-20 | -1.0164e-20 | -1.0164e-20 | -1.0164e-20 | -1.0164e-20 | -1.0164e-20 | -1.0164e-20 | -1.0164e-20 | -1.0164e-20 | -1.0164e-20 | -1.0164e-20 | -1.0164e-20 | -1.0164e-20 | -1.0164e-20 | -1.0164e-20
37 | 2025 | Autumn | Voltage, f | 0 | 1 | 1.6941e-21 | 1.6941e-21 | 1.6941e-21 | 1.6941e-21 | 1.6941e-21 | 1.6941e-21 | 1.6941e-21 | 1.6941e-21 | 1.6941e-21 | 1.6941e-21 | 1.6941e-21 | 1.6941e-21 | 1.6941e-21 | 1.6941e-21 | 1.6941e-21 | 1.6941e-21 | 1.6941e-21 | 1.6941e-21 | 1.6941e-21 | 1.6941e-21 | 1.6941e-21 | 1.6941e-21 | 1.6941e-21 | 1.6941e-21
38 | 2025 | Autumn | Voltage, e | 0 | 1 | -1.6941e-21 | -1.6941e-21 | -1.6941e-21 | -1.6941e-21 | -1.6941e-21 | -1.6941e-21 | -1.6941e-21 | -1.6941e-21 | -1.6941e-21 | -3.3881e-21 | -3.3881e-21 | -3.3881e-21 | -3.3881e-21 | -3.3881e-21 | -3.3881e-21 | -3.3881e-21 | -3.3881e-21 | -3.3881e-21 | -3.3881e-21 | -3.3881e-21 | -3.3881e-21 | -3.3881e-21 | -3.3881e-21 | -3.3881e-21
38 | 2025 | Autumn | Voltage, f | 0 | 1 | 1.6941e-21 | 1.6941e-21 | 1.6941e-21 | 1.6941e-21 | 1.6941e-21 | 1.6941e-21 | 1.6941e-21 | 1.6941e-21 | 1.6941e-21 | 1.6941e-21 | 1.6941e-21 | 1.6941e-21 | 1.6941e-21 | 1.6941e-21 | 1.6941e-21 | 1.6941e-21 | 1.6941e-21 | 1.6941e-21 | 1.6941e-21 | 1.6941e-21 | 1.6941e-21 | 1.6941e-21 | 1.6941e-21 | 1.6941e-21
39 | 2025 | Autumn | Voltage, e | 0 | 1 | -8.4703e-21 | -8.4703e-21 | -8.4703e-21 | -6.7763e-21 | -6.7763e-21 | -8.4703e-21 | -8.4703e-21 | -8.4703e-21 | -8.4703e-21 | -8.4703e-21 | -8.4703e-21 | -8.4703e-21 | -8.4703e-21 | -8.4703e-21 | -8.4703e-21 | -8.4703e-21 | -8.4703e-21 | -8.4703e-21 | -8.4703e-21 | -8.4703e-21 | -8.4703e-21 | -8.4703e-21 | -1.0164e-20 | -1.0164e-20
39 | 2025 | Autumn | Voltage, f | 0 | 1 | 1.6941e-21 | 1.6941e-21 | 1.6941e-21 | 1.6941e-21 | 1.6941e-21 | 1.6941e-21 | 1.6941e-21 | 1.6941e-21 | 1.6941e-21 | 1.6941e-21 | 1.6941e-21 | 1.6941e-21 | 1.6941e-21 | 1.6941e-21 | 1.6941e-21 | 1.6941e-21 | 1.6941e-21 | 1.6941e-21 | 1.6941e-21 | 1.6941e-21 | 1.6941e-21 | 1.6941e-21 | 1.6941e-21 | 1.6941e-21
40 | 2025 | Autumn | Voltage, e | 0 | 1 | -1.6941e-21 | -1.6941e-21 | -1.6941e-21 | -1.6941e-21 | -1.6941e-21 | -1.6941e-21 | -1.6941e-21 | -1.6941e-21 | -1.6941e-21 | -1.6941e-21 | -1.6941e-21 | -1.6941e-21 | -1.6941e-21 | -1.6941e-21 | -1.6941e-21 | -1.6941e-21 | -1.6941e-21 | -1.6941e-21 | -1.6941e-21 | -1.6941e-21 | -1.6941e-21 | -1.6941e-21 | -1.6941e-21 | -1.6941e-21
40 | 2025 | Autumn | Voltage, f | 0 | 1 | 1.6941e-21 | 1.6941e-21 | 1.6941e-21 | 1.6941e-21 | 1.6941e-21 | 1.6941e-21 | 1.6941e-21 | 0 | 0 | 0 | 1.6941e-21 | 1.6941e-21 | 1.6941e-21 | 1.6941e-21 | 0 | 0 | 0 | 0 | 1.6941e-21 | 1.6941e-21 | 1.6941e-21 | 0 | 1.6941e-21 | 1.6941e-21
31 | 2025 | Autumn | Voltage, e | 0 | 2 | -1.6941e-21 | -1.6941e-21 | -1.6941e-21 | -3.3881e-21 | -3.3881e-21 | -3.3881e-21 | -1.6941e-21 | -1.6941e-21 | 0 | 0 | 0 | 0 | 0 | -1.6941e-21 | -1.6941e-21 | -1.6941e-21 | -1.6941e-21 | -1.6941e-21 | -1.6941e-21 | -1.6941e-21 | -1.6941e-21 | -1.6941e-21 | -1.6941e-21 | -1.6941e-21
31 | 2025 | Autumn | Voltage, f | 0 | 2 | -5.0822e-21 | -5.0822e-21 | -5.0822e-21 | -5.0822e-21 | -5.0822e-21 | -5.0822e-21 | -5.0822e-21 | -5.0822e-21 | -5.0822e-21 | -6.7763e-21 | -6.7763e-21 | -6.7763e-21 | -6.7763e-21 | -6.7763e-21 | -6.7763e-21 | -6.7763e-21 | -5.0822e-21 | -6.7763e-21 | -6.7763e-21 | -6.7763e-21 | -6.7763e-21 | -5.0822e-21 | -6.7763e-21 | -6.7763e-21
32 | 2025 | Autumn | Voltage, e | 0 | 2 | 1.6941e-21 | 1.6941e-21 | 1.6941e-21 | 1.6941e-21 | 1.6941e-21 | 1.6941e-21 | 1.6941e-21 | 1.6941e-21 | 1.6941e-21 | 1.6941e-21 | 1.6941e-21 | 1.6941e-21 | 1.6941e-21 | 1.6941e-21 | 1.6941e-21 | 1.6941e-21 | 1.6941e-21 | 1.6941e-21 | 1.6941e-21 | 1.6941e-21 | 1.6941e-21 | 1.6941e-21 | 1.6941e-21 | 1.6941e-21
32 | 2025 | Autumn | Voltage, f | 0 | 2 | 0 | 0 | 0 | 0 | 0 | 0 | 0 | 0 | 0 | 0 | 0 | 0 | 0 | 0 | 0 | 0 | 0 | 0 | 0 | 0 | 0 | 0 | 0 | 0
33 | 2025 | Autumn | Voltage, e | 0 | 2 | 1.0164e-20 | 1.0164e-20 | 1.0164e-20 | 1.0164e-20 | 1.0164e-20 | 1.0164e-20 | 1.0164e-20 | 1.0164e-20 | 1.1858e-20 | 1.1858e-20 | 1.1858e-20 | 1.1858e-20 | 1.1858e-20 | 1.0164e-20 | 1.0164e-20 | 1.0164e-20 | 1.0164e-20 | 1.0164e-20 | 1.0164e-20 | 1.0164e-20 | 1.0164e-20 | 1.0164e-20 | 1.0164e-20 | 1.0164e-20
33 | 2025 | Autumn | Voltage, f | 0 | 2 | 0 | 0 | 0 | 0 | 0 | 0 | 0 | 0 | 0 | 0 | 0 | 0 | 0 | 0 | 0 | 0 | 0 | 0 | 0 | 0 | 0 | 0 | 0 | 0
34 | 2025 | Autumn | Voltage, e | 0 | 2 | 1.6941e-21 | 1.6941e-21 | 1.6941e-21 | 1.6941e-21 | 1.6941e-21 | 1.6941e-21 | 1.6941e-21 | 1.6941e-21 | 1.6941e-21 | 1.6941e-21 | 1.6941e-21 | 1.6941e-21 | 1.6941e-21 | 1.6941e-21 | 1.6941e-21 | 1.6941e-21 | 1.6941e-21 | 1.6941e-21 | 1.6941e-21 | 1.6941e-21 | 1.6941e-21 | 1.6941e-21 | 1.6941e-21 | 1.6941e-21
34 | 2025 | Autumn | Voltage, f | 0 | 2 | 0 | 0 | 0 | 0 | 0 | 0 | 0 | 0 | 0 | 0 | 0 | 0 | 0 | 0 | 0 | 0 | 0 | 0 | 0 | 0 | 0 | 0 | 0 | 0
35 | 2025 | Autumn | Voltage, e | 0 | 2 | 1.0164e-20 | 1.0164e-20 | 1.0164e-20 | 1.0164e-20 | 1.0164e-20 | 1.0164e-20 | 1.0164e-20 | 1.0164e-20 | 1.1858e-20 | 1.0164e-20 | 1.1858e-20 | 1.1858e-20 | 1.1858e-20 | 1.0164e-20 | 1.0164e-20 | 1.0164e-20 | 1.0164e-20 | 1.0164e-20 | 1.0164e-20 | 1.0164e-20 | 1.0164e-20 | 1.0164e-20 | 1.0164e-20 | 1.0164e-20
35 | 2025 | Autumn | Voltage, f | 0 | 2 | 0 | 0 | 0 | 0 | 0 | 0 | 0 | 0 | 0 | 0 | 0 | 0 | 0 | 0 | 0 | 0 | 0 | 0 | 0 | 0 | 0 | 0 | 0 | 0
36 | 2025 | Autumn | Voltage, e | 0 | 2 | 1.6941e-21 | 1.6941e-21 | 1.6941e-21 | 3.3881e-21 | 3.3881e-21 | 3.3881e-21 | 3.3881e-21 | 3.3881e-21 | 0 | 0 | 1.6941e-21 | 0 | 1.6941e-21 | 1.6941e-21 | 1.6941e-21 | 1.6941e-21 | 0 | 0 | 1.6941e-21 | 1.6941e-21 | 0 | 1.6941e-21 | 1.6941e-21 | 1.6941e-21
36 | 2025 | Autumn | Voltage, f | 0 | 2 | 0 | 0 | 0 | 0 | 0 | 0 | 0 | 0 | 0 | 0 | 0 | 1.6941e-21 | 0 | 0 | 0 | 0 | 0 | 0 | 0 | 0 | 0 | 0 | 0 | 0
37 | 2025 | Autumn | Voltage, e | 0 | 2 | -8.4703e-21 | -8.4703e-21 | -8.4703e-21 | -8.4703e-21 | -8.4703e-21 | -8.4703e-21 | -1.0164e-20 | -1.0164e-20 | -1.0164e-20 | -1.0164e-20 | -1.0164e-20 | -1.0164e-20 | -1.0164e-20 | -1.0164e-20 | -8.4703e-21 | -8.4703e-21 | -8.4703e-21 | -8.4703e-21 | -8.4703e-21 | -8.4703e-21 | -8.4703e-21 | -8.4703e-21 | -8.4703e-21 | -8.4703e-21
37 | 2025 | Autumn | Voltage, f | 0 | 2 | 1.6941e-21 | 1.6941e-21 | 1.6941e-21 | 1.6941e-21 | 1.6941e-21 | 1.6941e-21 | 1.6941e-21 | 1.6941e-21 | 1.6941e-21 | 1.6941e-21 | 1.6941e-21 | 1.6941e-21 | 1.6941e-21 | 1.6941e-21 | 1.6941e-21 | 1.6941e-21 | 1.6941e-21 | 1.6941e-21 | 1.6941e-21 | 1.6941e-21 | 1.6941e-21 | 1.6941e-21 | 1.6941e-21 | 1.6941e-21
38 | 2025 | Autumn | Voltage, e | 0 | 2 | -1.6941e-21 | -1.6941e-21 | -1.6941e-21 | -1.6941e-21 | -1.6941e-21 | -1.6941e-21 | -3.3881e-21 | -3.3881e-21 | -3.3881e-21 | -3.3881e-21 | -3.3881e-21 | -1.6941e-21 | -3.3881e-21 | -1.6941e-21 | -1.6941e-21 | -1.6941e-21 | -1.6941e-21 | -1.6941e-21 | -1.6941e-21 | -1.6941e-21 | -1.6941e-21 | -1.6941e-21 | -1.6941e-21 | -1.6941e-21
38 | 2025 | Autumn | Voltage, f | 0 | 2 | 1.6941e-21 | 1.6941e-21 | 1.6941e-21 | 1.6941e-21 | 1.6941e-21 | 1.6941e-21 | 1.6941e-21 | 1.6941e-21 | 1.6941e-21 | 1.6941e-21 | 1.6941e-21 | 1.6941e-21 | 1.6941e-21 | 1.6941e-21 | 1.6941e-21 | 1.6941e-21 | 1.6941e-21 | 1.6941e-21 | 1.6941e-21 | 1.6941e-21 | 1.6941e-21 | 1.6941e-21 | 1.6941e-21 | 1.6941e-21
39 | 2025 | Autumn | Voltage, e | 0 | 2 | -8.4703e-21 | -8.4703e-21 | -8.4703e-21 | -8.4703e-21 | -8.4703e-21 | -8.4703e-21 | -8.4703e-21 | -8.4703e-21 | -8.4703e-21 | -8.4703e-21 | -8.4703e-21 | -8.4703e-21 | -8.4703e-21 | -8.4703e-21 | -6.7763e-21 | -8.4703e-21 | -6.7763e-21 | -6.7763e-21 | -6.7763e-21 | -6.7763e-21 | -6.7763e-21 | -6.7763e-21 | -8.4703e-21 | -8.4703e-21
39 | 2025 | Autumn | Voltage, f | 0 | 2 | 1.6941e-21 | 1.6941e-21 | 1.6941e-21 | 1.6941e-21 | 1.6941e-21 | 1.6941e-21 | 1.6941e-21 | 1.6941e-21 | 1.6941e-21 | 1.6941e-21 | 1.6941e-21 | 1.6941e-21 | 1.6941e-21 | 1.6941e-21 | 1.6941e-21 | 1.6941e-21 | 1.6941e-21 | 1.6941e-21 | 1.6941e-21 | 1.6941e-21 | 1.6941e-21 | 1.6941e-21 | 1.6941e-21 | 1.6941e-21
40 | 2025 | Autumn | Voltage, e | 0 | 2 | -1.6941e-21 | -1.6941e-21 | -1.6941e-21 | -1.6941e-21 | -1.6941e-21 | -1.6941e-21 | -1.6941e-21 | -1.6941e-21 | -1.6941e-21 | -1.6941e-21 | -1.6941e-21 | -1.6941e-21 | -1.6941e-21 | -1.6941e-21 | -1.6941e-21 | -1.6941e-21 | -1.6941e-21 | -1.6941e-21 | -1.6941e-21 | -1.6941e-21 | -1.6941e-21 | -1.6941e-21 | -1.6941e-21 | -1.6941e-21
40 | 2025 | Autumn | Voltage, f | 0 | 2 | 0 | 0 | 0 | 0 | 0 | 0 | 0 | 0 | 1.6941e-21 | 1.6941e-21 | 1.6941e-21 | 1.6941e-21 | 1.6941e-21 | 1.6941e-21 | 1.6941e-21 | 1.6941e-21 | 1.6941e-21 | 1.6941e-21 | 1.6941e-21 | 1.6941e-21 | 1.6941e-21 | 1.6941e-21 | 1.6941e-21 | 1.6941e-21