## Main
numScenarios | 3 | 33.33% | 33.33% | 33.33% | 11.11% | 11.11% | 11.11% | 11.11% | 11.11% | 11.11%
Year | 2025
Load Scale Factor | 100%
Load Growth (cumul.) | 107.7%
Flex. Load Growth | 115.9%
RES Installed, [MW] | 30
ESS Installed, [MWh] | 0

## RES installed
GenID | NodeID | Pinst, [MW]
2 | 6 | 15
3 | N/A | 0
4 | N/A | 0
5 | 23 | 15
6 | N/A | 0
7 | N/A | 0

## ES installed
ESS ID | Node ID | Pinst, [MW]
1 | N/A | 0
2 | N/A | 0
3 | N/A | 0

## FL Ratio
LoadID | Ratio, [%]
1 | 3.969%
2 | 2.024%
3 | 1.984%
4 | 1.111%
5 | 1.707%
6 | 4.895%
7 | 6.879%
8 | 1.23%
9 | 1.468%
10 | 1.101%
11 | 2.024%
12 | 1.508%
13 | 3.413%
14 | 1.468%
15 | 2.064%
16 | 2.381%
17 | 3.572%
18 | 2.203%
19 | 1.607%
20 | 1.548%
21 | 1.31%
22 | 2.322%
23 | 14.17%
24 | 8.613%
25 | 1.349%
26 | 1.905%
27 | 1.984%
28 | 4.128%
29 | 3.043%
30 | 4.663%
31 | 7.362%
32 | 0.9922%

## FL Characterization
Time | 0 | 1 | 2 | 3 | 4 | 5 | 6 | 7 | 8 | 9 | 10 | 11 | 12 | 13 | 14 | 15 | 16 | 17 | 18 | 19 | 20 | 21 | 22 | 23
FL, [MW] | 5.6995 | 5.8896 | 5.2738 | 4.9988 | 4.0955 | 3.476 | 4.2508 | 0.73823 | 0.64919 | 0.94643 | 0.55738 | 0.69649 | 1.1097 | 2.0445 | 2.1813 | 2.1451 | 1.2033 | 2.4512 | 1.4384 | 1.0114 | 1.5358 | 0.94921 | 4.3324 | 5.2228
Minimum FL, [MW] | -12.8679 | -13.7601 | -15.4758 | -16.694 | -17.8435 | -19.4735 | -18.5813 | -20.8435 | -18.9047 | -27.7679 | -27.4833 | -25.124 | -24.0834 | -23.2521 | -21.9169 | -19.9444 | -18.6492 | -16.6892 | -10.5931 | -11.8553 | -12.5316 | -13.4538 | -10.689 | -11.3581
Maximum FL, [MW] | 12.3968 | 13.2625 | 14.8703 | 16.0008 | 17.0314 | 18.5971 | 17.7299 | 20.0081 | 18.3271 | 20.9127 | 21.0773 | 19.7304 | 19.0654 | 18.5754 | 17.408 | 15.849 | 14.7646 | 13.1959 | 10.3284 | 11.5605 | 12.2843 | 13.2326 | 10.2967 | 10.9491

## Pc, Winter, S1
LoadID | 0 | 1 | 2 | 3 | 4 | 5 | 6 | 7 | 8 | 9 | 10 | 11 | 12 | 13 | 14 | 15 | 16 | 17 | 18 | 19 | 20 | 21 | 22 | 23
1 | 2.1036 | 2.0249 | 1.9528 | 2.0118 | 1.955 | 1.9576 | 1.9757 | 2.5644 | 2.6157 | 2.5907 | 2.5828 | 2.6371 | 2.6087 | 2.5626 | 2.2292 | 2.3983 | 2.6074 | 2.5677 | 2.4354 | 2.3224 | 2.306 | 2.2035 | 1.9901 | 1.947
2 | 0.47967 | 0.47315 | 0.44565 | 0.43728 | 0.42237 | 0.43282 | 0.52301 | 0.52509 | 0.56774 | 0.5905 | 0.58139 | 0.57063 | 0.55881 | 0.55145 | 0.51921 | 0.53322 | 0.56919 | 0.70101 | 0.64953 | 0.59355 | 0.58665 | 0.53735 | 0.5619 | 0.52517
3 | 0.96978 | 0.92235 | 0.8841 | 0.89495 | 0.88451 | 0.98736 | 1.5675 | 1.7536 | 1.8297 | 1.7782 | 1.7058 | 1.8167 | 1.6934 | 1.632 | 1.4197 | 1.4133 | 1.4521 | 1.5912 | 1.4382 | 1.4849 | 1.4528 | 1.3564 | 1.1971 | 1.0837
4 | 0.1104 | 0.09603 | 0.089201 | 0.082806 | 0.074217 | 0.097199 | 0.16469 | 0.1544 | 0.16837 | 0.16144 | 0.15581 | 0.1468 | 0.1478 | 0.15031 | 0.14603 | 0.1484 | 0.17058 | 0.26435 | 0.22915 | 0.19163 | 0.19148 | 0.16581 | 0.16434 | 0.14837
5 | 0.8093 | 0.74815 | 0.6835 | 0.68657 | 0.68457 | 0.75183 | 0.96772 | 1.004 | 1.0362 | 1.0821 | 1.1054 | 1.1261 | 1.1116 | 1.0746 | 1.0737 | 1.0647 | 1.1194 | 1.3016 | 1.2679 | 1.2334 | 1.2314 | 1.1414 | 1.0751 | 0.99636
6 | 3.8353 | 3.6322 | 3.5171 | 3.5433 | 3.5352 | 3.784 | 4.2902 | 4.9862 | 5.2223 | 5.4134 | 5.3077 | 5.3955 | 5.3888 | 5.3553 | 5.0042 | 5.014 | 4.8212 | 5.111 | 4.9059 | 4.8091 | 4.7295 | 4.541 | 4.2462 | 4.0034
7 | 2.6763 | 2.5104 | 2.4502 | 2.389 | 2.3983 | 2.6719 | 3.3815 | 3.8284 | 4.3333 | 4.4675 | 4.5355 | 4.5451 | 4.4836 | 4.4272 | 4.0651 | 3.9663 | 4.2151 | 4.3879 | 4.1799 | 4.0944 | 3.8485 | 3.1642 | 3.1569 | 2.9862
8 | 0.35698 | 0.34421 | 0.33061 | 0.32437 | 0.32889 | 0.38248 | 0.61023 | 0.6802 | 0.70515 | 0.705 | 0.72575 | 0.72257 | 0.68489 | 0.68009 | 0.60594 | 0.54866 | 0.55104 | 0.61414 | 0.59157 | 0.56786 | 0.5628 | 0.5134 | 0.44945 | 0.40755
9 | 0.45451 | 0.4573 | 0.44825 | 0.44422 | 0.43095 | 0.42185 | 0.43323 | 0.38165 | 0.38034 | 0.38471 | 0.37899 | 0.38104 | 0.38711 | 0.40083 | 0.40284 | 0.40231 | 0.38848 | 0.40681 | 0.39193 | 0.38566 | 0.39336 | 0.38475 | 0.43443 | 0.44751
10 | 0.36634 | 0.34506 | 0.32536 | 0.325 | 0.31722 | 0.35163 | 0.45665 | 0.488 | 0.53149 | 0.57005 | 0.55269 | 0.5526 | 0.55564 | 0.54165 | 0.52742 | 0.49824 | 0.51266 | 0.59474 | 0.57049 | 0.54595 | 0.53033 | 0.49478 | 0.47205 | 0.43002
11 | 0.32478 | 0.31095 | 0.28891 | 0.28242 | 0.2698 | 0.30265 | 0.39579 | 0.35732 | 0.28745 | 0.20946 | 0.38157 | 0.38724 | 0.38219 | 0.38679 | 0.3673 | 0.37557 | 0.38331 | 0.48272 | 0.43679 | 0.40106 | 0.39947 | 0.38547 | 0.41057 | 0.3823
12 | 0.8611 | 0.86027 | 0.85066 | 0.86903 | 0.85168 | 0.86401 | 0.90653 | 0.82801 | 0.69073 | 0.66737 | 0.89773 | 0.82144 | 0.83848 | 0.87085 | 0.89226 | 0.91894 | 0.9987 | 1.0471 | 0.96618 | 0.91084 | 0.93279 | 0.92143 | 0.97691 | 1.0347
13 | 4.1467 | 4.0132 | 4.0515 | 4.0883 | 4.1221 | 4.194 | 5.1851 | 5.3162 | 5.4104 | 5.286 | 5.2015 | 5.3947 | 5.5967 | 5.4516 | 5.3584 | 5.4191 | 5.2143 | 5.4886 | 5.2645 | 4.9494 | 5.0277 | 4.8624 | 4.4119 | 4.3041
14 | 0.86201 | 0.83572 | 0.79999 | 0.81776 | 0.78349 | 0.77535 | 0.79342 | 0.95967 | 0.97733 | 0.97246 | 0.96384 | 0.98597 | 0.98153 | 0.97817 | 0.85683 | 0.91886 | 0.9824 | 0.98603 | 0.92221 | 0.87415 | 0.87578 | 0.82925 | 0.79997 | 0.79709
15 | 0.48908 | 0.48243 | 0.45439 | 0.44586 | 0.43066 | 0.44131 | 0.53327 | 0.53538 | 0.57887 | 0.60208 | 0.59279 | 0.58182 | 0.56976 | 0.56226 | 0.52939 | 0.54368 | 0.58035 | 0.71475 | 0.66227 | 0.60519 | 0.59815 | 0.54789 | 0.57292 | 0.53547
16 | 1.1637 | 1.1068 | 1.0609 | 1.0739 | 1.0614 | 1.1848 | 1.8811 | 2.1044 | 2.1956 | 2.1338 | 2.047 | 2.18 | 2.032 | 1.9584 | 1.7036 | 1.6959 | 1.7426 | 1.9094 | 1.7258 | 1.7819 | 1.7433 | 1.6277 | 1.4365 | 1.3004
17 | 0.35487 | 0.30867 | 0.28672 | 0.26616 | 0.23856 | 0.31243 | 0.52935 | 0.49629 | 0.54119 | 0.5189 | 0.50082 | 0.47185 | 0.47506 | 0.48312 | 0.46937 | 0.47699 | 0.54829 | 0.84971 | 0.73655 | 0.61596 | 0.61547 | 0.53296 | 0.52824 | 0.4769
18 | 1.0446 | 0.96564 | 0.88219 | 0.88616 | 0.88357 | 0.97038 | 1.249 | 1.2959 | 1.3374 | 1.3966 | 1.4268 | 1.4535 | 1.4347 | 1.387 | 1.3858 | 1.3742 | 1.4448 | 1.68 | 1.6365 | 1.592 | 1.5894 | 1.4733 | 1.3877 | 1.286
19 | 1.2594 | 1.1927 | 1.1549 | 1.1635 | 1.1609 | 1.2426 | 1.4088 | 1.6374 | 1.7149 | 1.7777 | 1.7429 | 1.7718 | 1.7696 | 1.7586 | 1.6433 | 1.6465 | 1.5832 | 1.6783 | 1.611 | 1.5792 | 1.5531 | 1.4912 | 1.3943 | 1.3146
20 | 0.60217 | 0.56484 | 0.5513 | 0.53751 | 0.53963 | 0.60117 | 0.76084 | 0.86139 | 0.975 | 1.0052 | 1.0205 | 1.0226 | 1.0088 | 0.99611 | 0.91465 | 0.89243 | 0.94839 | 0.98728 | 0.94048 | 0.92125 | 0.86592 | 0.71195 | 0.7103 | 0.6719
21 | 0.38001 | 0.36642 | 0.35194 | 0.34529 | 0.3501 | 0.40716 | 0.6496 | 0.72408 | 0.75065 | 0.75048 | 0.77257 | 0.76918 | 0.72907 | 0.72396 | 0.64504 | 0.58406 | 0.5866 | 0.65377 | 0.62974 | 0.60449 | 0.59911 | 0.54653 | 0.47845 | 0.43385
22 | 0.71861 | 0.72303 | 0.70873 | 0.70234 | 0.68137 | 0.66699 | 0.68498 | 0.60342 | 0.60135 | 0.60825 | 0.59922 | 0.60245 | 0.61204 | 0.63375 | 0.63693 | 0.63609 | 0.61422 | 0.64319 | 0.61968 | 0.60976 | 0.62194 | 0.60832 | 0.68687 | 0.70754
23 | 4.7129 | 4.4392 | 4.1857 | 4.181 | 4.081 | 4.5236 | 5.8748 | 6.2781 | 6.8375 | 7.3336 | 7.1103 | 7.1092 | 7.1483 | 6.9682 | 6.7852 | 6.4098 | 6.5953 | 7.6512 | 7.3393 | 7.0235 | 6.8227 | 6.3653 | 6.0728 | 5.5321
24 | 1.3819 | 1.3231 | 1.2293 | 1.2017 | 1.148 | 1.2877 | 1.684 | 1.5204 | 1.2231 | 0.89122 | 1.6235 | 1.6477 | 1.6262 | 1.6458 | 1.5628 | 1.598 | 1.6309 | 2.0539 | 1.8585 | 1.7065 | 1.6997 | 1.6401 | 1.7469 | 1.6266
25 | 0.77046 | 0.76972 | 0.76112 | 0.77755 | 0.76203 | 0.77306 | 0.81111 | 0.74085 | 0.61802 | 0.59712 | 0.80323 | 0.73497 | 0.75022 | 0.77918 | 0.79834 | 0.82221 | 0.89357 | 0.93685 | 0.86448 | 0.81496 | 0.8346 | 0.82443 | 0.87408 | 0.92578
26 | 2.3144 | 2.2399 | 2.2613 | 2.2818 | 2.3007 | 2.3409 | 2.894 | 2.9672 | 3.0197 | 2.9503 | 2.9031 | 3.011 | 3.1237 | 3.0427 | 2.9907 | 3.0246 | 2.9103 | 3.0634 | 2.9383 | 2.7625 | 2.8061 | 2.7139 | 2.4624 | 2.4023
27 | 1.1649 | 1.1293 | 1.0811 | 1.1051 | 1.0588 | 1.0478 | 1.0722 | 1.2968 | 1.3207 | 1.3141 | 1.3025 | 1.3324 | 1.3264 | 1.3219 | 1.1579 | 1.2417 | 1.3276 | 1.3325 | 1.2462 | 1.1813 | 1.1835 | 1.1206 | 1.081 | 1.0772
28 | 0.97816 | 0.96486 | 0.90878 | 0.89171 | 0.86131 | 0.88262 | 1.0665 | 1.0708 | 1.1577 | 1.2042 | 1.1856 | 1.1636 | 1.1395 | 1.1245 | 1.0588 | 1.0874 | 1.1607 | 1.4295 | 1.3245 | 1.2104 | 1.1963 | 1.0958 | 1.1458 | 1.0709
29 | 1.487 | 1.4143 | 1.3556 | 1.3722 | 1.3562 | 1.514 | 2.4036 | 2.6889 | 2.8056 | 2.7266 | 2.6156 | 2.7856 | 2.5965 | 2.5024 | 2.1768 | 2.167 | 2.2266 | 2.4398 | 2.2052 | 2.2769 | 2.2276 | 2.0798 | 1.8356 | 1.6616
30 | 0.4633 | 0.40298 | 0.37432 | 0.34749 | 0.31145 | 0.40789 | 0.6911 | 0.64794 | 0.70655 | 0.67746 | 0.65385 | 0.61603 | 0.62022 | 0.63074 | 0.61279 | 0.62274 | 0.71583 | 1.1093 | 0.9616 | 0.80417 | 0.80352 | 0.69581 | 0.68965 | 0.62262
31 | 3.4913 | 3.2275 | 2.9486 | 2.9619 | 2.9532 | 3.2433 | 4.1747 | 4.3314 | 4.47 | 4.6681 | 4.7688 | 4.8581 | 4.7953 | 4.636 | 4.632 | 4.5931 | 4.829 | 5.615 | 5.4697 | 5.321 | 5.3122 | 4.9241 | 4.6381 | 4.2983
32 | 0.77742 | 0.73626 | 0.71292 | 0.71824 | 0.7166 | 0.76702 | 0.86964 | 1.0107 | 1.0586 | 1.0973 | 1.0759 | 1.0937 | 1.0923 | 1.0855 | 1.0144 | 1.0163 | 0.97727 | 1.036 | 0.99445 | 0.97481 | 0.95868 | 0.92048 | 0.86071 | 0.81149

## Pc, Winter, S2
LoadID | 0 | 1 | 2 | 3 | 4 | 5 | 6 | 7 | 8 | 9 | 10 | 11 | 12 | 13 | 14 | 15 | 16 | 17 | 18 | 19 | 20 | 21 | 22 | 23
1 | 2.1036 | 2.0249 | 1.9528 | 2.0118 | 1.955 | 1.9576 | 1.9757 | 2.5644 | 2.6157 | 2.5907 | 2.5828 | 2.6371 | 2.6087 | 2.5626 | 2.2292 | 2.3983 | 2.6074 | 2.5677 | 2.4354 | 2.3224 | 2.306 | 2.2035 | 1.9901 | 1.947
2 | 0.47967 | 0.47315 | 0.44565 | 0.43728 | 0.42237 | 0.43282 | 0.52301 | 0.52509 | 0.56774 | 0.5905 | 0.58139 | 0.57063 | 0.55881 | 0.55145 | 0.51921 | 0.53322 | 0.56919 | 0.70101 | 0.64953 | 0.59355 | 0.58665 | 0.53735 | 0.5619 | 0.52517
3 | 0.96978 | 0.92235 | 0.8841 | 0.89495 | 0.88451 | 0.98736 | 1.5675 | 1.7536 | 1.8297 | 1.7782 | 1.7058 | 1.8167 | 1.6934 | 1.632 | 1.4197 | 1.4133 | 1.4521 | 1.5912 | 1.4382 | 1.4849 | 1.4528 | 1.3564 | 1.1971 | 1.0837
4 | 0.1104 | 0.09603 | 0.089201 | 0.082806 | 0.074217 | 0.097199 | 0.16469 | 0.1544 | 0.16837 | 0.16144 | 0.15581 | 0.1468 | 0.1478 | 0.15031 | 0.14603 | 0.1484 | 0.17058 | 0.26435 | 0.22915 | 0.19163 | 0.19148 | 0.16581 | 0.16434 | 0.14837
5 | 0.8093 | 0.74815 | 0.6835 | 0.68657 | 0.68457 | 0.75183 | 0.96772 | 1.004 | 1.0362 | 1.0821 | 1.1054 | 1.1261 | 1.1116 | 1.0746 | 1.0737 | 1.0647 | 1.1194 | 1.3016 | 1.2679 | 1.2334 | 1.2314 | 1.1414 | 1.0751 | 0.99636
6 | 3.8353 | 3.6322 | 3.5171 | 3.5433 | 3.5352 | 3.784 | 4.2902 | 4.9862 | 5.2223 | 5.4134 | 5.3077 | 5.3955 | 5.3888 | 5.3553 | 5.0042 | 5.014 | 4.8212 | 5.111 | 4.9059 | 4.8091 | 4.7295 | 4.541 | 4.2462 | 4.0034
7 | 2.6763 | 2.5104 | 2.4502 | 2.389 | 2.3983 | 2.6719 | 3.3815 | 3.8284 | 4.3333 | 4.4675 | 4.5355 | 4.5451 | 4.4836 | 4.4272 | 4.0651 | 3.9663 | 4.2151 | 4.3879 | 4.1799 | 4.0944 | 3.8485 | 3.1642 | 3.1569 | 2.9862
8 | 0.35698 | 0.34421 | 0.33061 | 0.32437 | 0.32889 | 0.38248 | 0.61023 | 0.6802 | 0.70515 | 0.705 | 0.72575 | 0.72257 | 0.68489 | 0.68009 | 0.60594 | 0.54866 | 0.55104 | 0.61414 | 0.59157 | 0.56786 | 0.5628 | 0.5134 | 0.44945 | 0.40755
9 | 0.45451 | 0.4573 | 0.44825 | 0.44422 | 0.43095 | 0.42185 | 0.43323 | 0.38165 | 0.38034 | 0.38471 | 0.37899 | 0.38104 | 0.38711 | 0.40083 | 0.40284 | 0.40231 | 0.38848 | 0.40681 | 0.39193 | 0.38566 | 0.39336 | 0.38475 | 0.43443 | 0.44751
10 | 0.36634 | 0.34506 | 0.32536 | 0.325 | 0.31722 | 0.35163 | 0.45665 | 0.488 | 0.53149 | 0.57005 | 0.55269 | 0.5526 | 0.55564 | 0.54165 | 0.52742 | 0.49824 | 0.51266 | 0.59474 | 0.57049 | 0.54595 | 0.53033 | 0.49478 | 0.47205 | 0.43002
11 | 0.32478 | 0.31095 | 0.28891 | 0.28242 | 0.2698 | 0.30265 | 0.39579 | 0.35732 | 0.28745 | 0.20946 | 0.38157 | 0.38724 | 0.38219 | 0.38679 | 0.3673 | 0.37557 | 0.38331 | 0.48272 | 0.43679 | 0.40106 | 0.39947 | 0.38547 | 0.41057 | 0.3823
12 | 0.8611 | 0.86027 | 0.85066 | 0.86903 | 0.85168 | 0.86401 | 0.90653 | 0.82801 | 0.69073 | 0.66737 | 0.89773 | 0.82144 | 0.83848 | 0.87085 | 0.89226 | 0.91894 | 0.9987 | 1.0471 | 0.96618 | 0.91084 | 0.93279 | 0.92143 | 0.97691 | 1.0347
13 | 4.1467 | 4.0132 | 4.0515 | 4.0883 | 4.1221 | 4.194 | 5.1851 | 5.3162 | 5.4104 | 5.286 | 5.2015 | 5.3947 | 5.5967 | 5.4516 | 5.3584 | 5.4191 | 5.2143 | 5.4886 | 5.2645 | 4.9494 | 5.0277 | 4.8624 | 4.4119 | 4.3041
14 | 0.86201 | 0.83572 | 0.79999 | 0.81776 | 0.78349 | 0.77535 | 0.79342 | 0.95967 | 0.97733 | 0.97246 | 0.96384 | 0.98597 | 0.98153 | 0.97817 | 0.85683 | 0.91886 | 0.9824 | 0.98603 | 0.92221 | 0.87415 | 0.87578 | 0.82925 | 0.79997 | 0.79709
15 | 0.48908 | 0.48243 | 0.45439 | 0.44586 | 0.43066 | 0.44131 | 0.53327 | 0.53538 | 0.57887 | 0.60208 | 0.59279 | 0.58182 | 0.56976 | 0.56226 | 0.52939 | 0.54368 | 0.58035 | 0.71475 | 0.66227 | 0.60519 | 0.59815 | 0.54789 | 0.57292 | 0.53547
16 | 1.1637 | 1.1068 | 1.0609 | 1.0739 | 1.0614 | 1.1848 | 1.8811 | 2.1044 | 2.1956 | 2.1338 | 2.047 | 2.18 | 2.032 | 1.9584 | 1.7036 | 1.6959 | 1.7426 | 1.9094 | 1.7258 | 1.7819 | 1.7433 | 1.6277 | 1.4365 | 1.3004
17 | 0.35487 | 0.30867 | 0.28672 | 0.26616 | 0.23856 | 0.31243 | 0.52935 | 0.49629 | 0.54119 | 0.5189 | 0.50082 | 0.47185 | 0.47506 | 0.48312 | 0.46937 | 0.47699 | 0.54829 | 0.84971 | 0.73655 | 0.61596 | 0.61547 | 0.53296 | 0.52824 | 0.4769
18 | 1.0446 | 0.96564 | 0.88219 | 0.88616 | 0.88357 | 0.97038 | 1.249 | 1.2959 | 1.3374 | 1.3966 | 1.4268 | 1.4535 | 1.4347 | 1.387 | 1.3858 | 1.3742 | 1.4448 | 1.68 | 1.6365 | 1.592 | 1.5894 | 1.4733 | 1.3877 | 1.286
19 | 1.2594 | 1.1927 | 1.1549 | 1.1635 | 1.1609 | 1.2426 | 1.4088 | 1.6374 | 1.7149 | 1.7777 | 1.7429 | 1.7718 | 1.7696 | 1.7586 | 1.6433 | 1.6465 | 1.5832 | 1.6783 | 1.611 | 1.5792 | 1.5531 | 1.4912 | 1.3943 | 1.3146
20 | 0.60217 | 0.56484 | 0.5513 | 0.53751 | 0.53963 | 0.60117 | 0.76084 | 0.86139 | 0.975 | 1.0052 | 1.0205 | 1.0226 | 1.0088 | 0.99611 | 0.91465 | 0.89243 | 0.94839 | 0.98728 | 0.94048 | 0.92125 | 0.86592 | 0.71195 | 0.7103 | 0.6719
21 | 0.38001 | 0.36642 | 0.35194 | 0.34529 | 0.3501 | 0.40716 | 0.6496 | 0.72408 | 0.75065 | 0.75048 | 0.77257 | 0.76918 | 0.72907 | 0.72396 | 0.64504 | 0.58406 | 0.5866 | 0.65377 | 0.62974 | 0.60449 | 0.59911 | 0.54653 | 0.47845 | 0.43385
22 | 0.71861 | 0.72303 | 0.70873 | 0.70234 | 0.68137 | 0.66699 | 0.68498 | 0.60342 | 0.60135 | 0.60825 | 0.59922 | 0.60245 | 0.61204 | 0.63375 | 0.63693 | 0.63609 | 0.61422 | 0.64319 | 0.61968 | 0.60976 | 0.62194 | 0.60832 | 0.68687 | 0.70754
23 | 4.7129 | 4.4392 | 4.1857 | 4.181 | 4.081 | 4.5236 | 5.8748 | 6.2781 | 6.8375 | 7.3336 | 7.1103 | 7.1092 | 7.1483 | 6.9682 | 6.7852 | 6.4098 | 6.5953 | 7.6512 | 7.3393 | 7.0235 | 6.8227 | 6.3653 | 6.0728 | 5.5321
24 | 1.3819 | 1.3231 | 1.2293 | 1.2017 | 1.148 | 1.2877 | 1.684 | 1.5204 | 1.2231 | 0.89122 | 1.6235 | 1.6477 | 1.6262 | 1.6458 | 1.5628 | 1.598 | 1.6309 | 2.0539 | 1.8585 | 1.7065 | 1.6997 | 1.6401 | 1.7469 | 1.6266
25 | 0.77046 | 0.76972 | 0.76112 | 0.77755 | 0.76203 | 0.77306 | 0.81111 | 0.74085 | 0.61802 | 0.59712 | 0.80323 | 0.73497 | 0.75022 | 0.77918 | 0.79834 | 0.82221 | 0.89357 | 0.93685 | 0.86448 | 0.81496 | 0.8346 | 0.82443 | 0.87408 | 0.92578
26 | 2.3144 | 2.2399 | 2.2613 | 2.2818 | 2.3007 | 2.3409 | 2.894 | 2.9672 | 3.0197 | 2.9503 | 2.9031 | 3.011 | 3.1237 | 3.0427 | 2.9907 | 3.0246 | 2.9103 | 3.0634 | 2.9383 | 2.7625 | 2.8061 | 2.7139 | 2.4624 | 2.4023
27 | 1.1649 | 1.1293 | 1.0811 | 1.1051 | 1.0588 | 1.0478 | 1.0722 | 1.2968 | 1.3207 | 1.3141 | 1.3025 | 1.3324 | 1.3264 | 1.3219 | 1.1579 | 1.2417 | 1.3276 | 1.3325 | 1.2462 | 1.1813 | 1.1835 | 1.1206 | 1.081 | 1.0772
28 | 0.97816 | 0.96486 | 0.90878 | 0.89171 | 0.86131 | 0.88262 | 1.0665 | 1.0708 | 1.1577 | 1.2042 | 1.1856 | 1.1636 | 1.1395 | 1.1245 | 1.0588 | 1.0874 | 1.1607 | 1.4295 | 1.3245 | 1.2104 | 1.1963 | 1.0958 | 1.1458 | 1.0709
29 | 1.487 | 1.4143 | 1.3556 | 1.3722 | 1.3562 | 1.514 | 2.4036 | 2.6889 | 2.8056 | 2.7266 | 2.6156 | 2.7856 | 2.5965 | 2.5024 | 2.1768 | 2.167 | 2.2266 | 2.4398 | 2.2052 | 2.2769 | 2.2276 | 2.0798 | 1.8356 | 1.6616
30 | 0.4633 | 0.40298 | 0.37432 | 0.34749 | 0.31145 | 0.40789 | 0.6911 | 0.64794 | 0.70655 | 0.67746 | 0.65385 | 0.61603 | 0.62022 | 0.63074 | 0.61279 | 0.62274 | 0.71583 | 1.1093 | 0.9616 | 0.80417 | 0.80352 | 0.69581 | 0.68965 | 0.62262
31 | 3.4913 | 3.2275 | 2.9486 | 2.9619 | 2.9532 | 3.2433 | 4.1747 | 4.3314 | 4.47 | 4.6681 | 4.7688 | 4.8581 | 4.7953 | 4.636 | 4.632 | 4.5931 | 4.829 | 5.615 | 5.4697 | 5.321 | 5.3122 | 4.9241 | 4.6381 | 4.2983
32 | 0.77742 | 0.73626 | 0.71292 | 0.71824 | 0.7166 | 0.76702 | 0.86964 | 1.0107 | 1.0586 | 1.0973 | 1.0759 | 1.0937 | 1.0923 | 1.0855 | 1.0144 | 1.0163 | 0.97727 | 1.036 | 0.99445 | 0.97481 | 0.95868 | 0.92048 | 0.86071 | 0.81149

## Pc, Winter, S3
LoadID | 0 | 1 | 2 | 3 | 4 | 5 | 6 | 7 | 8 | 9 | 10 | 11 | 12 | 13 | 14 | 15 | 16 | 17 | 18 | 19 | 20 | 21 | 22 | 23
1 | 2.1036 | 2.0249 | 1.9528 | 2.0118 | 1.955 | 1.9576 | 1.9757 | 2.5644 | 2.6157 | 2.5907 | 2.5828 | 2.6371 | 2.6087 | 2.5626 | 2.2292 | 2.3983 | 2.6074 | 2.5677 | 2.4354 | 2.3224 | 2.306 | 2.2035 | 1.9901 | 1.947
2 | 0.47967 | 0.47315 | 0.44565 | 0.43728 | 0.42237 | 0.43282 | 0.52301 | 0.52509 | 0.56774 | 0.5905 | 0.58139 | 0.57063 | 0.55881 | 0.55145 | 0.51921 | 0.53322 | 0.56919 | 0.70101 | 0.64953 | 0.59355 | 0.58665 | 0.53735 | 0.5619 | 0.52517
3 | 0.96978 | 0.92235 | 0.8841 | 0.89495 | 0.88451 | 0.98736 | 1.5675 | 1.7536 | 1.8297 | 1.7782 | 1.7058 | 1.8167 | 1.6934 | 1.632 | 1.4197 | 1.4133 | 1.4521 | 1.5912 | 1.4382 | 1.4849 | 1.4528 | 1.3564 | 1.1971 | 1.0837
4 | 0.1104 | 0.09603 | 0.089201 | 0.082806 | 0.074217 | 0.097199 | 0.16469 | 0.1544 | 0.16837 | 0.16144 | 0.15581 | 0.1468 | 0.1478 | 0.15031 | 0.14603 | 0.1484 | 0.17058 | 0.26435 | 0.22915 | 0.19163 | 0.19148 | 0.16581 | 0.16434 | 0.14837
5 | 0.8093 | 0.74815 | 0.6835 | 0.68657 | 0.68457 | 0.75183 | 0.96772 | 1.004 | 1.0362 | 1.0821 | 1.1054 | 1.1261 | 1.1116 | 1.0746 | 1.0737 | 1.0647 | 1.1194 | 1.3016 | 1.2679 | 1.2334 | 1.2314 | 1.1414 | 1.0751 | 0.99636
6 | 3.8353 | 3.6322 | 3.5171 | 3.5433 | 3.5352 | 3.784 | 4.2902 | 4.9862 | 5.2223 | 5.4134 | 5.3077 | 5.3955 | 5.3888 | 5.3553 | 5.0042 | 5.014 | 4.8212 | 5.111 | 4.9059 | 4.8091 | 4.7295 | 4.541 | 4.2462 | 4.0034
7 | 2.6763 | 2.5104 | 2.4502 | 2.389 | 2.3983 | 2.6719 | 3.3815 | 3.8284 | 4.3333 | 4.4675 | 4.5355 | 4.5451 | 4.4836 | 4.4272 | 4.0651 | 3.9663 | 4.2151 | 4.3879 | 4.1799 | 4.0944 | 3.8485 | 3.1642 | 3.1569 | 2.9862
8 | 0.35698 | 0.34421 | 0.33061 | 0.32437 | 0.32889 | 0.38248 | 0.61023 | 0.6802 | 0.70515 | 0.705 | 0.72575 | 0.72257 | 0.68489 | 0.68009 | 0.60594 | 0.54866 | 0.55104 | 0.61414 | 0.59157 | 0.56786 | 0.5628 | 0.5134 | 0.44945 | 0.40755
9 | 0.45451 | 0.4573 | 0.44825 | 0.44422 | 0.43095 | 0.42185 | 0.43323 | 0.38165 | 0.38034 | 0.38471 | 0.37899 | 0.38104 | 0.38711 | 0.40083 | 0.40284 | 0.40231 | 0.38848 | 0.40681 | 0.39193 | 0.38566 | 0.39336 | 0.38475 | 0.43443 | 0.44751
10 | 0.36634 | 0.34506 | 0.32536 | 0.325 | 0.31722 | 0.35163 | 0.45665 | 0.488 | 0.53149 | 0.57005 | 0.55269 | 0.5526 | 0.55564 | 0.54165 | 0.52742 | 0.49824 | 0.51266 | 0.59474 | 0.57049 | 0.54595 | 0.53033 | 0.49478 | 0.47205 | 0.43002
11 | 0.32478 | 0.31095 | 0.28891 | 0.28242 | 0.2698 | 0.30265 | 0.39579 | 0.35732 | 0.28745 | 0.20946 | 0.38157 | 0.38724 | 0.38219 | 0.38679 | 0.3673 | 0.37557 | 0.38331 | 0.48272 | 0.43679 | 0.40106 | 0.39947 | 0.38547 | 0.41057 | 0.3823
12 | 0.8611 | 0.86027 | 0.85066 | 0.86903 | 0.85168 | 0.86401 | 0.90653 | 0.82801 | 0.69073 | 0.66737 | 0.89773 | 0.82144 | 0.83848 | 0.87085 | 0.89226 | 0.91894 | 0.9987 | 1.0471 | 0.96618 | 0.91084 | 0.93279 | 0.92143 | 0.97691 | 1.0347
13 | 4.1467 | 4.0132 | 4.0515 | 4.0883 | 4.1221 | 4.194 | 5.1851 | 5.3162 | 5.4104 | 5.286 | 5.2015 | 5.3947 | 5.5967 | 5.4516 | 5.3584 | 5.4191 | 5.2143 | 5.4886 | 5.2645 | 4.9494 | 5.0277 | 4.8624 | 4.4119 | 4.3041
14 | 0.86201 | 0.83572 | 0.79999 | 0.81776 | 0.78349 | 0.77535 | 0.79342 | 0.95967 | 0.97733 | 0.97246 | 0.96384 | 0.98597 | 0.98153 | 0.97817 | 0.85683 | 0.91886 | 0.9824 | 0.98603 | 0.92221 | 0.87415 | 0.87578 | 0.82925 | 0.79997 | 0.79709
15 | 0.48908 | 0.48243 | 0.45439 | 0.44586 | 0.43066 | 0.44131 | 0.53327 | 0.53538 | 0.57887 | 0.60208 | 0.59279 | 0.58182 | 0.56976 | 0.56226 | 0.52939 | 0.54368 | 0.58035 | 0.71475 | 0.66227 | 0.60519 | 0.59815 | 0.54789 | 0.57292 | 0.53547
16 | 1.1637 | 1.1068 | 1.0609 | 1.0739 | 1.0614 | 1.1848 | 1.8811 | 2.1044 | 2.1956 | 2.1338 | 2.047 | 2.18 | 2.032 | 1.9584 | 1.7036 | 1.6959 | 1.7426 | 1.9094 | 1.7258 | 1.7819 | 1.7433 | 1.6277 | 1.4365 | 1.3004
17 | 0.35487 | 0.30867 | 0.28672 | 0.26616 | 0.23856 | 0.31243 | 0.52935 | 0.49629 | 0.54119 | 0.5189 | 0.50082 | 0.47185 | 0.47506 | 0.48312 | 0.46937 | 0.47699 | 0.54829 | 0.84971 | 0.73655 | 0.61596 | 0.61547 | 0.53296 | 0.52824 | 0.4769
18 | 1.0446 | 0.96564 | 0.88219 | 0.88616 | 0.88357 | 0.97038 | 1.249 | 1.2959 | 1.3374 | 1.3966 | 1.4268 | 1.4535 | 1.4347 | 1.387 | 1.3858 | 1.3742 | 1.4448 | 1.68 | 1.6365 | 1.592 | 1.5894 | 1.4733 | 1.3877 | 1.286
19 | 1.2594 | 1.1927 | 1.1549 | 1.1635 | 1.1609 | 1.2426 | 1.4088 | 1.6374 | 1.7149 | 1.7777 | 1.7429 | 1.7718 | 1.7696 | 1.7586 | 1.6433 | 1.6465 | 1.5832 | 1.6783 | 1.611 | 1.5792 | 1.5531 | 1.4912 | 1.3943 | 1.3146
20 | 0.60217 | 0.56484 | 0.5513 | 0.53751 | 0.53963 | 0.60117 | 0.76084 | 0.86139 | 0.975 | 1.0052 | 1.0205 | 1.0226 | 1.0088 | 0.99611 | 0.91465 | 0.89243 | 0.94839 | 0.98728 | 0.94048 | 0.92125 | 0.86592 | 0.71195 | 0.7103 | 0.6719
21 | 0.38001 | 0.36642 | 0.35194 | 0.34529 | 0.3501 | 0.40716 | 0.6496 | 0.72408 | 0.75065 | 0.75048 | 0.77257 | 0.76918 | 0.72907 | 0.72396 | 0.64504 | 0.58406 | 0.5866 | 0.65377 | 0.62974 | 0.60449 | 0.59911 | 0.54653 | 0.47845 | 0.43385
22 | 0.71861 | 0.72303 | 0.70873 | 0.70234 | 0.68137 | 0.66699 | 0.68498 | 0.60342 | 0.60135 | 0.60825 | 0.59922 | 0.60245 | 0.61204 | 0.63375 | 0.63693 | 0.63609 | 0.61422 | 0.64319 | 0.61968 | 0.60976 | 0.62194 | 0.60832 | 0.68687 | 0.70754
23 | 4.7129 | 4.4392 | 4.1857 | 4.181 | 4.081 | 4.5236 | 5.8748 | 6.2781 | 6.8375 | 7.3336 | 7.1103 | 7.1092 | 7.1483 | 6.9682 | 6.7852 | 6.4098 | 6.5953 | 7.6512 | 7.3393 | 7.0235 | 6.8227 | 6.3653 | 6.0728 | 5.5321
24 | 1.3819 | 1.3231 | 1.2293 | 1.2017 | 1.148 | 1.2877 | 1.684 | 1.5204 | 1.2231 | 0.89122 | 1.6235 | 1.6477 | 1.6262 | 1.6458 | 1.5628 | 1.598 | 1.6309 | 2.0539 | 1.8585 | 1.7065 | 1.6997 | 1.6401 | 1.7469 | 1.6266
25 | 0.77046 | 0.76972 | 0.76112 | 0.77755 | 0.76203 | 0.77306 | 0.81111 | 0.74085 | 0.61802 | 0.59712 | 0.80323 | 0.73497 | 0.75022 | 0.77918 | 0.79834 | 0.82221 | 0.89357 | 0.93685 | 0.86448 | 0.81496 | 0.8346 | 0.82443 | 0.87408 | 0.92578
26 | 2.3144 | 2.2399 | 2.2613 | 2.2818 | 2.3007 | 2.3409 | 2.894 | 2.9672 | 3.0197 | 2.9503 | 2.9031 | 3.011 | 3.1237 | 3.0427 | 2.9907 | 3.0246 | 2.9103 | 3.0634 | 2.9383 | 2.7625 | 2.8061 | 2.7139 | 2.4624 | 2.4023
27 | 1.1649 | 1.1293 | 1.0811 | 1.1051 | 1.0588 | 1.0478 | 1.0722 | 1.2968 | 1.3207 | 1.3141 | 1.3025 | 1.3324 | 1.3264 | 1.3219 | 1.1579 | 1.2417 | 1.3276 | 1.3325 | 1.2462 | 1.1813 | 1.1835 | 1.1206 | 1.081 | 1.0772
28 | 0.97816 | 0.96486 | 0.90878 | 0.89171 | 0.86131 | 0.88262 | 1.0665 | 1.0708 | 1.1577 | 1.2042 | 1.1856 | 1.1636 | 1.1395 | 1.1245 | 1.0588 | 1.0874 | 1.1607 | 1.4295 | 1.3245 | 1.2104 | 1.1963 | 1.0958 | 1.1458 | 1.0709
29 | 1.487 | 1.4143 | 1.3556 | 1.3722 | 1.3562 | 1.514 | 2.4036 | 2.6889 | 2.8056 | 2.7266 | 2.6156 | 2.7856 | 2.5965 | 2.5024 | 2.1768 | 2.167 | 2.2266 | 2.4398 | 2.2052 | 2.2769 | 2.2276 | 2.0798 | 1.8356 | 1.6616
30 | 0.4633 | 0.40298 | 0.37432 | 0.34749 | 0.31145 | 0.40789 | 0.6911 | 0.64794 | 0.70655 | 0.67746 | 0.65385 | 0.61603 | 0.62022 | 0.63074 | 0.61279 | 0.62274 | 0.71583 | 1.1093 | 0.9616 | 0.80417 | 0.80352 | 0.69581 | 0.68965 | 0.62262
31 | 3.4913 | 3.2275 | 2.9486 | 2.9619 | 2.9532 | 3.2433 | 4.1747 | 4.3314 | 4.47 | 4.6681 | 4.7688 | 4.8581 | 4.7953 | 4.636 | 4.632 | 4.5931 | 4.829 | 5.615 | 5.4697 | 5.321 | 5.3122 | 4.9241 | 4.6381 | 4.2983
32 | 0.77742 | 0.73626 | 0.71292 | 0.71824 | 0.7166 | 0.76702 | 0.86964 | 1.0107 | 1.0586 | 1.0973 | 1.0759 | 1.0937 | 1.0923 | 1.0855 | 1.0144 | 1.0163 | 0.97727 | 1.036 | 0.99445 | 0.97481 | 0.95868 | 0.92048 | 0.86071 | 0.81149

## Pc, Winter, S4
LoadID | 0 | 1 | 2 | 3 | 4 | 5 | 6 | 7 | 8 | 9 | 10 | 11 | 12 | 13 | 14 | 15 | 16 | 17 | 18 | 19 | 20 | 21 | 22 | 23
1 | 2.1877 | 2.1059 | 2.0309 | 2.0922 | 2.0332 | 2.0359 | 2.0547 | 2.667 | 2.7203 | 2.6943 | 2.6862 | 2.7426 | 2.7131 | 2.6651 | 2.3184 | 2.4942 | 2.7117 | 2.6704 | 2.5328 | 2.4153 | 2.3983 | 2.2917 | 2.0697 | 2.0249
2 | 0.49425 | 0.48731 | 0.45921 | 0.45073 | 0.43595 | 0.44732 | 0.54049 | 0.54549 | 0.58992 | 0.61336 | 0.6042 | 0.59289 | 0.58026 | 0.57185 | 0.53821 | 0.55281 | 0.59098 | 0.72706 | 0.67435 | 0.61648 | 0.60887 | 0.55808 | 0.58087 | 0.54195
3 | 1.004 | 0.95457 | 0.91528 | 0.92678 | 0.91663 | 1.0241 | 1.6269 | 1.8232 | 1.9024 | 1.8486 | 1.7736 | 1.8888 | 1.7602 | 1.6956 | 1.4747 | 1.4681 | 1.5093 | 1.6529 | 1.4946 | 1.5435 | 1.5097 | 1.4099 | 1.2416 | 1.1229
4 | 0.11229 | 0.097253 | 0.090424 | 0.083896 | 0.075365 | 0.099542 | 0.16938 | 0.16025 | 0.17482 | 0.16747 | 0.16179 | 0.15236 | 0.15322 | 0.15541 | 0.1509 | 0.15338 | 0.17687 | 0.27384 | 0.23767 | 0.19885 | 0.19845 | 0.17202 | 0.16899 | 0.15198
5 | 0.83778 | 0.77406 | 0.70724 | 0.71063 | 0.70915 | 0.77953 | 1.0035 | 1.0437 | 1.0772 | 1.1247 | 1.1493 | 1.1707 | 1.1553 | 1.1162 | 1.1152 | 1.1058 | 1.1634 | 1.352 | 1.3176 | 1.2821 | 1.2796 | 1.1865 | 1.1152 | 1.0327
6 | 3.9775 | 3.766 | 3.6474 | 3.6753 | 3.6686 | 3.9285 | 4.4535 | 5.1842 | 5.4299 | 5.6281 | 5.5189 | 5.6099 | 5.6022 | 5.5655 | 5.2001 | 5.2103 | 5.0117 | 5.3106 | 5.0994 | 4.9994 | 4.9157 | 4.7208 | 4.4075 | 4.1533
7 | 2.7677 | 2.5946 | 2.5337 | 2.4708 | 2.483 | 2.7692 | 3.5051 | 3.9795 | 4.5049 | 4.6436 | 4.7154 | 4.725 | 4.6599 | 4.5986 | 4.2217 | 4.1191 | 4.3803 | 4.5567 | 4.3432 | 4.2554 | 3.9982 | 3.2882 | 3.2712 | 3.0913
8 | 0.36845 | 0.35508 | 0.34124 | 0.33488 | 0.34003 | 0.39607 | 0.63255 | 0.70704 | 0.73304 | 0.73273 | 0.75451 | 0.75113 | 0.71174 | 0.70628 | 0.62911 | 0.56955 | 0.57249 | 0.6375 | 0.61453 | 0.59008 | 0.58456 | 0.53347 | 0.4653 | 0.42128
9 | 0.46934 | 0.47213 | 0.46309 | 0.45905 | 0.44578 | 0.43669 | 0.44807 | 0.39648 | 0.39518 | 0.39954 | 0.39383 | 0.39587 | 0.40194 | 0.41567 | 0.41767 | 0.41714 | 0.40331 | 0.42164 | 0.40677 | 0.40049 | 0.4082 | 0.39958 | 0.44926 | 0.46234
10 | 0.37848 | 0.35627 | 0.33605 | 0.33579 | 0.3281 | 0.36416 | 0.47305 | 0.5072 | 0.55246 | 0.59243 | 0.57455 | 0.5744 | 0.57738 | 0.56241 | 0.54756 | 0.51722 | 0.53264 | 0.61745 | 0.59268 | 0.56734 | 0.55087 | 0.51416 | 0.48902 | 0.44492
11 | 0.33316 | 0.31862 | 0.2962 | 0.28967 | 0.27727 | 0.31194 | 0.40818 | 0.37101 | 0.29842 | 0.21707 | 0.39638 | 0.40217 | 0.39658 | 0.40061 | 0.38022 | 0.38885 | 0.39767 | 0.50005 | 0.4531 | 0.41629 | 0.4142 | 0.40012 | 0.42349 | 0.39336
12 | 0.8921 | 0.89113 | 0.88151 | 0.90078 | 0.88327 | 0.89647 | 0.94023 | 0.86068 | 0.71797 | 0.69349 | 0.9333 | 0.85388 | 0.87135 | 0.90445 | 0.92664 | 0.9544 | 1.0379 | 1.0875 | 1.004 | 0.94666 | 0.96917 | 0.95771 | 1.0134 | 1.0729
13 | 4.3048 | 4.1657 | 4.2064 | 4.245 | 4.2814 | 4.3571 | 5.3867 | 5.5279 | 5.6259 | 5.4962 | 5.4088 | 5.6095 | 5.819 | 5.6669 | 5.5697 | 5.6329 | 5.4212 | 5.7048 | 5.4732 | 5.146 | 5.2267 | 5.0556 | 4.5824 | 4.4692
14 | 0.89314 | 0.86569 | 0.82889 | 0.84753 | 0.81242 | 0.80433 | 0.82266 | 0.99762 | 1.016 | 1.0108 | 1.0021 | 1.025 | 1.0201 | 1.0161 | 0.88982 | 0.95435 | 1.021 | 1.024 | 0.95825 | 0.90853 | 0.90991 | 0.86186 | 0.82942 | 0.82591
15 | 0.50394 | 0.49687 | 0.46821 | 0.45956 | 0.4445 | 0.45609 | 0.55109 | 0.55619 | 0.60149 | 0.62538 | 0.61604 | 0.60452 | 0.59164 | 0.58307 | 0.54876 | 0.56365 | 0.60257 | 0.74132 | 0.68757 | 0.62856 | 0.62081 | 0.56902 | 0.59226 | 0.55258
16 | 1.2049 | 1.1455 | 1.0983 | 1.1121 | 1.1 | 1.2289 | 1.9522 | 2.1878 | 2.2829 | 2.2183 | 2.1283 | 2.2665 | 2.1122 | 2.0347 | 1.7697 | 1.7617 | 1.8111 | 1.9835 | 1.7935 | 1.8522 | 1.8116 | 1.6919 | 1.4899 | 1.3474
17 | 0.36092 | 0.3126 | 0.29065 | 0.26967 | 0.24225 | 0.31996 | 0.54445 | 0.51509 | 0.56191 | 0.53831 | 0.52005 | 0.48973 | 0.49248 | 0.49953 | 0.48503 | 0.49301 | 0.56851 | 0.88019 | 0.76395 | 0.63916 | 0.63789 | 0.55292 | 0.54318 | 0.48851
18 | 1.0813 | 0.99907 | 0.91283 | 0.9172 | 0.9153 | 1.0061 | 1.2952 | 1.3471 | 1.3903 | 1.4517 | 1.4834 | 1.511 | 1.4911 | 1.4407 | 1.4394 | 1.4273 | 1.5015 | 1.745 | 1.7007 | 1.6548 | 1.6516 | 1.5314 | 1.4394 | 1.3328
19 | 1.3061 | 1.2367 | 1.1977 | 1.2069 | 1.2047 | 1.29 | 1.4624 | 1.7024 | 1.7831 | 1.8482 | 1.8123 | 1.8422 | 1.8396 | 1.8276 | 1.7076 | 1.711 | 1.6457 | 1.7439 | 1.6745 | 1.6417 | 1.6142 | 1.5502 | 1.4473 | 1.3638
20 | 0.62272 | 0.58378 | 0.57009 | 0.55592 | 0.55868 | 0.62307 | 0.78864 | 0.89538 | 1.0136 | 1.0448 | 1.061 | 1.0631 | 1.0485 | 1.0347 | 0.94988 | 0.9268 | 0.98558 | 1.0253 | 0.97721 | 0.95747 | 0.8996 | 0.73984 | 0.73602 | 0.69555
21 | 0.39222 | 0.37799 | 0.36326 | 0.35649 | 0.36196 | 0.42162 | 0.67336 | 0.75266 | 0.78033 | 0.78 | 0.80318 | 0.79959 | 0.75766 | 0.75185 | 0.66969 | 0.6063 | 0.60943 | 0.67863 | 0.65418 | 0.62814 | 0.62227 | 0.56789 | 0.49532 | 0.44846
22 | 0.74206 | 0.74648 | 0.73218 | 0.72579 | 0.70482 | 0.69044 | 0.70843 | 0.62687 | 0.6248 | 0.63171 | 0.62267 | 0.6259 | 0.6355 | 0.6572 | 0.66038 | 0.65954 | 0.63767 | 0.66664 | 0.64313 | 0.63321 | 0.64539 | 0.63177 | 0.71032 | 0.73099
23 | 4.8691 | 4.5834 | 4.3232 | 4.3199 | 4.221 | 4.6849 | 6.0857 | 6.5251 | 7.1073 | 7.6216 | 7.3915 | 7.3896 | 7.4279 | 7.2354 | 7.0443 | 6.654 | 6.8523 | 7.9434 | 7.6247 | 7.2987 | 7.0869 | 6.6146 | 6.2912 | 5.7238
24 | 1.4176 | 1.3557 | 1.2603 | 1.2325 | 1.1798 | 1.3273 | 1.7368 | 1.5786 | 1.2698 | 0.92361 | 1.6865 | 1.7112 | 1.6874 | 1.7045 | 1.6178 | 1.6545 | 1.692 | 2.1277 | 1.9279 | 1.7713 | 1.7624 | 1.7025 | 1.8019 | 1.6737
25 | 0.7982 | 0.79733 | 0.78872 | 0.80596 | 0.7903 | 0.80211 | 0.84126 | 0.77008 | 0.64239 | 0.62049 | 0.83506 | 0.764 | 0.77963 | 0.80924 | 0.8291 | 0.85394 | 0.92866 | 0.973 | 0.89828 | 0.84702 | 0.86715 | 0.8569 | 0.9067 | 0.95999
26 | 2.4027 | 2.325 | 2.3478 | 2.3693 | 2.3896 | 2.4318 | 3.0065 | 3.0853 | 3.14 | 3.0676 | 3.0188 | 3.1309 | 3.2478 | 3.1629 | 3.1087 | 3.144 | 3.0258 | 3.1841 | 3.0548 | 2.8722 | 2.9172 | 2.8217 | 2.5576 | 2.4944
27 | 1.207 | 1.1698 | 1.1201 | 1.1453 | 1.0979 | 1.0869 | 1.1117 | 1.3481 | 1.373 | 1.366 | 1.3541 | 1.3851 | 1.3786 | 1.3731 | 1.2025 | 1.2897 | 1.3797 | 1.3838 | 1.2949 | 1.2277 | 1.2296 | 1.1647 | 1.1208 | 1.1161
28 | 1.0079 | 0.99373 | 0.93643 | 0.91913 | 0.889 | 0.91218 | 1.1022 | 1.1124 | 1.203 | 1.2508 | 1.2321 | 1.209 | 1.1833 | 1.1661 | 1.0975 | 1.1273 | 1.2051 | 1.4826 | 1.3751 | 1.2571 | 1.2416 | 1.138 | 1.1845 | 1.1052
29 | 1.5395 | 1.4637 | 1.4034 | 1.4211 | 1.4055 | 1.5703 | 2.4945 | 2.7956 | 2.917 | 2.8345 | 2.7195 | 2.8961 | 2.699 | 2.6 | 2.2612 | 2.2511 | 2.3142 | 2.5344 | 2.2917 | 2.3667 | 2.3148 | 2.1618 | 1.9037 | 1.7217
30 | 0.4712 | 0.40811 | 0.37946 | 0.35206 | 0.31627 | 0.41772 | 0.71081 | 0.67248 | 0.7336 | 0.70279 | 0.67896 | 0.63937 | 0.64296 | 0.65216 | 0.63323 | 0.64365 | 0.74222 | 1.1491 | 0.99738 | 0.83445 | 0.8328 | 0.72187 | 0.70915 | 0.63778
31 | 3.6141 | 3.3392 | 3.051 | 3.0656 | 3.0593 | 3.3628 | 4.3292 | 4.5025 | 4.6469 | 4.852 | 4.9579 | 5.0504 | 4.9838 | 4.8154 | 4.8108 | 4.7705 | 5.0186 | 5.8324 | 5.6842 | 5.5309 | 5.5201 | 5.1183 | 4.8108 | 4.4548
32 | 0.80626 | 0.76338 | 0.73935 | 0.74498 | 0.74363 | 0.79632 | 0.90274 | 1.0509 | 1.1007 | 1.1408 | 1.1187 | 1.1372 | 1.1356 | 1.1281 | 1.0541 | 1.0562 | 1.0159 | 1.0765 | 1.0337 | 1.0134 | 0.99642 | 0.95693 | 0.89342 | 0.84188

## Pc, Winter, S5
LoadID | 0 | 1 | 2 | 3 | 4 | 5 | 6 | 7 | 8 | 9 | 10 | 11 | 12 | 13 | 14 | 15 | 16 | 17 | 18 | 19 | 20 | 21 | 22 | 23
1 | 2.1877 | 2.1059 | 2.0309 | 2.0922 | 2.0332 | 2.0359 | 2.0547 | 2.667 | 2.7203 | 2.6943 | 2.6862 | 2.7426 | 2.7131 | 2.6651 | 2.3184 | 2.4942 | 2.7117 | 2.6704 | 2.5328 | 2.4153 | 2.3983 | 2.2917 | 2.0697 | 2.0249
2 | 0.49425 | 0.48731 | 0.45921 | 0.45073 | 0.43595 | 0.44732 | 0.54049 | 0.54549 | 0.58992 | 0.61336 | 0.6042 | 0.59289 | 0.58026 | 0.57185 | 0.53821 | 0.55281 | 0.59098 | 0.72706 | 0.67435 | 0.61648 | 0.60887 | 0.55808 | 0.58087 | 0.54195
3 | 1.004 | 0.95457 | 0.91528 | 0.92678 | 0.91663 | 1.0241 | 1.6269 | 1.8232 | 1.9024 | 1.8486 | 1.7736 | 1.8888 | 1.7602 | 1.6956 | 1.4747 | 1.4681 | 1.5093 | 1.6529 | 1.4946 | 1.5435 | 1.5097 | 1.4099 | 1.2416 | 1.1229
4 | 0.11229 | 0.097253 | 0.090424 | 0.083896 | 0.075365 | 0.099542 | 0.16938 | 0.16025 | 0.17482 | 0.16747 | 0.16179 | 0.15236 | 0.15322 | 0.15541 | 0.1509 | 0.15338 | 0.17687 | 0.27384 | 0.23767 | 0.19885 | 0.19845 | 0.17202 | 0.16899 | 0.15198
5 | 0.83778 | 0.77406 | 0.70724 | 0.71063 | 0.70915 | 0.77953 | 1.0035 | 1.0437 | 1.0772 | 1.1247 | 1.1493 | 1.1707 | 1.1553 | 1.1162 | 1.1152 | 1.1058 | 1.1634 | 1.352 | 1.3176 | 1.2821 | 1.2796 | 1.1865 | 1.1152 | 1.0327
6 | 3.9775 | 3.766 | 3.6474 | 3.6753 | 3.6686 | 3.9285 | 4.4535 | 5.1842 | 5.4299 | 5.6281 | 5.5189 | 5.6099 | 5.6022 | 5.5655 | 5.2001 | 5.2103 | 5.0117 | 5.3106 | 5.0994 | 4.9994 | 4.9157 | 4.7208 | 4.4075 | 4.1533
7 | 2.7677 | 2.5946 | 2.5337 | 2.4708 | 2.483 | 2.7692 | 3.5051 | 3.9795 | 4.5049 | 4.6436 | 4.7154 | 4.725 | 4.6599 | 4.5986 | 4.2217 | 4.1191 | 4.3803 | 4.5567 | 4.3432 | 4.2554 | 3.9982 | 3.2882 | 3.2712 | 3.0913
8 | 0.36845 | 0.35508 | 0.34124 | 0.33488 | 0.34003 | 0.39607 | 0.63255 | 0.70704 | 0.73304 | 0.73273 | 0.75451 | 0.75113 | 0.71174 | 0.70628 | 0.62911 | 0.56955 | 0.57249 | 0.6375 | 0.61453 | 0.59008 | 0.58456 | 0.53347 | 0.4653 | 0.42128
9 | 0.46934 | 0.47213 | 0.46309 | 0.45905 | 0.44578 | 0.43669 | 0.44807 | 0.39648 | 0.39518 | 0.39954 | 0.39383 | 0.39587 | 0.40194 | 0.41567 | 0.41767 | 0.41714 | 0.40331 | 0.42164 | 0.40677 | 0.40049 | 0.4082 | 0.39958 | 0.44926 | 0.46234
10 | 0.37848 | 0.35627 | 0.33605 | 0.33579 | 0.3281 | 0.36416 | 0.47305 | 0.5072 | 0.55246 | 0.59243 | 0.57455 | 0.5744 | 0.57738 | 0.56241 | 0.54756 | 0.51722 | 0.53264 | 0.61745 | 0.59268 | 0.56734 | 0.55087 | 0.51416 | 0.48902 | 0.44492
11 | 0.33316 | 0.31862 | 0.2962 | 0.28967 | 0.27727 | 0.31194 | 0.40818 | 0.37101 | 0.29842 | 0.21707 | 0.39638 | 0.40217 | 0.39658 | 0.40061 | 0.38022 | 0.38885 | 0.39767 | 0.50005 | 0.4531 | 0.41629 | 0.4142 | 0.40012 | 0.42349 | 0.39336
12 | 0.8921 | 0.89113 | 0.88151 | 0.90078 | 0.88327 | 0.89647 | 0.94023 | 0.86068 | 0.71797 | 0.69349 | 0.9333 | 0.85388 | 0.87135 | 0.90445 | 0.92664 | 0.9544 | 1.0379 | 1.0875 | 1.004 | 0.94666 | 0.96917 | 0.95771 | 1.0134 | 1.0729
13 | 4.3048 | 4.1657 | 4.2064 | 4.245 | 4.2814 | 4.3571 | 5.3867 | 5.5279 | 5.6259 | 5.4962 | 5.4088 | 5.6095 | 5.819 | 5.6669 | 5.5697 | 5.6329 | 5.4212 | 5.7048 | 5.4732 | 5.146 | 5.2267 | 5.0556 | 4.5824 | 4.4692
14 | 0.89314 | 0.86569 | 0.82889 | 0.84753 | 0.81242 | 0.80433 | 0.82266 | 0.99762 | 1.016 | 1.0108 | 1.0021 | 1.025 | 1.0201 | 1.0161 | 0.88982 | 0.95435 | 1.021 | 1.024 | 0.95825 | 0.90853 | 0.90991 | 0.86186 | 0.82942 | 0.82591
15 | 0.50394 | 0.49687 | 0.46821 | 0.45956 | 0.4445 | 0.45609 | 0.55109 | 0.55619 | 0.60149 | 0.62538 | 0.61604 | 0.60452 | 0.59164 | 0.58307 | 0.54876 | 0.56365 | 0.60257 | 0.74132 | 0.68757 | 0.62856 | 0.62081 | 0.56902 | 0.59226 | 0.55258
16 | 1.2049 | 1.1455 | 1.0983 | 1.1121 | 1.1 | 1.2289 | 1.9522 | 2.1878 | 2.2829 | 2.2183 | 2.1283 | 2.2665 | 2.1122 | 2.0347 | 1.7697 | 1.7617 | 1.8111 | 1.9835 | 1.7935 | 1.8522 | 1.8116 | 1.6919 | 1.4899 | 1.3474
17 | 0.36092 | 0.3126 | 0.29065 | 0.26967 | 0.24225 | 0.31996 | 0.54445 | 0.51509 | 0.56191 | 0.53831 | 0.52005 | 0.48973 | 0.49248 | 0.49953 | 0.48503 | 0.49301 | 0.56851 | 0.88019 | 0.76395 | 0.63916 | 0.63789 | 0.55292 | 0.54318 | 0.48851
18 | 1.0813 | 0.99907 | 0.91283 | 0.9172 | 0.9153 | 1.0061 | 1.2952 | 1.3471 | 1.3903 | 1.4517 | 1.4834 | 1.511 | 1.4911 | 1.4407 | 1.4394 | 1.4273 | 1.5015 | 1.745 | 1.7007 | 1.6548 | 1.6516 | 1.5314 | 1.4394 | 1.3328
19 | 1.3061 | 1.2367 | 1.1977 | 1.2069 | 1.2047 | 1.29 | 1.4624 | 1.7024 | 1.7831 | 1.8482 | 1.8123 | 1.8422 | 1.8396 | 1.8276 | 1.7076 | 1.711 | 1.6457 | 1.7439 | 1.6745 | 1.6417 | 1.6142 | 1.5502 | 1.4473 | 1.3638
20 | 0.62272 | 0.58378 | 0.57009 | 0.55592 | 0.55868 | 0.62307 | 0.78864 | 0.89538 | 1.0136 | 1.0448 | 1.061 | 1.0631 | 1.0485 | 1.0347 | 0.94988 | 0.9268 | 0.98558 | 1.0253 | 0.97721 | 0.95747 | 0.8996 | 0.73984 | 0.73602 | 0.69555
21 | 0.39222 | 0.37799 | 0.36326 | 0.35649 | 0.36196 | 0.42162 | 0.67336 | 0.75266 | 0.78033 | 0.78 | 0.80318 | 0.79959 | 0.75766 | 0.75185 | 0.66969 | 0.6063 | 0.60943 | 0.67863 | 0.65418 | 0.62814 | 0.62227 | 0.56789 | 0.49532 | 0.44846
22 | 0.74206 | 0.74648 | 0.73218 | 0.72579 | 0.70482 | 0.69044 | 0.70843 | 0.62687 | 0.6248 | 0.63171 | 0.62267 | 0.6259 | 0.6355 | 0.6572 | 0.66038 | 0.65954 | 0.63767 | 0.66664 | 0.64313 | 0.63321 | 0.64539 | 0.63177 | 0.71032 | 0.73099
23 | 4.8691 | 4.5834 | 4.3232 | 4.3199 | 4.221 | 4.6849 | 6.0857 | 6.5251 | 7.1073 | 7.6216 | 7.3915 | 7.3896 | 7.4279 | 7.2354 | 7.0443 | 6.654 | 6.8523 | 7.9434 | 7.6247 | 7.2987 | 7.0869 | 6.6146 | 6.2912 | 5.7238
24 | 1.4176 | 1.3557 | 1.2603 | 1.2325 | 1.1798 | 1.3273 | 1.7368 | 1.5786 | 1.2698 | 0.92361 | 1.6865 | 1.7112 | 1.6874 | 1.7045 | 1.6178 | 1.6545 | 1.692 | 2.1277 | 1.9279 | 1.7713 | 1.7624 | 1.7025 | 1.8019 | 1.6737
25 | 0.7982 | 0.79733 | 0.78872 | 0.80596 | 0.7903 | 0.80211 | 0.84126 | 0.77008 | 0.64239 | 0.62049 | 0.83506 | 0.764 | 0.77963 | 0.80924 | 0.8291 | 0.85394 | 0.92866 | 0.973 | 0.89828 | 0.84702 | 0.86715 | 0.8569 | 0.9067 | 0.95999
26 | 2.4027 | 2.325 | 2.3478 | 2.3693 | 2.3896 | 2.4318 | 3.0065 | 3.0853 | 3.14 | 3.0676 | 3.0188 | 3.1309 | 3.2478 | 3.1629 | 3.1087 | 3.144 | 3.0258 | 3.1841 | 3.0548 | 2.8722 | 2.9172 | 2.8217 | 2.5576 | 2.4944
27 | 1.207 | 1.1698 | 1.1201 | 1.1453 | 1.0979 | 1.0869 | 1.1117 | 1.3481 | 1.373 | 1.366 | 1.3541 | 1.3851 | 1.3786 | 1.3731 | 1.2025 | 1.2897 | 1.3797 | 1.3838 | 1.2949 | 1.2277 | 1.2296 | 1.1647 | 1.1208 | 1.1161
28 | 1.0079 | 0.99373 | 0.93643 | 0.91913 | 0.889 | 0.91218 | 1.1022 | 1.1124 | 1.203 | 1.2508 | 1.2321 | 1.209 | 1.1833 | 1.1661 | 1.0975 | 1.1273 | 1.2051 | 1.4826 | 1.3751 | 1.2571 | 1.2416 | 1.138 | 1.1845 | 1.1052
29 | 1.5395 | 1.4637 | 1.4034 | 1.4211 | 1.4055 | 1.5703 | 2.4945 | 2.7956 | 2.917 | 2.8345 | 2.7195 | 2.8961 | 2.699 | 2.6 | 2.2612 | 2.2511 | 2.3142 | 2.5344 | 2.2917 | 2.3667 | 2.3148 | 2.1618 | 1.9037 | 1.7217
30 | 0.4712 | 0.40811 | 0.37946 | 0.35206 | 0.31627 | 0.41772 | 0.71081 | 0.67248 | 0.7336 | 0.70279 | 0.67896 | 0.63937 | 0.64296 | 0.65216 | 0.63323 | 0.64365 | 0.74222 | 1.1491 | 0.99738 | 0.83445 | 0.8328 | 0.72187 | 0.70915 | 0.63778
31 | 3.6141 | 3.3392 | 3.051 | 3.0656 | 3.0593 | 3.3628 | 4.3292 | 4.5025 | 4.6469 | 4.852 | 4.9579 | 5.0504 | 4.9838 | 4.8154 | 4.8108 | 4.7705 | 5.0186 | 5.8324 | 5.6842 | 5.5309 | 5.5201 | 5.1183 | 4.8108 | 4.4548
32 | 0.80626 | 0.76338 | 0.73935 | 0.74498 | 0.74363 | 0.79632 | 0.90274 | 1.0509 | 1.1007 | 1.1408 | 1.1187 | 1.1372 | 1.1356 | 1.1281 | 1.0541 | 1.0562 | 1.0159 | 1.0765 | 1.0337 | 1.0134 | 0.99642 | 0.95693 | 0.89342 | 0.84188

## Pc, Winter, S6
LoadID | 0 | 1 | 2 | 3 | 4 | 5 | 6 | 7 | 8 | 9 | 10 | 11 | 12 | 13 | 14 | 15 | 16 | 17 | 18 | 19 | 20 | 21 | 22 | 23
1 | 2.1877 | 2.1059 | 2.0309 | 2.0922 | 2.0332 | 2.0359 | 2.0547 | 2.667 | 2.7203 | 2.6943 | 2.6862 | 2.7426 | 2.7131 | 2.6651 | 2.3184 | 2.4942 | 2.7117 | 2.6704 | 2.5328 | 2.4153 | 2.3983 | 2.2917 | 2.0697 | 2.0249
2 | 0.49425 | 0.48731 | 0.45921 | 0.45073 | 0.43595 | 0.44732 | 0.54049 | 0.54549 | 0.58992 | 0.61336 | 0.6042 | 0.59289 | 0.58026 | 0.57185 | 0.53821 | 0.55281 | 0.59098 | 0.72706 | 0.67435 | 0.61648 | 0.60887 | 0.55808 | 0.58087 | 0.54195
3 | 1.004 | 0.95457 | 0.91528 | 0.92678 | 0.91663 | 1.0241 | 1.6269 | 1.8232 | 1.9024 | 1.8486 | 1.7736 | 1.8888 | 1.7602 | 1.6956 | 1.4747 | 1.4681 | 1.5093 | 1.6529 | 1.4946 | 1.5435 | 1.5097 | 1.4099 | 1.2416 | 1.1229
4 | 0.11229 | 0.097253 | 0.090424 | 0.083896 | 0.075365 | 0.099542 | 0.16938 | 0.16025 | 0.17482 | 0.16747 | 0.16179 | 0.15236 | 0.15322 | 0.15541 | 0.1509 | 0.15338 | 0.17687 | 0.27384 | 0.23767 | 0.19885 | 0.19845 | 0.17202 | 0.16899 | 0.15198
5 | 0.83778 | 0.77406 | 0.70724 | 0.71063 | 0.70915 | 0.77953 | 1.0035 | 1.0437 | 1.0772 | 1.1247 | 1.1493 | 1.1707 | 1.1553 | 1.1162 | 1.1152 | 1.1058 | 1.1634 | 1.352 | 1.3176 | 1.2821 | 1.2796 | 1.1865 | 1.1152 | 1.0327
6 | 3.9775 | 3.766 | 3.6474 | 3.6753 | 3.6686 | 3.9285 | 4.4535 | 5.1842 | 5.4299 | 5.6281 | 5.5189 | 5.6099 | 5.6022 | 5.5655 | 5.2001 | 5.2103 | 5.0117 | 5.3106 | 5.0994 | 4.9994 | 4.9157 | 4.7208 | 4.4075 | 4.1533
7 | 2.7677 | 2.5946 | 2.5337 | 2.4708 | 2.483 | 2.7692 | 3.5051 | 3.9795 | 4.5049 | 4.6436 | 4.7154 | 4.725 | 4.6599 | 4.5986 | 4.2217 | 4.1191 | 4.3803 | 4.5567 | 4.3432 | 4.2554 | 3.9982 | 3.2882 | 3.2712 | 3.0913
8 | 0.36845 | 0.35508 | 0.34124 | 0.33488 | 0.34003 | 0.39607 | 0.63255 | 0.70704 | 0.73304 | 0.73273 | 0.75451 | 0.75113 | 0.71174 | 0.70628 | 0.62911 | 0.56955 | 0.57249 | 0.6375 | 0.61453 | 0.59008 | 0.58456 | 0.53347 | 0.4653 | 0.42128
9 | 0.46934 | 0.47213 | 0.46309 | 0.45905 | 0.44578 | 0.43669 | 0.44807 | 0.39648 | 0.39518 | 0.39954 | 0.39383 | 0.39587 | 0.40194 | 0.41567 | 0.41767 | 0.41714 | 0.40331 | 0.42164 | 0.40677 | 0.40049 | 0.4082 | 0.39958 | 0.44926 | 0.46234
10 | 0.37848 | 0.35627 | 0.33605 | 0.33579 | 0.3281 | 0.36416 | 0.47305 | 0.5072 | 0.55246 | 0.59243 | 0.57455 | 0.5744 | 0.57738 | 0.56241 | 0.54756 | 0.51722 | 0.53264 | 0.61745 | 0.59268 | 0.56734 | 0.55087 | 0.51416 | 0.48902 | 0.44492
11 | 0.33316 | 0.31862 | 0.2962 | 0.28967 | 0.27727 | 0.31194 | 0.40818 | 0.37101 | 0.29842 | 0.21707 | 0.39638 | 0.40217 | 0.39658 | 0.40061 | 0.38022 | 0.38885 | 0.39767 | 0.50005 | 0.4531 | 0.41629 | 0.4142 | 0.40012 | 0.42349 | 0.39336
12 | 0.8921 | 0.89113 | 0.88151 | 0.90078 | 0.88327 | 0.89647 | 0.94023 | 0.86068 | 0.71797 | 0.69349 | 0.9333 | 0.85388 | 0.87135 | 0.90445 | 0.92664 | 0.9544 | 1.0379 | 1.0875 | 1.004 | 0.94666 | 0.96917 | 0.95771 | 1.0134 | 1.0729
13 | 4.3048 | 4.1657 | 4.2064 | 4.245 | 4.2814 | 4.3571 | 5.3867 | 5.5279 | 5.6259 | 5.4962 | 5.4088 | 5.6095 | 5.819 | 5.6669 | 5.5697 | 5.6329 | 5.4212 | 5.7048 | 5.4732 | 5.146 | 5.2267 | 5.0556 | 4.5824 | 4.4692
14 | 0.89314 | 0.86569 | 0.82889 | 0.84753 | 0.81242 | 0.80433 | 0.82266 | 0.99762 | 1.016 | 1.0108 | 1.0021 | 1.025 | 1.0201 | 1.0161 | 0.88982 | 0.95435 | 1.021 | 1.024 | 0.95825 | 0.90853 | 0.90991 | 0.86186 | 0.82942 | 0.82591
15 | 0.50394 | 0.49687 | 0.46821 | 0.45956 | 0.4445 | 0.45609 | 0.55109 | 0.55619 | 0.60149 | 0.62538 | 0.61604 | 0.60452 | 0.59164 | 0.58307 | 0.54876 | 0.56365 | 0.60257 | 0.74132 | 0.68757 | 0.62856 | 0.62081 | 0.56902 | 0.59226 | 0.55258
16 | 1.2049 | 1.1455 | 1.0983 | 1.1121 | 1.1 | 1.2289 | 1.9522 | 2.1878 | 2.2829 | 2.2183 | 2.1283 | 2.2665 | 2.1122 | 2.0347 | 1.7697 | 1.7617 | 1.8111 | 1.9835 | 1.7935 | 1.8522 | 1.8116 | 1.6919 | 1.4899 | 1.3474
17 | 0.36092 | 0.3126 | 0.29065 | 0.26967 | 0.24225 | 0.31996 | 0.54445 | 0.51509 | 0.56191 | 0.53831 | 0.52005 | 0.48973 | 0.49248 | 0.49953 | 0.48503 | 0.49301 | 0.56851 | 0.88019 | 0.76395 | 0.63916 | 0.63789 | 0.55292 | 0.54318 | 0.48851
18 | 1.0813 | 0.99907 | 0.91283 | 0.9172 | 0.9153 | 1.0061 | 1.2952 | 1.3471 | 1.3903 | 1.4517 | 1.4834 | 1.511 | 1.4911 | 1.4407 | 1.4394 | 1.4273 | 1.5015 | 1.745 | 1.7007 | 1.6548 | 1.6516 | 1.5314 | 1.4394 | 1.3328
19 | 1.3061 | 1.2367 | 1.1977 | 1.2069 | 1.2047 | 1.29 | 1.4624 | 1.7024 | 1.7831 | 1.8482 | 1.8123 | 1.8422 | 1.8396 | 1.8276 | 1.7076 | 1.711 | 1.6457 | 1.7439 | 1.6745 | 1.6417 | 1.6142 | 1.5502 | 1.4473 | 1.3638
20 | 0.62272 | 0.58378 | 0.57009 | 0.55592 | 0.55868 | 0.62307 | 0.78864 | 0.89538 | 1.0136 | 1.0448 | 1.061 | 1.0631 | 1.0485 | 1.0347 | 0.94988 | 0.9268 | 0.98558 | 1.0253 | 0.97721 | 0.95747 | 0.8996 | 0.73984 | 0.73602 | 0.69555
21 | 0.39222 | 0.37799 | 0.36326 | 0.35649 | 0.36196 | 0.42162 | 0.67336 | 0.75266 | 0.78033 | 0.78 | 0.80318 | 0.79959 | 0.75766 | 0.75185 | 0.66969 | 0.6063 | 0.60943 | 0.67863 | 0.65418 | 0.62814 | 0.62227 | 0.56789 | 0.49532 | 0.44846
22 | 0.74206 | 0.74648 | 0.73218 | 0.72579 | 0.70482 | 0.69044 | 0.70843 | 0.62687 | 0.6248 | 0.63171 | 0.62267 | 0.6259 | 0.6355 | 0.6572 | 0.66038 | 0.65954 | 0.63767 | 0.66664 | 0.64313 | 0.63321 | 0.64539 | 0.63177 | 0.71032 | 0.73099
23 | 4.8691 | 4.5834 | 4.3232 | 4.3199 | 4.221 | 4.6849 | 6.0857 | 6.5251 | 7.1073 | 7.6216 | 7.3915 | 7.3896 | 7.4279 | 7.2354 | 7.0443 | 6.654 | 6.8523 | 7.9434 | 7.6247 | 7.2987 | 7.0869 | 6.6146 | 6.2912 | 5.7238
24 | 1.4176 | 1.3557 | 1.2603 | 1.2325 | 1.1798 | 1.3273 | 1.7368 | 1.5786 | 1.2698 | 0.92361 | 1.6865 | 1.7112 | 1.6874 | 1.7045 | 1.6178 | 1.6545 | 1.692 | 2.1277 | 1.9279 | 1.7713 | 1.7624 | 1.7025 | 1.8019 | 1.6737
25 | 0.7982 | 0.79733 | 0.78872 | 0.80596 | 0.7903 | 0.80211 | 0.84126 | 0.77008 | 0.64239 | 0.62049 | 0.83506 | 0.764 | 0.77963 | 0.80924 | 0.8291 | 0.85394 | 0.92866 | 0.973 | 0.89828 | 0.84702 | 0.86715 | 0.8569 | 0.9067 | 0.95999
26 | 2.4027 | 2.325 | 2.3478 | 2.3693 | 2.3896 | 2.4318 | 3.0065 | 3.0853 | 3.14 | 3.0676 | 3.0188 | 3.1309 | 3.2478 | 3.1629 | 3.1087 | 3.144 | 3.0258 | 3.1841 | 3.0548 | 2.8722 | 2.9172 | 2.8217 | 2.5576 | 2.4944
27 | 1.207 | 1.1698 | 1.1201 | 1.1453 | 1.0979 | 1.0869 | 1.1117 | 1.3481 | 1.373 | 1.366 | 1.3541 | 1.3851 | 1.3786 | 1.3731 | 1.2025 | 1.2897 | 1.3797 | 1.3838 | 1.2949 | 1.2277 | 1.2296 | 1.1647 | 1.1208 | 1.1161
28 | 1.0079 | 0.99373 | 0.93643 | 0.91913 | 0.889 | 0.91218 | 1.1022 | 1.1124 | 1.203 | 1.2508 | 1.2321 | 1.209 | 1.1833 | 1.1661 | 1.0975 | 1.1273 | 1.2051 | 1.4826 | 1.3751 | 1.2571 | 1.2416 | 1.138 | 1.1845 | 1.1052
29 | 1.5395 | 1.4637 | 1.4034 | 1.4211 | 1.4055 | 1.5703 | 2.4945 | 2.7956 | 2.917 | 2.8345 | 2.7195 | 2.8961 | 2.699 | 2.6 | 2.2612 | 2.2511 | 2.3142 | 2.5344 | 2.2917 | 2.3667 | 2.3148 | 2.1618 | 1.9037 | 1.7217
30 | 0.4712 | 0.40811 | 0.37946 | 0.35206 | 0.31627 | 0.41772 | 0.71081 | 0.67248 | 0.7336 | 0.70279 | 0.67896 | 0.63937 | 0.64296 | 0.65216 | 0.63323 | 0.64365 | 0.74222 | 1.1491 | 0.99738 | 0.83445 | 0.8328 | 0.72187 | 0.70915 | 0.63778
31 | 3.6141 | 3.3392 | 3.051 | 3.0656 | 3.0593 | 3.3628 | 4.3292 | 4.5025 | 4.6469 | 4.852 | 4.9579 | 5.0504 | 4.9838 | 4.8154 | 4.8108 | 4.7705 | 5.0186 | 5.8324 | 5.6842 | 5.5309 | 5.5201 | 5.1183 | 4.8108 | 4.4548
32 | 0.80626 | 0.76338 | 0.73935 | 0.74498 | 0.74363 | 0.79632 | 0.90274 | 1.0509 | 1.1007 | 1.1408 | 1.1187 | 1.1372 | 1.1356 | 1.1281 | 1.0541 | 1.0562 | 1.0159 | 1.0765 | 1.0337 | 1.0134 | 0.99642 | 0.95693 | 0.89342 | 0.84188

## Pc, Winter, S7
LoadID | 0 | 1 | 2 | 3 | 4 | 5 | 6 | 7 | 8 | 9 | 10 | 11 | 12 | 13 | 14 | 15 | 16 | 17 | 18 | 19 | 20 | 21 | 22 | 23
1 | 1.9984 | 2.1059 | 2.0309 | 2.0922 | 2.0332 | 2.0359 | 2.0547 | 2.667 | 2.7203 | 2.6943 | 2.6862 | 2.7426 | 2.7131 | 2.6651 | 2.3184 | 2.4942 | 2.7117 | 2.6704 | 2.5328 | 2.4153 | 2.3983 | 2.2917 | 2.0697 | 2.0249
2 | 0.46146 | 0.48731 | 0.45921 | 0.45073 | 0.43595 | 0.44732 | 0.54049 | 0.54549 | 0.58992 | 0.61336 | 0.6042 | 0.59289 | 0.58026 | 0.57185 | 0.53821 | 0.55281 | 0.59098 | 0.72706 | 0.67435 | 0.61648 | 0.60887 | 0.55808 | 0.58087 | 0.54195
3 | 0.92695 | 0.95457 | 0.91528 | 0.92678 | 0.91663 | 1.0241 | 1.6269 | 1.8232 | 1.9024 | 1.8486 | 1.7736 | 1.8888 | 1.7602 | 1.6956 | 1.4747 | 1.4681 | 1.5093 | 1.6529 | 1.4946 | 1.5435 | 1.5097 | 1.4099 | 1.2416 | 1.1229
4 | 0.10805 | 0.097253 | 0.090424 | 0.083896 | 0.075365 | 0.099542 | 0.16938 | 0.16025 | 0.17482 | 0.16747 | 0.16179 | 0.15236 | 0.15322 | 0.15541 | 0.1509 | 0.15338 | 0.17687 | 0.27384 | 0.23767 | 0.19885 | 0.19845 | 0.17202 | 0.16899 | 0.15198
5 | 0.7737 | 0.77406 | 0.70724 | 0.71063 | 0.70915 | 0.77953 | 1.0035 | 1.0437 | 1.0772 | 1.1247 | 1.1493 | 1.1707 | 1.1553 | 1.1162 | 1.1152 | 1.1058 | 1.1634 | 1.352 | 1.3176 | 1.2821 | 1.2796 | 1.1865 | 1.1152 | 1.0327
6 | 3.6575 | 3.766 | 3.6474 | 3.6753 | 3.6686 | 3.9285 | 4.4535 | 5.1842 | 5.4299 | 5.6281 | 5.5189 | 5.6099 | 5.6022 | 5.5655 | 5.2001 | 5.2103 | 5.0117 | 5.3106 | 5.0994 | 4.9994 | 4.9157 | 4.7208 | 4.4075 | 4.1533
7 | 2.5621 | 2.5946 | 2.5337 | 2.4708 | 2.483 | 2.7692 | 3.5051 | 3.9795 | 4.5049 | 4.6436 | 4.7154 | 4.725 | 4.6599 | 4.5986 | 4.2217 | 4.1191 | 4.3803 | 4.5567 | 4.3432 | 4.2554 | 3.9982 | 3.2882 | 3.2712 | 3.0913
8 | 0.34263 | 0.35508 | 0.34124 | 0.33488 | 0.34003 | 0.39607 | 0.63255 | 0.70704 | 0.73304 | 0.73273 | 0.75451 | 0.75113 | 0.71174 | 0.70628 | 0.62911 | 0.56955 | 0.57249 | 0.6375 | 0.61453 | 0.59008 | 0.58456 | 0.53347 | 0.4653 | 0.42128
9 | 0.43597 | 0.47213 | 0.46309 | 0.45905 | 0.44578 | 0.43669 | 0.44807 | 0.39648 | 0.39518 | 0.39954 | 0.39383 | 0.39587 | 0.40194 | 0.41567 | 0.41767 | 0.41714 | 0.40331 | 0.42164 | 0.40677 | 0.40049 | 0.4082 | 0.39958 | 0.44926 | 0.46234
10 | 0.35116 | 0.35627 | 0.33605 | 0.33579 | 0.3281 | 0.36416 | 0.47305 | 0.5072 | 0.55246 | 0.59243 | 0.57455 | 0.5744 | 0.57738 | 0.56241 | 0.54756 | 0.51722 | 0.53264 | 0.61745 | 0.59268 | 0.56734 | 0.55087 | 0.51416 | 0.48902 | 0.44492
11 | 0.31431 | 0.31862 | 0.2962 | 0.28967 | 0.27727 | 0.31194 | 0.40818 | 0.37101 | 0.29842 | 0.21707 | 0.39638 | 0.40217 | 0.39658 | 0.40061 | 0.38022 | 0.38885 | 0.39767 | 0.50005 | 0.4531 | 0.41629 | 0.4142 | 0.40012 | 0.42349 | 0.39336
12 | 0.82234 | 0.89113 | 0.88151 | 0.90078 | 0.88327 | 0.89647 | 0.94023 | 0.86068 | 0.71797 | 0.69349 | 0.9333 | 0.85388 | 0.87135 | 0.90445 | 0.92664 | 0.9544 | 1.0379 | 1.0875 | 1.004 | 0.94666 | 0.96917 | 0.95771 | 1.0134 | 1.0729
13 | 3.9491 | 4.1657 | 4.2064 | 4.245 | 4.2814 | 4.3571 | 5.3867 | 5.5279 | 5.6259 | 5.4962 | 5.4088 | 5.6095 | 5.819 | 5.6669 | 5.5697 | 5.6329 | 5.4212 | 5.7048 | 5.4732 | 5.146 | 5.2267 | 5.0556 | 4.5824 | 4.4692
14 | 0.8231 | 0.86569 | 0.82889 | 0.84753 | 0.81242 | 0.80433 | 0.82266 | 0.99762 | 1.016 | 1.0108 | 1.0021 | 1.025 | 1.0201 | 1.0161 | 0.88982 | 0.95435 | 1.021 | 1.024 | 0.95825 | 0.90853 | 0.90991 | 0.86186 | 0.82942 | 0.82591
15 | 0.47051 | 0.49687 | 0.46821 | 0.45956 | 0.4445 | 0.45609 | 0.55109 | 0.55619 | 0.60149 | 0.62538 | 0.61604 | 0.60452 | 0.59164 | 0.58307 | 0.54876 | 0.56365 | 0.60257 | 0.74132 | 0.68757 | 0.62856 | 0.62081 | 0.56902 | 0.59226 | 0.55258
16 | 1.1123 | 1.1455 | 1.0983 | 1.1121 | 1.1 | 1.2289 | 1.9522 | 2.1878 | 2.2829 | 2.2183 | 2.1283 | 2.2665 | 2.1122 | 2.0347 | 1.7697 | 1.7617 | 1.8111 | 1.9835 | 1.7935 | 1.8522 | 1.8116 | 1.6919 | 1.4899 | 1.3474
17 | 0.34731 | 0.3126 | 0.29065 | 0.26967 | 0.24225 | 0.31996 | 0.54445 | 0.51509 | 0.56191 | 0.53831 | 0.52005 | 0.48973 | 0.49248 | 0.49953 | 0.48503 | 0.49301 | 0.56851 | 0.88019 | 0.76395 | 0.63916 | 0.63789 | 0.55292 | 0.54318 | 0.48851
18 | 0.99861 | 0.99907 | 0.91283 | 0.9172 | 0.9153 | 1.0061 | 1.2952 | 1.3471 | 1.3903 | 1.4517 | 1.4834 | 1.511 | 1.4911 | 1.4407 | 1.4394 | 1.4273 | 1.5015 | 1.745 | 1.7007 | 1.6548 | 1.6516 | 1.5314 | 1.4394 | 1.3328
19 | 1.201 | 1.2367 | 1.1977 | 1.2069 | 1.2047 | 1.29 | 1.4624 | 1.7024 | 1.7831 | 1.8482 | 1.8123 | 1.8422 | 1.8396 | 1.8276 | 1.7076 | 1.711 | 1.6457 | 1.7439 | 1.6745 | 1.6417 | 1.6142 | 1.5502 | 1.4473 | 1.3638
20 | 0.57647 | 0.58378 | 0.57009 | 0.55592 | 0.55868 | 0.62307 | 0.78864 | 0.89538 | 1.0136 | 1.0448 | 1.061 | 1.0631 | 1.0485 | 1.0347 | 0.94988 | 0.9268 | 0.98558 | 1.0253 | 0.97721 | 0.95747 | 0.8996 | 0.73984 | 0.73602 | 0.69555
21 | 0.36474 | 0.37799 | 0.36326 | 0.35649 | 0.36196 | 0.42162 | 0.67336 | 0.75266 | 0.78033 | 0.78 | 0.80318 | 0.79959 | 0.75766 | 0.75185 | 0.66969 | 0.6063 | 0.60943 | 0.67863 | 0.65418 | 0.62814 | 0.62227 | 0.56789 | 0.49532 | 0.44846
22 | 0.6893 | 0.74648 | 0.73218 | 0.72579 | 0.70482 | 0.69044 | 0.70843 | 0.62687 | 0.6248 | 0.63171 | 0.62267 | 0.6259 | 0.6355 | 0.6572 | 0.66038 | 0.65954 | 0.63767 | 0.66664 | 0.64313 | 0.63321 | 0.64539 | 0.63177 | 0.71032 | 0.73099
23 | 4.5176 | 4.5834 | 4.3232 | 4.3199 | 4.221 | 4.6849 | 6.0857 | 6.5251 | 7.1073 | 7.6216 | 7.3915 | 7.3896 | 7.4279 | 7.2354 | 7.0443 | 6.654 | 6.8523 | 7.9434 | 7.6247 | 7.2987 | 7.0869 | 6.6146 | 6.2912 | 5.7238
24 | 1.3374 | 1.3557 | 1.2603 | 1.2325 | 1.1798 | 1.3273 | 1.7368 | 1.5786 | 1.2698 | 0.92361 | 1.6865 | 1.7112 | 1.6874 | 1.7045 | 1.6178 | 1.6545 | 1.692 | 2.1277 | 1.9279 | 1.7713 | 1.7624 | 1.7025 | 1.8019 | 1.6737
25 | 0.73578 | 0.79733 | 0.78872 | 0.80596 | 0.7903 | 0.80211 | 0.84126 | 0.77008 | 0.64239 | 0.62049 | 0.83506 | 0.764 | 0.77963 | 0.80924 | 0.8291 | 0.85394 | 0.92866 | 0.973 | 0.89828 | 0.84702 | 0.86715 | 0.8569 | 0.9067 | 0.95999
26 | 2.2042 | 2.325 | 2.3478 | 2.3693 | 2.3896 | 2.4318 | 3.0065 | 3.0853 | 3.14 | 3.0676 | 3.0188 | 3.1309 | 3.2478 | 3.1629 | 3.1087 | 3.144 | 3.0258 | 3.1841 | 3.0548 | 2.8722 | 2.9172 | 2.8217 | 2.5576 | 2.4944
27 | 1.1123 | 1.1698 | 1.1201 | 1.1453 | 1.0979 | 1.0869 | 1.1117 | 1.3481 | 1.373 | 1.366 | 1.3541 | 1.3851 | 1.3786 | 1.3731 | 1.2025 | 1.2897 | 1.3797 | 1.3838 | 1.2949 | 1.2277 | 1.2296 | 1.1647 | 1.1208 | 1.1161
28 | 0.94101 | 0.99373 | 0.93643 | 0.91913 | 0.889 | 0.91218 | 1.1022 | 1.1124 | 1.203 | 1.2508 | 1.2321 | 1.209 | 1.1833 | 1.1661 | 1.0975 | 1.1273 | 1.2051 | 1.4826 | 1.3751 | 1.2571 | 1.2416 | 1.138 | 1.1845 | 1.1052
29 | 1.4213 | 1.4637 | 1.4034 | 1.4211 | 1.4055 | 1.5703 | 2.4945 | 2.7956 | 2.917 | 2.8345 | 2.7195 | 2.8961 | 2.699 | 2.6 | 2.2612 | 2.2511 | 2.3142 | 2.5344 | 2.2917 | 2.3667 | 2.3148 | 2.1618 | 1.9037 | 1.7217
30 | 0.45343 | 0.40811 | 0.37946 | 0.35206 | 0.31627 | 0.41772 | 0.71081 | 0.67248 | 0.7336 | 0.70279 | 0.67896 | 0.63937 | 0.64296 | 0.65216 | 0.63323 | 0.64365 | 0.74222 | 1.1491 | 0.99738 | 0.83445 | 0.8328 | 0.72187 | 0.70915 | 0.63778
31 | 3.3377 | 3.3392 | 3.051 | 3.0656 | 3.0593 | 3.3628 | 4.3292 | 4.5025 | 4.6469 | 4.852 | 4.9579 | 5.0504 | 4.9838 | 4.8154 | 4.8108 | 4.7705 | 5.0186 | 5.8324 | 5.6842 | 5.5309 | 5.5201 | 5.1183 | 4.8108 | 4.4548
32 | 0.74138 | 0.76338 | 0.73935 | 0.74498 | 0.74363 | 0.79632 | 0.90274 | 1.0509 | 1.1007 | 1.1408 | 1.1187 | 1.1372 | 1.1356 | 1.1281 | 1.0541 | 1.0562 | 1.0159 | 1.0765 | 1.0337 | 1.0134 | 0.99642 | 0.95693 | 0.89342 | 0.84188

## Pc, Winter, S8
LoadID | 0 | 1 | 2 | 3 | 4 | 5 | 6 | 7 | 8 | 9 | 10 | 11 | 12 | 13 | 14 | 15 | 16 | 17 | 18 | 19 | 20 | 21 | 22 | 23
1 | 1.9984 | 2.1059 | 2.0309 | 2.0922 | 2.0332 | 2.0359 | 2.0547 | 2.667 | 2.7203 | 2.6943 | 2.6862 | 2.7426 | 2.7131 | 2.6651 | 2.3184 | 2.4942 | 2.7117 | 2.6704 | 2.5328 | 2.4153 | 2.3983 | 2.2917 | 2.0697 | 2.0249
2 | 0.46146 | 0.48731 | 0.45921 | 0.45073 | 0.43595 | 0.44732 | 0.54049 | 0.54549 | 0.58992 | 0.61336 | 0.6042 | 0.59289 | 0.58026 | 0.57185 | 0.53821 | 0.55281 | 0.59098 | 0.72706 | 0.67435 | 0.61648 | 0.60887 | 0.55808 | 0.58087 | 0.54195
3 | 0.92695 | 0.95457 | 0.91528 | 0.92678 | 0.91663 | 1.0241 | 1.6269 | 1.8232 | 1.9024 | 1.8486 | 1.7736 | 1.8888 | 1.7602 | 1.6956 | 1.4747 | 1.4681 | 1.5093 | 1.6529 | 1.4946 | 1.5435 | 1.5097 | 1.4099 | 1.2416 | 1.1229
4 | 0.10805 | 0.097253 | 0.090424 | 0.083896 | 0.075365 | 0.099542 | 0.16938 | 0.16025 | 0.17482 | 0.16747 | 0.16179 | 0.15236 | 0.15322 | 0.15541 | 0.1509 | 0.15338 | 0.17687 | 0.27384 | 0.23767 | 0.19885 | 0.19845 | 0.17202 | 0.16899 | 0.15198
5 | 0.7737 | 0.77406 | 0.70724 | 0.71063 | 0.70915 | 0.77953 | 1.0035 | 1.0437 | 1.0772 | 1.1247 | 1.1493 | 1.1707 | 1.1553 | 1.1162 | 1.1152 | 1.1058 | 1.1634 | 1.352 | 1.3176 | 1.2821 | 1.2796 | 1.1865 | 1.1152 | 1.0327
6 | 3.6575 | 3.766 | 3.6474 | 3.6753 | 3.6686 | 3.9285 | 4.4535 | 5.1842 | 5.4299 | 5.6281 | 5.5189 | 5.6099 | 5.6022 | 5.5655 | 5.2001 | 5.2103 | 5.0117 | 5.3106 | 5.0994 | 4.9994 | 4.9157 | 4.7208 | 4.4075 | 4.1533
7 | 2.5621 | 2.5946 | 2.5337 | 2.4708 | 2.483 | 2.7692 | 3.5051 | 3.9795 | 4.5049 | 4.6436 | 4.7154 | 4.725 | 4.6599 | 4.5986 | 4.2217 | 4.1191 | 4.3803 | 4.5567 | 4.3432 | 4.2554 | 3.9982 | 3.2882 | 3.2712 | 3.0913
8 | 0.34263 | 0.35508 | 0.34124 | 0.33488 | 0.34003 | 0.39607 | 0.63255 | 0.70704 | 0.73304 | 0.73273 | 0.75451 | 0.75113 | 0.71174 | 0.70628 | 0.62911 | 0.56955 | 0.57249 | 0.6375 | 0.61453 | 0.59008 | 0.58456 | 0.53347 | 0.4653 | 0.42128
9 | 0.43597 | 0.47213 | 0.46309 | 0.45905 | 0.44578 | 0.43669 | 0.44807 | 0.39648 | 0.39518 | 0.39954 | 0.39383 | 0.39587 | 0.40194 | 0.41567 | 0.41767 | 0.41714 | 0.40331 | 0.42164 | 0.40677 | 0.40049 | 0.4082 | 0.39958 | 0.44926 | 0.46234
10 | 0.35116 | 0.35627 | 0.33605 | 0.33579 | 0.3281 | 0.36416 | 0.47305 | 0.5072 | 0.55246 | 0.59243 | 0.57455 | 0.5744 | 0.57738 | 0.56241 | 0.54756 | 0.51722 | 0.53264 | 0.61745 | 0.59268 | 0.56734 | 0.55087 | 0.51416 | 0.48902 | 0.44492
11 | 0.31431 | 0.31862 | 0.2962 | 0.28967 | 0.27727 | 0.31194 | 0.40818 | 0.37101 | 0.29842 | 0.21707 | 0.39638 | 0.40217 | 0.39658 | 0.40061 | 0.38022 | 0.38885 | 0.39767 | 0.50005 | 0.4531 | 0.41629 | 0.4142 | 0.40012 | 0.42349 | 0.39336
12 | 0.82234 | 0.89113 | 0.88151 | 0.90078 | 0.88327 | 0.89647 | 0.94023 | 0.86068 | 0.71797 | 0.69349 | 0.9333 | 0.85388 | 0.87135 | 0.90445 | 0.92664 | 0.9544 | 1.0379 | 1.0875 | 1.004 | 0.94666 | 0.96917 | 0.95771 | 1.0134 | 1.0729
13 | 3.9491 | 4.1657 | 4.2064 | 4.245 | 4.2814 | 4.3571 | 5.3867 | 5.5279 | 5.6259 | 5.4962 | 5.4088 | 5.6095 | 5.819 | 5.6669 | 5.5697 | 5.6329 | 5.4212 | 5.7048 | 5.4732 | 5.146 | 5.2267 | 5.0556 | 4.5824 | 4.4692
14 | 0.8231 | 0.86569 | 0.82889 | 0.84753 | 0.81242 | 0.80433 | 0.82266 | 0.99762 | 1.016 | 1.0108 | 1.0021 | 1.025 | 1.0201 | 1.0161 | 0.88982 | 0.95435 | 1.021 | 1.024 | 0.95825 | 0.90853 | 0.90991 | 0.86186 | 0.82942 | 0.82591
15 | 0.47051 | 0.49687 | 0.46821 | 0.45956 | 0.4445 | 0.45609 | 0.55109 | 0.55619 | 0.60149 | 0.62538 | 0.61604 | 0.60452 | 0.59164 | 0.58307 | 0.54876 | 0.56365 | 0.60257 | 0.74132 | 0.68757 | 0.62856 | 0.62081 | 0.56902 | 0.59226 | 0.55258
16 | 1.1123 | 1.1455 | 1.0983 | 1.1121 | 1.1 | 1.2289 | 1.9522 | 2.1878 | 2.2829 | 2.2183 | 2.1283 | 2.2665 | 2.1122 | 2.0347 | 1.7697 | 1.7617 | 1.8111 | 1.9835 | 1.7935 | 1.8522 | 1.8116 | 1.6919 | 1.4899 | 1.3474
17 | 0.34731 | 0.3126 | 0.29065 | 0.26967 | 0.24225 | 0.31996 | 0.54445 | 0.51509 | 0.56191 | 0.53831 | 0.52005 | 0.48973 | 0.49248 | 0.49953 | 0.48503 | 0.49301 | 0.56851 | 0.88019 | 0.76395 | 0.63916 | 0.63789 | 0.55292 | 0.54318 | 0.48851
18 | 0.99861 | 0.99907 | 0.91283 | 0.9172 | 0.9153 | 1.0061 | 1.2952 | 1.3471 | 1.3903 | 1.4517 | 1.4834 | 1.511 | 1.4911 | 1.4407 | 1.4394 | 1.4273 | 1.5015 | 1.745 | 1.7007 | 1.6548 | 1.6516 | 1.5314 | 1.4394 | 1.3328
19 | 1.201 | 1.2367 | 1.1977 | 1.2069 | 1.2047 | 1.29 | 1.4624 | 1.7024 | 1.7831 | 1.8482 | 1.8123 | 1.8422 | 1.8396 | 1.8276 | 1.7076 | 1.711 | 1.6457 | 1.7439 | 1.6745 | 1.6417 | 1.6142 | 1.5502 | 1.4473 | 1.3638
20 | 0.57647 | 0.58378 | 0.57009 | 0.55592 | 0.55868 | 0.62307 | 0.78864 | 0.89538 | 1.0136 | 1.0448 | 1.061 | 1.0631 | 1.0485 | 1.0347 | 0.94988 | 0.9268 | 0.98558 | 1.0253 | 0.97721 | 0.95747 | 0.8996 | 0.73984 | 0.73602 | 0.69555
21 | 0.36474 | 0.37799 | 0.36326 | 0.35649 | 0.36196 | 0.42162 | 0.67336 | 0.75266 | 0.78033 | 0.78 | 0.80318 | 0.79959 | 0.75766 | 0.75185 | 0.66969 | 0.6063 | 0.60943 | 0.67863 | 0.65418 | 0.62814 | 0.62227 | 0.56789 | 0.49532 | 0.44846
22 | 0.6893 | 0.74648 | 0.73218 | 0.72579 | 0.70482 | 0.69044 | 0.70843 | 0.62687 | 0.6248 | 0.63171 | 0.62267 | 0.6259 | 0.6355 | 0.6572 | 0.66038 | 0.65954 | 0.63767 | 0.66664 | 0.64313 | 0.63321 | 0.64539 | 0.63177 | 0.71032 | 0.73099
23 | 4.5176 | 4.5834 | 4.3232 | 4.3199 | 4.221 | 4.6849 | 6.0857 | 6.5251 | 7.1073 | 7.6216 | 7.3915 | 7.3896 | 7.4279 | 7.2354 | 7.0443 | 6.654 | 6.8523 | 7.9434 | 7.6247 | 7.2987 | 7.0869 | 6.6146 | 6.2912 | 5.7238
24 | 1.3374 | 1.3557 | 1.2603 | 1.2325 | 1.1798 | 1.3273 | 1.7368 | 1.5786 | 1.2698 | 0.92361 | 1.6865 | 1.7112 | 1.6874 | 1.7045 | 1.6178 | 1.6545 | 1.692 | 2.1277 | 1.9279 | 1.7713 | 1.7624 | 1.7025 | 1.8019 | 1.6737
25 | 0.73578 | 0.79733 | 0.78872 | 0.80596 | 0.7903 | 0.80211 | 0.84126 | 0.77008 | 0.64239 | 0.62049 | 0.83506 | 0.764 | 0.77963 | 0.80924 | 0.8291 | 0.85394 | 0.92866 | 0.973 | 0.89828 | 0.84702 | 0.86715 | 0.8569 | 0.9067 | 0.95999
26 | 2.2042 | 2.325 | 2.3478 | 2.3693 | 2.3896 | 2.4318 | 3.0065 | 3.0853 | 3.14 | 3.0676 | 3.0188 | 3.1309 | 3.2478 | 3.1629 | 3.1087 | 3.144 | 3.0258 | 3.1841 | 3.0548 | 2.8722 | 2.9172 | 2.8217 | 2.5576 | 2.4944
27 | 1.1123 | 1.1698 | 1.1201 | 1.1453 | 1.0979 | 1.0869 | 1.1117 | 1.3481 | 1.373 | 1.366 | 1.3541 | 1.3851 | 1.3786 | 1.3731 | 1.2025 | 1.2897 | 1.3797 | 1.3838 | 1.2949 | 1.2277 | 1.2296 | 1.1647 | 1.1208 | 1.1161
28 | 0.94101 | 0.99373 | 0.93643 | 0.91913 | 0.889 | 0.91218 | 1.1022 | 1.1124 | 1.203 | 1.2508 | 1.2321 | 1.209 | 1.1833 | 1.1661 | 1.0975 | 1.1273 | 1.2051 | 1.4826 | 1.3751 | 1.2571 | 1.2416 | 1.138 | 1.1845 | 1.1052
29 | 1.4213 | 1.4637 | 1.4034 | 1.4211 | 1.4055 | 1.5703 | 2.4945 | 2.7956 | 2.917 | 2.8345 | 2.7195 | 2.8961 | 2.699 | 2.6 | 2.2612 | 2.2511 | 2.3142 | 2.5344 | 2.2917 | 2.3667 | 2.3148 | 2.1618 | 1.9037 | 1.7217
30 | 0.45343 | 0.40811 | 0.37946 | 0.35206 | 0.31627 | 0.41772 | 0.71081 | 0.67248 | 0.7336 | 0.70279 | 0.67896 | 0.63937 | 0.64296 | 0.65216 | 0.63323 | 0.64365 | 0.74222 | 1.1491 | 0.99738 | 0.83445 | 0.8328 | 0.72187 | 0.70915 | 0.63778
31 | 3.3377 | 3.3392 | 3.051 | 3.0656 | 3.0593 | 3.3628 | 4.3292 | 4.5025 | 4.6469 | 4.852 | 4.9579 | 5.0504 | 4.9838 | 4.8154 | 4.8108 | 4.7705 | 5.0186 | 5.8324 | 5.6842 | 5.5309 | 5.5201 | 5.1183 | 4.8108 | 4.4548
32 | 0.74138 | 0.76338 | 0.73935 | 0.74498 | 0.74363 | 0.79632 | 0.90274 | 1.0509 | 1.1007 | 1.1408 | 1.1187 | 1.1372 | 1.1356 | 1.1281 | 1.0541 | 1.0562 | 1.0159 | 1.0765 | 1.0337 | 1.0134 | 0.99642 | 0.95693 | 0.89342 | 0.84188

## Pc, Winter, S9
LoadID | 0 | 1 | 2 | 3 | 4 | 5 | 6 | 7 | 8 | 9 | 10 | 11 | 12 | 13 | 14 | 15 | 16 | 17 | 18 | 19 | 20 | 21 | 22 | 23
1 | 1.9984 | 2.1059 | 2.0309 | 2.0922 | 2.0332 | 2.0359 | 2.0547 | 2.667 | 2.7203 | 2.6943 | 2.6862 | 2.7426 | 2.7131 | 2.6651 | 2.3184 | 2.4942 | 2.7117 | 2.6704 | 2.5328 | 2.4153 | 2.3983 | 2.2917 | 2.0697 | 2.0249
2 | 0.46146 | 0.48731 | 0.45921 | 0.45073 | 0.43595 | 0.44732 | 0.54049 | 0.54549 | 0.58992 | 0.61336 | 0.6042 | 0.59289 | 0.58026 | 0.57185 | 0.53821 | 0.55281 | 0.59098 | 0.72706 | 0.67435 | 0.61648 | 0.60887 | 0.55808 | 0.58087 | 0.54195
3 | 0.92695 | 0.95457 | 0.91528 | 0.92678 | 0.91663 | 1.0241 | 1.6269 | 1.8232 | 1.9024 | 1.8486 | 1.7736 | 1.8888 | 1.7602 | 1.6956 | 1.4747 | 1.4681 | 1.5093 | 1.6529 | 1.4946 | 1.5435 | 1.5097 | 1.4099 | 1.2416 | 1.1229
4 | 0.10805 | 0.097253 | 0.090424 | 0.083896 | 0.075365 | 0.099542 | 0.16938 | 0.16025 | 0.17482 | 0.16747 | 0.16179 | 0.15236 | 0.15322 | 0.15541 | 0.1509 | 0.15338 | 0.17687 | 0.27384 | 0.23767 | 0.19885 | 0.19845 | 0.17202 | 0.16899 | 0.15198
5 | 0.7737 | 0.77406 | 0.70724 | 0.71063 | 0.70915 | 0.77953 | 1.0035 | 1.0437 | 1.0772 | 1.1247 | 1.1493 | 1.1707 | 1.1553 | 1.1162 | 1.1152 | 1.1058 | 1.1634 | 1.352 | 1.3176 | 1.2821 | 1.2796 | 1.1865 | 1.1152 | 1.0327
6 | 3.6575 | 3.766 | 3.6474 | 3.6753 | 3.6686 | 3.9285 | 4.4535 | 5.1842 | 5.4299 | 5.6281 | 5.5189 | 5.6099 | 5.6022 | 5.5655 | 5.2001 | 5.2103 | 5.0117 | 5.3106 | 5.0994 | 4.9994 | 4.9157 | 4.7208 | 4.4075 | 4.1533
7 | 2.5621 | 2.5946 | 2.5337 | 2.4708 | 2.483 | 2.7692 | 3.5051 | 3.9795 | 4.5049 | 4.6436 | 4.7154 | 4.725 | 4.6599 | 4.5986 | 4.2217 | 4.1191 | 4.3803 | 4.5567 | 4.3432 | 4.2554 | 3.9982 | 3.2882 | 3.2712 | 3.0913
8 | 0.34263 | 0.35508 | 0.34124 | 0.33488 | 0.34003 | 0.39607 | 0.63255 | 0.70704 | 0.73304 | 0.73273 | 0.75451 | 0.75113 | 0.71174 | 0.70628 | 0.62911 | 0.56955 | 0.57249 | 0.6375 | 0.61453 | 0.59008 | 0.58456 | 0.53347 | 0.4653 | 0.42128
9 | 0.43597 | 0.47213 | 0.46309 | 0.45905 | 0.44578 | 0.43669 | 0.44807 | 0.39648 | 0.39518 | 0.39954 | 0.39383 | 0.39587 | 0.40194 | 0.41567 | 0.41767 | 0.41714 | 0.40331 | 0.42164 | 0.40677 | 0.40049 | 0.4082 | 0.39958 | 0.44926 | 0.46234
10 | 0.35116 | 0.35627 | 0.33605 | 0.33579 | 0.3281 | 0.36416 | 0.47305 | 0.5072 | 0.55246 | 0.59243 | 0.57455 | 0.5744 | 0.57738 | 0.56241 | 0.54756 | 0.51722 | 0.53264 | 0.61745 | 0.59268 | 0.56734 | 0.55087 | 0.51416 | 0.48902 | 0.44492
11 | 0.31431 | 0.31862 | 0.2962 | 0.28967 | 0.27727 | 0.31194 | 0.40818 | 0.37101 | 0.29842 | 0.21707 | 0.39638 | 0.40217 | 0.39658 | 0.40061 | 0.38022 | 0.38885 | 0.39767 | 0.50005 | 0.4531 | 0.41629 | 0.4142 | 0.40012 | 0.42349 | 0.39336
12 | 0.82234 | 0.89113 | 0.88151 | 0.90078 | 0.88327 | 0.89647 | 0.94023 | 0.86068 | 0.71797 | 0.69349 | 0.9333 | 0.85388 | 0.87135 | 0.90445 | 0.92664 | 0.9544 | 1.0379 | 1.0875 | 1.004 | 0.94666 | 0.96917 | 0.95771 | 1.0134 | 1.0729
13 | 3.9491 | 4.1657 | 4.2064 | 4.245 | 4.2814 | 4.3571 | 5.3867 | 5.5279 | 5.6259 | 5.4962 | 5.4088 | 5.6095 | 5.819 | 5.6669 | 5.5697 | 5.6329 | 5.4212 | 5.7048 | 5.4732 | 5.146 | 5.2267 | 5.0556 | 4.5824 | 4.4692
14 | 0.8231 | 0.86569 | 0.82889 | 0.84753 | 0.81242 | 0.80433 | 0.82266 | 0.99762 | 1.016 | 1.0108 | 1.0021 | 1.025 | 1.0201 | 1.0161 | 0.88982 | 0.95435 | 1.021 | 1.024 | 0.95825 | 0.90853 | 0.90991 | 0.86186 | 0.82942 | 0.82591
15 | 0.47051 | 0.49687 | 0.46821 | 0.45956 | 0.4445 | 0.45609 | 0.55109 | 0.55619 | 0.60149 | 0.62538 | 0.61604 | 0.60452 | 0.59164 | 0.58307 | 0.54876 | 0.56365 | 0.60257 | 0.74132 | 0.68757 | 0.62856 | 0.62081 | 0.56902 | 0.59226 | 0.55258
16 | 1.1123 | 1.1455 | 1.0983 | 1.1121 | 1.1 | 1.2289 | 1.9522 | 2.1878 | 2.2829 | 2.2183 | 2.1283 | 2.2665 | 2.1122 | 2.0347 | 1.7697 | 1.7617 | 1.8111 | 1.9835 | 1.7935 | 1.8522 | 1.8116 | 1.6919 | 1.4899 | 1.3474
17 | 0.34731 | 0.3126 | 0.29065 | 0.26967 | 0.24225 | 0.31996 | 0.54445 | 0.51509 | 0.56191 | 0.53831 | 0.52005 | 0.48973 | 0.49248 | 0.49953 | 0.48503 | 0.49301 | 0.56851 | 0.88019 | 0.76395 | 0.63916 | 0.63789 | 0.55292 | 0.54318 | 0.48851
18 | 0.99861 | 0.99907 | 0.91283 | 0.9172 | 0.9153 | 1.0061 | 1.2952 | 1.3471 | 1.3903 | 1.4517 | 1.4834 | 1.511 | 1.4911 | 1.4407 | 1.4394 | 1.4273 | 1.5015 | 1.745 | 1.7007 | 1.6548 | 1.6516 | 1.5314 | 1.4394 | 1.3328
19 | 1.201 | 1.2367 | 1.1977 | 1.2069 | 1.2047 | 1.29 | 1.4624 | 1.7024 | 1.7831 | 1.8482 | 1.8123 | 1.8422 | 1.8396 | 1.8276 | 1.7076 | 1.711 | 1.6457 | 1.7439 | 1.6745 | 1.6417 | 1.6142 | 1.5502 | 1.4473 | 1.3638
20 | 0.57647 | 0.58378 | 0.57009 | 0.55592 | 0.55868 | 0.62307 | 0.78864 | 0.89538 | 1.0136 | 1.0448 | 1.061 | 1.0631 | 1.0485 | 1.0347 | 0.94988 | 0.9268 | 0.98558 | 1.0253 | 0.97721 | 0.95747 | 0.8996 | 0.73984 | 0.73602 | 0.69555
21 | 0.36474 | 0.37799 | 0.36326 | 0.35649 | 0.36196 | 0.42162 | 0.67336 | 0.75266 | 0.78033 | 0.78 | 0.80318 | 0.79959 | 0.75766 | 0.75185 | 0.66969 | 0.6063 | 0.60943 | 0.67863 | 0.65418 | 0.62814 | 0.62227 | 0.56789 | 0.49532 | 0.44846
22 | 0.6893 | 0.74648 | 0.73218 | 0.72579 | 0.70482 | 0.69044 | 0.70843 | 0.62687 | 0.6248 | 0.63171 | 0.62267 | 0.6259 | 0.6355 | 0.6572 | 0.66038 | 0.65954 | 0.63767 | 0.66664 | 0.64313 | 0.63321 | 0.64539 | 0.63177 | 0.71032 | 0.73099
23 | 4.5176 | 4.5834 | 4.3232 | 4.3199 | 4.221 | 4.6849 | 6.0857 | 6.5251 | 7.1073 | 7.6216 | 7.3915 | 7.3896 | 7.4279 | 7.2354 | 7.0443 | 6.654 | 6.8523 | 7.9434 | 7.6247 | 7.2987 | 7.0869 | 6.6146 | 6.2912 | 5.7238
24 | 1.3374 | 1.3557 | 1.2603 | 1.2325 | 1.1798 | 1.3273 | 1.7368 | 1.5786 | 1.2698 | 0.92361 | 1.6865 | 1.7112 | 1.6874 | 1.7045 | 1.6178 | 1.6545 | 1.692 | 2.1277 | 1.9279 | 1.7713 | 1.7624 | 1.7025 | 1.8019 | 1.6737
25 | 0.73578 | 0.79733 | 0.78872 | 0.80596 | 0.7903 | 0.80211 | 0.84126 | 0.77008 | 0.64239 | 0.62049 | 0.83506 | 0.764 | 0.77963 | 0.80924 | 0.8291 | 0.85394 | 0.92866 | 0.973 | 0.89828 | 0.84702 | 0.86715 | 0.8569 | 0.9067 | 0.95999
26 | 2.2042 | 2.325 | 2.3478 | 2.3693 | 2.3896 | 2.4318 | 3.0065 | 3.0853 | 3.14 | 3.0676 | 3.0188 | 3.1309 | 3.2478 | 3.1629 | 3.1087 | 3.144 | 3.0258 | 3.1841 | 3.0548 | 2.8722 | 2.9172 | 2.8217 | 2.5576 | 2.4944
27 | 1.1123 | 1.1698 | 1.1201 | 1.1453 | 1.0979 | 1.0869 | 1.1117 | 1.3481 | 1.373 | 1.366 | 1.3541 | 1.3851 | 1.3786 | 1.3731 | 1.2025 | 1.2897 | 1.3797 | 1.3838 | 1.2949 | 1.2277 | 1.2296 | 1.1647 | 1.1208 | 1.1161
28 | 0.94101 | 0.99373 | 0.93643 | 0.91913 | 0.889 | 0.91218 | 1.1022 | 1.1124 | 1.203 | 1.2508 | 1.2321 | 1.209 | 1.1833 | 1.1661 | 1.0975 | 1.1273 | 1.2051 | 1.4826 | 1.3751 | 1.2571 | 1.2416 | 1.138 | 1.1845 | 1.1052
29 | 1.4213 | 1.4637 | 1.4034 | 1.4211 | 1.4055 | 1.5703 | 2.4945 | 2.7956 | 2.917 | 2.8345 | 2.7195 | 2.8961 | 2.699 | 2.6 | 2.2612 | 2.2511 | 2.3142 | 2.5344 | 2.2917 | 2.3667 | 2.3148 | 2.1618 | 1.9037 | 1.7217
30 | 0.45343 | 0.40811 | 0.37946 | 0.35206 | 0.31627 | 0.41772 | 0.71081 | 0.67248 | 0.7336 | 0.70279 | 0.67896 | 0.63937 | 0.64296 | 0.65216 | 0.63323 | 0.64365 | 0.74222 | 1.1491 | 0.99738 | 0.83445 | 0.8328 | 0.72187 | 0.70915 | 0.63778
31 | 3.3377 | 3.3392 | 3.051 | 3.0656 | 3.0593 | 3.3628 | 4.3292 | 4.5025 | 4.6469 | 4.852 | 4.9579 | 5.0504 | 4.9838 | 4.8154 | 4.8108 | 4.7705 | 5.0186 | 5.8324 | 5.6842 | 5.5309 | 5.5201 | 5.1183 | 4.8108 | 4.4548
32 | 0.74138 | 0.76338 | 0.73935 | 0.74498 | 0.74363 | 0.79632 | 0.90274 | 1.0509 | 1.1007 | 1.1408 | 1.1187 | 1.1372 | 1.1356 | 1.1281 | 1.0541 | 1.0562 | 1.0159 | 1.0765 | 1.0337 | 1.0134 | 0.99642 | 0.95693 | 0.89342 | 0.84188

## Qc, Winter, S1
LoadID | 0 | 1 | 2 | 3 | 4 | 5 | 6 | 7 | 8 | 9 | 10 | 11 | 12 | 13 | 14 | 15 | 16 | 17 | 18 | 19 | 20 | 21 | 22 | 23
1 | 0.15449 | 0.10915 | 0.094623 | 0.12129 | 0.10443 | 0.085863 | 0.071043 | 0.24826 | 0.25963 | 0.22269 | 0.25945 | 0.24108 | 0.24214 | 0.21622 | 0.12831 | 0.20089 | 0.24093 | 0.22481 | 0.15712 | 0.163 | 0.15182 | 0.094176 | 0.075124 | 0.077863
2 | 0.1131 | 0.11307 | 0.11619 | 0.12151 | 0.12035 | 0.11045 | 0.070034 | 0.013463 | 0.014467 | 0.0095876 | 0.0084457 | 0.037693 | 0.055065 | 0.071382 | 0.070846 | 0.072044 | 0.056643 | -0.018617 | 0.0026238 | 0.030972 | 0.057411 | 0.075519 | 0.082826 | 0.094832
3 | 0.24832 | 0.26794 | 0.27286 | 0.26921 | 0.26943 | 0.22499 | 0.0083778 | -0.116 | -0.14784 | -0.10299 | -0.060806 | -0.12061 | -0.076052 | -0.023074 | 0.091284 | 0.091323 | 0.075228 | 0.037951 | 0.092497 | 0.052702 | 0.072357 | 0.12001 | 0.1896 | 0.21403
4 | -0.17605 | -0.1778 | -0.17961 | -0.18118 | -0.18199 | -0.16638 | -0.14436 | -0.1318 | -0.13566 | -0.15028 | -0.16029 | -0.16972 | -0.16992 | -0.17305 | -0.17457 | -0.16936 | -0.14338 | -0.085453 | -0.11022 | -0.1337 | -0.14393 | -0.15227 | -0.16097 | -0.16175
5 | -0.0073836 | -0.0077546 | -0.0080841 | -0.008113 | -0.008095 | -0.0068235 | -0.0052002 | -0.0042083 | -0.0041338 | -0.0034627 | -0.0034267 | -0.0033546 | -0.0040373 | -0.0043446 | -0.0042278 | -0.0052408 | -0.0046431 | -0.0023277 | -0.0027564 | -0.0034272 | -0.0037007 | -0.004804 | -0.0053128 | -0.0055579
6 | -0.22527 | -0.17622 | -0.13361 | -0.19905 | -0.16345 | -0.23549 | -0.31407 | -0.61174 | -0.70453 | -0.72593 | -0.68902 | -0.73499 | -0.72953 | -0.72107 | -0.60646 | -0.57688 | -0.50138 | -0.5485 | -0.46494 | -0.48518 | -0.41021 | -0.43181 | -0.26807 | -0.27529
7 | -0.53127 | -0.52546 | -0.54197 | -0.55178 | -0.58446 | -0.5233 | -0.44457 | -0.23093 | -0.11442 | -0.10621 | -0.080723 | -0.027128 | -0.11014 | -0.11494 | -0.20949 | -0.29937 | -0.27019 | -0.30137 | -0.33891 | -0.32538 | -0.37049 | -0.43675 | -0.49277 | -0.49015
8 | -0.40338 | -0.4119 | -0.41027 | -0.40968 | -0.40124 | -0.38502 | -0.29433 | -0.23415 | -0.21622 | -0.24694 | -0.23318 | -0.21256 | -0.22531 | -0.24394 | -0.29639 | -0.3287 | -0.32783 | -0.32328 | -0.34076 | -0.35234 | -0.35837 | -0.36888 | -0.38498 | -0.39236
9 | 0.0073422 | 0.0073422 | 0.0073422 | 0.0073422 | 0.0073422 | 0.0073422 | 0.0073422 | 0.0073422 | 0.0073422 | 0.0073422 | 0.0073422 | 0.0073422 | 0.0073422 | 0.0073422 | 0.0073422 | 0.0073422 | 0.0073422 | 0.0073422 | 0.0073422 | 0.0073422 | 0.0073422 | 0.0073422 | 0.0073422 | 0.0073422
10 | 0.1 | 0.10292 | 0.10307 | 0.10278 | 0.10249 | 0.095818 | 0.071823 | 0.05862 | 0.037786 | 0.021821 | 0.027916 | 0.021551 | 0.025699 | 0.037169 | 0.046464 | 0.047924 | 0.049279 | 0.03326 | 0.040302 | 0.049963 | 0.058757 | 0.074758 | 0.093441 | 0.095104
11 | -0.27861 | -0.28129 | -0.28646 | -0.28901 | -0.28254 | -0.22801 | -0.17301 | -0.15458 | -0.10849 | -0.071582 | -0.1632 | -0.15389 | -0.17345 | -0.17309 | -0.19258 | -0.19277 | -0.16419 | -0.1098 | -0.15 | -0.1762 | -0.1893 | -0.19386 | -0.20933 | -0.22203
12 | 0.029209 | -0.049007 | -0.10367 | -0.089648 | -0.069704 | 0.070218 | 0.0023182 | -0.083717 | -0.1817 | -0.21435 | -0.10412 | 0.00027052 | -0.3298 | -0.37388 | -0.35466 | -0.40717 | -0.22369 | -0.30897 | -0.33177 | -0.29575 | -0.33191 | -0.42607 | -0.39469 | -0.26589
13 | 0.3441 | 0.2783 | 0.3972 | 0.49771 | 0.51972 | 0.63364 | 2.3173 | 2.9009 | 3.106 | 2.9052 | 2.6613 | 3.05 | 3.4473 | 3.0573 | 3.0066 | 3.001 | 2.7044 | 2.7956 | 2.4174 | 1.8249 | 2.0021 | 1.7496 | 0.76956 | 0.54446
14 | 0.079392 | 0.056092 | 0.048626 | 0.06233 | 0.053668 | 0.044124 | 0.036508 | 0.12758 | 0.13342 | 0.11444 | 0.13333 | 0.12389 | 0.12443 | 0.11111 | 0.065935 | 0.10323 | 0.12381 | 0.11553 | 0.080741 | 0.083764 | 0.078019 | 0.048396 | 0.038606 | 0.040013
15 | -0.10282 | -0.10279 | -0.10563 | -0.11047 | -0.10941 | -0.10041 | -0.063668 | -0.012239 | -0.013152 | -0.008716 | -0.0076779 | -0.034266 | -0.050059 | -0.064893 | -0.064405 | -0.065494 | -0.051494 | 0.016925 | -0.0023853 | -0.028156 | -0.052192 | -0.068654 | -0.075297 | -0.086211
16 | -0.062081 | -0.066985 | -0.068214 | -0.067302 | -0.067358 | -0.056246 | -0.0020945 | 0.028999 | 0.036959 | 0.025747 | 0.015202 | 0.030153 | 0.019013 | 0.0057684 | -0.022821 | -0.022831 | -0.018807 | -0.0094878 | -0.023124 | -0.013176 | -0.018089 | -0.030003 | -0.047401 | -0.053508
17 | 0.27875 | 0.28151 | 0.28438 | 0.28687 | 0.28815 | 0.26344 | 0.22856 | 0.20868 | 0.21479 | 0.23795 | 0.2538 | 0.26873 | 0.26905 | 0.27399 | 0.2764 | 0.26816 | 0.22701 | 0.1353 | 0.17452 | 0.21169 | 0.22789 | 0.2411 | 0.25486 | 0.2561
18 | 0.20674 | 0.21713 | 0.22636 | 0.22716 | 0.22666 | 0.19106 | 0.14561 | 0.11783 | 0.11575 | 0.096955 | 0.095949 | 0.093929 | 0.11304 | 0.12165 | 0.11838 | 0.14674 | 0.13001 | 0.065176 | 0.077179 | 0.095962 | 0.10362 | 0.13451 | 0.14876 | 0.15562
19 | -0.25394 | -0.19864 | -0.15062 | -0.22438 | -0.18426 | -0.26546 | -0.35404 | -0.6896 | -0.79419 | -0.81832 | -0.77672 | -0.82853 | -0.82238 | -0.81284 | -0.68365 | -0.6503 | -0.56519 | -0.6183 | -0.52412 | -0.54693 | -0.46242 | -0.48677 | -0.30219 | -0.31033
20 | 0.33394 | 0.33029 | 0.34067 | 0.34683 | 0.36737 | 0.32893 | 0.27944 | 0.14515 | 0.07192 | 0.066758 | 0.05074 | 0.017052 | 0.069233 | 0.072246 | 0.13168 | 0.18817 | 0.16983 | 0.18943 | 0.21303 | 0.20452 | 0.23288 | 0.27453 | 0.30974 | 0.30809
21 | -0.33615 | -0.34325 | -0.34189 | -0.3414 | -0.33436 | -0.32085 | -0.24527 | -0.19513 | -0.18018 | -0.20578 | -0.19431 | -0.17713 | -0.18776 | -0.20328 | -0.24699 | -0.27392 | -0.27319 | -0.2694 | -0.28397 | -0.29362 | -0.29864 | -0.3074 | -0.32082 | -0.32697
22 | -0.053655 | -0.053655 | -0.053655 | -0.053655 | -0.053655 | -0.053655 | -0.053655 | -0.053655 | -0.053655 | -0.053655 | -0.053655 | -0.053655 | -0.053655 | -0.053655 | -0.053655 | -0.053655 | -0.053655 | -0.053655 | -0.053655 | -0.053655 | -0.053655 | -0.053655 | -0.053655 | -0.053655
23 | -2.6 | -2.6758 | -2.6798 | -2.6723 | -2.6648 | -2.4913 | -1.8674 | -1.5241 | -0.98242 | -0.56734 | -0.72581 | -0.56034 | -0.66817 | -0.96639 | -1.2081 | -1.246 | -1.2813 | -0.86475 | -1.0479 | -1.299 | -1.5277 | -1.9437 | -2.4295 | -2.4727
24 | 0.82015 | 0.82805 | 0.84327 | 0.85076 | 0.83171 | 0.6712 | 0.50928 | 0.45504 | 0.31935 | 0.21072 | 0.4804 | 0.45302 | 0.51058 | 0.50954 | 0.56691 | 0.56745 | 0.48334 | 0.32323 | 0.44156 | 0.5187 | 0.55725 | 0.57066 | 0.6162 | 0.65359
25 | -0.017525 | 0.029404 | 0.062205 | 0.053789 | 0.041822 | -0.042131 | -0.0013909 | 0.05023 | 0.10902 | 0.12861 | 0.062473 | -0.00016231 | 0.19788 | 0.22433 | 0.2128 | 0.2443 | 0.13421 | 0.18538 | 0.19906 | 0.17745 | 0.19915 | 0.25564 | 0.23681 | 0.15953
26 | 0.029571 | 0.023916 | 0.034134 | 0.042772 | 0.044664 | 0.054453 | 0.19914 | 0.2493 | 0.26692 | 0.24967 | 0.22871 | 0.26211 | 0.29625 | 0.26273 | 0.25838 | 0.2579 | 0.23241 | 0.24025 | 0.20774 | 0.15683 | 0.17206 | 0.15035 | 0.066134 | 0.046789
27 | 0.038623 | 0.027288 | 0.023656 | 0.030323 | 0.026109 | 0.021466 | 0.017761 | 0.062066 | 0.064908 | 0.055672 | 0.064861 | 0.060269 | 0.060535 | 0.054055 | 0.032077 | 0.050222 | 0.060234 | 0.056202 | 0.039279 | 0.04075 | 0.037955 | 0.023544 | 0.018781 | 0.019466
28 | 0.10796 | 0.10793 | 0.11091 | 0.11599 | 0.11488 | 0.10543 | 0.066851 | 0.012851 | 0.01381 | 0.0091518 | 0.0080618 | 0.035979 | 0.052562 | 0.068138 | 0.067625 | 0.068769 | 0.054069 | -0.017771 | 0.0025045 | 0.029564 | 0.054801 | 0.072087 | 0.079062 | 0.090522
29 | -3.7248 | -4.0191 | -4.0928 | -4.0381 | -4.0415 | -3.3748 | -0.12567 | 1.7399 | 2.2176 | 1.5448 | 0.91209 | 1.8092 | 1.1408 | 0.3461 | -1.3693 | -1.3698 | -1.1284 | -0.56927 | -1.3875 | -0.79053 | -1.0854 | -1.8002 | -2.8441 | -3.2105
30 | 0.71888 | 0.72601 | 0.73341 | 0.73983 | 0.74313 | 0.6794 | 0.58946 | 0.53817 | 0.55393 | 0.61365 | 0.65453 | 0.69304 | 0.69386 | 0.70662 | 0.71283 | 0.69157 | 0.58545 | 0.34893 | 0.45007 | 0.54594 | 0.58772 | 0.62178 | 0.65728 | 0.66046
31 | 1.2183 | 1.2795 | 1.3339 | 1.3386 | 1.3357 | 1.1259 | 0.85803 | 0.69437 | 0.68207 | 0.57134 | 0.56541 | 0.55351 | 0.66616 | 0.71687 | 0.69759 | 0.86473 | 0.7661 | 0.38407 | 0.45481 | 0.56549 | 0.61062 | 0.79265 | 0.87661 | 0.91706
32 | 0.23756 | 0.18583 | 0.1409 | 0.20991 | 0.17237 | 0.24833 | 0.3312 | 0.64511 | 0.74295 | 0.76552 | 0.72661 | 0.77508 | 0.76932 | 0.7604 | 0.63954 | 0.60834 | 0.52873 | 0.57841 | 0.4903 | 0.51164 | 0.43258 | 0.45536 | 0.28269 | 0.29031

## Qc, Winter, S2
LoadID | 0 | 1 | 2 | 3 | 4 | 5 | 6 | 7 | 8 | 9 | 10 | 11 | 12 | 13 | 14 | 15 | 16 | 17 | 18 | 19 | 20 | 21 | 22 | 23
1 | 0.15449 | 0.10915 | 0.094623 | 0.12129 | 0.10443 | 0.085863 | 0.071043 | 0.24826 | 0.25963 | 0.22269 | 0.25945 | 0.24108 | 0.24214 | 0.21622 | 0.12831 | 0.20089 | 0.24093 | 0.22481 | 0.15712 | 0.163 | 0.15182 | 0.094176 | 0.075124 | 0.077863
2 | 0.1131 | 0.11307 | 0.11619 | 0.12151 | 0.12035 | 0.11045 | 0.070034 | 0.013463 | 0.014467 | 0.0095876 | 0.0084457 | 0.037693 | 0.055065 | 0.071382 | 0.070846 | 0.072044 | 0.056643 | -0.018617 | 0.0026238 | 0.030972 | 0.057411 | 0.075519 | 0.082826 | 0.094832
3 | 0.24832 | 0.26794 | 0.27286 | 0.26921 | 0.26943 | 0.22499 | 0.0083778 | -0.116 | -0.14784 | -0.10299 | -0.060806 | -0.12061 | -0.076052 | -0.023074 | 0.091284 | 0.091323 | 0.075228 | 0.037951 | 0.092497 | 0.052702 | 0.072357 | 0.12001 | 0.1896 | 0.21403
4 | -0.17605 | -0.1778 | -0.17961 | -0.18118 | -0.18199 | -0.16638 | -0.14436 | -0.1318 | -0.13566 | -0.15028 | -0.16029 | -0.16972 | -0.16992 | -0.17305 | -0.17457 | -0.16936 | -0.14338 | -0.085453 | -0.11022 | -0.1337 | -0.14393 | -0.15227 | -0.16097 | -0.16175
5 | -0.0073836 | -0.0077546 | -0.0080841 | -0.008113 | -0.008095 | -0.0068235 | -0.0052002 | -0.0042083 | -0.0041338 | -0.0034627 | -0.0034267 | -0.0033546 | -0.0040373 | -0.0043446 | -0.0042278 | -0.0052408 | -0.0046431 | -0.0023277 | -0.0027564 | -0.0034272 | -0.0037007 | -0.004804 | -0.0053128 | -0.0055579
6 | -0.22527 | -0.17622 | -0.13361 | -0.19905 | -0.16345 | -0.23549 | -0.31407 | -0.61174 | -0.70453 | -0.72593 | -0.68902 | -0.73499 | -0.72953 | -0.72107 | -0.60646 | -0.57688 | -0.50138 | -0.5485 | -0.46494 | -0.48518 | -0.41021 | -0.43181 | -0.26807 | -0.27529
7 | -0.53127 | -0.52546 | -0.54197 | -0.55178 | -0.58446 | -0.5233 | -0.44457 | -0.23093 | -0.11442 | -0.10621 | -0.080723 | -0.027128 | -0.11014 | -0.11494 | -0.20949 | -0.29937 | -0.27019 | -0.30137 | -0.33891 | -0.32538 | -0.37049 | -0.43675 | -0.49277 | -0.49015
8 | -0.40338 | -0.4119 | -0.41027 | -0.40968 | -0.40124 | -0.38502 | -0.29433 | -0.23415 | -0.21622 | -0.24694 | -0.23318 | -0.21256 | -0.22531 | -0.24394 | -0.29639 | -0.3287 | -0.32783 | -0.32328 | -0.34076 | -0.35234 | -0.35837 | -0.36888 | -0.38498 | -0.39236
9 | 0.0073422 | 0.0073422 | 0.0073422 | 0.0073422 | 0.0073422 | 0.0073422 | 0.0073422 | 0.0073422 | 0.0073422 | 0.0073422 | 0.0073422 | 0.0073422 | 0.0073422 | 0.0073422 | 0.0073422 | 0.0073422 | 0.0073422 | 0.0073422 | 0.0073422 | 0.0073422 | 0.0073422 | 0.0073422 | 0.0073422 | 0.0073422
10 | 0.1 | 0.10292 | 0.10307 | 0.10278 | 0.10249 | 0.095818 | 0.071823 | 0.05862 | 0.037786 | 0.021821 | 0.027916 | 0.021551 | 0.025699 | 0.037169 | 0.046464 | 0.047924 | 0.049279 | 0.03326 | 0.040302 | 0.049963 | 0.058757 | 0.074758 | 0.093441 | 0.095104
11 | -0.27861 | -0.28129 | -0.28646 | -0.28901 | -0.28254 | -0.22801 | -0.17301 | -0.15458 | -0.10849 | -0.071582 | -0.1632 | -0.15389 | -0.17345 | -0.17309 | -0.19258 | -0.19277 | -0.16419 | -0.1098 | -0.15 | -0.1762 | -0.1893 | -0.19386 | -0.20933 | -0.22203
12 | 0.029209 | -0.049007 | -0.10367 | -0.089648 | -0.069704 | 0.070218 | 0.0023182 | -0.083717 | -0.1817 | -0.21435 | -0.10412 | 0.00027052 | -0.3298 | -0.37388 | -0.35466 | -0.40717 | -0.22369 | -0.30897 | -0.33177 | -0.29575 | -0.33191 | -0.42607 | -0.39469 | -0.26589
13 | 0.3441 | 0.2783 | 0.3972 | 0.49771 | 0.51972 | 0.63364 | 2.3173 | 2.9009 | 3.106 | 2.9052 | 2.6613 | 3.05 | 3.4473 | 3.0573 | 3.0066 | 3.001 | 2.7044 | 2.7956 | 2.4174 | 1.8249 | 2.0021 | 1.7496 | 0.76956 | 0.54446
14 | 0.079392 | 0.056092 | 0.048626 | 0.06233 | 0.053668 | 0.044124 | 0.036508 | 0.12758 | 0.13342 | 0.11444 | 0.13333 | 0.12389 | 0.12443 | 0.11111 | 0.065935 | 0.10323 | 0.12381 | 0.11553 | 0.080741 | 0.083764 | 0.078019 | 0.048396 | 0.038606 | 0.040013
15 | -0.10282 | -0.10279 | -0.10563 | -0.11047 | -0.10941 | -0.10041 | -0.063668 | -0.012239 | -0.013152 | -0.008716 | -0.0076779 | -0.034266 | -0.050059 | -0.064893 | -0.064405 | -0.065494 | -0.051494 | 0.016925 | -0.0023853 | -0.028156 | -0.052192 | -0.068654 | -0.075297 | -0.086211
16 | -0.062081 | -0.066985 | -0.068214 | -0.067302 | -0.067358 | -0.056246 | -0.0020945 | 0.028999 | 0.036959 | 0.025747 | 0.015202 | 0.030153 | 0.019013 | 0.0057684 | -0.022821 | -0.022831 | -0.018807 | -0.0094878 | -0.023124 | -0.013176 | -0.018089 | -0.030003 | -0.047401 | -0.053508
17 | 0.27875 | 0.28151 | 0.28438 | 0.28687 | 0.28815 | 0.26344 | 0.22856 | 0.20868 | 0.21479 | 0.23795 | 0.2538 | 0.26873 | 0.26905 | 0.27399 | 0.2764 | 0.26816 | 0.22701 | 0.1353 | 0.17452 | 0.21169 | 0.22789 | 0.2411 | 0.25486 | 0.2561
18 | 0.20674 | 0.21713 | 0.22636 | 0.22716 | 0.22666 | 0.19106 | 0.14561 | 0.11783 | 0.11575 | 0.096955 | 0.095949 | 0.093929 | 0.11304 | 0.12165 | 0.11838 | 0.14674 | 0.13001 | 0.065176 | 0.077179 | 0.095962 | 0.10362 | 0.13451 | 0.14876 | 0.15562
19 | -0.25394 | -0.19864 | -0.15062 | -0.22438 | -0.18426 | -0.26546 | -0.35404 | -0.6896 | -0.79419 | -0.81832 | -0.77672 | -0.82853 | -0.82238 | -0.81284 | -0.68365 | -0.6503 | -0.56519 | -0.6183 | -0.52412 | -0.54693 | -0.46242 | -0.48677 | -0.30219 | -0.31033
20 | 0.33394 | 0.33029 | 0.34067 | 0.34683 | 0.36737 | 0.32893 | 0.27944 | 0.14515 | 0.07192 | 0.066758 | 0.05074 | 0.017052 | 0.069233 | 0.072246 | 0.13168 | 0.18817 | 0.16983 | 0.18943 | 0.21303 | 0.20452 | 0.23288 | 0.27453 | 0.30974 | 0.30809
21 | -0.33615 | -0.34325 | -0.34189 | -0.3414 | -0.33436 | -0.32085 | -0.24527 | -0.19513 | -0.18018 | -0.20578 | -0.19431 | -0.17713 | -0.18776 | -0.20328 | -0.24699 | -0.27392 | -0.27319 | -0.2694 | -0.28397 | -0.29362 | -0.29864 | -0.3074 | -0.32082 | -0.32697
22 | -0.053655 | -0.053655 | -0.053655 | -0.053655 | -0.053655 | -0.053655 | -0.053655 | -0.053655 | -0.053655 | -0.053655 | -0.053655 | -0.053655 | -0.053655 | -0.053655 | -0.053655 | -0.053655 | -0.053655 | -0.053655 | -0.053655 | -0.053655 | -0.053655 | -0.053655 | -0.053655 | -0.053655
23 | -2.6 | -2.6758 | -2.6798 | -2.6723 | -2.6648 | -2.4913 | -1.8674 | -1.5241 | -0.98242 | -0.56734 | -0.72581 | -0.56034 | -0.66817 | -0.96639 | -1.2081 | -1.246 | -1.2813 | -0.86475 | -1.0479 | -1.299 | -1.5277 | -1.9437 | -2.4295 | -2.4727
24 | 0.82015 | 0.82805 | 0.84327 | 0.85076 | 0.83171 | 0.6712 | 0.50928 | 0.45504 | 0.31935 | 0.21072 | 0.4804 | 0.45302 | 0.51058 | 0.50954 | 0.56691 | 0.56745 | 0.48334 | 0.32323 | 0.44156 | 0.5187 | 0.55725 | 0.57066 | 0.6162 | 0.65359
25 | -0.017525 | 0.029404 | 0.062205 | 0.053789 | 0.041822 | -0.042131 | -0.0013909 | 0.05023 | 0.10902 | 0.12861 | 0.062473 | -0.00016231 | 0.19788 | 0.22433 | 0.2128 | 0.2443 | 0.13421 | 0.18538 | 0.19906 | 0.17745 | 0.19915 | 0.25564 | 0.23681 | 0.15953
26 | 0.029571 | 0.023916 | 0.034134 | 0.042772 | 0.044664 | 0.054453 | 0.19914 | 0.2493 | 0.26692 | 0.24967 | 0.22871 | 0.26211 | 0.29625 | 0.26273 | 0.25838 | 0.2579 | 0.23241 | 0.24025 | 0.20774 | 0.15683 | 0.17206 | 0.15035 | 0.066134 | 0.046789
27 | 0.038623 | 0.027288 | 0.023656 | 0.030323 | 0.026109 | 0.021466 | 0.017761 | 0.062066 | 0.064908 | 0.055672 | 0.064861 | 0.060269 | 0.060535 | 0.054055 | 0.032077 | 0.050222 | 0.060234 | 0.056202 | 0.039279 | 0.04075 | 0.037955 | 0.023544 | 0.018781 | 0.019466
28 | 0.10796 | 0.10793 | 0.11091 | 0.11599 | 0.11488 | 0.10543 | 0.066851 | 0.012851 | 0.01381 | 0.0091518 | 0.0080618 | 0.035979 | 0.052562 | 0.068138 | 0.067625 | 0.068769 | 0.054069 | -0.017771 | 0.0025045 | 0.029564 | 0.054801 | 0.072087 | 0.079062 | 0.090522
29 | -3.7248 | -4.0191 | -4.0928 | -4.0381 | -4.0415 | -3.3748 | -0.12567 | 1.7399 | 2.2176 | 1.5448 | 0.91209 | 1.8092 | 1.1408 | 0.3461 | -1.3693 | -1.3698 | -1.1284 | -0.56927 | -1.3875 | -0.79053 | -1.0854 | -1.8002 | -2.8441 | -3.2105
30 | 0.71888 | 0.72601 | 0.73341 | 0.73983 | 0.74313 | 0.6794 | 0.58946 | 0.53817 | 0.55393 | 0.61365 | 0.65453 | 0.69304 | 0.69386 | 0.70662 | 0.71283 | 0.69157 | 0.58545 | 0.34893 | 0.45007 | 0.54594 | 0.58772 | 0.62178 | 0.65728 | 0.66046
31 | 1.2183 | 1.2795 | 1.3339 | 1.3386 | 1.3357 | 1.1259 | 0.85803 | 0.69437 | 0.68207 | 0.57134 | 0.56541 | 0.55351 | 0.66616 | 0.71687 | 0.69759 | 0.86473 | 0.7661 | 0.38407 | 0.45481 | 0.56549 | 0.61062 | 0.79265 | 0.87661 | 0.91706
32 | 0.23756 | 0.18583 | 0.1409 | 0.20991 | 0.17237 | 0.24833 | 0.3312 | 0.64511 | 0.74295 | 0.76552 | 0.72661 | 0.77508 | 0.76932 | 0.7604 | 0.63954 | 0.60834 | 0.52873 | 0.57841 | 0.4903 | 0.51164 | 0.43258 | 0.45536 | 0.28269 | 0.29031

## Qc, Winter, S3
LoadID | 0 | 1 | 2 | 3 | 4 | 5 | 6 | 7 | 8 | 9 | 10 | 11 | 12 | 13 | 14 | 15 | 16 | 17 | 18 | 19 | 20 | 21 | 22 | 23
1 | 0.15449 | 0.10915 | 0.094623 | 0.12129 | 0.10443 | 0.085863 | 0.071043 | 0.24826 | 0.25963 | 0.22269 | 0.25945 | 0.24108 | 0.24214 | 0.21622 | 0.12831 | 0.20089 | 0.24093 | 0.22481 | 0.15712 | 0.163 | 0.15182 | 0.094176 | 0.075124 | 0.077863
2 | 0.1131 | 0.11307 | 0.11619 | 0.12151 | 0.12035 | 0.11045 | 0.070034 | 0.013463 | 0.014467 | 0.0095876 | 0.0084457 | 0.037693 | 0.055065 | 0.071382 | 0.070846 | 0.072044 | 0.056643 | -0.018617 | 0.0026238 | 0.030972 | 0.057411 | 0.075519 | 0.082826 | 0.094832
3 | 0.24832 | 0.26794 | 0.27286 | 0.26921 | 0.26943 | 0.22499 | 0.0083778 | -0.116 | -0.14784 | -0.10299 | -0.060806 | -0.12061 | -0.076052 | -0.023074 | 0.091284 | 0.091323 | 0.075228 | 0.037951 | 0.092497 | 0.052702 | 0.072357 | 0.12001 | 0.1896 | 0.21403
4 | -0.17605 | -0.1778 | -0.17961 | -0.18118 | -0.18199 | -0.16638 | -0.14436 | -0.1318 | -0.13566 | -0.15028 | -0.16029 | -0.16972 | -0.16992 | -0.17305 | -0.17457 | -0.16936 | -0.14338 | -0.085453 | -0.11022 | -0.1337 | -0.14393 | -0.15227 | -0.16097 | -0.16175
5 | -0.0073836 | -0.0077546 | -0.0080841 | -0.008113 | -0.008095 | -0.0068235 | -0.0052002 | -0.0042083 | -0.0041338 | -0.0034627 | -0.0034267 | -0.0033546 | -0.0040373 | -0.0043446 | -0.0042278 | -0.0052408 | -0.0046431 | -0.0023277 | -0.0027564 | -0.0034272 | -0.0037007 | -0.004804 | -0.0053128 | -0.0055579
6 | -0.22527 | -0.17622 | -0.13361 | -0.19905 | -0.16345 | -0.23549 | -0.31407 | -0.61174 | -0.70453 | -0.72593 | -0.68902 | -0.73499 | -0.72953 | -0.72107 | -0.60646 | -0.57688 | -0.50138 | -0.5485 | -0.46494 | -0.48518 | -0.41021 | -0.43181 | -0.26807 | -0.27529
7 | -0.53127 | -0.52546 | -0.54197 | -0.55178 | -0.58446 | -0.5233 | -0.44457 | -0.23093 | -0.11442 | -0.10621 | -0.080723 | -0.027128 | -0.11014 | -0.11494 | -0.20949 | -0.29937 | -0.27019 | -0.30137 | -0.33891 | -0.32538 | -0.37049 | -0.43675 | -0.49277 | -0.49015
8 | -0.40338 | -0.4119 | -0.41027 | -0.40968 | -0.40124 | -0.38502 | -0.29433 | -0.23415 | -0.21622 | -0.24694 | -0.23318 | -0.21256 | -0.22531 | -0.24394 | -0.29639 | -0.3287 | -0.32783 | -0.32328 | -0.34076 | -0.35234 | -0.35837 | -0.36888 | -0.38498 | -0.39236
9 | 0.0073422 | 0.0073422 | 0.0073422 | 0.0073422 | 0.0073422 | 0.0073422 | 0.0073422 | 0.0073422 | 0.0073422 | 0.0073422 | 0.0073422 | 0.0073422 | 0.0073422 | 0.0073422 | 0.0073422 | 0.0073422 | 0.0073422 | 0.0073422 | 0.0073422 | 0.0073422 | 0.0073422 | 0.0073422 | 0.0073422 | 0.0073422
10 | 0.1 | 0.10292 | 0.10307 | 0.10278 | 0.10249 | 0.095818 | 0.071823 | 0.05862 | 0.037786 | 0.021821 | 0.027916 | 0.021551 | 0.025699 | 0.037169 | 0.046464 | 0.047924 | 0.049279 | 0.03326 | 0.040302 | 0.049963 | 0.058757 | 0.074758 | 0.093441 | 0.095104
11 | -0.27861 | -0.28129 | -0.28646 | -0.28901 | -0.28254 | -0.22801 | -0.17301 | -0.15458 | -0.10849 | -0.071582 | -0.1632 | -0.15389 | -0.17345 | -0.17309 | -0.19258 | -0.19277 | -0.16419 | -0.1098 | -0.15 | -0.1762 | -0.1893 | -0.19386 | -0.20933 | -0.22203
12 | 0.029209 | -0.049007 | -0.10367 | -0.089648 | -0.069704 | 0.070218 | 0.0023182 | -0.083717 | -0.1817 | -0.21435 | -0.10412 | 0.00027052 | -0.3298 | -0.37388 | -0.35466 | -0.40717 | -0.22369 | -0.30897 | -0.33177 | -0.29575 | -0.33191 | -0.42607 | -0.39469 | -0.26589
13 | 0.3441 | 0.2783 | 0.3972 | 0.49771 | 0.51972 | 0.63364 | 2.3173 | 2.9009 | 3.106 | 2.9052 | 2.6613 | 3.05 | 3.4473 | 3.0573 | 3.0066 | 3.001 | 2.7044 | 2.7956 | 2.4174 | 1.8249 | 2.0021 | 1.7496 | 0.76956 | 0.54446
14 | 0.079392 | 0.056092 | 0.048626 | 0.06233 | 0.053668 | 0.044124 | 0.036508 | 0.12758 | 0.13342 | 0.11444 | 0.13333 | 0.12389 | 0.12443 | 0.11111 | 0.065935 | 0.10323 | 0.12381 | 0.11553 | 0.080741 | 0.083764 | 0.078019 | 0.048396 | 0.038606 | 0.040013
15 | -0.10282 | -0.10279 | -0.10563 | -0.11047 | -0.10941 | -0.10041 | -0.063668 | -0.012239 | -0.013152 | -0.008716 | -0.0076779 | -0.034266 | -0.050059 | -0.064893 | -0.064405 | -0.065494 | -0.051494 | 0.016925 | -0.0023853 | -0.028156 | -0.052192 | -0.068654 | -0.075297 | -0.086211
16 | -0.062081 | -0.066985 | -0.068214 | -0.067302 | -0.067358 | -0.056246 | -0.0020945 | 0.028999 | 0.036959 | 0.025747 | 0.015202 | 0.030153 | 0.019013 | 0.0057684 | -0.022821 | -0.022831 | -0.018807 | -0.0094878 | -0.023124 | -0.013176 | -0.018089 | -0.030003 | -0.047401 | -0.053508
17 | 0.27875 | 0.28151 | 0.28438 | 0.28687 | 0.28815 | 0.26344 | 0.22856 | 0.20868 | 0.21479 | 0.23795 | 0.2538 | 0.26873 | 0.26905 | 0.27399 | 0.2764 | 0.26816 | 0.22701 | 0.1353 | 0.17452 | 0.21169 | 0.22789 | 0.2411 | 0.25486 | 0.2561
18 | 0.20674 | 0.21713 | 0.22636 | 0.22716 | 0.22666 | 0.19106 | 0.14561 | 0.11783 | 0.11575 | 0.096955 | 0.095949 | 0.093929 | 0.11304 | 0.12165 | 0.11838 | 0.14674 | 0.13001 | 0.065176 | 0.077179 | 0.095962 | 0.10362 | 0.13451 | 0.14876 | 0.15562
19 | -0.25394 | -0.19864 | -0.15062 | -0.22438 | -0.18426 | -0.26546 | -0.35404 | -0.6896 | -0.79419 | -0.81832 | -0.77672 | -0.82853 | -0.82238 | -0.81284 | -0.68365 | -0.6503 | -0.56519 | -0.6183 | -0.52412 | -0.54693 | -0.46242 | -0.48677 | -0.30219 | -0.31033
20 | 0.33394 | 0.33029 | 0.34067 | 0.34683 | 0.36737 | 0.32893 | 0.27944 | 0.14515 | 0.07192 | 0.066758 | 0.05074 | 0.017052 | 0.069233 | 0.072246 | 0.13168 | 0.18817 | 0.16983 | 0.18943 | 0.21303 | 0.20452 | 0.23288 | 0.27453 | 0.30974 | 0.30809
21 | -0.33615 | -0.34325 | -0.34189 | -0.3414 | -0.33436 | -0.32085 | -0.24527 | -0.19513 | -0.18018 | -0.20578 | -0.19431 | -0.17713 | -0.18776 | -0.20328 | -0.24699 | -0.27392 | -0.27319 | -0.2694 | -0.28397 | -0.29362 | -0.29864 | -0.3074 | -0.32082 | -0.32697
22 | -0.053655 | -0.053655 | -0.053655 | -0.053655 | -0.053655 | -0.053655 | -0.053655 | -0.053655 | -0.053655 | -0.053655 | -0.053655 | -0.053655 | -0.053655 | -0.053655 | -0.053655 | -0.053655 | -0.053655 | -0.053655 | -0.053655 | -0.053655 | -0.053655 | -0.053655 | -0.053655 | -0.053655
23 | -2.6 | -2.6758 | -2.6798 | -2.6723 | -2.6648 | -2.4913 | -1.8674 | -1.5241 | -0.98242 | -0.56734 | -0.72581 | -0.56034 | -0.66817 | -0.96639 | -1.2081 | -1.246 | -1.2813 | -0.86475 | -1.0479 | -1.299 | -1.5277 | -1.9437 | -2.4295 | -2.4727
24 | 0.82015 | 0.82805 | 0.84327 | 0.85076 | 0.83171 | 0.6712 | 0.50928 | 0.45504 | 0.31935 | 0.21072 | 0.4804 | 0.45302 | 0.51058 | 0.50954 | 0.56691 | 0.56745 | 0.48334 | 0.32323 | 0.44156 | 0.5187 | 0.55725 | 0.57066 | 0.6162 | 0.65359
25 | -0.017525 | 0.029404 | 0.062205 | 0.053789 | 0.041822 | -0.042131 | -0.0013909 | 0.05023 | 0.10902 | 0.12861 | 0.062473 | -0.00016231 | 0.19788 | 0.22433 | 0.2128 | 0.2443 | 0.13421 | 0.18538 | 0.19906 | 0.17745 | 0.19915 | 0.25564 | 0.23681 | 0.15953
26 | 0.029571 | 0.023916 | 0.034134 | 0.042772 | 0.044664 | 0.054453 | 0.19914 | 0.2493 | 0.26692 | 0.24967 | 0.22871 | 0.26211 | 0.29625 | 0.26273 | 0.25838 | 0.2579 | 0.23241 | 0.24025 | 0.20774 | 0.15683 | 0.17206 | 0.15035 | 0.066134 | 0.046789
27 | 0.038623 | 0.027288 | 0.023656 | 0.030323 | 0.026109 | 0.021466 | 0.017761 | 0.062066 | 0.064908 | 0.055672 | 0.064861 | 0.060269 | 0.060535 | 0.054055 | 0.032077 | 0.050222 | 0.060234 | 0.056202 | 0.039279 | 0.04075 | 0.037955 | 0.023544 | 0.018781 | 0.019466
28 | 0.10796 | 0.10793 | 0.11091 | 0.11599 | 0.11488 | 0.10543 | 0.066851 | 0.012851 | 0.01381 | 0.0091518 | 0.0080618 | 0.035979 | 0.052562 | 0.068138 | 0.067625 | 0.068769 | 0.054069 | -0.017771 | 0.0025045 | 0.029564 | 0.054801 | 0.072087 | 0.079062 | 0.090522
29 | -3.7248 | -4.0191 | -4.0928 | -4.0381 | -4.0415 | -3.3748 | -0.12567 | 1.7399 | 2.2176 | 1.5448 | 0.91209 | 1.8092 | 1.1408 | 0.3461 | -1.3693 | -1.3698 | -1.1284 | -0.56927 | -1.3875 | -0.79053 | -1.0854 | -1.8002 | -2.8441 | -3.2105
30 | 0.71888 | 0.72601 | 0.73341 | 0.73983 | 0.74313 | 0.6794 | 0.58946 | 0.53817 | 0.55393 | 0.61365 | 0.65453 | 0.69304 | 0.69386 | 0.70662 | 0.71283 | 0.69157 | 0.58545 | 0.34893 | 0.45007 | 0.54594 | 0.58772 | 0.62178 | 0.65728 | 0.66046
31 | 1.2183 | 1.2795 | 1.3339 | 1.3386 | 1.3357 | 1.1259 | 0.85803 | 0.69437 | 0.68207 | 0.57134 | 0.56541 | 0.55351 | 0.66616 | 0.71687 | 0.69759 | 0.86473 | 0.7661 | 0.38407 | 0.45481 | 0.56549 | 0.61062 | 0.79265 | 0.87661 | 0.91706
32 | 0.23756 | 0.18583 | 0.1409 | 0.20991 | 0.17237 | 0.24833 | 0.3312 | 0.64511 | 0.74295 | 0.76552 | 0.72661 | 0.77508 | 0.76932 | 0.7604 | 0.63954 | 0.60834 | 0.52873 | 0.57841 | 0.4903 | 0.51164 | 0.43258 | 0.45536 | 0.28269 | 0.29031

## Qc, Winter, S4
LoadID | 0 | 1 | 2 | 3 | 4 | 5 | 6 | 7 | 8 | 9 | 10 | 11 | 12 | 13 | 14 | 15 | 16 | 17 | 18 | 19 | 20 | 21 | 22 | 23
1 | 0.16067 | 0.11352 | 0.098408 | 0.12614 | 0.10861 | 0.089298 | 0.073885 | 0.25819 | 0.27002 | 0.23159 | 0.26982 | 0.25072 | 0.25182 | 0.22487 | 0.13344 | 0.20892 | 0.25057 | 0.2338 | 0.1634 | 0.16952 | 0.15789 | 0.097943 | 0.078129 | 0.080978
2 | 0.11762 | 0.11759 | 0.12084 | 0.12637 | 0.12516 | 0.11487 | 0.072836 | 0.014001 | 0.015046 | 0.0099711 | 0.0087835 | 0.0392 | 0.057267 | 0.074238 | 0.073679 | 0.074925 | 0.058909 | -0.019362 | 0.0027287 | 0.032211 | 0.059707 | 0.07854 | 0.086139 | 0.098626
3 | 0.25826 | 0.27866 | 0.28377 | 0.27997 | 0.28021 | 0.23399 | 0.0087129 | -0.12063 | -0.15375 | -0.10711 | -0.063238 | -0.12544 | -0.079094 | -0.023996 | 0.094936 | 0.094976 | 0.078237 | 0.039469 | 0.096197 | 0.05481 | 0.075251 | 0.12481 | 0.19719 | 0.22259
4 | -0.18309 | -0.18491 | -0.1868 | -0.18843 | -0.18927 | -0.17304 | -0.15013 | -0.13707 | -0.14108 | -0.15629 | -0.1667 | -0.17651 | -0.17672 | -0.17997 | -0.18155 | -0.17614 | -0.14911 | -0.088871 | -0.11463 | -0.13905 | -0.14969 | -0.15836 | -0.1674 | -0.16822
5 | -0.007679 | -0.0080648 | -0.0084075 | -0.0084375 | -0.0084188 | -0.0070964 | -0.0054082 | -0.0043767 | -0.0042991 | -0.0036012 | -0.0035638 | -0.0034888 | -0.0041988 | -0.0045184 | -0.0043969 | -0.0054504 | -0.0048288 | -0.0024208 | -0.0028667 | -0.0035643 | -0.0038487 | -0.0049961 | -0.0055253 | -0.0057802
6 | -0.23428 | -0.18327 | -0.13896 | -0.20701 | -0.16999 | -0.24491 | -0.32663 | -0.63621 | -0.73271 | -0.75496 | -0.71658 | -0.76439 | -0.75871 | -0.74991 | -0.63072 | -0.59995 | -0.52144 | -0.57044 | -0.48354 | -0.50459 | -0.42662 | -0.44908 | -0.27879 | -0.28631
7 | -0.55252 | -0.54648 | -0.56365 | -0.57385 | -0.60783 | -0.54423 | -0.46235 | -0.24016 | -0.11899 | -0.11045 | -0.083952 | -0.028213 | -0.11455 | -0.11953 | -0.21787 | -0.31134 | -0.281 | -0.31343 | -0.35246 | -0.33839 | -0.38531 | -0.45422 | -0.51248 | -0.50975
8 | -0.41951 | -0.42838 | -0.42668 | -0.42607 | -0.41729 | -0.40043 | -0.3061 | -0.24352 | -0.22487 | -0.25681 | -0.24251 | -0.22106 | -0.23433 | -0.2537 | -0.30825 | -0.34185 | -0.34094 | -0.33622 | -0.35439 | -0.36643 | -0.37271 | -0.38364 | -0.40038 | -0.40805
9 | 0.0076359 | 0.0076359 | 0.0076359 | 0.0076359 | 0.0076359 | 0.0076359 | 0.0076359 | 0.0076359 | 0.0076359 | 0.0076359 | 0.0076359 | 0.0076359 | 0.0076359 | 0.0076359 | 0.0076359 | 0.0076359 | 0.0076359 | 0.0076359 | 0.0076359 | 0.0076359 | 0.0076359 | 0.0076359 | 0.0076359 | 0.0076359
10 | 0.104 | 0.10703 | 0.10719 | 0.10689 | 0.10659 | 0.099651 | 0.074696 | 0.060965 | 0.039297 | 0.022694 | 0.029033 | 0.022413 | 0.026727 | 0.038656 | 0.048322 | 0.049841 | 0.05125 | 0.03459 | 0.041914 | 0.051962 | 0.061107 | 0.077749 | 0.097179 | 0.098908
11 | -0.28976 | -0.29255 | -0.29792 | -0.30057 | -0.29384 | -0.23713 | -0.17993 | -0.16076 | -0.11283 | -0.074445 | -0.16972 | -0.16005 | -0.18039 | -0.18002 | -0.20029 | -0.20048 | -0.17076 | -0.1142 | -0.156 | -0.18325 | -0.19687 | -0.20161 | -0.2177 | -0.23091
12 | 0.030377 | -0.050967 | -0.10782 | -0.093234 | -0.072492 | 0.073027 | 0.002411 | -0.087065 | -0.18897 | -0.22293 | -0.10829 | 0.00028134 | -0.34299 | -0.38883 | -0.36884 | -0.42346 | -0.23264 | -0.32133 | -0.34504 | -0.30758 | -0.34519 | -0.44312 | -0.41048 | -0.27653
13 | 0.35786 | 0.28943 | 0.41308 | 0.51762 | 0.54051 | 0.65898 | 2.41 | 3.0169 | 3.2303 | 3.0214 | 2.7677 | 3.172 | 3.5852 | 3.1795 | 3.1269 | 3.121 | 2.8126 | 2.9074 | 2.5141 | 1.8979 | 2.0822 | 1.8196 | 0.80034 | 0.56623
14 | 0.082568 | 0.058336 | 0.050571 | 0.064823 | 0.055815 | 0.045889 | 0.037969 | 0.13268 | 0.13876 | 0.11901 | 0.13866 | 0.12884 | 0.12941 | 0.11556 | 0.068573 | 0.10736 | 0.12877 | 0.12015 | 0.083971 | 0.087115 | 0.08114 | 0.050332 | 0.04015 | 0.041614
15 | -0.10693 | -0.1069 | -0.10985 | -0.11489 | -0.11378 | -0.10443 | -0.066214 | -0.012728 | -0.013678 | -0.0090646 | -0.007985 | -0.035637 | -0.052061 | -0.067489 | -0.066981 | -0.068114 | -0.053554 | 0.017602 | -0.0024807 | -0.029283 | -0.054279 | -0.0714 | -0.078309 | -0.08966
16 | -0.064564 | -0.069665 | -0.070942 | -0.069994 | -0.070052 | -0.058496 | -0.0021782 | 0.030159 | 0.038438 | 0.026777 | 0.01581 | 0.031359 | 0.019773 | 0.0059991 | -0.023734 | -0.023744 | -0.019559 | -0.0098673 | -0.024049 | -0.013703 | -0.018813 | -0.031203 | -0.049297 | -0.055648
17 | 0.2899 | 0.29277 | 0.29576 | 0.29835 | 0.29968 | 0.27398 | 0.23771 | 0.21703 | 0.22338 | 0.24746 | 0.26395 | 0.27948 | 0.27981 | 0.28495 | 0.28746 | 0.27888 | 0.23609 | 0.14071 | 0.1815 | 0.22016 | 0.23701 | 0.25074 | 0.26506 | 0.26634
18 | 0.21501 | 0.22581 | 0.23541 | 0.23625 | 0.23573 | 0.1987 | 0.15143 | 0.12255 | 0.12038 | 0.10083 | 0.099787 | 0.097686 | 0.11757 | 0.12652 | 0.12311 | 0.15261 | 0.13521 | 0.067783 | 0.080266 | 0.0998 | 0.10776 | 0.13989 | 0.15471 | 0.16185
19 | -0.2641 | -0.20659 | -0.15664 | -0.23336 | -0.19163 | -0.27608 | -0.3682 | -0.71719 | -0.82596 | -0.85105 | -0.80778 | -0.86167 | -0.85527 | -0.84535 | -0.71099 | -0.67631 | -0.5878 | -0.64304 | -0.54508 | -0.56881 | -0.48091 | -0.50624 | -0.31427 | -0.32274
20 | 0.3473 | 0.3435 | 0.35429 | 0.3607 | 0.38207 | 0.34209 | 0.29062 | 0.15096 | 0.074797 | 0.069428 | 0.05277 | 0.017734 | 0.072002 | 0.075136 | 0.13695 | 0.1957 | 0.17663 | 0.19701 | 0.22155 | 0.2127 | 0.24219 | 0.28551 | 0.32213 | 0.32042
21 | -0.34959 | -0.35698 | -0.35557 | -0.35506 | -0.34774 | -0.33369 | -0.25509 | -0.20293 | -0.18739 | -0.21401 | -0.20209 | -0.18422 | -0.19527 | -0.21142 | -0.25687 | -0.28487 | -0.28412 | -0.28018 | -0.29532 | -0.30536 | -0.31059 | -0.3197 | -0.33365 | -0.34005
22 | -0.055801 | -0.055801 | -0.055801 | -0.055801 | -0.055801 | -0.055801 | -0.055801 | -0.055801 | -0.055801 | -0.055801 | -0.055801 | -0.055801 | -0.055801 | -0.055801 | -0.055801 | -0.055801 | -0.055801 | -0.055801 | -0.055801 | -0.055801 | -0.055801 | -0.055801 | -0.055801 | -0.055801
23 | -2.704 | -2.7829 | -2.787 | -2.7792 | -2.7714 | -2.5909 | -1.9421 | -1.5851 | -1.0217 | -0.59003 | -0.75485 | -0.58275 | -0.6949 | -1.005 | -1.2564 | -1.2959 | -1.3325 | -0.89934 | -1.0898 | -1.351 | -1.5888 | -2.0215 | -2.5267 | -2.5716
24 | 0.85296 | 0.86117 | 0.877 | 0.88479 | 0.86498 | 0.69805 | 0.52965 | 0.47324 | 0.33213 | 0.21915 | 0.49962 | 0.47114 | 0.531 | 0.52992 | 0.58959 | 0.59015 | 0.50268 | 0.33616 | 0.45922 | 0.53944 | 0.57954 | 0.59348 | 0.64085 | 0.67973
25 | -0.018226 | 0.03058 | 0.064693 | 0.05594 | 0.043495 | -0.043816 | -0.0014466 | 0.052239 | 0.11338 | 0.13376 | 0.064972 | -0.00016881 | 0.2058 | 0.2333 | 0.22131 | 0.25408 | 0.13958 | 0.1928 | 0.20702 | 0.18455 | 0.20711 | 0.26587 | 0.24629 | 0.16592
26 | 0.030754 | 0.024873 | 0.035499 | 0.044483 | 0.04645 | 0.056631 | 0.20711 | 0.25927 | 0.2776 | 0.25965 | 0.23785 | 0.27259 | 0.3081 | 0.27324 | 0.26872 | 0.26821 | 0.24171 | 0.24986 | 0.21605 | 0.1631 | 0.17894 | 0.15637 | 0.06878 | 0.048661
27 | 0.040168 | 0.02838 | 0.024602 | 0.031536 | 0.027153 | 0.022324 | 0.018471 | 0.064548 | 0.067504 | 0.057898 | 0.067456 | 0.06268 | 0.062956 | 0.056217 | 0.03336 | 0.052231 | 0.062643 | 0.05845 | 0.040851 | 0.04238 | 0.039473 | 0.024486 | 0.019532 | 0.020244
28 | 0.11227 | 0.11225 | 0.11535 | 0.12063 | 0.11947 | 0.10965 | 0.069525 | 0.013365 | 0.014362 | 0.0095179 | 0.0083843 | 0.037418 | 0.054664 | 0.070863 | 0.07033 | 0.07152 | 0.056232 | -0.018482 | 0.0026047 | 0.030747 | 0.056993 | 0.07497 | 0.082224 | 0.094143
29 | -3.8738 | -4.1799 | -4.2565 | -4.1996 | -4.2031 | -3.5098 | -0.13069 | 1.8095 | 2.3063 | 1.6066 | 0.94858 | 1.8815 | 1.1864 | 0.35995 | -1.424 | -1.4246 | -1.1736 | -0.59204 | -1.4429 | -0.82215 | -1.1288 | -1.8722 | -2.9578 | -3.3389
30 | 0.74763 | 0.75505 | 0.76275 | 0.76943 | 0.77285 | 0.70658 | 0.61303 | 0.5597 | 0.57609 | 0.6382 | 0.68071 | 0.72076 | 0.72161 | 0.73488 | 0.74134 | 0.71923 | 0.60887 | 0.36289 | 0.46807 | 0.56778 | 0.61123 | 0.64665 | 0.68357 | 0.68688
31 | 1.267 | 1.3307 | 1.3872 | 1.3922 | 1.3891 | 1.1709 | 0.89235 | 0.72215 | 0.70935 | 0.59419 | 0.58803 | 0.57565 | 0.6928 | 0.74554 | 0.72549 | 0.89932 | 0.79675 | 0.39944 | 0.473 | 0.58811 | 0.63504 | 0.82436 | 0.91168 | 0.95374
32 | 0.24706 | 0.19326 | 0.14654 | 0.2183 | 0.17926 | 0.25826 | 0.34445 | 0.67092 | 0.77267 | 0.79614 | 0.75567 | 0.80608 | 0.80009 | 0.79082 | 0.66512 | 0.63268 | 0.54988 | 0.60155 | 0.50991 | 0.53211 | 0.44989 | 0.47358 | 0.294 | 0.30192

## Qc, Winter, S5
LoadID | 0 | 1 | 2 | 3 | 4 | 5 | 6 | 7 | 8 | 9 | 10 | 11 | 12 | 13 | 14 | 15 | 16 | 17 | 18 | 19 | 20 | 21 | 22 | 23
1 | 0.16067 | 0.11352 | 0.098408 | 0.12614 | 0.10861 | 0.089298 | 0.073885 | 0.25819 | 0.27002 | 0.23159 | 0.26982 | 0.25072 | 0.25182 | 0.22487 | 0.13344 | 0.20892 | 0.25057 | 0.2338 | 0.1634 | 0.16952 | 0.15789 | 0.097943 | 0.078129 | 0.080978
2 | 0.11762 | 0.11759 | 0.12084 | 0.12637 | 0.12516 | 0.11487 | 0.072836 | 0.014001 | 0.015046 | 0.0099711 | 0.0087835 | 0.0392 | 0.057267 | 0.074238 | 0.073679 | 0.074925 | 0.058909 | -0.019362 | 0.0027287 | 0.032211 | 0.059707 | 0.07854 | 0.086139 | 0.098626
3 | 0.25826 | 0.27866 | 0.28377 | 0.27997 | 0.28021 | 0.23399 | 0.0087129 | -0.12063 | -0.15375 | -0.10711 | -0.063238 | -0.12544 | -0.079094 | -0.023996 | 0.094936 | 0.094976 | 0.078237 | 0.039469 | 0.096197 | 0.05481 | 0.075251 | 0.12481 | 0.19719 | 0.22259
4 | -0.18309 | -0.18491 | -0.1868 | -0.18843 | -0.18927 | -0.17304 | -0.15013 | -0.13707 | -0.14108 | -0.15629 | -0.1667 | -0.17651 | -0.17672 | -0.17997 | -0.18155 | -0.17614 | -0.14911 | -0.088871 | -0.11463 | -0.13905 | -0.14969 | -0.15836 | -0.1674 | -0.16822
5 | -0.007679 | -0.0080648 | -0.0084075 | -0.0084375 | -0.0084188 | -0.0070964 | -0.0054082 | -0.0043767 | -0.0042991 | -0.0036012 | -0.0035638 | -0.0034888 | -0.0041988 | -0.0045184 | -0.0043969 | -0.0054504 | -0.0048288 | -0.0024208 | -0.0028667 | -0.0035643 | -0.0038487 | -0.0049961 | -0.0055253 | -0.0057802
6 | -0.23428 | -0.18327 | -0.13896 | -0.20701 | -0.16999 | -0.24491 | -0.32663 | -0.63621 | -0.73271 | -0.75496 | -0.71658 | -0.76439 | -0.75871 | -0.74991 | -0.63072 | -0.59995 | -0.52144 | -0.57044 | -0.48354 | -0.50459 | -0.42662 | -0.44908 | -0.27879 | -0.28631
7 | -0.55252 | -0.54648 | -0.56365 | -0.57385 | -0.60783 | -0.54423 | -0.46235 | -0.24016 | -0.11899 | -0.11045 | -0.083952 | -0.028213 | -0.11455 | -0.11953 | -0.21787 | -0.31134 | -0.281 | -0.31343 | -0.35246 | -0.33839 | -0.38531 | -0.45422 | -0.51248 | -0.50975
8 | -0.41951 | -0.42838 | -0.42668 | -0.42607 | -0.41729 | -0.40043 | -0.3061 | -0.24352 | -0.22487 | -0.25681 | -0.24251 | -0.22106 | -0.23433 | -0.2537 | -0.30825 | -0.34185 | -0.34094 | -0.33622 | -0.35439 | -0.36643 | -0.37271 | -0.38364 | -0.40038 | -0.40805
9 | 0.0076359 | 0.0076359 | 0.0076359 | 0.0076359 | 0.0076359 | 0.0076359 | 0.0076359 | 0.0076359 | 0.0076359 | 0.0076359 | 0.0076359 | 0.0076359 | 0.0076359 | 0.0076359 | 0.0076359 | 0.0076359 | 0.0076359 | 0.0076359 | 0.0076359 | 0.0076359 | 0.0076359 | 0.0076359 | 0.0076359 | 0.0076359
10 | 0.104 | 0.10703 | 0.10719 | 0.10689 | 0.10659 | 0.099651 | 0.074696 | 0.060965 | 0.039297 | 0.022694 | 0.029033 | 0.022413 | 0.026727 | 0.038656 | 0.048322 | 0.049841 | 0.05125 | 0.03459 | 0.041914 | 0.051962 | 0.061107 | 0.077749 | 0.097179 | 0.098908
11 | -0.28976 | -0.29255 | -0.29792 | -0.30057 | -0.29384 | -0.23713 | -0.17993 | -0.16076 | -0.11283 | -0.074445 | -0.16972 | -0.16005 | -0.18039 | -0.18002 | -0.20029 | -0.20048 | -0.17076 | -0.1142 | -0.156 | -0.18325 | -0.19687 | -0.20161 | -0.2177 | -0.23091
12 | 0.030377 | -0.050967 | -0.10782 | -0.093234 | -0.072492 | 0.073027 | 0.002411 | -0.087065 | -0.18897 | -0.22293 | -0.10829 | 0.00028134 | -0.34299 | -0.38883 | -0.36884 | -0.42346 | -0.23264 | -0.32133 | -0.34504 | -0.30758 | -0.34519 | -0.44312 | -0.41048 | -0.27653
13 | 0.35786 | 0.28943 | 0.41308 | 0.51762 | 0.54051 | 0.65898 | 2.41 | 3.0169 | 3.2303 | 3.0214 | 2.7677 | 3.172 | 3.5852 | 3.1795 | 3.1269 | 3.121 | 2.8126 | 2.9074 | 2.5141 | 1.8979 | 2.0822 | 1.8196 | 0.80034 | 0.56623
14 | 0.082568 | 0.058336 | 0.050571 | 0.064823 | 0.055815 | 0.045889 | 0.037969 | 0.13268 | 0.13876 | 0.11901 | 0.13866 | 0.12884 | 0.12941 | 0.11556 | 0.068573 | 0.10736 | 0.12877 | 0.12015 | 0.083971 | 0.087115 | 0.08114 | 0.050332 | 0.04015 | 0.041614
15 | -0.10693 | -0.1069 | -0.10985 | -0.11489 | -0.11378 | -0.10443 | -0.066214 | -0.012728 | -0.013678 | -0.0090646 | -0.007985 | -0.035637 | -0.052061 | -0.067489 | -0.066981 | -0.068114 | -0.053554 | 0.017602 | -0.0024807 | -0.029283 | -0.054279 | -0.0714 | -0.078309 | -0.08966
16 | -0.064564 | -0.069665 | -0.070942 | -0.069994 | -0.070052 | -0.058496 | -0.0021782 | 0.030159 | 0.038438 | 0.026777 | 0.01581 | 0.031359 | 0.019773 | 0.0059991 | -0.023734 | -0.023744 | -0.019559 | -0.0098673 | -0.024049 | -0.013703 | -0.018813 | -0.031203 | -0.049297 | -0.055648
17 | 0.2899 | 0.29277 | 0.29576 | 0.29835 | 0.29968 | 0.27398 | 0.23771 | 0.21703 | 0.22338 | 0.24746 | 0.26395 | 0.27948 | 0.27981 | 0.28495 | 0.28746 | 0.27888 | 0.23609 | 0.14071 | 0.1815 | 0.22016 | 0.23701 | 0.25074 | 0.26506 | 0.26634
18 | 0.21501 | 0.22581 | 0.23541 | 0.23625 | 0.23573 | 0.1987 | 0.15143 | 0.12255 | 0.12038 | 0.10083 | 0.099787 | 0.097686 | 0.11757 | 0.12652 | 0.12311 | 0.15261 | 0.13521 | 0.067783 | 0.080266 | 0.0998 | 0.10776 | 0.13989 | 0.15471 | 0.16185
19 | -0.2641 | -0.20659 | -0.15664 | -0.23336 | -0.19163 | -0.27608 | -0.3682 | -0.71719 | -0.82596 | -0.85105 | -0.80778 | -0.86167 | -0.85527 | -0.84535 | -0.71099 | -0.67631 | -0.5878 | -0.64304 | -0.54508 | -0.56881 | -0.48091 | -0.50624 | -0.31427 | -0.32274
20 | 0.3473 | 0.3435 | 0.35429 | 0.3607 | 0.38207 | 0.34209 | 0.29062 | 0.15096 | 0.074797 | 0.069428 | 0.05277 | 0.017734 | 0.072002 | 0.075136 | 0.13695 | 0.1957 | 0.17663 | 0.19701 | 0.22155 | 0.2127 | 0.24219 | 0.28551 | 0.32213 | 0.32042
21 | -0.34959 | -0.35698 | -0.35557 | -0.35506 | -0.34774 | -0.33369 | -0.25509 | -0.20293 | -0.18739 | -0.21401 | -0.20209 | -0.18422 | -0.19527 | -0.21142 | -0.25687 | -0.28487 | -0.28412 | -0.28018 | -0.29532 | -0.30536 | -0.31059 | -0.3197 | -0.33365 | -0.34005
22 | -0.055801 | -0.055801 | -0.055801 | -0.055801 | -0.055801 | -0.055801 | -0.055801 | -0.055801 | -0.055801 | -0.055801 | -0.055801 | -0.055801 | -0.055801 | -0.055801 | -0.055801 | -0.055801 | -0.055801 | -0.055801 | -0.055801 | -0.055801 | -0.055801 | -0.055801 | -0.055801 | -0.055801
23 | -2.704 | -2.7829 | -2.787 | -2.7792 | -2.7714 | -2.5909 | -1.9421 | -1.5851 | -1.0217 | -0.59003 | -0.75485 | -0.58275 | -0.6949 | -1.005 | -1.2564 | -1.2959 | -1.3325 | -0.89934 | -1.0898 | -1.351 | -1.5888 | -2.0215 | -2.5267 | -2.5716
24 | 0.85296 | 0.86117 | 0.877 | 0.88479 | 0.86498 | 0.69805 | 0.52965 | 0.47324 | 0.33213 | 0.21915 | 0.49962 | 0.47114 | 0.531 | 0.52992 | 0.58959 | 0.59015 | 0.50268 | 0.33616 | 0.45922 | 0.53944 | 0.57954 | 0.59348 | 0.64085 | 0.67973
25 | -0.018226 | 0.03058 | 0.064693 | 0.05594 | 0.043495 | -0.043816 | -0.0014466 | 0.052239 | 0.11338 | 0.13376 | 0.064972 | -0.00016881 | 0.2058 | 0.2333 | 0.22131 | 0.25408 | 0.13958 | 0.1928 | 0.20702 | 0.18455 | 0.20711 | 0.26587 | 0.24629 | 0.16592
26 | 0.030754 | 0.024873 | 0.035499 | 0.044483 | 0.04645 | 0.056631 | 0.20711 | 0.25927 | 0.2776 | 0.25965 | 0.23785 | 0.27259 | 0.3081 | 0.27324 | 0.26872 | 0.26821 | 0.24171 | 0.24986 | 0.21605 | 0.1631 | 0.17894 | 0.15637 | 0.06878 | 0.048661
27 | 0.040168 | 0.02838 | 0.024602 | 0.031536 | 0.027153 | 0.022324 | 0.018471 | 0.064548 | 0.067504 | 0.057898 | 0.067456 | 0.06268 | 0.062956 | 0.056217 | 0.03336 | 0.052231 | 0.062643 | 0.05845 | 0.040851 | 0.04238 | 0.039473 | 0.024486 | 0.019532 | 0.020244
28 | 0.11227 | 0.11225 | 0.11535 | 0.12063 | 0.11947 | 0.10965 | 0.069525 | 0.013365 | 0.014362 | 0.0095179 | 0.0083843 | 0.037418 | 0.054664 | 0.070863 | 0.07033 | 0.07152 | 0.056232 | -0.018482 | 0.0026047 | 0.030747 | 0.056993 | 0.07497 | 0.082224 | 0.094143
29 | -3.8738 | -4.1799 | -4.2565 | -4.1996 | -4.2031 | -3.5098 | -0.13069 | 1.8095 | 2.3063 | 1.6066 | 0.94858 | 1.8815 | 1.1864 | 0.35995 | -1.424 | -1.4246 | -1.1736 | -0.59204 | -1.4429 | -0.82215 | -1.1288 | -1.8722 | -2.9578 | -3.3389
30 | 0.74763 | 0.75505 | 0.76275 | 0.76943 | 0.77285 | 0.70658 | 0.61303 | 0.5597 | 0.57609 | 0.6382 | 0.68071 | 0.72076 | 0.72161 | 0.73488 | 0.74134 | 0.71923 | 0.60887 | 0.36289 | 0.46807 | 0.56778 | 0.61123 | 0.64665 | 0.68357 | 0.68688
31 | 1.267 | 1.3307 | 1.3872 | 1.3922 | 1.3891 | 1.1709 | 0.89235 | 0.72215 | 0.70935 | 0.59419 | 0.58803 | 0.57565 | 0.6928 | 0.74554 | 0.72549 | 0.89932 | 0.79675 | 0.39944 | 0.473 | 0.58811 | 0.63504 | 0.82436 | 0.91168 | 0.95374
32 | 0.24706 | 0.19326 | 0.14654 | 0.2183 | 0.17926 | 0.25826 | 0.34445 | 0.67092 | 0.77267 | 0.79614 | 0.75567 | 0.80608 | 0.80009 | 0.79082 | 0.66512 | 0.63268 | 0.54988 | 0.60155 | 0.50991 | 0.53211 | 0.44989 | 0.47358 | 0.294 | 0.30192

## Qc, Winter, S6
LoadID | 0 | 1 | 2 | 3 | 4 | 5 | 6 | 7 | 8 | 9 | 10 | 11 | 12 | 13 | 14 | 15 | 16 | 17 | 18 | 19 | 20 | 21 | 22 | 23
1 | 0.16067 | 0.11352 | 0.098408 | 0.12614 | 0.10861 | 0.089298 | 0.073885 | 0.25819 | 0.27002 | 0.23159 | 0.26982 | 0.25072 | 0.25182 | 0.22487 | 0.13344 | 0.20892 | 0.25057 | 0.2338 | 0.1634 | 0.16952 | 0.15789 | 0.097943 | 0.078129 | 0.080978
2 | 0.11762 | 0.11759 | 0.12084 | 0.12637 | 0.12516 | 0.11487 | 0.072836 | 0.014001 | 0.015046 | 0.0099711 | 0.0087835 | 0.0392 | 0.057267 | 0.074238 | 0.073679 | 0.074925 | 0.058909 | -0.019362 | 0.0027287 | 0.032211 | 0.059707 | 0.07854 | 0.086139 | 0.098626
3 | 0.25826 | 0.27866 | 0.28377 | 0.27997 | 0.28021 | 0.23399 | 0.0087129 | -0.12063 | -0.15375 | -0.10711 | -0.063238 | -0.12544 | -0.079094 | -0.023996 | 0.094936 | 0.094976 | 0.078237 | 0.039469 | 0.096197 | 0.05481 | 0.075251 | 0.12481 | 0.19719 | 0.22259
4 | -0.18309 | -0.18491 | -0.1868 | -0.18843 | -0.18927 | -0.17304 | -0.15013 | -0.13707 | -0.14108 | -0.15629 | -0.1667 | -0.17651 | -0.17672 | -0.17997 | -0.18155 | -0.17614 | -0.14911 | -0.088871 | -0.11463 | -0.13905 | -0.14969 | -0.15836 | -0.1674 | -0.16822
5 | -0.007679 | -0.0080648 | -0.0084075 | -0.0084375 | -0.0084188 | -0.0070964 | -0.0054082 | -0.0043767 | -0.0042991 | -0.0036012 | -0.0035638 | -0.0034888 | -0.0041988 | -0.0045184 | -0.0043969 | -0.0054504 | -0.0048288 | -0.0024208 | -0.0028667 | -0.0035643 | -0.0038487 | -0.0049961 | -0.0055253 | -0.0057802
6 | -0.23428 | -0.18327 | -0.13896 | -0.20701 | -0.16999 | -0.24491 | -0.32663 | -0.63621 | -0.73271 | -0.75496 | -0.71658 | -0.76439 | -0.75871 | -0.74991 | -0.63072 | -0.59995 | -0.52144 | -0.57044 | -0.48354 | -0.50459 | -0.42662 | -0.44908 | -0.27879 | -0.28631
7 | -0.55252 | -0.54648 | -0.56365 | -0.57385 | -0.60783 | -0.54423 | -0.46235 | -0.24016 | -0.11899 | -0.11045 | -0.083952 | -0.028213 | -0.11455 | -0.11953 | -0.21787 | -0.31134 | -0.281 | -0.31343 | -0.35246 | -0.33839 | -0.38531 | -0.45422 | -0.51248 | -0.50975
8 | -0.41951 | -0.42838 | -0.42668 | -0.42607 | -0.41729 | -0.40043 | -0.3061 | -0.24352 | -0.22487 | -0.25681 | -0.24251 | -0.22106 | -0.23433 | -0.2537 | -0.30825 | -0.34185 | -0.34094 | -0.33622 | -0.35439 | -0.36643 | -0.37271 | -0.38364 | -0.40038 | -0.40805
9 | 0.0076359 | 0.0076359 | 0.0076359 | 0.0076359 | 0.0076359 | 0.0076359 | 0.0076359 | 0.0076359 | 0.0076359 | 0.0076359 | 0.0076359 | 0.0076359 | 0.0076359 | 0.0076359 | 0.0076359 | 0.0076359 | 0.0076359 | 0.0076359 | 0.0076359 | 0.0076359 | 0.0076359 | 0.0076359 | 0.0076359 | 0.0076359
10 | 0.104 | 0.10703 | 0.10719 | 0.10689 | 0.10659 | 0.099651 | 0.074696 | 0.060965 | 0.039297 | 0.022694 | 0.029033 | 0.022413 | 0.026727 | 0.038656 | 0.048322 | 0.049841 | 0.05125 | 0.03459 | 0.041914 | 0.051962 | 0.061107 | 0.077749 | 0.097179 | 0.098908
11 | -0.28976 | -0.29255 | -0.29792 | -0.30057 | -0.29384 | -0.23713 | -0.17993 | -0.16076 | -0.11283 | -0.074445 | -0.16972 | -0.16005 | -0.18039 | -0.18002 | -0.20029 | -0.20048 | -0.17076 | -0.1142 | -0.156 | -0.18325 | -0.19687 | -0.20161 | -0.2177 | -0.23091
12 | 0.030377 | -0.050967 | -0.10782 | -0.093234 | -0.072492 | 0.073027 | 0.002411 | -0.087065 | -0.18897 | -0.22293 | -0.10829 | 0.00028134 | -0.34299 | -0.38883 | -0.36884 | -0.42346 | -0.23264 | -0.32133 | -0.34504 | -0.30758 | -0.34519 | -0.44312 | -0.41048 | -0.27653
13 | 0.35786 | 0.28943 | 0.41308 | 0.51762 | 0.54051 | 0.65898 | 2.41 | 3.0169 | 3.2303 | 3.0214 | 2.7677 | 3.172 | 3.5852 | 3.1795 | 3.1269 | 3.121 | 2.8126 | 2.9074 | 2.5141 | 1.8979 | 2.0822 | 1.8196 | 0.80034 | 0.56623
14 | 0.082568 | 0.058336 | 0.050571 | 0.064823 | 0.055815 | 0.045889 | 0.037969 | 0.13268 | 0.13876 | 0.11901 | 0.13866 | 0.12884 | 0.12941 | 0.11556 | 0.068573 | 0.10736 | 0.12877 | 0.12015 | 0.083971 | 0.087115 | 0.08114 | 0.050332 | 0.04015 | 0.041614
15 | -0.10693 | -0.1069 | -0.10985 | -0.11489 | -0.11378 | -0.10443 | -0.066214 | -0.012728 | -0.013678 | -0.0090646 | -0.007985 | -0.035637 | -0.052061 | -0.067489 | -0.066981 | -0.068114 | -0.053554 | 0.017602 | -0.0024807 | -0.029283 | -0.054279 | -0.0714 | -0.078309 | -0.08966
16 | -0.064564 | -0.069665 | -0.070942 | -0.069994 | -0.070052 | -0.058496 | -0.0021782 | 0.030159 | 0.038438 | 0.026777 | 0.01581 | 0.031359 | 0.019773 | 0.0059991 | -0.023734 | -0.023744 | -0.019559 | -0.0098673 | -0.024049 | -0.013703 | -0.018813 | -0.031203 | -0.049297 | -0.055648
17 | 0.2899 | 0.29277 | 0.29576 | 0.29835 | 0.29968 | 0.27398 | 0.23771 | 0.21703 | 0.22338 | 0.24746 | 0.26395 | 0.27948 | 0.27981 | 0.28495 | 0.28746 | 0.27888 | 0.23609 | 0.14071 | 0.1815 | 0.22016 | 0.23701 | 0.25074 | 0.26506 | 0.26634
18 | 0.21501 | 0.22581 | 0.23541 | 0.23625 | 0.23573 | 0.1987 | 0.15143 | 0.12255 | 0.12038 | 0.10083 | 0.099787 | 0.097686 | 0.11757 | 0.12652 | 0.12311 | 0.15261 | 0.13521 | 0.067783 | 0.080266 | 0.0998 | 0.10776 | 0.13989 | 0.15471 | 0.16185
19 | -0.2641 | -0.20659 | -0.15664 | -0.23336 | -0.19163 | -0.27608 | -0.3682 | -0.71719 | -0.82596 | -0.85105 | -0.80778 | -0.86167 | -0.85527 | -0.84535 | -0.71099 | -0.67631 | -0.5878 | -0.64304 | -0.54508 | -0.56881 | -0.48091 | -0.50624 | -0.31427 | -0.32274
20 | 0.3473 | 0.3435 | 0.35429 | 0.3607 | 0.38207 | 0.34209 | 0.29062 | 0.15096 | 0.074797 | 0.069428 | 0.05277 | 0.017734 | 0.072002 | 0.075136 | 0.13695 | 0.1957 | 0.17663 | 0.19701 | 0.22155 | 0.2127 | 0.24219 | 0.28551 | 0.32213 | 0.32042
21 | -0.34959 | -0.35698 | -0.35557 | -0.35506 | -0.34774 | -0.33369 | -0.25509 | -0.20293 | -0.18739 | -0.21401 | -0.20209 | -0.18422 | -0.19527 | -0.21142 | -0.25687 | -0.28487 | -0.28412 | -0.28018 | -0.29532 | -0.30536 | -0.31059 | -0.3197 | -0.33365 | -0.34005
22 | -0.055801 | -0.055801 | -0.055801 | -0.055801 | -0.055801 | -0.055801 | -0.055801 | -0.055801 | -0.055801 | -0.055801 | -0.055801 | -0.055801 | -0.055801 | -0.055801 | -0.055801 | -0.055801 | -0.055801 | -0.055801 | -0.055801 | -0.055801 | -0.055801 | -0.055801 | -0.055801 | -0.055801
23 | -2.704 | -2.7829 | -2.787 | -2.7792 | -2.7714 | -2.5909 | -1.9421 | -1.5851 | -1.0217 | -0.59003 | -0.75485 | -0.58275 | -0.6949 | -1.005 | -1.2564 | -1.2959 | -1.3325 | -0.89934 | -1.0898 | -1.351 | -1.5888 | -2.0215 | -2.5267 | -2.5716
24 | 0.85296 | 0.86117 | 0.877 | 0.88479 | 0.86498 | 0.69805 | 0.52965 | 0.47324 | 0.33213 | 0.21915 | 0.49962 | 0.47114 | 0.531 | 0.52992 | 0.58959 | 0.59015 | 0.50268 | 0.33616 | 0.45922 | 0.53944 | 0.57954 | 0.59348 | 0.64085 | 0.67973
25 | -0.018226 | 0.03058 | 0.064693 | 0.05594 | 0.043495 | -0.043816 | -0.0014466 | 0.052239 | 0.11338 | 0.13376 | 0.064972 | -0.00016881 | 0.2058 | 0.2333 | 0.22131 | 0.25408 | 0.13958 | 0.1928 | 0.20702 | 0.18455 | 0.20711 | 0.26587 | 0.24629 | 0.16592
26 | 0.030754 | 0.024873 | 0.035499 | 0.044483 | 0.04645 | 0.056631 | 0.20711 | 0.25927 | 0.2776 | 0.25965 | 0.23785 | 0.27259 | 0.3081 | 0.27324 | 0.26872 | 0.26821 | 0.24171 | 0.24986 | 0.21605 | 0.1631 | 0.17894 | 0.15637 | 0.06878 | 0.048661
27 | 0.040168 | 0.02838 | 0.024602 | 0.031536 | 0.027153 | 0.022324 | 0.018471 | 0.064548 | 0.067504 | 0.057898 | 0.067456 | 0.06268 | 0.062956 | 0.056217 | 0.03336 | 0.052231 | 0.062643 | 0.05845 | 0.040851 | 0.04238 | 0.039473 | 0.024486 | 0.019532 | 0.020244
28 | 0.11227 | 0.11225 | 0.11535 | 0.12063 | 0.11947 | 0.10965 | 0.069525 | 0.013365 | 0.014362 | 0.0095179 | 0.0083843 | 0.037418 | 0.054664 | 0.070863 | 0.07033 | 0.07152 | 0.056232 | -0.018482 | 0.0026047 | 0.030747 | 0.056993 | 0.07497 | 0.082224 | 0.094143
29 | -3.8738 | -4.1799 | -4.2565 | -4.1996 | -4.2031 | -3.5098 | -0.13069 | 1.8095 | 2.3063 | 1.6066 | 0.94858 | 1.8815 | 1.1864 | 0.35995 | -1.424 | -1.4246 | -1.1736 | -0.59204 | -1.4429 | -0.82215 | -1.1288 | -1.8722 | -2.9578 | -3.3389
30 | 0.74763 | 0.75505 | 0.76275 | 0.76943 | 0.77285 | 0.70658 | 0.61303 | 0.5597 | 0.57609 | 0.6382 | 0.68071 | 0.72076 | 0.72161 | 0.73488 | 0.74134 | 0.71923 | 0.60887 | 0.36289 | 0.46807 | 0.56778 | 0.61123 | 0.64665 | 0.68357 | 0.68688
31 | 1.267 | 1.3307 | 1.3872 | 1.3922 | 1.3891 | 1.1709 | 0.89235 | 0.72215 | 0.70935 | 0.59419 | 0.58803 | 0.57565 | 0.6928 | 0.74554 | 0.72549 | 0.89932 | 0.79675 | 0.39944 | 0.473 | 0.58811 | 0.63504 | 0.82436 | 0.91168 | 0.95374
32 | 0.24706 | 0.19326 | 0.14654 | 0.2183 | 0.17926 | 0.25826 | 0.34445 | 0.67092 | 0.77267 | 0.79614 | 0.75567 | 0.80608 | 0.80009 | 0.79082 | 0.66512 | 0.63268 | 0.54988 | 0.60155 | 0.50991 | 0.53211 | 0.44989 | 0.47358 | 0.294 | 0.30192

## Qc, Winter, S7
LoadID | 0 | 1 | 2 | 3 | 4 | 5 | 6 | 7 | 8 | 9 | 10 | 11 | 12 | 13 | 14 | 15 | 16 | 17 | 18 | 19 | 20 | 21 | 22 | 23
1 | 0.14677 | 0.10369 | 0.089892 | 0.11523 | 0.099213 | 0.08157 | 0.067491 | 0.23585 | 0.24665 | 0.21155 | 0.24647 | 0.22902 | 0.23003 | 0.20541 | 0.12189 | 0.19084 | 0.22889 | 0.21357 | 0.14926 | 0.15485 | 0.14423 | 0.089467 | 0.071368 | 0.07397
2 | 0.10744 | 0.10742 | 0.11038 | 0.11544 | 0.11433 | 0.10493 | 0.066533 | 0.01279 | 0.013744 | 0.0091082 | 0.0080234 | 0.035808 | 0.052311 | 0.067813 | 0.067303 | 0.068442 | 0.053811 | -0.017686 | 0.0024926 | 0.029423 | 0.05454 | 0.071743 | 0.078685 | 0.090091
3 | 0.23591 | 0.25454 | 0.25921 | 0.25575 | 0.25596 | 0.21374 | 0.0079589 | -0.1102 | -0.14045 | -0.097838 | -0.057766 | -0.11458 | -0.072249 | -0.02192 | 0.08672 | 0.086757 | 0.071467 | 0.036054 | 0.087872 | 0.050067 | 0.068739 | 0.11401 | 0.18012 | 0.20333
4 | -0.16725 | -0.16891 | -0.17063 | -0.17212 | -0.17289 | -0.15807 | -0.13714 | -0.12521 | -0.12887 | -0.14277 | -0.15228 | -0.16124 | -0.16143 | -0.1644 | -0.16584 | -0.16089 | -0.13621 | -0.081181 | -0.10471 | -0.12701 | -0.13673 | -0.14466 | -0.15292 | -0.15366
5 | -0.0070144 | -0.0073669 | -0.0076799 | -0.0077073 | -0.0076903 | -0.0064823 | -0.0049402 | -0.0039979 | -0.0039271 | -0.0032895 | -0.0032554 | -0.0031869 | -0.0038354 | -0.0041274 | -0.0040164 | -0.0049788 | -0.0044109 | -0.0022113 | -0.0026186 | -0.0032558 | -0.0035157 | -0.0045638 | -0.0050472 | -0.00528
6 | -0.21401 | -0.16741 | -0.12693 | -0.1891 | -0.15528 | -0.22371 | -0.29837 | -0.58116 | -0.6693 | -0.68963 | -0.65457 | -0.69824 | -0.69305 | -0.68502 | -0.57614 | -0.54803 | -0.47631 | -0.52107 | -0.44169 | -0.46092 | -0.3897 | -0.41022 | -0.25467 | -0.26153
7 | -0.50471 | -0.49919 | -0.51487 | -0.52419 | -0.55523 | -0.49713 | -0.42234 | -0.21938 | -0.1087 | -0.10089 | -0.076687 | -0.025772 | -0.10464 | -0.10919 | -0.19901 | -0.2844 | -0.25668 | -0.2863 | -0.32196 | -0.30911 | -0.35196 | -0.41492 | -0.46813 | -0.46564
8 | -0.38321 | -0.39131 | -0.38976 | -0.3892 | -0.38118 | -0.36577 | -0.27961 | -0.22244 | -0.20541 | -0.23459 | -0.22152 | -0.20193 | -0.21405 | -0.23174 | -0.28157 | -0.31227 | -0.31144 | -0.30712 | -0.32372 | -0.33472 | -0.34045 | -0.35044 | -0.36573 | -0.37274
9 | 0.0069751 | 0.0069751 | 0.0069751 | 0.0069751 | 0.0069751 | 0.0069751 | 0.0069751 | 0.0069751 | 0.0069751 | 0.0069751 | 0.0069751 | 0.0069751 | 0.0069751 | 0.0069751 | 0.0069751 | 0.0069751 | 0.0069751 | 0.0069751 | 0.0069751 | 0.0069751 | 0.0069751 | 0.0069751 | 0.0069751 | 0.0069751
10 | 0.095 | 0.097771 | 0.097916 | 0.09764 | 0.097369 | 0.091027 | 0.068232 | 0.055689 | 0.035896 | 0.02073 | 0.02652 | 0.020474 | 0.024414 | 0.035311 | 0.044141 | 0.045528 | 0.046815 | 0.031597 | 0.038287 | 0.047465 | 0.055819 | 0.07102 | 0.088769 | 0.090349
11 | -0.26468 | -0.26723 | -0.27214 | -0.27456 | -0.26841 | -0.21661 | -0.16436 | -0.14685 | -0.10306 | -0.068003 | -0.15504 | -0.1462 | -0.16477 | -0.16444 | -0.18295 | -0.18313 | -0.15598 | -0.10431 | -0.1425 | -0.16739 | -0.17984 | -0.18416 | -0.19886 | -0.21093
12 | 0.027748 | -0.046556 | -0.098491 | -0.085165 | -0.066218 | 0.066708 | 0.0022023 | -0.079531 | -0.17262 | -0.20364 | -0.098916 | 0.000257 | -0.31331 | -0.35518 | -0.33693 | -0.38681 | -0.21251 | -0.29352 | -0.31518 | -0.28096 | -0.31532 | -0.40477 | -0.37496 | -0.2526
13 | 0.3269 | 0.26438 | 0.37734 | 0.47283 | 0.49374 | 0.60195 | 2.2014 | 2.7559 | 2.9507 | 2.76 | 2.5282 | 2.8975 | 3.2749 | 2.9044 | 2.8563 | 2.8509 | 2.5692 | 2.6558 | 2.2965 | 1.7337 | 1.902 | 1.6621 | 0.73108 | 0.51723
14 | 0.075423 | 0.053287 | 0.046194 | 0.059213 | 0.050984 | 0.041918 | 0.034683 | 0.1212 | 0.12675 | 0.10871 | 0.12666 | 0.11769 | 0.11821 | 0.10556 | 0.062638 | 0.098073 | 0.11762 | 0.10975 | 0.076704 | 0.079576 | 0.074118 | 0.045976 | 0.036675 | 0.038012
15 | -0.097674 | -0.097653 | -0.10035 | -0.10494 | -0.10394 | -0.095389 | -0.060484 | -0.011627 | -0.012494 | -0.0082802 | -0.007294 | -0.032553 | -0.047556 | -0.061648 | -0.061185 | -0.06222 | -0.048919 | 0.016078 | -0.002266 | -0.026749 | -0.049582 | -0.065221 | -0.071532 | -0.081901
16 | -0.058977 | -0.063636 | -0.064803 | -0.063937 | -0.06399 | -0.053434 | -0.0019897 | 0.027549 | 0.035112 | 0.02446 | 0.014441 | 0.028645 | 0.018062 | 0.00548 | -0.02168 | -0.021689 | -0.017867 | -0.0090134 | -0.021968 | -0.012517 | -0.017185 | -0.028503 | -0.045031 | -0.050833
17 | 0.26481 | 0.26744 | 0.27017 | 0.27253 | 0.27374 | 0.25027 | 0.21714 | 0.19824 | 0.20405 | 0.22605 | 0.24111 | 0.25529 | 0.25559 | 0.26029 | 0.26258 | 0.25475 | 0.21566 | 0.12854 | 0.16579 | 0.20111 | 0.2165 | 0.22904 | 0.24212 | 0.24329
18 | 0.1964 | 0.20627 | 0.21504 | 0.21581 | 0.21533 | 0.1815 | 0.13833 | 0.11194 | 0.10996 | 0.092107 | 0.091151 | 0.089232 | 0.10739 | 0.11557 | 0.11246 | 0.13941 | 0.12351 | 0.061917 | 0.07332 | 0.091163 | 0.098439 | 0.12779 | 0.14132 | 0.14784
19 | -0.24125 | -0.18871 | -0.14309 | -0.21316 | -0.17504 | -0.25218 | -0.33634 | -0.65512 | -0.75448 | -0.7774 | -0.73788 | -0.78711 | -0.78126 | -0.7722 | -0.64946 | -0.61778 | -0.53693 | -0.58739 | -0.49791 | -0.51958 | -0.4393 | -0.46243 | -0.28708 | -0.29481
20 | 0.31724 | 0.31377 | 0.32363 | 0.32949 | 0.349 | 0.31248 | 0.26547 | 0.1379 | 0.068324 | 0.06342 | 0.048203 | 0.016199 | 0.065771 | 0.068634 | 0.12509 | 0.17876 | 0.16134 | 0.17996 | 0.20238 | 0.1943 | 0.22123 | 0.2608 | 0.29425 | 0.29269
21 | -0.31934 | -0.32609 | -0.3248 | -0.32433 | -0.31765 | -0.30481 | -0.23301 | -0.18537 | -0.17117 | -0.19549 | -0.1846 | -0.16827 | -0.17837 | -0.19312 | -0.23464 | -0.26022 | -0.25953 | -0.25593 | -0.26977 | -0.27893 | -0.28371 | -0.29203 | -0.30478 | -0.31062
22 | -0.050972 | -0.050972 | -0.050972 | -0.050972 | -0.050972 | -0.050972 | -0.050972 | -0.050972 | -0.050972 | -0.050972 | -0.050972 | -0.050972 | -0.050972 | -0.050972 | -0.050972 | -0.050972 | -0.050972 | -0.050972 | -0.050972 | -0.050972 | -0.050972 | -0.050972 | -0.050972 | -0.050972
23 | -2.47 | -2.542 | -2.5458 | -2.5386 | -2.5316 | -2.3667 | -1.774 | -1.4479 | -0.9333 | -0.53897 | -0.68952 | -0.53232 | -0.63476 | -0.91807 | -1.1477 | -1.1837 | -1.2172 | -0.82151 | -0.99546 | -1.2341 | -1.4513 | -1.8465 | -2.308 | -2.3491
24 | 0.77914 | 0.78665 | 0.80111 | 0.80822 | 0.79012 | 0.63764 | 0.48382 | 0.43228 | 0.30339 | 0.20018 | 0.45638 | 0.43037 | 0.48505 | 0.48406 | 0.53857 | 0.53908 | 0.45918 | 0.30707 | 0.41948 | 0.49276 | 0.52939 | 0.54213 | 0.58539 | 0.62091
25 | -0.016649 | 0.027934 | 0.059094 | 0.051099 | 0.039731 | -0.040025 | -0.0013214 | 0.047719 | 0.10357 | 0.12218 | 0.05935 | -0.0001542 | 0.18799 | 0.21311 | 0.20216 | 0.23209 | 0.1275 | 0.17611 | 0.18911 | 0.16858 | 0.18919 | 0.24286 | 0.22497 | 0.15156
26 | 0.028093 | 0.02272 | 0.032427 | 0.040634 | 0.042431 | 0.05173 | 0.18919 | 0.23683 | 0.25358 | 0.23718 | 0.21727 | 0.249 | 0.28144 | 0.2496 | 0.24546 | 0.245 | 0.22079 | 0.22824 | 0.19736 | 0.14899 | 0.16345 | 0.14284 | 0.062827 | 0.04445
27 | 0.036692 | 0.025924 | 0.022473 | 0.028806 | 0.024803 | 0.020392 | 0.016873 | 0.058962 | 0.061662 | 0.052888 | 0.061618 | 0.057256 | 0.057508 | 0.051352 | 0.030473 | 0.047711 | 0.057222 | 0.053392 | 0.037316 | 0.038713 | 0.036057 | 0.022367 | 0.017842 | 0.018493
28 | 0.10256 | 0.10254 | 0.10536 | 0.11019 | 0.10913 | 0.10016 | 0.063509 | 0.012208 | 0.013119 | 0.0086942 | 0.0076587 | 0.03418 | 0.049934 | 0.064731 | 0.064244 | 0.065331 | 0.051365 | -0.016882 | 0.0023793 | 0.028086 | 0.052061 | 0.068482 | 0.075108 | 0.085996
29 | -3.5386 | -3.8182 | -3.8882 | -3.8362 | -3.8394 | -3.206 | -0.11938 | 1.6529 | 2.1067 | 1.4676 | 0.86649 | 1.7187 | 1.0837 | 0.3288 | -1.3008 | -1.3014 | -1.072 | -0.5408 | -1.3181 | -0.751 | -1.0311 | -1.7102 | -2.7019 | -3.05
30 | 0.68293 | 0.6897 | 0.69674 | 0.70284 | 0.70597 | 0.64543 | 0.55998 | 0.51126 | 0.52624 | 0.58297 | 0.6218 | 0.65839 | 0.65917 | 0.67129 | 0.67719 | 0.65699 | 0.55618 | 0.33149 | 0.42757 | 0.51864 | 0.55833 | 0.59069 | 0.62441 | 0.62744
31 | 1.1574 | 1.2155 | 1.2672 | 1.2717 | 1.2689 | 1.0696 | 0.81513 | 0.65966 | 0.64797 | 0.54277 | 0.53714 | 0.52583 | 0.63285 | 0.68102 | 0.66271 | 0.82149 | 0.7278 | 0.36487 | 0.43207 | 0.53721 | 0.58009 | 0.75302 | 0.83278 | 0.87121
32 | 0.22568 | 0.17654 | 0.13385 | 0.19941 | 0.16375 | 0.23591 | 0.31464 | 0.61286 | 0.70581 | 0.72725 | 0.69028 | 0.73633 | 0.73085 | 0.72238 | 0.60756 | 0.57793 | 0.50229 | 0.54949 | 0.46579 | 0.48606 | 0.41096 | 0.43259 | 0.26856 | 0.27579

## Qc, Winter, S8
LoadID | 0 | 1 | 2 | 3 | 4 | 5 | 6 | 7 | 8 | 9 | 10 | 11 | 12 | 13 | 14 | 15 | 16 | 17 | 18 | 19 | 20 | 21 | 22 | 23
1 | 0.14677 | 0.10369 | 0.089892 | 0.11523 | 0.099213 | 0.08157 | 0.067491 | 0.23585 | 0.24665 | 0.21155 | 0.24647 | 0.22902 | 0.23003 | 0.20541 | 0.12189 | 0.19084 | 0.22889 | 0.21357 | 0.14926 | 0.15485 | 0.14423 | 0.089467 | 0.071368 | 0.07397
2 | 0.10744 | 0.10742 | 0.11038 | 0.11544 | 0.11433 | 0.10493 | 0.066533 | 0.01279 | 0.013744 | 0.0091082 | 0.0080234 | 0.035808 | 0.052311 | 0.067813 | 0.067303 | 0.068442 | 0.053811 | -0.017686 | 0.0024926 | 0.029423 | 0.05454 | 0.071743 | 0.078685 | 0.090091
3 | 0.23591 | 0.25454 | 0.25921 | 0.25575 | 0.25596 | 0.21374 | 0.0079589 | -0.1102 | -0.14045 | -0.097838 | -0.057766 | -0.11458 | -0.072249 | -0.02192 | 0.08672 | 0.086757 | 0.071467 | 0.036054 | 0.087872 | 0.050067 | 0.068739 | 0.11401 | 0.18012 | 0.20333
4 | -0.16725 | -0.16891 | -0.17063 | -0.17212 | -0.17289 | -0.15807 | -0.13714 | -0.12521 | -0.12887 | -0.14277 | -0.15228 | -0.16124 | -0.16143 | -0.1644 | -0.16584 | -0.16089 | -0.13621 | -0.081181 | -0.10471 | -0.12701 | -0.13673 | -0.14466 | -0.15292 | -0.15366
5 | -0.0070144 | -0.0073669 | -0.0076799 | -0.0077073 | -0.0076903 | -0.0064823 | -0.0049402 | -0.0039979 | -0.0039271 | -0.0032895 | -0.0032554 | -0.0031869 | -0.0038354 | -0.0041274 | -0.0040164 | -0.0049788 | -0.0044109 | -0.0022113 | -0.0026186 | -0.0032558 | -0.0035157 | -0.0045638 | -0.0050472 | -0.00528
6 | -0.21401 | -0.16741 | -0.12693 | -0.1891 | -0.15528 | -0.22371 | -0.29837 | -0.58116 | -0.6693 | -0.68963 | -0.65457 | -0.69824 | -0.69305 | -0.68502 | -0.57614 | -0.54803 | -0.47631 | -0.52107 | -0.44169 | -0.46092 | -0.3897 | -0.41022 | -0.25467 | -0.26153
7 | -0.50471 | -0.49919 | -0.51487 | -0.52419 | -0.55523 | -0.49713 | -0.42234 | -0.21938 | -0.1087 | -0.10089 | -0.076687 | -0.025772 | -0.10464 | -0.10919 | -0.19901 | -0.2844 | -0.25668 | -0.2863 | -0.32196 | -0.30911 | -0.35196 | -0.41492 | -0.46813 | -0.46564
8 | -0.38321 | -0.39131 | -0.38976 | -0.3892 | -0.38118 | -0.36577 | -0.27961 | -0.22244 | -0.20541 | -0.23459 | -0.22152 | -0.20193 | -0.21405 | -0.23174 | -0.28157 | -0.31227 | -0.31144 | -0.30712 | -0.32372 | -0.33472 | -0.34045 | -0.35044 | -0.36573 | -0.37274
9 | 0.0069751 | 0.0069751 | 0.0069751 | 0.0069751 | 0.0069751 | 0.0069751 | 0.0069751 | 0.0069751 | 0.0069751 | 0.0069751 | 0.0069751 | 0.0069751 | 0.0069751 | 0.0069751 | 0.0069751 | 0.0069751 | 0.0069751 | 0.0069751 | 0.0069751 | 0.0069751 | 0.0069751 | 0.0069751 | 0.0069751 | 0.0069751
10 | 0.095 | 0.097771 | 0.097916 | 0.09764 | 0.097369 | 0.091027 | 0.068232 | 0.055689 | 0.035896 | 0.02073 | 0.02652 | 0.020474 | 0.024414 | 0.035311 | 0.044141 | 0.045528 | 0.046815 | 0.031597 | 0.038287 | 0.047465 | 0.055819 | 0.07102 | 0.088769 | 0.090349
11 | -0.26468 | -0.26723 | -0.27214 | -0.27456 | -0.26841 | -0.21661 | -0.16436 | -0.14685 | -0.10306 | -0.068003 | -0.15504 | -0.1462 | -0.16477 | -0.16444 | -0.18295 | -0.18313 | -0.15598 | -0.10431 | -0.1425 | -0.16739 | -0.17984 | -0.18416 | -0.19886 | -0.21093
12 | 0.027748 | -0.046556 | -0.098491 | -0.085165 | -0.066218 | 0.066708 | 0.0022023 | -0.079531 | -0.17262 | -0.20364 | -0.098916 | 0.000257 | -0.31331 | -0.35518 | -0.33693 | -0.38681 | -0.21251 | -0.29352 | -0.31518 | -0.28096 | -0.31532 | -0.40477 | -0.37496 | -0.2526
13 | 0.3269 | 0.26438 | 0.37734 | 0.47283 | 0.49374 | 0.60195 | 2.2014 | 2.7559 | 2.9507 | 2.76 | 2.5282 | 2.8975 | 3.2749 | 2.9044 | 2.8563 | 2.8509 | 2.5692 | 2.6558 | 2.2965 | 1.7337 | 1.902 | 1.6621 | 0.73108 | 0.51723
14 | 0.075423 | 0.053287 | 0.046194 | 0.059213 | 0.050984 | 0.041918 | 0.034683 | 0.1212 | 0.12675 | 0.10871 | 0.12666 | 0.11769 | 0.11821 | 0.10556 | 0.062638 | 0.098073 | 0.11762 | 0.10975 | 0.076704 | 0.079576 | 0.074118 | 0.045976 | 0.036675 | 0.038012
15 | -0.097674 | -0.097653 | -0.10035 | -0.10494 | -0.10394 | -0.095389 | -0.060484 | -0.011627 | -0.012494 | -0.0082802 | -0.007294 | -0.032553 | -0.047556 | -0.061648 | -0.061185 | -0.06222 | -0.048919 | 0.016078 | -0.002266 | -0.026749 | -0.049582 | -0.065221 | -0.071532 | -0.081901
16 | -0.058977 | -0.063636 | -0.064803 | -0.063937 | -0.06399 | -0.053434 | -0.0019897 | 0.027549 | 0.035112 | 0.02446 | 0.014441 | 0.028645 | 0.018062 | 0.00548 | -0.02168 | -0.021689 | -0.017867 | -0.0090134 | -0.021968 | -0.012517 | -0.017185 | -0.028503 | -0.045031 | -0.050833
17 | 0.26481 | 0.26744 | 0.27017 | 0.27253 | 0.27374 | 0.25027 | 0.21714 | 0.19824 | 0.20405 | 0.22605 | 0.24111 | 0.25529 | 0.25559 | 0.26029 | 0.26258 | 0.25475 | 0.21566 | 0.12854 | 0.16579 | 0.20111 | 0.2165 | 0.22904 | 0.24212 | 0.24329
18 | 0.1964 | 0.20627 | 0.21504 | 0.21581 | 0.21533 | 0.1815 | 0.13833 | 0.11194 | 0.10996 | 0.092107 | 0.091151 | 0.089232 | 0.10739 | 0.11557 | 0.11246 | 0.13941 | 0.12351 | 0.061917 | 0.07332 | 0.091163 | 0.098439 | 0.12779 | 0.14132 | 0.14784
19 | -0.24125 | -0.18871 | -0.14309 | -0.21316 | -0.17504 | -0.25218 | -0.33634 | -0.65512 | -0.75448 | -0.7774 | -0.73788 | -0.78711 | -0.78126 | -0.7722 | -0.64946 | -0.61778 | -0.53693 | -0.58739 | -0.49791 | -0.51958 | -0.4393 | -0.46243 | -0.28708 | -0.29481
20 | 0.31724 | 0.31377 | 0.32363 | 0.32949 | 0.349 | 0.31248 | 0.26547 | 0.1379 | 0.068324 | 0.06342 | 0.048203 | 0.016199 | 0.065771 | 0.068634 | 0.12509 | 0.17876 | 0.16134 | 0.17996 | 0.20238 | 0.1943 | 0.22123 | 0.2608 | 0.29425 | 0.29269
21 | -0.31934 | -0.32609 | -0.3248 | -0.32433 | -0.31765 | -0.30481 | -0.23301 | -0.18537 | -0.17117 | -0.19549 | -0.1846 | -0.16827 | -0.17837 | -0.19312 | -0.23464 | -0.26022 | -0.25953 | -0.25593 | -0.26977 | -0.27893 | -0.28371 | -0.29203 | -0.30478 | -0.31062
22 | -0.050972 | -0.050972 | -0.050972 | -0.050972 | -0.050972 | -0.050972 | -0.050972 | -0.050972 | -0.050972 | -0.050972 | -0.050972 | -0.050972 | -0.050972 | -0.050972 | -0.050972 | -0.050972 | -0.050972 | -0.050972 | -0.050972 | -0.050972 | -0.050972 | -0.050972 | -0.050972 | -0.050972
23 | -2.47 | -2.542 | -2.5458 | -2.5386 | -2.5316 | -2.3667 | -1.774 | -1.4479 | -0.9333 | -0.53897 | -0.68952 | -0.53232 | -0.63476 | -0.91807 | -1.1477 | -1.1837 | -1.2172 | -0.82151 | -0.99546 | -1.2341 | -1.4513 | -1.8465 | -2.308 | -2.3491
24 | 0.77914 | 0.78665 | 0.80111 | 0.80822 | 0.79012 | 0.63764 | 0.48382 | 0.43228 | 0.30339 | 0.20018 | 0.45638 | 0.43037 | 0.48505 | 0.48406 | 0.53857 | 0.53908 | 0.45918 | 0.30707 | 0.41948 | 0.49276 | 0.52939 | 0.54213 | 0.58539 | 0.62091
25 | -0.016649 | 0.027934 | 0.059094 | 0.051099 | 0.039731 | -0.040025 | -0.0013214 | 0.047719 | 0.10357 | 0.12218 | 0.05935 | -0.0001542 | 0.18799 | 0.21311 | 0.20216 | 0.23209 | 0.1275 | 0.17611 | 0.18911 | 0.16858 | 0.18919 | 0.24286 | 0.22497 | 0.15156
26 | 0.028093 | 0.02272 | 0.032427 | 0.040634 | 0.042431 | 0.05173 | 0.18919 | 0.23683 | 0.25358 | 0.23718 | 0.21727 | 0.249 | 0.28144 | 0.2496 | 0.24546 | 0.245 | 0.22079 | 0.22824 | 0.19736 | 0.14899 | 0.16345 | 0.14284 | 0.062827 | 0.04445
27 | 0.036692 | 0.025924 | 0.022473 | 0.028806 | 0.024803 | 0.020392 | 0.016873 | 0.058962 | 0.061662 | 0.052888 | 0.061618 | 0.057256 | 0.057508 | 0.051352 | 0.030473 | 0.047711 | 0.057222 | 0.053392 | 0.037316 | 0.038713 | 0.036057 | 0.022367 | 0.017842 | 0.018493
28 | 0.10256 | 0.10254 | 0.10536 | 0.11019 | 0.10913 | 0.10016 | 0.063509 | 0.012208 | 0.013119 | 0.0086942 | 0.0076587 | 0.03418 | 0.049934 | 0.064731 | 0.064244 | 0.065331 | 0.051365 | -0.016882 | 0.0023793 | 0.028086 | 0.052061 | 0.068482 | 0.075108 | 0.085996
29 | -3.5386 | -3.8182 | -3.8882 | -3.8362 | -3.8394 | -3.206 | -0.11938 | 1.6529 | 2.1067 | 1.4676 | 0.86649 | 1.7187 | 1.0837 | 0.3288 | -1.3008 | -1.3014 | -1.072 | -0.5408 | -1.3181 | -0.751 | -1.0311 | -1.7102 | -2.7019 | -3.05
30 | 0.68293 | 0.6897 | 0.69674 | 0.70284 | 0.70597 | 0.64543 | 0.55998 | 0.51126 | 0.52624 | 0.58297 | 0.6218 | 0.65839 | 0.65917 | 0.67129 | 0.67719 | 0.65699 | 0.55618 | 0.33149 | 0.42757 | 0.51864 | 0.55833 | 0.59069 | 0.62441 | 0.62744
31 | 1.1574 | 1.2155 | 1.2672 | 1.2717 | 1.2689 | 1.0696 | 0.81513 | 0.65966 | 0.64797 | 0.54277 | 0.53714 | 0.52583 | 0.63285 | 0.68102 | 0.66271 | 0.82149 | 0.7278 | 0.36487 | 0.43207 | 0.53721 | 0.58009 | 0.75302 | 0.83278 | 0.87121
32 | 0.22568 | 0.17654 | 0.13385 | 0.19941 | 0.16375 | 0.23591 | 0.31464 | 0.61286 | 0.70581 | 0.72725 | 0.69028 | 0.73633 | 0.73085 | 0.72238 | 0.60756 | 0.57793 | 0.50229 | 0.54949 | 0.46579 | 0.48606 | 0.41096 | 0.43259 | 0.26856 | 0.27579

## Qc, Winter, S9
LoadID | 0 | 1 | 2 | 3 | 4 | 5 | 6 | 7 | 8 | 9 | 10 | 11 | 12 | 13 | 14 | 15 | 16 | 17 | 18 | 19 | 20 | 21 | 22 | 23
1 | 0.14677 | 0.10369 | 0.089892 | 0.11523 | 0.099213 | 0.08157 | 0.067491 | 0.23585 | 0.24665 | 0.21155 | 0.24647 | 0.22902 | 0.23003 | 0.20541 | 0.12189 | 0.19084 | 0.22889 | 0.21357 | 0.14926 | 0.15485 | 0.14423 | 0.089467 | 0.071368 | 0.07397
2 | 0.10744 | 0.10742 | 0.11038 | 0.11544 | 0.11433 | 0.10493 | 0.066533 | 0.01279 | 0.013744 | 0.0091082 | 0.0080234 | 0.035808 | 0.052311 | 0.067813 | 0.067303 | 0.068442 | 0.053811 | -0.017686 | 0.0024926 | 0.029423 | 0.05454 | 0.071743 | 0.078685 | 0.090091
3 | 0.23591 | 0.25454 | 0.25921 | 0.25575 | 0.25596 | 0.21374 | 0.0079589 | -0.1102 | -0.14045 | -0.097838 | -0.057766 | -0.11458 | -0.072249 | -0.02192 | 0.08672 | 0.086757 | 0.071467 | 0.036054 | 0.087872 | 0.050067 | 0.068739 | 0.11401 | 0.18012 | 0.20333
4 | -0.16725 | -0.16891 | -0.17063 | -0.17212 | -0.17289 | -0.15807 | -0.13714 | -0.12521 | -0.12887 | -0.14277 | -0.15228 | -0.16124 | -0.16143 | -0.1644 | -0.16584 | -0.16089 | -0.13621 | -0.081181 | -0.10471 | -0.12701 | -0.13673 | -0.14466 | -0.15292 | -0.15366
5 | -0.0070144 | -0.0073669 | -0.0076799 | -0.0077073 | -0.0076903 | -0.0064823 | -0.0049402 | -0.0039979 | -0.0039271 | -0.0032895 | -0.0032554 | -0.0031869 | -0.0038354 | -0.0041274 | -0.0040164 | -0.0049788 | -0.0044109 | -0.0022113 | -0.0026186 | -0.0032558 | -0.0035157 | -0.0045638 | -0.0050472 | -0.00528
6 | -0.21401 | -0.16741 | -0.12693 | -0.1891 | -0.15528 | -0.22371 | -0.29837 | -0.58116 | -0.6693 | -0.68963 | -0.65457 | -0.69824 | -0.69305 | -0.68502 | -0.57614 | -0.54803 | -0.47631 | -0.52107 | -0.44169 | -0.46092 | -0.3897 | -0.41022 | -0.25467 | -0.26153
7 | -0.50471 | -0.49919 | -0.51487 | -0.52419 | -0.55523 | -0.49713 | -0.42234 | -0.21938 | -0.1087 | -0.10089 | -0.076687 | -0.025772 | -0.10464 | -0.10919 | -0.19901 | -0.2844 | -0.25668 | -0.2863 | -0.32196 | -0.30911 | -0.35196 | -0.41492 | -0.46813 | -0.46564
8 | -0.38321 | -0.39131 | -0.38976 | -0.3892 | -0.38118 | -0.36577 | -0.27961 | -0.22244 | -0.20541 | -0.23459 | -0.22152 | -0.20193 | -0.21405 | -0.23174 | -0.28157 | -0.31227 | -0.31144 | -0.30712 | -0.32372 | -0.33472 | -0.34045 | -0.35044 | -0.36573 | -0.37274
9 | 0.0069751 | 0.0069751 | 0.0069751 | 0.0069751 | 0.0069751 | 0.0069751 | 0.0069751 | 0.0069751 | 0.0069751 | 0.0069751 | 0.0069751 | 0.0069751 | 0.0069751 | 0.0069751 | 0.0069751 | 0.0069751 | 0.0069751 | 0.0069751 | 0.0069751 | 0.0069751 | 0.0069751 | 0.0069751 | 0.0069751 | 0.0069751
10 | 0.095 | 0.097771 | 0.097916 | 0.09764 | 0.097369 | 0.091027 | 0.068232 | 0.055689 | 0.035896 | 0.02073 | 0.02652 | 0.020474 | 0.024414 | 0.035311 | 0.044141 | 0.045528 | 0.046815 | 0.031597 | 0.038287 | 0.047465 | 0.055819 | 0.07102 | 0.088769 | 0.090349
11 | -0.26468 | -0.26723 | -0.27214 | -0.27456 | -0.26841 | -0.21661 | -0.16436 | -0.14685 | -0.10306 | -0.068003 | -0.15504 | -0.1462 | -0.16477 | -0.16444 | -0.18295 | -0.18313 | -0.15598 | -0.10431 | -0.1425 | -0.16739 | -0.17984 | -0.18416 | -0.19886 | -0.21093
12 | 0.027748 | -0.046556 | -0.098491 | -0.085165 | -0.066218 | 0.066708 | 0.0022023 | -0.079531 | -0.17262 | -0.20364 | -0.098916 | 0.000257 | -0.31331 | -0.35518 | -0.33693 | -0.38681 | -0.21251 | -0.29352 | -0.31518 | -0.28096 | -0.31532 | -0.40477 | -0.37496 | -0.2526
13 | 0.3269 | 0.26438 | 0.37734 | 0.47283 | 0.49374 | 0.60195 | 2.2014 | 2.7559 | 2.9507 | 2.76 | 2.5282 | 2.8975 | 3.2749 | 2.9044 | 2.8563 | 2.8509 | 2.5692 | 2.6558 | 2.2965 | 1.7337 | 1.902 | 1.6621 | 0.73108 | 0.51723
14 | 0.075423 | 0.053287 | 0.046194 | 0.059213 | 0.050984 | 0.041918 | 0.034683 | 0.1212 | 0.12675 | 0.10871 | 0.12666 | 0.11769 | 0.11821 | 0.10556 | 0.062638 | 0.098073 | 0.11762 | 0.10975 | 0.076704 | 0.079576 | 0.074118 | 0.045976 | 0.036675 | 0.038012
15 | -0.097674 | -0.097653 | -0.10035 | -0.10494 | -0.10394 | -0.095389 | -0.060484 | -0.011627 | -0.012494 | -0.0082802 | -0.007294 | -0.032553 | -0.047556 | -0.061648 | -0.061185 | -0.06222 | -0.048919 | 0.016078 | -0.002266 | -0.026749 | -0.049582 | -0.065221 | -0.071532 | -0.081901
16 | -0.058977 | -0.063636 | -0.064803 | -0.063937 | -0.06399 | -0.053434 | -0.0019897 | 0.027549 | 0.035112 | 0.02446 | 0.014441 | 0.028645 | 0.018062 | 0.00548 | -0.02168 | -0.021689 | -0.017867 | -0.0090134 | -0.021968 | -0.012517 | -0.017185 | -0.028503 | -0.045031 | -0.050833
17 | 0.26481 | 0.26744 | 0.27017 | 0.27253 | 0.27374 | 0.25027 | 0.21714 | 0.19824 | 0.20405 | 0.22605 | 0.24111 | 0.25529 | 0.25559 | 0.26029 | 0.26258 | 0.25475 | 0.21566 | 0.12854 | 0.16579 | 0.20111 | 0.2165 | 0.22904 | 0.24212 | 0.24329
18 | 0.1964 | 0.20627 | 0.21504 | 0.21581 | 0.21533 | 0.1815 | 0.13833 | 0.11194 | 0.10996 | 0.092107 | 0.091151 | 0.089232 | 0.10739 | 0.11557 | 0.11246 | 0.13941 | 0.12351 | 0.061917 | 0.07332 | 0.091163 | 0.098439 | 0.12779 | 0.14132 | 0.14784
19 | -0.24125 | -0.18871 | -0.14309 | -0.21316 | -0.17504 | -0.25218 | -0.33634 | -0.65512 | -0.75448 | -0.7774 | -0.73788 | -0.78711 | -0.78126 | -0.7722 | -0.64946 | -0.61778 | -0.53693 | -0.58739 | -0.49791 | -0.51958 | -0.4393 | -0.46243 | -0.28708 | -0.29481
20 | 0.31724 | 0.31377 | 0.32363 | 0.32949 | 0.349 | 0.31248 | 0.26547 | 0.1379 | 0.068324 | 0.06342 | 0.048203 | 0.016199 | 0.065771 | 0.068634 | 0.12509 | 0.17876 | 0.16134 | 0.17996 | 0.20238 | 0.1943 | 0.22123 | 0.2608 | 0.29425 | 0.29269
21 | -0.31934 | -0.32609 | -0.3248 | -0.32433 | -0.31765 | -0.30481 | -0.23301 | -0.18537 | -0.17117 | -0.19549 | -0.1846 | -0.16827 | -0.17837 | -0.19312 | -0.23464 | -0.26022 | -0.25953 | -0.25593 | -0.26977 | -0.27893 | -0.28371 | -0.29203 | -0.30478 | -0.31062
22 | -0.050972 | -0.050972 | -0.050972 | -0.050972 | -0.050972 | -0.050972 | -0.050972 | -0.050972 | -0.050972 | -0.050972 | -0.050972 | -0.050972 | -0.050972 | -0.050972 | -0.050972 | -0.050972 | -0.050972 | -0.050972 | -0.050972 | -0.050972 | -0.050972 | -0.050972 | -0.050972 | -0.050972
23 | -2.47 | -2.542 | -2.5458 | -2.5386 | -2.5316 | -2.3667 | -1.774 | -1.4479 | -0.9333 | -0.53897 | -0.68952 | -0.53232 | -0.63476 | -0.91807 | -1.1477 | -1.1837 | -1.2172 | -0.82151 | -0.99546 | -1.2341 | -1.4513 | -1.8465 | -2.308 | -2.3491
24 | 0.77914 | 0.78665 | 0.80111 | 0.80822 | 0.79012 | 0.63764 | 0.48382 | 0.43228 | 0.30339 | 0.20018 | 0.45638 | 0.43037 | 0.48505 | 0.48406 | 0.53857 | 0.53908 | 0.45918 | 0.30707 | 0.41948 | 0.49276 | 0.52939 | 0.54213 | 0.58539 | 0.62091
25 | -0.016649 | 0.027934 | 0.059094 | 0.051099 | 0.039731 | -0.040025 | -0.0013214 | 0.047719 | 0.10357 | 0.12218 | 0.05935 | -0.0001542 | 0.18799 | 0.21311 | 0.20216 | 0.23209 | 0.1275 | 0.17611 | 0.18911 | 0.16858 | 0.18919 | 0.24286 | 0.22497 | 0.15156
26 | 0.028093 | 0.02272 | 0.032427 | 0.040634 | 0.042431 | 0.05173 | 0.18919 | 0.23683 | 0.25358 | 0.23718 | 0.21727 | 0.249 | 0.28144 | 0.2496 | 0.24546 | 0.245 | 0.22079 | 0.22824 | 0.19736 | 0.14899 | 0.16345 | 0.14284 | 0.062827 | 0.04445
27 | 0.036692 | 0.025924 | 0.022473 | 0.028806 | 0.024803 | 0.020392 | 0.016873 | 0.058962 | 0.061662 | 0.052888 | 0.061618 | 0.057256 | 0.057508 | 0.051352 | 0.030473 | 0.047711 | 0.057222 | 0.053392 | 0.037316 | 0.038713 | 0.036057 | 0.022367 | 0.017842 | 0.018493
28 | 0.10256 | 0.10254 | 0.10536 | 0.11019 | 0.10913 | 0.10016 | 0.063509 | 0.012208 | 0.013119 | 0.0086942 | 0.0076587 | 0.03418 | 0.049934 | 0.064731 | 0.064244 | 0.065331 | 0.051365 | -0.016882 | 0.0023793 | 0.028086 | 0.052061 | 0.068482 | 0.075108 | 0.085996
29 | -3.5386 | -3.8182 | -3.8882 | -3.8362 | -3.8394 | -3.206 | -0.11938 | 1.6529 | 2.1067 | 1.4676 | 0.86649 | 1.7187 | 1.0837 | 0.3288 | -1.3008 | -1.3014 | -1.072 | -0.5408 | -1.3181 | -0.751 | -1.0311 | -1.7102 | -2.7019 | -3.05
30 | 0.68293 | 0.6897 | 0.69674 | 0.70284 | 0.70597 | 0.64543 | 0.55998 | 0.51126 | 0.52624 | 0.58297 | 0.6218 | 0.65839 | 0.65917 | 0.67129 | 0.67719 | 0.65699 | 0.55618 | 0.33149 | 0.42757 | 0.51864 | 0.55833 | 0.59069 | 0.62441 | 0.62744
31 | 1.1574 | 1.2155 | 1.2672 | 1.2717 | 1.2689 | 1.0696 | 0.81513 | 0.65966 | 0.64797 | 0.54277 | 0.53714 | 0.52583 | 0.63285 | 0.68102 | 0.66271 | 0.82149 | 0.7278 | 0.36487 | 0.43207 | 0.53721 | 0.58009 | 0.75302 | 0.83278 | 0.87121
32 | 0.22568 | 0.17654 | 0.13385 | 0.19941 | 0.16375 | 0.23591 | 0.31464 | 0.61286 | 0.70581 | 0.72725 | 0.69028 | 0.73633 | 0.73085 | 0.72238 | 0.60756 | 0.57793 | 0.50229 | 0.54949 | 0.46579 | 0.48606 | 0.41096 | 0.43259 | 0.26856 | 0.27579

## UpFlex, Winter
LoadID | 0 | 1 | 2 | 3 | 4 | 5 | 6 | 7 | 8 | 9 | 10 | 11 | 12 | 13 | 14 | 15 | 16 | 17 | 18 | 19 | 20 | 21 | 22 | 23
1 | 0.26581 | 0.29262 | 0.38088 | 0.43666 | 0.51341 | 0.60014 | 0.53497 | 0.7648 | 0.70162 | 0.79244 | 0.81442 | 0.75544 | 0.71265 | 0.6561 | 0.60434 | 0.54389 | 0.53823 | 0.42645 | 0.35283 | 0.41868 | 0.4266 | 0.48752 | 0.23672 | 0.22727
2 | 0.13556 | 0.14924 | 0.19425 | 0.2227 | 0.26184 | 0.30607 | 0.27284 | 0.39005 | 0.35783 | 0.40415 | 0.41535 | 0.38527 | 0.36345 | 0.33461 | 0.30821 | 0.27739 | 0.2745 | 0.21749 | 0.17995 | 0.21353 | 0.21757 | 0.24863 | 0.12072 | 0.11591
3 | 0.13291 | 0.14631 | 0.19044 | 0.21833 | 0.25671 | 0.30007 | 0.26749 | 0.3824 | 0.35081 | 0.39622 | 0.40721 | 0.37772 | 0.35632 | 0.32805 | 0.30217 | 0.27195 | 0.26912 | 0.21322 | 0.17642 | 0.20934 | 0.2133 | 0.24376 | 0.11836 | 0.11364
4 | 0.074427 | 0.081935 | 0.10665 | 0.12226 | 0.14376 | 0.16804 | 0.14979 | 0.21415 | 0.19645 | 0.22188 | 0.22804 | 0.21152 | 0.19954 | 0.18371 | 0.16921 | 0.15229 | 0.15071 | 0.11941 | 0.098794 | 0.11723 | 0.11945 | 0.1365 | 0.06628 | 0.063637
5 | 0.1143 | 0.12583 | 0.16378 | 0.18776 | 0.22077 | 0.25806 | 0.23004 | 0.32887 | 0.3017 | 0.34075 | 0.3502 | 0.32484 | 0.30644 | 0.28212 | 0.25986 | 0.23387 | 0.23144 | 0.18337 | 0.15172 | 0.18003 | 0.18344 | 0.20963 | 0.10179 | 0.097728
6 | 0.32783 | 0.3609 | 0.46975 | 0.53855 | 0.63321 | 0.74018 | 0.6598 | 0.94326 | 0.86533 | 0.97734 | 1.0044 | 0.93171 | 0.87893 | 0.80918 | 0.74535 | 0.6708 | 0.66382 | 0.52595 | 0.43516 | 0.51638 | 0.52614 | 0.60127 | 0.29195 | 0.2803
7 | 0.46074 | 0.50721 | 0.66019 | 0.75688 | 0.88992 | 1.0402 | 0.92729 | 1.3257 | 1.2161 | 1.3736 | 1.4117 | 1.3094 | 1.2353 | 1.1372 | 1.0475 | 0.94275 | 0.93294 | 0.73918 | 0.61158 | 0.72572 | 0.73944 | 0.84503 | 0.41031 | 0.39394
8 | 0.082401 | 0.090713 | 0.11807 | 0.13536 | 0.15916 | 0.18604 | 0.16584 | 0.23709 | 0.2175 | 0.24566 | 0.25247 | 0.23419 | 0.22092 | 0.20339 | 0.18734 | 0.16861 | 0.16685 | 0.1322 | 0.10938 | 0.12979 | 0.13225 | 0.15113 | 0.073382 | 0.070455
9 | 0.09835 | 0.10827 | 0.14092 | 0.16156 | 0.18996 | 0.22205 | 0.19794 | 0.28298 | 0.2596 | 0.2932 | 0.30133 | 0.27951 | 0.26368 | 0.24276 | 0.2236 | 0.20124 | 0.19915 | 0.15779 | 0.13055 | 0.15491 | 0.15784 | 0.18038 | 0.087585 | 0.084091
10 | 0.073762 | 0.081203 | 0.10569 | 0.12117 | 0.14247 | 0.16654 | 0.14846 | 0.21223 | 0.1947 | 0.2199 | 0.226 | 0.20963 | 0.19776 | 0.18207 | 0.1677 | 0.15093 | 0.14936 | 0.11834 | 0.097912 | 0.11619 | 0.11838 | 0.13529 | 0.065688 | 0.063068
11 | 0.13556 | 0.14924 | 0.19425 | 0.2227 | 0.26184 | 0.30607 | 0.27284 | 0.39005 | 0.35783 | 0.40415 | 0.41535 | 0.38527 | 0.36345 | 0.33461 | 0.30821 | 0.27739 | 0.2745 | 0.21749 | 0.17995 | 0.21353 | 0.21757 | 0.24863 | 0.12072 | 0.11591
12 | 0.10101 | 0.1112 | 0.14473 | 0.16593 | 0.1951 | 0.22805 | 0.20329 | 0.29063 | 0.26662 | 0.30113 | 0.30948 | 0.28707 | 0.27081 | 0.24932 | 0.22965 | 0.20668 | 0.20453 | 0.16205 | 0.13408 | 0.1591 | 0.16211 | 0.18526 | 0.089952 | 0.086364
13 | 0.2286 | 0.25166 | 0.32755 | 0.37553 | 0.44154 | 0.51612 | 0.46008 | 0.65773 | 0.6034 | 0.6815 | 0.7004 | 0.64968 | 0.61288 | 0.56424 | 0.51973 | 0.46775 | 0.46288 | 0.36675 | 0.30344 | 0.36007 | 0.36687 | 0.41926 | 0.20357 | 0.19546
14 | 0.09835 | 0.10827 | 0.14092 | 0.16156 | 0.18996 | 0.22205 | 0.19794 | 0.28298 | 0.2596 | 0.2932 | 0.30133 | 0.27951 | 0.26368 | 0.24276 | 0.2236 | 0.20124 | 0.19915 | 0.15779 | 0.13055 | 0.15491 | 0.15784 | 0.18038 | 0.087585 | 0.084091
15 | 0.13822 | 0.15216 | 0.19806 | 0.22706 | 0.26697 | 0.31207 | 0.27819 | 0.3977 | 0.36484 | 0.41207 | 0.4235 | 0.39283 | 0.37058 | 0.34117 | 0.31425 | 0.28283 | 0.27988 | 0.22175 | 0.18347 | 0.21772 | 0.22183 | 0.25351 | 0.12309 | 0.11818
16 | 0.15949 | 0.17557 | 0.22853 | 0.262 | 0.30805 | 0.36009 | 0.32098 | 0.45888 | 0.42097 | 0.47546 | 0.48865 | 0.45326 | 0.42759 | 0.39366 | 0.3626 | 0.32634 | 0.32294 | 0.25587 | 0.2117 | 0.25121 | 0.25596 | 0.29251 | 0.14203 | 0.13636
17 | 0.23923 | 0.26336 | 0.34279 | 0.39299 | 0.46207 | 0.54013 | 0.48148 | 0.68832 | 0.63146 | 0.7132 | 0.73298 | 0.6799 | 0.64138 | 0.59049 | 0.5439 | 0.4895 | 0.48441 | 0.3838 | 0.31755 | 0.37682 | 0.38394 | 0.43877 | 0.21304 | 0.20455
18 | 0.14752 | 0.16241 | 0.21139 | 0.24235 | 0.28494 | 0.33308 | 0.29691 | 0.42447 | 0.3894 | 0.43981 | 0.452 | 0.41927 | 0.39552 | 0.36413 | 0.33541 | 0.30186 | 0.29872 | 0.23668 | 0.19582 | 0.23237 | 0.23676 | 0.27057 | 0.13138 | 0.12614
19 | 0.10765 | 0.11851 | 0.15426 | 0.17685 | 0.20793 | 0.24306 | 0.21666 | 0.30975 | 0.28416 | 0.32094 | 0.32984 | 0.30595 | 0.28862 | 0.26572 | 0.24476 | 0.22028 | 0.21798 | 0.17271 | 0.1429 | 0.16957 | 0.17277 | 0.19744 | 0.09587 | 0.092046
20 | 0.10367 | 0.11412 | 0.14854 | 0.1703 | 0.20023 | 0.23406 | 0.20864 | 0.29827 | 0.27363 | 0.30905 | 0.31762 | 0.29462 | 0.27793 | 0.25588 | 0.23569 | 0.21212 | 0.20991 | 0.16631 | 0.13761 | 0.16329 | 0.16637 | 0.19013 | 0.092319 | 0.088637
21 | 0.087717 | 0.096566 | 0.12569 | 0.1441 | 0.16943 | 0.19805 | 0.17654 | 0.25239 | 0.23154 | 0.26151 | 0.26876 | 0.2493 | 0.23517 | 0.21651 | 0.19943 | 0.17949 | 0.17762 | 0.14073 | 0.11644 | 0.13817 | 0.14078 | 0.16088 | 0.078116 | 0.075
22 | 0.1555 | 0.17118 | 0.22281 | 0.25545 | 0.30035 | 0.35108 | 0.31296 | 0.44741 | 0.41045 | 0.46358 | 0.47643 | 0.44193 | 0.4169 | 0.38382 | 0.35354 | 0.31818 | 0.31487 | 0.24947 | 0.20641 | 0.24493 | 0.24956 | 0.2852 | 0.13848 | 0.13296
23 | 0.94894 | 1.0447 | 1.3597 | 1.5589 | 1.8329 | 2.1425 | 1.9099 | 2.7303 | 2.5048 | 2.829 | 2.9075 | 2.6969 | 2.5442 | 2.3423 | 2.1575 | 1.9417 | 1.9215 | 1.5224 | 1.2596 | 1.4947 | 1.523 | 1.7404 | 0.84507 | 0.81137
24 | 0.57681 | 0.63499 | 0.8265 | 0.94755 | 1.1141 | 1.3023 | 1.1609 | 1.6596 | 1.5225 | 1.7196 | 1.7673 | 1.6393 | 1.5464 | 1.4237 | 1.3114 | 1.1803 | 1.168 | 0.92539 | 0.76565 | 0.90855 | 0.92572 | 1.0579 | 0.51367 | 0.49318
25 | 0.090375 | 0.099492 | 0.1295 | 0.14846 | 0.17456 | 0.20405 | 0.18189 | 0.26003 | 0.23855 | 0.26943 | 0.2769 | 0.25685 | 0.2423 | 0.22307 | 0.20547 | 0.18492 | 0.183 | 0.14499 | 0.11996 | 0.14235 | 0.14504 | 0.16576 | 0.080483 | 0.077273
26 | 0.12759 | 0.14046 | 0.18282 | 0.2096 | 0.24644 | 0.28807 | 0.25679 | 0.36711 | 0.33678 | 0.38037 | 0.39092 | 0.36261 | 0.34207 | 0.31493 | 0.29008 | 0.26107 | 0.25835 | 0.20469 | 0.16936 | 0.20097 | 0.20477 | 0.23401 | 0.11362 | 0.10909
27 | 0.13291 | 0.14631 | 0.19044 | 0.21833 | 0.25671 | 0.30007 | 0.26749 | 0.3824 | 0.35081 | 0.39622 | 0.40721 | 0.37772 | 0.35632 | 0.32805 | 0.30217 | 0.27195 | 0.26912 | 0.21322 | 0.17642 | 0.20934 | 0.2133 | 0.24376 | 0.11836 | 0.11364
28 | 0.27644 | 0.30433 | 0.39611 | 0.45413 | 0.53395 | 0.62415 | 0.55637 | 0.7954 | 0.72969 | 0.82414 | 0.84699 | 0.78566 | 0.74115 | 0.68234 | 0.62851 | 0.56565 | 0.55976 | 0.44351 | 0.36695 | 0.43543 | 0.44366 | 0.50702 | 0.24618 | 0.23636
29 | 0.20379 | 0.22434 | 0.29201 | 0.33477 | 0.39362 | 0.46011 | 0.41015 | 0.58635 | 0.53791 | 0.60754 | 0.62439 | 0.57917 | 0.54636 | 0.50301 | 0.46332 | 0.41699 | 0.41265 | 0.32694 | 0.27051 | 0.32099 | 0.32706 | 0.37376 | 0.18148 | 0.17424
30 | 0.31233 | 0.34383 | 0.44753 | 0.51308 | 0.60326 | 0.70517 | 0.62859 | 0.89864 | 0.82441 | 0.93112 | 0.95694 | 0.88764 | 0.83736 | 0.77091 | 0.71009 | 0.63908 | 0.63242 | 0.50108 | 0.41458 | 0.49195 | 0.50125 | 0.57283 | 0.27814 | 0.26705
31 | 0.49308 | 0.54282 | 0.70653 | 0.81 | 0.95238 | 1.1133 | 0.99238 | 1.4187 | 1.3015 | 1.47 | 1.5107 | 1.4013 | 1.322 | 1.2171 | 1.121 | 1.0089 | 0.99842 | 0.79106 | 0.65451 | 0.77666 | 0.79134 | 0.90434 | 0.43911 | 0.42159
32 | 0.066453 | 0.073156 | 0.095219 | 0.10917 | 0.12835 | 0.15004 | 0.13374 | 0.1912 | 0.17541 | 0.19811 | 0.2036 | 0.18886 | 0.17816 | 0.16402 | 0.15108 | 0.13597 | 0.13456 | 0.10661 | 0.088209 | 0.10467 | 0.10665 | 0.12188 | 0.059179 | 0.056818

## DownFlex, Winter
LoadID | 0 | 1 | 2 | 3 | 4 | 5 | 6 | 7 | 8 | 9 | 10 | 11 | 12 | 13 | 14 | 15 | 16 | 17 | 18 | 19 | 20 | 21 | 22 | 23
1 | 0.73692 | 0.77988 | 0.82353 | 0.86097 | 0.87074 | 0.91084 | 0.90619 | 0.85656 | 0.77608 | 1.1396 | 1.1129 | 1.0248 | 0.99989 | 1.004 | 0.95643 | 0.87671 | 0.78793 | 0.75966 | 0.47752 | 0.51067 | 0.55832 | 0.57164 | 0.59619 | 0.65808
2 | 0.37583 | 0.39774 | 0.42 | 0.43909 | 0.44408 | 0.46453 | 0.46216 | 0.43684 | 0.3958 | 0.58122 | 0.56758 | 0.52264 | 0.50994 | 0.51204 | 0.48778 | 0.44712 | 0.40184 | 0.38743 | 0.24354 | 0.26044 | 0.28474 | 0.29154 | 0.30405 | 0.33562
3 | 0.36846 | 0.38994 | 0.41177 | 0.43048 | 0.43537 | 0.45542 | 0.45309 | 0.42828 | 0.38804 | 0.56982 | 0.55646 | 0.5124 | 0.49995 | 0.502 | 0.47822 | 0.43836 | 0.39396 | 0.37983 | 0.23876 | 0.25533 | 0.27916 | 0.28582 | 0.29809 | 0.32904
4 | 0.20634 | 0.21837 | 0.23059 | 0.24107 | 0.24381 | 0.25504 | 0.25373 | 0.23984 | 0.2173 | 0.3191 | 0.31161 | 0.28694 | 0.27997 | 0.28112 | 0.2678 | 0.24548 | 0.22062 | 0.21271 | 0.13371 | 0.14299 | 0.15633 | 0.16006 | 0.16693 | 0.18426
5 | 0.31688 | 0.33535 | 0.35412 | 0.37022 | 0.37442 | 0.39166 | 0.38966 | 0.36832 | 0.33371 | 0.49005 | 0.47855 | 0.44066 | 0.42995 | 0.43172 | 0.41127 | 0.37699 | 0.33881 | 0.32666 | 0.20533 | 0.21959 | 0.24008 | 0.24581 | 0.25636 | 0.28297
6 | 0.90887 | 0.96185 | 1.0157 | 1.0619 | 1.0739 | 1.1234 | 1.1176 | 1.0564 | 0.95716 | 1.4056 | 1.3726 | 1.2639 | 1.2332 | 1.2383 | 1.1796 | 1.0813 | 0.97178 | 0.93692 | 0.58894 | 0.62982 | 0.6886 | 0.70503 | 0.7353 | 0.81163
7 | 1.2773 | 1.3518 | 1.4275 | 1.4923 | 1.5093 | 1.5788 | 1.5707 | 1.4847 | 1.3452 | 1.9754 | 1.929 | 1.7763 | 1.7331 | 1.7403 | 1.6578 | 1.5196 | 1.3657 | 1.3168 | 0.8277 | 0.88515 | 0.96776 | 0.99085 | 1.0334 | 1.1407
8 | 0.22845 | 0.24176 | 0.2553 | 0.2669 | 0.26993 | 0.28236 | 0.28092 | 0.26553 | 0.24058 | 0.35329 | 0.345 | 0.31769 | 0.30997 | 0.31124 | 0.29649 | 0.27178 | 0.24426 | 0.2355 | 0.14803 | 0.15831 | 0.17308 | 0.17721 | 0.18482 | 0.204
9 | 0.27266 | 0.28856 | 0.30471 | 0.31856 | 0.32217 | 0.33701 | 0.33529 | 0.31693 | 0.28715 | 0.42167 | 0.41178 | 0.37917 | 0.36996 | 0.37148 | 0.35388 | 0.32438 | 0.29153 | 0.28108 | 0.17668 | 0.18895 | 0.20658 | 0.21151 | 0.22059 | 0.24349
10 | 0.2045 | 0.21642 | 0.22853 | 0.23892 | 0.24163 | 0.25276 | 0.25147 | 0.23769 | 0.21536 | 0.31625 | 0.30883 | 0.28438 | 0.27747 | 0.27861 | 0.26541 | 0.24329 | 0.21865 | 0.21081 | 0.13251 | 0.14171 | 0.15493 | 0.15863 | 0.16544 | 0.18262
11 | 0.37583 | 0.39774 | 0.42 | 0.43909 | 0.44408 | 0.46453 | 0.46216 | 0.43684 | 0.3958 | 0.58122 | 0.56758 | 0.52264 | 0.50994 | 0.51204 | 0.48778 | 0.44712 | 0.40184 | 0.38743 | 0.24354 | 0.26044 | 0.28474 | 0.29154 | 0.30405 | 0.33562
12 | 0.28003 | 0.29635 | 0.31294 | 0.32717 | 0.33088 | 0.34612 | 0.34435 | 0.32549 | 0.29491 | 0.43307 | 0.42291 | 0.38942 | 0.37996 | 0.38152 | 0.36344 | 0.33315 | 0.29941 | 0.28867 | 0.18146 | 0.19405 | 0.21216 | 0.21722 | 0.22655 | 0.25007
13 | 0.63375 | 0.6707 | 0.70824 | 0.74043 | 0.74884 | 0.78333 | 0.77932 | 0.73664 | 0.66743 | 0.9801 | 0.9571 | 0.88132 | 0.85991 | 0.86344 | 0.82253 | 0.75397 | 0.67762 | 0.65331 | 0.41067 | 0.43917 | 0.48016 | 0.49161 | 0.51272 | 0.56595
14 | 0.27266 | 0.28856 | 0.30471 | 0.31856 | 0.32217 | 0.33701 | 0.33529 | 0.31693 | 0.28715 | 0.42167 | 0.41178 | 0.37917 | 0.36996 | 0.37148 | 0.35388 | 0.32438 | 0.29153 | 0.28108 | 0.17668 | 0.18895 | 0.20658 | 0.21151 | 0.22059 | 0.24349
15 | 0.3832 | 0.40554 | 0.42824 | 0.4477 | 0.45279 | 0.47364 | 0.47122 | 0.44541 | 0.40356 | 0.59262 | 0.57871 | 0.53289 | 0.51994 | 0.52208 | 0.49735 | 0.45589 | 0.40972 | 0.39503 | 0.24831 | 0.26555 | 0.29033 | 0.29726 | 0.31002 | 0.3422
16 | 0.44215 | 0.46793 | 0.49412 | 0.51658 | 0.52244 | 0.54651 | 0.54371 | 0.51393 | 0.46565 | 0.68379 | 0.66775 | 0.61487 | 0.59993 | 0.6024 | 0.57386 | 0.52603 | 0.47276 | 0.4558 | 0.28651 | 0.3064 | 0.33499 | 0.34299 | 0.35771 | 0.39485
17 | 0.66323 | 0.70189 | 0.74118 | 0.77487 | 0.78367 | 0.81976 | 0.81557 | 0.7709 | 0.69847 | 1.0257 | 1.0016 | 0.92231 | 0.8999 | 0.9036 | 0.86079 | 0.78904 | 0.70914 | 0.6837 | 0.42977 | 0.4596 | 0.50249 | 0.51448 | 0.53657 | 0.59227
18 | 0.40899 | 0.43283 | 0.45706 | 0.47784 | 0.48326 | 0.50552 | 0.50293 | 0.47539 | 0.43072 | 0.6325 | 0.61767 | 0.56876 | 0.55494 | 0.55722 | 0.53082 | 0.48658 | 0.4373 | 0.42161 | 0.26502 | 0.28342 | 0.30987 | 0.31726 | 0.33088 | 0.36523
19 | 0.29845 | 0.31585 | 0.33353 | 0.34869 | 0.35265 | 0.36889 | 0.36701 | 0.34691 | 0.31431 | 0.46156 | 0.45073 | 0.41504 | 0.40496 | 0.40662 | 0.38736 | 0.35507 | 0.31911 | 0.30766 | 0.1934 | 0.20682 | 0.22612 | 0.23152 | 0.24146 | 0.26652
20 | 0.2874 | 0.30415 | 0.32118 | 0.33578 | 0.33959 | 0.35523 | 0.35341 | 0.33406 | 0.30267 | 0.44446 | 0.43404 | 0.39967 | 0.38996 | 0.39156 | 0.37301 | 0.34192 | 0.30729 | 0.29627 | 0.18623 | 0.19916 | 0.21775 | 0.22294 | 0.23251 | 0.25665
21 | 0.24318 | 0.25736 | 0.27177 | 0.28412 | 0.28734 | 0.30058 | 0.29904 | 0.28266 | 0.25611 | 0.37608 | 0.36726 | 0.33818 | 0.32996 | 0.33132 | 0.31562 | 0.28932 | 0.26002 | 0.25069 | 0.15758 | 0.16852 | 0.18425 | 0.18864 | 0.19674 | 0.21717
22 | 0.4311 | 0.45623 | 0.48177 | 0.50367 | 0.50938 | 0.53284 | 0.53012 | 0.50109 | 0.454 | 0.66669 | 0.65105 | 0.5995 | 0.58494 | 0.58734 | 0.55951 | 0.51288 | 0.46094 | 0.4444 | 0.27935 | 0.29874 | 0.32662 | 0.33441 | 0.34877 | 0.38498
23 | 2.6308 | 2.7842 | 2.94 | 3.0737 | 3.1085 | 3.2517 | 3.2351 | 3.0579 | 2.7706 | 4.0685 | 3.9731 | 3.6585 | 3.5696 | 3.5843 | 3.4145 | 3.1299 | 2.8129 | 2.712 | 1.7048 | 1.8231 | 1.9932 | 2.0408 | 2.1284 | 2.3493
24 | 1.5991 | 1.6923 | 1.7871 | 1.8683 | 1.8895 | 1.9765 | 1.9664 | 1.8587 | 1.6841 | 2.473 | 2.415 | 2.2238 | 2.1698 | 2.1787 | 2.0755 | 1.9025 | 1.7098 | 1.6485 | 1.0362 | 1.1081 | 1.2116 | 1.2405 | 1.2937 | 1.428
25 | 0.25055 | 0.26516 | 0.28 | 0.29273 | 0.29605 | 0.30969 | 0.3081 | 0.29123 | 0.26387 | 0.38748 | 0.37839 | 0.34843 | 0.33996 | 0.34136 | 0.32519 | 0.29808 | 0.2679 | 0.25829 | 0.16236 | 0.17363 | 0.18983 | 0.19436 | 0.2027 | 0.22375
26 | 0.35372 | 0.37434 | 0.3953 | 0.41326 | 0.41796 | 0.4372 | 0.43497 | 0.41115 | 0.37252 | 0.54703 | 0.5342 | 0.4919 | 0.47995 | 0.48192 | 0.45909 | 0.42082 | 0.37821 | 0.36464 | 0.22921 | 0.24512 | 0.26799 | 0.27439 | 0.28617 | 0.31588
27 | 0.36846 | 0.38994 | 0.41177 | 0.43048 | 0.43537 | 0.45542 | 0.45309 | 0.42828 | 0.38804 | 0.56982 | 0.55646 | 0.5124 | 0.49995 | 0.502 | 0.47822 | 0.43836 | 0.39396 | 0.37983 | 0.23876 | 0.25533 | 0.27916 | 0.28582 | 0.29809 | 0.32904
28 | 0.7664 | 0.81107 | 0.85647 | 0.89541 | 0.90557 | 0.94728 | 0.94243 | 0.89082 | 0.80712 | 1.1852 | 1.1574 | 1.0658 | 1.0399 | 1.0442 | 0.99469 | 0.91178 | 0.81945 | 0.79005 | 0.49662 | 0.53109 | 0.58065 | 0.59451 | 0.62003 | 0.6844
29 | 0.56497 | 0.59791 | 0.63138 | 0.66008 | 0.66757 | 0.69831 | 0.69474 | 0.65669 | 0.59499 | 0.87373 | 0.85323 | 0.78567 | 0.76658 | 0.76973 | 0.73327 | 0.67215 | 0.60408 | 0.58241 | 0.3661 | 0.39151 | 0.42805 | 0.43826 | 0.45708 | 0.50453
30 | 0.86588 | 0.91636 | 0.96765 | 1.0116 | 1.0231 | 1.0702 | 1.0648 | 1.0065 | 0.91189 | 1.3391 | 1.3077 | 1.2041 | 1.1749 | 1.1797 | 1.1238 | 1.0301 | 0.92582 | 0.8926 | 0.56109 | 0.60003 | 0.65603 | 0.67168 | 0.70052 | 0.77324
31 | 1.367 | 1.4467 | 1.5277 | 1.5971 | 1.6152 | 1.6896 | 1.681 | 1.5889 | 1.4396 | 2.114 | 2.0644 | 1.901 | 1.8548 | 1.8624 | 1.7742 | 1.6263 | 1.4616 | 1.4092 | 0.8858 | 0.94728 | 1.0357 | 1.0604 | 1.1059 | 1.2207
32 | 0.18423 | 0.19497 | 0.20588 | 0.21524 | 0.21769 | 0.22771 | 0.22655 | 0.21414 | 0.19402 | 0.28491 | 0.27823 | 0.2562 | 0.24997 | 0.251 | 0.23911 | 0.21918 | 0.19698 | 0.18992 | 0.11938 | 0.12767 | 0.13958 | 0.14291 | 0.14905 | 0.16452

## Pg, Winter, S1
GenID | 0 | 1 | 2 | 3 | 4 | 5 | 6 | 7 | 8 | 9 | 10 | 11 | 12 | 13 | 14 | 15 | 16 | 17 | 18 | 19 | 20 | 21 | 22 | 23
1 | 0 | 0 | 0 | 0 | 0 | 0 | 0 | 0 | 0 | 0 | 0 | 0 | 0 | 0 | 0 | 0 | 0 | 0 | 0 | 0 | 0 | 0 | 0 | 0
2 | 7.6546 | 7.074 | 7.4895 | 7.4569 | 6.1393 | 6.2271 | 6.2405 | 5.6041 | 5.0611 | 3.6585 | 3.3744 | 2.2639 | 1.8815 | 1.8015 | 2.4993 | 3.381 | 3.7801 | 5.1916 | 4.7222 | 4.4892 | 5.9234 | 7.0846 | 6.6981 | 9.5208
3 | 0 | 0 | 0 | 0 | 0 | 0 | 0 | 0 | 0 | 0 | 0 | 0 | 0 | 0 | 0 | 0 | 0 | 0 | 0 | 0 | 0 | 0 | 0 | 0
4 | 0 | 0 | 0 | 0 | 0 | 0 | 0 | 0 | 0 | 0 | 0 | 0 | 0 | 0 | 0 | 0 | 0 | 0 | 0 | 0 | 0 | 0 | 0 | 0
5 | 0 | 0 | 0.00021657 | 0 | 0 | 0 | 0 | 0.13169 | 2.609 | 6.8076 | 8.4955 | 9.436 | 9.611 | 9.4345 | 8.0557 | 5.3235 | 1.3006 | 0.010166 | 0.00087512 | 0.0006696 | 0 | 0 | 0 | 0
6 | 0 | 0 | 0 | 0 | 0 | 0 | 0 | 0 | 0 | 0 | 0 | 0 | 0 | 0 | 0 | 0 | 0 | 0 | 0 | 0 | 0 | 0 | 0 | 0
7 | 0 | 0 | 0 | 0 | 0 | 0 | 0 | 0 | 0 | 0 | 0 | 0 | 0 | 0 | 0 | 0 | 0 | 0 | 0 | 0 | 0 | 0 | 0 | 0

## Pg, Winter, S2
GenID | 0 | 1 | 2 | 3 | 4 | 5 | 6 | 7 | 8 | 9 | 10 | 11 | 12 | 13 | 14 | 15 | 16 | 17 | 18 | 19 | 20 | 21 | 22 | 23
1 | 0 | 0 | 0 | 0 | 0 | 0 | 0 | 0 | 0 | 0 | 0 | 0 | 0 | 0 | 0 | 0 | 0 | 0 | 0 | 0 | 0 | 0 | 0 | 0
2 | 10.3889 | 9.1355 | 7.5188 | 6.5091 | 6.0684 | 4.8595 | 4.7312 | 4.2895 | 4.4211 | 4.6758 | 4.6802 | 5.4858 | 5.4882 | 5.5643 | 6.2658 | 5.1725 | 5.3582 | 5.6737 | 4.9494 | 5.1265 | 4.8041 | 4.3596 | 4.4683 | 4.8862
3 | 0 | 0 | 0 | 0 | 0 | 0 | 0 | 0 | 0 | 0 | 0 | 0 | 0 | 0 | 0 | 0 | 0 | 0 | 0 | 0 | 0 | 0 | 0 | 0
4 | 0 | 0 | 0 | 0 | 0 | 0 | 0 | 0 | 0 | 0 | 0 | 0 | 0 | 0 | 0 | 0 | 0 | 0 | 0 | 0 | 0 | 0 | 0 | 0
5 | 0 | 0 | 0.0002232 | 0 | 0 | 0 | 0 | 0.13034 | 2.7102 | 7.1831 | 9.0336 | 9.339 | 10.2197 | 9.9549 | 8.3683 | 5.3558 | 1.3404 | 0.010477 | 0.0008876 | 0.00066272 | 0 | 0 | 0 | 0
6 | 0 | 0 | 0 | 0 | 0 | 0 | 0 | 0 | 0 | 0 | 0 | 0 | 0 | 0 | 0 | 0 | 0 | 0 | 0 | 0 | 0 | 0 | 0 | 0
7 | 0 | 0 | 0 | 0 | 0 | 0 | 0 | 0 | 0 | 0 | 0 | 0 | 0 | 0 | 0 | 0 | 0 | 0 | 0 | 0 | 0 | 0 | 0 | 0

## Pg, Winter, S3
GenID | 0 | 1 | 2 | 3 | 4 | 5 | 6 | 7 | 8 | 9 | 10 | 11 | 12 | 13 | 14 | 15 | 16 | 17 | 18 | 19 | 20 | 21 | 22 | 23
1 | 0 | 0 | 0 | 0 | 0 | 0 | 0 | 0 | 0 | 0 | 0 | 0 | 0 | 0 | 0 | 0 | 0 | 0 | 0 | 0 | 0 | 0 | 0 | 0
2 | 9.4792 | 8.8101 | 9.5487 | 10.6471 | 9.1072 | 7.7262 | 5.5611 | 4.9504 | 5.0507 | 4.9372 | 4.9945 | 5.2533 | 4.8053 | 4.6307 | 6.3449 | 8.2658 | 8.4392 | 8.5916 | 8.8285 | 9.3135 | 9.1858 | 8.9895 | 8.6076 | 7.9389
3 | 0 | 0 | 0 | 0 | 0 | 0 | 0 | 0 | 0 | 0 | 0 | 0 | 0 | 0 | 0 | 0 | 0 | 0 | 0 | 0 | 0 | 0 | 0 | 0
4 | 0 | 0 | 0 | 0 | 0 | 0 | 0 | 0 | 0 | 0 | 0 | 0 | 0 | 0 | 0 | 0 | 0 | 0 | 0 | 0 | 0 | 0 | 0 | 0
5 | 0 | 0 | 0.00021487 | 0 | 0 | 0 | 0 | 0.12547 | 2.609 | 6.9148 | 8.6962 | 8.9902 | 9.838 | 9.5831 | 8.0557 | 5.1558 | 1.2903 | 0.010086 | 0.00085445 | 0.00063797 | 0 | 0 | 0 | 0
6 | 0 | 0 | 0 | 0 | 0 | 0 | 0 | 0 | 0 | 0 | 0 | 0 | 0 | 0 | 0 | 0 | 0 | 0 | 0 | 0 | 0 | 0 | 0 | 0
7 | 0 | 0 | 0 | 0 | 0 | 0 | 0 | 0 | 0 | 0 | 0 | 0 | 0 | 0 | 0 | 0 | 0 | 0 | 0 | 0 | 0 | 0 | 0 | 0

## Pg, Winter, S4
GenID | 0 | 1 | 2 | 3 | 4 | 5 | 6 | 7 | 8 | 9 | 10 | 11 | 12 | 13 | 14 | 15 | 16 | 17 | 18 | 19 | 20 | 21 | 22 | 23
1 | 0 | 0 | 0 | 0 | 0 | 0 | 0 | 0 | 0 | 0 | 0 | 0 | 0 | 0 | 0 | 0 | 0 | 0 | 0 | 0 | 0 | 0 | 0 | 0
2 | 7.6546 | 7.074 | 7.4895 | 7.4569 | 6.1393 | 6.2271 | 6.2405 | 5.6041 | 5.0611 | 3.6585 | 3.3744 | 2.2639 | 1.8815 | 1.8015 | 2.4993 | 3.381 | 3.7801 | 5.1916 | 4.7222 | 4.4892 | 5.9234 | 7.0846 | 6.6981 | 9.5208
3 | 0 | 0 | 0 | 0 | 0 | 0 | 0 | 0 | 0 | 0 | 0 | 0 | 0 | 0 | 0 | 0 | 0 | 0 | 0 | 0 | 0 | 0 | 0 | 0
4 | 0 | 0 | 0 | 0 | 0 | 0 | 0 | 0 | 0 | 0 | 0 | 0 | 0 | 0 | 0 | 0 | 0 | 0 | 0 | 0 | 0 | 0 | 0 | 0
5 | 0 | 0 | 0.00021657 | 0 | 0 | 0 | 0 | 0.13169 | 2.609 | 6.8076 | 8.4955 | 9.436 | 9.611 | 9.4345 | 8.0557 | 5.3235 | 1.3006 | 0.010166 | 0.00087512 | 0.0006696 | 0 | 0 | 0 | 0
6 | 0 | 0 | 0 | 0 | 0 | 0 | 0 | 0 | 0 | 0 | 0 | 0 | 0 | 0 | 0 | 0 | 0 | 0 | 0 | 0 | 0 | 0 | 0 | 0
7 | 0 | 0 | 0 | 0 | 0 | 0 | 0 | 0 | 0 | 0 | 0 | 0 | 0 | 0 | 0 | 0 | 0 | 0 | 0 | 0 | 0 | 0 | 0 | 0

## Pg, Winter, S5
GenID | 0 | 1 | 2 | 3 | 4 | 5 | 6 | 7 | 8 | 9 | 10 | 11 | 12 | 13 | 14 | 15 | 16 | 17 | 18 | 19 | 20 | 21 | 22 | 23
1 | 0 | 0 | 0 | 0 | 0 | 0 | 0 | 0 | 0 | 0 | 0 | 0 | 0 | 0 | 0 | 0 | 0 | 0 | 0 | 0 | 0 | 0 | 0 | 0
2 | 10.3889 | 9.1355 | 7.5188 | 6.5091 | 6.0684 | 4.8595 | 4.7312 | 4.2895 | 4.4211 | 4.6758 | 4.6802 | 5.4858 | 5.4882 | 5.5643 | 6.2658 | 5.1725 | 5.3582 | 5.6737 | 4.9494 | 5.1265 | 4.8041 | 4.3596 | 4.4683 | 4.8862
3 | 0 | 0 | 0 | 0 | 0 | 0 | 0 | 0 | 0 | 0 | 0 | 0 | 0 | 0 | 0 | 0 | 0 | 0 | 0 | 0 | 0 | 0 | 0 | 0
4 | 0 | 0 | 0 | 0 | 0 | 0 | 0 | 0 | 0 | 0 | 0 | 0 | 0 | 0 | 0 | 0 | 0 | 0 | 0 | 0 | 0 | 0 | 0 | 0
5 | 0 | 0 | 0.0002232 | 0 | 0 | 0 | 0 | 0.13034 | 2.7102 | 7.1831 | 9.0336 | 9.339 | 10.2197 | 9.9549 | 8.3683 | 5.3558 | 1.3404 | 0.010477 | 0.0008876 | 0.00066272 | 0 | 0 | 0 | 0
6 | 0 | 0 | 0 | 0 | 0 | 0 | 0 | 0 | 0 | 0 | 0 | 0 | 0 | 0 | 0 | 0 | 0 | 0 | 0 | 0 | 0 | 0 | 0 | 0
7 | 0 | 0 | 0 | 0 | 0 | 0 | 0 | 0 | 0 | 0 | 0 | 0 | 0 | 0 | 0 | 0 | 0 | 0 | 0 | 0 | 0 | 0 | 0 | 0

## Pg, Winter, S6
GenID | 0 | 1 | 2 | 3 | 4 | 5 | 6 | 7 | 8 | 9 | 10 | 11 | 12 | 13 | 14 | 15 | 16 | 17 | 18 | 19 | 20 | 21 | 22 | 23
1 | 0 | 0 | 0 | 0 | 0 | 0 | 0 | 0 | 0 | 0 | 0 | 0 | 0 | 0 | 0 | 0 | 0 | 0 | 0 | 0 | 0 | 0 | 0 | 0
2 | 9.4792 | 8.8101 | 9.5487 | 10.6471 | 9.1072 | 7.7262 | 5.5611 | 4.9504 | 5.0507 | 4.9372 | 4.9945 | 5.2533 | 4.8053 | 4.6307 | 6.3449 | 8.2658 | 8.4392 | 8.5916 | 8.8285 | 9.3135 | 9.1858 | 8.9895 | 8.6076 | 7.9389
3 | 0 | 0 | 0 | 0 | 0 | 0 | 0 | 0 | 0 | 0 | 0 | 0 | 0 | 0 | 0 | 0 | 0 | 0 | 0 | 0 | 0 | 0 | 0 | 0
4 | 0 | 0 | 0 | 0 | 0 | 0 | 0 | 0 | 0 | 0 | 0 | 0 | 0 | 0 | 0 | 0 | 0 | 0 | 0 | 0 | 0 | 0 | 0 | 0
5 | 0 | 0 | 0.00021487 | 0 | 0 | 0 | 0 | 0.12547 | 2.609 | 6.9148 | 8.6962 | 8.9902 | 9.838 | 9.5831 | 8.0557 | 5.1558 | 1.2903 | 0.010086 | 0.00085445 | 0.00063797 | 0 | 0 | 0 | 0
6 | 0 | 0 | 0 | 0 | 0 | 0 | 0 | 0 | 0 | 0 | 0 | 0 | 0 | 0 | 0 | 0 | 0 | 0 | 0 | 0 | 0 | 0 | 0 | 0
7 | 0 | 0 | 0 | 0 | 0 | 0 | 0 | 0 | 0 | 0 | 0 | 0 | 0 | 0 | 0 | 0 | 0 | 0 | 0 | 0 | 0 | 0 | 0 | 0

## Pg, Winter, S7
GenID | 0 | 1 | 2 | 3 | 4 | 5 | 6 | 7 | 8 | 9 | 10 | 11 | 12 | 13 | 14 | 15 | 16 | 17 | 18 | 19 | 20 | 21 | 22 | 23
1 | 0 | 0 | 0 | 0 | 0 | 0 | 0 | 0 | 0 | 0 | 0 | 0 | 0 | 0 | 0 | 0 | 0 | 0 | 0 | 0 | 0 | 0 | 0 | 0
2 | 7.6546 | 7.074 | 7.4895 | 7.4569 | 6.1393 | 6.2271 | 6.2405 | 5.6041 | 5.0611 | 3.6585 | 3.3744 | 2.2639 | 1.8815 | 1.8015 | 2.4993 | 3.381 | 3.7801 | 5.1916 | 4.7222 | 4.4892 | 5.9234 | 7.0846 | 6.6981 | 9.5208
3 | 0 | 0 | 0 | 0 | 0 | 0 | 0 | 0 | 0 | 0 | 0 | 0 | 0 | 0 | 0 | 0 | 0 | 0 | 0 | 0 | 0 | 0 | 0 | 0
4 | 0 | 0 | 0 | 0 | 0 | 0 | 0 | 0 | 0 | 0 | 0 | 0 | 0 | 0 | 0 | 0 | 0 | 0 | 0 | 0 | 0 | 0 | 0 | 0
5 | 0 | 0 | 0.00021657 | 0 | 0 | 0 | 0 | 0.13169 | 2.609 | 6.8076 | 8.4955 | 9.436 | 9.611 | 9.4345 | 8.0557 | 5.3235 | 1.3006 | 0.010166 | 0.00087512 | 0.0006696 | 0 | 0 | 0 | 0
6 | 0 | 0 | 0 | 0 | 0 | 0 | 0 | 0 | 0 | 0 | 0 | 0 | 0 | 0 | 0 | 0 | 0 | 0 | 0 | 0 | 0 | 0 | 0 | 0
7 | 0 | 0 | 0 | 0 | 0 | 0 | 0 | 0 | 0 | 0 | 0 | 0 | 0 | 0 | 0 | 0 | 0 | 0 | 0 | 0 | 0 | 0 | 0 | 0

## Pg, Winter, S8
GenID | 0 | 1 | 2 | 3 | 4 | 5 | 6 | 7 | 8 | 9 | 10 | 11 | 12 | 13 | 14 | 15 | 16 | 17 | 18 | 19 | 20 | 21 | 22 | 23
1 | 0 | 0 | 0 | 0 | 0 | 0 | 0 | 0 | 0 | 0 | 0 | 0 | 0 | 0 | 0 | 0 | 0 | 0 | 0 | 0 | 0 | 0 | 0 | 0
2 | 10.3889 | 9.1355 | 7.5188 | 6.5091 | 6.0684 | 4.8595 | 4.7312 | 4.2895 | 4.4211 | 4.6758 | 4.6802 | 5.4858 | 5.4882 | 5.5643 | 6.2658 | 5.1725 | 5.3582 | 5.6737 | 4.9494 | 5.1265 | 4.8041 | 4.3596 | 4.4683 | 4.8862
3 | 0 | 0 | 0 | 0 | 0 | 0 | 0 | 0 | 0 | 0 | 0 | 0 | 0 | 0 | 0 | 0 | 0 | 0 | 0 | 0 | 0 | 0 | 0 | 0
4 | 0 | 0 | 0 | 0 | 0 | 0 | 0 | 0 | 0 | 0 | 0 | 0 | 0 | 0 | 0 | 0 | 0 | 0 | 0 | 0 | 0 | 0 | 0 | 0
5 | 0 | 0 | 0.0002232 | 0 | 0 | 0 | 0 | 0.13034 | 2.7102 | 7.1831 | 9.0336 | 9.339 | 10.2197 | 9.9549 | 8.3683 | 5.3558 | 1.3404 | 0.010477 | 0.0008876 | 0.00066272 | 0 | 0 | 0 | 0
6 | 0 | 0 | 0 | 0 | 0 | 0 | 0 | 0 | 0 | 0 | 0 | 0 | 0 | 0 | 0 | 0 | 0 | 0 | 0 | 0 | 0 | 0 | 0 | 0
7 | 0 | 0 | 0 | 0 | 0 | 0 | 0 | 0 | 0 | 0 | 0 | 0 | 0 | 0 | 0 | 0 | 0 | 0 | 0 | 0 | 0 | 0 | 0 | 0

## Pg, Winter, S9
GenID | 0 | 1 | 2 | 3 | 4 | 5 | 6 | 7 | 8 | 9 | 10 | 11 | 12 | 13 | 14 | 15 | 16 | 17 | 18 | 19 | 20 | 21 | 22 | 23
1 | 0 | 0 | 0 | 0 | 0 | 0 | 0 | 0 | 0 | 0 | 0 | 0 | 0 | 0 | 0 | 0 | 0 | 0 | 0 | 0 | 0 | 0 | 0 | 0
2 | 9.4792 | 8.8101 | 9.5487 | 10.6471 | 9.1072 | 7.7262 | 5.5611 | 4.9504 | 5.0507 | 4.9372 | 4.9945 | 5.2533 | 4.8053 | 4.6307 | 6.3449 | 8.2658 | 8.4392 | 8.5916 | 8.8285 | 9.3135 | 9.1858 | 8.9895 | 8.6076 | 7.9389
3 | 0 | 0 | 0 | 0 | 0 | 0 | 0 | 0 | 0 | 0 | 0 | 0 | 0 | 0 | 0 | 0 | 0 | 0 | 0 | 0 | 0 | 0 | 0 | 0
4 | 0 | 0 | 0 | 0 | 0 | 0 | 0 | 0 | 0 | 0 | 0 | 0 | 0 | 0 | 0 | 0 | 0 | 0 | 0 | 0 | 0 | 0 | 0 | 0
5 | 0 | 0 | 0.00021487 | 0 | 0 | 0 | 0 | 0.12547 | 2.609 | 6.9148 | 8.6962 | 8.9902 | 9.838 | 9.5831 | 8.0557 | 5.1558 | 1.2903 | 0.010086 | 0.00085445 | 0.00063797 | 0 | 0 | 0 | 0
6 | 0 | 0 | 0 | 0 | 0 | 0 | 0 | 0 | 0 | 0 | 0 | 0 | 0 | 0 | 0 | 0 | 0 | 0 | 0 | 0 | 0 | 0 | 0 | 0
7 | 0 | 0 | 0 | 0 | 0 | 0 | 0 | 0 | 0 | 0 | 0 | 0 | 0 | 0 | 0 | 0 | 0 | 0 | 0 | 0 | 0 | 0 | 0 | 0

## Qg, Winter, S1
GenID | 0 | 1 | 2 | 3 | 4 | 5 | 6 | 7 | 8 | 9 | 10 | 11 | 12 | 13 | 14 | 15 | 16 | 17 | 18 | 19 | 20 | 21 | 22 | 23
1 | 0 | 0 | 0 | 0 | 0 | 0 | 0 | 0 | 0 | 0 | 0 | 0 | 0 | 0 | 0 | 0 | 0 | 0 | 0 | 0 | 0 | 0 | 0 | 0
2 | 0 | 0 | 0 | 0 | 0 | 0 | 0 | 0 | 0 | 0 | 0 | 0 | 0 | 0 | 0 | 0 | 0 | 0 | 0 | 0 | 0 | 0 | 0 | 0
3 | 0 | 0 | 0 | 0 | 0 | 0 | 0 | 0 | 0 | 0 | 0 | 0 | 0 | 0 | 0 | 0 | 0 | 0 | 0 | 0 | 0 | 0 | 0 | 0
4 | 0 | 0 | 0 | 0 | 0 | 0 | 0 | 0 | 0 | 0 | 0 | 0 | 0 | 0 | 0 | 0 | 0 | 0 | 0 | 0 | 0 | 0 | 0 | 0
5 | 0 | 0 | 0 | 0 | 0 | 0 | 0 | 0 | 0 | 0 | 0 | 0 | 0 | 0 | 0 | 0 | 0 | 0 | 0 | 0 | 0 | 0 | 0 | 0
6 | 0 | 0 | 0 | 0 | 0 | 0 | 0 | 0 | 0 | 0 | 0 | 0 | 0 | 0 | 0 | 0 | 0 | 0 | 0 | 0 | 0 | 0 | 0 | 0
7 | 0 | 0 | 0 | 0 | 0 | 0 | 0 | 0 | 0 | 0 | 0 | 0 | 0 | 0 | 0 | 0 | 0 | 0 | 0 | 0 | 0 | 0 | 0 | 0

## Qg, Winter, S2
GenID | 0 | 1 | 2 | 3 | 4 | 5 | 6 | 7 | 8 | 9 | 10 | 11 | 12 | 13 | 14 | 15 | 16 | 17 | 18 | 19 | 20 | 21 | 22 | 23
1 | 0 | 0 | 0 | 0 | 0 | 0 | 0 | 0 | 0 | 0 | 0 | 0 | 0 | 0 | 0 | 0 | 0 | 0 | 0 | 0 | 0 | 0 | 0 | 0
2 | 0 | 0 | 0 | 0 | 0 | 0 | 0 | 0 | 0 | 0 | 0 | 0 | 0 | 0 | 0 | 0 | 0 | 0 | 0 | 0 | 0 | 0 | 0 | 0
3 | 0 | 0 | 0 | 0 | 0 | 0 | 0 | 0 | 0 | 0 | 0 | 0 | 0 | 0 | 0 | 0 | 0 | 0 | 0 | 0 | 0 | 0 | 0 | 0
4 | 0 | 0 | 0 | 0 | 0 | 0 | 0 | 0 | 0 | 0 | 0 | 0 | 0 | 0 | 0 | 0 | 0 | 0 | 0 | 0 | 0 | 0 | 0 | 0
5 | 0 | 0 | 0 | 0 | 0 | 0 | 0 | 0 | 0 | 0 | 0 | 0 | 0 | 0 | 0 | 0 | 0 | 0 | 0 | 0 | 0 | 0 | 0 | 0
6 | 0 | 0 | 0 | 0 | 0 | 0 | 0 | 0 | 0 | 0 | 0 | 0 | 0 | 0 | 0 | 0 | 0 | 0 | 0 | 0 | 0 | 0 | 0 | 0
7 | 0 | 0 | 0 | 0 | 0 | 0 | 0 | 0 | 0 | 0 | 0 | 0 | 0 | 0 | 0 | 0 | 0 | 0 | 0 | 0 | 0 | 0 | 0 | 0

## Qg, Winter, S3
GenID | 0 | 1 | 2 | 3 | 4 | 5 | 6 | 7 | 8 | 9 | 10 | 11 | 12 | 13 | 14 | 15 | 16 | 17 | 18 | 19 | 20 | 21 | 22 | 23
1 | 0 | 0 | 0 | 0 | 0 | 0 | 0 | 0 | 0 | 0 | 0 | 0 | 0 | 0 | 0 | 0 | 0 | 0 | 0 | 0 | 0 | 0 | 0 | 0
2 | 0 | 0 | 0 | 0 | 0 | 0 | 0 | 0 | 0 | 0 | 0 | 0 | 0 | 0 | 0 | 0 | 0 | 0 | 0 | 0 | 0 | 0 | 0 | 0
3 | 0 | 0 | 0 | 0 | 0 | 0 | 0 | 0 | 0 | 0 | 0 | 0 | 0 | 0 | 0 | 0 | 0 | 0 | 0 | 0 | 0 | 0 | 0 | 0
4 | 0 | 0 | 0 | 0 | 0 | 0 | 0 | 0 | 0 | 0 | 0 | 0 | 0 | 0 | 0 | 0 | 0 | 0 | 0 | 0 | 0 | 0 | 0 | 0
5 | 0 | 0 | 0 | 0 | 0 | 0 | 0 | 0 | 0 | 0 | 0 | 0 | 0 | 0 | 0 | 0 | 0 | 0 | 0 | 0 | 0 | 0 | 0 | 0
6 | 0 | 0 | 0 | 0 | 0 | 0 | 0 | 0 | 0 | 0 | 0 | 0 | 0 | 0 | 0 | 0 | 0 | 0 | 0 | 0 | 0 | 0 | 0 | 0
7 | 0 | 0 | 0 | 0 | 0 | 0 | 0 | 0 | 0 | 0 | 0 | 0 | 0 | 0 | 0 | 0 | 0 | 0 | 0 | 0 | 0 | 0 | 0 | 0

## Qg, Winter, S4
GenID | 0 | 1 | 2 | 3 | 4 | 5 | 6 | 7 | 8 | 9 | 10 | 11 | 12 | 13 | 14 | 15 | 16 | 17 | 18 | 19 | 20 | 21 | 22 | 23
1 | 0 | 0 | 0 | 0 | 0 | 0 | 0 | 0 | 0 | 0 | 0 | 0 | 0 | 0 | 0 | 0 | 0 | 0 | 0 | 0 | 0 | 0 | 0 | 0
2 | 0 | 0 | 0 | 0 | 0 | 0 | 0 | 0 | 0 | 0 | 0 | 0 | 0 | 0 | 0 | 0 | 0 | 0 | 0 | 0 | 0 | 0 | 0 | 0
3 | 0 | 0 | 0 | 0 | 0 | 0 | 0 | 0 | 0 | 0 | 0 | 0 | 0 | 0 | 0 | 0 | 0 | 0 | 0 | 0 | 0 | 0 | 0 | 0
4 | 0 | 0 | 0 | 0 | 0 | 0 | 0 | 0 | 0 | 0 | 0 | 0 | 0 | 0 | 0 | 0 | 0 | 0 | 0 | 0 | 0 | 0 | 0 | 0
5 | 0 | 0 | 0 | 0 | 0 | 0 | 0 | 0 | 0 | 0 | 0 | 0 | 0 | 0 | 0 | 0 | 0 | 0 | 0 | 0 | 0 | 0 | 0 | 0
6 | 0 | 0 | 0 | 0 | 0 | 0 | 0 | 0 | 0 | 0 | 0 | 0 | 0 | 0 | 0 | 0 | 0 | 0 | 0 | 0 | 0 | 0 | 0 | 0
7 | 0 | 0 | 0 | 0 | 0 | 0 | 0 | 0 | 0 | 0 | 0 | 0 | 0 | 0 | 0 | 0 | 0 | 0 | 0 | 0 | 0 | 0 | 0 | 0

## Qg, Winter, S5
GenID | 0 | 1 | 2 | 3 | 4 | 5 | 6 | 7 | 8 | 9 | 10 | 11 | 12 | 13 | 14 | 15 | 16 | 17 | 18 | 19 | 20 | 21 | 22 | 23
1 | 0 | 0 | 0 | 0 | 0 | 0 | 0 | 0 | 0 | 0 | 0 | 0 | 0 | 0 | 0 | 0 | 0 | 0 | 0 | 0 | 0 | 0 | 0 | 0
2 | 0 | 0 | 0 | 0 | 0 | 0 | 0 | 0 | 0 | 0 | 0 | 0 | 0 | 0 | 0 | 0 | 0 | 0 | 0 | 0 | 0 | 0 | 0 | 0
3 | 0 | 0 | 0 | 0 | 0 | 0 | 0 | 0 | 0 | 0 | 0 | 0 | 0 | 0 | 0 | 0 | 0 | 0 | 0 | 0 | 0 | 0 | 0 | 0
4 | 0 | 0 | 0 | 0 | 0 | 0 | 0 | 0 | 0 | 0 | 0 | 0 | 0 | 0 | 0 | 0 | 0 | 0 | 0 | 0 | 0 | 0 | 0 | 0
5 | 0 | 0 | 0 | 0 | 0 | 0 | 0 | 0 | 0 | 0 | 0 | 0 | 0 | 0 | 0 | 0 | 0 | 0 | 0 | 0 | 0 | 0 | 0 | 0
6 | 0 | 0 | 0 | 0 | 0 | 0 | 0 | 0 | 0 | 0 | 0 | 0 | 0 | 0 | 0 | 0 | 0 | 0 | 0 | 0 | 0 | 0 | 0 | 0
7 | 0 | 0 | 0 | 0 | 0 | 0 | 0 | 0 | 0 | 0 | 0 | 0 | 0 | 0 | 0 | 0 | 0 | 0 | 0 | 0 | 0 | 0 | 0 | 0

## Qg, Winter, S6
GenID | 0 | 1 | 2 | 3 | 4 | 5 | 6 | 7 | 8 | 9 | 10 | 11 | 12 | 13 | 14 | 15 | 16 | 17 | 18 | 19 | 20 | 21 | 22 | 23
1 | 0 | 0 | 0 | 0 | 0 | 0 | 0 | 0 | 0 | 0 | 0 | 0 | 0 | 0 | 0 | 0 | 0 | 0 | 0 | 0 | 0 | 0 | 0 | 0
2 | 0 | 0 | 0 | 0 | 0 | 0 | 0 | 0 | 0 | 0 | 0 | 0 | 0 | 0 | 0 | 0 | 0 | 0 | 0 | 0 | 0 | 0 | 0 | 0
3 | 0 | 0 | 0 | 0 | 0 | 0 | 0 | 0 | 0 | 0 | 0 | 0 | 0 | 0 | 0 | 0 | 0 | 0 | 0 | 0 | 0 | 0 | 0 | 0
4 | 0 | 0 | 0 | 0 | 0 | 0 | 0 | 0 | 0 | 0 | 0 | 0 | 0 | 0 | 0 | 0 | 0 | 0 | 0 | 0 | 0 | 0 | 0 | 0
5 | 0 | 0 | 0 | 0 | 0 | 0 | 0 | 0 | 0 | 0 | 0 | 0 | 0 | 0 | 0 | 0 | 0 | 0 | 0 | 0 | 0 | 0 | 0 | 0
6 | 0 | 0 | 0 | 0 | 0 | 0 | 0 | 0 | 0 | 0 | 0 | 0 | 0 | 0 | 0 | 0 | 0 | 0 | 0 | 0 | 0 | 0 | 0 | 0
7 | 0 | 0 | 0 | 0 | 0 | 0 | 0 | 0 | 0 | 0 | 0 | 0 | 0 | 0 | 0 | 0 | 0 | 0 | 0 | 0 | 0 | 0 | 0 | 0

## Qg, Winter, S7
GenID | 0 | 1 | 2 | 3 | 4 | 5 | 6 | 7 | 8 | 9 | 10 | 11 | 12 | 13 | 14 | 15 | 16 | 17 | 18 | 19 | 20 | 21 | 22 | 23
1 | 0 | 0 | 0 | 0 | 0 | 0 | 0 | 0 | 0 | 0 | 0 | 0 | 0 | 0 | 0 | 0 | 0 | 0 | 0 | 0 | 0 | 0 | 0 | 0
2 | 0 | 0 | 0 | 0 | 0 | 0 | 0 | 0 | 0 | 0 | 0 | 0 | 0 | 0 | 0 | 0 | 0 | 0 | 0 | 0 | 0 | 0 | 0 | 0
3 | 0 | 0 | 0 | 0 | 0 | 0 | 0 | 0 | 0 | 0 | 0 | 0 | 0 | 0 | 0 | 0 | 0 | 0 | 0 | 0 | 0 | 0 | 0 | 0
4 | 0 | 0 | 0 | 0 | 0 | 0 | 0 | 0 | 0 | 0 | 0 | 0 | 0 | 0 | 0 | 0 | 0 | 0 | 0 | 0 | 0 | 0 | 0 | 0
5 | 0 | 0 | 0 | 0 | 0 | 0 | 0 | 0 | 0 | 0 | 0 | 0 | 0 | 0 | 0 | 0 | 0 | 0 | 0 | 0 | 0 | 0 | 0 | 0
6 | 0 | 0 | 0 | 0 | 0 | 0 | 0 | 0 | 0 | 0 | 0 | 0 | 0 | 0 | 0 | 0 | 0 | 0 | 0 | 0 | 0 | 0 | 0 | 0
7 | 0 | 0 | 0 | 0 | 0 | 0 | 0 | 0 | 0 | 0 | 0 | 0 | 0 | 0 | 0 | 0 | 0 | 0 | 0 | 0 | 0 | 0 | 0 | 0

## Qg, Winter, S8
GenID | 0 | 1 | 2 | 3 | 4 | 5 | 6 | 7 | 8 | 9 | 10 | 11 | 12 | 13 | 14 | 15 | 16 | 17 | 18 | 19 | 20 | 21 | 22 | 23
1 | 0 | 0 | 0 | 0 | 0 | 0 | 0 | 0 | 0 | 0 | 0 | 0 | 0 | 0 | 0 | 0 | 0 | 0 | 0 | 0 | 0 | 0 | 0 | 0
2 | 0 | 0 | 0 | 0 | 0 | 0 | 0 | 0 | 0 | 0 | 0 | 0 | 0 | 0 | 0 | 0 | 0 | 0 | 0 | 0 | 0 | 0 | 0 | 0
3 | 0 | 0 | 0 | 0 | 0 | 0 | 0 | 0 | 0 | 0 | 0 | 0 | 0 | 0 | 0 | 0 | 0 | 0 | 0 | 0 | 0 | 0 | 0 | 0
4 | 0 | 0 | 0 | 0 | 0 | 0 | 0 | 0 | 0 | 0 | 0 | 0 | 0 | 0 | 0 | 0 | 0 | 0 | 0 | 0 | 0 | 0 | 0 | 0
5 | 0 | 0 | 0 | 0 | 0 | 0 | 0 | 0 | 0 | 0 | 0 | 0 | 0 | 0 | 0 | 0 | 0 | 0 | 0 | 0 | 0 | 0 | 0 | 0
6 | 0 | 0 | 0 | 0 | 0 | 0 | 0 | 0 | 0 | 0 | 0 | 0 | 0 | 0 | 0 | 0 | 0 | 0 | 0 | 0 | 0 | 0 | 0 | 0
7 | 0 | 0 | 0 | 0 | 0 | 0 | 0 | 0 | 0 | 0 | 0 | 0 | 0 | 0 | 0 | 0 | 0 | 0 | 0 | 0 | 0 | 0 | 0 | 0

## Qg, Winter, S9
GenID | 0 | 1 | 2 | 3 | 4 | 5 | 6 | 7 | 8 | 9 | 10 | 11 | 12 | 13 | 14 | 15 | 16 | 17 | 18 | 19 | 20 | 21 | 22 | 23
1 | 0 | 0 | 0 | 0 | 0 | 0 | 0 | 0 | 0 | 0 | 0 | 0 | 0 | 0 | 0 | 0 | 0 | 0 | 0 | 0 | 0 | 0 | 0 | 0
2 | 0 | 0 | 0 | 0 | 0 | 0 | 0 | 0 | 0 | 0 | 0 | 0 | 0 | 0 | 0 | 0 | 0 | 0 | 0 | 0 | 0 | 0 | 0 | 0
3 | 0 | 0 | 0 | 0 | 0 | 0 | 0 | 0 | 0 | 0 | 0 | 0 | 0 | 0 | 0 | 0 | 0 | 0 | 0 | 0 | 0 | 0 | 0 | 0
4 | 0 | 0 | 0 | 0 | 0 | 0 | 0 | 0 | 0 | 0 | 0 | 0 | 0 | 0 | 0 | 0 | 0 | 0 | 0 | 0 | 0 | 0 | 0 | 0
5 | 0 | 0 | 0 | 0 | 0 | 0 | 0 | 0 | 0 | 0 | 0 | 0 | 0 | 0 | 0 | 0 | 0 | 0 | 0 | 0 | 0 | 0 | 0 | 0
6 | 0 | 0 | 0 | 0 | 0 | 0 | 0 | 0 | 0 | 0 | 0 | 0 | 0 | 0 | 0 | 0 | 0 | 0 | 0 | 0 | 0 | 0 | 0 | 0
7 | 0 | 0 | 0 | 0 | 0 | 0 | 0 | 0 | 0 | 0 | 0 | 0 | 0 | 0 | 0 | 0 | 0 | 0 | 0 | 0 | 0 | 0 | 0 | 0

## GenStatus, Winter
GenID | 0 | 1 | 2 | 3 | 4 | 5 | 6 | 7 | 8 | 9 | 10 | 11 | 12 | 13 | 14 | 15 | 16 | 17 | 18 | 19 | 20 | 21 | 22 | 23
1 | 1 | 1 | 1 | 1 | 1 | 1 | 1 | 1 | 1 | 1 | 1 | 1 | 1 | 1 | 1 | 1 | 1 | 1 | 1 | 1 | 1 | 1 | 1 | 1
2 | 1 | 1 | 1 | 1 | 1 | 1 | 1 | 1 | 1 | 1 | 1 | 1 | 1 | 1 | 1 | 1 | 1 | 1 | 1 | 1 | 1 | 1 | 1 | 1
3 | 1 | 1 | 1 | 1 | 1 | 1 | 1 | 1 | 1 | 1 | 1 | 1 | 1 | 1 | 1 | 1 | 1 | 1 | 1 | 1 | 1 | 1 | 1 | 1
4 | 1 | 1 | 1 | 1 | 1 | 1 | 1 | 1 | 1 | 1 | 1 | 1 | 1 | 1 | 1 | 1 | 1 | 1 | 1 | 1 | 1 | 1 | 1 | 1
5 | 1 | 1 | 1 | 1 | 1 | 1 | 1 | 1 | 1 | 1 | 1 | 1 | 1 | 1 | 1 | 1 | 1 | 1 | 1 | 1 | 1 | 1 | 1 | 1
6 | 1 | 1 | 1 | 1 | 1 | 1 | 1 | 1 | 1 | 1 | 1 | 1 | 1 | 1 | 1 | 1 | 1 | 1 | 1 | 1 | 1 | 1 | 1 | 1
7 | 1 | 1 | 1 | 1 | 1 | 1 | 1 | 1 | 1 | 1 | 1 | 1 | 1 | 1 | 1 | 1 | 1 | 1 | 1 | 1 | 1 | 1 | 1 | 1

## Pc, Summer, S1
LoadID | 0 | 1 | 2 | 3 | 4 | 5 | 6 | 7 | 8 | 9 | 10 | 11 | 12 | 13 | 14 | 15 | 16 | 17 | 18 | 19 | 20 | 21 | 22 | 23
1 | 3.7048 | 3.6668 | 3.534 | 3.4695 | 3.4465 | 3.4958 | 3.4672 | 4.2382 | 4.56 | 4.5007 | 4.426 | 4.4804 | 4.6463 | 4.5572 | 4.2045 | 4.334 | 4.3839 | 4.2387 | 4.0237 | 3.9731 | 3.961 | 3.9164 | 3.6193 | 3.4997
2 | 0.5511 | 0.52958 | 0.50137 | 0.46001 | 0.42865 | 0.434 | 0.47281 | 0.53434 | 0.58055 | 0.62413 | 0.56246 | 0.59289 | 0.60182 | 0.60664 | 0.53065 | 0.55055 | 0.56119 | 0.58329 | 0.58652 | 0.60719 | 0.64524 | 0.58305 | 0.57159 | 0.55234
3 | 1.0827 | 1.028 | 0.94362 | 0.97323 | 0.9387 | 0.94421 | 1.3244 | 1.6022 | 1.6777 | 1.5796 | 1.5383 | 1.6553 | 1.7394 | 1.6348 | 1.4966 | 1.4212 | 1.4325 | 1.4106 | 1.3587 | 1.469 | 1.5487 | 1.4359 | 1.3276 | 1.1377
4 | 0.11915 | 0.10918 | 0.092375 | 0.089351 | 0.076893 | 0.068168 | 0.114 | 0.12845 | 0.15329 | 0.15964 | 0.15304 | 0.13912 | 0.16138 | 0.16362 | 0.15272 | 0.14194 | 0.12058 | 0.1226 | 0.13747 | 0.15333 | 0.1804 | 0.16628 | 0.16475 | 0.14123
5 | 0.86832 | 0.79324 | 0.73098 | 0.71101 | 0.72511 | 0.71656 | 0.80024 | 0.86015 | 0.94692 | 0.98035 | 1.0432 | 1.1049 | 1.1402 | 1.1031 | 1.0664 | 1.0536 | 1.0409 | 1.0512 | 1.0513 | 1.0609 | 1.1727 | 1.1094 | 1.1085 | 0.99848
6 | 3.7347 | 3.6058 | 3.3422 | 3.4604 | 3.5021 | 3.4811 | 3.8121 | 4.5666 | 4.7643 | 4.7517 | 4.7442 | 5.011 | 4.9684 | 4.7994 | 4.5263 | 4.3681 | 4.5352 | 4.4597 | 4.1587 | 4.1846 | 4.3864 | 3.9876 | 3.8292 | 3.8495
7 | 2.8829 | 2.6397 | 2.5528 | 2.5825 | 2.4567 | 2.6108 | 3.355 | 3.5427 | 4.0713 | 4.3086 | 4.2627 | 4.4555 | 4.3604 | 4.5163 | 4.4543 | 4.1583 | 4.1542 | 4.0844 | 3.9964 | 3.9993 | 4.0793 | 3.4142 | 3.4855 | 3.0936
8 | 0.3558 | 0.33911 | 0.3228 | 0.31706 | 0.31656 | 0.33184 | 0.53372 | 0.59682 | 0.63984 | 0.63432 | 0.65801 | 0.69919 | 0.69883 | 0.66159 | 0.5806 | 0.55558 | 0.51786 | 0.51971 | 0.5018 | 0.51152 | 0.49918 | 0.43431 | 0.39936 | 0.37393
9 | 0.41134 | 0.38782 | 0.37054 | 0.34773 | 0.34222 | 0.32789 | 0.3374 | 0.3237 | 0.28076 | 0.29503 | 0.32198 | 0.36094 | 0.38201 | 0.39058 | 0.38142 | 0.39561 | 0.38561 | 0.39155 | 0.3773 | 0.3954 | 0.42109 | 0.38755 | 0.37375 | 0.40495
10 | 0.43531 | 0.40864 | 0.3903 | 0.39063 | 0.38165 | 0.38398 | 0.45724 | 0.49157 | 0.52447 | 0.54788 | 0.53245 | 0.55303 | 0.58064 | 0.57288 | 0.55945 | 0.51972 | 0.49656 | 0.50716 | 0.50687 | 0.53481 | 0.58175 | 0.52519 | 0.51131 | 0.46009
11 | 0.33918 | 0.32084 | 0.29608 | 0.28452 | 0.26909 | 0.27419 | 0.32952 | 0.30156 | 0.32519 | 0.3474 | 0.35892 | 0.37006 | 0.3731 | 0.37981 | 0.36218 | 0.34373 | 0.32614 | 0.37074 | 0.36805 | 0.36952 | 0.4188 | 0.36506 | 0.40221 | 0.37391
12 | 1.1392 | 1.1576 | 1.2256 | 1.1179 | 1.0902 | 1.0465 | 1.0751 | 1.1068 | 0.98358 | 0.75957 | 1.0434 | 1.1515 | 1.1555 | 1.2121 | 0.96975 | 1.2845 | 1.1628 | 1.1484 | 1.1458 | 1.2481 | 1.3762 | 1.3572 | 1.3958 | 1.4223
13 | 4.5526 | 4.5073 | 4.4204 | 4.3851 | 4.328 | 4.3993 | 5.0813 | 5.2393 | 5.5809 | 5.322 | 5.3429 | 5.3877 | 5.5773 | 5.5531 | 5.4374 | 5.395 | 5.4308 | 5.525 | 5.2582 | 5.3057 | 5.3675 | 5.0358 | 4.5689 | 4.6032
14 | 1.4545 | 1.4432 | 1.385 | 1.3571 | 1.3353 | 1.3445 | 1.3453 | 1.579 | 1.6967 | 1.6792 | 1.6458 | 1.668 | 1.7354 | 1.7162 | 1.5877 | 1.6351 | 1.6397 | 1.6043 | 1.5099 | 1.4849 | 1.4881 | 1.463 | 1.4028 | 1.3716
15 | 0.56191 | 0.53996 | 0.5112 | 0.46903 | 0.43705 | 0.44251 | 0.48208 | 0.54481 | 0.59193 | 0.63637 | 0.57349 | 0.60452 | 0.61362 | 0.61853 | 0.54106 | 0.56134 | 0.57219 | 0.59472 | 0.59802 | 0.61909 | 0.6579 | 0.59448 | 0.5828 | 0.56317
16 | 1.2992 | 1.2336 | 1.1323 | 1.1679 | 1.1264 | 1.1331 | 1.5893 | 1.9226 | 2.0133 | 1.8955 | 1.846 | 1.9864 | 2.0873 | 1.9618 | 1.796 | 1.7054 | 1.719 | 1.6927 | 1.6304 | 1.7628 | 1.8584 | 1.723 | 1.5932 | 1.3653
17 | 0.38297 | 0.35094 | 0.29692 | 0.2872 | 0.24716 | 0.21911 | 0.36643 | 0.41289 | 0.49272 | 0.51314 | 0.49192 | 0.44716 | 0.51872 | 0.52593 | 0.49089 | 0.45622 | 0.38759 | 0.39407 | 0.44185 | 0.49283 | 0.57985 | 0.53447 | 0.52956 | 0.45396
18 | 1.1207 | 1.0238 | 0.94347 | 0.9177 | 0.9359 | 0.92486 | 1.0329 | 1.1102 | 1.2222 | 1.2653 | 1.3465 | 1.4261 | 1.4716 | 1.4238 | 1.3764 | 1.3599 | 1.3435 | 1.3568 | 1.3569 | 1.3693 | 1.5137 | 1.4319 | 1.4308 | 1.2887
19 | 1.2264 | 1.1841 | 1.0975 | 1.1363 | 1.15 | 1.1431 | 1.2518 | 1.4996 | 1.5645 | 1.5604 | 1.5579 | 1.6455 | 1.6315 | 1.576 | 1.4863 | 1.4344 | 1.4893 | 1.4645 | 1.3656 | 1.3741 | 1.4404 | 1.3095 | 1.2574 | 1.2641
20 | 0.64866 | 0.59394 | 0.57438 | 0.58107 | 0.55276 | 0.58744 | 0.75487 | 0.7971 | 0.91605 | 0.96943 | 0.9591 | 1.0025 | 0.98109 | 1.0162 | 1.0022 | 0.93562 | 0.93471 | 0.91899 | 0.89919 | 0.89985 | 0.91784 | 0.76819 | 0.78423 | 0.69605
21 | 0.37875 | 0.36099 | 0.34362 | 0.33752 | 0.33699 | 0.35324 | 0.56816 | 0.63533 | 0.68112 | 0.67524 | 0.70046 | 0.7443 | 0.74392 | 0.70428 | 0.61806 | 0.59142 | 0.55127 | 0.55324 | 0.53417 | 0.54452 | 0.53138 | 0.46233 | 0.42512 | 0.39805
22 | 0.65036 | 0.61317 | 0.58585 | 0.54979 | 0.54108 | 0.51842 | 0.53345 | 0.51179 | 0.44391 | 0.46646 | 0.50908 | 0.57067 | 0.60398 | 0.61753 | 0.60306 | 0.62549 | 0.60969 | 0.61908 | 0.59655 | 0.62517 | 0.66577 | 0.61275 | 0.59094 | 0.64025
23 | 5.6002 | 5.257 | 5.0212 | 5.0255 | 4.9098 | 4.9398 | 5.8824 | 6.324 | 6.7472 | 7.0484 | 6.8499 | 7.1147 | 7.4698 | 7.3701 | 7.1972 | 6.6862 | 6.3882 | 6.5246 | 6.5208 | 6.8802 | 7.4841 | 6.7565 | 6.5779 | 5.919
24 | 1.4432 | 1.3651 | 1.2598 | 1.2106 | 1.145 | 1.1667 | 1.4021 | 1.2831 | 1.3836 | 1.4781 | 1.5272 | 1.5746 | 1.5875 | 1.6161 | 1.541 | 1.4626 | 1.3877 | 1.5774 | 1.566 | 1.5723 | 1.782 | 1.5533 | 1.7113 | 1.5909
25 | 1.0193 | 1.0357 | 1.0965 | 1.0002 | 0.97544 | 0.93637 | 0.96197 | 0.99028 | 0.88005 | 0.67962 | 0.93356 | 1.0303 | 1.0339 | 1.0845 | 0.86768 | 1.1493 | 1.0404 | 1.0275 | 1.0252 | 1.1167 | 1.2314 | 1.2144 | 1.2489 | 1.2726
26 | 2.541 | 2.5157 | 2.4672 | 2.4475 | 2.4157 | 2.4554 | 2.8361 | 2.9243 | 3.1149 | 2.9704 | 2.9821 | 3.0071 | 3.1129 | 3.0994 | 3.0348 | 3.0111 | 3.0311 | 3.0837 | 2.9348 | 2.9613 | 2.9958 | 2.8107 | 2.5501 | 2.5692
27 | 1.9655 | 1.9503 | 1.8717 | 1.8339 | 1.8045 | 1.8169 | 1.818 | 2.1337 | 2.2929 | 2.2691 | 2.2241 | 2.254 | 2.3452 | 2.3192 | 2.1455 | 2.2096 | 2.2158 | 2.168 | 2.0404 | 2.0066 | 2.011 | 1.977 | 1.8956 | 1.8535
28 | 1.1238 | 1.0799 | 1.0224 | 0.93806 | 0.8741 | 0.88502 | 0.96416 | 1.0896 | 1.1839 | 1.2727 | 1.147 | 1.209 | 1.2272 | 1.2371 | 1.0821 | 1.1227 | 1.1444 | 1.1894 | 1.196 | 1.2382 | 1.3158 | 1.189 | 1.1656 | 1.1263
29 | 1.6601 | 1.5763 | 1.4469 | 1.4923 | 1.4393 | 1.4478 | 2.0308 | 2.4567 | 2.5725 | 2.422 | 2.3587 | 2.5381 | 2.6671 | 2.5067 | 2.2948 | 2.1791 | 2.1964 | 2.1629 | 2.0833 | 2.2525 | 2.3746 | 2.2017 | 2.0357 | 1.7445
30 | 0.49999 | 0.45817 | 0.38764 | 0.37496 | 0.32268 | 0.28606 | 0.47839 | 0.53905 | 0.64327 | 0.66994 | 0.64222 | 0.58379 | 0.67722 | 0.68663 | 0.64088 | 0.59562 | 0.50602 | 0.51449 | 0.57687 | 0.64342 | 0.75703 | 0.69779 | 0.69137 | 0.59267
31 | 3.7459 | 3.422 | 3.1534 | 3.0673 | 3.1281 | 3.0912 | 3.4522 | 3.7106 | 4.085 | 4.2292 | 4.5005 | 4.7667 | 4.9186 | 4.7588 | 4.6005 | 4.5453 | 4.4906 | 4.5348 | 4.5351 | 4.5767 | 5.0592 | 4.786 | 4.7821 | 4.3074
32 | 0.75704 | 0.7309 | 0.67748 | 0.70144 | 0.70988 | 0.70562 | 0.77272 | 0.92566 | 0.96573 | 0.96318 | 0.96167 | 1.0157 | 1.0071 | 0.97284 | 0.91749 | 0.88543 | 0.9193 | 0.90399 | 0.84299 | 0.84822 | 0.88914 | 0.80831 | 0.7762 | 0.78029

## Pc, Summer, S2
LoadID | 0 | 1 | 2 | 3 | 4 | 5 | 6 | 7 | 8 | 9 | 10 | 11 | 12 | 13 | 14 | 15 | 16 | 17 | 18 | 19 | 20 | 21 | 22 | 23
1 | 3.7048 | 3.6668 | 3.534 | 3.4695 | 3.4465 | 3.4958 | 3.4672 | 4.2382 | 4.56 | 4.5007 | 4.426 | 4.4804 | 4.6463 | 4.5572 | 4.2045 | 4.334 | 4.3839 | 4.2387 | 4.0237 | 3.9731 | 3.961 | 3.9164 | 3.6193 | 3.4997
2 | 0.5511 | 0.52958 | 0.50137 | 0.46001 | 0.42865 | 0.434 | 0.47281 | 0.53434 | 0.58055 | 0.62413 | 0.56246 | 0.59289 | 0.60182 | 0.60664 | 0.53065 | 0.55055 | 0.56119 | 0.58329 | 0.58652 | 0.60719 | 0.64524 | 0.58305 | 0.57159 | 0.55234
3 | 1.0827 | 1.028 | 0.94362 | 0.97323 | 0.9387 | 0.94421 | 1.3244 | 1.6022 | 1.6777 | 1.5796 | 1.5383 | 1.6553 | 1.7394 | 1.6348 | 1.4966 | 1.4212 | 1.4325 | 1.4106 | 1.3587 | 1.469 | 1.5487 | 1.4359 | 1.3276 | 1.1377
4 | 0.11915 | 0.10918 | 0.092375 | 0.089351 | 0.076893 | 0.068168 | 0.114 | 0.12845 | 0.15329 | 0.15964 | 0.15304 | 0.13912 | 0.16138 | 0.16362 | 0.15272 | 0.14194 | 0.12058 | 0.1226 | 0.13747 | 0.15333 | 0.1804 | 0.16628 | 0.16475 | 0.14123
5 | 0.86832 | 0.79324 | 0.73098 | 0.71101 | 0.72511 | 0.71656 | 0.80024 | 0.86015 | 0.94692 | 0.98035 | 1.0432 | 1.1049 | 1.1402 | 1.1031 | 1.0664 | 1.0536 | 1.0409 | 1.0512 | 1.0513 | 1.0609 | 1.1727 | 1.1094 | 1.1085 | 0.99848
6 | 3.7347 | 3.6058 | 3.3422 | 3.4604 | 3.5021 | 3.4811 | 3.8121 | 4.5666 | 4.7643 | 4.7517 | 4.7442 | 5.011 | 4.9684 | 4.7994 | 4.5263 | 4.3681 | 4.5352 | 4.4597 | 4.1587 | 4.1846 | 4.3864 | 3.9876 | 3.8292 | 3.8495
7 | 2.8829 | 2.6397 | 2.5528 | 2.5825 | 2.4567 | 2.6108 | 3.355 | 3.5427 | 4.0713 | 4.3086 | 4.2627 | 4.4555 | 4.3604 | 4.5163 | 4.4543 | 4.1583 | 4.1542 | 4.0844 | 3.9964 | 3.9993 | 4.0793 | 3.4142 | 3.4855 | 3.0936
8 | 0.3558 | 0.33911 | 0.3228 | 0.31706 | 0.31656 | 0.33184 | 0.53372 | 0.59682 | 0.63984 | 0.63432 | 0.65801 | 0.69919 | 0.69883 | 0.66159 | 0.5806 | 0.55558 | 0.51786 | 0.51971 | 0.5018 | 0.51152 | 0.49918 | 0.43431 | 0.39936 | 0.37393
9 | 0.41134 | 0.38782 | 0.37054 | 0.34773 | 0.34222 | 0.32789 | 0.3374 | 0.3237 | 0.28076 | 0.29503 | 0.32198 | 0.36094 | 0.38201 | 0.39058 | 0.38142 | 0.39561 | 0.38561 | 0.39155 | 0.3773 | 0.3954 | 0.42109 | 0.38755 | 0.37375 | 0.40495
10 | 0.43531 | 0.40864 | 0.3903 | 0.39063 | 0.38165 | 0.38398 | 0.45724 | 0.49157 | 0.52447 | 0.54788 | 0.53245 | 0.55303 | 0.58064 | 0.57288 | 0.55945 | 0.51972 | 0.49656 | 0.50716 | 0.50687 | 0.53481 | 0.58175 | 0.52519 | 0.51131 | 0.46009
11 | 0.33918 | 0.32084 | 0.29608 | 0.28452 | 0.26909 | 0.27419 | 0.32952 | 0.30156 | 0.32519 | 0.3474 | 0.35892 | 0.37006 | 0.3731 | 0.37981 | 0.36218 | 0.34373 | 0.32614 | 0.37074 | 0.36805 | 0.36952 | 0.4188 | 0.36506 | 0.40221 | 0.37391
12 | 1.1392 | 1.1576 | 1.2256 | 1.1179 | 1.0902 | 1.0465 | 1.0751 | 1.1068 | 0.98358 | 0.75957 | 1.0434 | 1.1515 | 1.1555 | 1.2121 | 0.96975 | 1.2845 | 1.1628 | 1.1484 | 1.1458 | 1.2481 | 1.3762 | 1.3572 | 1.3958 | 1.4223
13 | 4.5526 | 4.5073 | 4.4204 | 4.3851 | 4.328 | 4.3993 | 5.0813 | 5.2393 | 5.5809 | 5.322 | 5.3429 | 5.3877 | 5.5773 | 5.5531 | 5.4374 | 5.395 | 5.4308 | 5.525 | 5.2582 | 5.3057 | 5.3675 | 5.0358 | 4.5689 | 4.6032
14 | 1.4545 | 1.4432 | 1.385 | 1.3571 | 1.3353 | 1.3445 | 1.3453 | 1.579 | 1.6967 | 1.6792 | 1.6458 | 1.668 | 1.7354 | 1.7162 | 1.5877 | 1.6351 | 1.6397 | 1.6043 | 1.5099 | 1.4849 | 1.4881 | 1.463 | 1.4028 | 1.3716
15 | 0.56191 | 0.53996 | 0.5112 | 0.46903 | 0.43705 | 0.44251 | 0.48208 | 0.54481 | 0.59193 | 0.63637 | 0.57349 | 0.60452 | 0.61362 | 0.61853 | 0.54106 | 0.56134 | 0.57219 | 0.59472 | 0.59802 | 0.61909 | 0.6579 | 0.59448 | 0.5828 | 0.56317
16 | 1.2992 | 1.2336 | 1.1323 | 1.1679 | 1.1264 | 1.1331 | 1.5893 | 1.9226 | 2.0133 | 1.8955 | 1.846 | 1.9864 | 2.0873 | 1.9618 | 1.796 | 1.7054 | 1.719 | 1.6927 | 1.6304 | 1.7628 | 1.8584 | 1.723 | 1.5932 | 1.3653
17 | 0.38297 | 0.35094 | 0.29692 | 0.2872 | 0.24716 | 0.21911 | 0.36643 | 0.41289 | 0.49272 | 0.51314 | 0.49192 | 0.44716 | 0.51872 | 0.52593 | 0.49089 | 0.45622 | 0.38759 | 0.39407 | 0.44185 | 0.49283 | 0.57985 | 0.53447 | 0.52956 | 0.45396
18 | 1.1207 | 1.0238 | 0.94347 | 0.9177 | 0.9359 | 0.92486 | 1.0329 | 1.1102 | 1.2222 | 1.2653 | 1.3465 | 1.4261 | 1.4716 | 1.4238 | 1.3764 | 1.3599 | 1.3435 | 1.3568 | 1.3569 | 1.3693 | 1.5137 | 1.4319 | 1.4308 | 1.2887
19 | 1.2264 | 1.1841 | 1.0975 | 1.1363 | 1.15 | 1.1431 | 1.2518 | 1.4996 | 1.5645 | 1.5604 | 1.5579 | 1.6455 | 1.6315 | 1.576 | 1.4863 | 1.4344 | 1.4893 | 1.4645 | 1.3656 | 1.3741 | 1.4404 | 1.3095 | 1.2574 | 1.2641
20 | 0.64866 | 0.59394 | 0.57438 | 0.58107 | 0.55276 | 0.58744 | 0.75487 | 0.7971 | 0.91605 | 0.96943 | 0.9591 | 1.0025 | 0.98109 | 1.0162 | 1.0022 | 0.93562 | 0.93471 | 0.91899 | 0.89919 | 0.89985 | 0.91784 | 0.76819 | 0.78423 | 0.69605
21 | 0.37875 | 0.36099 | 0.34362 | 0.33752 | 0.33699 | 0.35324 | 0.56816 | 0.63533 | 0.68112 | 0.67524 | 0.70046 | 0.7443 | 0.74392 | 0.70428 | 0.61806 | 0.59142 | 0.55127 | 0.55324 | 0.53417 | 0.54452 | 0.53138 | 0.46233 | 0.42512 | 0.39805
22 | 0.65036 | 0.61317 | 0.58585 | 0.54979 | 0.54108 | 0.51842 | 0.53345 | 0.51179 | 0.44391 | 0.46646 | 0.50908 | 0.57067 | 0.60398 | 0.61753 | 0.60306 | 0.62549 | 0.60969 | 0.61908 | 0.59655 | 0.62517 | 0.66577 | 0.61275 | 0.59094 | 0.64025
23 | 5.6002 | 5.257 | 5.0212 | 5.0255 | 4.9098 | 4.9398 | 5.8824 | 6.324 | 6.7472 | 7.0484 | 6.8499 | 7.1147 | 7.4698 | 7.3701 | 7.1972 | 6.6862 | 6.3882 | 6.5246 | 6.5208 | 6.8802 | 7.4841 | 6.7565 | 6.5779 | 5.919
24 | 1.4432 | 1.3651 | 1.2598 | 1.2106 | 1.145 | 1.1667 | 1.4021 | 1.2831 | 1.3836 | 1.4781 | 1.5272 | 1.5746 | 1.5875 | 1.6161 | 1.541 | 1.4626 | 1.3877 | 1.5774 | 1.566 | 1.5723 | 1.782 | 1.5533 | 1.7113 | 1.5909
25 | 1.0193 | 1.0357 | 1.0965 | 1.0002 | 0.97544 | 0.93637 | 0.96197 | 0.99028 | 0.88005 | 0.67962 | 0.93356 | 1.0303 | 1.0339 | 1.0845 | 0.86768 | 1.1493 | 1.0404 | 1.0275 | 1.0252 | 1.1167 | 1.2314 | 1.2144 | 1.2489 | 1.2726
26 | 2.541 | 2.5157 | 2.4672 | 2.4475 | 2.4157 | 2.4554 | 2.8361 | 2.9243 | 3.1149 | 2.9704 | 2.9821 | 3.0071 | 3.1129 | 3.0994 | 3.0348 | 3.0111 | 3.0311 | 3.0837 | 2.9348 | 2.9613 | 2.9958 | 2.8107 | 2.5501 | 2.5692
27 | 1.9655 | 1.9503 | 1.8717 | 1.8339 | 1.8045 | 1.8169 | 1.818 | 2.1337 | 2.2929 | 2.2691 | 2.2241 | 2.254 | 2.3452 | 2.3192 | 2.1455 | 2.2096 | 2.2158 | 2.168 | 2.0404 | 2.0066 | 2.011 | 1.977 | 1.8956 | 1.8535
28 | 1.1238 | 1.0799 | 1.0224 | 0.93806 | 0.8741 | 0.88502 | 0.96416 | 1.0896 | 1.1839 | 1.2727 | 1.147 | 1.209 | 1.2272 | 1.2371 | 1.0821 | 1.1227 | 1.1444 | 1.1894 | 1.196 | 1.2382 | 1.3158 | 1.189 | 1.1656 | 1.1263
29 | 1.6601 | 1.5763 | 1.4469 | 1.4923 | 1.4393 | 1.4478 | 2.0308 | 2.4567 | 2.5725 | 2.422 | 2.3587 | 2.5381 | 2.6671 | 2.5067 | 2.2948 | 2.1791 | 2.1964 | 2.1629 | 2.0833 | 2.2525 | 2.3746 | 2.2017 | 2.0357 | 1.7445
30 | 0.49999 | 0.45817 | 0.38764 | 0.37496 | 0.32268 | 0.28606 | 0.47839 | 0.53905 | 0.64327 | 0.66994 | 0.64222 | 0.58379 | 0.67722 | 0.68663 | 0.64088 | 0.59562 | 0.50602 | 0.51449 | 0.57687 | 0.64342 | 0.75703 | 0.69779 | 0.69137 | 0.59267
31 | 3.7459 | 3.422 | 3.1534 | 3.0673 | 3.1281 | 3.0912 | 3.4522 | 3.7106 | 4.085 | 4.2292 | 4.5005 | 4.7667 | 4.9186 | 4.7588 | 4.6005 | 4.5453 | 4.4906 | 4.5348 | 4.5351 | 4.5767 | 5.0592 | 4.786 | 4.7821 | 4.3074
32 | 0.75704 | 0.7309 | 0.67748 | 0.70144 | 0.70988 | 0.70562 | 0.77272 | 0.92566 | 0.96573 | 0.96318 | 0.96167 | 1.0157 | 1.0071 | 0.97284 | 0.91749 | 0.88543 | 0.9193 | 0.90399 | 0.84299 | 0.84822 | 0.88914 | 0.80831 | 0.7762 | 0.78029

## Pc, Summer, S3
LoadID | 0 | 1 | 2 | 3 | 4 | 5 | 6 | 7 | 8 | 9 | 10 | 11 | 12 | 13 | 14 | 15 | 16 | 17 | 18 | 19 | 20 | 21 | 22 | 23
1 | 3.7048 | 3.6668 | 3.534 | 3.4695 | 3.4465 | 3.4958 | 3.4672 | 4.2382 | 4.56 | 4.5007 | 4.426 | 4.4804 | 4.6463 | 4.5572 | 4.2045 | 4.334 | 4.3839 | 4.2387 | 4.0237 | 3.9731 | 3.961 | 3.9164 | 3.6193 | 3.4997
2 | 0.5511 | 0.52958 | 0.50137 | 0.46001 | 0.42865 | 0.434 | 0.47281 | 0.53434 | 0.58055 | 0.62413 | 0.56246 | 0.59289 | 0.60182 | 0.60664 | 0.53065 | 0.55055 | 0.56119 | 0.58329 | 0.58652 | 0.60719 | 0.64524 | 0.58305 | 0.57159 | 0.55234
3 | 1.0827 | 1.028 | 0.94362 | 0.97323 | 0.9387 | 0.94421 | 1.3244 | 1.6022 | 1.6777 | 1.5796 | 1.5383 | 1.6553 | 1.7394 | 1.6348 | 1.4966 | 1.4212 | 1.4325 | 1.4106 | 1.3587 | 1.469 | 1.5487 | 1.4359 | 1.3276 | 1.1377
4 | 0.11915 | 0.10918 | 0.092375 | 0.089351 | 0.076893 | 0.068168 | 0.114 | 0.12845 | 0.15329 | 0.15964 | 0.15304 | 0.13912 | 0.16138 | 0.16362 | 0.15272 | 0.14194 | 0.12058 | 0.1226 | 0.13747 | 0.15333 | 0.1804 | 0.16628 | 0.16475 | 0.14123
5 | 0.86832 | 0.79324 | 0.73098 | 0.71101 | 0.72511 | 0.71656 | 0.80024 | 0.86015 | 0.94692 | 0.98035 | 1.0432 | 1.1049 | 1.1402 | 1.1031 | 1.0664 | 1.0536 | 1.0409 | 1.0512 | 1.0513 | 1.0609 | 1.1727 | 1.1094 | 1.1085 | 0.99848
6 | 3.7347 | 3.6058 | 3.3422 | 3.4604 | 3.5021 | 3.4811 | 3.8121 | 4.5666 | 4.7643 | 4.7517 | 4.7442 | 5.011 | 4.9684 | 4.7994 | 4.5263 | 4.3681 | 4.5352 | 4.4597 | 4.1587 | 4.1846 | 4.3864 | 3.9876 | 3.8292 | 3.8495
7 | 2.8829 | 2.6397 | 2.5528 | 2.5825 | 2.4567 | 2.6108 | 3.355 | 3.5427 | 4.0713 | 4.3086 | 4.2627 | 4.4555 | 4.3604 | 4.5163 | 4.4543 | 4.1583 | 4.1542 | 4.0844 | 3.9964 | 3.9993 | 4.0793 | 3.4142 | 3.4855 | 3.0936
8 | 0.3558 | 0.33911 | 0.3228 | 0.31706 | 0.31656 | 0.33184 | 0.53372 | 0.59682 | 0.63984 | 0.63432 | 0.65801 | 0.69919 | 0.69883 | 0.66159 | 0.5806 | 0.55558 | 0.51786 | 0.51971 | 0.5018 | 0.51152 | 0.49918 | 0.43431 | 0.39936 | 0.37393
9 | 0.41134 | 0.38782 | 0.37054 | 0.34773 | 0.34222 | 0.32789 | 0.3374 | 0.3237 | 0.28076 | 0.29503 | 0.32198 | 0.36094 | 0.38201 | 0.39058 | 0.38142 | 0.39561 | 0.38561 | 0.39155 | 0.3773 | 0.3954 | 0.42109 | 0.38755 | 0.37375 | 0.40495
10 | 0.43531 | 0.40864 | 0.3903 | 0.39063 | 0.38165 | 0.38398 | 0.45724 | 0.49157 | 0.52447 | 0.54788 | 0.53245 | 0.55303 | 0.58064 | 0.57288 | 0.55945 | 0.51972 | 0.49656 | 0.50716 | 0.50687 | 0.53481 | 0.58175 | 0.52519 | 0.51131 | 0.46009
11 | 0.33918 | 0.32084 | 0.29608 | 0.28452 | 0.26909 | 0.27419 | 0.32952 | 0.30156 | 0.32519 | 0.3474 | 0.35892 | 0.37006 | 0.3731 | 0.37981 | 0.36218 | 0.34373 | 0.32614 | 0.37074 | 0.36805 | 0.36952 | 0.4188 | 0.36506 | 0.40221 | 0.37391
12 | 1.1392 | 1.1576 | 1.2256 | 1.1179 | 1.0902 | 1.0465 | 1.0751 | 1.1068 | 0.98358 | 0.75957 | 1.0434 | 1.1515 | 1.1555 | 1.2121 | 0.96975 | 1.2845 | 1.1628 | 1.1484 | 1.1458 | 1.2481 | 1.3762 | 1.3572 | 1.3958 | 1.4223
13 | 4.5526 | 4.5073 | 4.4204 | 4.3851 | 4.328 | 4.3993 | 5.0813 | 5.2393 | 5.5809 | 5.322 | 5.3429 | 5.3877 | 5.5773 | 5.5531 | 5.4374 | 5.395 | 5.4308 | 5.525 | 5.2582 | 5.3057 | 5.3675 | 5.0358 | 4.5689 | 4.6032
14 | 1.4545 | 1.4432 | 1.385 | 1.3571 | 1.3353 | 1.3445 | 1.3453 | 1.579 | 1.6967 | 1.6792 | 1.6458 | 1.668 | 1.7354 | 1.7162 | 1.5877 | 1.6351 | 1.6397 | 1.6043 | 1.5099 | 1.4849 | 1.4881 | 1.463 | 1.4028 | 1.3716
15 | 0.56191 | 0.53996 | 0.5112 | 0.46903 | 0.43705 | 0.44251 | 0.48208 | 0.54481 | 0.59193 | 0.63637 | 0.57349 | 0.60452 | 0.61362 | 0.61853 | 0.54106 | 0.56134 | 0.57219 | 0.59472 | 0.59802 | 0.61909 | 0.6579 | 0.59448 | 0.5828 | 0.56317
16 | 1.2992 | 1.2336 | 1.1323 | 1.1679 | 1.1264 | 1.1331 | 1.5893 | 1.9226 | 2.0133 | 1.8955 | 1.846 | 1.9864 | 2.0873 | 1.9618 | 1.796 | 1.7054 | 1.719 | 1.6927 | 1.6304 | 1.7628 | 1.8584 | 1.723 | 1.5932 | 1.3653
17 | 0.38297 | 0.35094 | 0.29692 | 0.2872 | 0.24716 | 0.21911 | 0.36643 | 0.41289 | 0.49272 | 0.51314 | 0.49192 | 0.44716 | 0.51872 | 0.52593 | 0.49089 | 0.45622 | 0.38759 | 0.39407 | 0.44185 | 0.49283 | 0.57985 | 0.53447 | 0.52956 | 0.45396
18 | 1.1207 | 1.0238 | 0.94347 | 0.9177 | 0.9359 | 0.92486 | 1.0329 | 1.1102 | 1.2222 | 1.2653 | 1.3465 | 1.4261 | 1.4716 | 1.4238 | 1.3764 | 1.3599 | 1.3435 | 1.3568 | 1.3569 | 1.3693 | 1.5137 | 1.4319 | 1.4308 | 1.2887
19 | 1.2264 | 1.1841 | 1.0975 | 1.1363 | 1.15 | 1.1431 | 1.2518 | 1.4996 | 1.5645 | 1.5604 | 1.5579 | 1.6455 | 1.6315 | 1.576 | 1.4863 | 1.4344 | 1.4893 | 1.4645 | 1.3656 | 1.3741 | 1.4404 | 1.3095 | 1.2574 | 1.2641
20 | 0.64866 | 0.59394 | 0.57438 | 0.58107 | 0.55276 | 0.58744 | 0.75487 | 0.7971 | 0.91605 | 0.96943 | 0.9591 | 1.0025 | 0.98109 | 1.0162 | 1.0022 | 0.93562 | 0.93471 | 0.91899 | 0.89919 | 0.89985 | 0.91784 | 0.76819 | 0.78423 | 0.69605
21 | 0.37875 | 0.36099 | 0.34362 | 0.33752 | 0.33699 | 0.35324 | 0.56816 | 0.63533 | 0.68112 | 0.67524 | 0.70046 | 0.7443 | 0.74392 | 0.70428 | 0.61806 | 0.59142 | 0.55127 | 0.55324 | 0.53417 | 0.54452 | 0.53138 | 0.46233 | 0.42512 | 0.39805
22 | 0.65036 | 0.61317 | 0.58585 | 0.54979 | 0.54108 | 0.51842 | 0.53345 | 0.51179 | 0.44391 | 0.46646 | 0.50908 | 0.57067 | 0.60398 | 0.61753 | 0.60306 | 0.62549 | 0.60969 | 0.61908 | 0.59655 | 0.62517 | 0.66577 | 0.61275 | 0.59094 | 0.64025
23 | 5.6002 | 5.257 | 5.0212 | 5.0255 | 4.9098 | 4.9398 | 5.8824 | 6.324 | 6.7472 | 7.0484 | 6.8499 | 7.1147 | 7.4698 | 7.3701 | 7.1972 | 6.6862 | 6.3882 | 6.5246 | 6.5208 | 6.8802 | 7.4841 | 6.7565 | 6.5779 | 5.919
24 | 1.4432 | 1.3651 | 1.2598 | 1.2106 | 1.145 | 1.1667 | 1.4021 | 1.2831 | 1.3836 | 1.4781 | 1.5272 | 1.5746 | 1.5875 | 1.6161 | 1.541 | 1.4626 | 1.3877 | 1.5774 | 1.566 | 1.5723 | 1.782 | 1.5533 | 1.7113 | 1.5909
25 | 1.0193 | 1.0357 | 1.0965 | 1.0002 | 0.97544 | 0.93637 | 0.96197 | 0.99028 | 0.88005 | 0.67962 | 0.93356 | 1.0303 | 1.0339 | 1.0845 | 0.86768 | 1.1493 | 1.0404 | 1.0275 | 1.0252 | 1.1167 | 1.2314 | 1.2144 | 1.2489 | 1.2726
26 | 2.541 | 2.5157 | 2.4672 | 2.4475 | 2.4157 | 2.4554 | 2.8361 | 2.9243 | 3.1149 | 2.9704 | 2.9821 | 3.0071 | 3.1129 | 3.0994 | 3.0348 | 3.0111 | 3.0311 | 3.0837 | 2.9348 | 2.9613 | 2.9958 | 2.8107 | 2.5501 | 2.5692
27 | 1.9655 | 1.9503 | 1.8717 | 1.8339 | 1.8045 | 1.8169 | 1.818 | 2.1337 | 2.2929 | 2.2691 | 2.2241 | 2.254 | 2.3452 | 2.3192 | 2.1455 | 2.2096 | 2.2158 | 2.168 | 2.0404 | 2.0066 | 2.011 | 1.977 | 1.8956 | 1.8535
28 | 1.1238 | 1.0799 | 1.0224 | 0.93806 | 0.8741 | 0.88502 | 0.96416 | 1.0896 | 1.1839 | 1.2727 | 1.147 | 1.209 | 1.2272 | 1.2371 | 1.0821 | 1.1227 | 1.1444 | 1.1894 | 1.196 | 1.2382 | 1.3158 | 1.189 | 1.1656 | 1.1263
29 | 1.6601 | 1.5763 | 1.4469 | 1.4923 | 1.4393 | 1.4478 | 2.0308 | 2.4567 | 2.5725 | 2.422 | 2.3587 | 2.5381 | 2.6671 | 2.5067 | 2.2948 | 2.1791 | 2.1964 | 2.1629 | 2.0833 | 2.2525 | 2.3746 | 2.2017 | 2.0357 | 1.7445
30 | 0.49999 | 0.45817 | 0.38764 | 0.37496 | 0.32268 | 0.28606 | 0.47839 | 0.53905 | 0.64327 | 0.66994 | 0.64222 | 0.58379 | 0.67722 | 0.68663 | 0.64088 | 0.59562 | 0.50602 | 0.51449 | 0.57687 | 0.64342 | 0.75703 | 0.69779 | 0.69137 | 0.59267
31 | 3.7459 | 3.422 | 3.1534 | 3.0673 | 3.1281 | 3.0912 | 3.4522 | 3.7106 | 4.085 | 4.2292 | 4.5005 | 4.7667 | 4.9186 | 4.7588 | 4.6005 | 4.5453 | 4.4906 | 4.5348 | 4.5351 | 4.5767 | 5.0592 | 4.786 | 4.7821 | 4.3074
32 | 0.75704 | 0.7309 | 0.67748 | 0.70144 | 0.70988 | 0.70562 | 0.77272 | 0.92566 | 0.96573 | 0.96318 | 0.96167 | 1.0157 | 1.0071 | 0.97284 | 0.91749 | 0.88543 | 0.9193 | 0.90399 | 0.84299 | 0.84822 | 0.88914 | 0.80831 | 0.7762 | 0.78029

## Pc, Summer, S4
LoadID | 0 | 1 | 2 | 3 | 4 | 5 | 6 | 7 | 8 | 9 | 10 | 11 | 12 | 13 | 14 | 15 | 16 | 17 | 18 | 19 | 20 | 21 | 22 | 23
1 | 3.853 | 3.8135 | 3.6754 | 3.6082 | 3.5843 | 3.6357 | 3.6059 | 4.4077 | 4.7424 | 4.6808 | 4.6031 | 4.6597 | 4.8322 | 4.7395 | 4.3727 | 4.5074 | 4.5592 | 4.4082 | 4.1846 | 4.132 | 4.1195 | 4.073 | 3.7641 | 3.6396
2 | 0.56853 | 0.54599 | 0.51715 | 0.47436 | 0.44248 | 0.44855 | 0.48828 | 0.55511 | 0.60325 | 0.64833 | 0.58451 | 0.61604 | 0.625 | 0.62925 | 0.55011 | 0.57083 | 0.58266 | 0.60463 | 0.60882 | 0.63066 | 0.66981 | 0.6056 | 0.59094 | 0.57021
3 | 1.1215 | 1.0645 | 0.97717 | 1.0082 | 0.973 | 0.97922 | 1.374 | 1.6657 | 1.7443 | 1.642 | 1.5994 | 1.721 | 1.8081 | 1.6986 | 1.5548 | 1.4763 | 1.4888 | 1.4651 | 1.4119 | 1.527 | 1.6094 | 1.4925 | 1.3773 | 1.1791
4 | 0.12138 | 0.11093 | 0.093725 | 0.090703 | 0.078148 | 0.06935 | 0.11667 | 0.13326 | 0.15913 | 0.16561 | 0.15891 | 0.14437 | 0.16734 | 0.16926 | 0.15786 | 0.14666 | 0.12487 | 0.12642 | 0.14233 | 0.15901 | 0.18693 | 0.17251 | 0.16942 | 0.14456
5 | 0.89916 | 0.82095 | 0.75662 | 0.73604 | 0.75132 | 0.74285 | 0.82935 | 0.89405 | 0.98435 | 1.0189 | 1.0846 | 1.1487 | 1.185 | 1.1458 | 1.1076 | 1.0943 | 1.0818 | 1.0916 | 1.0923 | 1.1027 | 1.2186 | 1.1532 | 1.1499 | 1.0349
6 | 3.8729 | 3.7385 | 3.4656 | 3.589 | 3.6341 | 3.6135 | 3.9562 | 4.7478 | 4.9536 | 4.9399 | 4.9329 | 5.21 | 5.165 | 4.9873 | 4.7031 | 4.5387 | 4.7143 | 4.6333 | 4.3223 | 4.35 | 4.5589 | 4.1453 | 3.9739 | 3.9932
7 | 2.9826 | 2.7291 | 2.6404 | 2.6721 | 2.5437 | 2.7057 | 3.4775 | 3.6823 | 4.2324 | 4.4783 | 4.4316 | 4.6318 | 4.5317 | 4.6913 | 4.6265 | 4.3187 | 4.3171 | 4.241 | 4.1523 | 4.1565 | 4.2382 | 3.5481 | 3.613 | 3.2029
8 | 0.36723 | 0.34978 | 0.33312 | 0.32729 | 0.32721 | 0.3434 | 0.55298 | 0.62033 | 0.66511 | 0.65923 | 0.68405 | 0.72681 | 0.72624 | 0.68705 | 0.60275 | 0.57674 | 0.53799 | 0.5393 | 0.52116 | 0.53148 | 0.51839 | 0.45121 | 0.4132 | 0.38631
9 | 0.42444 | 0.39987 | 0.38226 | 0.3587 | 0.35351 | 0.33897 | 0.3484 | 0.33621 | 0.29161 | 0.30627 | 0.33453 | 0.37497 | 0.39663 | 0.405 | 0.3954 | 0.41017 | 0.40033 | 0.40578 | 0.39155 | 0.41063 | 0.43703 | 0.4025 | 0.38616 | 0.41808
10 | 0.45021 | 0.42239 | 0.40359 | 0.40406 | 0.39511 | 0.39781 | 0.47366 | 0.51091 | 0.54516 | 0.56938 | 0.5535 | 0.57485 | 0.60337 | 0.5949 | 0.58086 | 0.53957 | 0.5159 | 0.52637 | 0.52651 | 0.55575 | 0.60434 | 0.54578 | 0.52985 | 0.4762
11 | 0.34813 | 0.3289 | 0.30365 | 0.29186 | 0.27654 | 0.28235 | 0.33926 | 0.31303 | 0.33767 | 0.36053 | 0.37283 | 0.3843 | 0.38712 | 0.39335 | 0.3749 | 0.35575 | 0.33821 | 0.38358 | 0.3816 | 0.38348 | 0.43431 | 0.37889 | 0.41479 | 0.38463
12 | 1.1813 | 1.2003 | 1.2714 | 1.1596 | 1.1313 | 1.0863 | 1.1156 | 1.1506 | 1.0225 | 0.78938 | 1.0848 | 1.1971 | 1.2011 | 1.2593 | 1.0072 | 1.3346 | 1.2086 | 1.1928 | 1.1907 | 1.2974 | 1.4303 | 1.411 | 1.449 | 1.4761
13 | 4.7269 | 4.6796 | 4.5901 | 4.5537 | 4.4956 | 4.5705 | 5.2787 | 5.4479 | 5.8033 | 5.5336 | 5.5558 | 5.6022 | 5.7988 | 5.7724 | 5.6519 | 5.6078 | 5.6464 | 5.7426 | 5.4666 | 5.5166 | 5.5801 | 5.2359 | 4.7458 | 4.7802
14 | 1.5093 | 1.4975 | 1.4373 | 1.4085 | 1.3863 | 1.3962 | 1.3966 | 1.6417 | 1.7642 | 1.7458 | 1.7113 | 1.7343 | 1.8042 | 1.7836 | 1.6499 | 1.6992 | 1.7046 | 1.667 | 1.5694 | 1.5437 | 1.5468 | 1.521 | 1.4563 | 1.4234
15 | 0.57968 | 0.5567 | 0.52729 | 0.48367 | 0.45115 | 0.45734 | 0.49785 | 0.566 | 0.61508 | 0.66104 | 0.59597 | 0.62812 | 0.63725 | 0.64158 | 0.5609 | 0.58203 | 0.59408 | 0.61649 | 0.62075 | 0.64302 | 0.68294 | 0.61747 | 0.60253 | 0.58139
16 | 1.3458 | 1.2773 | 1.1726 | 1.2098 | 1.1676 | 1.1751 | 1.6488 | 1.9988 | 2.0932 | 1.9704 | 1.9193 | 2.0652 | 2.1697 | 2.0383 | 1.8657 | 1.7716 | 1.7866 | 1.7581 | 1.6942 | 1.8323 | 1.9313 | 1.7911 | 1.6528 | 1.4149
17 | 0.39015 | 0.35656 | 0.30126 | 0.29155 | 0.25119 | 0.22291 | 0.37501 | 0.42835 | 0.5115 | 0.53232 | 0.5108 | 0.46405 | 0.53788 | 0.54404 | 0.5074 | 0.47141 | 0.40137 | 0.40633 | 0.45747 | 0.5111 | 0.60085 | 0.5545 | 0.54455 | 0.46466
18 | 1.1605 | 1.0596 | 0.97656 | 0.95 | 0.96972 | 0.95879 | 1.0704 | 1.1539 | 1.2705 | 1.3151 | 1.3999 | 1.4826 | 1.5295 | 1.4789 | 1.4296 | 1.4124 | 1.3962 | 1.4089 | 1.4099 | 1.4232 | 1.5729 | 1.4884 | 1.4842 | 1.3357
19 | 1.2718 | 1.2276 | 1.138 | 1.1786 | 1.1934 | 1.1866 | 1.2991 | 1.5591 | 1.6266 | 1.6222 | 1.6199 | 1.7109 | 1.6961 | 1.6377 | 1.5444 | 1.4904 | 1.5481 | 1.5215 | 1.4193 | 1.4284 | 1.497 | 1.3612 | 1.305 | 1.3113
20 | 0.67108 | 0.61405 | 0.59409 | 0.60122 | 0.57234 | 0.60879 | 0.78243 | 0.82853 | 0.95229 | 1.0076 | 0.99712 | 1.0421 | 1.0196 | 1.0555 | 1.041 | 0.97172 | 0.97135 | 0.95423 | 0.93427 | 0.93522 | 0.9536 | 0.79833 | 0.81292 | 0.72066
21 | 0.39092 | 0.37234 | 0.35461 | 0.3484 | 0.34832 | 0.36555 | 0.58866 | 0.66035 | 0.70802 | 0.70176 | 0.72819 | 0.7737 | 0.77309 | 0.73138 | 0.64164 | 0.61395 | 0.5727 | 0.57409 | 0.55478 | 0.56577 | 0.55183 | 0.48032 | 0.43986 | 0.41124
22 | 0.67108 | 0.63222 | 0.60438 | 0.56713 | 0.55892 | 0.53593 | 0.55084 | 0.53158 | 0.46106 | 0.48424 | 0.52892 | 0.59285 | 0.62711 | 0.64033 | 0.62515 | 0.64851 | 0.63296 | 0.64156 | 0.61907 | 0.64923 | 0.69098 | 0.63638 | 0.61055 | 0.66101
23 | 5.7919 | 5.4339 | 5.1922 | 5.1982 | 5.083 | 5.1177 | 6.0936 | 6.5727 | 7.0134 | 7.325 | 7.1207 | 7.3953 | 7.7623 | 7.6533 | 7.4727 | 6.9415 | 6.6369 | 6.7717 | 6.7735 | 7.1497 | 7.7748 | 7.0214 | 6.8164 | 6.1262
24 | 1.4813 | 1.3995 | 1.292 | 1.2418 | 1.1766 | 1.2014 | 1.4435 | 1.3319 | 1.4368 | 1.534 | 1.5863 | 1.6352 | 1.6472 | 1.6737 | 1.5952 | 1.5137 | 1.4391 | 1.6321 | 1.6237 | 1.6317 | 1.8479 | 1.6121 | 1.7649 | 1.6366
25 | 1.057 | 1.074 | 1.1376 | 1.0375 | 1.0122 | 0.97194 | 0.99816 | 1.0295 | 0.9149 | 0.70629 | 0.9706 | 1.0711 | 1.0746 | 1.1268 | 0.90121 | 1.1941 | 1.0814 | 1.0673 | 1.0654 | 1.1608 | 1.2798 | 1.2624 | 1.2965 | 1.3207
26 | 2.6383 | 2.6119 | 2.5619 | 2.5416 | 2.5092 | 2.551 | 2.9463 | 3.0407 | 3.239 | 3.0885 | 3.1009 | 3.1268 | 3.2366 | 3.2218 | 3.1545 | 3.13 | 3.1515 | 3.2052 | 3.0511 | 3.079 | 3.1145 | 2.9224 | 2.6488 | 2.668
27 | 2.0396 | 2.0236 | 1.9423 | 1.9033 | 1.8734 | 1.8868 | 1.8873 | 2.2185 | 2.3841 | 2.3592 | 2.3126 | 2.3437 | 2.4381 | 2.4103 | 2.2296 | 2.2963 | 2.3035 | 2.2528 | 2.1208 | 2.0861 | 2.0902 | 2.0554 | 1.968 | 1.9235
28 | 1.1594 | 1.1134 | 1.0546 | 0.96733 | 0.9023 | 0.91468 | 0.99571 | 1.132 | 1.2302 | 1.3221 | 1.1919 | 1.2562 | 1.2745 | 1.2832 | 1.1218 | 1.1641 | 1.1882 | 1.233 | 1.2415 | 1.286 | 1.3659 | 1.2349 | 1.2051 | 1.1628
29 | 1.7196 | 1.6322 | 1.4983 | 1.5459 | 1.4919 | 1.5015 | 2.1068 | 2.554 | 2.6746 | 2.5177 | 2.4524 | 2.6388 | 2.7724 | 2.6045 | 2.384 | 2.2637 | 2.2828 | 2.2464 | 2.1648 | 2.3413 | 2.4678 | 2.2886 | 2.1119 | 1.808
30 | 0.50936 | 0.46551 | 0.39331 | 0.38063 | 0.32794 | 0.29102 | 0.4896 | 0.55923 | 0.66779 | 0.69497 | 0.66687 | 0.60584 | 0.70223 | 0.71028 | 0.66244 | 0.61545 | 0.52401 | 0.53049 | 0.59726 | 0.66727 | 0.78445 | 0.72393 | 0.71094 | 0.60663
31 | 3.8789 | 3.5416 | 3.264 | 3.1752 | 3.2412 | 3.2046 | 3.5778 | 3.8569 | 4.2465 | 4.3956 | 4.6789 | 4.9553 | 5.1121 | 4.9431 | 4.7781 | 4.7208 | 4.6667 | 4.7089 | 4.7123 | 4.7568 | 5.257 | 4.9747 | 4.9607 | 4.4643
32 | 0.78506 | 0.7578 | 0.70248 | 0.72751 | 0.73665 | 0.73247 | 0.80194 | 0.9624 | 1.0041 | 1.0013 | 0.99991 | 1.0561 | 1.047 | 1.0109 | 0.95333 | 0.92 | 0.9556 | 0.93918 | 0.87614 | 0.88175 | 0.9241 | 0.84026 | 0.80553 | 0.80943

## Pc, Summer, S5
LoadID | 0 | 1 | 2 | 3 | 4 | 5 | 6 | 7 | 8 | 9 | 10 | 11 | 12 | 13 | 14 | 15 | 16 | 17 | 18 | 19 | 20 | 21 | 22 | 23
1 | 3.853 | 3.8135 | 3.6754 | 3.6082 | 3.5843 | 3.6357 | 3.6059 | 4.4077 | 4.7424 | 4.6808 | 4.6031 | 4.6597 | 4.8322 | 4.7395 | 4.3727 | 4.5074 | 4.5592 | 4.4082 | 4.1846 | 4.132 | 4.1195 | 4.073 | 3.7641 | 3.6396
2 | 0.56853 | 0.54599 | 0.51715 | 0.47436 | 0.44248 | 0.44855 | 0.48828 | 0.55511 | 0.60325 | 0.64833 | 0.58451 | 0.61604 | 0.625 | 0.62925 | 0.55011 | 0.57083 | 0.58266 | 0.60463 | 0.60882 | 0.63066 | 0.66981 | 0.6056 | 0.59094 | 0.57021
3 | 1.1215 | 1.0645 | 0.97717 | 1.0082 | 0.973 | 0.97922 | 1.374 | 1.6657 | 1.7443 | 1.642 | 1.5994 | 1.721 | 1.8081 | 1.6986 | 1.5548 | 1.4763 | 1.4888 | 1.4651 | 1.4119 | 1.527 | 1.6094 | 1.4925 | 1.3773 | 1.1791
4 | 0.12138 | 0.11093 | 0.093725 | 0.090703 | 0.078148 | 0.06935 | 0.11667 | 0.13326 | 0.15913 | 0.16561 | 0.15891 | 0.14437 | 0.16734 | 0.16926 | 0.15786 | 0.14666 | 0.12487 | 0.12642 | 0.14233 | 0.15901 | 0.18693 | 0.17251 | 0.16942 | 0.14456
5 | 0.89916 | 0.82095 | 0.75662 | 0.73604 | 0.75132 | 0.74285 | 0.82935 | 0.89405 | 0.98435 | 1.0189 | 1.0846 | 1.1487 | 1.185 | 1.1458 | 1.1076 | 1.0943 | 1.0818 | 1.0916 | 1.0923 | 1.1027 | 1.2186 | 1.1532 | 1.1499 | 1.0349
6 | 3.8729 | 3.7385 | 3.4656 | 3.589 | 3.6341 | 3.6135 | 3.9562 | 4.7478 | 4.9536 | 4.9399 | 4.9329 | 5.21 | 5.165 | 4.9873 | 4.7031 | 4.5387 | 4.7143 | 4.6333 | 4.3223 | 4.35 | 4.5589 | 4.1453 | 3.9739 | 3.9932
7 | 2.9826 | 2.7291 | 2.6404 | 2.6721 | 2.5437 | 2.7057 | 3.4775 | 3.6823 | 4.2324 | 4.4783 | 4.4316 | 4.6318 | 4.5317 | 4.6913 | 4.6265 | 4.3187 | 4.3171 | 4.241 | 4.1523 | 4.1565 | 4.2382 | 3.5481 | 3.613 | 3.2029
8 | 0.36723 | 0.34978 | 0.33312 | 0.32729 | 0.32721 | 0.3434 | 0.55298 | 0.62033 | 0.66511 | 0.65923 | 0.68405 | 0.72681 | 0.72624 | 0.68705 | 0.60275 | 0.57674 | 0.53799 | 0.5393 | 0.52116 | 0.53148 | 0.51839 | 0.45121 | 0.4132 | 0.38631
9 | 0.42444 | 0.39987 | 0.38226 | 0.3587 | 0.35351 | 0.33897 | 0.3484 | 0.33621 | 0.29161 | 0.30627 | 0.33453 | 0.37497 | 0.39663 | 0.405 | 0.3954 | 0.41017 | 0.40033 | 0.40578 | 0.39155 | 0.41063 | 0.43703 | 0.4025 | 0.38616 | 0.41808
10 | 0.45021 | 0.42239 | 0.40359 | 0.40406 | 0.39511 | 0.39781 | 0.47366 | 0.51091 | 0.54516 | 0.56938 | 0.5535 | 0.57485 | 0.60337 | 0.5949 | 0.58086 | 0.53957 | 0.5159 | 0.52637 | 0.52651 | 0.55575 | 0.60434 | 0.54578 | 0.52985 | 0.4762
11 | 0.34813 | 0.3289 | 0.30365 | 0.29186 | 0.27654 | 0.28235 | 0.33926 | 0.31303 | 0.33767 | 0.36053 | 0.37283 | 0.3843 | 0.38712 | 0.39335 | 0.3749 | 0.35575 | 0.33821 | 0.38358 | 0.3816 | 0.38348 | 0.43431 | 0.37889 | 0.41479 | 0.38463
12 | 1.1813 | 1.2003 | 1.2714 | 1.1596 | 1.1313 | 1.0863 | 1.1156 | 1.1506 | 1.0225 | 0.78938 | 1.0848 | 1.1971 | 1.2011 | 1.2593 | 1.0072 | 1.3346 | 1.2086 | 1.1928 | 1.1907 | 1.2974 | 1.4303 | 1.411 | 1.449 | 1.4761
13 | 4.7269 | 4.6796 | 4.5901 | 4.5537 | 4.4956 | 4.5705 | 5.2787 | 5.4479 | 5.8033 | 5.5336 | 5.5558 | 5.6022 | 5.7988 | 5.7724 | 5.6519 | 5.6078 | 5.6464 | 5.7426 | 5.4666 | 5.5166 | 5.5801 | 5.2359 | 4.7458 | 4.7802
14 | 1.5093 | 1.4975 | 1.4373 | 1.4085 | 1.3863 | 1.3962 | 1.3966 | 1.6417 | 1.7642 | 1.7458 | 1.7113 | 1.7343 | 1.8042 | 1.7836 | 1.6499 | 1.6992 | 1.7046 | 1.667 | 1.5694 | 1.5437 | 1.5468 | 1.521 | 1.4563 | 1.4234
15 | 0.57968 | 0.5567 | 0.52729 | 0.48367 | 0.45115 | 0.45734 | 0.49785 | 0.566 | 0.61508 | 0.66104 | 0.59597 | 0.62812 | 0.63725 | 0.64158 | 0.5609 | 0.58203 | 0.59408 | 0.61649 | 0.62075 | 0.64302 | 0.68294 | 0.61747 | 0.60253 | 0.58139
16 | 1.3458 | 1.2773 | 1.1726 | 1.2098 | 1.1676 | 1.1751 | 1.6488 | 1.9988 | 2.0932 | 1.9704 | 1.9193 | 2.0652 | 2.1697 | 2.0383 | 1.8657 | 1.7716 | 1.7866 | 1.7581 | 1.6942 | 1.8323 | 1.9313 | 1.7911 | 1.6528 | 1.4149
17 | 0.39015 | 0.35656 | 0.30126 | 0.29155 | 0.25119 | 0.22291 | 0.37501 | 0.42835 | 0.5115 | 0.53232 | 0.5108 | 0.46405 | 0.53788 | 0.54404 | 0.5074 | 0.47141 | 0.40137 | 0.40633 | 0.45747 | 0.5111 | 0.60085 | 0.5545 | 0.54455 | 0.46466
18 | 1.1605 | 1.0596 | 0.97656 | 0.95 | 0.96972 | 0.95879 | 1.0704 | 1.1539 | 1.2705 | 1.3151 | 1.3999 | 1.4826 | 1.5295 | 1.4789 | 1.4296 | 1.4124 | 1.3962 | 1.4089 | 1.4099 | 1.4232 | 1.5729 | 1.4884 | 1.4842 | 1.3357
19 | 1.2718 | 1.2276 | 1.138 | 1.1786 | 1.1934 | 1.1866 | 1.2991 | 1.5591 | 1.6266 | 1.6222 | 1.6199 | 1.7109 | 1.6961 | 1.6377 | 1.5444 | 1.4904 | 1.5481 | 1.5215 | 1.4193 | 1.4284 | 1.497 | 1.3612 | 1.305 | 1.3113
20 | 0.67108 | 0.61405 | 0.59409 | 0.60122 | 0.57234 | 0.60879 | 0.78243 | 0.82853 | 0.95229 | 1.0076 | 0.99712 | 1.0421 | 1.0196 | 1.0555 | 1.041 | 0.97172 | 0.97135 | 0.95423 | 0.93427 | 0.93522 | 0.9536 | 0.79833 | 0.81292 | 0.72066
21 | 0.39092 | 0.37234 | 0.35461 | 0.3484 | 0.34832 | 0.36555 | 0.58866 | 0.66035 | 0.70802 | 0.70176 | 0.72819 | 0.7737 | 0.77309 | 0.73138 | 0.64164 | 0.61395 | 0.5727 | 0.57409 | 0.55478 | 0.56577 | 0.55183 | 0.48032 | 0.43986 | 0.41124
22 | 0.67108 | 0.63222 | 0.60438 | 0.56713 | 0.55892 | 0.53593 | 0.55084 | 0.53158 | 0.46106 | 0.48424 | 0.52892 | 0.59285 | 0.62711 | 0.64033 | 0.62515 | 0.64851 | 0.63296 | 0.64156 | 0.61907 | 0.64923 | 0.69098 | 0.63638 | 0.61055 | 0.66101
23 | 5.7919 | 5.4339 | 5.1922 | 5.1982 | 5.083 | 5.1177 | 6.0936 | 6.5727 | 7.0134 | 7.325 | 7.1207 | 7.3953 | 7.7623 | 7.6533 | 7.4727 | 6.9415 | 6.6369 | 6.7717 | 6.7735 | 7.1497 | 7.7748 | 7.0214 | 6.8164 | 6.1262
24 | 1.4813 | 1.3995 | 1.292 | 1.2418 | 1.1766 | 1.2014 | 1.4435 | 1.3319 | 1.4368 | 1.534 | 1.5863 | 1.6352 | 1.6472 | 1.6737 | 1.5952 | 1.5137 | 1.4391 | 1.6321 | 1.6237 | 1.6317 | 1.8479 | 1.6121 | 1.7649 | 1.6366
25 | 1.057 | 1.074 | 1.1376 | 1.0375 | 1.0122 | 0.97194 | 0.99816 | 1.0295 | 0.9149 | 0.70629 | 0.9706 | 1.0711 | 1.0746 | 1.1268 | 0.90121 | 1.1941 | 1.0814 | 1.0673 | 1.0654 | 1.1608 | 1.2798 | 1.2624 | 1.2965 | 1.3207
26 | 2.6383 | 2.6119 | 2.5619 | 2.5416 | 2.5092 | 2.551 | 2.9463 | 3.0407 | 3.239 | 3.0885 | 3.1009 | 3.1268 | 3.2366 | 3.2218 | 3.1545 | 3.13 | 3.1515 | 3.2052 | 3.0511 | 3.079 | 3.1145 | 2.9224 | 2.6488 | 2.668
27 | 2.0396 | 2.0236 | 1.9423 | 1.9033 | 1.8734 | 1.8868 | 1.8873 | 2.2185 | 2.3841 | 2.3592 | 2.3126 | 2.3437 | 2.4381 | 2.4103 | 2.2296 | 2.2963 | 2.3035 | 2.2528 | 2.1208 | 2.0861 | 2.0902 | 2.0554 | 1.968 | 1.9235
28 | 1.1594 | 1.1134 | 1.0546 | 0.96733 | 0.9023 | 0.91468 | 0.99571 | 1.132 | 1.2302 | 1.3221 | 1.1919 | 1.2562 | 1.2745 | 1.2832 | 1.1218 | 1.1641 | 1.1882 | 1.233 | 1.2415 | 1.286 | 1.3659 | 1.2349 | 1.2051 | 1.1628
29 | 1.7196 | 1.6322 | 1.4983 | 1.5459 | 1.4919 | 1.5015 | 2.1068 | 2.554 | 2.6746 | 2.5177 | 2.4524 | 2.6388 | 2.7724 | 2.6045 | 2.384 | 2.2637 | 2.2828 | 2.2464 | 2.1648 | 2.3413 | 2.4678 | 2.2886 | 2.1119 | 1.808
30 | 0.50936 | 0.46551 | 0.39331 | 0.38063 | 0.32794 | 0.29102 | 0.4896 | 0.55923 | 0.66779 | 0.69497 | 0.66687 | 0.60584 | 0.70223 | 0.71028 | 0.66244 | 0.61545 | 0.52401 | 0.53049 | 0.59726 | 0.66727 | 0.78445 | 0.72393 | 0.71094 | 0.60663
31 | 3.8789 | 3.5416 | 3.264 | 3.1752 | 3.2412 | 3.2046 | 3.5778 | 3.8569 | 4.2465 | 4.3956 | 4.6789 | 4.9553 | 5.1121 | 4.9431 | 4.7781 | 4.7208 | 4.6667 | 4.7089 | 4.7123 | 4.7568 | 5.257 | 4.9747 | 4.9607 | 4.4643
32 | 0.78506 | 0.7578 | 0.70248 | 0.72751 | 0.73665 | 0.73247 | 0.80194 | 0.9624 | 1.0041 | 1.0013 | 0.99991 | 1.0561 | 1.047 | 1.0109 | 0.95333 | 0.92 | 0.9556 | 0.93918 | 0.87614 | 0.88175 | 0.9241 | 0.84026 | 0.80553 | 0.80943

## Pc, Summer, S6
LoadID | 0 | 1 | 2 | 3 | 4 | 5 | 6 | 7 | 8 | 9 | 10 | 11 | 12 | 13 | 14 | 15 | 16 | 17 | 18 | 19 | 20 | 21 | 22 | 23
1 | 3.853 | 3.8135 | 3.6754 | 3.6082 | 3.5843 | 3.6357 | 3.6059 | 4.4077 | 4.7424 | 4.6808 | 4.6031 | 4.6597 | 4.8322 | 4.7395 | 4.3727 | 4.5074 | 4.5592 | 4.4082 | 4.1846 | 4.132 | 4.1195 | 4.073 | 3.7641 | 3.6396
2 | 0.56853 | 0.54599 | 0.51715 | 0.47436 | 0.44248 | 0.44855 | 0.48828 | 0.55511 | 0.60325 | 0.64833 | 0.58451 | 0.61604 | 0.625 | 0.62925 | 0.55011 | 0.57083 | 0.58266 | 0.60463 | 0.60882 | 0.63066 | 0.66981 | 0.6056 | 0.59094 | 0.57021
3 | 1.1215 | 1.0645 | 0.97717 | 1.0082 | 0.973 | 0.97922 | 1.374 | 1.6657 | 1.7443 | 1.642 | 1.5994 | 1.721 | 1.8081 | 1.6986 | 1.5548 | 1.4763 | 1.4888 | 1.4651 | 1.4119 | 1.527 | 1.6094 | 1.4925 | 1.3773 | 1.1791
4 | 0.12138 | 0.11093 | 0.093725 | 0.090703 | 0.078148 | 0.06935 | 0.11667 | 0.13326 | 0.15913 | 0.16561 | 0.15891 | 0.14437 | 0.16734 | 0.16926 | 0.15786 | 0.14666 | 0.12487 | 0.12642 | 0.14233 | 0.15901 | 0.18693 | 0.17251 | 0.16942 | 0.14456
5 | 0.89916 | 0.82095 | 0.75662 | 0.73604 | 0.75132 | 0.74285 | 0.82935 | 0.89405 | 0.98435 | 1.0189 | 1.0846 | 1.1487 | 1.185 | 1.1458 | 1.1076 | 1.0943 | 1.0818 | 1.0916 | 1.0923 | 1.1027 | 1.2186 | 1.1532 | 1.1499 | 1.0349
6 | 3.8729 | 3.7385 | 3.4656 | 3.589 | 3.6341 | 3.6135 | 3.9562 | 4.7478 | 4.9536 | 4.9399 | 4.9329 | 5.21 | 5.165 | 4.9873 | 4.7031 | 4.5387 | 4.7143 | 4.6333 | 4.3223 | 4.35 | 4.5589 | 4.1453 | 3.9739 | 3.9932
7 | 2.9826 | 2.7291 | 2.6404 | 2.6721 | 2.5437 | 2.7057 | 3.4775 | 3.6823 | 4.2324 | 4.4783 | 4.4316 | 4.6318 | 4.5317 | 4.6913 | 4.6265 | 4.3187 | 4.3171 | 4.241 | 4.1523 | 4.1565 | 4.2382 | 3.5481 | 3.613 | 3.2029
8 | 0.36723 | 0.34978 | 0.33312 | 0.32729 | 0.32721 | 0.3434 | 0.55298 | 0.62033 | 0.66511 | 0.65923 | 0.68405 | 0.72681 | 0.72624 | 0.68705 | 0.60275 | 0.57674 | 0.53799 | 0.5393 | 0.52116 | 0.53148 | 0.51839 | 0.45121 | 0.4132 | 0.38631
9 | 0.42444 | 0.39987 | 0.38226 | 0.3587 | 0.35351 | 0.33897 | 0.3484 | 0.33621 | 0.29161 | 0.30627 | 0.33453 | 0.37497 | 0.39663 | 0.405 | 0.3954 | 0.41017 | 0.40033 | 0.40578 | 0.39155 | 0.41063 | 0.43703 | 0.4025 | 0.38616 | 0.41808
10 | 0.45021 | 0.42239 | 0.40359 | 0.40406 | 0.39511 | 0.39781 | 0.47366 | 0.51091 | 0.54516 | 0.56938 | 0.5535 | 0.57485 | 0.60337 | 0.5949 | 0.58086 | 0.53957 | 0.5159 | 0.52637 | 0.52651 | 0.55575 | 0.60434 | 0.54578 | 0.52985 | 0.4762
11 | 0.34813 | 0.3289 | 0.30365 | 0.29186 | 0.27654 | 0.28235 | 0.33926 | 0.31303 | 0.33767 | 0.36053 | 0.37283 | 0.3843 | 0.38712 | 0.39335 | 0.3749 | 0.35575 | 0.33821 | 0.38358 | 0.3816 | 0.38348 | 0.43431 | 0.37889 | 0.41479 | 0.38463
12 | 1.1813 | 1.2003 | 1.2714 | 1.1596 | 1.1313 | 1.0863 | 1.1156 | 1.1506 | 1.0225 | 0.78938 | 1.0848 | 1.1971 | 1.2011 | 1.2593 | 1.0072 | 1.3346 | 1.2086 | 1.1928 | 1.1907 | 1.2974 | 1.4303 | 1.411 | 1.449 | 1.4761
13 | 4.7269 | 4.6796 | 4.5901 | 4.5537 | 4.4956 | 4.5705 | 5.2787 | 5.4479 | 5.8033 | 5.5336 | 5.5558 | 5.6022 | 5.7988 | 5.7724 | 5.6519 | 5.6078 | 5.6464 | 5.7426 | 5.4666 | 5.5166 | 5.5801 | 5.2359 | 4.7458 | 4.7802
14 | 1.5093 | 1.4975 | 1.4373 | 1.4085 | 1.3863 | 1.3962 | 1.3966 | 1.6417 | 1.7642 | 1.7458 | 1.7113 | 1.7343 | 1.8042 | 1.7836 | 1.6499 | 1.6992 | 1.7046 | 1.667 | 1.5694 | 1.5437 | 1.5468 | 1.521 | 1.4563 | 1.4234
15 | 0.57968 | 0.5567 | 0.52729 | 0.48367 | 0.45115 | 0.45734 | 0.49785 | 0.566 | 0.61508 | 0.66104 | 0.59597 | 0.62812 | 0.63725 | 0.64158 | 0.5609 | 0.58203 | 0.59408 | 0.61649 | 0.62075 | 0.64302 | 0.68294 | 0.61747 | 0.60253 | 0.58139
16 | 1.3458 | 1.2773 | 1.1726 | 1.2098 | 1.1676 | 1.1751 | 1.6488 | 1.9988 | 2.0932 | 1.9704 | 1.9193 | 2.0652 | 2.1697 | 2.0383 | 1.8657 | 1.7716 | 1.7866 | 1.7581 | 1.6942 | 1.8323 | 1.9313 | 1.7911 | 1.6528 | 1.4149
17 | 0.39015 | 0.35656 | 0.30126 | 0.29155 | 0.25119 | 0.22291 | 0.37501 | 0.42835 | 0.5115 | 0.53232 | 0.5108 | 0.46405 | 0.53788 | 0.54404 | 0.5074 | 0.47141 | 0.40137 | 0.40633 | 0.45747 | 0.5111 | 0.60085 | 0.5545 | 0.54455 | 0.46466
18 | 1.1605 | 1.0596 | 0.97656 | 0.95 | 0.96972 | 0.95879 | 1.0704 | 1.1539 | 1.2705 | 1.3151 | 1.3999 | 1.4826 | 1.5295 | 1.4789 | 1.4296 | 1.4124 | 1.3962 | 1.4089 | 1.4099 | 1.4232 | 1.5729 | 1.4884 | 1.4842 | 1.3357
19 | 1.2718 | 1.2276 | 1.138 | 1.1786 | 1.1934 | 1.1866 | 1.2991 | 1.5591 | 1.6266 | 1.6222 | 1.6199 | 1.7109 | 1.6961 | 1.6377 | 1.5444 | 1.4904 | 1.5481 | 1.5215 | 1.4193 | 1.4284 | 1.497 | 1.3612 | 1.305 | 1.3113
20 | 0.67108 | 0.61405 | 0.59409 | 0.60122 | 0.57234 | 0.60879 | 0.78243 | 0.82853 | 0.95229 | 1.0076 | 0.99712 | 1.0421 | 1.0196 | 1.0555 | 1.041 | 0.97172 | 0.97135 | 0.95423 | 0.93427 | 0.93522 | 0.9536 | 0.79833 | 0.81292 | 0.72066
21 | 0.39092 | 0.37234 | 0.35461 | 0.3484 | 0.34832 | 0.36555 | 0.58866 | 0.66035 | 0.70802 | 0.70176 | 0.72819 | 0.7737 | 0.77309 | 0.73138 | 0.64164 | 0.61395 | 0.5727 | 0.57409 | 0.55478 | 0.56577 | 0.55183 | 0.48032 | 0.43986 | 0.41124
22 | 0.67108 | 0.63222 | 0.60438 | 0.56713 | 0.55892 | 0.53593 | 0.55084 | 0.53158 | 0.46106 | 0.48424 | 0.52892 | 0.59285 | 0.62711 | 0.64033 | 0.62515 | 0.64851 | 0.63296 | 0.64156 | 0.61907 | 0.64923 | 0.69098 | 0.63638 | 0.61055 | 0.66101
23 | 5.7919 | 5.4339 | 5.1922 | 5.1982 | 5.083 | 5.1177 | 6.0936 | 6.5727 | 7.0134 | 7.325 | 7.1207 | 7.3953 | 7.7623 | 7.6533 | 7.4727 | 6.9415 | 6.6369 | 6.7717 | 6.7735 | 7.1497 | 7.7748 | 7.0214 | 6.8164 | 6.1262
24 | 1.4813 | 1.3995 | 1.292 | 1.2418 | 1.1766 | 1.2014 | 1.4435 | 1.3319 | 1.4368 | 1.534 | 1.5863 | 1.6352 | 1.6472 | 1.6737 | 1.5952 | 1.5137 | 1.4391 | 1.6321 | 1.6237 | 1.6317 | 1.8479 | 1.6121 | 1.7649 | 1.6366
25 | 1.057 | 1.074 | 1.1376 | 1.0375 | 1.0122 | 0.97194 | 0.99816 | 1.0295 | 0.9149 | 0.70629 | 0.9706 | 1.0711 | 1.0746 | 1.1268 | 0.90121 | 1.1941 | 1.0814 | 1.0673 | 1.0654 | 1.1608 | 1.2798 | 1.2624 | 1.2965 | 1.3207
26 | 2.6383 | 2.6119 | 2.5619 | 2.5416 | 2.5092 | 2.551 | 2.9463 | 3.0407 | 3.239 | 3.0885 | 3.1009 | 3.1268 | 3.2366 | 3.2218 | 3.1545 | 3.13 | 3.1515 | 3.2052 | 3.0511 | 3.079 | 3.1145 | 2.9224 | 2.6488 | 2.668
27 | 2.0396 | 2.0236 | 1.9423 | 1.9033 | 1.8734 | 1.8868 | 1.8873 | 2.2185 | 2.3841 | 2.3592 | 2.3126 | 2.3437 | 2.4381 | 2.4103 | 2.2296 | 2.2963 | 2.3035 | 2.2528 | 2.1208 | 2.0861 | 2.0902 | 2.0554 | 1.968 | 1.9235
28 | 1.1594 | 1.1134 | 1.0546 | 0.96733 | 0.9023 | 0.91468 | 0.99571 | 1.132 | 1.2302 | 1.3221 | 1.1919 | 1.2562 | 1.2745 | 1.2832 | 1.1218 | 1.1641 | 1.1882 | 1.233 | 1.2415 | 1.286 | 1.3659 | 1.2349 | 1.2051 | 1.1628
29 | 1.7196 | 1.6322 | 1.4983 | 1.5459 | 1.4919 | 1.5015 | 2.1068 | 2.554 | 2.6746 | 2.5177 | 2.4524 | 2.6388 | 2.7724 | 2.6045 | 2.384 | 2.2637 | 2.2828 | 2.2464 | 2.1648 | 2.3413 | 2.4678 | 2.2886 | 2.1119 | 1.808
30 | 0.50936 | 0.46551 | 0.39331 | 0.38063 | 0.32794 | 0.29102 | 0.4896 | 0.55923 | 0.66779 | 0.69497 | 0.66687 | 0.60584 | 0.70223 | 0.71028 | 0.66244 | 0.61545 | 0.52401 | 0.53049 | 0.59726 | 0.66727 | 0.78445 | 0.72393 | 0.71094 | 0.60663
31 | 3.8789 | 3.5416 | 3.264 | 3.1752 | 3.2412 | 3.2046 | 3.5778 | 3.8569 | 4.2465 | 4.3956 | 4.6789 | 4.9553 | 5.1121 | 4.9431 | 4.7781 | 4.7208 | 4.6667 | 4.7089 | 4.7123 | 4.7568 | 5.257 | 4.9747 | 4.9607 | 4.4643
32 | 0.78506 | 0.7578 | 0.70248 | 0.72751 | 0.73665 | 0.73247 | 0.80194 | 0.9624 | 1.0041 | 1.0013 | 0.99991 | 1.0561 | 1.047 | 1.0109 | 0.95333 | 0.92 | 0.9556 | 0.93918 | 0.87614 | 0.88175 | 0.9241 | 0.84026 | 0.80553 | 0.80943

## Pc, Summer, S7
LoadID | 0 | 1 | 2 | 3 | 4 | 5 | 6 | 7 | 8 | 9 | 10 | 11 | 12 | 13 | 14 | 15 | 16 | 17 | 18 | 19 | 20 | 21 | 22 | 23
1 | 3.5196 | 3.4834 | 3.3573 | 3.296 | 3.2741 | 3.321 | 3.2939 | 4.0263 | 4.332 | 4.2757 | 4.2047 | 4.2564 | 4.414 | 4.3293 | 3.9943 | 4.1173 | 4.1647 | 4.0268 | 3.8225 | 3.7744 | 3.763 | 3.7206 | 3.4384 | 3.3247
2 | 0.52932 | 0.50906 | 0.48164 | 0.44207 | 0.41136 | 0.41582 | 0.45347 | 0.50837 | 0.55218 | 0.59388 | 0.5349 | 0.56395 | 0.57285 | 0.57837 | 0.50633 | 0.52519 | 0.53435 | 0.5566 | 0.55865 | 0.57785 | 0.61454 | 0.55485 | 0.54739 | 0.53001
3 | 1.0342 | 0.98246 | 0.90167 | 0.92953 | 0.89583 | 0.90045 | 1.2624 | 1.5228 | 1.5945 | 1.5015 | 1.4619 | 1.5732 | 1.6535 | 1.5551 | 1.424 | 1.3523 | 1.362 | 1.3425 | 1.2921 | 1.3965 | 1.4728 | 1.365 | 1.2656 | 1.086
4 | 0.11636 | 0.107 | 0.090686 | 0.087661 | 0.075324 | 0.066691 | 0.11066 | 0.12244 | 0.14599 | 0.15219 | 0.1457 | 0.13255 | 0.15393 | 0.15658 | 0.1463 | 0.13603 | 0.11522 | 0.11783 | 0.13139 | 0.14622 | 0.17223 | 0.15849 | 0.15892 | 0.13707
5 | 0.82977 | 0.75861 | 0.69893 | 0.67972 | 0.69235 | 0.6837 | 0.76385 | 0.81777 | 0.90013 | 0.93214 | 0.99155 | 1.0503 | 1.0841 | 1.0497 | 1.015 | 1.0028 | 0.98992 | 1.0007 | 0.99993 | 1.0087 | 1.1154 | 1.0548 | 1.0568 | 0.95302
6 | 3.5619 | 3.4399 | 3.188 | 3.2996 | 3.337 | 3.3155 | 3.6319 | 4.3401 | 4.5276 | 4.5164 | 4.5084 | 4.7621 | 4.7227 | 4.5644 | 4.3053 | 4.155 | 4.3114 | 4.2427 | 3.9543 | 3.9778 | 4.1709 | 3.7906 | 3.6484 | 3.6698
7 | 2.7584 | 2.528 | 2.4433 | 2.4706 | 2.348 | 2.4923 | 3.2018 | 3.3681 | 3.87 | 4.0964 | 4.0514 | 4.2351 | 4.1462 | 4.2975 | 4.2391 | 3.9578 | 3.9507 | 3.8886 | 3.8015 | 3.8029 | 3.8806 | 3.2467 | 3.3261 | 2.9569
8 | 0.34151 | 0.32578 | 0.3099 | 0.30428 | 0.30326 | 0.31738 | 0.50965 | 0.56743 | 0.60824 | 0.60319 | 0.62545 | 0.66466 | 0.66457 | 0.62977 | 0.55291 | 0.52912 | 0.49271 | 0.49524 | 0.47759 | 0.48657 | 0.47516 | 0.41318 | 0.38206 | 0.35844
9 | 0.39496 | 0.37275 | 0.35588 | 0.33401 | 0.32812 | 0.31405 | 0.32365 | 0.30806 | 0.2672 | 0.28097 | 0.30629 | 0.3434 | 0.36372 | 0.37255 | 0.36395 | 0.3774 | 0.36722 | 0.37378 | 0.35949 | 0.37638 | 0.40116 | 0.36887 | 0.35825 | 0.38853
10 | 0.41668 | 0.39145 | 0.37369 | 0.37386 | 0.36482 | 0.36669 | 0.43672 | 0.4674 | 0.4986 | 0.52101 | 0.50613 | 0.52577 | 0.55222 | 0.54536 | 0.53267 | 0.49492 | 0.4724 | 0.48315 | 0.48232 | 0.50862 | 0.55351 | 0.49945 | 0.48813 | 0.43997
11 | 0.32799 | 0.31076 | 0.28661 | 0.27536 | 0.25978 | 0.264 | 0.31735 | 0.28723 | 0.30959 | 0.33099 | 0.34154 | 0.35227 | 0.35557 | 0.36289 | 0.34628 | 0.32872 | 0.31105 | 0.35468 | 0.3511 | 0.35206 | 0.39942 | 0.34776 | 0.38648 | 0.3605
12 | 1.0866 | 1.1041 | 1.1683 | 1.0657 | 1.0388 | 0.99682 | 1.0246 | 1.052 | 0.93489 | 0.72231 | 0.99164 | 1.0944 | 1.0986 | 1.153 | 0.92291 | 1.2219 | 1.1056 | 1.0928 | 1.0896 | 1.1864 | 1.3086 | 1.2901 | 1.3293 | 1.3551
13 | 4.3347 | 4.292 | 4.2084 | 4.1744 | 4.1186 | 4.1852 | 4.8344 | 4.9786 | 5.303 | 5.0576 | 5.0767 | 5.1195 | 5.3003 | 5.2789 | 5.1692 | 5.1289 | 5.1613 | 5.2529 | 4.9978 | 5.0422 | 5.1017 | 4.7856 | 4.3479 | 4.3819
14 | 1.3859 | 1.3754 | 1.3196 | 1.2929 | 1.2716 | 1.2798 | 1.2811 | 1.5006 | 1.6124 | 1.5959 | 1.5639 | 1.5851 | 1.6495 | 1.6319 | 1.5099 | 1.5549 | 1.5586 | 1.5259 | 1.4354 | 1.4114 | 1.4149 | 1.3905 | 1.3358 | 1.3068
15 | 0.5397 | 0.51904 | 0.49108 | 0.45074 | 0.41942 | 0.42397 | 0.46236 | 0.51833 | 0.56301 | 0.60553 | 0.54539 | 0.57501 | 0.58409 | 0.58971 | 0.51626 | 0.53549 | 0.54482 | 0.56752 | 0.5696 | 0.58918 | 0.62659 | 0.56573 | 0.55813 | 0.54041
16 | 1.2411 | 1.1789 | 1.082 | 1.1154 | 1.075 | 1.0805 | 1.5149 | 1.8274 | 1.9134 | 1.8018 | 1.7543 | 1.8879 | 1.9842 | 1.8661 | 1.7088 | 1.6227 | 1.6344 | 1.611 | 1.5506 | 1.6759 | 1.7673 | 1.638 | 1.5187 | 1.3032
17 | 0.374 | 0.34391 | 0.29149 | 0.28177 | 0.24211 | 0.21437 | 0.3557 | 0.39356 | 0.46924 | 0.48918 | 0.46832 | 0.42605 | 0.49476 | 0.50328 | 0.47024 | 0.43724 | 0.37036 | 0.37875 | 0.42233 | 0.47 | 0.5536 | 0.50945 | 0.51082 | 0.44059
18 | 1.071 | 0.97913 | 0.90211 | 0.87732 | 0.89361 | 0.88244 | 0.9859 | 1.0555 | 1.1618 | 1.2031 | 1.2798 | 1.3556 | 1.3993 | 1.3549 | 1.31 | 1.2943 | 1.2777 | 1.2916 | 1.2906 | 1.302 | 1.4397 | 1.3614 | 1.364 | 1.2301
19 | 1.1697 | 1.1296 | 1.0469 | 1.0835 | 1.0958 | 1.0887 | 1.1926 | 1.4252 | 1.4868 | 1.4831 | 1.4805 | 1.5638 | 1.5508 | 1.4988 | 1.4138 | 1.3644 | 1.4158 | 1.3932 | 1.2985 | 1.3062 | 1.3696 | 1.2447 | 1.1981 | 1.2051
20 | 0.62064 | 0.5688 | 0.54974 | 0.55589 | 0.52829 | 0.56076 | 0.72042 | 0.75782 | 0.87075 | 0.92169 | 0.91157 | 0.95289 | 0.93289 | 0.96693 | 0.9538 | 0.8905 | 0.8889 | 0.87493 | 0.85534 | 0.85564 | 0.87314 | 0.73052 | 0.74837 | 0.66529
21 | 0.36355 | 0.3468 | 0.3299 | 0.32392 | 0.32282 | 0.33786 | 0.54253 | 0.60404 | 0.64749 | 0.6421 | 0.6658 | 0.70754 | 0.70745 | 0.6704 | 0.58859 | 0.56325 | 0.5245 | 0.52719 | 0.5084 | 0.51796 | 0.50582 | 0.43983 | 0.4067 | 0.38157
22 | 0.62446 | 0.58935 | 0.56268 | 0.5281 | 0.51878 | 0.49654 | 0.51171 | 0.48706 | 0.42247 | 0.44424 | 0.48427 | 0.54295 | 0.57507 | 0.58903 | 0.57544 | 0.5967 | 0.5806 | 0.59097 | 0.56839 | 0.59508 | 0.63427 | 0.58321 | 0.56642 | 0.6143
23 | 5.3606 | 5.0359 | 4.8075 | 4.8096 | 4.6934 | 4.7175 | 5.6184 | 6.013 | 6.4144 | 6.7027 | 6.5113 | 6.7639 | 7.1042 | 7.016 | 6.8528 | 6.3671 | 6.0773 | 6.2157 | 6.2049 | 6.5434 | 7.1208 | 6.4254 | 6.2797 | 5.6601
24 | 1.3956 | 1.3222 | 1.2195 | 1.1716 | 1.1053 | 1.1233 | 1.3503 | 1.2222 | 1.3173 | 1.4083 | 1.4532 | 1.4989 | 1.5129 | 1.5441 | 1.4734 | 1.3987 | 1.3235 | 1.5091 | 1.4939 | 1.498 | 1.6995 | 1.4797 | 1.6444 | 1.5339
25 | 0.97218 | 0.98791 | 1.0453 | 0.95356 | 0.92943 | 0.89189 | 0.91674 | 0.94127 | 0.83648 | 0.64627 | 0.88726 | 0.97921 | 0.98295 | 1.0317 | 0.82576 | 1.0933 | 0.9892 | 0.97777 | 0.97489 | 1.0615 | 1.1708 | 1.1543 | 1.1894 | 1.2125
26 | 2.4193 | 2.3955 | 2.3489 | 2.3299 | 2.2988 | 2.3359 | 2.6983 | 2.7788 | 2.9598 | 2.8228 | 2.8335 | 2.8574 | 2.9583 | 2.9464 | 2.8851 | 2.8626 | 2.8807 | 2.9319 | 2.7895 | 2.8142 | 2.8475 | 2.671 | 2.4267 | 2.4457
27 | 1.8729 | 1.8586 | 1.7833 | 1.7472 | 1.7183 | 1.7295 | 1.7313 | 2.0278 | 2.1789 | 2.1566 | 2.1134 | 2.142 | 2.229 | 2.2052 | 2.0404 | 2.1012 | 2.1062 | 2.062 | 1.9398 | 1.9073 | 1.912 | 1.8791 | 1.8052 | 1.766
28 | 1.0794 | 1.0381 | 0.98216 | 0.90147 | 0.83885 | 0.84794 | 0.92473 | 1.0367 | 1.126 | 1.2111 | 1.0908 | 1.15 | 1.1682 | 1.1794 | 1.0325 | 1.071 | 1.0896 | 1.135 | 1.1392 | 1.1784 | 1.2532 | 1.1315 | 1.1163 | 1.0808
29 | 1.5858 | 1.5064 | 1.3826 | 1.4253 | 1.3736 | 1.3807 | 1.9357 | 2.335 | 2.4449 | 2.3023 | 2.2416 | 2.4123 | 2.5354 | 2.3845 | 2.1834 | 2.0735 | 2.0885 | 2.0585 | 1.9813 | 2.1414 | 2.2582 | 2.093 | 1.9405 | 1.6653
30 | 0.48828 | 0.449 | 0.38056 | 0.36787 | 0.31609 | 0.27987 | 0.46438 | 0.51382 | 0.61262 | 0.63865 | 0.61141 | 0.55623 | 0.64594 | 0.65706 | 0.61392 | 0.57084 | 0.48352 | 0.49448 | 0.55138 | 0.61361 | 0.72276 | 0.66511 | 0.6669 | 0.57521
31 | 3.5796 | 3.2726 | 3.0151 | 2.9323 | 2.9868 | 2.9494 | 3.2952 | 3.5278 | 3.8831 | 4.0212 | 4.2775 | 4.5309 | 4.6768 | 4.5284 | 4.3785 | 4.326 | 4.2705 | 4.3171 | 4.3136 | 4.3516 | 4.8119 | 4.5502 | 4.559 | 4.1113
32 | 0.72201 | 0.69728 | 0.64622 | 0.66884 | 0.67642 | 0.67206 | 0.73619 | 0.87975 | 0.91776 | 0.91549 | 0.91386 | 0.96529 | 0.95731 | 0.92521 | 0.8727 | 0.84222 | 0.87393 | 0.86001 | 0.80155 | 0.80631 | 0.84545 | 0.76836 | 0.73954 | 0.74387

## Pc, Summer, S8
LoadID | 0 | 1 | 2 | 3 | 4 | 5 | 6 | 7 | 8 | 9 | 10 | 11 | 12 | 13 | 14 | 15 | 16 | 17 | 18 | 19 | 20 | 21 | 22 | 23
1 | 3.5196 | 3.4834 | 3.3573 | 3.296 | 3.2741 | 3.321 | 3.2939 | 4.0263 | 4.332 | 4.2757 | 4.2047 | 4.2564 | 4.414 | 4.3293 | 3.9943 | 4.1173 | 4.1647 | 4.0268 | 3.8225 | 3.7744 | 3.763 | 3.7206 | 3.4384 | 3.3247
2 | 0.52932 | 0.50906 | 0.48164 | 0.44207 | 0.41136 | 0.41582 | 0.45347 | 0.50837 | 0.55218 | 0.59388 | 0.5349 | 0.56395 | 0.57285 | 0.57837 | 0.50633 | 0.52519 | 0.53435 | 0.5566 | 0.55865 | 0.57785 | 0.61454 | 0.55485 | 0.54739 | 0.53001
3 | 1.0342 | 0.98246 | 0.90167 | 0.92953 | 0.89583 | 0.90045 | 1.2624 | 1.5228 | 1.5945 | 1.5015 | 1.4619 | 1.5732 | 1.6535 | 1.5551 | 1.424 | 1.3523 | 1.362 | 1.3425 | 1.2921 | 1.3965 | 1.4728 | 1.365 | 1.2656 | 1.086
4 | 0.11636 | 0.107 | 0.090686 | 0.087661 | 0.075324 | 0.066691 | 0.11066 | 0.12244 | 0.14599 | 0.15219 | 0.1457 | 0.13255 | 0.15393 | 0.15658 | 0.1463 | 0.13603 | 0.11522 | 0.11783 | 0.13139 | 0.14622 | 0.17223 | 0.15849 | 0.15892 | 0.13707
5 | 0.82977 | 0.75861 | 0.69893 | 0.67972 | 0.69235 | 0.6837 | 0.76385 | 0.81777 | 0.90013 | 0.93214 | 0.99155 | 1.0503 | 1.0841 | 1.0497 | 1.015 | 1.0028 | 0.98992 | 1.0007 | 0.99993 | 1.0087 | 1.1154 | 1.0548 | 1.0568 | 0.95302
6 | 3.5619 | 3.4399 | 3.188 | 3.2996 | 3.337 | 3.3155 | 3.6319 | 4.3401 | 4.5276 | 4.5164 | 4.5084 | 4.7621 | 4.7227 | 4.5644 | 4.3053 | 4.155 | 4.3114 | 4.2427 | 3.9543 | 3.9778 | 4.1709 | 3.7906 | 3.6484 | 3.6698
7 | 2.7584 | 2.528 | 2.4433 | 2.4706 | 2.348 | 2.4923 | 3.2018 | 3.3681 | 3.87 | 4.0964 | 4.0514 | 4.2351 | 4.1462 | 4.2975 | 4.2391 | 3.9578 | 3.9507 | 3.8886 | 3.8015 | 3.8029 | 3.8806 | 3.2467 | 3.3261 | 2.9569
8 | 0.34151 | 0.32578 | 0.3099 | 0.30428 | 0.30326 | 0.31738 | 0.50965 | 0.56743 | 0.60824 | 0.60319 | 0.62545 | 0.66466 | 0.66457 | 0.62977 | 0.55291 | 0.52912 | 0.49271 | 0.49524 | 0.47759 | 0.48657 | 0.47516 | 0.41318 | 0.38206 | 0.35844
9 | 0.39496 | 0.37275 | 0.35588 | 0.33401 | 0.32812 | 0.31405 | 0.32365 | 0.30806 | 0.2672 | 0.28097 | 0.30629 | 0.3434 | 0.36372 | 0.37255 | 0.36395 | 0.3774 | 0.36722 | 0.37378 | 0.35949 | 0.37638 | 0.40116 | 0.36887 | 0.35825 | 0.38853
10 | 0.41668 | 0.39145 | 0.37369 | 0.37386 | 0.36482 | 0.36669 | 0.43672 | 0.4674 | 0.4986 | 0.52101 | 0.50613 | 0.52577 | 0.55222 | 0.54536 | 0.53267 | 0.49492 | 0.4724 | 0.48315 | 0.48232 | 0.50862 | 0.55351 | 0.49945 | 0.48813 | 0.43997
11 | 0.32799 | 0.31076 | 0.28661 | 0.27536 | 0.25978 | 0.264 | 0.31735 | 0.28723 | 0.30959 | 0.33099 | 0.34154 | 0.35227 | 0.35557 | 0.36289 | 0.34628 | 0.32872 | 0.31105 | 0.35468 | 0.3511 | 0.35206 | 0.39942 | 0.34776 | 0.38648 | 0.3605
12 | 1.0866 | 1.1041 | 1.1683 | 1.0657 | 1.0388 | 0.99682 | 1.0246 | 1.052 | 0.93489 | 0.72231 | 0.99164 | 1.0944 | 1.0986 | 1.153 | 0.92291 | 1.2219 | 1.1056 | 1.0928 | 1.0896 | 1.1864 | 1.3086 | 1.2901 | 1.3293 | 1.3551
13 | 4.3347 | 4.292 | 4.2084 | 4.1744 | 4.1186 | 4.1852 | 4.8344 | 4.9786 | 5.303 | 5.0576 | 5.0767 | 5.1195 | 5.3003 | 5.2789 | 5.1692 | 5.1289 | 5.1613 | 5.2529 | 4.9978 | 5.0422 | 5.1017 | 4.7856 | 4.3479 | 4.3819
14 | 1.3859 | 1.3754 | 1.3196 | 1.2929 | 1.2716 | 1.2798 | 1.2811 | 1.5006 | 1.6124 | 1.5959 | 1.5639 | 1.5851 | 1.6495 | 1.6319 | 1.5099 | 1.5549 | 1.5586 | 1.5259 | 1.4354 | 1.4114 | 1.4149 | 1.3905 | 1.3358 | 1.3068
15 | 0.5397 | 0.51904 | 0.49108 | 0.45074 | 0.41942 | 0.42397 | 0.46236 | 0.51833 | 0.56301 | 0.60553 | 0.54539 | 0.57501 | 0.58409 | 0.58971 | 0.51626 | 0.53549 | 0.54482 | 0.56752 | 0.5696 | 0.58918 | 0.62659 | 0.56573 | 0.55813 | 0.54041
16 | 1.2411 | 1.1789 | 1.082 | 1.1154 | 1.075 | 1.0805 | 1.5149 | 1.8274 | 1.9134 | 1.8018 | 1.7543 | 1.8879 | 1.9842 | 1.8661 | 1.7088 | 1.6227 | 1.6344 | 1.611 | 1.5506 | 1.6759 | 1.7673 | 1.638 | 1.5187 | 1.3032
17 | 0.374 | 0.34391 | 0.29149 | 0.28177 | 0.24211 | 0.21437 | 0.3557 | 0.39356 | 0.46924 | 0.48918 | 0.46832 | 0.42605 | 0.49476 | 0.50328 | 0.47024 | 0.43724 | 0.37036 | 0.37875 | 0.42233 | 0.47 | 0.5536 | 0.50945 | 0.51082 | 0.44059
18 | 1.071 | 0.97913 | 0.90211 | 0.87732 | 0.89361 | 0.88244 | 0.9859 | 1.0555 | 1.1618 | 1.2031 | 1.2798 | 1.3556 | 1.3993 | 1.3549 | 1.31 | 1.2943 | 1.2777 | 1.2916 | 1.2906 | 1.302 | 1.4397 | 1.3614 | 1.364 | 1.2301
19 | 1.1697 | 1.1296 | 1.0469 | 1.0835 | 1.0958 | 1.0887 | 1.1926 | 1.4252 | 1.4868 | 1.4831 | 1.4805 | 1.5638 | 1.5508 | 1.4988 | 1.4138 | 1.3644 | 1.4158 | 1.3932 | 1.2985 | 1.3062 | 1.3696 | 1.2447 | 1.1981 | 1.2051
20 | 0.62064 | 0.5688 | 0.54974 | 0.55589 | 0.52829 | 0.56076 | 0.72042 | 0.75782 | 0.87075 | 0.92169 | 0.91157 | 0.95289 | 0.93289 | 0.96693 | 0.9538 | 0.8905 | 0.8889 | 0.87493 | 0.85534 | 0.85564 | 0.87314 | 0.73052 | 0.74837 | 0.66529
21 | 0.36355 | 0.3468 | 0.3299 | 0.32392 | 0.32282 | 0.33786 | 0.54253 | 0.60404 | 0.64749 | 0.6421 | 0.6658 | 0.70754 | 0.70745 | 0.6704 | 0.58859 | 0.56325 | 0.5245 | 0.52719 | 0.5084 | 0.51796 | 0.50582 | 0.43983 | 0.4067 | 0.38157
22 | 0.62446 | 0.58935 | 0.56268 | 0.5281 | 0.51878 | 0.49654 | 0.51171 | 0.48706 | 0.42247 | 0.44424 | 0.48427 | 0.54295 | 0.57507 | 0.58903 | 0.57544 | 0.5967 | 0.5806 | 0.59097 | 0.56839 | 0.59508 | 0.63427 | 0.58321 | 0.56642 | 0.6143
23 | 5.3606 | 5.0359 | 4.8075 | 4.8096 | 4.6934 | 4.7175 | 5.6184 | 6.013 | 6.4144 | 6.7027 | 6.5113 | 6.7639 | 7.1042 | 7.016 | 6.8528 | 6.3671 | 6.0773 | 6.2157 | 6.2049 | 6.5434 | 7.1208 | 6.4254 | 6.2797 | 5.6601
24 | 1.3956 | 1.3222 | 1.2195 | 1.1716 | 1.1053 | 1.1233 | 1.3503 | 1.2222 | 1.3173 | 1.4083 | 1.4532 | 1.4989 | 1.5129 | 1.5441 | 1.4734 | 1.3987 | 1.3235 | 1.5091 | 1.4939 | 1.498 | 1.6995 | 1.4797 | 1.6444 | 1.5339
25 | 0.97218 | 0.98791 | 1.0453 | 0.95356 | 0.92943 | 0.89189 | 0.91674 | 0.94127 | 0.83648 | 0.64627 | 0.88726 | 0.97921 | 0.98295 | 1.0317 | 0.82576 | 1.0933 | 0.9892 | 0.97777 | 0.97489 | 1.0615 | 1.1708 | 1.1543 | 1.1894 | 1.2125
26 | 2.4193 | 2.3955 | 2.3489 | 2.3299 | 2.2988 | 2.3359 | 2.6983 | 2.7788 | 2.9598 | 2.8228 | 2.8335 | 2.8574 | 2.9583 | 2.9464 | 2.8851 | 2.8626 | 2.8807 | 2.9319 | 2.7895 | 2.8142 | 2.8475 | 2.671 | 2.4267 | 2.4457
27 | 1.8729 | 1.8586 | 1.7833 | 1.7472 | 1.7183 | 1.7295 | 1.7313 | 2.0278 | 2.1789 | 2.1566 | 2.1134 | 2.142 | 2.229 | 2.2052 | 2.0404 | 2.1012 | 2.1062 | 2.062 | 1.9398 | 1.9073 | 1.912 | 1.8791 | 1.8052 | 1.766
28 | 1.0794 | 1.0381 | 0.98216 | 0.90147 | 0.83885 | 0.84794 | 0.92473 | 1.0367 | 1.126 | 1.2111 | 1.0908 | 1.15 | 1.1682 | 1.1794 | 1.0325 | 1.071 | 1.0896 | 1.135 | 1.1392 | 1.1784 | 1.2532 | 1.1315 | 1.1163 | 1.0808
29 | 1.5858 | 1.5064 | 1.3826 | 1.4253 | 1.3736 | 1.3807 | 1.9357 | 2.335 | 2.4449 | 2.3023 | 2.2416 | 2.4123 | 2.5354 | 2.3845 | 2.1834 | 2.0735 | 2.0885 | 2.0585 | 1.9813 | 2.1414 | 2.2582 | 2.093 | 1.9405 | 1.6653
30 | 0.48828 | 0.449 | 0.38056 | 0.36787 | 0.31609 | 0.27987 | 0.46438 | 0.51382 | 0.61262 | 0.63865 | 0.61141 | 0.55623 | 0.64594 | 0.65706 | 0.61392 | 0.57084 | 0.48352 | 0.49448 | 0.55138 | 0.61361 | 0.72276 | 0.66511 | 0.6669 | 0.57521
31 | 3.5796 | 3.2726 | 3.0151 | 2.9323 | 2.9868 | 2.9494 | 3.2952 | 3.5278 | 3.8831 | 4.0212 | 4.2775 | 4.5309 | 4.6768 | 4.5284 | 4.3785 | 4.326 | 4.2705 | 4.3171 | 4.3136 | 4.3516 | 4.8119 | 4.5502 | 4.559 | 4.1113
32 | 0.72201 | 0.69728 | 0.64622 | 0.66884 | 0.67642 | 0.67206 | 0.73619 | 0.87975 | 0.91776 | 0.91549 | 0.91386 | 0.96529 | 0.95731 | 0.92521 | 0.8727 | 0.84222 | 0.87393 | 0.86001 | 0.80155 | 0.80631 | 0.84545 | 0.76836 | 0.73954 | 0.74387

## Pc, Summer, S9
LoadID | 0 | 1 | 2 | 3 | 4 | 5 | 6 | 7 | 8 | 9 | 10 | 11 | 12 | 13 | 14 | 15 | 16 | 17 | 18 | 19 | 20 | 21 | 22 | 23
1 | 3.5196 | 3.4834 | 3.3573 | 3.296 | 3.2741 | 3.321 | 3.2939 | 4.0263 | 4.332 | 4.2757 | 4.2047 | 4.2564 | 4.414 | 4.3293 | 3.9943 | 4.1173 | 4.1647 | 4.0268 | 3.8225 | 3.7744 | 3.763 | 3.7206 | 3.4384 | 3.3247
2 | 0.52932 | 0.50906 | 0.48164 | 0.44207 | 0.41136 | 0.41582 | 0.45347 | 0.50837 | 0.55218 | 0.59388 | 0.5349 | 0.56395 | 0.57285 | 0.57837 | 0.50633 | 0.52519 | 0.53435 | 0.5566 | 0.55865 | 0.57785 | 0.61454 | 0.55485 | 0.54739 | 0.53001
3 | 1.0342 | 0.98246 | 0.90167 | 0.92953 | 0.89583 | 0.90045 | 1.2624 | 1.5228 | 1.5945 | 1.5015 | 1.4619 | 1.5732 | 1.6535 | 1.5551 | 1.424 | 1.3523 | 1.362 | 1.3425 | 1.2921 | 1.3965 | 1.4728 | 1.365 | 1.2656 | 1.086
4 | 0.11636 | 0.107 | 0.090686 | 0.087661 | 0.075324 | 0.066691 | 0.11066 | 0.12244 | 0.14599 | 0.15219 | 0.1457 | 0.13255 | 0.15393 | 0.15658 | 0.1463 | 0.13603 | 0.11522 | 0.11783 | 0.13139 | 0.14622 | 0.17223 | 0.15849 | 0.15892 | 0.13707
5 | 0.82977 | 0.75861 | 0.69893 | 0.67972 | 0.69235 | 0.6837 | 0.76385 | 0.81777 | 0.90013 | 0.93214 | 0.99155 | 1.0503 | 1.0841 | 1.0497 | 1.015 | 1.0028 | 0.98992 | 1.0007 | 0.99993 | 1.0087 | 1.1154 | 1.0548 | 1.0568 | 0.95302
6 | 3.5619 | 3.4399 | 3.188 | 3.2996 | 3.337 | 3.3155 | 3.6319 | 4.3401 | 4.5276 | 4.5164 | 4.5084 | 4.7621 | 4.7227 | 4.5644 | 4.3053 | 4.155 | 4.3114 | 4.2427 | 3.9543 | 3.9778 | 4.1709 | 3.7906 | 3.6484 | 3.6698
7 | 2.7584 | 2.528 | 2.4433 | 2.4706 | 2.348 | 2.4923 | 3.2018 | 3.3681 | 3.87 | 4.0964 | 4.0514 | 4.2351 | 4.1462 | 4.2975 | 4.2391 | 3.9578 | 3.9507 | 3.8886 | 3.8015 | 3.8029 | 3.8806 | 3.2467 | 3.3261 | 2.9569
8 | 0.34151 | 0.32578 | 0.3099 | 0.30428 | 0.30326 | 0.31738 | 0.50965 | 0.56743 | 0.60824 | 0.60319 | 0.62545 | 0.66466 | 0.66457 | 0.62977 | 0.55291 | 0.52912 | 0.49271 | 0.49524 | 0.47759 | 0.48657 | 0.47516 | 0.41318 | 0.38206 | 0.35844
9 | 0.39496 | 0.37275 | 0.35588 | 0.33401 | 0.32812 | 0.31405 | 0.32365 | 0.30806 | 0.2672 | 0.28097 | 0.30629 | 0.3434 | 0.36372 | 0.37255 | 0.36395 | 0.3774 | 0.36722 | 0.37378 | 0.35949 | 0.37638 | 0.40116 | 0.36887 | 0.35825 | 0.38853
10 | 0.41668 | 0.39145 | 0.37369 | 0.37386 | 0.36482 | 0.36669 | 0.43672 | 0.4674 | 0.4986 | 0.52101 | 0.50613 | 0.52577 | 0.55222 | 0.54536 | 0.53267 | 0.49492 | 0.4724 | 0.48315 | 0.48232 | 0.50862 | 0.55351 | 0.49945 | 0.48813 | 0.43997
11 | 0.32799 | 0.31076 | 0.28661 | 0.27536 | 0.25978 | 0.264 | 0.31735 | 0.28723 | 0.30959 | 0.33099 | 0.34154 | 0.35227 | 0.35557 | 0.36289 | 0.34628 | 0.32872 | 0.31105 | 0.35468 | 0.3511 | 0.35206 | 0.39942 | 0.34776 | 0.38648 | 0.3605
12 | 1.0866 | 1.1041 | 1.1683 | 1.0657 | 1.0388 | 0.99682 | 1.0246 | 1.052 | 0.93489 | 0.72231 | 0.99164 | 1.0944 | 1.0986 | 1.153 | 0.92291 | 1.2219 | 1.1056 | 1.0928 | 1.0896 | 1.1864 | 1.3086 | 1.2901 | 1.3293 | 1.3551
13 | 4.3347 | 4.292 | 4.2084 | 4.1744 | 4.1186 | 4.1852 | 4.8344 | 4.9786 | 5.303 | 5.0576 | 5.0767 | 5.1195 | 5.3003 | 5.2789 | 5.1692 | 5.1289 | 5.1613 | 5.2529 | 4.9978 | 5.0422 | 5.1017 | 4.7856 | 4.3479 | 4.3819
14 | 1.3859 | 1.3754 | 1.3196 | 1.2929 | 1.2716 | 1.2798 | 1.2811 | 1.5006 | 1.6124 | 1.5959 | 1.5639 | 1.5851 | 1.6495 | 1.6319 | 1.5099 | 1.5549 | 1.5586 | 1.5259 | 1.4354 | 1.4114 | 1.4149 | 1.3905 | 1.3358 | 1.3068
15 | 0.5397 | 0.51904 | 0.49108 | 0.45074 | 0.41942 | 0.42397 | 0.46236 | 0.51833 | 0.56301 | 0.60553 | 0.54539 | 0.57501 | 0.58409 | 0.58971 | 0.51626 | 0.53549 | 0.54482 | 0.56752 | 0.5696 | 0.58918 | 0.62659 | 0.56573 | 0.55813 | 0.54041
16 | 1.2411 | 1.1789 | 1.082 | 1.1154 | 1.075 | 1.0805 | 1.5149 | 1.8274 | 1.9134 | 1.8018 | 1.7543 | 1.8879 | 1.9842 | 1.8661 | 1.7088 | 1.6227 | 1.6344 | 1.611 | 1.5506 | 1.6759 | 1.7673 | 1.638 | 1.5187 | 1.3032
17 | 0.374 | 0.34391 | 0.29149 | 0.28177 | 0.24211 | 0.21437 | 0.3557 | 0.39356 | 0.46924 | 0.48918 | 0.46832 | 0.42605 | 0.49476 | 0.50328 | 0.47024 | 0.43724 | 0.37036 | 0.37875 | 0.42233 | 0.47 | 0.5536 | 0.50945 | 0.51082 | 0.44059
18 | 1.071 | 0.97913 | 0.90211 | 0.87732 | 0.89361 | 0.88244 | 0.9859 | 1.0555 | 1.1618 | 1.2031 | 1.2798 | 1.3556 | 1.3993 | 1.3549 | 1.31 | 1.2943 | 1.2777 | 1.2916 | 1.2906 | 1.302 | 1.4397 | 1.3614 | 1.364 | 1.2301
19 | 1.1697 | 1.1296 | 1.0469 | 1.0835 | 1.0958 | 1.0887 | 1.1926 | 1.4252 | 1.4868 | 1.4831 | 1.4805 | 1.5638 | 1.5508 | 1.4988 | 1.4138 | 1.3644 | 1.4158 | 1.3932 | 1.2985 | 1.3062 | 1.3696 | 1.2447 | 1.1981 | 1.2051
20 | 0.62064 | 0.5688 | 0.54974 | 0.55589 | 0.52829 | 0.56076 | 0.72042 | 0.75782 | 0.87075 | 0.92169 | 0.91157 | 0.95289 | 0.93289 | 0.96693 | 0.9538 | 0.8905 | 0.8889 | 0.87493 | 0.85534 | 0.85564 | 0.87314 | 0.73052 | 0.74837 | 0.66529
21 | 0.36355 | 0.3468 | 0.3299 | 0.32392 | 0.32282 | 0.33786 | 0.54253 | 0.60404 | 0.64749 | 0.6421 | 0.6658 | 0.70754 | 0.70745 | 0.6704 | 0.58859 | 0.56325 | 0.5245 | 0.52719 | 0.5084 | 0.51796 | 0.50582 | 0.43983 | 0.4067 | 0.38157
22 | 0.62446 | 0.58935 | 0.56268 | 0.5281 | 0.51878 | 0.49654 | 0.51171 | 0.48706 | 0.42247 | 0.44424 | 0.48427 | 0.54295 | 0.57507 | 0.58903 | 0.57544 | 0.5967 | 0.5806 | 0.59097 | 0.56839 | 0.59508 | 0.63427 | 0.58321 | 0.56642 | 0.6143
23 | 5.3606 | 5.0359 | 4.8075 | 4.8096 | 4.6934 | 4.7175 | 5.6184 | 6.013 | 6.4144 | 6.7027 | 6.5113 | 6.7639 | 7.1042 | 7.016 | 6.8528 | 6.3671 | 6.0773 | 6.2157 | 6.2049 | 6.5434 | 7.1208 | 6.4254 | 6.2797 | 5.6601
24 | 1.3956 | 1.3222 | 1.2195 | 1.1716 | 1.1053 | 1.1233 | 1.3503 | 1.2222 | 1.3173 | 1.4083 | 1.4532 | 1.4989 | 1.5129 | 1.5441 | 1.4734 | 1.3987 | 1.3235 | 1.5091 | 1.4939 | 1.498 | 1.6995 | 1.4797 | 1.6444 | 1.5339
25 | 0.97218 | 0.98791 | 1.0453 | 0.95356 | 0.92943 | 0.89189 | 0.91674 | 0.94127 | 0.83648 | 0.64627 | 0.88726 | 0.97921 | 0.98295 | 1.0317 | 0.82576 | 1.0933 | 0.9892 | 0.97777 | 0.97489 | 1.0615 | 1.1708 | 1.1543 | 1.1894 | 1.2125
26 | 2.4193 | 2.3955 | 2.3489 | 2.3299 | 2.2988 | 2.3359 | 2.6983 | 2.7788 | 2.9598 | 2.8228 | 2.8335 | 2.8574 | 2.9583 | 2.9464 | 2.8851 | 2.8626 | 2.8807 | 2.9319 | 2.7895 | 2.8142 | 2.8475 | 2.671 | 2.4267 | 2.4457
27 | 1.8729 | 1.8586 | 1.7833 | 1.7472 | 1.7183 | 1.7295 | 1.7313 | 2.0278 | 2.1789 | 2.1566 | 2.1134 | 2.142 | 2.229 | 2.2052 | 2.0404 | 2.1012 | 2.1062 | 2.062 | 1.9398 | 1.9073 | 1.912 | 1.8791 | 1.8052 | 1.766
28 | 1.0794 | 1.0381 | 0.98216 | 0.90147 | 0.83885 | 0.84794 | 0.92473 | 1.0367 | 1.126 | 1.2111 | 1.0908 | 1.15 | 1.1682 | 1.1794 | 1.0325 | 1.071 | 1.0896 | 1.135 | 1.1392 | 1.1784 | 1.2532 | 1.1315 | 1.1163 | 1.0808
29 | 1.5858 | 1.5064 | 1.3826 | 1.4253 | 1.3736 | 1.3807 | 1.9357 | 2.335 | 2.4449 | 2.3023 | 2.2416 | 2.4123 | 2.5354 | 2.3845 | 2.1834 | 2.0735 | 2.0885 | 2.0585 | 1.9813 | 2.1414 | 2.2582 | 2.093 | 1.9405 | 1.6653
30 | 0.48828 | 0.449 | 0.38056 | 0.36787 | 0.31609 | 0.27987 | 0.46438 | 0.51382 | 0.61262 | 0.63865 | 0.61141 | 0.55623 | 0.64594 | 0.65706 | 0.61392 | 0.57084 | 0.48352 | 0.49448 | 0.55138 | 0.61361 | 0.72276 | 0.66511 | 0.6669 | 0.57521
31 | 3.5796 | 3.2726 | 3.0151 | 2.9323 | 2.9868 | 2.9494 | 3.2952 | 3.5278 | 3.8831 | 4.0212 | 4.2775 | 4.5309 | 4.6768 | 4.5284 | 4.3785 | 4.326 | 4.2705 | 4.3171 | 4.3136 | 4.3516 | 4.8119 | 4.5502 | 4.559 | 4.1113
32 | 0.72201 | 0.69728 | 0.64622 | 0.66884 | 0.67642 | 0.67206 | 0.73619 | 0.87975 | 0.91776 | 0.91549 | 0.91386 | 0.96529 | 0.95731 | 0.92521 | 0.8727 | 0.84222 | 0.87393 | 0.86001 | 0.80155 | 0.80631 | 0.84545 | 0.76836 | 0.73954 | 0.74387

## Qc, Summer, S1
LoadID | 0 | 1 | 2 | 3 | 4 | 5 | 6 | 7 | 8 | 9 | 10 | 11 | 12 | 13 | 14 | 15 | 16 | 17 | 18 | 19 | 20 | 21 | 22 | 23
1 | 0.2477 | 0.27153 | 0.25758 | 0.25713 | 0.252 | 0.26657 | 0.27333 | 0.51279 | 0.59627 | 0.575 | 0.56004 | 0.56128 | 0.59656 | 0.57697 | 0.40527 | 0.52994 | 0.53647 | 0.50379 | 0.39805 | 0.36102 | 0.37854 | 0.38078 | 0.26282 | 0.25953
2 | -0.0031575 | 0.015602 | 0.018528 | 0.025111 | 0.031935 | 0.025907 | 0.030241 | -0.079237 | -0.10186 | -0.13076 | -0.075427 | -0.067849 | -0.046815 | -0.062139 | -0.026583 | -0.023446 | -0.02741 | -0.049694 | -0.094396 | -0.09642 | -0.076629 | -0.058463 | -0.028637 | -0.0052613
3 | 0.042523 | 0.10036 | 0.17678 | 0.16341 | 0.16602 | 0.15896 | 0.009855 | -0.19038 | -0.24859 | -0.25143 | -0.20996 | -0.26348 | -0.238 | -0.20725 | -0.15006 | -0.093684 | -0.11552 | -0.10289 | -0.019874 | -0.082711 | -0.11552 | -0.075164 | 0.070829 | 0.1459
4 | -0.15534 | -0.1567 | -0.16137 | -0.16138 | -0.16501 | -0.16998 | -0.15332 | -0.10409 | -0.077637 | -0.08186 | -0.10317 | -0.11312 | -0.10455 | -0.11336 | -0.10732 | -0.12645 | -0.14156 | -0.12595 | -0.089051 | -0.079568 | -0.079816 | -0.10543 | -0.13144 | -0.13636
5 | -0.0028201 | -0.0036857 | -0.0043273 | -0.0043166 | -0.0043437 | -0.0046959 | -0.0042239 | -0.0016862 | 0.00052674 | 0.0018733 | 0.0030903 | 0.0032808 | 0.0028798 | 0.0023529 | 0.0015544 | 0.0010321 | 0.00086217 | 0.00075878 | 0.00076744 | 0.00020974 | 0.0016324 | 0.00074458 | 0.00042685 | -0.00068378
6 | -0.43838 | -0.48721 | -0.36895 | -0.43473 | -0.44503 | -0.45693 | -0.44261 | -0.81842 | -0.93993 | -0.93783 | -0.8196 | -0.97885 | -1.0199 | -0.94136 | -0.81758 | -0.71901 | -0.8766 | -0.84999 | -0.66701 | -0.61863 | -0.72878 | -0.57335 | -0.43782 | -0.48755
7 | -0.46396 | -0.47933 | -0.50444 | -0.52132 | -0.48779 | -0.52604 | -0.45624 | -0.20798 | -0.037382 | -0.027841 | 0.063674 | 0.02138 | 0.0054403 | 0.0037158 | -0.053676 | -0.0933 | -0.13758 | -0.17474 | -0.15181 | -0.18712 | -0.13316 | -0.24595 | -0.30889 | -0.33526
8 | -0.44825 | -0.45136 | -0.45557 | -0.45804 | -0.4519 | -0.44114 | -0.37495 | -0.3094 | -0.30357 | -0.29874 | -0.2938 | -0.29055 | -0.2974 | -0.30887 | -0.33957 | -0.35479 | -0.36732 | -0.3685 | -0.37547 | -0.38809 | -0.41272 | -0.43025 | -0.4363 | -0.44473
9 | -0.0007447 | 0.0068668 | 0.0087926 | 0.011153 | 0.010621 | 0.012272 | 0.023089 | 0.0075192 | 0.011588 | 0.0039769 | 7.4065e-05 | -0.0031167 | -0.010673 | -0.010809 | -0.008279 | -0.019024 | -0.01615 | -0.014033 | -0.011621 | -0.011893 | -0.016809 | -0.015129 | 0.0014887 | 0.0024285
10 | 0.039916 | 0.044603 | 0.045748 | 0.045182 | 0.046696 | 0.047996 | 0.015174 | -0.013393 | -0.030469 | -0.032217 | -0.013659 | -0.033196 | -0.035686 | -0.034287 | -0.027136 | -0.011635 | -0.0058399 | -0.0058206 | -0.0059402 | -0.011865 | -0.017022 | -0.0023295 | 0.01758 | 0.029557
11 | -0.19123 | -0.20565 | -0.21482 | -0.21808 | -0.21241 | -0.21312 | -0.16808 | -0.13954 | -0.11741 | -0.090706 | -0.091177 | -0.097568 | -0.11457 | -0.11793 | -0.13229 | -0.13241 | -0.13439 | -0.10396 | -0.093778 | -0.10683 | -0.088533 | -0.11251 | -0.12882 | -0.14552
12 | 0.25489 | 0.15416 | 0.19485 | 0.15345 | 0.17603 | 0.094463 | 0.31835 | 0.25031 | 0.18561 | 0.21841 | 0.2262 | 0.20598 | -0.10317 | -0.052356 | 0.29292 | 0.098656 | 0.11367 | 0.06616 | -0.0030558 | -0.20106 | -0.44853 | -0.44674 | -0.42396 | -0.44532
13 | 0.83879 | 0.78116 | 0.58722 | 0.52931 | 0.48665 | 0.61105 | 2.0121 | 2.6873 | 3.4473 | 3.2866 | 3.2057 | 3.1655 | 3.4213 | 3.1406 | 2.8846 | 2.6801 | 2.653 | 2.6876 | 2.2354 | 2.0487 | 2.1717 | 1.5198 | 0.66701 | 0.71466
14 | 0.12729 | 0.13954 | 0.13237 | 0.13213 | 0.1295 | 0.13699 | 0.14046 | 0.26352 | 0.30642 | 0.29549 | 0.2878 | 0.28843 | 0.30656 | 0.2965 | 0.20826 | 0.27233 | 0.27569 | 0.25889 | 0.20455 | 0.18552 | 0.19453 | 0.19568 | 0.13506 | 0.13337
15 | 0.0028704 | -0.014184 | -0.016844 | -0.022828 | -0.029032 | -0.023552 | -0.027491 | 0.072034 | 0.092599 | 0.11887 | 0.06857 | 0.061681 | 0.042559 | 0.05649 | 0.024166 | 0.021314 | 0.024918 | 0.045176 | 0.085815 | 0.087655 | 0.069663 | 0.053149 | 0.026033 | 0.004783
16 | -0.010631 | -0.02509 | -0.044196 | -0.040852 | -0.041505 | -0.03974 | -0.0024637 | 0.047594 | 0.062146 | 0.062857 | 0.052489 | 0.065871 | 0.059499 | 0.051813 | 0.037514 | 0.023421 | 0.02888 | 0.025723 | 0.0049685 | 0.020678 | 0.028879 | 0.018791 | -0.017707 | -0.036476
17 | 0.24596 | 0.24812 | 0.25551 | 0.25552 | 0.26127 | 0.26914 | 0.24275 | 0.1648 | 0.12293 | 0.12961 | 0.16335 | 0.1791 | 0.16553 | 0.17948 | 0.16992 | 0.20022 | 0.22414 | 0.19942 | 0.141 | 0.12598 | 0.12638 | 0.16693 | 0.20811 | 0.21591
18 | 0.078962 | 0.1032 | 0.12117 | 0.12087 | 0.12162 | 0.13149 | 0.11827 | 0.047214 | -0.014749 | -0.052452 | -0.086528 | -0.091864 | -0.080634 | -0.06588 | -0.043524 | -0.028899 | -0.024141 | -0.021246 | -0.021488 | -0.0058726 | -0.045707 | -0.020848 | -0.011952 | 0.019146
19 | -0.49417 | -0.54921 | -0.4159 | -0.49006 | -0.50167 | -0.51509 | -0.49894 | -0.92258 | -1.0596 | -1.0572 | -0.92392 | -1.1034 | -1.1497 | -1.0612 | -0.92163 | -0.81052 | -0.98817 | -0.95817 | -0.7519 | -0.69736 | -0.82153 | -0.64632 | -0.49355 | -0.5496
20 | 0.29163 | 0.30129 | 0.31708 | 0.32769 | 0.30661 | 0.33066 | 0.28678 | 0.13073 | 0.023497 | 0.0175 | -0.040024 | -0.013439 | -0.0034196 | -0.0023357 | 0.033739 | 0.058646 | 0.086481 | 0.10984 | 0.095425 | 0.11762 | 0.0837 | 0.1546 | 0.19416 | 0.21073
21 | -0.37354 | -0.37613 | -0.37965 | -0.3817 | -0.37658 | -0.36762 | -0.31246 | -0.25783 | -0.25298 | -0.24895 | -0.24483 | -0.24212 | -0.24784 | -0.25739 | -0.28298 | -0.29566 | -0.3061 | -0.30709 | -0.31289 | -0.32341 | -0.34393 | -0.35854 | -0.36358 | -0.37061
22 | 0.005442 | -0.05018 | -0.064254 | -0.081505 | -0.077612 | -0.089679 | -0.16873 | -0.054948 | -0.084679 | -0.029062 | -0.00054125 | 0.022776 | 0.077996 | 0.078992 | 0.0605 | 0.13902 | 0.11802 | 0.10255 | 0.084925 | 0.08691 | 0.12284 | 0.11056 | -0.010879 | -0.017747
23 | -1.0378 | -1.1597 | -1.1894 | -1.1747 | -1.2141 | -1.2479 | -0.39453 | 0.34821 | 0.79219 | 0.83763 | 0.35513 | 0.86309 | 0.92784 | 0.89146 | 0.70553 | 0.30251 | 0.15184 | 0.15134 | 0.15444 | 0.30849 | 0.44258 | 0.060568 | -0.45707 | -0.76848
24 | 0.56294 | 0.60539 | 0.63236 | 0.64196 | 0.62527 | 0.62736 | 0.49479 | 0.41075 | 0.34564 | 0.26701 | 0.2684 | 0.28721 | 0.33727 | 0.34714 | 0.38941 | 0.38978 | 0.39561 | 0.30603 | 0.27606 | 0.31449 | 0.26062 | 0.33119 | 0.37921 | 0.42836
25 | -0.15294 | -0.092498 | -0.11691 | -0.092073 | -0.10562 | -0.056678 | -0.19101 | -0.15019 | -0.11137 | -0.13105 | -0.13572 | -0.12359 | 0.061903 | 0.031414 | -0.17575 | -0.059194 | -0.068202 | -0.039696 | 0.0018335 | 0.12064 | 0.26912 | 0.26804 | 0.25438 | 0.26719
26 | 0.072084 | 0.067131 | 0.050464 | 0.045488 | 0.041821 | 0.052512 | 0.17292 | 0.23094 | 0.29625 | 0.28244 | 0.27549 | 0.27204 | 0.29402 | 0.2699 | 0.2479 | 0.23032 | 0.22799 | 0.23097 | 0.19211 | 0.17606 | 0.18663 | 0.13061 | 0.057321 | 0.061416
27 | 0.061924 | 0.067883 | 0.064395 | 0.064282 | 0.063001 | 0.066642 | 0.068333 | 0.1282 | 0.14907 | 0.14375 | 0.14001 | 0.14032 | 0.14914 | 0.14424 | 0.10132 | 0.13249 | 0.13412 | 0.12595 | 0.099513 | 0.090255 | 0.094635 | 0.095195 | 0.065704 | 0.064883
28 | -0.0030139 | 0.014893 | 0.017686 | 0.02397 | 0.030483 | 0.024729 | 0.028866 | -0.075636 | -0.097228 | -0.12481 | -0.071998 | -0.064765 | -0.044687 | -0.059314 | -0.025374 | -0.02238 | -0.026164 | -0.047435 | -0.090106 | -0.092037 | -0.073146 | -0.055806 | -0.027335 | -0.0050222
29 | -0.63785 | -1.5054 | -2.6518 | -2.4511 | -2.4903 | -2.3844 | -0.14782 | 2.8556 | 3.7288 | 3.7714 | 3.1493 | 3.9523 | 3.57 | 3.1088 | 2.2508 | 1.4053 | 1.7328 | 1.5434 | 0.29811 | 1.2407 | 1.7327 | 1.1275 | -1.0624 | -2.1886
30 | 0.63432 | 0.63988 | 0.65895 | 0.65896 | 0.6738 | 0.6941 | 0.62605 | 0.42502 | 0.31702 | 0.33426 | 0.42126 | 0.4619 | 0.42689 | 0.46287 | 0.43822 | 0.51635 | 0.57804 | 0.51428 | 0.36362 | 0.3249 | 0.32591 | 0.43051 | 0.5367 | 0.55681
31 | 0.46531 | 0.60815 | 0.71401 | 0.71224 | 0.71672 | 0.77483 | 0.69695 | 0.27823 | -0.086912 | -0.30909 | -0.5099 | -0.54134 | -0.47516 | -0.38822 | -0.25648 | -0.1703 | -0.14226 | -0.1252 | -0.12663 | -0.034607 | -0.26934 | -0.12286 | -0.070429 | 0.11282
32 | 0.46229 | 0.51378 | 0.38907 | 0.45844 | 0.46931 | 0.48186 | 0.46675 | 0.86306 | 0.9912 | 0.98899 | 0.86431 | 1.0322 | 1.0756 | 0.9927 | 0.86217 | 0.75823 | 0.92441 | 0.89636 | 0.70339 | 0.65237 | 0.76853 | 0.60463 | 0.4617 | 0.51414

## Qc, Summer, S2
LoadID | 0 | 1 | 2 | 3 | 4 | 5 | 6 | 7 | 8 | 9 | 10 | 11 | 12 | 13 | 14 | 15 | 16 | 17 | 18 | 19 | 20 | 21 | 22 | 23
1 | 0.2477 | 0.27153 | 0.25758 | 0.25713 | 0.252 | 0.26657 | 0.27333 | 0.51279 | 0.59627 | 0.575 | 0.56004 | 0.56128 | 0.59656 | 0.57697 | 0.40527 | 0.52994 | 0.53647 | 0.50379 | 0.39805 | 0.36102 | 0.37854 | 0.38078 | 0.26282 | 0.25953
2 | -0.0031575 | 0.015602 | 0.018528 | 0.025111 | 0.031935 | 0.025907 | 0.030241 | -0.079237 | -0.10186 | -0.13076 | -0.075427 | -0.067849 | -0.046815 | -0.062139 | -0.026583 | -0.023446 | -0.02741 | -0.049694 | -0.094396 | -0.09642 | -0.076629 | -0.058463 | -0.028637 | -0.0052613
3 | 0.042523 | 0.10036 | 0.17678 | 0.16341 | 0.16602 | 0.15896 | 0.009855 | -0.19038 | -0.24859 | -0.25143 | -0.20996 | -0.26348 | -0.238 | -0.20725 | -0.15006 | -0.093684 | -0.11552 | -0.10289 | -0.019874 | -0.082711 | -0.11552 | -0.075164 | 0.070829 | 0.1459
4 | -0.15534 | -0.1567 | -0.16137 | -0.16138 | -0.16501 | -0.16998 | -0.15332 | -0.10409 | -0.077637 | -0.08186 | -0.10317 | -0.11312 | -0.10455 | -0.11336 | -0.10732 | -0.12645 | -0.14156 | -0.12595 | -0.089051 | -0.079568 | -0.079816 | -0.10543 | -0.13144 | -0.13636
5 | -0.0028201 | -0.0036857 | -0.0043273 | -0.0043166 | -0.0043437 | -0.0046959 | -0.0042239 | -0.0016862 | 0.00052674 | 0.0018733 | 0.0030903 | 0.0032808 | 0.0028798 | 0.0023529 | 0.0015544 | 0.0010321 | 0.00086217 | 0.00075878 | 0.00076744 | 0.00020974 | 0.0016324 | 0.00074458 | 0.00042685 | -0.00068378
6 | -0.43838 | -0.48721 | -0.36895 | -0.43473 | -0.44503 | -0.45693 | -0.44261 | -0.81842 | -0.93993 | -0.93783 | -0.8196 | -0.97885 | -1.0199 | -0.94136 | -0.81758 | -0.71901 | -0.8766 | -0.84999 | -0.66701 | -0.61863 | -0.72878 | -0.57335 | -0.43782 | -0.48755
7 | -0.46396 | -0.47933 | -0.50444 | -0.52132 | -0.48779 | -0.52604 | -0.45624 | -0.20798 | -0.037382 | -0.027841 | 0.063674 | 0.02138 | 0.0054403 | 0.0037158 | -0.053676 | -0.0933 | -0.13758 | -0.17474 | -0.15181 | -0.18712 | -0.13316 | -0.24595 | -0.30889 | -0.33526
8 | -0.44825 | -0.45136 | -0.45557 | -0.45804 | -0.4519 | -0.44114 | -0.37495 | -0.3094 | -0.30357 | -0.29874 | -0.2938 | -0.29055 | -0.2974 | -0.30887 | -0.33957 | -0.35479 | -0.36732 | -0.3685 | -0.37547 | -0.38809 | -0.41272 | -0.43025 | -0.4363 | -0.44473
9 | -0.0007447 | 0.0068668 | 0.0087926 | 0.011153 | 0.010621 | 0.012272 | 0.023089 | 0.0075192 | 0.011588 | 0.0039769 | 7.4065e-05 | -0.0031167 | -0.010673 | -0.010809 | -0.008279 | -0.019024 | -0.01615 | -0.014033 | -0.011621 | -0.011893 | -0.016809 | -0.015129 | 0.0014887 | 0.0024285
10 | 0.039916 | 0.044603 | 0.045748 | 0.045182 | 0.046696 | 0.047996 | 0.015174 | -0.013393 | -0.030469 | -0.032217 | -0.013659 | -0.033196 | -0.035686 | -0.034287 | -0.027136 | -0.011635 | -0.0058399 | -0.0058206 | -0.0059402 | -0.011865 | -0.017022 | -0.0023295 | 0.01758 | 0.029557
11 | -0.19123 | -0.20565 | -0.21482 | -0.21808 | -0.21241 | -0.21312 | -0.16808 | -0.13954 | -0.11741 | -0.090706 | -0.091177 | -0.097568 | -0.11457 | -0.11793 | -0.13229 | -0.13241 | -0.13439 | -0.10396 | -0.093778 | -0.10683 | -0.088533 | -0.11251 | -0.12882 | -0.14552
12 | 0.25489 | 0.15416 | 0.19485 | 0.15345 | 0.17603 | 0.094463 | 0.31835 | 0.25031 | 0.18561 | 0.21841 | 0.2262 | 0.20598 | -0.10317 | -0.052356 | 0.29292 | 0.098656 | 0.11367 | 0.06616 | -0.0030558 | -0.20106 | -0.44853 | -0.44674 | -0.42396 | -0.44532
13 | 0.83879 | 0.78116 | 0.58722 | 0.52931 | 0.48665 | 0.61105 | 2.0121 | 2.6873 | 3.4473 | 3.2866 | 3.2057 | 3.1655 | 3.4213 | 3.1406 | 2.8846 | 2.6801 | 2.653 | 2.6876 | 2.2354 | 2.0487 | 2.1717 | 1.5198 | 0.66701 | 0.71466
14 | 0.12729 | 0.13954 | 0.13237 | 0.13213 | 0.1295 | 0.13699 | 0.14046 | 0.26352 | 0.30642 | 0.29549 | 0.2878 | 0.28843 | 0.30656 | 0.2965 | 0.20826 | 0.27233 | 0.27569 | 0.25889 | 0.20455 | 0.18552 | 0.19453 | 0.19568 | 0.13506 | 0.13337
15 | 0.0028704 | -0.014184 | -0.016844 | -0.022828 | -0.029032 | -0.023552 | -0.027491 | 0.072034 | 0.092599 | 0.11887 | 0.06857 | 0.061681 | 0.042559 | 0.05649 | 0.024166 | 0.021314 | 0.024918 | 0.045176 | 0.085815 | 0.087655 | 0.069663 | 0.053149 | 0.026033 | 0.004783
16 | -0.010631 | -0.02509 | -0.044196 | -0.040852 | -0.041505 | -0.03974 | -0.0024637 | 0.047594 | 0.062146 | 0.062857 | 0.052489 | 0.065871 | 0.059499 | 0.051813 | 0.037514 | 0.023421 | 0.02888 | 0.025723 | 0.0049685 | 0.020678 | 0.028879 | 0.018791 | -0.017707 | -0.036476
17 | 0.24596 | 0.24812 | 0.25551 | 0.25552 | 0.26127 | 0.26914 | 0.24275 | 0.1648 | 0.12293 | 0.12961 | 0.16335 | 0.1791 | 0.16553 | 0.17948 | 0.16992 | 0.20022 | 0.22414 | 0.19942 | 0.141 | 0.12598 | 0.12638 | 0.16693 | 0.20811 | 0.21591
18 | 0.078962 | 0.1032 | 0.12117 | 0.12087 | 0.12162 | 0.13149 | 0.11827 | 0.047214 | -0.014749 | -0.052452 | -0.086528 | -0.091864 | -0.080634 | -0.06588 | -0.043524 | -0.028899 | -0.024141 | -0.021246 | -0.021488 | -0.0058726 | -0.045707 | -0.020848 | -0.011952 | 0.019146
19 | -0.49417 | -0.54921 | -0.4159 | -0.49006 | -0.50167 | -0.51509 | -0.49894 | -0.92258 | -1.0596 | -1.0572 | -0.92392 | -1.1034 | -1.1497 | -1.0612 | -0.92163 | -0.81052 | -0.98817 | -0.95817 | -0.7519 | -0.69736 | -0.82153 | -0.64632 | -0.49355 | -0.5496
20 | 0.29163 | 0.30129 | 0.31708 | 0.32769 | 0.30661 | 0.33066 | 0.28678 | 0.13073 | 0.023497 | 0.0175 | -0.040024 | -0.013439 | -0.0034196 | -0.0023357 | 0.033739 | 0.058646 | 0.086481 | 0.10984 | 0.095425 | 0.11762 | 0.0837 | 0.1546 | 0.19416 | 0.21073
21 | -0.37354 | -0.37613 | -0.37965 | -0.3817 | -0.37658 | -0.36762 | -0.31246 | -0.25783 | -0.25298 | -0.24895 | -0.24483 | -0.24212 | -0.24784 | -0.25739 | -0.28298 | -0.29566 | -0.3061 | -0.30709 | -0.31289 | -0.32341 | -0.34393 | -0.35854 | -0.36358 | -0.37061
22 | 0.005442 | -0.05018 | -0.064254 | -0.081505 | -0.077612 | -0.089679 | -0.16873 | -0.054948 | -0.084679 | -0.029062 | -0.00054125 | 0.022776 | 0.077996 | 0.078992 | 0.0605 | 0.13902 | 0.11802 | 0.10255 | 0.084925 | 0.08691 | 0.12284 | 0.11056 | -0.010879 | -0.017747
23 | -1.0378 | -1.1597 | -1.1894 | -1.1747 | -1.2141 | -1.2479 | -0.39453 | 0.34821 | 0.79219 | 0.83763 | 0.35513 | 0.86309 | 0.92784 | 0.89146 | 0.70553 | 0.30251 | 0.15184 | 0.15134 | 0.15444 | 0.30849 | 0.44258 | 0.060568 | -0.45707 | -0.76848
24 | 0.56294 | 0.60539 | 0.63236 | 0.64196 | 0.62527 | 0.62736 | 0.49479 | 0.41075 | 0.34564 | 0.26701 | 0.2684 | 0.28721 | 0.33727 | 0.34714 | 0.38941 | 0.38978 | 0.39561 | 0.30603 | 0.27606 | 0.31449 | 0.26062 | 0.33119 | 0.37921 | 0.42836
25 | -0.15294 | -0.092498 | -0.11691 | -0.092073 | -0.10562 | -0.056678 | -0.19101 | -0.15019 | -0.11137 | -0.13105 | -0.13572 | -0.12359 | 0.061903 | 0.031414 | -0.17575 | -0.059194 | -0.068202 | -0.039696 | 0.0018335 | 0.12064 | 0.26912 | 0.26804 | 0.25438 | 0.26719
26 | 0.072084 | 0.067131 | 0.050464 | 0.045488 | 0.041821 | 0.052512 | 0.17292 | 0.23094 | 0.29625 | 0.28244 | 0.27549 | 0.27204 | 0.29402 | 0.2699 | 0.2479 | 0.23032 | 0.22799 | 0.23097 | 0.19211 | 0.17606 | 0.18663 | 0.13061 | 0.057321 | 0.061416
27 | 0.061924 | 0.067883 | 0.064395 | 0.064282 | 0.063001 | 0.066642 | 0.068333 | 0.1282 | 0.14907 | 0.14375 | 0.14001 | 0.14032 | 0.14914 | 0.14424 | 0.10132 | 0.13249 | 0.13412 | 0.12595 | 0.099513 | 0.090255 | 0.094635 | 0.095195 | 0.065704 | 0.064883
28 | -0.0030139 | 0.014893 | 0.017686 | 0.02397 | 0.030483 | 0.024729 | 0.028866 | -0.075636 | -0.097228 | -0.12481 | -0.071998 | -0.064765 | -0.044687 | -0.059314 | -0.025374 | -0.02238 | -0.026164 | -0.047435 | -0.090106 | -0.092037 | -0.073146 | -0.055806 | -0.027335 | -0.0050222
29 | -0.63785 | -1.5054 | -2.6518 | -2.4511 | -2.4903 | -2.3844 | -0.14782 | 2.8556 | 3.7288 | 3.7714 | 3.1493 | 3.9523 | 3.57 | 3.1088 | 2.2508 | 1.4053 | 1.7328 | 1.5434 | 0.29811 | 1.2407 | 1.7327 | 1.1275 | -1.0624 | -2.1886
30 | 0.63432 | 0.63988 | 0.65895 | 0.65896 | 0.6738 | 0.6941 | 0.62605 | 0.42502 | 0.31702 | 0.33426 | 0.42126 | 0.4619 | 0.42689 | 0.46287 | 0.43822 | 0.51635 | 0.57804 | 0.51428 | 0.36362 | 0.3249 | 0.32591 | 0.43051 | 0.5367 | 0.55681
31 | 0.46531 | 0.60815 | 0.71401 | 0.71224 | 0.71672 | 0.77483 | 0.69695 | 0.27823 | -0.086912 | -0.30909 | -0.5099 | -0.54134 | -0.47516 | -0.38822 | -0.25648 | -0.1703 | -0.14226 | -0.1252 | -0.12663 | -0.034607 | -0.26934 | -0.12286 | -0.070429 | 0.11282
32 | 0.46229 | 0.51378 | 0.38907 | 0.45844 | 0.46931 | 0.48186 | 0.46675 | 0.86306 | 0.9912 | 0.98899 | 0.86431 | 1.0322 | 1.0756 | 0.9927 | 0.86217 | 0.75823 | 0.92441 | 0.89636 | 0.70339 | 0.65237 | 0.76853 | 0.60463 | 0.4617 | 0.51414

## Qc, Summer, S3
LoadID | 0 | 1 | 2 | 3 | 4 | 5 | 6 | 7 | 8 | 9 | 10 | 11 | 12 | 13 | 14 | 15 | 16 | 17 | 18 | 19 | 20 | 21 | 22 | 23
1 | 0.2477 | 0.27153 | 0.25758 | 0.25713 | 0.252 | 0.26657 | 0.27333 | 0.51279 | 0.59627 | 0.575 | 0.56004 | 0.56128 | 0.59656 | 0.57697 | 0.40527 | 0.52994 | 0.53647 | 0.50379 | 0.39805 | 0.36102 | 0.37854 | 0.38078 | 0.26282 | 0.25953
2 | -0.0031575 | 0.015602 | 0.018528 | 0.025111 | 0.031935 | 0.025907 | 0.030241 | -0.079237 | -0.10186 | -0.13076 | -0.075427 | -0.067849 | -0.046815 | -0.062139 | -0.026583 | -0.023446 | -0.02741 | -0.049694 | -0.094396 | -0.09642 | -0.076629 | -0.058463 | -0.028637 | -0.0052613
3 | 0.042523 | 0.10036 | 0.17678 | 0.16341 | 0.16602 | 0.15896 | 0.009855 | -0.19038 | -0.24859 | -0.25143 | -0.20996 | -0.26348 | -0.238 | -0.20725 | -0.15006 | -0.093684 | -0.11552 | -0.10289 | -0.019874 | -0.082711 | -0.11552 | -0.075164 | 0.070829 | 0.1459
4 | -0.15534 | -0.1567 | -0.16137 | -0.16138 | -0.16501 | -0.16998 | -0.15332 | -0.10409 | -0.077637 | -0.08186 | -0.10317 | -0.11312 | -0.10455 | -0.11336 | -0.10732 | -0.12645 | -0.14156 | -0.12595 | -0.089051 | -0.079568 | -0.079816 | -0.10543 | -0.13144 | -0.13636
5 | -0.0028201 | -0.0036857 | -0.0043273 | -0.0043166 | -0.0043437 | -0.0046959 | -0.0042239 | -0.0016862 | 0.00052674 | 0.0018733 | 0.0030903 | 0.0032808 | 0.0028798 | 0.0023529 | 0.0015544 | 0.0010321 | 0.00086217 | 0.00075878 | 0.00076744 | 0.00020974 | 0.0016324 | 0.00074458 | 0.00042685 | -0.00068378
6 | -0.43838 | -0.48721 | -0.36895 | -0.43473 | -0.44503 | -0.45693 | -0.44261 | -0.81842 | -0.93993 | -0.93783 | -0.8196 | -0.97885 | -1.0199 | -0.94136 | -0.81758 | -0.71901 | -0.8766 | -0.84999 | -0.66701 | -0.61863 | -0.72878 | -0.57335 | -0.43782 | -0.48755
7 | -0.46396 | -0.47933 | -0.50444 | -0.52132 | -0.48779 | -0.52604 | -0.45624 | -0.20798 | -0.037382 | -0.027841 | 0.063674 | 0.02138 | 0.0054403 | 0.0037158 | -0.053676 | -0.0933 | -0.13758 | -0.17474 | -0.15181 | -0.18712 | -0.13316 | -0.24595 | -0.30889 | -0.33526
8 | -0.44825 | -0.45136 | -0.45557 | -0.45804 | -0.4519 | -0.44114 | -0.37495 | -0.3094 | -0.30357 | -0.29874 | -0.2938 | -0.29055 | -0.2974 | -0.30887 | -0.33957 | -0.35479 | -0.36732 | -0.3685 | -0.37547 | -0.38809 | -0.41272 | -0.43025 | -0.4363 | -0.44473
9 | -0.0007447 | 0.0068668 | 0.0087926 | 0.011153 | 0.010621 | 0.012272 | 0.023089 | 0.0075192 | 0.011588 | 0.0039769 | 7.4065e-05 | -0.0031167 | -0.010673 | -0.010809 | -0.008279 | -0.019024 | -0.01615 | -0.014033 | -0.011621 | -0.011893 | -0.016809 | -0.015129 | 0.0014887 | 0.0024285
10 | 0.039916 | 0.044603 | 0.045748 | 0.045182 | 0.046696 | 0.047996 | 0.015174 | -0.013393 | -0.030469 | -0.032217 | -0.013659 | -0.033196 | -0.035686 | -0.034287 | -0.027136 | -0.011635 | -0.0058399 | -0.0058206 | -0.0059402 | -0.011865 | -0.017022 | -0.0023295 | 0.01758 | 0.029557
11 | -0.19123 | -0.20565 | -0.21482 | -0.21808 | -0.21241 | -0.21312 | -0.16808 | -0.13954 | -0.11741 | -0.090706 | -0.091177 | -0.097568 | -0.11457 | -0.11793 | -0.13229 | -0.13241 | -0.13439 | -0.10396 | -0.093778 | -0.10683 | -0.088533 | -0.11251 | -0.12882 | -0.14552
12 | 0.25489 | 0.15416 | 0.19485 | 0.15345 | 0.17603 | 0.094463 | 0.31835 | 0.25031 | 0.18561 | 0.21841 | 0.2262 | 0.20598 | -0.10317 | -0.052356 | 0.29292 | 0.098656 | 0.11367 | 0.06616 | -0.0030558 | -0.20106 | -0.44853 | -0.44674 | -0.42396 | -0.44532
13 | 0.83879 | 0.78116 | 0.58722 | 0.52931 | 0.48665 | 0.61105 | 2.0121 | 2.6873 | 3.4473 | 3.2866 | 3.2057 | 3.1655 | 3.4213 | 3.1406 | 2.8846 | 2.6801 | 2.653 | 2.6876 | 2.2354 | 2.0487 | 2.1717 | 1.5198 | 0.66701 | 0.71466
14 | 0.12729 | 0.13954 | 0.13237 | 0.13213 | 0.1295 | 0.13699 | 0.14046 | 0.26352 | 0.30642 | 0.29549 | 0.2878 | 0.28843 | 0.30656 | 0.2965 | 0.20826 | 0.27233 | 0.27569 | 0.25889 | 0.20455 | 0.18552 | 0.19453 | 0.19568 | 0.13506 | 0.13337
15 | 0.0028704 | -0.014184 | -0.016844 | -0.022828 | -0.029032 | -0.023552 | -0.027491 | 0.072034 | 0.092599 | 0.11887 | 0.06857 | 0.061681 | 0.042559 | 0.05649 | 0.024166 | 0.021314 | 0.024918 | 0.045176 | 0.085815 | 0.087655 | 0.069663 | 0.053149 | 0.026033 | 0.004783
16 | -0.010631 | -0.02509 | -0.044196 | -0.040852 | -0.041505 | -0.03974 | -0.0024637 | 0.047594 | 0.062146 | 0.062857 | 0.052489 | 0.065871 | 0.059499 | 0.051813 | 0.037514 | 0.023421 | 0.02888 | 0.025723 | 0.0049685 | 0.020678 | 0.028879 | 0.018791 | -0.017707 | -0.036476
17 | 0.24596 | 0.24812 | 0.25551 | 0.25552 | 0.26127 | 0.26914 | 0.24275 | 0.1648 | 0.12293 | 0.12961 | 0.16335 | 0.1791 | 0.16553 | 0.17948 | 0.16992 | 0.20022 | 0.22414 | 0.19942 | 0.141 | 0.12598 | 0.12638 | 0.16693 | 0.20811 | 0.21591
18 | 0.078962 | 0.1032 | 0.12117 | 0.12087 | 0.12162 | 0.13149 | 0.11827 | 0.047214 | -0.014749 | -0.052452 | -0.086528 | -0.091864 | -0.080634 | -0.06588 | -0.043524 | -0.028899 | -0.024141 | -0.021246 | -0.021488 | -0.0058726 | -0.045707 | -0.020848 | -0.011952 | 0.019146
19 | -0.49417 | -0.54921 | -0.4159 | -0.49006 | -0.50167 | -0.51509 | -0.49894 | -0.92258 | -1.0596 | -1.0572 | -0.92392 | -1.1034 | -1.1497 | -1.0612 | -0.92163 | -0.81052 | -0.98817 | -0.95817 | -0.7519 | -0.69736 | -0.82153 | -0.64632 | -0.49355 | -0.5496
20 | 0.29163 | 0.30129 | 0.31708 | 0.32769 | 0.30661 | 0.33066 | 0.28678 | 0.13073 | 0.023497 | 0.0175 | -0.040024 | -0.013439 | -0.0034196 | -0.0023357 | 0.033739 | 0.058646 | 0.086481 | 0.10984 | 0.095425 | 0.11762 | 0.0837 | 0.1546 | 0.19416 | 0.21073
21 | -0.37354 | -0.37613 | -0.37965 | -0.3817 | -0.37658 | -0.36762 | -0.31246 | -0.25783 | -0.25298 | -0.24895 | -0.24483 | -0.24212 | -0.24784 | -0.25739 | -0.28298 | -0.29566 | -0.3061 | -0.30709 | -0.31289 | -0.32341 | -0.34393 | -0.35854 | -0.36358 | -0.37061
22 | 0.005442 | -0.05018 | -0.064254 | -0.081505 | -0.077612 | -0.089679 | -0.16873 | -0.054948 | -0.084679 | -0.029062 | -0.00054125 | 0.022776 | 0.077996 | 0.078992 | 0.0605 | 0.13902 | 0.11802 | 0.10255 | 0.084925 | 0.08691 | 0.12284 | 0.11056 | -0.010879 | -0.017747
23 | -1.0378 | -1.1597 | -1.1894 | -1.1747 | -1.2141 | -1.2479 | -0.39453 | 0.34821 | 0.79219 | 0.83763 | 0.35513 | 0.86309 | 0.92784 | 0.89146 | 0.70553 | 0.30251 | 0.15184 | 0.15134 | 0.15444 | 0.30849 | 0.44258 | 0.060568 | -0.45707 | -0.76848
24 | 0.56294 | 0.60539 | 0.63236 | 0.64196 | 0.62527 | 0.62736 | 0.49479 | 0.41075 | 0.34564 | 0.26701 | 0.2684 | 0.28721 | 0.33727 | 0.34714 | 0.38941 | 0.38978 | 0.39561 | 0.30603 | 0.27606 | 0.31449 | 0.26062 | 0.33119 | 0.37921 | 0.42836
25 | -0.15294 | -0.092498 | -0.11691 | -0.092073 | -0.10562 | -0.056678 | -0.19101 | -0.15019 | -0.11137 | -0.13105 | -0.13572 | -0.12359 | 0.061903 | 0.031414 | -0.17575 | -0.059194 | -0.068202 | -0.039696 | 0.0018335 | 0.12064 | 0.26912 | 0.26804 | 0.25438 | 0.26719
26 | 0.072084 | 0.067131 | 0.050464 | 0.045488 | 0.041821 | 0.052512 | 0.17292 | 0.23094 | 0.29625 | 0.28244 | 0.27549 | 0.27204 | 0.29402 | 0.2699 | 0.2479 | 0.23032 | 0.22799 | 0.23097 | 0.19211 | 0.17606 | 0.18663 | 0.13061 | 0.057321 | 0.061416
27 | 0.061924 | 0.067883 | 0.064395 | 0.064282 | 0.063001 | 0.066642 | 0.068333 | 0.1282 | 0.14907 | 0.14375 | 0.14001 | 0.14032 | 0.14914 | 0.14424 | 0.10132 | 0.13249 | 0.13412 | 0.12595 | 0.099513 | 0.090255 | 0.094635 | 0.095195 | 0.065704 | 0.064883
28 | -0.0030139 | 0.014893 | 0.017686 | 0.02397 | 0.030483 | 0.024729 | 0.028866 | -0.075636 | -0.097228 | -0.12481 | -0.071998 | -0.064765 | -0.044687 | -0.059314 | -0.025374 | -0.02238 | -0.026164 | -0.047435 | -0.090106 | -0.092037 | -0.073146 | -0.055806 | -0.027335 | -0.0050222
29 | -0.63785 | -1.5054 | -2.6518 | -2.4511 | -2.4903 | -2.3844 | -0.14782 | 2.8556 | 3.7288 | 3.7714 | 3.1493 | 3.9523 | 3.57 | 3.1088 | 2.2508 | 1.4053 | 1.7328 | 1.5434 | 0.29811 | 1.2407 | 1.7327 | 1.1275 | -1.0624 | -2.1886
30 | 0.63432 | 0.63988 | 0.65895 | 0.65896 | 0.6738 | 0.6941 | 0.62605 | 0.42502 | 0.31702 | 0.33426 | 0.42126 | 0.4619 | 0.42689 | 0.46287 | 0.43822 | 0.51635 | 0.57804 | 0.51428 | 0.36362 | 0.3249 | 0.32591 | 0.43051 | 0.5367 | 0.55681
31 | 0.46531 | 0.60815 | 0.71401 | 0.71224 | 0.71672 | 0.77483 | 0.69695 | 0.27823 | -0.086912 | -0.30909 | -0.5099 | -0.54134 | -0.47516 | -0.38822 | -0.25648 | -0.1703 | -0.14226 | -0.1252 | -0.12663 | -0.034607 | -0.26934 | -0.12286 | -0.070429 | 0.11282
32 | 0.46229 | 0.51378 | 0.38907 | 0.45844 | 0.46931 | 0.48186 | 0.46675 | 0.86306 | 0.9912 | 0.98899 | 0.86431 | 1.0322 | 1.0756 | 0.9927 | 0.86217 | 0.75823 | 0.92441 | 0.89636 | 0.70339 | 0.65237 | 0.76853 | 0.60463 | 0.4617 | 0.51414

## Qc, Summer, S4
LoadID | 0 | 1 | 2 | 3 | 4 | 5 | 6 | 7 | 8 | 9 | 10 | 11 | 12 | 13 | 14 | 15 | 16 | 17 | 18 | 19 | 20 | 21 | 22 | 23
1 | 0.2576 | 0.28239 | 0.26789 | 0.26741 | 0.26208 | 0.27723 | 0.28426 | 0.5333 | 0.62012 | 0.598 | 0.58245 | 0.58373 | 0.62042 | 0.60005 | 0.42148 | 0.55114 | 0.55793 | 0.52394 | 0.41397 | 0.37546 | 0.39368 | 0.39601 | 0.27333 | 0.26991
2 | -0.0032838 | 0.016226 | 0.019269 | 0.026115 | 0.033212 | 0.026943 | 0.03145 | -0.082407 | -0.10593 | -0.13599 | -0.078444 | -0.070563 | -0.048688 | -0.064624 | -0.027646 | -0.024384 | -0.028507 | -0.051681 | -0.098172 | -0.10028 | -0.079694 | -0.060802 | -0.029782 | -0.0054718
3 | 0.044224 | 0.10438 | 0.18386 | 0.16995 | 0.17266 | 0.16532 | 0.010249 | -0.19799 | -0.25853 | -0.26149 | -0.21835 | -0.27402 | -0.24752 | -0.21554 | -0.15606 | -0.097431 | -0.12014 | -0.10701 | -0.020669 | -0.086019 | -0.12014 | -0.07817 | 0.073662 | 0.15174
4 | -0.16156 | -0.16297 | -0.16783 | -0.16783 | -0.17161 | -0.17678 | -0.15945 | -0.10825 | -0.080743 | -0.085134 | -0.10729 | -0.11764 | -0.10873 | -0.11789 | -0.11161 | -0.13151 | -0.14722 | -0.13098 | -0.092613 | -0.082751 | -0.083009 | -0.10965 | -0.13669 | -0.14182
5 | -0.0029329 | -0.0038332 | -0.0045004 | -0.0044893 | -0.0045175 | -0.0048838 | -0.0043929 | -0.0017537 | 0.00054781 | 0.0019482 | 0.0032139 | 0.0034121 | 0.002995 | 0.002447 | 0.0016166 | 0.0010734 | 0.00089666 | 0.00078913 | 0.00079813 | 0.00021813 | 0.0016977 | 0.00077437 | 0.00044392 | -0.00071113
6 | -0.45591 | -0.5067 | -0.38371 | -0.45212 | -0.46283 | -0.47521 | -0.46032 | -0.85116 | -0.97752 | -0.97535 | -0.85239 | -1.018 | -1.0607 | -0.97901 | -0.85028 | -0.74777 | -0.91166 | -0.88399 | -0.69369 | -0.64337 | -0.75793 | -0.59629 | -0.45534 | -0.50705
7 | -0.48252 | -0.4985 | -0.52462 | -0.54218 | -0.5073 | -0.54709 | -0.47449 | -0.2163 | -0.038877 | -0.028955 | 0.066221 | 0.022236 | 0.0056579 | 0.0038645 | -0.055823 | -0.097032 | -0.14309 | -0.18173 | -0.15789 | -0.1946 | -0.13849 | -0.25579 | -0.32125 | -0.34867
8 | -0.46618 | -0.46941 | -0.4738 | -0.47637 | -0.46998 | -0.45879 | -0.38995 | -0.32178 | -0.31572 | -0.31068 | -0.30555 | -0.30217 | -0.3093 | -0.32123 | -0.35316 | -0.36898 | -0.38201 | -0.38324 | -0.39049 | -0.40361 | -0.42923 | -0.44746 | -0.45375 | -0.46252
9 | -0.00077449 | 0.0071415 | 0.0091443 | 0.011599 | 0.011045 | 0.012763 | 0.024013 | 0.0078199 | 0.012051 | 0.004136 | 7.7028e-05 | -0.0032414 | -0.0111 | -0.011242 | -0.0086102 | -0.019785 | -0.016796 | -0.014594 | -0.012086 | -0.012369 | -0.017482 | -0.015734 | 0.0015483 | 0.0025256
10 | 0.041512 | 0.046387 | 0.047578 | 0.046989 | 0.048564 | 0.049916 | 0.015781 | -0.013928 | -0.031688 | -0.033505 | -0.014205 | -0.034523 | -0.037113 | -0.035659 | -0.028221 | -0.0121 | -0.0060735 | -0.0060535 | -0.0061778 | -0.01234 | -0.017703 | -0.0024227 | 0.018283 | 0.030739
11 | -0.19888 | -0.21388 | -0.22341 | -0.2268 | -0.2209 | -0.22164 | -0.17481 | -0.14512 | -0.12211 | -0.094334 | -0.094824 | -0.10147 | -0.11916 | -0.12264 | -0.13758 | -0.13771 | -0.13977 | -0.10812 | -0.097529 | -0.11111 | -0.092074 | -0.11701 | -0.13397 | -0.15134
12 | 0.26509 | 0.16033 | 0.20265 | 0.15959 | 0.18307 | 0.098241 | 0.33109 | 0.26032 | 0.19304 | 0.22715 | 0.23525 | 0.21422 | -0.1073 | -0.05445 | 0.30464 | 0.1026 | 0.11822 | 0.068807 | -0.0031781 | -0.2091 | -0.46647 | -0.46461 | -0.44092 | -0.46313
13 | 0.87235 | 0.81241 | 0.61071 | 0.55049 | 0.50611 | 0.63549 | 2.0926 | 2.7948 | 3.5852 | 3.4181 | 3.3339 | 3.2922 | 3.5581 | 3.2662 | 3 | 2.7873 | 2.7591 | 2.7951 | 2.3249 | 2.1307 | 2.2586 | 1.5806 | 0.69369 | 0.74325
14 | 0.13238 | 0.14512 | 0.13766 | 0.13742 | 0.13468 | 0.14247 | 0.14608 | 0.27406 | 0.31867 | 0.30731 | 0.29931 | 0.29997 | 0.31883 | 0.30836 | 0.21659 | 0.28322 | 0.28671 | 0.26925 | 0.21274 | 0.19295 | 0.20231 | 0.2035 | 0.14046 | 0.13871
15 | 0.0029852 | -0.014751 | -0.017518 | -0.023741 | -0.030193 | -0.024494 | -0.028591 | 0.074915 | 0.096302 | 0.12363 | 0.071313 | 0.064148 | 0.044262 | 0.058749 | 0.025133 | 0.022167 | 0.025915 | 0.046983 | 0.089247 | 0.091161 | 0.072449 | 0.055275 | 0.027075 | 0.0049743
16 | -0.011056 | -0.026094 | -0.045964 | -0.042486 | -0.043166 | -0.041329 | -0.0025623 | 0.049498 | 0.064632 | 0.065372 | 0.054589 | 0.068506 | 0.061879 | 0.053885 | 0.039015 | 0.024358 | 0.030035 | 0.026752 | 0.0051672 | 0.021505 | 0.030034 | 0.019543 | -0.018416 | -0.037935
17 | 0.2558 | 0.25804 | 0.26573 | 0.26574 | 0.27172 | 0.27991 | 0.25246 | 0.1714 | 0.12784 | 0.1348 | 0.16988 | 0.18627 | 0.17215 | 0.18666 | 0.17672 | 0.20823 | 0.2331 | 0.20739 | 0.14664 | 0.13102 | 0.13143 | 0.17361 | 0.21643 | 0.22454
18 | 0.08212 | 0.10733 | 0.12601 | 0.1257 | 0.12649 | 0.13675 | 0.123 | 0.049103 | -0.015339 | -0.05455 | -0.089989 | -0.095538 | -0.083859 | -0.068515 | -0.045265 | -0.030055 | -0.025106 | -0.022096 | -0.022348 | -0.0061075 | -0.047535 | -0.021682 | -0.01243 | 0.019912
19 | -0.51394 | -0.57118 | -0.43254 | -0.50966 | -0.52174 | -0.53569 | -0.5189 | -0.95949 | -1.1019 | -1.0995 | -0.96087 | -1.1476 | -1.1957 | -1.1036 | -0.9585 | -0.84294 | -1.0277 | -0.9965 | -0.78198 | -0.72525 | -0.85439 | -0.67218 | -0.51329 | -0.57158
20 | 0.3033 | 0.31334 | 0.32976 | 0.3408 | 0.31888 | 0.34388 | 0.29825 | 0.13596 | 0.024437 | 0.0182 | -0.041625 | -0.013977 | -0.0035564 | -0.0024291 | 0.035089 | 0.060992 | 0.08994 | 0.11423 | 0.099242 | 0.12232 | 0.087048 | 0.16078 | 0.20193 | 0.21916
21 | -0.38848 | -0.39117 | -0.39483 | -0.39697 | -0.39165 | -0.38232 | -0.32496 | -0.26815 | -0.2631 | -0.2589 | -0.25462 | -0.25181 | -0.25775 | -0.26769 | -0.2943 | -0.30749 | -0.31834 | -0.31937 | -0.32541 | -0.33634 | -0.35769 | -0.37289 | -0.37812 | -0.38544
22 | 0.0056597 | -0.052188 | -0.066824 | -0.084765 | -0.080716 | -0.093267 | -0.17548 | -0.057146 | -0.088066 | -0.030224 | -0.0005629 | 0.023687 | 0.081116 | 0.082151 | 0.062921 | 0.14458 | 0.12274 | 0.10665 | 0.088322 | 0.090386 | 0.12775 | 0.11498 | -0.011314 | -0.018456
23 | -1.0793 | -1.2061 | -1.237 | -1.2217 | -1.2627 | -1.2978 | -0.41031 | 0.36214 | 0.82388 | 0.87114 | 0.36933 | 0.89761 | 0.96495 | 0.92712 | 0.73375 | 0.31461 | 0.15791 | 0.15739 | 0.16062 | 0.32083 | 0.46028 | 0.062991 | -0.47535 | -0.79922
24 | 0.58545 | 0.62961 | 0.65766 | 0.66764 | 0.65028 | 0.65246 | 0.51458 | 0.42719 | 0.35946 | 0.27769 | 0.27914 | 0.2987 | 0.35076 | 0.36103 | 0.40499 | 0.40537 | 0.41143 | 0.31827 | 0.2871 | 0.32707 | 0.27104 | 0.34444 | 0.39438 | 0.4455
25 | -0.15905 | -0.096198 | -0.12159 | -0.095756 | -0.10984 | -0.058945 | -0.19865 | -0.15619 | -0.11582 | -0.13629 | -0.14115 | -0.12853 | 0.064379 | 0.03267 | -0.18278 | -0.061561 | -0.07093 | -0.041284 | 0.0019068 | 0.12546 | 0.27988 | 0.27876 | 0.26455 | 0.27788
26 | 0.074967 | 0.069816 | 0.052483 | 0.047307 | 0.043494 | 0.054612 | 0.17983 | 0.24018 | 0.3081 | 0.29374 | 0.28651 | 0.28292 | 0.30578 | 0.28069 | 0.25781 | 0.23954 | 0.23711 | 0.24021 | 0.19979 | 0.1831 | 0.1941 | 0.13583 | 0.059614 | 0.063873
27 | 0.064401 | 0.070598 | 0.066971 | 0.066853 | 0.065521 | 0.069308 | 0.071066 | 0.13333 | 0.15503 | 0.1495 | 0.14561 | 0.14593 | 0.1551 | 0.15001 | 0.10537 | 0.13778 | 0.13948 | 0.13099 | 0.10349 | 0.093866 | 0.09842 | 0.099002 | 0.068332 | 0.067479
28 | -0.0031345 | 0.015488 | 0.018394 | 0.024928 | 0.031703 | 0.025718 | 0.030021 | -0.078661 | -0.10112 | -0.12981 | -0.074878 | -0.067355 | -0.046475 | -0.061687 | -0.026389 | -0.023275 | -0.027211 | -0.049332 | -0.09371 | -0.095719 | -0.076072 | -0.058038 | -0.028429 | -0.005223
29 | -0.66336 | -1.5656 | -2.7578 | -2.5492 | -2.5899 | -2.4798 | -0.15374 | 2.9699 | 3.8779 | 3.9223 | 3.2753 | 4.1104 | 3.7128 | 3.2331 | 2.3409 | 1.4615 | 1.8021 | 1.6051 | 0.31003 | 1.2903 | 1.8021 | 1.1726 | -1.1049 | -2.2761
30 | 0.6597 | 0.66547 | 0.6853 | 0.68532 | 0.70076 | 0.72187 | 0.65109 | 0.44202 | 0.3297 | 0.34763 | 0.43811 | 0.48037 | 0.44397 | 0.48138 | 0.45575 | 0.537 | 0.60116 | 0.53485 | 0.37817 | 0.3379 | 0.33895 | 0.44773 | 0.55817 | 0.57909
31 | 0.48392 | 0.63247 | 0.74257 | 0.74073 | 0.74538 | 0.80582 | 0.72483 | 0.28935 | -0.090389 | -0.32146 | -0.53029 | -0.56299 | -0.49417 | -0.40375 | -0.26674 | -0.17711 | -0.14795 | -0.13021 | -0.13169 | -0.035991 | -0.28012 | -0.12777 | -0.073247 | 0.11734
32 | 0.48078 | 0.53433 | 0.40463 | 0.47678 | 0.48808 | 0.50113 | 0.48542 | 0.89758 | 1.0308 | 1.0285 | 0.89888 | 1.0735 | 1.1186 | 1.0324 | 0.89666 | 0.78856 | 0.96139 | 0.93221 | 0.73153 | 0.67846 | 0.79927 | 0.62881 | 0.48017 | 0.53471

## Qc, Summer, S5
LoadID | 0 | 1 | 2 | 3 | 4 | 5 | 6 | 7 | 8 | 9 | 10 | 11 | 12 | 13 | 14 | 15 | 16 | 17 | 18 | 19 | 20 | 21 | 22 | 23
1 | 0.2576 | 0.28239 | 0.26789 | 0.26741 | 0.26208 | 0.27723 | 0.28426 | 0.5333 | 0.62012 | 0.598 | 0.58245 | 0.58373 | 0.62042 | 0.60005 | 0.42148 | 0.55114 | 0.55793 | 0.52394 | 0.41397 | 0.37546 | 0.39368 | 0.39601 | 0.27333 | 0.26991
2 | -0.0032838 | 0.016226 | 0.019269 | 0.026115 | 0.033212 | 0.026943 | 0.03145 | -0.082407 | -0.10593 | -0.13599 | -0.078444 | -0.070563 | -0.048688 | -0.064624 | -0.027646 | -0.024384 | -0.028507 | -0.051681 | -0.098172 | -0.10028 | -0.079694 | -0.060802 | -0.029782 | -0.0054718
3 | 0.044224 | 0.10438 | 0.18386 | 0.16995 | 0.17266 | 0.16532 | 0.010249 | -0.19799 | -0.25853 | -0.26149 | -0.21835 | -0.27402 | -0.24752 | -0.21554 | -0.15606 | -0.097431 | -0.12014 | -0.10701 | -0.020669 | -0.086019 | -0.12014 | -0.07817 | 0.073662 | 0.15174
4 | -0.16156 | -0.16297 | -0.16783 | -0.16783 | -0.17161 | -0.17678 | -0.15945 | -0.10825 | -0.080743 | -0.085134 | -0.10729 | -0.11764 | -0.10873 | -0.11789 | -0.11161 | -0.13151 | -0.14722 | -0.13098 | -0.092613 | -0.082751 | -0.083009 | -0.10965 | -0.13669 | -0.14182
5 | -0.0029329 | -0.0038332 | -0.0045004 | -0.0044893 | -0.0045175 | -0.0048838 | -0.0043929 | -0.0017537 | 0.00054781 | 0.0019482 | 0.0032139 | 0.0034121 | 0.002995 | 0.002447 | 0.0016166 | 0.0010734 | 0.00089666 | 0.00078913 | 0.00079813 | 0.00021813 | 0.0016977 | 0.00077437 | 0.00044392 | -0.00071113
6 | -0.45591 | -0.5067 | -0.38371 | -0.45212 | -0.46283 | -0.47521 | -0.46032 | -0.85116 | -0.97752 | -0.97535 | -0.85239 | -1.018 | -1.0607 | -0.97901 | -0.85028 | -0.74777 | -0.91166 | -0.88399 | -0.69369 | -0.64337 | -0.75793 | -0.59629 | -0.45534 | -0.50705
7 | -0.48252 | -0.4985 | -0.52462 | -0.54218 | -0.5073 | -0.54709 | -0.47449 | -0.2163 | -0.038877 | -0.028955 | 0.066221 | 0.022236 | 0.0056579 | 0.0038645 | -0.055823 | -0.097032 | -0.14309 | -0.18173 | -0.15789 | -0.1946 | -0.13849 | -0.25579 | -0.32125 | -0.34867
8 | -0.46618 | -0.46941 | -0.4738 | -0.47637 | -0.46998 | -0.45879 | -0.38995 | -0.32178 | -0.31572 | -0.31068 | -0.30555 | -0.30217 | -0.3093 | -0.32123 | -0.35316 | -0.36898 | -0.38201 | -0.38324 | -0.39049 | -0.40361 | -0.42923 | -0.44746 | -0.45375 | -0.46252
9 | -0.00077449 | 0.0071415 | 0.0091443 | 0.011599 | 0.011045 | 0.012763 | 0.024013 | 0.0078199 | 0.012051 | 0.004136 | 7.7028e-05 | -0.0032414 | -0.0111 | -0.011242 | -0.0086102 | -0.019785 | -0.016796 | -0.014594 | -0.012086 | -0.012369 | -0.017482 | -0.015734 | 0.0015483 | 0.0025256
10 | 0.041512 | 0.046387 | 0.047578 | 0.046989 | 0.048564 | 0.049916 | 0.015781 | -0.013928 | -0.031688 | -0.033505 | -0.014205 | -0.034523 | -0.037113 | -0.035659 | -0.028221 | -0.0121 | -0.0060735 | -0.0060535 | -0.0061778 | -0.01234 | -0.017703 | -0.0024227 | 0.018283 | 0.030739
11 | -0.19888 | -0.21388 | -0.22341 | -0.2268 | -0.2209 | -0.22164 | -0.17481 | -0.14512 | -0.12211 | -0.094334 | -0.094824 | -0.10147 | -0.11916 | -0.12264 | -0.13758 | -0.13771 | -0.13977 | -0.10812 | -0.097529 | -0.11111 | -0.092074 | -0.11701 | -0.13397 | -0.15134
12 | 0.26509 | 0.16033 | 0.20265 | 0.15959 | 0.18307 | 0.098241 | 0.33109 | 0.26032 | 0.19304 | 0.22715 | 0.23525 | 0.21422 | -0.1073 | -0.05445 | 0.30464 | 0.1026 | 0.11822 | 0.068807 | -0.0031781 | -0.2091 | -0.46647 | -0.46461 | -0.44092 | -0.46313
13 | 0.87235 | 0.81241 | 0.61071 | 0.55049 | 0.50611 | 0.63549 | 2.0926 | 2.7948 | 3.5852 | 3.4181 | 3.3339 | 3.2922 | 3.5581 | 3.2662 | 3 | 2.7873 | 2.7591 | 2.7951 | 2.3249 | 2.1307 | 2.2586 | 1.5806 | 0.69369 | 0.74325
14 | 0.13238 | 0.14512 | 0.13766 | 0.13742 | 0.13468 | 0.14247 | 0.14608 | 0.27406 | 0.31867 | 0.30731 | 0.29931 | 0.29997 | 0.31883 | 0.30836 | 0.21659 | 0.28322 | 0.28671 | 0.26925 | 0.21274 | 0.19295 | 0.20231 | 0.2035 | 0.14046 | 0.13871
15 | 0.0029852 | -0.014751 | -0.017518 | -0.023741 | -0.030193 | -0.024494 | -0.028591 | 0.074915 | 0.096302 | 0.12363 | 0.071313 | 0.064148 | 0.044262 | 0.058749 | 0.025133 | 0.022167 | 0.025915 | 0.046983 | 0.089247 | 0.091161 | 0.072449 | 0.055275 | 0.027075 | 0.0049743
16 | -0.011056 | -0.026094 | -0.045964 | -0.042486 | -0.043166 | -0.041329 | -0.0025623 | 0.049498 | 0.064632 | 0.065372 | 0.054589 | 0.068506 | 0.061879 | 0.053885 | 0.039015 | 0.024358 | 0.030035 | 0.026752 | 0.0051672 | 0.021505 | 0.030034 | 0.019543 | -0.018416 | -0.037935
17 | 0.2558 | 0.25804 | 0.26573 | 0.26574 | 0.27172 | 0.27991 | 0.25246 | 0.1714 | 0.12784 | 0.1348 | 0.16988 | 0.18627 | 0.17215 | 0.18666 | 0.17672 | 0.20823 | 0.2331 | 0.20739 | 0.14664 | 0.13102 | 0.13143 | 0.17361 | 0.21643 | 0.22454
18 | 0.08212 | 0.10733 | 0.12601 | 0.1257 | 0.12649 | 0.13675 | 0.123 | 0.049103 | -0.015339 | -0.05455 | -0.089989 | -0.095538 | -0.083859 | -0.068515 | -0.045265 | -0.030055 | -0.025106 | -0.022096 | -0.022348 | -0.0061075 | -0.047535 | -0.021682 | -0.01243 | 0.019912
19 | -0.51394 | -0.57118 | -0.43254 | -0.50966 | -0.52174 | -0.53569 | -0.5189 | -0.95949 | -1.1019 | -1.0995 | -0.96087 | -1.1476 | -1.1957 | -1.1036 | -0.9585 | -0.84294 | -1.0277 | -0.9965 | -0.78198 | -0.72525 | -0.85439 | -0.67218 | -0.51329 | -0.57158
20 | 0.3033 | 0.31334 | 0.32976 | 0.3408 | 0.31888 | 0.34388 | 0.29825 | 0.13596 | 0.024437 | 0.0182 | -0.041625 | -0.013977 | -0.0035564 | -0.0024291 | 0.035089 | 0.060992 | 0.08994 | 0.11423 | 0.099242 | 0.12232 | 0.087048 | 0.16078 | 0.20193 | 0.21916
21 | -0.38848 | -0.39117 | -0.39483 | -0.39697 | -0.39165 | -0.38232 | -0.32496 | -0.26815 | -0.2631 | -0.2589 | -0.25462 | -0.25181 | -0.25775 | -0.26769 | -0.2943 | -0.30749 | -0.31834 | -0.31937 | -0.32541 | -0.33634 | -0.35769 | -0.37289 | -0.37812 | -0.38544
22 | 0.0056597 | -0.052188 | -0.066824 | -0.084765 | -0.080716 | -0.093267 | -0.17548 | -0.057146 | -0.088066 | -0.030224 | -0.0005629 | 0.023687 | 0.081116 | 0.082151 | 0.062921 | 0.14458 | 0.12274 | 0.10665 | 0.088322 | 0.090386 | 0.12775 | 0.11498 | -0.011314 | -0.018456
23 | -1.0793 | -1.2061 | -1.237 | -1.2217 | -1.2627 | -1.2978 | -0.41031 | 0.36214 | 0.82388 | 0.87114 | 0.36933 | 0.89761 | 0.96495 | 0.92712 | 0.73375 | 0.31461 | 0.15791 | 0.15739 | 0.16062 | 0.32083 | 0.46028 | 0.062991 | -0.47535 | -0.79922
24 | 0.58545 | 0.62961 | 0.65766 | 0.66764 | 0.65028 | 0.65246 | 0.51458 | 0.42719 | 0.35946 | 0.27769 | 0.27914 | 0.2987 | 0.35076 | 0.36103 | 0.40499 | 0.40537 | 0.41143 | 0.31827 | 0.2871 | 0.32707 | 0.27104 | 0.34444 | 0.39438 | 0.4455
25 | -0.15905 | -0.096198 | -0.12159 | -0.095756 | -0.10984 | -0.058945 | -0.19865 | -0.15619 | -0.11582 | -0.13629 | -0.14115 | -0.12853 | 0.064379 | 0.03267 | -0.18278 | -0.061561 | -0.07093 | -0.041284 | 0.0019068 | 0.12546 | 0.27988 | 0.27876 | 0.26455 | 0.27788
26 | 0.074967 | 0.069816 | 0.052483 | 0.047307 | 0.043494 | 0.054612 | 0.17983 | 0.24018 | 0.3081 | 0.29374 | 0.28651 | 0.28292 | 0.30578 | 0.28069 | 0.25781 | 0.23954 | 0.23711 | 0.24021 | 0.19979 | 0.1831 | 0.1941 | 0.13583 | 0.059614 | 0.063873
27 | 0.064401 | 0.070598 | 0.066971 | 0.066853 | 0.065521 | 0.069308 | 0.071066 | 0.13333 | 0.15503 | 0.1495 | 0.14561 | 0.14593 | 0.1551 | 0.15001 | 0.10537 | 0.13778 | 0.13948 | 0.13099 | 0.10349 | 0.093866 | 0.09842 | 0.099002 | 0.068332 | 0.067479
28 | -0.0031345 | 0.015488 | 0.018394 | 0.024928 | 0.031703 | 0.025718 | 0.030021 | -0.078661 | -0.10112 | -0.12981 | -0.074878 | -0.067355 | -0.046475 | -0.061687 | -0.026389 | -0.023275 | -0.027211 | -0.049332 | -0.09371 | -0.095719 | -0.076072 | -0.058038 | -0.028429 | -0.005223
29 | -0.66336 | -1.5656 | -2.7578 | -2.5492 | -2.5899 | -2.4798 | -0.15374 | 2.9699 | 3.8779 | 3.9223 | 3.2753 | 4.1104 | 3.7128 | 3.2331 | 2.3409 | 1.4615 | 1.8021 | 1.6051 | 0.31003 | 1.2903 | 1.8021 | 1.1726 | -1.1049 | -2.2761
30 | 0.6597 | 0.66547 | 0.6853 | 0.68532 | 0.70076 | 0.72187 | 0.65109 | 0.44202 | 0.3297 | 0.34763 | 0.43811 | 0.48037 | 0.44397 | 0.48138 | 0.45575 | 0.537 | 0.60116 | 0.53485 | 0.37817 | 0.3379 | 0.33895 | 0.44773 | 0.55817 | 0.57909
31 | 0.48392 | 0.63247 | 0.74257 | 0.74073 | 0.74538 | 0.80582 | 0.72483 | 0.28935 | -0.090389 | -0.32146 | -0.53029 | -0.56299 | -0.49417 | -0.40375 | -0.26674 | -0.17711 | -0.14795 | -0.13021 | -0.13169 | -0.035991 | -0.28012 | -0.12777 | -0.073247 | 0.11734
32 | 0.48078 | 0.53433 | 0.40463 | 0.47678 | 0.48808 | 0.50113 | 0.48542 | 0.89758 | 1.0308 | 1.0285 | 0.89888 | 1.0735 | 1.1186 | 1.0324 | 0.89666 | 0.78856 | 0.96139 | 0.93221 | 0.73153 | 0.67846 | 0.79927 | 0.62881 | 0.48017 | 0.53471

## Qc, Summer, S6
LoadID | 0 | 1 | 2 | 3 | 4 | 5 | 6 | 7 | 8 | 9 | 10 | 11 | 12 | 13 | 14 | 15 | 16 | 17 | 18 | 19 | 20 | 21 | 22 | 23
1 | 0.2576 | 0.28239 | 0.26789 | 0.26741 | 0.26208 | 0.27723 | 0.28426 | 0.5333 | 0.62012 | 0.598 | 0.58245 | 0.58373 | 0.62042 | 0.60005 | 0.42148 | 0.55114 | 0.55793 | 0.52394 | 0.41397 | 0.37546 | 0.39368 | 0.39601 | 0.27333 | 0.26991
2 | -0.0032838 | 0.016226 | 0.019269 | 0.026115 | 0.033212 | 0.026943 | 0.03145 | -0.082407 | -0.10593 | -0.13599 | -0.078444 | -0.070563 | -0.048688 | -0.064624 | -0.027646 | -0.024384 | -0.028507 | -0.051681 | -0.098172 | -0.10028 | -0.079694 | -0.060802 | -0.029782 | -0.0054718
3 | 0.044224 | 0.10438 | 0.18386 | 0.16995 | 0.17266 | 0.16532 | 0.010249 | -0.19799 | -0.25853 | -0.26149 | -0.21835 | -0.27402 | -0.24752 | -0.21554 | -0.15606 | -0.097431 | -0.12014 | -0.10701 | -0.020669 | -0.086019 | -0.12014 | -0.07817 | 0.073662 | 0.15174
4 | -0.16156 | -0.16297 | -0.16783 | -0.16783 | -0.17161 | -0.17678 | -0.15945 | -0.10825 | -0.080743 | -0.085134 | -0.10729 | -0.11764 | -0.10873 | -0.11789 | -0.11161 | -0.13151 | -0.14722 | -0.13098 | -0.092613 | -0.082751 | -0.083009 | -0.10965 | -0.13669 | -0.14182
5 | -0.0029329 | -0.0038332 | -0.0045004 | -0.0044893 | -0.0045175 | -0.0048838 | -0.0043929 | -0.0017537 | 0.00054781 | 0.0019482 | 0.0032139 | 0.0034121 | 0.002995 | 0.002447 | 0.0016166 | 0.0010734 | 0.00089666 | 0.00078913 | 0.00079813 | 0.00021813 | 0.0016977 | 0.00077437 | 0.00044392 | -0.00071113
6 | -0.45591 | -0.5067 | -0.38371 | -0.45212 | -0.46283 | -0.47521 | -0.46032 | -0.85116 | -0.97752 | -0.97535 | -0.85239 | -1.018 | -1.0607 | -0.97901 | -0.85028 | -0.74777 | -0.91166 | -0.88399 | -0.69369 | -0.64337 | -0.75793 | -0.59629 | -0.45534 | -0.50705
7 | -0.48252 | -0.4985 | -0.52462 | -0.54218 | -0.5073 | -0.54709 | -0.47449 | -0.2163 | -0.038877 | -0.028955 | 0.066221 | 0.022236 | 0.0056579 | 0.0038645 | -0.055823 | -0.097032 | -0.14309 | -0.18173 | -0.15789 | -0.1946 | -0.13849 | -0.25579 | -0.32125 | -0.34867
8 | -0.46618 | -0.46941 | -0.4738 | -0.47637 | -0.46998 | -0.45879 | -0.38995 | -0.32178 | -0.31572 | -0.31068 | -0.30555 | -0.30217 | -0.3093 | -0.32123 | -0.35316 | -0.36898 | -0.38201 | -0.38324 | -0.39049 | -0.40361 | -0.42923 | -0.44746 | -0.45375 | -0.46252
9 | -0.00077449 | 0.0071415 | 0.0091443 | 0.011599 | 0.011045 | 0.012763 | 0.024013 | 0.0078199 | 0.012051 | 0.004136 | 7.7028e-05 | -0.0032414 | -0.0111 | -0.011242 | -0.0086102 | -0.019785 | -0.016796 | -0.014594 | -0.012086 | -0.012369 | -0.017482 | -0.015734 | 0.0015483 | 0.0025256
10 | 0.041512 | 0.046387 | 0.047578 | 0.046989 | 0.048564 | 0.049916 | 0.015781 | -0.013928 | -0.031688 | -0.033505 | -0.014205 | -0.034523 | -0.037113 | -0.035659 | -0.028221 | -0.0121 | -0.0060735 | -0.0060535 | -0.0061778 | -0.01234 | -0.017703 | -0.0024227 | 0.018283 | 0.030739
11 | -0.19888 | -0.21388 | -0.22341 | -0.2268 | -0.2209 | -0.22164 | -0.17481 | -0.14512 | -0.12211 | -0.094334 | -0.094824 | -0.10147 | -0.11916 | -0.12264 | -0.13758 | -0.13771 | -0.13977 | -0.10812 | -0.097529 | -0.11111 | -0.092074 | -0.11701 | -0.13397 | -0.15134
12 | 0.26509 | 0.16033 | 0.20265 | 0.15959 | 0.18307 | 0.098241 | 0.33109 | 0.26032 | 0.19304 | 0.22715 | 0.23525 | 0.21422 | -0.1073 | -0.05445 | 0.30464 | 0.1026 | 0.11822 | 0.068807 | -0.0031781 | -0.2091 | -0.46647 | -0.46461 | -0.44092 | -0.46313
13 | 0.87235 | 0.81241 | 0.61071 | 0.55049 | 0.50611 | 0.63549 | 2.0926 | 2.7948 | 3.5852 | 3.4181 | 3.3339 | 3.2922 | 3.5581 | 3.2662 | 3 | 2.7873 | 2.7591 | 2.7951 | 2.3249 | 2.1307 | 2.2586 | 1.5806 | 0.69369 | 0.74325
14 | 0.13238 | 0.14512 | 0.13766 | 0.13742 | 0.13468 | 0.14247 | 0.14608 | 0.27406 | 0.31867 | 0.30731 | 0.29931 | 0.29997 | 0.31883 | 0.30836 | 0.21659 | 0.28322 | 0.28671 | 0.26925 | 0.21274 | 0.19295 | 0.20231 | 0.2035 | 0.14046 | 0.13871
15 | 0.0029852 | -0.014751 | -0.017518 | -0.023741 | -0.030193 | -0.024494 | -0.028591 | 0.074915 | 0.096302 | 0.12363 | 0.071313 | 0.064148 | 0.044262 | 0.058749 | 0.025133 | 0.022167 | 0.025915 | 0.046983 | 0.089247 | 0.091161 | 0.072449 | 0.055275 | 0.027075 | 0.0049743
16 | -0.011056 | -0.026094 | -0.045964 | -0.042486 | -0.043166 | -0.041329 | -0.0025623 | 0.049498 | 0.064632 | 0.065372 | 0.054589 | 0.068506 | 0.061879 | 0.053885 | 0.039015 | 0.024358 | 0.030035 | 0.026752 | 0.0051672 | 0.021505 | 0.030034 | 0.019543 | -0.018416 | -0.037935
17 | 0.2558 | 0.25804 | 0.26573 | 0.26574 | 0.27172 | 0.27991 | 0.25246 | 0.1714 | 0.12784 | 0.1348 | 0.16988 | 0.18627 | 0.17215 | 0.18666 | 0.17672 | 0.20823 | 0.2331 | 0.20739 | 0.14664 | 0.13102 | 0.13143 | 0.17361 | 0.21643 | 0.22454
18 | 0.08212 | 0.10733 | 0.12601 | 0.1257 | 0.12649 | 0.13675 | 0.123 | 0.049103 | -0.015339 | -0.05455 | -0.089989 | -0.095538 | -0.083859 | -0.068515 | -0.045265 | -0.030055 | -0.025106 | -0.022096 | -0.022348 | -0.0061075 | -0.047535 | -0.021682 | -0.01243 | 0.019912
19 | -0.51394 | -0.57118 | -0.43254 | -0.50966 | -0.52174 | -0.53569 | -0.5189 | -0.95949 | -1.1019 | -1.0995 | -0.96087 | -1.1476 | -1.1957 | -1.1036 | -0.9585 | -0.84294 | -1.0277 | -0.9965 | -0.78198 | -0.72525 | -0.85439 | -0.67218 | -0.51329 | -0.57158
20 | 0.3033 | 0.31334 | 0.32976 | 0.3408 | 0.31888 | 0.34388 | 0.29825 | 0.13596 | 0.024437 | 0.0182 | -0.041625 | -0.013977 | -0.0035564 | -0.0024291 | 0.035089 | 0.060992 | 0.08994 | 0.11423 | 0.099242 | 0.12232 | 0.087048 | 0.16078 | 0.20193 | 0.21916
21 | -0.38848 | -0.39117 | -0.39483 | -0.39697 | -0.39165 | -0.38232 | -0.32496 | -0.26815 | -0.2631 | -0.2589 | -0.25462 | -0.25181 | -0.25775 | -0.26769 | -0.2943 | -0.30749 | -0.31834 | -0.31937 | -0.32541 | -0.33634 | -0.35769 | -0.37289 | -0.37812 | -0.38544
22 | 0.0056597 | -0.052188 | -0.066824 | -0.084765 | -0.080716 | -0.093267 | -0.17548 | -0.057146 | -0.088066 | -0.030224 | -0.0005629 | 0.023687 | 0.081116 | 0.082151 | 0.062921 | 0.14458 | 0.12274 | 0.10665 | 0.088322 | 0.090386 | 0.12775 | 0.11498 | -0.011314 | -0.018456
23 | -1.0793 | -1.2061 | -1.237 | -1.2217 | -1.2627 | -1.2978 | -0.41031 | 0.36214 | 0.82388 | 0.87114 | 0.36933 | 0.89761 | 0.96495 | 0.92712 | 0.73375 | 0.31461 | 0.15791 | 0.15739 | 0.16062 | 0.32083 | 0.46028 | 0.062991 | -0.47535 | -0.79922
24 | 0.58545 | 0.62961 | 0.65766 | 0.66764 | 0.65028 | 0.65246 | 0.51458 | 0.42719 | 0.35946 | 0.27769 | 0.27914 | 0.2987 | 0.35076 | 0.36103 | 0.40499 | 0.40537 | 0.41143 | 0.31827 | 0.2871 | 0.32707 | 0.27104 | 0.34444 | 0.39438 | 0.4455
25 | -0.15905 | -0.096198 | -0.12159 | -0.095756 | -0.10984 | -0.058945 | -0.19865 | -0.15619 | -0.11582 | -0.13629 | -0.14115 | -0.12853 | 0.064379 | 0.03267 | -0.18278 | -0.061561 | -0.07093 | -0.041284 | 0.0019068 | 0.12546 | 0.27988 | 0.27876 | 0.26455 | 0.27788
26 | 0.074967 | 0.069816 | 0.052483 | 0.047307 | 0.043494 | 0.054612 | 0.17983 | 0.24018 | 0.3081 | 0.29374 | 0.28651 | 0.28292 | 0.30578 | 0.28069 | 0.25781 | 0.23954 | 0.23711 | 0.24021 | 0.19979 | 0.1831 | 0.1941 | 0.13583 | 0.059614 | 0.063873
27 | 0.064401 | 0.070598 | 0.066971 | 0.066853 | 0.065521 | 0.069308 | 0.071066 | 0.13333 | 0.15503 | 0.1495 | 0.14561 | 0.14593 | 0.1551 | 0.15001 | 0.10537 | 0.13778 | 0.13948 | 0.13099 | 0.10349 | 0.093866 | 0.09842 | 0.099002 | 0.068332 | 0.067479
28 | -0.0031345 | 0.015488 | 0.018394 | 0.024928 | 0.031703 | 0.025718 | 0.030021 | -0.078661 | -0.10112 | -0.12981 | -0.074878 | -0.067355 | -0.046475 | -0.061687 | -0.026389 | -0.023275 | -0.027211 | -0.049332 | -0.09371 | -0.095719 | -0.076072 | -0.058038 | -0.028429 | -0.005223
29 | -0.66336 | -1.5656 | -2.7578 | -2.5492 | -2.5899 | -2.4798 | -0.15374 | 2.9699 | 3.8779 | 3.9223 | 3.2753 | 4.1104 | 3.7128 | 3.2331 | 2.3409 | 1.4615 | 1.8021 | 1.6051 | 0.31003 | 1.2903 | 1.8021 | 1.1726 | -1.1049 | -2.2761
30 | 0.6597 | 0.66547 | 0.6853 | 0.68532 | 0.70076 | 0.72187 | 0.65109 | 0.44202 | 0.3297 | 0.34763 | 0.43811 | 0.48037 | 0.44397 | 0.48138 | 0.45575 | 0.537 | 0.60116 | 0.53485 | 0.37817 | 0.3379 | 0.33895 | 0.44773 | 0.55817 | 0.57909
31 | 0.48392 | 0.63247 | 0.74257 | 0.74073 | 0.74538 | 0.80582 | 0.72483 | 0.28935 | -0.090389 | -0.32146 | -0.53029 | -0.56299 | -0.49417 | -0.40375 | -0.26674 | -0.17711 | -0.14795 | -0.13021 | -0.13169 | -0.035991 | -0.28012 | -0.12777 | -0.073247 | 0.11734
32 | 0.48078 | 0.53433 | 0.40463 | 0.47678 | 0.48808 | 0.50113 | 0.48542 | 0.89758 | 1.0308 | 1.0285 | 0.89888 | 1.0735 | 1.1186 | 1.0324 | 0.89666 | 0.78856 | 0.96139 | 0.93221 | 0.73153 | 0.67846 | 0.79927 | 0.62881 | 0.48017 | 0.53471

## Qc, Summer, S7
LoadID | 0 | 1 | 2 | 3 | 4 | 5 | 6 | 7 | 8 | 9 | 10 | 11 | 12 | 13 | 14 | 15 | 16 | 17 | 18 | 19 | 20 | 21 | 22 | 23
1 | 0.23531 | 0.26882 | 0.26273 | 0.26227 | 0.24696 | 0.26657 | 0.27333 | 0.51279 | 0.60223 | 0.56925 | 0.57124 | 0.55005 | 0.59059 | 0.56543 | 0.41337 | 0.53524 | 0.54184 | 0.50883 | 0.40601 | 0.35741 | 0.37854 | 0.38459 | 0.26544 | 0.26472
2 | -0.0032206 | 0.015446 | 0.018343 | 0.024609 | 0.032254 | 0.026166 | 0.029938 | -0.078445 | -0.10084 | -0.12814 | -0.076935 | -0.066492 | -0.047751 | -0.06276 | -0.026051 | -0.023446 | -0.027684 | -0.0487 | -0.096284 | -0.095456 | -0.075096 | -0.058463 | -0.028064 | -0.0052613
3 | 0.043374 | 0.10237 | 0.17325 | 0.16177 | 0.1627 | 0.15578 | 0.0096579 | -0.18657 | -0.24361 | -0.25394 | -0.21206 | -0.26085 | -0.24276 | -0.20518 | -0.15006 | -0.092747 | -0.11436 | -0.10289 | -0.019675 | -0.083538 | -0.11667 | -0.075915 | 0.070829 | 0.14445
4 | -0.15224 | -0.15514 | -0.1646 | -0.16461 | -0.16831 | -0.16998 | -0.15332 | -0.10513 | -0.078413 | -0.081041 | -0.10523 | -0.11538 | -0.10245 | -0.11449 | -0.10946 | -0.12772 | -0.14014 | -0.12847 | -0.08816 | -0.080364 | -0.07822 | -0.10332 | -0.13275 | -0.13909
5 | -0.0028483 | -0.003612 | -0.0043273 | -0.0042735 | -0.0042569 | -0.0047429 | -0.0043084 | -0.0016862 | 0.00053201 | 0.0018733 | 0.0030594 | 0.0032808 | 0.0028798 | 0.0023293 | 0.0015855 | 0.0010218 | 0.00087942 | 0.00076636 | 0.00077511 | 0.00020554 | 0.001665 | 0.00075203 | 0.00043111 | -0.00068378
6 | -0.43399 | -0.49208 | -0.37264 | -0.43038 | -0.43613 | -0.45693 | -0.45146 | -0.81024 | -0.94933 | -0.92846 | -0.80321 | -0.99843 | -1.0301 | -0.92253 | -0.81758 | -0.73339 | -0.8766 | -0.84999 | -0.66701 | -0.62481 | -0.72149 | -0.56762 | -0.4422 | -0.4973
7 | -0.47324 | -0.47933 | -0.4994 | -0.52132 | -0.47804 | -0.53656 | -0.46536 | -0.21214 | -0.037008 | -0.027284 | 0.063037 | 0.021167 | 0.0055491 | 0.003753 | -0.052602 | -0.0933 | -0.13758 | -0.17649 | -0.15181 | -0.19086 | -0.13449 | -0.24103 | -0.30889 | -0.3319
8 | -0.43929 | -0.44233 | -0.46013 | -0.4672 | -0.44738 | -0.44555 | -0.3787 | -0.30631 | -0.30661 | -0.29276 | -0.28792 | -0.29055 | -0.29443 | -0.30578 | -0.34297 | -0.35479 | -0.35997 | -0.37587 | -0.38298 | -0.38809 | -0.41684 | -0.43025 | -0.4363 | -0.45363
9 | -0.00072981 | 0.0067294 | 0.0086168 | 0.011153 | 0.010727 | 0.012395 | 0.02332 | 0.0073688 | 0.011819 | 0.0038974 | 7.4065e-05 | -0.0030544 | -0.01046 | -0.010917 | -0.0081134 | -0.018644 | -0.015988 | -0.014033 | -0.011854 | -0.011655 | -0.017146 | -0.014827 | 0.0015036 | 0.0024285
10 | 0.039516 | 0.043711 | 0.04529 | 0.04473 | 0.046229 | 0.047036 | 0.015326 | -0.013527 | -0.029859 | -0.032861 | -0.013386 | -0.03386 | -0.034972 | -0.034973 | -0.026593 | -0.011751 | -0.0057815 | -0.0057624 | -0.0058214 | -0.011628 | -0.016682 | -0.0023528 | 0.017228 | 0.028966
11 | -0.19314 | -0.20771 | -0.21697 | -0.21372 | -0.21241 | -0.21525 | -0.16472 | -0.14233 | -0.11741 | -0.091613 | -0.089354 | -0.096592 | -0.11228 | -0.11793 | -0.13229 | -0.13241 | -0.13439 | -0.105 | -0.091902 | -0.1047 | -0.089418 | -0.11026 | -0.12753 | -0.14843
12 | 0.25999 | 0.15108 | 0.19875 | 0.15499 | 0.17427 | 0.095407 | 0.32472 | 0.25031 | 0.18932 | 0.21404 | 0.22168 | 0.20186 | -0.1042 | -0.051309 | 0.29585 | 0.096683 | 0.1114 | 0.067484 | -0.0031169 | -0.19905 | -0.45301 | -0.45567 | -0.4282 | -0.44532
13 | 0.85557 | 0.78116 | 0.58722 | 0.52402 | 0.49151 | 0.60494 | 1.992 | 2.6336 | 3.4473 | 3.2866 | 3.1416 | 3.1972 | 3.3871 | 3.0778 | 2.9423 | 2.7337 | 2.5999 | 2.6876 | 2.2802 | 2.0282 | 2.1717 | 1.4894 | 0.66701 | 0.72896
14 | 0.12729 | 0.13675 | 0.12972 | 0.13213 | 0.13209 | 0.13973 | 0.14327 | 0.26879 | 0.30029 | 0.29844 | 0.29068 | 0.28267 | 0.3127 | 0.30243 | 0.20826 | 0.27233 | 0.27293 | 0.25889 | 0.20455 | 0.18552 | 0.19647 | 0.19568 | 0.13506 | 0.13204
15 | 0.0028417 | -0.014325 | -0.016507 | -0.0226 | -0.028451 | -0.023316 | -0.027766 | 0.072754 | 0.094451 | 0.11887 | 0.069941 | 0.062914 | 0.04341 | 0.057619 | 0.024408 | 0.021101 | 0.02442 | 0.045176 | 0.087531 | 0.087655 | 0.069663 | 0.053149 | 0.026294 | 0.0048308
16 | -0.010737 | -0.025592 | -0.043754 | -0.040035 | -0.042335 | -0.039342 | -0.0024637 | 0.047118 | 0.062768 | 0.062857 | 0.053539 | 0.065212 | 0.058904 | 0.052331 | 0.037514 | 0.023421 | 0.02888 | 0.025466 | 0.0050678 | 0.020264 | 0.029457 | 0.018979 | -0.017707 | -0.036841
17 | 0.24842 | 0.24563 | 0.25806 | 0.25296 | 0.25605 | 0.27183 | 0.24761 | 0.1681 | 0.12415 | 0.1322 | 0.16661 | 0.18089 | 0.16222 | 0.18127 | 0.16652 | 0.20022 | 0.22862 | 0.19942 | 0.141 | 0.12346 | 0.1289 | 0.16359 | 0.21227 | 0.21375
18 | 0.080541 | 0.10217 | 0.11874 | 0.12207 | 0.12041 | 0.1328 | 0.1159 | 0.04627 | -0.015044 | -0.051403 | -0.088258 | -0.092782 | -0.079828 | -0.067197 | -0.043524 | -0.028899 | -0.023658 | -0.021458 | -0.021058 | -0.0059314 | -0.044793 | -0.021265 | -0.011952 | 0.019529
19 | -0.50405 | -0.53823 | -0.40759 | -0.49986 | -0.50167 | -0.51509 | -0.50393 | -0.93181 | -1.0807 | -1.0361 | -0.91468 | -1.1255 | -1.1497 | -1.0718 | -0.93085 | -0.81052 | -0.97828 | -0.95817 | -0.74438 | -0.71131 | -0.82974 | -0.65279 | -0.50342 | -0.56059
20 | 0.29455 | 0.3043 | 0.31074 | 0.32114 | 0.30661 | 0.33066 | 0.29251 | 0.13073 | 0.023497 | 0.017675 | -0.039623 | -0.013708 | -0.0034538 | -0.0023123 | 0.033402 | 0.059232 | 0.085616 | 0.10874 | 0.094471 | 0.11997 | 0.082863 | 0.15769 | 0.1961 | 0.21284
21 | -0.38101 | -0.38365 | -0.38344 | -0.37407 | -0.36905 | -0.3713 | -0.31558 | -0.26041 | -0.24792 | -0.24397 | -0.24238 | -0.24697 | -0.24536 | -0.25482 | -0.28015 | -0.29566 | -0.30916 | -0.31323 | -0.31289 | -0.32341 | -0.35081 | -0.36572 | -0.35631 | -0.37802
22 | 0.0054965 | -0.051184 | -0.063611 | -0.08069 | -0.07606 | -0.089679 | -0.1721 | -0.054948 | -0.083832 | -0.028481 | -0.00053583 | 0.022776 | 0.079556 | 0.077412 | 0.0605 | 0.13763 | 0.11566 | 0.10049 | 0.086624 | 0.088648 | 0.1253 | 0.11056 | -0.010988 | -0.017569
23 | -1.0482 | -1.1365 | -1.1775 | -1.1865 | -1.1898 | -1.2229 | -0.39453 | 0.35169 | 0.80011 | 0.83763 | 0.35868 | 0.86309 | 0.90928 | 0.87363 | 0.71964 | 0.29646 | 0.15487 | 0.15134 | 0.15136 | 0.30232 | 0.44258 | 0.06178 | -0.46621 | -0.76848
24 | 0.57419 | 0.60539 | 0.61972 | 0.62912 | 0.63152 | 0.61481 | 0.49974 | 0.41486 | 0.34218 | 0.26167 | 0.26303 | 0.28434 | 0.34065 | 0.3402 | 0.3972 | 0.38978 | 0.40352 | 0.31215 | 0.27053 | 0.3082 | 0.26062 | 0.33119 | 0.38679 | 0.42408
25 | -0.14988 | -0.091573 | -0.11808 | -0.092073 | -0.10456 | -0.055544 | -0.19292 | -0.14718 | -0.10914 | -0.13236 | -0.13301 | -0.12235 | 0.062522 | 0.031414 | -0.17751 | -0.05801 | -0.066838 | -0.04049 | 0.0018335 | 0.12064 | 0.27181 | 0.26536 | 0.25692 | 0.26185
26 | 0.073525 | 0.067803 | 0.049455 | 0.044578 | 0.040985 | 0.053037 | 0.17119 | 0.23094 | 0.29329 | 0.28809 | 0.26998 | 0.27748 | 0.29696 | 0.2672 | 0.24294 | 0.22572 | 0.23027 | 0.22866 | 0.19403 | 0.17782 | 0.19037 | 0.13191 | 0.057895 | 0.061416
27 | 0.061924 | 0.06924 | 0.065039 | 0.064924 | 0.063631 | 0.066642 | 0.069016 | 0.12563 | 0.15056 | 0.14663 | 0.14281 | 0.13892 | 0.15212 | 0.14136 | 0.1003 | 0.12984 | 0.13412 | 0.12595 | 0.098517 | 0.09206 | 0.095581 | 0.093291 | 0.065047 | 0.064883
28 | -0.0030139 | 0.015042 | 0.01804 | 0.02373 | 0.030483 | 0.024235 | 0.029155 | -0.077149 | -0.095284 | -0.12606 | -0.072718 | -0.06606 | -0.04424 | -0.058128 | -0.024867 | -0.022828 | -0.025641 | -0.048383 | -0.091007 | -0.091117 | -0.072414 | -0.055248 | -0.027335 | -0.0050724
29 | -0.64423 | -1.4753 | -2.5987 | -2.5002 | -2.5152 | -2.4321 | -0.15078 | 2.7985 | 3.7288 | 3.8092 | 3.2123 | 3.9127 | 3.6414 | 3.1709 | 2.2283 | 1.3912 | 1.7328 | 1.5125 | 0.29215 | 1.2407 | 1.7154 | 1.1387 | -1.0624 | -2.2323
30 | 0.62164 | 0.65268 | 0.64577 | 0.66555 | 0.68054 | 0.68716 | 0.61353 | 0.42502 | 0.31068 | 0.33092 | 0.41284 | 0.47113 | 0.43116 | 0.4675 | 0.4426 | 0.52668 | 0.56648 | 0.50914 | 0.36362 | 0.31841 | 0.32266 | 0.43912 | 0.54207 | 0.56795
31 | 0.45601 | 0.61423 | 0.72829 | 0.72649 | 0.72388 | 0.78258 | 0.69695 | 0.28379 | -0.086912 | -0.31218 | -0.52009 | -0.53051 | -0.46566 | -0.38434 | -0.25648 | -0.1737 | -0.1451 | -0.1277 | -0.12663 | -0.034953 | -0.26665 | -0.12286 | -0.069021 | 0.11282
32 | 0.45304 | 0.50864 | 0.38518 | 0.45386 | 0.474 | 0.48667 | 0.46675 | 0.86306 | 0.97137 | 1.0088 | 0.8816 | 1.0322 | 1.0971 | 0.9927 | 0.86217 | 0.75065 | 0.9429 | 0.87843 | 0.71043 | 0.66542 | 0.76084 | 0.59858 | 0.4617 | 0.509

## Qc, Summer, S8
LoadID | 0 | 1 | 2 | 3 | 4 | 5 | 6 | 7 | 8 | 9 | 10 | 11 | 12 | 13 | 14 | 15 | 16 | 17 | 18 | 19 | 20 | 21 | 22 | 23
1 | 0.23531 | 0.26882 | 0.26273 | 0.26227 | 0.24696 | 0.26657 | 0.27333 | 0.51279 | 0.60223 | 0.56925 | 0.57124 | 0.55005 | 0.59059 | 0.56543 | 0.41337 | 0.53524 | 0.54184 | 0.50883 | 0.40601 | 0.35741 | 0.37854 | 0.38459 | 0.26544 | 0.26472
2 | -0.0032206 | 0.015446 | 0.018343 | 0.024609 | 0.032254 | 0.026166 | 0.029938 | -0.078445 | -0.10084 | -0.12814 | -0.076935 | -0.066492 | -0.047751 | -0.06276 | -0.026051 | -0.023446 | -0.027684 | -0.0487 | -0.096284 | -0.095456 | -0.075096 | -0.058463 | -0.028064 | -0.0052613
3 | 0.043374 | 0.10237 | 0.17325 | 0.16177 | 0.1627 | 0.15578 | 0.0096579 | -0.18657 | -0.24361 | -0.25394 | -0.21206 | -0.26085 | -0.24276 | -0.20518 | -0.15006 | -0.092747 | -0.11436 | -0.10289 | -0.019675 | -0.083538 | -0.11667 | -0.075915 | 0.070829 | 0.14445
4 | -0.15224 | -0.15514 | -0.1646 | -0.16461 | -0.16831 | -0.16998 | -0.15332 | -0.10513 | -0.078413 | -0.081041 | -0.10523 | -0.11538 | -0.10245 | -0.11449 | -0.10946 | -0.12772 | -0.14014 | -0.12847 | -0.08816 | -0.080364 | -0.07822 | -0.10332 | -0.13275 | -0.13909
5 | -0.0028483 | -0.003612 | -0.0043273 | -0.0042735 | -0.0042569 | -0.0047429 | -0.0043084 | -0.0016862 | 0.00053201 | 0.0018733 | 0.0030594 | 0.0032808 | 0.0028798 | 0.0023293 | 0.0015855 | 0.0010218 | 0.00087942 | 0.00076636 | 0.00077511 | 0.00020554 | 0.001665 | 0.00075203 | 0.00043111 | -0.00068378
6 | -0.43399 | -0.49208 | -0.37264 | -0.43038 | -0.43613 | -0.45693 | -0.45146 | -0.81024 | -0.94933 | -0.92846 | -0.80321 | -0.99843 | -1.0301 | -0.92253 | -0.81758 | -0.73339 | -0.8766 | -0.84999 | -0.66701 | -0.62481 | -0.72149 | -0.56762 | -0.4422 | -0.4973
7 | -0.47324 | -0.47933 | -0.4994 | -0.52132 | -0.47804 | -0.53656 | -0.46536 | -0.21214 | -0.037008 | -0.027284 | 0.063037 | 0.021167 | 0.0055491 | 0.003753 | -0.052602 | -0.0933 | -0.13758 | -0.17649 | -0.15181 | -0.19086 | -0.13449 | -0.24103 | -0.30889 | -0.3319
8 | -0.43929 | -0.44233 | -0.46013 | -0.4672 | -0.44738 | -0.44555 | -0.3787 | -0.30631 | -0.30661 | -0.29276 | -0.28792 | -0.29055 | -0.29443 | -0.30578 | -0.34297 | -0.35479 | -0.35997 | -0.37587 | -0.38298 | -0.38809 | -0.41684 | -0.43025 | -0.4363 | -0.45363
9 | -0.00072981 | 0.0067294 | 0.0086168 | 0.011153 | 0.010727 | 0.012395 | 0.02332 | 0.0073688 | 0.011819 | 0.0038974 | 7.4065e-05 | -0.0030544 | -0.01046 | -0.010917 | -0.0081134 | -0.018644 | -0.015988 | -0.014033 | -0.011854 | -0.011655 | -0.017146 | -0.014827 | 0.0015036 | 0.0024285
10 | 0.039516 | 0.043711 | 0.04529 | 0.04473 | 0.046229 | 0.047036 | 0.015326 | -0.013527 | -0.029859 | -0.032861 | -0.013386 | -0.03386 | -0.034972 | -0.034973 | -0.026593 | -0.011751 | -0.0057815 | -0.0057624 | -0.0058214 | -0.011628 | -0.016682 | -0.0023528 | 0.017228 | 0.028966
11 | -0.19314 | -0.20771 | -0.21697 | -0.21372 | -0.21241 | -0.21525 | -0.16472 | -0.14233 | -0.11741 | -0.091613 | -0.089354 | -0.096592 | -0.11228 | -0.11793 | -0.13229 | -0.13241 | -0.13439 | -0.105 | -0.091902 | -0.1047 | -0.089418 | -0.11026 | -0.12753 | -0.14843
12 | 0.25999 | 0.15108 | 0.19875 | 0.15499 | 0.17427 | 0.095407 | 0.32472 | 0.25031 | 0.18932 | 0.21404 | 0.22168 | 0.20186 | -0.1042 | -0.051309 | 0.29585 | 0.096683 | 0.1114 | 0.067484 | -0.0031169 | -0.19905 | -0.45301 | -0.45567 | -0.4282 | -0.44532
13 | 0.85557 | 0.78116 | 0.58722 | 0.52402 | 0.49151 | 0.60494 | 1.992 | 2.6336 | 3.4473 | 3.2866 | 3.1416 | 3.1972 | 3.3871 | 3.0778 | 2.9423 | 2.7337 | 2.5999 | 2.6876 | 2.2802 | 2.0282 | 2.1717 | 1.4894 | 0.66701 | 0.72896
14 | 0.12729 | 0.13675 | 0.12972 | 0.13213 | 0.13209 | 0.13973 | 0.14327 | 0.26879 | 0.30029 | 0.29844 | 0.29068 | 0.28267 | 0.3127 | 0.30243 | 0.20826 | 0.27233 | 0.27293 | 0.25889 | 0.20455 | 0.18552 | 0.19647 | 0.19568 | 0.13506 | 0.13204
15 | 0.0028417 | -0.014325 | -0.016507 | -0.0226 | -0.028451 | -0.023316 | -0.027766 | 0.072754 | 0.094451 | 0.11887 | 0.069941 | 0.062914 | 0.04341 | 0.057619 | 0.024408 | 0.021101 | 0.02442 | 0.045176 | 0.087531 | 0.087655 | 0.069663 | 0.053149 | 0.026294 | 0.0048308
16 | -0.010737 | -0.025592 | -0.043754 | -0.040035 | -0.042335 | -0.039342 | -0.0024637 | 0.047118 | 0.062768 | 0.062857 | 0.053539 | 0.065212 | 0.058904 | 0.052331 | 0.037514 | 0.023421 | 0.02888 | 0.025466 | 0.0050678 | 0.020264 | 0.029457 | 0.018979 | -0.017707 | -0.036841
17 | 0.24842 | 0.24563 | 0.25806 | 0.25296 | 0.25605 | 0.27183 | 0.24761 | 0.1681 | 0.12415 | 0.1322 | 0.16661 | 0.18089 | 0.16222 | 0.18127 | 0.16652 | 0.20022 | 0.22862 | 0.19942 | 0.141 | 0.12346 | 0.1289 | 0.16359 | 0.21227 | 0.21375
18 | 0.080541 | 0.10217 | 0.11874 | 0.12207 | 0.12041 | 0.1328 | 0.1159 | 0.04627 | -0.015044 | -0.051403 | -0.088258 | -0.092782 | -0.079828 | -0.067197 | -0.043524 | -0.028899 | -0.023658 | -0.021458 | -0.021058 | -0.0059314 | -0.044793 | -0.021265 | -0.011952 | 0.019529
19 | -0.50405 | -0.53823 | -0.40759 | -0.49986 | -0.50167 | -0.51509 | -0.50393 | -0.93181 | -1.0807 | -1.0361 | -0.91468 | -1.1255 | -1.1497 | -1.0718 | -0.93085 | -0.81052 | -0.97828 | -0.95817 | -0.74438 | -0.71131 | -0.82974 | -0.65279 | -0.50342 | -0.56059
20 | 0.29455 | 0.3043 | 0.31074 | 0.32114 | 0.30661 | 0.33066 | 0.29251 | 0.13073 | 0.023497 | 0.017675 | -0.039623 | -0.013708 | -0.0034538 | -0.0023123 | 0.033402 | 0.059232 | 0.085616 | 0.10874 | 0.094471 | 0.11997 | 0.082863 | 0.15769 | 0.1961 | 0.21284
21 | -0.38101 | -0.38365 | -0.38344 | -0.37407 | -0.36905 | -0.3713 | -0.31558 | -0.26041 | -0.24792 | -0.24397 | -0.24238 | -0.24697 | -0.24536 | -0.25482 | -0.28015 | -0.29566 | -0.30916 | -0.31323 | -0.31289 | -0.32341 | -0.35081 | -0.36572 | -0.35631 | -0.37802
22 | 0.0054965 | -0.051184 | -0.063611 | -0.08069 | -0.07606 | -0.089679 | -0.1721 | -0.054948 | -0.083832 | -0.028481 | -0.00053583 | 0.022776 | 0.079556 | 0.077412 | 0.0605 | 0.13763 | 0.11566 | 0.10049 | 0.086624 | 0.088648 | 0.1253 | 0.11056 | -0.010988 | -0.017569
23 | -1.0482 | -1.1365 | -1.1775 | -1.1865 | -1.1898 | -1.2229 | -0.39453 | 0.35169 | 0.80011 | 0.83763 | 0.35868 | 0.86309 | 0.90928 | 0.87363 | 0.71964 | 0.29646 | 0.15487 | 0.15134 | 0.15136 | 0.30232 | 0.44258 | 0.06178 | -0.46621 | -0.76848
24 | 0.57419 | 0.60539 | 0.61972 | 0.62912 | 0.63152 | 0.61481 | 0.49974 | 0.41486 | 0.34218 | 0.26167 | 0.26303 | 0.28434 | 0.34065 | 0.3402 | 0.3972 | 0.38978 | 0.40352 | 0.31215 | 0.27053 | 0.3082 | 0.26062 | 0.33119 | 0.38679 | 0.42408
25 | -0.14988 | -0.091573 | -0.11808 | -0.092073 | -0.10456 | -0.055544 | -0.19292 | -0.14718 | -0.10914 | -0.13236 | -0.13301 | -0.12235 | 0.062522 | 0.031414 | -0.17751 | -0.05801 | -0.066838 | -0.04049 | 0.0018335 | 0.12064 | 0.27181 | 0.26536 | 0.25692 | 0.26185
26 | 0.073525 | 0.067803 | 0.049455 | 0.044578 | 0.040985 | 0.053037 | 0.17119 | 0.23094 | 0.29329 | 0.28809 | 0.26998 | 0.27748 | 0.29696 | 0.2672 | 0.24294 | 0.22572 | 0.23027 | 0.22866 | 0.19403 | 0.17782 | 0.19037 | 0.13191 | 0.057895 | 0.061416
27 | 0.061924 | 0.06924 | 0.065039 | 0.064924 | 0.063631 | 0.066642 | 0.069016 | 0.12563 | 0.15056 | 0.14663 | 0.14281 | 0.13892 | 0.15212 | 0.14136 | 0.1003 | 0.12984 | 0.13412 | 0.12595 | 0.098517 | 0.09206 | 0.095581 | 0.093291 | 0.065047 | 0.064883
28 | -0.0030139 | 0.015042 | 0.01804 | 0.02373 | 0.030483 | 0.024235 | 0.029155 | -0.077149 | -0.095284 | -0.12606 | -0.072718 | -0.06606 | -0.04424 | -0.058128 | -0.024867 | -0.022828 | -0.025641 | -0.048383 | -0.091007 | -0.091117 | -0.072414 | -0.055248 | -0.027335 | -0.0050724
29 | -0.64423 | -1.4753 | -2.5987 | -2.5002 | -2.5152 | -2.4321 | -0.15078 | 2.7985 | 3.7288 | 3.8092 | 3.2123 | 3.9127 | 3.6414 | 3.1709 | 2.2283 | 1.3912 | 1.7328 | 1.5125 | 0.29215 | 1.2407 | 1.7154 | 1.1387 | -1.0624 | -2.2323
30 | 0.62164 | 0.65268 | 0.64577 | 0.66555 | 0.68054 | 0.68716 | 0.61353 | 0.42502 | 0.31068 | 0.33092 | 0.41284 | 0.47113 | 0.43116 | 0.4675 | 0.4426 | 0.52668 | 0.56648 | 0.50914 | 0.36362 | 0.31841 | 0.32266 | 0.43912 | 0.54207 | 0.56795
31 | 0.45601 | 0.61423 | 0.72829 | 0.72649 | 0.72388 | 0.78258 | 0.69695 | 0.28379 | -0.086912 | -0.31218 | -0.52009 | -0.53051 | -0.46566 | -0.38434 | -0.25648 | -0.1737 | -0.1451 | -0.1277 | -0.12663 | -0.034953 | -0.26665 | -0.12286 | -0.069021 | 0.11282
32 | 0.45304 | 0.50864 | 0.38518 | 0.45386 | 0.474 | 0.48667 | 0.46675 | 0.86306 | 0.97137 | 1.0088 | 0.8816 | 1.0322 | 1.0971 | 0.9927 | 0.86217 | 0.75065 | 0.9429 | 0.87843 | 0.71043 | 0.66542 | 0.76084 | 0.59858 | 0.4617 | 0.509

## Qc, Summer, S9
LoadID | 0 | 1 | 2 | 3 | 4 | 5 | 6 | 7 | 8 | 9 | 10 | 11 | 12 | 13 | 14 | 15 | 16 | 17 | 18 | 19 | 20 | 21 | 22 | 23
1 | 0.23531 | 0.26882 | 0.26273 | 0.26227 | 0.24696 | 0.26657 | 0.27333 | 0.51279 | 0.60223 | 0.56925 | 0.57124 | 0.55005 | 0.59059 | 0.56543 | 0.41337 | 0.53524 | 0.54184 | 0.50883 | 0.40601 | 0.35741 | 0.37854 | 0.38459 | 0.26544 | 0.26472
2 | -0.0032206 | 0.015446 | 0.018343 | 0.024609 | 0.032254 | 0.026166 | 0.029938 | -0.078445 | -0.10084 | -0.12814 | -0.076935 | -0.066492 | -0.047751 | -0.06276 | -0.026051 | -0.023446 | -0.027684 | -0.0487 | -0.096284 | -0.095456 | -0.075096 | -0.058463 | -0.028064 | -0.0052613
3 | 0.043374 | 0.10237 | 0.17325 | 0.16177 | 0.1627 | 0.15578 | 0.0096579 | -0.18657 | -0.24361 | -0.25394 | -0.21206 | -0.26085 | -0.24276 | -0.20518 | -0.15006 | -0.092747 | -0.11436 | -0.10289 | -0.019675 | -0.083538 | -0.11667 | -0.075915 | 0.070829 | 0.14445
4 | -0.15224 | -0.15514 | -0.1646 | -0.16461 | -0.16831 | -0.16998 | -0.15332 | -0.10513 | -0.078413 | -0.081041 | -0.10523 | -0.11538 | -0.10245 | -0.11449 | -0.10946 | -0.12772 | -0.14014 | -0.12847 | -0.08816 | -0.080364 | -0.07822 | -0.10332 | -0.13275 | -0.13909
5 | -0.0028483 | -0.003612 | -0.0043273 | -0.0042735 | -0.0042569 | -0.0047429 | -0.0043084 | -0.0016862 | 0.00053201 | 0.0018733 | 0.0030594 | 0.0032808 | 0.0028798 | 0.0023293 | 0.0015855 | 0.0010218 | 0.00087942 | 0.00076636 | 0.00077511 | 0.00020554 | 0.001665 | 0.00075203 | 0.00043111 | -0.00068378
6 | -0.43399 | -0.49208 | -0.37264 | -0.43038 | -0.43613 | -0.45693 | -0.45146 | -0.81024 | -0.94933 | -0.92846 | -0.80321 | -0.99843 | -1.0301 | -0.92253 | -0.81758 | -0.73339 | -0.8766 | -0.84999 | -0.66701 | -0.62481 | -0.72149 | -0.56762 | -0.4422 | -0.4973
7 | -0.47324 | -0.47933 | -0.4994 | -0.52132 | -0.47804 | -0.53656 | -0.46536 | -0.21214 | -0.037008 | -0.027284 | 0.063037 | 0.021167 | 0.0055491 | 0.003753 | -0.052602 | -0.0933 | -0.13758 | -0.17649 | -0.15181 | -0.19086 | -0.13449 | -0.24103 | -0.30889 | -0.3319
8 | -0.43929 | -0.44233 | -0.46013 | -0.4672 | -0.44738 | -0.44555 | -0.3787 | -0.30631 | -0.30661 | -0.29276 | -0.28792 | -0.29055 | -0.29443 | -0.30578 | -0.34297 | -0.35479 | -0.35997 | -0.37587 | -0.38298 | -0.38809 | -0.41684 | -0.43025 | -0.4363 | -0.45363
9 | -0.00072981 | 0.0067294 | 0.0086168 | 0.011153 | 0.010727 | 0.012395 | 0.02332 | 0.0073688 | 0.011819 | 0.0038974 | 7.4065e-05 | -0.0030544 | -0.01046 | -0.010917 | -0.0081134 | -0.018644 | -0.015988 | -0.014033 | -0.011854 | -0.011655 | -0.017146 | -0.014827 | 0.0015036 | 0.0024285
10 | 0.039516 | 0.043711 | 0.04529 | 0.04473 | 0.046229 | 0.047036 | 0.015326 | -0.013527 | -0.029859 | -0.032861 | -0.013386 | -0.03386 | -0.034972 | -0.034973 | -0.026593 | -0.011751 | -0.0057815 | -0.0057624 | -0.0058214 | -0.011628 | -0.016682 | -0.0023528 | 0.017228 | 0.028966
11 | -0.19314 | -0.20771 | -0.21697 | -0.21372 | -0.21241 | -0.21525 | -0.16472 | -0.14233 | -0.11741 | -0.091613 | -0.089354 | -0.096592 | -0.11228 | -0.11793 | -0.13229 | -0.13241 | -0.13439 | -0.105 | -0.091902 | -0.1047 | -0.089418 | -0.11026 | -0.12753 | -0.14843
12 | 0.25999 | 0.15108 | 0.19875 | 0.15499 | 0.17427 | 0.095407 | 0.32472 | 0.25031 | 0.18932 | 0.21404 | 0.22168 | 0.20186 | -0.1042 | -0.051309 | 0.29585 | 0.096683 | 0.1114 | 0.067484 | -0.0031169 | -0.19905 | -0.45301 | -0.45567 | -0.4282 | -0.44532
13 | 0.85557 | 0.78116 | 0.58722 | 0.52402 | 0.49151 | 0.60494 | 1.992 | 2.6336 | 3.4473 | 3.2866 | 3.1416 | 3.1972 | 3.3871 | 3.0778 | 2.9423 | 2.7337 | 2.5999 | 2.6876 | 2.2802 | 2.0282 | 2.1717 | 1.4894 | 0.66701 | 0.72896
14 | 0.12729 | 0.13675 | 0.12972 | 0.13213 | 0.13209 | 0.13973 | 0.14327 | 0.26879 | 0.30029 | 0.29844 | 0.29068 | 0.28267 | 0.3127 | 0.30243 | 0.20826 | 0.27233 | 0.27293 | 0.25889 | 0.20455 | 0.18552 | 0.19647 | 0.19568 | 0.13506 | 0.13204
15 | 0.0028417 | -0.014325 | -0.016507 | -0.0226 | -0.028451 | -0.023316 | -0.027766 | 0.072754 | 0.094451 | 0.11887 | 0.069941 | 0.062914 | 0.04341 | 0.057619 | 0.024408 | 0.021101 | 0.02442 | 0.045176 | 0.087531 | 0.087655 | 0.069663 | 0.053149 | 0.026294 | 0.0048308
16 | -0.010737 | -0.025592 | -0.043754 | -0.040035 | -0.042335 | -0.039342 | -0.0024637 | 0.047118 | 0.062768 | 0.062857 | 0.053539 | 0.065212 | 0.058904 | 0.052331 | 0.037514 | 0.023421 | 0.02888 | 0.025466 | 0.0050678 | 0.020264 | 0.029457 | 0.018979 | -0.017707 | -0.036841
17 | 0.24842 | 0.24563 | 0.25806 | 0.25296 | 0.25605 | 0.27183 | 0.24761 | 0.1681 | 0.12415 | 0.1322 | 0.16661 | 0.18089 | 0.16222 | 0.18127 | 0.16652 | 0.20022 | 0.22862 | 0.19942 | 0.141 | 0.12346 | 0.1289 | 0.16359 | 0.21227 | 0.21375
18 | 0.080541 | 0.10217 | 0.11874 | 0.12207 | 0.12041 | 0.1328 | 0.1159 | 0.04627 | -0.015044 | -0.051403 | -0.088258 | -0.092782 | -0.079828 | -0.067197 | -0.043524 | -0.028899 | -0.023658 | -0.021458 | -0.021058 | -0.0059314 | -0.044793 | -0.021265 | -0.011952 | 0.019529
19 | -0.50405 | -0.53823 | -0.40759 | -0.49986 | -0.50167 | -0.51509 | -0.50393 | -0.93181 | -1.0807 | -1.0361 | -0.91468 | -1.1255 | -1.1497 | -1.0718 | -0.93085 | -0.81052 | -0.97828 | -0.95817 | -0.74438 | -0.71131 | -0.82974 | -0.65279 | -0.50342 | -0.56059
20 | 0.29455 | 0.3043 | 0.31074 | 0.32114 | 0.30661 | 0.33066 | 0.29251 | 0.13073 | 0.023497 | 0.017675 | -0.039623 | -0.013708 | -0.0034538 | -0.0023123 | 0.033402 | 0.059232 | 0.085616 | 0.10874 | 0.094471 | 0.11997 | 0.082863 | 0.15769 | 0.1961 | 0.21284
21 | -0.38101 | -0.38365 | -0.38344 | -0.37407 | -0.36905 | -0.3713 | -0.31558 | -0.26041 | -0.24792 | -0.24397 | -0.24238 | -0.24697 | -0.24536 | -0.25482 | -0.28015 | -0.29566 | -0.30916 | -0.31323 | -0.31289 | -0.32341 | -0.35081 | -0.36572 | -0.35631 | -0.37802
22 | 0.0054965 | -0.051184 | -0.063611 | -0.08069 | -0.07606 | -0.089679 | -0.1721 | -0.054948 | -0.083832 | -0.028481 | -0.00053583 | 0.022776 | 0.079556 | 0.077412 | 0.0605 | 0.13763 | 0.11566 | 0.10049 | 0.086624 | 0.088648 | 0.1253 | 0.11056 | -0.010988 | -0.017569
23 | -1.0482 | -1.1365 | -1.1775 | -1.1865 | -1.1898 | -1.2229 | -0.39453 | 0.35169 | 0.80011 | 0.83763 | 0.35868 | 0.86309 | 0.90928 | 0.87363 | 0.71964 | 0.29646 | 0.15487 | 0.15134 | 0.15136 | 0.30232 | 0.44258 | 0.06178 | -0.46621 | -0.76848
24 | 0.57419 | 0.60539 | 0.61972 | 0.62912 | 0.63152 | 0.61481 | 0.49974 | 0.41486 | 0.34218 | 0.26167 | 0.26303 | 0.28434 | 0.34065 | 0.3402 | 0.3972 | 0.38978 | 0.40352 | 0.31215 | 0.27053 | 0.3082 | 0.26062 | 0.33119 | 0.38679 | 0.42408
25 | -0.14988 | -0.091573 | -0.11808 | -0.092073 | -0.10456 | -0.055544 | -0.19292 | -0.14718 | -0.10914 | -0.13236 | -0.13301 | -0.12235 | 0.062522 | 0.031414 | -0.17751 | -0.05801 | -0.066838 | -0.04049 | 0.0018335 | 0.12064 | 0.27181 | 0.26536 | 0.25692 | 0.26185
26 | 0.073525 | 0.067803 | 0.049455 | 0.044578 | 0.040985 | 0.053037 | 0.17119 | 0.23094 | 0.29329 | 0.28809 | 0.26998 | 0.27748 | 0.29696 | 0.2672 | 0.24294 | 0.22572 | 0.23027 | 0.22866 | 0.19403 | 0.17782 | 0.19037 | 0.13191 | 0.057895 | 0.061416
27 | 0.061924 | 0.06924 | 0.065039 | 0.064924 | 0.063631 | 0.066642 | 0.069016 | 0.12563 | 0.15056 | 0.14663 | 0.14281 | 0.13892 | 0.15212 | 0.14136 | 0.1003 | 0.12984 | 0.13412 | 0.12595 | 0.098517 | 0.09206 | 0.095581 | 0.093291 | 0.065047 | 0.064883
28 | -0.0030139 | 0.015042 | 0.01804 | 0.02373 | 0.030483 | 0.024235 | 0.029155 | -0.077149 | -0.095284 | -0.12606 | -0.072718 | -0.06606 | -0.04424 | -0.058128 | -0.024867 | -0.022828 | -0.025641 | -0.048383 | -0.091007 | -0.091117 | -0.072414 | -0.055248 | -0.027335 | -0.0050724
29 | -0.64423 | -1.4753 | -2.5987 | -2.5002 | -2.5152 | -2.4321 | -0.15078 | 2.7985 | 3.7288 | 3.8092 | 3.2123 | 3.9127 | 3.6414 | 3.1709 | 2.2283 | 1.3912 | 1.7328 | 1.5125 | 0.29215 | 1.2407 | 1.7154 | 1.1387 | -1.0624 | -2.2323
30 | 0.62164 | 0.65268 | 0.64577 | 0.66555 | 0.68054 | 0.68716 | 0.61353 | 0.42502 | 0.31068 | 0.33092 | 0.41284 | 0.47113 | 0.43116 | 0.4675 | 0.4426 | 0.52668 | 0.56648 | 0.50914 | 0.36362 | 0.31841 | 0.32266 | 0.43912 | 0.54207 | 0.56795
31 | 0.45601 | 0.61423 | 0.72829 | 0.72649 | 0.72388 | 0.78258 | 0.69695 | 0.28379 | -0.086912 | -0.31218 | -0.52009 | -0.53051 | -0.46566 | -0.38434 | -0.25648 | -0.1737 | -0.1451 | -0.1277 | -0.12663 | -0.034953 | -0.26665 | -0.12286 | -0.069021 | 0.11282
32 | 0.45304 | 0.50864 | 0.38518 | 0.45386 | 0.474 | 0.48667 | 0.46675 | 0.86306 | 0.97137 | 1.0088 | 0.8816 | 1.0322 | 1.0971 | 0.9927 | 0.86217 | 0.75065 | 0.9429 | 0.87843 | 0.71043 | 0.66542 | 0.76084 | 0.59858 | 0.4617 | 0.509

## UpFlex, Summer
LoadID | 0 | 1 | 2 | 3 | 4 | 5 | 6 | 7 | 8 | 9 | 10 | 11 | 12 | 13 | 14 | 15 | 16 | 17 | 18 | 19 | 20 | 21 | 22 | 23
1 | 0.26581 | 0.29262 | 0.38088 | 0.43666 | 0.51341 | 0.60014 | 0.53497 | 0.7648 | 0.70162 | 0.79244 | 0.81442 | 0.75544 | 0.71265 | 0.6561 | 0.60434 | 0.54389 | 0.53823 | 0.42645 | 0.35283 | 0.41868 | 0.4266 | 0.48752 | 0.23672 | 0.22727
2 | 0.13556 | 0.14924 | 0.19425 | 0.2227 | 0.26184 | 0.30607 | 0.27284 | 0.39005 | 0.35783 | 0.40415 | 0.41535 | 0.38527 | 0.36345 | 0.33461 | 0.30821 | 0.27739 | 0.2745 | 0.21749 | 0.17995 | 0.21353 | 0.21757 | 0.24863 | 0.12072 | 0.11591
3 | 0.13291 | 0.14631 | 0.19044 | 0.21833 | 0.25671 | 0.30007 | 0.26749 | 0.3824 | 0.35081 | 0.39622 | 0.40721 | 0.37772 | 0.35632 | 0.32805 | 0.30217 | 0.27195 | 0.26912 | 0.21322 | 0.17642 | 0.20934 | 0.2133 | 0.24376 | 0.11836 | 0.11364
4 | 0.074427 | 0.081935 | 0.10665 | 0.12226 | 0.14376 | 0.16804 | 0.14979 | 0.21415 | 0.19645 | 0.22188 | 0.22804 | 0.21152 | 0.19954 | 0.18371 | 0.16921 | 0.15229 | 0.15071 | 0.11941 | 0.098794 | 0.11723 | 0.11945 | 0.1365 | 0.06628 | 0.063637
5 | 0.1143 | 0.12583 | 0.16378 | 0.18776 | 0.22077 | 0.25806 | 0.23004 | 0.32887 | 0.3017 | 0.34075 | 0.3502 | 0.32484 | 0.30644 | 0.28212 | 0.25986 | 0.23387 | 0.23144 | 0.18337 | 0.15172 | 0.18003 | 0.18344 | 0.20963 | 0.10179 | 0.097728
6 | 0.32783 | 0.3609 | 0.46975 | 0.53855 | 0.63321 | 0.74018 | 0.6598 | 0.94326 | 0.86533 | 0.97734 | 1.0044 | 0.93171 | 0.87893 | 0.80918 | 0.74535 | 0.6708 | 0.66382 | 0.52595 | 0.43516 | 0.51638 | 0.52614 | 0.60127 | 0.29195 | 0.2803
7 | 0.46074 | 0.50721 | 0.66019 | 0.75688 | 0.88992 | 1.0402 | 0.92729 | 1.3257 | 1.2161 | 1.3736 | 1.4117 | 1.3094 | 1.2353 | 1.1372 | 1.0475 | 0.94275 | 0.93294 | 0.73918 | 0.61158 | 0.72572 | 0.73944 | 0.84503 | 0.41031 | 0.39394
8 | 0.082401 | 0.090713 | 0.11807 | 0.13536 | 0.15916 | 0.18604 | 0.16584 | 0.23709 | 0.2175 | 0.24566 | 0.25247 | 0.23419 | 0.22092 | 0.20339 | 0.18734 | 0.16861 | 0.16685 | 0.1322 | 0.10938 | 0.12979 | 0.13225 | 0.15113 | 0.073382 | 0.070455
9 | 0.09835 | 0.10827 | 0.14092 | 0.16156 | 0.18996 | 0.22205 | 0.19794 | 0.28298 | 0.2596 | 0.2932 | 0.30133 | 0.27951 | 0.26368 | 0.24276 | 0.2236 | 0.20124 | 0.19915 | 0.15779 | 0.13055 | 0.15491 | 0.15784 | 0.18038 | 0.087585 | 0.084091
10 | 0.073762 | 0.081203 | 0.10569 | 0.12117 | 0.14247 | 0.16654 | 0.14846 | 0.21223 | 0.1947 | 0.2199 | 0.226 | 0.20963 | 0.19776 | 0.18207 | 0.1677 | 0.15093 | 0.14936 | 0.11834 | 0.097912 | 0.11619 | 0.11838 | 0.13529 | 0.065688 | 0.063068
11 | 0.13556 | 0.14924 | 0.19425 | 0.2227 | 0.26184 | 0.30607 | 0.27284 | 0.39005 | 0.35783 | 0.40415 | 0.41535 | 0.38527 | 0.36345 | 0.33461 | 0.30821 | 0.27739 | 0.2745 | 0.21749 | 0.17995 | 0.21353 | 0.21757 | 0.24863 | 0.12072 | 0.11591
12 | 0.10101 | 0.1112 | 0.14473 | 0.16593 | 0.1951 | 0.22805 | 0.20329 | 0.29063 | 0.26662 | 0.30113 | 0.30948 | 0.28707 | 0.27081 | 0.24932 | 0.22965 | 0.20668 | 0.20453 | 0.16205 | 0.13408 | 0.1591 | 0.16211 | 0.18526 | 0.089952 | 0.086364
13 | 0.2286 | 0.25166 | 0.32755 | 0.37553 | 0.44154 | 0.51612 | 0.46008 | 0.65773 | 0.6034 | 0.6815 | 0.7004 | 0.64968 | 0.61288 | 0.56424 | 0.51973 | 0.46775 | 0.46288 | 0.36675 | 0.30344 | 0.36007 | 0.36687 | 0.41926 | 0.20357 | 0.19546
14 | 0.09835 | 0.10827 | 0.14092 | 0.16156 | 0.18996 | 0.22205 | 0.19794 | 0.28298 | 0.2596 | 0.2932 | 0.30133 | 0.27951 | 0.26368 | 0.24276 | 0.2236 | 0.20124 | 0.19915 | 0.15779 | 0.13055 | 0.15491 | 0.15784 | 0.18038 | 0.087585 | 0.084091
15 | 0.13822 | 0.15216 | 0.19806 | 0.22706 | 0.26697 | 0.31207 | 0.27819 | 0.3977 | 0.36484 | 0.41207 | 0.4235 | 0.39283 | 0.37058 | 0.34117 | 0.31425 | 0.28283 | 0.27988 | 0.22175 | 0.18347 | 0.21772 | 0.22183 | 0.25351 | 0.12309 | 0.11818
16 | 0.15949 | 0.17557 | 0.22853 | 0.262 | 0.30805 | 0.36009 | 0.32098 | 0.45888 | 0.42097 | 0.47546 | 0.48865 | 0.45326 | 0.42759 | 0.39366 | 0.3626 | 0.32634 | 0.32294 | 0.25587 | 0.2117 | 0.25121 | 0.25596 | 0.29251 | 0.14203 | 0.13636
17 | 0.23923 | 0.26336 | 0.34279 | 0.39299 | 0.46207 | 0.54013 | 0.48148 | 0.68832 | 0.63146 | 0.7132 | 0.73298 | 0.6799 | 0.64138 | 0.59049 | 0.5439 | 0.4895 | 0.48441 | 0.3838 | 0.31755 | 0.37682 | 0.38394 | 0.43877 | 0.21304 | 0.20455
18 | 0.14752 | 0.16241 | 0.21139 | 0.24235 | 0.28494 | 0.33308 | 0.29691 | 0.42447 | 0.3894 | 0.43981 | 0.452 | 0.41927 | 0.39552 | 0.36413 | 0.33541 | 0.30186 | 0.29872 | 0.23668 | 0.19582 | 0.23237 | 0.23676 | 0.27057 | 0.13138 | 0.12614
19 | 0.10765 | 0.11851 | 0.15426 | 0.17685 | 0.20793 | 0.24306 | 0.21666 | 0.30975 | 0.28416 | 0.32094 | 0.32984 | 0.30595 | 0.28862 | 0.26572 | 0.24476 | 0.22028 | 0.21798 | 0.17271 | 0.1429 | 0.16957 | 0.17277 | 0.19744 | 0.09587 | 0.092046
20 | 0.10367 | 0.11412 | 0.14854 | 0.1703 | 0.20023 | 0.23406 | 0.20864 | 0.29827 | 0.27363 | 0.30905 | 0.31762 | 0.29462 | 0.27793 | 0.25588 | 0.23569 | 0.21212 | 0.20991 | 0.16631 | 0.13761 | 0.16329 | 0.16637 | 0.19013 | 0.092319 | 0.088637
21 | 0.087717 | 0.096566 | 0.12569 | 0.1441 | 0.16943 | 0.19805 | 0.17654 | 0.25239 | 0.23154 | 0.26151 | 0.26876 | 0.2493 | 0.23517 | 0.21651 | 0.19943 | 0.17949 | 0.17762 | 0.14073 | 0.11644 | 0.13817 | 0.14078 | 0.16088 | 0.078116 | 0.075
22 | 0.1555 | 0.17118 | 0.22281 | 0.25545 | 0.30035 | 0.35108 | 0.31296 | 0.44741 | 0.41045 | 0.46358 | 0.47643 | 0.44193 | 0.4169 | 0.38382 | 0.35354 | 0.31818 | 0.31487 | 0.24947 | 0.20641 | 0.24493 | 0.24956 | 0.2852 | 0.13848 | 0.13296
23 | 0.94894 | 1.0447 | 1.3597 | 1.5589 | 1.8329 | 2.1425 | 1.9099 | 2.7303 | 2.5048 | 2.829 | 2.9075 | 2.6969 | 2.5442 | 2.3423 | 2.1575 | 1.9417 | 1.9215 | 1.5224 | 1.2596 | 1.4947 | 1.523 | 1.7404 | 0.84507 | 0.81137
24 | 0.57681 | 0.63499 | 0.8265 | 0.94755 | 1.1141 | 1.3023 | 1.1609 | 1.6596 | 1.5225 | 1.7196 | 1.7673 | 1.6393 | 1.5464 | 1.4237 | 1.3114 | 1.1803 | 1.168 | 0.92539 | 0.76565 | 0.90855 | 0.92572 | 1.0579 | 0.51367 | 0.49318
25 | 0.090375 | 0.099492 | 0.1295 | 0.14846 | 0.17456 | 0.20405 | 0.18189 | 0.26003 | 0.23855 | 0.26943 | 0.2769 | 0.25685 | 0.2423 | 0.22307 | 0.20547 | 0.18492 | 0.183 | 0.14499 | 0.11996 | 0.14235 | 0.14504 | 0.16576 | 0.080483 | 0.077273
26 | 0.12759 | 0.14046 | 0.18282 | 0.2096 | 0.24644 | 0.28807 | 0.25679 | 0.36711 | 0.33678 | 0.38037 | 0.39092 | 0.36261 | 0.34207 | 0.31493 | 0.29008 | 0.26107 | 0.25835 | 0.20469 | 0.16936 | 0.20097 | 0.20477 | 0.23401 | 0.11362 | 0.10909
27 | 0.13291 | 0.14631 | 0.19044 | 0.21833 | 0.25671 | 0.30007 | 0.26749 | 0.3824 | 0.35081 | 0.39622 | 0.40721 | 0.37772 | 0.35632 | 0.32805 | 0.30217 | 0.27195 | 0.26912 | 0.21322 | 0.17642 | 0.20934 | 0.2133 | 0.24376 | 0.11836 | 0.11364
28 | 0.27644 | 0.30433 | 0.39611 | 0.45413 | 0.53395 | 0.62415 | 0.55637 | 0.7954 | 0.72969 | 0.82414 | 0.84699 | 0.78566 | 0.74115 | 0.68234 | 0.62851 | 0.56565 | 0.55976 | 0.44351 | 0.36695 | 0.43543 | 0.44366 | 0.50702 | 0.24618 | 0.23636
29 | 0.20379 | 0.22434 | 0.29201 | 0.33477 | 0.39362 | 0.46011 | 0.41015 | 0.58635 | 0.53791 | 0.60754 | 0.62439 | 0.57917 | 0.54636 | 0.50301 | 0.46332 | 0.41699 | 0.41265 | 0.32694 | 0.27051 | 0.32099 | 0.32706 | 0.37376 | 0.18148 | 0.17424
30 | 0.31233 | 0.34383 | 0.44753 | 0.51308 | 0.60326 | 0.70517 | 0.62859 | 0.89864 | 0.82441 | 0.93112 | 0.95694 | 0.88764 | 0.83736 | 0.77091 | 0.71009 | 0.63908 | 0.63242 | 0.50108 | 0.41458 | 0.49195 | 0.50125 | 0.57283 | 0.27814 | 0.26705
31 | 0.49308 | 0.54282 | 0.70653 | 0.81 | 0.95238 | 1.1133 | 0.99238 | 1.4187 | 1.3015 | 1.47 | 1.5107 | 1.4013 | 1.322 | 1.2171 | 1.121 | 1.0089 | 0.99842 | 0.79106 | 0.65451 | 0.77666 | 0.79134 | 0.90434 | 0.43911 | 0.42159
32 | 0.066453 | 0.073156 | 0.095219 | 0.10917 | 0.12835 | 0.15004 | 0.13374 | 0.1912 | 0.17541 | 0.19811 | 0.2036 | 0.18886 | 0.17816 | 0.16402 | 0.15108 | 0.13597 | 0.13456 | 0.10661 | 0.088209 | 0.10467 | 0.10665 | 0.12188 | 0.059179 | 0.056818

## DownFlex, Summer
LoadID | 0 | 1 | 2 | 3 | 4 | 5 | 6 | 7 | 8 | 9 | 10 | 11 | 12 | 13 | 14 | 15 | 16 | 17 | 18 | 19 | 20 | 21 | 22 | 23
1 | 0.73692 | 0.77988 | 0.82353 | 0.86097 | 0.87074 | 0.91084 | 0.90619 | 0.85656 | 0.77608 | 1.1396 | 1.1129 | 1.0248 | 0.99989 | 1.004 | 0.95643 | 0.87671 | 0.78793 | 0.75966 | 0.47752 | 0.51067 | 0.55832 | 0.57164 | 0.59619 | 0.65808
2 | 0.37583 | 0.39774 | 0.42 | 0.43909 | 0.44408 | 0.46453 | 0.46216 | 0.43684 | 0.3958 | 0.58122 | 0.56758 | 0.52264 | 0.50994 | 0.51204 | 0.48778 | 0.44712 | 0.40184 | 0.38743 | 0.24354 | 0.26044 | 0.28474 | 0.29154 | 0.30405 | 0.33562
3 | 0.36846 | 0.38994 | 0.41177 | 0.43048 | 0.43537 | 0.45542 | 0.45309 | 0.42828 | 0.38804 | 0.56982 | 0.55646 | 0.5124 | 0.49995 | 0.502 | 0.47822 | 0.43836 | 0.39396 | 0.37983 | 0.23876 | 0.25533 | 0.27916 | 0.28582 | 0.29809 | 0.32904
4 | 0.20634 | 0.21837 | 0.23059 | 0.24107 | 0.24381 | 0.25504 | 0.25373 | 0.23984 | 0.2173 | 0.3191 | 0.31161 | 0.28694 | 0.27997 | 0.28112 | 0.2678 | 0.24548 | 0.22062 | 0.21271 | 0.13371 | 0.14299 | 0.15633 | 0.16006 | 0.16693 | 0.18426
5 | 0.31688 | 0.33535 | 0.35412 | 0.37022 | 0.37442 | 0.39166 | 0.38966 | 0.36832 | 0.33371 | 0.49005 | 0.47855 | 0.44066 | 0.42995 | 0.43172 | 0.41127 | 0.37699 | 0.33881 | 0.32666 | 0.20533 | 0.21959 | 0.24008 | 0.24581 | 0.25636 | 0.28297
6 | 0.90887 | 0.96185 | 1.0157 | 1.0619 | 1.0739 | 1.1234 | 1.1176 | 1.0564 | 0.95716 | 1.4056 | 1.3726 | 1.2639 | 1.2332 | 1.2383 | 1.1796 | 1.0813 | 0.97178 | 0.93692 | 0.58894 | 0.62982 | 0.6886 | 0.70503 | 0.7353 | 0.81163
7 | 1.2773 | 1.3518 | 1.4275 | 1.4923 | 1.5093 | 1.5788 | 1.5707 | 1.4847 | 1.3452 | 1.9754 | 1.929 | 1.7763 | 1.7331 | 1.7403 | 1.6578 | 1.5196 | 1.3657 | 1.3168 | 0.8277 | 0.88515 | 0.96776 | 0.99085 | 1.0334 | 1.1407
8 | 0.22845 | 0.24176 | 0.2553 | 0.2669 | 0.26993 | 0.28236 | 0.28092 | 0.26553 | 0.24058 | 0.35329 | 0.345 | 0.31769 | 0.30997 | 0.31124 | 0.29649 | 0.27178 | 0.24426 | 0.2355 | 0.14803 | 0.15831 | 0.17308 | 0.17721 | 0.18482 | 0.204
9 | 0.27266 | 0.28856 | 0.30471 | 0.31856 | 0.32217 | 0.33701 | 0.33529 | 0.31693 | 0.28715 | 0.42167 | 0.41178 | 0.37917 | 0.36996 | 0.37148 | 0.35388 | 0.32438 | 0.29153 | 0.28108 | 0.17668 | 0.18895 | 0.20658 | 0.21151 | 0.22059 | 0.24349
10 | 0.2045 | 0.21642 | 0.22853 | 0.23892 | 0.24163 | 0.25276 | 0.25147 | 0.23769 | 0.21536 | 0.31625 | 0.30883 | 0.28438 | 0.27747 | 0.27861 | 0.26541 | 0.24329 | 0.21865 | 0.21081 | 0.13251 | 0.14171 | 0.15493 | 0.15863 | 0.16544 | 0.18262
11 | 0.37583 | 0.39774 | 0.42 | 0.43909 | 0.44408 | 0.46453 | 0.46216 | 0.43684 | 0.3958 | 0.58122 | 0.56758 | 0.52264 | 0.50994 | 0.51204 | 0.48778 | 0.44712 | 0.40184 | 0.38743 | 0.24354 | 0.26044 | 0.28474 | 0.29154 | 0.30405 | 0.33562
12 | 0.28003 | 0.29635 | 0.31294 | 0.32717 | 0.33088 | 0.34612 | 0.34435 | 0.32549 | 0.29491 | 0.43307 | 0.42291 | 0.38942 | 0.37996 | 0.38152 | 0.36344 | 0.33315 | 0.29941 | 0.28867 | 0.18146 | 0.19405 | 0.21216 | 0.21722 | 0.22655 | 0.25007
13 | 0.63375 | 0.6707 | 0.70824 | 0.74043 | 0.74884 | 0.78333 | 0.77932 | 0.73664 | 0.66743 | 0.9801 | 0.9571 | 0.88132 | 0.85991 | 0.86344 | 0.82253 | 0.75397 | 0.67762 | 0.65331 | 0.41067 | 0.43917 | 0.48016 | 0.49161 | 0.51272 | 0.56595
14 | 0.27266 | 0.28856 | 0.30471 | 0.31856 | 0.32217 | 0.33701 | 0.33529 | 0.31693 | 0.28715 | 0.42167 | 0.41178 | 0.37917 | 0.36996 | 0.37148 | 0.35388 | 0.32438 | 0.29153 | 0.28108 | 0.17668 | 0.18895 | 0.20658 | 0.21151 | 0.22059 | 0.24349
15 | 0.3832 | 0.40554 | 0.42824 | 0.4477 | 0.45279 | 0.47364 | 0.47122 | 0.44541 | 0.40356 | 0.59262 | 0.57871 | 0.53289 | 0.51994 | 0.52208 | 0.49735 | 0.45589 | 0.40972 | 0.39503 | 0.24831 | 0.26555 | 0.29033 | 0.29726 | 0.31002 | 0.3422
16 | 0.44215 | 0.46793 | 0.49412 | 0.51658 | 0.52244 | 0.54651 | 0.54371 | 0.51393 | 0.46565 | 0.68379 | 0.66775 | 0.61487 | 0.59993 | 0.6024 | 0.57386 | 0.52603 | 0.47276 | 0.4558 | 0.28651 | 0.3064 | 0.33499 | 0.34299 | 0.35771 | 0.39485
17 | 0.66323 | 0.70189 | 0.74118 | 0.77487 | 0.78367 | 0.81976 | 0.81557 | 0.7709 | 0.69847 | 1.0257 | 1.0016 | 0.92231 | 0.8999 | 0.9036 | 0.86079 | 0.78904 | 0.70914 | 0.6837 | 0.42977 | 0.4596 | 0.50249 | 0.51448 | 0.53657 | 0.59227
18 | 0.40899 | 0.43283 | 0.45706 | 0.47784 | 0.48326 | 0.50552 | 0.50293 | 0.47539 | 0.43072 | 0.6325 | 0.61767 | 0.56876 | 0.55494 | 0.55722 | 0.53082 | 0.48658 | 0.4373 | 0.42161 | 0.26502 | 0.28342 | 0.30987 | 0.31726 | 0.33088 | 0.36523
19 | 0.29845 | 0.31585 | 0.33353 | 0.34869 | 0.35265 | 0.36889 | 0.36701 | 0.34691 | 0.31431 | 0.46156 | 0.45073 | 0.41504 | 0.40496 | 0.40662 | 0.38736 | 0.35507 | 0.31911 | 0.30766 | 0.1934 | 0.20682 | 0.22612 | 0.23152 | 0.24146 | 0.26652
20 | 0.2874 | 0.30415 | 0.32118 | 0.33578 | 0.33959 | 0.35523 | 0.35341 | 0.33406 | 0.30267 | 0.44446 | 0.43404 | 0.39967 | 0.38996 | 0.39156 | 0.37301 | 0.34192 | 0.30729 | 0.29627 | 0.18623 | 0.19916 | 0.21775 | 0.22294 | 0.23251 | 0.25665
21 | 0.24318 | 0.25736 | 0.27177 | 0.28412 | 0.28734 | 0.30058 | 0.29904 | 0.28266 | 0.25611 | 0.37608 | 0.36726 | 0.33818 | 0.32996 | 0.33132 | 0.31562 | 0.28932 | 0.26002 | 0.25069 | 0.15758 | 0.16852 | 0.18425 | 0.18864 | 0.19674 | 0.21717
22 | 0.4311 | 0.45623 | 0.48177 | 0.50367 | 0.50938 | 0.53284 | 0.53012 | 0.50109 | 0.454 | 0.66669 | 0.65105 | 0.5995 | 0.58494 | 0.58734 | 0.55951 | 0.51288 | 0.46094 | 0.4444 | 0.27935 | 0.29874 | 0.32662 | 0.33441 | 0.34877 | 0.38498
23 | 2.6308 | 2.7842 | 2.94 | 3.0737 | 3.1085 | 3.2517 | 3.2351 | 3.0579 | 2.7706 | 4.0685 | 3.9731 | 3.6585 | 3.5696 | 3.5843 | 3.4145 | 3.1299 | 2.8129 | 2.712 | 1.7048 | 1.8231 | 1.9932 | 2.0408 | 2.1284 | 2.3493
24 | 1.5991 | 1.6923 | 1.7871 | 1.8683 | 1.8895 | 1.9765 | 1.9664 | 1.8587 | 1.6841 | 2.473 | 2.415 | 2.2238 | 2.1698 | 2.1787 | 2.0755 | 1.9025 | 1.7098 | 1.6485 | 1.0362 | 1.1081 | 1.2116 | 1.2405 | 1.2937 | 1.428
25 | 0.25055 | 0.26516 | 0.28 | 0.29273 | 0.29605 | 0.30969 | 0.3081 | 0.29123 | 0.26387 | 0.38748 | 0.37839 | 0.34843 | 0.33996 | 0.34136 | 0.32519 | 0.29808 | 0.2679 | 0.25829 | 0.16236 | 0.17363 | 0.18983 | 0.19436 | 0.2027 | 0.22375
26 | 0.35372 | 0.37434 | 0.3953 | 0.41326 | 0.41796 | 0.4372 | 0.43497 | 0.41115 | 0.37252 | 0.54703 | 0.5342 | 0.4919 | 0.47995 | 0.48192 | 0.45909 | 0.42082 | 0.37821 | 0.36464 | 0.22921 | 0.24512 | 0.26799 | 0.27439 | 0.28617 | 0.31588
27 | 0.36846 | 0.38994 | 0.41177 | 0.43048 | 0.43537 | 0.45542 | 0.45309 | 0.42828 | 0.38804 | 0.56982 | 0.55646 | 0.5124 | 0.49995 | 0.502 | 0.47822 | 0.43836 | 0.39396 | 0.37983 | 0.23876 | 0.25533 | 0.27916 | 0.28582 | 0.29809 | 0.32904
28 | 0.7664 | 0.81107 | 0.85647 | 0.89541 | 0.90557 | 0.94728 | 0.94243 | 0.89082 | 0.80712 | 1.1852 | 1.1574 | 1.0658 | 1.0399 | 1.0442 | 0.99469 | 0.91178 | 0.81945 | 0.79005 | 0.49662 | 0.53109 | 0.58065 | 0.59451 | 0.62003 | 0.6844
29 | 0.56497 | 0.59791 | 0.63138 | 0.66008 | 0.66757 | 0.69831 | 0.69474 | 0.65669 | 0.59499 | 0.87373 | 0.85323 | 0.78567 | 0.76658 | 0.76973 | 0.73327 | 0.67215 | 0.60408 | 0.58241 | 0.3661 | 0.39151 | 0.42805 | 0.43826 | 0.45708 | 0.50453
30 | 0.86588 | 0.91636 | 0.96765 | 1.0116 | 1.0231 | 1.0702 | 1.0648 | 1.0065 | 0.91189 | 1.3391 | 1.3077 | 1.2041 | 1.1749 | 1.1797 | 1.1238 | 1.0301 | 0.92582 | 0.8926 | 0.56109 | 0.60003 | 0.65603 | 0.67168 | 0.70052 | 0.77324
31 | 1.367 | 1.4467 | 1.5277 | 1.5971 | 1.6152 | 1.6896 | 1.681 | 1.5889 | 1.4396 | 2.114 | 2.0644 | 1.901 | 1.8548 | 1.8624 | 1.7742 | 1.6263 | 1.4616 | 1.4092 | 0.8858 | 0.94728 | 1.0357 | 1.0604 | 1.1059 | 1.2207
32 | 0.18423 | 0.19497 | 0.20588 | 0.21524 | 0.21769 | 0.22771 | 0.22655 | 0.21414 | 0.19402 | 0.28491 | 0.27823 | 0.2562 | 0.24997 | 0.251 | 0.23911 | 0.21918 | 0.19698 | 0.18992 | 0.11938 | 0.12767 | 0.13958 | 0.14291 | 0.14905 | 0.16452

## Pg, Summer, S1
GenID | 0 | 1 | 2 | 3 | 4 | 5 | 6 | 7 | 8 | 9 | 10 | 11 | 12 | 13 | 14 | 15 | 16 | 17 | 18 | 19 | 20 | 21 | 22 | 23
1 | 0 | 0 | 0 | 0 | 0 | 0 | 0 | 0 | 0 | 0 | 0 | 0 | 0 | 0 | 0 | 0 | 0 | 0 | 0 | 0 | 0 | 0 | 0 | 0
2 | 5.894 | 5.3055 | 5.4673 | 5.3689 | 4.6045 | 4.359 | 4.8052 | 4.3712 | 3.5934 | 2.5975 | 2.6658 | 1.6526 | 1.3547 | 1.4412 | 1.9245 | 2.4343 | 2.8729 | 3.9457 | 3.5889 | 3.1873 | 4.7387 | 5.1009 | 4.9566 | 7.2358
3 | 0 | 0 | 0 | 0 | 0 | 0 | 0 | 0 | 0 | 0 | 0 | 0 | 0 | 0 | 0 | 0 | 0 | 0 | 0 | 0 | 0 | 0 | 0 | 0
4 | 0 | 0 | 0 | 0 | 0 | 0 | 0 | 0 | 0 | 0 | 0 | 0 | 0 | 0 | 0 | 0 | 0 | 0 | 0 | 0 | 0 | 0 | 0 | 0
5 | 0 | 0 | 0.00029637 | 0 | 0 | 0 | 0 | 0.17306 | 3.5986 | 9.5376 | 11.9948 | 12.4003 | 13.5697 | 13.218 | 11.1114 | 7.1114 | 1.7798 | 0.013911 | 0.0011785 | 0.00087995 | 0 | 0 | 0 | 0
6 | 0 | 0 | 0 | 0 | 0 | 0 | 0 | 0 | 0 | 0 | 0 | 0 | 0 | 0 | 0 | 0 | 0 | 0 | 0 | 0 | 0 | 0 | 0 | 0
7 | 0 | 0 | 0 | 0 | 0 | 0 | 0 | 0 | 0 | 0 | 0 | 0 | 0 | 0 | 0 | 0 | 0 | 0 | 0 | 0 | 0 | 0 | 0 | 0

## Pg, Summer, S2
GenID | 0 | 1 | 2 | 3 | 4 | 5 | 6 | 7 | 8 | 9 | 10 | 11 | 12 | 13 | 14 | 15 | 16 | 17 | 18 | 19 | 20 | 21 | 22 | 23
1 | 0 | 0 | 0 | 0 | 0 | 0 | 0 | 0 | 0 | 0 | 0 | 0 | 0 | 0 | 0 | 0 | 0 | 0 | 0 | 0 | 0 | 0 | 0 | 0
2 | 7.7917 | 6.3948 | 5.7895 | 5.0771 | 4.5513 | 3.8876 | 3.643 | 3.3887 | 3.1832 | 3.5536 | 3.3229 | 3.8401 | 4.2259 | 4.062 | 4.6367 | 4.0863 | 3.8579 | 3.9716 | 3.8111 | 3.9987 | 3.7472 | 3.1825 | 3.5746 | 3.4203
3 | 0 | 0 | 0 | 0 | 0 | 0 | 0 | 0 | 0 | 0 | 0 | 0 | 0 | 0 | 0 | 0 | 0 | 0 | 0 | 0 | 0 | 0 | 0 | 0
4 | 0 | 0 | 0 | 0 | 0 | 0 | 0 | 0 | 0 | 0 | 0 | 0 | 0 | 0 | 0 | 0 | 0 | 0 | 0 | 0 | 0 | 0 | 0 | 0
5 | 0 | 0 | 0.00029872 | 0 | 0 | 0 | 0 | 0.18164 | 3.5986 | 9.3898 | 11.718 | 13.0152 | 13.2565 | 13.0131 | 11.1114 | 7.3427 | 1.7939 | 0.014021 | 0.0012071 | 0.00092359 | 0 | 0 | 0 | 0
6 | 0 | 0 | 0 | 0 | 0 | 0 | 0 | 0 | 0 | 0 | 0 | 0 | 0 | 0 | 0 | 0 | 0 | 0 | 0 | 0 | 0 | 0 | 0 | 0
7 | 0 | 0 | 0 | 0 | 0 | 0 | 0 | 0 | 0 | 0 | 0 | 0 | 0 | 0 | 0 | 0 | 0 | 0 | 0 | 0 | 0 | 0 | 0 | 0

## Pg, Summer, S3
GenID | 0 | 1 | 2 | 3 | 4 | 5 | 6 | 7 | 8 | 9 | 10 | 11 | 12 | 13 | 14 | 15 | 16 | 17 | 18 | 19 | 20 | 21 | 22 | 23
1 | 0 | 0 | 0 | 0 | 0 | 0 | 0 | 0 | 0 | 0 | 0 | 0 | 0 | 0 | 0 | 0 | 0 | 0 | 0 | 0 | 0 | 0 | 0 | 0
2 | 6.7303 | 6.2552 | 7.5434 | 7.6659 | 6.8304 | 6.0264 | 4.3933 | 3.7623 | 3.889 | 3.6535 | 3.9956 | 4.1501 | 3.4118 | 3.6119 | 4.6318 | 6.0341 | 5.9074 | 6.3578 | 6.18 | 6.9851 | 7.073 | 6.832 | 6.2835 | 6.113
3 | 0 | 0 | 0 | 0 | 0 | 0 | 0 | 0 | 0 | 0 | 0 | 0 | 0 | 0 | 0 | 0 | 0 | 0 | 0 | 0 | 0 | 0 | 0 | 0
4 | 0 | 0 | 0 | 0 | 0 | 0 | 0 | 0 | 0 | 0 | 0 | 0 | 0 | 0 | 0 | 0 | 0 | 0 | 0 | 0 | 0 | 0 | 0 | 0
5 | 0 | 0 | 0.0002901 | 0 | 0 | 0 | 0 | 0.17292 | 3.5086 | 9.2271 | 11.56 | 12.39 | 13.0778 | 12.7877 | 10.8336 | 7.0464 | 1.7422 | 0.013617 | 0.001163 | 0.00087922 | 0 | 0 | 0 | 0
6 | 0 | 0 | 0 | 0 | 0 | 0 | 0 | 0 | 0 | 0 | 0 | 0 | 0 | 0 | 0 | 0 | 0 | 0 | 0 | 0 | 0 | 0 | 0 | 0
7 | 0 | 0 | 0 | 0 | 0 | 0 | 0 | 0 | 0 | 0 | 0 | 0 | 0 | 0 | 0 | 0 | 0 | 0 | 0 | 0 | 0 | 0 | 0 | 0

## Pg, Summer, S4
GenID | 0 | 1 | 2 | 3 | 4 | 5 | 6 | 7 | 8 | 9 | 10 | 11 | 12 | 13 | 14 | 15 | 16 | 17 | 18 | 19 | 20 | 21 | 22 | 23
1 | 0 | 0 | 0 | 0 | 0 | 0 | 0 | 0 | 0 | 0 | 0 | 0 | 0 | 0 | 0 | 0 | 0 | 0 | 0 | 0 | 0 | 0 | 0 | 0
2 | 5.894 | 5.3055 | 5.4673 | 5.3689 | 4.6045 | 4.359 | 4.8052 | 4.3712 | 3.5934 | 2.5975 | 2.6658 | 1.6526 | 1.3547 | 1.4412 | 1.9245 | 2.4343 | 2.8729 | 3.9457 | 3.5889 | 3.1873 | 4.7387 | 5.1009 | 4.9566 | 7.2358
3 | 0 | 0 | 0 | 0 | 0 | 0 | 0 | 0 | 0 | 0 | 0 | 0 | 0 | 0 | 0 | 0 | 0 | 0 | 0 | 0 | 0 | 0 | 0 | 0
4 | 0 | 0 | 0 | 0 | 0 | 0 | 0 | 0 | 0 | 0 | 0 | 0 | 0 | 0 | 0 | 0 | 0 | 0 | 0 | 0 | 0 | 0 | 0 | 0
5 | 0 | 0 | 0.00029637 | 0 | 0 | 0 | 0 | 0.17306 | 3.5986 | 9.5376 | 11.9948 | 12.4003 | 13.5697 | 13.218 | 11.1114 | 7.1114 | 1.7798 | 0.013911 | 0.0011785 | 0.00087995 | 0 | 0 | 0 | 0
6 | 0 | 0 | 0 | 0 | 0 | 0 | 0 | 0 | 0 | 0 | 0 | 0 | 0 | 0 | 0 | 0 | 0 | 0 | 0 | 0 | 0 | 0 | 0 | 0
7 | 0 | 0 | 0 | 0 | 0 | 0 | 0 | 0 | 0 | 0 | 0 | 0 | 0 | 0 | 0 | 0 | 0 | 0 | 0 | 0 | 0 | 0 | 0 | 0

## Pg, Summer, S5
GenID | 0 | 1 | 2 | 3 | 4 | 5 | 6 | 7 | 8 | 9 | 10 | 11 | 12 | 13 | 14 | 15 | 16 | 17 | 18 | 19 | 20 | 21 | 22 | 23
1 | 0 | 0 | 0 | 0 | 0 | 0 | 0 | 0 | 0 | 0 | 0 | 0 | 0 | 0 | 0 | 0 | 0 | 0 | 0 | 0 | 0 | 0 | 0 | 0
2 | 7.7917 | 6.3948 | 5.7895 | 5.0771 | 4.5513 | 3.8876 | 3.643 | 3.3887 | 3.1832 | 3.5536 | 3.3229 | 3.8401 | 4.2259 | 4.062 | 4.6367 | 4.0863 | 3.8579 | 3.9716 | 3.8111 | 3.9987 | 3.7472 | 3.1825 | 3.5746 | 3.4203
3 | 0 | 0 | 0 | 0 | 0 | 0 | 0 | 0 | 0 | 0 | 0 | 0 | 0 | 0 | 0 | 0 | 0 | 0 | 0 | 0 | 0 | 0 | 0 | 0
4 | 0 | 0 | 0 | 0 | 0 | 0 | 0 | 0 | 0 | 0 | 0 | 0 | 0 | 0 | 0 | 0 | 0 | 0 | 0 | 0 | 0 | 0 | 0 | 0
5 | 0 | 0 | 0.00029872 | 0 | 0 | 0 | 0 | 0.18164 | 3.5986 | 9.3898 | 11.718 | 13.0152 | 13.2565 | 13.0131 | 11.1114 | 7.3427 | 1.7939 | 0.014021 | 0.0012071 | 0.00092359 | 0 | 0 | 0 | 0
6 | 0 | 0 | 0 | 0 | 0 | 0 | 0 | 0 | 0 | 0 | 0 | 0 | 0 | 0 | 0 | 0 | 0 | 0 | 0 | 0 | 0 | 0 | 0 | 0
7 | 0 | 0 | 0 | 0 | 0 | 0 | 0 | 0 | 0 | 0 | 0 | 0 | 0 | 0 | 0 | 0 | 0 | 0 | 0 | 0 | 0 | 0 | 0 | 0

## Pg, Summer, S6
GenID | 0 | 1 | 2 | 3 | 4 | 5 | 6 | 7 | 8 | 9 | 10 | 11 | 12 | 13 | 14 | 15 | 16 | 17 | 18 | 19 | 20 | 21 | 22 | 23
1 | 0 | 0 | 0 | 0 | 0 | 0 | 0 | 0 | 0 | 0 | 0 | 0 | 0 | 0 | 0 | 0 | 0 | 0 | 0 | 0 | 0 | 0 | 0 | 0
2 | 6.7303 | 6.2552 | 7.5434 | 7.6659 | 6.8304 | 6.0264 | 4.3933 | 3.7623 | 3.889 | 3.6535 | 3.9956 | 4.1501 | 3.4118 | 3.6119 | 4.6318 | 6.0341 | 5.9074 | 6.3578 | 6.18 | 6.9851 | 7.073 | 6.832 | 6.2835 | 6.113
3 | 0 | 0 | 0 | 0 | 0 | 0 | 0 | 0 | 0 | 0 | 0 | 0 | 0 | 0 | 0 | 0 | 0 | 0 | 0 | 0 | 0 | 0 | 0 | 0
4 | 0 | 0 | 0 | 0 | 0 | 0 | 0 | 0 | 0 | 0 | 0 | 0 | 0 | 0 | 0 | 0 | 0 | 0 | 0 | 0 | 0 | 0 | 0 | 0
5 | 0 | 0 | 0.0002901 | 0 | 0 | 0 | 0 | 0.17292 | 3.5086 | 9.2271 | 11.56 | 12.39 | 13.0778 | 12.7877 | 10.8336 | 7.0464 | 1.7422 | 0.013617 | 0.001163 | 0.00087922 | 0 | 0 | 0 | 0
6 | 0 | 0 | 0 | 0 | 0 | 0 | 0 | 0 | 0 | 0 | 0 | 0 | 0 | 0 | 0 | 0 | 0 | 0 | 0 | 0 | 0 | 0 | 0 | 0
7 | 0 | 0 | 0 | 0 | 0 | 0 | 0 | 0 | 0 | 0 | 0 | 0 | 0 | 0 | 0 | 0 | 0 | 0 | 0 | 0 | 0 | 0 | 0 | 0

## Pg, Summer, S7
GenID | 0 | 1 | 2 | 3 | 4 | 5 | 6 | 7 | 8 | 9 | 10 | 11 | 12 | 13 | 14 | 15 | 16 | 17 | 18 | 19 | 20 | 21 | 22 | 23
1 | 0 | 0 | 0 | 0 | 0 | 0 | 0 | 0 | 0 | 0 | 0 | 0 | 0 | 0 | 0 | 0 | 0 | 0 | 0 | 0 | 0 | 0 | 0 | 0
2 | 5.894 | 5.3055 | 5.4673 | 5.3689 | 4.6045 | 4.359 | 4.8052 | 4.3712 | 3.5934 | 2.5975 | 2.6658 | 1.6526 | 1.3547 | 1.4412 | 1.9245 | 2.4343 | 2.8729 | 3.9457 | 3.5889 | 3.1873 | 4.7387 | 5.1009 | 4.9566 | 7.2358
3 | 0 | 0 | 0 | 0 | 0 | 0 | 0 | 0 | 0 | 0 | 0 | 0 | 0 | 0 | 0 | 0 | 0 | 0 | 0 | 0 | 0 | 0 | 0 | 0
4 | 0 | 0 | 0 | 0 | 0 | 0 | 0 | 0 | 0 | 0 | 0 | 0 | 0 | 0 | 0 | 0 | 0 | 0 | 0 | 0 | 0 | 0 | 0 | 0
5 | 0 | 0 | 0.00029637 | 0 | 0 | 0 | 0 | 0.17306 | 3.5986 | 9.5376 | 11.9948 | 12.4003 | 13.5697 | 13.218 | 11.1114 | 7.1114 | 1.7798 | 0.013911 | 0.0011785 | 0.00087995 | 0 | 0 | 0 | 0
6 | 0 | 0 | 0 | 0 | 0 | 0 | 0 | 0 | 0 | 0 | 0 | 0 | 0 | 0 | 0 | 0 | 0 | 0 | 0 | 0 | 0 | 0 | 0 | 0
7 | 0 | 0 | 0 | 0 | 0 | 0 | 0 | 0 | 0 | 0 | 0 | 0 | 0 | 0 | 0 | 0 | 0 | 0 | 0 | 0 | 0 | 0 | 0 | 0

## Pg, Summer, S8
GenID | 0 | 1 | 2 | 3 | 4 | 5 | 6 | 7 | 8 | 9 | 10 | 11 | 12 | 13 | 14 | 15 | 16 | 17 | 18 | 19 | 20 | 21 | 22 | 23
1 | 0 | 0 | 0 | 0 | 0 | 0 | 0 | 0 | 0 | 0 | 0 | 0 | 0 | 0 | 0 | 0 | 0 | 0 | 0 | 0 | 0 | 0 | 0 | 0
2 | 7.7917 | 6.3948 | 5.7895 | 5.0771 | 4.5513 | 3.8876 | 3.643 | 3.3887 | 3.1832 | 3.5536 | 3.3229 | 3.8401 | 4.2259 | 4.062 | 4.6367 | 4.0863 | 3.8579 | 3.9716 | 3.8111 | 3.9987 | 3.7472 | 3.1825 | 3.5746 | 3.4203
3 | 0 | 0 | 0 | 0 | 0 | 0 | 0 | 0 | 0 | 0 | 0 | 0 | 0 | 0 | 0 | 0 | 0 | 0 | 0 | 0 | 0 | 0 | 0 | 0
4 | 0 | 0 | 0 | 0 | 0 | 0 | 0 | 0 | 0 | 0 | 0 | 0 | 0 | 0 | 0 | 0 | 0 | 0 | 0 | 0 | 0 | 0 | 0 | 0
5 | 0 | 0 | 0.00029872 | 0 | 0 | 0 | 0 | 0.18164 | 3.5986 | 9.3898 | 11.718 | 13.0152 | 13.2565 | 13.0131 | 11.1114 | 7.3427 | 1.7939 | 0.014021 | 0.0012071 | 0.00092359 | 0 | 0 | 0 | 0
6 | 0 | 0 | 0 | 0 | 0 | 0 | 0 | 0 | 0 | 0 | 0 | 0 | 0 | 0 | 0 | 0 | 0 | 0 | 0 | 0 | 0 | 0 | 0 | 0
7 | 0 | 0 | 0 | 0 | 0 | 0 | 0 | 0 | 0 | 0 | 0 | 0 | 0 | 0 | 0 | 0 | 0 | 0 | 0 | 0 | 0 | 0 | 0 | 0

## Pg, Summer, S9
GenID | 0 | 1 | 2 | 3 | 4 | 5 | 6 | 7 | 8 | 9 | 10 | 11 | 12 | 13 | 14 | 15 | 16 | 17 | 18 | 19 | 20 | 21 | 22 | 23
1 | 0 | 0 | 0 | 0 | 0 | 0 | 0 | 0 | 0 | 0 | 0 | 0 | 0 | 0 | 0 | 0 | 0 | 0 | 0 | 0 | 0 | 0 | 0 | 0
2 | 6.7303 | 6.2552 | 7.5434 | 7.6659 | 6.8304 | 6.0264 | 4.3933 | 3.7623 | 3.889 | 3.6535 | 3.9956 | 4.1501 | 3.4118 | 3.6119 | 4.6318 | 6.0341 | 5.9074 | 6.3578 | 6.18 | 6.9851 | 7.073 | 6.832 | 6.2835 | 6.113
3 | 0 | 0 | 0 | 0 | 0 | 0 | 0 | 0 | 0 | 0 | 0 | 0 | 0 | 0 | 0 | 0 | 0 | 0 | 0 | 0 | 0 | 0 | 0 | 0
4 | 0 | 0 | 0 | 0 | 0 | 0 | 0 | 0 | 0 | 0 | 0 | 0 | 0 | 0 | 0 | 0 | 0 | 0 | 0 | 0 | 0 | 0 | 0 | 0
5 | 0 | 0 | 0.0002901 | 0 | 0 | 0 | 0 | 0.17292 | 3.5086 | 9.2271 | 11.56 | 12.39 | 13.0778 | 12.7877 | 10.8336 | 7.0464 | 1.7422 | 0.013617 | 0.001163 | 0.00087922 | 0 | 0 | 0 | 0
6 | 0 | 0 | 0 | 0 | 0 | 0 | 0 | 0 | 0 | 0 | 0 | 0 | 0 | 0 | 0 | 0 | 0 | 0 | 0 | 0 | 0 | 0 | 0 | 0
7 | 0 | 0 | 0 | 0 | 0 | 0 | 0 | 0 | 0 | 0 | 0 | 0 | 0 | 0 | 0 | 0 | 0 | 0 | 0 | 0 | 0 | 0 | 0 | 0

## Qg, Summer, S1
GenID | 0 | 1 | 2 | 3 | 4 | 5 | 6 | 7 | 8 | 9 | 10 | 11 | 12 | 13 | 14 | 15 | 16 | 17 | 18 | 19 | 20 | 21 | 22 | 23
1 | 0 | 0 | 0 | 0 | 0 | 0 | 0 | 0 | 0 | 0 | 0 | 0 | 0 | 0 | 0 | 0 | 0 | 0 | 0 | 0 | 0 | 0 | 0 | 0
2 | 0 | 0 | 0 | 0 | 0 | 0 | 0 | 0 | 0 | 0 | 0 | 0 | 0 | 0 | 0 | 0 | 0 | 0 | 0 | 0 | 0 | 0 | 0 | 0
3 | 0 | 0 | 0 | 0 | 0 | 0 | 0 | 0 | 0 | 0 | 0 | 0 | 0 | 0 | 0 | 0 | 0 | 0 | 0 | 0 | 0 | 0 | 0 | 0
4 | 0 | 0 | 0 | 0 | 0 | 0 | 0 | 0 | 0 | 0 | 0 | 0 | 0 | 0 | 0 | 0 | 0 | 0 | 0 | 0 | 0 | 0 | 0 | 0
5 | 0 | 0 | 0 | 0 | 0 | 0 | 0 | 0 | 0 | 0 | 0 | 0 | 0 | 0 | 0 | 0 | 0 | 0 | 0 | 0 | 0 | 0 | 0 | 0
6 | 0 | 0 | 0 | 0 | 0 | 0 | 0 | 0 | 0 | 0 | 0 | 0 | 0 | 0 | 0 | 0 | 0 | 0 | 0 | 0 | 0 | 0 | 0 | 0
7 | 0 | 0 | 0 | 0 | 0 | 0 | 0 | 0 | 0 | 0 | 0 | 0 | 0 | 0 | 0 | 0 | 0 | 0 | 0 | 0 | 0 | 0 | 0 | 0

## Qg, Summer, S2
GenID | 0 | 1 | 2 | 3 | 4 | 5 | 6 | 7 | 8 | 9 | 10 | 11 | 12 | 13 | 14 | 15 | 16 | 17 | 18 | 19 | 20 | 21 | 22 | 23
1 | 0 | 0 | 0 | 0 | 0 | 0 | 0 | 0 | 0 | 0 | 0 | 0 | 0 | 0 | 0 | 0 | 0 | 0 | 0 | 0 | 0 | 0 | 0 | 0
2 | 0 | 0 | 0 | 0 | 0 | 0 | 0 | 0 | 0 | 0 | 0 | 0 | 0 | 0 | 0 | 0 | 0 | 0 | 0 | 0 | 0 | 0 | 0 | 0
3 | 0 | 0 | 0 | 0 | 0 | 0 | 0 | 0 | 0 | 0 | 0 | 0 | 0 | 0 | 0 | 0 | 0 | 0 | 0 | 0 | 0 | 0 | 0 | 0
4 | 0 | 0 | 0 | 0 | 0 | 0 | 0 | 0 | 0 | 0 | 0 | 0 | 0 | 0 | 0 | 0 | 0 | 0 | 0 | 0 | 0 | 0 | 0 | 0
5 | 0 | 0 | 0 | 0 | 0 | 0 | 0 | 0 | 0 | 0 | 0 | 0 | 0 | 0 | 0 | 0 | 0 | 0 | 0 | 0 | 0 | 0 | 0 | 0
6 | 0 | 0 | 0 | 0 | 0 | 0 | 0 | 0 | 0 | 0 | 0 | 0 | 0 | 0 | 0 | 0 | 0 | 0 | 0 | 0 | 0 | 0 | 0 | 0
7 | 0 | 0 | 0 | 0 | 0 | 0 | 0 | 0 | 0 | 0 | 0 | 0 | 0 | 0 | 0 | 0 | 0 | 0 | 0 | 0 | 0 | 0 | 0 | 0

## Qg, Summer, S3
GenID | 0 | 1 | 2 | 3 | 4 | 5 | 6 | 7 | 8 | 9 | 10 | 11 | 12 | 13 | 14 | 15 | 16 | 17 | 18 | 19 | 20 | 21 | 22 | 23
1 | 0 | 0 | 0 | 0 | 0 | 0 | 0 | 0 | 0 | 0 | 0 | 0 | 0 | 0 | 0 | 0 | 0 | 0 | 0 | 0 | 0 | 0 | 0 | 0
2 | 0 | 0 | 0 | 0 | 0 | 0 | 0 | 0 | 0 | 0 | 0 | 0 | 0 | 0 | 0 | 0 | 0 | 0 | 0 | 0 | 0 | 0 | 0 | 0
3 | 0 | 0 | 0 | 0 | 0 | 0 | 0 | 0 | 0 | 0 | 0 | 0 | 0 | 0 | 0 | 0 | 0 | 0 | 0 | 0 | 0 | 0 | 0 | 0
4 | 0 | 0 | 0 | 0 | 0 | 0 | 0 | 0 | 0 | 0 | 0 | 0 | 0 | 0 | 0 | 0 | 0 | 0 | 0 | 0 | 0 | 0 | 0 | 0
5 | 0 | 0 | 0 | 0 | 0 | 0 | 0 | 0 | 0 | 0 | 0 | 0 | 0 | 0 | 0 | 0 | 0 | 0 | 0 | 0 | 0 | 0 | 0 | 0
6 | 0 | 0 | 0 | 0 | 0 | 0 | 0 | 0 | 0 | 0 | 0 | 0 | 0 | 0 | 0 | 0 | 0 | 0 | 0 | 0 | 0 | 0 | 0 | 0
7 | 0 | 0 | 0 | 0 | 0 | 0 | 0 | 0 | 0 | 0 | 0 | 0 | 0 | 0 | 0 | 0 | 0 | 0 | 0 | 0 | 0 | 0 | 0 | 0

## Qg, Summer, S4
GenID | 0 | 1 | 2 | 3 | 4 | 5 | 6 | 7 | 8 | 9 | 10 | 11 | 12 | 13 | 14 | 15 | 16 | 17 | 18 | 19 | 20 | 21 | 22 | 23
1 | 0 | 0 | 0 | 0 | 0 | 0 | 0 | 0 | 0 | 0 | 0 | 0 | 0 | 0 | 0 | 0 | 0 | 0 | 0 | 0 | 0 | 0 | 0 | 0
2 | 0 | 0 | 0 | 0 | 0 | 0 | 0 | 0 | 0 | 0 | 0 | 0 | 0 | 0 | 0 | 0 | 0 | 0 | 0 | 0 | 0 | 0 | 0 | 0
3 | 0 | 0 | 0 | 0 | 0 | 0 | 0 | 0 | 0 | 0 | 0 | 0 | 0 | 0 | 0 | 0 | 0 | 0 | 0 | 0 | 0 | 0 | 0 | 0
4 | 0 | 0 | 0 | 0 | 0 | 0 | 0 | 0 | 0 | 0 | 0 | 0 | 0 | 0 | 0 | 0 | 0 | 0 | 0 | 0 | 0 | 0 | 0 | 0
5 | 0 | 0 | 0 | 0 | 0 | 0 | 0 | 0 | 0 | 0 | 0 | 0 | 0 | 0 | 0 | 0 | 0 | 0 | 0 | 0 | 0 | 0 | 0 | 0
6 | 0 | 0 | 0 | 0 | 0 | 0 | 0 | 0 | 0 | 0 | 0 | 0 | 0 | 0 | 0 | 0 | 0 | 0 | 0 | 0 | 0 | 0 | 0 | 0
7 | 0 | 0 | 0 | 0 | 0 | 0 | 0 | 0 | 0 | 0 | 0 | 0 | 0 | 0 | 0 | 0 | 0 | 0 | 0 | 0 | 0 | 0 | 0 | 0

## Qg, Summer, S5
GenID | 0 | 1 | 2 | 3 | 4 | 5 | 6 | 7 | 8 | 9 | 10 | 11 | 12 | 13 | 14 | 15 | 16 | 17 | 18 | 19 | 20 | 21 | 22 | 23
1 | 0 | 0 | 0 | 0 | 0 | 0 | 0 | 0 | 0 | 0 | 0 | 0 | 0 | 0 | 0 | 0 | 0 | 0 | 0 | 0 | 0 | 0 | 0 | 0
2 | 0 | 0 | 0 | 0 | 0 | 0 | 0 | 0 | 0 | 0 | 0 | 0 | 0 | 0 | 0 | 0 | 0 | 0 | 0 | 0 | 0 | 0 | 0 | 0
3 | 0 | 0 | 0 | 0 | 0 | 0 | 0 | 0 | 0 | 0 | 0 | 0 | 0 | 0 | 0 | 0 | 0 | 0 | 0 | 0 | 0 | 0 | 0 | 0
4 | 0 | 0 | 0 | 0 | 0 | 0 | 0 | 0 | 0 | 0 | 0 | 0 | 0 | 0 | 0 | 0 | 0 | 0 | 0 | 0 | 0 | 0 | 0 | 0
5 | 0 | 0 | 0 | 0 | 0 | 0 | 0 | 0 | 0 | 0 | 0 | 0 | 0 | 0 | 0 | 0 | 0 | 0 | 0 | 0 | 0 | 0 | 0 | 0
6 | 0 | 0 | 0 | 0 | 0 | 0 | 0 | 0 | 0 | 0 | 0 | 0 | 0 | 0 | 0 | 0 | 0 | 0 | 0 | 0 | 0 | 0 | 0 | 0
7 | 0 | 0 | 0 | 0 | 0 | 0 | 0 | 0 | 0 | 0 | 0 | 0 | 0 | 0 | 0 | 0 | 0 | 0 | 0 | 0 | 0 | 0 | 0 | 0

## Qg, Summer, S6
GenID | 0 | 1 | 2 | 3 | 4 | 5 | 6 | 7 | 8 | 9 | 10 | 11 | 12 | 13 | 14 | 15 | 16 | 17 | 18 | 19 | 20 | 21 | 22 | 23
1 | 0 | 0 | 0 | 0 | 0 | 0 | 0 | 0 | 0 | 0 | 0 | 0 | 0 | 0 | 0 | 0 | 0 | 0 | 0 | 0 | 0 | 0 | 0 | 0
2 | 0 | 0 | 0 | 0 | 0 | 0 | 0 | 0 | 0 | 0 | 0 | 0 | 0 | 0 | 0 | 0 | 0 | 0 | 0 | 0 | 0 | 0 | 0 | 0
3 | 0 | 0 | 0 | 0 | 0 | 0 | 0 | 0 | 0 | 0 | 0 | 0 | 0 | 0 | 0 | 0 | 0 | 0 | 0 | 0 | 0 | 0 | 0 | 0
4 | 0 | 0 | 0 | 0 | 0 | 0 | 0 | 0 | 0 | 0 | 0 | 0 | 0 | 0 | 0 | 0 | 0 | 0 | 0 | 0 | 0 | 0 | 0 | 0
5 | 0 | 0 | 0 | 0 | 0 | 0 | 0 | 0 | 0 | 0 | 0 | 0 | 0 | 0 | 0 | 0 | 0 | 0 | 0 | 0 | 0 | 0 | 0 | 0
6 | 0 | 0 | 0 | 0 | 0 | 0 | 0 | 0 | 0 | 0 | 0 | 0 | 0 | 0 | 0 | 0 | 0 | 0 | 0 | 0 | 0 | 0 | 0 | 0
7 | 0 | 0 | 0 | 0 | 0 | 0 | 0 | 0 | 0 | 0 | 0 | 0 | 0 | 0 | 0 | 0 | 0 | 0 | 0 | 0 | 0 | 0 | 0 | 0

## Qg, Summer, S7
GenID | 0 | 1 | 2 | 3 | 4 | 5 | 6 | 7 | 8 | 9 | 10 | 11 | 12 | 13 | 14 | 15 | 16 | 17 | 18 | 19 | 20 | 21 | 22 | 23
1 | 0 | 0 | 0 | 0 | 0 | 0 | 0 | 0 | 0 | 0 | 0 | 0 | 0 | 0 | 0 | 0 | 0 | 0 | 0 | 0 | 0 | 0 | 0 | 0
2 | 0 | 0 | 0 | 0 | 0 | 0 | 0 | 0 | 0 | 0 | 0 | 0 | 0 | 0 | 0 | 0 | 0 | 0 | 0 | 0 | 0 | 0 | 0 | 0
3 | 0 | 0 | 0 | 0 | 0 | 0 | 0 | 0 | 0 | 0 | 0 | 0 | 0 | 0 | 0 | 0 | 0 | 0 | 0 | 0 | 0 | 0 | 0 | 0
4 | 0 | 0 | 0 | 0 | 0 | 0 | 0 | 0 | 0 | 0 | 0 | 0 | 0 | 0 | 0 | 0 | 0 | 0 | 0 | 0 | 0 | 0 | 0 | 0
5 | 0 | 0 | 0 | 0 | 0 | 0 | 0 | 0 | 0 | 0 | 0 | 0 | 0 | 0 | 0 | 0 | 0 | 0 | 0 | 0 | 0 | 0 | 0 | 0
6 | 0 | 0 | 0 | 0 | 0 | 0 | 0 | 0 | 0 | 0 | 0 | 0 | 0 | 0 | 0 | 0 | 0 | 0 | 0 | 0 | 0 | 0 | 0 | 0
7 | 0 | 0 | 0 | 0 | 0 | 0 | 0 | 0 | 0 | 0 | 0 | 0 | 0 | 0 | 0 | 0 | 0 | 0 | 0 | 0 | 0 | 0 | 0 | 0

## Qg, Summer, S8
GenID | 0 | 1 | 2 | 3 | 4 | 5 | 6 | 7 | 8 | 9 | 10 | 11 | 12 | 13 | 14 | 15 | 16 | 17 | 18 | 19 | 20 | 21 | 22 | 23
1 | 0 | 0 | 0 | 0 | 0 | 0 | 0 | 0 | 0 | 0 | 0 | 0 | 0 | 0 | 0 | 0 | 0 | 0 | 0 | 0 | 0 | 0 | 0 | 0
2 | 0 | 0 | 0 | 0 | 0 | 0 | 0 | 0 | 0 | 0 | 0 | 0 | 0 | 0 | 0 | 0 | 0 | 0 | 0 | 0 | 0 | 0 | 0 | 0
3 | 0 | 0 | 0 | 0 | 0 | 0 | 0 | 0 | 0 | 0 | 0 | 0 | 0 | 0 | 0 | 0 | 0 | 0 | 0 | 0 | 0 | 0 | 0 | 0
4 | 0 | 0 | 0 | 0 | 0 | 0 | 0 | 0 | 0 | 0 | 0 | 0 | 0 | 0 | 0 | 0 | 0 | 0 | 0 | 0 | 0 | 0 | 0 | 0
5 | 0 | 0 | 0 | 0 | 0 | 0 | 0 | 0 | 0 | 0 | 0 | 0 | 0 | 0 | 0 | 0 | 0 | 0 | 0 | 0 | 0 | 0 | 0 | 0
6 | 0 | 0 | 0 | 0 | 0 | 0 | 0 | 0 | 0 | 0 | 0 | 0 | 0 | 0 | 0 | 0 | 0 | 0 | 0 | 0 | 0 | 0 | 0 | 0
7 | 0 | 0 | 0 | 0 | 0 | 0 | 0 | 0 | 0 | 0 | 0 | 0 | 0 | 0 | 0 | 0 | 0 | 0 | 0 | 0 | 0 | 0 | 0 | 0

## Qg, Summer, S9
GenID | 0 | 1 | 2 | 3 | 4 | 5 | 6 | 7 | 8 | 9 | 10 | 11 | 12 | 13 | 14 | 15 | 16 | 17 | 18 | 19 | 20 | 21 | 22 | 23
1 | 0 | 0 | 0 | 0 | 0 | 0 | 0 | 0 | 0 | 0 | 0 | 0 | 0 | 0 | 0 | 0 | 0 | 0 | 0 | 0 | 0 | 0 | 0 | 0
2 | 0 | 0 | 0 | 0 | 0 | 0 | 0 | 0 | 0 | 0 | 0 | 0 | 0 | 0 | 0 | 0 | 0 | 0 | 0 | 0 | 0 | 0 | 0 | 0
3 | 0 | 0 | 0 | 0 | 0 | 0 | 0 | 0 | 0 | 0 | 0 | 0 | 0 | 0 | 0 | 0 | 0 | 0 | 0 | 0 | 0 | 0 | 0 | 0
4 | 0 | 0 | 0 | 0 | 0 | 0 | 0 | 0 | 0 | 0 | 0 | 0 | 0 | 0 | 0 | 0 | 0 | 0 | 0 | 0 | 0 | 0 | 0 | 0
5 | 0 | 0 | 0 | 0 | 0 | 0 | 0 | 0 | 0 | 0 | 0 | 0 | 0 | 0 | 0 | 0 | 0 | 0 | 0 | 0 | 0 | 0 | 0 | 0
6 | 0 | 0 | 0 | 0 | 0 | 0 | 0 | 0 | 0 | 0 | 0 | 0 | 0 | 0 | 0 | 0 | 0 | 0 | 0 | 0 | 0 | 0 | 0 | 0
7 | 0 | 0 | 0 | 0 | 0 | 0 | 0 | 0 | 0 | 0 | 0 | 0 | 0 | 0 | 0 | 0 | 0 | 0 | 0 | 0 | 0 | 0 | 0 | 0

## GenStatus, Summer
GenID | 0 | 1 | 2 | 3 | 4 | 5 | 6 | 7 | 8 | 9 | 10 | 11 | 12 | 13 | 14 | 15 | 16 | 17 | 18 | 19 | 20 | 21 | 22 | 23
1 | 1 | 1 | 1 | 1 | 1 | 1 | 1 | 1 | 1 | 1 | 1 | 1 | 1 | 1 | 1 | 1 | 1 | 1 | 1 | 1 | 1 | 1 | 1 | 1
2 | 1 | 1 | 1 | 1 | 1 | 1 | 1 | 1 | 1 | 1 | 1 | 1 | 1 | 1 | 1 | 1 | 1 | 1 | 1 | 1 | 1 | 1 | 1 | 1
3 | 1 | 1 | 1 | 1 | 1 | 1 | 1 | 1 | 1 | 1 | 1 | 1 | 1 | 1 | 1 | 1 | 1 | 1 | 1 | 1 | 1 | 1 | 1 | 1
4 | 1 | 1 | 1 | 1 | 1 | 1 | 1 | 1 | 1 | 1 | 1 | 1 | 1 | 1 | 1 | 1 | 1 | 1 | 1 | 1 | 1 | 1 | 1 | 1
5 | 1 | 1 | 1 | 1 | 1 | 1 | 1 | 1 | 1 | 1 | 1 | 1 | 1 | 1 | 1 | 1 | 1 | 1 | 1 | 1 | 1 | 1 | 1 | 1
6 | 1 | 1 | 1 | 1 | 1 | 1 | 1 | 1 | 1 | 1 | 1 | 1 | 1 | 1 | 1 | 1 | 1 | 1 | 1 | 1 | 1 | 1 | 1 | 1
7 | 1 | 1 | 1 | 1 | 1 | 1 | 1 | 1 | 1 | 1 | 1 | 1 | 1 | 1 | 1 | 1 | 1 | 1 | 1 | 1 | 1 | 1 | 1 | 1