## Main
numScenarios | 9 | 11.11% | 11.11% | 11.11% | 11.11% | 11.11% | 11.11% | 11.11% | 11.11% | 11.11%
Year | 2025
Load Scale Factor | 100%
Load Growth (cumul.) | 105.1%
Flex. Load Growth | 113.1%
RES Installed, [MW] | 0
ESS Installed, [MWh] | 0

## RES installed
GenID | NodeID | Pinst, [MW]
6 | N/A | 0
7 | N/A | 0
8 | N/A | 0
9 | N/A | 0
10 | N/A | 0
11 | N/A | 0

## ES installed
ESS ID | Node ID | Pinst, [MW]
1 | N/A | 0
2 | N/A | 0
3 | N/A | 0

## FL Ratio
LoadID | Ratio, [%]
1 | 9.455%
2 | 41.05%
3 | 20.83%
4 | 3.312%
5 | 4.88%
6 | 0%
7 | 3.922%
8 | 1.525%
9 | 2.658%
10 | 5.882%
11 | 6.492%

## FL Characterization
Time | 0 | 1 | 2 | 3 | 4 | 5 | 6 | 7 | 8 | 9 | 10 | 11 | 12 | 13 | 14 | 15 | 16 | 17 | 18 | 19 | 20 | 21 | 22 | 23
FL, [MW] | 1.1125 | 1.1496 | 1.0294 | 0.97573 | 0.79941 | 0.67848 | 0.82973 | 0.1441 | 0.12672 | 0.18474 | 0.1088 | 0.13595 | 0.2166 | 0.39907 | 0.42577 | 0.41871 | 0.23488 | 0.47845 | 0.28077 | 0.19741 | 0.29978 | 0.18528 | 0.84566 | 1.0194
Minimum FL, [MW] | -2.5117 | -2.6859 | -3.0208 | -3.2585 | -3.4829 | -3.8011 | -3.6269 | -4.0685 | -3.6901 | -5.4201 | -5.3645 | -4.904 | -4.7009 | -4.5386 | -4.278 | -3.893 | -3.6402 | -3.2576 | -2.0677 | -2.3141 | -2.4461 | -2.6261 | -2.0864 | -2.217
Maximum FL, [MW] | 2.4198 | 2.5887 | 2.9026 | 3.1232 | 3.3244 | 3.63 | 3.4608 | 3.9054 | 3.5773 | 4.082 | 4.1141 | 3.8512 | 3.7214 | 3.6258 | 3.3979 | 3.0936 | 2.8819 | 2.5757 | 2.016 | 2.2565 | 2.3978 | 2.5829 | 2.0098 | 2.1372

## Pc, Winter, S1
LoadID | 0 | 1 | 2 | 3 | 4 | 5 | 6 | 7 | 8 | 9 | 10 | 11 | 12 | 13 | 14 | 15 | 16 | 17 | 18 | 19 | 20 | 21 | 22 | 23
1 | 0.164 | 0.070411 | 0.152 | 0.05682 | 0.054098 | 0.11733 | 0.11619 | 0.17817 | 0.063452 | 0.18026 | 0.038786 | 0.1215 | 0.053163 | 0.12473 | 0.24804 | 0.070552 | 0.015904 | 0.25418 | 0.22892 | 0.04567 | 0.20301 | 0.1542 | 0.11335 | 0.04067
2 | 6.4077 | 6.0227 | 5.6821 | 5.6229 | 5.6135 | 6.0882 | 7.273 | 8.4037 | 9.137 | 9.2741 | 8.9947 | 9.0519 | 9.0776 | 9.0058 | 8.5128 | 8.271 | 8.5313 | 9.5466 | 9.4316 | 9.2045 | 9.0896 | 8.4801 | 7.6991 | 7.0886
3 | 3.4646 | 3.2436 | 2.933 | 3.1272 | 3.0803 | 3.179 | 4.6935 | 5.0649 | 5.5464 | 5.5614 | 5.2397 | 5.7363 | 5.4282 | 5.1224 | 4.975 | 4.653 | 4.6177 | 4.9365 | 4.8953 | 4.9508 | 4.8395 | 4.3553 | 3.8271 | 3.7453
4 | 1.6432 | 1.4515 | 1.3647 | 1.3471 | 1.4027 | 1.5084 | 1.8205 | 2.0093 | 2.1258 | 2.1999 | 2.2174 | 2.1952 | 2.1855 | 2.1466 | 2.0796 | 2.0419 | 2.1083 | 2.3939 | 2.434 | 2.4456 | 2.3765 | 2.2645 | 2.0873 | 1.854
5 | -0.13965 | -0.18826 | -0.22293 | -0.22294 | -0.22138 | 0.58524 | 0.71604 | 0.81467 | 0.53695 | 0.18195 | 0.11606 | 0.11349 | 0.12594 | 0.085332 | 0.065065 | 0.024927 | 0.014637 | 0.14265 | 0.12386 | 0.12877 | 0.13389 | 0.12558 | 0.13207 | -0.014279
6 | 0 | 0 | 0 | 0 | 0 | 0 | 0 | 0 | 0 | 0 | 0 | 0 | 0 | 0 | 0 | 0 | 0 | 0 | 0 | 0 | 0 | 0 | 0 | 0
7 | 0.82461 | 0.87591 | 0.91281 | 1.0221 | 1.0736 | 0.66665 | 0.23837 | -0.60913 | -1.0439 | -0.75434 | -0.35447 | -0.26656 | -0.58181 | -0.22489 | -0.26002 | -0.32099 | -0.44597 | -0.65846 | -0.7063 | -0.76401 | -0.75984 | -0.43516 | 0.18977 | 0.73287
8 | 0.34951 | 0.32394 | 0.30791 | 0.30113 | 0.29452 | 0.30963 | 0.38547 | 0.42642 | 0.50813 | 0.54753 | 0.5466 | 0.55691 | 0.53975 | 0.53176 | 0.52672 | 0.50764 | 0.50665 | 0.56977 | 0.49233 | 0.48776 | 0.49077 | 0.46572 | 0.41465 | 0.37111
9 | 3.6028 | 3.1612 | 2.9987 | 2.927 | 2.8714 | 3.2561 | 4.4745 | 5.3749 | 5.8066 | 5.7445 | 6.0564 | 6.2092 | 5.9444 | 5.8549 | 5.4706 | 5.278 | 5.4652 | 6.4239 | 6.3934 | 6.3873 | 6.3636 | 5.9967 | 5.2309 | 4.474
10 | 0.23704 | 0.2354 | 0.22108 | 0.21993 | 0.2087 | 0.21182 | 0.26693 | 0.2561 | 0.27322 | 0.28779 | 0.26455 | 0.27462 | 0.27584 | 0.27663 | 0.26531 | 0.24978 | 0.24014 | 0.28401 | 0.27354 | 0.27446 | 0.27228 | 0.25791 | 0.26613 | 0.25144
11 | 1.425 | 1.3863 | 1.367 | 1.3724 | 1.4268 | 1.6152 | 2.1728 | 2.4882 | 2.5706 | 2.4081 | 2.4283 | 2.4368 | 2.2977 | 2.3223 | 2.1762 | 2.1445 | 2.1755 | 2.3119 | 2.2596 | 2.2069 | 2.1596 | 1.9246 | 1.737 | 1.5302

## Pc, Winter, S2
LoadID | 0 | 1 | 2 | 3 | 4 | 5 | 6 | 7 | 8 | 9 | 10 | 11 | 12 | 13 | 14 | 15 | 16 | 17 | 18 | 19 | 20 | 21 | 22 | 23
1 | 0.164 | 0.070411 | 0.152 | 0.05682 | 0.054098 | 0.11733 | 0.11619 | 0.17817 | 0.063452 | 0.18026 | 0.038786 | 0.1215 | 0.053163 | 0.12473 | 0.24804 | 0.070552 | 0.015904 | 0.25418 | 0.22892 | 0.04567 | 0.20301 | 0.1542 | 0.11335 | 0.04067
2 | 6.4077 | 6.0227 | 5.6821 | 5.6229 | 5.6135 | 6.0882 | 7.273 | 8.4037 | 9.137 | 9.2741 | 8.9947 | 9.0519 | 9.0776 | 9.0058 | 8.5128 | 8.271 | 8.5313 | 9.5466 | 9.4316 | 9.2045 | 9.0896 | 8.4801 | 7.6991 | 7.0886
3 | 3.4646 | 3.2436 | 2.933 | 3.1272 | 3.0803 | 3.179 | 4.6935 | 5.0649 | 5.5464 | 5.5614 | 5.2397 | 5.7363 | 5.4282 | 5.1224 | 4.975 | 4.653 | 4.6177 | 4.9365 | 4.8953 | 4.9508 | 4.8395 | 4.3553 | 3.8271 | 3.7453
4 | 1.6432 | 1.4515 | 1.3647 | 1.3471 | 1.4027 | 1.5084 | 1.8205 | 2.0093 | 2.1258 | 2.1999 | 2.2174 | 2.1952 | 2.1855 | 2.1466 | 2.0796 | 2.0419 | 2.1083 | 2.3939 | 2.434 | 2.4456 | 2.3765 | 2.2645 | 2.0873 | 1.854
5 | -0.13965 | -0.18826 | -0.22293 | -0.22294 | -0.22138 | 0.58524 | 0.71604 | 0.81467 | 0.53695 | 0.18195 | 0.11606 | 0.11349 | 0.12594 | 0.085332 | 0.065065 | 0.024927 | 0.014637 | 0.14265 | 0.12386 | 0.12877 | 0.13389 | 0.12558 | 0.13207 | -0.014279
6 | 0 | 0 | 0 | 0 | 0 | 0 | 0 | 0 | 0 | 0 | 0 | 0 | 0 | 0 | 0 | 0 | 0 | 0 | 0 | 0 | 0 | 0 | 0 | 0
7 | 0.82461 | 0.87591 | 0.91281 | 1.0221 | 1.0736 | 0.66665 | 0.23837 | -0.60913 | -1.0439 | -0.75434 | -0.35447 | -0.26656 | -0.58181 | -0.22489 | -0.26002 | -0.32099 | -0.44597 | -0.65846 | -0.7063 | -0.76401 | -0.75984 | -0.43516 | 0.18977 | 0.73287
8 | 0.34951 | 0.32394 | 0.30791 | 0.30113 | 0.29452 | 0.30963 | 0.38547 | 0.42642 | 0.50813 | 0.54753 | 0.5466 | 0.55691 | 0.53975 | 0.53176 | 0.52672 | 0.50764 | 0.50665 | 0.56977 | 0.49233 | 0.48776 | 0.49077 | 0.46572 | 0.41465 | 0.37111
9 | 3.6028 | 3.1612 | 2.9987 | 2.927 | 2.8714 | 3.2561 | 4.4745 | 5.3749 | 5.8066 | 5.7445 | 6.0564 | 6.2092 | 5.9444 | 5.8549 | 5.4706 | 5.278 | 5.4652 | 6.4239 | 6.3934 | 6.3873 | 6.3636 | 5.9967 | 5.2309 | 4.474
10 | 0.23704 | 0.2354 | 0.22108 | 0.21993 | 0.2087 | 0.21182 | 0.26693 | 0.2561 | 0.27322 | 0.28779 | 0.26455 | 0.27462 | 0.27584 | 0.27663 | 0.26531 | 0.24978 | 0.24014 | 0.28401 | 0.27354 | 0.27446 | 0.27228 | 0.25791 | 0.26613 | 0.25144
11 | 1.425 | 1.3863 | 1.367 | 1.3724 | 1.4268 | 1.6152 | 2.1728 | 2.4882 | 2.5706 | 2.4081 | 2.4283 | 2.4368 | 2.2977 | 2.3223 | 2.1762 | 2.1445 | 2.1755 | 2.3119 | 2.2596 | 2.2069 | 2.1596 | 1.9246 | 1.737 | 1.5302

## Pc, Winter, S3
LoadID | 0 | 1 | 2 | 3 | 4 | 5 | 6 | 7 | 8 | 9 | 10 | 11 | 12 | 13 | 14 | 15 | 16 | 17 | 18 | 19 | 20 | 21 | 22 | 23
1 | 0.164 | 0.070411 | 0.152 | 0.05682 | 0.054098 | 0.11733 | 0.11619 | 0.17817 | 0.063452 | 0.18026 | 0.038786 | 0.1215 | 0.053163 | 0.12473 | 0.24804 | 0.070552 | 0.015904 | 0.25418 | 0.22892 | 0.04567 | 0.20301 | 0.1542 | 0.11335 | 0.04067
2 | 6.4077 | 6.0227 | 5.6821 | 5.6229 | 5.6135 | 6.0882 | 7.273 | 8.4037 | 9.137 | 9.2741 | 8.9947 | 9.0519 | 9.0776 | 9.0058 | 8.5128 | 8.271 | 8.5313 | 9.5466 | 9.4316 | 9.2045 | 9.0896 | 8.4801 | 7.6991 | 7.0886
3 | 3.4646 | 3.2436 | 2.933 | 3.1272 | 3.0803 | 3.179 | 4.6935 | 5.0649 | 5.5464 | 5.5614 | 5.2397 | 5.7363 | 5.4282 | 5.1224 | 4.975 | 4.653 | 4.6177 | 4.9365 | 4.8953 | 4.9508 | 4.8395 | 4.3553 | 3.8271 | 3.7453
4 | 1.6432 | 1.4515 | 1.3647 | 1.3471 | 1.4027 | 1.5084 | 1.8205 | 2.0093 | 2.1258 | 2.1999 | 2.2174 | 2.1952 | 2.1855 | 2.1466 | 2.0796 | 2.0419 | 2.1083 | 2.3939 | 2.434 | 2.4456 | 2.3765 | 2.2645 | 2.0873 | 1.854
5 | -0.13965 | -0.18826 | -0.22293 | -0.22294 | -0.22138 | 0.58524 | 0.71604 | 0.81467 | 0.53695 | 0.18195 | 0.11606 | 0.11349 | 0.12594 | 0.085332 | 0.065065 | 0.024927 | 0.014637 | 0.14265 | 0.12386 | 0.12877 | 0.13389 | 0.12558 | 0.13207 | -0.014279
6 | 0 | 0 | 0 | 0 | 0 | 0 | 0 | 0 | 0 | 0 | 0 | 0 | 0 | 0 | 0 | 0 | 0 | 0 | 0 | 0 | 0 | 0 | 0 | 0
7 | 0.82461 | 0.87591 | 0.91281 | 1.0221 | 1.0736 | 0.66665 | 0.23837 | -0.60913 | -1.0439 | -0.75434 | -0.35447 | -0.26656 | -0.58181 | -0.22489 | -0.26002 | -0.32099 | -0.44597 | -0.65846 | -0.7063 | -0.76401 | -0.75984 | -0.43516 | 0.18977 | 0.73287
8 | 0.34951 | 0.32394 | 0.30791 | 0.30113 | 0.29452 | 0.30963 | 0.38547 | 0.42642 | 0.50813 | 0.54753 | 0.5466 | 0.55691 | 0.53975 | 0.53176 | 0.52672 | 0.50764 | 0.50665 | 0.56977 | 0.49233 | 0.48776 | 0.49077 | 0.46572 | 0.41465 | 0.37111
9 | 3.6028 | 3.1612 | 2.9987 | 2.927 | 2.8714 | 3.2561 | 4.4745 | 5.3749 | 5.8066 | 5.7445 | 6.0564 | 6.2092 | 5.9444 | 5.8549 | 5.4706 | 5.278 | 5.4652 | 6.4239 | 6.3934 | 6.3873 | 6.3636 | 5.9967 | 5.2309 | 4.474
10 | 0.23704 | 0.2354 | 0.22108 | 0.21993 | 0.2087 | 0.21182 | 0.26693 | 0.2561 | 0.27322 | 0.28779 | 0.26455 | 0.27462 | 0.27584 | 0.27663 | 0.26531 | 0.24978 | 0.24014 | 0.28401 | 0.27354 | 0.27446 | 0.27228 | 0.25791 | 0.26613 | 0.25144
11 | 1.425 | 1.3863 | 1.367 | 1.3724 | 1.4268 | 1.6152 | 2.1728 | 2.4882 | 2.5706 | 2.4081 | 2.4283 | 2.4368 | 2.2977 | 2.3223 | 2.1762 | 2.1445 | 2.1755 | 2.3119 | 2.2596 | 2.2069 | 2.1596 | 1.9246 | 1.737 | 1.5302

## Pc, Winter, S4
LoadID | 0 | 1 | 2 | 3 | 4 | 5 | 6 | 7 | 8 | 9 | 10 | 11 | 12 | 13 | 14 | 15 | 16 | 17 | 18 | 19 | 20 | 21 | 22 | 23
1 | 0.164 | 0.070411 | 0.152 | 0.05682 | 0.054098 | 0.11733 | 0.11619 | 0.17817 | 0.063452 | 0.18026 | 0.038786 | 0.1215 | 0.053163 | 0.12473 | 0.24804 | 0.070552 | 0.015904 | 0.25418 | 0.22892 | 0.04567 | 0.20301 | 0.1542 | 0.11335 | 0.04067
2 | 6.4077 | 6.0227 | 5.6821 | 5.6229 | 5.6135 | 6.0882 | 7.273 | 8.4037 | 9.137 | 9.2741 | 8.9947 | 9.0519 | 9.0776 | 9.0058 | 8.5128 | 8.271 | 8.5313 | 9.5466 | 9.4316 | 9.2045 | 9.0896 | 8.4801 | 7.6991 | 7.0886
3 | 3.4646 | 3.2436 | 2.933 | 3.1272 | 3.0803 | 3.179 | 4.6935 | 5.0649 | 5.5464 | 5.5614 | 5.2397 | 5.7363 | 5.4282 | 5.1224 | 4.975 | 4.653 | 4.6177 | 4.9365 | 4.8953 | 4.9508 | 4.8395 | 4.3553 | 3.8271 | 3.7453
4 | 1.6432 | 1.4515 | 1.3647 | 1.3471 | 1.4027 | 1.5084 | 1.8205 | 2.0093 | 2.1258 | 2.1999 | 2.2174 | 2.1952 | 2.1855 | 2.1466 | 2.0796 | 2.0419 | 2.1083 | 2.3939 | 2.434 | 2.4456 | 2.3765 | 2.2645 | 2.0873 | 1.854
5 | -0.13965 | -0.18826 | -0.22293 | -0.22294 | -0.22138 | 0.58524 | 0.71604 | 0.81467 | 0.53695 | 0.18195 | 0.11606 | 0.11349 | 0.12594 | 0.085332 | 0.065065 | 0.024927 | 0.014637 | 0.14265 | 0.12386 | 0.12877 | 0.13389 | 0.12558 | 0.13207 | -0.014279
6 | 0 | 0 | 0 | 0 | 0 | 0 | 0 | 0 | 0 | 0 | 0 | 0 | 0 | 0 | 0 | 0 | 0 | 0 | 0 | 0 | 0 | 0 | 0 | 0
7 | 0.82461 | 0.87591 | 0.91281 | 1.0221 | 1.0736 | 0.66665 | 0.23837 | -0.60913 | -1.0439 | -0.75434 | -0.35447 | -0.26656 | -0.58181 | -0.22489 | -0.26002 | -0.32099 | -0.44597 | -0.65846 | -0.7063 | -0.76401 | -0.75984 | -0.43516 | 0.18977 | 0.73287
8 | 0.34951 | 0.32394 | 0.30791 | 0.30113 | 0.29452 | 0.30963 | 0.38547 | 0.42642 | 0.50813 | 0.54753 | 0.5466 | 0.55691 | 0.53975 | 0.53176 | 0.52672 | 0.50764 | 0.50665 | 0.56977 | 0.49233 | 0.48776 | 0.49077 | 0.46572 | 0.41465 | 0.37111
9 | 3.6028 | 3.1612 | 2.9987 | 2.927 | 2.8714 | 3.2561 | 4.4745 | 5.3749 | 5.8066 | 5.7445 | 6.0564 | 6.2092 | 5.9444 | 5.8549 | 5.4706 | 5.278 | 5.4652 | 6.4239 | 6.3934 | 6.3873 | 6.3636 | 5.9967 | 5.2309 | 4.474
10 | 0.23704 | 0.2354 | 0.22108 | 0.21993 | 0.2087 | 0.21182 | 0.26693 | 0.2561 | 0.27322 | 0.28779 | 0.26455 | 0.27462 | 0.27584 | 0.27663 | 0.26531 | 0.24978 | 0.24014 | 0.28401 | 0.27354 | 0.27446 | 0.27228 | 0.25791 | 0.26613 | 0.25144
11 | 1.425 | 1.3863 | 1.367 | 1.3724 | 1.4268 | 1.6152 | 2.1728 | 2.4882 | 2.5706 | 2.4081 | 2.4283 | 2.4368 | 2.2977 | 2.3223 | 2.1762 | 2.1445 | 2.1755 | 2.3119 | 2.2596 | 2.2069 | 2.1596 | 1.9246 | 1.737 | 1.5302

## Pc, Winter, S5
LoadID | 0 | 1 | 2 | 3 | 4 | 5 | 6 | 7 | 8 | 9 | 10 | 11 | 12 | 13 | 14 | 15 | 16 | 17 | 18 | 19 | 20 | 21 | 22 | 23
1 | 0.164 | 0.070411 | 0.152 | 0.05682 | 0.054098 | 0.11733 | 0.11619 | 0.17817 | 0.063452 | 0.18026 | 0.038786 | 0.1215 | 0.053163 | 0.12473 | 0.24804 | 0.070552 | 0.015904 | 0.25418 | 0.22892 | 0.04567 | 0.20301 | 0.1542 | 0.11335 | 0.04067
2 | 6.4077 | 6.0227 | 5.6821 | 5.6229 | 5.6135 | 6.0882 | 7.273 | 8.4037 | 9.137 | 9.2741 | 8.9947 | 9.0519 | 9.0776 | 9.0058 | 8.5128 | 8.271 | 8.5313 | 9.5466 | 9.4316 | 9.2045 | 9.0896 | 8.4801 | 7.6991 | 7.0886
3 | 3.4646 | 3.2436 | 2.933 | 3.1272 | 3.0803 | 3.179 | 4.6935 | 5.0649 | 5.5464 | 5.5614 | 5.2397 | 5.7363 | 5.4282 | 5.1224 | 4.975 | 4.653 | 4.6177 | 4.9365 | 4.8953 | 4.9508 | 4.8395 | 4.3553 | 3.8271 | 3.7453
4 | 1.6432 | 1.4515 | 1.3647 | 1.3471 | 1.4027 | 1.5084 | 1.8205 | 2.0093 | 2.1258 | 2.1999 | 2.2174 | 2.1952 | 2.1855 | 2.1466 | 2.0796 | 2.0419 | 2.1083 | 2.3939 | 2.434 | 2.4456 | 2.3765 | 2.2645 | 2.0873 | 1.854
5 | -0.13965 | -0.18826 | -0.22293 | -0.22294 | -0.22138 | 0.58524 | 0.71604 | 0.81467 | 0.53695 | 0.18195 | 0.11606 | 0.11349 | 0.12594 | 0.085332 | 0.065065 | 0.024927 | 0.014637 | 0.14265 | 0.12386 | 0.12877 | 0.13389 | 0.12558 | 0.13207 | -0.014279
6 | 0 | 0 | 0 | 0 | 0 | 0 | 0 | 0 | 0 | 0 | 0 | 0 | 0 | 0 | 0 | 0 | 0 | 0 | 0 | 0 | 0 | 0 | 0 | 0
7 | 0.82461 | 0.87591 | 0.91281 | 1.0221 | 1.0736 | 0.66665 | 0.23837 | -0.60913 | -1.0439 | -0.75434 | -0.35447 | -0.26656 | -0.58181 | -0.22489 | -0.26002 | -0.32099 | -0.44597 | -0.65846 | -0.7063 | -0.76401 | -0.75984 | -0.43516 | 0.18977 | 0.73287
8 | 0.34951 | 0.32394 | 0.30791 | 0.30113 | 0.29452 | 0.30963 | 0.38547 | 0.42642 | 0.50813 | 0.54753 | 0.5466 | 0.55691 | 0.53975 | 0.53176 | 0.52672 | 0.50764 | 0.50665 | 0.56977 | 0.49233 | 0.48776 | 0.49077 | 0.46572 | 0.41465 | 0.37111
9 | 3.6028 | 3.1612 | 2.9987 | 2.927 | 2.8714 | 3.2561 | 4.4745 | 5.3749 | 5.8066 | 5.7445 | 6.0564 | 6.2092 | 5.9444 | 5.8549 | 5.4706 | 5.278 | 5.4652 | 6.4239 | 6.3934 | 6.3873 | 6.3636 | 5.9967 | 5.2309 | 4.474
10 | 0.23704 | 0.2354 | 0.22108 | 0.21993 | 0.2087 | 0.21182 | 0.26693 | 0.2561 | 0.27322 | 0.28779 | 0.26455 | 0.27462 | 0.27584 | 0.27663 | 0.26531 | 0.24978 | 0.24014 | 0.28401 | 0.27354 | 0.27446 | 0.27228 | 0.25791 | 0.26613 | 0.25144
11 | 1.425 | 1.3863 | 1.367 | 1.3724 | 1.4268 | 1.6152 | 2.1728 | 2.4882 | 2.5706 | 2.4081 | 2.4283 | 2.4368 | 2.2977 | 2.3223 | 2.1762 | 2.1445 | 2.1755 | 2.3119 | 2.2596 | 2.2069 | 2.1596 | 1.9246 | 1.737 | 1.5302

## Pc, Winter, S6
LoadID | 0 | 1 | 2 | 3 | 4 | 5 | 6 | 7 | 8 | 9 | 10 | 11 | 12 | 13 | 14 | 15 | 16 | 17 | 18 | 19 | 20 | 21 | 22 | 23
1 | 0.164 | 0.070411 | 0.152 | 0.05682 | 0.054098 | 0.11733 | 0.11619 | 0.17817 | 0.063452 | 0.18026 | 0.038786 | 0.1215 | 0.053163 | 0.12473 | 0.24804 | 0.070552 | 0.015904 | 0.25418 | 0.22892 | 0.04567 | 0.20301 | 0.1542 | 0.11335 | 0.04067
2 | 6.4077 | 6.0227 | 5.6821 | 5.6229 | 5.6135 | 6.0882 | 7.273 | 8.4037 | 9.137 | 9.2741 | 8.9947 | 9.0519 | 9.0776 | 9.0058 | 8.5128 | 8.271 | 8.5313 | 9.5466 | 9.4316 | 9.2045 | 9.0896 | 8.4801 | 7.6991 | 7.0886
3 | 3.4646 | 3.2436 | 2.933 | 3.1272 | 3.0803 | 3.179 | 4.6935 | 5.0649 | 5.5464 | 5.5614 | 5.2397 | 5.7363 | 5.4282 | 5.1224 | 4.975 | 4.653 | 4.6177 | 4.9365 | 4.8953 | 4.9508 | 4.8395 | 4.3553 | 3.8271 | 3.7453
4 | 1.6432 | 1.4515 | 1.3647 | 1.3471 | 1.4027 | 1.5084 | 1.8205 | 2.0093 | 2.1258 | 2.1999 | 2.2174 | 2.1952 | 2.1855 | 2.1466 | 2.0796 | 2.0419 | 2.1083 | 2.3939 | 2.434 | 2.4456 | 2.3765 | 2.2645 | 2.0873 | 1.854
5 | -0.13965 | -0.18826 | -0.22293 | -0.22294 | -0.22138 | 0.58524 | 0.71604 | 0.81467 | 0.53695 | 0.18195 | 0.11606 | 0.11349 | 0.12594 | 0.085332 | 0.065065 | 0.024927 | 0.014637 | 0.14265 | 0.12386 | 0.12877 | 0.13389 | 0.12558 | 0.13207 | -0.014279
6 | 0 | 0 | 0 | 0 | 0 | 0 | 0 | 0 | 0 | 0 | 0 | 0 | 0 | 0 | 0 | 0 | 0 | 0 | 0 | 0 | 0 | 0 | 0 | 0
7 | 0.82461 | 0.87591 | 0.91281 | 1.0221 | 1.0736 | 0.66665 | 0.23837 | -0.60913 | -1.0439 | -0.75434 | -0.35447 | -0.26656 | -0.58181 | -0.22489 | -0.26002 | -0.32099 | -0.44597 | -0.65846 | -0.7063 | -0.76401 | -0.75984 | -0.43516 | 0.18977 | 0.73287
8 | 0.34951 | 0.32394 | 0.30791 | 0.30113 | 0.29452 | 0.30963 | 0.38547 | 0.42642 | 0.50813 | 0.54753 | 0.5466 | 0.55691 | 0.53975 | 0.53176 | 0.52672 | 0.50764 | 0.50665 | 0.56977 | 0.49233 | 0.48776 | 0.49077 | 0.46572 | 0.41465 | 0.37111
9 | 3.6028 | 3.1612 | 2.9987 | 2.927 | 2.8714 | 3.2561 | 4.4745 | 5.3749 | 5.8066 | 5.7445 | 6.0564 | 6.2092 | 5.9444 | 5.8549 | 5.4706 | 5.278 | 5.4652 | 6.4239 | 6.3934 | 6.3873 | 6.3636 | 5.9967 | 5.2309 | 4.474
10 | 0.23704 | 0.2354 | 0.22108 | 0.21993 | 0.2087 | 0.21182 | 0.26693 | 0.2561 | 0.27322 | 0.28779 | 0.26455 | 0.27462 | 0.27584 | 0.27663 | 0.26531 | 0.24978 | 0.24014 | 0.28401 | 0.27354 | 0.27446 | 0.27228 | 0.25791 | 0.26613 | 0.25144
11 | 1.425 | 1.3863 | 1.367 | 1.3724 | 1.4268 | 1.6152 | 2.1728 | 2.4882 | 2.5706 | 2.4081 | 2.4283 | 2.4368 | 2.2977 | 2.3223 | 2.1762 | 2.1445 | 2.1755 | 2.3119 | 2.2596 | 2.2069 | 2.1596 | 1.9246 | 1.737 | 1.5302

## Pc, Winter, S7
LoadID | 0 | 1 | 2 | 3 | 4 | 5 | 6 | 7 | 8 | 9 | 10 | 11 | 12 | 13 | 14 | 15 | 16 | 17 | 18 | 19 | 20 | 21 | 22 | 23
1 | 0.15744 | 0.067595 | 0.14592 | 0.054547 | 0.051934 | 0.11264 | 0.11154 | 0.17105 | 0.060914 | 0.17305 | 0.037235 | 0.11664 | 0.051037 | 0.11975 | 0.23812 | 0.06773 | 0.015268 | 0.24401 | 0.21977 | 0.043843 | 0.19489 | 0.14803 | 0.10882 | 0.039043
2 | 6.1696 | 5.8007 | 5.4717 | 5.414 | 5.4021 | 5.8558 | 6.9957 | 8.0699 | 8.7736 | 8.9061 | 8.6367 | 8.6921 | 8.7181 | 8.6521 | 8.1793 | 7.9471 | 8.1939 | 9.1726 | 9.0589 | 8.8395 | 8.7309 | 8.1439 | 7.405 | 6.8218
3 | 3.3352 | 3.1234 | 2.8243 | 3.0103 | 2.9638 | 3.0574 | 4.5127 | 4.8635 | 5.3256 | 5.3405 | 5.031 | 5.508 | 5.2129 | 4.9208 | 4.7796 | 4.4704 | 4.4349 | 4.743 | 4.7018 | 4.7544 | 4.6484 | 4.1826 | 3.6811 | 3.604
4 | 1.5789 | 1.3949 | 1.3115 | 1.2946 | 1.3477 | 1.449 | 1.7488 | 1.9291 | 2.0409 | 2.1121 | 2.1289 | 2.1076 | 2.0983 | 2.0613 | 1.997 | 1.9608 | 2.0242 | 2.2988 | 2.337 | 2.3481 | 2.2818 | 2.1742 | 2.0049 | 1.7812
5 | -0.13189 | -0.17849 | -0.212 | -0.21212 | -0.21096 | 0.56315 | 0.68902 | 0.78236 | 0.51572 | 0.17503 | 0.11163 | 0.10921 | 0.12132 | 0.082698 | 0.063294 | 0.024748 | 0.01451 | 0.13787 | 0.11945 | 0.12401 | 0.12912 | 0.12092 | 0.12844 | -0.011718
6 | 0 | 0 | 0 | 0 | 0 | 0 | 0 | 0 | 0 | 0 | 0 | 0 | 0 | 0 | 0 | 0 | 0 | 0 | 0 | 0 | 0 | 0 | 0 | 0
7 | 0.79337 | 0.84268 | 0.87792 | 0.9827 | 1.0319 | 0.64105 | 0.23013 | -0.58454 | -1.0019 | -0.72387 | -0.34012 | -0.25569 | -0.5582 | -0.21527 | -0.24895 | -0.3075 | -0.42777 | -0.63137 | -0.67761 | -0.73314 | -0.72898 | -0.41747 | 0.18351 | 0.70516
8 | 0.33621 | 0.31169 | 0.29622 | 0.28968 | 0.28323 | 0.29766 | 0.37055 | 0.40945 | 0.48788 | 0.52574 | 0.5248 | 0.53472 | 0.51829 | 0.51073 | 0.50591 | 0.48759 | 0.48653 | 0.54727 | 0.47281 | 0.46837 | 0.47132 | 0.4472 | 0.39858 | 0.35689
9 | 3.4599 | 3.036 | 2.8799 | 2.811 | 2.7574 | 3.1266 | 4.2964 | 5.1601 | 5.5744 | 5.5149 | 5.8142 | 5.9609 | 5.7069 | 5.6212 | 5.2522 | 5.0673 | 5.2469 | 6.1674 | 6.138 | 6.132 | 6.1094 | 5.757 | 5.0225 | 4.2961
10 | 0.23017 | 0.22869 | 0.21466 | 0.21343 | 0.20224 | 0.20495 | 0.25821 | 0.2462 | 0.26259 | 0.27671 | 0.25422 | 0.26395 | 0.26531 | 0.26651 | 0.2557 | 0.24077 | 0.23109 | 0.27378 | 0.26326 | 0.26395 | 0.2621 | 0.24803 | 0.25748 | 0.24378
11 | 1.3708 | 1.3338 | 1.315 | 1.32 | 1.3718 | 1.5524 | 2.0881 | 2.389 | 2.4681 | 2.3122 | 2.3314 | 2.3396 | 2.2064 | 2.2305 | 2.0903 | 2.0598 | 2.0891 | 2.2206 | 2.17 | 2.1191 | 2.074 | 1.8481 | 1.6697 | 1.4716

## Pc, Winter, S8
LoadID | 0 | 1 | 2 | 3 | 4 | 5 | 6 | 7 | 8 | 9 | 10 | 11 | 12 | 13 | 14 | 15 | 16 | 17 | 18 | 19 | 20 | 21 | 22 | 23
1 | 0.15744 | 0.067595 | 0.14592 | 0.054547 | 0.051934 | 0.11264 | 0.11154 | 0.17105 | 0.060914 | 0.17305 | 0.037235 | 0.11664 | 0.051037 | 0.11975 | 0.23812 | 0.06773 | 0.015268 | 0.24401 | 0.21977 | 0.043843 | 0.19489 | 0.14803 | 0.10882 | 0.039043
2 | 6.1696 | 5.8007 | 5.4717 | 5.414 | 5.4021 | 5.8558 | 6.9957 | 8.0699 | 8.7736 | 8.9061 | 8.6367 | 8.6921 | 8.7181 | 8.6521 | 8.1793 | 7.9471 | 8.1939 | 9.1726 | 9.0589 | 8.8395 | 8.7309 | 8.1439 | 7.405 | 6.8218
3 | 3.3352 | 3.1234 | 2.8243 | 3.0103 | 2.9638 | 3.0574 | 4.5127 | 4.8635 | 5.3256 | 5.3405 | 5.031 | 5.508 | 5.2129 | 4.9208 | 4.7796 | 4.4704 | 4.4349 | 4.743 | 4.7018 | 4.7544 | 4.6484 | 4.1826 | 3.6811 | 3.604
4 | 1.5789 | 1.3949 | 1.3115 | 1.2946 | 1.3477 | 1.449 | 1.7488 | 1.9291 | 2.0409 | 2.1121 | 2.1289 | 2.1076 | 2.0983 | 2.0613 | 1.997 | 1.9608 | 2.0242 | 2.2988 | 2.337 | 2.3481 | 2.2818 | 2.1742 | 2.0049 | 1.7812
5 | -0.13189 | -0.17849 | -0.212 | -0.21212 | -0.21096 | 0.56315 | 0.68902 | 0.78236 | 0.51572 | 0.17503 | 0.11163 | 0.10921 | 0.12132 | 0.082698 | 0.063294 | 0.024748 | 0.01451 | 0.13787 | 0.11945 | 0.12401 | 0.12912 | 0.12092 | 0.12844 | -0.011718
6 | 0 | 0 | 0 | 0 | 0 | 0 | 0 | 0 | 0 | 0 | 0 | 0 | 0 | 0 | 0 | 0 | 0 | 0 | 0 | 0 | 0 | 0 | 0 | 0
7 | 0.79337 | 0.84268 | 0.87792 | 0.9827 | 1.0319 | 0.64105 | 0.23013 | -0.58454 | -1.0019 | -0.72387 | -0.34012 | -0.25569 | -0.5582 | -0.21527 | -0.24895 | -0.3075 | -0.42777 | -0.63137 | -0.67761 | -0.73314 | -0.72898 | -0.41747 | 0.18351 | 0.70516
8 | 0.33621 | 0.31169 | 0.29622 | 0.28968 | 0.28323 | 0.29766 | 0.37055 | 0.40945 | 0.48788 | 0.52574 | 0.5248 | 0.53472 | 0.51829 | 0.51073 | 0.50591 | 0.48759 | 0.48653 | 0.54727 | 0.47281 | 0.46837 | 0.47132 | 0.4472 | 0.39858 | 0.35689
9 | 3.4599 | 3.036 | 2.8799 | 2.811 | 2.7574 | 3.1266 | 4.2964 | 5.1601 | 5.5744 | 5.5149 | 5.8142 | 5.9609 | 5.7069 | 5.6212 | 5.2522 | 5.0673 | 5.2469 | 6.1674 | 6.138 | 6.132 | 6.1094 | 5.757 | 5.0225 | 4.2961
10 | 0.23017 | 0.22869 | 0.21466 | 0.21343 | 0.20224 | 0.20495 | 0.25821 | 0.2462 | 0.26259 | 0.27671 | 0.25422 | 0.26395 | 0.26531 | 0.26651 | 0.2557 | 0.24077 | 0.23109 | 0.27378 | 0.26326 | 0.26395 | 0.2621 | 0.24803 | 0.25748 | 0.24378
11 | 1.3708 | 1.3338 | 1.315 | 1.32 | 1.3718 | 1.5524 | 2.0881 | 2.389 | 2.4681 | 2.3122 | 2.3314 | 2.3396 | 2.2064 | 2.2305 | 2.0903 | 2.0598 | 2.0891 | 2.2206 | 2.17 | 2.1191 | 2.074 | 1.8481 | 1.6697 | 1.4716

## Pc, Winter, S9
LoadID | 0 | 1 | 2 | 3 | 4 | 5 | 6 | 7 | 8 | 9 | 10 | 11 | 12 | 13 | 14 | 15 | 16 | 17 | 18 | 19 | 20 | 21 | 22 | 23
1 | 0.15744 | 0.067595 | 0.14592 | 0.054547 | 0.051934 | 0.11264 | 0.11154 | 0.17105 | 0.060914 | 0.17305 | 0.037235 | 0.11664 | 0.051037 | 0.11975 | 0.23812 | 0.06773 | 0.015268 | 0.24401 | 0.21977 | 0.043843 | 0.19489 | 0.14803 | 0.10882 | 0.039043
2 | 6.1696 | 5.8007 | 5.4717 | 5.414 | 5.4021 | 5.8558 | 6.9957 | 8.0699 | 8.7736 | 8.9061 | 8.6367 | 8.6921 | 8.7181 | 8.6521 | 8.1793 | 7.9471 | 8.1939 | 9.1726 | 9.0589 | 8.8395 | 8.7309 | 8.1439 | 7.405 | 6.8218
3 | 3.3352 | 3.1234 | 2.8243 | 3.0103 | 2.9638 | 3.0574 | 4.5127 | 4.8635 | 5.3256 | 5.3405 | 5.031 | 5.508 | 5.2129 | 4.9208 | 4.7796 | 4.4704 | 4.4349 | 4.743 | 4.7018 | 4.7544 | 4.6484 | 4.1826 | 3.6811 | 3.604
4 | 1.5789 | 1.3949 | 1.3115 | 1.2946 | 1.3477 | 1.449 | 1.7488 | 1.9291 | 2.0409 | 2.1121 | 2.1289 | 2.1076 | 2.0983 | 2.0613 | 1.997 | 1.9608 | 2.0242 | 2.2988 | 2.337 | 2.3481 | 2.2818 | 2.1742 | 2.0049 | 1.7812
5 | -0.13189 | -0.17849 | -0.212 | -0.21212 | -0.21096 | 0.56315 | 0.68902 | 0.78236 | 0.51572 | 0.17503 | 0.11163 | 0.10921 | 0.12132 | 0.082698 | 0.063294 | 0.024748 | 0.01451 | 0.13787 | 0.11945 | 0.12401 | 0.12912 | 0.12092 | 0.12844 | -0.011718
6 | 0 | 0 | 0 | 0 | 0 | 0 | 0 | 0 | 0 | 0 | 0 | 0 | 0 | 0 | 0 | 0 | 0 | 0 | 0 | 0 | 0 | 0 | 0 | 0
7 | 0.79337 | 0.84268 | 0.87792 | 0.9827 | 1.0319 | 0.64105 | 0.23013 | -0.58454 | -1.0019 | -0.72387 | -0.34012 | -0.25569 | -0.5582 | -0.21527 | -0.24895 | -0.3075 | -0.42777 | -0.63137 | -0.67761 | -0.73314 | -0.72898 | -0.41747 | 0.18351 | 0.70516
8 | 0.33621 | 0.31169 | 0.29622 | 0.28968 | 0.28323 | 0.29766 | 0.37055 | 0.40945 | 0.48788 | 0.52574 | 0.5248 | 0.53472 | 0.51829 | 0.51073 | 0.50591 | 0.48759 | 0.48653 | 0.54727 | 0.47281 | 0.46837 | 0.47132 | 0.4472 | 0.39858 | 0.35689
9 | 3.4599 | 3.036 | 2.8799 | 2.811 | 2.7574 | 3.1266 | 4.2964 | 5.1601 | 5.5744 | 5.5149 | 5.8142 | 5.9609 | 5.7069 | 5.6212 | 5.2522 | 5.0673 | 5.2469 | 6.1674 | 6.138 | 6.132 | 6.1094 | 5.757 | 5.0225 | 4.2961
10 | 0.23017 | 0.22869 | 0.21466 | 0.21343 | 0.20224 | 0.20495 | 0.25821 | 0.2462 | 0.26259 | 0.27671 | 0.25422 | 0.26395 | 0.26531 | 0.26651 | 0.2557 | 0.24077 | 0.23109 | 0.27378 | 0.26326 | 0.26395 | 0.2621 | 0.24803 | 0.25748 | 0.24378
11 | 1.3708 | 1.3338 | 1.315 | 1.32 | 1.3718 | 1.5524 | 2.0881 | 2.389 | 2.4681 | 2.3122 | 2.3314 | 2.3396 | 2.2064 | 2.2305 | 2.0903 | 2.0598 | 2.0891 | 2.2206 | 2.17 | 2.1191 | 2.074 | 1.8481 | 1.6697 | 1.4716

## Qc, Winter, S1
LoadID | 0 | 1 | 2 | 3 | 4 | 5 | 6 | 7 | 8 | 9 | 10 | 11 | 12 | 13 | 14 | 15 | 16 | 17 | 18 | 19 | 20 | 21 | 22 | 23
1 | 0.06965 | 0.079606 | 0.17728 | 0.077243 | 0.068283 | 0.080013 | 0.08575 | 0.083477 | 0.056971 | 0.23348 | 0.021307 | 0.12722 | 0.047106 | 0.059248 | 0.087496 | 0.11006 | 0.037406 | 0.15856 | 0.13427 | 0.053194 | 0.22775 | 0.11739 | 0.1155 | 0.049232
2 | -0.69458 | -0.75492 | -0.81315 | -0.80723 | -0.83552 | -0.74377 | -0.55388 | -0.22799 | -0.067141 | -0.010503 | -0.09429 | -0.06932 | -0.095949 | -0.09679 | -0.24469 | -0.35239 | -0.31339 | -0.10698 | -0.15561 | -0.19561 | -0.30727 | -0.39885 | -0.53512 | -0.60232
3 | -0.14893 | -0.18448 | -0.18448 | -0.18448 | -0.18448 | -0.14947 | -0.067797 | -0.0087282 | 0.05107 | 0.05107 | 0.0043982 | 0.053258 | 0.053258 | 0.041225 | 0.0051275 | -0.03097 | -0.043003 | -0.043003 | -0.043003 | -0.043003 | -0.043003 | -0.089674 | -0.13708 | -0.13708
4 | 0.12936 | 0.099783 | 0.085419 | 0.083589 | 0.095004 | 0.11796 | 0.18302 | 0.22343 | 0.25814 | 0.28426 | 0.28666 | 0.28152 | 0.28272 | 0.27983 | 0.25244 | 0.23984 | 0.24752 | 0.33735 | 0.33686 | 0.32658 | 0.30229 | 0.26884 | 0.21927 | 0.16822
5 | 0.02852 | 0.0019325 | -0.03611 | -0.055285 | -0.04144 | 0.048113 | 0.14571 | 0.16576 | 0.13219 | 0.073287 | 0.021008 | 0.024894 | 0.039225 | 0.01955 | 0.033461 | 0.02394 | 0.023454 | 0.027652 | 0.028381 | 0.035182 | 0.037611 | 0.04438 | 0.039064 | -0.0044864
6 | 17.3088 | 17.371 | 17.4468 | 17.4416 | 17.3643 | 17.2271 | 16.8275 | 16.5182 | 16.3894 | 12.439 | 8.5411 | 8.4905 | 8.5448 | 8.585 | 8.6333 | 13.0135 | 16.6037 | 16.3222 | 16.3445 | 16.3858 | 16.5519 | 16.686 | 16.8801 | 17.1129
7 | 0.80733 | 0.79136 | 0.81289 | 0.79381 | 0.70349 | 0.61298 | 0.26295 | 0.16362 | 0.31603 | 0.1937 | 0.13341 | -0.17883 | 0.13535 | 0.22204 | 0.34837 | 0.45051 | 0.48292 | 0.28527 | 0.27974 | 0.38246 | 0.5327 | 0.64402 | 0.65079 | 0.68028
8 | -0.28096 | -0.30243 | -0.30491 | -0.30565 | -0.30218 | -0.2892 | -0.1666 | -0.051266 | 0.0016921 | 0.024456 | 0.0012832 | -0.01086 | -0.021901 | -0.016789 | -0.059101 | -0.10757 | -0.10841 | -0.012475 | -0.017412 | -0.022614 | -0.052539 | -0.10685 | -0.16227 | -0.19685
9 | -0.54192 | -0.62492 | -0.59189 | -0.61282 | -0.61317 | -0.60163 | -0.26794 | -0.010842 | 0.093679 | 0.2179 | 0.27197 | 0.2535 | 0.31685 | 0.22804 | 0.21682 | 0.049842 | 0.014702 | 0.34449 | 0.35955 | 0.38119 | 0.20746 | 0.015601 | -0.11018 | -0.17628
10 | -0.2082 | -0.2082 | -0.2082 | -0.2082 | -0.2082 | -0.2082 | -0.20124 | -0.18391 | -0.17698 | -0.16653 | -0.17001 | -0.16653 | -0.17001 | -0.18046 | -0.18046 | -0.18046 | -0.19082 | -0.19427 | -0.19427 | -0.19427 | -0.19427 | -0.19814 | -0.20975 | -0.20975
11 | 0.11197 | -0.068275 | -0.10933 | -0.047956 | -0.078382 | -0.012739 | 0.21367 | 0.38422 | 0.43497 | 0.36138 | 0.36717 | 0.37096 | 0.31942 | 0.31274 | 0.22009 | 0.20983 | 0.18345 | 0.25926 | 0.23946 | 0.20298 | 0.17935 | 0.10075 | 0.032321 | -0.047692

## Qc, Winter, S2
LoadID | 0 | 1 | 2 | 3 | 4 | 5 | 6 | 7 | 8 | 9 | 10 | 11 | 12 | 13 | 14 | 15 | 16 | 17 | 18 | 19 | 20 | 21 | 22 | 23
1 | 0.06965 | 0.079606 | 0.17728 | 0.077243 | 0.068283 | 0.080013 | 0.08575 | 0.083477 | 0.056971 | 0.23348 | 0.021307 | 0.12722 | 0.047106 | 0.059248 | 0.087496 | 0.11006 | 0.037406 | 0.15856 | 0.13427 | 0.053194 | 0.22775 | 0.11739 | 0.1155 | 0.049232
2 | -0.69458 | -0.75492 | -0.81315 | -0.80723 | -0.83552 | -0.74377 | -0.55388 | -0.22799 | -0.067141 | -0.010503 | -0.09429 | -0.06932 | -0.095949 | -0.09679 | -0.24469 | -0.35239 | -0.31339 | -0.10698 | -0.15561 | -0.19561 | -0.30727 | -0.39885 | -0.53512 | -0.60232
3 | -0.14893 | -0.18448 | -0.18448 | -0.18448 | -0.18448 | -0.14947 | -0.067797 | -0.0087282 | 0.05107 | 0.05107 | 0.0043982 | 0.053258 | 0.053258 | 0.041225 | 0.0051275 | -0.03097 | -0.043003 | -0.043003 | -0.043003 | -0.043003 | -0.043003 | -0.089674 | -0.13708 | -0.13708
4 | 0.12936 | 0.099783 | 0.085419 | 0.083589 | 0.095004 | 0.11796 | 0.18302 | 0.22343 | 0.25814 | 0.28426 | 0.28666 | 0.28152 | 0.28272 | 0.27983 | 0.25244 | 0.23984 | 0.24752 | 0.33735 | 0.33686 | 0.32658 | 0.30229 | 0.26884 | 0.21927 | 0.16822
5 | 0.02852 | 0.0019325 | -0.03611 | -0.055285 | -0.04144 | 0.048113 | 0.14571 | 0.16576 | 0.13219 | 0.073287 | 0.021008 | 0.024894 | 0.039225 | 0.01955 | 0.033461 | 0.02394 | 0.023454 | 0.027652 | 0.028381 | 0.035182 | 0.037611 | 0.04438 | 0.039064 | -0.0044864
6 | 17.3088 | 17.371 | 17.4468 | 17.4416 | 17.3643 | 17.2271 | 16.8275 | 16.5182 | 16.3894 | 12.439 | 8.5411 | 8.4905 | 8.5448 | 8.585 | 8.6333 | 13.0135 | 16.6037 | 16.3222 | 16.3445 | 16.3858 | 16.5519 | 16.686 | 16.8801 | 17.1129
7 | 0.80733 | 0.79136 | 0.81289 | 0.79381 | 0.70349 | 0.61298 | 0.26295 | 0.16362 | 0.31603 | 0.1937 | 0.13341 | -0.17883 | 0.13535 | 0.22204 | 0.34837 | 0.45051 | 0.48292 | 0.28527 | 0.27974 | 0.38246 | 0.5327 | 0.64402 | 0.65079 | 0.68028
8 | -0.28096 | -0.30243 | -0.30491 | -0.30565 | -0.30218 | -0.2892 | -0.1666 | -0.051266 | 0.0016921 | 0.024456 | 0.0012832 | -0.01086 | -0.021901 | -0.016789 | -0.059101 | -0.10757 | -0.10841 | -0.012475 | -0.017412 | -0.022614 | -0.052539 | -0.10685 | -0.16227 | -0.19685
9 | -0.54192 | -0.62492 | -0.59189 | -0.61282 | -0.61317 | -0.60163 | -0.26794 | -0.010842 | 0.093679 | 0.2179 | 0.27197 | 0.2535 | 0.31685 | 0.22804 | 0.21682 | 0.049842 | 0.014702 | 0.34449 | 0.35955 | 0.38119 | 0.20746 | 0.015601 | -0.11018 | -0.17628
10 | -0.2082 | -0.2082 | -0.2082 | -0.2082 | -0.2082 | -0.2082 | -0.20124 | -0.18391 | -0.17698 | -0.16653 | -0.17001 | -0.16653 | -0.17001 | -0.18046 | -0.18046 | -0.18046 | -0.19082 | -0.19427 | -0.19427 | -0.19427 | -0.19427 | -0.19814 | -0.20975 | -0.20975
11 | 0.11197 | -0.068275 | -0.10933 | -0.047956 | -0.078382 | -0.012739 | 0.21367 | 0.38422 | 0.43497 | 0.36138 | 0.36717 | 0.37096 | 0.31942 | 0.31274 | 0.22009 | 0.20983 | 0.18345 | 0.25926 | 0.23946 | 0.20298 | 0.17935 | 0.10075 | 0.032321 | -0.047692

## Qc, Winter, S3
LoadID | 0 | 1 | 2 | 3 | 4 | 5 | 6 | 7 | 8 | 9 | 10 | 11 | 12 | 13 | 14 | 15 | 16 | 17 | 18 | 19 | 20 | 21 | 22 | 23
1 | 0.06965 | 0.079606 | 0.17728 | 0.077243 | 0.068283 | 0.080013 | 0.08575 | 0.083477 | 0.056971 | 0.23348 | 0.021307 | 0.12722 | 0.047106 | 0.059248 | 0.087496 | 0.11006 | 0.037406 | 0.15856 | 0.13427 | 0.053194 | 0.22775 | 0.11739 | 0.1155 | 0.049232
2 | -0.69458 | -0.75492 | -0.81315 | -0.80723 | -0.83552 | -0.74377 | -0.55388 | -0.22799 | -0.067141 | -0.010503 | -0.09429 | -0.06932 | -0.095949 | -0.09679 | -0.24469 | -0.35239 | -0.31339 | -0.10698 | -0.15561 | -0.19561 | -0.30727 | -0.39885 | -0.53512 | -0.60232
3 | -0.14893 | -0.18448 | -0.18448 | -0.18448 | -0.18448 | -0.14947 | -0.067797 | -0.0087282 | 0.05107 | 0.05107 | 0.0043982 | 0.053258 | 0.053258 | 0.041225 | 0.0051275 | -0.03097 | -0.043003 | -0.043003 | -0.043003 | -0.043003 | -0.043003 | -0.089674 | -0.13708 | -0.13708
4 | 0.12936 | 0.099783 | 0.085419 | 0.083589 | 0.095004 | 0.11796 | 0.18302 | 0.22343 | 0.25814 | 0.28426 | 0.28666 | 0.28152 | 0.28272 | 0.27983 | 0.25244 | 0.23984 | 0.24752 | 0.33735 | 0.33686 | 0.32658 | 0.30229 | 0.26884 | 0.21927 | 0.16822
5 | 0.02852 | 0.0019325 | -0.03611 | -0.055285 | -0.04144 | 0.048113 | 0.14571 | 0.16576 | 0.13219 | 0.073287 | 0.021008 | 0.024894 | 0.039225 | 0.01955 | 0.033461 | 0.02394 | 0.023454 | 0.027652 | 0.028381 | 0.035182 | 0.037611 | 0.04438 | 0.039064 | -0.0044864
6 | 17.3088 | 17.371 | 17.4468 | 17.4416 | 17.3643 | 17.2271 | 16.8275 | 16.5182 | 16.3894 | 12.439 | 8.5411 | 8.4905 | 8.5448 | 8.585 | 8.6333 | 13.0135 | 16.6037 | 16.3222 | 16.3445 | 16.3858 | 16.5519 | 16.686 | 16.8801 | 17.1129
7 | 0.80733 | 0.79136 | 0.81289 | 0.79381 | 0.70349 | 0.61298 | 0.26295 | 0.16362 | 0.31603 | 0.1937 | 0.13341 | -0.17883 | 0.13535 | 0.22204 | 0.34837 | 0.45051 | 0.48292 | 0.28527 | 0.27974 | 0.38246 | 0.5327 | 0.64402 | 0.65079 | 0.68028
8 | -0.28096 | -0.30243 | -0.30491 | -0.30565 | -0.30218 | -0.2892 | -0.1666 | -0.051266 | 0.0016921 | 0.024456 | 0.0012832 | -0.01086 | -0.021901 | -0.016789 | -0.059101 | -0.10757 | -0.10841 | -0.012475 | -0.017412 | -0.022614 | -0.052539 | -0.10685 | -0.16227 | -0.19685
9 | -0.54192 | -0.62492 | -0.59189 | -0.61282 | -0.61317 | -0.60163 | -0.26794 | -0.010842 | 0.093679 | 0.2179 | 0.27197 | 0.2535 | 0.31685 | 0.22804 | 0.21682 | 0.049842 | 0.014702 | 0.34449 | 0.35955 | 0.38119 | 0.20746 | 0.015601 | -0.11018 | -0.17628
10 | -0.2082 | -0.2082 | -0.2082 | -0.2082 | -0.2082 | -0.2082 | -0.20124 | -0.18391 | -0.17698 | -0.16653 | -0.17001 | -0.16653 | -0.17001 | -0.18046 | -0.18046 | -0.18046 | -0.19082 | -0.19427 | -0.19427 | -0.19427 | -0.19427 | -0.19814 | -0.20975 | -0.20975
11 | 0.11197 | -0.068275 | -0.10933 | -0.047956 | -0.078382 | -0.012739 | 0.21367 | 0.38422 | 0.43497 | 0.36138 | 0.36717 | 0.37096 | 0.31942 | 0.31274 | 0.22009 | 0.20983 | 0.18345 | 0.25926 | 0.23946 | 0.20298 | 0.17935 | 0.10075 | 0.032321 | -0.047692

## Qc, Winter, S4
LoadID | 0 | 1 | 2 | 3 | 4 | 5 | 6 | 7 | 8 | 9 | 10 | 11 | 12 | 13 | 14 | 15 | 16 | 17 | 18 | 19 | 20 | 21 | 22 | 23
1 | 0.06965 | 0.079606 | 0.17728 | 0.077243 | 0.068283 | 0.080013 | 0.08575 | 0.083477 | 0.056971 | 0.23348 | 0.021307 | 0.12722 | 0.047106 | 0.059248 | 0.087496 | 0.11006 | 0.037406 | 0.15856 | 0.13427 | 0.053194 | 0.22775 | 0.11739 | 0.1155 | 0.049232
2 | -0.69458 | -0.75492 | -0.81315 | -0.80723 | -0.83552 | -0.74377 | -0.55388 | -0.22799 | -0.067141 | -0.010503 | -0.09429 | -0.06932 | -0.095949 | -0.09679 | -0.24469 | -0.35239 | -0.31339 | -0.10698 | -0.15561 | -0.19561 | -0.30727 | -0.39885 | -0.53512 | -0.60232
3 | -0.14893 | -0.18448 | -0.18448 | -0.18448 | -0.18448 | -0.14947 | -0.067797 | -0.0087282 | 0.05107 | 0.05107 | 0.0043982 | 0.053258 | 0.053258 | 0.041225 | 0.0051275 | -0.03097 | -0.043003 | -0.043003 | -0.043003 | -0.043003 | -0.043003 | -0.089674 | -0.13708 | -0.13708
4 | 0.12936 | 0.099783 | 0.085419 | 0.083589 | 0.095004 | 0.11796 | 0.18302 | 0.22343 | 0.25814 | 0.28426 | 0.28666 | 0.28152 | 0.28272 | 0.27983 | 0.25244 | 0.23984 | 0.24752 | 0.33735 | 0.33686 | 0.32658 | 0.30229 | 0.26884 | 0.21927 | 0.16822
5 | 0.02852 | 0.0019325 | -0.03611 | -0.055285 | -0.04144 | 0.048113 | 0.14571 | 0.16576 | 0.13219 | 0.073287 | 0.021008 | 0.024894 | 0.039225 | 0.01955 | 0.033461 | 0.02394 | 0.023454 | 0.027652 | 0.028381 | 0.035182 | 0.037611 | 0.04438 | 0.039064 | -0.0044864
6 | 17.3088 | 17.371 | 17.4468 | 17.4416 | 17.3643 | 17.2271 | 16.8275 | 16.5182 | 16.3894 | 12.439 | 8.5411 | 8.4905 | 8.5448 | 8.585 | 8.6333 | 13.0135 | 16.6037 | 16.3222 | 16.3445 | 16.3858 | 16.5519 | 16.686 | 16.8801 | 17.1129
7 | 0.80733 | 0.79136 | 0.81289 | 0.79381 | 0.70349 | 0.61298 | 0.26295 | 0.16362 | 0.31603 | 0.1937 | 0.13341 | -0.17883 | 0.13535 | 0.22204 | 0.34837 | 0.45051 | 0.48292 | 0.28527 | 0.27974 | 0.38246 | 0.5327 | 0.64402 | 0.65079 | 0.68028
8 | -0.28096 | -0.30243 | -0.30491 | -0.30565 | -0.30218 | -0.2892 | -0.1666 | -0.051266 | 0.0016921 | 0.024456 | 0.0012832 | -0.01086 | -0.021901 | -0.016789 | -0.059101 | -0.10757 | -0.10841 | -0.012475 | -0.017412 | -0.022614 | -0.052539 | -0.10685 | -0.16227 | -0.19685
9 | -0.54192 | -0.62492 | -0.59189 | -0.61282 | -0.61317 | -0.60163 | -0.26794 | -0.010842 | 0.093679 | 0.2179 | 0.27197 | 0.2535 | 0.31685 | 0.22804 | 0.21682 | 0.049842 | 0.014702 | 0.34449 | 0.35955 | 0.38119 | 0.20746 | 0.015601 | -0.11018 | -0.17628
10 | -0.2082 | -0.2082 | -0.2082 | -0.2082 | -0.2082 | -0.2082 | -0.20124 | -0.18391 | -0.17698 | -0.16653 | -0.17001 | -0.16653 | -0.17001 | -0.18046 | -0.18046 | -0.18046 | -0.19082 | -0.19427 | -0.19427 | -0.19427 | -0.19427 | -0.19814 | -0.20975 | -0.20975
11 | 0.11197 | -0.068275 | -0.10933 | -0.047956 | -0.078382 | -0.012739 | 0.21367 | 0.38422 | 0.43497 | 0.36138 | 0.36717 | 0.37096 | 0.31942 | 0.31274 | 0.22009 | 0.20983 | 0.18345 | 0.25926 | 0.23946 | 0.20298 | 0.17935 | 0.10075 | 0.032321 | -0.047692

## Qc, Winter, S5
LoadID | 0 | 1 | 2 | 3 | 4 | 5 | 6 | 7 | 8 | 9 | 10 | 11 | 12 | 13 | 14 | 15 | 16 | 17 | 18 | 19 | 20 | 21 | 22 | 23
1 | 0.06965 | 0.079606 | 0.17728 | 0.077243 | 0.068283 | 0.080013 | 0.08575 | 0.083477 | 0.056971 | 0.23348 | 0.021307 | 0.12722 | 0.047106 | 0.059248 | 0.087496 | 0.11006 | 0.037406 | 0.15856 | 0.13427 | 0.053194 | 0.22775 | 0.11739 | 0.1155 | 0.049232
2 | -0.69458 | -0.75492 | -0.81315 | -0.80723 | -0.83552 | -0.74377 | -0.55388 | -0.22799 | -0.067141 | -0.010503 | -0.09429 | -0.06932 | -0.095949 | -0.09679 | -0.24469 | -0.35239 | -0.31339 | -0.10698 | -0.15561 | -0.19561 | -0.30727 | -0.39885 | -0.53512 | -0.60232
3 | -0.14893 | -0.18448 | -0.18448 | -0.18448 | -0.18448 | -0.14947 | -0.067797 | -0.0087282 | 0.05107 | 0.05107 | 0.0043982 | 0.053258 | 0.053258 | 0.041225 | 0.0051275 | -0.03097 | -0.043003 | -0.043003 | -0.043003 | -0.043003 | -0.043003 | -0.089674 | -0.13708 | -0.13708
4 | 0.12936 | 0.099783 | 0.085419 | 0.083589 | 0.095004 | 0.11796 | 0.18302 | 0.22343 | 0.25814 | 0.28426 | 0.28666 | 0.28152 | 0.28272 | 0.27983 | 0.25244 | 0.23984 | 0.24752 | 0.33735 | 0.33686 | 0.32658 | 0.30229 | 0.26884 | 0.21927 | 0.16822
5 | 0.02852 | 0.0019325 | -0.03611 | -0.055285 | -0.04144 | 0.048113 | 0.14571 | 0.16576 | 0.13219 | 0.073287 | 0.021008 | 0.024894 | 0.039225 | 0.01955 | 0.033461 | 0.02394 | 0.023454 | 0.027652 | 0.028381 | 0.035182 | 0.037611 | 0.04438 | 0.039064 | -0.0044864
6 | 17.3088 | 17.371 | 17.4468 | 17.4416 | 17.3643 | 17.2271 | 16.8275 | 16.5182 | 16.3894 | 12.439 | 8.5411 | 8.4905 | 8.5448 | 8.585 | 8.6333 | 13.0135 | 16.6037 | 16.3222 | 16.3445 | 16.3858 | 16.5519 | 16.686 | 16.8801 | 17.1129
7 | 0.80733 | 0.79136 | 0.81289 | 0.79381 | 0.70349 | 0.61298 | 0.26295 | 0.16362 | 0.31603 | 0.1937 | 0.13341 | -0.17883 | 0.13535 | 0.22204 | 0.34837 | 0.45051 | 0.48292 | 0.28527 | 0.27974 | 0.38246 | 0.5327 | 0.64402 | 0.65079 | 0.68028
8 | -0.28096 | -0.30243 | -0.30491 | -0.30565 | -0.30218 | -0.2892 | -0.1666 | -0.051266 | 0.0016921 | 0.024456 | 0.0012832 | -0.01086 | -0.021901 | -0.016789 | -0.059101 | -0.10757 | -0.10841 | -0.012475 | -0.017412 | -0.022614 | -0.052539 | -0.10685 | -0.16227 | -0.19685
9 | -0.54192 | -0.62492 | -0.59189 | -0.61282 | -0.61317 | -0.60163 | -0.26794 | -0.010842 | 0.093679 | 0.2179 | 0.27197 | 0.2535 | 0.31685 | 0.22804 | 0.21682 | 0.049842 | 0.014702 | 0.34449 | 0.35955 | 0.38119 | 0.20746 | 0.015601 | -0.11018 | -0.17628
10 | -0.2082 | -0.2082 | -0.2082 | -0.2082 | -0.2082 | -0.2082 | -0.20124 | -0.18391 | -0.17698 | -0.16653 | -0.17001 | -0.16653 | -0.17001 | -0.18046 | -0.18046 | -0.18046 | -0.19082 | -0.19427 | -0.19427 | -0.19427 | -0.19427 | -0.19814 | -0.20975 | -0.20975
11 | 0.11197 | -0.068275 | -0.10933 | -0.047956 | -0.078382 | -0.012739 | 0.21367 | 0.38422 | 0.43497 | 0.36138 | 0.36717 | 0.37096 | 0.31942 | 0.31274 | 0.22009 | 0.20983 | 0.18345 | 0.25926 | 0.23946 | 0.20298 | 0.17935 | 0.10075 | 0.032321 | -0.047692

## Qc, Winter, S6
LoadID | 0 | 1 | 2 | 3 | 4 | 5 | 6 | 7 | 8 | 9 | 10 | 11 | 12 | 13 | 14 | 15 | 16 | 17 | 18 | 19 | 20 | 21 | 22 | 23
1 | 0.06965 | 0.079606 | 0.17728 | 0.077243 | 0.068283 | 0.080013 | 0.08575 | 0.083477 | 0.056971 | 0.23348 | 0.021307 | 0.12722 | 0.047106 | 0.059248 | 0.087496 | 0.11006 | 0.037406 | 0.15856 | 0.13427 | 0.053194 | 0.22775 | 0.11739 | 0.1155 | 0.049232
2 | -0.69458 | -0.75492 | -0.81315 | -0.80723 | -0.83552 | -0.74377 | -0.55388 | -0.22799 | -0.067141 | -0.010503 | -0.09429 | -0.06932 | -0.095949 | -0.09679 | -0.24469 | -0.35239 | -0.31339 | -0.10698 | -0.15561 | -0.19561 | -0.30727 | -0.39885 | -0.53512 | -0.60232
3 | -0.14893 | -0.18448 | -0.18448 | -0.18448 | -0.18448 | -0.14947 | -0.067797 | -0.0087282 | 0.05107 | 0.05107 | 0.0043982 | 0.053258 | 0.053258 | 0.041225 | 0.0051275 | -0.03097 | -0.043003 | -0.043003 | -0.043003 | -0.043003 | -0.043003 | -0.089674 | -0.13708 | -0.13708
4 | 0.12936 | 0.099783 | 0.085419 | 0.083589 | 0.095004 | 0.11796 | 0.18302 | 0.22343 | 0.25814 | 0.28426 | 0.28666 | 0.28152 | 0.28272 | 0.27983 | 0.25244 | 0.23984 | 0.24752 | 0.33735 | 0.33686 | 0.32658 | 0.30229 | 0.26884 | 0.21927 | 0.16822
5 | 0.02852 | 0.0019325 | -0.03611 | -0.055285 | -0.04144 | 0.048113 | 0.14571 | 0.16576 | 0.13219 | 0.073287 | 0.021008 | 0.024894 | 0.039225 | 0.01955 | 0.033461 | 0.02394 | 0.023454 | 0.027652 | 0.028381 | 0.035182 | 0.037611 | 0.04438 | 0.039064 | -0.0044864
6 | 17.3088 | 17.371 | 17.4468 | 17.4416 | 17.3643 | 17.2271 | 16.8275 | 16.5182 | 16.3894 | 12.439 | 8.5411 | 8.4905 | 8.5448 | 8.585 | 8.6333 | 13.0135 | 16.6037 | 16.3222 | 16.3445 | 16.3858 | 16.5519 | 16.686 | 16.8801 | 17.1129
7 | 0.80733 | 0.79136 | 0.81289 | 0.79381 | 0.70349 | 0.61298 | 0.26295 | 0.16362 | 0.31603 | 0.1937 | 0.13341 | -0.17883 | 0.13535 | 0.22204 | 0.34837 | 0.45051 | 0.48292 | 0.28527 | 0.27974 | 0.38246 | 0.5327 | 0.64402 | 0.65079 | 0.68028
8 | -0.28096 | -0.30243 | -0.30491 | -0.30565 | -0.30218 | -0.2892 | -0.1666 | -0.051266 | 0.0016921 | 0.024456 | 0.0012832 | -0.01086 | -0.021901 | -0.016789 | -0.059101 | -0.10757 | -0.10841 | -0.012475 | -0.017412 | -0.022614 | -0.052539 | -0.10685 | -0.16227 | -0.19685
9 | -0.54192 | -0.62492 | -0.59189 | -0.61282 | -0.61317 | -0.60163 | -0.26794 | -0.010842 | 0.093679 | 0.2179 | 0.27197 | 0.2535 | 0.31685 | 0.22804 | 0.21682 | 0.049842 | 0.014702 | 0.34449 | 0.35955 | 0.38119 | 0.20746 | 0.015601 | -0.11018 | -0.17628
10 | -0.2082 | -0.2082 | -0.2082 | -0.2082 | -0.2082 | -0.2082 | -0.20124 | -0.18391 | -0.17698 | -0.16653 | -0.17001 | -0.16653 | -0.17001 | -0.18046 | -0.18046 | -0.18046 | -0.19082 | -0.19427 | -0.19427 | -0.19427 | -0.19427 | -0.19814 | -0.20975 | -0.20975
11 | 0.11197 | -0.068275 | -0.10933 | -0.047956 | -0.078382 | -0.012739 | 0.21367 | 0.38422 | 0.43497 | 0.36138 | 0.36717 | 0.37096 | 0.31942 | 0.31274 | 0.22009 | 0.20983 | 0.18345 | 0.25926 | 0.23946 | 0.20298 | 0.17935 | 0.10075 | 0.032321 | -0.047692

## Qc, Winter, S7
LoadID | 0 | 1 | 2 | 3 | 4 | 5 | 6 | 7 | 8 | 9 | 10 | 11 | 12 | 13 | 14 | 15 | 16 | 17 | 18 | 19 | 20 | 21 | 22 | 23
1 | 0.066864 | 0.076422 | 0.17019 | 0.074153 | 0.065552 | 0.076812 | 0.08232 | 0.080138 | 0.054692 | 0.22414 | 0.020454 | 0.12213 | 0.045222 | 0.056878 | 0.083996 | 0.10566 | 0.03591 | 0.15222 | 0.1289 | 0.051067 | 0.21864 | 0.11269 | 0.11088 | 0.047263
2 | -0.6668 | -0.72472 | -0.78063 | -0.77494 | -0.8021 | -0.71402 | -0.53172 | -0.21887 | -0.064455 | -0.010083 | -0.090519 | -0.066548 | -0.092111 | -0.092919 | -0.2349 | -0.33829 | -0.30085 | -0.1027 | -0.14939 | -0.18779 | -0.29498 | -0.3829 | -0.51371 | -0.57823
3 | -0.14297 | -0.1771 | -0.1771 | -0.1771 | -0.1771 | -0.14349 | -0.065085 | -0.008379 | 0.049027 | 0.049027 | 0.0042223 | 0.051127 | 0.051127 | 0.039576 | 0.0049224 | -0.029731 | -0.041282 | -0.041282 | -0.041282 | -0.041282 | -0.041282 | -0.086087 | -0.13159 | -0.13159
4 | 0.12418 | 0.095792 | 0.082003 | 0.080245 | 0.091203 | 0.11324 | 0.1757 | 0.21449 | 0.24781 | 0.27289 | 0.27519 | 0.27026 | 0.27141 | 0.26864 | 0.24234 | 0.23025 | 0.23762 | 0.32386 | 0.32339 | 0.31352 | 0.2902 | 0.25808 | 0.2105 | 0.16149
5 | 0.027379 | 0.0018552 | -0.034665 | -0.053073 | -0.039782 | 0.046188 | 0.13988 | 0.15913 | 0.1269 | 0.070356 | 0.020168 | 0.023898 | 0.037656 | 0.018768 | 0.032122 | 0.022982 | 0.022516 | 0.026546 | 0.027246 | 0.033775 | 0.036107 | 0.042604 | 0.037501 | -0.004307
6 | 16.6164 | 16.6761 | 16.7489 | 16.7439 | 16.6698 | 16.538 | 16.1544 | 15.8574 | 15.7338 | 11.9414 | 8.1995 | 8.1509 | 8.203 | 8.2416 | 8.288 | 12.4929 | 15.9396 | 15.6693 | 15.6907 | 15.7303 | 15.8898 | 16.0185 | 16.2049 | 16.4284
7 | 0.77504 | 0.7597 | 0.78038 | 0.76206 | 0.67535 | 0.58846 | 0.25243 | 0.15708 | 0.30339 | 0.18595 | 0.12808 | -0.17168 | 0.12993 | 0.21316 | 0.33443 | 0.43249 | 0.4636 | 0.27386 | 0.26855 | 0.36717 | 0.51139 | 0.61826 | 0.62476 | 0.65307
8 | -0.26972 | -0.29033 | -0.29272 | -0.29342 | -0.2901 | -0.27763 | -0.15993 | -0.049216 | 0.0016244 | 0.023478 | 0.0012319 | -0.010425 | -0.021025 | -0.016117 | -0.056737 | -0.10327 | -0.10407 | -0.011976 | -0.016715 | -0.021709 | -0.050438 | -0.10257 | -0.15578 | -0.18897
9 | -0.52024 | -0.59992 | -0.56821 | -0.5883 | -0.58864 | -0.57756 | -0.25722 | -0.010408 | 0.089932 | 0.20918 | 0.26109 | 0.24336 | 0.30418 | 0.21892 | 0.20815 | 0.047848 | 0.014114 | 0.33071 | 0.34516 | 0.36594 | 0.19916 | 0.014977 | -0.10577 | -0.16923
10 | -0.19987 | -0.19987 | -0.19987 | -0.19987 | -0.19987 | -0.19987 | -0.19319 | -0.17655 | -0.1699 | -0.15987 | -0.16321 | -0.15987 | -0.16321 | -0.17324 | -0.17324 | -0.17324 | -0.18319 | -0.1865 | -0.1865 | -0.1865 | -0.1865 | -0.19022 | -0.20136 | -0.20136
11 | 0.10749 | -0.065544 | -0.10496 | -0.046037 | -0.075247 | -0.012229 | 0.20512 | 0.36886 | 0.41757 | 0.34692 | 0.35248 | 0.35612 | 0.30665 | 0.30023 | 0.21129 | 0.20143 | 0.17611 | 0.24889 | 0.22988 | 0.19486 | 0.17217 | 0.096724 | 0.031029 | -0.045785

## Qc, Winter, S8
LoadID | 0 | 1 | 2 | 3 | 4 | 5 | 6 | 7 | 8 | 9 | 10 | 11 | 12 | 13 | 14 | 15 | 16 | 17 | 18 | 19 | 20 | 21 | 22 | 23
1 | 0.066864 | 0.076422 | 0.17019 | 0.074153 | 0.065552 | 0.076812 | 0.08232 | 0.080138 | 0.054692 | 0.22414 | 0.020454 | 0.12213 | 0.045222 | 0.056878 | 0.083996 | 0.10566 | 0.03591 | 0.15222 | 0.1289 | 0.051067 | 0.21864 | 0.11269 | 0.11088 | 0.047263
2 | -0.6668 | -0.72472 | -0.78063 | -0.77494 | -0.8021 | -0.71402 | -0.53172 | -0.21887 | -0.064455 | -0.010083 | -0.090519 | -0.066548 | -0.092111 | -0.092919 | -0.2349 | -0.33829 | -0.30085 | -0.1027 | -0.14939 | -0.18779 | -0.29498 | -0.3829 | -0.51371 | -0.57823
3 | -0.14297 | -0.1771 | -0.1771 | -0.1771 | -0.1771 | -0.14349 | -0.065085 | -0.008379 | 0.049027 | 0.049027 | 0.0042223 | 0.051127 | 0.051127 | 0.039576 | 0.0049224 | -0.029731 | -0.041282 | -0.041282 | -0.041282 | -0.041282 | -0.041282 | -0.086087 | -0.13159 | -0.13159
4 | 0.12418 | 0.095792 | 0.082003 | 0.080245 | 0.091203 | 0.11324 | 0.1757 | 0.21449 | 0.24781 | 0.27289 | 0.27519 | 0.27026 | 0.27141 | 0.26864 | 0.24234 | 0.23025 | 0.23762 | 0.32386 | 0.32339 | 0.31352 | 0.2902 | 0.25808 | 0.2105 | 0.16149
5 | 0.027379 | 0.0018552 | -0.034665 | -0.053073 | -0.039782 | 0.046188 | 0.13988 | 0.15913 | 0.1269 | 0.070356 | 0.020168 | 0.023898 | 0.037656 | 0.018768 | 0.032122 | 0.022982 | 0.022516 | 0.026546 | 0.027246 | 0.033775 | 0.036107 | 0.042604 | 0.037501 | -0.004307
6 | 16.6164 | 16.6761 | 16.7489 | 16.7439 | 16.6698 | 16.538 | 16.1544 | 15.8574 | 15.7338 | 11.9414 | 8.1995 | 8.1509 | 8.203 | 8.2416 | 8.288 | 12.4929 | 15.9396 | 15.6693 | 15.6907 | 15.7303 | 15.8898 | 16.0185 | 16.2049 | 16.4284
7 | 0.77504 | 0.7597 | 0.78038 | 0.76206 | 0.67535 | 0.58846 | 0.25243 | 0.15708 | 0.30339 | 0.18595 | 0.12808 | -0.17168 | 0.12993 | 0.21316 | 0.33443 | 0.43249 | 0.4636 | 0.27386 | 0.26855 | 0.36717 | 0.51139 | 0.61826 | 0.62476 | 0.65307
8 | -0.26972 | -0.29033 | -0.29272 | -0.29342 | -0.2901 | -0.27763 | -0.15993 | -0.049216 | 0.0016244 | 0.023478 | 0.0012319 | -0.010425 | -0.021025 | -0.016117 | -0.056737 | -0.10327 | -0.10407 | -0.011976 | -0.016715 | -0.021709 | -0.050438 | -0.10257 | -0.15578 | -0.18897
9 | -0.52024 | -0.59992 | -0.56821 | -0.5883 | -0.58864 | -0.57756 | -0.25722 | -0.010408 | 0.089932 | 0.20918 | 0.26109 | 0.24336 | 0.30418 | 0.21892 | 0.20815 | 0.047848 | 0.014114 | 0.33071 | 0.34516 | 0.36594 | 0.19916 | 0.014977 | -0.10577 | -0.16923
10 | -0.19987 | -0.19987 | -0.19987 | -0.19987 | -0.19987 | -0.19987 | -0.19319 | -0.17655 | -0.1699 | -0.15987 | -0.16321 | -0.15987 | -0.16321 | -0.17324 | -0.17324 | -0.17324 | -0.18319 | -0.1865 | -0.1865 | -0.1865 | -0.1865 | -0.19022 | -0.20136 | -0.20136
11 | 0.10749 | -0.065544 | -0.10496 | -0.046037 | -0.075247 | -0.012229 | 0.20512 | 0.36886 | 0.41757 | 0.34692 | 0.35248 | 0.35612 | 0.30665 | 0.30023 | 0.21129 | 0.20143 | 0.17611 | 0.24889 | 0.22988 | 0.19486 | 0.17217 | 0.096724 | 0.031029 | -0.045785

## Qc, Winter, S9
LoadID | 0 | 1 | 2 | 3 | 4 | 5 | 6 | 7 | 8 | 9 | 10 | 11 | 12 | 13 | 14 | 15 | 16 | 17 | 18 | 19 | 20 | 21 | 22 | 23
1 | 0.066864 | 0.076422 | 0.17019 | 0.074153 | 0.065552 | 0.076812 | 0.08232 | 0.080138 | 0.054692 | 0.22414 | 0.020454 | 0.12213 | 0.045222 | 0.056878 | 0.083996 | 0.10566 | 0.03591 | 0.15222 | 0.1289 | 0.051067 | 0.21864 | 0.11269 | 0.11088 | 0.047263
2 | -0.6668 | -0.72472 | -0.78063 | -0.77494 | -0.8021 | -0.71402 | -0.53172 | -0.21887 | -0.064455 | -0.010083 | -0.090519 | -0.066548 | -0.092111 | -0.092919 | -0.2349 | -0.33829 | -0.30085 | -0.1027 | -0.14939 | -0.18779 | -0.29498 | -0.3829 | -0.51371 | -0.57823
3 | -0.14297 | -0.1771 | -0.1771 | -0.1771 | -0.1771 | -0.14349 | -0.065085 | -0.008379 | 0.049027 | 0.049027 | 0.0042223 | 0.051127 | 0.051127 | 0.039576 | 0.0049224 | -0.029731 | -0.041282 | -0.041282 | -0.041282 | -0.041282 | -0.041282 | -0.086087 | -0.13159 | -0.13159
4 | 0.12418 | 0.095792 | 0.082003 | 0.080245 | 0.091203 | 0.11324 | 0.1757 | 0.21449 | 0.24781 | 0.27289 | 0.27519 | 0.27026 | 0.27141 | 0.26864 | 0.24234 | 0.23025 | 0.23762 | 0.32386 | 0.32339 | 0.31352 | 0.2902 | 0.25808 | 0.2105 | 0.16149
5 | 0.027379 | 0.0018552 | -0.034665 | -0.053073 | -0.039782 | 0.046188 | 0.13988 | 0.15913 | 0.1269 | 0.070356 | 0.020168 | 0.023898 | 0.037656 | 0.018768 | 0.032122 | 0.022982 | 0.022516 | 0.026546 | 0.027246 | 0.033775 | 0.036107 | 0.042604 | 0.037501 | -0.004307
6 | 16.6164 | 16.6761 | 16.7489 | 16.7439 | 16.6698 | 16.538 | 16.1544 | 15.8574 | 15.7338 | 11.9414 | 8.1995 | 8.1509 | 8.203 | 8.2416 | 8.288 | 12.4929 | 15.9396 | 15.6693 | 15.6907 | 15.7303 | 15.8898 | 16.0185 | 16.2049 | 16.4284
7 | 0.77504 | 0.7597 | 0.78038 | 0.76206 | 0.67535 | 0.58846 | 0.25243 | 0.15708 | 0.30339 | 0.18595 | 0.12808 | -0.17168 | 0.12993 | 0.21316 | 0.33443 | 0.43249 | 0.4636 | 0.27386 | 0.26855 | 0.36717 | 0.51139 | 0.61826 | 0.62476 | 0.65307
8 | -0.26972 | -0.29033 | -0.29272 | -0.29342 | -0.2901 | -0.27763 | -0.15993 | -0.049216 | 0.0016244 | 0.023478 | 0.0012319 | -0.010425 | -0.021025 | -0.016117 | -0.056737 | -0.10327 | -0.10407 | -0.011976 | -0.016715 | -0.021709 | -0.050438 | -0.10257 | -0.15578 | -0.18897
9 | -0.52024 | -0.59992 | -0.56821 | -0.5883 | -0.58864 | -0.57756 | -0.25722 | -0.010408 | 0.089932 | 0.20918 | 0.26109 | 0.24336 | 0.30418 | 0.21892 | 0.20815 | 0.047848 | 0.014114 | 0.33071 | 0.34516 | 0.36594 | 0.19916 | 0.014977 | -0.10577 | -0.16923
10 | -0.19987 | -0.19987 | -0.19987 | -0.19987 | -0.19987 | -0.19987 | -0.19319 | -0.17655 | -0.1699 | -0.15987 | -0.16321 | -0.15987 | -0.16321 | -0.17324 | -0.17324 | -0.17324 | -0.18319 | -0.1865 | -0.1865 | -0.1865 | -0.1865 | -0.19022 | -0.20136 | -0.20136
11 | 0.10749 | -0.065544 | -0.10496 | -0.046037 | -0.075247 | -0.012229 | 0.20512 | 0.36886 | 0.41757 | 0.34692 | 0.35248 | 0.35612 | 0.30665 | 0.30023 | 0.21129 | 0.20143 | 0.17611 | 0.24889 | 0.22988 | 0.19486 | 0.17217 | 0.096724 | 0.031029 | -0.045785

## UpFlex, Winter
LoadID | 0 | 1 | 2 | 3 | 4 | 5 | 6 | 7 | 8 | 9 | 10 | 11 | 12 | 13 | 14 | 15 | 16 | 17 | 18 | 19 | 20 | 21 | 22 | 23
1 | 0.12361 | 0.13607 | 0.17711 | 0.20305 | 0.23875 | 0.27908 | 0.24877 | 0.35565 | 0.32627 | 0.3685 | 0.37872 | 0.35129 | 0.33139 | 0.3051 | 0.28103 | 0.25292 | 0.25029 | 0.19831 | 0.16407 | 0.1947 | 0.19838 | 0.2267 | 0.11008 | 0.10569
2 | 0.53658 | 0.5907 | 0.76886 | 0.88146 | 1.0364 | 1.2115 | 1.0799 | 1.5439 | 1.4163 | 1.5997 | 1.644 | 1.525 | 1.4386 | 1.3244 | 1.2199 | 1.0979 | 1.0865 | 0.86085 | 0.71225 | 0.84518 | 0.86115 | 0.98412 | 0.47784 | 0.45879
3 | 0.27228 | 0.29974 | 0.39014 | 0.44728 | 0.5259 | 0.61474 | 0.54799 | 0.78341 | 0.71869 | 0.81172 | 0.83423 | 0.77381 | 0.72998 | 0.67205 | 0.61904 | 0.55712 | 0.55132 | 0.43682 | 0.36142 | 0.42887 | 0.43698 | 0.49937 | 0.24247 | 0.2328
4 | 0.043291 | 0.047658 | 0.062031 | 0.071116 | 0.083616 | 0.097741 | 0.087128 | 0.12456 | 0.11427 | 0.12906 | 0.13264 | 0.12303 | 0.11606 | 0.10685 | 0.098424 | 0.08858 | 0.087658 | 0.069453 | 0.057464 | 0.068188 | 0.069477 | 0.079399 | 0.038552 | 0.037015
5 | 0.063797 | 0.070232 | 0.091414 | 0.1048 | 0.12322 | 0.14404 | 0.1284 | 0.18356 | 0.1684 | 0.19019 | 0.19547 | 0.18131 | 0.17104 | 0.15747 | 0.14505 | 0.13054 | 0.12918 | 0.10235 | 0.084683 | 0.10049 | 0.10239 | 0.11701 | 0.056814 | 0.054548
6 | 0 | 0 | 0 | 0 | 0 | 0 | 0 | 0 | 0 | 0 | 0 | 0 | 0 | 0 | 0 | 0 | 0 | 0 | 0 | 0 | 0 | 0 | 0 | 0
7 | 0.051265 | 0.056437 | 0.073458 | 0.084216 | 0.099019 | 0.11575 | 0.10318 | 0.1475 | 0.13532 | 0.15283 | 0.15707 | 0.1457 | 0.13744 | 0.12654 | 0.11655 | 0.1049 | 0.10381 | 0.082247 | 0.068049 | 0.080749 | 0.082276 | 0.094025 | 0.045654 | 0.043833
8 | 0.019937 | 0.021948 | 0.028567 | 0.032751 | 0.038507 | 0.045012 | 0.040125 | 0.057362 | 0.052624 | 0.059435 | 0.061084 | 0.05666 | 0.053451 | 0.049209 | 0.045327 | 0.040794 | 0.040369 | 0.031985 | 0.026464 | 0.031403 | 0.031996 | 0.036565 | 0.017754 | 0.017046
9 | 0.034746 | 0.038251 | 0.049788 | 0.05708 | 0.067113 | 0.07845 | 0.069931 | 0.099974 | 0.091715 | 0.10359 | 0.10646 | 0.09875 | 0.093157 | 0.085764 | 0.078998 | 0.071097 | 0.070357 | 0.055745 | 0.046122 | 0.05473 | 0.055765 | 0.063728 | 0.030943 | 0.029709
10 | 0.076898 | 0.084655 | 0.11019 | 0.12632 | 0.14853 | 0.17362 | 0.15477 | 0.22125 | 0.20298 | 0.22925 | 0.23561 | 0.21855 | 0.20617 | 0.18981 | 0.17483 | 0.15735 | 0.15571 | 0.12337 | 0.10207 | 0.12112 | 0.12341 | 0.14104 | 0.068481 | 0.065749
11 | 0.084873 | 0.093434 | 0.12161 | 0.13942 | 0.16393 | 0.19162 | 0.17082 | 0.2442 | 0.22403 | 0.25302 | 0.26004 | 0.24121 | 0.22755 | 0.20949 | 0.19296 | 0.17366 | 0.17186 | 0.13616 | 0.11266 | 0.13369 | 0.13621 | 0.15566 | 0.075583 | 0.072568

## DownFlex, Winter
LoadID | 0 | 1 | 2 | 3 | 4 | 5 | 6 | 7 | 8 | 9 | 10 | 11 | 12 | 13 | 14 | 15 | 16 | 17 | 18 | 19 | 20 | 21 | 22 | 23
1 | 0.34268 | 0.36266 | 0.38296 | 0.40036 | 0.40491 | 0.42356 | 0.42139 | 0.39831 | 0.36089 | 0.52996 | 0.51752 | 0.47655 | 0.46497 | 0.46688 | 0.44476 | 0.40769 | 0.3664 | 0.35326 | 0.22206 | 0.23747 | 0.25963 | 0.26582 | 0.27724 | 0.30602
2 | 1.4876 | 1.5743 | 1.6624 | 1.738 | 1.7577 | 1.8387 | 1.8293 | 1.7291 | 1.5666 | 2.3005 | 2.2466 | 2.0687 | 2.0184 | 2.0267 | 1.9307 | 1.7698 | 1.5905 | 1.5335 | 0.96395 | 1.0309 | 1.1271 | 1.1539 | 1.2035 | 1.3284
3 | 0.75485 | 0.79885 | 0.84356 | 0.88191 | 0.89192 | 0.933 | 0.92823 | 0.87739 | 0.79495 | 1.1674 | 1.14 | 1.0497 | 1.0242 | 1.0284 | 0.9797 | 0.89804 | 0.80709 | 0.77814 | 0.48914 | 0.52309 | 0.5719 | 0.58555 | 0.61069 | 0.67409
4 | 0.12002 | 0.12701 | 0.13412 | 0.14022 | 0.14181 | 0.14834 | 0.14758 | 0.1395 | 0.12639 | 0.18561 | 0.18125 | 0.1669 | 0.16285 | 0.16351 | 0.15577 | 0.14278 | 0.12832 | 0.12372 | 0.077771 | 0.083169 | 0.09093 | 0.0931 | 0.097097 | 0.10718
5 | 0.17687 | 0.18718 | 0.19766 | 0.20664 | 0.20899 | 0.21861 | 0.21749 | 0.20558 | 0.18627 | 0.27353 | 0.26711 | 0.24596 | 0.23998 | 0.24097 | 0.22955 | 0.21042 | 0.18911 | 0.18233 | 0.11461 | 0.12256 | 0.134 | 0.1372 | 0.14309 | 0.15794
6 | 0 | 0 | 0 | 0 | 0 | 0 | 0 | 0 | 0 | 0 | 0 | 0 | 0 | 0 | 0 | 0 | 0 | 0 | 0 | 0 | 0 | 0 | 0 | 0
7 | 0.14213 | 0.15041 | 0.15883 | 0.16605 | 0.16793 | 0.17567 | 0.17477 | 0.1652 | 0.14968 | 0.2198 | 0.21464 | 0.19765 | 0.19284 | 0.19364 | 0.18446 | 0.16909 | 0.15196 | 0.14651 | 0.092097 | 0.098489 | 0.10768 | 0.11025 | 0.11498 | 0.12692
8 | 0.055271 | 0.058493 | 0.061767 | 0.064575 | 0.065308 | 0.068316 | 0.067967 | 0.064244 | 0.058208 | 0.085477 | 0.083471 | 0.076862 | 0.074995 | 0.075303 | 0.071735 | 0.065756 | 0.059097 | 0.056977 | 0.035815 | 0.038301 | 0.041876 | 0.042875 | 0.044716 | 0.049358
9 | 0.09633 | 0.10195 | 0.10765 | 0.11254 | 0.11382 | 0.11906 | 0.11846 | 0.11197 | 0.10145 | 0.14897 | 0.14548 | 0.13396 | 0.1307 | 0.13124 | 0.12502 | 0.1146 | 0.103 | 0.099303 | 0.062421 | 0.066754 | 0.072983 | 0.074725 | 0.077933 | 0.086024
10 | 0.21319 | 0.22562 | 0.23825 | 0.24907 | 0.2519 | 0.2635 | 0.26216 | 0.2478 | 0.22452 | 0.3297 | 0.32196 | 0.29647 | 0.28926 | 0.29045 | 0.27669 | 0.25363 | 0.22794 | 0.21977 | 0.13815 | 0.14773 | 0.16152 | 0.16537 | 0.17247 | 0.19038
11 | 0.2353 | 0.24901 | 0.26295 | 0.2749 | 0.27803 | 0.29083 | 0.28934 | 0.2735 | 0.2478 | 0.36389 | 0.35535 | 0.32721 | 0.31926 | 0.32057 | 0.30539 | 0.27993 | 0.25158 | 0.24256 | 0.15247 | 0.16305 | 0.17827 | 0.18252 | 0.19036 | 0.21012

## Pg, Winter, S1
GenID | 0 | 1 | 2 | 3 | 4 | 5 | 6 | 7 | 8 | 9 | 10 | 11 | 12 | 13 | 14 | 15 | 16 | 17 | 18 | 19 | 20 | 21 | 22 | 23
1 | 0 | 0 | 0 | 0 | 0 | 0 | 0 | 0 | 0 | 0 | 0 | 0 | 0 | 0 | 0 | 0 | 0 | 0 | 0 | 0 | 0 | 0 | 0 | 0
2 | 0 | 0 | 0 | 0 | 0 | 0 | 0 | 0 | 0 | 0 | 0 | 0 | 0 | 0 | 0 | 0 | 0 | 0 | 0 | 0 | 0 | 0 | 0 | 0
3 | 0 | 0 | 0 | 0 | 0 | 0 | 0 | 0 | 0 | 0 | 0 | 0 | 0 | 0 | 0 | 0 | 0 | 0 | 0 | 0 | 0 | 0 | 0 | 0
4 | 0 | 0 | 0 | 0 | 0 | 0 | 0 | 0 | 0 | 0 | 0 | 0 | 0 | 0 | 0 | 0 | 0 | 0 | 0 | 0 | 0 | 0 | 0 | 0
5 | 0 | 0 | 0 | 0 | 0 | 0 | 0 | 0 | 0 | 0 | 0 | 0 | 0 | 0 | 0 | 0 | 0 | 0 | 0 | 0 | 0 | 0 | 0 | 0
6 | 0 | 0 | 0 | 0 | 0 | 0 | 0 | 0 | 0 | 0 | 0 | 0 | 0 | 0 | 0 | 0 | 0 | 0 | 0 | 0 | 0 | 0 | 0 | 0
7 | 0 | 0 | 0 | 0 | 0 | 0 | 0 | 0 | 0 | 0 | 0 | 0 | 0 | 0 | 0 | 0 | 0 | 0 | 0 | 0 | 0 | 0 | 0 | 0
8 | 0 | 0 | 0 | 0 | 0 | 0 | 0 | 0 | 0 | 0 | 0 | 0 | 0 | 0 | 0 | 0 | 0 | 0 | 0 | 0 | 0 | 0 | 0 | 0
9 | 0 | 0 | 0 | 0 | 0 | 0 | 0 | 0 | 0 | 0 | 0 | 0 | 0 | 0 | 0 | 0 | 0 | 0 | 0 | 0 | 0 | 0 | 0 | 0
10 | 0 | 0 | 0 | 0 | 0 | 0 | 0 | 0 | 0 | 0 | 0 | 0 | 0 | 0 | 0 | 0 | 0 | 0 | 0 | 0 | 0 | 0 | 0 | 0
11 | 0 | 0 | 0 | 0 | 0 | 0 | 0 | 0 | 0 | 0 | 0 | 0 | 0 | 0 | 0 | 0 | 0 | 0 | 0 | 0 | 0 | 0 | 0 | 0

## Pg, Winter, S2
GenID | 0 | 1 | 2 | 3 | 4 | 5 | 6 | 7 | 8 | 9 | 10 | 11 | 12 | 13 | 14 | 15 | 16 | 17 | 18 | 19 | 20 | 21 | 22 | 23
1 | 0 | 0 | 0 | 0 | 0 | 0 | 0 | 0 | 0 | 0 | 0 | 0 | 0 | 0 | 0 | 0 | 0 | 0 | 0 | 0 | 0 | 0 | 0 | 0
2 | 0 | 0 | 0 | 0 | 0 | 0 | 0 | 0 | 0 | 0 | 0 | 0 | 0 | 0 | 0 | 0 | 0 | 0 | 0 | 0 | 0 | 0 | 0 | 0
3 | 0 | 0 | 0 | 0 | 0 | 0 | 0 | 0 | 0 | 0 | 0 | 0 | 0 | 0 | 0 | 0 | 0 | 0 | 0 | 0 | 0 | 0 | 0 | 0
4 | 0 | 0 | 0 | 0 | 0 | 0 | 0 | 0 | 0 | 0 | 0 | 0 | 0 | 0 | 0 | 0 | 0 | 0 | 0 | 0 | 0 | 0 | 0 | 0
5 | 0 | 0 | 0 | 0 | 0 | 0 | 0 | 0 | 0 | 0 | 0 | 0 | 0 | 0 | 0 | 0 | 0 | 0 | 0 | 0 | 0 | 0 | 0 | 0
6 | 0 | 0 | 0 | 0 | 0 | 0 | 0 | 0 | 0 | 0 | 0 | 0 | 0 | 0 | 0 | 0 | 0 | 0 | 0 | 0 | 0 | 0 | 0 | 0
7 | 0 | 0 | 0 | 0 | 0 | 0 | 0 | 0 | 0 | 0 | 0 | 0 | 0 | 0 | 0 | 0 | 0 | 0 | 0 | 0 | 0 | 0 | 0 | 0
8 | 0 | 0 | 0 | 0 | 0 | 0 | 0 | 0 | 0 | 0 | 0 | 0 | 0 | 0 | 0 | 0 | 0 | 0 | 0 | 0 | 0 | 0 | 0 | 0
9 | 0 | 0 | 0 | 0 | 0 | 0 | 0 | 0 | 0 | 0 | 0 | 0 | 0 | 0 | 0 | 0 | 0 | 0 | 0 | 0 | 0 | 0 | 0 | 0
10 | 0 | 0 | 0 | 0 | 0 | 0 | 0 | 0 | 0 | 0 | 0 | 0 | 0 | 0 | 0 | 0 | 0 | 0 | 0 | 0 | 0 | 0 | 0 | 0
11 | 0 | 0 | 0 | 0 | 0 | 0 | 0 | 0 | 0 | 0 | 0 | 0 | 0 | 0 | 0 | 0 | 0 | 0 | 0 | 0 | 0 | 0 | 0 | 0

## Pg, Winter, S3
GenID | 0 | 1 | 2 | 3 | 4 | 5 | 6 | 7 | 8 | 9 | 10 | 11 | 12 | 13 | 14 | 15 | 16 | 17 | 18 | 19 | 20 | 21 | 22 | 23
1 | 0 | 0 | 0 | 0 | 0 | 0 | 0 | 0 | 0 | 0 | 0 | 0 | 0 | 0 | 0 | 0 | 0 | 0 | 0 | 0 | 0 | 0 | 0 | 0
2 | 0 | 0 | 0 | 0 | 0 | 0 | 0 | 0 | 0 | 0 | 0 | 0 | 0 | 0 | 0 | 0 | 0 | 0 | 0 | 0 | 0 | 0 | 0 | 0
3 | 0 | 0 | 0 | 0 | 0 | 0 | 0 | 0 | 0 | 0 | 0 | 0 | 0 | 0 | 0 | 0 | 0 | 0 | 0 | 0 | 0 | 0 | 0 | 0
4 | 0 | 0 | 0 | 0 | 0 | 0 | 0 | 0 | 0 | 0 | 0 | 0 | 0 | 0 | 0 | 0 | 0 | 0 | 0 | 0 | 0 | 0 | 0 | 0
5 | 0 | 0 | 0 | 0 | 0 | 0 | 0 | 0 | 0 | 0 | 0 | 0 | 0 | 0 | 0 | 0 | 0 | 0 | 0 | 0 | 0 | 0 | 0 | 0
6 | 0 | 0 | 0 | 0 | 0 | 0 | 0 | 0 | 0 | 0 | 0 | 0 | 0 | 0 | 0 | 0 | 0 | 0 | 0 | 0 | 0 | 0 | 0 | 0
7 | 0 | 0 | 0 | 0 | 0 | 0 | 0 | 0 | 0 | 0 | 0 | 0 | 0 | 0 | 0 | 0 | 0 | 0 | 0 | 0 | 0 | 0 | 0 | 0
8 | 0 | 0 | 0 | 0 | 0 | 0 | 0 | 0 | 0 | 0 | 0 | 0 | 0 | 0 | 0 | 0 | 0 | 0 | 0 | 0 | 0 | 0 | 0 | 0
9 | 0 | 0 | 0 | 0 | 0 | 0 | 0 | 0 | 0 | 0 | 0 | 0 | 0 | 0 | 0 | 0 | 0 | 0 | 0 | 0 | 0 | 0 | 0 | 0
10 | 0 | 0 | 0 | 0 | 0 | 0 | 0 | 0 | 0 | 0 | 0 | 0 | 0 | 0 | 0 | 0 | 0 | 0 | 0 | 0 | 0 | 0 | 0 | 0
11 | 0 | 0 | 0 | 0 | 0 | 0 | 0 | 0 | 0 | 0 | 0 | 0 | 0 | 0 | 0 | 0 | 0 | 0 | 0 | 0 | 0 | 0 | 0 | 0

## Pg, Winter, S4
GenID | 0 | 1 | 2 | 3 | 4 | 5 | 6 | 7 | 8 | 9 | 10 | 11 | 12 | 13 | 14 | 15 | 16 | 17 | 18 | 19 | 20 | 21 | 22 | 23
1 | 0 | 0 | 0 | 0 | 0 | 0 | 0 | 0 | 0 | 0 | 0 | 0 | 0 | 0 | 0 | 0 | 0 | 0 | 0 | 0 | 0 | 0 | 0 | 0
2 | 0 | 0 | 0 | 0 | 0 | 0 | 0 | 0 | 0 | 0 | 0 | 0 | 0 | 0 | 0 | 0 | 0 | 0 | 0 | 0 | 0 | 0 | 0 | 0
3 | 0 | 0 | 0 | 0 | 0 | 0 | 0 | 0 | 0 | 0 | 0 | 0 | 0 | 0 | 0 | 0 | 0 | 0 | 0 | 0 | 0 | 0 | 0 | 0
4 | 0 | 0 | 0 | 0 | 0 | 0 | 0 | 0 | 0 | 0 | 0 | 0 | 0 | 0 | 0 | 0 | 0 | 0 | 0 | 0 | 0 | 0 | 0 | 0
5 | 0 | 0 | 0 | 0 | 0 | 0 | 0 | 0 | 0 | 0 | 0 | 0 | 0 | 0 | 0 | 0 | 0 | 0 | 0 | 0 | 0 | 0 | 0 | 0
6 | 0 | 0 | 0 | 0 | 0 | 0 | 0 | 0 | 0 | 0 | 0 | 0 | 0 | 0 | 0 | 0 | 0 | 0 | 0 | 0 | 0 | 0 | 0 | 0
7 | 0 | 0 | 0 | 0 | 0 | 0 | 0 | 0 | 0 | 0 | 0 | 0 | 0 | 0 | 0 | 0 | 0 | 0 | 0 | 0 | 0 | 0 | 0 | 0
8 | 0 | 0 | 0 | 0 | 0 | 0 | 0 | 0 | 0 | 0 | 0 | 0 | 0 | 0 | 0 | 0 | 0 | 0 | 0 | 0 | 0 | 0 | 0 | 0
9 | 0 | 0 | 0 | 0 | 0 | 0 | 0 | 0 | 0 | 0 | 0 | 0 | 0 | 0 | 0 | 0 | 0 | 0 | 0 | 0 | 0 | 0 | 0 | 0
10 | 0 | 0 | 0 | 0 | 0 | 0 | 0 | 0 | 0 | 0 | 0 | 0 | 0 | 0 | 0 | 0 | 0 | 0 | 0 | 0 | 0 | 0 | 0 | 0
11 | 0 | 0 | 0 | 0 | 0 | 0 | 0 | 0 | 0 | 0 | 0 | 0 | 0 | 0 | 0 | 0 | 0 | 0 | 0 | 0 | 0 | 0 | 0 | 0

## Pg, Winter, S5
GenID | 0 | 1 | 2 | 3 | 4 | 5 | 6 | 7 | 8 | 9 | 10 | 11 | 12 | 13 | 14 | 15 | 16 | 17 | 18 | 19 | 20 | 21 | 22 | 23
1 | 0 | 0 | 0 | 0 | 0 | 0 | 0 | 0 | 0 | 0 | 0 | 0 | 0 | 0 | 0 | 0 | 0 | 0 | 0 | 0 | 0 | 0 | 0 | 0
2 | 0 | 0 | 0 | 0 | 0 | 0 | 0 | 0 | 0 | 0 | 0 | 0 | 0 | 0 | 0 | 0 | 0 | 0 | 0 | 0 | 0 | 0 | 0 | 0
3 | 0 | 0 | 0 | 0 | 0 | 0 | 0 | 0 | 0 | 0 | 0 | 0 | 0 | 0 | 0 | 0 | 0 | 0 | 0 | 0 | 0 | 0 | 0 | 0
4 | 0 | 0 | 0 | 0 | 0 | 0 | 0 | 0 | 0 | 0 | 0 | 0 | 0 | 0 | 0 | 0 | 0 | 0 | 0 | 0 | 0 | 0 | 0 | 0
5 | 0 | 0 | 0 | 0 | 0 | 0 | 0 | 0 | 0 | 0 | 0 | 0 | 0 | 0 | 0 | 0 | 0 | 0 | 0 | 0 | 0 | 0 | 0 | 0
6 | 0 | 0 | 0 | 0 | 0 | 0 | 0 | 0 | 0 | 0 | 0 | 0 | 0 | 0 | 0 | 0 | 0 | 0 | 0 | 0 | 0 | 0 | 0 | 0
7 | 0 | 0 | 0 | 0 | 0 | 0 | 0 | 0 | 0 | 0 | 0 | 0 | 0 | 0 | 0 | 0 | 0 | 0 | 0 | 0 | 0 | 0 | 0 | 0
8 | 0 | 0 | 0 | 0 | 0 | 0 | 0 | 0 | 0 | 0 | 0 | 0 | 0 | 0 | 0 | 0 | 0 | 0 | 0 | 0 | 0 | 0 | 0 | 0
9 | 0 | 0 | 0 | 0 | 0 | 0 | 0 | 0 | 0 | 0 | 0 | 0 | 0 | 0 | 0 | 0 | 0 | 0 | 0 | 0 | 0 | 0 | 0 | 0
10 | 0 | 0 | 0 | 0 | 0 | 0 | 0 | 0 | 0 | 0 | 0 | 0 | 0 | 0 | 0 | 0 | 0 | 0 | 0 | 0 | 0 | 0 | 0 | 0
11 | 0 | 0 | 0 | 0 | 0 | 0 | 0 | 0 | 0 | 0 | 0 | 0 | 0 | 0 | 0 | 0 | 0 | 0 | 0 | 0 | 0 | 0 | 0 | 0

## Pg, Winter, S6
GenID | 0 | 1 | 2 | 3 | 4 | 5 | 6 | 7 | 8 | 9 | 10 | 11 | 12 | 13 | 14 | 15 | 16 | 17 | 18 | 19 | 20 | 21 | 22 | 23
1 | 0 | 0 | 0 | 0 | 0 | 0 | 0 | 0 | 0 | 0 | 0 | 0 | 0 | 0 | 0 | 0 | 0 | 0 | 0 | 0 | 0 | 0 | 0 | 0
2 | 0 | 0 | 0 | 0 | 0 | 0 | 0 | 0 | 0 | 0 | 0 | 0 | 0 | 0 | 0 | 0 | 0 | 0 | 0 | 0 | 0 | 0 | 0 | 0
3 | 0 | 0 | 0 | 0 | 0 | 0 | 0 | 0 | 0 | 0 | 0 | 0 | 0 | 0 | 0 | 0 | 0 | 0 | 0 | 0 | 0 | 0 | 0 | 0
4 | 0 | 0 | 0 | 0 | 0 | 0 | 0 | 0 | 0 | 0 | 0 | 0 | 0 | 0 | 0 | 0 | 0 | 0 | 0 | 0 | 0 | 0 | 0 | 0
5 | 0 | 0 | 0 | 0 | 0 | 0 | 0 | 0 | 0 | 0 | 0 | 0 | 0 | 0 | 0 | 0 | 0 | 0 | 0 | 0 | 0 | 0 | 0 | 0
6 | 0 | 0 | 0 | 0 | 0 | 0 | 0 | 0 | 0 | 0 | 0 | 0 | 0 | 0 | 0 | 0 | 0 | 0 | 0 | 0 | 0 | 0 | 0 | 0
7 | 0 | 0 | 0 | 0 | 0 | 0 | 0 | 0 | 0 | 0 | 0 | 0 | 0 | 0 | 0 | 0 | 0 | 0 | 0 | 0 | 0 | 0 | 0 | 0
8 | 0 | 0 | 0 | 0 | 0 | 0 | 0 | 0 | 0 | 0 | 0 | 0 | 0 | 0 | 0 | 0 | 0 | 0 | 0 | 0 | 0 | 0 | 0 | 0
9 | 0 | 0 | 0 | 0 | 0 | 0 | 0 | 0 | 0 | 0 | 0 | 0 | 0 | 0 | 0 | 0 | 0 | 0 | 0 | 0 | 0 | 0 | 0 | 0
10 | 0 | 0 | 0 | 0 | 0 | 0 | 0 | 0 | 0 | 0 | 0 | 0 | 0 | 0 | 0 | 0 | 0 | 0 | 0 | 0 | 0 | 0 | 0 | 0
11 | 0 | 0 | 0 | 0 | 0 | 0 | 0 | 0 | 0 | 0 | 0 | 0 | 0 | 0 | 0 | 0 | 0 | 0 | 0 | 0 | 0 | 0 | 0 | 0

## Pg, Winter, S7
GenID | 0 | 1 | 2 | 3 | 4 | 5 | 6 | 7 | 8 | 9 | 10 | 11 | 12 | 13 | 14 | 15 | 16 | 17 | 18 | 19 | 20 | 21 | 22 | 23
1 | 0 | 0 | 0 | 0 | 0 | 0 | 0 | 0 | 0 | 0 | 0 | 0 | 0 | 0 | 0 | 0 | 0 | 0 | 0 | 0 | 0 | 0 | 0 | 0
2 | 0 | 0 | 0 | 0 | 0 | 0 | 0 | 0 | 0 | 0 | 0 | 0 | 0 | 0 | 0 | 0 | 0 | 0 | 0 | 0 | 0 | 0 | 0 | 0
3 | 0 | 0 | 0 | 0 | 0 | 0 | 0 | 0 | 0 | 0 | 0 | 0 | 0 | 0 | 0 | 0 | 0 | 0 | 0 | 0 | 0 | 0 | 0 | 0
4 | 0 | 0 | 0 | 0 | 0 | 0 | 0 | 0 | 0 | 0 | 0 | 0 | 0 | 0 | 0 | 0 | 0 | 0 | 0 | 0 | 0 | 0 | 0 | 0
5 | 0 | 0 | 0 | 0 | 0 | 0 | 0 | 0 | 0 | 0 | 0 | 0 | 0 | 0 | 0 | 0 | 0 | 0 | 0 | 0 | 0 | 0 | 0 | 0
6 | 0 | 0 | 0 | 0 | 0 | 0 | 0 | 0 | 0 | 0 | 0 | 0 | 0 | 0 | 0 | 0 | 0 | 0 | 0 | 0 | 0 | 0 | 0 | 0
7 | 0 | 0 | 0 | 0 | 0 | 0 | 0 | 0 | 0 | 0 | 0 | 0 | 0 | 0 | 0 | 0 | 0 | 0 | 0 | 0 | 0 | 0 | 0 | 0
8 | 0 | 0 | 0 | 0 | 0 | 0 | 0 | 0 | 0 | 0 | 0 | 0 | 0 | 0 | 0 | 0 | 0 | 0 | 0 | 0 | 0 | 0 | 0 | 0
9 | 0 | 0 | 0 | 0 | 0 | 0 | 0 | 0 | 0 | 0 | 0 | 0 | 0 | 0 | 0 | 0 | 0 | 0 | 0 | 0 | 0 | 0 | 0 | 0
10 | 0 | 0 | 0 | 0 | 0 | 0 | 0 | 0 | 0 | 0 | 0 | 0 | 0 | 0 | 0 | 0 | 0 | 0 | 0 | 0 | 0 | 0 | 0 | 0
11 | 0 | 0 | 0 | 0 | 0 | 0 | 0 | 0 | 0 | 0 | 0 | 0 | 0 | 0 | 0 | 0 | 0 | 0 | 0 | 0 | 0 | 0 | 0 | 0

## Pg, Winter, S8
GenID | 0 | 1 | 2 | 3 | 4 | 5 | 6 | 7 | 8 | 9 | 10 | 11 | 12 | 13 | 14 | 15 | 16 | 17 | 18 | 19 | 20 | 21 | 22 | 23
1 | 0 | 0 | 0 | 0 | 0 | 0 | 0 | 0 | 0 | 0 | 0 | 0 | 0 | 0 | 0 | 0 | 0 | 0 | 0 | 0 | 0 | 0 | 0 | 0
2 | 0 | 0 | 0 | 0 | 0 | 0 | 0 | 0 | 0 | 0 | 0 | 0 | 0 | 0 | 0 | 0 | 0 | 0 | 0 | 0 | 0 | 0 | 0 | 0
3 | 0 | 0 | 0 | 0 | 0 | 0 | 0 | 0 | 0 | 0 | 0 | 0 | 0 | 0 | 0 | 0 | 0 | 0 | 0 | 0 | 0 | 0 | 0 | 0
4 | 0 | 0 | 0 | 0 | 0 | 0 | 0 | 0 | 0 | 0 | 0 | 0 | 0 | 0 | 0 | 0 | 0 | 0 | 0 | 0 | 0 | 0 | 0 | 0
5 | 0 | 0 | 0 | 0 | 0 | 0 | 0 | 0 | 0 | 0 | 0 | 0 | 0 | 0 | 0 | 0 | 0 | 0 | 0 | 0 | 0 | 0 | 0 | 0
6 | 0 | 0 | 0 | 0 | 0 | 0 | 0 | 0 | 0 | 0 | 0 | 0 | 0 | 0 | 0 | 0 | 0 | 0 | 0 | 0 | 0 | 0 | 0 | 0
7 | 0 | 0 | 0 | 0 | 0 | 0 | 0 | 0 | 0 | 0 | 0 | 0 | 0 | 0 | 0 | 0 | 0 | 0 | 0 | 0 | 0 | 0 | 0 | 0
8 | 0 | 0 | 0 | 0 | 0 | 0 | 0 | 0 | 0 | 0 | 0 | 0 | 0 | 0 | 0 | 0 | 0 | 0 | 0 | 0 | 0 | 0 | 0 | 0
9 | 0 | 0 | 0 | 0 | 0 | 0 | 0 | 0 | 0 | 0 | 0 | 0 | 0 | 0 | 0 | 0 | 0 | 0 | 0 | 0 | 0 | 0 | 0 | 0
10 | 0 | 0 | 0 | 0 | 0 | 0 | 0 | 0 | 0 | 0 | 0 | 0 | 0 | 0 | 0 | 0 | 0 | 0 | 0 | 0 | 0 | 0 | 0 | 0
11 | 0 | 0 | 0 | 0 | 0 | 0 | 0 | 0 | 0 | 0 | 0 | 0 | 0 | 0 | 0 | 0 | 0 | 0 | 0 | 0 | 0 | 0 | 0 | 0

## Pg, Winter, S9
GenID | 0 | 1 | 2 | 3 | 4 | 5 | 6 | 7 | 8 | 9 | 10 | 11 | 12 | 13 | 14 | 15 | 16 | 17 | 18 | 19 | 20 | 21 | 22 | 23
1 | 0 | 0 | 0 | 0 | 0 | 0 | 0 | 0 | 0 | 0 | 0 | 0 | 0 | 0 | 0 | 0 | 0 | 0 | 0 | 0 | 0 | 0 | 0 | 0
2 | 0 | 0 | 0 | 0 | 0 | 0 | 0 | 0 | 0 | 0 | 0 | 0 | 0 | 0 | 0 | 0 | 0 | 0 | 0 | 0 | 0 | 0 | 0 | 0
3 | 0 | 0 | 0 | 0 | 0 | 0 | 0 | 0 | 0 | 0 | 0 | 0 | 0 | 0 | 0 | 0 | 0 | 0 | 0 | 0 | 0 | 0 | 0 | 0
4 | 0 | 0 | 0 | 0 | 0 | 0 | 0 | 0 | 0 | 0 | 0 | 0 | 0 | 0 | 0 | 0 | 0 | 0 | 0 | 0 | 0 | 0 | 0 | 0
5 | 0 | 0 | 0 | 0 | 0 | 0 | 0 | 0 | 0 | 0 | 0 | 0 | 0 | 0 | 0 | 0 | 0 | 0 | 0 | 0 | 0 | 0 | 0 | 0
6 | 0 | 0 | 0 | 0 | 0 | 0 | 0 | 0 | 0 | 0 | 0 | 0 | 0 | 0 | 0 | 0 | 0 | 0 | 0 | 0 | 0 | 0 | 0 | 0
7 | 0 | 0 | 0 | 0 | 0 | 0 | 0 | 0 | 0 | 0 | 0 | 0 | 0 | 0 | 0 | 0 | 0 | 0 | 0 | 0 | 0 | 0 | 0 | 0
8 | 0 | 0 | 0 | 0 | 0 | 0 | 0 | 0 | 0 | 0 | 0 | 0 | 0 | 0 | 0 | 0 | 0 | 0 | 0 | 0 | 0 | 0 | 0 | 0
9 | 0 | 0 | 0 | 0 | 0 | 0 | 0 | 0 | 0 | 0 | 0 | 0 | 0 | 0 | 0 | 0 | 0 | 0 | 0 | 0 | 0 | 0 | 0 | 0
10 | 0 | 0 | 0 | 0 | 0 | 0 | 0 | 0 | 0 | 0 | 0 | 0 | 0 | 0 | 0 | 0 | 0 | 0 | 0 | 0 | 0 | 0 | 0 | 0
11 | 0 | 0 | 0 | 0 | 0 | 0 | 0 | 0 | 0 | 0 | 0 | 0 | 0 | 0 | 0 | 0 | 0 | 0 | 0 | 0 | 0 | 0 | 0 | 0

## Qg, Winter, S1
GenID | 0 | 1 | 2 | 3 | 4 | 5 | 6 | 7 | 8 | 9 | 10 | 11 | 12 | 13 | 14 | 15 | 16 | 17 | 18 | 19 | 20 | 21 | 22 | 23
1 | 0 | 0 | 0 | 0 | 0 | 0 | 0 | 0 | 0 | 0 | 0 | 0 | 0 | 0 | 0 | 0 | 0 | 0 | 0 | 0 | 0 | 0 | 0 | 0
2 | 0 | 0 | 0 | 0 | 0 | 0 | 0 | 0 | 0 | 0 | 0 | 0 | 0 | 0 | 0 | 0 | 0 | 0 | 0 | 0 | 0 | 0 | 0 | 0
3 | 0 | 0 | 0 | 0 | 0 | 0 | 0 | 0 | 0 | 0 | 0 | 0 | 0 | 0 | 0 | 0 | 0 | 0 | 0 | 0 | 0 | 0 | 0 | 0
4 | 0 | 0 | 0 | 0 | 0 | 0 | 0 | 0 | 0 | 0 | 0 | 0 | 0 | 0 | 0 | 0 | 0 | 0 | 0 | 0 | 0 | 0 | 0 | 0
5 | 0 | 0 | 0 | 0 | 0 | 0 | 0 | 0 | 0 | 0 | 0 | 0 | 0 | 0 | 0 | 0 | 0 | 0 | 0 | 0 | 0 | 0 | 0 | 0
6 | 0 | 0 | 0 | 0 | 0 | 0 | 0 | 0 | 0 | 0 | 0 | 0 | 0 | 0 | 0 | 0 | 0 | 0 | 0 | 0 | 0 | 0 | 0 | 0
7 | 0 | 0 | 0 | 0 | 0 | 0 | 0 | 0 | 0 | 0 | 0 | 0 | 0 | 0 | 0 | 0 | 0 | 0 | 0 | 0 | 0 | 0 | 0 | 0
8 | 0 | 0 | 0 | 0 | 0 | 0 | 0 | 0 | 0 | 0 | 0 | 0 | 0 | 0 | 0 | 0 | 0 | 0 | 0 | 0 | 0 | 0 | 0 | 0
9 | 0 | 0 | 0 | 0 | 0 | 0 | 0 | 0 | 0 | 0 | 0 | 0 | 0 | 0 | 0 | 0 | 0 | 0 | 0 | 0 | 0 | 0 | 0 | 0
10 | 0 | 0 | 0 | 0 | 0 | 0 | 0 | 0 | 0 | 0 | 0 | 0 | 0 | 0 | 0 | 0 | 0 | 0 | 0 | 0 | 0 | 0 | 0 | 0
11 | 0 | 0 | 0 | 0 | 0 | 0 | 0 | 0 | 0 | 0 | 0 | 0 | 0 | 0 | 0 | 0 | 0 | 0 | 0 | 0 | 0 | 0 | 0 | 0

## Qg, Winter, S2
GenID | 0 | 1 | 2 | 3 | 4 | 5 | 6 | 7 | 8 | 9 | 10 | 11 | 12 | 13 | 14 | 15 | 16 | 17 | 18 | 19 | 20 | 21 | 22 | 23
1 | 0 | 0 | 0 | 0 | 0 | 0 | 0 | 0 | 0 | 0 | 0 | 0 | 0 | 0 | 0 | 0 | 0 | 0 | 0 | 0 | 0 | 0 | 0 | 0
2 | 0 | 0 | 0 | 0 | 0 | 0 | 0 | 0 | 0 | 0 | 0 | 0 | 0 | 0 | 0 | 0 | 0 | 0 | 0 | 0 | 0 | 0 | 0 | 0
3 | 0 | 0 | 0 | 0 | 0 | 0 | 0 | 0 | 0 | 0 | 0 | 0 | 0 | 0 | 0 | 0 | 0 | 0 | 0 | 0 | 0 | 0 | 0 | 0
4 | 0 | 0 | 0 | 0 | 0 | 0 | 0 | 0 | 0 | 0 | 0 | 0 | 0 | 0 | 0 | 0 | 0 | 0 | 0 | 0 | 0 | 0 | 0 | 0
5 | 0 | 0 | 0 | 0 | 0 | 0 | 0 | 0 | 0 | 0 | 0 | 0 | 0 | 0 | 0 | 0 | 0 | 0 | 0 | 0 | 0 | 0 | 0 | 0
6 | 0 | 0 | 0 | 0 | 0 | 0 | 0 | 0 | 0 | 0 | 0 | 0 | 0 | 0 | 0 | 0 | 0 | 0 | 0 | 0 | 0 | 0 | 0 | 0
7 | 0 | 0 | 0 | 0 | 0 | 0 | 0 | 0 | 0 | 0 | 0 | 0 | 0 | 0 | 0 | 0 | 0 | 0 | 0 | 0 | 0 | 0 | 0 | 0
8 | 0 | 0 | 0 | 0 | 0 | 0 | 0 | 0 | 0 | 0 | 0 | 0 | 0 | 0 | 0 | 0 | 0 | 0 | 0 | 0 | 0 | 0 | 0 | 0
9 | 0 | 0 | 0 | 0 | 0 | 0 | 0 | 0 | 0 | 0 | 0 | 0 | 0 | 0 | 0 | 0 | 0 | 0 | 0 | 0 | 0 | 0 | 0 | 0
10 | 0 | 0 | 0 | 0 | 0 | 0 | 0 | 0 | 0 | 0 | 0 | 0 | 0 | 0 | 0 | 0 | 0 | 0 | 0 | 0 | 0 | 0 | 0 | 0
11 | 0 | 0 | 0 | 0 | 0 | 0 | 0 | 0 | 0 | 0 | 0 | 0 | 0 | 0 | 0 | 0 | 0 | 0 | 0 | 0 | 0 | 0 | 0 | 0

## Qg, Winter, S3
GenID | 0 | 1 | 2 | 3 | 4 | 5 | 6 | 7 | 8 | 9 | 10 | 11 | 12 | 13 | 14 | 15 | 16 | 17 | 18 | 19 | 20 | 21 | 22 | 23
1 | 0 | 0 | 0 | 0 | 0 | 0 | 0 | 0 | 0 | 0 | 0 | 0 | 0 | 0 | 0 | 0 | 0 | 0 | 0 | 0 | 0 | 0 | 0 | 0
2 | 0 | 0 | 0 | 0 | 0 | 0 | 0 | 0 | 0 | 0 | 0 | 0 | 0 | 0 | 0 | 0 | 0 | 0 | 0 | 0 | 0 | 0 | 0 | 0
3 | 0 | 0 | 0 | 0 | 0 | 0 | 0 | 0 | 0 | 0 | 0 | 0 | 0 | 0 | 0 | 0 | 0 | 0 | 0 | 0 | 0 | 0 | 0 | 0
4 | 0 | 0 | 0 | 0 | 0 | 0 | 0 | 0 | 0 | 0 | 0 | 0 | 0 | 0 | 0 | 0 | 0 | 0 | 0 | 0 | 0 | 0 | 0 | 0
5 | 0 | 0 | 0 | 0 | 0 | 0 | 0 | 0 | 0 | 0 | 0 | 0 | 0 | 0 | 0 | 0 | 0 | 0 | 0 | 0 | 0 | 0 | 0 | 0
6 | 0 | 0 | 0 | 0 | 0 | 0 | 0 | 0 | 0 | 0 | 0 | 0 | 0 | 0 | 0 | 0 | 0 | 0 | 0 | 0 | 0 | 0 | 0 | 0
7 | 0 | 0 | 0 | 0 | 0 | 0 | 0 | 0 | 0 | 0 | 0 | 0 | 0 | 0 | 0 | 0 | 0 | 0 | 0 | 0 | 0 | 0 | 0 | 0
8 | 0 | 0 | 0 | 0 | 0 | 0 | 0 | 0 | 0 | 0 | 0 | 0 | 0 | 0 | 0 | 0 | 0 | 0 | 0 | 0 | 0 | 0 | 0 | 0
9 | 0 | 0 | 0 | 0 | 0 | 0 | 0 | 0 | 0 | 0 | 0 | 0 | 0 | 0 | 0 | 0 | 0 | 0 | 0 | 0 | 0 | 0 | 0 | 0
10 | 0 | 0 | 0 | 0 | 0 | 0 | 0 | 0 | 0 | 0 | 0 | 0 | 0 | 0 | 0 | 0 | 0 | 0 | 0 | 0 | 0 | 0 | 0 | 0
11 | 0 | 0 | 0 | 0 | 0 | 0 | 0 | 0 | 0 | 0 | 0 | 0 | 0 | 0 | 0 | 0 | 0 | 0 | 0 | 0 | 0 | 0 | 0 | 0

## Qg, Winter, S4
GenID | 0 | 1 | 2 | 3 | 4 | 5 | 6 | 7 | 8 | 9 | 10 | 11 | 12 | 13 | 14 | 15 | 16 | 17 | 18 | 19 | 20 | 21 | 22 | 23
1 | 0 | 0 | 0 | 0 | 0 | 0 | 0 | 0 | 0 | 0 | 0 | 0 | 0 | 0 | 0 | 0 | 0 | 0 | 0 | 0 | 0 | 0 | 0 | 0
2 | 0 | 0 | 0 | 0 | 0 | 0 | 0 | 0 | 0 | 0 | 0 | 0 | 0 | 0 | 0 | 0 | 0 | 0 | 0 | 0 | 0 | 0 | 0 | 0
3 | 0 | 0 | 0 | 0 | 0 | 0 | 0 | 0 | 0 | 0 | 0 | 0 | 0 | 0 | 0 | 0 | 0 | 0 | 0 | 0 | 0 | 0 | 0 | 0
4 | 0 | 0 | 0 | 0 | 0 | 0 | 0 | 0 | 0 | 0 | 0 | 0 | 0 | 0 | 0 | 0 | 0 | 0 | 0 | 0 | 0 | 0 | 0 | 0
5 | 0 | 0 | 0 | 0 | 0 | 0 | 0 | 0 | 0 | 0 | 0 | 0 | 0 | 0 | 0 | 0 | 0 | 0 | 0 | 0 | 0 | 0 | 0 | 0
6 | 0 | 0 | 0 | 0 | 0 | 0 | 0 | 0 | 0 | 0 | 0 | 0 | 0 | 0 | 0 | 0 | 0 | 0 | 0 | 0 | 0 | 0 | 0 | 0
7 | 0 | 0 | 0 | 0 | 0 | 0 | 0 | 0 | 0 | 0 | 0 | 0 | 0 | 0 | 0 | 0 | 0 | 0 | 0 | 0 | 0 | 0 | 0 | 0
8 | 0 | 0 | 0 | 0 | 0 | 0 | 0 | 0 | 0 | 0 | 0 | 0 | 0 | 0 | 0 | 0 | 0 | 0 | 0 | 0 | 0 | 0 | 0 | 0
9 | 0 | 0 | 0 | 0 | 0 | 0 | 0 | 0 | 0 | 0 | 0 | 0 | 0 | 0 | 0 | 0 | 0 | 0 | 0 | 0 | 0 | 0 | 0 | 0
10 | 0 | 0 | 0 | 0 | 0 | 0 | 0 | 0 | 0 | 0 | 0 | 0 | 0 | 0 | 0 | 0 | 0 | 0 | 0 | 0 | 0 | 0 | 0 | 0
11 | 0 | 0 | 0 | 0 | 0 | 0 | 0 | 0 | 0 | 0 | 0 | 0 | 0 | 0 | 0 | 0 | 0 | 0 | 0 | 0 | 0 | 0 | 0 | 0

## Qg, Winter, S5
GenID | 0 | 1 | 2 | 3 | 4 | 5 | 6 | 7 | 8 | 9 | 10 | 11 | 12 | 13 | 14 | 15 | 16 | 17 | 18 | 19 | 20 | 21 | 22 | 23
1 | 0 | 0 | 0 | 0 | 0 | 0 | 0 | 0 | 0 | 0 | 0 | 0 | 0 | 0 | 0 | 0 | 0 | 0 | 0 | 0 | 0 | 0 | 0 | 0
2 | 0 | 0 | 0 | 0 | 0 | 0 | 0 | 0 | 0 | 0 | 0 | 0 | 0 | 0 | 0 | 0 | 0 | 0 | 0 | 0 | 0 | 0 | 0 | 0
3 | 0 | 0 | 0 | 0 | 0 | 0 | 0 | 0 | 0 | 0 | 0 | 0 | 0 | 0 | 0 | 0 | 0 | 0 | 0 | 0 | 0 | 0 | 0 | 0
4 | 0 | 0 | 0 | 0 | 0 | 0 | 0 | 0 | 0 | 0 | 0 | 0 | 0 | 0 | 0 | 0 | 0 | 0 | 0 | 0 | 0 | 0 | 0 | 0
5 | 0 | 0 | 0 | 0 | 0 | 0 | 0 | 0 | 0 | 0 | 0 | 0 | 0 | 0 | 0 | 0 | 0 | 0 | 0 | 0 | 0 | 0 | 0 | 0
6 | 0 | 0 | 0 | 0 | 0 | 0 | 0 | 0 | 0 | 0 | 0 | 0 | 0 | 0 | 0 | 0 | 0 | 0 | 0 | 0 | 0 | 0 | 0 | 0
7 | 0 | 0 | 0 | 0 | 0 | 0 | 0 | 0 | 0 | 0 | 0 | 0 | 0 | 0 | 0 | 0 | 0 | 0 | 0 | 0 | 0 | 0 | 0 | 0
8 | 0 | 0 | 0 | 0 | 0 | 0 | 0 | 0 | 0 | 0 | 0 | 0 | 0 | 0 | 0 | 0 | 0 | 0 | 0 | 0 | 0 | 0 | 0 | 0
9 | 0 | 0 | 0 | 0 | 0 | 0 | 0 | 0 | 0 | 0 | 0 | 0 | 0 | 0 | 0 | 0 | 0 | 0 | 0 | 0 | 0 | 0 | 0 | 0
10 | 0 | 0 | 0 | 0 | 0 | 0 | 0 | 0 | 0 | 0 | 0 | 0 | 0 | 0 | 0 | 0 | 0 | 0 | 0 | 0 | 0 | 0 | 0 | 0
11 | 0 | 0 | 0 | 0 | 0 | 0 | 0 | 0 | 0 | 0 | 0 | 0 | 0 | 0 | 0 | 0 | 0 | 0 | 0 | 0 | 0 | 0 | 0 | 0

## Qg, Winter, S6
GenID | 0 | 1 | 2 | 3 | 4 | 5 | 6 | 7 | 8 | 9 | 10 | 11 | 12 | 13 | 14 | 15 | 16 | 17 | 18 | 19 | 20 | 21 | 22 | 23
1 | 0 | 0 | 0 | 0 | 0 | 0 | 0 | 0 | 0 | 0 | 0 | 0 | 0 | 0 | 0 | 0 | 0 | 0 | 0 | 0 | 0 | 0 | 0 | 0
2 | 0 | 0 | 0 | 0 | 0 | 0 | 0 | 0 | 0 | 0 | 0 | 0 | 0 | 0 | 0 | 0 | 0 | 0 | 0 | 0 | 0 | 0 | 0 | 0
3 | 0 | 0 | 0 | 0 | 0 | 0 | 0 | 0 | 0 | 0 | 0 | 0 | 0 | 0 | 0 | 0 | 0 | 0 | 0 | 0 | 0 | 0 | 0 | 0
4 | 0 | 0 | 0 | 0 | 0 | 0 | 0 | 0 | 0 | 0 | 0 | 0 | 0 | 0 | 0 | 0 | 0 | 0 | 0 | 0 | 0 | 0 | 0 | 0
5 | 0 | 0 | 0 | 0 | 0 | 0 | 0 | 0 | 0 | 0 | 0 | 0 | 0 | 0 | 0 | 0 | 0 | 0 | 0 | 0 | 0 | 0 | 0 | 0
6 | 0 | 0 | 0 | 0 | 0 | 0 | 0 | 0 | 0 | 0 | 0 | 0 | 0 | 0 | 0 | 0 | 0 | 0 | 0 | 0 | 0 | 0 | 0 | 0
7 | 0 | 0 | 0 | 0 | 0 | 0 | 0 | 0 | 0 | 0 | 0 | 0 | 0 | 0 | 0 | 0 | 0 | 0 | 0 | 0 | 0 | 0 | 0 | 0
8 | 0 | 0 | 0 | 0 | 0 | 0 | 0 | 0 | 0 | 0 | 0 | 0 | 0 | 0 | 0 | 0 | 0 | 0 | 0 | 0 | 0 | 0 | 0 | 0
9 | 0 | 0 | 0 | 0 | 0 | 0 | 0 | 0 | 0 | 0 | 0 | 0 | 0 | 0 | 0 | 0 | 0 | 0 | 0 | 0 | 0 | 0 | 0 | 0
10 | 0 | 0 | 0 | 0 | 0 | 0 | 0 | 0 | 0 | 0 | 0 | 0 | 0 | 0 | 0 | 0 | 0 | 0 | 0 | 0 | 0 | 0 | 0 | 0
11 | 0 | 0 | 0 | 0 | 0 | 0 | 0 | 0 | 0 | 0 | 0 | 0 | 0 | 0 | 0 | 0 | 0 | 0 | 0 | 0 | 0 | 0 | 0 | 0

## Qg, Winter, S7
GenID | 0 | 1 | 2 | 3 | 4 | 5 | 6 | 7 | 8 | 9 | 10 | 11 | 12 | 13 | 14 | 15 | 16 | 17 | 18 | 19 | 20 | 21 | 22 | 23
1 | 0 | 0 | 0 | 0 | 0 | 0 | 0 | 0 | 0 | 0 | 0 | 0 | 0 | 0 | 0 | 0 | 0 | 0 | 0 | 0 | 0 | 0 | 0 | 0
2 | 0 | 0 | 0 | 0 | 0 | 0 | 0 | 0 | 0 | 0 | 0 | 0 | 0 | 0 | 0 | 0 | 0 | 0 | 0 | 0 | 0 | 0 | 0 | 0
3 | 0 | 0 | 0 | 0 | 0 | 0 | 0 | 0 | 0 | 0 | 0 | 0 | 0 | 0 | 0 | 0 | 0 | 0 | 0 | 0 | 0 | 0 | 0 | 0
4 | 0 | 0 | 0 | 0 | 0 | 0 | 0 | 0 | 0 | 0 | 0 | 0 | 0 | 0 | 0 | 0 | 0 | 0 | 0 | 0 | 0 | 0 | 0 | 0
5 | 0 | 0 | 0 | 0 | 0 | 0 | 0 | 0 | 0 | 0 | 0 | 0 | 0 | 0 | 0 | 0 | 0 | 0 | 0 | 0 | 0 | 0 | 0 | 0
6 | 0 | 0 | 0 | 0 | 0 | 0 | 0 | 0 | 0 | 0 | 0 | 0 | 0 | 0 | 0 | 0 | 0 | 0 | 0 | 0 | 0 | 0 | 0 | 0
7 | 0 | 0 | 0 | 0 | 0 | 0 | 0 | 0 | 0 | 0 | 0 | 0 | 0 | 0 | 0 | 0 | 0 | 0 | 0 | 0 | 0 | 0 | 0 | 0
8 | 0 | 0 | 0 | 0 | 0 | 0 | 0 | 0 | 0 | 0 | 0 | 0 | 0 | 0 | 0 | 0 | 0 | 0 | 0 | 0 | 0 | 0 | 0 | 0
9 | 0 | 0 | 0 | 0 | 0 | 0 | 0 | 0 | 0 | 0 | 0 | 0 | 0 | 0 | 0 | 0 | 0 | 0 | 0 | 0 | 0 | 0 | 0 | 0
10 | 0 | 0 | 0 | 0 | 0 | 0 | 0 | 0 | 0 | 0 | 0 | 0 | 0 | 0 | 0 | 0 | 0 | 0 | 0 | 0 | 0 | 0 | 0 | 0
11 | 0 | 0 | 0 | 0 | 0 | 0 | 0 | 0 | 0 | 0 | 0 | 0 | 0 | 0 | 0 | 0 | 0 | 0 | 0 | 0 | 0 | 0 | 0 | 0

## Qg, Winter, S8
GenID | 0 | 1 | 2 | 3 | 4 | 5 | 6 | 7 | 8 | 9 | 10 | 11 | 12 | 13 | 14 | 15 | 16 | 17 | 18 | 19 | 20 | 21 | 22 | 23
1 | 0 | 0 | 0 | 0 | 0 | 0 | 0 | 0 | 0 | 0 | 0 | 0 | 0 | 0 | 0 | 0 | 0 | 0 | 0 | 0 | 0 | 0 | 0 | 0
2 | 0 | 0 | 0 | 0 | 0 | 0 | 0 | 0 | 0 | 0 | 0 | 0 | 0 | 0 | 0 | 0 | 0 | 0 | 0 | 0 | 0 | 0 | 0 | 0
3 | 0 | 0 | 0 | 0 | 0 | 0 | 0 | 0 | 0 | 0 | 0 | 0 | 0 | 0 | 0 | 0 | 0 | 0 | 0 | 0 | 0 | 0 | 0 | 0
4 | 0 | 0 | 0 | 0 | 0 | 0 | 0 | 0 | 0 | 0 | 0 | 0 | 0 | 0 | 0 | 0 | 0 | 0 | 0 | 0 | 0 | 0 | 0 | 0
5 | 0 | 0 | 0 | 0 | 0 | 0 | 0 | 0 | 0 | 0 | 0 | 0 | 0 | 0 | 0 | 0 | 0 | 0 | 0 | 0 | 0 | 0 | 0 | 0
6 | 0 | 0 | 0 | 0 | 0 | 0 | 0 | 0 | 0 | 0 | 0 | 0 | 0 | 0 | 0 | 0 | 0 | 0 | 0 | 0 | 0 | 0 | 0 | 0
7 | 0 | 0 | 0 | 0 | 0 | 0 | 0 | 0 | 0 | 0 | 0 | 0 | 0 | 0 | 0 | 0 | 0 | 0 | 0 | 0 | 0 | 0 | 0 | 0
8 | 0 | 0 | 0 | 0 | 0 | 0 | 0 | 0 | 0 | 0 | 0 | 0 | 0 | 0 | 0 | 0 | 0 | 0 | 0 | 0 | 0 | 0 | 0 | 0
9 | 0 | 0 | 0 | 0 | 0 | 0 | 0 | 0 | 0 | 0 | 0 | 0 | 0 | 0 | 0 | 0 | 0 | 0 | 0 | 0 | 0 | 0 | 0 | 0
10 | 0 | 0 | 0 | 0 | 0 | 0 | 0 | 0 | 0 | 0 | 0 | 0 | 0 | 0 | 0 | 0 | 0 | 0 | 0 | 0 | 0 | 0 | 0 | 0
11 | 0 | 0 | 0 | 0 | 0 | 0 | 0 | 0 | 0 | 0 | 0 | 0 | 0 | 0 | 0 | 0 | 0 | 0 | 0 | 0 | 0 | 0 | 0 | 0

## Qg, Winter, S9
GenID | 0 | 1 | 2 | 3 | 4 | 5 | 6 | 7 | 8 | 9 | 10 | 11 | 12 | 13 | 14 | 15 | 16 | 17 | 18 | 19 | 20 | 21 | 22 | 23
1 | 0 | 0 | 0 | 0 | 0 | 0 | 0 | 0 | 0 | 0 | 0 | 0 | 0 | 0 | 0 | 0 | 0 | 0 | 0 | 0 | 0 | 0 | 0 | 0
2 | 0 | 0 | 0 | 0 | 0 | 0 | 0 | 0 | 0 | 0 | 0 | 0 | 0 | 0 | 0 | 0 | 0 | 0 | 0 | 0 | 0 | 0 | 0 | 0
3 | 0 | 0 | 0 | 0 | 0 | 0 | 0 | 0 | 0 | 0 | 0 | 0 | 0 | 0 | 0 | 0 | 0 | 0 | 0 | 0 | 0 | 0 | 0 | 0
4 | 0 | 0 | 0 | 0 | 0 | 0 | 0 | 0 | 0 | 0 | 0 | 0 | 0 | 0 | 0 | 0 | 0 | 0 | 0 | 0 | 0 | 0 | 0 | 0
5 | 0 | 0 | 0 | 0 | 0 | 0 | 0 | 0 | 0 | 0 | 0 | 0 | 0 | 0 | 0 | 0 | 0 | 0 | 0 | 0 | 0 | 0 | 0 | 0
6 | 0 | 0 | 0 | 0 | 0 | 0 | 0 | 0 | 0 | 0 | 0 | 0 | 0 | 0 | 0 | 0 | 0 | 0 | 0 | 0 | 0 | 0 | 0 | 0
7 | 0 | 0 | 0 | 0 | 0 | 0 | 0 | 0 | 0 | 0 | 0 | 0 | 0 | 0 | 0 | 0 | 0 | 0 | 0 | 0 | 0 | 0 | 0 | 0
8 | 0 | 0 | 0 | 0 | 0 | 0 | 0 | 0 | 0 | 0 | 0 | 0 | 0 | 0 | 0 | 0 | 0 | 0 | 0 | 0 | 0 | 0 | 0 | 0
9 | 0 | 0 | 0 | 0 | 0 | 0 | 0 | 0 | 0 | 0 | 0 | 0 | 0 | 0 | 0 | 0 | 0 | 0 | 0 | 0 | 0 | 0 | 0 | 0
10 | 0 | 0 | 0 | 0 | 0 | 0 | 0 | 0 | 0 | 0 | 0 | 0 | 0 | 0 | 0 | 0 | 0 | 0 | 0 | 0 | 0 | 0 | 0 | 0
11 | 0 | 0 | 0 | 0 | 0 | 0 | 0 | 0 | 0 | 0 | 0 | 0 | 0 | 0 | 0 | 0 | 0 | 0 | 0 | 0 | 0 | 0 | 0 | 0

## GenStatus, Winter
GenID | 0 | 1 | 2 | 3 | 4 | 5 | 6 | 7 | 8 | 9 | 10 | 11 | 12 | 13 | 14 | 15 | 16 | 17 | 18 | 19 | 20 | 21 | 22 | 23
1 | 1 | 1 | 1 | 1 | 1 | 1 | 1 | 1 | 1 | 1 | 1 | 1 | 1 | 1 | 1 | 1 | 1 | 1 | 1 | 1 | 1 | 1 | 1 | 1
2 | 1 | 1 | 1 | 1 | 1 | 1 | 1 | 1 | 1 | 1 | 1 | 1 | 1 | 1 | 1 | 1 | 1 | 1 | 1 | 1 | 1 | 1 | 1 | 1
3 | 1 | 1 | 1 | 1 | 1 | 1 | 1 | 1 | 1 | 1 | 1 | 1 | 1 | 1 | 1 | 1 | 1 | 1 | 1 | 1 | 1 | 1 | 1 | 1
4 | 1 | 1 | 1 | 1 | 1 | 1 | 1 | 1 | 1 | 1 | 1 | 1 | 1 | 1 | 1 | 1 | 1 | 1 | 1 | 1 | 1 | 1 | 1 | 1
5 | 1 | 1 | 1 | 1 | 1 | 1 | 1 | 1 | 1 | 1 | 1 | 1 | 1 | 1 | 1 | 1 | 1 | 1 | 1 | 1 | 1 | 1 | 1 | 1
6 | 1 | 1 | 1 | 1 | 1 | 1 | 1 | 1 | 1 | 1 | 1 | 1 | 1 | 1 | 1 | 1 | 1 | 1 | 1 | 1 | 1 | 1 | 1 | 1
7 | 1 | 1 | 1 | 1 | 1 | 1 | 1 | 1 | 1 | 1 | 1 | 1 | 1 | 1 | 1 | 1 | 1 | 1 | 1 | 1 | 1 | 1 | 1 | 1
8 | 1 | 1 | 1 | 1 | 1 | 1 | 1 | 1 | 1 | 1 | 1 | 1 | 1 | 1 | 1 | 1 | 1 | 1 | 1 | 1 | 1 | 1 | 1 | 1
9 | 1 | 1 | 1 | 1 | 1 | 1 | 1 | 1 | 1 | 1 | 1 | 1 | 1 | 1 | 1 | 1 | 1 | 1 | 1 | 1 | 1 | 1 | 1 | 1
10 | 1 | 1 | 1 | 1 | 1 | 1 | 1 | 1 | 1 | 1 | 1 | 1 | 1 | 1 | 1 | 1 | 1 | 1 | 1 | 1 | 1 | 1 | 1 | 1
11 | 1 | 1 | 1 | 1 | 1 | 1 | 1 | 1 | 1 | 1 | 1 | 1 | 1 | 1 | 1 | 1 | 1 | 1 | 1 | 1 | 1 | 1 | 1 | 1

## Pc, Summer, S1
LoadID | 0 | 1 | 2 | 3 | 4 | 5 | 6 | 7 | 8 | 9 | 10 | 11 | 12 | 13 | 14 | 15 | 16 | 17 | 18 | 19 | 20 | 21 | 22 | 23
1 | 0.025629 | 0.044664 | 0.11363 | 0.071048 | 0.16072 | 0.27667 | 0.18547 | 0.02172 | 0.10398 | 0.020277 | 0.046987 | 0.21752 | 0.098817 | 0.13663 | 0.12502 | 0.26815 | 0.1144 | 0.075465 | 0.16582 | 0.35557 | 0.26078 | -0.053963 | 0.23379 | 0.30775
2 | 10.4035 | 9.509 | 9.3018 | 9.2571 | 9.1854 | 9.0575 | 9.8183 | 11.3115 | 12.8765 | 13.2944 | 13.1294 | 13.5106 | 13.7283 | 13.5509 | 13.0387 | 12.5181 | 12.658 | 12.8821 | 12.8548 | 12.6097 | 12.6894 | 13.1628 | 12.5456 | 11.6007
3 | 7.0858 | 6.4803 | 6.1498 | 5.9273 | 5.8906 | 6.2788 | 7.8629 | 9.4932 | 9.903 | 9.7083 | 9.6879 | 10.3275 | 10.3443 | 10.3823 | 9.8711 | 9.3482 | 8.6761 | 8.7268 | 8.6856 | 8.6683 | 8.6896 | 8.6657 | 8.4932 | 7.9943
4 | 1.6377 | 1.4473 | 1.3667 | 1.3227 | 1.3944 | 1.2754 | 1.4969 | 1.7103 | 1.9256 | 2.0683 | 2.1318 | 2.1663 | 2.2115 | 2.2356 | 2.2442 | 2.1599 | 2.1549 | 2.0792 | 2.0835 | 2.0978 | 2.084 | 2.1546 | 2.1271 | 1.9098
5 | -0.78925 | -0.66803 | -0.41923 | -0.39716 | -0.39188 | -0.40684 | -0.28421 | -0.15327 | -0.036588 | 0.05527 | 0.082858 | 0.14153 | 0.22163 | 0.24209 | 0.20979 | 0.11161 | 0.10673 | 0.12068 | 0.13689 | 0.1075 | 0.087515 | 0.15834 | 0.23844 | -0.0018361
6 | 0 | 0 | 0 | 0 | 0 | 0 | 0 | 0 | 0 | 0 | 0 | 0 | 0 | 0 | 0 | 0 | 0 | 0 | 0 | 0 | 0 | 0 | 0 | 0
7 | 0.77524 | 0.49892 | 0.69149 | 0.64075 | 0.72247 | 0.2623 | -0.52636 | 0.046213 | 0.31719 | 0.7673 | 0.74408 | 0.41503 | 0.34752 | 0.42851 | 0.37818 | 0.44627 | 0.60876 | 0.63968 | 0.65255 | 0.63655 | 0.41499 | 0.46357 | 0.4953 | 0.50932
8 | 0.43055 | 0.36816 | 0.36603 | 0.3334 | 0.33364 | 0.33168 | 0.40102 | 0.53323 | 0.62418 | 0.63777 | 0.63591 | 0.66564 | 0.64005 | 0.63069 | 0.53019 | 0.54782 | 0.63259 | 0.67772 | 0.53246 | 0.5587 | 0.51766 | 0.54694 | 0.50436 | 0.45566
9 | 3.9069 | 3.4912 | 3.2633 | 3.1657 | 5.2672 | 5.045 | 3.5037 | 4.5195 | 5.0016 | 5.3565 | 5.3514 | 5.9025 | 6.1027 | 6.0261 | 6.4225 | 5.942 | 5.6616 | 5.6028 | 5.3931 | 5.4694 | 5.3581 | 5.7793 | 5.3539 | 4.4332
10 | 0.31528 | 0.30176 | 0.27258 | 0.27494 | 0.26446 | 0.2666 | 0.30826 | 0.32833 | 0.36063 | 0.38242 | 0.38066 | 0.38596 | 0.40588 | 0.4097 | 0.39329 | 0.38974 | 0.3582 | 0.37427 | 0.35759 | 0.36921 | 0.37523 | 0.38053 | 0.38252 | 0.34709
11 | 1.714 | 1.7447 | 1.6246 | 1.7151 | 1.6841 | 1.7669 | 2.3574 | 2.5958 | 2.6759 | 2.7106 | 2.7288 | 2.7972 | 2.7202 | 2.6675 | 2.4739 | 2.3715 | 2.3932 | 2.3648 | 2.3839 | 2.4324 | 2.3508 | 2.4458 | 2.3194 | 1.9558

## Pc, Summer, S2
LoadID | 0 | 1 | 2 | 3 | 4 | 5 | 6 | 7 | 8 | 9 | 10 | 11 | 12 | 13 | 14 | 15 | 16 | 17 | 18 | 19 | 20 | 21 | 22 | 23
1 | 0.025629 | 0.044664 | 0.11363 | 0.071048 | 0.16072 | 0.27667 | 0.18547 | 0.02172 | 0.10398 | 0.020277 | 0.046987 | 0.21752 | 0.098817 | 0.13663 | 0.12502 | 0.26815 | 0.1144 | 0.075465 | 0.16582 | 0.35557 | 0.26078 | -0.053963 | 0.23379 | 0.30775
2 | 10.4035 | 9.509 | 9.3018 | 9.2571 | 9.1854 | 9.0575 | 9.8183 | 11.3115 | 12.8765 | 13.2944 | 13.1294 | 13.5106 | 13.7283 | 13.5509 | 13.0387 | 12.5181 | 12.658 | 12.8821 | 12.8548 | 12.6097 | 12.6894 | 13.1628 | 12.5456 | 11.6007
3 | 7.0858 | 6.4803 | 6.1498 | 5.9273 | 5.8906 | 6.2788 | 7.8629 | 9.4932 | 9.903 | 9.7083 | 9.6879 | 10.3275 | 10.3443 | 10.3823 | 9.8711 | 9.3482 | 8.6761 | 8.7268 | 8.6856 | 8.6683 | 8.6896 | 8.6657 | 8.4932 | 7.9943
4 | 1.6377 | 1.4473 | 1.3667 | 1.3227 | 1.3944 | 1.2754 | 1.4969 | 1.7103 | 1.9256 | 2.0683 | 2.1318 | 2.1663 | 2.2115 | 2.2356 | 2.2442 | 2.1599 | 2.1549 | 2.0792 | 2.0835 | 2.0978 | 2.084 | 2.1546 | 2.1271 | 1.9098
5 | -0.78925 | -0.66803 | -0.41923 | -0.39716 | -0.39188 | -0.40684 | -0.28421 | -0.15327 | -0.036588 | 0.05527 | 0.082858 | 0.14153 | 0.22163 | 0.24209 | 0.20979 | 0.11161 | 0.10673 | 0.12068 | 0.13689 | 0.1075 | 0.087515 | 0.15834 | 0.23844 | -0.0018361
6 | 0 | 0 | 0 | 0 | 0 | 0 | 0 | 0 | 0 | 0 | 0 | 0 | 0 | 0 | 0 | 0 | 0 | 0 | 0 | 0 | 0 | 0 | 0 | 0
7 | 0.77524 | 0.49892 | 0.69149 | 0.64075 | 0.72247 | 0.2623 | -0.52636 | 0.046213 | 0.31719 | 0.7673 | 0.74408 | 0.41503 | 0.34752 | 0.42851 | 0.37818 | 0.44627 | 0.60876 | 0.63968 | 0.65255 | 0.63655 | 0.41499 | 0.46357 | 0.4953 | 0.50932
8 | 0.43055 | 0.36816 | 0.36603 | 0.3334 | 0.33364 | 0.33168 | 0.40102 | 0.53323 | 0.62418 | 0.63777 | 0.63591 | 0.66564 | 0.64005 | 0.63069 | 0.53019 | 0.54782 | 0.63259 | 0.67772 | 0.53246 | 0.5587 | 0.51766 | 0.54694 | 0.50436 | 0.45566
9 | 3.9069 | 3.4912 | 3.2633 | 3.1657 | 5.2672 | 5.045 | 3.5037 | 4.5195 | 5.0016 | 5.3565 | 5.3514 | 5.9025 | 6.1027 | 6.0261 | 6.4225 | 5.942 | 5.6616 | 5.6028 | 5.3931 | 5.4694 | 5.3581 | 5.7793 | 5.3539 | 4.4332
10 | 0.31528 | 0.30176 | 0.27258 | 0.27494 | 0.26446 | 0.2666 | 0.30826 | 0.32833 | 0.36063 | 0.38242 | 0.38066 | 0.38596 | 0.40588 | 0.4097 | 0.39329 | 0.38974 | 0.3582 | 0.37427 | 0.35759 | 0.36921 | 0.37523 | 0.38053 | 0.38252 | 0.34709
11 | 1.714 | 1.7447 | 1.6246 | 1.7151 | 1.6841 | 1.7669 | 2.3574 | 2.5958 | 2.6759 | 2.7106 | 2.7288 | 2.7972 | 2.7202 | 2.6675 | 2.4739 | 2.3715 | 2.3932 | 2.3648 | 2.3839 | 2.4324 | 2.3508 | 2.4458 | 2.3194 | 1.9558

## Pc, Summer, S3
LoadID | 0 | 1 | 2 | 3 | 4 | 5 | 6 | 7 | 8 | 9 | 10 | 11 | 12 | 13 | 14 | 15 | 16 | 17 | 18 | 19 | 20 | 21 | 22 | 23
1 | 0.025629 | 0.044664 | 0.11363 | 0.071048 | 0.16072 | 0.27667 | 0.18547 | 0.02172 | 0.10398 | 0.020277 | 0.046987 | 0.21752 | 0.098817 | 0.13663 | 0.12502 | 0.26815 | 0.1144 | 0.075465 | 0.16582 | 0.35557 | 0.26078 | -0.053963 | 0.23379 | 0.30775
2 | 10.4035 | 9.509 | 9.3018 | 9.2571 | 9.1854 | 9.0575 | 9.8183 | 11.3115 | 12.8765 | 13.2944 | 13.1294 | 13.5106 | 13.7283 | 13.5509 | 13.0387 | 12.5181 | 12.658 | 12.8821 | 12.8548 | 12.6097 | 12.6894 | 13.1628 | 12.5456 | 11.6007
3 | 7.0858 | 6.4803 | 6.1498 | 5.9273 | 5.8906 | 6.2788 | 7.8629 | 9.4932 | 9.903 | 9.7083 | 9.6879 | 10.3275 | 10.3443 | 10.3823 | 9.8711 | 9.3482 | 8.6761 | 8.7268 | 8.6856 | 8.6683 | 8.6896 | 8.6657 | 8.4932 | 7.9943
4 | 1.6377 | 1.4473 | 1.3667 | 1.3227 | 1.3944 | 1.2754 | 1.4969 | 1.7103 | 1.9256 | 2.0683 | 2.1318 | 2.1663 | 2.2115 | 2.2356 | 2.2442 | 2.1599 | 2.1549 | 2.0792 | 2.0835 | 2.0978 | 2.084 | 2.1546 | 2.1271 | 1.9098
5 | -0.78925 | -0.66803 | -0.41923 | -0.39716 | -0.39188 | -0.40684 | -0.28421 | -0.15327 | -0.036588 | 0.05527 | 0.082858 | 0.14153 | 0.22163 | 0.24209 | 0.20979 | 0.11161 | 0.10673 | 0.12068 | 0.13689 | 0.1075 | 0.087515 | 0.15834 | 0.23844 | -0.0018361
6 | 0 | 0 | 0 | 0 | 0 | 0 | 0 | 0 | 0 | 0 | 0 | 0 | 0 | 0 | 0 | 0 | 0 | 0 | 0 | 0 | 0 | 0 | 0 | 0
7 | 0.77524 | 0.49892 | 0.69149 | 0.64075 | 0.72247 | 0.2623 | -0.52636 | 0.046213 | 0.31719 | 0.7673 | 0.74408 | 0.41503 | 0.34752 | 0.42851 | 0.37818 | 0.44627 | 0.60876 | 0.63968 | 0.65255 | 0.63655 | 0.41499 | 0.46357 | 0.4953 | 0.50932
8 | 0.43055 | 0.36816 | 0.36603 | 0.3334 | 0.33364 | 0.33168 | 0.40102 | 0.53323 | 0.62418 | 0.63777 | 0.63591 | 0.66564 | 0.64005 | 0.63069 | 0.53019 | 0.54782 | 0.63259 | 0.67772 | 0.53246 | 0.5587 | 0.51766 | 0.54694 | 0.50436 | 0.45566
9 | 3.9069 | 3.4912 | 3.2633 | 3.1657 | 5.2672 | 5.045 | 3.5037 | 4.5195 | 5.0016 | 5.3565 | 5.3514 | 5.9025 | 6.1027 | 6.0261 | 6.4225 | 5.942 | 5.6616 | 5.6028 | 5.3931 | 5.4694 | 5.3581 | 5.7793 | 5.3539 | 4.4332
10 | 0.31528 | 0.30176 | 0.27258 | 0.27494 | 0.26446 | 0.2666 | 0.30826 | 0.32833 | 0.36063 | 0.38242 | 0.38066 | 0.38596 | 0.40588 | 0.4097 | 0.39329 | 0.38974 | 0.3582 | 0.37427 | 0.35759 | 0.36921 | 0.37523 | 0.38053 | 0.38252 | 0.34709
11 | 1.714 | 1.7447 | 1.6246 | 1.7151 | 1.6841 | 1.7669 | 2.3574 | 2.5958 | 2.6759 | 2.7106 | 2.7288 | 2.7972 | 2.7202 | 2.6675 | 2.4739 | 2.3715 | 2.3932 | 2.3648 | 2.3839 | 2.4324 | 2.3508 | 2.4458 | 2.3194 | 1.9558

## Pc, Summer, S4
LoadID | 0 | 1 | 2 | 3 | 4 | 5 | 6 | 7 | 8 | 9 | 10 | 11 | 12 | 13 | 14 | 15 | 16 | 17 | 18 | 19 | 20 | 21 | 22 | 23
1 | 0.025629 | 0.044664 | 0.11363 | 0.071048 | 0.16072 | 0.27667 | 0.18547 | 0.02172 | 0.10398 | 0.020277 | 0.046987 | 0.21752 | 0.098817 | 0.13663 | 0.12502 | 0.26815 | 0.1144 | 0.075465 | 0.16582 | 0.35557 | 0.26078 | -0.053963 | 0.23379 | 0.30775
2 | 10.4035 | 9.509 | 9.3018 | 9.2571 | 9.1854 | 9.0575 | 9.8183 | 11.3115 | 12.8765 | 13.2944 | 13.1294 | 13.5106 | 13.7283 | 13.5509 | 13.0387 | 12.5181 | 12.658 | 12.8821 | 12.8548 | 12.6097 | 12.6894 | 13.1628 | 12.5456 | 11.6007
3 | 7.0858 | 6.4803 | 6.1498 | 5.9273 | 5.8906 | 6.2788 | 7.8629 | 9.4932 | 9.903 | 9.7083 | 9.6879 | 10.3275 | 10.3443 | 10.3823 | 9.8711 | 9.3482 | 8.6761 | 8.7268 | 8.6856 | 8.6683 | 8.6896 | 8.6657 | 8.4932 | 7.9943
4 | 1.6377 | 1.4473 | 1.3667 | 1.3227 | 1.3944 | 1.2754 | 1.4969 | 1.7103 | 1.9256 | 2.0683 | 2.1318 | 2.1663 | 2.2115 | 2.2356 | 2.2442 | 2.1599 | 2.1549 | 2.0792 | 2.0835 | 2.0978 | 2.084 | 2.1546 | 2.1271 | 1.9098
5 | -0.78925 | -0.66803 | -0.41923 | -0.39716 | -0.39188 | -0.40684 | -0.28421 | -0.15327 | -0.036588 | 0.05527 | 0.082858 | 0.14153 | 0.22163 | 0.24209 | 0.20979 | 0.11161 | 0.10673 | 0.12068 | 0.13689 | 0.1075 | 0.087515 | 0.15834 | 0.23844 | -0.0018361
6 | 0 | 0 | 0 | 0 | 0 | 0 | 0 | 0 | 0 | 0 | 0 | 0 | 0 | 0 | 0 | 0 | 0 | 0 | 0 | 0 | 0 | 0 | 0 | 0
7 | 0.77524 | 0.49892 | 0.69149 | 0.64075 | 0.72247 | 0.2623 | -0.52636 | 0.046213 | 0.31719 | 0.7673 | 0.74408 | 0.41503 | 0.34752 | 0.42851 | 0.37818 | 0.44627 | 0.60876 | 0.63968 | 0.65255 | 0.63655 | 0.41499 | 0.46357 | 0.4953 | 0.50932
8 | 0.43055 | 0.36816 | 0.36603 | 0.3334 | 0.33364 | 0.33168 | 0.40102 | 0.53323 | 0.62418 | 0.63777 | 0.63591 | 0.66564 | 0.64005 | 0.63069 | 0.53019 | 0.54782 | 0.63259 | 0.67772 | 0.53246 | 0.5587 | 0.51766 | 0.54694 | 0.50436 | 0.45566
9 | 3.9069 | 3.4912 | 3.2633 | 3.1657 | 5.2672 | 5.045 | 3.5037 | 4.5195 | 5.0016 | 5.3565 | 5.3514 | 5.9025 | 6.1027 | 6.0261 | 6.4225 | 5.942 | 5.6616 | 5.6028 | 5.3931 | 5.4694 | 5.3581 | 5.7793 | 5.3539 | 4.4332
10 | 0.31528 | 0.30176 | 0.27258 | 0.27494 | 0.26446 | 0.2666 | 0.30826 | 0.32833 | 0.36063 | 0.38242 | 0.38066 | 0.38596 | 0.40588 | 0.4097 | 0.39329 | 0.38974 | 0.3582 | 0.37427 | 0.35759 | 0.36921 | 0.37523 | 0.38053 | 0.38252 | 0.34709
11 | 1.714 | 1.7447 | 1.6246 | 1.7151 | 1.6841 | 1.7669 | 2.3574 | 2.5958 | 2.6759 | 2.7106 | 2.7288 | 2.7972 | 2.7202 | 2.6675 | 2.4739 | 2.3715 | 2.3932 | 2.3648 | 2.3839 | 2.4324 | 2.3508 | 2.4458 | 2.3194 | 1.9558

## Pc, Summer, S5
LoadID | 0 | 1 | 2 | 3 | 4 | 5 | 6 | 7 | 8 | 9 | 10 | 11 | 12 | 13 | 14 | 15 | 16 | 17 | 18 | 19 | 20 | 21 | 22 | 23
1 | 0.025629 | 0.044664 | 0.11363 | 0.071048 | 0.16072 | 0.27667 | 0.18547 | 0.02172 | 0.10398 | 0.020277 | 0.046987 | 0.21752 | 0.098817 | 0.13663 | 0.12502 | 0.26815 | 0.1144 | 0.075465 | 0.16582 | 0.35557 | 0.26078 | -0.053963 | 0.23379 | 0.30775
2 | 10.4035 | 9.509 | 9.3018 | 9.2571 | 9.1854 | 9.0575 | 9.8183 | 11.3115 | 12.8765 | 13.2944 | 13.1294 | 13.5106 | 13.7283 | 13.5509 | 13.0387 | 12.5181 | 12.658 | 12.8821 | 12.8548 | 12.6097 | 12.6894 | 13.1628 | 12.5456 | 11.6007
3 | 7.0858 | 6.4803 | 6.1498 | 5.9273 | 5.8906 | 6.2788 | 7.8629 | 9.4932 | 9.903 | 9.7083 | 9.6879 | 10.3275 | 10.3443 | 10.3823 | 9.8711 | 9.3482 | 8.6761 | 8.7268 | 8.6856 | 8.6683 | 8.6896 | 8.6657 | 8.4932 | 7.9943
4 | 1.6377 | 1.4473 | 1.3667 | 1.3227 | 1.3944 | 1.2754 | 1.4969 | 1.7103 | 1.9256 | 2.0683 | 2.1318 | 2.1663 | 2.2115 | 2.2356 | 2.2442 | 2.1599 | 2.1549 | 2.0792 | 2.0835 | 2.0978 | 2.084 | 2.1546 | 2.1271 | 1.9098
5 | -0.78925 | -0.66803 | -0.41923 | -0.39716 | -0.39188 | -0.40684 | -0.28421 | -0.15327 | -0.036588 | 0.05527 | 0.082858 | 0.14153 | 0.22163 | 0.24209 | 0.20979 | 0.11161 | 0.10673 | 0.12068 | 0.13689 | 0.1075 | 0.087515 | 0.15834 | 0.23844 | -0.0018361
6 | 0 | 0 | 0 | 0 | 0 | 0 | 0 | 0 | 0 | 0 | 0 | 0 | 0 | 0 | 0 | 0 | 0 | 0 | 0 | 0 | 0 | 0 | 0 | 0
7 | 0.77524 | 0.49892 | 0.69149 | 0.64075 | 0.72247 | 0.2623 | -0.52636 | 0.046213 | 0.31719 | 0.7673 | 0.74408 | 0.41503 | 0.34752 | 0.42851 | 0.37818 | 0.44627 | 0.60876 | 0.63968 | 0.65255 | 0.63655 | 0.41499 | 0.46357 | 0.4953 | 0.50932
8 | 0.43055 | 0.36816 | 0.36603 | 0.3334 | 0.33364 | 0.33168 | 0.40102 | 0.53323 | 0.62418 | 0.63777 | 0.63591 | 0.66564 | 0.64005 | 0.63069 | 0.53019 | 0.54782 | 0.63259 | 0.67772 | 0.53246 | 0.5587 | 0.51766 | 0.54694 | 0.50436 | 0.45566
9 | 3.9069 | 3.4912 | 3.2633 | 3.1657 | 5.2672 | 5.045 | 3.5037 | 4.5195 | 5.0016 | 5.3565 | 5.3514 | 5.9025 | 6.1027 | 6.0261 | 6.4225 | 5.942 | 5.6616 | 5.6028 | 5.3931 | 5.4694 | 5.3581 | 5.7793 | 5.3539 | 4.4332
10 | 0.31528 | 0.30176 | 0.27258 | 0.27494 | 0.26446 | 0.2666 | 0.30826 | 0.32833 | 0.36063 | 0.38242 | 0.38066 | 0.38596 | 0.40588 | 0.4097 | 0.39329 | 0.38974 | 0.3582 | 0.37427 | 0.35759 | 0.36921 | 0.37523 | 0.38053 | 0.38252 | 0.34709
11 | 1.714 | 1.7447 | 1.6246 | 1.7151 | 1.6841 | 1.7669 | 2.3574 | 2.5958 | 2.6759 | 2.7106 | 2.7288 | 2.7972 | 2.7202 | 2.6675 | 2.4739 | 2.3715 | 2.3932 | 2.3648 | 2.3839 | 2.4324 | 2.3508 | 2.4458 | 2.3194 | 1.9558

## Pc, Summer, S6
LoadID | 0 | 1 | 2 | 3 | 4 | 5 | 6 | 7 | 8 | 9 | 10 | 11 | 12 | 13 | 14 | 15 | 16 | 17 | 18 | 19 | 20 | 21 | 22 | 23
1 | 0.025629 | 0.044664 | 0.11363 | 0.071048 | 0.16072 | 0.27667 | 0.18547 | 0.02172 | 0.10398 | 0.020277 | 0.046987 | 0.21752 | 0.098817 | 0.13663 | 0.12502 | 0.26815 | 0.1144 | 0.075465 | 0.16582 | 0.35557 | 0.26078 | -0.053963 | 0.23379 | 0.30775
2 | 10.4035 | 9.509 | 9.3018 | 9.2571 | 9.1854 | 9.0575 | 9.8183 | 11.3115 | 12.8765 | 13.2944 | 13.1294 | 13.5106 | 13.7283 | 13.5509 | 13.0387 | 12.5181 | 12.658 | 12.8821 | 12.8548 | 12.6097 | 12.6894 | 13.1628 | 12.5456 | 11.6007
3 | 7.0858 | 6.4803 | 6.1498 | 5.9273 | 5.8906 | 6.2788 | 7.8629 | 9.4932 | 9.903 | 9.7083 | 9.6879 | 10.3275 | 10.3443 | 10.3823 | 9.8711 | 9.3482 | 8.6761 | 8.7268 | 8.6856 | 8.6683 | 8.6896 | 8.6657 | 8.4932 | 7.9943
4 | 1.6377 | 1.4473 | 1.3667 | 1.3227 | 1.3944 | 1.2754 | 1.4969 | 1.7103 | 1.9256 | 2.0683 | 2.1318 | 2.1663 | 2.2115 | 2.2356 | 2.2442 | 2.1599 | 2.1549 | 2.0792 | 2.0835 | 2.0978 | 2.084 | 2.1546 | 2.1271 | 1.9098
5 | -0.78925 | -0.66803 | -0.41923 | -0.39716 | -0.39188 | -0.40684 | -0.28421 | -0.15327 | -0.036588 | 0.05527 | 0.082858 | 0.14153 | 0.22163 | 0.24209 | 0.20979 | 0.11161 | 0.10673 | 0.12068 | 0.13689 | 0.1075 | 0.087515 | 0.15834 | 0.23844 | -0.0018361
6 | 0 | 0 | 0 | 0 | 0 | 0 | 0 | 0 | 0 | 0 | 0 | 0 | 0 | 0 | 0 | 0 | 0 | 0 | 0 | 0 | 0 | 0 | 0 | 0
7 | 0.77524 | 0.49892 | 0.69149 | 0.64075 | 0.72247 | 0.2623 | -0.52636 | 0.046213 | 0.31719 | 0.7673 | 0.74408 | 0.41503 | 0.34752 | 0.42851 | 0.37818 | 0.44627 | 0.60876 | 0.63968 | 0.65255 | 0.63655 | 0.41499 | 0.46357 | 0.4953 | 0.50932
8 | 0.43055 | 0.36816 | 0.36603 | 0.3334 | 0.33364 | 0.33168 | 0.40102 | 0.53323 | 0.62418 | 0.63777 | 0.63591 | 0.66564 | 0.64005 | 0.63069 | 0.53019 | 0.54782 | 0.63259 | 0.67772 | 0.53246 | 0.5587 | 0.51766 | 0.54694 | 0.50436 | 0.45566
9 | 3.9069 | 3.4912 | 3.2633 | 3.1657 | 5.2672 | 5.045 | 3.5037 | 4.5195 | 5.0016 | 5.3565 | 5.3514 | 5.9025 | 6.1027 | 6.0261 | 6.4225 | 5.942 | 5.6616 | 5.6028 | 5.3931 | 5.4694 | 5.3581 | 5.7793 | 5.3539 | 4.4332
10 | 0.31528 | 0.30176 | 0.27258 | 0.27494 | 0.26446 | 0.2666 | 0.30826 | 0.32833 | 0.36063 | 0.38242 | 0.38066 | 0.38596 | 0.40588 | 0.4097 | 0.39329 | 0.38974 | 0.3582 | 0.37427 | 0.35759 | 0.36921 | 0.37523 | 0.38053 | 0.38252 | 0.34709
11 | 1.714 | 1.7447 | 1.6246 | 1.7151 | 1.6841 | 1.7669 | 2.3574 | 2.5958 | 2.6759 | 2.7106 | 2.7288 | 2.7972 | 2.7202 | 2.6675 | 2.4739 | 2.3715 | 2.3932 | 2.3648 | 2.3839 | 2.4324 | 2.3508 | 2.4458 | 2.3194 | 1.9558

## Pc, Summer, S7
LoadID | 0 | 1 | 2 | 3 | 4 | 5 | 6 | 7 | 8 | 9 | 10 | 11 | 12 | 13 | 14 | 15 | 16 | 17 | 18 | 19 | 20 | 21 | 22 | 23
1 | 0.024604 | 0.042877 | 0.10909 | 0.068206 | 0.15429 | 0.26561 | 0.17806 | 0.020851 | 0.099822 | 0.019466 | 0.045107 | 0.20882 | 0.094864 | 0.13116 | 0.12002 | 0.25742 | 0.10982 | 0.072446 | 0.15918 | 0.34135 | 0.25035 | -0.051805 | 0.22444 | 0.29544
2 | 10.0056 | 9.1475 | 8.9467 | 8.9029 | 8.8312 | 8.7063 | 9.4392 | 10.8614 | 12.3635 | 12.7656 | 12.606 | 12.9724 | 13.1827 | 13.0154 | 12.5242 | 12.0242 | 12.1556 | 12.3747 | 12.3452 | 12.1085 | 12.1867 | 12.6394 | 12.0576 | 11.1534
3 | 6.8116 | 6.2306 | 5.9123 | 5.6983 | 5.6616 | 6.0333 | 7.5553 | 9.1146 | 9.5079 | 9.3215 | 9.3013 | 9.9155 | 9.9323 | 9.9703 | 9.4798 | 8.9778 | 8.331 | 8.3817 | 8.3405 | 8.3232 | 8.3445 | 8.3206 | 8.1605 | 7.683
4 | 1.5737 | 1.391 | 1.3134 | 1.271 | 1.3396 | 1.2252 | 1.4381 | 1.6421 | 1.8487 | 1.9858 | 2.0466 | 2.0799 | 2.1233 | 2.1467 | 2.155 | 2.074 | 2.069 | 1.9967 | 2.0006 | 2.0142 | 2.0011 | 2.0687 | 2.0431 | 1.8347
5 | -0.75551 | -0.63907 | -0.40045 | -0.37937 | -0.37465 | -0.38925 | -0.27122 | -0.14685 | -0.034877 | 0.05342 | 0.079756 | 0.13613 | 0.21318 | 0.23319 | 0.20223 | 0.10797 | 0.10292 | 0.11679 | 0.13196 | 0.10358 | 0.0846 | 0.15237 | 0.23056 | 0.00022741
6 | 0 | 0 | 0 | 0 | 0 | 0 | 0 | 0 | 0 | 0 | 0 | 0 | 0 | 0 | 0 | 0 | 0 | 0 | 0 | 0 | 0 | 0 | 0 | 0
7 | 0.74598 | 0.48076 | 0.66544 | 0.61665 | 0.69483 | 0.25287 | -0.504 | 0.044591 | 0.3047 | 0.73689 | 0.71449 | 0.39864 | 0.33396 | 0.41199 | 0.36372 | 0.42908 | 0.58478 | 0.61485 | 0.62689 | 0.6114 | 0.39886 | 0.44532 | 0.47681 | 0.49055
8 | 0.41401 | 0.35413 | 0.35202 | 0.32066 | 0.32078 | 0.31883 | 0.38549 | 0.51199 | 0.59929 | 0.61237 | 0.61054 | 0.6391 | 0.61458 | 0.6057 | 0.50925 | 0.52616 | 0.60743 | 0.65091 | 0.51133 | 0.53647 | 0.49714 | 0.52517 | 0.4847 | 0.43805
9 | 3.7518 | 3.3528 | 3.1338 | 3.0401 | 5.0574 | 4.8439 | 3.3644 | 4.3389 | 4.8017 | 5.1425 | 5.1375 | 5.6665 | 5.8588 | 5.7855 | 6.166 | 5.7047 | 5.4354 | 5.3792 | 5.1777 | 5.2508 | 5.1441 | 5.5483 | 5.1406 | 4.257
10 | 0.30529 | 0.29239 | 0.26409 | 0.26624 | 0.25576 | 0.25754 | 0.29788 | 0.31553 | 0.34651 | 0.36756 | 0.36569 | 0.37084 | 0.39015 | 0.39425 | 0.37856 | 0.37514 | 0.34443 | 0.36043 | 0.34395 | 0.3549 | 0.36093 | 0.36575 | 0.36921 | 0.33561
11 | 1.6483 | 1.6779 | 1.5623 | 1.649 | 1.6188 | 1.698 | 2.2653 | 2.4924 | 2.5692 | 2.6027 | 2.6199 | 2.6856 | 2.6119 | 2.5618 | 2.3761 | 2.2778 | 2.2981 | 2.2714 | 2.2892 | 2.3356 | 2.2576 | 2.3484 | 2.2289 | 1.8802

## Pc, Summer, S8
LoadID | 0 | 1 | 2 | 3 | 4 | 5 | 6 | 7 | 8 | 9 | 10 | 11 | 12 | 13 | 14 | 15 | 16 | 17 | 18 | 19 | 20 | 21 | 22 | 23
1 | 0.024604 | 0.042877 | 0.10909 | 0.068206 | 0.15429 | 0.26561 | 0.17806 | 0.020851 | 0.099822 | 0.019466 | 0.045107 | 0.20882 | 0.094864 | 0.13116 | 0.12002 | 0.25742 | 0.10982 | 0.072446 | 0.15918 | 0.34135 | 0.25035 | -0.051805 | 0.22444 | 0.29544
2 | 10.0056 | 9.1475 | 8.9467 | 8.9029 | 8.8312 | 8.7063 | 9.4392 | 10.8614 | 12.3635 | 12.7656 | 12.606 | 12.9724 | 13.1827 | 13.0154 | 12.5242 | 12.0242 | 12.1556 | 12.3747 | 12.3452 | 12.1085 | 12.1867 | 12.6394 | 12.0576 | 11.1534
3 | 6.8116 | 6.2306 | 5.9123 | 5.6983 | 5.6616 | 6.0333 | 7.5553 | 9.1146 | 9.5079 | 9.3215 | 9.3013 | 9.9155 | 9.9323 | 9.9703 | 9.4798 | 8.9778 | 8.331 | 8.3817 | 8.3405 | 8.3232 | 8.3445 | 8.3206 | 8.1605 | 7.683
4 | 1.5737 | 1.391 | 1.3134 | 1.271 | 1.3396 | 1.2252 | 1.4381 | 1.6421 | 1.8487 | 1.9858 | 2.0466 | 2.0799 | 2.1233 | 2.1467 | 2.155 | 2.074 | 2.069 | 1.9967 | 2.0006 | 2.0142 | 2.0011 | 2.0687 | 2.0431 | 1.8347
5 | -0.75551 | -0.63907 | -0.40045 | -0.37937 | -0.37465 | -0.38925 | -0.27122 | -0.14685 | -0.034877 | 0.05342 | 0.079756 | 0.13613 | 0.21318 | 0.23319 | 0.20223 | 0.10797 | 0.10292 | 0.11679 | 0.13196 | 0.10358 | 0.0846 | 0.15237 | 0.23056 | 0.00022741
6 | 0 | 0 | 0 | 0 | 0 | 0 | 0 | 0 | 0 | 0 | 0 | 0 | 0 | 0 | 0 | 0 | 0 | 0 | 0 | 0 | 0 | 0 | 0 | 0
7 | 0.74598 | 0.48076 | 0.66544 | 0.61665 | 0.69483 | 0.25287 | -0.504 | 0.044591 | 0.3047 | 0.73689 | 0.71449 | 0.39864 | 0.33396 | 0.41199 | 0.36372 | 0.42908 | 0.58478 | 0.61485 | 0.62689 | 0.6114 | 0.39886 | 0.44532 | 0.47681 | 0.49055
8 | 0.41401 | 0.35413 | 0.35202 | 0.32066 | 0.32078 | 0.31883 | 0.38549 | 0.51199 | 0.59929 | 0.61237 | 0.61054 | 0.6391 | 0.61458 | 0.6057 | 0.50925 | 0.52616 | 0.60743 | 0.65091 | 0.51133 | 0.53647 | 0.49714 | 0.52517 | 0.4847 | 0.43805
9 | 3.7518 | 3.3528 | 3.1338 | 3.0401 | 5.0574 | 4.8439 | 3.3644 | 4.3389 | 4.8017 | 5.1425 | 5.1375 | 5.6665 | 5.8588 | 5.7855 | 6.166 | 5.7047 | 5.4354 | 5.3792 | 5.1777 | 5.2508 | 5.1441 | 5.5483 | 5.1406 | 4.257
10 | 0.30529 | 0.29239 | 0.26409 | 0.26624 | 0.25576 | 0.25754 | 0.29788 | 0.31553 | 0.34651 | 0.36756 | 0.36569 | 0.37084 | 0.39015 | 0.39425 | 0.37856 | 0.37514 | 0.34443 | 0.36043 | 0.34395 | 0.3549 | 0.36093 | 0.36575 | 0.36921 | 0.33561
11 | 1.6483 | 1.6779 | 1.5623 | 1.649 | 1.6188 | 1.698 | 2.2653 | 2.4924 | 2.5692 | 2.6027 | 2.6199 | 2.6856 | 2.6119 | 2.5618 | 2.3761 | 2.2778 | 2.2981 | 2.2714 | 2.2892 | 2.3356 | 2.2576 | 2.3484 | 2.2289 | 1.8802

## Pc, Summer, S9
LoadID | 0 | 1 | 2 | 3 | 4 | 5 | 6 | 7 | 8 | 9 | 10 | 11 | 12 | 13 | 14 | 15 | 16 | 17 | 18 | 19 | 20 | 21 | 22 | 23
1 | 0.024604 | 0.042877 | 0.10909 | 0.068206 | 0.15429 | 0.26561 | 0.17806 | 0.020851 | 0.099822 | 0.019466 | 0.045107 | 0.20882 | 0.094864 | 0.13116 | 0.12002 | 0.25742 | 0.10982 | 0.072446 | 0.15918 | 0.34135 | 0.25035 | -0.051805 | 0.22444 | 0.29544
2 | 10.0056 | 9.1475 | 8.9467 | 8.9029 | 8.8312 | 8.7063 | 9.4392 | 10.8614 | 12.3635 | 12.7656 | 12.606 | 12.9724 | 13.1827 | 13.0154 | 12.5242 | 12.0242 | 12.1556 | 12.3747 | 12.3452 | 12.1085 | 12.1867 | 12.6394 | 12.0576 | 11.1534
3 | 6.8116 | 6.2306 | 5.9123 | 5.6983 | 5.6616 | 6.0333 | 7.5553 | 9.1146 | 9.5079 | 9.3215 | 9.3013 | 9.9155 | 9.9323 | 9.9703 | 9.4798 | 8.9778 | 8.331 | 8.3817 | 8.3405 | 8.3232 | 8.3445 | 8.3206 | 8.1605 | 7.683
4 | 1.5737 | 1.391 | 1.3134 | 1.271 | 1.3396 | 1.2252 | 1.4381 | 1.6421 | 1.8487 | 1.9858 | 2.0466 | 2.0799 | 2.1233 | 2.1467 | 2.155 | 2.074 | 2.069 | 1.9967 | 2.0006 | 2.0142 | 2.0011 | 2.0687 | 2.0431 | 1.8347
5 | -0.75551 | -0.63907 | -0.40045 | -0.37937 | -0.37465 | -0.38925 | -0.27122 | -0.14685 | -0.034877 | 0.05342 | 0.079756 | 0.13613 | 0.21318 | 0.23319 | 0.20223 | 0.10797 | 0.10292 | 0.11679 | 0.13196 | 0.10358 | 0.0846 | 0.15237 | 0.23056 | 0.00022741
6 | 0 | 0 | 0 | 0 | 0 | 0 | 0 | 0 | 0 | 0 | 0 | 0 | 0 | 0 | 0 | 0 | 0 | 0 | 0 | 0 | 0 | 0 | 0 | 0
7 | 0.74598 | 0.48076 | 0.66544 | 0.61665 | 0.69483 | 0.25287 | -0.504 | 0.044591 | 0.3047 | 0.73689 | 0.71449 | 0.39864 | 0.33396 | 0.41199 | 0.36372 | 0.42908 | 0.58478 | 0.61485 | 0.62689 | 0.6114 | 0.39886 | 0.44532 | 0.47681 | 0.49055
8 | 0.41401 | 0.35413 | 0.35202 | 0.32066 | 0.32078 | 0.31883 | 0.38549 | 0.51199 | 0.59929 | 0.61237 | 0.61054 | 0.6391 | 0.61458 | 0.6057 | 0.50925 | 0.52616 | 0.60743 | 0.65091 | 0.51133 | 0.53647 | 0.49714 | 0.52517 | 0.4847 | 0.43805
9 | 3.7518 | 3.3528 | 3.1338 | 3.0401 | 5.0574 | 4.8439 | 3.3644 | 4.3389 | 4.8017 | 5.1425 | 5.1375 | 5.6665 | 5.8588 | 5.7855 | 6.166 | 5.7047 | 5.4354 | 5.3792 | 5.1777 | 5.2508 | 5.1441 | 5.5483 | 5.1406 | 4.257
10 | 0.30529 | 0.29239 | 0.26409 | 0.26624 | 0.25576 | 0.25754 | 0.29788 | 0.31553 | 0.34651 | 0.36756 | 0.36569 | 0.37084 | 0.39015 | 0.39425 | 0.37856 | 0.37514 | 0.34443 | 0.36043 | 0.34395 | 0.3549 | 0.36093 | 0.36575 | 0.36921 | 0.33561
11 | 1.6483 | 1.6779 | 1.5623 | 1.649 | 1.6188 | 1.698 | 2.2653 | 2.4924 | 2.5692 | 2.6027 | 2.6199 | 2.6856 | 2.6119 | 2.5618 | 2.3761 | 2.2778 | 2.2981 | 2.2714 | 2.2892 | 2.3356 | 2.2576 | 2.3484 | 2.2289 | 1.8802

## Qc, Summer, S1
LoadID | 0 | 1 | 2 | 3 | 4 | 5 | 6 | 7 | 8 | 9 | 10 | 11 | 12 | 13 | 14 | 15 | 16 | 17 | 18 | 19 | 20 | 21 | 22 | 23
1 | 0.041976 | 0.030998 | 0.038258 | -0.0033714 | 0.12648 | 0.10749 | 0.089663 | -0.007941 | 0.075188 | 0.061648 | 0.01093 | 0.18407 | 0.04863 | 0.019863 | 0.071278 | 0.07099 | 0.095945 | 0.11041 | 0.11641 | 0.037232 | 0.028488 | -0.020121 | 0.063002 | 0.051655
2 | -0.29203 | -0.37968 | -0.41848 | -0.38188 | -0.40933 | -0.41876 | -0.36294 | -0.056465 | 0.18125 | 0.26386 | 0.20742 | 0.27629 | 0.24518 | 0.25257 | 0.13031 | 0.032945 | 0.07329 | 0.089022 | 0.053632 | -0.010005 | -0.039058 | -0.027173 | -0.13032 | -0.17639
3 | 0.14155 | 0.14155 | 0.16434 | 0.18712 | 0.18712 | 0.18712 | 0.074611 | -0.015466 | -0.049113 | -0.049113 | -0.044907 | -0.063132 | -0.085564 | -0.088193 | -0.049463 | -0.038598 | 0.006265 | 0.006265 | 0.006265 | 0.006265 | 0.039912 | 0.051128 | 0.14296 | 0.14296
4 | 0.069179 | 0.053005 | 0.05023 | 0.04387 | 0.050502 | 0.023439 | 0.040896 | 0.078586 | 0.11432 | 0.13584 | 0.1483 | 0.15371 | 0.16062 | 0.16184 | 0.16069 | 0.15534 | 0.14783 | 0.13118 | 0.13057 | 0.12422 | 0.11197 | 0.13423 | 0.12027 | 0.096791
5 | -0.063716 | -0.057178 | -0.062315 | -0.050407 | -0.055077 | -0.057412 | -0.066751 | -0.050641 | -0.057645 | -0.055077 | -0.062315 | -0.06932 | -0.052509 | -0.050407 | -0.054143 | -0.058346 | -0.054143 | -0.050174 | -0.050641 | -0.044337 | -0.052275 | -0.055544 | -0.058813 | -0.05928
6 | 17.0949 | 17.1679 | 17.314 | 17.346 | 17.3876 | 17.4468 | 17.2191 | 16.4806 | 16.3688 | 16.3321 | 16.3461 | 16.245 | 16.1174 | 16.17 | 16.2546 | 16.4484 | 16.4925 | 16.4572 | 16.4868 | 16.5629 | 16.5536 | 16.4938 | 16.6248 | 16.7605
7 | 1.593 | 1.4294 | 1.23 | 1.2653 | 1.1952 | 1.3512 | 1.4582 | 1.1826 | 0.83578 | 0.62132 | 0.79901 | 0.89575 | 0.8527 | 0.84326 | 1.0478 | 1.1536 | 1.2393 | 1.5235 | 1.4846 | 1.4159 | 1.5364 | 1.403 | 1.517 | 1.5579
8 | -0.16431 | -0.21075 | -0.21263 | -0.21393 | -0.21158 | -0.21068 | -0.17454 | -0.10353 | -0.068873 | -0.067523 | -0.067006 | -0.032158 | -0.023089 | -0.028186 | -0.005856 | -0.044501 | -0.078673 | -0.07695 | -0.091674 | -0.083483 | -0.084893 | -0.068705 | -0.10198 | -0.1367
9 | -0.51928 | -0.71863 | -0.75464 | -0.73381 | -0.76178 | -0.79418 | -0.68672 | -0.28562 | -0.011783 | 0.11401 | 0.1042 | 0.11664 | 0.17162 | 0.15114 | 0.042772 | 0.023753 | 0.015246 | -0.04643 | -0.067463 | -0.049123 | -0.14464 | -0.053667 | -0.16894 | -0.25238
10 | -0.25198 | -0.25198 | -0.25198 | -0.25198 | -0.25198 | -0.25198 | -0.25198 | -0.23859 | -0.22417 | -0.22085 | -0.21604 | -0.21936 | -0.21936 | -0.21936 | -0.21936 | -0.21936 | -0.22305 | -0.23413 | -0.23413 | -0.23413 | -0.23413 | -0.24088 | -0.24764 | -0.24764
11 | -0.083188 | -0.091182 | -0.095585 | -0.05141 | -0.077571 | -0.083289 | 0.025756 | 0.13698 | 0.17174 | 0.20554 | 0.22998 | 0.22664 | 0.23433 | 0.2149 | 0.16238 | 0.13187 | 0.10414 | 0.1053 | 0.081467 | 0.08167 | 0.050854 | 0.061581 | 0.041493 | -0.025756

## Qc, Summer, S2
LoadID | 0 | 1 | 2 | 3 | 4 | 5 | 6 | 7 | 8 | 9 | 10 | 11 | 12 | 13 | 14 | 15 | 16 | 17 | 18 | 19 | 20 | 21 | 22 | 23
1 | 0.041976 | 0.030998 | 0.038258 | -0.0033714 | 0.12648 | 0.10749 | 0.089663 | -0.007941 | 0.075188 | 0.061648 | 0.01093 | 0.18407 | 0.04863 | 0.019863 | 0.071278 | 0.07099 | 0.095945 | 0.11041 | 0.11641 | 0.037232 | 0.028488 | -0.020121 | 0.063002 | 0.051655
2 | -0.29203 | -0.37968 | -0.41848 | -0.38188 | -0.40933 | -0.41876 | -0.36294 | -0.056465 | 0.18125 | 0.26386 | 0.20742 | 0.27629 | 0.24518 | 0.25257 | 0.13031 | 0.032945 | 0.07329 | 0.089022 | 0.053632 | -0.010005 | -0.039058 | -0.027173 | -0.13032 | -0.17639
3 | 0.14155 | 0.14155 | 0.16434 | 0.18712 | 0.18712 | 0.18712 | 0.074611 | -0.015466 | -0.049113 | -0.049113 | -0.044907 | -0.063132 | -0.085564 | -0.088193 | -0.049463 | -0.038598 | 0.006265 | 0.006265 | 0.006265 | 0.006265 | 0.039912 | 0.051128 | 0.14296 | 0.14296
4 | 0.069179 | 0.053005 | 0.05023 | 0.04387 | 0.050502 | 0.023439 | 0.040896 | 0.078586 | 0.11432 | 0.13584 | 0.1483 | 0.15371 | 0.16062 | 0.16184 | 0.16069 | 0.15534 | 0.14783 | 0.13118 | 0.13057 | 0.12422 | 0.11197 | 0.13423 | 0.12027 | 0.096791
5 | -0.063716 | -0.057178 | -0.062315 | -0.050407 | -0.055077 | -0.057412 | -0.066751 | -0.050641 | -0.057645 | -0.055077 | -0.062315 | -0.06932 | -0.052509 | -0.050407 | -0.054143 | -0.058346 | -0.054143 | -0.050174 | -0.050641 | -0.044337 | -0.052275 | -0.055544 | -0.058813 | -0.05928
6 | 17.0949 | 17.1679 | 17.314 | 17.346 | 17.3876 | 17.4468 | 17.2191 | 16.4806 | 16.3688 | 16.3321 | 16.3461 | 16.245 | 16.1174 | 16.17 | 16.2546 | 16.4484 | 16.4925 | 16.4572 | 16.4868 | 16.5629 | 16.5536 | 16.4938 | 16.6248 | 16.7605
7 | 1.593 | 1.4294 | 1.23 | 1.2653 | 1.1952 | 1.3512 | 1.4582 | 1.1826 | 0.83578 | 0.62132 | 0.79901 | 0.89575 | 0.8527 | 0.84326 | 1.0478 | 1.1536 | 1.2393 | 1.5235 | 1.4846 | 1.4159 | 1.5364 | 1.403 | 1.517 | 1.5579
8 | -0.16431 | -0.21075 | -0.21263 | -0.21393 | -0.21158 | -0.21068 | -0.17454 | -0.10353 | -0.068873 | -0.067523 | -0.067006 | -0.032158 | -0.023089 | -0.028186 | -0.005856 | -0.044501 | -0.078673 | -0.07695 | -0.091674 | -0.083483 | -0.084893 | -0.068705 | -0.10198 | -0.1367
9 | -0.51928 | -0.71863 | -0.75464 | -0.73381 | -0.76178 | -0.79418 | -0.68672 | -0.28562 | -0.011783 | 0.11401 | 0.1042 | 0.11664 | 0.17162 | 0.15114 | 0.042772 | 0.023753 | 0.015246 | -0.04643 | -0.067463 | -0.049123 | -0.14464 | -0.053667 | -0.16894 | -0.25238
10 | -0.25198 | -0.25198 | -0.25198 | -0.25198 | -0.25198 | -0.25198 | -0.25198 | -0.23859 | -0.22417 | -0.22085 | -0.21604 | -0.21936 | -0.21936 | -0.21936 | -0.21936 | -0.21936 | -0.22305 | -0.23413 | -0.23413 | -0.23413 | -0.23413 | -0.24088 | -0.24764 | -0.24764
11 | -0.083188 | -0.091182 | -0.095585 | -0.05141 | -0.077571 | -0.083289 | 0.025756 | 0.13698 | 0.17174 | 0.20554 | 0.22998 | 0.22664 | 0.23433 | 0.2149 | 0.16238 | 0.13187 | 0.10414 | 0.1053 | 0.081467 | 0.08167 | 0.050854 | 0.061581 | 0.041493 | -0.025756

## Qc, Summer, S3
LoadID | 0 | 1 | 2 | 3 | 4 | 5 | 6 | 7 | 8 | 9 | 10 | 11 | 12 | 13 | 14 | 15 | 16 | 17 | 18 | 19 | 20 | 21 | 22 | 23
1 | 0.041976 | 0.030998 | 0.038258 | -0.0033714 | 0.12648 | 0.10749 | 0.089663 | -0.007941 | 0.075188 | 0.061648 | 0.01093 | 0.18407 | 0.04863 | 0.019863 | 0.071278 | 0.07099 | 0.095945 | 0.11041 | 0.11641 | 0.037232 | 0.028488 | -0.020121 | 0.063002 | 0.051655
2 | -0.29203 | -0.37968 | -0.41848 | -0.38188 | -0.40933 | -0.41876 | -0.36294 | -0.056465 | 0.18125 | 0.26386 | 0.20742 | 0.27629 | 0.24518 | 0.25257 | 0.13031 | 0.032945 | 0.07329 | 0.089022 | 0.053632 | -0.010005 | -0.039058 | -0.027173 | -0.13032 | -0.17639
3 | 0.14155 | 0.14155 | 0.16434 | 0.18712 | 0.18712 | 0.18712 | 0.074611 | -0.015466 | -0.049113 | -0.049113 | -0.044907 | -0.063132 | -0.085564 | -0.088193 | -0.049463 | -0.038598 | 0.006265 | 0.006265 | 0.006265 | 0.006265 | 0.039912 | 0.051128 | 0.14296 | 0.14296
4 | 0.069179 | 0.053005 | 0.05023 | 0.04387 | 0.050502 | 0.023439 | 0.040896 | 0.078586 | 0.11432 | 0.13584 | 0.1483 | 0.15371 | 0.16062 | 0.16184 | 0.16069 | 0.15534 | 0.14783 | 0.13118 | 0.13057 | 0.12422 | 0.11197 | 0.13423 | 0.12027 | 0.096791
5 | -0.063716 | -0.057178 | -0.062315 | -0.050407 | -0.055077 | -0.057412 | -0.066751 | -0.050641 | -0.057645 | -0.055077 | -0.062315 | -0.06932 | -0.052509 | -0.050407 | -0.054143 | -0.058346 | -0.054143 | -0.050174 | -0.050641 | -0.044337 | -0.052275 | -0.055544 | -0.058813 | -0.05928
6 | 17.0949 | 17.1679 | 17.314 | 17.346 | 17.3876 | 17.4468 | 17.2191 | 16.4806 | 16.3688 | 16.3321 | 16.3461 | 16.245 | 16.1174 | 16.17 | 16.2546 | 16.4484 | 16.4925 | 16.4572 | 16.4868 | 16.5629 | 16.5536 | 16.4938 | 16.6248 | 16.7605
7 | 1.593 | 1.4294 | 1.23 | 1.2653 | 1.1952 | 1.3512 | 1.4582 | 1.1826 | 0.83578 | 0.62132 | 0.79901 | 0.89575 | 0.8527 | 0.84326 | 1.0478 | 1.1536 | 1.2393 | 1.5235 | 1.4846 | 1.4159 | 1.5364 | 1.403 | 1.517 | 1.5579
8 | -0.16431 | -0.21075 | -0.21263 | -0.21393 | -0.21158 | -0.21068 | -0.17454 | -0.10353 | -0.068873 | -0.067523 | -0.067006 | -0.032158 | -0.023089 | -0.028186 | -0.005856 | -0.044501 | -0.078673 | -0.07695 | -0.091674 | -0.083483 | -0.084893 | -0.068705 | -0.10198 | -0.1367
9 | -0.51928 | -0.71863 | -0.75464 | -0.73381 | -0.76178 | -0.79418 | -0.68672 | -0.28562 | -0.011783 | 0.11401 | 0.1042 | 0.11664 | 0.17162 | 0.15114 | 0.042772 | 0.023753 | 0.015246 | -0.04643 | -0.067463 | -0.049123 | -0.14464 | -0.053667 | -0.16894 | -0.25238
10 | -0.25198 | -0.25198 | -0.25198 | -0.25198 | -0.25198 | -0.25198 | -0.25198 | -0.23859 | -0.22417 | -0.22085 | -0.21604 | -0.21936 | -0.21936 | -0.21936 | -0.21936 | -0.21936 | -0.22305 | -0.23413 | -0.23413 | -0.23413 | -0.23413 | -0.24088 | -0.24764 | -0.24764
11 | -0.083188 | -0.091182 | -0.095585 | -0.05141 | -0.077571 | -0.083289 | 0.025756 | 0.13698 | 0.17174 | 0.20554 | 0.22998 | 0.22664 | 0.23433 | 0.2149 | 0.16238 | 0.13187 | 0.10414 | 0.1053 | 0.081467 | 0.08167 | 0.050854 | 0.061581 | 0.041493 | -0.025756

## Qc, Summer, S4
LoadID | 0 | 1 | 2 | 3 | 4 | 5 | 6 | 7 | 8 | 9 | 10 | 11 | 12 | 13 | 14 | 15 | 16 | 17 | 18 | 19 | 20 | 21 | 22 | 23
1 | 0.041976 | 0.030998 | 0.038258 | -0.0033714 | 0.12648 | 0.10749 | 0.089663 | -0.007941 | 0.075188 | 0.061648 | 0.01093 | 0.18407 | 0.04863 | 0.019863 | 0.071278 | 0.07099 | 0.095945 | 0.11041 | 0.11641 | 0.037232 | 0.028488 | -0.020121 | 0.063002 | 0.051655
2 | -0.29203 | -0.37968 | -0.41848 | -0.38188 | -0.40933 | -0.41876 | -0.36294 | -0.056465 | 0.18125 | 0.26386 | 0.20742 | 0.27629 | 0.24518 | 0.25257 | 0.13031 | 0.032945 | 0.07329 | 0.089022 | 0.053632 | -0.010005 | -0.039058 | -0.027173 | -0.13032 | -0.17639
3 | 0.14155 | 0.14155 | 0.16434 | 0.18712 | 0.18712 | 0.18712 | 0.074611 | -0.015466 | -0.049113 | -0.049113 | -0.044907 | -0.063132 | -0.085564 | -0.088193 | -0.049463 | -0.038598 | 0.006265 | 0.006265 | 0.006265 | 0.006265 | 0.039912 | 0.051128 | 0.14296 | 0.14296
4 | 0.069179 | 0.053005 | 0.05023 | 0.04387 | 0.050502 | 0.023439 | 0.040896 | 0.078586 | 0.11432 | 0.13584 | 0.1483 | 0.15371 | 0.16062 | 0.16184 | 0.16069 | 0.15534 | 0.14783 | 0.13118 | 0.13057 | 0.12422 | 0.11197 | 0.13423 | 0.12027 | 0.096791
5 | -0.063716 | -0.057178 | -0.062315 | -0.050407 | -0.055077 | -0.057412 | -0.066751 | -0.050641 | -0.057645 | -0.055077 | -0.062315 | -0.06932 | -0.052509 | -0.050407 | -0.054143 | -0.058346 | -0.054143 | -0.050174 | -0.050641 | -0.044337 | -0.052275 | -0.055544 | -0.058813 | -0.05928
6 | 17.0949 | 17.1679 | 17.314 | 17.346 | 17.3876 | 17.4468 | 17.2191 | 16.4806 | 16.3688 | 16.3321 | 16.3461 | 16.245 | 16.1174 | 16.17 | 16.2546 | 16.4484 | 16.4925 | 16.4572 | 16.4868 | 16.5629 | 16.5536 | 16.4938 | 16.6248 | 16.7605
7 | 1.593 | 1.4294 | 1.23 | 1.2653 | 1.1952 | 1.3512 | 1.4582 | 1.1826 | 0.83578 | 0.62132 | 0.79901 | 0.89575 | 0.8527 | 0.84326 | 1.0478 | 1.1536 | 1.2393 | 1.5235 | 1.4846 | 1.4159 | 1.5364 | 1.403 | 1.517 | 1.5579
8 | -0.16431 | -0.21075 | -0.21263 | -0.21393 | -0.21158 | -0.21068 | -0.17454 | -0.10353 | -0.068873 | -0.067523 | -0.067006 | -0.032158 | -0.023089 | -0.028186 | -0.005856 | -0.044501 | -0.078673 | -0.07695 | -0.091674 | -0.083483 | -0.084893 | -0.068705 | -0.10198 | -0.1367
9 | -0.51928 | -0.71863 | -0.75464 | -0.73381 | -0.76178 | -0.79418 | -0.68672 | -0.28562 | -0.011783 | 0.11401 | 0.1042 | 0.11664 | 0.17162 | 0.15114 | 0.042772 | 0.023753 | 0.015246 | -0.04643 | -0.067463 | -0.049123 | -0.14464 | -0.053667 | -0.16894 | -0.25238
10 | -0.25198 | -0.25198 | -0.25198 | -0.25198 | -0.25198 | -0.25198 | -0.25198 | -0.23859 | -0.22417 | -0.22085 | -0.21604 | -0.21936 | -0.21936 | -0.21936 | -0.21936 | -0.21936 | -0.22305 | -0.23413 | -0.23413 | -0.23413 | -0.23413 | -0.24088 | -0.24764 | -0.24764
11 | -0.083188 | -0.091182 | -0.095585 | -0.05141 | -0.077571 | -0.083289 | 0.025756 | 0.13698 | 0.17174 | 0.20554 | 0.22998 | 0.22664 | 0.23433 | 0.2149 | 0.16238 | 0.13187 | 0.10414 | 0.1053 | 0.081467 | 0.08167 | 0.050854 | 0.061581 | 0.041493 | -0.025756

## Qc, Summer, S5
LoadID | 0 | 1 | 2 | 3 | 4 | 5 | 6 | 7 | 8 | 9 | 10 | 11 | 12 | 13 | 14 | 15 | 16 | 17 | 18 | 19 | 20 | 21 | 22 | 23
1 | 0.041976 | 0.030998 | 0.038258 | -0.0033714 | 0.12648 | 0.10749 | 0.089663 | -0.007941 | 0.075188 | 0.061648 | 0.01093 | 0.18407 | 0.04863 | 0.019863 | 0.071278 | 0.07099 | 0.095945 | 0.11041 | 0.11641 | 0.037232 | 0.028488 | -0.020121 | 0.063002 | 0.051655
2 | -0.29203 | -0.37968 | -0.41848 | -0.38188 | -0.40933 | -0.41876 | -0.36294 | -0.056465 | 0.18125 | 0.26386 | 0.20742 | 0.27629 | 0.24518 | 0.25257 | 0.13031 | 0.032945 | 0.07329 | 0.089022 | 0.053632 | -0.010005 | -0.039058 | -0.027173 | -0.13032 | -0.17639
3 | 0.14155 | 0.14155 | 0.16434 | 0.18712 | 0.18712 | 0.18712 | 0.074611 | -0.015466 | -0.049113 | -0.049113 | -0.044907 | -0.063132 | -0.085564 | -0.088193 | -0.049463 | -0.038598 | 0.006265 | 0.006265 | 0.006265 | 0.006265 | 0.039912 | 0.051128 | 0.14296 | 0.14296
4 | 0.069179 | 0.053005 | 0.05023 | 0.04387 | 0.050502 | 0.023439 | 0.040896 | 0.078586 | 0.11432 | 0.13584 | 0.1483 | 0.15371 | 0.16062 | 0.16184 | 0.16069 | 0.15534 | 0.14783 | 0.13118 | 0.13057 | 0.12422 | 0.11197 | 0.13423 | 0.12027 | 0.096791
5 | -0.063716 | -0.057178 | -0.062315 | -0.050407 | -0.055077 | -0.057412 | -0.066751 | -0.050641 | -0.057645 | -0.055077 | -0.062315 | -0.06932 | -0.052509 | -0.050407 | -0.054143 | -0.058346 | -0.054143 | -0.050174 | -0.050641 | -0.044337 | -0.052275 | -0.055544 | -0.058813 | -0.05928
6 | 17.0949 | 17.1679 | 17.314 | 17.346 | 17.3876 | 17.4468 | 17.2191 | 16.4806 | 16.3688 | 16.3321 | 16.3461 | 16.245 | 16.1174 | 16.17 | 16.2546 | 16.4484 | 16.4925 | 16.4572 | 16.4868 | 16.5629 | 16.5536 | 16.4938 | 16.6248 | 16.7605
7 | 1.593 | 1.4294 | 1.23 | 1.2653 | 1.1952 | 1.3512 | 1.4582 | 1.1826 | 0.83578 | 0.62132 | 0.79901 | 0.89575 | 0.8527 | 0.84326 | 1.0478 | 1.1536 | 1.2393 | 1.5235 | 1.4846 | 1.4159 | 1.5364 | 1.403 | 1.517 | 1.5579
8 | -0.16431 | -0.21075 | -0.21263 | -0.21393 | -0.21158 | -0.21068 | -0.17454 | -0.10353 | -0.068873 | -0.067523 | -0.067006 | -0.032158 | -0.023089 | -0.028186 | -0.005856 | -0.044501 | -0.078673 | -0.07695 | -0.091674 | -0.083483 | -0.084893 | -0.068705 | -0.10198 | -0.1367
9 | -0.51928 | -0.71863 | -0.75464 | -0.73381 | -0.76178 | -0.79418 | -0.68672 | -0.28562 | -0.011783 | 0.11401 | 0.1042 | 0.11664 | 0.17162 | 0.15114 | 0.042772 | 0.023753 | 0.015246 | -0.04643 | -0.067463 | -0.049123 | -0.14464 | -0.053667 | -0.16894 | -0.25238
10 | -0.25198 | -0.25198 | -0.25198 | -0.25198 | -0.25198 | -0.25198 | -0.25198 | -0.23859 | -0.22417 | -0.22085 | -0.21604 | -0.21936 | -0.21936 | -0.21936 | -0.21936 | -0.21936 | -0.22305 | -0.23413 | -0.23413 | -0.23413 | -0.23413 | -0.24088 | -0.24764 | -0.24764
11 | -0.083188 | -0.091182 | -0.095585 | -0.05141 | -0.077571 | -0.083289 | 0.025756 | 0.13698 | 0.17174 | 0.20554 | 0.22998 | 0.22664 | 0.23433 | 0.2149 | 0.16238 | 0.13187 | 0.10414 | 0.1053 | 0.081467 | 0.08167 | 0.050854 | 0.061581 | 0.041493 | -0.025756

## Qc, Summer, S6
LoadID | 0 | 1 | 2 | 3 | 4 | 5 | 6 | 7 | 8 | 9 | 10 | 11 | 12 | 13 | 14 | 15 | 16 | 17 | 18 | 19 | 20 | 21 | 22 | 23
1 | 0.041976 | 0.030998 | 0.038258 | -0.0033714 | 0.12648 | 0.10749 | 0.089663 | -0.007941 | 0.075188 | 0.061648 | 0.01093 | 0.18407 | 0.04863 | 0.019863 | 0.071278 | 0.07099 | 0.095945 | 0.11041 | 0.11641 | 0.037232 | 0.028488 | -0.020121 | 0.063002 | 0.051655
2 | -0.29203 | -0.37968 | -0.41848 | -0.38188 | -0.40933 | -0.41876 | -0.36294 | -0.056465 | 0.18125 | 0.26386 | 0.20742 | 0.27629 | 0.24518 | 0.25257 | 0.13031 | 0.032945 | 0.07329 | 0.089022 | 0.053632 | -0.010005 | -0.039058 | -0.027173 | -0.13032 | -0.17639
3 | 0.14155 | 0.14155 | 0.16434 | 0.18712 | 0.18712 | 0.18712 | 0.074611 | -0.015466 | -0.049113 | -0.049113 | -0.044907 | -0.063132 | -0.085564 | -0.088193 | -0.049463 | -0.038598 | 0.006265 | 0.006265 | 0.006265 | 0.006265 | 0.039912 | 0.051128 | 0.14296 | 0.14296
4 | 0.069179 | 0.053005 | 0.05023 | 0.04387 | 0.050502 | 0.023439 | 0.040896 | 0.078586 | 0.11432 | 0.13584 | 0.1483 | 0.15371 | 0.16062 | 0.16184 | 0.16069 | 0.15534 | 0.14783 | 0.13118 | 0.13057 | 0.12422 | 0.11197 | 0.13423 | 0.12027 | 0.096791
5 | -0.063716 | -0.057178 | -0.062315 | -0.050407 | -0.055077 | -0.057412 | -0.066751 | -0.050641 | -0.057645 | -0.055077 | -0.062315 | -0.06932 | -0.052509 | -0.050407 | -0.054143 | -0.058346 | -0.054143 | -0.050174 | -0.050641 | -0.044337 | -0.052275 | -0.055544 | -0.058813 | -0.05928
6 | 17.0949 | 17.1679 | 17.314 | 17.346 | 17.3876 | 17.4468 | 17.2191 | 16.4806 | 16.3688 | 16.3321 | 16.3461 | 16.245 | 16.1174 | 16.17 | 16.2546 | 16.4484 | 16.4925 | 16.4572 | 16.4868 | 16.5629 | 16.5536 | 16.4938 | 16.6248 | 16.7605
7 | 1.593 | 1.4294 | 1.23 | 1.2653 | 1.1952 | 1.3512 | 1.4582 | 1.1826 | 0.83578 | 0.62132 | 0.79901 | 0.89575 | 0.8527 | 0.84326 | 1.0478 | 1.1536 | 1.2393 | 1.5235 | 1.4846 | 1.4159 | 1.5364 | 1.403 | 1.517 | 1.5579
8 | -0.16431 | -0.21075 | -0.21263 | -0.21393 | -0.21158 | -0.21068 | -0.17454 | -0.10353 | -0.068873 | -0.067523 | -0.067006 | -0.032158 | -0.023089 | -0.028186 | -0.005856 | -0.044501 | -0.078673 | -0.07695 | -0.091674 | -0.083483 | -0.084893 | -0.068705 | -0.10198 | -0.1367
9 | -0.51928 | -0.71863 | -0.75464 | -0.73381 | -0.76178 | -0.79418 | -0.68672 | -0.28562 | -0.011783 | 0.11401 | 0.1042 | 0.11664 | 0.17162 | 0.15114 | 0.042772 | 0.023753 | 0.015246 | -0.04643 | -0.067463 | -0.049123 | -0.14464 | -0.053667 | -0.16894 | -0.25238
10 | -0.25198 | -0.25198 | -0.25198 | -0.25198 | -0.25198 | -0.25198 | -0.25198 | -0.23859 | -0.22417 | -0.22085 | -0.21604 | -0.21936 | -0.21936 | -0.21936 | -0.21936 | -0.21936 | -0.22305 | -0.23413 | -0.23413 | -0.23413 | -0.23413 | -0.24088 | -0.24764 | -0.24764
11 | -0.083188 | -0.091182 | -0.095585 | -0.05141 | -0.077571 | -0.083289 | 0.025756 | 0.13698 | 0.17174 | 0.20554 | 0.22998 | 0.22664 | 0.23433 | 0.2149 | 0.16238 | 0.13187 | 0.10414 | 0.1053 | 0.081467 | 0.08167 | 0.050854 | 0.061581 | 0.041493 | -0.025756

## Qc, Summer, S7
LoadID | 0 | 1 | 2 | 3 | 4 | 5 | 6 | 7 | 8 | 9 | 10 | 11 | 12 | 13 | 14 | 15 | 16 | 17 | 18 | 19 | 20 | 21 | 22 | 23
1 | 0.040297 | 0.029758 | 0.036728 | -0.0032366 | 0.12142 | 0.10319 | 0.086076 | -0.0076234 | 0.072181 | 0.059182 | 0.010493 | 0.17671 | 0.046685 | 0.019069 | 0.068427 | 0.068151 | 0.092107 | 0.10599 | 0.11175 | 0.035743 | 0.027348 | -0.019316 | 0.060482 | 0.049589
2 | -0.28035 | -0.36449 | -0.40174 | -0.36661 | -0.39295 | -0.40201 | -0.34842 | -0.054206 | 0.174 | 0.25331 | 0.19912 | 0.26524 | 0.23538 | 0.24246 | 0.1251 | 0.031627 | 0.070358 | 0.085461 | 0.051487 | -0.0096047 | -0.037495 | -0.026086 | -0.1251 | -0.16934
3 | 0.13589 | 0.13589 | 0.15776 | 0.17963 | 0.17963 | 0.17963 | 0.071627 | -0.014847 | -0.047148 | -0.047148 | -0.043111 | -0.060607 | -0.082141 | -0.084665 | -0.047485 | -0.037054 | 0.0060144 | 0.0060144 | 0.0060144 | 0.0060144 | 0.038316 | 0.049083 | 0.13724 | 0.13724
4 | 0.066412 | 0.050885 | 0.048221 | 0.042115 | 0.048482 | 0.022501 | 0.03926 | 0.075442 | 0.10975 | 0.13041 | 0.14237 | 0.14756 | 0.1542 | 0.15536 | 0.15426 | 0.14912 | 0.14192 | 0.12593 | 0.12535 | 0.11925 | 0.10749 | 0.12886 | 0.11546 | 0.092919
5 | -0.061167 | -0.054891 | -0.059822 | -0.048391 | -0.052874 | -0.055115 | -0.064081 | -0.048615 | -0.05534 | -0.052874 | -0.059822 | -0.066547 | -0.050408 | -0.048391 | -0.051977 | -0.056012 | -0.051977 | -0.048167 | -0.048615 | -0.042563 | -0.050184 | -0.053322 | -0.05646 | -0.056909
6 | 16.4111 | 16.4812 | 16.6214 | 16.6521 | 16.6921 | 16.7489 | 16.5304 | 15.8214 | 15.7141 | 15.6788 | 15.6923 | 15.5952 | 15.4727 | 15.5232 | 15.6045 | 15.7905 | 15.8328 | 15.7989 | 15.8274 | 15.9004 | 15.8914 | 15.8341 | 15.9598 | 16.0901
7 | 1.5293 | 1.3722 | 1.1808 | 1.2147 | 1.1474 | 1.2971 | 1.3999 | 1.1353 | 0.80234 | 0.59647 | 0.76705 | 0.85992 | 0.81859 | 0.80953 | 1.0059 | 1.1075 | 1.1897 | 1.4626 | 1.4252 | 1.3593 | 1.475 | 1.3468 | 1.4564 | 1.4956
8 | -0.15774 | -0.20232 | -0.20413 | -0.20537 | -0.20311 | -0.20225 | -0.16756 | -0.099388 | -0.066118 | -0.064823 | -0.064326 | -0.030871 | -0.022165 | -0.027059 | -0.0056218 | -0.042721 | -0.075526 | -0.073872 | -0.088007 | -0.080143 | -0.081497 | -0.065957 | -0.097903 | -0.13123
9 | -0.49851 | -0.68988 | -0.72446 | -0.70446 | -0.73131 | -0.76242 | -0.65925 | -0.2742 | -0.011312 | 0.10945 | 0.10003 | 0.11198 | 0.16476 | 0.14509 | 0.041061 | 0.022803 | 0.014636 | -0.044573 | -0.064764 | -0.047158 | -0.13886 | -0.05152 | -0.16218 | -0.24228
10 | -0.24191 | -0.24191 | -0.24191 | -0.24191 | -0.24191 | -0.24191 | -0.24191 | -0.22905 | -0.2152 | -0.21202 | -0.2074 | -0.21059 | -0.21059 | -0.21059 | -0.21059 | -0.21059 | -0.21413 | -0.22476 | -0.22476 | -0.22476 | -0.22476 | -0.23125 | -0.23773 | -0.23773
11 | -0.07986 | -0.087535 | -0.091761 | -0.049354 | -0.074468 | -0.079957 | 0.024726 | 0.1315 | 0.16487 | 0.19732 | 0.22078 | 0.21757 | 0.22496 | 0.20631 | 0.15588 | 0.12659 | 0.099971 | 0.10109 | 0.078208 | 0.078403 | 0.04882 | 0.059118 | 0.039833 | -0.024726

## Qc, Summer, S8
LoadID | 0 | 1 | 2 | 3 | 4 | 5 | 6 | 7 | 8 | 9 | 10 | 11 | 12 | 13 | 14 | 15 | 16 | 17 | 18 | 19 | 20 | 21 | 22 | 23
1 | 0.040297 | 0.029758 | 0.036728 | -0.0032366 | 0.12142 | 0.10319 | 0.086076 | -0.0076234 | 0.072181 | 0.059182 | 0.010493 | 0.17671 | 0.046685 | 0.019069 | 0.068427 | 0.068151 | 0.092107 | 0.10599 | 0.11175 | 0.035743 | 0.027348 | -0.019316 | 0.060482 | 0.049589
2 | -0.28035 | -0.36449 | -0.40174 | -0.36661 | -0.39295 | -0.40201 | -0.34842 | -0.054206 | 0.174 | 0.25331 | 0.19912 | 0.26524 | 0.23538 | 0.24246 | 0.1251 | 0.031627 | 0.070358 | 0.085461 | 0.051487 | -0.0096047 | -0.037495 | -0.026086 | -0.1251 | -0.16934
3 | 0.13589 | 0.13589 | 0.15776 | 0.17963 | 0.17963 | 0.17963 | 0.071627 | -0.014847 | -0.047148 | -0.047148 | -0.043111 | -0.060607 | -0.082141 | -0.084665 | -0.047485 | -0.037054 | 0.0060144 | 0.0060144 | 0.0060144 | 0.0060144 | 0.038316 | 0.049083 | 0.13724 | 0.13724
4 | 0.066412 | 0.050885 | 0.048221 | 0.042115 | 0.048482 | 0.022501 | 0.03926 | 0.075442 | 0.10975 | 0.13041 | 0.14237 | 0.14756 | 0.1542 | 0.15536 | 0.15426 | 0.14912 | 0.14192 | 0.12593 | 0.12535 | 0.11925 | 0.10749 | 0.12886 | 0.11546 | 0.092919
5 | -0.061167 | -0.054891 | -0.059822 | -0.048391 | -0.052874 | -0.055115 | -0.064081 | -0.048615 | -0.05534 | -0.052874 | -0.059822 | -0.066547 | -0.050408 | -0.048391 | -0.051977 | -0.056012 | -0.051977 | -0.048167 | -0.048615 | -0.042563 | -0.050184 | -0.053322 | -0.05646 | -0.056909
6 | 16.4111 | 16.4812 | 16.6214 | 16.6521 | 16.6921 | 16.7489 | 16.5304 | 15.8214 | 15.7141 | 15.6788 | 15.6923 | 15.5952 | 15.4727 | 15.5232 | 15.6045 | 15.7905 | 15.8328 | 15.7989 | 15.8274 | 15.9004 | 15.8914 | 15.8341 | 15.9598 | 16.0901
7 | 1.5293 | 1.3722 | 1.1808 | 1.2147 | 1.1474 | 1.2971 | 1.3999 | 1.1353 | 0.80234 | 0.59647 | 0.76705 | 0.85992 | 0.81859 | 0.80953 | 1.0059 | 1.1075 | 1.1897 | 1.4626 | 1.4252 | 1.3593 | 1.475 | 1.3468 | 1.4564 | 1.4956
8 | -0.15774 | -0.20232 | -0.20413 | -0.20537 | -0.20311 | -0.20225 | -0.16756 | -0.099388 | -0.066118 | -0.064823 | -0.064326 | -0.030871 | -0.022165 | -0.027059 | -0.0056218 | -0.042721 | -0.075526 | -0.073872 | -0.088007 | -0.080143 | -0.081497 | -0.065957 | -0.097903 | -0.13123
9 | -0.49851 | -0.68988 | -0.72446 | -0.70446 | -0.73131 | -0.76242 | -0.65925 | -0.2742 | -0.011312 | 0.10945 | 0.10003 | 0.11198 | 0.16476 | 0.14509 | 0.041061 | 0.022803 | 0.014636 | -0.044573 | -0.064764 | -0.047158 | -0.13886 | -0.05152 | -0.16218 | -0.24228
10 | -0.24191 | -0.24191 | -0.24191 | -0.24191 | -0.24191 | -0.24191 | -0.24191 | -0.22905 | -0.2152 | -0.21202 | -0.2074 | -0.21059 | -0.21059 | -0.21059 | -0.21059 | -0.21059 | -0.21413 | -0.22476 | -0.22476 | -0.22476 | -0.22476 | -0.23125 | -0.23773 | -0.23773
11 | -0.07986 | -0.087535 | -0.091761 | -0.049354 | -0.074468 | -0.079957 | 0.024726 | 0.1315 | 0.16487 | 0.19732 | 0.22078 | 0.21757 | 0.22496 | 0.20631 | 0.15588 | 0.12659 | 0.099971 | 0.10109 | 0.078208 | 0.078403 | 0.04882 | 0.059118 | 0.039833 | -0.024726

## Qc, Summer, S9
LoadID | 0 | 1 | 2 | 3 | 4 | 5 | 6 | 7 | 8 | 9 | 10 | 11 | 12 | 13 | 14 | 15 | 16 | 17 | 18 | 19 | 20 | 21 | 22 | 23
1 | 0.040297 | 0.029758 | 0.036728 | -0.0032366 | 0.12142 | 0.10319 | 0.086076 | -0.0076234 | 0.072181 | 0.059182 | 0.010493 | 0.17671 | 0.046685 | 0.019069 | 0.068427 | 0.068151 | 0.092107 | 0.10599 | 0.11175 | 0.035743 | 0.027348 | -0.019316 | 0.060482 | 0.049589
2 | -0.28035 | -0.36449 | -0.40174 | -0.36661 | -0.39295 | -0.40201 | -0.34842 | -0.054206 | 0.174 | 0.25331 | 0.19912 | 0.26524 | 0.23538 | 0.24246 | 0.1251 | 0.031627 | 0.070358 | 0.085461 | 0.051487 | -0.0096047 | -0.037495 | -0.026086 | -0.1251 | -0.16934
3 | 0.13589 | 0.13589 | 0.15776 | 0.17963 | 0.17963 | 0.17963 | 0.071627 | -0.014847 | -0.047148 | -0.047148 | -0.043111 | -0.060607 | -0.082141 | -0.084665 | -0.047485 | -0.037054 | 0.0060144 | 0.0060144 | 0.0060144 | 0.0060144 | 0.038316 | 0.049083 | 0.13724 | 0.13724
4 | 0.066412 | 0.050885 | 0.048221 | 0.042115 | 0.048482 | 0.022501 | 0.03926 | 0.075442 | 0.10975 | 0.13041 | 0.14237 | 0.14756 | 0.1542 | 0.15536 | 0.15426 | 0.14912 | 0.14192 | 0.12593 | 0.12535 | 0.11925 | 0.10749 | 0.12886 | 0.11546 | 0.092919
5 | -0.061167 | -0.054891 | -0.059822 | -0.048391 | -0.052874 | -0.055115 | -0.064081 | -0.048615 | -0.05534 | -0.052874 | -0.059822 | -0.066547 | -0.050408 | -0.048391 | -0.051977 | -0.056012 | -0.051977 | -0.048167 | -0.048615 | -0.042563 | -0.050184 | -0.053322 | -0.05646 | -0.056909
6 | 16.4111 | 16.4812 | 16.6214 | 16.6521 | 16.6921 | 16.7489 | 16.5304 | 15.8214 | 15.7141 | 15.6788 | 15.6923 | 15.5952 | 15.4727 | 15.5232 | 15.6045 | 15.7905 | 15.8328 | 15.7989 | 15.8274 | 15.9004 | 15.8914 | 15.8341 | 15.9598 | 16.0901
7 | 1.5293 | 1.3722 | 1.1808 | 1.2147 | 1.1474 | 1.2971 | 1.3999 | 1.1353 | 0.80234 | 0.59647 | 0.76705 | 0.85992 | 0.81859 | 0.80953 | 1.0059 | 1.1075 | 1.1897 | 1.4626 | 1.4252 | 1.3593 | 1.475 | 1.3468 | 1.4564 | 1.4956
8 | -0.15774 | -0.20232 | -0.20413 | -0.20537 | -0.20311 | -0.20225 | -0.16756 | -0.099388 | -0.066118 | -0.064823 | -0.064326 | -0.030871 | -0.022165 | -0.027059 | -0.0056218 | -0.042721 | -0.075526 | -0.073872 | -0.088007 | -0.080143 | -0.081497 | -0.065957 | -0.097903 | -0.13123
9 | -0.49851 | -0.68988 | -0.72446 | -0.70446 | -0.73131 | -0.76242 | -0.65925 | -0.2742 | -0.011312 | 0.10945 | 0.10003 | 0.11198 | 0.16476 | 0.14509 | 0.041061 | 0.022803 | 0.014636 | -0.044573 | -0.064764 | -0.047158 | -0.13886 | -0.05152 | -0.16218 | -0.24228
10 | -0.24191 | -0.24191 | -0.24191 | -0.24191 | -0.24191 | -0.24191 | -0.24191 | -0.22905 | -0.2152 | -0.21202 | -0.2074 | -0.21059 | -0.21059 | -0.21059 | -0.21059 | -0.21059 | -0.21413 | -0.22476 | -0.22476 | -0.22476 | -0.22476 | -0.23125 | -0.23773 | -0.23773
11 | -0.07986 | -0.087535 | -0.091761 | -0.049354 | -0.074468 | -0.079957 | 0.024726 | 0.1315 | 0.16487 | 0.19732 | 0.22078 | 0.21757 | 0.22496 | 0.20631 | 0.15588 | 0.12659 | 0.099971 | 0.10109 | 0.078208 | 0.078403 | 0.04882 | 0.059118 | 0.039833 | -0.024726

## UpFlex, Summer
LoadID | 0 | 1 | 2 | 3 | 4 | 5 | 6 | 7 | 8 | 9 | 10 | 11 | 12 | 13 | 14 | 15 | 16 | 17 | 18 | 19 | 20 | 21 | 22 | 23
1 | 0.12361 | 0.13607 | 0.17711 | 0.20305 | 0.23875 | 0.27908 | 0.24877 | 0.35565 | 0.32627 | 0.3685 | 0.37872 | 0.35129 | 0.33139 | 0.3051 | 0.28103 | 0.25292 | 0.25029 | 0.19831 | 0.16407 | 0.1947 | 0.19838 | 0.2267 | 0.11008 | 0.10569
2 | 0.53658 | 0.5907 | 0.76886 | 0.88146 | 1.0364 | 1.2115 | 1.0799 | 1.5439 | 1.4163 | 1.5997 | 1.644 | 1.525 | 1.4386 | 1.3244 | 1.2199 | 1.0979 | 1.0865 | 0.86085 | 0.71225 | 0.84518 | 0.86115 | 0.98412 | 0.47784 | 0.45879
3 | 0.27228 | 0.29974 | 0.39014 | 0.44728 | 0.5259 | 0.61474 | 0.54799 | 0.78341 | 0.71869 | 0.81172 | 0.83423 | 0.77381 | 0.72998 | 0.67205 | 0.61904 | 0.55712 | 0.55132 | 0.43682 | 0.36142 | 0.42887 | 0.43698 | 0.49937 | 0.24247 | 0.2328
4 | 0.043291 | 0.047658 | 0.062031 | 0.071116 | 0.083616 | 0.097741 | 0.087128 | 0.12456 | 0.11427 | 0.12906 | 0.13264 | 0.12303 | 0.11606 | 0.10685 | 0.098424 | 0.08858 | 0.087658 | 0.069453 | 0.057464 | 0.068188 | 0.069477 | 0.079399 | 0.038552 | 0.037015
5 | 0.063797 | 0.070232 | 0.091414 | 0.1048 | 0.12322 | 0.14404 | 0.1284 | 0.18356 | 0.1684 | 0.19019 | 0.19547 | 0.18131 | 0.17104 | 0.15747 | 0.14505 | 0.13054 | 0.12918 | 0.10235 | 0.084683 | 0.10049 | 0.10239 | 0.11701 | 0.056814 | 0.054548
6 | 0 | 0 | 0 | 0 | 0 | 0 | 0 | 0 | 0 | 0 | 0 | 0 | 0 | 0 | 0 | 0 | 0 | 0 | 0 | 0 | 0 | 0 | 0 | 0
7 | 0.051265 | 0.056437 | 0.073458 | 0.084216 | 0.099019 | 0.11575 | 0.10318 | 0.1475 | 0.13532 | 0.15283 | 0.15707 | 0.1457 | 0.13744 | 0.12654 | 0.11655 | 0.1049 | 0.10381 | 0.082247 | 0.068049 | 0.080749 | 0.082276 | 0.094025 | 0.045654 | 0.043833
8 | 0.019937 | 0.021948 | 0.028567 | 0.032751 | 0.038507 | 0.045012 | 0.040125 | 0.057362 | 0.052624 | 0.059435 | 0.061084 | 0.05666 | 0.053451 | 0.049209 | 0.045327 | 0.040794 | 0.040369 | 0.031985 | 0.026464 | 0.031403 | 0.031996 | 0.036565 | 0.017754 | 0.017046
9 | 0.034746 | 0.038251 | 0.049788 | 0.05708 | 0.067113 | 0.07845 | 0.069931 | 0.099974 | 0.091715 | 0.10359 | 0.10646 | 0.09875 | 0.093157 | 0.085764 | 0.078998 | 0.071097 | 0.070357 | 0.055745 | 0.046122 | 0.05473 | 0.055765 | 0.063728 | 0.030943 | 0.029709
10 | 0.076898 | 0.084655 | 0.11019 | 0.12632 | 0.14853 | 0.17362 | 0.15477 | 0.22125 | 0.20298 | 0.22925 | 0.23561 | 0.21855 | 0.20617 | 0.18981 | 0.17483 | 0.15735 | 0.15571 | 0.12337 | 0.10207 | 0.12112 | 0.12341 | 0.14104 | 0.068481 | 0.065749
11 | 0.084873 | 0.093434 | 0.12161 | 0.13942 | 0.16393 | 0.19162 | 0.17082 | 0.2442 | 0.22403 | 0.25302 | 0.26004 | 0.24121 | 0.22755 | 0.20949 | 0.19296 | 0.17366 | 0.17186 | 0.13616 | 0.11266 | 0.13369 | 0.13621 | 0.15566 | 0.075583 | 0.072568

## DownFlex, Summer
LoadID | 0 | 1 | 2 | 3 | 4 | 5 | 6 | 7 | 8 | 9 | 10 | 11 | 12 | 13 | 14 | 15 | 16 | 17 | 18 | 19 | 20 | 21 | 22 | 23
1 | 0.34268 | 0.36266 | 0.38296 | 0.40036 | 0.40491 | 0.42356 | 0.42139 | 0.39831 | 0.36089 | 0.52996 | 0.51752 | 0.47655 | 0.46497 | 0.46688 | 0.44476 | 0.40769 | 0.3664 | 0.35326 | 0.22206 | 0.23747 | 0.25963 | 0.26582 | 0.27724 | 0.30602
2 | 1.4876 | 1.5743 | 1.6624 | 1.738 | 1.7577 | 1.8387 | 1.8293 | 1.7291 | 1.5666 | 2.3005 | 2.2466 | 2.0687 | 2.0184 | 2.0267 | 1.9307 | 1.7698 | 1.5905 | 1.5335 | 0.96395 | 1.0309 | 1.1271 | 1.1539 | 1.2035 | 1.3284
3 | 0.75485 | 0.79885 | 0.84356 | 0.88191 | 0.89192 | 0.933 | 0.92823 | 0.87739 | 0.79495 | 1.1674 | 1.14 | 1.0497 | 1.0242 | 1.0284 | 0.9797 | 0.89804 | 0.80709 | 0.77814 | 0.48914 | 0.52309 | 0.5719 | 0.58555 | 0.61069 | 0.67409
4 | 0.12002 | 0.12701 | 0.13412 | 0.14022 | 0.14181 | 0.14834 | 0.14758 | 0.1395 | 0.12639 | 0.18561 | 0.18125 | 0.1669 | 0.16285 | 0.16351 | 0.15577 | 0.14278 | 0.12832 | 0.12372 | 0.077771 | 0.083169 | 0.09093 | 0.0931 | 0.097097 | 0.10718
5 | 0.17687 | 0.18718 | 0.19766 | 0.20664 | 0.20899 | 0.21861 | 0.21749 | 0.20558 | 0.18627 | 0.27353 | 0.26711 | 0.24596 | 0.23998 | 0.24097 | 0.22955 | 0.21042 | 0.18911 | 0.18233 | 0.11461 | 0.12256 | 0.134 | 0.1372 | 0.14309 | 0.15794
6 | 0 | 0 | 0 | 0 | 0 | 0 | 0 | 0 | 0 | 0 | 0 | 0 | 0 | 0 | 0 | 0 | 0 | 0 | 0 | 0 | 0 | 0 | 0 | 0
7 | 0.14213 | 0.15041 | 0.15883 | 0.16605 | 0.16793 | 0.17567 | 0.17477 | 0.1652 | 0.14968 | 0.2198 | 0.21464 | 0.19765 | 0.19284 | 0.19364 | 0.18446 | 0.16909 | 0.15196 | 0.14651 | 0.092097 | 0.098489 | 0.10768 | 0.11025 | 0.11498 | 0.12692
8 | 0.055271 | 0.058493 | 0.061767 | 0.064575 | 0.065308 | 0.068316 | 0.067967 | 0.064244 | 0.058208 | 0.085477 | 0.083471 | 0.076862 | 0.074995 | 0.075303 | 0.071735 | 0.065756 | 0.059097 | 0.056977 | 0.035815 | 0.038301 | 0.041876 | 0.042875 | 0.044716 | 0.049358
9 | 0.09633 | 0.10195 | 0.10765 | 0.11254 | 0.11382 | 0.11906 | 0.11846 | 0.11197 | 0.10145 | 0.14897 | 0.14548 | 0.13396 | 0.1307 | 0.13124 | 0.12502 | 0.1146 | 0.103 | 0.099303 | 0.062421 | 0.066754 | 0.072983 | 0.074725 | 0.077933 | 0.086024
10 | 0.21319 | 0.22562 | 0.23825 | 0.24907 | 0.2519 | 0.2635 | 0.26216 | 0.2478 | 0.22452 | 0.3297 | 0.32196 | 0.29647 | 0.28926 | 0.29045 | 0.27669 | 0.25363 | 0.22794 | 0.21977 | 0.13815 | 0.14773 | 0.16152 | 0.16537 | 0.17247 | 0.19038
11 | 0.2353 | 0.24901 | 0.26295 | 0.2749 | 0.27803 | 0.29083 | 0.28934 | 0.2735 | 0.2478 | 0.36389 | 0.35535 | 0.32721 | 0.31926 | 0.32057 | 0.30539 | 0.27993 | 0.25158 | 0.24256 | 0.15247 | 0.16305 | 0.17827 | 0.18252 | 0.19036 | 0.21012

## Pg, Summer, S1
GenID | 0 | 1 | 2 | 3 | 4 | 5 | 6 | 7 | 8 | 9 | 10 | 11 | 12 | 13 | 14 | 15 | 16 | 17 | 18 | 19 | 20 | 21 | 22 | 23
1 | 0 | 0 | 0 | 0 | 0 | 0 | 0 | 0 | 0 | 0 | 0 | 0 | 0 | 0 | 0 | 0 | 0 | 0 | 0 | 0 | 0 | 0 | 0 | 0
2 | 0 | 0 | 0 | 0 | 0 | 0 | 0 | 0 | 0 | 0 | 0 | 0 | 0 | 0 | 0 | 0 | 0 | 0 | 0 | 0 | 0 | 0 | 0 | 0
3 | 0 | 0 | 0 | 0 | 0 | 0 | 0 | 0 | 0 | 0 | 0 | 0 | 0 | 0 | 0 | 0 | 0 | 0 | 0 | 0 | 0 | 0 | 0 | 0
4 | 0 | 0 | 0 | 0 | 0 | 0 | 0 | 0 | 0 | 0 | 0 | 0 | 0 | 0 | 0 | 0 | 0 | 0 | 0 | 0 | 0 | 0 | 0 | 0
5 | 0 | 0 | 0 | 0 | 0 | 0 | 0 | 0 | 0 | 0 | 0 | 0 | 0 | 0 | 0 | 0 | 0 | 0 | 0 | 0 | 0 | 0 | 0 | 0
6 | 0 | 0 | 0 | 0 | 0 | 0 | 0 | 0 | 0 | 0 | 0 | 0 | 0 | 0 | 0 | 0 | 0 | 0 | 0 | 0 | 0 | 0 | 0 | 0
7 | 0 | 0 | 0 | 0 | 0 | 0 | 0 | 0 | 0 | 0 | 0 | 0 | 0 | 0 | 0 | 0 | 0 | 0 | 0 | 0 | 0 | 0 | 0 | 0
8 | 0 | 0 | 0 | 0 | 0 | 0 | 0 | 0 | 0 | 0 | 0 | 0 | 0 | 0 | 0 | 0 | 0 | 0 | 0 | 0 | 0 | 0 | 0 | 0
9 | 0 | 0 | 0 | 0 | 0 | 0 | 0 | 0 | 0 | 0 | 0 | 0 | 0 | 0 | 0 | 0 | 0 | 0 | 0 | 0 | 0 | 0 | 0 | 0
10 | 0 | 0 | 0 | 0 | 0 | 0 | 0 | 0 | 0 | 0 | 0 | 0 | 0 | 0 | 0 | 0 | 0 | 0 | 0 | 0 | 0 | 0 | 0 | 0
11 | 0 | 0 | 0 | 0 | 0 | 0 | 0 | 0 | 0 | 0 | 0 | 0 | 0 | 0 | 0 | 0 | 0 | 0 | 0 | 0 | 0 | 0 | 0 | 0

## Pg, Summer, S2
GenID | 0 | 1 | 2 | 3 | 4 | 5 | 6 | 7 | 8 | 9 | 10 | 11 | 12 | 13 | 14 | 15 | 16 | 17 | 18 | 19 | 20 | 21 | 22 | 23
1 | 0 | 0 | 0 | 0 | 0 | 0 | 0 | 0 | 0 | 0 | 0 | 0 | 0 | 0 | 0 | 0 | 0 | 0 | 0 | 0 | 0 | 0 | 0 | 0
2 | 0 | 0 | 0 | 0 | 0 | 0 | 0 | 0 | 0 | 0 | 0 | 0 | 0 | 0 | 0 | 0 | 0 | 0 | 0 | 0 | 0 | 0 | 0 | 0
3 | 0 | 0 | 0 | 0 | 0 | 0 | 0 | 0 | 0 | 0 | 0 | 0 | 0 | 0 | 0 | 0 | 0 | 0 | 0 | 0 | 0 | 0 | 0 | 0
4 | 0 | 0 | 0 | 0 | 0 | 0 | 0 | 0 | 0 | 0 | 0 | 0 | 0 | 0 | 0 | 0 | 0 | 0 | 0 | 0 | 0 | 0 | 0 | 0
5 | 0 | 0 | 0 | 0 | 0 | 0 | 0 | 0 | 0 | 0 | 0 | 0 | 0 | 0 | 0 | 0 | 0 | 0 | 0 | 0 | 0 | 0 | 0 | 0
6 | 0 | 0 | 0 | 0 | 0 | 0 | 0 | 0 | 0 | 0 | 0 | 0 | 0 | 0 | 0 | 0 | 0 | 0 | 0 | 0 | 0 | 0 | 0 | 0
7 | 0 | 0 | 0 | 0 | 0 | 0 | 0 | 0 | 0 | 0 | 0 | 0 | 0 | 0 | 0 | 0 | 0 | 0 | 0 | 0 | 0 | 0 | 0 | 0
8 | 0 | 0 | 0 | 0 | 0 | 0 | 0 | 0 | 0 | 0 | 0 | 0 | 0 | 0 | 0 | 0 | 0 | 0 | 0 | 0 | 0 | 0 | 0 | 0
9 | 0 | 0 | 0 | 0 | 0 | 0 | 0 | 0 | 0 | 0 | 0 | 0 | 0 | 0 | 0 | 0 | 0 | 0 | 0 | 0 | 0 | 0 | 0 | 0
10 | 0 | 0 | 0 | 0 | 0 | 0 | 0 | 0 | 0 | 0 | 0 | 0 | 0 | 0 | 0 | 0 | 0 | 0 | 0 | 0 | 0 | 0 | 0 | 0
11 | 0 | 0 | 0 | 0 | 0 | 0 | 0 | 0 | 0 | 0 | 0 | 0 | 0 | 0 | 0 | 0 | 0 | 0 | 0 | 0 | 0 | 0 | 0 | 0

## Pg, Summer, S3
GenID | 0 | 1 | 2 | 3 | 4 | 5 | 6 | 7 | 8 | 9 | 10 | 11 | 12 | 13 | 14 | 15 | 16 | 17 | 18 | 19 | 20 | 21 | 22 | 23
1 | 0 | 0 | 0 | 0 | 0 | 0 | 0 | 0 | 0 | 0 | 0 | 0 | 0 | 0 | 0 | 0 | 0 | 0 | 0 | 0 | 0 | 0 | 0 | 0
2 | 0 | 0 | 0 | 0 | 0 | 0 | 0 | 0 | 0 | 0 | 0 | 0 | 0 | 0 | 0 | 0 | 0 | 0 | 0 | 0 | 0 | 0 | 0 | 0
3 | 0 | 0 | 0 | 0 | 0 | 0 | 0 | 0 | 0 | 0 | 0 | 0 | 0 | 0 | 0 | 0 | 0 | 0 | 0 | 0 | 0 | 0 | 0 | 0
4 | 0 | 0 | 0 | 0 | 0 | 0 | 0 | 0 | 0 | 0 | 0 | 0 | 0 | 0 | 0 | 0 | 0 | 0 | 0 | 0 | 0 | 0 | 0 | 0
5 | 0 | 0 | 0 | 0 | 0 | 0 | 0 | 0 | 0 | 0 | 0 | 0 | 0 | 0 | 0 | 0 | 0 | 0 | 0 | 0 | 0 | 0 | 0 | 0
6 | 0 | 0 | 0 | 0 | 0 | 0 | 0 | 0 | 0 | 0 | 0 | 0 | 0 | 0 | 0 | 0 | 0 | 0 | 0 | 0 | 0 | 0 | 0 | 0
7 | 0 | 0 | 0 | 0 | 0 | 0 | 0 | 0 | 0 | 0 | 0 | 0 | 0 | 0 | 0 | 0 | 0 | 0 | 0 | 0 | 0 | 0 | 0 | 0
8 | 0 | 0 | 0 | 0 | 0 | 0 | 0 | 0 | 0 | 0 | 0 | 0 | 0 | 0 | 0 | 0 | 0 | 0 | 0 | 0 | 0 | 0 | 0 | 0
9 | 0 | 0 | 0 | 0 | 0 | 0 | 0 | 0 | 0 | 0 | 0 | 0 | 0 | 0 | 0 | 0 | 0 | 0 | 0 | 0 | 0 | 0 | 0 | 0
10 | 0 | 0 | 0 | 0 | 0 | 0 | 0 | 0 | 0 | 0 | 0 | 0 | 0 | 0 | 0 | 0 | 0 | 0 | 0 | 0 | 0 | 0 | 0 | 0
11 | 0 | 0 | 0 | 0 | 0 | 0 | 0 | 0 | 0 | 0 | 0 | 0 | 0 | 0 | 0 | 0 | 0 | 0 | 0 | 0 | 0 | 0 | 0 | 0

## Pg, Summer, S4
GenID | 0 | 1 | 2 | 3 | 4 | 5 | 6 | 7 | 8 | 9 | 10 | 11 | 12 | 13 | 14 | 15 | 16 | 17 | 18 | 19 | 20 | 21 | 22 | 23
1 | 0 | 0 | 0 | 0 | 0 | 0 | 0 | 0 | 0 | 0 | 0 | 0 | 0 | 0 | 0 | 0 | 0 | 0 | 0 | 0 | 0 | 0 | 0 | 0
2 | 0 | 0 | 0 | 0 | 0 | 0 | 0 | 0 | 0 | 0 | 0 | 0 | 0 | 0 | 0 | 0 | 0 | 0 | 0 | 0 | 0 | 0 | 0 | 0
3 | 0 | 0 | 0 | 0 | 0 | 0 | 0 | 0 | 0 | 0 | 0 | 0 | 0 | 0 | 0 | 0 | 0 | 0 | 0 | 0 | 0 | 0 | 0 | 0
4 | 0 | 0 | 0 | 0 | 0 | 0 | 0 | 0 | 0 | 0 | 0 | 0 | 0 | 0 | 0 | 0 | 0 | 0 | 0 | 0 | 0 | 0 | 0 | 0
5 | 0 | 0 | 0 | 0 | 0 | 0 | 0 | 0 | 0 | 0 | 0 | 0 | 0 | 0 | 0 | 0 | 0 | 0 | 0 | 0 | 0 | 0 | 0 | 0
6 | 0 | 0 | 0 | 0 | 0 | 0 | 0 | 0 | 0 | 0 | 0 | 0 | 0 | 0 | 0 | 0 | 0 | 0 | 0 | 0 | 0 | 0 | 0 | 0
7 | 0 | 0 | 0 | 0 | 0 | 0 | 0 | 0 | 0 | 0 | 0 | 0 | 0 | 0 | 0 | 0 | 0 | 0 | 0 | 0 | 0 | 0 | 0 | 0
8 | 0 | 0 | 0 | 0 | 0 | 0 | 0 | 0 | 0 | 0 | 0 | 0 | 0 | 0 | 0 | 0 | 0 | 0 | 0 | 0 | 0 | 0 | 0 | 0
9 | 0 | 0 | 0 | 0 | 0 | 0 | 0 | 0 | 0 | 0 | 0 | 0 | 0 | 0 | 0 | 0 | 0 | 0 | 0 | 0 | 0 | 0 | 0 | 0
10 | 0 | 0 | 0 | 0 | 0 | 0 | 0 | 0 | 0 | 0 | 0 | 0 | 0 | 0 | 0 | 0 | 0 | 0 | 0 | 0 | 0 | 0 | 0 | 0
11 | 0 | 0 | 0 | 0 | 0 | 0 | 0 | 0 | 0 | 0 | 0 | 0 | 0 | 0 | 0 | 0 | 0 | 0 | 0 | 0 | 0 | 0 | 0 | 0

## Pg, Summer, S5
GenID | 0 | 1 | 2 | 3 | 4 | 5 | 6 | 7 | 8 | 9 | 10 | 11 | 12 | 13 | 14 | 15 | 16 | 17 | 18 | 19 | 20 | 21 | 22 | 23
1 | 0 | 0 | 0 | 0 | 0 | 0 | 0 | 0 | 0 | 0 | 0 | 0 | 0 | 0 | 0 | 0 | 0 | 0 | 0 | 0 | 0 | 0 | 0 | 0
2 | 0 | 0 | 0 | 0 | 0 | 0 | 0 | 0 | 0 | 0 | 0 | 0 | 0 | 0 | 0 | 0 | 0 | 0 | 0 | 0 | 0 | 0 | 0 | 0
3 | 0 | 0 | 0 | 0 | 0 | 0 | 0 | 0 | 0 | 0 | 0 | 0 | 0 | 0 | 0 | 0 | 0 | 0 | 0 | 0 | 0 | 0 | 0 | 0
4 | 0 | 0 | 0 | 0 | 0 | 0 | 0 | 0 | 0 | 0 | 0 | 0 | 0 | 0 | 0 | 0 | 0 | 0 | 0 | 0 | 0 | 0 | 0 | 0
5 | 0 | 0 | 0 | 0 | 0 | 0 | 0 | 0 | 0 | 0 | 0 | 0 | 0 | 0 | 0 | 0 | 0 | 0 | 0 | 0 | 0 | 0 | 0 | 0
6 | 0 | 0 | 0 | 0 | 0 | 0 | 0 | 0 | 0 | 0 | 0 | 0 | 0 | 0 | 0 | 0 | 0 | 0 | 0 | 0 | 0 | 0 | 0 | 0
7 | 0 | 0 | 0 | 0 | 0 | 0 | 0 | 0 | 0 | 0 | 0 | 0 | 0 | 0 | 0 | 0 | 0 | 0 | 0 | 0 | 0 | 0 | 0 | 0
8 | 0 | 0 | 0 | 0 | 0 | 0 | 0 | 0 | 0 | 0 | 0 | 0 | 0 | 0 | 0 | 0 | 0 | 0 | 0 | 0 | 0 | 0 | 0 | 0
9 | 0 | 0 | 0 | 0 | 0 | 0 | 0 | 0 | 0 | 0 | 0 | 0 | 0 | 0 | 0 | 0 | 0 | 0 | 0 | 0 | 0 | 0 | 0 | 0
10 | 0 | 0 | 0 | 0 | 0 | 0 | 0 | 0 | 0 | 0 | 0 | 0 | 0 | 0 | 0 | 0 | 0 | 0 | 0 | 0 | 0 | 0 | 0 | 0
11 | 0 | 0 | 0 | 0 | 0 | 0 | 0 | 0 | 0 | 0 | 0 | 0 | 0 | 0 | 0 | 0 | 0 | 0 | 0 | 0 | 0 | 0 | 0 | 0

## Pg, Summer, S6
GenID | 0 | 1 | 2 | 3 | 4 | 5 | 6 | 7 | 8 | 9 | 10 | 11 | 12 | 13 | 14 | 15 | 16 | 17 | 18 | 19 | 20 | 21 | 22 | 23
1 | 0 | 0 | 0 | 0 | 0 | 0 | 0 | 0 | 0 | 0 | 0 | 0 | 0 | 0 | 0 | 0 | 0 | 0 | 0 | 0 | 0 | 0 | 0 | 0
2 | 0 | 0 | 0 | 0 | 0 | 0 | 0 | 0 | 0 | 0 | 0 | 0 | 0 | 0 | 0 | 0 | 0 | 0 | 0 | 0 | 0 | 0 | 0 | 0
3 | 0 | 0 | 0 | 0 | 0 | 0 | 0 | 0 | 0 | 0 | 0 | 0 | 0 | 0 | 0 | 0 | 0 | 0 | 0 | 0 | 0 | 0 | 0 | 0
4 | 0 | 0 | 0 | 0 | 0 | 0 | 0 | 0 | 0 | 0 | 0 | 0 | 0 | 0 | 0 | 0 | 0 | 0 | 0 | 0 | 0 | 0 | 0 | 0
5 | 0 | 0 | 0 | 0 | 0 | 0 | 0 | 0 | 0 | 0 | 0 | 0 | 0 | 0 | 0 | 0 | 0 | 0 | 0 | 0 | 0 | 0 | 0 | 0
6 | 0 | 0 | 0 | 0 | 0 | 0 | 0 | 0 | 0 | 0 | 0 | 0 | 0 | 0 | 0 | 0 | 0 | 0 | 0 | 0 | 0 | 0 | 0 | 0
7 | 0 | 0 | 0 | 0 | 0 | 0 | 0 | 0 | 0 | 0 | 0 | 0 | 0 | 0 | 0 | 0 | 0 | 0 | 0 | 0 | 0 | 0 | 0 | 0
8 | 0 | 0 | 0 | 0 | 0 | 0 | 0 | 0 | 0 | 0 | 0 | 0 | 0 | 0 | 0 | 0 | 0 | 0 | 0 | 0 | 0 | 0 | 0 | 0
9 | 0 | 0 | 0 | 0 | 0 | 0 | 0 | 0 | 0 | 0 | 0 | 0 | 0 | 0 | 0 | 0 | 0 | 0 | 0 | 0 | 0 | 0 | 0 | 0
10 | 0 | 0 | 0 | 0 | 0 | 0 | 0 | 0 | 0 | 0 | 0 | 0 | 0 | 0 | 0 | 0 | 0 | 0 | 0 | 0 | 0 | 0 | 0 | 0
11 | 0 | 0 | 0 | 0 | 0 | 0 | 0 | 0 | 0 | 0 | 0 | 0 | 0 | 0 | 0 | 0 | 0 | 0 | 0 | 0 | 0 | 0 | 0 | 0

## Pg, Summer, S7
GenID | 0 | 1 | 2 | 3 | 4 | 5 | 6 | 7 | 8 | 9 | 10 | 11 | 12 | 13 | 14 | 15 | 16 | 17 | 18 | 19 | 20 | 21 | 22 | 23
1 | 0 | 0 | 0 | 0 | 0 | 0 | 0 | 0 | 0 | 0 | 0 | 0 | 0 | 0 | 0 | 0 | 0 | 0 | 0 | 0 | 0 | 0 | 0 | 0
2 | 0 | 0 | 0 | 0 | 0 | 0 | 0 | 0 | 0 | 0 | 0 | 0 | 0 | 0 | 0 | 0 | 0 | 0 | 0 | 0 | 0 | 0 | 0 | 0
3 | 0 | 0 | 0 | 0 | 0 | 0 | 0 | 0 | 0 | 0 | 0 | 0 | 0 | 0 | 0 | 0 | 0 | 0 | 0 | 0 | 0 | 0 | 0 | 0
4 | 0 | 0 | 0 | 0 | 0 | 0 | 0 | 0 | 0 | 0 | 0 | 0 | 0 | 0 | 0 | 0 | 0 | 0 | 0 | 0 | 0 | 0 | 0 | 0
5 | 0 | 0 | 0 | 0 | 0 | 0 | 0 | 0 | 0 | 0 | 0 | 0 | 0 | 0 | 0 | 0 | 0 | 0 | 0 | 0 | 0 | 0 | 0 | 0
6 | 0 | 0 | 0 | 0 | 0 | 0 | 0 | 0 | 0 | 0 | 0 | 0 | 0 | 0 | 0 | 0 | 0 | 0 | 0 | 0 | 0 | 0 | 0 | 0
7 | 0 | 0 | 0 | 0 | 0 | 0 | 0 | 0 | 0 | 0 | 0 | 0 | 0 | 0 | 0 | 0 | 0 | 0 | 0 | 0 | 0 | 0 | 0 | 0
8 | 0 | 0 | 0 | 0 | 0 | 0 | 0 | 0 | 0 | 0 | 0 | 0 | 0 | 0 | 0 | 0 | 0 | 0 | 0 | 0 | 0 | 0 | 0 | 0
9 | 0 | 0 | 0 | 0 | 0 | 0 | 0 | 0 | 0 | 0 | 0 | 0 | 0 | 0 | 0 | 0 | 0 | 0 | 0 | 0 | 0 | 0 | 0 | 0
10 | 0 | 0 | 0 | 0 | 0 | 0 | 0 | 0 | 0 | 0 | 0 | 0 | 0 | 0 | 0 | 0 | 0 | 0 | 0 | 0 | 0 | 0 | 0 | 0
11 | 0 | 0 | 0 | 0 | 0 | 0 | 0 | 0 | 0 | 0 | 0 | 0 | 0 | 0 | 0 | 0 | 0 | 0 | 0 | 0 | 0 | 0 | 0 | 0

## Pg, Summer, S8
GenID | 0 | 1 | 2 | 3 | 4 | 5 | 6 | 7 | 8 | 9 | 10 | 11 | 12 | 13 | 14 | 15 | 16 | 17 | 18 | 19 | 20 | 21 | 22 | 23
1 | 0 | 0 | 0 | 0 | 0 | 0 | 0 | 0 | 0 | 0 | 0 | 0 | 0 | 0 | 0 | 0 | 0 | 0 | 0 | 0 | 0 | 0 | 0 | 0
2 | 0 | 0 | 0 | 0 | 0 | 0 | 0 | 0 | 0 | 0 | 0 | 0 | 0 | 0 | 0 | 0 | 0 | 0 | 0 | 0 | 0 | 0 | 0 | 0
3 | 0 | 0 | 0 | 0 | 0 | 0 | 0 | 0 | 0 | 0 | 0 | 0 | 0 | 0 | 0 | 0 | 0 | 0 | 0 | 0 | 0 | 0 | 0 | 0
4 | 0 | 0 | 0 | 0 | 0 | 0 | 0 | 0 | 0 | 0 | 0 | 0 | 0 | 0 | 0 | 0 | 0 | 0 | 0 | 0 | 0 | 0 | 0 | 0
5 | 0 | 0 | 0 | 0 | 0 | 0 | 0 | 0 | 0 | 0 | 0 | 0 | 0 | 0 | 0 | 0 | 0 | 0 | 0 | 0 | 0 | 0 | 0 | 0
6 | 0 | 0 | 0 | 0 | 0 | 0 | 0 | 0 | 0 | 0 | 0 | 0 | 0 | 0 | 0 | 0 | 0 | 0 | 0 | 0 | 0 | 0 | 0 | 0
7 | 0 | 0 | 0 | 0 | 0 | 0 | 0 | 0 | 0 | 0 | 0 | 0 | 0 | 0 | 0 | 0 | 0 | 0 | 0 | 0 | 0 | 0 | 0 | 0
8 | 0 | 0 | 0 | 0 | 0 | 0 | 0 | 0 | 0 | 0 | 0 | 0 | 0 | 0 | 0 | 0 | 0 | 0 | 0 | 0 | 0 | 0 | 0 | 0
9 | 0 | 0 | 0 | 0 | 0 | 0 | 0 | 0 | 0 | 0 | 0 | 0 | 0 | 0 | 0 | 0 | 0 | 0 | 0 | 0 | 0 | 0 | 0 | 0
10 | 0 | 0 | 0 | 0 | 0 | 0 | 0 | 0 | 0 | 0 | 0 | 0 | 0 | 0 | 0 | 0 | 0 | 0 | 0 | 0 | 0 | 0 | 0 | 0
11 | 0 | 0 | 0 | 0 | 0 | 0 | 0 | 0 | 0 | 0 | 0 | 0 | 0 | 0 | 0 | 0 | 0 | 0 | 0 | 0 | 0 | 0 | 0 | 0

## Pg, Summer, S9
GenID | 0 | 1 | 2 | 3 | 4 | 5 | 6 | 7 | 8 | 9 | 10 | 11 | 12 | 13 | 14 | 15 | 16 | 17 | 18 | 19 | 20 | 21 | 22 | 23
1 | 0 | 0 | 0 | 0 | 0 | 0 | 0 | 0 | 0 | 0 | 0 | 0 | 0 | 0 | 0 | 0 | 0 | 0 | 0 | 0 | 0 | 0 | 0 | 0
2 | 0 | 0 | 0 | 0 | 0 | 0 | 0 | 0 | 0 | 0 | 0 | 0 | 0 | 0 | 0 | 0 | 0 | 0 | 0 | 0 | 0 | 0 | 0 | 0
3 | 0 | 0 | 0 | 0 | 0 | 0 | 0 | 0 | 0 | 0 | 0 | 0 | 0 | 0 | 0 | 0 | 0 | 0 | 0 | 0 | 0 | 0 | 0 | 0
4 | 0 | 0 | 0 | 0 | 0 | 0 | 0 | 0 | 0 | 0 | 0 | 0 | 0 | 0 | 0 | 0 | 0 | 0 | 0 | 0 | 0 | 0 | 0 | 0
5 | 0 | 0 | 0 | 0 | 0 | 0 | 0 | 0 | 0 | 0 | 0 | 0 | 0 | 0 | 0 | 0 | 0 | 0 | 0 | 0 | 0 | 0 | 0 | 0
6 | 0 | 0 | 0 | 0 | 0 | 0 | 0 | 0 | 0 | 0 | 0 | 0 | 0 | 0 | 0 | 0 | 0 | 0 | 0 | 0 | 0 | 0 | 0 | 0
7 | 0 | 0 | 0 | 0 | 0 | 0 | 0 | 0 | 0 | 0 | 0 | 0 | 0 | 0 | 0 | 0 | 0 | 0 | 0 | 0 | 0 | 0 | 0 | 0
8 | 0 | 0 | 0 | 0 | 0 | 0 | 0 | 0 | 0 | 0 | 0 | 0 | 0 | 0 | 0 | 0 | 0 | 0 | 0 | 0 | 0 | 0 | 0 | 0
9 | 0 | 0 | 0 | 0 | 0 | 0 | 0 | 0 | 0 | 0 | 0 | 0 | 0 | 0 | 0 | 0 | 0 | 0 | 0 | 0 | 0 | 0 | 0 | 0
10 | 0 | 0 | 0 | 0 | 0 | 0 | 0 | 0 | 0 | 0 | 0 | 0 | 0 | 0 | 0 | 0 | 0 | 0 | 0 | 0 | 0 | 0 | 0 | 0
11 | 0 | 0 | 0 | 0 | 0 | 0 | 0 | 0 | 0 | 0 | 0 | 0 | 0 | 0 | 0 | 0 | 0 | 0 | 0 | 0 | 0 | 0 | 0 | 0

## Qg, Summer, S1
GenID | 0 | 1 | 2 | 3 | 4 | 5 | 6 | 7 | 8 | 9 | 10 | 11 | 12 | 13 | 14 | 15 | 16 | 17 | 18 | 19 | 20 | 21 | 22 | 23
1 | 0 | 0 | 0 | 0 | 0 | 0 | 0 | 0 | 0 | 0 | 0 | 0 | 0 | 0 | 0 | 0 | 0 | 0 | 0 | 0 | 0 | 0 | 0 | 0
2 | 0 | 0 | 0 | 0 | 0 | 0 | 0 | 0 | 0 | 0 | 0 | 0 | 0 | 0 | 0 | 0 | 0 | 0 | 0 | 0 | 0 | 0 | 0 | 0
3 | 0 | 0 | 0 | 0 | 0 | 0 | 0 | 0 | 0 | 0 | 0 | 0 | 0 | 0 | 0 | 0 | 0 | 0 | 0 | 0 | 0 | 0 | 0 | 0
4 | 0 | 0 | 0 | 0 | 0 | 0 | 0 | 0 | 0 | 0 | 0 | 0 | 0 | 0 | 0 | 0 | 0 | 0 | 0 | 0 | 0 | 0 | 0 | 0
5 | 0 | 0 | 0 | 0 | 0 | 0 | 0 | 0 | 0 | 0 | 0 | 0 | 0 | 0 | 0 | 0 | 0 | 0 | 0 | 0 | 0 | 0 | 0 | 0
6 | 0 | 0 | 0 | 0 | 0 | 0 | 0 | 0 | 0 | 0 | 0 | 0 | 0 | 0 | 0 | 0 | 0 | 0 | 0 | 0 | 0 | 0 | 0 | 0
7 | 0 | 0 | 0 | 0 | 0 | 0 | 0 | 0 | 0 | 0 | 0 | 0 | 0 | 0 | 0 | 0 | 0 | 0 | 0 | 0 | 0 | 0 | 0 | 0
8 | 0 | 0 | 0 | 0 | 0 | 0 | 0 | 0 | 0 | 0 | 0 | 0 | 0 | 0 | 0 | 0 | 0 | 0 | 0 | 0 | 0 | 0 | 0 | 0
9 | 0 | 0 | 0 | 0 | 0 | 0 | 0 | 0 | 0 | 0 | 0 | 0 | 0 | 0 | 0 | 0 | 0 | 0 | 0 | 0 | 0 | 0 | 0 | 0
10 | 0 | 0 | 0 | 0 | 0 | 0 | 0 | 0 | 0 | 0 | 0 | 0 | 0 | 0 | 0 | 0 | 0 | 0 | 0 | 0 | 0 | 0 | 0 | 0
11 | 0 | 0 | 0 | 0 | 0 | 0 | 0 | 0 | 0 | 0 | 0 | 0 | 0 | 0 | 0 | 0 | 0 | 0 | 0 | 0 | 0 | 0 | 0 | 0

## Qg, Summer, S2
GenID | 0 | 1 | 2 | 3 | 4 | 5 | 6 | 7 | 8 | 9 | 10 | 11 | 12 | 13 | 14 | 15 | 16 | 17 | 18 | 19 | 20 | 21 | 22 | 23
1 | 0 | 0 | 0 | 0 | 0 | 0 | 0 | 0 | 0 | 0 | 0 | 0 | 0 | 0 | 0 | 0 | 0 | 0 | 0 | 0 | 0 | 0 | 0 | 0
2 | 0 | 0 | 0 | 0 | 0 | 0 | 0 | 0 | 0 | 0 | 0 | 0 | 0 | 0 | 0 | 0 | 0 | 0 | 0 | 0 | 0 | 0 | 0 | 0
3 | 0 | 0 | 0 | 0 | 0 | 0 | 0 | 0 | 0 | 0 | 0 | 0 | 0 | 0 | 0 | 0 | 0 | 0 | 0 | 0 | 0 | 0 | 0 | 0
4 | 0 | 0 | 0 | 0 | 0 | 0 | 0 | 0 | 0 | 0 | 0 | 0 | 0 | 0 | 0 | 0 | 0 | 0 | 0 | 0 | 0 | 0 | 0 | 0
5 | 0 | 0 | 0 | 0 | 0 | 0 | 0 | 0 | 0 | 0 | 0 | 0 | 0 | 0 | 0 | 0 | 0 | 0 | 0 | 0 | 0 | 0 | 0 | 0
6 | 0 | 0 | 0 | 0 | 0 | 0 | 0 | 0 | 0 | 0 | 0 | 0 | 0 | 0 | 0 | 0 | 0 | 0 | 0 | 0 | 0 | 0 | 0 | 0
7 | 0 | 0 | 0 | 0 | 0 | 0 | 0 | 0 | 0 | 0 | 0 | 0 | 0 | 0 | 0 | 0 | 0 | 0 | 0 | 0 | 0 | 0 | 0 | 0
8 | 0 | 0 | 0 | 0 | 0 | 0 | 0 | 0 | 0 | 0 | 0 | 0 | 0 | 0 | 0 | 0 | 0 | 0 | 0 | 0 | 0 | 0 | 0 | 0
9 | 0 | 0 | 0 | 0 | 0 | 0 | 0 | 0 | 0 | 0 | 0 | 0 | 0 | 0 | 0 | 0 | 0 | 0 | 0 | 0 | 0 | 0 | 0 | 0
10 | 0 | 0 | 0 | 0 | 0 | 0 | 0 | 0 | 0 | 0 | 0 | 0 | 0 | 0 | 0 | 0 | 0 | 0 | 0 | 0 | 0 | 0 | 0 | 0
11 | 0 | 0 | 0 | 0 | 0 | 0 | 0 | 0 | 0 | 0 | 0 | 0 | 0 | 0 | 0 | 0 | 0 | 0 | 0 | 0 | 0 | 0 | 0 | 0

## Qg, Summer, S3
GenID | 0 | 1 | 2 | 3 | 4 | 5 | 6 | 7 | 8 | 9 | 10 | 11 | 12 | 13 | 14 | 15 | 16 | 17 | 18 | 19 | 20 | 21 | 22 | 23
1 | 0 | 0 | 0 | 0 | 0 | 0 | 0 | 0 | 0 | 0 | 0 | 0 | 0 | 0 | 0 | 0 | 0 | 0 | 0 | 0 | 0 | 0 | 0 | 0
2 | 0 | 0 | 0 | 0 | 0 | 0 | 0 | 0 | 0 | 0 | 0 | 0 | 0 | 0 | 0 | 0 | 0 | 0 | 0 | 0 | 0 | 0 | 0 | 0
3 | 0 | 0 | 0 | 0 | 0 | 0 | 0 | 0 | 0 | 0 | 0 | 0 | 0 | 0 | 0 | 0 | 0 | 0 | 0 | 0 | 0 | 0 | 0 | 0
4 | 0 | 0 | 0 | 0 | 0 | 0 | 0 | 0 | 0 | 0 | 0 | 0 | 0 | 0 | 0 | 0 | 0 | 0 | 0 | 0 | 0 | 0 | 0 | 0
5 | 0 | 0 | 0 | 0 | 0 | 0 | 0 | 0 | 0 | 0 | 0 | 0 | 0 | 0 | 0 | 0 | 0 | 0 | 0 | 0 | 0 | 0 | 0 | 0
6 | 0 | 0 | 0 | 0 | 0 | 0 | 0 | 0 | 0 | 0 | 0 | 0 | 0 | 0 | 0 | 0 | 0 | 0 | 0 | 0 | 0 | 0 | 0 | 0
7 | 0 | 0 | 0 | 0 | 0 | 0 | 0 | 0 | 0 | 0 | 0 | 0 | 0 | 0 | 0 | 0 | 0 | 0 | 0 | 0 | 0 | 0 | 0 | 0
8 | 0 | 0 | 0 | 0 | 0 | 0 | 0 | 0 | 0 | 0 | 0 | 0 | 0 | 0 | 0 | 0 | 0 | 0 | 0 | 0 | 0 | 0 | 0 | 0
9 | 0 | 0 | 0 | 0 | 0 | 0 | 0 | 0 | 0 | 0 | 0 | 0 | 0 | 0 | 0 | 0 | 0 | 0 | 0 | 0 | 0 | 0 | 0 | 0
10 | 0 | 0 | 0 | 0 | 0 | 0 | 0 | 0 | 0 | 0 | 0 | 0 | 0 | 0 | 0 | 0 | 0 | 0 | 0 | 0 | 0 | 0 | 0 | 0
11 | 0 | 0 | 0 | 0 | 0 | 0 | 0 | 0 | 0 | 0 | 0 | 0 | 0 | 0 | 0 | 0 | 0 | 0 | 0 | 0 | 0 | 0 | 0 | 0

## Qg, Summer, S4
GenID | 0 | 1 | 2 | 3 | 4 | 5 | 6 | 7 | 8 | 9 | 10 | 11 | 12 | 13 | 14 | 15 | 16 | 17 | 18 | 19 | 20 | 21 | 22 | 23
1 | 0 | 0 | 0 | 0 | 0 | 0 | 0 | 0 | 0 | 0 | 0 | 0 | 0 | 0 | 0 | 0 | 0 | 0 | 0 | 0 | 0 | 0 | 0 | 0
2 | 0 | 0 | 0 | 0 | 0 | 0 | 0 | 0 | 0 | 0 | 0 | 0 | 0 | 0 | 0 | 0 | 0 | 0 | 0 | 0 | 0 | 0 | 0 | 0
3 | 0 | 0 | 0 | 0 | 0 | 0 | 0 | 0 | 0 | 0 | 0 | 0 | 0 | 0 | 0 | 0 | 0 | 0 | 0 | 0 | 0 | 0 | 0 | 0
4 | 0 | 0 | 0 | 0 | 0 | 0 | 0 | 0 | 0 | 0 | 0 | 0 | 0 | 0 | 0 | 0 | 0 | 0 | 0 | 0 | 0 | 0 | 0 | 0
5 | 0 | 0 | 0 | 0 | 0 | 0 | 0 | 0 | 0 | 0 | 0 | 0 | 0 | 0 | 0 | 0 | 0 | 0 | 0 | 0 | 0 | 0 | 0 | 0
6 | 0 | 0 | 0 | 0 | 0 | 0 | 0 | 0 | 0 | 0 | 0 | 0 | 0 | 0 | 0 | 0 | 0 | 0 | 0 | 0 | 0 | 0 | 0 | 0
7 | 0 | 0 | 0 | 0 | 0 | 0 | 0 | 0 | 0 | 0 | 0 | 0 | 0 | 0 | 0 | 0 | 0 | 0 | 0 | 0 | 0 | 0 | 0 | 0
8 | 0 | 0 | 0 | 0 | 0 | 0 | 0 | 0 | 0 | 0 | 0 | 0 | 0 | 0 | 0 | 0 | 0 | 0 | 0 | 0 | 0 | 0 | 0 | 0
9 | 0 | 0 | 0 | 0 | 0 | 0 | 0 | 0 | 0 | 0 | 0 | 0 | 0 | 0 | 0 | 0 | 0 | 0 | 0 | 0 | 0 | 0 | 0 | 0
10 | 0 | 0 | 0 | 0 | 0 | 0 | 0 | 0 | 0 | 0 | 0 | 0 | 0 | 0 | 0 | 0 | 0 | 0 | 0 | 0 | 0 | 0 | 0 | 0
11 | 0 | 0 | 0 | 0 | 0 | 0 | 0 | 0 | 0 | 0 | 0 | 0 | 0 | 0 | 0 | 0 | 0 | 0 | 0 | 0 | 0 | 0 | 0 | 0

## Qg, Summer, S5
GenID | 0 | 1 | 2 | 3 | 4 | 5 | 6 | 7 | 8 | 9 | 10 | 11 | 12 | 13 | 14 | 15 | 16 | 17 | 18 | 19 | 20 | 21 | 22 | 23
1 | 0 | 0 | 0 | 0 | 0 | 0 | 0 | 0 | 0 | 0 | 0 | 0 | 0 | 0 | 0 | 0 | 0 | 0 | 0 | 0 | 0 | 0 | 0 | 0
2 | 0 | 0 | 0 | 0 | 0 | 0 | 0 | 0 | 0 | 0 | 0 | 0 | 0 | 0 | 0 | 0 | 0 | 0 | 0 | 0 | 0 | 0 | 0 | 0
3 | 0 | 0 | 0 | 0 | 0 | 0 | 0 | 0 | 0 | 0 | 0 | 0 | 0 | 0 | 0 | 0 | 0 | 0 | 0 | 0 | 0 | 0 | 0 | 0
4 | 0 | 0 | 0 | 0 | 0 | 0 | 0 | 0 | 0 | 0 | 0 | 0 | 0 | 0 | 0 | 0 | 0 | 0 | 0 | 0 | 0 | 0 | 0 | 0
5 | 0 | 0 | 0 | 0 | 0 | 0 | 0 | 0 | 0 | 0 | 0 | 0 | 0 | 0 | 0 | 0 | 0 | 0 | 0 | 0 | 0 | 0 | 0 | 0
6 | 0 | 0 | 0 | 0 | 0 | 0 | 0 | 0 | 0 | 0 | 0 | 0 | 0 | 0 | 0 | 0 | 0 | 0 | 0 | 0 | 0 | 0 | 0 | 0
7 | 0 | 0 | 0 | 0 | 0 | 0 | 0 | 0 | 0 | 0 | 0 | 0 | 0 | 0 | 0 | 0 | 0 | 0 | 0 | 0 | 0 | 0 | 0 | 0
8 | 0 | 0 | 0 | 0 | 0 | 0 | 0 | 0 | 0 | 0 | 0 | 0 | 0 | 0 | 0 | 0 | 0 | 0 | 0 | 0 | 0 | 0 | 0 | 0
9 | 0 | 0 | 0 | 0 | 0 | 0 | 0 | 0 | 0 | 0 | 0 | 0 | 0 | 0 | 0 | 0 | 0 | 0 | 0 | 0 | 0 | 0 | 0 | 0
10 | 0 | 0 | 0 | 0 | 0 | 0 | 0 | 0 | 0 | 0 | 0 | 0 | 0 | 0 | 0 | 0 | 0 | 0 | 0 | 0 | 0 | 0 | 0 | 0
11 | 0 | 0 | 0 | 0 | 0 | 0 | 0 | 0 | 0 | 0 | 0 | 0 | 0 | 0 | 0 | 0 | 0 | 0 | 0 | 0 | 0 | 0 | 0 | 0

## Qg, Summer, S6
GenID | 0 | 1 | 2 | 3 | 4 | 5 | 6 | 7 | 8 | 9 | 10 | 11 | 12 | 13 | 14 | 15 | 16 | 17 | 18 | 19 | 20 | 21 | 22 | 23
1 | 0 | 0 | 0 | 0 | 0 | 0 | 0 | 0 | 0 | 0 | 0 | 0 | 0 | 0 | 0 | 0 | 0 | 0 | 0 | 0 | 0 | 0 | 0 | 0
2 | 0 | 0 | 0 | 0 | 0 | 0 | 0 | 0 | 0 | 0 | 0 | 0 | 0 | 0 | 0 | 0 | 0 | 0 | 0 | 0 | 0 | 0 | 0 | 0
3 | 0 | 0 | 0 | 0 | 0 | 0 | 0 | 0 | 0 | 0 | 0 | 0 | 0 | 0 | 0 | 0 | 0 | 0 | 0 | 0 | 0 | 0 | 0 | 0
4 | 0 | 0 | 0 | 0 | 0 | 0 | 0 | 0 | 0 | 0 | 0 | 0 | 0 | 0 | 0 | 0 | 0 | 0 | 0 | 0 | 0 | 0 | 0 | 0
5 | 0 | 0 | 0 | 0 | 0 | 0 | 0 | 0 | 0 | 0 | 0 | 0 | 0 | 0 | 0 | 0 | 0 | 0 | 0 | 0 | 0 | 0 | 0 | 0
6 | 0 | 0 | 0 | 0 | 0 | 0 | 0 | 0 | 0 | 0 | 0 | 0 | 0 | 0 | 0 | 0 | 0 | 0 | 0 | 0 | 0 | 0 | 0 | 0
7 | 0 | 0 | 0 | 0 | 0 | 0 | 0 | 0 | 0 | 0 | 0 | 0 | 0 | 0 | 0 | 0 | 0 | 0 | 0 | 0 | 0 | 0 | 0 | 0
8 | 0 | 0 | 0 | 0 | 0 | 0 | 0 | 0 | 0 | 0 | 0 | 0 | 0 | 0 | 0 | 0 | 0 | 0 | 0 | 0 | 0 | 0 | 0 | 0
9 | 0 | 0 | 0 | 0 | 0 | 0 | 0 | 0 | 0 | 0 | 0 | 0 | 0 | 0 | 0 | 0 | 0 | 0 | 0 | 0 | 0 | 0 | 0 | 0
10 | 0 | 0 | 0 | 0 | 0 | 0 | 0 | 0 | 0 | 0 | 0 | 0 | 0 | 0 | 0 | 0 | 0 | 0 | 0 | 0 | 0 | 0 | 0 | 0
11 | 0 | 0 | 0 | 0 | 0 | 0 | 0 | 0 | 0 | 0 | 0 | 0 | 0 | 0 | 0 | 0 | 0 | 0 | 0 | 0 | 0 | 0 | 0 | 0

## Qg, Summer, S7
GenID | 0 | 1 | 2 | 3 | 4 | 5 | 6 | 7 | 8 | 9 | 10 | 11 | 12 | 13 | 14 | 15 | 16 | 17 | 18 | 19 | 20 | 21 | 22 | 23
1 | 0 | 0 | 0 | 0 | 0 | 0 | 0 | 0 | 0 | 0 | 0 | 0 | 0 | 0 | 0 | 0 | 0 | 0 | 0 | 0 | 0 | 0 | 0 | 0
2 | 0 | 0 | 0 | 0 | 0 | 0 | 0 | 0 | 0 | 0 | 0 | 0 | 0 | 0 | 0 | 0 | 0 | 0 | 0 | 0 | 0 | 0 | 0 | 0
3 | 0 | 0 | 0 | 0 | 0 | 0 | 0 | 0 | 0 | 0 | 0 | 0 | 0 | 0 | 0 | 0 | 0 | 0 | 0 | 0 | 0 | 0 | 0 | 0
4 | 0 | 0 | 0 | 0 | 0 | 0 | 0 | 0 | 0 | 0 | 0 | 0 | 0 | 0 | 0 | 0 | 0 | 0 | 0 | 0 | 0 | 0 | 0 | 0
5 | 0 | 0 | 0 | 0 | 0 | 0 | 0 | 0 | 0 | 0 | 0 | 0 | 0 | 0 | 0 | 0 | 0 | 0 | 0 | 0 | 0 | 0 | 0 | 0
6 | 0 | 0 | 0 | 0 | 0 | 0 | 0 | 0 | 0 | 0 | 0 | 0 | 0 | 0 | 0 | 0 | 0 | 0 | 0 | 0 | 0 | 0 | 0 | 0
7 | 0 | 0 | 0 | 0 | 0 | 0 | 0 | 0 | 0 | 0 | 0 | 0 | 0 | 0 | 0 | 0 | 0 | 0 | 0 | 0 | 0 | 0 | 0 | 0
8 | 0 | 0 | 0 | 0 | 0 | 0 | 0 | 0 | 0 | 0 | 0 | 0 | 0 | 0 | 0 | 0 | 0 | 0 | 0 | 0 | 0 | 0 | 0 | 0
9 | 0 | 0 | 0 | 0 | 0 | 0 | 0 | 0 | 0 | 0 | 0 | 0 | 0 | 0 | 0 | 0 | 0 | 0 | 0 | 0 | 0 | 0 | 0 | 0
10 | 0 | 0 | 0 | 0 | 0 | 0 | 0 | 0 | 0 | 0 | 0 | 0 | 0 | 0 | 0 | 0 | 0 | 0 | 0 | 0 | 0 | 0 | 0 | 0
11 | 0 | 0 | 0 | 0 | 0 | 0 | 0 | 0 | 0 | 0 | 0 | 0 | 0 | 0 | 0 | 0 | 0 | 0 | 0 | 0 | 0 | 0 | 0 | 0

## Qg, Summer, S8
GenID | 0 | 1 | 2 | 3 | 4 | 5 | 6 | 7 | 8 | 9 | 10 | 11 | 12 | 13 | 14 | 15 | 16 | 17 | 18 | 19 | 20 | 21 | 22 | 23
1 | 0 | 0 | 0 | 0 | 0 | 0 | 0 | 0 | 0 | 0 | 0 | 0 | 0 | 0 | 0 | 0 | 0 | 0 | 0 | 0 | 0 | 0 | 0 | 0
2 | 0 | 0 | 0 | 0 | 0 | 0 | 0 | 0 | 0 | 0 | 0 | 0 | 0 | 0 | 0 | 0 | 0 | 0 | 0 | 0 | 0 | 0 | 0 | 0
3 | 0 | 0 | 0 | 0 | 0 | 0 | 0 | 0 | 0 | 0 | 0 | 0 | 0 | 0 | 0 | 0 | 0 | 0 | 0 | 0 | 0 | 0 | 0 | 0
4 | 0 | 0 | 0 | 0 | 0 | 0 | 0 | 0 | 0 | 0 | 0 | 0 | 0 | 0 | 0 | 0 | 0 | 0 | 0 | 0 | 0 | 0 | 0 | 0
5 | 0 | 0 | 0 | 0 | 0 | 0 | 0 | 0 | 0 | 0 | 0 | 0 | 0 | 0 | 0 | 0 | 0 | 0 | 0 | 0 | 0 | 0 | 0 | 0
6 | 0 | 0 | 0 | 0 | 0 | 0 | 0 | 0 | 0 | 0 | 0 | 0 | 0 | 0 | 0 | 0 | 0 | 0 | 0 | 0 | 0 | 0 | 0 | 0
7 | 0 | 0 | 0 | 0 | 0 | 0 | 0 | 0 | 0 | 0 | 0 | 0 | 0 | 0 | 0 | 0 | 0 | 0 | 0 | 0 | 0 | 0 | 0 | 0
8 | 0 | 0 | 0 | 0 | 0 | 0 | 0 | 0 | 0 | 0 | 0 | 0 | 0 | 0 | 0 | 0 | 0 | 0 | 0 | 0 | 0 | 0 | 0 | 0
9 | 0 | 0 | 0 | 0 | 0 | 0 | 0 | 0 | 0 | 0 | 0 | 0 | 0 | 0 | 0 | 0 | 0 | 0 | 0 | 0 | 0 | 0 | 0 | 0
10 | 0 | 0 | 0 | 0 | 0 | 0 | 0 | 0 | 0 | 0 | 0 | 0 | 0 | 0 | 0 | 0 | 0 | 0 | 0 | 0 | 0 | 0 | 0 | 0
11 | 0 | 0 | 0 | 0 | 0 | 0 | 0 | 0 | 0 | 0 | 0 | 0 | 0 | 0 | 0 | 0 | 0 | 0 | 0 | 0 | 0 | 0 | 0 | 0

## Qg, Summer, S9
GenID | 0 | 1 | 2 | 3 | 4 | 5 | 6 | 7 | 8 | 9 | 10 | 11 | 12 | 13 | 14 | 15 | 16 | 17 | 18 | 19 | 20 | 21 | 22 | 23
1 | 0 | 0 | 0 | 0 | 0 | 0 | 0 | 0 | 0 | 0 | 0 | 0 | 0 | 0 | 0 | 0 | 0 | 0 | 0 | 0 | 0 | 0 | 0 | 0
2 | 0 | 0 | 0 | 0 | 0 | 0 | 0 | 0 | 0 | 0 | 0 | 0 | 0 | 0 | 0 | 0 | 0 | 0 | 0 | 0 | 0 | 0 | 0 | 0
3 | 0 | 0 | 0 | 0 | 0 | 0 | 0 | 0 | 0 | 0 | 0 | 0 | 0 | 0 | 0 | 0 | 0 | 0 | 0 | 0 | 0 | 0 | 0 | 0
4 | 0 | 0 | 0 | 0 | 0 | 0 | 0 | 0 | 0 | 0 | 0 | 0 | 0 | 0 | 0 | 0 | 0 | 0 | 0 | 0 | 0 | 0 | 0 | 0
5 | 0 | 0 | 0 | 0 | 0 | 0 | 0 | 0 | 0 | 0 | 0 | 0 | 0 | 0 | 0 | 0 | 0 | 0 | 0 | 0 | 0 | 0 | 0 | 0
6 | 0 | 0 | 0 | 0 | 0 | 0 | 0 | 0 | 0 | 0 | 0 | 0 | 0 | 0 | 0 | 0 | 0 | 0 | 0 | 0 | 0 | 0 | 0 | 0
7 | 0 | 0 | 0 | 0 | 0 | 0 | 0 | 0 | 0 | 0 | 0 | 0 | 0 | 0 | 0 | 0 | 0 | 0 | 0 | 0 | 0 | 0 | 0 | 0
8 | 0 | 0 | 0 | 0 | 0 | 0 | 0 | 0 | 0 | 0 | 0 | 0 | 0 | 0 | 0 | 0 | 0 | 0 | 0 | 0 | 0 | 0 | 0 | 0
9 | 0 | 0 | 0 | 0 | 0 | 0 | 0 | 0 | 0 | 0 | 0 | 0 | 0 | 0 | 0 | 0 | 0 | 0 | 0 | 0 | 0 | 0 | 0 | 0
10 | 0 | 0 | 0 | 0 | 0 | 0 | 0 | 0 | 0 | 0 | 0 | 0 | 0 | 0 | 0 | 0 | 0 | 0 | 0 | 0 | 0 | 0 | 0 | 0
11 | 0 | 0 | 0 | 0 | 0 | 0 | 0 | 0 | 0 | 0 | 0 | 0 | 0 | 0 | 0 | 0 | 0 | 0 | 0 | 0 | 0 | 0 | 0 | 0

## GenStatus, Summer
GenID | 0 | 1 | 2 | 3 | 4 | 5 | 6 | 7 | 8 | 9 | 10 | 11 | 12 | 13 | 14 | 15 | 16 | 17 | 18 | 19 | 20 | 21 | 22 | 23
1 | 1 | 1 | 1 | 1 | 1 | 1 | 1 | 1 | 1 | 1 | 1 | 1 | 1 | 1 | 1 | 1 | 1 | 1 | 1 | 1 | 1 | 1 | 1 | 1
2 | 1 | 1 | 1 | 1 | 1 | 1 | 1 | 1 | 1 | 1 | 1 | 1 | 1 | 1 | 1 | 1 | 1 | 1 | 1 | 1 | 1 | 1 | 1 | 1
3 | 1 | 1 | 1 | 1 | 1 | 1 | 1 | 1 | 1 | 1 | 1 | 1 | 1 | 1 | 1 | 1 | 1 | 1 | 1 | 1 | 1 | 1 | 1 | 1
4 | 1 | 1 | 1 | 1 | 1 | 1 | 1 | 1 | 1 | 1 | 1 | 1 | 1 | 1 | 1 | 1 | 1 | 1 | 1 | 1 | 1 | 1 | 1 | 1
5 | 1 | 1 | 1 | 1 | 1 | 1 | 1 | 1 | 1 | 1 | 1 | 1 | 1 | 1 | 1 | 1 | 1 | 1 | 1 | 1 | 1 | 1 | 1 | 1
6 | 1 | 1 | 1 | 1 | 1 | 1 | 1 | 1 | 1 | 1 | 1 | 1 | 1 | 1 | 1 | 1 | 1 | 1 | 1 | 1 | 1 | 1 | 1 | 1
7 | 1 | 1 | 1 | 1 | 1 | 1 | 1 | 1 | 1 | 1 | 1 | 1 | 1 | 1 | 1 | 1 | 1 | 1 | 1 | 1 | 1 | 1 | 1 | 1
8 | 1 | 1 | 1 | 1 | 1 | 1 | 1 | 1 | 1 | 1 | 1 | 1 | 1 | 1 | 1 | 1 | 1 | 1 | 1 | 1 | 1 | 1 | 1 | 1
9 | 1 | 1 | 1 | 1 | 1 | 1 | 1 | 1 | 1 | 1 | 1 | 1 | 1 | 1 | 1 | 1 | 1 | 1 | 1 | 1 | 1 | 1 | 1 | 1
10 | 1 | 1 | 1 | 1 | 1 | 1 | 1 | 1 | 1 | 1 | 1 | 1 | 1 | 1 | 1 | 1 | 1 | 1 | 1 | 1 | 1 | 1 | 1 | 1
11 | 1 | 1 | 1 | 1 | 1 | 1 | 1 | 1 | 1 | 1 | 1 | 1 | 1 | 1 | 1 | 1 | 1 | 1 | 1 | 1 | 1 | 1 | 1 | 1