## Main
numScenarios | 3 | 71.43% | 14.29% | 14.29%
Year | 2031
Load Scale Factor | 100%
Load Growth (cumul.) | 111.6%
Flex. Load Growth | 171%
RES Installed, [MW] | 6.78
ESS Installed, [MWh] | 0.64

## RES installed
GenID | NodeID | Pinst, [MW]
5 | 3 | 5.09
6 | 6 | 1.69
7 | N/A | 0
8 | N/A | 0
9 | N/A | 0
10 | N/A | 0
11 | N/A | 0
12 | N/A | 0
13 | N/A | 0

## ES installed
ESS ID | Node ID | Pinst, [MW]
5 | 3 | 0.48
6 | 6 | 0.16
7 | N/A | 0
8 | N/A | 0
9 | N/A | 0
10 | N/A | 0
11 | N/A | 0
12 | N/A | 0
13 | N/A | 0

## FL Ratio
LoadID | Ratio, [%]
1 | 12.72%
2 | 4.24%
3 | 2.54%
4 | 3.39%
5 | 1.04%
6 | 8.48%
7 | 14.84%
8 | 11.68%
9 | 8.06%
10 | 3.52%
11 | 8.48%
12 | 2.12%
13 | 11.87%
14 | 7%

## FL Characterization
Time | 0 | 1 | 2 | 3 | 4 | 5 | 6 | 7 | 8 | 9 | 10 | 11 | 12 | 13 | 14 | 15 | 16 | 17 | 18 | 19 | 20 | 21 | 22 | 23
FL, [MW] | 2.1022 | 2.1723 | 1.9452 | 1.8437 | 1.5106 | 1.2821 | 1.5679 | 0.27229 | 0.23945 | 0.34908 | 0.20558 | 0.25689 | 0.40928 | 0.75409 | 0.80454 | 0.7912 | 0.44383 | 0.90409 | 0.53055 | 0.37303 | 0.56646 | 0.35011 | 1.598 | 1.9264
Minimum FL, [MW] | -4.7462 | -5.0753 | -5.7081 | -6.1574 | -6.5814 | -7.1826 | -6.8535 | -7.6879 | -6.9728 | -10.2419 | -10.1369 | -9.2667 | -8.8829 | -8.5763 | -8.0838 | -7.3563 | -6.8785 | -6.1556 | -3.9072 | -4.3727 | -4.6221 | -4.9623 | -3.9425 | -4.1893
Maximum FL, [MW] | 4.5724 | 4.8917 | 5.4847 | 5.9017 | 6.2818 | 6.8593 | 6.5395 | 7.3798 | 6.7598 | 7.7134 | 7.7741 | 7.2773 | 7.0321 | 6.8513 | 6.4208 | 5.8457 | 5.4457 | 4.8671 | 3.8095 | 4.2639 | 4.5309 | 4.8807 | 3.7978 | 4.0385

## Pc, Winter, S1
LoadID | 0 | 1 | 2 | 3 | 4 | 5 | 6 | 7 | 8 | 9 | 10 | 11 | 12 | 13 | 14 | 15 | 16 | 17 | 18 | 19 | 20 | 21 | 22 | 23
1 | 4.6926 | 4.5362 | 4.3555 | 4.4666 | 4.3048 | 4.2812 | 4.3556 | 5.4293 | 5.533 | 5.4945 | 5.4597 | 5.5804 | 5.54 | 5.4868 | 4.7919 | 5.1458 | 5.5416 | 5.5166 | 5.1907 | 4.9331 | 4.9232 | 4.6801 | 4.3899 | 4.341
2 | 1.5919 | 1.5521 | 1.4804 | 1.4645 | 1.4643 | 1.5495 | 1.8689 | 2.1158 | 2.2978 | 2.3715 | 2.3604 | 2.3065 | 2.2297 | 2.1359 | 1.9937 | 2.0539 | 2.2662 | 2.7253 | 2.5816 | 2.3797 | 2.3157 | 2.1521 | 2.0238 | 1.8119
3 | 3.6578 | 3.4441 | 3.3288 | 3.3948 | 3.4179 | 3.8966 | 6.2802 | 7.3235 | 7.6502 | 7.4114 | 7.1356 | 7.5918 | 7.0423 | 6.7148 | 5.8114 | 5.7871 | 6.0205 | 6.5131 | 5.9443 | 6.1727 | 5.9985 | 5.6365 | 4.7156 | 4.1722
4 | 0.42488 | 0.30339 | 0.2958 | 0.26727 | 0.26687 | 0.48351 | 0.93556 | 1.1076 | 1.2189 | 1.1457 | 1.1311 | 1.0535 | 1.0317 | 0.98413 | 0.94227 | 0.96266 | 1.1962 | 1.8121 | 1.6195 | 1.368 | 1.3296 | 1.1784 | 0.92717 | 0.74396
5 | 3.5053 | 3.191 | 2.9238 | 2.9607 | 3.0229 | 3.4013 | 4.3958 | 4.8533 | 5.0176 | 5.2185 | 5.3638 | 5.4539 | 5.3497 | 5.0946 | 5.0792 | 5.038 | 5.3806 | 6.1725 | 6.0884 | 5.9538 | 5.902 | 5.5087 | 4.9148 | 4.4585
6 | 6.2442 | 5.888 | 5.7237 | 5.7828 | 5.8161 | 6.2728 | 7.0958 | 8.4664 | 8.8737 | 9.1843 | 9.0243 | 9.1667 | 9.1337 | 9.0278 | 8.4217 | 8.4403 | 8.1607 | 8.5898 | 8.2929 | 8.15 | 7.9869 | 7.6961 | 7.0164 | 6.5558
7 | 3.0842 | 2.8774 | 2.8221 | 2.7556 | 2.793 | 3.1428 | 3.9818 | 4.6252 | 5.2406 | 5.3948 | 5.4886 | 1.3907 | 5.4097 | 5.3143 | 4.871 | 4.7521 | 5.0811 | 5.255 | 5.0317 | 4.9402 | 4.6267 | 3.813 | 3.7068 | 3.4741
8 | 2.1921 | 2.0978 | 2.0304 | 1.9992 | 2.0663 | 2.4551 | 3.9693 | 4.5861 | 4.759 | 4.7459 | 4.9025 | 4.8753 | 4.6029 | 4.5325 | 4.0238 | 3.6366 | 3.6908 | 4.0686 | 3.9564 | 3.8127 | 3.7571 | 3.4457 | 2.8749 | 2.5546
9 | 2.2777 | 2.2834 | 2.2651 | 2.2569 | 2.23 | 2.2116 | 2.2347 | 2.1302 | 2.1276 | 2.1364 | 2.1249 | 2.129 | 2.1413 | 2.1691 | 2.1731 | 2.1721 | 2.1441 | 2.1812 | 2.1511 | 2.1384 | 2.154 | 2.1365 | 2.2371 | 2.2636
10 | 2.3753 | 2.2006 | 2.0946 | 2.1113 | 2.116 | 2.4205 | 3.1621 | 3.6475 | 3.9834 | 4.2547 | 4.1506 | 4.1401 | 4.134 | 3.962 | 3.8445 | 3.6258 | 3.8016 | 4.3358 | 4.2234 | 4.0674 | 3.9121 | 3.684 | 3.2731 | 2.8916
11 | 1.0421 | 0.97509 | 0.91635 | 0.90394 | 0.89904 | 1.0669 | 1.4106 | 1.4353 | 1.1518 | 0.81457 | 1.5448 | 1.561 | 1.5186 | 1.4887 | 1.4012 | 1.4372 | 1.5183 | 1.8632 | 1.7266 | 1.6015 | 1.5676 | 1.5404 | 1.4673 | 1.3042
12 | 4.3358 | 4.3168 | 4.3102 | 4.4327 | 4.405 | 4.5201 | 4.6969 | 4.528 | 3.7748 | 3.6229 | 4.9277 | 4.4948 | 4.5579 | 4.6663 | 4.7745 | 4.9249 | 5.4378 | 5.6111 | 5.24 | 4.9659 | 5.0477 | 5.0292 | 5.0803 | 5.3329
13 | 9.9172 | 9.583 | 9.7013 | 9.802 | 9.9206 | 10.1212 | 12.5148 | 12.975 | 13.2088 | 12.8928 | 12.7015 | 13.1685 | 13.6462 | 13.2542 | 13.0208 | 13.1708 | 12.7071 | 13.3287 | 12.8208 | 12.0669 | 12.2374 | 11.8564 | 10.62 | 10.3212
14 | -0.14072 | -0.11709 | -0.12523 | -0.12838 | -0.16604 | -0.22605 | -0.30497 | -0.47362 | -0.51988 | -0.53201 | -0.49268 | -0.48862 | -0.4992 | -0.46568 | -0.43927 | -0.42908 | -0.49906 | -0.51926 | -0.53057 | -0.50927 | -0.49128 | -0.46374 | -0.29579 | -0.23641

## Pc, Winter, S2
LoadID | 0 | 1 | 2 | 3 | 4 | 5 | 6 | 7 | 8 | 9 | 10 | 11 | 12 | 13 | 14 | 15 | 16 | 17 | 18 | 19 | 20 | 21 | 22 | 23
1 | 4.5653 | 4.352 | 4.1782 | 4.2212 | 4.1141 | 3.9718 | 3.6898 | 3.7907 | 3.8789 | 3.8158 | 3.7387 | 3.798 | 3.8103 | 3.7234 | 3.6105 | 3.6345 | 3.6561 | 3.619 | 3.6041 | 3.5386 | 3.5181 | 3.4422 | 3.5301 | 3.6831
2 | 1.5812 | 1.4498 | 1.4204 | 1.278 | 1.3687 | 1.442 | 1.5622 | 1.8026 | 2.1023 | 2.2298 | 2.2984 | 2.242 | 2.1587 | 2.1135 | 2.0264 | 2.0406 | 2.2209 | 2.6509 | 2.5382 | 2.44 | 2.2988 | 2.0804 | 1.9387 | 1.7194
3 | 3.7704 | 3.552 | 3.3818 | 3.4049 | 3.4298 | 3.6633 | 4.6604 | 4.8709 | 5.2829 | 5.6291 | 5.486 | 5.7947 | 5.6638 | 5.1294 | 4.4855 | 4.4632 | 4.711 | 5.3186 | 5.2482 | 5.1393 | 4.9853 | 4.5665 | 4.3034 | 3.8757
4 | 0.50857 | 0.37172 | 0.32324 | 0.30237 | 0.28937 | 0.42578 | 0.75314 | 0.88688 | 1.0374 | 1.0936 | 1.1289 | 1.0543 | 1.1794 | 1.0521 | 1.0332 | 1.0037 | 1.1904 | 1.7477 | 1.6405 | 1.3958 | 1.2955 | 1.0914 | 0.91016 | 0.77053
5 | 3.7222 | 3.3007 | 3.0582 | 3.046 | 3.0912 | 3.3061 | 3.7971 | 4.1496 | 4.845 | 5.2811 | 5.6961 | 5.7967 | 5.8101 | 5.5704 | 5.3833 | 5.2145 | 5.4084 | 6.1894 | 6.242 | 6.0787 | 5.7999 | 5.4069 | 4.9158 | 4.4249
6 | 6.0988 | 5.7562 | 5.4963 | 5.5438 | 5.468 | 5.7454 | 6.15 | 6.4898 | 6.6995 | 7.0697 | 7.0593 | 7.4672 | 7.3234 | 7.0211 | 6.5334 | 6.6112 | 6.4942 | 7.0946 | 7.0206 | 6.7553 | 6.4908 | 6.1763 | 6.0995 | 5.9872
7 | 3.163 | 2.9047 | 2.8589 | 2.7705 | 2.7878 | 3.0511 | 3.5328 | 3.9888 | 4.5612 | 5.0752 | 4.9761 | 5.2337 | 5.1204 | 4.829 | 4.738 | 4.3954 | 4.3691 | 4.9061 | 4.8728 | 4.8596 | 4.6446 | 3.9813 | 3.7528 | 3.5705
8 | 2.2387 | 2.129 | 2.0517 | 1.9962 | 2.0251 | 2.2177 | 3.167 | 3.3995 | 3.8266 | 4.0405 | 4.276 | 4.3431 | 4.0076 | 3.672 | 3.3412 | 3.254 | 3.394 | 3.6993 | 3.4719 | 3.3287 | 3.1905 | 2.9375 | 2.7941 | 2.5133
9 | 2.2777 | 2.2834 | 2.2651 | 2.2569 | 2.23 | 2.2116 | 2.2347 | 2.1302 | 2.1276 | 2.1364 | 2.1249 | 2.129 | 2.1413 | 2.1691 | 2.1731 | 2.1721 | 2.1441 | 2.1812 | 2.1511 | 2.1384 | 2.154 | 2.1365 | 2.2371 | 2.2636
10 | 2.4747 | 2.2789 | 2.168 | 2.1242 | 2.1266 | 2.2789 | 2.601 | 2.7533 | 3.1744 | 3.5825 | 3.6976 | 3.8307 | 3.8544 | 3.5591 | 3.3513 | 3.3272 | 3.5581 | 4.06 | 4.0518 | 3.9092 | 3.7272 | 3.4 | 3.1379 | 2.7375
11 | 1.0778 | 0.98846 | 0.94295 | 0.90748 | 0.87379 | 1.0009 | 1.1804 | 1.255 | 1.4059 | 1.5614 | 1.5941 | 1.6418 | 1.6125 | 1.6027 | 1.5438 | 1.5241 | 1.5788 | 1.8849 | 1.8225 | 1.7397 | 1.6441 | 1.5017 | 1.4547 | 1.3083
12 | 5.6359 | 5.3505 | 4.9979 | 5.031 | 5.0761 | 5.0582 | 5.0884 | 4.8773 | 3.733 | 3.6407 | 5.1421 | 4.9014 | 4.9577 | 4.9834 | 5.0146 | 5.0504 | 5.5948 | 5.8218 | 5.2317 | 5.126 | 5.0873 | 5.0677 | 5.0197 | 5.5018
13 | 10.1414 | 9.6616 | 9.6963 | 9.6262 | 9.4634 | 9.7058 | 11.1135 | 11.3307 | 11.957 | 11.7711 | 12.3903 | 12.8727 | 12.3502 | 11.3623 | 9.8834 | 9.7712 | 10.0637 | 10.5632 | 10.3941 | 10.3285 | 10.055 | 9.6771 | 9.6418 | 9.4356
14 | -0.15686 | -0.12598 | -0.13276 | -0.13164 | -0.1602 | -0.19111 | -0.22811 | -0.39553 | -0.45044 | -0.51586 | -0.52508 | -0.55886 | -0.51468 | -0.46264 | -0.45268 | -0.4588 | -0.49276 | -0.48688 | -0.51601 | -0.49768 | -0.46873 | -0.45164 | -0.29878 | -0.23258

## Pc, Winter, S3
LoadID | 0 | 1 | 2 | 3 | 4 | 5 | 6 | 7 | 8 | 9 | 10 | 11 | 12 | 13 | 14 | 15 | 16 | 17 | 18 | 19 | 20 | 21 | 22 | 23
1 | 3.7773 | 3.7193 | 3.5888 | 3.6109 | 3.4516 | 3.4775 | 3.5006 | 3.5831 | 3.6117 | 3.4787 | 3.5007 | 3.4066 | 3.5725 | 3.5047 | 3.5319 | 3.606 | 3.6321 | 3.6939 | 3.6206 | 3.4345 | 3.4701 | 3.3851 | 3.5135 | 3.6149
2 | 1.5499 | 1.4339 | 1.3582 | 1.3036 | 1.3049 | 1.394 | 1.5161 | 1.7393 | 1.9865 | 2.2743 | 2.2979 | 2.3145 | 2.236 | 2.0118 | 1.7708 | 1.8491 | 2.0128 | 2.2849 | 2.3612 | 2.2772 | 2.1679 | 1.9958 | 1.8091 | 1.6574
3 | 3.4862 | 3.2947 | 3.1553 | 3.1057 | 3.0723 | 3.1581 | 3.4903 | 3.7043 | 4.0748 | 4.6333 | 4.9418 | 5.083 | 4.8987 | 4.5023 | 4.2411 | 4.0516 | 4.0475 | 4.5683 | 4.7013 | 4.6744 | 4.5947 | 4.3101 | 4.0225 | 3.6338
4 | 0.5689 | 0.3991 | 0.37492 | 0.33325 | 0.15848 | 0.26417 | 0.4674 | 0.57145 | 0.84893 | 1.0466 | 1.1793 | 1.2267 | 1.057 | 0.7878 | 0.67111 | 0.62211 | 0.80508 | 1.2444 | 1.2538 | 1.1093 | 1.0132 | 0.86541 | 0.66189 | 0.49359
5 | 3.6933 | 3.3546 | 3.0463 | 2.9468 | 2.9871 | 3.1126 | 3.4119 | 3.6738 | 4.3874 | 5.2809 | 5.9825 | 6.4487 | 6.1982 | 5.4958 | 4.9599 | 4.7772 | 4.892 | 5.3185 | 5.5381 | 5.7271 | 5.5732 | 5.2777 | 4.6116 | 3.9359
6 | 5.6259 | 5.3993 | 5.2567 | 5.1374 | 5.0809 | 5.2673 | 5.5551 | 5.7135 | 5.9958 | 6.4546 | 6.5884 | 6.6409 | 6.6519 | 6.3939 | 6.0021 | 5.9844 | 6.1092 | 6.6343 | 6.5901 | 6.8726 | 6.6937 | 6.4898 | 6.1294 | 5.9251
7 | 3.1806 | 2.9632 | 2.8402 | 2.7191 | 2.7409 | 2.8914 | 3.2555 | 3.1991 | 3.7205 | 4.3139 | 4.5841 | 4.9968 | 4.9254 | 4.5976 | 4.287 | 3.8416 | 3.807 | 4.2001 | 4.1919 | 4.1328 | 4.2585 | 4.0029 | 3.6544 | 3.35
8 | 2.2446 | 2.1486 | 2.0489 | 2.0012 | 1.986 | 2.1408 | 2.4133 | 2.4864 | 2.8576 | 3.3265 | 3.7787 | 3.9423 | 3.5356 | 3.2058 | 3.0454 | 2.9163 | 2.8463 | 3.0228 | 3.0362 | 3.0765 | 2.999 | 2.7609 | 2.6159 | 2.3519
9 | 2.2777 | 2.2834 | 2.2651 | 2.2569 | 2.23 | 2.2116 | 2.2347 | 2.1302 | 2.1276 | 2.1364 | 2.1249 | 2.129 | 2.1413 | 2.1691 | 2.1731 | 2.1721 | 2.1441 | 2.1812 | 2.1511 | 2.1384 | 2.154 | 2.1365 | 2.2371 | 2.2636
10 | 2.3588 | 2.1421 | 2.0073 | 1.9637 | 1.9283 | 2.0467 | 2.2684 | 2.478 | 2.9692 | 3.5402 | 3.959 | 4.051 | 3.6579 | 3.2626 | 3.0576 | 2.9726 | 3.0351 | 3.3898 | 3.4912 | 3.484 | 3.3407 | 3.1352 | 2.8729 | 2.4838
11 | 1.0811 | 1.0107 | 0.93898 | 0.91909 | 0.88047 | 0.98296 | 1.1593 | 1.2408 | 1.4343 | 1.6418 | 1.8369 | 1.9149 | 1.7597 | 1.6198 | 1.4661 | 1.4135 | 1.5111 | 1.7332 | 1.7097 | 1.713 | 1.6607 | 1.5339 | 1.3875 | 1.224
12 | 5.5589 | 5.207 | 4.9776 | 5.0067 | 4.9917 | 5.0036 | 5.0975 | 4.8021 | 3.5117 | 4.2664 | 5.2333 | 5.0812 | 4.9391 | 4.9954 | 4.9112 | 4.907 | 4.9189 | 5.6951 | 5.8364 | 5.5363 | 5.2738 | 5.251 | 5.2974 | 5.403
13 | 9.1883 | 9.0709 | 8.979 | 8.92 | 8.6753 | 8.8056 | 9.1042 | 9.3363 | 9.7522 | 10.0718 | 10.5531 | 10.1074 | 9.8137 | 9.5367 | 9.3073 | 9.5714 | 9.5008 | 9.6742 | 9.9607 | 10.0318 | 9.8001 | 9.6537 | 9.4752 | 9.1057
14 | -0.16968 | -0.13424 | -0.13851 | -0.13338 | -0.16235 | -0.195 | -0.21701 | -0.37096 | -0.46293 | -0.53754 | -0.58287 | -0.57224 | -0.53369 | -0.43243 | -0.3743 | -0.37482 | -0.40038 | -0.40523 | -0.4507 | -0.45718 | -0.4105 | -0.39724 | -0.2608 | -0.17385

## Qc, Winter, S1
LoadID | 0 | 1 | 2 | 3 | 4 | 5 | 6 | 7 | 8 | 9 | 10 | 11 | 12 | 13 | 14 | 15 | 16 | 17 | 18 | 19 | 20 | 21 | 22 | 23
1 | 0.46891 | 0.33129 | 0.28719 | 0.36813 | 0.31697 | 0.2606 | 0.21562 | 0.75351 | 0.78801 | 0.67588 | 0.78745 | 0.7317 | 0.73492 | 0.65626 | 0.38942 | 0.60972 | 0.73126 | 0.68232 | 0.47687 | 0.49473 | 0.46079 | 0.28583 | 0.22801 | 0.23632
2 | -0.28085 | -0.28079 | -0.28854 | -0.30175 | -0.29886 | -0.27428 | -0.17392 | -0.033431 | -0.035926 | -0.023809 | -0.020973 | -0.093601 | -0.13674 | -0.17726 | -0.17593 | -0.1789 | -0.14066 | 0.046231 | -0.0065156 | -0.076912 | -0.14257 | -0.18754 | -0.20568 | -0.23549
3 | -0.75369 | -0.81323 | -0.82815 | -0.81707 | -0.81775 | -0.68286 | -0.025428 | 0.35206 | 0.44871 | 0.31258 | 0.18455 | 0.36607 | 0.23083 | 0.070031 | -0.27706 | -0.27718 | -0.22833 | -0.11519 | -0.28074 | -0.15996 | -0.21961 | -0.36425 | -0.57547 | -0.64961
4 | -0.8015 | -0.80945 | -0.81771 | -0.82487 | -0.82854 | -0.7575 | -0.65721 | -0.60003 | -0.6176 | -0.68419 | -0.72976 | -0.7727 | -0.77361 | -0.78784 | -0.79476 | -0.77105 | -0.65275 | -0.38904 | -0.5018 | -0.60869 | -0.65527 | -0.69325 | -0.73283 | -0.73638
5 | -0.80676 | -0.8473 | -0.88331 | -0.88646 | -0.8845 | -0.74556 | -0.5682 | -0.45982 | -0.45167 | -0.37835 | -0.37442 | -0.36654 | -0.44113 | -0.47471 | -0.46195 | -0.57263 | -0.50732 | -0.25434 | -0.30118 | -0.37447 | -0.40435 | -0.5249 | -0.5805 | -0.60728
6 | 0.44753 | 0.35008 | 0.26544 | 0.39544 | 0.32472 | 0.46782 | 0.62394 | 1.2153 | 1.3996 | 1.4421 | 1.3688 | 1.4601 | 1.4493 | 1.4325 | 1.2048 | 1.146 | 0.99606 | 1.0897 | 0.92366 | 0.96387 | 0.81493 | 0.85784 | 0.53255 | 0.54691
7 | -0.55284 | -0.5468 | -0.56398 | -0.57418 | -0.60819 | -0.54455 | -0.46262 | -0.2403 | -0.11906 | -0.11052 | -0.084001 | -0.02823 | -0.11462 | -0.1196 | -0.218 | -0.31152 | -0.28116 | -0.31361 | -0.35267 | -0.33859 | -0.38553 | -0.45449 | -0.51278 | -0.51005
8 | -1.8364 | -1.8753 | -1.8678 | -1.8652 | -1.8267 | -1.7529 | -1.34 | -1.066 | -0.98437 | -1.1242 | -1.0616 | -0.9677 | -1.0258 | -1.1106 | -1.3494 | -1.4965 | -1.4925 | -1.4718 | -1.5514 | -1.6041 | -1.6315 | -1.6794 | -1.7527 | -1.7863
9 | -0.061711 | -0.061711 | -0.061711 | -0.061711 | -0.061711 | -0.061711 | -0.061711 | -0.061711 | -0.061711 | -0.061711 | -0.061711 | -0.061711 | -0.061711 | -0.061711 | -0.061711 | -0.061711 | -0.061711 | -0.061711 | -0.061711 | -0.061711 | -0.061711 | -0.061711 | -0.061711 | -0.061711
10 | -0.72843 | -0.74967 | -0.75078 | -0.74867 | -0.74659 | -0.69797 | -0.52318 | -0.42701 | -0.27524 | -0.15895 | -0.20335 | -0.15699 | -0.1872 | -0.27075 | -0.33846 | -0.34909 | -0.35896 | -0.24227 | -0.29357 | -0.36395 | -0.428 | -0.54456 | -0.68065 | -0.69277
11 | -0.52714 | -0.53221 | -0.54199 | -0.54681 | -0.53456 | -0.4314 | -0.32733 | -0.29247 | -0.20526 | -0.13543 | -0.30877 | -0.29117 | -0.32817 | -0.32749 | -0.36437 | -0.36472 | -0.31066 | -0.20775 | -0.2838 | -0.33338 | -0.35816 | -0.36678 | -0.39605 | -0.42008
12 | -0.072947 | 0.12239 | 0.25892 | 0.22389 | 0.17408 | -0.17537 | -0.0057897 | 0.20908 | 0.4538 | 0.53534 | 0.26004 | -0.00067562 | 0.82367 | 0.93374 | 0.88575 | 1.0169 | 0.55866 | 0.77165 | 0.82858 | 0.73863 | 0.82895 | 1.0641 | 0.98573 | 0.66405
13 | 0.23499 | 0.19005 | 0.27125 | 0.33989 | 0.35492 | 0.43271 | 1.5825 | 1.981 | 2.1211 | 1.984 | 1.8174 | 2.0828 | 2.3542 | 2.0878 | 2.0532 | 2.0494 | 1.8468 | 1.9091 | 1.6508 | 1.2462 | 1.3673 | 1.1948 | 0.52553 | 0.37181
14 | 0.22392 | 0.2292 | 0.232 | 0.23337 | 0.2292 | 0.22292 | 0.19756 | 0.15704 | 0.12707 | 0.10947 | 0.14385 | 0.1419 | 0.1249 | 0.10629 | 0.14319 | 0.1731 | 0.16598 | 0.1762 | 0.18212 | 0.1977 | 0.19872 | 0.2141 | 0.22376 | 0.2215

## Qc, Winter, S2
LoadID | 0 | 1 | 2 | 3 | 4 | 5 | 6 | 7 | 8 | 9 | 10 | 11 | 12 | 13 | 14 | 15 | 16 | 17 | 18 | 19 | 20 | 21 | 22 | 23
1 | 0.37235 | 0.25223 | 0.21152 | 0.20054 | 0.22288 | 0.11952 | 0.051299 | 0.15761 | 0.10083 | 0.13169 | 0.085704 | 0.18823 | 0.20807 | 0.21183 | 0.14372 | 0.16691 | 0.17533 | 0.1847 | 0.1622 | 0.16533 | 0.19516 | 0.20752 | 0.15801 | 0.18204
2 | -0.29983 | -0.32438 | -0.30704 | -0.35196 | -0.33174 | -0.29841 | -0.25118 | -0.14072 | -0.084304 | -0.041319 | -0.064361 | -0.10389 | -0.13373 | -0.15843 | -0.2055 | -0.16894 | -0.12039 | 0.053948 | 0.0063148 | -0.070342 | -0.14316 | -0.17881 | -0.22308 | -0.26819
3 | -0.71001 | -0.73062 | -0.77903 | -0.7752 | -0.77264 | -0.72353 | -0.38358 | -0.4149 | -0.34823 | -0.22573 | -0.3421 | -0.28679 | -0.36299 | -0.49963 | -0.6638 | -0.69192 | -0.63501 | -0.42133 | -0.45 | -0.55106 | -0.60286 | -0.66126 | -0.67976 | -0.7088
4 | -0.78963 | -0.80454 | -0.8181 | -0.81945 | -0.81331 | -0.74355 | -0.66466 | -0.62778 | -0.62264 | -0.60421 | -0.6582 | -0.73943 | -0.73351 | -0.7662 | -0.75072 | -0.76792 | -0.64191 | -0.40234 | -0.47433 | -0.61407 | -0.68096 | -0.71212 | -0.73173 | -0.73245
5 | -0.80378 | -0.85977 | -0.90544 | -0.89281 | -0.89649 | -0.78333 | -0.69979 | -0.69219 | -0.57168 | -0.41036 | -0.2893 | -0.35559 | -0.36233 | -0.40167 | -0.47117 | -0.51728 | -0.4931 | -0.24017 | -0.25437 | -0.35128 | -0.44564 | -0.50983 | -0.57235 | -0.61032
6 | 0.47774 | 0.39248 | 0.32369 | 0.38165 | 0.31008 | 0.34269 | 0.47493 | 0.69139 | 0.65815 | 0.90729 | 0.77081 | 0.88489 | 0.77554 | 0.67359 | 0.44049 | 0.57406 | 0.5115 | 0.66681 | 0.6248 | 0.48119 | 0.39387 | 0.37178 | 0.38781 | 0.42971
7 | -0.58217 | -0.59674 | -0.52329 | -0.57838 | -0.57525 | -0.53521 | -0.49894 | -0.45367 | -0.36662 | -0.31227 | -0.27424 | -0.24357 | -0.29013 | -0.29869 | -0.3402 | -0.38806 | -0.38948 | -0.33176 | -0.34894 | -0.34534 | -0.35967 | -0.40553 | -0.44469 | -0.47929
8 | -1.8285 | -1.8652 | -1.8263 | -1.8635 | -1.8219 | -1.8042 | -1.5291 | -1.4649 | -1.4282 | -1.4067 | -1.3261 | -1.4016 | -1.4928 | -1.5878 | -1.6358 | -1.6021 | -1.5941 | -1.5889 | -1.6649 | -1.7412 | -1.7745 | -1.8079 | -1.812 | -1.7964
9 | -0.061711 | -0.061711 | -0.061711 | -0.061711 | -0.061711 | -0.061711 | -0.061711 | -0.061711 | -0.061711 | -0.061711 | -0.061711 | -0.061711 | -0.061711 | -0.061711 | -0.061711 | -0.061711 | -0.061711 | -0.061711 | -0.061711 | -0.061711 | -0.061711 | -0.061711 | -0.061711 | -0.061711
10 | -0.71906 | -0.76142 | -0.78962 | -0.79385 | -0.7778 | -0.75233 | -0.66161 | -0.66116 | -0.55255 | -0.44975 | -0.48279 | -0.48502 | -0.49321 | -0.52316 | -0.5308 | -0.54121 | -0.52947 | -0.39923 | -0.40408 | -0.49324 | -0.55397 | -0.61356 | -0.63178 | -0.67968
11 | -0.51703 | -0.53682 | -0.54522 | -0.54604 | -0.53695 | -0.43865 | -0.39258 | -0.37613 | -0.35379 | -0.33195 | -0.31982 | -0.32026 | -0.32661 | -0.35112 | -0.35943 | -0.37329 | -0.34291 | -0.21486 | -0.27767 | -0.31149 | -0.33507 | -0.37173 | -0.39328 | -0.41662
12 | 0.84699 | 0.92022 | 0.48207 | 0.62374 | 0.58825 | 0.35933 | 0.2701 | 0.5333 | 0.58743 | 0.46944 | 0.65937 | 1.0377 | 1.1675 | 1.0328 | 1.3657 | 1.3275 | 1.0862 | 1.1891 | 1.5341 | 0.67645 | 0.6974 | 0.50915 | 0.6942 | 0.53217
13 | 0.33586 | 0.13597 | 0.17223 | 0.18757 | 0.1056 | 0.27527 | 1.0377 | 1.0095 | 1.3457 | 1.3724 | 1.5648 | 1.7207 | 1.3975 | 0.84939 | 0.16681 | 0.1307 | 0.2057 | 0.38343 | 0.38436 | 0.47812 | 0.28473 | 0.19997 | 0.17626 | 0.11985
14 | 0.22722 | 0.22939 | 0.23349 | 0.2406 | 0.23496 | 0.22614 | 0.20961 | 0.19963 | 0.1865 | 0.15747 | 0.15879 | 0.15778 | 0.16006 | 0.17224 | 0.17101 | 0.17956 | 0.17514 | 0.18223 | 0.19153 | 0.2005 | 0.20264 | 0.21225 | 0.21673 | 0.21902

## Qc, Winter, S3
LoadID | 0 | 1 | 2 | 3 | 4 | 5 | 6 | 7 | 8 | 9 | 10 | 11 | 12 | 13 | 14 | 15 | 16 | 17 | 18 | 19 | 20 | 21 | 22 | 23
1 | 0.22644 | 0.23213 | 0.17178 | 0.13048 | 0.14877 | 0.1452 | 0.11263 | 0.1217 | 0.14011 | 0.1224 | 0.12674 | 0.045865 | 0.16229 | 0.18385 | 0.15504 | 0.13901 | 0.16175 | 0.16733 | 0.15638 | 0.15833 | 0.17295 | 0.21505 | 0.18681 | 0.19049
2 | -0.30997 | -0.32557 | -0.33698 | -0.34296 | -0.35047 | -0.30073 | -0.25874 | -0.17788 | -0.19431 | -0.17309 | -0.21645 | -0.23776 | -0.25163 | -0.28353 | -0.33419 | -0.2888 | -0.19807 | -0.055885 | -0.089665 | -0.1384 | -0.19606 | -0.22256 | -0.25305 | -0.25534
3 | -0.83065 | -0.79929 | -0.82151 | -0.82191 | -0.83119 | -0.81165 | -0.7606 | -0.75423 | -0.76195 | -0.66935 | -0.65015 | -0.69999 | -0.70639 | -0.73316 | -0.77684 | -0.79075 | -0.77357 | -0.58883 | -0.59011 | -0.68556 | -0.69359 | -0.725 | -0.73579 | -0.77842
4 | -0.77959 | -0.80054 | -0.78925 | -0.80831 | -0.80518 | -0.7184 | -0.67224 | -0.65721 | -0.65764 | -0.72809 | -0.74966 | -0.79371 | -0.83034 | -0.85551 | -0.85788 | -0.83183 | -0.70176 | -0.47878 | -0.53699 | -0.62289 | -0.68428 | -0.70263 | -0.73004 | -0.72344
5 | -0.79362 | -0.85105 | -0.90066 | -0.92751 | -0.91969 | -0.80485 | -0.75763 | -0.7989 | -0.75542 | -0.60163 | -0.47567 | -0.42702 | -0.47932 | -0.59549 | -0.67898 | -0.69504 | -0.66719 | -0.50696 | -0.49129 | -0.50948 | -0.541 | -0.58594 | -0.6536 | -0.69709
6 | 0.42079 | 0.38009 | 0.27669 | 0.31061 | 0.27427 | 0.28149 | 0.32222 | 0.38942 | 0.3959 | 0.41274 | 0.41199 | 0.35691 | 0.4373 | 0.46601 | 0.31714 | 0.37986 | 0.47434 | 0.60147 | 0.54962 | 0.56627 | 0.52181 | 0.49175 | 0.40245 | 0.40494
7 | -0.5485 | -0.55487 | -0.52312 | -0.55364 | -0.55191 | -0.54426 | -0.54152 | -0.528 | -0.551 | -0.48606 | -0.4112 | -0.37651 | -0.36389 | -0.42704 | -0.46961 | -0.47581 | -0.47514 | -0.46247 | -0.4242 | -0.43344 | -0.4253 | -0.46101 | -0.5171 | -0.56955
8 | -1.8235 | -1.8357 | -1.8582 | -1.8858 | -1.8663 | -1.8202 | -1.8109 | -1.8064 | -1.755 | -1.6944 | -1.6173 | -1.6023 | -1.6929 | -1.7513 | -1.7719 | -1.7865 | -1.7649 | -1.7303 | -1.7417 | -1.7601 | -1.7841 | -1.7962 | -1.8209 | -1.8164
9 | -0.061711 | -0.061711 | -0.061711 | -0.061711 | -0.061711 | -0.061711 | -0.061711 | -0.061711 | -0.061711 | -0.061711 | -0.061711 | -0.061711 | -0.061711 | -0.061711 | -0.061711 | -0.061711 | -0.061711 | -0.061711 | -0.061711 | -0.061711 | -0.061711 | -0.061711 | -0.061711 | -0.061711
10 | -0.74142 | -0.75206 | -0.73796 | -0.74152 | -0.76778 | -0.75364 | -0.70976 | -0.71765 | -0.65205 | -0.59468 | -0.56167 | -0.55164 | -0.61314 | -0.65842 | -0.70948 | -0.69794 | -0.68458 | -0.55413 | -0.54804 | -0.591 | -0.6335 | -0.65718 | -0.67404 | -0.71818
11 | -0.51796 | -0.53128 | -0.53528 | -0.531 | -0.53002 | -0.44031 | -0.3896 | -0.3938 | -0.41429 | -0.40022 | -0.38471 | -0.36036 | -0.41394 | -0.44927 | -0.45531 | -0.44775 | -0.3827 | -0.28126 | -0.34054 | -0.35895 | -0.365 | -0.37122 | -0.40547 | -0.43418
12 | 0.30946 | 0.49823 | 0.61784 | 0.64146 | 0.56041 | 0.38496 | 0.31652 | 0.36553 | -0.051705 | -0.26525 | -0.073278 | 0.34845 | 0.51578 | 0.501 | 0.58522 | 0.27373 | -0.030462 | 0.10089 | 0.085976 | 0.18672 | 0.30339 | 0.54191 | 0.66639 | 0.38295
13 | 0.072594 | 0.047026 | 0.022235 | 0.037728 | -0.0081366 | 0.0087545 | 0.11335 | 0.10653 | 0.21066 | 0.28411 | 0.42729 | 0.21329 | 0.17843 | 0.13504 | 0.06562 | 0.10823 | 0.12621 | 0.14031 | 0.15642 | 0.19873 | 0.14728 | 0.13597 | 0.10374 | -0.022239
14 | 0.22718 | 0.23263 | 0.23278 | 0.23355 | 0.23314 | 0.22615 | 0.21896 | 0.20873 | 0.20219 | 0.19223 | 0.19046 | 0.1899 | 0.20578 | 0.21817 | 0.22104 | 0.21499 | 0.20964 | 0.21722 | 0.22168 | 0.21856 | 0.22533 | 0.22985 | 0.23342 | 0.23757

## UpFlex, Winter
LoadID | 0 | 1 | 2 | 3 | 4 | 5 | 6 | 7 | 8 | 9 | 10 | 11 | 12 | 13 | 14 | 15 | 16 | 17 | 18 | 19 | 20 | 21 | 22 | 23
1 | 0.31421 | 0.34591 | 0.45023 | 0.51617 | 0.6069 | 0.70943 | 0.63239 | 0.90407 | 0.82938 | 0.93674 | 0.96272 | 0.893 | 0.84242 | 0.77557 | 0.71438 | 0.64293 | 0.63624 | 0.5041 | 0.41708 | 0.49492 | 0.50428 | 0.57629 | 0.27982 | 0.26866
2 | 0.10474 | 0.1153 | 0.15008 | 0.17206 | 0.2023 | 0.23648 | 0.2108 | 0.30136 | 0.27646 | 0.31225 | 0.32091 | 0.29767 | 0.28081 | 0.25852 | 0.23813 | 0.21431 | 0.21208 | 0.16803 | 0.13903 | 0.16497 | 0.16809 | 0.1921 | 0.093273 | 0.089553
3 | 0.062744 | 0.069073 | 0.089905 | 0.10307 | 0.12119 | 0.14166 | 0.12628 | 0.18053 | 0.16562 | 0.18705 | 0.19224 | 0.17832 | 0.16822 | 0.15487 | 0.14265 | 0.12838 | 0.12705 | 0.10066 | 0.083286 | 0.098829 | 0.1007 | 0.11508 | 0.055876 | 0.053647
4 | 0.083741 | 0.092188 | 0.11999 | 0.13757 | 0.16175 | 0.18907 | 0.16854 | 0.24094 | 0.22104 | 0.24965 | 0.25657 | 0.23799 | 0.22451 | 0.2067 | 0.19039 | 0.17135 | 0.16956 | 0.13435 | 0.11116 | 0.1319 | 0.1344 | 0.15359 | 0.074575 | 0.0716
5 | 0.02569 | 0.028282 | 0.036811 | 0.042203 | 0.049621 | 0.058003 | 0.051705 | 0.073918 | 0.067811 | 0.076589 | 0.078713 | 0.073013 | 0.068877 | 0.063411 | 0.058409 | 0.052567 | 0.05202 | 0.041216 | 0.034101 | 0.040466 | 0.04123 | 0.047118 | 0.022878 | 0.021966
6 | 0.20948 | 0.23061 | 0.30016 | 0.34412 | 0.4046 | 0.47295 | 0.42159 | 0.60271 | 0.55292 | 0.62449 | 0.64181 | 0.59533 | 0.56161 | 0.51704 | 0.47625 | 0.42862 | 0.42416 | 0.33607 | 0.27806 | 0.32995 | 0.33619 | 0.38419 | 0.18655 | 0.17911
7 | 0.36658 | 0.40356 | 0.52527 | 0.6022 | 0.70805 | 0.82766 | 0.73779 | 1.0547 | 0.96761 | 1.0929 | 1.1232 | 1.0418 | 0.98282 | 0.90483 | 0.83345 | 0.75009 | 0.74228 | 0.58812 | 0.4866 | 0.57741 | 0.58833 | 0.67234 | 0.32646 | 0.31344
8 | 0.28852 | 0.31763 | 0.41342 | 0.47397 | 0.55728 | 0.65142 | 0.58068 | 0.83015 | 0.76157 | 0.86015 | 0.88401 | 0.81999 | 0.77354 | 0.71216 | 0.65597 | 0.59037 | 0.58422 | 0.46289 | 0.38298 | 0.45446 | 0.46305 | 0.52917 | 0.25694 | 0.24669
9 | 0.1991 | 0.21918 | 0.28529 | 0.32707 | 0.38456 | 0.44953 | 0.40071 | 0.57286 | 0.52554 | 0.59356 | 0.61002 | 0.56585 | 0.5338 | 0.49144 | 0.45267 | 0.40739 | 0.40315 | 0.31942 | 0.26428 | 0.31361 | 0.31954 | 0.36517 | 0.17731 | 0.17024
10 | 0.086952 | 0.095723 | 0.12459 | 0.14284 | 0.16795 | 0.19632 | 0.175 | 0.25018 | 0.22951 | 0.25922 | 0.26641 | 0.24712 | 0.23312 | 0.21462 | 0.19769 | 0.17792 | 0.17607 | 0.1395 | 0.11542 | 0.13696 | 0.13955 | 0.15948 | 0.077434 | 0.074346
11 | 0.20948 | 0.23061 | 0.30016 | 0.34412 | 0.4046 | 0.47295 | 0.42159 | 0.60271 | 0.55292 | 0.62449 | 0.64181 | 0.59533 | 0.56161 | 0.51704 | 0.47625 | 0.42862 | 0.42416 | 0.33607 | 0.27806 | 0.32995 | 0.33619 | 0.38419 | 0.18655 | 0.17911
12 | 0.052369 | 0.057651 | 0.075039 | 0.086029 | 0.10115 | 0.11824 | 0.1054 | 0.15068 | 0.13823 | 0.15612 | 0.16045 | 0.14883 | 0.1404 | 0.12926 | 0.11906 | 0.10716 | 0.10604 | 0.084017 | 0.069514 | 0.082487 | 0.084047 | 0.096048 | 0.046637 | 0.044776
13 | 0.29322 | 0.32279 | 0.42015 | 0.48168 | 0.56635 | 0.66202 | 0.59013 | 0.84366 | 0.77396 | 0.87414 | 0.89839 | 0.83333 | 0.78612 | 0.72374 | 0.66664 | 0.59997 | 0.59373 | 0.47042 | 0.38921 | 0.46185 | 0.47058 | 0.53778 | 0.26112 | 0.25071
14 | 0.17292 | 0.19036 | 0.24777 | 0.28406 | 0.33399 | 0.39041 | 0.34801 | 0.49752 | 0.45642 | 0.5155 | 0.5298 | 0.49143 | 0.46359 | 0.42681 | 0.39313 | 0.35382 | 0.35013 | 0.27741 | 0.22953 | 0.27236 | 0.27751 | 0.31714 | 0.15399 | 0.14785

## DownFlex, Winter
LoadID | 0 | 1 | 2 | 3 | 4 | 5 | 6 | 7 | 8 | 9 | 10 | 11 | 12 | 13 | 14 | 15 | 16 | 17 | 18 | 19 | 20 | 21 | 22 | 23
1 | 0.87111 | 0.92189 | 0.97349 | 1.0177 | 1.0293 | 1.0767 | 1.0712 | 1.0125 | 0.9174 | 1.3472 | 1.3156 | 1.2114 | 1.182 | 1.1868 | 1.1306 | 1.0364 | 0.93141 | 0.89799 | 0.56448 | 0.60365 | 0.65999 | 0.67574 | 0.70475 | 0.77791
2 | 0.29037 | 0.3073 | 0.3245 | 0.33925 | 0.3431 | 0.3589 | 0.35707 | 0.33751 | 0.3058 | 0.44906 | 0.43852 | 0.4038 | 0.39399 | 0.39561 | 0.37687 | 0.34545 | 0.31047 | 0.29933 | 0.18816 | 0.20122 | 0.22 | 0.22525 | 0.23492 | 0.2593
3 | 0.17395 | 0.18409 | 0.19439 | 0.20323 | 0.20554 | 0.215 | 0.2139 | 0.20219 | 0.18319 | 0.26901 | 0.2627 | 0.2419 | 0.23602 | 0.23699 | 0.22576 | 0.20695 | 0.18599 | 0.17932 | 0.11272 | 0.12054 | 0.13179 | 0.13493 | 0.14073 | 0.15534
4 | 0.23216 | 0.24569 | 0.25945 | 0.27124 | 0.27432 | 0.28695 | 0.28548 | 0.26985 | 0.24449 | 0.35903 | 0.35061 | 0.32285 | 0.315 | 0.3163 | 0.30131 | 0.2762 | 0.24823 | 0.23932 | 0.15044 | 0.16088 | 0.17589 | 0.18009 | 0.18782 | 0.20732
5 | 0.071223 | 0.075375 | 0.079594 | 0.083212 | 0.084156 | 0.088032 | 0.087582 | 0.082786 | 0.075007 | 0.11015 | 0.10756 | 0.099045 | 0.096639 | 0.097036 | 0.092439 | 0.084734 | 0.076153 | 0.073421 | 0.046152 | 0.049355 | 0.053961 | 0.055249 | 0.057621 | 0.063603
6 | 0.58074 | 0.61459 | 0.649 | 0.6785 | 0.6862 | 0.7178 | 0.71413 | 0.67502 | 0.6116 | 0.89811 | 0.87704 | 0.8076 | 0.78798 | 0.79121 | 0.75373 | 0.69091 | 0.62094 | 0.59866 | 0.37632 | 0.40244 | 0.43999 | 0.45049 | 0.46983 | 0.51861
7 | 1.0163 | 1.0755 | 1.1357 | 1.1874 | 1.2008 | 1.2562 | 1.2497 | 1.1813 | 1.0703 | 1.5717 | 1.5348 | 1.4133 | 1.379 | 1.3846 | 1.319 | 1.2091 | 1.0866 | 1.0477 | 0.65855 | 0.70426 | 0.76999 | 0.78836 | 0.82221 | 0.90756
8 | 0.79989 | 0.84652 | 0.8939 | 0.93453 | 0.94514 | 0.98867 | 0.98362 | 0.92975 | 0.84239 | 1.237 | 1.208 | 1.1124 | 1.0853 | 1.0898 | 1.0382 | 0.95163 | 0.85525 | 0.82457 | 0.51832 | 0.5543 | 0.60603 | 0.62049 | 0.64713 | 0.71431
9 | 0.55198 | 0.58415 | 0.61685 | 0.64489 | 0.65221 | 0.68225 | 0.67876 | 0.64159 | 0.58131 | 0.85363 | 0.8336 | 0.7676 | 0.74895 | 0.75203 | 0.7164 | 0.65669 | 0.59018 | 0.56901 | 0.35768 | 0.3825 | 0.4182 | 0.42818 | 0.44656 | 0.49292
10 | 0.24106 | 0.25511 | 0.26939 | 0.28164 | 0.28484 | 0.29796 | 0.29643 | 0.2802 | 0.25387 | 0.3728 | 0.36406 | 0.33523 | 0.32708 | 0.32843 | 0.31287 | 0.28679 | 0.25775 | 0.2485 | 0.15621 | 0.16705 | 0.18264 | 0.187 | 0.19502 | 0.21527
11 | 0.58074 | 0.61459 | 0.649 | 0.6785 | 0.6862 | 0.7178 | 0.71413 | 0.67502 | 0.6116 | 0.89811 | 0.87704 | 0.8076 | 0.78798 | 0.79121 | 0.75373 | 0.69091 | 0.62094 | 0.59866 | 0.37632 | 0.40244 | 0.43999 | 0.45049 | 0.46983 | 0.51861
12 | 0.14519 | 0.15365 | 0.16225 | 0.16962 | 0.17155 | 0.17945 | 0.17853 | 0.16876 | 0.1529 | 0.22453 | 0.21926 | 0.2019 | 0.19699 | 0.1978 | 0.18843 | 0.17273 | 0.15523 | 0.14967 | 0.094079 | 0.10061 | 0.11 | 0.11262 | 0.11746 | 0.12965
13 | 0.8129 | 0.86029 | 0.90844 | 0.94974 | 0.96052 | 1.0048 | 0.99962 | 0.94487 | 0.85609 | 1.2571 | 1.2277 | 1.1304 | 1.103 | 1.1075 | 1.055 | 0.96711 | 0.86917 | 0.83799 | 0.52675 | 0.56332 | 0.61589 | 0.63058 | 0.65765 | 0.72593
14 | 0.47939 | 0.50733 | 0.53573 | 0.56008 | 0.56644 | 0.59252 | 0.5895 | 0.55721 | 0.50486 | 0.74137 | 0.72397 | 0.66665 | 0.65045 | 0.65313 | 0.62218 | 0.57032 | 0.51257 | 0.49418 | 0.31064 | 0.3322 | 0.3632 | 0.37187 | 0.38783 | 0.4281

## Pg, Winter, S1
GenID | 0 | 1 | 2 | 3 | 4 | 5 | 6 | 7 | 8 | 9 | 10 | 11 | 12 | 13 | 14 | 15 | 16 | 17 | 18 | 19 | 20 | 21 | 22 | 23
1 | 0 | 0 | 0 | 0 | 0 | 0 | 0 | 0 | 0 | 0 | 0 | 0 | 0 | 0 | 0 | 0 | 0 | 0 | 0 | 0 | 0 | 0 | 0 | 0
2 | 0 | 0 | 0 | 0 | 0 | 0 | 0 | 0 | 0 | 0 | 0 | 0 | 0 | 0 | 0 | 0 | 0 | 0 | 0 | 0 | 0 | 0 | 0 | 0
3 | 0 | 0 | 0 | 0 | 0 | 0 | 0 | 0 | 0 | 0 | 0 | 0 | 0 | 0 | 0 | 0 | 0 | 0 | 0 | 0 | 0 | 0 | 0 | 0
4 | 0 | 0 | 0 | 0 | 0 | 0 | 0 | 0 | 0 | 0 | 0 | 0 | 0 | 0 | 0 | 0 | 0 | 0 | 0 | 0 | 0 | 0 | 0 | 0
5 | 0 | 0 | 7.9815e-05 | 0 | 0 | 0 | 0 | 0.048534 | 0.96151 | 2.5089 | 3.1309 | 3.4775 | 3.542 | 3.477 | 2.9689 | 1.9619 | 0.47932 | 0.0037464 | 0.00032252 | 0.00024677 | 0 | 0 | 0 | 0
6 | 0 | 0 | 2.65e-05 | 0 | 0 | 0 | 0 | 0.016114 | 0.31925 | 0.833 | 1.0395 | 1.1546 | 1.176 | 1.1544 | 0.98573 | 0.6514 | 0.15914 | 0.0012439 | 0.00010708 | 8.1935e-05 | 0 | 0 | 0 | 0
7 | 0 | 0 | 0 | 0 | 0 | 0 | 0 | 0 | 0 | 0 | 0 | 0 | 0 | 0 | 0 | 0 | 0 | 0 | 0 | 0 | 0 | 0 | 0 | 0
8 | 0 | 0 | 0 | 0 | 0 | 0 | 0 | 0 | 0 | 0 | 0 | 0 | 0 | 0 | 0 | 0 | 0 | 0 | 0 | 0 | 0 | 0 | 0 | 0
9 | 0 | 0 | 0 | 0 | 0 | 0 | 0 | 0 | 0 | 0 | 0 | 0 | 0 | 0 | 0 | 0 | 0 | 0 | 0 | 0 | 0 | 0 | 0 | 0
10 | 0 | 0 | 0 | 0 | 0 | 0 | 0 | 0 | 0 | 0 | 0 | 0 | 0 | 0 | 0 | 0 | 0 | 0 | 0 | 0 | 0 | 0 | 0 | 0
11 | 0 | 0 | 0 | 0 | 0 | 0 | 0 | 0 | 0 | 0 | 0 | 0 | 0 | 0 | 0 | 0 | 0 | 0 | 0 | 0 | 0 | 0 | 0 | 0
12 | 0 | 0 | 0 | 0 | 0 | 0 | 0 | 0 | 0 | 0 | 0 | 0 | 0 | 0 | 0 | 0 | 0 | 0 | 0 | 0 | 0 | 0 | 0 | 0
13 | 0 | 0 | 0 | 0 | 0 | 0 | 0 | 0 | 0 | 0 | 0 | 0 | 0 | 0 | 0 | 0 | 0 | 0 | 0 | 0 | 0 | 0 | 0 | 0

## Pg, Winter, S2
GenID | 0 | 1 | 2 | 3 | 4 | 5 | 6 | 7 | 8 | 9 | 10 | 11 | 12 | 13 | 14 | 15 | 16 | 17 | 18 | 19 | 20 | 21 | 22 | 23
1 | 0 | 0 | 0 | 0 | 0 | 0 | 0 | 0 | 0 | 0 | 0 | 0 | 0 | 0 | 0 | 0 | 0 | 0 | 0 | 0 | 0 | 0 | 0 | 0
2 | 0 | 0 | 0 | 0 | 0 | 0 | 0 | 0 | 0 | 0 | 0 | 0 | 0 | 0 | 0 | 0 | 0 | 0 | 0 | 0 | 0 | 0 | 0 | 0
3 | 0 | 0 | 0 | 0 | 0 | 0 | 0 | 0 | 0 | 0 | 0 | 0 | 0 | 0 | 0 | 0 | 0 | 0 | 0 | 0 | 0 | 0 | 0 | 0
4 | 0 | 0 | 0 | 0 | 0 | 0 | 0 | 0 | 0 | 0 | 0 | 0 | 0 | 0 | 0 | 0 | 0 | 0 | 0 | 0 | 0 | 0 | 0 | 0
5 | 0 | 0.00013872 | 0 | 0 | 0 | 0 | 0 | 0.038888 | 0.7654 | 1.8208 | 2.4502 | 3.0051 | 3.5688 | 2.9783 | 2.1884 | 1.0498 | 0.21932 | 0.0014018 | 0.0006133 | 0 | 0 | 0 | 0 | 0
6 | 0 | 4.6059e-05 | 0 | 0 | 0 | 0 | 0 | 0.012912 | 0.25413 | 0.60454 | 0.81353 | 0.99777 | 1.1849 | 0.98885 | 0.72661 | 0.34856 | 0.07282 | 0.00046544 | 0.00020363 | 0 | 0 | 0 | 0 | 0
7 | 0 | 0 | 0 | 0 | 0 | 0 | 0 | 0 | 0 | 0 | 0 | 0 | 0 | 0 | 0 | 0 | 0 | 0 | 0 | 0 | 0 | 0 | 0 | 0
8 | 0 | 0 | 0 | 0 | 0 | 0 | 0 | 0 | 0 | 0 | 0 | 0 | 0 | 0 | 0 | 0 | 0 | 0 | 0 | 0 | 0 | 0 | 0 | 0
9 | 0 | 0 | 0 | 0 | 0 | 0 | 0 | 0 | 0 | 0 | 0 | 0 | 0 | 0 | 0 | 0 | 0 | 0 | 0 | 0 | 0 | 0 | 0 | 0
10 | 0 | 0 | 0 | 0 | 0 | 0 | 0 | 0 | 0 | 0 | 0 | 0 | 0 | 0 | 0 | 0 | 0 | 0 | 0 | 0 | 0 | 0 | 0 | 0
11 | 0 | 0 | 0 | 0 | 0 | 0 | 0 | 0 | 0 | 0 | 0 | 0 | 0 | 0 | 0 | 0 | 0 | 0 | 0 | 0 | 0 | 0 | 0 | 0
12 | 0 | 0 | 0 | 0 | 0 | 0 | 0 | 0 | 0 | 0 | 0 | 0 | 0 | 0 | 0 | 0 | 0 | 0 | 0 | 0 | 0 | 0 | 0 | 0
13 | 0 | 0 | 0 | 0 | 0 | 0 | 0 | 0 | 0 | 0 | 0 | 0 | 0 | 0 | 0 | 0 | 0 | 0 | 0 | 0 | 0 | 0 | 0 | 0

## Pg, Winter, S3
GenID | 0 | 1 | 2 | 3 | 4 | 5 | 6 | 7 | 8 | 9 | 10 | 11 | 12 | 13 | 14 | 15 | 16 | 17 | 18 | 19 | 20 | 21 | 22 | 23
1 | 0 | 0 | 0 | 0 | 0 | 0 | 0 | 0 | 0 | 0 | 0 | 0 | 0 | 0 | 0 | 0 | 0 | 0 | 0 | 0 | 0 | 0 | 0 | 0
2 | 0 | 0 | 0 | 0 | 0 | 0 | 0 | 0 | 0 | 0 | 0 | 0 | 0 | 0 | 0 | 0 | 0 | 0 | 0 | 0 | 0 | 0 | 0 | 0
3 | 0 | 0 | 0 | 0 | 0 | 0 | 0 | 0 | 0 | 0 | 0 | 0 | 0 | 0 | 0 | 0 | 0 | 0 | 0 | 0 | 0 | 0 | 0 | 0
4 | 0 | 0 | 0 | 0 | 0 | 0 | 0 | 0 | 0 | 0 | 0 | 0 | 0 | 0 | 0 | 0 | 0 | 0 | 0 | 0 | 0 | 0 | 0 | 0
5 | 0 | 0 | 0 | 0 | 0 | 0 | 0 | 0.042046 | 0.91813 | 2.1376 | 3.0826 | 3.1734 | 3.0131 | 2.3591 | 1.8172 | 0.77108 | 0.13613 | 0.00022094 | 0 | 0 | 0 | 0 | 0 | 0
6 | 0 | 0 | 0 | 0 | 0 | 0 | 0 | 0.01396 | 0.30484 | 0.70972 | 1.0235 | 1.0536 | 1.0004 | 0.78327 | 0.60337 | 0.25602 | 0.045199 | 7.3357e-05 | 0 | 0 | 0 | 0 | 0 | 0
7 | 0 | 0 | 0 | 0 | 0 | 0 | 0 | 0 | 0 | 0 | 0 | 0 | 0 | 0 | 0 | 0 | 0 | 0 | 0 | 0 | 0 | 0 | 0 | 0
8 | 0 | 0 | 0 | 0 | 0 | 0 | 0 | 0 | 0 | 0 | 0 | 0 | 0 | 0 | 0 | 0 | 0 | 0 | 0 | 0 | 0 | 0 | 0 | 0
9 | 0 | 0 | 0 | 0 | 0 | 0 | 0 | 0 | 0 | 0 | 0 | 0 | 0 | 0 | 0 | 0 | 0 | 0 | 0 | 0 | 0 | 0 | 0 | 0
10 | 0 | 0 | 0 | 0 | 0 | 0 | 0 | 0 | 0 | 0 | 0 | 0 | 0 | 0 | 0 | 0 | 0 | 0 | 0 | 0 | 0 | 0 | 0 | 0
11 | 0 | 0 | 0 | 0 | 0 | 0 | 0 | 0 | 0 | 0 | 0 | 0 | 0 | 0 | 0 | 0 | 0 | 0 | 0 | 0 | 0 | 0 | 0 | 0
12 | 0 | 0 | 0 | 0 | 0 | 0 | 0 | 0 | 0 | 0 | 0 | 0 | 0 | 0 | 0 | 0 | 0 | 0 | 0 | 0 | 0 | 0 | 0 | 0
13 | 0 | 0 | 0 | 0 | 0 | 0 | 0 | 0 | 0 | 0 | 0 | 0 | 0 | 0 | 0 | 0 | 0 | 0 | 0 | 0 | 0 | 0 | 0 | 0

## Qg, Winter, S1
GenID | 0 | 1 | 2 | 3 | 4 | 5 | 6 | 7 | 8 | 9 | 10 | 11 | 12 | 13 | 14 | 15 | 16 | 17 | 18 | 19 | 20 | 21 | 22 | 23
1 | 0 | 0 | 0 | 0 | 0 | 0 | 0 | 0 | 0 | 0 | 0 | 0 | 0 | 0 | 0 | 0 | 0 | 0 | 0 | 0 | 0 | 0 | 0 | 0
2 | 0 | 0 | 0 | 0 | 0 | 0 | 0 | 0 | 0 | 0 | 0 | 0 | 0 | 0 | 0 | 0 | 0 | 0 | 0 | 0 | 0 | 0 | 0 | 0
3 | 0 | 0 | 0 | 0 | 0 | 0 | 0 | 0 | 0 | 0 | 0 | 0 | 0 | 0 | 0 | 0 | 0 | 0 | 0 | 0 | 0 | 0 | 0 | 0
4 | 0 | 0 | 0 | 0 | 0 | 0 | 0 | 0 | 0 | 0 | 0 | 0 | 0 | 0 | 0 | 0 | 0 | 0 | 0 | 0 | 0 | 0 | 0 | 0
5 | 0 | 0 | 0 | 0 | 0 | 0 | 0 | 0 | 0 | 0 | 0 | 0 | 0 | 0 | 0 | 0 | 0 | 0 | 0 | 0 | 0 | 0 | 0 | 0
6 | 0 | 0 | 0 | 0 | 0 | 0 | 0 | 0 | 0 | 0 | 0 | 0 | 0 | 0 | 0 | 0 | 0 | 0 | 0 | 0 | 0 | 0 | 0 | 0
7 | 0 | 0 | 0 | 0 | 0 | 0 | 0 | 0 | 0 | 0 | 0 | 0 | 0 | 0 | 0 | 0 | 0 | 0 | 0 | 0 | 0 | 0 | 0 | 0
8 | 0 | 0 | 0 | 0 | 0 | 0 | 0 | 0 | 0 | 0 | 0 | 0 | 0 | 0 | 0 | 0 | 0 | 0 | 0 | 0 | 0 | 0 | 0 | 0
9 | 0 | 0 | 0 | 0 | 0 | 0 | 0 | 0 | 0 | 0 | 0 | 0 | 0 | 0 | 0 | 0 | 0 | 0 | 0 | 0 | 0 | 0 | 0 | 0
10 | 0 | 0 | 0 | 0 | 0 | 0 | 0 | 0 | 0 | 0 | 0 | 0 | 0 | 0 | 0 | 0 | 0 | 0 | 0 | 0 | 0 | 0 | 0 | 0
11 | 0 | 0 | 0 | 0 | 0 | 0 | 0 | 0 | 0 | 0 | 0 | 0 | 0 | 0 | 0 | 0 | 0 | 0 | 0 | 0 | 0 | 0 | 0 | 0
12 | 0 | 0 | 0 | 0 | 0 | 0 | 0 | 0 | 0 | 0 | 0 | 0 | 0 | 0 | 0 | 0 | 0 | 0 | 0 | 0 | 0 | 0 | 0 | 0
13 | 0 | 0 | 0 | 0 | 0 | 0 | 0 | 0 | 0 | 0 | 0 | 0 | 0 | 0 | 0 | 0 | 0 | 0 | 0 | 0 | 0 | 0 | 0 | 0

## Qg, Winter, S2
GenID | 0 | 1 | 2 | 3 | 4 | 5 | 6 | 7 | 8 | 9 | 10 | 11 | 12 | 13 | 14 | 15 | 16 | 17 | 18 | 19 | 20 | 21 | 22 | 23
1 | 0 | 0 | 0 | 0 | 0 | 0 | 0 | 0 | 0 | 0 | 0 | 0 | 0 | 0 | 0 | 0 | 0 | 0 | 0 | 0 | 0 | 0 | 0 | 0
2 | 0 | 0 | 0 | 0 | 0 | 0 | 0 | 0 | 0 | 0 | 0 | 0 | 0 | 0 | 0 | 0 | 0 | 0 | 0 | 0 | 0 | 0 | 0 | 0
3 | 0 | 0 | 0 | 0 | 0 | 0 | 0 | 0 | 0 | 0 | 0 | 0 | 0 | 0 | 0 | 0 | 0 | 0 | 0 | 0 | 0 | 0 | 0 | 0
4 | 0 | 0 | 0 | 0 | 0 | 0 | 0 | 0 | 0 | 0 | 0 | 0 | 0 | 0 | 0 | 0 | 0 | 0 | 0 | 0 | 0 | 0 | 0 | 0
5 | 0 | 0 | 0 | 0 | 0 | 0 | 0 | 0 | 0 | 0 | 0 | 0 | 0 | 0 | 0 | 0 | 0 | 0 | 0 | 0 | 0 | 0 | 0 | 0
6 | 0 | 0 | 0 | 0 | 0 | 0 | 0 | 0 | 0 | 0 | 0 | 0 | 0 | 0 | 0 | 0 | 0 | 0 | 0 | 0 | 0 | 0 | 0 | 0
7 | 0 | 0 | 0 | 0 | 0 | 0 | 0 | 0 | 0 | 0 | 0 | 0 | 0 | 0 | 0 | 0 | 0 | 0 | 0 | 0 | 0 | 0 | 0 | 0
8 | 0 | 0 | 0 | 0 | 0 | 0 | 0 | 0 | 0 | 0 | 0 | 0 | 0 | 0 | 0 | 0 | 0 | 0 | 0 | 0 | 0 | 0 | 0 | 0
9 | 0 | 0 | 0 | 0 | 0 | 0 | 0 | 0 | 0 | 0 | 0 | 0 | 0 | 0 | 0 | 0 | 0 | 0 | 0 | 0 | 0 | 0 | 0 | 0
10 | 0 | 0 | 0 | 0 | 0 | 0 | 0 | 0 | 0 | 0 | 0 | 0 | 0 | 0 | 0 | 0 | 0 | 0 | 0 | 0 | 0 | 0 | 0 | 0
11 | 0 | 0 | 0 | 0 | 0 | 0 | 0 | 0 | 0 | 0 | 0 | 0 | 0 | 0 | 0 | 0 | 0 | 0 | 0 | 0 | 0 | 0 | 0 | 0
12 | 0 | 0 | 0 | 0 | 0 | 0 | 0 | 0 | 0 | 0 | 0 | 0 | 0 | 0 | 0 | 0 | 0 | 0 | 0 | 0 | 0 | 0 | 0 | 0
13 | 0 | 0 | 0 | 0 | 0 | 0 | 0 | 0 | 0 | 0 | 0 | 0 | 0 | 0 | 0 | 0 | 0 | 0 | 0 | 0 | 0 | 0 | 0 | 0

## Qg, Winter, S3
GenID | 0 | 1 | 2 | 3 | 4 | 5 | 6 | 7 | 8 | 9 | 10 | 11 | 12 | 13 | 14 | 15 | 16 | 17 | 18 | 19 | 20 | 21 | 22 | 23
1 | 0 | 0 | 0 | 0 | 0 | 0 | 0 | 0 | 0 | 0 | 0 | 0 | 0 | 0 | 0 | 0 | 0 | 0 | 0 | 0 | 0 | 0 | 0 | 0
2 | 0 | 0 | 0 | 0 | 0 | 0 | 0 | 0 | 0 | 0 | 0 | 0 | 0 | 0 | 0 | 0 | 0 | 0 | 0 | 0 | 0 | 0 | 0 | 0
3 | 0 | 0 | 0 | 0 | 0 | 0 | 0 | 0 | 0 | 0 | 0 | 0 | 0 | 0 | 0 | 0 | 0 | 0 | 0 | 0 | 0 | 0 | 0 | 0
4 | 0 | 0 | 0 | 0 | 0 | 0 | 0 | 0 | 0 | 0 | 0 | 0 | 0 | 0 | 0 | 0 | 0 | 0 | 0 | 0 | 0 | 0 | 0 | 0
5 | 0 | 0 | 0 | 0 | 0 | 0 | 0 | 0 | 0 | 0 | 0 | 0 | 0 | 0 | 0 | 0 | 0 | 0 | 0 | 0 | 0 | 0 | 0 | 0
6 | 0 | 0 | 0 | 0 | 0 | 0 | 0 | 0 | 0 | 0 | 0 | 0 | 0 | 0 | 0 | 0 | 0 | 0 | 0 | 0 | 0 | 0 | 0 | 0
7 | 0 | 0 | 0 | 0 | 0 | 0 | 0 | 0 | 0 | 0 | 0 | 0 | 0 | 0 | 0 | 0 | 0 | 0 | 0 | 0 | 0 | 0 | 0 | 0
8 | 0 | 0 | 0 | 0 | 0 | 0 | 0 | 0 | 0 | 0 | 0 | 0 | 0 | 0 | 0 | 0 | 0 | 0 | 0 | 0 | 0 | 0 | 0 | 0
9 | 0 | 0 | 0 | 0 | 0 | 0 | 0 | 0 | 0 | 0 | 0 | 0 | 0 | 0 | 0 | 0 | 0 | 0 | 0 | 0 | 0 | 0 | 0 | 0
10 | 0 | 0 | 0 | 0 | 0 | 0 | 0 | 0 | 0 | 0 | 0 | 0 | 0 | 0 | 0 | 0 | 0 | 0 | 0 | 0 | 0 | 0 | 0 | 0
11 | 0 | 0 | 0 | 0 | 0 | 0 | 0 | 0 | 0 | 0 | 0 | 0 | 0 | 0 | 0 | 0 | 0 | 0 | 0 | 0 | 0 | 0 | 0 | 0
12 | 0 | 0 | 0 | 0 | 0 | 0 | 0 | 0 | 0 | 0 | 0 | 0 | 0 | 0 | 0 | 0 | 0 | 0 | 0 | 0 | 0 | 0 | 0 | 0
13 | 0 | 0 | 0 | 0 | 0 | 0 | 0 | 0 | 0 | 0 | 0 | 0 | 0 | 0 | 0 | 0 | 0 | 0 | 0 | 0 | 0 | 0 | 0 | 0

## GenStatus, Winter
GenID | 0 | 1 | 2 | 3 | 4 | 5 | 6 | 7 | 8 | 9 | 10 | 11 | 12 | 13 | 14 | 15 | 16 | 17 | 18 | 19 | 20 | 21 | 22 | 23
1 | 1 | 1 | 1 | 1 | 1 | 1 | 1 | 1 | 1 | 1 | 1 | 1 | 1 | 1 | 1 | 1 | 1 | 1 | 1 | 1 | 1 | 1 | 1 | 1
2 | 1 | 1 | 1 | 1 | 1 | 1 | 1 | 1 | 1 | 1 | 1 | 1 | 1 | 1 | 1 | 1 | 1 | 1 | 1 | 1 | 1 | 1 | 1 | 1
3 | 1 | 1 | 1 | 1 | 1 | 1 | 1 | 1 | 1 | 1 | 1 | 1 | 1 | 1 | 1 | 1 | 1 | 1 | 1 | 1 | 1 | 1 | 1 | 1
4 | 1 | 1 | 1 | 1 | 1 | 1 | 1 | 1 | 1 | 1 | 1 | 1 | 1 | 1 | 1 | 1 | 1 | 1 | 1 | 1 | 1 | 1 | 1 | 1
5 | 1 | 1 | 1 | 1 | 1 | 1 | 1 | 1 | 1 | 1 | 1 | 1 | 1 | 1 | 1 | 1 | 1 | 1 | 1 | 1 | 1 | 1 | 1 | 1
6 | 1 | 1 | 1 | 1 | 1 | 1 | 1 | 1 | 1 | 1 | 1 | 1 | 1 | 1 | 1 | 1 | 1 | 1 | 1 | 1 | 1 | 1 | 1 | 1
7 | 1 | 1 | 1 | 1 | 1 | 1 | 1 | 1 | 1 | 1 | 1 | 1 | 1 | 1 | 1 | 1 | 1 | 1 | 1 | 1 | 1 | 1 | 1 | 1
8 | 1 | 1 | 1 | 1 | 1 | 1 | 1 | 1 | 1 | 1 | 1 | 1 | 1 | 1 | 1 | 1 | 1 | 1 | 1 | 1 | 1 | 1 | 1 | 1
9 | 1 | 1 | 1 | 1 | 1 | 1 | 1 | 1 | 1 | 1 | 1 | 1 | 1 | 1 | 1 | 1 | 1 | 1 | 1 | 1 | 1 | 1 | 1 | 1
10 | 1 | 1 | 1 | 1 | 1 | 1 | 1 | 1 | 1 | 1 | 1 | 1 | 1 | 1 | 1 | 1 | 1 | 1 | 1 | 1 | 1 | 1 | 1 | 1
11 | 1 | 1 | 1 | 1 | 1 | 1 | 1 | 1 | 1 | 1 | 1 | 1 | 1 | 1 | 1 | 1 | 1 | 1 | 1 | 1 | 1 | 1 | 1 | 1
12 | 1 | 1 | 1 | 1 | 1 | 1 | 1 | 1 | 1 | 1 | 1 | 1 | 1 | 1 | 1 | 1 | 1 | 1 | 1 | 1 | 1 | 1 | 1 | 1
13 | 1 | 1 | 1 | 1 | 1 | 1 | 1 | 1 | 1 | 1 | 1 | 1 | 1 | 1 | 1 | 1 | 1 | 1 | 1 | 1 | 1 | 1 | 1 | 1

## Pc, Summer, S1
LoadID | 0 | 1 | 2 | 3 | 4 | 5 | 6 | 7 | 8 | 9 | 10 | 11 | 12 | 13 | 14 | 15 | 16 | 17 | 18 | 19 | 20 | 21 | 22 | 23
1 | 7.703 | 7.6356 | 7.3402 | 7.1978 | 7.1092 | 7.1793 | 7.1582 | 8.5407 | 9.1824 | 9.0774 | 8.9092 | 9.025 | 9.3773 | 9.2423 | 8.5408 | 8.7991 | 8.8549 | 8.6221 | 8.143 | 8.0214 | 8.0219 | 7.9048 | 7.4673 | 7.2689
2 | 1.8039 | 1.707 | 1.6354 | 1.4903 | 1.4247 | 1.4854 | 1.5885 | 2.0555 | 2.2431 | 2.3956 | 2.1778 | 2.2886 | 2.2973 | 2.2564 | 1.9486 | 2.0293 | 2.1314 | 2.1385 | 2.2161 | 2.3247 | 2.4409 | 2.2337 | 1.972 | 1.8393
3 | 3.9453 | 3.7125 | 3.417 | 3.5552 | 3.4801 | 3.5458 | 5.0174 | 6.3793 | 6.6889 | 6.2738 | 6.1356 | 6.5955 | 6.904 | 6.4185 | 5.8542 | 5.5539 | 5.6654 | 5.4898 | 5.3526 | 5.8255 | 6.1085 | 5.6969 | 5.0247 | 4.1998
4 | 0.4713 | 0.3871 | 0.30798 | 0.30478 | 0.27614 | 0.2552 | 0.53168 | 0.87117 | 1.0552 | 1.0808 | 1.0595 | 0.9504 | 1.0822 | 1.0355 | 0.9482 | 0.87333 | 0.78352 | 0.71419 | 0.88875 | 1.0311 | 1.1899 | 1.1281 | 0.88999 | 0.66161
5 | 3.6207 | 3.2559 | 3.012 | 2.9396 | 3.0739 | 3.081 | 3.4128 | 3.9587 | 4.3705 | 4.504 | 4.827 | 5.1045 | 5.2376 | 4.9937 | 4.8121 | 4.7552 | 4.7673 | 4.7205 | 4.7977 | 4.8751 | 5.3573 | 5.1062 | 4.8455 | 4.2644
6 | 5.8018 | 5.5827 | 5.1837 | 5.3893 | 5.5008 | 5.4966 | 5.9978 | 7.3955 | 7.7215 | 7.6867 | 7.6933 | 8.1207 | 8.0314 | 7.7111 | 7.2601 | 7.0045 | 7.322 | 7.1387 | 6.698 | 6.7606 | 7.0638 | 6.4432 | 6.0218 | 6.0116
7 | 3.1961 | 2.9097 | 2.8244 | 2.8657 | 2.7425 | 2.9364 | 3.7788 | 4.0836 | 4.698 | 4.9653 | 4.9218 | 5.1416 | 5.0212 | 5.1784 | 5.1032 | 4.7614 | 4.7802 | 4.6682 | 4.5915 | 4.6056 | 4.6851 | 3.9296 | 3.9278 | 3.4519
8 | 2.0951 | 1.9801 | 1.897 | 1.8699 | 1.8997 | 2.0212 | 3.3 | 3.837 | 4.1187 | 4.0721 | 4.2397 | 4.5012 | 4.4838 | 4.2085 | 3.6792 | 3.5185 | 3.3088 | 3.2751 | 3.1961 | 3.2747 | 3.1756 | 2.7771 | 2.4271 | 2.2299
9 | 1.9467 | 1.8096 | 1.7466 | 1.6366 | 1.6519 | 1.6051 | 1.6179 | 1.719 | 1.4905 | 1.5531 | 1.7187 | 1.9231 | 2.0167 | 2.0165 | 1.9601 | 2.0388 | 2.0316 | 2.0015 | 1.9748 | 2.0943 | 2.2074 | 2.0548 | 1.8111 | 1.9358
10 | 2.7684 | 2.5628 | 2.4712 | 2.492 | 2.4872 | 2.5454 | 3.0236 | 3.506 | 3.7499 | 3.8994 | 3.8138 | 3.9534 | 4.1254 | 4.007 | 3.9007 | 3.6159 | 3.5112 | 3.5046 | 3.57 | 3.8005 | 4.1051 | 3.7351 | 3.4091 | 2.9794
11 | 1.0591 | 0.97767 | 0.91003 | 0.87785 | 0.86082 | 0.91088 | 1.0911 | 1.151 | 1.2483 | 1.3213 | 1.3855 | 1.4226 | 1.4146 | 1.3958 | 1.3198 | 1.2489 | 1.2253 | 1.3404 | 1.3788 | 1.4052 | 1.5738 | 1.3907 | 1.3732 | 1.2188
12 | 5.6075 | 5.6908 | 6.094 | 5.545 | 5.4638 | 5.2776 | 5.3731 | 5.7926 | 5.1483 | 3.9438 | 5.4707 | 6.0315 | 6.0233 | 6.2549 | 4.9652 | 6.6302 | 6.055 | 5.8892 | 5.9482 | 6.5191 | 7.1583 | 7.1002 | 7.0608 | 7.1369
13 | 10.42 | 10.3076 | 10.1269 | 10.0543 | 9.9536 | 10.142 | 11.7058 | 12.2006 | 13.0011 | 12.3863 | 12.4489 | 12.5484 | 12.976 | 12.886 | 12.6111 | 12.5134 | 12.6309 | 12.8059 | 12.2197 | 12.3459 | 12.4711 | 11.7181 | 10.5072 | 10.5552
14 | -0.19585 | -0.17143 | -0.17801 | -0.17795 | -0.20661 | -0.24468 | -0.28774 | -0.43733 | -0.47852 | -0.49191 | -0.53805 | -0.54726 | -0.52555 | -0.45715 | -0.39067 | -0.39249 | -0.4208 | -0.37685 | -0.4238 | -0.46668 | -0.46372 | -0.4136 | -0.29041 | -0.2195

## Pc, Summer, S2
LoadID | 0 | 1 | 2 | 3 | 4 | 5 | 6 | 7 | 8 | 9 | 10 | 11 | 12 | 13 | 14 | 15 | 16 | 17 | 18 | 19 | 20 | 21 | 22 | 23
1 | 7.1142 | 6.9995 | 6.8984 | 6.8902 | 6.5635 | 6.4183 | 6.0848 | 5.8517 | 5.8136 | 5.8548 | 5.6517 | 5.5326 | 5.5159 | 5.9266 | 6.0218 | 5.9671 | 5.7647 | 5.9718 | 5.9142 | 6.0733 | 5.9319 | 5.7825 | 5.7718 | 5.7729
2 | 1.6673 | 1.5594 | 1.4802 | 1.3616 | 1.3245 | 1.2763 | 1.3726 | 1.5693 | 1.7975 | 1.9856 | 1.9491 | 1.9657 | 1.9929 | 1.9319 | 1.7258 | 1.7145 | 1.6639 | 1.6831 | 1.7713 | 1.9402 | 1.9744 | 2.0016 | 1.8255 | 1.5696
3 | 3.8957 | 3.6543 | 3.421 | 3.3906 | 3.3954 | 3.3522 | 3.7147 | 4.2461 | 4.5421 | 4.574 | 4.8536 | 5.27 | 5.2065 | 4.914 | 4.4199 | 4.1556 | 3.9973 | 4.1243 | 4.1768 | 4.3024 | 4.3489 | 4.4785 | 4.2504 | 3.8353
4 | 0.45919 | 0.36947 | 0.28139 | 0.32951 | 0.27264 | 0.24324 | 0.42768 | 0.76355 | 0.90317 | 0.97093 | 1.0281 | 0.94749 | 1.0078 | 0.96304 | 0.77648 | 0.73487 | 0.67715 | 0.78331 | 0.94661 | 0.99811 | 0.98021 | 1.1157 | 0.90257 | 0.69689
5 | 3.4688 | 3.2175 | 2.9307 | 2.8283 | 2.8196 | 2.7628 | 2.91 | 3.4229 | 3.9931 | 4.4482 | 4.8393 | 5.1066 | 5.2464 | 5.0798 | 4.7396 | 4.5591 | 4.4272 | 4.3566 | 4.35 | 4.4504 | 4.6589 | 5.0711 | 4.7774 | 4.139
6 | 5.5945 | 5.6471 | 5.3929 | 5.3984 | 5.2546 | 5.1769 | 4.9387 | 5.3803 | 5.6398 | 5.9559 | 6.075 | 6.3116 | 6.2763 | 6.0409 | 5.5578 | 5.6871 | 5.5338 | 5.4227 | 5.2569 | 5.5786 | 5.4297 | 5.7234 | 5.5925 | 5.3295
7 | 3.0718 | 2.9306 | 2.8623 | 2.8283 | 2.8032 | 2.7838 | 2.9988 | 3.4848 | 3.9548 | 4.3746 | 4.5835 | 4.6144 | 4.7686 | 4.6998 | 4.2701 | 4.2823 | 4.2329 | 4.1133 | 4.0058 | 4.1598 | 4.1062 | 3.7735 | 3.8126 | 3.3141
8 | 1.9702 | 1.8942 | 1.7666 | 1.7324 | 1.7537 | 1.8451 | 2.7362 | 3.089 | 3.4044 | 3.4321 | 3.6994 | 3.8581 | 3.4338 | 2.9835 | 2.5621 | 2.4448 | 2.3674 | 2.4064 | 2.3772 | 2.4414 | 2.5255 | 2.5959 | 2.4887 | 2.2552
9 | 1.8564 | 1.7542 | 1.6347 | 1.5314 | 1.4613 | 1.5492 | 1.5416 | 1.6152 | 1.7859 | 1.9977 | 2.0478 | 2.2086 | 2.1704 | 2.1201 | 1.8202 | 1.6351 | 1.5992 | 1.6809 | 1.7937 | 1.8283 | 1.947 | 2.0556 | 2.1176 | 2.0177
10 | 2.6867 | 2.5482 | 2.476 | 2.4781 | 2.4826 | 2.49 | 2.7308 | 3.0389 | 3.3141 | 3.4951 | 3.644 | 3.7489 | 3.6469 | 3.4877 | 3.3623 | 3.2346 | 3.2056 | 3.2181 | 3.2649 | 3.3964 | 3.4763 | 3.6303 | 3.3564 | 2.9061
11 | 1.0086 | 0.93817 | 0.882 | 0.85446 | 0.84419 | 0.86104 | 0.95148 | 1.0598 | 1.2452 | 1.3315 | 1.3944 | 1.5069 | 1.5614 | 1.458 | 1.3894 | 1.3557 | 1.2734 | 1.3278 | 1.3753 | 1.3685 | 1.4512 | 1.534 | 1.4949 | 1.294
12 | 7.1812 | 6.1493 | 5.4805 | 5.4801 | 5.3966 | 5.3795 | 5.6917 | 5.3552 | 4.6513 | 4.6882 | 5.5374 | 5.6112 | 5.6118 | 5.097 | 5.4172 | 5.7831 | 5.618 | 5.4935 | 6.0792 | 6.0877 | 5.6395 | 5.6918 | 6.0815 | 5.9089
13 | 10.3932 | 10.1804 | 10.0383 | 10.0828 | 9.9664 | 9.9072 | 10.7469 | 10.837 | 11.4263 | 11.2861 | 11.8777 | 11.8082 | 11.2094 | 10.8927 | 9.9691 | 10.0578 | 9.9447 | 10.1428 | 10.3492 | 10.4241 | 10.3516 | 10.4834 | 10.2632 | 9.7719
14 | -0.14671 | -0.11968 | -0.13348 | -0.13367 | -0.1676 | -0.19076 | -0.19703 | -0.35385 | -0.4108 | -0.45612 | -0.5023 | -0.50794 | -0.49273 | -0.44593 | -0.41096 | -0.39713 | -0.43032 | -0.38295 | -0.39658 | -0.41562 | -0.42515 | -0.44428 | -0.31292 | -0.22249

## Pc, Summer, S3
LoadID | 0 | 1 | 2 | 3 | 4 | 5 | 6 | 7 | 8 | 9 | 10 | 11 | 12 | 13 | 14 | 15 | 16 | 17 | 18 | 19 | 20 | 21 | 22 | 23
1 | 5.6455 | 5.4053 | 5.2239 | 5.2323 | 5.1459 | 5.1298 | 5.1446 | 5.1413 | 5.3909 | 5.7997 | 5.7614 | 5.7067 | 5.6409 | 5.8001 | 5.7522 | 5.8567 | 6.1183 | 5.8816 | 5.7802 | 5.8474 | 5.977 | 5.5592 | 5.5641 | 5.4966
2 | 1.3259 | 1.2306 | 1.1473 | 1.1017 | 1.0731 | 1.0396 | 1.1551 | 1.4109 | 1.7317 | 1.9413 | 1.9346 | 1.9008 | 1.8415 | 1.6158 | 1.4544 | 1.3564 | 1.3319 | 1.3905 | 1.4953 | 1.7166 | 1.8014 | 1.8641 | 1.746 | 1.4618
3 | 3.4513 | 3.2118 | 3.1289 | 2.9528 | 2.7593 | 2.7064 | 2.8062 | 3.2545 | 3.645 | 3.9732 | 4.2353 | 4.3595 | 4.2304 | 3.8667 | 3.5697 | 3.384 | 3.3385 | 3.4133 | 3.5459 | 3.6644 | 3.9059 | 4.1186 | 3.8825 | 3.3828
4 | 0.47327 | 0.37337 | 0.27998 | 0.57687 | 0.3927 | 0.13511 | 0.33708 | 0.65058 | 0.86018 | 1.0277 | 1.1394 | 1.1626 | 0.99465 | 0.76835 | 0.60715 | 0.57422 | 0.51684 | 0.583 | 0.77561 | 0.89421 | 0.97647 | 1.2594 | 0.9697 | 0.63591
5 | 3.3928 | 3.0346 | 2.8777 | 2.7896 | 2.7269 | 2.5946 | 2.7805 | 3.3023 | 3.8507 | 4.5904 | 5.1601 | 5.5721 | 5.3771 | 4.6717 | 4.1632 | 4.0422 | 3.8399 | 3.7882 | 3.9732 | 4.1091 | 4.4978 | 5.0311 | 4.8207 | 4.0576
6 | 5.0121 | 4.9918 | 4.8358 | 4.7974 | 4.7934 | 4.4986 | 4.357 | 4.5899 | 5.0058 | 5.5319 | 5.8283 | 6.1156 | 5.962 | 5.5201 | 5.3288 | 5.2185 | 5.171 | 4.9765 | 5.0239 | 5.048 | 5.2188 | 5.501 | 5.0268 | 5.1937
7 | 3.0267 | 2.8344 | 2.7768 | 2.8014 | 2.6708 | 2.5072 | 2.6916 | 2.7518 | 3.2582 | 3.7381 | 3.9753 | 4.1465 | 4.1441 | 4.0266 | 3.7008 | 3.251 | 3.12 | 3.1359 | 2.9457 | 3.0414 | 3.3778 | 3.512 | 3.5786 | 3.3755
8 | 1.9514 | 1.84 | 1.7281 | 1.6855 | 1.6832 | 1.68 | 1.8786 | 1.877 | 2.1551 | 2.5341 | 2.7491 | 2.8501 | 2.6977 | 2.3473 | 2.1975 | 2.1227 | 2.0752 | 2.0865 | 2.1557 | 2.2623 | 2.4233 | 2.6183 | 2.4644 | 2.1605
9 | 1.878 | 1.7693 | 1.7138 | 1.642 | 1.59 | 1.5097 | 1.42 | 1.6171 | 1.4551 | 1.6389 | 1.7844 | 2.1331 | 2.0353 | 1.8167 | 1.6226 | 1.5512 | 1.5143 | 1.5822 | 1.5973 | 1.6307 | 1.8127 | 1.9324 | 2.0363 | 1.9365
10 | 2.5235 | 2.3099 | 2.1811 | 2.0916 | 2.0746 | 2.0435 | 2.2271 | 2.5275 | 3.0356 | 3.4594 | 3.8494 | 3.9306 | 3.5855 | 3.1525 | 2.8778 | 2.7719 | 2.7015 | 2.7596 | 2.7875 | 2.8963 | 3.1562 | 3.3516 | 3.1469 | 2.7074
11 | 1.0641 | 0.96331 | 0.89349 | 0.85023 | 0.81965 | 0.80017 | 0.95849 | 1.0774 | 1.3279 | 1.5442 | 1.6798 | 1.7728 | 1.5596 | 1.4155 | 1.2795 | 1.1682 | 1.1003 | 1.1805 | 1.2275 | 1.3087 | 1.4446 | 1.5197 | 1.4885 | 1.2557
12 | 5.519 | 5.508 | 5.8972 | 4.9222 | 2.8258 | 3.3877 | 3.8432 | 3.9638 | 3.7195 | 3.8748 | 4.5629 | 4.6809 | 4.6508 | 4.2593 | 4.608 | 4.5691 | 4.2221 | 4.1739 | 4.4259 | 4.6792 | 4.2384 | 4.2658 | 4.0616 | 4.374
13 | 9.6489 | 9.476 | 9.4375 | 9.3256 | 9.1575 | 9.0974 | 9.5339 | 9.3451 | 9.7632 | 9.933 | 10.3074 | 10.4813 | 10.4228 | 9.9146 | 9.8031 | 9.8 | 9.5889 | 9.7994 | 7.8123 | 9.2678 | 10.2589 | 10.3692 | 10.313 | 9.8391
14 | -0.16138 | -0.12682 | -0.12946 | -0.13195 | -0.1448 | -0.17312 | -0.19532 | -0.3396 | -0.40262 | -0.47591 | -0.54005 | -0.56877 | -0.50465 | -0.41144 | -0.33782 | -0.32452 | -0.34344 | -0.31727 | -0.34393 | -0.39871 | -0.41366 | -0.4479 | -0.30781 | -0.22038

## Qc, Summer, S1
LoadID | 0 | 1 | 2 | 3 | 4 | 5 | 6 | 7 | 8 | 9 | 10 | 11 | 12 | 13 | 14 | 15 | 16 | 17 | 18 | 19 | 20 | 21 | 22 | 23
1 | 0.61571 | 0.67495 | 0.64028 | 0.63915 | 0.62641 | 0.66262 | 0.67943 | 1.2747 | 1.4822 | 1.4293 | 1.3921 | 1.3952 | 1.4829 | 1.4342 | 1.0074 | 1.3173 | 1.3335 | 1.2523 | 0.98944 | 0.8974 | 0.94095 | 0.94651 | 0.65329 | 0.64513
2 | 0.0064216 | -0.031731 | -0.037682 | -0.05107 | -0.064949 | -0.052688 | -0.061503 | 0.16115 | 0.20716 | 0.26593 | 0.1534 | 0.13799 | 0.095211 | 0.12638 | 0.054063 | 0.047683 | 0.055746 | 0.10107 | 0.19198 | 0.1961 | 0.15585 | 0.1189 | 0.058241 | 0.0107
3 | -0.1057 | -0.24947 | -0.43944 | -0.40619 | -0.41268 | -0.39513 | -0.024497 | 0.47322 | 0.61792 | 0.62498 | 0.52189 | 0.65495 | 0.5916 | 0.51517 | 0.373 | 0.23287 | 0.28715 | 0.25577 | 0.049401 | 0.2056 | 0.28714 | 0.18684 | -0.17606 | -0.36268
4 | -0.57922 | -0.58429 | -0.6017 | -0.60171 | -0.61527 | -0.6338 | -0.57166 | -0.3881 | -0.28948 | -0.30522 | -0.38467 | -0.42177 | -0.38981 | -0.42266 | -0.40015 | -0.47149 | -0.52782 | -0.4696 | -0.33203 | -0.29668 | -0.2976 | -0.39311 | -0.49007 | -0.50844
5 | -0.25236 | -0.32982 | -0.38724 | -0.38628 | -0.3887 | -0.42022 | -0.37798 | -0.15089 | 0.047136 | 0.16763 | 0.27654 | 0.29359 | 0.2577 | 0.21055 | 0.1391 | 0.092359 | 0.077152 | 0.0679 | 0.068675 | 0.018769 | 0.14608 | 0.06663 | 0.038197 | -0.061189
6 | 0.71325 | 0.7927 | 0.60028 | 0.70732 | 0.72408 | 0.74344 | 0.72014 | 1.3316 | 1.5293 | 1.5259 | 1.3335 | 1.5926 | 1.6595 | 1.5316 | 1.3302 | 1.1698 | 1.4262 | 1.383 | 1.0852 | 1.0065 | 1.1857 | 0.93286 | 0.71235 | 0.79325
7 | -0.39541 | -0.40851 | -0.42991 | -0.4443 | -0.41572 | -0.44832 | -0.38883 | -0.17725 | -0.031859 | -0.023728 | 0.054266 | 0.018221 | 0.0046365 | 0.0031668 | -0.045745 | -0.079515 | -0.11726 | -0.14893 | -0.12938 | -0.15947 | -0.11349 | -0.20961 | -0.26325 | -0.28572
8 | -1.6713 | -1.6829 | -1.6986 | -1.7079 | -1.6849 | -1.6448 | -1.398 | -1.1536 | -1.1319 | -1.1139 | -1.0954 | -1.0833 | -1.1089 | -1.1517 | -1.2661 | -1.3229 | -1.3696 | -1.374 | -1.4 | -1.447 | -1.5389 | -1.6042 | -1.6268 | -1.6582
9 | 0.0051262 | -0.047268 | -0.060524 | -0.076774 | -0.073107 | -0.084474 | -0.15893 | -0.051759 | -0.079764 | -0.027375 | -0.00050983 | 0.021454 | 0.073469 | 0.074407 | 0.056989 | 0.13095 | 0.11117 | 0.096594 | 0.079996 | 0.081866 | 0.11571 | 0.10414 | -0.010248 | -0.016717
10 | -0.23813 | -0.26609 | -0.27292 | -0.26954 | -0.27858 | -0.28633 | -0.090526 | 0.079898 | 0.18177 | 0.1922 | 0.081485 | 0.19804 | 0.21289 | 0.20455 | 0.16189 | 0.069411 | 0.034839 | 0.034724 | 0.035438 | 0.070784 | 0.10155 | 0.013897 | -0.10488 | -0.17633
11 | -0.29632 | -0.31867 | -0.33287 | -0.33792 | -0.32913 | -0.33024 | -0.26045 | -0.21622 | -0.18194 | -0.14055 | -0.14128 | -0.15119 | -0.17754 | -0.18273 | -0.20498 | -0.20518 | -0.20824 | -0.16109 | -0.14531 | -0.16554 | -0.13719 | -0.17433 | -0.19961 | -0.22548
12 | -0.52136 | -0.31533 | -0.39855 | -0.31388 | -0.36006 | -0.19321 | -0.65115 | -0.51199 | -0.37965 | -0.44674 | -0.46267 | -0.42131 | 0.21103 | 0.10709 | -0.59914 | -0.20179 | -0.2325 | -0.13532 | 0.0062504 | 0.41125 | 0.91741 | 0.91375 | 0.86718 | 0.91085
13 | 0.46913 | 0.4369 | 0.32842 | 0.29604 | 0.27218 | 0.34175 | 1.1254 | 1.503 | 1.928 | 1.8382 | 1.7929 | 1.7705 | 1.9135 | 1.7565 | 1.6133 | 1.499 | 1.4838 | 1.5032 | 1.2503 | 1.1458 | 1.2146 | 0.85001 | 0.37305 | 0.3997
14 | 0.12702 | 0.12868 | 0.13076 | 0.1312 | 0.13689 | 0.12831 | 0.11741 | 0.10521 | 0.085332 | 0.058566 | 0.06486 | 0.078085 | 0.056641 | 0.080528 | 0.09181 | 0.092149 | 0.087586 | 0.090037 | 0.081371 | 0.09931 | 0.10527 | 0.12173 | 0.11118 | 0.11287

## Qc, Summer, S2
LoadID | 0 | 1 | 2 | 3 | 4 | 5 | 6 | 7 | 8 | 9 | 10 | 11 | 12 | 13 | 14 | 15 | 16 | 17 | 18 | 19 | 20 | 21 | 22 | 23
1 | 0.46229 | 0.48613 | 0.50371 | 0.43049 | 0.36495 | 0.38961 | 0.26056 | 0.2109 | 0.29808 | 0.3412 | 0.29285 | 0.29942 | 0.31683 | 0.40181 | 0.36134 | 0.39085 | 0.289 | 0.29591 | 0.25271 | 0.3079 | 0.30905 | 0.25464 | 0.23125 | 0.24424
2 | -0.038424 | -0.042459 | -0.042432 | -0.054663 | -0.05116 | -0.077209 | -0.071229 | 0.047332 | 0.085611 | 0.10205 | 0.027161 | -0.036244 | -0.043509 | -0.038196 | -0.064776 | -0.04639 | -0.028345 | -0.0094068 | 0.085773 | 0.14966 | 0.074523 | 0.042541 | -0.027801 | -0.057403
3 | -0.17555 | -0.33518 | -0.3894 | -0.40937 | -0.40497 | -0.44881 | -0.34368 | -0.10438 | -0.090594 | -0.10731 | -0.041092 | -0.020787 | -0.09059 | -0.24207 | -0.34949 | -0.37751 | -0.33631 | -0.34171 | -0.29553 | -0.28898 | -0.31881 | -0.31336 | -0.3783 | -0.42996
4 | -0.57277 | -0.58478 | -0.59542 | -0.6009 | -0.60183 | -0.64278 | -0.6006 | -0.41866 | -0.38395 | -0.43658 | -0.46623 | -0.55974 | -0.56771 | -0.59699 | -0.60466 | -0.62342 | -0.60919 | -0.54552 | -0.43762 | -0.44885 | -0.47817 | -0.45427 | -0.51765 | -0.54244
5 | -0.28137 | -0.31384 | -0.37348 | -0.41514 | -0.42139 | -0.4571 | -0.48006 | -0.3816 | -0.2782 | -0.19514 | -0.13928 | -0.11332 | -0.14354 | -0.17738 | -0.23609 | -0.23459 | -0.24919 | -0.23603 | -0.20461 | -0.20905 | -0.18869 | -0.093614 | -0.14674 | -0.2054
6 | 0.67181 | 0.72398 | 0.67027 | 0.73467 | 0.7036 | 0.75377 | 0.57659 | 0.76392 | 0.77639 | 0.97621 | 0.89468 | 0.96039 | 0.92323 | 0.90232 | 0.73945 | 0.78467 | 0.70242 | 0.72089 | 0.57937 | 0.76887 | 0.67614 | 0.70331 | 0.74603 | 0.66714
7 | -0.32547 | -0.35066 | -0.39087 | -0.3869 | -0.40338 | -0.39962 | -0.43683 | -0.33134 | -0.28611 | -0.21227 | -0.21933 | -0.20417 | -0.22522 | -0.24879 | -0.31176 | -0.32331 | -0.29549 | -0.31322 | -0.28426 | -0.33265 | -0.30215 | -0.32165 | -0.32531 | -0.36766
8 | -1.6831 | -1.7079 | -1.7079 | -1.7079 | -1.7079 | -1.6937 | -1.5492 | -1.5068 | -1.4578 | -1.4521 | -1.3871 | -1.3856 | -1.522 | -1.6053 | -1.6734 | -1.6337 | -1.6026 | -1.5909 | -1.5485 | -1.6084 | -1.6488 | -1.6532 | -1.6992 | -1.699
9 | -0.065796 | -0.094022 | -0.098581 | -0.11683 | -0.13165 | -0.11591 | -0.13893 | -0.10256 | 0.032147 | 0.078524 | 0.038718 | 0.092769 | 0.038902 | -0.029187 | -0.090909 | -0.12449 | -0.11479 | -0.099083 | -0.054737 | -0.059615 | -0.035429 | 0.0077705 | 0.00046794 | -0.007735
10 | -0.20756 | -0.2571 | -0.27118 | -0.24279 | -0.24183 | -0.26627 | -0.17931 | -0.073237 | -0.052451 | -0.044852 | -0.021304 | 0.009262 | -0.077401 | -0.13316 | -0.16967 | -0.17033 | -0.18348 | -0.17597 | -0.14491 | -0.14383 | -0.15423 | -0.10371 | -0.16594 | -0.21654
11 | -0.31518 | -0.33269 | -0.34121 | -0.3508 | -0.33908 | -0.34477 | -0.31745 | -0.25808 | -0.22648 | -0.23707 | -0.25439 | -0.24905 | -0.23754 | -0.26353 | -0.28087 | -0.27865 | -0.27253 | -0.24464 | -0.2028 | -0.21012 | -0.21439 | -0.20642 | -0.23747 | -0.25011
12 | 0.92157 | 0.26281 | -0.16346 | -0.081095 | -0.04834 | 0.06879 | -0.2676 | -0.31355 | -0.55474 | -0.72105 | -0.40498 | -0.044778 | 0.16663 | -0.030396 | 0.23857 | 0.15808 | 0.039962 | -0.049197 | -0.0047001 | -0.047351 | 0.012022 | -0.020039 | 0.30279 | 0.31015
13 | 0.34764 | 0.33912 | 0.30317 | 0.27977 | 0.27311 | 0.215 | 0.78725 | 0.82739 | 1.0109 | 0.9498 | 1.0972 | 1.0265 | 0.82677 | 0.60673 | 0.29526 | 0.41458 | 0.46773 | 0.57125 | 0.62827 | 0.57357 | 0.49547 | 0.4324 | 0.22166 | 0.14992
14 | 0.12985 | 0.12367 | 0.12394 | 0.12394 | 0.12394 | 0.12394 | 0.12394 | 0.11825 | 0.10999 | 0.10037 | 0.099517 | 0.087753 | 0.097941 | 0.11043 | 0.10193 | 0.10919 | 0.10212 | 0.1005 | 0.10565 | 0.10537 | 0.10569 | 0.12472 | 0.11987 | 0.13058

## Qc, Summer, S3
LoadID | 0 | 1 | 2 | 3 | 4 | 5 | 6 | 7 | 8 | 9 | 10 | 11 | 12 | 13 | 14 | 15 | 16 | 17 | 18 | 19 | 20 | 21 | 22 | 23
1 | 0.14481 | 0.13139 | 0.099623 | 0.10353 | 0.13363 | 0.13704 | 0.10838 | 0.14187 | 0.16239 | 0.29395 | 0.27515 | 0.29365 | 0.29055 | 0.26215 | 0.25325 | 0.31118 | 0.37111 | 0.22445 | 0.22567 | 0.23354 | 0.21706 | 0.19494 | 0.22438 | 0.17715
2 | -0.14231 | -0.16063 | -0.1646 | -0.18035 | -0.1757 | -0.17517 | -0.14745 | -0.027506 | 0.031539 | 0.047932 | -0.00055644 | -0.044092 | -0.072705 | -0.11566 | -0.10748 | -0.11422 | -0.1148 | -0.10563 | -0.0071317 | 0.053244 | -0.0016577 | -0.01667 | -0.06501 | -0.11436
3 | -0.51781 | -0.51804 | -0.5239 | -0.57513 | -0.61748 | -0.60272 | -0.60184 | -0.48456 | -0.39869 | -0.33431 | -0.31407 | -0.33312 | -0.3247 | -0.3779 | -0.45143 | -0.44631 | -0.40077 | -0.40823 | -0.34809 | -0.40734 | -0.41096 | -0.43561 | -0.49805 | -0.55626
4 | -0.62943 | -0.6301 | -0.62912 | -0.63623 | -0.64208 | -0.6937 | -0.64532 | -0.49478 | -0.44673 | -0.48238 | -0.51521 | -0.53745 | -0.57417 | -0.61628 | -0.60436 | -0.61346 | -0.61715 | -0.57371 | -0.45613 | -0.42525 | -0.44716 | -0.44299 | -0.50167 | -0.54348
5 | -0.44611 | -0.48888 | -0.51225 | -0.5426 | -0.57379 | -0.6309 | -0.62686 | -0.49032 | -0.35128 | -0.17613 | -0.08004 | -0.010473 | -0.088187 | -0.18098 | -0.24719 | -0.24464 | -0.28745 | -0.28521 | -0.25496 | -0.27225 | -0.21447 | -0.08733 | -0.1475 | -0.22651
6 | 0.60145 | 0.68797 | 0.58388 | 0.56513 | 0.62233 | 0.5132 | 0.41759 | 0.499 | 0.64359 | 0.80242 | 0.822 | 0.93164 | 0.91412 | 0.77419 | 0.75628 | 0.75739 | 0.7087 | 0.63843 | 0.72591 | 0.66387 | 0.66458 | 0.74118 | 0.60762 | 0.62145
7 | -0.41346 | -0.41225 | -0.45638 | -0.44391 | -0.47684 | -0.49575 | -0.54574 | -0.49697 | -0.40553 | -0.32625 | -0.29362 | -0.28853 | -0.24391 | -0.25982 | -0.30582 | -0.3729 | -0.36852 | -0.37141 | -0.40528 | -0.40761 | -0.39933 | -0.34088 | -0.40462 | -0.39598
8 | -1.7367 | -1.7528 | -1.7811 | -1.7856 | -1.7947 | -1.7793 | -1.7487 | -1.6521 | -1.6054 | -1.5111 | -1.4679 | -1.4945 | -1.5455 | -1.5607 | -1.5862 | -1.616 | -1.6055 | -1.5848 | -1.6112 | -1.6129 | -1.6263 | -1.6307 | -1.6904 | -1.6969
9 | -0.07466 | -0.096139 | -0.093018 | -0.099993 | -0.11462 | -0.13377 | -0.20195 | -0.13964 | -0.14517 | -0.091559 | -0.099155 | -0.02926 | -0.028079 | -0.076034 | -0.095742 | -0.088515 | -0.11605 | -0.11946 | -0.094662 | -0.10793 | -0.088211 | -0.042968 | -0.039263 | -0.045368
10 | -0.28698 | -0.30815 | -0.30743 | -0.31921 | -0.31813 | -0.35205 | -0.33128 | -0.26388 | -0.15895 | -0.10104 | -0.062555 | -0.070012 | -0.10782 | -0.16318 | -0.19877 | -0.20624 | -0.20934 | -0.18834 | -0.16842 | -0.15255 | -0.14253 | -0.1528 | -0.21424 | -0.27444
11 | -0.33982 | -0.36396 | -0.38287 | -0.38734 | -0.37789 | -0.38637 | -0.33924 | -0.26734 | -0.23264 | -0.21548 | -0.19583 | -0.19525 | -0.22045 | -0.2588 | -0.26864 | -0.2793 | -0.27899 | -0.2466 | -0.20962 | -0.19355 | -0.21277 | -0.18682 | -0.22325 | -0.25052
12 | 0.24527 | 0.35075 | 0.45895 | 0.18556 | -0.37889 | -0.15238 | -0.22422 | -0.54992 | -0.82215 | -0.89551 | -0.4508 | -0.6662 | -0.419 | -0.099271 | -0.47913 | -0.38644 | -0.27644 | -0.2835 | -0.22956 | -0.37602 | -0.5839 | 0.012187 | -0.24718 | 0.12869
13 | 0.13984 | 0.080341 | 0.038969 | 0.052605 | -0.0019384 | -0.027196 | 0.087779 | 0.16433 | 0.33958 | 0.40373 | 0.55575 | 0.5869 | 0.4871 | 0.41272 | 0.35756 | 0.34035 | 0.2666 | 0.39893 | -0.34362 | 0.060972 | 0.35926 | 0.34686 | 0.25838 | 0.13349
14 | 0.14229 | 0.14229 | 0.14229 | 0.1452 | 0.14746 | 0.14746 | 0.14073 | 0.13643 | 0.12096 | 0.10075 | 0.098467 | 0.098467 | 0.098415 | 0.11972 | 0.11407 | 0.10977 | 0.11262 | 0.11336 | 0.11336 | 0.11196 | 0.11438 | 0.12339 | 0.11967 | 0.12344

## UpFlex, Summer
LoadID | 0 | 1 | 2 | 3 | 4 | 5 | 6 | 7 | 8 | 9 | 10 | 11 | 12 | 13 | 14 | 15 | 16 | 17 | 18 | 19 | 20 | 21 | 22 | 23
1 | 0.31421 | 0.34591 | 0.45023 | 0.51617 | 0.6069 | 0.70943 | 0.63239 | 0.90407 | 0.82938 | 0.93674 | 0.96272 | 0.893 | 0.84242 | 0.77557 | 0.71438 | 0.64293 | 0.63624 | 0.5041 | 0.41708 | 0.49492 | 0.50428 | 0.57629 | 0.27982 | 0.26866
2 | 0.10474 | 0.1153 | 0.15008 | 0.17206 | 0.2023 | 0.23648 | 0.2108 | 0.30136 | 0.27646 | 0.31225 | 0.32091 | 0.29767 | 0.28081 | 0.25852 | 0.23813 | 0.21431 | 0.21208 | 0.16803 | 0.13903 | 0.16497 | 0.16809 | 0.1921 | 0.093273 | 0.089553
3 | 0.062744 | 0.069073 | 0.089905 | 0.10307 | 0.12119 | 0.14166 | 0.12628 | 0.18053 | 0.16562 | 0.18705 | 0.19224 | 0.17832 | 0.16822 | 0.15487 | 0.14265 | 0.12838 | 0.12705 | 0.10066 | 0.083286 | 0.098829 | 0.1007 | 0.11508 | 0.055876 | 0.053647
4 | 0.083741 | 0.092188 | 0.11999 | 0.13757 | 0.16175 | 0.18907 | 0.16854 | 0.24094 | 0.22104 | 0.24965 | 0.25657 | 0.23799 | 0.22451 | 0.2067 | 0.19039 | 0.17135 | 0.16956 | 0.13435 | 0.11116 | 0.1319 | 0.1344 | 0.15359 | 0.074575 | 0.0716
5 | 0.02569 | 0.028282 | 0.036811 | 0.042203 | 0.049621 | 0.058003 | 0.051705 | 0.073918 | 0.067811 | 0.076589 | 0.078713 | 0.073013 | 0.068877 | 0.063411 | 0.058409 | 0.052567 | 0.05202 | 0.041216 | 0.034101 | 0.040466 | 0.04123 | 0.047118 | 0.022878 | 0.021966
6 | 0.20948 | 0.23061 | 0.30016 | 0.34412 | 0.4046 | 0.47295 | 0.42159 | 0.60271 | 0.55292 | 0.62449 | 0.64181 | 0.59533 | 0.56161 | 0.51704 | 0.47625 | 0.42862 | 0.42416 | 0.33607 | 0.27806 | 0.32995 | 0.33619 | 0.38419 | 0.18655 | 0.17911
7 | 0.36658 | 0.40356 | 0.52527 | 0.6022 | 0.70805 | 0.82766 | 0.73779 | 1.0547 | 0.96761 | 1.0929 | 1.1232 | 1.0418 | 0.98282 | 0.90483 | 0.83345 | 0.75009 | 0.74228 | 0.58812 | 0.4866 | 0.57741 | 0.58833 | 0.67234 | 0.32646 | 0.31344
8 | 0.28852 | 0.31763 | 0.41342 | 0.47397 | 0.55728 | 0.65142 | 0.58068 | 0.83015 | 0.76157 | 0.86015 | 0.88401 | 0.81999 | 0.77354 | 0.71216 | 0.65597 | 0.59037 | 0.58422 | 0.46289 | 0.38298 | 0.45446 | 0.46305 | 0.52917 | 0.25694 | 0.24669
9 | 0.1991 | 0.21918 | 0.28529 | 0.32707 | 0.38456 | 0.44953 | 0.40071 | 0.57286 | 0.52554 | 0.59356 | 0.61002 | 0.56585 | 0.5338 | 0.49144 | 0.45267 | 0.40739 | 0.40315 | 0.31942 | 0.26428 | 0.31361 | 0.31954 | 0.36517 | 0.17731 | 0.17024
10 | 0.086952 | 0.095723 | 0.12459 | 0.14284 | 0.16795 | 0.19632 | 0.175 | 0.25018 | 0.22951 | 0.25922 | 0.26641 | 0.24712 | 0.23312 | 0.21462 | 0.19769 | 0.17792 | 0.17607 | 0.1395 | 0.11542 | 0.13696 | 0.13955 | 0.15948 | 0.077434 | 0.074346
11 | 0.20948 | 0.23061 | 0.30016 | 0.34412 | 0.4046 | 0.47295 | 0.42159 | 0.60271 | 0.55292 | 0.62449 | 0.64181 | 0.59533 | 0.56161 | 0.51704 | 0.47625 | 0.42862 | 0.42416 | 0.33607 | 0.27806 | 0.32995 | 0.33619 | 0.38419 | 0.18655 | 0.17911
12 | 0.052369 | 0.057651 | 0.075039 | 0.086029 | 0.10115 | 0.11824 | 0.1054 | 0.15068 | 0.13823 | 0.15612 | 0.16045 | 0.14883 | 0.1404 | 0.12926 | 0.11906 | 0.10716 | 0.10604 | 0.084017 | 0.069514 | 0.082487 | 0.084047 | 0.096048 | 0.046637 | 0.044776
13 | 0.29322 | 0.32279 | 0.42015 | 0.48168 | 0.56635 | 0.66202 | 0.59013 | 0.84366 | 0.77396 | 0.87414 | 0.89839 | 0.83333 | 0.78612 | 0.72374 | 0.66664 | 0.59997 | 0.59373 | 0.47042 | 0.38921 | 0.46185 | 0.47058 | 0.53778 | 0.26112 | 0.25071
14 | 0.17292 | 0.19036 | 0.24777 | 0.28406 | 0.33399 | 0.39041 | 0.34801 | 0.49752 | 0.45642 | 0.5155 | 0.5298 | 0.49143 | 0.46359 | 0.42681 | 0.39313 | 0.35382 | 0.35013 | 0.27741 | 0.22953 | 0.27236 | 0.27751 | 0.31714 | 0.15399 | 0.14785

## DownFlex, Summer
LoadID | 0 | 1 | 2 | 3 | 4 | 5 | 6 | 7 | 8 | 9 | 10 | 11 | 12 | 13 | 14 | 15 | 16 | 17 | 18 | 19 | 20 | 21 | 22 | 23
1 | 0.87111 | 0.92189 | 0.97349 | 1.0177 | 1.0293 | 1.0767 | 1.0712 | 1.0125 | 0.9174 | 1.3472 | 1.3156 | 1.2114 | 1.182 | 1.1868 | 1.1306 | 1.0364 | 0.93141 | 0.89799 | 0.56448 | 0.60365 | 0.65999 | 0.67574 | 0.70475 | 0.77791
2 | 0.29037 | 0.3073 | 0.3245 | 0.33925 | 0.3431 | 0.3589 | 0.35707 | 0.33751 | 0.3058 | 0.44906 | 0.43852 | 0.4038 | 0.39399 | 0.39561 | 0.37687 | 0.34545 | 0.31047 | 0.29933 | 0.18816 | 0.20122 | 0.22 | 0.22525 | 0.23492 | 0.2593
3 | 0.17395 | 0.18409 | 0.19439 | 0.20323 | 0.20554 | 0.215 | 0.2139 | 0.20219 | 0.18319 | 0.26901 | 0.2627 | 0.2419 | 0.23602 | 0.23699 | 0.22576 | 0.20695 | 0.18599 | 0.17932 | 0.11272 | 0.12054 | 0.13179 | 0.13493 | 0.14073 | 0.15534
4 | 0.23216 | 0.24569 | 0.25945 | 0.27124 | 0.27432 | 0.28695 | 0.28548 | 0.26985 | 0.24449 | 0.35903 | 0.35061 | 0.32285 | 0.315 | 0.3163 | 0.30131 | 0.2762 | 0.24823 | 0.23932 | 0.15044 | 0.16088 | 0.17589 | 0.18009 | 0.18782 | 0.20732
5 | 0.071223 | 0.075375 | 0.079594 | 0.083212 | 0.084156 | 0.088032 | 0.087582 | 0.082786 | 0.075007 | 0.11015 | 0.10756 | 0.099045 | 0.096639 | 0.097036 | 0.092439 | 0.084734 | 0.076153 | 0.073421 | 0.046152 | 0.049355 | 0.053961 | 0.055249 | 0.057621 | 0.063603
6 | 0.58074 | 0.61459 | 0.649 | 0.6785 | 0.6862 | 0.7178 | 0.71413 | 0.67502 | 0.6116 | 0.89811 | 0.87704 | 0.8076 | 0.78798 | 0.79121 | 0.75373 | 0.69091 | 0.62094 | 0.59866 | 0.37632 | 0.40244 | 0.43999 | 0.45049 | 0.46983 | 0.51861
7 | 1.0163 | 1.0755 | 1.1357 | 1.1874 | 1.2008 | 1.2562 | 1.2497 | 1.1813 | 1.0703 | 1.5717 | 1.5348 | 1.4133 | 1.379 | 1.3846 | 1.319 | 1.2091 | 1.0866 | 1.0477 | 0.65855 | 0.70426 | 0.76999 | 0.78836 | 0.82221 | 0.90756
8 | 0.79989 | 0.84652 | 0.8939 | 0.93453 | 0.94514 | 0.98867 | 0.98362 | 0.92975 | 0.84239 | 1.237 | 1.208 | 1.1124 | 1.0853 | 1.0898 | 1.0382 | 0.95163 | 0.85525 | 0.82457 | 0.51832 | 0.5543 | 0.60603 | 0.62049 | 0.64713 | 0.71431
9 | 0.55198 | 0.58415 | 0.61685 | 0.64489 | 0.65221 | 0.68225 | 0.67876 | 0.64159 | 0.58131 | 0.85363 | 0.8336 | 0.7676 | 0.74895 | 0.75203 | 0.7164 | 0.65669 | 0.59018 | 0.56901 | 0.35768 | 0.3825 | 0.4182 | 0.42818 | 0.44656 | 0.49292
10 | 0.24106 | 0.25511 | 0.26939 | 0.28164 | 0.28484 | 0.29796 | 0.29643 | 0.2802 | 0.25387 | 0.3728 | 0.36406 | 0.33523 | 0.32708 | 0.32843 | 0.31287 | 0.28679 | 0.25775 | 0.2485 | 0.15621 | 0.16705 | 0.18264 | 0.187 | 0.19502 | 0.21527
11 | 0.58074 | 0.61459 | 0.649 | 0.6785 | 0.6862 | 0.7178 | 0.71413 | 0.67502 | 0.6116 | 0.89811 | 0.87704 | 0.8076 | 0.78798 | 0.79121 | 0.75373 | 0.69091 | 0.62094 | 0.59866 | 0.37632 | 0.40244 | 0.43999 | 0.45049 | 0.46983 | 0.51861
12 | 0.14519 | 0.15365 | 0.16225 | 0.16962 | 0.17155 | 0.17945 | 0.17853 | 0.16876 | 0.1529 | 0.22453 | 0.21926 | 0.2019 | 0.19699 | 0.1978 | 0.18843 | 0.17273 | 0.15523 | 0.14967 | 0.094079 | 0.10061 | 0.11 | 0.11262 | 0.11746 | 0.12965
13 | 0.8129 | 0.86029 | 0.90844 | 0.94974 | 0.96052 | 1.0048 | 0.99962 | 0.94487 | 0.85609 | 1.2571 | 1.2277 | 1.1304 | 1.103 | 1.1075 | 1.055 | 0.96711 | 0.86917 | 0.83799 | 0.52675 | 0.56332 | 0.61589 | 0.63058 | 0.65765 | 0.72593
14 | 0.47939 | 0.50733 | 0.53573 | 0.56008 | 0.56644 | 0.59252 | 0.5895 | 0.55721 | 0.50486 | 0.74137 | 0.72397 | 0.66665 | 0.65045 | 0.65313 | 0.62218 | 0.57032 | 0.51257 | 0.49418 | 0.31064 | 0.3322 | 0.3632 | 0.37187 | 0.38783 | 0.4281

## Pg, Summer, S1
GenID | 0 | 1 | 2 | 3 | 4 | 5 | 6 | 7 | 8 | 9 | 10 | 11 | 12 | 13 | 14 | 15 | 16 | 17 | 18 | 19 | 20 | 21 | 22 | 23
1 | 0 | 0 | 0 | 0 | 0 | 0 | 0 | 0 | 0 | 0 | 0 | 0 | 0 | 0 | 0 | 0 | 0 | 0 | 0 | 0 | 0 | 0 | 0 | 0
2 | 0 | 0 | 0 | 0 | 0 | 0 | 0 | 0 | 0 | 0 | 0 | 0 | 0 | 0 | 0 | 0 | 0 | 0 | 0 | 0 | 0 | 0 | 0 | 0
3 | 0 | 0 | 0 | 0 | 0 | 0 | 0 | 0 | 0 | 0 | 0 | 0 | 0 | 0 | 0 | 0 | 0 | 0 | 0 | 0 | 0 | 0 | 0 | 0
4 | 0 | 0 | 0 | 0 | 0 | 0 | 0 | 0 | 0 | 0 | 0 | 0 | 0 | 0 | 0 | 0 | 0 | 0 | 0 | 0 | 0 | 0 | 0 | 0
5 | 0 | 0 | 0.00010057 | 0 | 0 | 0 | 0 | 0.058726 | 1.2211 | 3.2364 | 4.0702 | 4.2078 | 4.6046 | 4.4853 | 3.7705 | 2.4131 | 0.60394 | 0.0047205 | 0.00039992 | 0.0002986 | 0 | 0 | 0 | 0
6 | 0 | 0 | 3.3391e-05 | 0 | 0 | 0 | 0 | 0.019498 | 0.40544 | 1.0746 | 1.3514 | 1.3971 | 1.5289 | 1.4892 | 1.2519 | 0.80122 | 0.20052 | 0.0015673 | 0.00013278 | 9.9141e-05 | 0 | 0 | 0 | 0
7 | 0 | 0 | 0 | 0 | 0 | 0 | 0 | 0 | 0 | 0 | 0 | 0 | 0 | 0 | 0 | 0 | 0 | 0 | 0 | 0 | 0 | 0 | 0 | 0
8 | 0 | 0 | 0 | 0 | 0 | 0 | 0 | 0 | 0 | 0 | 0 | 0 | 0 | 0 | 0 | 0 | 0 | 0 | 0 | 0 | 0 | 0 | 0 | 0
9 | 0 | 0 | 0 | 0 | 0 | 0 | 0 | 0 | 0 | 0 | 0 | 0 | 0 | 0 | 0 | 0 | 0 | 0 | 0 | 0 | 0 | 0 | 0 | 0
10 | 0 | 0 | 0 | 0 | 0 | 0 | 0 | 0 | 0 | 0 | 0 | 0 | 0 | 0 | 0 | 0 | 0 | 0 | 0 | 0 | 0 | 0 | 0 | 0
11 | 0 | 0 | 0 | 0 | 0 | 0 | 0 | 0 | 0 | 0 | 0 | 0 | 0 | 0 | 0 | 0 | 0 | 0 | 0 | 0 | 0 | 0 | 0 | 0
12 | 0 | 0 | 0 | 0 | 0 | 0 | 0 | 0 | 0 | 0 | 0 | 0 | 0 | 0 | 0 | 0 | 0 | 0 | 0 | 0 | 0 | 0 | 0 | 0
13 | 0 | 0 | 0 | 0 | 0 | 0 | 0 | 0 | 0 | 0 | 0 | 0 | 0 | 0 | 0 | 0 | 0 | 0 | 0 | 0 | 0 | 0 | 0 | 0

## Pg, Summer, S2
GenID | 0 | 1 | 2 | 3 | 4 | 5 | 6 | 7 | 8 | 9 | 10 | 11 | 12 | 13 | 14 | 15 | 16 | 17 | 18 | 19 | 20 | 21 | 22 | 23
1 | 0 | 0 | 0 | 0 | 0 | 0 | 0 | 0 | 0 | 0 | 0 | 0 | 0 | 0 | 0 | 0 | 0 | 0 | 0 | 0 | 0 | 0 | 0 | 0
2 | 0 | 0 | 0 | 0 | 0 | 0 | 0 | 0 | 0 | 0 | 0 | 0 | 0 | 0 | 0 | 0 | 0 | 0 | 0 | 0 | 0 | 0 | 0 | 0
3 | 0 | 0 | 0 | 0 | 0 | 0 | 0 | 0 | 0 | 0 | 0 | 0 | 0 | 0 | 0 | 0 | 0 | 0 | 0 | 0 | 0 | 0 | 0 | 0
4 | 0 | 0 | 0 | 0 | 0 | 0 | 0 | 0 | 0 | 0 | 0 | 0 | 0 | 0 | 0 | 0 | 0 | 0 | 0 | 0 | 0 | 0 | 0 | 0
5 | 0 | 0.00017618 | 0 | 0 | 0 | 0 | 0 | 0.050554 | 0.98737 | 2.3488 | 3.1118 | 3.9067 | 4.6395 | 3.8717 | 2.6699 | 1.3333 | 0.28073 | 0.0016962 | 0.00074823 | 0 | 0 | 0 | 0 | 0
6 | 0 | 5.8495e-05 | 0 | 0 | 0 | 0 | 0 | 0.016785 | 0.32783 | 0.77986 | 1.0332 | 1.2971 | 1.5404 | 1.2855 | 0.88646 | 0.44267 | 0.09321 | 0.00056319 | 0.00024843 | 0 | 0 | 0 | 0 | 0
7 | 0 | 0 | 0 | 0 | 0 | 0 | 0 | 0 | 0 | 0 | 0 | 0 | 0 | 0 | 0 | 0 | 0 | 0 | 0 | 0 | 0 | 0 | 0 | 0
8 | 0 | 0 | 0 | 0 | 0 | 0 | 0 | 0 | 0 | 0 | 0 | 0 | 0 | 0 | 0 | 0 | 0 | 0 | 0 | 0 | 0 | 0 | 0 | 0
9 | 0 | 0 | 0 | 0 | 0 | 0 | 0 | 0 | 0 | 0 | 0 | 0 | 0 | 0 | 0 | 0 | 0 | 0 | 0 | 0 | 0 | 0 | 0 | 0
10 | 0 | 0 | 0 | 0 | 0 | 0 | 0 | 0 | 0 | 0 | 0 | 0 | 0 | 0 | 0 | 0 | 0 | 0 | 0 | 0 | 0 | 0 | 0 | 0
11 | 0 | 0 | 0 | 0 | 0 | 0 | 0 | 0 | 0 | 0 | 0 | 0 | 0 | 0 | 0 | 0 | 0 | 0 | 0 | 0 | 0 | 0 | 0 | 0
12 | 0 | 0 | 0 | 0 | 0 | 0 | 0 | 0 | 0 | 0 | 0 | 0 | 0 | 0 | 0 | 0 | 0 | 0 | 0 | 0 | 0 | 0 | 0 | 0
13 | 0 | 0 | 0 | 0 | 0 | 0 | 0 | 0 | 0 | 0 | 0 | 0 | 0 | 0 | 0 | 0 | 0 | 0 | 0 | 0 | 0 | 0 | 0 | 0

## Pg, Summer, S3
GenID | 0 | 1 | 2 | 3 | 4 | 5 | 6 | 7 | 8 | 9 | 10 | 11 | 12 | 13 | 14 | 15 | 16 | 17 | 18 | 19 | 20 | 21 | 22 | 23
1 | 0 | 0 | 0 | 0 | 0 | 0 | 0 | 0 | 0 | 0 | 0 | 0 | 0 | 0 | 0 | 0 | 0 | 0 | 0 | 0 | 0 | 0 | 0 | 0
2 | 0 | 0 | 0 | 0 | 0 | 0 | 0 | 0 | 0 | 0 | 0 | 0 | 0 | 0 | 0 | 0 | 0 | 0 | 0 | 0 | 0 | 0 | 0 | 0
3 | 0 | 0 | 0 | 0 | 0 | 0 | 0 | 0 | 0 | 0 | 0 | 0 | 0 | 0 | 0 | 0 | 0 | 0 | 0 | 0 | 0 | 0 | 0 | 0
4 | 0 | 0 | 0 | 0 | 0 | 0 | 0 | 0 | 0 | 0 | 0 | 0 | 0 | 0 | 0 | 0 | 0 | 0 | 0 | 0 | 0 | 0 | 0 | 0
5 | 0 | 0 | 0 | 0 | 0 | 0 | 0 | 0.052137 | 1.1293 | 2.6506 | 3.9149 | 4.0936 | 3.6158 | 2.9017 | 2.3261 | 0.9947 | 0.17561 | 0.00028722 | 0 | 0 | 0 | 0 | 0 | 0
6 | 0 | 0 | 0 | 0 | 0 | 0 | 0 | 0.017311 | 0.37495 | 0.88006 | 1.2998 | 1.3592 | 1.2005 | 0.96343 | 0.77231 | 0.33026 | 0.058307 | 9.5365e-05 | 0 | 0 | 0 | 0 | 0 | 0
7 | 0 | 0 | 0 | 0 | 0 | 0 | 0 | 0 | 0 | 0 | 0 | 0 | 0 | 0 | 0 | 0 | 0 | 0 | 0 | 0 | 0 | 0 | 0 | 0
8 | 0 | 0 | 0 | 0 | 0 | 0 | 0 | 0 | 0 | 0 | 0 | 0 | 0 | 0 | 0 | 0 | 0 | 0 | 0 | 0 | 0 | 0 | 0 | 0
9 | 0 | 0 | 0 | 0 | 0 | 0 | 0 | 0 | 0 | 0 | 0 | 0 | 0 | 0 | 0 | 0 | 0 | 0 | 0 | 0 | 0 | 0 | 0 | 0
10 | 0 | 0 | 0 | 0 | 0 | 0 | 0 | 0 | 0 | 0 | 0 | 0 | 0 | 0 | 0 | 0 | 0 | 0 | 0 | 0 | 0 | 0 | 0 | 0
11 | 0 | 0 | 0 | 0 | 0 | 0 | 0 | 0 | 0 | 0 | 0 | 0 | 0 | 0 | 0 | 0 | 0 | 0 | 0 | 0 | 0 | 0 | 0 | 0
12 | 0 | 0 | 0 | 0 | 0 | 0 | 0 | 0 | 0 | 0 | 0 | 0 | 0 | 0 | 0 | 0 | 0 | 0 | 0 | 0 | 0 | 0 | 0 | 0
13 | 0 | 0 | 0 | 0 | 0 | 0 | 0 | 0 | 0 | 0 | 0 | 0 | 0 | 0 | 0 | 0 | 0 | 0 | 0 | 0 | 0 | 0 | 0 | 0

## Qg, Summer, S1
GenID | 0 | 1 | 2 | 3 | 4 | 5 | 6 | 7 | 8 | 9 | 10 | 11 | 12 | 13 | 14 | 15 | 16 | 17 | 18 | 19 | 20 | 21 | 22 | 23
1 | 0 | 0 | 0 | 0 | 0 | 0 | 0 | 0 | 0 | 0 | 0 | 0 | 0 | 0 | 0 | 0 | 0 | 0 | 0 | 0 | 0 | 0 | 0 | 0
2 | 0 | 0 | 0 | 0 | 0 | 0 | 0 | 0 | 0 | 0 | 0 | 0 | 0 | 0 | 0 | 0 | 0 | 0 | 0 | 0 | 0 | 0 | 0 | 0
3 | 0 | 0 | 0 | 0 | 0 | 0 | 0 | 0 | 0 | 0 | 0 | 0 | 0 | 0 | 0 | 0 | 0 | 0 | 0 | 0 | 0 | 0 | 0 | 0
4 | 0 | 0 | 0 | 0 | 0 | 0 | 0 | 0 | 0 | 0 | 0 | 0 | 0 | 0 | 0 | 0 | 0 | 0 | 0 | 0 | 0 | 0 | 0 | 0
5 | 0 | 0 | 0 | 0 | 0 | 0 | 0 | 0 | 0 | 0 | 0 | 0 | 0 | 0 | 0 | 0 | 0 | 0 | 0 | 0 | 0 | 0 | 0 | 0
6 | 0 | 0 | 0 | 0 | 0 | 0 | 0 | 0 | 0 | 0 | 0 | 0 | 0 | 0 | 0 | 0 | 0 | 0 | 0 | 0 | 0 | 0 | 0 | 0
7 | 0 | 0 | 0 | 0 | 0 | 0 | 0 | 0 | 0 | 0 | 0 | 0 | 0 | 0 | 0 | 0 | 0 | 0 | 0 | 0 | 0 | 0 | 0 | 0
8 | 0 | 0 | 0 | 0 | 0 | 0 | 0 | 0 | 0 | 0 | 0 | 0 | 0 | 0 | 0 | 0 | 0 | 0 | 0 | 0 | 0 | 0 | 0 | 0
9 | 0 | 0 | 0 | 0 | 0 | 0 | 0 | 0 | 0 | 0 | 0 | 0 | 0 | 0 | 0 | 0 | 0 | 0 | 0 | 0 | 0 | 0 | 0 | 0
10 | 0 | 0 | 0 | 0 | 0 | 0 | 0 | 0 | 0 | 0 | 0 | 0 | 0 | 0 | 0 | 0 | 0 | 0 | 0 | 0 | 0 | 0 | 0 | 0
11 | 0 | 0 | 0 | 0 | 0 | 0 | 0 | 0 | 0 | 0 | 0 | 0 | 0 | 0 | 0 | 0 | 0 | 0 | 0 | 0 | 0 | 0 | 0 | 0
12 | 0 | 0 | 0 | 0 | 0 | 0 | 0 | 0 | 0 | 0 | 0 | 0 | 0 | 0 | 0 | 0 | 0 | 0 | 0 | 0 | 0 | 0 | 0 | 0
13 | 0 | 0 | 0 | 0 | 0 | 0 | 0 | 0 | 0 | 0 | 0 | 0 | 0 | 0 | 0 | 0 | 0 | 0 | 0 | 0 | 0 | 0 | 0 | 0

## Qg, Summer, S2
GenID | 0 | 1 | 2 | 3 | 4 | 5 | 6 | 7 | 8 | 9 | 10 | 11 | 12 | 13 | 14 | 15 | 16 | 17 | 18 | 19 | 20 | 21 | 22 | 23
1 | 0 | 0 | 0 | 0 | 0 | 0 | 0 | 0 | 0 | 0 | 0 | 0 | 0 | 0 | 0 | 0 | 0 | 0 | 0 | 0 | 0 | 0 | 0 | 0
2 | 0 | 0 | 0 | 0 | 0 | 0 | 0 | 0 | 0 | 0 | 0 | 0 | 0 | 0 | 0 | 0 | 0 | 0 | 0 | 0 | 0 | 0 | 0 | 0
3 | 0 | 0 | 0 | 0 | 0 | 0 | 0 | 0 | 0 | 0 | 0 | 0 | 0 | 0 | 0 | 0 | 0 | 0 | 0 | 0 | 0 | 0 | 0 | 0
4 | 0 | 0 | 0 | 0 | 0 | 0 | 0 | 0 | 0 | 0 | 0 | 0 | 0 | 0 | 0 | 0 | 0 | 0 | 0 | 0 | 0 | 0 | 0 | 0
5 | 0 | 0 | 0 | 0 | 0 | 0 | 0 | 0 | 0 | 0 | 0 | 0 | 0 | 0 | 0 | 0 | 0 | 0 | 0 | 0 | 0 | 0 | 0 | 0
6 | 0 | 0 | 0 | 0 | 0 | 0 | 0 | 0 | 0 | 0 | 0 | 0 | 0 | 0 | 0 | 0 | 0 | 0 | 0 | 0 | 0 | 0 | 0 | 0
7 | 0 | 0 | 0 | 0 | 0 | 0 | 0 | 0 | 0 | 0 | 0 | 0 | 0 | 0 | 0 | 0 | 0 | 0 | 0 | 0 | 0 | 0 | 0 | 0
8 | 0 | 0 | 0 | 0 | 0 | 0 | 0 | 0 | 0 | 0 | 0 | 0 | 0 | 0 | 0 | 0 | 0 | 0 | 0 | 0 | 0 | 0 | 0 | 0
9 | 0 | 0 | 0 | 0 | 0 | 0 | 0 | 0 | 0 | 0 | 0 | 0 | 0 | 0 | 0 | 0 | 0 | 0 | 0 | 0 | 0 | 0 | 0 | 0
10 | 0 | 0 | 0 | 0 | 0 | 0 | 0 | 0 | 0 | 0 | 0 | 0 | 0 | 0 | 0 | 0 | 0 | 0 | 0 | 0 | 0 | 0 | 0 | 0
11 | 0 | 0 | 0 | 0 | 0 | 0 | 0 | 0 | 0 | 0 | 0 | 0 | 0 | 0 | 0 | 0 | 0 | 0 | 0 | 0 | 0 | 0 | 0 | 0
12 | 0 | 0 | 0 | 0 | 0 | 0 | 0 | 0 | 0 | 0 | 0 | 0 | 0 | 0 | 0 | 0 | 0 | 0 | 0 | 0 | 0 | 0 | 0 | 0
13 | 0 | 0 | 0 | 0 | 0 | 0 | 0 | 0 | 0 | 0 | 0 | 0 | 0 | 0 | 0 | 0 | 0 | 0 | 0 | 0 | 0 | 0 | 0 | 0

## Qg, Summer, S3
GenID | 0 | 1 | 2 | 3 | 4 | 5 | 6 | 7 | 8 | 9 | 10 | 11 | 12 | 13 | 14 | 15 | 16 | 17 | 18 | 19 | 20 | 21 | 22 | 23
1 | 0 | 0 | 0 | 0 | 0 | 0 | 0 | 0 | 0 | 0 | 0 | 0 | 0 | 0 | 0 | 0 | 0 | 0 | 0 | 0 | 0 | 0 | 0 | 0
2 | 0 | 0 | 0 | 0 | 0 | 0 | 0 | 0 | 0 | 0 | 0 | 0 | 0 | 0 | 0 | 0 | 0 | 0 | 0 | 0 | 0 | 0 | 0 | 0
3 | 0 | 0 | 0 | 0 | 0 | 0 | 0 | 0 | 0 | 0 | 0 | 0 | 0 | 0 | 0 | 0 | 0 | 0 | 0 | 0 | 0 | 0 | 0 | 0
4 | 0 | 0 | 0 | 0 | 0 | 0 | 0 | 0 | 0 | 0 | 0 | 0 | 0 | 0 | 0 | 0 | 0 | 0 | 0 | 0 | 0 | 0 | 0 | 0
5 | 0 | 0 | 0 | 0 | 0 | 0 | 0 | 0 | 0 | 0 | 0 | 0 | 0 | 0 | 0 | 0 | 0 | 0 | 0 | 0 | 0 | 0 | 0 | 0
6 | 0 | 0 | 0 | 0 | 0 | 0 | 0 | 0 | 0 | 0 | 0 | 0 | 0 | 0 | 0 | 0 | 0 | 0 | 0 | 0 | 0 | 0 | 0 | 0
7 | 0 | 0 | 0 | 0 | 0 | 0 | 0 | 0 | 0 | 0 | 0 | 0 | 0 | 0 | 0 | 0 | 0 | 0 | 0 | 0 | 0 | 0 | 0 | 0
8 | 0 | 0 | 0 | 0 | 0 | 0 | 0 | 0 | 0 | 0 | 0 | 0 | 0 | 0 | 0 | 0 | 0 | 0 | 0 | 0 | 0 | 0 | 0 | 0
9 | 0 | 0 | 0 | 0 | 0 | 0 | 0 | 0 | 0 | 0 | 0 | 0 | 0 | 0 | 0 | 0 | 0 | 0 | 0 | 0 | 0 | 0 | 0 | 0
10 | 0 | 0 | 0 | 0 | 0 | 0 | 0 | 0 | 0 | 0 | 0 | 0 | 0 | 0 | 0 | 0 | 0 | 0 | 0 | 0 | 0 | 0 | 0 | 0
11 | 0 | 0 | 0 | 0 | 0 | 0 | 0 | 0 | 0 | 0 | 0 | 0 | 0 | 0 | 0 | 0 | 0 | 0 | 0 | 0 | 0 | 0 | 0 | 0
12 | 0 | 0 | 0 | 0 | 0 | 0 | 0 | 0 | 0 | 0 | 0 | 0 | 0 | 0 | 0 | 0 | 0 | 0 | 0 | 0 | 0 | 0 | 0 | 0
13 | 0 | 0 | 0 | 0 | 0 | 0 | 0 | 0 | 0 | 0 | 0 | 0 | 0 | 0 | 0 | 0 | 0 | 0 | 0 | 0 | 0 | 0 | 0 | 0

## GenStatus, Summer
GenID | 0 | 1 | 2 | 3 | 4 | 5 | 6 | 7 | 8 | 9 | 10 | 11 | 12 | 13 | 14 | 15 | 16 | 17 | 18 | 19 | 20 | 21 | 22 | 23
1 | 1 | 1 | 1 | 1 | 1 | 1 | 1 | 1 | 1 | 1 | 1 | 1 | 1 | 1 | 1 | 1 | 1 | 1 | 1 | 1 | 1 | 1 | 1 | 1
2 | 1 | 1 | 1 | 1 | 1 | 1 | 1 | 1 | 1 | 1 | 1 | 1 | 1 | 1 | 1 | 1 | 1 | 1 | 1 | 1 | 1 | 1 | 1 | 1
3 | 1 | 1 | 1 | 1 | 1 | 1 | 1 | 1 | 1 | 1 | 1 | 1 | 1 | 1 | 1 | 1 | 1 | 1 | 1 | 1 | 1 | 1 | 1 | 1
4 | 1 | 1 | 1 | 1 | 1 | 1 | 1 | 1 | 1 | 1 | 1 | 1 | 1 | 1 | 1 | 1 | 1 | 1 | 1 | 1 | 1 | 1 | 1 | 1
5 | 1 | 1 | 1 | 1 | 1 | 1 | 1 | 1 | 1 | 1 | 1 | 1 | 1 | 1 | 1 | 1 | 1 | 1 | 1 | 1 | 1 | 1 | 1 | 1
6 | 1 | 1 | 1 | 1 | 1 | 1 | 1 | 1 | 1 | 1 | 1 | 1 | 1 | 1 | 1 | 1 | 1 | 1 | 1 | 1 | 1 | 1 | 1 | 1
7 | 1 | 1 | 1 | 1 | 1 | 1 | 1 | 1 | 1 | 1 | 1 | 1 | 1 | 1 | 1 | 1 | 1 | 1 | 1 | 1 | 1 | 1 | 1 | 1
8 | 1 | 1 | 1 | 1 | 1 | 1 | 1 | 1 | 1 | 1 | 1 | 1 | 1 | 1 | 1 | 1 | 1 | 1 | 1 | 1 | 1 | 1 | 1 | 1
9 | 1 | 1 | 1 | 1 | 1 | 1 | 1 | 1 | 1 | 1 | 1 | 1 | 1 | 1 | 1 | 1 | 1 | 1 | 1 | 1 | 1 | 1 | 1 | 1
10 | 1 | 1 | 1 | 1 | 1 | 1 | 1 | 1 | 1 | 1 | 1 | 1 | 1 | 1 | 1 | 1 | 1 | 1 | 1 | 1 | 1 | 1 | 1 | 1
11 | 1 | 1 | 1 | 1 | 1 | 1 | 1 | 1 | 1 | 1 | 1 | 1 | 1 | 1 | 1 | 1 | 1 | 1 | 1 | 1 | 1 | 1 | 1 | 1
12 | 1 | 1 | 1 | 1 | 1 | 1 | 1 | 1 | 1 | 1 | 1 | 1 | 1 | 1 | 1 | 1 | 1 | 1 | 1 | 1 | 1 | 1 | 1 | 1
13 | 1 | 1 | 1 | 1 | 1 | 1 | 1 | 1 | 1 | 1 | 1 | 1 | 1 | 1 | 1 | 1 | 1 | 1 | 1 | 1 | 1 | 1 | 1 | 1