## Main
numScenarios | 3 | 71.43% | 14.29% | 14.29%
Year | 2032
Load Scale Factor | 100%
Load Growth (cumul.) | 112.7%
Flex. Load Growth | 179.6%
RES Installed, [MW] | 6.78
ESS Installed, [MWh] | 0.64

## RES installed
GenID | NodeID | Pinst, [MW]
5 | 3 | 5.09
6 | 6 | 1.69
7 | N/A | 0
8 | N/A | 0
9 | N/A | 0
10 | N/A | 0
11 | N/A | 0
12 | N/A | 0
13 | N/A | 0

## ES installed
ESS ID | Node ID | Pinst, [MW]
5 | 3 | 0.48
6 | 6 | 0.16
7 | N/A | 0
8 | N/A | 0
9 | N/A | 0
10 | N/A | 0
11 | N/A | 0
12 | N/A | 0
13 | N/A | 0

## FL Ratio
LoadID | Ratio, [%]
1 | 12.72%
2 | 4.24%
3 | 2.54%
4 | 3.39%
5 | 1.04%
6 | 8.48%
7 | 14.84%
8 | 11.68%
9 | 8.06%
10 | 3.52%
11 | 8.48%
12 | 2.12%
13 | 11.87%
14 | 7%

## FL Characterization
Time | 0 | 1 | 2 | 3 | 4 | 5 | 6 | 7 | 8 | 9 | 10 | 11 | 12 | 13 | 14 | 15 | 16 | 17 | 18 | 19 | 20 | 21 | 22 | 23
FL, [MW] | 2.2073 | 2.2809 | 2.0424 | 1.9359 | 1.5861 | 1.3462 | 1.6463 | 0.2859 | 0.25142 | 0.36653 | 0.21586 | 0.26974 | 0.42975 | 0.79179 | 0.84477 | 0.83076 | 0.46602 | 0.94929 | 0.55707 | 0.39168 | 0.59479 | 0.36761 | 1.6779 | 2.0227
Minimum FL, [MW] | -4.9835 | -5.329 | -5.9935 | -6.4653 | -6.9105 | -7.5417 | -7.1962 | -8.0723 | -7.3214 | -10.754 | -10.6438 | -9.73 | -9.327 | -9.0051 | -8.488 | -7.7241 | -7.2225 | -6.4634 | -4.1025 | -4.5913 | -4.8532 | -5.2104 | -4.1396 | -4.3988
Maximum FL, [MW] | 4.801 | 5.1363 | 5.759 | 6.1968 | 6.5959 | 7.2023 | 6.8665 | 7.7487 | 7.0977 | 8.0991 | 8.1628 | 7.6412 | 7.3837 | 7.1939 | 6.7418 | 6.138 | 5.718 | 5.1105 | 4 | 4.4771 | 4.7575 | 5.1247 | 3.9877 | 4.2404

## Pc, Winter, S1
LoadID | 0 | 1 | 2 | 3 | 4 | 5 | 6 | 7 | 8 | 9 | 10 | 11 | 12 | 13 | 14 | 15 | 16 | 17 | 18 | 19 | 20 | 21 | 22 | 23
1 | 4.7502 | 4.5926 | 4.409 | 4.5207 | 4.3556 | 4.3306 | 4.4071 | 5.485 | 5.5896 | 5.5512 | 5.5153 | 5.6375 | 5.5975 | 5.5455 | 4.8439 | 5.2013 | 5.5993 | 5.5764 | 5.2453 | 4.9844 | 4.9753 | 4.7287 | 4.4419 | 4.3942
2 | 1.6113 | 1.5713 | 1.4985 | 1.4823 | 1.4816 | 1.5671 | 1.8903 | 2.1374 | 2.3212 | 2.3958 | 2.3843 | 2.33 | 2.2527 | 2.1586 | 2.015 | 2.0758 | 2.2896 | 2.754 | 2.6084 | 2.4041 | 2.3398 | 2.1742 | 2.0467 | 1.8333
3 | 3.6965 | 3.4808 | 3.3641 | 3.4307 | 3.4536 | 3.9368 | 6.3446 | 7.397 | 7.7269 | 7.4858 | 7.2072 | 7.668 | 7.1132 | 6.7827 | 5.8703 | 5.8458 | 6.0812 | 6.5791 | 6.0043 | 6.2348 | 6.0591 | 5.6932 | 4.7643 | 4.2159
4 | 0.43198 | 0.30937 | 0.30139 | 0.27244 | 0.27159 | 0.49009 | 0.94704 | 1.1191 | 1.2314 | 1.1576 | 1.1427 | 1.0644 | 1.0425 | 0.99499 | 0.95278 | 0.97336 | 1.2087 | 1.8315 | 1.6364 | 1.3822 | 1.3436 | 1.1906 | 0.93861 | 0.75401
5 | 3.5413 | 3.2238 | 2.9538 | 2.9911 | 3.0537 | 3.4358 | 4.4404 | 4.9019 | 5.0678 | 5.2708 | 5.4175 | 5.5086 | 5.4034 | 5.1459 | 5.1303 | 5.0887 | 5.4346 | 6.2346 | 6.1495 | 6.0135 | 5.9613 | 5.5639 | 4.9646 | 4.5039
6 | 6.3138 | 5.9542 | 5.7875 | 5.8469 | 5.8794 | 6.3399 | 7.1721 | 8.552 | 8.9632 | 9.2773 | 9.1152 | 9.2592 | 9.2264 | 9.1206 | 8.5087 | 8.5274 | 8.2438 | 8.6788 | 8.3777 | 8.2328 | 8.0687 | 7.7742 | 7.092 | 6.6279
7 | 3.1275 | 2.9191 | 2.8619 | 2.7941 | 2.8299 | 3.1818 | 4.0309 | 4.673 | 5.2944 | 5.4508 | 5.5447 | 1.4061 | 5.4662 | 5.3719 | 4.9244 | 4.8044 | 5.1345 | 5.3129 | 5.0851 | 4.9918 | 4.6763 | 3.8532 | 3.7534 | 3.5203
8 | 2.2239 | 2.129 | 2.0598 | 2.0278 | 2.0941 | 2.4856 | 4.0163 | 4.6332 | 4.8077 | 4.795 | 4.9525 | 4.9252 | 4.6508 | 4.5814 | 4.0678 | 3.6767 | 3.7298 | 4.1135 | 3.9984 | 3.8525 | 3.7974 | 3.4817 | 2.9112 | 2.5892
9 | 2.3073 | 2.3132 | 2.294 | 2.2854 | 2.2572 | 2.2379 | 2.2621 | 2.1524 | 2.1496 | 2.1589 | 2.1468 | 2.1511 | 2.164 | 2.1932 | 2.1975 | 2.1963 | 2.1669 | 2.2059 | 2.1743 | 2.1609 | 2.1773 | 2.159 | 2.2646 | 2.2924
10 | 2.402 | 2.2257 | 2.1183 | 2.135 | 2.1393 | 2.4465 | 3.1959 | 3.6843 | 4.0235 | 4.2978 | 4.1924 | 4.1819 | 4.1759 | 4.0027 | 3.8841 | 3.6632 | 3.8402 | 4.3804 | 4.2664 | 4.1086 | 3.952 | 3.7213 | 3.308 | 2.9233
11 | 1.0596 | 0.99221 | 0.93211 | 0.91923 | 0.91315 | 1.0819 | 1.4301 | 1.4506 | 1.1641 | 0.8239 | 1.561 | 1.5774 | 1.5351 | 1.5062 | 1.4179 | 1.4542 | 1.535 | 1.8849 | 1.7457 | 1.6188 | 1.5852 | 1.557 | 1.4874 | 1.3238
12 | 4.3809 | 4.3618 | 4.355 | 4.4786 | 4.4503 | 4.5664 | 4.7452 | 4.5735 | 3.8127 | 3.6595 | 4.9771 | 4.54 | 4.6038 | 4.7136 | 4.823 | 4.9749 | 5.4925 | 5.668 | 5.2928 | 5.0159 | 5.0987 | 5.0798 | 5.1325 | 5.3878
13 | 10.0263 | 9.6892 | 9.8075 | 9.9088 | 10.0269 | 10.2285 | 12.6474 | 13.106 | 13.342 | 13.0234 | 12.8294 | 13.3014 | 13.7846 | 13.3903 | 13.1548 | 13.3062 | 12.8363 | 13.4663 | 12.9515 | 12.1894 | 12.3625 | 11.9767 | 10.7338 | 10.4335
14 | -0.13624 | -0.11218 | -0.12104 | -0.1245 | -0.16347 | -0.22473 | -0.30363 | -0.47759 | -0.52441 | -0.53635 | -0.49703 | -0.49278 | -0.50304 | -0.46822 | -0.44141 | -0.43116 | -0.50281 | -0.52192 | -0.53439 | -0.51332 | -0.4946 | -0.46739 | -0.29428 | -0.23338

## Pc, Winter, S2
LoadID | 0 | 1 | 2 | 3 | 4 | 5 | 6 | 7 | 8 | 9 | 10 | 11 | 12 | 13 | 14 | 15 | 16 | 17 | 18 | 19 | 20 | 21 | 22 | 23
1 | 4.6216 | 4.4066 | 4.2298 | 4.2727 | 4.1629 | 4.018 | 3.7347 | 3.83 | 3.9189 | 3.8558 | 3.7771 | 3.8373 | 3.8505 | 3.7645 | 3.6507 | 3.6749 | 3.695 | 3.6598 | 3.6429 | 3.5759 | 3.5561 | 3.4785 | 3.5735 | 3.7297
2 | 1.6006 | 1.468 | 1.4379 | 1.2939 | 1.3849 | 1.4586 | 1.5805 | 1.8211 | 2.1237 | 2.2527 | 2.3218 | 2.2649 | 2.181 | 2.1359 | 2.0481 | 2.0623 | 2.2438 | 2.6789 | 2.5645 | 2.465 | 2.3227 | 2.1018 | 1.9608 | 1.7398
3 | 3.8102 | 3.5898 | 3.4176 | 3.4408 | 3.4656 | 3.7013 | 4.7086 | 4.9199 | 5.336 | 5.6857 | 5.5411 | 5.8529 | 5.7208 | 5.1814 | 4.5311 | 4.5086 | 4.7585 | 5.3727 | 5.3012 | 5.191 | 5.0357 | 4.6125 | 4.348 | 3.9164
4 | 0.51651 | 0.37839 | 0.32911 | 0.30789 | 0.29431 | 0.43177 | 0.7628 | 0.89612 | 1.0481 | 1.105 | 1.1404 | 1.0652 | 1.1918 | 1.0636 | 1.0446 | 1.0148 | 1.2029 | 1.7664 | 1.6576 | 1.4103 | 1.3092 | 1.1028 | 0.92143 | 0.78085
5 | 3.7603 | 3.3346 | 3.0896 | 3.0772 | 3.1227 | 3.3397 | 3.8358 | 4.1912 | 4.8935 | 5.3341 | 5.7531 | 5.8548 | 5.8684 | 5.6264 | 5.4375 | 5.267 | 5.4627 | 6.2517 | 6.3046 | 6.1397 | 5.8582 | 5.4611 | 4.9656 | 4.47
6 | 6.1669 | 5.8211 | 5.5579 | 5.6055 | 5.5278 | 5.8072 | 6.2168 | 6.5556 | 6.7673 | 7.1416 | 7.1306 | 7.5427 | 7.398 | 7.0939 | 6.6015 | 6.68 | 6.5607 | 7.1686 | 7.0926 | 6.8241 | 6.5577 | 6.2392 | 6.1659 | 6.0536
7 | 3.2071 | 2.9466 | 2.899 | 2.8092 | 2.8246 | 3.0892 | 3.5774 | 4.0303 | 4.6082 | 5.128 | 5.0271 | 5.2875 | 5.174 | 4.8817 | 4.7902 | 4.4441 | 4.4154 | 4.9605 | 4.9247 | 4.9104 | 4.6944 | 4.0232 | 3.7998 | 3.6177
8 | 2.2709 | 2.1605 | 2.0813 | 2.0248 | 2.0524 | 2.2459 | 3.206 | 3.4347 | 3.8659 | 4.0825 | 4.3198 | 4.3877 | 4.0496 | 3.7123 | 3.3784 | 3.2902 | 3.43 | 3.7405 | 3.5091 | 3.3637 | 3.225 | 2.9685 | 2.8295 | 2.5474
9 | 2.3073 | 2.3132 | 2.294 | 2.2854 | 2.2572 | 2.2379 | 2.2621 | 2.1524 | 2.1496 | 2.1589 | 2.1468 | 2.1511 | 2.164 | 2.1932 | 2.1975 | 2.1963 | 2.1669 | 2.2059 | 2.1743 | 2.1609 | 2.1773 | 2.159 | 2.2646 | 2.2924
10 | 2.5024 | 2.3048 | 2.1924 | 2.148 | 2.15 | 2.3035 | 2.6293 | 2.7812 | 3.2064 | 3.6188 | 3.7348 | 3.8694 | 3.8935 | 3.5958 | 3.386 | 3.3616 | 3.5943 | 4.1019 | 4.093 | 3.9488 | 3.7653 | 3.4345 | 3.1715 | 2.7676
11 | 1.0957 | 1.0057 | 0.95898 | 0.92281 | 0.88765 | 1.0153 | 1.1976 | 1.2684 | 1.4208 | 1.5782 | 1.6107 | 1.6591 | 1.63 | 1.6213 | 1.562 | 1.542 | 1.5961 | 1.9068 | 1.8425 | 1.7584 | 1.6624 | 1.5179 | 1.4747 | 1.3279
12 | 5.694 | 5.4059 | 5.0495 | 5.0828 | 5.1282 | 5.1099 | 5.1407 | 4.9263 | 3.7706 | 3.6774 | 5.1937 | 4.9507 | 5.0076 | 5.0338 | 5.0655 | 5.1016 | 5.6512 | 5.8808 | 5.2844 | 5.1776 | 5.1386 | 5.1187 | 5.0712 | 5.5585
13 | 10.2528 | 9.7685 | 9.8025 | 9.7312 | 9.5652 | 9.8089 | 11.2321 | 11.4453 | 12.0777 | 11.8905 | 12.5152 | 13.0027 | 12.4756 | 11.4796 | 9.986 | 9.8726 | 10.1665 | 10.6731 | 10.5006 | 10.4335 | 10.1583 | 9.7756 | 9.7458 | 9.5391
14 | -0.15254 | -0.12116 | -0.12864 | -0.1278 | -0.15757 | -0.18943 | -0.226 | -0.39872 | -0.45427 | -0.52004 | -0.52975 | -0.56373 | -0.51869 | -0.46515 | -0.45495 | -0.46117 | -0.49645 | -0.48922 | -0.51968 | -0.50162 | -0.47183 | -0.45517 | -0.29729 | -0.22951

## Pc, Winter, S3
LoadID | 0 | 1 | 2 | 3 | 4 | 5 | 6 | 7 | 8 | 9 | 10 | 11 | 12 | 13 | 14 | 15 | 16 | 17 | 18 | 19 | 20 | 21 | 22 | 23
1 | 3.8257 | 3.7676 | 3.6346 | 3.6564 | 3.4938 | 3.5188 | 3.5436 | 3.6203 | 3.649 | 3.5153 | 3.5367 | 3.442 | 3.6103 | 3.5436 | 3.5713 | 3.6461 | 3.6707 | 3.7355 | 3.6596 | 3.4708 | 3.5077 | 3.4207 | 3.5568 | 3.6608
2 | 1.5689 | 1.452 | 1.375 | 1.3198 | 1.3205 | 1.4101 | 1.5339 | 1.7572 | 2.0068 | 2.2976 | 2.3212 | 2.3381 | 2.2591 | 2.0332 | 1.7899 | 1.8689 | 2.0337 | 2.3092 | 2.3857 | 2.3006 | 2.1906 | 2.0163 | 1.8299 | 1.6772
3 | 3.5232 | 3.3299 | 3.1888 | 3.1386 | 3.1045 | 3.1909 | 3.5268 | 3.7416 | 4.1158 | 4.68 | 4.9914 | 5.1341 | 4.9481 | 4.5481 | 4.2844 | 4.093 | 4.0884 | 4.615 | 4.7489 | 4.7215 | 4.6412 | 4.3535 | 4.0644 | 3.6721
4 | 0.57744 | 0.40604 | 0.3813 | 0.33908 | 0.16211 | 0.26855 | 0.4742 | 0.57753 | 0.85775 | 1.0575 | 1.1914 | 1.2393 | 1.0681 | 0.7967 | 0.67891 | 0.6294 | 0.81374 | 1.2581 | 1.2671 | 1.1209 | 1.0241 | 0.87454 | 0.67067 | 0.50114
5 | 3.7311 | 3.3891 | 3.0776 | 2.9771 | 3.0176 | 3.1443 | 3.4467 | 3.7107 | 4.4314 | 5.3339 | 6.0424 | 6.5133 | 6.2604 | 5.5511 | 5.0098 | 4.8253 | 4.9411 | 5.3721 | 5.5937 | 5.7845 | 5.6292 | 5.3306 | 4.6584 | 3.976
6 | 5.6893 | 5.4606 | 5.3159 | 5.195 | 5.1368 | 5.3243 | 5.616 | 5.7716 | 6.0566 | 6.5203 | 6.655 | 6.7082 | 6.7198 | 6.4604 | 6.0649 | 6.0469 | 6.1718 | 6.7037 | 6.6578 | 6.9426 | 6.7625 | 6.5559 | 6.1961 | 5.9909
7 | 3.2249 | 3.0057 | 2.8802 | 2.7572 | 2.7773 | 2.928 | 3.2973 | 3.2327 | 3.7591 | 4.3591 | 4.6311 | 5.0483 | 4.977 | 4.6481 | 4.3346 | 3.8847 | 3.8477 | 4.2474 | 4.237 | 4.1763 | 4.3044 | 4.045 | 3.7004 | 3.3949
8 | 2.2768 | 2.1802 | 2.0785 | 2.0298 | 2.0129 | 2.1682 | 2.4447 | 2.5126 | 2.8873 | 3.3614 | 3.8174 | 3.983 | 3.5729 | 3.2414 | 3.0796 | 2.9491 | 2.8769 | 3.0573 | 3.069 | 3.1091 | 3.0316 | 2.7901 | 2.6495 | 2.3845
9 | 2.3073 | 2.3132 | 2.294 | 2.2854 | 2.2572 | 2.2379 | 2.2621 | 2.1524 | 2.1496 | 2.1589 | 2.1468 | 2.1511 | 2.164 | 2.1932 | 2.1975 | 2.1963 | 2.1669 | 2.2059 | 2.1743 | 2.1609 | 2.1773 | 2.159 | 2.2646 | 2.2924
10 | 2.3854 | 2.1665 | 2.0301 | 1.9859 | 1.9497 | 2.069 | 2.2933 | 2.5031 | 2.9993 | 3.5761 | 3.9989 | 4.0918 | 3.6951 | 3.2963 | 3.0893 | 3.0035 | 3.0661 | 3.425 | 3.5268 | 3.5193 | 3.3749 | 3.1671 | 2.9039 | 2.5113
11 | 1.099 | 1.0282 | 0.95497 | 0.93454 | 0.8944 | 0.99714 | 1.1762 | 1.2542 | 1.4495 | 1.6594 | 1.856 | 1.9349 | 1.7787 | 1.6386 | 1.4835 | 1.4303 | 1.5278 | 1.7536 | 1.7286 | 1.7314 | 1.6792 | 1.5504 | 1.4068 | 1.2428
12 | 5.6163 | 5.2609 | 5.029 | 5.0584 | 5.0429 | 5.0547 | 5.1498 | 4.8504 | 3.547 | 4.3093 | 5.2858 | 5.1322 | 4.9889 | 5.046 | 4.961 | 4.9568 | 4.9684 | 5.7528 | 5.8953 | 5.592 | 5.3271 | 5.3038 | 5.3518 | 5.4587
13 | 9.2901 | 9.1719 | 9.0781 | 9.018 | 8.7693 | 8.8998 | 9.2027 | 9.4309 | 9.8508 | 10.1742 | 10.6596 | 10.2097 | 9.9138 | 9.6356 | 9.4042 | 9.6709 | 9.5979 | 9.7753 | 10.0629 | 10.1338 | 9.9008 | 9.7519 | 9.5775 | 9.2059
14 | -0.16549 | -0.1295 | -0.13445 | -0.12955 | -0.15974 | -0.19336 | -0.21479 | -0.37391 | -0.46689 | -0.54194 | -0.58813 | -0.57725 | -0.53788 | -0.43464 | -0.37579 | -0.37635 | -0.40314 | -0.40675 | -0.45372 | -0.4607 | -0.41302 | -0.40023 | -0.25893 | -0.17019

## Qc, Winter, S1
LoadID | 0 | 1 | 2 | 3 | 4 | 5 | 6 | 7 | 8 | 9 | 10 | 11 | 12 | 13 | 14 | 15 | 16 | 17 | 18 | 19 | 20 | 21 | 22 | 23
1 | 0.47359 | 0.3346 | 0.29006 | 0.37181 | 0.32014 | 0.26321 | 0.21778 | 0.76104 | 0.79589 | 0.68264 | 0.79532 | 0.73901 | 0.74227 | 0.66282 | 0.39332 | 0.61582 | 0.73858 | 0.68914 | 0.48164 | 0.49967 | 0.4654 | 0.28869 | 0.23029 | 0.23869
2 | -0.28366 | -0.2836 | -0.29142 | -0.30477 | -0.30184 | -0.27702 | -0.17565 | -0.033766 | -0.036286 | -0.024047 | -0.021183 | -0.094537 | -0.13811 | -0.17903 | -0.17769 | -0.18069 | -0.14207 | 0.046694 | -0.0065808 | -0.077681 | -0.14399 | -0.18941 | -0.20774 | -0.23785
3 | -0.76123 | -0.82136 | -0.83643 | -0.82524 | -0.82593 | -0.68969 | -0.025682 | 0.35558 | 0.45319 | 0.3157 | 0.1864 | 0.36973 | 0.23313 | 0.070731 | -0.27983 | -0.27995 | -0.23061 | -0.11634 | -0.28355 | -0.16156 | -0.22181 | -0.3679 | -0.58122 | -0.65611
4 | -0.80952 | -0.81755 | -0.82589 | -0.83312 | -0.83683 | -0.76507 | -0.66378 | -0.60603 | -0.62378 | -0.69103 | -0.73706 | -0.78042 | -0.78135 | -0.79571 | -0.80271 | -0.77877 | -0.65927 | -0.39293 | -0.50682 | -0.61478 | -0.66182 | -0.70018 | -0.74016 | -0.74374
5 | -0.81483 | -0.85578 | -0.89214 | -0.89532 | -0.89334 | -0.75302 | -0.57388 | -0.46442 | -0.45619 | -0.38213 | -0.37816 | -0.3702 | -0.44555 | -0.47946 | -0.46657 | -0.57836 | -0.51239 | -0.25688 | -0.30419 | -0.37821 | -0.4084 | -0.53015 | -0.5863 | -0.61336
6 | 0.45201 | 0.35358 | 0.26809 | 0.39939 | 0.32797 | 0.4725 | 0.63018 | 1.2275 | 1.4136 | 1.4566 | 1.3825 | 1.4747 | 1.4638 | 1.4468 | 1.2169 | 1.1575 | 1.006 | 1.1005 | 0.9329 | 0.97351 | 0.82308 | 0.86642 | 0.53788 | 0.55237
7 | -0.55837 | -0.55227 | -0.56962 | -0.57993 | -0.61427 | -0.55 | -0.46725 | -0.24271 | -0.12026 | -0.11162 | -0.084841 | -0.028512 | -0.11576 | -0.1208 | -0.22018 | -0.31464 | -0.28397 | -0.31675 | -0.3562 | -0.34198 | -0.38939 | -0.45904 | -0.51791 | -0.51515
8 | -1.8548 | -1.894 | -1.8865 | -1.8838 | -1.845 | -1.7704 | -1.3534 | -1.0767 | -0.99421 | -1.1355 | -1.0722 | -0.97738 | -1.036 | -1.1217 | -1.3629 | -1.5114 | -1.5074 | -1.4865 | -1.5669 | -1.6201 | -1.6479 | -1.6962 | -1.7702 | -1.8042
9 | -0.062328 | -0.062328 | -0.062328 | -0.062328 | -0.062328 | -0.062328 | -0.062328 | -0.062328 | -0.062328 | -0.062328 | -0.062328 | -0.062328 | -0.062328 | -0.062328 | -0.062328 | -0.062328 | -0.062328 | -0.062328 | -0.062328 | -0.062328 | -0.062328 | -0.062328 | -0.062328 | -0.062328
10 | -0.73572 | -0.75717 | -0.75829 | -0.75616 | -0.75406 | -0.70495 | -0.52841 | -0.43128 | -0.27799 | -0.16054 | -0.20538 | -0.15856 | -0.18907 | -0.27346 | -0.34184 | -0.35258 | -0.36255 | -0.24469 | -0.29651 | -0.36759 | -0.43228 | -0.55001 | -0.68746 | -0.69969
11 | -0.53241 | -0.53754 | -0.54741 | -0.55228 | -0.53991 | -0.43572 | -0.3306 | -0.29539 | -0.20731 | -0.13679 | -0.31186 | -0.29408 | -0.33145 | -0.33077 | -0.36802 | -0.36836 | -0.31377 | -0.20983 | -0.28664 | -0.33672 | -0.36174 | -0.37045 | -0.40001 | -0.42428
12 | -0.073677 | 0.12362 | 0.26151 | 0.22613 | 0.17582 | -0.17712 | -0.0058476 | 0.21117 | 0.45834 | 0.5407 | 0.26264 | -0.00068238 | 0.83191 | 0.94308 | 0.89461 | 1.0271 | 0.56425 | 0.77937 | 0.83687 | 0.74602 | 0.83724 | 1.0747 | 0.99559 | 0.67069
13 | 0.23734 | 0.19195 | 0.27396 | 0.34329 | 0.35847 | 0.43704 | 1.5983 | 2.0008 | 2.1423 | 2.0038 | 1.8356 | 2.1037 | 2.3777 | 2.1087 | 2.0738 | 2.0699 | 1.8653 | 1.9282 | 1.6673 | 1.2587 | 1.3809 | 1.2067 | 0.53079 | 0.37553
14 | 0.22616 | 0.23149 | 0.23432 | 0.2357 | 0.2315 | 0.22515 | 0.19953 | 0.15861 | 0.12834 | 0.11056 | 0.14529 | 0.14332 | 0.12615 | 0.10735 | 0.14462 | 0.17483 | 0.16764 | 0.17796 | 0.18394 | 0.19968 | 0.20071 | 0.21624 | 0.226 | 0.22372

## Qc, Winter, S2
LoadID | 0 | 1 | 2 | 3 | 4 | 5 | 6 | 7 | 8 | 9 | 10 | 11 | 12 | 13 | 14 | 15 | 16 | 17 | 18 | 19 | 20 | 21 | 22 | 23
1 | 0.37607 | 0.25475 | 0.21363 | 0.20255 | 0.22511 | 0.12071 | 0.051812 | 0.15918 | 0.10184 | 0.133 | 0.086561 | 0.19011 | 0.21015 | 0.21395 | 0.14516 | 0.16858 | 0.17709 | 0.18655 | 0.16382 | 0.16698 | 0.19711 | 0.20959 | 0.15959 | 0.18386
2 | -0.30283 | -0.32762 | -0.31011 | -0.35548 | -0.33506 | -0.30139 | -0.25369 | -0.14213 | -0.085147 | -0.041732 | -0.065005 | -0.10493 | -0.13507 | -0.16002 | -0.20755 | -0.17063 | -0.1216 | 0.054488 | 0.006378 | -0.071046 | -0.14459 | -0.1806 | -0.22531 | -0.27087
3 | -0.71711 | -0.73793 | -0.78682 | -0.78295 | -0.78037 | -0.73077 | -0.38741 | -0.41905 | -0.35171 | -0.22799 | -0.34552 | -0.28965 | -0.36662 | -0.50463 | -0.67044 | -0.69884 | -0.64136 | -0.42554 | -0.4545 | -0.55657 | -0.60889 | -0.66787 | -0.68656 | -0.71589
4 | -0.79753 | -0.81259 | -0.82628 | -0.82764 | -0.82144 | -0.75099 | -0.67131 | -0.63406 | -0.62886 | -0.61026 | -0.66478 | -0.74682 | -0.74084 | -0.77387 | -0.75823 | -0.7756 | -0.64833 | -0.40636 | -0.47907 | -0.62021 | -0.68777 | -0.71925 | -0.73904 | -0.73978
5 | -0.81182 | -0.86837 | -0.9145 | -0.90174 | -0.90545 | -0.79116 | -0.70679 | -0.69911 | -0.57739 | -0.41446 | -0.29219 | -0.35914 | -0.36595 | -0.40568 | -0.47588 | -0.52245 | -0.49803 | -0.24257 | -0.25691 | -0.35479 | -0.45009 | -0.51492 | -0.57807 | -0.61642
6 | 0.48252 | 0.3964 | 0.32693 | 0.38546 | 0.31318 | 0.34612 | 0.47968 | 0.69831 | 0.66473 | 0.91636 | 0.77851 | 0.89374 | 0.78329 | 0.68033 | 0.4449 | 0.5798 | 0.51661 | 0.67348 | 0.63105 | 0.486 | 0.39781 | 0.3755 | 0.39169 | 0.43401
7 | -0.58799 | -0.60271 | -0.52852 | -0.58417 | -0.581 | -0.54056 | -0.50393 | -0.45821 | -0.37029 | -0.31539 | -0.27698 | -0.24601 | -0.29304 | -0.30168 | -0.3436 | -0.39194 | -0.39337 | -0.33507 | -0.35243 | -0.3488 | -0.36327 | -0.40958 | -0.44914 | -0.48408
8 | -1.8468 | -1.8838 | -1.8446 | -1.8821 | -1.8401 | -1.8222 | -1.5444 | -1.4796 | -1.4425 | -1.4208 | -1.3394 | -1.4156 | -1.5077 | -1.6037 | -1.6521 | -1.6181 | -1.6101 | -1.6048 | -1.6816 | -1.7586 | -1.7923 | -1.8259 | -1.8301 | -1.8144
9 | -0.062328 | -0.062328 | -0.062328 | -0.062328 | -0.062328 | -0.062328 | -0.062328 | -0.062328 | -0.062328 | -0.062328 | -0.062328 | -0.062328 | -0.062328 | -0.062328 | -0.062328 | -0.062328 | -0.062328 | -0.062328 | -0.062328 | -0.062328 | -0.062328 | -0.062328 | -0.062328 | -0.062328
10 | -0.72625 | -0.76903 | -0.79751 | -0.80179 | -0.78558 | -0.75985 | -0.66823 | -0.66777 | -0.55808 | -0.45425 | -0.48762 | -0.48987 | -0.49814 | -0.52839 | -0.53611 | -0.54662 | -0.53476 | -0.40322 | -0.40812 | -0.49817 | -0.55951 | -0.6197 | -0.6381 | -0.68648
11 | -0.5222 | -0.54219 | -0.55067 | -0.5515 | -0.54232 | -0.44304 | -0.39651 | -0.37989 | -0.35733 | -0.33527 | -0.32302 | -0.32346 | -0.32988 | -0.35463 | -0.36303 | -0.37702 | -0.34634 | -0.21701 | -0.28045 | -0.3146 | -0.33842 | -0.37545 | -0.39721 | -0.42078
12 | 0.85546 | 0.92942 | 0.48689 | 0.62998 | 0.59413 | 0.36292 | 0.2728 | 0.53863 | 0.5933 | 0.47413 | 0.66596 | 1.0481 | 1.1792 | 1.0431 | 1.3794 | 1.3407 | 1.097 | 1.201 | 1.5494 | 0.68322 | 0.70437 | 0.51424 | 0.70114 | 0.5375
13 | 0.33922 | 0.13733 | 0.17395 | 0.18945 | 0.10666 | 0.27803 | 1.048 | 1.0196 | 1.3592 | 1.3861 | 1.5805 | 1.7379 | 1.4114 | 0.85788 | 0.16847 | 0.13201 | 0.20776 | 0.38727 | 0.38821 | 0.4829 | 0.28757 | 0.20197 | 0.17802 | 0.12105
14 | 0.2295 | 0.23168 | 0.23583 | 0.243 | 0.23731 | 0.2284 | 0.21171 | 0.20163 | 0.18837 | 0.15905 | 0.16037 | 0.15936 | 0.16166 | 0.17396 | 0.17272 | 0.18136 | 0.17689 | 0.18405 | 0.19345 | 0.2025 | 0.20467 | 0.21437 | 0.21889 | 0.22121

## Qc, Winter, S3
LoadID | 0 | 1 | 2 | 3 | 4 | 5 | 6 | 7 | 8 | 9 | 10 | 11 | 12 | 13 | 14 | 15 | 16 | 17 | 18 | 19 | 20 | 21 | 22 | 23
1 | 0.2287 | 0.23445 | 0.1735 | 0.13179 | 0.15025 | 0.14665 | 0.11375 | 0.12292 | 0.14151 | 0.12363 | 0.12801 | 0.046324 | 0.16391 | 0.18569 | 0.15659 | 0.1404 | 0.16336 | 0.16901 | 0.15794 | 0.15991 | 0.17468 | 0.2172 | 0.18868 | 0.1924
2 | -0.31307 | -0.32883 | -0.34035 | -0.34639 | -0.35398 | -0.30374 | -0.26133 | -0.17966 | -0.19625 | -0.17482 | -0.21861 | -0.24013 | -0.25414 | -0.28637 | -0.33753 | -0.29169 | -0.20005 | -0.056444 | -0.090562 | -0.13978 | -0.19802 | -0.22478 | -0.25558 | -0.2579
3 | -0.83896 | -0.80728 | -0.82972 | -0.83013 | -0.8395 | -0.81977 | -0.76821 | -0.76177 | -0.76957 | -0.67605 | -0.65665 | -0.70699 | -0.71345 | -0.74049 | -0.78461 | -0.79866 | -0.7813 | -0.59472 | -0.59601 | -0.69241 | -0.70053 | -0.73225 | -0.74315 | -0.78621
4 | -0.78739 | -0.80855 | -0.79714 | -0.81639 | -0.81323 | -0.72558 | -0.67896 | -0.66378 | -0.66422 | -0.73537 | -0.75715 | -0.80165 | -0.83864 | -0.86406 | -0.86646 | -0.84015 | -0.70878 | -0.48356 | -0.54236 | -0.62911 | -0.69112 | -0.70965 | -0.73734 | -0.73067
5 | -0.80156 | -0.85956 | -0.90966 | -0.93678 | -0.92889 | -0.8129 | -0.76521 | -0.80689 | -0.76298 | -0.60764 | -0.48043 | -0.43129 | -0.48411 | -0.60145 | -0.68577 | -0.70199 | -0.67386 | -0.51203 | -0.4962 | -0.51458 | -0.54641 | -0.5918 | -0.66013 | -0.70406
6 | 0.42499 | 0.38389 | 0.27946 | 0.31371 | 0.27701 | 0.28431 | 0.32544 | 0.39331 | 0.39986 | 0.41687 | 0.41611 | 0.36048 | 0.44167 | 0.47067 | 0.32031 | 0.38366 | 0.47909 | 0.60749 | 0.55511 | 0.57193 | 0.52703 | 0.49667 | 0.40648 | 0.40899
7 | -0.55398 | -0.56042 | -0.52835 | -0.55917 | -0.55743 | -0.5497 | -0.54694 | -0.53328 | -0.55651 | -0.49092 | -0.41531 | -0.38028 | -0.36753 | -0.43131 | -0.47431 | -0.48056 | -0.47989 | -0.4671 | -0.42845 | -0.43777 | -0.42955 | -0.46562 | -0.52227 | -0.57524
8 | -1.8418 | -1.8541 | -1.8768 | -1.9046 | -1.885 | -1.8384 | -1.829 | -1.8244 | -1.7726 | -1.7113 | -1.6335 | -1.6183 | -1.7098 | -1.7688 | -1.7897 | -1.8044 | -1.7826 | -1.7476 | -1.7591 | -1.7777 | -1.802 | -1.8141 | -1.8391 | -1.8346
9 | -0.062328 | -0.062328 | -0.062328 | -0.062328 | -0.062328 | -0.062328 | -0.062328 | -0.062328 | -0.062328 | -0.062328 | -0.062328 | -0.062328 | -0.062328 | -0.062328 | -0.062328 | -0.062328 | -0.062328 | -0.062328 | -0.062328 | -0.062328 | -0.062328 | -0.062328 | -0.062328 | -0.062328
10 | -0.74883 | -0.75958 | -0.74534 | -0.74893 | -0.77546 | -0.76118 | -0.71686 | -0.72482 | -0.65857 | -0.60063 | -0.56728 | -0.55716 | -0.61927 | -0.66501 | -0.71657 | -0.70492 | -0.69143 | -0.55967 | -0.55352 | -0.59691 | -0.63983 | -0.66376 | -0.68078 | -0.72536
11 | -0.52314 | -0.53659 | -0.54063 | -0.53631 | -0.53532 | -0.44471 | -0.39349 | -0.39774 | -0.41843 | -0.40423 | -0.38856 | -0.36396 | -0.41808 | -0.45377 | -0.45986 | -0.45222 | -0.38652 | -0.28407 | -0.34395 | -0.36254 | -0.36865 | -0.37493 | -0.40952 | -0.43853
12 | 0.31255 | 0.50322 | 0.62402 | 0.64787 | 0.56601 | 0.38881 | 0.31968 | 0.36919 | -0.052222 | -0.26791 | -0.07401 | 0.35193 | 0.52094 | 0.50601 | 0.59107 | 0.27647 | -0.030766 | 0.10189 | 0.086836 | 0.18858 | 0.30642 | 0.54733 | 0.67306 | 0.38678
13 | 0.073319 | 0.047496 | 0.022457 | 0.038106 | -0.0082179 | 0.008842 | 0.11448 | 0.10759 | 0.21277 | 0.28695 | 0.43156 | 0.21543 | 0.18021 | 0.13639 | 0.066276 | 0.10932 | 0.12747 | 0.14171 | 0.15799 | 0.20071 | 0.14875 | 0.13733 | 0.10478 | -0.022462
14 | 0.22946 | 0.23495 | 0.23511 | 0.23589 | 0.23547 | 0.22841 | 0.22115 | 0.21082 | 0.20421 | 0.19415 | 0.19237 | 0.1918 | 0.20784 | 0.22036 | 0.22325 | 0.21714 | 0.21174 | 0.21939 | 0.22389 | 0.22074 | 0.22759 | 0.23214 | 0.23575 | 0.23995

## UpFlex, Winter
LoadID | 0 | 1 | 2 | 3 | 4 | 5 | 6 | 7 | 8 | 9 | 10 | 11 | 12 | 13 | 14 | 15 | 16 | 17 | 18 | 19 | 20 | 21 | 22 | 23
1 | 0.32992 | 0.3632 | 0.47274 | 0.54198 | 0.63725 | 0.7449 | 0.66401 | 0.94927 | 0.87085 | 0.98358 | 1.0109 | 0.93765 | 0.88454 | 0.81435 | 0.7501 | 0.67508 | 0.66805 | 0.52931 | 0.43794 | 0.51967 | 0.52949 | 0.60511 | 0.29381 | 0.28209
2 | 0.10997 | 0.12107 | 0.15758 | 0.18066 | 0.21242 | 0.2483 | 0.22134 | 0.31642 | 0.29028 | 0.32786 | 0.33695 | 0.31255 | 0.29485 | 0.27145 | 0.25003 | 0.22503 | 0.22268 | 0.17644 | 0.14598 | 0.17322 | 0.1765 | 0.2017 | 0.097937 | 0.094031
3 | 0.065881 | 0.072527 | 0.0944 | 0.10823 | 0.12725 | 0.14875 | 0.13259 | 0.18956 | 0.1739 | 0.19641 | 0.20185 | 0.18724 | 0.17663 | 0.16261 | 0.14978 | 0.1348 | 0.1334 | 0.10569 | 0.08745 | 0.10377 | 0.10573 | 0.12083 | 0.05867 | 0.05633
4 | 0.087928 | 0.096797 | 0.12599 | 0.14444 | 0.16983 | 0.19852 | 0.17696 | 0.25299 | 0.23209 | 0.26213 | 0.2694 | 0.24989 | 0.23574 | 0.21703 | 0.19991 | 0.17992 | 0.17804 | 0.14107 | 0.11671 | 0.1385 | 0.14112 | 0.16127 | 0.078303 | 0.07518
5 | 0.026975 | 0.029696 | 0.038652 | 0.044313 | 0.052102 | 0.060904 | 0.05429 | 0.077614 | 0.071202 | 0.080418 | 0.082648 | 0.076663 | 0.072321 | 0.066582 | 0.061329 | 0.055195 | 0.054621 | 0.043277 | 0.035806 | 0.042489 | 0.043292 | 0.049474 | 0.024022 | 0.023064
6 | 0.21995 | 0.24214 | 0.31516 | 0.36132 | 0.42483 | 0.4966 | 0.44267 | 0.63285 | 0.58057 | 0.65572 | 0.6739 | 0.6251 | 0.58969 | 0.5429 | 0.50007 | 0.45005 | 0.44537 | 0.35287 | 0.29196 | 0.34645 | 0.353 | 0.4034 | 0.19587 | 0.18806
7 | 0.38491 | 0.42374 | 0.55153 | 0.63231 | 0.74346 | 0.86905 | 0.77468 | 1.1075 | 1.016 | 1.1475 | 1.1793 | 1.0939 | 1.032 | 0.95007 | 0.87512 | 0.78759 | 0.7794 | 0.61752 | 0.51093 | 0.60628 | 0.61774 | 0.70596 | 0.34278 | 0.32911
8 | 0.30295 | 0.33351 | 0.43409 | 0.49767 | 0.58515 | 0.68399 | 0.60972 | 0.87166 | 0.79965 | 0.90316 | 0.92821 | 0.86099 | 0.81222 | 0.74776 | 0.68877 | 0.61989 | 0.61343 | 0.48603 | 0.40213 | 0.47718 | 0.4862 | 0.55563 | 0.26979 | 0.25903
9 | 0.20906 | 0.23014 | 0.29955 | 0.34343 | 0.40379 | 0.472 | 0.42075 | 0.60151 | 0.55181 | 0.62324 | 0.64053 | 0.59414 | 0.56049 | 0.51601 | 0.4753 | 0.42776 | 0.42331 | 0.33539 | 0.2775 | 0.32929 | 0.33551 | 0.38342 | 0.18617 | 0.17875
10 | 0.0913 | 0.10051 | 0.13082 | 0.14998 | 0.17635 | 0.20613 | 0.18375 | 0.26269 | 0.24099 | 0.27218 | 0.27973 | 0.25948 | 0.24478 | 0.22535 | 0.20758 | 0.18681 | 0.18487 | 0.14647 | 0.12119 | 0.14381 | 0.14653 | 0.16745 | 0.081306 | 0.078063
11 | 0.21995 | 0.24214 | 0.31516 | 0.36132 | 0.42483 | 0.4966 | 0.44267 | 0.63285 | 0.58057 | 0.65572 | 0.6739 | 0.6251 | 0.58969 | 0.5429 | 0.50007 | 0.45005 | 0.44537 | 0.35287 | 0.29196 | 0.34645 | 0.353 | 0.4034 | 0.19587 | 0.18806
12 | 0.054987 | 0.060534 | 0.078791 | 0.09033 | 0.10621 | 0.12415 | 0.11067 | 0.15821 | 0.14514 | 0.16393 | 0.16848 | 0.15628 | 0.14742 | 0.13572 | 0.12502 | 0.11251 | 0.11134 | 0.088218 | 0.07299 | 0.086612 | 0.088249 | 0.10085 | 0.048968 | 0.047015
13 | 0.30788 | 0.33893 | 0.44115 | 0.50576 | 0.59466 | 0.69512 | 0.61964 | 0.88584 | 0.81266 | 0.91785 | 0.94331 | 0.87499 | 0.82543 | 0.75993 | 0.69998 | 0.62997 | 0.62341 | 0.49394 | 0.40867 | 0.48494 | 0.49411 | 0.56467 | 0.27418 | 0.26324
14 | 0.18156 | 0.19988 | 0.26016 | 0.29826 | 0.35069 | 0.40993 | 0.36541 | 0.5224 | 0.47924 | 0.54128 | 0.55629 | 0.516 | 0.48677 | 0.44815 | 0.41279 | 0.37151 | 0.36764 | 0.29129 | 0.241 | 0.28598 | 0.29139 | 0.333 | 0.16169 | 0.15524

## DownFlex, Winter
LoadID | 0 | 1 | 2 | 3 | 4 | 5 | 6 | 7 | 8 | 9 | 10 | 11 | 12 | 13 | 14 | 15 | 16 | 17 | 18 | 19 | 20 | 21 | 22 | 23
1 | 0.91467 | 0.96798 | 1.0222 | 1.0686 | 1.0808 | 1.1305 | 1.1248 | 1.0632 | 0.96327 | 1.4145 | 1.3813 | 1.272 | 1.2411 | 1.2462 | 1.1871 | 1.0882 | 0.97798 | 0.94289 | 0.5927 | 0.63384 | 0.69299 | 0.70952 | 0.73999 | 0.81681
2 | 0.30489 | 0.32266 | 0.34072 | 0.35621 | 0.36025 | 0.37685 | 0.37492 | 0.35439 | 0.32109 | 0.47151 | 0.46045 | 0.42399 | 0.41369 | 0.41539 | 0.39571 | 0.36273 | 0.32599 | 0.3143 | 0.19757 | 0.21128 | 0.231 | 0.23651 | 0.24666 | 0.27227
3 | 0.18265 | 0.19329 | 0.20411 | 0.21339 | 0.21581 | 0.22575 | 0.2246 | 0.2123 | 0.19235 | 0.28246 | 0.27583 | 0.25399 | 0.24782 | 0.24884 | 0.23705 | 0.21729 | 0.19529 | 0.18828 | 0.11835 | 0.12657 | 0.13838 | 0.14168 | 0.14776 | 0.1631
4 | 0.24377 | 0.25798 | 0.27242 | 0.2848 | 0.28803 | 0.3013 | 0.29976 | 0.28334 | 0.25672 | 0.37698 | 0.36814 | 0.33899 | 0.33075 | 0.33211 | 0.31638 | 0.29001 | 0.26064 | 0.25129 | 0.15796 | 0.16892 | 0.18469 | 0.18909 | 0.19721 | 0.21769
5 | 0.074784 | 0.079143 | 0.083574 | 0.087372 | 0.088364 | 0.092434 | 0.091961 | 0.086925 | 0.078758 | 0.11565 | 0.11294 | 0.104 | 0.10147 | 0.10189 | 0.097061 | 0.08897 | 0.07996 | 0.077092 | 0.04846 | 0.051823 | 0.056659 | 0.058011 | 0.060502 | 0.066783
6 | 0.60978 | 0.64532 | 0.68145 | 0.71242 | 0.72051 | 0.75369 | 0.74984 | 0.70877 | 0.64218 | 0.94302 | 0.9209 | 0.84798 | 0.82737 | 0.83078 | 0.79142 | 0.72545 | 0.65198 | 0.6286 | 0.39513 | 0.42256 | 0.46199 | 0.47302 | 0.49332 | 0.54454
7 | 1.0671 | 1.1293 | 1.1925 | 1.2467 | 1.2609 | 1.319 | 1.3122 | 1.2404 | 1.1238 | 1.6503 | 1.6116 | 1.484 | 1.4479 | 1.4539 | 1.385 | 1.2695 | 1.141 | 1.1 | 0.69148 | 0.73948 | 0.80849 | 0.82778 | 0.86332 | 0.95294
8 | 0.83988 | 0.88884 | 0.9386 | 0.98126 | 0.9924 | 1.0381 | 1.0328 | 0.97623 | 0.88451 | 1.2989 | 1.2684 | 1.168 | 1.1396 | 1.1443 | 1.0901 | 0.99921 | 0.89802 | 0.8658 | 0.54424 | 0.58201 | 0.63633 | 0.65151 | 0.67948 | 0.75002
9 | 0.57958 | 0.61336 | 0.6477 | 0.67714 | 0.68482 | 0.71636 | 0.7127 | 0.67367 | 0.61037 | 0.89631 | 0.87528 | 0.80598 | 0.7864 | 0.78963 | 0.75222 | 0.68952 | 0.61969 | 0.59746 | 0.37556 | 0.40163 | 0.43911 | 0.44959 | 0.46889 | 0.51757
10 | 0.25312 | 0.26787 | 0.28286 | 0.29572 | 0.29908 | 0.31285 | 0.31125 | 0.29421 | 0.26656 | 0.39144 | 0.38226 | 0.35199 | 0.34344 | 0.34485 | 0.32851 | 0.30113 | 0.27063 | 0.26093 | 0.16402 | 0.1754 | 0.19177 | 0.19635 | 0.20478 | 0.22603
11 | 0.60978 | 0.64532 | 0.68145 | 0.71242 | 0.72051 | 0.75369 | 0.74984 | 0.70877 | 0.64218 | 0.94302 | 0.9209 | 0.84798 | 0.82737 | 0.83078 | 0.79142 | 0.72545 | 0.65198 | 0.6286 | 0.39513 | 0.42256 | 0.46199 | 0.47302 | 0.49332 | 0.54454
12 | 0.15244 | 0.16133 | 0.17036 | 0.17811 | 0.18013 | 0.18842 | 0.18746 | 0.17719 | 0.16054 | 0.23575 | 0.23022 | 0.21199 | 0.20684 | 0.20769 | 0.19785 | 0.18136 | 0.163 | 0.15715 | 0.098783 | 0.10564 | 0.1155 | 0.11825 | 0.12333 | 0.13613
13 | 0.85355 | 0.9033 | 0.95386 | 0.99722 | 1.0085 | 1.055 | 1.0496 | 0.99211 | 0.8989 | 1.32 | 1.289 | 1.187 | 1.1581 | 1.1629 | 1.1078 | 1.0155 | 0.91262 | 0.87989 | 0.55309 | 0.59148 | 0.64668 | 0.66211 | 0.69054 | 0.76223
14 | 0.50336 | 0.5327 | 0.56251 | 0.58808 | 0.59476 | 0.62215 | 0.61897 | 0.58507 | 0.5301 | 0.77843 | 0.76017 | 0.69998 | 0.68297 | 0.68578 | 0.65329 | 0.59884 | 0.53819 | 0.51889 | 0.32617 | 0.34881 | 0.38136 | 0.39046 | 0.40722 | 0.4495

## Pg, Winter, S1
GenID | 0 | 1 | 2 | 3 | 4 | 5 | 6 | 7 | 8 | 9 | 10 | 11 | 12 | 13 | 14 | 15 | 16 | 17 | 18 | 19 | 20 | 21 | 22 | 23
1 | 0 | 0 | 0 | 0 | 0 | 0 | 0 | 0 | 0 | 0 | 0 | 0 | 0 | 0 | 0 | 0 | 0 | 0 | 0 | 0 | 0 | 0 | 0 | 0
2 | 0 | 0 | 0 | 0 | 0 | 0 | 0 | 0 | 0 | 0 | 0 | 0 | 0 | 0 | 0 | 0 | 0 | 0 | 0 | 0 | 0 | 0 | 0 | 0
3 | 0 | 0 | 0 | 0 | 0 | 0 | 0 | 0 | 0 | 0 | 0 | 0 | 0 | 0 | 0 | 0 | 0 | 0 | 0 | 0 | 0 | 0 | 0 | 0
4 | 0 | 0 | 0 | 0 | 0 | 0 | 0 | 0 | 0 | 0 | 0 | 0 | 0 | 0 | 0 | 0 | 0 | 0 | 0 | 0 | 0 | 0 | 0 | 0
5 | 0 | 0 | 7.9815e-05 | 0 | 0 | 0 | 0 | 0.048534 | 0.96151 | 2.5089 | 3.1309 | 3.4775 | 3.542 | 3.477 | 2.9689 | 1.9619 | 0.47932 | 0.0037464 | 0.00032252 | 0.00024677 | 0 | 0 | 0 | 0
6 | 0 | 0 | 2.65e-05 | 0 | 0 | 0 | 0 | 0.016114 | 0.31925 | 0.833 | 1.0395 | 1.1546 | 1.176 | 1.1544 | 0.98573 | 0.6514 | 0.15914 | 0.0012439 | 0.00010708 | 8.1935e-05 | 0 | 0 | 0 | 0
7 | 0 | 0 | 0 | 0 | 0 | 0 | 0 | 0 | 0 | 0 | 0 | 0 | 0 | 0 | 0 | 0 | 0 | 0 | 0 | 0 | 0 | 0 | 0 | 0
8 | 0 | 0 | 0 | 0 | 0 | 0 | 0 | 0 | 0 | 0 | 0 | 0 | 0 | 0 | 0 | 0 | 0 | 0 | 0 | 0 | 0 | 0 | 0 | 0
9 | 0 | 0 | 0 | 0 | 0 | 0 | 0 | 0 | 0 | 0 | 0 | 0 | 0 | 0 | 0 | 0 | 0 | 0 | 0 | 0 | 0 | 0 | 0 | 0
10 | 0 | 0 | 0 | 0 | 0 | 0 | 0 | 0 | 0 | 0 | 0 | 0 | 0 | 0 | 0 | 0 | 0 | 0 | 0 | 0 | 0 | 0 | 0 | 0
11 | 0 | 0 | 0 | 0 | 0 | 0 | 0 | 0 | 0 | 0 | 0 | 0 | 0 | 0 | 0 | 0 | 0 | 0 | 0 | 0 | 0 | 0 | 0 | 0
12 | 0 | 0 | 0 | 0 | 0 | 0 | 0 | 0 | 0 | 0 | 0 | 0 | 0 | 0 | 0 | 0 | 0 | 0 | 0 | 0 | 0 | 0 | 0 | 0
13 | 0 | 0 | 0 | 0 | 0 | 0 | 0 | 0 | 0 | 0 | 0 | 0 | 0 | 0 | 0 | 0 | 0 | 0 | 0 | 0 | 0 | 0 | 0 | 0

## Pg, Winter, S2
GenID | 0 | 1 | 2 | 3 | 4 | 5 | 6 | 7 | 8 | 9 | 10 | 11 | 12 | 13 | 14 | 15 | 16 | 17 | 18 | 19 | 20 | 21 | 22 | 23
1 | 0 | 0 | 0 | 0 | 0 | 0 | 0 | 0 | 0 | 0 | 0 | 0 | 0 | 0 | 0 | 0 | 0 | 0 | 0 | 0 | 0 | 0 | 0 | 0
2 | 0 | 0 | 0 | 0 | 0 | 0 | 0 | 0 | 0 | 0 | 0 | 0 | 0 | 0 | 0 | 0 | 0 | 0 | 0 | 0 | 0 | 0 | 0 | 0
3 | 0 | 0 | 0 | 0 | 0 | 0 | 0 | 0 | 0 | 0 | 0 | 0 | 0 | 0 | 0 | 0 | 0 | 0 | 0 | 0 | 0 | 0 | 0 | 0
4 | 0 | 0 | 0 | 0 | 0 | 0 | 0 | 0 | 0 | 0 | 0 | 0 | 0 | 0 | 0 | 0 | 0 | 0 | 0 | 0 | 0 | 0 | 0 | 0
5 | 0 | 0.00013872 | 0 | 0 | 0 | 0 | 0 | 0.038888 | 0.7654 | 1.8208 | 2.4502 | 3.0051 | 3.5688 | 2.9783 | 2.1884 | 1.0498 | 0.21932 | 0.0014018 | 0.0006133 | 0 | 0 | 0 | 0 | 0
6 | 0 | 4.6059e-05 | 0 | 0 | 0 | 0 | 0 | 0.012912 | 0.25413 | 0.60454 | 0.81353 | 0.99777 | 1.1849 | 0.98885 | 0.72661 | 0.34856 | 0.07282 | 0.00046544 | 0.00020363 | 0 | 0 | 0 | 0 | 0
7 | 0 | 0 | 0 | 0 | 0 | 0 | 0 | 0 | 0 | 0 | 0 | 0 | 0 | 0 | 0 | 0 | 0 | 0 | 0 | 0 | 0 | 0 | 0 | 0
8 | 0 | 0 | 0 | 0 | 0 | 0 | 0 | 0 | 0 | 0 | 0 | 0 | 0 | 0 | 0 | 0 | 0 | 0 | 0 | 0 | 0 | 0 | 0 | 0
9 | 0 | 0 | 0 | 0 | 0 | 0 | 0 | 0 | 0 | 0 | 0 | 0 | 0 | 0 | 0 | 0 | 0 | 0 | 0 | 0 | 0 | 0 | 0 | 0
10 | 0 | 0 | 0 | 0 | 0 | 0 | 0 | 0 | 0 | 0 | 0 | 0 | 0 | 0 | 0 | 0 | 0 | 0 | 0 | 0 | 0 | 0 | 0 | 0
11 | 0 | 0 | 0 | 0 | 0 | 0 | 0 | 0 | 0 | 0 | 0 | 0 | 0 | 0 | 0 | 0 | 0 | 0 | 0 | 0 | 0 | 0 | 0 | 0
12 | 0 | 0 | 0 | 0 | 0 | 0 | 0 | 0 | 0 | 0 | 0 | 0 | 0 | 0 | 0 | 0 | 0 | 0 | 0 | 0 | 0 | 0 | 0 | 0
13 | 0 | 0 | 0 | 0 | 0 | 0 | 0 | 0 | 0 | 0 | 0 | 0 | 0 | 0 | 0 | 0 | 0 | 0 | 0 | 0 | 0 | 0 | 0 | 0

## Pg, Winter, S3
GenID | 0 | 1 | 2 | 3 | 4 | 5 | 6 | 7 | 8 | 9 | 10 | 11 | 12 | 13 | 14 | 15 | 16 | 17 | 18 | 19 | 20 | 21 | 22 | 23
1 | 0 | 0 | 0 | 0 | 0 | 0 | 0 | 0 | 0 | 0 | 0 | 0 | 0 | 0 | 0 | 0 | 0 | 0 | 0 | 0 | 0 | 0 | 0 | 0
2 | 0 | 0 | 0 | 0 | 0 | 0 | 0 | 0 | 0 | 0 | 0 | 0 | 0 | 0 | 0 | 0 | 0 | 0 | 0 | 0 | 0 | 0 | 0 | 0
3 | 0 | 0 | 0 | 0 | 0 | 0 | 0 | 0 | 0 | 0 | 0 | 0 | 0 | 0 | 0 | 0 | 0 | 0 | 0 | 0 | 0 | 0 | 0 | 0
4 | 0 | 0 | 0 | 0 | 0 | 0 | 0 | 0 | 0 | 0 | 0 | 0 | 0 | 0 | 0 | 0 | 0 | 0 | 0 | 0 | 0 | 0 | 0 | 0
5 | 0 | 0 | 0 | 0 | 0 | 0 | 0 | 0.042046 | 0.91813 | 2.1376 | 3.0826 | 3.1734 | 3.0131 | 2.3591 | 1.8172 | 0.77108 | 0.13613 | 0.00022094 | 0 | 0 | 0 | 0 | 0 | 0
6 | 0 | 0 | 0 | 0 | 0 | 0 | 0 | 0.01396 | 0.30484 | 0.70972 | 1.0235 | 1.0536 | 1.0004 | 0.78327 | 0.60337 | 0.25602 | 0.045199 | 7.3357e-05 | 0 | 0 | 0 | 0 | 0 | 0
7 | 0 | 0 | 0 | 0 | 0 | 0 | 0 | 0 | 0 | 0 | 0 | 0 | 0 | 0 | 0 | 0 | 0 | 0 | 0 | 0 | 0 | 0 | 0 | 0
8 | 0 | 0 | 0 | 0 | 0 | 0 | 0 | 0 | 0 | 0 | 0 | 0 | 0 | 0 | 0 | 0 | 0 | 0 | 0 | 0 | 0 | 0 | 0 | 0
9 | 0 | 0 | 0 | 0 | 0 | 0 | 0 | 0 | 0 | 0 | 0 | 0 | 0 | 0 | 0 | 0 | 0 | 0 | 0 | 0 | 0 | 0 | 0 | 0
10 | 0 | 0 | 0 | 0 | 0 | 0 | 0 | 0 | 0 | 0 | 0 | 0 | 0 | 0 | 0 | 0 | 0 | 0 | 0 | 0 | 0 | 0 | 0 | 0
11 | 0 | 0 | 0 | 0 | 0 | 0 | 0 | 0 | 0 | 0 | 0 | 0 | 0 | 0 | 0 | 0 | 0 | 0 | 0 | 0 | 0 | 0 | 0 | 0
12 | 0 | 0 | 0 | 0 | 0 | 0 | 0 | 0 | 0 | 0 | 0 | 0 | 0 | 0 | 0 | 0 | 0 | 0 | 0 | 0 | 0 | 0 | 0 | 0
13 | 0 | 0 | 0 | 0 | 0 | 0 | 0 | 0 | 0 | 0 | 0 | 0 | 0 | 0 | 0 | 0 | 0 | 0 | 0 | 0 | 0 | 0 | 0 | 0

## Qg, Winter, S1
GenID | 0 | 1 | 2 | 3 | 4 | 5 | 6 | 7 | 8 | 9 | 10 | 11 | 12 | 13 | 14 | 15 | 16 | 17 | 18 | 19 | 20 | 21 | 22 | 23
1 | 0 | 0 | 0 | 0 | 0 | 0 | 0 | 0 | 0 | 0 | 0 | 0 | 0 | 0 | 0 | 0 | 0 | 0 | 0 | 0 | 0 | 0 | 0 | 0
2 | 0 | 0 | 0 | 0 | 0 | 0 | 0 | 0 | 0 | 0 | 0 | 0 | 0 | 0 | 0 | 0 | 0 | 0 | 0 | 0 | 0 | 0 | 0 | 0
3 | 0 | 0 | 0 | 0 | 0 | 0 | 0 | 0 | 0 | 0 | 0 | 0 | 0 | 0 | 0 | 0 | 0 | 0 | 0 | 0 | 0 | 0 | 0 | 0
4 | 0 | 0 | 0 | 0 | 0 | 0 | 0 | 0 | 0 | 0 | 0 | 0 | 0 | 0 | 0 | 0 | 0 | 0 | 0 | 0 | 0 | 0 | 0 | 0
5 | 0 | 0 | 0 | 0 | 0 | 0 | 0 | 0 | 0 | 0 | 0 | 0 | 0 | 0 | 0 | 0 | 0 | 0 | 0 | 0 | 0 | 0 | 0 | 0
6 | 0 | 0 | 0 | 0 | 0 | 0 | 0 | 0 | 0 | 0 | 0 | 0 | 0 | 0 | 0 | 0 | 0 | 0 | 0 | 0 | 0 | 0 | 0 | 0
7 | 0 | 0 | 0 | 0 | 0 | 0 | 0 | 0 | 0 | 0 | 0 | 0 | 0 | 0 | 0 | 0 | 0 | 0 | 0 | 0 | 0 | 0 | 0 | 0
8 | 0 | 0 | 0 | 0 | 0 | 0 | 0 | 0 | 0 | 0 | 0 | 0 | 0 | 0 | 0 | 0 | 0 | 0 | 0 | 0 | 0 | 0 | 0 | 0
9 | 0 | 0 | 0 | 0 | 0 | 0 | 0 | 0 | 0 | 0 | 0 | 0 | 0 | 0 | 0 | 0 | 0 | 0 | 0 | 0 | 0 | 0 | 0 | 0
10 | 0 | 0 | 0 | 0 | 0 | 0 | 0 | 0 | 0 | 0 | 0 | 0 | 0 | 0 | 0 | 0 | 0 | 0 | 0 | 0 | 0 | 0 | 0 | 0
11 | 0 | 0 | 0 | 0 | 0 | 0 | 0 | 0 | 0 | 0 | 0 | 0 | 0 | 0 | 0 | 0 | 0 | 0 | 0 | 0 | 0 | 0 | 0 | 0
12 | 0 | 0 | 0 | 0 | 0 | 0 | 0 | 0 | 0 | 0 | 0 | 0 | 0 | 0 | 0 | 0 | 0 | 0 | 0 | 0 | 0 | 0 | 0 | 0
13 | 0 | 0 | 0 | 0 | 0 | 0 | 0 | 0 | 0 | 0 | 0 | 0 | 0 | 0 | 0 | 0 | 0 | 0 | 0 | 0 | 0 | 0 | 0 | 0

## Qg, Winter, S2
GenID | 0 | 1 | 2 | 3 | 4 | 5 | 6 | 7 | 8 | 9 | 10 | 11 | 12 | 13 | 14 | 15 | 16 | 17 | 18 | 19 | 20 | 21 | 22 | 23
1 | 0 | 0 | 0 | 0 | 0 | 0 | 0 | 0 | 0 | 0 | 0 | 0 | 0 | 0 | 0 | 0 | 0 | 0 | 0 | 0 | 0 | 0 | 0 | 0
2 | 0 | 0 | 0 | 0 | 0 | 0 | 0 | 0 | 0 | 0 | 0 | 0 | 0 | 0 | 0 | 0 | 0 | 0 | 0 | 0 | 0 | 0 | 0 | 0
3 | 0 | 0 | 0 | 0 | 0 | 0 | 0 | 0 | 0 | 0 | 0 | 0 | 0 | 0 | 0 | 0 | 0 | 0 | 0 | 0 | 0 | 0 | 0 | 0
4 | 0 | 0 | 0 | 0 | 0 | 0 | 0 | 0 | 0 | 0 | 0 | 0 | 0 | 0 | 0 | 0 | 0 | 0 | 0 | 0 | 0 | 0 | 0 | 0
5 | 0 | 0 | 0 | 0 | 0 | 0 | 0 | 0 | 0 | 0 | 0 | 0 | 0 | 0 | 0 | 0 | 0 | 0 | 0 | 0 | 0 | 0 | 0 | 0
6 | 0 | 0 | 0 | 0 | 0 | 0 | 0 | 0 | 0 | 0 | 0 | 0 | 0 | 0 | 0 | 0 | 0 | 0 | 0 | 0 | 0 | 0 | 0 | 0
7 | 0 | 0 | 0 | 0 | 0 | 0 | 0 | 0 | 0 | 0 | 0 | 0 | 0 | 0 | 0 | 0 | 0 | 0 | 0 | 0 | 0 | 0 | 0 | 0
8 | 0 | 0 | 0 | 0 | 0 | 0 | 0 | 0 | 0 | 0 | 0 | 0 | 0 | 0 | 0 | 0 | 0 | 0 | 0 | 0 | 0 | 0 | 0 | 0
9 | 0 | 0 | 0 | 0 | 0 | 0 | 0 | 0 | 0 | 0 | 0 | 0 | 0 | 0 | 0 | 0 | 0 | 0 | 0 | 0 | 0 | 0 | 0 | 0
10 | 0 | 0 | 0 | 0 | 0 | 0 | 0 | 0 | 0 | 0 | 0 | 0 | 0 | 0 | 0 | 0 | 0 | 0 | 0 | 0 | 0 | 0 | 0 | 0
11 | 0 | 0 | 0 | 0 | 0 | 0 | 0 | 0 | 0 | 0 | 0 | 0 | 0 | 0 | 0 | 0 | 0 | 0 | 0 | 0 | 0 | 0 | 0 | 0
12 | 0 | 0 | 0 | 0 | 0 | 0 | 0 | 0 | 0 | 0 | 0 | 0 | 0 | 0 | 0 | 0 | 0 | 0 | 0 | 0 | 0 | 0 | 0 | 0
13 | 0 | 0 | 0 | 0 | 0 | 0 | 0 | 0 | 0 | 0 | 0 | 0 | 0 | 0 | 0 | 0 | 0 | 0 | 0 | 0 | 0 | 0 | 0 | 0

## Qg, Winter, S3
GenID | 0 | 1 | 2 | 3 | 4 | 5 | 6 | 7 | 8 | 9 | 10 | 11 | 12 | 13 | 14 | 15 | 16 | 17 | 18 | 19 | 20 | 21 | 22 | 23
1 | 0 | 0 | 0 | 0 | 0 | 0 | 0 | 0 | 0 | 0 | 0 | 0 | 0 | 0 | 0 | 0 | 0 | 0 | 0 | 0 | 0 | 0 | 0 | 0
2 | 0 | 0 | 0 | 0 | 0 | 0 | 0 | 0 | 0 | 0 | 0 | 0 | 0 | 0 | 0 | 0 | 0 | 0 | 0 | 0 | 0 | 0 | 0 | 0
3 | 0 | 0 | 0 | 0 | 0 | 0 | 0 | 0 | 0 | 0 | 0 | 0 | 0 | 0 | 0 | 0 | 0 | 0 | 0 | 0 | 0 | 0 | 0 | 0
4 | 0 | 0 | 0 | 0 | 0 | 0 | 0 | 0 | 0 | 0 | 0 | 0 | 0 | 0 | 0 | 0 | 0 | 0 | 0 | 0 | 0 | 0 | 0 | 0
5 | 0 | 0 | 0 | 0 | 0 | 0 | 0 | 0 | 0 | 0 | 0 | 0 | 0 | 0 | 0 | 0 | 0 | 0 | 0 | 0 | 0 | 0 | 0 | 0
6 | 0 | 0 | 0 | 0 | 0 | 0 | 0 | 0 | 0 | 0 | 0 | 0 | 0 | 0 | 0 | 0 | 0 | 0 | 0 | 0 | 0 | 0 | 0 | 0
7 | 0 | 0 | 0 | 0 | 0 | 0 | 0 | 0 | 0 | 0 | 0 | 0 | 0 | 0 | 0 | 0 | 0 | 0 | 0 | 0 | 0 | 0 | 0 | 0
8 | 0 | 0 | 0 | 0 | 0 | 0 | 0 | 0 | 0 | 0 | 0 | 0 | 0 | 0 | 0 | 0 | 0 | 0 | 0 | 0 | 0 | 0 | 0 | 0
9 | 0 | 0 | 0 | 0 | 0 | 0 | 0 | 0 | 0 | 0 | 0 | 0 | 0 | 0 | 0 | 0 | 0 | 0 | 0 | 0 | 0 | 0 | 0 | 0
10 | 0 | 0 | 0 | 0 | 0 | 0 | 0 | 0 | 0 | 0 | 0 | 0 | 0 | 0 | 0 | 0 | 0 | 0 | 0 | 0 | 0 | 0 | 0 | 0
11 | 0 | 0 | 0 | 0 | 0 | 0 | 0 | 0 | 0 | 0 | 0 | 0 | 0 | 0 | 0 | 0 | 0 | 0 | 0 | 0 | 0 | 0 | 0 | 0
12 | 0 | 0 | 0 | 0 | 0 | 0 | 0 | 0 | 0 | 0 | 0 | 0 | 0 | 0 | 0 | 0 | 0 | 0 | 0 | 0 | 0 | 0 | 0 | 0
13 | 0 | 0 | 0 | 0 | 0 | 0 | 0 | 0 | 0 | 0 | 0 | 0 | 0 | 0 | 0 | 0 | 0 | 0 | 0 | 0 | 0 | 0 | 0 | 0

## GenStatus, Winter
GenID | 0 | 1 | 2 | 3 | 4 | 5 | 6 | 7 | 8 | 9 | 10 | 11 | 12 | 13 | 14 | 15 | 16 | 17 | 18 | 19 | 20 | 21 | 22 | 23
1 | 1 | 1 | 1 | 1 | 1 | 1 | 1 | 1 | 1 | 1 | 1 | 1 | 1 | 1 | 1 | 1 | 1 | 1 | 1 | 1 | 1 | 1 | 1 | 1
2 | 1 | 1 | 1 | 1 | 1 | 1 | 1 | 1 | 1 | 1 | 1 | 1 | 1 | 1 | 1 | 1 | 1 | 1 | 1 | 1 | 1 | 1 | 1 | 1
3 | 1 | 1 | 1 | 1 | 1 | 1 | 1 | 1 | 1 | 1 | 1 | 1 | 1 | 1 | 1 | 1 | 1 | 1 | 1 | 1 | 1 | 1 | 1 | 1
4 | 1 | 1 | 1 | 1 | 1 | 1 | 1 | 1 | 1 | 1 | 1 | 1 | 1 | 1 | 1 | 1 | 1 | 1 | 1 | 1 | 1 | 1 | 1 | 1
5 | 1 | 1 | 1 | 1 | 1 | 1 | 1 | 1 | 1 | 1 | 1 | 1 | 1 | 1 | 1 | 1 | 1 | 1 | 1 | 1 | 1 | 1 | 1 | 1
6 | 1 | 1 | 1 | 1 | 1 | 1 | 1 | 1 | 1 | 1 | 1 | 1 | 1 | 1 | 1 | 1 | 1 | 1 | 1 | 1 | 1 | 1 | 1 | 1
7 | 1 | 1 | 1 | 1 | 1 | 1 | 1 | 1 | 1 | 1 | 1 | 1 | 1 | 1 | 1 | 1 | 1 | 1 | 1 | 1 | 1 | 1 | 1 | 1
8 | 1 | 1 | 1 | 1 | 1 | 1 | 1 | 1 | 1 | 1 | 1 | 1 | 1 | 1 | 1 | 1 | 1 | 1 | 1 | 1 | 1 | 1 | 1 | 1
9 | 1 | 1 | 1 | 1 | 1 | 1 | 1 | 1 | 1 | 1 | 1 | 1 | 1 | 1 | 1 | 1 | 1 | 1 | 1 | 1 | 1 | 1 | 1 | 1
10 | 1 | 1 | 1 | 1 | 1 | 1 | 1 | 1 | 1 | 1 | 1 | 1 | 1 | 1 | 1 | 1 | 1 | 1 | 1 | 1 | 1 | 1 | 1 | 1
11 | 1 | 1 | 1 | 1 | 1 | 1 | 1 | 1 | 1 | 1 | 1 | 1 | 1 | 1 | 1 | 1 | 1 | 1 | 1 | 1 | 1 | 1 | 1 | 1
12 | 1 | 1 | 1 | 1 | 1 | 1 | 1 | 1 | 1 | 1 | 1 | 1 | 1 | 1 | 1 | 1 | 1 | 1 | 1 | 1 | 1 | 1 | 1 | 1
13 | 1 | 1 | 1 | 1 | 1 | 1 | 1 | 1 | 1 | 1 | 1 | 1 | 1 | 1 | 1 | 1 | 1 | 1 | 1 | 1 | 1 | 1 | 1 | 1

## Pc, Summer, S1
LoadID | 0 | 1 | 2 | 3 | 4 | 5 | 6 | 7 | 8 | 9 | 10 | 11 | 12 | 13 | 14 | 15 | 16 | 17 | 18 | 19 | 20 | 21 | 22 | 23
1 | 7.7908 | 7.723 | 7.4235 | 7.2791 | 7.188 | 7.2576 | 7.2377 | 8.6275 | 9.2754 | 9.17 | 8.9994 | 9.1165 | 9.4731 | 9.3385 | 8.6303 | 8.8911 | 8.9457 | 8.7129 | 8.2271 | 8.1035 | 8.105 | 7.9856 | 7.5501 | 7.3514
2 | 1.8255 | 1.7278 | 1.6551 | 1.5083 | 1.4415 | 1.5024 | 1.6071 | 2.0765 | 2.2659 | 2.4201 | 2.1999 | 2.3119 | 2.321 | 2.2803 | 1.9695 | 2.0509 | 2.1535 | 2.1614 | 2.2391 | 2.3486 | 2.4663 | 2.2566 | 1.9945 | 1.861
3 | 3.9869 | 3.7518 | 3.4532 | 3.5926 | 3.5164 | 3.5825 | 5.0692 | 6.4434 | 6.756 | 6.3369 | 6.1971 | 6.6617 | 6.9735 | 6.4834 | 5.9136 | 5.6102 | 5.7225 | 5.5456 | 5.4066 | 5.8841 | 6.1701 | 5.7542 | 5.0766 | 4.2438
4 | 0.47886 | 0.39392 | 0.3137 | 0.31033 | 0.28095 | 0.25949 | 0.53913 | 0.88025 | 1.066 | 1.092 | 1.0704 | 0.96025 | 1.0936 | 1.0469 | 0.95877 | 0.88314 | 0.79196 | 0.72255 | 0.89835 | 1.0419 | 1.2026 | 1.1399 | 0.90105 | 0.67084
5 | 3.6578 | 3.2893 | 3.0429 | 2.9698 | 3.1053 | 3.1123 | 3.4476 | 3.9984 | 4.4143 | 4.5492 | 4.8754 | 5.1556 | 5.2901 | 5.044 | 4.8606 | 4.8031 | 4.8152 | 4.7681 | 4.8459 | 4.924 | 5.4111 | 5.1574 | 4.8946 | 4.3078
6 | 5.8669 | 5.6459 | 5.2421 | 5.4495 | 5.5609 | 5.5559 | 6.0631 | 7.4704 | 7.7995 | 7.7647 | 7.771 | 8.2027 | 8.1131 | 7.7908 | 7.3355 | 7.0772 | 7.3967 | 7.2132 | 6.7667 | 6.8295 | 7.1363 | 6.5088 | 6.0874 | 6.0782
7 | 3.2405 | 2.9517 | 2.8642 | 2.9053 | 2.7789 | 2.9734 | 3.8258 | 4.1261 | 4.7464 | 5.017 | 4.9722 | 5.1945 | 5.0738 | 5.2346 | 5.159 | 4.8137 | 4.8306 | 4.7202 | 4.6406 | 4.6539 | 4.7353 | 3.971 | 3.9766 | 3.4978
8 | 2.1258 | 2.01 | 1.925 | 1.8972 | 1.9258 | 2.0474 | 3.3403 | 3.8766 | 4.161 | 4.1145 | 4.2831 | 4.5474 | 4.5306 | 4.2541 | 3.7197 | 3.5573 | 3.3439 | 3.3121 | 3.2306 | 3.3092 | 3.21 | 2.8065 | 2.4588 | 2.2611
9 | 1.9729 | 1.8347 | 1.7703 | 1.6589 | 1.6732 | 1.6252 | 1.6392 | 1.7371 | 1.5062 | 1.5697 | 1.7366 | 1.9431 | 2.0382 | 2.0391 | 1.9822 | 2.0617 | 2.0534 | 2.0245 | 1.9963 | 2.1165 | 2.2313 | 2.0765 | 1.8343 | 1.9614
10 | 2.799 | 2.5915 | 2.4987 | 2.5195 | 2.5142 | 2.5726 | 3.056 | 3.5415 | 3.7877 | 3.9389 | 3.8522 | 3.9933 | 4.1673 | 4.0482 | 3.9409 | 3.6531 | 3.5469 | 3.5409 | 3.6064 | 3.8391 | 4.1469 | 3.773 | 3.4455 | 3.0119
11 | 1.0768 | 0.99481 | 0.92573 | 0.89289 | 0.87455 | 0.92434 | 1.1074 | 1.1635 | 1.2616 | 1.3357 | 1.4001 | 1.4377 | 1.4301 | 1.4123 | 1.3357 | 1.2641 | 1.239 | 1.3568 | 1.3944 | 1.4205 | 1.5915 | 1.4058 | 1.3924 | 1.2375
12 | 5.6653 | 5.7495 | 6.1566 | 5.6021 | 5.5197 | 5.3315 | 5.4282 | 5.8507 | 5.1999 | 3.9835 | 5.5256 | 6.0921 | 6.0839 | 6.3181 | 5.0155 | 6.6971 | 6.116 | 5.9488 | 6.0082 | 6.5846 | 7.2304 | 7.1715 | 7.1328 | 7.2099
13 | 10.5342 | 10.421 | 10.2374 | 10.1636 | 10.0603 | 10.2495 | 11.8303 | 12.3239 | 13.1323 | 12.5118 | 12.5743 | 12.6751 | 13.1077 | 13.0185 | 12.741 | 12.6423 | 12.7593 | 12.9383 | 12.3444 | 12.4711 | 12.5985 | 11.8369 | 10.6199 | 10.6699
14 | -0.19192 | -0.16706 | -0.17434 | -0.17456 | -0.20445 | -0.24354 | -0.28623 | -0.44094 | -0.48264 | -0.49585 | -0.54285 | -0.55201 | -0.52965 | -0.45961 | -0.39233 | -0.3942 | -0.42376 | -0.37808 | -0.42655 | -0.47031 | -0.46677 | -0.41675 | -0.28884 | -0.2163

## Pc, Summer, S2
LoadID | 0 | 1 | 2 | 3 | 4 | 5 | 6 | 7 | 8 | 9 | 10 | 11 | 12 | 13 | 14 | 15 | 16 | 17 | 18 | 19 | 20 | 21 | 22 | 23
1 | 7.196 | 7.0806 | 6.9772 | 6.9685 | 6.6368 | 6.489 | 6.1537 | 5.9116 | 5.8729 | 5.9151 | 5.7093 | 5.5893 | 5.5731 | 5.9897 | 6.0861 | 6.0308 | 5.8246 | 6.0361 | 5.976 | 6.136 | 5.9941 | 5.8421 | 5.8376 | 5.8404
2 | 1.6876 | 1.5787 | 1.4983 | 1.3784 | 1.3403 | 1.2912 | 1.389 | 1.5854 | 1.8159 | 2.006 | 1.969 | 1.9858 | 2.0135 | 1.9524 | 1.7444 | 1.733 | 1.6813 | 1.7015 | 1.79 | 1.9602 | 1.9951 | 2.0222 | 1.8464 | 1.5885
3 | 3.9368 | 3.693 | 3.4572 | 3.4264 | 3.4309 | 3.387 | 3.7534 | 4.2889 | 4.5878 | 4.6201 | 4.9024 | 5.3229 | 5.2589 | 4.9639 | 4.4649 | 4.198 | 4.0378 | 4.1665 | 4.2191 | 4.3458 | 4.3929 | 4.5237 | 4.2946 | 3.8756
4 | 0.46663 | 0.37611 | 0.28684 | 0.33531 | 0.27742 | 0.24741 | 0.43408 | 0.77155 | 0.91252 | 0.98111 | 1.0387 | 0.95732 | 1.0184 | 0.97369 | 0.78533 | 0.74329 | 0.68452 | 0.79237 | 0.95679 | 1.0086 | 0.99078 | 1.1273 | 0.91376 | 0.70647
5 | 3.5043 | 3.2506 | 2.9608 | 2.8574 | 2.8484 | 2.791 | 2.9397 | 3.4572 | 4.0332 | 4.4928 | 4.8878 | 5.1578 | 5.299 | 5.1309 | 4.7873 | 4.6051 | 4.4716 | 4.4005 | 4.3937 | 4.495 | 4.7057 | 5.122 | 4.8259 | 4.1812
6 | 5.6575 | 5.711 | 5.4534 | 5.4587 | 5.3123 | 5.233 | 4.9934 | 5.435 | 5.697 | 6.0166 | 6.1365 | 6.3756 | 6.3404 | 6.1039 | 5.6161 | 5.7466 | 5.5907 | 5.48 | 5.3113 | 5.6357 | 5.486 | 5.7818 | 5.6538 | 5.3893
7 | 3.115 | 2.9728 | 2.9025 | 2.8675 | 2.8402 | 2.8193 | 3.0381 | 3.5213 | 3.9957 | 4.4204 | 4.6306 | 4.662 | 4.8188 | 4.7513 | 4.3176 | 4.3298 | 4.2779 | 4.1598 | 4.049 | 4.2036 | 4.1506 | 3.8134 | 3.8602 | 3.3587
8 | 1.9997 | 1.9233 | 1.7934 | 1.7583 | 1.7783 | 1.8695 | 2.7709 | 3.1212 | 3.4395 | 3.4681 | 3.7373 | 3.8979 | 3.47 | 3.0168 | 2.5915 | 2.4729 | 2.3932 | 2.4346 | 2.4035 | 2.4676 | 2.5534 | 2.6235 | 2.5211 | 2.2868
9 | 1.8817 | 1.7788 | 1.6573 | 1.5527 | 1.4808 | 1.5688 | 1.562 | 1.6322 | 1.8045 | 2.0188 | 2.069 | 2.2315 | 2.1934 | 2.1437 | 1.841 | 1.654 | 1.6166 | 1.7007 | 1.8133 | 1.8478 | 1.9683 | 2.0773 | 2.1439 | 2.0441
10 | 2.7166 | 2.5768 | 2.5035 | 2.5055 | 2.5096 | 2.5167 | 2.7603 | 3.0697 | 3.3476 | 3.5305 | 3.6807 | 3.7868 | 3.684 | 3.5236 | 3.3971 | 3.268 | 3.2383 | 3.2516 | 3.2983 | 3.4308 | 3.5119 | 3.6671 | 3.3922 | 2.9379
11 | 1.0258 | 0.95492 | 0.89741 | 0.86926 | 0.85775 | 0.874 | 0.96632 | 1.0713 | 1.2584 | 1.346 | 1.409 | 1.5228 | 1.5784 | 1.4751 | 1.406 | 1.372 | 1.2877 | 1.3442 | 1.3909 | 1.3834 | 1.4676 | 1.5506 | 1.5153 | 1.3135
12 | 7.2548 | 6.2126 | 5.537 | 5.5364 | 5.4518 | 5.4343 | 5.7499 | 5.409 | 4.698 | 4.7354 | 5.5929 | 5.6675 | 5.6683 | 5.1486 | 5.4721 | 5.8416 | 5.6746 | 5.5492 | 6.1404 | 6.1489 | 5.6964 | 5.749 | 6.1437 | 5.9696
13 | 10.5071 | 10.2925 | 10.1479 | 10.1924 | 10.0733 | 10.0124 | 10.8618 | 10.9467 | 11.5417 | 11.4006 | 11.9975 | 11.9275 | 11.3234 | 11.0052 | 10.0726 | 10.1622 | 10.0463 | 10.2485 | 10.4552 | 10.5301 | 10.4578 | 10.5899 | 10.3734 | 9.8787
14 | -0.14229 | -0.11479 | -0.12937 | -0.12985 | -0.16505 | -0.18908 | -0.19461 | -0.35663 | -0.41424 | -0.4597 | -0.50675 | -0.5123 | -0.49651 | -0.44827 | -0.41282 | -0.39888 | -0.43338 | -0.38425 | -0.39906 | -0.41873 | -0.42782 | -0.44774 | -0.31157 | -0.21933

## Pc, Summer, S3
LoadID | 0 | 1 | 2 | 3 | 4 | 5 | 6 | 7 | 8 | 9 | 10 | 11 | 12 | 13 | 14 | 15 | 16 | 17 | 18 | 19 | 20 | 21 | 22 | 23
1 | 5.7127 | 5.4704 | 5.2861 | 5.294 | 5.205 | 5.1876 | 5.204 | 5.1941 | 5.446 | 5.8595 | 5.8201 | 5.7651 | 5.6994 | 5.8619 | 5.8138 | 5.9193 | 6.1817 | 5.945 | 5.8407 | 5.9078 | 6.0397 | 5.6166 | 5.6278 | 5.5614
2 | 1.3427 | 1.2466 | 1.1621 | 1.1158 | 1.0864 | 1.0521 | 1.1693 | 1.4255 | 1.7495 | 1.9613 | 1.9543 | 1.9202 | 1.8606 | 1.6333 | 1.4703 | 1.3713 | 1.346 | 1.406 | 1.5111 | 1.7344 | 1.8203 | 1.8833 | 1.7662 | 1.4797
3 | 3.488 | 3.2461 | 3.1622 | 2.9842 | 2.7884 | 2.7348 | 2.8358 | 3.2873 | 3.6817 | 4.0133 | 4.2778 | 4.4034 | 4.2731 | 3.9062 | 3.6062 | 3.4186 | 3.3724 | 3.4484 | 3.5819 | 3.7015 | 3.9455 | 4.1601 | 3.9229 | 3.4186
4 | 0.48086 | 0.38005 | 0.28542 | 0.58514 | 0.39867 | 0.1382 | 0.34258 | 0.65745 | 0.86911 | 1.0385 | 1.1511 | 1.1746 | 1.0052 | 0.77706 | 0.61431 | 0.58103 | 0.52261 | 0.59006 | 0.78409 | 0.90365 | 0.987 | 1.2724 | 0.98157 | 0.64489
5 | 3.4276 | 3.0658 | 2.9073 | 2.8183 | 2.7548 | 2.6211 | 2.8089 | 3.3355 | 3.8893 | 4.6365 | 5.2118 | 5.6279 | 5.431 | 4.7187 | 4.2051 | 4.083 | 3.8785 | 3.8265 | 4.0131 | 4.1503 | 4.543 | 5.0816 | 4.8696 | 4.0989
6 | 5.0694 | 5.0491 | 4.8907 | 4.8516 | 4.8464 | 4.5479 | 4.4059 | 4.6368 | 5.0567 | 5.5884 | 5.8873 | 6.1776 | 6.023 | 5.5779 | 5.3849 | 5.2734 | 5.2242 | 5.0293 | 5.076 | 5.0997 | 5.2729 | 5.5572 | 5.0825 | 5.2522
7 | 3.0694 | 2.8756 | 2.8161 | 2.8404 | 2.7064 | 2.5399 | 2.7278 | 2.7809 | 3.2922 | 3.7776 | 4.0163 | 4.1895 | 4.1879 | 4.0714 | 3.7425 | 3.2882 | 3.1538 | 3.1726 | 2.9783 | 3.074 | 3.4149 | 3.5492 | 3.6238 | 3.4206
8 | 1.9808 | 1.8686 | 1.7545 | 1.7109 | 1.7071 | 1.7028 | 1.9047 | 1.8971 | 2.1777 | 2.561 | 2.7776 | 2.8798 | 2.7266 | 2.3743 | 2.2232 | 2.1477 | 2.098 | 2.1116 | 2.1797 | 2.2866 | 2.4502 | 2.6461 | 2.4965 | 2.1911
9 | 1.9035 | 1.794 | 1.7372 | 1.6644 | 1.6108 | 1.5289 | 1.4392 | 1.6341 | 1.4705 | 1.6565 | 1.8029 | 2.1552 | 2.057 | 1.8373 | 1.6414 | 1.5693 | 1.5309 | 1.6009 | 1.615 | 1.6482 | 1.8327 | 1.9528 | 2.0618 | 1.9621
10 | 2.5517 | 2.3361 | 2.2057 | 2.1151 | 2.0975 | 2.0657 | 2.2516 | 2.5532 | 3.0663 | 3.4945 | 3.8881 | 3.9703 | 3.622 | 3.1851 | 2.9078 | 2.8007 | 2.7292 | 2.7885 | 2.8161 | 2.9258 | 3.1885 | 3.3856 | 3.1806 | 2.7372
11 | 1.0819 | 0.98031 | 0.90902 | 0.86499 | 0.83297 | 0.81252 | 0.97339 | 1.0891 | 1.342 | 1.5608 | 1.6973 | 1.7914 | 1.5766 | 1.4322 | 1.2951 | 1.1826 | 1.1129 | 1.1954 | 1.2416 | 1.3231 | 1.4609 | 1.5361 | 1.5088 | 1.2748
12 | 5.576 | 5.565 | 5.9578 | 4.973 | 2.8553 | 3.4226 | 3.883 | 4.0037 | 3.7569 | 3.9139 | 4.6087 | 4.728 | 4.6977 | 4.3026 | 4.6547 | 4.6154 | 4.2647 | 4.2164 | 4.4706 | 4.7263 | 4.2813 | 4.3088 | 4.1036 | 4.4194
13 | 9.7554 | 9.581 | 9.5411 | 9.4276 | 9.2563 | 9.1945 | 9.6367 | 9.4399 | 9.8619 | 10.034 | 10.4114 | 10.5873 | 10.529 | 10.0173 | 9.905 | 9.9017 | 9.6869 | 9.9017 | 7.8929 | 9.3623 | 10.3642 | 10.4745 | 10.4238 | 9.9467
14 | -0.15711 | -0.12201 | -0.12531 | -0.1281 | -0.14202 | -0.17126 | -0.19288 | -0.34223 | -0.40598 | -0.47969 | -0.54487 | -0.57373 | -0.50855 | -0.41345 | -0.33895 | -0.32555 | -0.34563 | -0.31791 | -0.34588 | -0.40165 | -0.41621 | -0.4514 | -0.30641 | -0.21719

## Qc, Summer, S1
LoadID | 0 | 1 | 2 | 3 | 4 | 5 | 6 | 7 | 8 | 9 | 10 | 11 | 12 | 13 | 14 | 15 | 16 | 17 | 18 | 19 | 20 | 21 | 22 | 23
1 | 0.62186 | 0.6817 | 0.64668 | 0.64554 | 0.63268 | 0.66924 | 0.68622 | 1.2874 | 1.497 | 1.4436 | 1.406 | 1.4091 | 1.4977 | 1.4485 | 1.0175 | 1.3305 | 1.3469 | 1.2648 | 0.99934 | 0.90637 | 0.95036 | 0.95598 | 0.65982 | 0.65158
2 | 0.0064858 | -0.032048 | -0.038059 | -0.051581 | -0.065598 | -0.053215 | -0.062118 | 0.16276 | 0.20923 | 0.26859 | 0.15494 | 0.13937 | 0.096164 | 0.12764 | 0.054604 | 0.04816 | 0.056303 | 0.10208 | 0.1939 | 0.19806 | 0.1574 | 0.12009 | 0.058823 | 0.010807
3 | -0.10676 | -0.25196 | -0.44383 | -0.41025 | -0.41681 | -0.39908 | -0.024742 | 0.47796 | 0.6241 | 0.63123 | 0.52711 | 0.6615 | 0.59751 | 0.52032 | 0.37673 | 0.2352 | 0.29002 | 0.25832 | 0.049895 | 0.20765 | 0.29001 | 0.1887 | -0.17782 | -0.36631
4 | -0.58501 | -0.59013 | -0.60772 | -0.60773 | -0.62142 | -0.64014 | -0.57738 | -0.39198 | -0.29237 | -0.30827 | -0.38851 | -0.42599 | -0.39371 | -0.42688 | -0.40415 | -0.47621 | -0.5331 | -0.4743 | -0.33535 | -0.29964 | -0.30058 | -0.39704 | -0.49497 | -0.51352
5 | -0.25488 | -0.33312 | -0.39111 | -0.39014 | -0.39259 | -0.42442 | -0.38176 | -0.1524 | 0.047607 | 0.16931 | 0.2793 | 0.29653 | 0.26028 | 0.21265 | 0.14049 | 0.093283 | 0.077924 | 0.068579 | 0.069362 | 0.018956 | 0.14754 | 0.067296 | 0.038579 | -0.061801
6 | 0.72038 | 0.80062 | 0.60629 | 0.71439 | 0.73132 | 0.75087 | 0.72734 | 1.3449 | 1.5446 | 1.5411 | 1.3468 | 1.6085 | 1.6761 | 1.5469 | 1.3435 | 1.1815 | 1.4405 | 1.3968 | 1.0961 | 1.0166 | 1.1976 | 0.94219 | 0.71947 | 0.80118
7 | -0.39936 | -0.41259 | -0.43421 | -0.44874 | -0.41988 | -0.4528 | -0.39271 | -0.17902 | -0.032177 | -0.023965 | 0.054809 | 0.018404 | 0.0046828 | 0.0031985 | -0.046203 | -0.08031 | -0.11843 | -0.15041 | -0.13068 | -0.16106 | -0.11462 | -0.21171 | -0.26588 | -0.28858
8 | -1.6881 | -1.6997 | -1.7156 | -1.7249 | -1.7018 | -1.6613 | -1.412 | -1.1652 | -1.1432 | -1.125 | -1.1064 | -1.0942 | -1.12 | -1.1632 | -1.2788 | -1.3361 | -1.3833 | -1.3877 | -1.414 | -1.4615 | -1.5542 | -1.6203 | -1.643 | -1.6748
9 | 0.0051775 | -0.047741 | -0.06113 | -0.077542 | -0.073838 | -0.085319 | -0.16052 | -0.052276 | -0.080562 | -0.027649 | -0.00051493 | 0.021669 | 0.074204 | 0.075151 | 0.057559 | 0.13226 | 0.11228 | 0.09756 | 0.080796 | 0.082684 | 0.11687 | 0.10518 | -0.01035 | -0.016884
10 | -0.24051 | -0.26875 | -0.27565 | -0.27224 | -0.28136 | -0.2892 | -0.091432 | 0.080697 | 0.18359 | 0.19412 | 0.0823 | 0.20002 | 0.21502 | 0.20659 | 0.1635 | 0.070105 | 0.035188 | 0.035072 | 0.035792 | 0.071491 | 0.10257 | 0.014036 | -0.10592 | -0.17809
11 | -0.29929 | -0.32186 | -0.3362 | -0.3413 | -0.33243 | -0.33354 | -0.26306 | -0.21838 | -0.18376 | -0.14196 | -0.1427 | -0.1527 | -0.17931 | -0.18456 | -0.20703 | -0.20723 | -0.21033 | -0.1627 | -0.14677 | -0.1672 | -0.13856 | -0.17608 | -0.20161 | -0.22774
12 | -0.52657 | -0.31848 | -0.40254 | -0.31701 | -0.36366 | -0.19515 | -0.65767 | -0.51711 | -0.38345 | -0.45121 | -0.4673 | -0.42552 | 0.21314 | 0.10816 | -0.60513 | -0.20381 | -0.23483 | -0.13668 | 0.0063129 | 0.41536 | 0.92659 | 0.92289 | 0.87585 | 0.91996
13 | 0.47382 | 0.44126 | 0.33171 | 0.299 | 0.2749 | 0.34517 | 1.1366 | 1.518 | 1.9473 | 1.8565 | 1.8108 | 1.7882 | 1.9326 | 1.7741 | 1.6295 | 1.514 | 1.4986 | 1.5182 | 1.2628 | 1.1573 | 1.2268 | 0.85851 | 0.37678 | 0.4037
14 | 0.12829 | 0.12996 | 0.13207 | 0.13252 | 0.13826 | 0.12959 | 0.11859 | 0.10626 | 0.086185 | 0.059152 | 0.065509 | 0.078866 | 0.057208 | 0.081333 | 0.092728 | 0.093071 | 0.088462 | 0.090937 | 0.082185 | 0.1003 | 0.10632 | 0.12295 | 0.11229 | 0.114

## Qc, Summer, S2
LoadID | 0 | 1 | 2 | 3 | 4 | 5 | 6 | 7 | 8 | 9 | 10 | 11 | 12 | 13 | 14 | 15 | 16 | 17 | 18 | 19 | 20 | 21 | 22 | 23
1 | 0.46692 | 0.491 | 0.50874 | 0.43479 | 0.3686 | 0.3935 | 0.26317 | 0.21301 | 0.30106 | 0.34461 | 0.29578 | 0.30241 | 0.32 | 0.40583 | 0.36495 | 0.39476 | 0.29189 | 0.29887 | 0.25524 | 0.31098 | 0.31214 | 0.25719 | 0.23356 | 0.24668
2 | -0.038808 | -0.042884 | -0.042857 | -0.055209 | -0.051671 | -0.077981 | -0.071941 | 0.047806 | 0.086467 | 0.10307 | 0.027433 | -0.036607 | -0.043944 | -0.038578 | -0.065424 | -0.046854 | -0.028629 | -0.0095009 | 0.086631 | 0.15116 | 0.075268 | 0.042967 | -0.028079 | -0.057977
3 | -0.17731 | -0.33853 | -0.39329 | -0.41347 | -0.40902 | -0.4533 | -0.34712 | -0.10542 | -0.0915 | -0.10838 | -0.041503 | -0.020995 | -0.091496 | -0.24449 | -0.35299 | -0.38129 | -0.33967 | -0.34513 | -0.29848 | -0.29187 | -0.322 | -0.31649 | -0.38208 | -0.43426
4 | -0.5785 | -0.59063 | -0.60138 | -0.60691 | -0.60785 | -0.64921 | -0.60661 | -0.42284 | -0.38779 | -0.44094 | -0.47089 | -0.56534 | -0.57339 | -0.60296 | -0.6107 | -0.62965 | -0.61528 | -0.55097 | -0.442 | -0.45334 | -0.48295 | -0.45881 | -0.52283 | -0.54787
5 | -0.28418 | -0.31698 | -0.37722 | -0.41929 | -0.42561 | -0.46167 | -0.48486 | -0.38541 | -0.28098 | -0.1971 | -0.14068 | -0.11446 | -0.14497 | -0.17915 | -0.23846 | -0.23694 | -0.25168 | -0.23839 | -0.20666 | -0.21114 | -0.19058 | -0.09455 | -0.1482 | -0.20746
6 | 0.67852 | 0.73122 | 0.67697 | 0.74202 | 0.71064 | 0.76131 | 0.58235 | 0.77156 | 0.78415 | 0.98598 | 0.90363 | 0.96999 | 0.93246 | 0.91134 | 0.74685 | 0.79251 | 0.70945 | 0.7281 | 0.58517 | 0.77656 | 0.6829 | 0.71035 | 0.75349 | 0.67381
7 | -0.32873 | -0.35417 | -0.39478 | -0.39077 | -0.40741 | -0.40362 | -0.4412 | -0.33466 | -0.28897 | -0.21439 | -0.22152 | -0.20621 | -0.22747 | -0.25127 | -0.31488 | -0.32655 | -0.29844 | -0.31635 | -0.28711 | -0.33598 | -0.30517 | -0.32487 | -0.32856 | -0.37134
8 | -1.6999 | -1.7249 | -1.7249 | -1.7249 | -1.725 | -1.7107 | -1.5647 | -1.5218 | -1.4723 | -1.4667 | -1.401 | -1.3995 | -1.5372 | -1.6213 | -1.6901 | -1.65 | -1.6186 | -1.6068 | -1.564 | -1.6245 | -1.6653 | -1.6697 | -1.7162 | -1.716
9 | -0.066454 | -0.094963 | -0.099566 | -0.118 | -0.13296 | -0.11707 | -0.14032 | -0.10358 | 0.032468 | 0.079309 | 0.039105 | 0.093696 | 0.039291 | -0.029479 | -0.091818 | -0.12573 | -0.11594 | -0.10007 | -0.055284 | -0.060211 | -0.035783 | 0.0078483 | 0.00047262 | -0.0078124
10 | -0.20964 | -0.25967 | -0.27389 | -0.24521 | -0.24425 | -0.26894 | -0.1811 | -0.073969 | -0.052976 | -0.045301 | -0.021517 | 0.0093546 | -0.078175 | -0.13449 | -0.17137 | -0.17203 | -0.18531 | -0.17773 | -0.14636 | -0.14527 | -0.15577 | -0.10475 | -0.1676 | -0.2187
11 | -0.31833 | -0.33601 | -0.34462 | -0.35431 | -0.34247 | -0.34822 | -0.32062 | -0.26066 | -0.22874 | -0.23944 | -0.25693 | -0.25154 | -0.23992 | -0.26617 | -0.28368 | -0.28144 | -0.27526 | -0.24709 | -0.20483 | -0.21222 | -0.21654 | -0.20848 | -0.23984 | -0.25261
12 | 0.93079 | 0.26544 | -0.1651 | -0.081906 | -0.048823 | 0.069478 | -0.27027 | -0.31668 | -0.56028 | -0.72826 | -0.40903 | -0.045225 | 0.16829 | -0.0307 | 0.24096 | 0.15966 | 0.040361 | -0.049689 | -0.0047471 | -0.047824 | 0.012143 | -0.020239 | 0.30582 | 0.31325
13 | 0.35111 | 0.34251 | 0.3062 | 0.28257 | 0.27584 | 0.21715 | 0.79513 | 0.83566 | 1.021 | 0.9593 | 1.1081 | 1.0368 | 0.83504 | 0.6128 | 0.29822 | 0.41873 | 0.47241 | 0.57696 | 0.63455 | 0.57931 | 0.50043 | 0.43673 | 0.22388 | 0.15142
14 | 0.13114 | 0.1249 | 0.12518 | 0.12518 | 0.12518 | 0.12518 | 0.12518 | 0.11943 | 0.11109 | 0.10138 | 0.10051 | 0.08863 | 0.098921 | 0.11153 | 0.10294 | 0.11028 | 0.10314 | 0.10151 | 0.10671 | 0.10643 | 0.10674 | 0.12597 | 0.12106 | 0.13189

## Qc, Summer, S3
LoadID | 0 | 1 | 2 | 3 | 4 | 5 | 6 | 7 | 8 | 9 | 10 | 11 | 12 | 13 | 14 | 15 | 16 | 17 | 18 | 19 | 20 | 21 | 22 | 23
1 | 0.14626 | 0.1327 | 0.10062 | 0.10456 | 0.13496 | 0.13841 | 0.10946 | 0.14328 | 0.16402 | 0.29689 | 0.2779 | 0.29659 | 0.29345 | 0.26477 | 0.25578 | 0.31429 | 0.37482 | 0.2267 | 0.22793 | 0.23588 | 0.21923 | 0.19689 | 0.22662 | 0.17893
2 | -0.14373 | -0.16223 | -0.16625 | -0.18215 | -0.17745 | -0.17693 | -0.14893 | -0.027781 | 0.031855 | 0.048412 | -0.000562 | -0.044533 | -0.073432 | -0.11682 | -0.10856 | -0.11536 | -0.11595 | -0.10669 | -0.0072031 | 0.053776 | -0.0016743 | -0.016837 | -0.06566 | -0.1155
3 | -0.52299 | -0.52322 | -0.52914 | -0.58088 | -0.62365 | -0.60875 | -0.60785 | -0.48941 | -0.40268 | -0.33766 | -0.31722 | -0.33645 | -0.32795 | -0.38168 | -0.45594 | -0.45077 | -0.40477 | -0.41231 | -0.35158 | -0.41141 | -0.41507 | -0.43997 | -0.50303 | -0.56183
4 | -0.63572 | -0.6364 | -0.63541 | -0.64259 | -0.6485 | -0.70063 | -0.65177 | -0.49973 | -0.4512 | -0.48721 | -0.52036 | -0.54282 | -0.57991 | -0.62244 | -0.6104 | -0.6196 | -0.62332 | -0.57945 | -0.46069 | -0.4295 | -0.45163 | -0.44742 | -0.50668 | -0.54891
5 | -0.45058 | -0.49377 | -0.51737 | -0.54802 | -0.57952 | -0.63721 | -0.63313 | -0.49522 | -0.35479 | -0.17789 | -0.08084 | -0.010578 | -0.089069 | -0.18279 | -0.24967 | -0.24708 | -0.29033 | -0.28806 | -0.25751 | -0.27497 | -0.21662 | -0.088203 | -0.14897 | -0.22878
6 | 0.60747 | 0.69485 | 0.58972 | 0.57078 | 0.62855 | 0.51834 | 0.42176 | 0.50399 | 0.65002 | 0.81044 | 0.83022 | 0.94095 | 0.92326 | 0.78193 | 0.76384 | 0.76497 | 0.71579 | 0.64482 | 0.73316 | 0.67051 | 0.67122 | 0.74859 | 0.6137 | 0.62766
7 | -0.41759 | -0.41637 | -0.46094 | -0.44835 | -0.4816 | -0.50071 | -0.5512 | -0.50194 | -0.40958 | -0.32951 | -0.29655 | -0.29141 | -0.24635 | -0.26242 | -0.30888 | -0.37663 | -0.3722 | -0.37512 | -0.40933 | -0.41169 | -0.40333 | -0.34429 | -0.40867 | -0.39994
8 | -1.7541 | -1.7703 | -1.7989 | -1.8035 | -1.8127 | -1.7971 | -1.7662 | -1.6687 | -1.6215 | -1.5262 | -1.4826 | -1.5095 | -1.561 | -1.5763 | -1.6021 | -1.6321 | -1.6215 | -1.6006 | -1.6273 | -1.6291 | -1.6426 | -1.647 | -1.7073 | -1.7139
9 | -0.075406 | -0.0971 | -0.093948 | -0.10099 | -0.11576 | -0.13511 | -0.20397 | -0.14103 | -0.14662 | -0.092475 | -0.10015 | -0.029552 | -0.02836 | -0.076795 | -0.0967 | -0.089401 | -0.11721 | -0.12066 | -0.095609 | -0.10901 | -0.089093 | -0.043398 | -0.039656 | -0.045822
10 | -0.28985 | -0.31123 | -0.31051 | -0.3224 | -0.32131 | -0.35557 | -0.33459 | -0.26652 | -0.16054 | -0.10205 | -0.06318 | -0.070712 | -0.1089 | -0.16481 | -0.20075 | -0.2083 | -0.21143 | -0.19022 | -0.17011 | -0.15408 | -0.14396 | -0.15433 | -0.21638 | -0.27718
11 | -0.34322 | -0.3676 | -0.3867 | -0.39122 | -0.38167 | -0.39024 | -0.34263 | -0.27001 | -0.23497 | -0.21763 | -0.19778 | -0.1972 | -0.22266 | -0.26138 | -0.27133 | -0.28209 | -0.28178 | -0.24907 | -0.21172 | -0.19549 | -0.2149 | -0.18869 | -0.22548 | -0.25302
12 | 0.24772 | 0.35426 | 0.46354 | 0.18742 | -0.38268 | -0.1539 | -0.22646 | -0.55542 | -0.83037 | -0.90447 | -0.45531 | -0.67286 | -0.42319 | -0.10026 | -0.48393 | -0.39031 | -0.2792 | -0.28633 | -0.23186 | -0.37978 | -0.58974 | 0.012309 | -0.24965 | 0.12998
13 | 0.14124 | 0.081144 | 0.039358 | 0.053131 | -0.0019578 | -0.027468 | 0.088657 | 0.16597 | 0.34298 | 0.40777 | 0.56131 | 0.59277 | 0.49197 | 0.41685 | 0.36113 | 0.34376 | 0.26926 | 0.40292 | -0.34705 | 0.061581 | 0.36285 | 0.35033 | 0.26097 | 0.13483
14 | 0.14371 | 0.14371 | 0.14371 | 0.14665 | 0.14894 | 0.14894 | 0.14214 | 0.1378 | 0.12216 | 0.10176 | 0.099451 | 0.099451 | 0.0994 | 0.12092 | 0.11521 | 0.11087 | 0.11375 | 0.11449 | 0.11449 | 0.11308 | 0.11552 | 0.12462 | 0.12087 | 0.12468

## UpFlex, Summer
LoadID | 0 | 1 | 2 | 3 | 4 | 5 | 6 | 7 | 8 | 9 | 10 | 11 | 12 | 13 | 14 | 15 | 16 | 17 | 18 | 19 | 20 | 21 | 22 | 23
1 | 0.32992 | 0.3632 | 0.47274 | 0.54198 | 0.63725 | 0.7449 | 0.66401 | 0.94927 | 0.87085 | 0.98358 | 1.0109 | 0.93765 | 0.88454 | 0.81435 | 0.7501 | 0.67508 | 0.66805 | 0.52931 | 0.43794 | 0.51967 | 0.52949 | 0.60511 | 0.29381 | 0.28209
2 | 0.10997 | 0.12107 | 0.15758 | 0.18066 | 0.21242 | 0.2483 | 0.22134 | 0.31642 | 0.29028 | 0.32786 | 0.33695 | 0.31255 | 0.29485 | 0.27145 | 0.25003 | 0.22503 | 0.22268 | 0.17644 | 0.14598 | 0.17322 | 0.1765 | 0.2017 | 0.097937 | 0.094031
3 | 0.065881 | 0.072527 | 0.0944 | 0.10823 | 0.12725 | 0.14875 | 0.13259 | 0.18956 | 0.1739 | 0.19641 | 0.20185 | 0.18724 | 0.17663 | 0.16261 | 0.14978 | 0.1348 | 0.1334 | 0.10569 | 0.08745 | 0.10377 | 0.10573 | 0.12083 | 0.05867 | 0.05633
4 | 0.087928 | 0.096797 | 0.12599 | 0.14444 | 0.16983 | 0.19852 | 0.17696 | 0.25299 | 0.23209 | 0.26213 | 0.2694 | 0.24989 | 0.23574 | 0.21703 | 0.19991 | 0.17992 | 0.17804 | 0.14107 | 0.11671 | 0.1385 | 0.14112 | 0.16127 | 0.078303 | 0.07518
5 | 0.026975 | 0.029696 | 0.038652 | 0.044313 | 0.052102 | 0.060904 | 0.05429 | 0.077614 | 0.071202 | 0.080418 | 0.082648 | 0.076663 | 0.072321 | 0.066582 | 0.061329 | 0.055195 | 0.054621 | 0.043277 | 0.035806 | 0.042489 | 0.043292 | 0.049474 | 0.024022 | 0.023064
6 | 0.21995 | 0.24214 | 0.31516 | 0.36132 | 0.42483 | 0.4966 | 0.44267 | 0.63285 | 0.58057 | 0.65572 | 0.6739 | 0.6251 | 0.58969 | 0.5429 | 0.50007 | 0.45005 | 0.44537 | 0.35287 | 0.29196 | 0.34645 | 0.353 | 0.4034 | 0.19587 | 0.18806
7 | 0.38491 | 0.42374 | 0.55153 | 0.63231 | 0.74346 | 0.86905 | 0.77468 | 1.1075 | 1.016 | 1.1475 | 1.1793 | 1.0939 | 1.032 | 0.95007 | 0.87512 | 0.78759 | 0.7794 | 0.61752 | 0.51093 | 0.60628 | 0.61774 | 0.70596 | 0.34278 | 0.32911
8 | 0.30295 | 0.33351 | 0.43409 | 0.49767 | 0.58515 | 0.68399 | 0.60972 | 0.87166 | 0.79965 | 0.90316 | 0.92821 | 0.86099 | 0.81222 | 0.74776 | 0.68877 | 0.61989 | 0.61343 | 0.48603 | 0.40213 | 0.47718 | 0.4862 | 0.55563 | 0.26979 | 0.25903
9 | 0.20906 | 0.23014 | 0.29955 | 0.34343 | 0.40379 | 0.472 | 0.42075 | 0.60151 | 0.55181 | 0.62324 | 0.64053 | 0.59414 | 0.56049 | 0.51601 | 0.4753 | 0.42776 | 0.42331 | 0.33539 | 0.2775 | 0.32929 | 0.33551 | 0.38342 | 0.18617 | 0.17875
10 | 0.0913 | 0.10051 | 0.13082 | 0.14998 | 0.17635 | 0.20613 | 0.18375 | 0.26269 | 0.24099 | 0.27218 | 0.27973 | 0.25948 | 0.24478 | 0.22535 | 0.20758 | 0.18681 | 0.18487 | 0.14647 | 0.12119 | 0.14381 | 0.14653 | 0.16745 | 0.081306 | 0.078063
11 | 0.21995 | 0.24214 | 0.31516 | 0.36132 | 0.42483 | 0.4966 | 0.44267 | 0.63285 | 0.58057 | 0.65572 | 0.6739 | 0.6251 | 0.58969 | 0.5429 | 0.50007 | 0.45005 | 0.44537 | 0.35287 | 0.29196 | 0.34645 | 0.353 | 0.4034 | 0.19587 | 0.18806
12 | 0.054987 | 0.060534 | 0.078791 | 0.09033 | 0.10621 | 0.12415 | 0.11067 | 0.15821 | 0.14514 | 0.16393 | 0.16848 | 0.15628 | 0.14742 | 0.13572 | 0.12502 | 0.11251 | 0.11134 | 0.088218 | 0.07299 | 0.086612 | 0.088249 | 0.10085 | 0.048968 | 0.047015
13 | 0.30788 | 0.33893 | 0.44115 | 0.50576 | 0.59466 | 0.69512 | 0.61964 | 0.88584 | 0.81266 | 0.91785 | 0.94331 | 0.87499 | 0.82543 | 0.75993 | 0.69998 | 0.62997 | 0.62341 | 0.49394 | 0.40867 | 0.48494 | 0.49411 | 0.56467 | 0.27418 | 0.26324
14 | 0.18156 | 0.19988 | 0.26016 | 0.29826 | 0.35069 | 0.40993 | 0.36541 | 0.5224 | 0.47924 | 0.54128 | 0.55629 | 0.516 | 0.48677 | 0.44815 | 0.41279 | 0.37151 | 0.36764 | 0.29129 | 0.241 | 0.28598 | 0.29139 | 0.333 | 0.16169 | 0.15524

## DownFlex, Summer
LoadID | 0 | 1 | 2 | 3 | 4 | 5 | 6 | 7 | 8 | 9 | 10 | 11 | 12 | 13 | 14 | 15 | 16 | 17 | 18 | 19 | 20 | 21 | 22 | 23
1 | 0.91467 | 0.96798 | 1.0222 | 1.0686 | 1.0808 | 1.1305 | 1.1248 | 1.0632 | 0.96327 | 1.4145 | 1.3813 | 1.272 | 1.2411 | 1.2462 | 1.1871 | 1.0882 | 0.97798 | 0.94289 | 0.5927 | 0.63384 | 0.69299 | 0.70952 | 0.73999 | 0.81681
2 | 0.30489 | 0.32266 | 0.34072 | 0.35621 | 0.36025 | 0.37685 | 0.37492 | 0.35439 | 0.32109 | 0.47151 | 0.46045 | 0.42399 | 0.41369 | 0.41539 | 0.39571 | 0.36273 | 0.32599 | 0.3143 | 0.19757 | 0.21128 | 0.231 | 0.23651 | 0.24666 | 0.27227
3 | 0.18265 | 0.19329 | 0.20411 | 0.21339 | 0.21581 | 0.22575 | 0.2246 | 0.2123 | 0.19235 | 0.28246 | 0.27583 | 0.25399 | 0.24782 | 0.24884 | 0.23705 | 0.21729 | 0.19529 | 0.18828 | 0.11835 | 0.12657 | 0.13838 | 0.14168 | 0.14776 | 0.1631
4 | 0.24377 | 0.25798 | 0.27242 | 0.2848 | 0.28803 | 0.3013 | 0.29976 | 0.28334 | 0.25672 | 0.37698 | 0.36814 | 0.33899 | 0.33075 | 0.33211 | 0.31638 | 0.29001 | 0.26064 | 0.25129 | 0.15796 | 0.16892 | 0.18469 | 0.18909 | 0.19721 | 0.21769
5 | 0.074784 | 0.079143 | 0.083574 | 0.087372 | 0.088364 | 0.092434 | 0.091961 | 0.086925 | 0.078758 | 0.11565 | 0.11294 | 0.104 | 0.10147 | 0.10189 | 0.097061 | 0.08897 | 0.07996 | 0.077092 | 0.04846 | 0.051823 | 0.056659 | 0.058011 | 0.060502 | 0.066783
6 | 0.60978 | 0.64532 | 0.68145 | 0.71242 | 0.72051 | 0.75369 | 0.74984 | 0.70877 | 0.64218 | 0.94302 | 0.9209 | 0.84798 | 0.82737 | 0.83078 | 0.79142 | 0.72545 | 0.65198 | 0.6286 | 0.39513 | 0.42256 | 0.46199 | 0.47302 | 0.49332 | 0.54454
7 | 1.0671 | 1.1293 | 1.1925 | 1.2467 | 1.2609 | 1.319 | 1.3122 | 1.2404 | 1.1238 | 1.6503 | 1.6116 | 1.484 | 1.4479 | 1.4539 | 1.385 | 1.2695 | 1.141 | 1.1 | 0.69148 | 0.73948 | 0.80849 | 0.82778 | 0.86332 | 0.95294
8 | 0.83988 | 0.88884 | 0.9386 | 0.98126 | 0.9924 | 1.0381 | 1.0328 | 0.97623 | 0.88451 | 1.2989 | 1.2684 | 1.168 | 1.1396 | 1.1443 | 1.0901 | 0.99921 | 0.89802 | 0.8658 | 0.54424 | 0.58201 | 0.63633 | 0.65151 | 0.67948 | 0.75002
9 | 0.57958 | 0.61336 | 0.6477 | 0.67714 | 0.68482 | 0.71636 | 0.7127 | 0.67367 | 0.61037 | 0.89631 | 0.87528 | 0.80598 | 0.7864 | 0.78963 | 0.75222 | 0.68952 | 0.61969 | 0.59746 | 0.37556 | 0.40163 | 0.43911 | 0.44959 | 0.46889 | 0.51757
10 | 0.25312 | 0.26787 | 0.28286 | 0.29572 | 0.29908 | 0.31285 | 0.31125 | 0.29421 | 0.26656 | 0.39144 | 0.38226 | 0.35199 | 0.34344 | 0.34485 | 0.32851 | 0.30113 | 0.27063 | 0.26093 | 0.16402 | 0.1754 | 0.19177 | 0.19635 | 0.20478 | 0.22603
11 | 0.60978 | 0.64532 | 0.68145 | 0.71242 | 0.72051 | 0.75369 | 0.74984 | 0.70877 | 0.64218 | 0.94302 | 0.9209 | 0.84798 | 0.82737 | 0.83078 | 0.79142 | 0.72545 | 0.65198 | 0.6286 | 0.39513 | 0.42256 | 0.46199 | 0.47302 | 0.49332 | 0.54454
12 | 0.15244 | 0.16133 | 0.17036 | 0.17811 | 0.18013 | 0.18842 | 0.18746 | 0.17719 | 0.16054 | 0.23575 | 0.23022 | 0.21199 | 0.20684 | 0.20769 | 0.19785 | 0.18136 | 0.163 | 0.15715 | 0.098783 | 0.10564 | 0.1155 | 0.11825 | 0.12333 | 0.13613
13 | 0.85355 | 0.9033 | 0.95386 | 0.99722 | 1.0085 | 1.055 | 1.0496 | 0.99211 | 0.8989 | 1.32 | 1.289 | 1.187 | 1.1581 | 1.1629 | 1.1078 | 1.0155 | 0.91262 | 0.87989 | 0.55309 | 0.59148 | 0.64668 | 0.66211 | 0.69054 | 0.76223
14 | 0.50336 | 0.5327 | 0.56251 | 0.58808 | 0.59476 | 0.62215 | 0.61897 | 0.58507 | 0.5301 | 0.77843 | 0.76017 | 0.69998 | 0.68297 | 0.68578 | 0.65329 | 0.59884 | 0.53819 | 0.51889 | 0.32617 | 0.34881 | 0.38136 | 0.39046 | 0.40722 | 0.4495

## Pg, Summer, S1
GenID | 0 | 1 | 2 | 3 | 4 | 5 | 6 | 7 | 8 | 9 | 10 | 11 | 12 | 13 | 14 | 15 | 16 | 17 | 18 | 19 | 20 | 21 | 22 | 23
1 | 0 | 0 | 0 | 0 | 0 | 0 | 0 | 0 | 0 | 0 | 0 | 0 | 0 | 0 | 0 | 0 | 0 | 0 | 0 | 0 | 0 | 0 | 0 | 0
2 | 0 | 0 | 0 | 0 | 0 | 0 | 0 | 0 | 0 | 0 | 0 | 0 | 0 | 0 | 0 | 0 | 0 | 0 | 0 | 0 | 0 | 0 | 0 | 0
3 | 0 | 0 | 0 | 0 | 0 | 0 | 0 | 0 | 0 | 0 | 0 | 0 | 0 | 0 | 0 | 0 | 0 | 0 | 0 | 0 | 0 | 0 | 0 | 0
4 | 0 | 0 | 0 | 0 | 0 | 0 | 0 | 0 | 0 | 0 | 0 | 0 | 0 | 0 | 0 | 0 | 0 | 0 | 0 | 0 | 0 | 0 | 0 | 0
5 | 0 | 0 | 0.00010057 | 0 | 0 | 0 | 0 | 0.058726 | 1.2211 | 3.2364 | 4.0702 | 4.2078 | 4.6046 | 4.4853 | 3.7705 | 2.4131 | 0.60394 | 0.0047205 | 0.00039992 | 0.0002986 | 0 | 0 | 0 | 0
6 | 0 | 0 | 3.3391e-05 | 0 | 0 | 0 | 0 | 0.019498 | 0.40544 | 1.0746 | 1.3514 | 1.3971 | 1.5289 | 1.4892 | 1.2519 | 0.80122 | 0.20052 | 0.0015673 | 0.00013278 | 9.9141e-05 | 0 | 0 | 0 | 0
7 | 0 | 0 | 0 | 0 | 0 | 0 | 0 | 0 | 0 | 0 | 0 | 0 | 0 | 0 | 0 | 0 | 0 | 0 | 0 | 0 | 0 | 0 | 0 | 0
8 | 0 | 0 | 0 | 0 | 0 | 0 | 0 | 0 | 0 | 0 | 0 | 0 | 0 | 0 | 0 | 0 | 0 | 0 | 0 | 0 | 0 | 0 | 0 | 0
9 | 0 | 0 | 0 | 0 | 0 | 0 | 0 | 0 | 0 | 0 | 0 | 0 | 0 | 0 | 0 | 0 | 0 | 0 | 0 | 0 | 0 | 0 | 0 | 0
10 | 0 | 0 | 0 | 0 | 0 | 0 | 0 | 0 | 0 | 0 | 0 | 0 | 0 | 0 | 0 | 0 | 0 | 0 | 0 | 0 | 0 | 0 | 0 | 0
11 | 0 | 0 | 0 | 0 | 0 | 0 | 0 | 0 | 0 | 0 | 0 | 0 | 0 | 0 | 0 | 0 | 0 | 0 | 0 | 0 | 0 | 0 | 0 | 0
12 | 0 | 0 | 0 | 0 | 0 | 0 | 0 | 0 | 0 | 0 | 0 | 0 | 0 | 0 | 0 | 0 | 0 | 0 | 0 | 0 | 0 | 0 | 0 | 0
13 | 0 | 0 | 0 | 0 | 0 | 0 | 0 | 0 | 0 | 0 | 0 | 0 | 0 | 0 | 0 | 0 | 0 | 0 | 0 | 0 | 0 | 0 | 0 | 0

## Pg, Summer, S2
GenID | 0 | 1 | 2 | 3 | 4 | 5 | 6 | 7 | 8 | 9 | 10 | 11 | 12 | 13 | 14 | 15 | 16 | 17 | 18 | 19 | 20 | 21 | 22 | 23
1 | 0 | 0 | 0 | 0 | 0 | 0 | 0 | 0 | 0 | 0 | 0 | 0 | 0 | 0 | 0 | 0 | 0 | 0 | 0 | 0 | 0 | 0 | 0 | 0
2 | 0 | 0 | 0 | 0 | 0 | 0 | 0 | 0 | 0 | 0 | 0 | 0 | 0 | 0 | 0 | 0 | 0 | 0 | 0 | 0 | 0 | 0 | 0 | 0
3 | 0 | 0 | 0 | 0 | 0 | 0 | 0 | 0 | 0 | 0 | 0 | 0 | 0 | 0 | 0 | 0 | 0 | 0 | 0 | 0 | 0 | 0 | 0 | 0
4 | 0 | 0 | 0 | 0 | 0 | 0 | 0 | 0 | 0 | 0 | 0 | 0 | 0 | 0 | 0 | 0 | 0 | 0 | 0 | 0 | 0 | 0 | 0 | 0
5 | 0 | 0.00017618 | 0 | 0 | 0 | 0 | 0 | 0.050554 | 0.98737 | 2.3488 | 3.1118 | 3.9067 | 4.6395 | 3.8717 | 2.6699 | 1.3333 | 0.28073 | 0.0016962 | 0.00074823 | 0 | 0 | 0 | 0 | 0
6 | 0 | 5.8495e-05 | 0 | 0 | 0 | 0 | 0 | 0.016785 | 0.32783 | 0.77986 | 1.0332 | 1.2971 | 1.5404 | 1.2855 | 0.88646 | 0.44267 | 0.09321 | 0.00056319 | 0.00024843 | 0 | 0 | 0 | 0 | 0
7 | 0 | 0 | 0 | 0 | 0 | 0 | 0 | 0 | 0 | 0 | 0 | 0 | 0 | 0 | 0 | 0 | 0 | 0 | 0 | 0 | 0 | 0 | 0 | 0
8 | 0 | 0 | 0 | 0 | 0 | 0 | 0 | 0 | 0 | 0 | 0 | 0 | 0 | 0 | 0 | 0 | 0 | 0 | 0 | 0 | 0 | 0 | 0 | 0
9 | 0 | 0 | 0 | 0 | 0 | 0 | 0 | 0 | 0 | 0 | 0 | 0 | 0 | 0 | 0 | 0 | 0 | 0 | 0 | 0 | 0 | 0 | 0 | 0
10 | 0 | 0 | 0 | 0 | 0 | 0 | 0 | 0 | 0 | 0 | 0 | 0 | 0 | 0 | 0 | 0 | 0 | 0 | 0 | 0 | 0 | 0 | 0 | 0
11 | 0 | 0 | 0 | 0 | 0 | 0 | 0 | 0 | 0 | 0 | 0 | 0 | 0 | 0 | 0 | 0 | 0 | 0 | 0 | 0 | 0 | 0 | 0 | 0
12 | 0 | 0 | 0 | 0 | 0 | 0 | 0 | 0 | 0 | 0 | 0 | 0 | 0 | 0 | 0 | 0 | 0 | 0 | 0 | 0 | 0 | 0 | 0 | 0
13 | 0 | 0 | 0 | 0 | 0 | 0 | 0 | 0 | 0 | 0 | 0 | 0 | 0 | 0 | 0 | 0 | 0 | 0 | 0 | 0 | 0 | 0 | 0 | 0

## Pg, Summer, S3
GenID | 0 | 1 | 2 | 3 | 4 | 5 | 6 | 7 | 8 | 9 | 10 | 11 | 12 | 13 | 14 | 15 | 16 | 17 | 18 | 19 | 20 | 21 | 22 | 23
1 | 0 | 0 | 0 | 0 | 0 | 0 | 0 | 0 | 0 | 0 | 0 | 0 | 0 | 0 | 0 | 0 | 0 | 0 | 0 | 0 | 0 | 0 | 0 | 0
2 | 0 | 0 | 0 | 0 | 0 | 0 | 0 | 0 | 0 | 0 | 0 | 0 | 0 | 0 | 0 | 0 | 0 | 0 | 0 | 0 | 0 | 0 | 0 | 0
3 | 0 | 0 | 0 | 0 | 0 | 0 | 0 | 0 | 0 | 0 | 0 | 0 | 0 | 0 | 0 | 0 | 0 | 0 | 0 | 0 | 0 | 0 | 0 | 0
4 | 0 | 0 | 0 | 0 | 0 | 0 | 0 | 0 | 0 | 0 | 0 | 0 | 0 | 0 | 0 | 0 | 0 | 0 | 0 | 0 | 0 | 0 | 0 | 0
5 | 0 | 0 | 0 | 0 | 0 | 0 | 0 | 0.052137 | 1.1293 | 2.6506 | 3.9149 | 4.0936 | 3.6158 | 2.9017 | 2.3261 | 0.9947 | 0.17561 | 0.00028722 | 0 | 0 | 0 | 0 | 0 | 0
6 | 0 | 0 | 0 | 0 | 0 | 0 | 0 | 0.017311 | 0.37495 | 0.88006 | 1.2998 | 1.3592 | 1.2005 | 0.96343 | 0.77231 | 0.33026 | 0.058307 | 9.5365e-05 | 0 | 0 | 0 | 0 | 0 | 0
7 | 0 | 0 | 0 | 0 | 0 | 0 | 0 | 0 | 0 | 0 | 0 | 0 | 0 | 0 | 0 | 0 | 0 | 0 | 0 | 0 | 0 | 0 | 0 | 0
8 | 0 | 0 | 0 | 0 | 0 | 0 | 0 | 0 | 0 | 0 | 0 | 0 | 0 | 0 | 0 | 0 | 0 | 0 | 0 | 0 | 0 | 0 | 0 | 0
9 | 0 | 0 | 0 | 0 | 0 | 0 | 0 | 0 | 0 | 0 | 0 | 0 | 0 | 0 | 0 | 0 | 0 | 0 | 0 | 0 | 0 | 0 | 0 | 0
10 | 0 | 0 | 0 | 0 | 0 | 0 | 0 | 0 | 0 | 0 | 0 | 0 | 0 | 0 | 0 | 0 | 0 | 0 | 0 | 0 | 0 | 0 | 0 | 0
11 | 0 | 0 | 0 | 0 | 0 | 0 | 0 | 0 | 0 | 0 | 0 | 0 | 0 | 0 | 0 | 0 | 0 | 0 | 0 | 0 | 0 | 0 | 0 | 0
12 | 0 | 0 | 0 | 0 | 0 | 0 | 0 | 0 | 0 | 0 | 0 | 0 | 0 | 0 | 0 | 0 | 0 | 0 | 0 | 0 | 0 | 0 | 0 | 0
13 | 0 | 0 | 0 | 0 | 0 | 0 | 0 | 0 | 0 | 0 | 0 | 0 | 0 | 0 | 0 | 0 | 0 | 0 | 0 | 0 | 0 | 0 | 0 | 0

## Qg, Summer, S1
GenID | 0 | 1 | 2 | 3 | 4 | 5 | 6 | 7 | 8 | 9 | 10 | 11 | 12 | 13 | 14 | 15 | 16 | 17 | 18 | 19 | 20 | 21 | 22 | 23
1 | 0 | 0 | 0 | 0 | 0 | 0 | 0 | 0 | 0 | 0 | 0 | 0 | 0 | 0 | 0 | 0 | 0 | 0 | 0 | 0 | 0 | 0 | 0 | 0
2 | 0 | 0 | 0 | 0 | 0 | 0 | 0 | 0 | 0 | 0 | 0 | 0 | 0 | 0 | 0 | 0 | 0 | 0 | 0 | 0 | 0 | 0 | 0 | 0
3 | 0 | 0 | 0 | 0 | 0 | 0 | 0 | 0 | 0 | 0 | 0 | 0 | 0 | 0 | 0 | 0 | 0 | 0 | 0 | 0 | 0 | 0 | 0 | 0
4 | 0 | 0 | 0 | 0 | 0 | 0 | 0 | 0 | 0 | 0 | 0 | 0 | 0 | 0 | 0 | 0 | 0 | 0 | 0 | 0 | 0 | 0 | 0 | 0
5 | 0 | 0 | 0 | 0 | 0 | 0 | 0 | 0 | 0 | 0 | 0 | 0 | 0 | 0 | 0 | 0 | 0 | 0 | 0 | 0 | 0 | 0 | 0 | 0
6 | 0 | 0 | 0 | 0 | 0 | 0 | 0 | 0 | 0 | 0 | 0 | 0 | 0 | 0 | 0 | 0 | 0 | 0 | 0 | 0 | 0 | 0 | 0 | 0
7 | 0 | 0 | 0 | 0 | 0 | 0 | 0 | 0 | 0 | 0 | 0 | 0 | 0 | 0 | 0 | 0 | 0 | 0 | 0 | 0 | 0 | 0 | 0 | 0
8 | 0 | 0 | 0 | 0 | 0 | 0 | 0 | 0 | 0 | 0 | 0 | 0 | 0 | 0 | 0 | 0 | 0 | 0 | 0 | 0 | 0 | 0 | 0 | 0
9 | 0 | 0 | 0 | 0 | 0 | 0 | 0 | 0 | 0 | 0 | 0 | 0 | 0 | 0 | 0 | 0 | 0 | 0 | 0 | 0 | 0 | 0 | 0 | 0
10 | 0 | 0 | 0 | 0 | 0 | 0 | 0 | 0 | 0 | 0 | 0 | 0 | 0 | 0 | 0 | 0 | 0 | 0 | 0 | 0 | 0 | 0 | 0 | 0
11 | 0 | 0 | 0 | 0 | 0 | 0 | 0 | 0 | 0 | 0 | 0 | 0 | 0 | 0 | 0 | 0 | 0 | 0 | 0 | 0 | 0 | 0 | 0 | 0
12 | 0 | 0 | 0 | 0 | 0 | 0 | 0 | 0 | 0 | 0 | 0 | 0 | 0 | 0 | 0 | 0 | 0 | 0 | 0 | 0 | 0 | 0 | 0 | 0
13 | 0 | 0 | 0 | 0 | 0 | 0 | 0 | 0 | 0 | 0 | 0 | 0 | 0 | 0 | 0 | 0 | 0 | 0 | 0 | 0 | 0 | 0 | 0 | 0

## Qg, Summer, S2
GenID | 0 | 1 | 2 | 3 | 4 | 5 | 6 | 7 | 8 | 9 | 10 | 11 | 12 | 13 | 14 | 15 | 16 | 17 | 18 | 19 | 20 | 21 | 22 | 23
1 | 0 | 0 | 0 | 0 | 0 | 0 | 0 | 0 | 0 | 0 | 0 | 0 | 0 | 0 | 0 | 0 | 0 | 0 | 0 | 0 | 0 | 0 | 0 | 0
2 | 0 | 0 | 0 | 0 | 0 | 0 | 0 | 0 | 0 | 0 | 0 | 0 | 0 | 0 | 0 | 0 | 0 | 0 | 0 | 0 | 0 | 0 | 0 | 0
3 | 0 | 0 | 0 | 0 | 0 | 0 | 0 | 0 | 0 | 0 | 0 | 0 | 0 | 0 | 0 | 0 | 0 | 0 | 0 | 0 | 0 | 0 | 0 | 0
4 | 0 | 0 | 0 | 0 | 0 | 0 | 0 | 0 | 0 | 0 | 0 | 0 | 0 | 0 | 0 | 0 | 0 | 0 | 0 | 0 | 0 | 0 | 0 | 0
5 | 0 | 0 | 0 | 0 | 0 | 0 | 0 | 0 | 0 | 0 | 0 | 0 | 0 | 0 | 0 | 0 | 0 | 0 | 0 | 0 | 0 | 0 | 0 | 0
6 | 0 | 0 | 0 | 0 | 0 | 0 | 0 | 0 | 0 | 0 | 0 | 0 | 0 | 0 | 0 | 0 | 0 | 0 | 0 | 0 | 0 | 0 | 0 | 0
7 | 0 | 0 | 0 | 0 | 0 | 0 | 0 | 0 | 0 | 0 | 0 | 0 | 0 | 0 | 0 | 0 | 0 | 0 | 0 | 0 | 0 | 0 | 0 | 0
8 | 0 | 0 | 0 | 0 | 0 | 0 | 0 | 0 | 0 | 0 | 0 | 0 | 0 | 0 | 0 | 0 | 0 | 0 | 0 | 0 | 0 | 0 | 0 | 0
9 | 0 | 0 | 0 | 0 | 0 | 0 | 0 | 0 | 0 | 0 | 0 | 0 | 0 | 0 | 0 | 0 | 0 | 0 | 0 | 0 | 0 | 0 | 0 | 0
10 | 0 | 0 | 0 | 0 | 0 | 0 | 0 | 0 | 0 | 0 | 0 | 0 | 0 | 0 | 0 | 0 | 0 | 0 | 0 | 0 | 0 | 0 | 0 | 0
11 | 0 | 0 | 0 | 0 | 0 | 0 | 0 | 0 | 0 | 0 | 0 | 0 | 0 | 0 | 0 | 0 | 0 | 0 | 0 | 0 | 0 | 0 | 0 | 0
12 | 0 | 0 | 0 | 0 | 0 | 0 | 0 | 0 | 0 | 0 | 0 | 0 | 0 | 0 | 0 | 0 | 0 | 0 | 0 | 0 | 0 | 0 | 0 | 0
13 | 0 | 0 | 0 | 0 | 0 | 0 | 0 | 0 | 0 | 0 | 0 | 0 | 0 | 0 | 0 | 0 | 0 | 0 | 0 | 0 | 0 | 0 | 0 | 0

## Qg, Summer, S3
GenID | 0 | 1 | 2 | 3 | 4 | 5 | 6 | 7 | 8 | 9 | 10 | 11 | 12 | 13 | 14 | 15 | 16 | 17 | 18 | 19 | 20 | 21 | 22 | 23
1 | 0 | 0 | 0 | 0 | 0 | 0 | 0 | 0 | 0 | 0 | 0 | 0 | 0 | 0 | 0 | 0 | 0 | 0 | 0 | 0 | 0 | 0 | 0 | 0
2 | 0 | 0 | 0 | 0 | 0 | 0 | 0 | 0 | 0 | 0 | 0 | 0 | 0 | 0 | 0 | 0 | 0 | 0 | 0 | 0 | 0 | 0 | 0 | 0
3 | 0 | 0 | 0 | 0 | 0 | 0 | 0 | 0 | 0 | 0 | 0 | 0 | 0 | 0 | 0 | 0 | 0 | 0 | 0 | 0 | 0 | 0 | 0 | 0
4 | 0 | 0 | 0 | 0 | 0 | 0 | 0 | 0 | 0 | 0 | 0 | 0 | 0 | 0 | 0 | 0 | 0 | 0 | 0 | 0 | 0 | 0 | 0 | 0
5 | 0 | 0 | 0 | 0 | 0 | 0 | 0 | 0 | 0 | 0 | 0 | 0 | 0 | 0 | 0 | 0 | 0 | 0 | 0 | 0 | 0 | 0 | 0 | 0
6 | 0 | 0 | 0 | 0 | 0 | 0 | 0 | 0 | 0 | 0 | 0 | 0 | 0 | 0 | 0 | 0 | 0 | 0 | 0 | 0 | 0 | 0 | 0 | 0
7 | 0 | 0 | 0 | 0 | 0 | 0 | 0 | 0 | 0 | 0 | 0 | 0 | 0 | 0 | 0 | 0 | 0 | 0 | 0 | 0 | 0 | 0 | 0 | 0
8 | 0 | 0 | 0 | 0 | 0 | 0 | 0 | 0 | 0 | 0 | 0 | 0 | 0 | 0 | 0 | 0 | 0 | 0 | 0 | 0 | 0 | 0 | 0 | 0
9 | 0 | 0 | 0 | 0 | 0 | 0 | 0 | 0 | 0 | 0 | 0 | 0 | 0 | 0 | 0 | 0 | 0 | 0 | 0 | 0 | 0 | 0 | 0 | 0
10 | 0 | 0 | 0 | 0 | 0 | 0 | 0 | 0 | 0 | 0 | 0 | 0 | 0 | 0 | 0 | 0 | 0 | 0 | 0 | 0 | 0 | 0 | 0 | 0
11 | 0 | 0 | 0 | 0 | 0 | 0 | 0 | 0 | 0 | 0 | 0 | 0 | 0 | 0 | 0 | 0 | 0 | 0 | 0 | 0 | 0 | 0 | 0 | 0
12 | 0 | 0 | 0 | 0 | 0 | 0 | 0 | 0 | 0 | 0 | 0 | 0 | 0 | 0 | 0 | 0 | 0 | 0 | 0 | 0 | 0 | 0 | 0 | 0
13 | 0 | 0 | 0 | 0 | 0 | 0 | 0 | 0 | 0 | 0 | 0 | 0 | 0 | 0 | 0 | 0 | 0 | 0 | 0 | 0 | 0 | 0 | 0 | 0

## GenStatus, Summer
GenID | 0 | 1 | 2 | 3 | 4 | 5 | 6 | 7 | 8 | 9 | 10 | 11 | 12 | 13 | 14 | 15 | 16 | 17 | 18 | 19 | 20 | 21 | 22 | 23
1 | 1 | 1 | 1 | 1 | 1 | 1 | 1 | 1 | 1 | 1 | 1 | 1 | 1 | 1 | 1 | 1 | 1 | 1 | 1 | 1 | 1 | 1 | 1 | 1
2 | 1 | 1 | 1 | 1 | 1 | 1 | 1 | 1 | 1 | 1 | 1 | 1 | 1 | 1 | 1 | 1 | 1 | 1 | 1 | 1 | 1 | 1 | 1 | 1
3 | 1 | 1 | 1 | 1 | 1 | 1 | 1 | 1 | 1 | 1 | 1 | 1 | 1 | 1 | 1 | 1 | 1 | 1 | 1 | 1 | 1 | 1 | 1 | 1
4 | 1 | 1 | 1 | 1 | 1 | 1 | 1 | 1 | 1 | 1 | 1 | 1 | 1 | 1 | 1 | 1 | 1 | 1 | 1 | 1 | 1 | 1 | 1 | 1
5 | 1 | 1 | 1 | 1 | 1 | 1 | 1 | 1 | 1 | 1 | 1 | 1 | 1 | 1 | 1 | 1 | 1 | 1 | 1 | 1 | 1 | 1 | 1 | 1
6 | 1 | 1 | 1 | 1 | 1 | 1 | 1 | 1 | 1 | 1 | 1 | 1 | 1 | 1 | 1 | 1 | 1 | 1 | 1 | 1 | 1 | 1 | 1 | 1
7 | 1 | 1 | 1 | 1 | 1 | 1 | 1 | 1 | 1 | 1 | 1 | 1 | 1 | 1 | 1 | 1 | 1 | 1 | 1 | 1 | 1 | 1 | 1 | 1
8 | 1 | 1 | 1 | 1 | 1 | 1 | 1 | 1 | 1 | 1 | 1 | 1 | 1 | 1 | 1 | 1 | 1 | 1 | 1 | 1 | 1 | 1 | 1 | 1
9 | 1 | 1 | 1 | 1 | 1 | 1 | 1 | 1 | 1 | 1 | 1 | 1 | 1 | 1 | 1 | 1 | 1 | 1 | 1 | 1 | 1 | 1 | 1 | 1
10 | 1 | 1 | 1 | 1 | 1 | 1 | 1 | 1 | 1 | 1 | 1 | 1 | 1 | 1 | 1 | 1 | 1 | 1 | 1 | 1 | 1 | 1 | 1 | 1
11 | 1 | 1 | 1 | 1 | 1 | 1 | 1 | 1 | 1 | 1 | 1 | 1 | 1 | 1 | 1 | 1 | 1 | 1 | 1 | 1 | 1 | 1 | 1 | 1
12 | 1 | 1 | 1 | 1 | 1 | 1 | 1 | 1 | 1 | 1 | 1 | 1 | 1 | 1 | 1 | 1 | 1 | 1 | 1 | 1 | 1 | 1 | 1 | 1
13 | 1 | 1 | 1 | 1 | 1 | 1 | 1 | 1 | 1 | 1 | 1 | 1 | 1 | 1 | 1 | 1 | 1 | 1 | 1 | 1 | 1 | 1 | 1 | 1