## Main
numScenarios | 3 | 71.43% | 14.29% | 14.29%
Year | 2033
Load Scale Factor | 100%
Load Growth (cumul.) | 113.8%
Flex. Load Growth | 188.6%
RES Installed, [MW] | 6.78
ESS Installed, [MWh] | 0.64

## RES installed
GenID | NodeID | Pinst, [MW]
5 | 3 | 5.09
6 | 6 | 1.69
7 | N/A | 0
8 | N/A | 0
9 | N/A | 0
10 | N/A | 0
11 | N/A | 0
12 | N/A | 0
13 | N/A | 0

## ES installed
ESS ID | Node ID | Pinst, [MW]
5 | 3 | 0.48
6 | 6 | 0.16
7 | N/A | 0
8 | N/A | 0
9 | N/A | 0
10 | N/A | 0
11 | N/A | 0
12 | N/A | 0
13 | N/A | 0

## FL Ratio
LoadID | Ratio, [%]
1 | 12.72%
2 | 4.24%
3 | 2.54%
4 | 3.39%
5 | 1.04%
6 | 8.48%
7 | 14.84%
8 | 11.68%
9 | 8.06%
10 | 3.52%
11 | 8.48%
12 | 2.12%
13 | 11.87%
14 | 7%

## FL Characterization
Time | 0 | 1 | 2 | 3 | 4 | 5 | 6 | 7 | 8 | 9 | 10 | 11 | 12 | 13 | 14 | 15 | 16 | 17 | 18 | 19 | 20 | 21 | 22 | 23
FL, [MW] | 2.3177 | 2.395 | 2.1445 | 2.0327 | 1.6654 | 1.4135 | 1.7286 | 0.3002 | 0.26399 | 0.38486 | 0.22666 | 0.28322 | 0.45124 | 0.83138 | 0.88701 | 0.8723 | 0.48933 | 0.99675 | 0.58493 | 0.41126 | 0.62453 | 0.38599 | 1.7618 | 2.1238
Minimum FL, [MW] | -5.2327 | -5.5955 | -6.2932 | -6.7885 | -7.256 | -7.9188 | -7.556 | -8.4759 | -7.6875 | -11.2917 | -11.1759 | -10.2165 | -9.7934 | -9.4553 | -8.9124 | -8.1103 | -7.5836 | -6.7866 | -4.3076 | -4.8209 | -5.0959 | -5.4709 | -4.3466 | -4.6187
Maximum FL, [MW] | 5.0411 | 5.3931 | 6.0469 | 6.5066 | 6.9257 | 7.5624 | 7.2098 | 8.1362 | 7.4526 | 8.504 | 8.571 | 8.0233 | 7.7528 | 7.5536 | 7.0789 | 6.4449 | 6.0039 | 5.366 | 4.2 | 4.701 | 4.9953 | 5.381 | 4.1871 | 4.4524

## Pc, Winter, S1
LoadID | 0 | 1 | 2 | 3 | 4 | 5 | 6 | 7 | 8 | 9 | 10 | 11 | 12 | 13 | 14 | 15 | 16 | 17 | 18 | 19 | 20 | 21 | 22 | 23
1 | 4.809 | 4.6501 | 4.4635 | 4.5757 | 4.4072 | 4.3807 | 4.4596 | 5.5413 | 5.6467 | 5.6086 | 5.5716 | 5.6952 | 5.6557 | 5.6049 | 4.8966 | 5.2576 | 5.6576 | 5.6369 | 5.3006 | 5.0362 | 5.0281 | 4.7779 | 4.4949 | 4.4484
2 | 1.6312 | 1.5909 | 1.517 | 1.5004 | 1.4991 | 1.5851 | 1.912 | 2.1593 | 2.3448 | 2.4204 | 2.4085 | 2.3538 | 2.276 | 2.1815 | 2.0366 | 2.098 | 2.3133 | 2.7832 | 2.6354 | 2.4288 | 2.3642 | 2.1966 | 2.0701 | 1.855
3 | 3.7357 | 3.5179 | 3.3998 | 3.4669 | 3.4897 | 3.9776 | 6.4097 | 7.4712 | 7.8044 | 7.5611 | 7.2795 | 7.7449 | 7.1847 | 6.8513 | 5.9299 | 5.9051 | 6.1425 | 6.6459 | 6.0649 | 6.2975 | 6.1203 | 5.7505 | 4.8137 | 4.2601
4 | 0.43929 | 0.31555 | 0.30717 | 0.27779 | 0.27645 | 0.49681 | 0.95874 | 1.1307 | 1.2441 | 1.1697 | 1.1544 | 1.0754 | 1.0535 | 1.006 | 0.96345 | 0.98422 | 1.2215 | 1.8511 | 1.6535 | 1.3965 | 1.3579 | 1.203 | 0.95027 | 0.76429
5 | 3.5776 | 3.257 | 2.9842 | 3.0218 | 3.0849 | 3.4707 | 4.4855 | 4.9511 | 5.1186 | 5.3237 | 5.4718 | 5.5638 | 5.4576 | 5.1977 | 5.182 | 5.1399 | 5.4891 | 6.2974 | 6.2112 | 6.0738 | 6.0211 | 5.6197 | 5.0149 | 4.5497
6 | 6.3844 | 6.0215 | 5.8523 | 5.9119 | 5.9436 | 6.4078 | 7.2494 | 8.6385 | 9.0537 | 9.3713 | 9.2071 | 9.3527 | 9.3202 | 9.2145 | 8.5966 | 8.6155 | 8.3278 | 8.7688 | 8.4633 | 8.3164 | 8.1514 | 7.8532 | 7.1686 | 6.7011
7 | 3.1719 | 2.9618 | 2.9026 | 2.8336 | 2.8676 | 3.2217 | 4.081 | 4.7215 | 5.3488 | 5.5075 | 5.6014 | 1.4217 | 5.5234 | 5.4303 | 4.9787 | 4.8573 | 5.1886 | 5.3716 | 5.1393 | 5.0441 | 4.7266 | 3.894 | 3.8008 | 3.5675
8 | 2.2564 | 2.1609 | 2.09 | 2.0571 | 2.1224 | 2.5168 | 4.0642 | 4.6809 | 4.857 | 4.8447 | 5.003 | 4.9757 | 4.6993 | 4.6309 | 4.1125 | 3.7173 | 3.7693 | 4.1591 | 4.041 | 3.8929 | 3.8381 | 3.5183 | 2.9481 | 2.6245
9 | 2.3375 | 2.3437 | 2.3235 | 2.3145 | 2.2849 | 2.2646 | 2.29 | 2.1749 | 2.172 | 2.1817 | 2.1689 | 2.1735 | 2.187 | 2.2177 | 2.2222 | 2.221 | 2.1901 | 2.231 | 2.1978 | 2.1838 | 2.201 | 2.1818 | 2.2927 | 2.3219
10 | 2.4291 | 2.2511 | 2.1424 | 2.1591 | 2.1629 | 2.4729 | 3.2302 | 3.7216 | 4.0641 | 4.3413 | 4.2346 | 4.2241 | 4.2183 | 4.0438 | 3.9241 | 3.701 | 3.8793 | 4.4256 | 4.3098 | 4.1503 | 3.9924 | 3.759 | 3.3435 | 2.9554
11 | 1.0777 | 1.0099 | 0.94836 | 0.93499 | 0.92766 | 1.0973 | 1.4499 | 1.4661 | 1.1766 | 0.83338 | 1.5773 | 1.5941 | 1.5519 | 1.5239 | 1.4349 | 1.4716 | 1.5519 | 1.907 | 1.765 | 1.6363 | 1.603 | 1.5739 | 1.508 | 1.3439
12 | 4.4266 | 4.4074 | 4.4002 | 4.525 | 4.4962 | 4.6132 | 4.7941 | 4.6195 | 3.8511 | 3.6964 | 5.0271 | 4.5856 | 4.6502 | 4.7614 | 4.8719 | 5.0253 | 5.5478 | 5.7255 | 5.3462 | 5.0664 | 5.1502 | 5.1309 | 5.1853 | 5.4434
13 | 10.1371 | 9.7969 | 9.9153 | 10.0171 | 10.1347 | 10.3372 | 12.7817 | 13.2384 | 13.4766 | 13.1554 | 12.9588 | 13.4357 | 13.9245 | 13.528 | 13.2904 | 13.4432 | 12.9669 | 13.6055 | 13.0836 | 12.3131 | 12.4889 | 12.0982 | 10.8491 | 10.5475
14 | -0.13142 | -0.10692 | -0.11653 | -0.12033 | -0.16066 | -0.2232 | -0.30206 | -0.48157 | -0.52895 | -0.54069 | -0.5014 | -0.49696 | -0.50687 | -0.47069 | -0.44346 | -0.43314 | -0.50653 | -0.52448 | -0.53817 | -0.51735 | -0.49788 | -0.47104 | -0.29252 | -0.23005

## Pc, Winter, S2
LoadID | 0 | 1 | 2 | 3 | 4 | 5 | 6 | 7 | 8 | 9 | 10 | 11 | 12 | 13 | 14 | 15 | 16 | 17 | 18 | 19 | 20 | 21 | 22 | 23
1 | 4.6791 | 4.4622 | 4.2825 | 4.3253 | 4.2126 | 4.0651 | 3.7804 | 3.8697 | 3.9593 | 3.8962 | 3.816 | 3.8771 | 3.8911 | 3.8062 | 3.6916 | 3.7159 | 3.7343 | 3.7013 | 3.6821 | 3.6137 | 3.5947 | 3.5151 | 3.6178 | 3.7773
2 | 1.6203 | 1.4865 | 1.4557 | 1.3101 | 1.4015 | 1.4754 | 1.5991 | 1.8398 | 2.1454 | 2.2758 | 2.3453 | 2.288 | 2.2036 | 2.1586 | 2.07 | 2.0844 | 2.2671 | 2.7073 | 2.5911 | 2.4903 | 2.347 | 2.1235 | 1.9833 | 1.7607
3 | 3.8506 | 3.628 | 3.4538 | 3.4772 | 3.5019 | 3.7397 | 4.7574 | 4.9693 | 5.3896 | 5.7429 | 5.5967 | 5.9117 | 5.7785 | 5.2341 | 4.5773 | 4.5545 | 4.8066 | 5.4274 | 5.3548 | 5.2433 | 5.0867 | 4.659 | 4.3932 | 3.9576
4 | 0.52467 | 0.38526 | 0.33517 | 0.3136 | 0.2994 | 0.43792 | 0.77266 | 0.90547 | 1.0589 | 1.1165 | 1.1521 | 1.0762 | 1.2043 | 1.0753 | 1.0562 | 1.0261 | 1.2156 | 1.7854 | 1.6749 | 1.4249 | 1.3231 | 1.1144 | 0.93292 | 0.7914
5 | 3.7989 | 3.3689 | 3.1213 | 3.1088 | 3.1546 | 3.3737 | 3.8748 | 4.2333 | 4.9426 | 5.3875 | 5.8108 | 5.9135 | 5.9272 | 5.683 | 5.4922 | 5.32 | 5.5175 | 6.3146 | 6.3679 | 6.2012 | 5.917 | 5.5159 | 5.0159 | 4.5155
6 | 6.2361 | 5.887 | 5.6204 | 5.6681 | 5.5885 | 5.8698 | 6.2845 | 6.6221 | 6.8359 | 7.2143 | 7.2026 | 7.619 | 7.4734 | 7.1675 | 6.6704 | 6.7496 | 6.6279 | 7.2435 | 7.1654 | 6.8936 | 6.6253 | 6.3028 | 6.2332 | 6.121
7 | 3.2523 | 2.9896 | 2.9402 | 2.8488 | 2.8623 | 3.1281 | 3.623 | 4.0723 | 4.6558 | 5.1815 | 5.0787 | 5.342 | 5.2283 | 4.9353 | 4.8431 | 4.4934 | 4.4623 | 5.0157 | 4.9773 | 4.9618 | 4.7448 | 4.0656 | 3.8478 | 3.6658
8 | 2.3039 | 2.1927 | 2.1116 | 2.0541 | 2.0803 | 2.2747 | 3.2457 | 3.4704 | 3.9058 | 4.1251 | 4.364 | 4.4329 | 4.0921 | 3.7531 | 3.4161 | 3.327 | 3.4665 | 3.7824 | 3.5468 | 3.3992 | 3.2601 | 2.9999 | 2.8656 | 2.5823
9 | 2.3375 | 2.3437 | 2.3235 | 2.3145 | 2.2849 | 2.2646 | 2.29 | 2.1749 | 2.172 | 2.1817 | 2.1689 | 2.1735 | 2.187 | 2.2177 | 2.2222 | 2.221 | 2.1901 | 2.231 | 2.1978 | 2.1838 | 2.201 | 2.1818 | 2.2927 | 2.3219
10 | 2.5305 | 2.331 | 2.2172 | 2.1722 | 2.1737 | 2.3285 | 2.6579 | 2.8094 | 3.2389 | 3.6555 | 3.7725 | 3.9085 | 3.9331 | 3.6328 | 3.421 | 3.3964 | 3.6309 | 4.1443 | 4.1347 | 3.9888 | 3.8038 | 3.4693 | 3.2056 | 2.7981
11 | 1.1142 | 1.0235 | 0.97549 | 0.9386 | 0.90191 | 1.03 | 1.2151 | 1.2821 | 1.4359 | 1.5952 | 1.6276 | 1.6766 | 1.6478 | 1.6402 | 1.5805 | 1.5602 | 1.6136 | 1.9291 | 1.8629 | 1.7773 | 1.6811 | 1.5344 | 1.4952 | 1.3481
12 | 5.7528 | 5.4619 | 5.1018 | 5.1353 | 5.1808 | 5.1621 | 5.1935 | 4.9758 | 3.8085 | 3.7144 | 5.2458 | 5.0004 | 5.058 | 5.0848 | 5.1168 | 5.1533 | 5.7081 | 5.9404 | 5.3378 | 5.2297 | 5.1905 | 5.1702 | 5.1234 | 5.6158
13 | 10.3658 | 9.8771 | 9.9102 | 9.8377 | 9.6684 | 9.9134 | 11.3523 | 11.5611 | 12.1997 | 12.0111 | 12.6414 | 13.134 | 12.6024 | 11.5981 | 10.0899 | 9.9753 | 10.2703 | 10.7844 | 10.6083 | 10.5397 | 10.2627 | 9.8751 | 9.8512 | 9.6441
14 | -0.14789 | -0.11598 | -0.12421 | -0.12365 | -0.1547 | -0.18756 | -0.22365 | -0.40191 | -0.45811 | -0.52421 | -0.53444 | -0.56861 | -0.52267 | -0.46759 | -0.45714 | -0.46345 | -0.5001 | -0.49145 | -0.52332 | -0.50554 | -0.47488 | -0.4587 | -0.29556 | -0.22614

## Pc, Winter, S3
LoadID | 0 | 1 | 2 | 3 | 4 | 5 | 6 | 7 | 8 | 9 | 10 | 11 | 12 | 13 | 14 | 15 | 16 | 17 | 18 | 19 | 20 | 21 | 22 | 23
1 | 3.8752 | 3.8169 | 3.6814 | 3.7028 | 3.5368 | 3.5608 | 3.5874 | 3.6579 | 3.6868 | 3.5523 | 3.5732 | 3.4778 | 3.6486 | 3.583 | 3.6113 | 3.6868 | 3.7098 | 3.7776 | 3.699 | 3.5075 | 3.5458 | 3.4568 | 3.6009 | 3.7077
2 | 1.5884 | 1.4703 | 1.3923 | 1.3362 | 1.3364 | 1.4265 | 1.552 | 1.7752 | 2.0273 | 2.3212 | 2.3448 | 2.362 | 2.2824 | 2.0549 | 1.8092 | 1.889 | 2.0548 | 2.3339 | 2.4105 | 2.3242 | 2.2135 | 2.0371 | 1.851 | 1.6974
3 | 3.5606 | 3.3655 | 3.2228 | 3.172 | 3.1372 | 3.2242 | 3.5638 | 3.7793 | 4.1572 | 4.7272 | 5.0416 | 5.1857 | 4.998 | 4.5943 | 4.3281 | 4.1347 | 4.1298 | 4.6621 | 4.7969 | 4.7691 | 4.6882 | 4.3974 | 4.1067 | 3.7109
4 | 0.58621 | 0.41319 | 0.38789 | 0.3451 | 0.16588 | 0.27307 | 0.48118 | 0.5837 | 0.86667 | 1.0686 | 1.2036 | 1.2521 | 1.0794 | 0.80574 | 0.68685 | 0.63682 | 0.8225 | 1.2719 | 1.2805 | 1.1326 | 1.0351 | 0.88378 | 0.67965 | 0.5089
5 | 3.7693 | 3.4239 | 3.1092 | 3.0076 | 3.0484 | 3.1763 | 3.4818 | 3.7479 | 4.4758 | 5.3874 | 6.1029 | 6.5785 | 6.3232 | 5.6069 | 5.0603 | 4.8739 | 4.9907 | 5.4262 | 5.6499 | 5.8425 | 5.6857 | 5.3841 | 4.7057 | 4.0166
6 | 5.7537 | 5.523 | 5.376 | 5.2535 | 5.1935 | 5.3821 | 5.6777 | 5.8303 | 6.118 | 6.5867 | 6.7223 | 6.7762 | 6.7885 | 6.5277 | 6.1284 | 6.1102 | 6.2351 | 6.7739 | 6.7262 | 7.0134 | 6.8322 | 6.6227 | 6.2637 | 6.0576
7 | 3.2703 | 3.0493 | 2.9211 | 2.7963 | 2.8145 | 2.9652 | 3.3401 | 3.2667 | 3.7982 | 4.4048 | 4.6787 | 5.1004 | 5.0294 | 4.6993 | 4.383 | 3.9284 | 3.8889 | 4.2956 | 4.2827 | 4.2204 | 4.351 | 4.0876 | 3.7474 | 3.4409
8 | 2.3099 | 2.2127 | 2.1088 | 2.0591 | 2.0404 | 2.1962 | 2.4769 | 2.539 | 2.9174 | 3.3967 | 3.8566 | 4.024 | 3.6106 | 3.2775 | 3.1144 | 2.9825 | 2.9078 | 3.0923 | 3.1023 | 3.142 | 3.0647 | 2.8198 | 2.6839 | 2.4178
9 | 2.3375 | 2.3437 | 2.3235 | 2.3145 | 2.2849 | 2.2646 | 2.29 | 2.1749 | 2.172 | 2.1817 | 2.1689 | 2.1735 | 2.187 | 2.2177 | 2.2222 | 2.221 | 2.1901 | 2.231 | 2.1978 | 2.1838 | 2.201 | 2.1818 | 2.2927 | 2.3219
10 | 2.4123 | 2.1914 | 2.0532 | 2.0085 | 1.9715 | 2.0916 | 2.3186 | 2.5286 | 3.0296 | 3.6124 | 4.0392 | 4.1331 | 3.7326 | 3.3304 | 3.1213 | 3.0347 | 3.0974 | 3.4606 | 3.5629 | 3.5551 | 3.4095 | 3.1993 | 2.9353 | 2.5393
11 | 1.1175 | 1.0462 | 0.97145 | 0.95045 | 0.90872 | 1.0117 | 1.1936 | 1.2677 | 1.4648 | 1.6773 | 1.8753 | 1.9552 | 1.7979 | 1.6576 | 1.5012 | 1.4474 | 1.5446 | 1.7744 | 1.7478 | 1.7501 | 1.698 | 1.5672 | 1.4266 | 1.2621
12 | 5.6743 | 5.3154 | 5.081 | 5.1106 | 5.0947 | 5.1064 | 5.2027 | 4.8991 | 3.5827 | 4.3527 | 5.3389 | 5.1838 | 5.0391 | 5.0971 | 5.0113 | 5.007 | 5.0185 | 5.8112 | 5.9547 | 5.6482 | 5.3808 | 5.3572 | 5.4067 | 5.515
13 | 9.3935 | 9.2745 | 9.1785 | 9.1174 | 8.8645 | 8.9952 | 9.3026 | 9.5266 | 9.9505 | 10.2777 | 10.7673 | 10.313 | 10.015 | 9.7357 | 9.5022 | 9.7716 | 9.6961 | 9.8775 | 10.1661 | 10.237 | 10.0026 | 9.8512 | 9.6813 | 9.3076
14 | -0.16097 | -0.12441 | -0.13007 | -0.12543 | -0.1569 | -0.19153 | -0.21233 | -0.37685 | -0.47086 | -0.54633 | -0.5934 | -0.58226 | -0.54205 | -0.43677 | -0.37718 | -0.37779 | -0.40587 | -0.40816 | -0.4567 | -0.46421 | -0.41549 | -0.4032 | -0.25683 | -0.16623

## Qc, Winter, S1
LoadID | 0 | 1 | 2 | 3 | 4 | 5 | 6 | 7 | 8 | 9 | 10 | 11 | 12 | 13 | 14 | 15 | 16 | 17 | 18 | 19 | 20 | 21 | 22 | 23
1 | 0.47833 | 0.33795 | 0.29296 | 0.37553 | 0.32334 | 0.26584 | 0.21996 | 0.76865 | 0.80385 | 0.68946 | 0.80328 | 0.7464 | 0.74969 | 0.66945 | 0.39725 | 0.62197 | 0.74596 | 0.69603 | 0.48646 | 0.50467 | 0.47006 | 0.29158 | 0.23259 | 0.24107
2 | -0.2865 | -0.28643 | -0.29434 | -0.30782 | -0.30486 | -0.27979 | -0.17741 | -0.034103 | -0.036648 | -0.024287 | -0.021395 | -0.095482 | -0.13949 | -0.18083 | -0.17947 | -0.1825 | -0.14349 | 0.047161 | -0.0066466 | -0.078458 | -0.14543 | -0.19131 | -0.20982 | -0.24023
3 | -0.76884 | -0.82958 | -0.84479 | -0.8335 | -0.83419 | -0.69658 | -0.025939 | 0.35914 | 0.45772 | 0.31886 | 0.18826 | 0.37343 | 0.23547 | 0.071439 | -0.28263 | -0.28275 | -0.23292 | -0.1175 | -0.28638 | -0.16317 | -0.22403 | -0.37157 | -0.58704 | -0.66267
4 | -0.81761 | -0.82572 | -0.83415 | -0.84145 | -0.8452 | -0.77272 | -0.67042 | -0.61209 | -0.63002 | -0.69794 | -0.74443 | -0.78823 | -0.78916 | -0.80367 | -0.81074 | -0.78655 | -0.66587 | -0.39686 | -0.51189 | -0.62093 | -0.66844 | -0.70719 | -0.74756 | -0.75118
5 | -0.82298 | -0.86433 | -0.90106 | -0.90428 | -0.90227 | -0.76055 | -0.57962 | -0.46906 | -0.46075 | -0.38595 | -0.38195 | -0.3739 | -0.45 | -0.48426 | -0.47123 | -0.58414 | -0.51752 | -0.25945 | -0.30723 | -0.382 | -0.41248 | -0.53545 | -0.59217 | -0.61949
6 | 0.45653 | 0.35711 | 0.27077 | 0.40339 | 0.33125 | 0.47723 | 0.63648 | 1.2397 | 1.4278 | 1.4711 | 1.3963 | 1.4895 | 1.4784 | 1.4613 | 1.229 | 1.1691 | 1.0161 | 1.1116 | 0.94223 | 0.98324 | 0.83131 | 0.87508 | 0.54326 | 0.5579
7 | -0.56396 | -0.55779 | -0.57532 | -0.58573 | -0.62042 | -0.5555 | -0.47192 | -0.24513 | -0.12146 | -0.11274 | -0.085689 | -0.028797 | -0.11692 | -0.12201 | -0.22238 | -0.31779 | -0.28681 | -0.31991 | -0.35976 | -0.3454 | -0.39328 | -0.46363 | -0.52309 | -0.5203
8 | -1.8734 | -1.913 | -1.9054 | -1.9026 | -1.8634 | -1.7881 | -1.3669 | -1.0874 | -1.0042 | -1.1468 | -1.0829 | -0.98715 | -1.0464 | -1.1329 | -1.3765 | -1.5265 | -1.5225 | -1.5014 | -1.5826 | -1.6363 | -1.6643 | -1.7131 | -1.7879 | -1.8222
9 | -0.062951 | -0.062951 | -0.062951 | -0.062951 | -0.062951 | -0.062951 | -0.062951 | -0.062951 | -0.062951 | -0.062951 | -0.062951 | -0.062951 | -0.062951 | -0.062951 | -0.062951 | -0.062951 | -0.062951 | -0.062951 | -0.062951 | -0.062951 | -0.062951 | -0.062951 | -0.062951 | -0.062951
10 | -0.74307 | -0.76474 | -0.76587 | -0.76372 | -0.7616 | -0.712 | -0.5337 | -0.43559 | -0.28077 | -0.16214 | -0.20743 | -0.16014 | -0.19096 | -0.27619 | -0.34526 | -0.35611 | -0.36618 | -0.24714 | -0.29947 | -0.37126 | -0.43661 | -0.55551 | -0.69433 | -0.70669
11 | -0.53773 | -0.54291 | -0.55289 | -0.5578 | -0.54531 | -0.44007 | -0.33391 | -0.29834 | -0.20938 | -0.13816 | -0.31498 | -0.29702 | -0.33476 | -0.33408 | -0.3717 | -0.37205 | -0.3169 | -0.21193 | -0.28951 | -0.34008 | -0.36536 | -0.37415 | -0.40401 | -0.42852
12 | -0.074414 | 0.12485 | 0.26413 | 0.22839 | 0.17758 | -0.17889 | -0.0059061 | 0.21328 | 0.46292 | 0.5461 | 0.26527 | -0.0006892 | 0.84023 | 0.95251 | 0.90355 | 1.0373 | 0.56989 | 0.78716 | 0.84524 | 0.75348 | 0.84561 | 1.0855 | 1.0055 | 0.6774
13 | 0.23971 | 0.19387 | 0.2767 | 0.34672 | 0.36205 | 0.44141 | 1.6143 | 2.0209 | 2.1638 | 2.0239 | 1.8539 | 2.1247 | 2.4015 | 2.1298 | 2.0945 | 2.0906 | 1.884 | 1.9475 | 1.684 | 1.2713 | 1.3947 | 1.2188 | 0.5361 | 0.37928
14 | 0.22842 | 0.23381 | 0.23666 | 0.23806 | 0.23381 | 0.2274 | 0.20153 | 0.1602 | 0.12963 | 0.11167 | 0.14674 | 0.14476 | 0.12741 | 0.10842 | 0.14607 | 0.17658 | 0.16932 | 0.17974 | 0.18578 | 0.20167 | 0.20272 | 0.2184 | 0.22826 | 0.22596

## Qc, Winter, S2
LoadID | 0 | 1 | 2 | 3 | 4 | 5 | 6 | 7 | 8 | 9 | 10 | 11 | 12 | 13 | 14 | 15 | 16 | 17 | 18 | 19 | 20 | 21 | 22 | 23
1 | 0.37983 | 0.2573 | 0.21577 | 0.20457 | 0.22736 | 0.12192 | 0.05233 | 0.16077 | 0.10286 | 0.13433 | 0.087426 | 0.19201 | 0.21225 | 0.21609 | 0.14661 | 0.17027 | 0.17886 | 0.18841 | 0.16546 | 0.16865 | 0.19908 | 0.21169 | 0.16118 | 0.1857
2 | -0.30586 | -0.3309 | -0.31321 | -0.35903 | -0.33841 | -0.3044 | -0.25622 | -0.14355 | -0.085998 | -0.042149 | -0.065655 | -0.10598 | -0.13642 | -0.16162 | -0.20963 | -0.17234 | -0.12281 | 0.055033 | 0.0064418 | -0.071756 | -0.14603 | -0.18241 | -0.22757 | -0.27358
3 | -0.72428 | -0.7453 | -0.79469 | -0.79078 | -0.78817 | -0.73807 | -0.39129 | -0.42324 | -0.35523 | -0.23027 | -0.34898 | -0.29255 | -0.37028 | -0.50967 | -0.67714 | -0.70583 | -0.64778 | -0.4298 | -0.45905 | -0.56214 | -0.61497 | -0.67455 | -0.69343 | -0.72305
4 | -0.80551 | -0.82071 | -0.83454 | -0.83592 | -0.82966 | -0.7585 | -0.67802 | -0.6404 | -0.63515 | -0.61636 | -0.67143 | -0.75429 | -0.74825 | -0.78161 | -0.76581 | -0.78336 | -0.65482 | -0.41042 | -0.48386 | -0.62641 | -0.69465 | -0.72644 | -0.74643 | -0.74718
5 | -0.81994 | -0.87705 | -0.92364 | -0.91075 | -0.9145 | -0.79907 | -0.71386 | -0.7061 | -0.58317 | -0.41861 | -0.29512 | -0.36273 | -0.36961 | -0.40974 | -0.48064 | -0.52768 | -0.50301 | -0.245 | -0.25948 | -0.35834 | -0.45459 | -0.52007 | -0.58386 | -0.62259
6 | 0.48734 | 0.40037 | 0.3302 | 0.38932 | 0.31631 | 0.34958 | 0.48447 | 0.70529 | 0.67138 | 0.92553 | 0.7863 | 0.90268 | 0.79112 | 0.68713 | 0.44935 | 0.58559 | 0.52178 | 0.68021 | 0.63736 | 0.49086 | 0.40179 | 0.37926 | 0.3956 | 0.43835
7 | -0.59387 | -0.60874 | -0.5338 | -0.59001 | -0.58682 | -0.54597 | -0.50897 | -0.46279 | -0.37399 | -0.31854 | -0.27975 | -0.24847 | -0.29597 | -0.3047 | -0.34704 | -0.39586 | -0.39731 | -0.33843 | -0.35595 | -0.35228 | -0.3669 | -0.41368 | -0.45363 | -0.48892
8 | -1.8653 | -1.9026 | -1.863 | -1.9009 | -1.8585 | -1.8404 | -1.5599 | -1.4943 | -1.4569 | -1.435 | -1.3527 | -1.4297 | -1.5228 | -1.6197 | -1.6687 | -1.6343 | -1.6262 | -1.6209 | -1.6984 | -1.7762 | -1.8102 | -1.8442 | -1.8484 | -1.8325
9 | -0.062951 | -0.062951 | -0.062951 | -0.062951 | -0.062951 | -0.062951 | -0.062951 | -0.062951 | -0.062951 | -0.062951 | -0.062951 | -0.062951 | -0.062951 | -0.062951 | -0.062951 | -0.062951 | -0.062951 | -0.062951 | -0.062951 | -0.062951 | -0.062951 | -0.062951 | -0.062951 | -0.062951
10 | -0.73351 | -0.77672 | -0.80549 | -0.80981 | -0.79343 | -0.76745 | -0.67491 | -0.67444 | -0.56366 | -0.45879 | -0.4925 | -0.49477 | -0.50312 | -0.53367 | -0.54147 | -0.55209 | -0.54011 | -0.40725 | -0.4122 | -0.50315 | -0.5651 | -0.62589 | -0.64448 | -0.69334
11 | -0.52742 | -0.54761 | -0.55618 | -0.55701 | -0.54774 | -0.44747 | -0.40048 | -0.38369 | -0.3609 | -0.33862 | -0.32625 | -0.3267 | -0.33318 | -0.35818 | -0.36666 | -0.38079 | -0.34981 | -0.21918 | -0.28325 | -0.31775 | -0.34181 | -0.3792 | -0.40119 | -0.42499
12 | 0.86402 | 0.93872 | 0.49176 | 0.63628 | 0.60007 | 0.36655 | 0.27553 | 0.54401 | 0.59923 | 0.47887 | 0.67262 | 1.0586 | 1.191 | 1.0535 | 1.3932 | 1.3541 | 1.108 | 1.213 | 1.5649 | 0.69005 | 0.71142 | 0.51938 | 0.70815 | 0.54287
13 | 0.34261 | 0.1387 | 0.17569 | 0.19134 | 0.10772 | 0.28081 | 1.0585 | 1.0297 | 1.3728 | 1.4 | 1.5963 | 1.7553 | 1.4256 | 0.86646 | 0.17016 | 0.13333 | 0.20983 | 0.39114 | 0.39209 | 0.48773 | 0.29045 | 0.20399 | 0.1798 | 0.12226
14 | 0.23179 | 0.234 | 0.23818 | 0.24543 | 0.23969 | 0.23068 | 0.21383 | 0.20365 | 0.19025 | 0.16064 | 0.16198 | 0.16095 | 0.16328 | 0.1757 | 0.17444 | 0.18317 | 0.17866 | 0.18589 | 0.19538 | 0.20453 | 0.20671 | 0.21652 | 0.22108 | 0.22342

## Qc, Winter, S3
LoadID | 0 | 1 | 2 | 3 | 4 | 5 | 6 | 7 | 8 | 9 | 10 | 11 | 12 | 13 | 14 | 15 | 16 | 17 | 18 | 19 | 20 | 21 | 22 | 23
1 | 0.23099 | 0.2368 | 0.17524 | 0.1331 | 0.15176 | 0.14812 | 0.11489 | 0.12415 | 0.14292 | 0.12487 | 0.12929 | 0.046787 | 0.16555 | 0.18755 | 0.15816 | 0.1418 | 0.165 | 0.1707 | 0.15952 | 0.16151 | 0.17643 | 0.21937 | 0.19057 | 0.19432
2 | -0.3162 | -0.33211 | -0.34375 | -0.34985 | -0.35752 | -0.30678 | -0.26394 | -0.18146 | -0.19821 | -0.17657 | -0.2208 | -0.24254 | -0.25668 | -0.28923 | -0.3409 | -0.2946 | -0.20205 | -0.057008 | -0.091468 | -0.14118 | -0.2 | -0.22703 | -0.25814 | -0.26048
3 | -0.84735 | -0.81535 | -0.83802 | -0.83843 | -0.84789 | -0.82796 | -0.77589 | -0.76939 | -0.77726 | -0.68281 | -0.66322 | -0.71406 | -0.72059 | -0.74789 | -0.79245 | -0.80665 | -0.78912 | -0.60066 | -0.60197 | -0.69934 | -0.70753 | -0.73958 | -0.75058 | -0.79407
4 | -0.79526 | -0.81663 | -0.80511 | -0.82455 | -0.82136 | -0.73284 | -0.68575 | -0.67042 | -0.67086 | -0.74272 | -0.76472 | -0.80966 | -0.84703 | -0.8727 | -0.87512 | -0.84855 | -0.71586 | -0.4884 | -0.54779 | -0.63541 | -0.69803 | -0.71675 | -0.74471 | -0.73798
5 | -0.80957 | -0.86815 | -0.91876 | -0.94615 | -0.93818 | -0.82103 | -0.77286 | -0.81496 | -0.77061 | -0.61372 | -0.48523 | -0.4356 | -0.48895 | -0.60746 | -0.69262 | -0.70901 | -0.6806 | -0.51715 | -0.50116 | -0.51972 | -0.55187 | -0.59772 | -0.66673 | -0.7111
6 | 0.42924 | 0.38773 | 0.28226 | 0.31685 | 0.27978 | 0.28715 | 0.3287 | 0.39724 | 0.40385 | 0.42103 | 0.42027 | 0.36408 | 0.44609 | 0.47538 | 0.32351 | 0.38749 | 0.48388 | 0.61356 | 0.56066 | 0.57765 | 0.5323 | 0.50164 | 0.41054 | 0.41308
7 | -0.55952 | -0.56602 | -0.53364 | -0.56476 | -0.56301 | -0.5552 | -0.55241 | -0.53861 | -0.56207 | -0.49583 | -0.41946 | -0.38408 | -0.37121 | -0.43563 | -0.47905 | -0.48537 | -0.48469 | -0.47177 | -0.43273 | -0.44215 | -0.43385 | -0.47028 | -0.5275 | -0.58099
8 | -1.8602 | -1.8726 | -1.8956 | -1.9237 | -1.9038 | -1.8568 | -1.8473 | -1.8427 | -1.7903 | -1.7284 | -1.6499 | -1.6345 | -1.7269 | -1.7865 | -1.8075 | -1.8224 | -1.8004 | -1.7651 | -1.7767 | -1.7955 | -1.82 | -1.8323 | -1.8575 | -1.8529
9 | -0.062951 | -0.062951 | -0.062951 | -0.062951 | -0.062951 | -0.062951 | -0.062951 | -0.062951 | -0.062951 | -0.062951 | -0.062951 | -0.062951 | -0.062951 | -0.062951 | -0.062951 | -0.062951 | -0.062951 | -0.062951 | -0.062951 | -0.062951 | -0.062951 | -0.062951 | -0.062951 | -0.062951
10 | -0.75632 | -0.76717 | -0.7528 | -0.75642 | -0.78321 | -0.76879 | -0.72403 | -0.73207 | -0.66516 | -0.60664 | -0.57296 | -0.56273 | -0.62547 | -0.67166 | -0.72374 | -0.71197 | -0.69834 | -0.56527 | -0.55905 | -0.60288 | -0.64623 | -0.67039 | -0.68759 | -0.73261
11 | -0.52837 | -0.54196 | -0.54604 | -0.54168 | -0.54067 | -0.44916 | -0.39743 | -0.40172 | -0.42261 | -0.40827 | -0.39244 | -0.3676 | -0.42226 | -0.4583 | -0.46446 | -0.45674 | -0.39039 | -0.28691 | -0.34739 | -0.36616 | -0.37234 | -0.37868 | -0.41362 | -0.44291
12 | 0.31568 | 0.50825 | 0.63026 | 0.65435 | 0.57167 | 0.3927 | 0.32288 | 0.37288 | -0.052745 | -0.27059 | -0.07475 | 0.35545 | 0.52615 | 0.51107 | 0.59698 | 0.27923 | -0.031074 | 0.10291 | 0.087704 | 0.19047 | 0.30948 | 0.5528 | 0.67979 | 0.39065
13 | 0.074053 | 0.047971 | 0.022681 | 0.038487 | -0.0083001 | 0.0089304 | 0.11562 | 0.10867 | 0.21489 | 0.28982 | 0.43588 | 0.21758 | 0.18201 | 0.13775 | 0.066939 | 0.11041 | 0.12874 | 0.14313 | 0.15957 | 0.20272 | 0.15024 | 0.1387 | 0.10582 | -0.022686
14 | 0.23175 | 0.2373 | 0.23746 | 0.23825 | 0.23783 | 0.2307 | 0.22336 | 0.21293 | 0.20625 | 0.19609 | 0.19429 | 0.19371 | 0.20992 | 0.22256 | 0.22549 | 0.21932 | 0.21386 | 0.22158 | 0.22613 | 0.22295 | 0.22986 | 0.23447 | 0.23811 | 0.24235

## UpFlex, Winter
LoadID | 0 | 1 | 2 | 3 | 4 | 5 | 6 | 7 | 8 | 9 | 10 | 11 | 12 | 13 | 14 | 15 | 16 | 17 | 18 | 19 | 20 | 21 | 22 | 23
1 | 0.34642 | 0.38136 | 0.49638 | 0.56908 | 0.66911 | 0.78214 | 0.69721 | 0.99674 | 0.9144 | 1.0328 | 1.0614 | 0.98453 | 0.92876 | 0.85506 | 0.78761 | 0.70884 | 0.70146 | 0.55577 | 0.45983 | 0.54565 | 0.55597 | 0.63536 | 0.3085 | 0.2962
2 | 0.11547 | 0.12712 | 0.16546 | 0.18969 | 0.22304 | 0.26071 | 0.2324 | 0.33225 | 0.3048 | 0.34425 | 0.3538 | 0.32818 | 0.30959 | 0.28502 | 0.26254 | 0.23628 | 0.23382 | 0.18526 | 0.15328 | 0.18188 | 0.18532 | 0.21179 | 0.10283 | 0.098732
3 | 0.069175 | 0.076153 | 0.09912 | 0.11364 | 0.13361 | 0.15618 | 0.13922 | 0.19903 | 0.18259 | 0.20623 | 0.21195 | 0.1966 | 0.18546 | 0.17074 | 0.15727 | 0.14154 | 0.14007 | 0.11098 | 0.091822 | 0.10896 | 0.11102 | 0.12687 | 0.061603 | 0.059146
4 | 0.092324 | 0.10164 | 0.13229 | 0.15167 | 0.17832 | 0.20845 | 0.18581 | 0.26564 | 0.24369 | 0.27524 | 0.28287 | 0.26239 | 0.24752 | 0.22788 | 0.2099 | 0.18891 | 0.18694 | 0.14812 | 0.12255 | 0.14542 | 0.14817 | 0.16933 | 0.082218 | 0.078939
5 | 0.028324 | 0.031181 | 0.040585 | 0.046529 | 0.054707 | 0.063949 | 0.057005 | 0.081494 | 0.074762 | 0.084439 | 0.086781 | 0.080496 | 0.075937 | 0.069911 | 0.064395 | 0.057955 | 0.057352 | 0.04544 | 0.037597 | 0.044613 | 0.045457 | 0.051948 | 0.025223 | 0.024217
6 | 0.23095 | 0.25424 | 0.33092 | 0.37939 | 0.44607 | 0.52143 | 0.46481 | 0.66449 | 0.6096 | 0.6885 | 0.7076 | 0.65636 | 0.61918 | 0.57004 | 0.52507 | 0.47256 | 0.46764 | 0.37051 | 0.30656 | 0.36377 | 0.37065 | 0.42357 | 0.20567 | 0.19746
7 | 0.40416 | 0.44492 | 0.57911 | 0.66393 | 0.78063 | 0.9125 | 0.81341 | 1.1629 | 1.0668 | 1.2049 | 1.2383 | 1.1486 | 1.0836 | 0.99757 | 0.91887 | 0.82697 | 0.81837 | 0.6484 | 0.53647 | 0.6366 | 0.64863 | 0.74125 | 0.35992 | 0.34556
8 | 0.3181 | 0.35018 | 0.4558 | 0.52255 | 0.6144 | 0.71819 | 0.6402 | 0.91524 | 0.83963 | 0.94832 | 0.97462 | 0.90404 | 0.85283 | 0.78515 | 0.72321 | 0.65088 | 0.64411 | 0.51033 | 0.42224 | 0.50104 | 0.51051 | 0.58341 | 0.28328 | 0.27198
9 | 0.21951 | 0.24165 | 0.31453 | 0.3606 | 0.42398 | 0.4956 | 0.44179 | 0.63158 | 0.5794 | 0.6544 | 0.67255 | 0.62385 | 0.58851 | 0.54181 | 0.49906 | 0.44915 | 0.44448 | 0.35216 | 0.29137 | 0.34575 | 0.35229 | 0.40259 | 0.19548 | 0.18768
10 | 0.095865 | 0.10553 | 0.13736 | 0.15748 | 0.18516 | 0.21644 | 0.19294 | 0.27583 | 0.25304 | 0.28579 | 0.29372 | 0.27245 | 0.25702 | 0.23662 | 0.21795 | 0.19616 | 0.19411 | 0.1538 | 0.12725 | 0.151 | 0.15385 | 0.17582 | 0.085371 | 0.081966
11 | 0.23095 | 0.25424 | 0.33092 | 0.37939 | 0.44607 | 0.52143 | 0.46481 | 0.66449 | 0.6096 | 0.6885 | 0.7076 | 0.65636 | 0.61918 | 0.57004 | 0.52507 | 0.47256 | 0.46764 | 0.37051 | 0.30656 | 0.36377 | 0.37065 | 0.42357 | 0.20567 | 0.19746
12 | 0.057737 | 0.063561 | 0.08273 | 0.094847 | 0.11152 | 0.13036 | 0.1162 | 0.16612 | 0.1524 | 0.17213 | 0.1769 | 0.16409 | 0.15479 | 0.14251 | 0.13127 | 0.11814 | 0.11691 | 0.092629 | 0.076639 | 0.090942 | 0.092661 | 0.10589 | 0.051417 | 0.049366
13 | 0.32327 | 0.35588 | 0.46321 | 0.53105 | 0.6244 | 0.72988 | 0.65062 | 0.93013 | 0.85329 | 0.96374 | 0.99047 | 0.91874 | 0.8667 | 0.79792 | 0.73497 | 0.66147 | 0.65458 | 0.51863 | 0.42911 | 0.50919 | 0.51882 | 0.5929 | 0.28789 | 0.2764
14 | 0.19064 | 0.20987 | 0.27317 | 0.31317 | 0.36822 | 0.43042 | 0.38368 | 0.54852 | 0.5032 | 0.56834 | 0.5841 | 0.5418 | 0.51111 | 0.47055 | 0.43343 | 0.39008 | 0.38602 | 0.30585 | 0.25305 | 0.30028 | 0.30596 | 0.34965 | 0.16977 | 0.163

## DownFlex, Winter
LoadID | 0 | 1 | 2 | 3 | 4 | 5 | 6 | 7 | 8 | 9 | 10 | 11 | 12 | 13 | 14 | 15 | 16 | 17 | 18 | 19 | 20 | 21 | 22 | 23
1 | 0.9604 | 1.0164 | 1.0733 | 1.1221 | 1.1348 | 1.1871 | 1.181 | 1.1163 | 1.0114 | 1.4853 | 1.4504 | 1.3356 | 1.3031 | 1.3085 | 1.2465 | 1.1426 | 1.0269 | 0.99004 | 0.62233 | 0.66553 | 0.72764 | 0.745 | 0.77698 | 0.85765
2 | 0.32013 | 0.33879 | 0.35776 | 0.37402 | 0.37827 | 0.39569 | 0.39367 | 0.37211 | 0.33714 | 0.49508 | 0.48347 | 0.44519 | 0.43437 | 0.43616 | 0.41549 | 0.38086 | 0.34229 | 0.33001 | 0.20744 | 0.22184 | 0.24255 | 0.24833 | 0.25899 | 0.28588
3 | 0.19178 | 0.20296 | 0.21432 | 0.22406 | 0.2266 | 0.23704 | 0.23583 | 0.22291 | 0.20197 | 0.29658 | 0.28963 | 0.26669 | 0.26021 | 0.26128 | 0.2489 | 0.22816 | 0.20505 | 0.1977 | 0.12427 | 0.1329 | 0.1453 | 0.14877 | 0.15515 | 0.17126
4 | 0.25596 | 0.27088 | 0.28604 | 0.29904 | 0.30243 | 0.31636 | 0.31475 | 0.29751 | 0.26956 | 0.39583 | 0.38655 | 0.35594 | 0.34729 | 0.34872 | 0.3322 | 0.30451 | 0.27367 | 0.26385 | 0.16586 | 0.17737 | 0.19392 | 0.19855 | 0.20707 | 0.22857
5 | 0.078523 | 0.083101 | 0.087752 | 0.091741 | 0.092782 | 0.097056 | 0.096559 | 0.091271 | 0.082695 | 0.12144 | 0.11859 | 0.1092 | 0.10654 | 0.10698 | 0.10191 | 0.093419 | 0.083958 | 0.080947 | 0.050883 | 0.054414 | 0.059492 | 0.060912 | 0.063527 | 0.070122
6 | 0.64027 | 0.67759 | 0.71552 | 0.74804 | 0.75653 | 0.79138 | 0.78733 | 0.74421 | 0.67429 | 0.99017 | 0.96694 | 0.89038 | 0.86874 | 0.87231 | 0.83099 | 0.76172 | 0.68458 | 0.66003 | 0.41489 | 0.44369 | 0.48509 | 0.49667 | 0.51799 | 0.57177
7 | 1.1205 | 1.1858 | 1.2522 | 1.3091 | 1.3239 | 1.3849 | 1.3778 | 1.3024 | 1.18 | 1.7328 | 1.6921 | 1.5582 | 1.5203 | 1.5266 | 1.4542 | 1.333 | 1.198 | 1.155 | 0.72606 | 0.77645 | 0.84891 | 0.86917 | 0.90648 | 1.0006
8 | 0.88188 | 0.93328 | 0.98553 | 1.0303 | 1.042 | 1.09 | 1.0844 | 1.025 | 0.92873 | 1.3638 | 1.3318 | 1.2264 | 1.1966 | 1.2015 | 1.1446 | 1.0492 | 0.94292 | 0.90909 | 0.57145 | 0.61111 | 0.66814 | 0.68409 | 0.71346 | 0.78753
9 | 0.60856 | 0.64403 | 0.68008 | 0.71099 | 0.71906 | 0.75218 | 0.74834 | 0.70735 | 0.64089 | 0.94113 | 0.91905 | 0.84628 | 0.82572 | 0.82911 | 0.78983 | 0.724 | 0.65068 | 0.62734 | 0.39434 | 0.42171 | 0.46107 | 0.47207 | 0.49233 | 0.54345
10 | 0.26577 | 0.28126 | 0.29701 | 0.31051 | 0.31403 | 0.3285 | 0.32682 | 0.30892 | 0.27989 | 0.41101 | 0.40137 | 0.36959 | 0.36061 | 0.36209 | 0.34494 | 0.31619 | 0.28417 | 0.27397 | 0.17222 | 0.18417 | 0.20136 | 0.20616 | 0.21501 | 0.23734
11 | 0.64027 | 0.67759 | 0.71552 | 0.74804 | 0.75653 | 0.79138 | 0.78733 | 0.74421 | 0.67429 | 0.99017 | 0.96694 | 0.89038 | 0.86874 | 0.87231 | 0.83099 | 0.76172 | 0.68458 | 0.66003 | 0.41489 | 0.44369 | 0.48509 | 0.49667 | 0.51799 | 0.57177
12 | 0.16007 | 0.1694 | 0.17888 | 0.18701 | 0.18913 | 0.19784 | 0.19683 | 0.18605 | 0.16857 | 0.24754 | 0.24174 | 0.22259 | 0.21719 | 0.21808 | 0.20775 | 0.19043 | 0.17115 | 0.16501 | 0.10372 | 0.11092 | 0.12127 | 0.12417 | 0.1295 | 0.14294
13 | 0.89622 | 0.94847 | 1.0016 | 1.0471 | 1.059 | 1.1077 | 1.1021 | 1.0417 | 0.94384 | 1.386 | 1.3535 | 1.2463 | 1.216 | 1.221 | 1.1632 | 1.0662 | 0.95826 | 0.92388 | 0.58075 | 0.62106 | 0.67901 | 0.69522 | 0.72506 | 0.80034
14 | 0.52852 | 0.55933 | 0.59064 | 0.61749 | 0.6245 | 0.65326 | 0.64992 | 0.61433 | 0.5566 | 0.81736 | 0.79818 | 0.73498 | 0.71712 | 0.72007 | 0.68596 | 0.62878 | 0.5651 | 0.54483 | 0.34248 | 0.36625 | 0.40043 | 0.40998 | 0.42759 | 0.47198

## Pg, Winter, S1
GenID | 0 | 1 | 2 | 3 | 4 | 5 | 6 | 7 | 8 | 9 | 10 | 11 | 12 | 13 | 14 | 15 | 16 | 17 | 18 | 19 | 20 | 21 | 22 | 23
1 | 0 | 0 | 0 | 0 | 0 | 0 | 0 | 0 | 0 | 0 | 0 | 0 | 0 | 0 | 0 | 0 | 0 | 0 | 0 | 0 | 0 | 0 | 0 | 0
2 | 0 | 0 | 0 | 0 | 0 | 0 | 0 | 0 | 0 | 0 | 0 | 0 | 0 | 0 | 0 | 0 | 0 | 0 | 0 | 0 | 0 | 0 | 0 | 0
3 | 0 | 0 | 0 | 0 | 0 | 0 | 0 | 0 | 0 | 0 | 0 | 0 | 0 | 0 | 0 | 0 | 0 | 0 | 0 | 0 | 0 | 0 | 0 | 0
4 | 0 | 0 | 0 | 0 | 0 | 0 | 0 | 0 | 0 | 0 | 0 | 0 | 0 | 0 | 0 | 0 | 0 | 0 | 0 | 0 | 0 | 0 | 0 | 0
5 | 0 | 0 | 7.9815e-05 | 0 | 0 | 0 | 0 | 0.048534 | 0.96151 | 2.5089 | 3.1309 | 3.4775 | 3.542 | 3.477 | 2.9689 | 1.9619 | 0.47932 | 0.0037464 | 0.00032252 | 0.00024677 | 0 | 0 | 0 | 0
6 | 0 | 0 | 2.65e-05 | 0 | 0 | 0 | 0 | 0.016114 | 0.31925 | 0.833 | 1.0395 | 1.1546 | 1.176 | 1.1544 | 0.98573 | 0.6514 | 0.15914 | 0.0012439 | 0.00010708 | 8.1935e-05 | 0 | 0 | 0 | 0
7 | 0 | 0 | 0 | 0 | 0 | 0 | 0 | 0 | 0 | 0 | 0 | 0 | 0 | 0 | 0 | 0 | 0 | 0 | 0 | 0 | 0 | 0 | 0 | 0
8 | 0 | 0 | 0 | 0 | 0 | 0 | 0 | 0 | 0 | 0 | 0 | 0 | 0 | 0 | 0 | 0 | 0 | 0 | 0 | 0 | 0 | 0 | 0 | 0
9 | 0 | 0 | 0 | 0 | 0 | 0 | 0 | 0 | 0 | 0 | 0 | 0 | 0 | 0 | 0 | 0 | 0 | 0 | 0 | 0 | 0 | 0 | 0 | 0
10 | 0 | 0 | 0 | 0 | 0 | 0 | 0 | 0 | 0 | 0 | 0 | 0 | 0 | 0 | 0 | 0 | 0 | 0 | 0 | 0 | 0 | 0 | 0 | 0
11 | 0 | 0 | 0 | 0 | 0 | 0 | 0 | 0 | 0 | 0 | 0 | 0 | 0 | 0 | 0 | 0 | 0 | 0 | 0 | 0 | 0 | 0 | 0 | 0
12 | 0 | 0 | 0 | 0 | 0 | 0 | 0 | 0 | 0 | 0 | 0 | 0 | 0 | 0 | 0 | 0 | 0 | 0 | 0 | 0 | 0 | 0 | 0 | 0
13 | 0 | 0 | 0 | 0 | 0 | 0 | 0 | 0 | 0 | 0 | 0 | 0 | 0 | 0 | 0 | 0 | 0 | 0 | 0 | 0 | 0 | 0 | 0 | 0

## Pg, Winter, S2
GenID | 0 | 1 | 2 | 3 | 4 | 5 | 6 | 7 | 8 | 9 | 10 | 11 | 12 | 13 | 14 | 15 | 16 | 17 | 18 | 19 | 20 | 21 | 22 | 23
1 | 0 | 0 | 0 | 0 | 0 | 0 | 0 | 0 | 0 | 0 | 0 | 0 | 0 | 0 | 0 | 0 | 0 | 0 | 0 | 0 | 0 | 0 | 0 | 0
2 | 0 | 0 | 0 | 0 | 0 | 0 | 0 | 0 | 0 | 0 | 0 | 0 | 0 | 0 | 0 | 0 | 0 | 0 | 0 | 0 | 0 | 0 | 0 | 0
3 | 0 | 0 | 0 | 0 | 0 | 0 | 0 | 0 | 0 | 0 | 0 | 0 | 0 | 0 | 0 | 0 | 0 | 0 | 0 | 0 | 0 | 0 | 0 | 0
4 | 0 | 0 | 0 | 0 | 0 | 0 | 0 | 0 | 0 | 0 | 0 | 0 | 0 | 0 | 0 | 0 | 0 | 0 | 0 | 0 | 0 | 0 | 0 | 0
5 | 0 | 0.00013872 | 0 | 0 | 0 | 0 | 0 | 0.038888 | 0.7654 | 1.8208 | 2.4502 | 3.0051 | 3.5688 | 2.9783 | 2.1884 | 1.0498 | 0.21932 | 0.0014018 | 0.0006133 | 0 | 0 | 0 | 0 | 0
6 | 0 | 4.6059e-05 | 0 | 0 | 0 | 0 | 0 | 0.012912 | 0.25413 | 0.60454 | 0.81353 | 0.99777 | 1.1849 | 0.98885 | 0.72661 | 0.34856 | 0.07282 | 0.00046544 | 0.00020363 | 0 | 0 | 0 | 0 | 0
7 | 0 | 0 | 0 | 0 | 0 | 0 | 0 | 0 | 0 | 0 | 0 | 0 | 0 | 0 | 0 | 0 | 0 | 0 | 0 | 0 | 0 | 0 | 0 | 0
8 | 0 | 0 | 0 | 0 | 0 | 0 | 0 | 0 | 0 | 0 | 0 | 0 | 0 | 0 | 0 | 0 | 0 | 0 | 0 | 0 | 0 | 0 | 0 | 0
9 | 0 | 0 | 0 | 0 | 0 | 0 | 0 | 0 | 0 | 0 | 0 | 0 | 0 | 0 | 0 | 0 | 0 | 0 | 0 | 0 | 0 | 0 | 0 | 0
10 | 0 | 0 | 0 | 0 | 0 | 0 | 0 | 0 | 0 | 0 | 0 | 0 | 0 | 0 | 0 | 0 | 0 | 0 | 0 | 0 | 0 | 0 | 0 | 0
11 | 0 | 0 | 0 | 0 | 0 | 0 | 0 | 0 | 0 | 0 | 0 | 0 | 0 | 0 | 0 | 0 | 0 | 0 | 0 | 0 | 0 | 0 | 0 | 0
12 | 0 | 0 | 0 | 0 | 0 | 0 | 0 | 0 | 0 | 0 | 0 | 0 | 0 | 0 | 0 | 0 | 0 | 0 | 0 | 0 | 0 | 0 | 0 | 0
13 | 0 | 0 | 0 | 0 | 0 | 0 | 0 | 0 | 0 | 0 | 0 | 0 | 0 | 0 | 0 | 0 | 0 | 0 | 0 | 0 | 0 | 0 | 0 | 0

## Pg, Winter, S3
GenID | 0 | 1 | 2 | 3 | 4 | 5 | 6 | 7 | 8 | 9 | 10 | 11 | 12 | 13 | 14 | 15 | 16 | 17 | 18 | 19 | 20 | 21 | 22 | 23
1 | 0 | 0 | 0 | 0 | 0 | 0 | 0 | 0 | 0 | 0 | 0 | 0 | 0 | 0 | 0 | 0 | 0 | 0 | 0 | 0 | 0 | 0 | 0 | 0
2 | 0 | 0 | 0 | 0 | 0 | 0 | 0 | 0 | 0 | 0 | 0 | 0 | 0 | 0 | 0 | 0 | 0 | 0 | 0 | 0 | 0 | 0 | 0 | 0
3 | 0 | 0 | 0 | 0 | 0 | 0 | 0 | 0 | 0 | 0 | 0 | 0 | 0 | 0 | 0 | 0 | 0 | 0 | 0 | 0 | 0 | 0 | 0 | 0
4 | 0 | 0 | 0 | 0 | 0 | 0 | 0 | 0 | 0 | 0 | 0 | 0 | 0 | 0 | 0 | 0 | 0 | 0 | 0 | 0 | 0 | 0 | 0 | 0
5 | 0 | 0 | 0 | 0 | 0 | 0 | 0 | 0.042046 | 0.91813 | 2.1376 | 3.0826 | 3.1734 | 3.0131 | 2.3591 | 1.8172 | 0.77108 | 0.13613 | 0.00022094 | 0 | 0 | 0 | 0 | 0 | 0
6 | 0 | 0 | 0 | 0 | 0 | 0 | 0 | 0.01396 | 0.30484 | 0.70972 | 1.0235 | 1.0536 | 1.0004 | 0.78327 | 0.60337 | 0.25602 | 0.045199 | 7.3357e-05 | 0 | 0 | 0 | 0 | 0 | 0
7 | 0 | 0 | 0 | 0 | 0 | 0 | 0 | 0 | 0 | 0 | 0 | 0 | 0 | 0 | 0 | 0 | 0 | 0 | 0 | 0 | 0 | 0 | 0 | 0
8 | 0 | 0 | 0 | 0 | 0 | 0 | 0 | 0 | 0 | 0 | 0 | 0 | 0 | 0 | 0 | 0 | 0 | 0 | 0 | 0 | 0 | 0 | 0 | 0
9 | 0 | 0 | 0 | 0 | 0 | 0 | 0 | 0 | 0 | 0 | 0 | 0 | 0 | 0 | 0 | 0 | 0 | 0 | 0 | 0 | 0 | 0 | 0 | 0
10 | 0 | 0 | 0 | 0 | 0 | 0 | 0 | 0 | 0 | 0 | 0 | 0 | 0 | 0 | 0 | 0 | 0 | 0 | 0 | 0 | 0 | 0 | 0 | 0
11 | 0 | 0 | 0 | 0 | 0 | 0 | 0 | 0 | 0 | 0 | 0 | 0 | 0 | 0 | 0 | 0 | 0 | 0 | 0 | 0 | 0 | 0 | 0 | 0
12 | 0 | 0 | 0 | 0 | 0 | 0 | 0 | 0 | 0 | 0 | 0 | 0 | 0 | 0 | 0 | 0 | 0 | 0 | 0 | 0 | 0 | 0 | 0 | 0
13 | 0 | 0 | 0 | 0 | 0 | 0 | 0 | 0 | 0 | 0 | 0 | 0 | 0 | 0 | 0 | 0 | 0 | 0 | 0 | 0 | 0 | 0 | 0 | 0

## Qg, Winter, S1
GenID | 0 | 1 | 2 | 3 | 4 | 5 | 6 | 7 | 8 | 9 | 10 | 11 | 12 | 13 | 14 | 15 | 16 | 17 | 18 | 19 | 20 | 21 | 22 | 23
1 | 0 | 0 | 0 | 0 | 0 | 0 | 0 | 0 | 0 | 0 | 0 | 0 | 0 | 0 | 0 | 0 | 0 | 0 | 0 | 0 | 0 | 0 | 0 | 0
2 | 0 | 0 | 0 | 0 | 0 | 0 | 0 | 0 | 0 | 0 | 0 | 0 | 0 | 0 | 0 | 0 | 0 | 0 | 0 | 0 | 0 | 0 | 0 | 0
3 | 0 | 0 | 0 | 0 | 0 | 0 | 0 | 0 | 0 | 0 | 0 | 0 | 0 | 0 | 0 | 0 | 0 | 0 | 0 | 0 | 0 | 0 | 0 | 0
4 | 0 | 0 | 0 | 0 | 0 | 0 | 0 | 0 | 0 | 0 | 0 | 0 | 0 | 0 | 0 | 0 | 0 | 0 | 0 | 0 | 0 | 0 | 0 | 0
5 | 0 | 0 | 0 | 0 | 0 | 0 | 0 | 0 | 0 | 0 | 0 | 0 | 0 | 0 | 0 | 0 | 0 | 0 | 0 | 0 | 0 | 0 | 0 | 0
6 | 0 | 0 | 0 | 0 | 0 | 0 | 0 | 0 | 0 | 0 | 0 | 0 | 0 | 0 | 0 | 0 | 0 | 0 | 0 | 0 | 0 | 0 | 0 | 0
7 | 0 | 0 | 0 | 0 | 0 | 0 | 0 | 0 | 0 | 0 | 0 | 0 | 0 | 0 | 0 | 0 | 0 | 0 | 0 | 0 | 0 | 0 | 0 | 0
8 | 0 | 0 | 0 | 0 | 0 | 0 | 0 | 0 | 0 | 0 | 0 | 0 | 0 | 0 | 0 | 0 | 0 | 0 | 0 | 0 | 0 | 0 | 0 | 0
9 | 0 | 0 | 0 | 0 | 0 | 0 | 0 | 0 | 0 | 0 | 0 | 0 | 0 | 0 | 0 | 0 | 0 | 0 | 0 | 0 | 0 | 0 | 0 | 0
10 | 0 | 0 | 0 | 0 | 0 | 0 | 0 | 0 | 0 | 0 | 0 | 0 | 0 | 0 | 0 | 0 | 0 | 0 | 0 | 0 | 0 | 0 | 0 | 0
11 | 0 | 0 | 0 | 0 | 0 | 0 | 0 | 0 | 0 | 0 | 0 | 0 | 0 | 0 | 0 | 0 | 0 | 0 | 0 | 0 | 0 | 0 | 0 | 0
12 | 0 | 0 | 0 | 0 | 0 | 0 | 0 | 0 | 0 | 0 | 0 | 0 | 0 | 0 | 0 | 0 | 0 | 0 | 0 | 0 | 0 | 0 | 0 | 0
13 | 0 | 0 | 0 | 0 | 0 | 0 | 0 | 0 | 0 | 0 | 0 | 0 | 0 | 0 | 0 | 0 | 0 | 0 | 0 | 0 | 0 | 0 | 0 | 0

## Qg, Winter, S2
GenID | 0 | 1 | 2 | 3 | 4 | 5 | 6 | 7 | 8 | 9 | 10 | 11 | 12 | 13 | 14 | 15 | 16 | 17 | 18 | 19 | 20 | 21 | 22 | 23
1 | 0 | 0 | 0 | 0 | 0 | 0 | 0 | 0 | 0 | 0 | 0 | 0 | 0 | 0 | 0 | 0 | 0 | 0 | 0 | 0 | 0 | 0 | 0 | 0
2 | 0 | 0 | 0 | 0 | 0 | 0 | 0 | 0 | 0 | 0 | 0 | 0 | 0 | 0 | 0 | 0 | 0 | 0 | 0 | 0 | 0 | 0 | 0 | 0
3 | 0 | 0 | 0 | 0 | 0 | 0 | 0 | 0 | 0 | 0 | 0 | 0 | 0 | 0 | 0 | 0 | 0 | 0 | 0 | 0 | 0 | 0 | 0 | 0
4 | 0 | 0 | 0 | 0 | 0 | 0 | 0 | 0 | 0 | 0 | 0 | 0 | 0 | 0 | 0 | 0 | 0 | 0 | 0 | 0 | 0 | 0 | 0 | 0
5 | 0 | 0 | 0 | 0 | 0 | 0 | 0 | 0 | 0 | 0 | 0 | 0 | 0 | 0 | 0 | 0 | 0 | 0 | 0 | 0 | 0 | 0 | 0 | 0
6 | 0 | 0 | 0 | 0 | 0 | 0 | 0 | 0 | 0 | 0 | 0 | 0 | 0 | 0 | 0 | 0 | 0 | 0 | 0 | 0 | 0 | 0 | 0 | 0
7 | 0 | 0 | 0 | 0 | 0 | 0 | 0 | 0 | 0 | 0 | 0 | 0 | 0 | 0 | 0 | 0 | 0 | 0 | 0 | 0 | 0 | 0 | 0 | 0
8 | 0 | 0 | 0 | 0 | 0 | 0 | 0 | 0 | 0 | 0 | 0 | 0 | 0 | 0 | 0 | 0 | 0 | 0 | 0 | 0 | 0 | 0 | 0 | 0
9 | 0 | 0 | 0 | 0 | 0 | 0 | 0 | 0 | 0 | 0 | 0 | 0 | 0 | 0 | 0 | 0 | 0 | 0 | 0 | 0 | 0 | 0 | 0 | 0
10 | 0 | 0 | 0 | 0 | 0 | 0 | 0 | 0 | 0 | 0 | 0 | 0 | 0 | 0 | 0 | 0 | 0 | 0 | 0 | 0 | 0 | 0 | 0 | 0
11 | 0 | 0 | 0 | 0 | 0 | 0 | 0 | 0 | 0 | 0 | 0 | 0 | 0 | 0 | 0 | 0 | 0 | 0 | 0 | 0 | 0 | 0 | 0 | 0
12 | 0 | 0 | 0 | 0 | 0 | 0 | 0 | 0 | 0 | 0 | 0 | 0 | 0 | 0 | 0 | 0 | 0 | 0 | 0 | 0 | 0 | 0 | 0 | 0
13 | 0 | 0 | 0 | 0 | 0 | 0 | 0 | 0 | 0 | 0 | 0 | 0 | 0 | 0 | 0 | 0 | 0 | 0 | 0 | 0 | 0 | 0 | 0 | 0

## Qg, Winter, S3
GenID | 0 | 1 | 2 | 3 | 4 | 5 | 6 | 7 | 8 | 9 | 10 | 11 | 12 | 13 | 14 | 15 | 16 | 17 | 18 | 19 | 20 | 21 | 22 | 23
1 | 0 | 0 | 0 | 0 | 0 | 0 | 0 | 0 | 0 | 0 | 0 | 0 | 0 | 0 | 0 | 0 | 0 | 0 | 0 | 0 | 0 | 0 | 0 | 0
2 | 0 | 0 | 0 | 0 | 0 | 0 | 0 | 0 | 0 | 0 | 0 | 0 | 0 | 0 | 0 | 0 | 0 | 0 | 0 | 0 | 0 | 0 | 0 | 0
3 | 0 | 0 | 0 | 0 | 0 | 0 | 0 | 0 | 0 | 0 | 0 | 0 | 0 | 0 | 0 | 0 | 0 | 0 | 0 | 0 | 0 | 0 | 0 | 0
4 | 0 | 0 | 0 | 0 | 0 | 0 | 0 | 0 | 0 | 0 | 0 | 0 | 0 | 0 | 0 | 0 | 0 | 0 | 0 | 0 | 0 | 0 | 0 | 0
5 | 0 | 0 | 0 | 0 | 0 | 0 | 0 | 0 | 0 | 0 | 0 | 0 | 0 | 0 | 0 | 0 | 0 | 0 | 0 | 0 | 0 | 0 | 0 | 0
6 | 0 | 0 | 0 | 0 | 0 | 0 | 0 | 0 | 0 | 0 | 0 | 0 | 0 | 0 | 0 | 0 | 0 | 0 | 0 | 0 | 0 | 0 | 0 | 0
7 | 0 | 0 | 0 | 0 | 0 | 0 | 0 | 0 | 0 | 0 | 0 | 0 | 0 | 0 | 0 | 0 | 0 | 0 | 0 | 0 | 0 | 0 | 0 | 0
8 | 0 | 0 | 0 | 0 | 0 | 0 | 0 | 0 | 0 | 0 | 0 | 0 | 0 | 0 | 0 | 0 | 0 | 0 | 0 | 0 | 0 | 0 | 0 | 0
9 | 0 | 0 | 0 | 0 | 0 | 0 | 0 | 0 | 0 | 0 | 0 | 0 | 0 | 0 | 0 | 0 | 0 | 0 | 0 | 0 | 0 | 0 | 0 | 0
10 | 0 | 0 | 0 | 0 | 0 | 0 | 0 | 0 | 0 | 0 | 0 | 0 | 0 | 0 | 0 | 0 | 0 | 0 | 0 | 0 | 0 | 0 | 0 | 0
11 | 0 | 0 | 0 | 0 | 0 | 0 | 0 | 0 | 0 | 0 | 0 | 0 | 0 | 0 | 0 | 0 | 0 | 0 | 0 | 0 | 0 | 0 | 0 | 0
12 | 0 | 0 | 0 | 0 | 0 | 0 | 0 | 0 | 0 | 0 | 0 | 0 | 0 | 0 | 0 | 0 | 0 | 0 | 0 | 0 | 0 | 0 | 0 | 0
13 | 0 | 0 | 0 | 0 | 0 | 0 | 0 | 0 | 0 | 0 | 0 | 0 | 0 | 0 | 0 | 0 | 0 | 0 | 0 | 0 | 0 | 0 | 0 | 0

## GenStatus, Winter
GenID | 0 | 1 | 2 | 3 | 4 | 5 | 6 | 7 | 8 | 9 | 10 | 11 | 12 | 13 | 14 | 15 | 16 | 17 | 18 | 19 | 20 | 21 | 22 | 23
1 | 1 | 1 | 1 | 1 | 1 | 1 | 1 | 1 | 1 | 1 | 1 | 1 | 1 | 1 | 1 | 1 | 1 | 1 | 1 | 1 | 1 | 1 | 1 | 1
2 | 1 | 1 | 1 | 1 | 1 | 1 | 1 | 1 | 1 | 1 | 1 | 1 | 1 | 1 | 1 | 1 | 1 | 1 | 1 | 1 | 1 | 1 | 1 | 1
3 | 1 | 1 | 1 | 1 | 1 | 1 | 1 | 1 | 1 | 1 | 1 | 1 | 1 | 1 | 1 | 1 | 1 | 1 | 1 | 1 | 1 | 1 | 1 | 1
4 | 1 | 1 | 1 | 1 | 1 | 1 | 1 | 1 | 1 | 1 | 1 | 1 | 1 | 1 | 1 | 1 | 1 | 1 | 1 | 1 | 1 | 1 | 1 | 1
5 | 1 | 1 | 1 | 1 | 1 | 1 | 1 | 1 | 1 | 1 | 1 | 1 | 1 | 1 | 1 | 1 | 1 | 1 | 1 | 1 | 1 | 1 | 1 | 1
6 | 1 | 1 | 1 | 1 | 1 | 1 | 1 | 1 | 1 | 1 | 1 | 1 | 1 | 1 | 1 | 1 | 1 | 1 | 1 | 1 | 1 | 1 | 1 | 1
7 | 1 | 1 | 1 | 1 | 1 | 1 | 1 | 1 | 1 | 1 | 1 | 1 | 1 | 1 | 1 | 1 | 1 | 1 | 1 | 1 | 1 | 1 | 1 | 1
8 | 1 | 1 | 1 | 1 | 1 | 1 | 1 | 1 | 1 | 1 | 1 | 1 | 1 | 1 | 1 | 1 | 1 | 1 | 1 | 1 | 1 | 1 | 1 | 1
9 | 1 | 1 | 1 | 1 | 1 | 1 | 1 | 1 | 1 | 1 | 1 | 1 | 1 | 1 | 1 | 1 | 1 | 1 | 1 | 1 | 1 | 1 | 1 | 1
10 | 1 | 1 | 1 | 1 | 1 | 1 | 1 | 1 | 1 | 1 | 1 | 1 | 1 | 1 | 1 | 1 | 1 | 1 | 1 | 1 | 1 | 1 | 1 | 1
11 | 1 | 1 | 1 | 1 | 1 | 1 | 1 | 1 | 1 | 1 | 1 | 1 | 1 | 1 | 1 | 1 | 1 | 1 | 1 | 1 | 1 | 1 | 1 | 1
12 | 1 | 1 | 1 | 1 | 1 | 1 | 1 | 1 | 1 | 1 | 1 | 1 | 1 | 1 | 1 | 1 | 1 | 1 | 1 | 1 | 1 | 1 | 1 | 1
13 | 1 | 1 | 1 | 1 | 1 | 1 | 1 | 1 | 1 | 1 | 1 | 1 | 1 | 1 | 1 | 1 | 1 | 1 | 1 | 1 | 1 | 1 | 1 | 1

## Pc, Summer, S1
LoadID | 0 | 1 | 2 | 3 | 4 | 5 | 6 | 7 | 8 | 9 | 10 | 11 | 12 | 13 | 14 | 15 | 16 | 17 | 18 | 19 | 20 | 21 | 22 | 23
1 | 7.8799 | 7.8118 | 7.5081 | 7.3618 | 7.268 | 7.337 | 7.3185 | 8.7153 | 9.3695 | 9.2635 | 9.0904 | 9.2091 | 9.57 | 9.4359 | 8.7209 | 8.9842 | 9.0376 | 8.8049 | 8.3122 | 8.1866 | 8.189 | 8.0673 | 7.6341 | 7.4352
2 | 1.8475 | 1.7489 | 1.6751 | 1.5267 | 1.4586 | 1.5197 | 1.6259 | 2.0978 | 2.289 | 2.4449 | 2.2223 | 2.3355 | 2.3449 | 2.3044 | 1.9906 | 2.0728 | 2.1758 | 2.1846 | 2.2625 | 2.3728 | 2.492 | 2.2798 | 2.0172 | 1.883
3 | 4.029 | 3.7917 | 3.4898 | 3.6305 | 3.5532 | 3.6197 | 5.1215 | 6.5081 | 6.8238 | 6.4007 | 6.2593 | 6.7286 | 7.0436 | 6.549 | 5.9735 | 5.6672 | 5.7802 | 5.6021 | 5.4613 | 5.9434 | 6.2324 | 5.8121 | 5.129 | 4.2883
4 | 0.48664 | 0.40095 | 0.31961 | 0.31606 | 0.28591 | 0.26391 | 0.54675 | 0.88944 | 1.0771 | 1.1035 | 1.0814 | 0.97022 | 1.1051 | 1.0585 | 0.9695 | 0.89309 | 0.80051 | 0.73107 | 0.90809 | 1.0529 | 1.2154 | 1.1518 | 0.91234 | 0.68029
5 | 3.6953 | 3.3232 | 3.0742 | 3.0003 | 3.137 | 3.144 | 3.4827 | 4.0385 | 4.4585 | 4.5948 | 4.9242 | 5.2073 | 5.3432 | 5.0948 | 4.9095 | 4.8514 | 4.8635 | 4.8162 | 4.8946 | 4.9734 | 5.4655 | 5.2092 | 4.9443 | 4.3518
6 | 5.9331 | 5.7101 | 5.3015 | 5.5105 | 5.6219 | 5.616 | 6.1293 | 7.5461 | 7.8784 | 7.8436 | 7.8494 | 8.2857 | 8.1957 | 7.8714 | 7.4117 | 7.1508 | 7.4722 | 7.2885 | 6.8363 | 6.8991 | 7.2097 | 6.5751 | 6.154 | 6.1459
7 | 3.286 | 2.9948 | 2.905 | 2.9459 | 2.8161 | 3.0111 | 3.8739 | 4.169 | 4.7953 | 5.0693 | 5.0232 | 5.2481 | 5.1271 | 5.2917 | 5.2157 | 4.8668 | 4.8817 | 4.7731 | 4.6903 | 4.7027 | 4.7862 | 4.0129 | 4.0263 | 3.5448
8 | 2.1574 | 2.0408 | 1.9538 | 1.9252 | 1.9524 | 2.0742 | 3.3814 | 3.9167 | 4.2038 | 4.1573 | 4.3269 | 4.5942 | 4.5779 | 4.3004 | 3.7609 | 3.5968 | 3.3795 | 3.3496 | 3.2655 | 3.3441 | 3.2449 | 2.8363 | 2.4912 | 2.2932
9 | 1.9998 | 1.8604 | 1.7946 | 1.6818 | 1.6951 | 1.6458 | 1.6609 | 1.7554 | 1.5221 | 1.5866 | 1.7546 | 1.9634 | 2.06 | 2.0621 | 2.0048 | 2.085 | 2.0754 | 2.0478 | 2.018 | 2.1389 | 2.2556 | 2.0984 | 1.8581 | 1.9875
10 | 2.8301 | 2.6206 | 2.5265 | 2.5474 | 2.5416 | 2.6002 | 3.0889 | 3.5773 | 3.826 | 3.9788 | 3.891 | 4.0336 | 4.2096 | 4.0898 | 3.9815 | 3.6908 | 3.583 | 3.5777 | 3.6433 | 3.878 | 4.1892 | 3.8112 | 3.4823 | 3.0449
11 | 1.095 | 1.0125 | 0.94192 | 0.90838 | 0.88867 | 0.93815 | 1.124 | 1.1761 | 1.2751 | 1.3503 | 1.4148 | 1.453 | 1.4459 | 1.4291 | 1.3519 | 1.2796 | 1.253 | 1.3736 | 1.4102 | 1.4361 | 1.6094 | 1.4211 | 1.412 | 1.2567
12 | 5.7238 | 5.8089 | 6.2199 | 5.6597 | 5.5763 | 5.386 | 5.4839 | 5.9095 | 5.2522 | 4.0236 | 5.5811 | 6.1532 | 6.1451 | 6.3819 | 5.0664 | 6.7648 | 6.1775 | 6.0091 | 6.0687 | 6.6508 | 7.3032 | 7.2436 | 7.2056 | 7.2838
13 | 10.65 | 10.536 | 10.3495 | 10.2744 | 10.1684 | 10.3584 | 11.9564 | 12.4485 | 13.2648 | 12.6386 | 12.7011 | 12.8031 | 13.2409 | 13.1524 | 12.8724 | 12.7727 | 12.8891 | 13.0721 | 12.4705 | 12.5977 | 12.7273 | 11.957 | 10.734 | 10.7862
14 | -0.18766 | -0.16235 | -0.17036 | -0.17089 | -0.20205 | -0.2422 | -0.28448 | -0.44455 | -0.48676 | -0.49978 | -0.54768 | -0.55677 | -0.53375 | -0.46199 | -0.39389 | -0.39582 | -0.4267 | -0.37921 | -0.42926 | -0.47391 | -0.46977 | -0.41989 | -0.28703 | -0.2128

## Pc, Summer, S2
LoadID | 0 | 1 | 2 | 3 | 4 | 5 | 6 | 7 | 8 | 9 | 10 | 11 | 12 | 13 | 14 | 15 | 16 | 17 | 18 | 19 | 20 | 21 | 22 | 23
1 | 7.2792 | 7.163 | 7.0574 | 7.048 | 6.7113 | 6.5607 | 6.2236 | 5.9721 | 5.9329 | 5.9761 | 5.7675 | 5.6465 | 5.6311 | 6.0536 | 6.1513 | 6.0954 | 5.8852 | 6.1013 | 6.0386 | 6.1993 | 6.057 | 5.9024 | 5.9045 | 5.9091
2 | 1.7082 | 1.5983 | 1.5168 | 1.3954 | 1.3564 | 1.3064 | 1.4057 | 1.6018 | 1.8345 | 2.0267 | 1.989 | 2.0061 | 2.0344 | 1.9733 | 1.7633 | 1.7517 | 1.6989 | 1.7201 | 1.8088 | 1.9805 | 2.0161 | 2.0431 | 1.8678 | 1.6078
3 | 3.9784 | 3.7323 | 3.4939 | 3.4626 | 3.4668 | 3.4223 | 3.7926 | 4.3321 | 4.6339 | 4.6666 | 4.9516 | 5.3764 | 5.312 | 5.0143 | 4.5105 | 4.2408 | 4.0786 | 4.2091 | 4.2619 | 4.3897 | 4.4375 | 4.5693 | 4.3392 | 3.9164
4 | 0.47429 | 0.38296 | 0.29248 | 0.34129 | 0.28234 | 0.25171 | 0.44065 | 0.77966 | 0.92199 | 0.99142 | 1.0494 | 0.96725 | 1.0292 | 0.9845 | 0.79433 | 0.75185 | 0.692 | 0.80158 | 0.96711 | 1.0192 | 1.0015 | 1.1391 | 0.92518 | 0.71628
5 | 3.5403 | 3.284 | 2.9913 | 2.8868 | 2.8775 | 2.8195 | 2.9698 | 3.4919 | 4.0736 | 4.5379 | 4.9368 | 5.2095 | 5.3522 | 5.1825 | 4.8355 | 4.6515 | 4.5166 | 4.4449 | 4.4379 | 4.5402 | 4.753 | 5.1734 | 4.8748 | 4.2238
6 | 5.7216 | 5.7758 | 5.5149 | 5.5198 | 5.3708 | 5.2899 | 5.049 | 5.4903 | 5.7548 | 6.078 | 6.1985 | 6.4403 | 6.4053 | 6.1676 | 5.6751 | 5.8069 | 5.6481 | 5.538 | 5.3663 | 5.6933 | 5.5428 | 5.8409 | 5.716 | 5.45
7 | 3.1592 | 3.0161 | 2.9436 | 2.9077 | 2.8781 | 2.8555 | 3.0783 | 3.5582 | 4.0372 | 4.4668 | 4.6782 | 4.7103 | 4.8695 | 4.8035 | 4.3658 | 4.378 | 4.3234 | 4.207 | 4.0928 | 4.248 | 4.1956 | 3.8537 | 3.9087 | 3.4043
8 | 2.03 | 1.9531 | 1.8209 | 1.7849 | 1.8035 | 1.8945 | 2.8063 | 3.1537 | 3.4751 | 3.5045 | 3.7757 | 3.9381 | 3.5067 | 3.0507 | 2.6213 | 2.5015 | 2.4193 | 2.4634 | 2.4301 | 2.4941 | 2.5817 | 2.6514 | 2.5541 | 2.3191
9 | 1.9077 | 1.8039 | 1.6805 | 1.5744 | 1.5007 | 1.5888 | 1.583 | 1.6494 | 1.8234 | 2.0402 | 2.0904 | 2.2547 | 2.2167 | 2.1677 | 1.8622 | 1.6732 | 1.6343 | 1.7207 | 1.8333 | 1.8676 | 1.9899 | 2.0992 | 2.1708 | 2.071
10 | 2.7468 | 2.6057 | 2.5314 | 2.5332 | 2.5369 | 2.5438 | 2.7902 | 3.1008 | 3.3814 | 3.5663 | 3.7178 | 3.825 | 3.7214 | 3.56 | 3.4322 | 3.3019 | 3.2713 | 3.2854 | 3.3321 | 3.4657 | 3.5479 | 3.7042 | 3.4285 | 2.9701
11 | 1.0436 | 0.9722 | 0.91332 | 0.88452 | 0.87171 | 0.88731 | 0.98156 | 1.083 | 1.2719 | 1.3607 | 1.4238 | 1.539 | 1.5957 | 1.4925 | 1.423 | 1.3885 | 1.3021 | 1.3609 | 1.4067 | 1.3986 | 1.4843 | 1.5673 | 1.5361 | 1.3335
12 | 7.3292 | 6.2767 | 5.5941 | 5.5934 | 5.5077 | 5.4898 | 5.8088 | 5.4633 | 4.7452 | 4.7831 | 5.649 | 5.7244 | 5.7254 | 5.2008 | 5.5275 | 5.9007 | 5.7317 | 5.6055 | 6.2023 | 6.2107 | 5.7539 | 5.8069 | 6.2065 | 6.031
13 | 10.6227 | 10.4063 | 10.2591 | 10.3035 | 10.1815 | 10.1189 | 10.9783 | 11.0575 | 11.6583 | 11.5163 | 12.1185 | 12.048 | 11.4387 | 11.119 | 10.1773 | 10.2677 | 10.1489 | 10.3555 | 10.5624 | 10.6373 | 10.5652 | 10.6975 | 10.4851 | 9.9871
14 | -0.13753 | -0.10955 | -0.12494 | -0.12573 | -0.16226 | -0.1872 | -0.19194 | -0.3594 | -0.41768 | -0.46327 | -0.51121 | -0.51667 | -0.50028 | -0.45054 | -0.41458 | -0.40054 | -0.43641 | -0.38543 | -0.40149 | -0.42182 | -0.43043 | -0.45119 | -0.30999 | -0.21585

## Pc, Summer, S3
LoadID | 0 | 1 | 2 | 3 | 4 | 5 | 6 | 7 | 8 | 9 | 10 | 11 | 12 | 13 | 14 | 15 | 16 | 17 | 18 | 19 | 20 | 21 | 22 | 23
1 | 5.7811 | 5.5367 | 5.3493 | 5.3568 | 5.2651 | 5.2463 | 5.2645 | 5.2475 | 5.5018 | 5.9199 | 5.8794 | 5.8241 | 5.7586 | 5.9246 | 5.8763 | 5.9827 | 6.2459 | 6.0093 | 5.9019 | 5.9689 | 6.1031 | 5.6746 | 5.6927 | 5.6273
2 | 1.3599 | 1.263 | 1.1771 | 1.1303 | 1.1 | 1.0649 | 1.1838 | 1.4403 | 1.7674 | 1.9816 | 1.9742 | 1.9399 | 1.88 | 1.651 | 1.4865 | 1.3864 | 1.3602 | 1.4216 | 1.5272 | 1.7524 | 1.8396 | 1.9028 | 1.7867 | 1.4979
3 | 3.5251 | 3.2809 | 3.1959 | 3.016 | 2.8179 | 2.7635 | 2.8658 | 3.3205 | 3.7188 | 4.0538 | 4.3208 | 4.4477 | 4.3163 | 3.946 | 3.6432 | 3.4536 | 3.4066 | 3.4838 | 3.6183 | 3.7389 | 3.9856 | 4.2021 | 3.9638 | 3.4548
4 | 0.48866 | 0.38694 | 0.29104 | 0.59361 | 0.40481 | 0.14141 | 0.34824 | 0.66442 | 0.87814 | 1.0494 | 1.1629 | 1.1867 | 1.0158 | 0.7859 | 0.6216 | 0.58797 | 0.52847 | 0.59724 | 0.79268 | 0.91322 | 0.99768 | 1.2856 | 0.99366 | 0.65408
5 | 3.4628 | 3.0974 | 2.9372 | 2.8473 | 2.783 | 2.6479 | 2.8377 | 3.369 | 3.9283 | 4.683 | 5.264 | 5.6843 | 5.4855 | 4.7662 | 4.2476 | 4.1241 | 3.9175 | 3.8651 | 4.0535 | 4.192 | 4.5887 | 5.1326 | 4.919 | 4.1408
6 | 5.1275 | 5.1073 | 4.9466 | 4.9067 | 4.9003 | 4.598 | 4.4555 | 4.6841 | 5.1081 | 5.6455 | 5.9469 | 6.2403 | 6.0847 | 5.6364 | 5.4416 | 5.3289 | 5.2781 | 5.0829 | 5.1286 | 5.1521 | 5.3277 | 5.614 | 5.139 | 5.3116
7 | 3.1132 | 2.9179 | 2.8564 | 2.8803 | 2.7429 | 2.5733 | 2.7648 | 2.8104 | 3.3266 | 3.8175 | 4.0577 | 4.233 | 4.2324 | 4.1168 | 3.785 | 3.326 | 3.1881 | 3.21 | 3.0114 | 3.1071 | 3.4526 | 3.5869 | 3.67 | 3.4669
8 | 2.0109 | 1.8979 | 1.7816 | 1.7371 | 1.7316 | 1.7261 | 1.9314 | 1.9174 | 2.2007 | 2.5884 | 2.8064 | 2.9098 | 2.7558 | 2.4017 | 2.2494 | 2.173 | 2.1212 | 2.1372 | 2.2041 | 2.3113 | 2.4775 | 2.6743 | 2.5293 | 2.2225
9 | 1.9297 | 1.8193 | 1.7611 | 1.6873 | 1.632 | 1.5486 | 1.4589 | 1.6514 | 1.486 | 1.6742 | 1.8216 | 2.1777 | 2.0789 | 1.8582 | 1.6606 | 1.5876 | 1.5477 | 1.62 | 1.6329 | 1.666 | 1.8529 | 1.9735 | 2.0878 | 1.9882
10 | 2.5804 | 2.3626 | 2.2306 | 2.139 | 2.1207 | 2.0882 | 2.2765 | 2.5791 | 3.0973 | 3.5299 | 3.9273 | 4.0104 | 3.6588 | 3.218 | 2.938 | 2.8299 | 2.7571 | 2.8177 | 2.8451 | 2.9556 | 3.2213 | 3.4199 | 3.2148 | 2.7674
11 | 1.1002 | 0.99785 | 0.92504 | 0.8802 | 0.84668 | 0.82521 | 0.98871 | 1.1009 | 1.3563 | 1.5777 | 1.715 | 1.8102 | 1.5938 | 1.4492 | 1.3109 | 1.1972 | 1.1256 | 1.2106 | 1.2559 | 1.3377 | 1.4776 | 1.5527 | 1.5296 | 1.2944
12 | 5.6336 | 5.6225 | 6.0191 | 5.0244 | 2.8852 | 3.458 | 3.9232 | 4.044 | 3.7947 | 3.9533 | 4.655 | 4.7755 | 4.745 | 4.3462 | 4.702 | 4.6623 | 4.3077 | 4.2594 | 4.5158 | 4.7739 | 4.3246 | 4.3522 | 4.1461 | 4.4653
13 | 9.8634 | 9.6877 | 9.6463 | 9.531 | 9.3564 | 9.2928 | 9.7409 | 9.5356 | 9.9617 | 10.1361 | 10.5166 | 10.6945 | 10.6363 | 10.1212 | 10.008 | 10.0047 | 9.786 | 10.0053 | 7.9745 | 9.4577 | 10.4707 | 10.581 | 10.536 | 10.0557
14 | -0.1525 | -0.11684 | -0.12084 | -0.12397 | -0.139 | -0.1692 | -0.1902 | -0.34485 | -0.40934 | -0.48346 | -0.54971 | -0.57872 | -0.51243 | -0.41537 | -0.33997 | -0.32648 | -0.34778 | -0.31843 | -0.34778 | -0.40457 | -0.4187 | -0.45489 | -0.30478 | -0.2137

## Qc, Summer, S1
LoadID | 0 | 1 | 2 | 3 | 4 | 5 | 6 | 7 | 8 | 9 | 10 | 11 | 12 | 13 | 14 | 15 | 16 | 17 | 18 | 19 | 20 | 21 | 22 | 23
1 | 0.62808 | 0.68852 | 0.65315 | 0.65199 | 0.639 | 0.67594 | 0.69308 | 1.3003 | 1.512 | 1.458 | 1.4201 | 1.4232 | 1.5127 | 1.463 | 1.0276 | 1.3438 | 1.3603 | 1.2775 | 1.0093 | 0.91544 | 0.95986 | 0.96554 | 0.66642 | 0.6581
2 | 0.0065506 | -0.032369 | -0.03844 | -0.052097 | -0.066254 | -0.053747 | -0.062739 | 0.16439 | 0.21132 | 0.27128 | 0.15648 | 0.14076 | 0.097125 | 0.12892 | 0.05515 | 0.048642 | 0.056867 | 0.1031 | 0.19584 | 0.20004 | 0.15898 | 0.12129 | 0.059412 | 0.010915
3 | -0.10783 | -0.25448 | -0.44827 | -0.41435 | -0.42098 | -0.40307 | -0.024989 | 0.48274 | 0.63034 | 0.63755 | 0.53238 | 0.66811 | 0.60349 | 0.52552 | 0.38049 | 0.23755 | 0.29292 | 0.26091 | 0.050394 | 0.20973 | 0.29291 | 0.19059 | -0.1796 | -0.36997
4 | -0.59086 | -0.59603 | -0.61379 | -0.61381 | -0.62763 | -0.64654 | -0.58315 | -0.3959 | -0.2953 | -0.31136 | -0.3924 | -0.43025 | -0.39764 | -0.43115 | -0.40819 | -0.48097 | -0.53843 | -0.47904 | -0.33871 | -0.30264 | -0.30358 | -0.40101 | -0.49992 | -0.51866
5 | -0.25743 | -0.33645 | -0.39502 | -0.39404 | -0.39652 | -0.42867 | -0.38558 | -0.15393 | 0.048083 | 0.171 | 0.2821 | 0.29949 | 0.26288 | 0.21478 | 0.1419 | 0.094216 | 0.078703 | 0.069265 | 0.070055 | 0.019146 | 0.14901 | 0.067969 | 0.038965 | -0.062419
6 | 0.72758 | 0.80863 | 0.61235 | 0.72154 | 0.73863 | 0.75838 | 0.73461 | 1.3584 | 1.56 | 1.5565 | 1.3603 | 1.6246 | 1.6928 | 1.5624 | 1.357 | 1.1934 | 1.4549 | 1.4108 | 1.1071 | 1.0267 | 1.2096 | 0.95161 | 0.72667 | 0.8092
7 | -0.40336 | -0.41672 | -0.43855 | -0.45323 | -0.42408 | -0.45733 | -0.39664 | -0.18082 | -0.032499 | -0.024205 | 0.055357 | 0.018588 | 0.0047297 | 0.0032305 | -0.046665 | -0.081113 | -0.11961 | -0.15192 | -0.13198 | -0.16267 | -0.11577 | -0.21383 | -0.26854 | -0.29147
8 | -1.7049 | -1.7167 | -1.7328 | -1.7422 | -1.7188 | -1.6779 | -1.4261 | -1.1768 | -1.1547 | -1.1362 | -1.1175 | -1.1051 | -1.1312 | -1.1748 | -1.2916 | -1.3495 | -1.3971 | -1.4016 | -1.4281 | -1.4761 | -1.5698 | -1.6365 | -1.6595 | -1.6916
9 | 0.0052292 | -0.048218 | -0.061741 | -0.078318 | -0.074577 | -0.086172 | -0.16213 | -0.052799 | -0.081367 | -0.027925 | -0.00052008 | 0.021885 | 0.074946 | 0.075902 | 0.058134 | 0.13359 | 0.1134 | 0.098535 | 0.081604 | 0.083511 | 0.11803 | 0.10624 | -0.010454 | -0.017053
10 | -0.24291 | -0.27144 | -0.2784 | -0.27496 | -0.28418 | -0.29209 | -0.092346 | 0.081504 | 0.18542 | 0.19606 | 0.083123 | 0.20202 | 0.21717 | 0.20866 | 0.16514 | 0.070806 | 0.035539 | 0.035422 | 0.03615 | 0.072206 | 0.10359 | 0.014177 | -0.10698 | -0.17987
11 | -0.30228 | -0.32508 | -0.33956 | -0.34471 | -0.33575 | -0.33687 | -0.26569 | -0.22056 | -0.1856 | -0.14338 | -0.14412 | -0.15422 | -0.18111 | -0.18641 | -0.2091 | -0.2093 | -0.21243 | -0.16433 | -0.14823 | -0.16887 | -0.13994 | -0.17784 | -0.20362 | -0.23002
12 | -0.53183 | -0.32166 | -0.40656 | -0.32018 | -0.36729 | -0.1971 | -0.66424 | -0.52228 | -0.38728 | -0.45572 | -0.47197 | -0.42978 | 0.21527 | 0.10924 | -0.61118 | -0.20585 | -0.23717 | -0.13804 | 0.006376 | 0.41952 | 0.93585 | 0.93212 | 0.88461 | 0.92916
13 | 0.47856 | 0.44568 | 0.33503 | 0.30199 | 0.27765 | 0.34862 | 1.148 | 1.5332 | 1.9668 | 1.8751 | 1.829 | 1.806 | 1.9519 | 1.7918 | 1.6458 | 1.5291 | 1.5136 | 1.5334 | 1.2754 | 1.1689 | 1.239 | 0.8671 | 0.38055 | 0.40774
14 | 0.12958 | 0.13126 | 0.13339 | 0.13384 | 0.13965 | 0.13088 | 0.11977 | 0.10732 | 0.087047 | 0.059744 | 0.066164 | 0.079655 | 0.05778 | 0.082147 | 0.093655 | 0.094002 | 0.089347 | 0.091847 | 0.083007 | 0.10131 | 0.10739 | 0.12418 | 0.11342 | 0.11514

## Qc, Summer, S2
LoadID | 0 | 1 | 2 | 3 | 4 | 5 | 6 | 7 | 8 | 9 | 10 | 11 | 12 | 13 | 14 | 15 | 16 | 17 | 18 | 19 | 20 | 21 | 22 | 23
1 | 0.47158 | 0.4959 | 0.51383 | 0.43914 | 0.37229 | 0.39744 | 0.2658 | 0.21514 | 0.30407 | 0.34806 | 0.29874 | 0.30544 | 0.3232 | 0.40989 | 0.3686 | 0.3987 | 0.29481 | 0.30186 | 0.25779 | 0.31409 | 0.31526 | 0.25976 | 0.23589 | 0.24915
2 | -0.039196 | -0.043313 | -0.043285 | -0.055761 | -0.052188 | -0.078761 | -0.072661 | 0.048284 | 0.087331 | 0.1041 | 0.027707 | -0.036973 | -0.044383 | -0.038964 | -0.066078 | -0.047323 | -0.028915 | -0.0095959 | 0.087497 | 0.15267 | 0.076021 | 0.043396 | -0.02836 | -0.058557
3 | -0.17908 | -0.34192 | -0.39722 | -0.4176 | -0.41311 | -0.45783 | -0.35059 | -0.10648 | -0.092415 | -0.10947 | -0.041918 | -0.021205 | -0.092411 | -0.24694 | -0.35652 | -0.3851 | -0.34307 | -0.34858 | -0.30147 | -0.29479 | -0.32522 | -0.31966 | -0.3859 | -0.4386
4 | -0.58429 | -0.59653 | -0.60739 | -0.61298 | -0.61393 | -0.6557 | -0.61268 | -0.42707 | -0.39166 | -0.44535 | -0.4756 | -0.57099 | -0.57912 | -0.60899 | -0.61681 | -0.63595 | -0.62143 | -0.55648 | -0.44642 | -0.45787 | -0.48778 | -0.4634 | -0.52806 | -0.55334
5 | -0.28702 | -0.32015 | -0.38099 | -0.42349 | -0.42986 | -0.46629 | -0.48971 | -0.38927 | -0.28379 | -0.19907 | -0.14208 | -0.1156 | -0.14642 | -0.18095 | -0.24084 | -0.23931 | -0.2542 | -0.24077 | -0.20872 | -0.21325 | -0.19249 | -0.095495 | -0.14969 | -0.20953
6 | 0.68531 | 0.73854 | 0.68374 | 0.74944 | 0.71774 | 0.76892 | 0.58818 | 0.77928 | 0.79199 | 0.99584 | 0.91266 | 0.97969 | 0.94178 | 0.92046 | 0.75432 | 0.80044 | 0.71654 | 0.73538 | 0.59102 | 0.78432 | 0.68973 | 0.71745 | 0.76102 | 0.68055
7 | -0.33202 | -0.35771 | -0.39873 | -0.39468 | -0.41149 | -0.40765 | -0.44561 | -0.338 | -0.29186 | -0.21653 | -0.22374 | -0.20828 | -0.22975 | -0.25379 | -0.31803 | -0.32981 | -0.30143 | -0.31952 | -0.28998 | -0.33934 | -0.30822 | -0.32812 | -0.33185 | -0.37505
8 | -1.7169 | -1.7422 | -1.7422 | -1.7422 | -1.7422 | -1.7278 | -1.5804 | -1.5371 | -1.4871 | -1.4813 | -1.415 | -1.4135 | -1.5526 | -1.6375 | -1.707 | -1.6665 | -1.6348 | -1.6229 | -1.5796 | -1.6407 | -1.682 | -1.6864 | -1.7333 | -1.7331
9 | -0.067119 | -0.095912 | -0.10056 | -0.11918 | -0.13429 | -0.11824 | -0.14172 | -0.10462 | 0.032793 | 0.080103 | 0.039497 | 0.094633 | 0.039684 | -0.029774 | -0.092736 | -0.12699 | -0.1171 | -0.10107 | -0.055837 | -0.060813 | -0.036141 | 0.0079267 | 0.00047734 | -0.0078905
10 | -0.21174 | -0.26226 | -0.27663 | -0.24767 | -0.24669 | -0.27163 | -0.18291 | -0.074709 | -0.053506 | -0.045754 | -0.021732 | 0.0094482 | -0.078957 | -0.13584 | -0.17308 | -0.17375 | -0.18717 | -0.17951 | -0.14783 | -0.14672 | -0.15733 | -0.1058 | -0.16928 | -0.22089
11 | -0.32152 | -0.33937 | -0.34806 | -0.35785 | -0.3459 | -0.3517 | -0.32383 | -0.26327 | -0.23103 | -0.24183 | -0.2595 | -0.25406 | -0.24232 | -0.26883 | -0.28652 | -0.28426 | -0.27801 | -0.24956 | -0.20687 | -0.21434 | -0.2187 | -0.21057 | -0.24224 | -0.25514
12 | 0.94009 | 0.2681 | -0.16675 | -0.082725 | -0.049312 | 0.070173 | -0.27298 | -0.31985 | -0.56589 | -0.73554 | -0.41312 | -0.045678 | 0.16998 | -0.031007 | 0.24337 | 0.16126 | 0.040765 | -0.050186 | -0.0047946 | -0.048302 | 0.012264 | -0.020441 | 0.30888 | 0.31638
13 | 0.35462 | 0.34593 | 0.30926 | 0.28539 | 0.2786 | 0.21932 | 0.80308 | 0.84402 | 1.0312 | 0.96889 | 1.1192 | 1.0471 | 0.84339 | 0.61893 | 0.3012 | 0.42291 | 0.47713 | 0.58273 | 0.6409 | 0.5851 | 0.50543 | 0.44109 | 0.22612 | 0.15293
14 | 0.13246 | 0.12615 | 0.12643 | 0.12643 | 0.12643 | 0.12643 | 0.12643 | 0.12062 | 0.1122 | 0.10239 | 0.10152 | 0.089516 | 0.09991 | 0.11265 | 0.10397 | 0.11138 | 0.10417 | 0.10252 | 0.10777 | 0.10749 | 0.10781 | 0.12723 | 0.12227 | 0.1332

## Qc, Summer, S3
LoadID | 0 | 1 | 2 | 3 | 4 | 5 | 6 | 7 | 8 | 9 | 10 | 11 | 12 | 13 | 14 | 15 | 16 | 17 | 18 | 19 | 20 | 21 | 22 | 23
1 | 0.14772 | 0.13403 | 0.10163 | 0.10561 | 0.13631 | 0.13979 | 0.11056 | 0.14472 | 0.16566 | 0.29986 | 0.28068 | 0.29955 | 0.29639 | 0.26742 | 0.25834 | 0.31744 | 0.37857 | 0.22897 | 0.23021 | 0.23824 | 0.22142 | 0.19886 | 0.22889 | 0.18072
2 | -0.14517 | -0.16385 | -0.16791 | -0.18398 | -0.17923 | -0.17869 | -0.15042 | -0.028059 | 0.032173 | 0.048896 | -0.00056762 | -0.044978 | -0.074167 | -0.11799 | -0.10964 | -0.11651 | -0.11711 | -0.10775 | -0.0072751 | 0.054314 | -0.001691 | -0.017005 | -0.066316 | -0.11666
3 | -0.52822 | -0.52846 | -0.53443 | -0.58669 | -0.62989 | -0.61483 | -0.61393 | -0.4943 | -0.40671 | -0.34103 | -0.32039 | -0.33981 | -0.33123 | -0.38549 | -0.4605 | -0.45528 | -0.40882 | -0.41644 | -0.35509 | -0.41553 | -0.41922 | -0.44437 | -0.50806 | -0.56745
4 | -0.64208 | -0.64276 | -0.64177 | -0.64902 | -0.65499 | -0.70764 | -0.65829 | -0.50473 | -0.45571 | -0.49208 | -0.52556 | -0.54825 | -0.58571 | -0.62866 | -0.6165 | -0.62579 | -0.62956 | -0.58524 | -0.4653 | -0.43379 | -0.45615 | -0.4519 | -0.51175 | -0.5544
5 | -0.45508 | -0.49871 | -0.52255 | -0.55351 | -0.58532 | -0.64358 | -0.63946 | -0.50017 | -0.35834 | -0.17967 | -0.081648 | -0.010683 | -0.08996 | -0.18461 | -0.25216 | -0.24956 | -0.29323 | -0.29094 | -0.26009 | -0.27772 | -0.21878 | -0.089085 | -0.15046 | -0.23107
6 | 0.61354 | 0.7018 | 0.59562 | 0.57649 | 0.63484 | 0.52352 | 0.42598 | 0.50903 | 0.65653 | 0.81855 | 0.83853 | 0.95036 | 0.93249 | 0.78975 | 0.77148 | 0.77262 | 0.72295 | 0.65126 | 0.7405 | 0.67722 | 0.67793 | 0.75608 | 0.61984 | 0.63394
7 | -0.42177 | -0.42054 | -0.46555 | -0.45283 | -0.48642 | -0.50571 | -0.55671 | -0.50696 | -0.41368 | -0.33281 | -0.29952 | -0.29432 | -0.24881 | -0.26504 | -0.31197 | -0.3804 | -0.37592 | -0.37887 | -0.41342 | -0.41581 | -0.40736 | -0.34773 | -0.41276 | -0.40394
8 | -1.7716 | -1.788 | -1.8169 | -1.8215 | -1.8308 | -1.8151 | -1.7839 | -1.6854 | -1.6377 | -1.5415 | -1.4974 | -1.5246 | -1.5766 | -1.592 | -1.6181 | -1.6485 | -1.6377 | -1.6166 | -1.6436 | -1.6454 | -1.659 | -1.6635 | -1.7244 | -1.731
9 | -0.07616 | -0.098071 | -0.094888 | -0.102 | -0.11692 | -0.13646 | -0.20601 | -0.14244 | -0.14809 | -0.0934 | -0.10115 | -0.029848 | -0.028643 | -0.077563 | -0.097667 | -0.090295 | -0.11838 | -0.12186 | -0.096565 | -0.1101 | -0.089984 | -0.043832 | -0.040053 | -0.04628
10 | -0.29275 | -0.31435 | -0.31361 | -0.32563 | -0.32453 | -0.35912 | -0.33794 | -0.26919 | -0.16215 | -0.10307 | -0.063812 | -0.071419 | -0.10999 | -0.16646 | -0.20276 | -0.21038 | -0.21355 | -0.19213 | -0.17181 | -0.15562 | -0.1454 | -0.15587 | -0.21854 | -0.27996
11 | -0.34665 | -0.37128 | -0.39057 | -0.39513 | -0.38549 | -0.39414 | -0.34605 | -0.27271 | -0.23732 | -0.21981 | -0.19976 | -0.19918 | -0.22488 | -0.264 | -0.27404 | -0.28491 | -0.2846 | -0.25156 | -0.21384 | -0.19744 | -0.21705 | -0.19057 | -0.22774 | -0.25555
12 | 0.2502 | 0.3578 | 0.46817 | 0.18929 | -0.38651 | -0.15544 | -0.22873 | -0.56097 | -0.83868 | -0.91351 | -0.45986 | -0.67959 | -0.42742 | -0.10127 | -0.48876 | -0.39421 | -0.28199 | -0.28919 | -0.23418 | -0.38358 | -0.59563 | 0.012432 | -0.25215 | 0.13128
13 | 0.14266 | 0.081956 | 0.039752 | 0.053662 | -0.0019774 | -0.027743 | 0.089543 | 0.16763 | 0.34641 | 0.41185 | 0.56692 | 0.5987 | 0.49689 | 0.42102 | 0.36474 | 0.3472 | 0.27195 | 0.40695 | -0.35052 | 0.062197 | 0.36648 | 0.35384 | 0.26358 | 0.13617
14 | 0.14515 | 0.14515 | 0.14515 | 0.14812 | 0.15043 | 0.15043 | 0.14356 | 0.13917 | 0.12339 | 0.10278 | 0.10045 | 0.10045 | 0.10039 | 0.12212 | 0.11637 | 0.11198 | 0.11488 | 0.11564 | 0.11564 | 0.11421 | 0.11668 | 0.12587 | 0.12208 | 0.12593

## UpFlex, Summer
LoadID | 0 | 1 | 2 | 3 | 4 | 5 | 6 | 7 | 8 | 9 | 10 | 11 | 12 | 13 | 14 | 15 | 16 | 17 | 18 | 19 | 20 | 21 | 22 | 23
1 | 0.34642 | 0.38136 | 0.49638 | 0.56908 | 0.66911 | 0.78214 | 0.69721 | 0.99674 | 0.9144 | 1.0328 | 1.0614 | 0.98453 | 0.92876 | 0.85506 | 0.78761 | 0.70884 | 0.70146 | 0.55577 | 0.45983 | 0.54565 | 0.55597 | 0.63536 | 0.3085 | 0.2962
2 | 0.11547 | 0.12712 | 0.16546 | 0.18969 | 0.22304 | 0.26071 | 0.2324 | 0.33225 | 0.3048 | 0.34425 | 0.3538 | 0.32818 | 0.30959 | 0.28502 | 0.26254 | 0.23628 | 0.23382 | 0.18526 | 0.15328 | 0.18188 | 0.18532 | 0.21179 | 0.10283 | 0.098732
3 | 0.069175 | 0.076153 | 0.09912 | 0.11364 | 0.13361 | 0.15618 | 0.13922 | 0.19903 | 0.18259 | 0.20623 | 0.21195 | 0.1966 | 0.18546 | 0.17074 | 0.15727 | 0.14154 | 0.14007 | 0.11098 | 0.091822 | 0.10896 | 0.11102 | 0.12687 | 0.061603 | 0.059146
4 | 0.092324 | 0.10164 | 0.13229 | 0.15167 | 0.17832 | 0.20845 | 0.18581 | 0.26564 | 0.24369 | 0.27524 | 0.28287 | 0.26239 | 0.24752 | 0.22788 | 0.2099 | 0.18891 | 0.18694 | 0.14812 | 0.12255 | 0.14542 | 0.14817 | 0.16933 | 0.082218 | 0.078939
5 | 0.028324 | 0.031181 | 0.040585 | 0.046529 | 0.054707 | 0.063949 | 0.057005 | 0.081494 | 0.074762 | 0.084439 | 0.086781 | 0.080496 | 0.075937 | 0.069911 | 0.064395 | 0.057955 | 0.057352 | 0.04544 | 0.037597 | 0.044613 | 0.045457 | 0.051948 | 0.025223 | 0.024217
6 | 0.23095 | 0.25424 | 0.33092 | 0.37939 | 0.44607 | 0.52143 | 0.46481 | 0.66449 | 0.6096 | 0.6885 | 0.7076 | 0.65636 | 0.61918 | 0.57004 | 0.52507 | 0.47256 | 0.46764 | 0.37051 | 0.30656 | 0.36377 | 0.37065 | 0.42357 | 0.20567 | 0.19746
7 | 0.40416 | 0.44492 | 0.57911 | 0.66393 | 0.78063 | 0.9125 | 0.81341 | 1.1629 | 1.0668 | 1.2049 | 1.2383 | 1.1486 | 1.0836 | 0.99757 | 0.91887 | 0.82697 | 0.81837 | 0.6484 | 0.53647 | 0.6366 | 0.64863 | 0.74125 | 0.35992 | 0.34556
8 | 0.3181 | 0.35018 | 0.4558 | 0.52255 | 0.6144 | 0.71819 | 0.6402 | 0.91524 | 0.83963 | 0.94832 | 0.97462 | 0.90404 | 0.85283 | 0.78515 | 0.72321 | 0.65088 | 0.64411 | 0.51033 | 0.42224 | 0.50104 | 0.51051 | 0.58341 | 0.28328 | 0.27198
9 | 0.21951 | 0.24165 | 0.31453 | 0.3606 | 0.42398 | 0.4956 | 0.44179 | 0.63158 | 0.5794 | 0.6544 | 0.67255 | 0.62385 | 0.58851 | 0.54181 | 0.49906 | 0.44915 | 0.44448 | 0.35216 | 0.29137 | 0.34575 | 0.35229 | 0.40259 | 0.19548 | 0.18768
10 | 0.095865 | 0.10553 | 0.13736 | 0.15748 | 0.18516 | 0.21644 | 0.19294 | 0.27583 | 0.25304 | 0.28579 | 0.29372 | 0.27245 | 0.25702 | 0.23662 | 0.21795 | 0.19616 | 0.19411 | 0.1538 | 0.12725 | 0.151 | 0.15385 | 0.17582 | 0.085371 | 0.081966
11 | 0.23095 | 0.25424 | 0.33092 | 0.37939 | 0.44607 | 0.52143 | 0.46481 | 0.66449 | 0.6096 | 0.6885 | 0.7076 | 0.65636 | 0.61918 | 0.57004 | 0.52507 | 0.47256 | 0.46764 | 0.37051 | 0.30656 | 0.36377 | 0.37065 | 0.42357 | 0.20567 | 0.19746
12 | 0.057737 | 0.063561 | 0.08273 | 0.094847 | 0.11152 | 0.13036 | 0.1162 | 0.16612 | 0.1524 | 0.17213 | 0.1769 | 0.16409 | 0.15479 | 0.14251 | 0.13127 | 0.11814 | 0.11691 | 0.092629 | 0.076639 | 0.090942 | 0.092661 | 0.10589 | 0.051417 | 0.049366
13 | 0.32327 | 0.35588 | 0.46321 | 0.53105 | 0.6244 | 0.72988 | 0.65062 | 0.93013 | 0.85329 | 0.96374 | 0.99047 | 0.91874 | 0.8667 | 0.79792 | 0.73497 | 0.66147 | 0.65458 | 0.51863 | 0.42911 | 0.50919 | 0.51882 | 0.5929 | 0.28789 | 0.2764
14 | 0.19064 | 0.20987 | 0.27317 | 0.31317 | 0.36822 | 0.43042 | 0.38368 | 0.54852 | 0.5032 | 0.56834 | 0.5841 | 0.5418 | 0.51111 | 0.47055 | 0.43343 | 0.39008 | 0.38602 | 0.30585 | 0.25305 | 0.30028 | 0.30596 | 0.34965 | 0.16977 | 0.163

## DownFlex, Summer
LoadID | 0 | 1 | 2 | 3 | 4 | 5 | 6 | 7 | 8 | 9 | 10 | 11 | 12 | 13 | 14 | 15 | 16 | 17 | 18 | 19 | 20 | 21 | 22 | 23
1 | 0.9604 | 1.0164 | 1.0733 | 1.1221 | 1.1348 | 1.1871 | 1.181 | 1.1163 | 1.0114 | 1.4853 | 1.4504 | 1.3356 | 1.3031 | 1.3085 | 1.2465 | 1.1426 | 1.0269 | 0.99004 | 0.62233 | 0.66553 | 0.72764 | 0.745 | 0.77698 | 0.85765
2 | 0.32013 | 0.33879 | 0.35776 | 0.37402 | 0.37827 | 0.39569 | 0.39367 | 0.37211 | 0.33714 | 0.49508 | 0.48347 | 0.44519 | 0.43437 | 0.43616 | 0.41549 | 0.38086 | 0.34229 | 0.33001 | 0.20744 | 0.22184 | 0.24255 | 0.24833 | 0.25899 | 0.28588
3 | 0.19178 | 0.20296 | 0.21432 | 0.22406 | 0.2266 | 0.23704 | 0.23583 | 0.22291 | 0.20197 | 0.29658 | 0.28963 | 0.26669 | 0.26021 | 0.26128 | 0.2489 | 0.22816 | 0.20505 | 0.1977 | 0.12427 | 0.1329 | 0.1453 | 0.14877 | 0.15515 | 0.17126
4 | 0.25596 | 0.27088 | 0.28604 | 0.29904 | 0.30243 | 0.31636 | 0.31475 | 0.29751 | 0.26956 | 0.39583 | 0.38655 | 0.35594 | 0.34729 | 0.34872 | 0.3322 | 0.30451 | 0.27367 | 0.26385 | 0.16586 | 0.17737 | 0.19392 | 0.19855 | 0.20707 | 0.22857
5 | 0.078523 | 0.083101 | 0.087752 | 0.091741 | 0.092782 | 0.097056 | 0.096559 | 0.091271 | 0.082695 | 0.12144 | 0.11859 | 0.1092 | 0.10654 | 0.10698 | 0.10191 | 0.093419 | 0.083958 | 0.080947 | 0.050883 | 0.054414 | 0.059492 | 0.060912 | 0.063527 | 0.070122
6 | 0.64027 | 0.67759 | 0.71552 | 0.74804 | 0.75653 | 0.79138 | 0.78733 | 0.74421 | 0.67429 | 0.99017 | 0.96694 | 0.89038 | 0.86874 | 0.87231 | 0.83099 | 0.76172 | 0.68458 | 0.66003 | 0.41489 | 0.44369 | 0.48509 | 0.49667 | 0.51799 | 0.57177
7 | 1.1205 | 1.1858 | 1.2522 | 1.3091 | 1.3239 | 1.3849 | 1.3778 | 1.3024 | 1.18 | 1.7328 | 1.6921 | 1.5582 | 1.5203 | 1.5266 | 1.4542 | 1.333 | 1.198 | 1.155 | 0.72606 | 0.77645 | 0.84891 | 0.86917 | 0.90648 | 1.0006
8 | 0.88188 | 0.93328 | 0.98553 | 1.0303 | 1.042 | 1.09 | 1.0844 | 1.025 | 0.92873 | 1.3638 | 1.3318 | 1.2264 | 1.1966 | 1.2015 | 1.1446 | 1.0492 | 0.94292 | 0.90909 | 0.57145 | 0.61111 | 0.66814 | 0.68409 | 0.71346 | 0.78753
9 | 0.60856 | 0.64403 | 0.68008 | 0.71099 | 0.71906 | 0.75218 | 0.74834 | 0.70735 | 0.64089 | 0.94113 | 0.91905 | 0.84628 | 0.82572 | 0.82911 | 0.78983 | 0.724 | 0.65068 | 0.62734 | 0.39434 | 0.42171 | 0.46107 | 0.47207 | 0.49233 | 0.54345
10 | 0.26577 | 0.28126 | 0.29701 | 0.31051 | 0.31403 | 0.3285 | 0.32682 | 0.30892 | 0.27989 | 0.41101 | 0.40137 | 0.36959 | 0.36061 | 0.36209 | 0.34494 | 0.31619 | 0.28417 | 0.27397 | 0.17222 | 0.18417 | 0.20136 | 0.20616 | 0.21501 | 0.23734
11 | 0.64027 | 0.67759 | 0.71552 | 0.74804 | 0.75653 | 0.79138 | 0.78733 | 0.74421 | 0.67429 | 0.99017 | 0.96694 | 0.89038 | 0.86874 | 0.87231 | 0.83099 | 0.76172 | 0.68458 | 0.66003 | 0.41489 | 0.44369 | 0.48509 | 0.49667 | 0.51799 | 0.57177
12 | 0.16007 | 0.1694 | 0.17888 | 0.18701 | 0.18913 | 0.19784 | 0.19683 | 0.18605 | 0.16857 | 0.24754 | 0.24174 | 0.22259 | 0.21719 | 0.21808 | 0.20775 | 0.19043 | 0.17115 | 0.16501 | 0.10372 | 0.11092 | 0.12127 | 0.12417 | 0.1295 | 0.14294
13 | 0.89622 | 0.94847 | 1.0016 | 1.0471 | 1.059 | 1.1077 | 1.1021 | 1.0417 | 0.94384 | 1.386 | 1.3535 | 1.2463 | 1.216 | 1.221 | 1.1632 | 1.0662 | 0.95826 | 0.92388 | 0.58075 | 0.62106 | 0.67901 | 0.69522 | 0.72506 | 0.80034
14 | 0.52852 | 0.55933 | 0.59064 | 0.61749 | 0.6245 | 0.65326 | 0.64992 | 0.61433 | 0.5566 | 0.81736 | 0.79818 | 0.73498 | 0.71712 | 0.72007 | 0.68596 | 0.62878 | 0.5651 | 0.54483 | 0.34248 | 0.36625 | 0.40043 | 0.40998 | 0.42759 | 0.47198

## Pg, Summer, S1
GenID | 0 | 1 | 2 | 3 | 4 | 5 | 6 | 7 | 8 | 9 | 10 | 11 | 12 | 13 | 14 | 15 | 16 | 17 | 18 | 19 | 20 | 21 | 22 | 23
1 | 0 | 0 | 0 | 0 | 0 | 0 | 0 | 0 | 0 | 0 | 0 | 0 | 0 | 0 | 0 | 0 | 0 | 0 | 0 | 0 | 0 | 0 | 0 | 0
2 | 0 | 0 | 0 | 0 | 0 | 0 | 0 | 0 | 0 | 0 | 0 | 0 | 0 | 0 | 0 | 0 | 0 | 0 | 0 | 0 | 0 | 0 | 0 | 0
3 | 0 | 0 | 0 | 0 | 0 | 0 | 0 | 0 | 0 | 0 | 0 | 0 | 0 | 0 | 0 | 0 | 0 | 0 | 0 | 0 | 0 | 0 | 0 | 0
4 | 0 | 0 | 0 | 0 | 0 | 0 | 0 | 0 | 0 | 0 | 0 | 0 | 0 | 0 | 0 | 0 | 0 | 0 | 0 | 0 | 0 | 0 | 0 | 0
5 | 0 | 0 | 0.00010057 | 0 | 0 | 0 | 0 | 0.058726 | 1.2211 | 3.2364 | 4.0702 | 4.2078 | 4.6046 | 4.4853 | 3.7705 | 2.4131 | 0.60394 | 0.0047205 | 0.00039992 | 0.0002986 | 0 | 0 | 0 | 0
6 | 0 | 0 | 3.3391e-05 | 0 | 0 | 0 | 0 | 0.019498 | 0.40544 | 1.0746 | 1.3514 | 1.3971 | 1.5289 | 1.4892 | 1.2519 | 0.80122 | 0.20052 | 0.0015673 | 0.00013278 | 9.9141e-05 | 0 | 0 | 0 | 0
7 | 0 | 0 | 0 | 0 | 0 | 0 | 0 | 0 | 0 | 0 | 0 | 0 | 0 | 0 | 0 | 0 | 0 | 0 | 0 | 0 | 0 | 0 | 0 | 0
8 | 0 | 0 | 0 | 0 | 0 | 0 | 0 | 0 | 0 | 0 | 0 | 0 | 0 | 0 | 0 | 0 | 0 | 0 | 0 | 0 | 0 | 0 | 0 | 0
9 | 0 | 0 | 0 | 0 | 0 | 0 | 0 | 0 | 0 | 0 | 0 | 0 | 0 | 0 | 0 | 0 | 0 | 0 | 0 | 0 | 0 | 0 | 0 | 0
10 | 0 | 0 | 0 | 0 | 0 | 0 | 0 | 0 | 0 | 0 | 0 | 0 | 0 | 0 | 0 | 0 | 0 | 0 | 0 | 0 | 0 | 0 | 0 | 0
11 | 0 | 0 | 0 | 0 | 0 | 0 | 0 | 0 | 0 | 0 | 0 | 0 | 0 | 0 | 0 | 0 | 0 | 0 | 0 | 0 | 0 | 0 | 0 | 0
12 | 0 | 0 | 0 | 0 | 0 | 0 | 0 | 0 | 0 | 0 | 0 | 0 | 0 | 0 | 0 | 0 | 0 | 0 | 0 | 0 | 0 | 0 | 0 | 0
13 | 0 | 0 | 0 | 0 | 0 | 0 | 0 | 0 | 0 | 0 | 0 | 0 | 0 | 0 | 0 | 0 | 0 | 0 | 0 | 0 | 0 | 0 | 0 | 0

## Pg, Summer, S2
GenID | 0 | 1 | 2 | 3 | 4 | 5 | 6 | 7 | 8 | 9 | 10 | 11 | 12 | 13 | 14 | 15 | 16 | 17 | 18 | 19 | 20 | 21 | 22 | 23
1 | 0 | 0 | 0 | 0 | 0 | 0 | 0 | 0 | 0 | 0 | 0 | 0 | 0 | 0 | 0 | 0 | 0 | 0 | 0 | 0 | 0 | 0 | 0 | 0
2 | 0 | 0 | 0 | 0 | 0 | 0 | 0 | 0 | 0 | 0 | 0 | 0 | 0 | 0 | 0 | 0 | 0 | 0 | 0 | 0 | 0 | 0 | 0 | 0
3 | 0 | 0 | 0 | 0 | 0 | 0 | 0 | 0 | 0 | 0 | 0 | 0 | 0 | 0 | 0 | 0 | 0 | 0 | 0 | 0 | 0 | 0 | 0 | 0
4 | 0 | 0 | 0 | 0 | 0 | 0 | 0 | 0 | 0 | 0 | 0 | 0 | 0 | 0 | 0 | 0 | 0 | 0 | 0 | 0 | 0 | 0 | 0 | 0
5 | 0 | 0.00017618 | 0 | 0 | 0 | 0 | 0 | 0.050554 | 0.98737 | 2.3488 | 3.1118 | 3.9067 | 4.6395 | 3.8717 | 2.6699 | 1.3333 | 0.28073 | 0.0016962 | 0.00074823 | 0 | 0 | 0 | 0 | 0
6 | 0 | 5.8495e-05 | 0 | 0 | 0 | 0 | 0 | 0.016785 | 0.32783 | 0.77986 | 1.0332 | 1.2971 | 1.5404 | 1.2855 | 0.88646 | 0.44267 | 0.09321 | 0.00056319 | 0.00024843 | 0 | 0 | 0 | 0 | 0
7 | 0 | 0 | 0 | 0 | 0 | 0 | 0 | 0 | 0 | 0 | 0 | 0 | 0 | 0 | 0 | 0 | 0 | 0 | 0 | 0 | 0 | 0 | 0 | 0
8 | 0 | 0 | 0 | 0 | 0 | 0 | 0 | 0 | 0 | 0 | 0 | 0 | 0 | 0 | 0 | 0 | 0 | 0 | 0 | 0 | 0 | 0 | 0 | 0
9 | 0 | 0 | 0 | 0 | 0 | 0 | 0 | 0 | 0 | 0 | 0 | 0 | 0 | 0 | 0 | 0 | 0 | 0 | 0 | 0 | 0 | 0 | 0 | 0
10 | 0 | 0 | 0 | 0 | 0 | 0 | 0 | 0 | 0 | 0 | 0 | 0 | 0 | 0 | 0 | 0 | 0 | 0 | 0 | 0 | 0 | 0 | 0 | 0
11 | 0 | 0 | 0 | 0 | 0 | 0 | 0 | 0 | 0 | 0 | 0 | 0 | 0 | 0 | 0 | 0 | 0 | 0 | 0 | 0 | 0 | 0 | 0 | 0
12 | 0 | 0 | 0 | 0 | 0 | 0 | 0 | 0 | 0 | 0 | 0 | 0 | 0 | 0 | 0 | 0 | 0 | 0 | 0 | 0 | 0 | 0 | 0 | 0
13 | 0 | 0 | 0 | 0 | 0 | 0 | 0 | 0 | 0 | 0 | 0 | 0 | 0 | 0 | 0 | 0 | 0 | 0 | 0 | 0 | 0 | 0 | 0 | 0

## Pg, Summer, S3
GenID | 0 | 1 | 2 | 3 | 4 | 5 | 6 | 7 | 8 | 9 | 10 | 11 | 12 | 13 | 14 | 15 | 16 | 17 | 18 | 19 | 20 | 21 | 22 | 23
1 | 0 | 0 | 0 | 0 | 0 | 0 | 0 | 0 | 0 | 0 | 0 | 0 | 0 | 0 | 0 | 0 | 0 | 0 | 0 | 0 | 0 | 0 | 0 | 0
2 | 0 | 0 | 0 | 0 | 0 | 0 | 0 | 0 | 0 | 0 | 0 | 0 | 0 | 0 | 0 | 0 | 0 | 0 | 0 | 0 | 0 | 0 | 0 | 0
3 | 0 | 0 | 0 | 0 | 0 | 0 | 0 | 0 | 0 | 0 | 0 | 0 | 0 | 0 | 0 | 0 | 0 | 0 | 0 | 0 | 0 | 0 | 0 | 0
4 | 0 | 0 | 0 | 0 | 0 | 0 | 0 | 0 | 0 | 0 | 0 | 0 | 0 | 0 | 0 | 0 | 0 | 0 | 0 | 0 | 0 | 0 | 0 | 0
5 | 0 | 0 | 0 | 0 | 0 | 0 | 0 | 0.052137 | 1.1293 | 2.6506 | 3.9149 | 4.0936 | 3.6158 | 2.9017 | 2.3261 | 0.9947 | 0.17561 | 0.00028722 | 0 | 0 | 0 | 0 | 0 | 0
6 | 0 | 0 | 0 | 0 | 0 | 0 | 0 | 0.017311 | 0.37495 | 0.88006 | 1.2998 | 1.3592 | 1.2005 | 0.96343 | 0.77231 | 0.33026 | 0.058307 | 9.5365e-05 | 0 | 0 | 0 | 0 | 0 | 0
7 | 0 | 0 | 0 | 0 | 0 | 0 | 0 | 0 | 0 | 0 | 0 | 0 | 0 | 0 | 0 | 0 | 0 | 0 | 0 | 0 | 0 | 0 | 0 | 0
8 | 0 | 0 | 0 | 0 | 0 | 0 | 0 | 0 | 0 | 0 | 0 | 0 | 0 | 0 | 0 | 0 | 0 | 0 | 0 | 0 | 0 | 0 | 0 | 0
9 | 0 | 0 | 0 | 0 | 0 | 0 | 0 | 0 | 0 | 0 | 0 | 0 | 0 | 0 | 0 | 0 | 0 | 0 | 0 | 0 | 0 | 0 | 0 | 0
10 | 0 | 0 | 0 | 0 | 0 | 0 | 0 | 0 | 0 | 0 | 0 | 0 | 0 | 0 | 0 | 0 | 0 | 0 | 0 | 0 | 0 | 0 | 0 | 0
11 | 0 | 0 | 0 | 0 | 0 | 0 | 0 | 0 | 0 | 0 | 0 | 0 | 0 | 0 | 0 | 0 | 0 | 0 | 0 | 0 | 0 | 0 | 0 | 0
12 | 0 | 0 | 0 | 0 | 0 | 0 | 0 | 0 | 0 | 0 | 0 | 0 | 0 | 0 | 0 | 0 | 0 | 0 | 0 | 0 | 0 | 0 | 0 | 0
13 | 0 | 0 | 0 | 0 | 0 | 0 | 0 | 0 | 0 | 0 | 0 | 0 | 0 | 0 | 0 | 0 | 0 | 0 | 0 | 0 | 0 | 0 | 0 | 0

## Qg, Summer, S1
GenID | 0 | 1 | 2 | 3 | 4 | 5 | 6 | 7 | 8 | 9 | 10 | 11 | 12 | 13 | 14 | 15 | 16 | 17 | 18 | 19 | 20 | 21 | 22 | 23
1 | 0 | 0 | 0 | 0 | 0 | 0 | 0 | 0 | 0 | 0 | 0 | 0 | 0 | 0 | 0 | 0 | 0 | 0 | 0 | 0 | 0 | 0 | 0 | 0
2 | 0 | 0 | 0 | 0 | 0 | 0 | 0 | 0 | 0 | 0 | 0 | 0 | 0 | 0 | 0 | 0 | 0 | 0 | 0 | 0 | 0 | 0 | 0 | 0
3 | 0 | 0 | 0 | 0 | 0 | 0 | 0 | 0 | 0 | 0 | 0 | 0 | 0 | 0 | 0 | 0 | 0 | 0 | 0 | 0 | 0 | 0 | 0 | 0
4 | 0 | 0 | 0 | 0 | 0 | 0 | 0 | 0 | 0 | 0 | 0 | 0 | 0 | 0 | 0 | 0 | 0 | 0 | 0 | 0 | 0 | 0 | 0 | 0
5 | 0 | 0 | 0 | 0 | 0 | 0 | 0 | 0 | 0 | 0 | 0 | 0 | 0 | 0 | 0 | 0 | 0 | 0 | 0 | 0 | 0 | 0 | 0 | 0
6 | 0 | 0 | 0 | 0 | 0 | 0 | 0 | 0 | 0 | 0 | 0 | 0 | 0 | 0 | 0 | 0 | 0 | 0 | 0 | 0 | 0 | 0 | 0 | 0
7 | 0 | 0 | 0 | 0 | 0 | 0 | 0 | 0 | 0 | 0 | 0 | 0 | 0 | 0 | 0 | 0 | 0 | 0 | 0 | 0 | 0 | 0 | 0 | 0
8 | 0 | 0 | 0 | 0 | 0 | 0 | 0 | 0 | 0 | 0 | 0 | 0 | 0 | 0 | 0 | 0 | 0 | 0 | 0 | 0 | 0 | 0 | 0 | 0
9 | 0 | 0 | 0 | 0 | 0 | 0 | 0 | 0 | 0 | 0 | 0 | 0 | 0 | 0 | 0 | 0 | 0 | 0 | 0 | 0 | 0 | 0 | 0 | 0
10 | 0 | 0 | 0 | 0 | 0 | 0 | 0 | 0 | 0 | 0 | 0 | 0 | 0 | 0 | 0 | 0 | 0 | 0 | 0 | 0 | 0 | 0 | 0 | 0
11 | 0 | 0 | 0 | 0 | 0 | 0 | 0 | 0 | 0 | 0 | 0 | 0 | 0 | 0 | 0 | 0 | 0 | 0 | 0 | 0 | 0 | 0 | 0 | 0
12 | 0 | 0 | 0 | 0 | 0 | 0 | 0 | 0 | 0 | 0 | 0 | 0 | 0 | 0 | 0 | 0 | 0 | 0 | 0 | 0 | 0 | 0 | 0 | 0
13 | 0 | 0 | 0 | 0 | 0 | 0 | 0 | 0 | 0 | 0 | 0 | 0 | 0 | 0 | 0 | 0 | 0 | 0 | 0 | 0 | 0 | 0 | 0 | 0

## Qg, Summer, S2
GenID | 0 | 1 | 2 | 3 | 4 | 5 | 6 | 7 | 8 | 9 | 10 | 11 | 12 | 13 | 14 | 15 | 16 | 17 | 18 | 19 | 20 | 21 | 22 | 23
1 | 0 | 0 | 0 | 0 | 0 | 0 | 0 | 0 | 0 | 0 | 0 | 0 | 0 | 0 | 0 | 0 | 0 | 0 | 0 | 0 | 0 | 0 | 0 | 0
2 | 0 | 0 | 0 | 0 | 0 | 0 | 0 | 0 | 0 | 0 | 0 | 0 | 0 | 0 | 0 | 0 | 0 | 0 | 0 | 0 | 0 | 0 | 0 | 0
3 | 0 | 0 | 0 | 0 | 0 | 0 | 0 | 0 | 0 | 0 | 0 | 0 | 0 | 0 | 0 | 0 | 0 | 0 | 0 | 0 | 0 | 0 | 0 | 0
4 | 0 | 0 | 0 | 0 | 0 | 0 | 0 | 0 | 0 | 0 | 0 | 0 | 0 | 0 | 0 | 0 | 0 | 0 | 0 | 0 | 0 | 0 | 0 | 0
5 | 0 | 0 | 0 | 0 | 0 | 0 | 0 | 0 | 0 | 0 | 0 | 0 | 0 | 0 | 0 | 0 | 0 | 0 | 0 | 0 | 0 | 0 | 0 | 0
6 | 0 | 0 | 0 | 0 | 0 | 0 | 0 | 0 | 0 | 0 | 0 | 0 | 0 | 0 | 0 | 0 | 0 | 0 | 0 | 0 | 0 | 0 | 0 | 0
7 | 0 | 0 | 0 | 0 | 0 | 0 | 0 | 0 | 0 | 0 | 0 | 0 | 0 | 0 | 0 | 0 | 0 | 0 | 0 | 0 | 0 | 0 | 0 | 0
8 | 0 | 0 | 0 | 0 | 0 | 0 | 0 | 0 | 0 | 0 | 0 | 0 | 0 | 0 | 0 | 0 | 0 | 0 | 0 | 0 | 0 | 0 | 0 | 0
9 | 0 | 0 | 0 | 0 | 0 | 0 | 0 | 0 | 0 | 0 | 0 | 0 | 0 | 0 | 0 | 0 | 0 | 0 | 0 | 0 | 0 | 0 | 0 | 0
10 | 0 | 0 | 0 | 0 | 0 | 0 | 0 | 0 | 0 | 0 | 0 | 0 | 0 | 0 | 0 | 0 | 0 | 0 | 0 | 0 | 0 | 0 | 0 | 0
11 | 0 | 0 | 0 | 0 | 0 | 0 | 0 | 0 | 0 | 0 | 0 | 0 | 0 | 0 | 0 | 0 | 0 | 0 | 0 | 0 | 0 | 0 | 0 | 0
12 | 0 | 0 | 0 | 0 | 0 | 0 | 0 | 0 | 0 | 0 | 0 | 0 | 0 | 0 | 0 | 0 | 0 | 0 | 0 | 0 | 0 | 0 | 0 | 0
13 | 0 | 0 | 0 | 0 | 0 | 0 | 0 | 0 | 0 | 0 | 0 | 0 | 0 | 0 | 0 | 0 | 0 | 0 | 0 | 0 | 0 | 0 | 0 | 0

## Qg, Summer, S3
GenID | 0 | 1 | 2 | 3 | 4 | 5 | 6 | 7 | 8 | 9 | 10 | 11 | 12 | 13 | 14 | 15 | 16 | 17 | 18 | 19 | 20 | 21 | 22 | 23
1 | 0 | 0 | 0 | 0 | 0 | 0 | 0 | 0 | 0 | 0 | 0 | 0 | 0 | 0 | 0 | 0 | 0 | 0 | 0 | 0 | 0 | 0 | 0 | 0
2 | 0 | 0 | 0 | 0 | 0 | 0 | 0 | 0 | 0 | 0 | 0 | 0 | 0 | 0 | 0 | 0 | 0 | 0 | 0 | 0 | 0 | 0 | 0 | 0
3 | 0 | 0 | 0 | 0 | 0 | 0 | 0 | 0 | 0 | 0 | 0 | 0 | 0 | 0 | 0 | 0 | 0 | 0 | 0 | 0 | 0 | 0 | 0 | 0
4 | 0 | 0 | 0 | 0 | 0 | 0 | 0 | 0 | 0 | 0 | 0 | 0 | 0 | 0 | 0 | 0 | 0 | 0 | 0 | 0 | 0 | 0 | 0 | 0
5 | 0 | 0 | 0 | 0 | 0 | 0 | 0 | 0 | 0 | 0 | 0 | 0 | 0 | 0 | 0 | 0 | 0 | 0 | 0 | 0 | 0 | 0 | 0 | 0
6 | 0 | 0 | 0 | 0 | 0 | 0 | 0 | 0 | 0 | 0 | 0 | 0 | 0 | 0 | 0 | 0 | 0 | 0 | 0 | 0 | 0 | 0 | 0 | 0
7 | 0 | 0 | 0 | 0 | 0 | 0 | 0 | 0 | 0 | 0 | 0 | 0 | 0 | 0 | 0 | 0 | 0 | 0 | 0 | 0 | 0 | 0 | 0 | 0
8 | 0 | 0 | 0 | 0 | 0 | 0 | 0 | 0 | 0 | 0 | 0 | 0 | 0 | 0 | 0 | 0 | 0 | 0 | 0 | 0 | 0 | 0 | 0 | 0
9 | 0 | 0 | 0 | 0 | 0 | 0 | 0 | 0 | 0 | 0 | 0 | 0 | 0 | 0 | 0 | 0 | 0 | 0 | 0 | 0 | 0 | 0 | 0 | 0
10 | 0 | 0 | 0 | 0 | 0 | 0 | 0 | 0 | 0 | 0 | 0 | 0 | 0 | 0 | 0 | 0 | 0 | 0 | 0 | 0 | 0 | 0 | 0 | 0
11 | 0 | 0 | 0 | 0 | 0 | 0 | 0 | 0 | 0 | 0 | 0 | 0 | 0 | 0 | 0 | 0 | 0 | 0 | 0 | 0 | 0 | 0 | 0 | 0
12 | 0 | 0 | 0 | 0 | 0 | 0 | 0 | 0 | 0 | 0 | 0 | 0 | 0 | 0 | 0 | 0 | 0 | 0 | 0 | 0 | 0 | 0 | 0 | 0
13 | 0 | 0 | 0 | 0 | 0 | 0 | 0 | 0 | 0 | 0 | 0 | 0 | 0 | 0 | 0 | 0 | 0 | 0 | 0 | 0 | 0 | 0 | 0 | 0

## GenStatus, Summer
GenID | 0 | 1 | 2 | 3 | 4 | 5 | 6 | 7 | 8 | 9 | 10 | 11 | 12 | 13 | 14 | 15 | 16 | 17 | 18 | 19 | 20 | 21 | 22 | 23
1 | 1 | 1 | 1 | 1 | 1 | 1 | 1 | 1 | 1 | 1 | 1 | 1 | 1 | 1 | 1 | 1 | 1 | 1 | 1 | 1 | 1 | 1 | 1 | 1
2 | 1 | 1 | 1 | 1 | 1 | 1 | 1 | 1 | 1 | 1 | 1 | 1 | 1 | 1 | 1 | 1 | 1 | 1 | 1 | 1 | 1 | 1 | 1 | 1
3 | 1 | 1 | 1 | 1 | 1 | 1 | 1 | 1 | 1 | 1 | 1 | 1 | 1 | 1 | 1 | 1 | 1 | 1 | 1 | 1 | 1 | 1 | 1 | 1
4 | 1 | 1 | 1 | 1 | 1 | 1 | 1 | 1 | 1 | 1 | 1 | 1 | 1 | 1 | 1 | 1 | 1 | 1 | 1 | 1 | 1 | 1 | 1 | 1
5 | 1 | 1 | 1 | 1 | 1 | 1 | 1 | 1 | 1 | 1 | 1 | 1 | 1 | 1 | 1 | 1 | 1 | 1 | 1 | 1 | 1 | 1 | 1 | 1
6 | 1 | 1 | 1 | 1 | 1 | 1 | 1 | 1 | 1 | 1 | 1 | 1 | 1 | 1 | 1 | 1 | 1 | 1 | 1 | 1 | 1 | 1 | 1 | 1
7 | 1 | 1 | 1 | 1 | 1 | 1 | 1 | 1 | 1 | 1 | 1 | 1 | 1 | 1 | 1 | 1 | 1 | 1 | 1 | 1 | 1 | 1 | 1 | 1
8 | 1 | 1 | 1 | 1 | 1 | 1 | 1 | 1 | 1 | 1 | 1 | 1 | 1 | 1 | 1 | 1 | 1 | 1 | 1 | 1 | 1 | 1 | 1 | 1
9 | 1 | 1 | 1 | 1 | 1 | 1 | 1 | 1 | 1 | 1 | 1 | 1 | 1 | 1 | 1 | 1 | 1 | 1 | 1 | 1 | 1 | 1 | 1 | 1
10 | 1 | 1 | 1 | 1 | 1 | 1 | 1 | 1 | 1 | 1 | 1 | 1 | 1 | 1 | 1 | 1 | 1 | 1 | 1 | 1 | 1 | 1 | 1 | 1
11 | 1 | 1 | 1 | 1 | 1 | 1 | 1 | 1 | 1 | 1 | 1 | 1 | 1 | 1 | 1 | 1 | 1 | 1 | 1 | 1 | 1 | 1 | 1 | 1
12 | 1 | 1 | 1 | 1 | 1 | 1 | 1 | 1 | 1 | 1 | 1 | 1 | 1 | 1 | 1 | 1 | 1 | 1 | 1 | 1 | 1 | 1 | 1 | 1
13 | 1 | 1 | 1 | 1 | 1 | 1 | 1 | 1 | 1 | 1 | 1 | 1 | 1 | 1 | 1 | 1 | 1 | 1 | 1 | 1 | 1 | 1 | 1 | 1