## Main
numScenarios | 9 | 11.11% | 11.11% | 11.11% | 11.11% | 11.11% | 11.11% | 11.11% | 11.11% | 11.11%
Year | 2025
Load Scale Factor | 150%
Load Growth (cumul.) | 161.6%
Flex. Load Growth | 173.9%
RES Installed, [MW] | 1
ESS Installed, [MWh] | 0

## RES installed
GenID | NodeID | Pinst, [MW]
2 | 6 | 1
3 | N/A | 0
4 | N/A | 0
5 | 23 | 0.5
6 | N/A | 0
7 | N/A | 0

## ES installed
ESS ID | Node ID | Pinst, [MW]
1 | N/A | 0
2 | N/A | 0
3 | N/A | 0

## FL Ratio
LoadID | Ratio, [%]
1 | 1.724%
2 | 3.448%
3 | 12.93%
4 | 25.86%
5 | 6.897%
6 | 1.724%
7 | 8.621%
8 | 4.31%
9 | 8.621%
10 | 2.586%
11 | 1.724%
12 | 6.897%
13 | 4.31%
14 | 8.621%
15 | 1.724%

## FL Characterization
Time | 0 | 1 | 2 | 3 | 4 | 5 | 6 | 7 | 8 | 9 | 10 | 11 | 12 | 13 | 14 | 15 | 16 | 17 | 18 | 19 | 20 | 21 | 22 | 23
FL, [MW] | 0.42746 | 0.44172 | 0.39553 | 0.37491 | 0.30716 | 0.2607 | 0.31881 | 0.055367 | 0.04869 | 0.070982 | 0.041803 | 0.052237 | 0.083224 | 0.15334 | 0.1636 | 0.16088 | 0.090249 | 0.18384 | 0.10788 | 0.075851 | 0.11519 | 0.071191 | 0.32493 | 0.39171
Minimum FL, [MW] | -0.9651 | -1.032 | -1.1607 | -1.2521 | -1.3383 | -1.4605 | -1.3936 | -1.5633 | -1.4179 | -2.0826 | -2.0612 | -1.8843 | -1.8063 | -1.7439 | -1.6438 | -1.4958 | -1.3987 | -1.2517 | -0.79448 | -0.88915 | -0.93987 | -1.009 | -0.80167 | -0.85186
Maximum FL, [MW] | 0.92976 | 0.99468 | 1.1153 | 1.2001 | 1.2774 | 1.3948 | 1.3297 | 1.5006 | 1.3745 | 1.5684 | 1.5808 | 1.4798 | 1.4299 | 1.3932 | 1.3056 | 1.1887 | 1.1073 | 0.98969 | 0.77463 | 0.86703 | 0.92132 | 0.99245 | 0.77225 | 0.82118

## Pc, Winter, S1
LoadID | 0 | 1 | 2 | 3 | 4 | 5 | 6 | 7 | 8 | 9 | 10 | 11 | 12 | 13 | 14 | 15 | 16 | 17 | 18 | 19 | 20 | 21 | 22 | 23
1 | 0.10518 | 0.10125 | 0.097641 | 0.10059 | 0.097749 | 0.09788 | 0.098783 | 0.12822 | 0.13078 | 0.12954 | 0.12914 | 0.13186 | 0.13044 | 0.12813 | 0.11146 | 0.11991 | 0.13037 | 0.12838 | 0.12177 | 0.11612 | 0.1153 | 0.11018 | 0.099507 | 0.097351
2 | 0.086173 | 0.084632 | 0.080091 | 0.07883 | 0.077156 | 0.080061 | 0.096674 | 0.10194 | 0.11042 | 0.11448 | 0.11323 | 0.11093 | 0.10804 | 0.1053 | 0.09879 | 0.10159 | 0.10994 | 0.13406 | 0.12537 | 0.11498 | 0.11291 | 0.10405 | 0.10419 | 0.095753
3 | 0.69778 | 0.66123 | 0.63573 | 0.64529 | 0.64214 | 0.7225 | 1.1536 | 1.3114 | 1.3689 | 1.3287 | 1.2765 | 1.3589 | 1.2643 | 1.2134 | 1.0534 | 1.0488 | 1.0829 | 1.1807 | 1.0712 | 1.1085 | 1.0816 | 1.0124 | 0.87537 | 0.78566
4 | 0.23662 | 0.19615 | 0.18424 | 0.16996 | 0.15632 | 0.22431 | 0.39704 | 0.40592 | 0.44426 | 0.42261 | 0.41157 | 0.38599 | 0.38438 | 0.3814 | 0.36852 | 0.37525 | 0.44443 | 0.68267 | 0.59887 | 0.50281 | 0.49696 | 0.43429 | 0.39527 | 0.34325
5 | 0.36066 | 0.33169 | 0.30332 | 0.30551 | 0.30708 | 0.34007 | 0.43835 | 0.46496 | 0.48015 | 0.50068 | 0.51262 | 0.52186 | 0.51394 | 0.49418 | 0.49337 | 0.48928 | 0.51732 | 0.59861 | 0.58574 | 0.57089 | 0.56849 | 0.52828 | 0.48808 | 0.44898
6 | 0.15154 | 0.14318 | 0.13894 | 0.14019 | 0.14049 | 0.151 | 0.17099 | 0.20163 | 0.21126 | 0.21881 | 0.21479 | 0.21825 | 0.2177 | 0.21569 | 0.20136 | 0.20179 | 0.19462 | 0.20551 | 0.1979 | 0.19426 | 0.19067 | 0.18344 | 0.16915 | 0.15869
7 | 0.3663 | 0.34172 | 0.33517 | 0.32728 | 0.33176 | 0.37335 | 0.47302 | 0.54962 | 0.62275 | 0.64108 | 0.65223 | 0.65313 | 0.64283 | 0.63146 | 0.57877 | 0.56465 | 0.60378 | 0.6244 | 0.5979 | 0.58705 | 0.54977 | 0.4531 | 0.44034 | 0.41265
8 | 0.13409 | 0.12862 | 0.1242 | 0.12215 | 0.12554 | 0.14822 | 0.23871 | 0.273 | 0.28321 | 0.28264 | 0.29168 | 0.29015 | 0.27425 | 0.27069 | 0.24056 | 0.21753 | 0.22012 | 0.2434 | 0.23605 | 0.22723 | 0.22428 | 0.20538 | 0.17374 | 0.15531
9 | 0.2874 | 0.28863 | 0.28464 | 0.28287 | 0.27703 | 0.27302 | 0.27803 | 0.25532 | 0.25474 | 0.25667 | 0.25415 | 0.25505 | 0.25772 | 0.26377 | 0.26465 | 0.26442 | 0.25833 | 0.2664 | 0.25985 | 0.25709 | 0.26048 | 0.25668 | 0.27856 | 0.28431
10 | 0.0931 | 0.087153 | 0.082465 | 0.082653 | 0.081487 | 0.091429 | 0.11901 | 0.13113 | 0.14297 | 0.15309 | 0.1488 | 0.14863 | 0.14902 | 0.14427 | 0.14028 | 0.13243 | 0.13731 | 0.1582 | 0.1527 | 0.1465 | 0.14174 | 0.13274 | 0.12309 | 0.1108
11 | 0.027901 | 0.026413 | 0.024679 | 0.024232 | 0.023619 | 0.027268 | 0.035864 | 0.034521 | 0.027733 | 0.019881 | 0.037023 | 0.037483 | 0.036703 | 0.036507 | 0.034501 | 0.035337 | 0.036748 | 0.045631 | 0.041828 | 0.038621 | 0.038101 | 0.037135 | 0.037257 | 0.03387
12 | 0.43745 | 0.43649 | 0.43313 | 0.44356 | 0.43693 | 0.44513 | 0.46537 | 0.43375 | 0.36175 | 0.34863 | 0.47095 | 0.43041 | 0.43824 | 0.45269 | 0.46358 | 0.47772 | 0.5223 | 0.54431 | 0.50454 | 0.47659 | 0.48669 | 0.48234 | 0.50218 | 0.53013
13 | 0.59287 | 0.57314 | 0.57977 | 0.58559 | 0.59206 | 0.60359 | 0.74631 | 0.77143 | 0.78527 | 0.76668 | 0.75506 | 0.78291 | 0.81155 | 0.78885 | 0.77506 | 0.78395 | 0.75581 | 0.79353 | 0.76271 | 0.71765 | 0.72811 | 0.7051 | 0.63377 | 0.61658
14 | 0.56274 | 0.54431 | 0.5223 | 0.53526 | 0.51523 | 0.51187 | 0.5214 | 0.64587 | 0.65811 | 0.6538 | 0.64932 | 0.66378 | 0.65936 | 0.65386 | 0.5714 | 0.61343 | 0.65963 | 0.65777 | 0.61814 | 0.58715 | 0.58644 | 0.55702 | 0.52554 | 0.52052
15 | 0.043086 | 0.042316 | 0.040046 | 0.039415 | 0.038578 | 0.04003 | 0.048337 | 0.050969 | 0.055212 | 0.057238 | 0.056614 | 0.055463 | 0.054018 | 0.05265 | 0.049395 | 0.050794 | 0.054971 | 0.067032 | 0.062685 | 0.057492 | 0.056453 | 0.052026 | 0.052093 | 0.047877

## Pc, Winter, S2
LoadID | 0 | 1 | 2 | 3 | 4 | 5 | 6 | 7 | 8 | 9 | 10 | 11 | 12 | 13 | 14 | 15 | 16 | 17 | 18 | 19 | 20 | 21 | 22 | 23
1 | 0.10518 | 0.10125 | 0.097641 | 0.10059 | 0.097749 | 0.09788 | 0.098783 | 0.12822 | 0.13078 | 0.12954 | 0.12914 | 0.13186 | 0.13044 | 0.12813 | 0.11146 | 0.11991 | 0.13037 | 0.12838 | 0.12177 | 0.11612 | 0.1153 | 0.11018 | 0.099507 | 0.097351
2 | 0.086173 | 0.084632 | 0.080091 | 0.07883 | 0.077156 | 0.080061 | 0.096674 | 0.10194 | 0.11042 | 0.11448 | 0.11323 | 0.11093 | 0.10804 | 0.1053 | 0.09879 | 0.10159 | 0.10994 | 0.13406 | 0.12537 | 0.11498 | 0.11291 | 0.10405 | 0.10419 | 0.095753
3 | 0.69778 | 0.66123 | 0.63573 | 0.64529 | 0.64214 | 0.7225 | 1.1536 | 1.3114 | 1.3689 | 1.3287 | 1.2765 | 1.3589 | 1.2643 | 1.2134 | 1.0534 | 1.0488 | 1.0829 | 1.1807 | 1.0712 | 1.1085 | 1.0816 | 1.0124 | 0.87537 | 0.78566
4 | 0.23662 | 0.19615 | 0.18424 | 0.16996 | 0.15632 | 0.22431 | 0.39704 | 0.40592 | 0.44426 | 0.42261 | 0.41157 | 0.38599 | 0.38438 | 0.3814 | 0.36852 | 0.37525 | 0.44443 | 0.68267 | 0.59887 | 0.50281 | 0.49696 | 0.43429 | 0.39527 | 0.34325
5 | 0.36066 | 0.33169 | 0.30332 | 0.30551 | 0.30708 | 0.34007 | 0.43835 | 0.46496 | 0.48015 | 0.50068 | 0.51262 | 0.52186 | 0.51394 | 0.49418 | 0.49337 | 0.48928 | 0.51732 | 0.59861 | 0.58574 | 0.57089 | 0.56849 | 0.52828 | 0.48808 | 0.44898
6 | 0.15154 | 0.14318 | 0.13894 | 0.14019 | 0.14049 | 0.151 | 0.17099 | 0.20163 | 0.21126 | 0.21881 | 0.21479 | 0.21825 | 0.2177 | 0.21569 | 0.20136 | 0.20179 | 0.19462 | 0.20551 | 0.1979 | 0.19426 | 0.19067 | 0.18344 | 0.16915 | 0.15869
7 | 0.3663 | 0.34172 | 0.33517 | 0.32728 | 0.33176 | 0.37335 | 0.47302 | 0.54962 | 0.62275 | 0.64108 | 0.65223 | 0.65313 | 0.64283 | 0.63146 | 0.57877 | 0.56465 | 0.60378 | 0.6244 | 0.5979 | 0.58705 | 0.54977 | 0.4531 | 0.44034 | 0.41265
8 | 0.13409 | 0.12862 | 0.1242 | 0.12215 | 0.12554 | 0.14822 | 0.23871 | 0.273 | 0.28321 | 0.28264 | 0.29168 | 0.29015 | 0.27425 | 0.27069 | 0.24056 | 0.21753 | 0.22012 | 0.2434 | 0.23605 | 0.22723 | 0.22428 | 0.20538 | 0.17374 | 0.15531
9 | 0.2874 | 0.28863 | 0.28464 | 0.28287 | 0.27703 | 0.27302 | 0.27803 | 0.25532 | 0.25474 | 0.25667 | 0.25415 | 0.25505 | 0.25772 | 0.26377 | 0.26465 | 0.26442 | 0.25833 | 0.2664 | 0.25985 | 0.25709 | 0.26048 | 0.25668 | 0.27856 | 0.28431
10 | 0.0931 | 0.087153 | 0.082465 | 0.082653 | 0.081487 | 0.091429 | 0.11901 | 0.13113 | 0.14297 | 0.15309 | 0.1488 | 0.14863 | 0.14902 | 0.14427 | 0.14028 | 0.13243 | 0.13731 | 0.1582 | 0.1527 | 0.1465 | 0.14174 | 0.13274 | 0.12309 | 0.1108
11 | 0.027901 | 0.026413 | 0.024679 | 0.024232 | 0.023619 | 0.027268 | 0.035864 | 0.034521 | 0.027733 | 0.019881 | 0.037023 | 0.037483 | 0.036703 | 0.036507 | 0.034501 | 0.035337 | 0.036748 | 0.045631 | 0.041828 | 0.038621 | 0.038101 | 0.037135 | 0.037257 | 0.03387
12 | 0.43745 | 0.43649 | 0.43313 | 0.44356 | 0.43693 | 0.44513 | 0.46537 | 0.43375 | 0.36175 | 0.34863 | 0.47095 | 0.43041 | 0.43824 | 0.45269 | 0.46358 | 0.47772 | 0.5223 | 0.54431 | 0.50454 | 0.47659 | 0.48669 | 0.48234 | 0.50218 | 0.53013
13 | 0.59287 | 0.57314 | 0.57977 | 0.58559 | 0.59206 | 0.60359 | 0.74631 | 0.77143 | 0.78527 | 0.76668 | 0.75506 | 0.78291 | 0.81155 | 0.78885 | 0.77506 | 0.78395 | 0.75581 | 0.79353 | 0.76271 | 0.71765 | 0.72811 | 0.7051 | 0.63377 | 0.61658
14 | 0.56274 | 0.54431 | 0.5223 | 0.53526 | 0.51523 | 0.51187 | 0.5214 | 0.64587 | 0.65811 | 0.6538 | 0.64932 | 0.66378 | 0.65936 | 0.65386 | 0.5714 | 0.61343 | 0.65963 | 0.65777 | 0.61814 | 0.58715 | 0.58644 | 0.55702 | 0.52554 | 0.52052
15 | 0.043086 | 0.042316 | 0.040046 | 0.039415 | 0.038578 | 0.04003 | 0.048337 | 0.050969 | 0.055212 | 0.057238 | 0.056614 | 0.055463 | 0.054018 | 0.05265 | 0.049395 | 0.050794 | 0.054971 | 0.067032 | 0.062685 | 0.057492 | 0.056453 | 0.052026 | 0.052093 | 0.047877

## Pc, Winter, S3
LoadID | 0 | 1 | 2 | 3 | 4 | 5 | 6 | 7 | 8 | 9 | 10 | 11 | 12 | 13 | 14 | 15 | 16 | 17 | 18 | 19 | 20 | 21 | 22 | 23
1 | 0.10518 | 0.10125 | 0.097641 | 0.10059 | 0.097749 | 0.09788 | 0.098783 | 0.12822 | 0.13078 | 0.12954 | 0.12914 | 0.13186 | 0.13044 | 0.12813 | 0.11146 | 0.11991 | 0.13037 | 0.12838 | 0.12177 | 0.11612 | 0.1153 | 0.11018 | 0.099507 | 0.097351
2 | 0.086173 | 0.084632 | 0.080091 | 0.07883 | 0.077156 | 0.080061 | 0.096674 | 0.10194 | 0.11042 | 0.11448 | 0.11323 | 0.11093 | 0.10804 | 0.1053 | 0.09879 | 0.10159 | 0.10994 | 0.13406 | 0.12537 | 0.11498 | 0.11291 | 0.10405 | 0.10419 | 0.095753
3 | 0.69778 | 0.66123 | 0.63573 | 0.64529 | 0.64214 | 0.7225 | 1.1536 | 1.3114 | 1.3689 | 1.3287 | 1.2765 | 1.3589 | 1.2643 | 1.2134 | 1.0534 | 1.0488 | 1.0829 | 1.1807 | 1.0712 | 1.1085 | 1.0816 | 1.0124 | 0.87537 | 0.78566
4 | 0.23662 | 0.19615 | 0.18424 | 0.16996 | 0.15632 | 0.22431 | 0.39704 | 0.40592 | 0.44426 | 0.42261 | 0.41157 | 0.38599 | 0.38438 | 0.3814 | 0.36852 | 0.37525 | 0.44443 | 0.68267 | 0.59887 | 0.50281 | 0.49696 | 0.43429 | 0.39527 | 0.34325
5 | 0.36066 | 0.33169 | 0.30332 | 0.30551 | 0.30708 | 0.34007 | 0.43835 | 0.46496 | 0.48015 | 0.50068 | 0.51262 | 0.52186 | 0.51394 | 0.49418 | 0.49337 | 0.48928 | 0.51732 | 0.59861 | 0.58574 | 0.57089 | 0.56849 | 0.52828 | 0.48808 | 0.44898
6 | 0.15154 | 0.14318 | 0.13894 | 0.14019 | 0.14049 | 0.151 | 0.17099 | 0.20163 | 0.21126 | 0.21881 | 0.21479 | 0.21825 | 0.2177 | 0.21569 | 0.20136 | 0.20179 | 0.19462 | 0.20551 | 0.1979 | 0.19426 | 0.19067 | 0.18344 | 0.16915 | 0.15869
7 | 0.3663 | 0.34172 | 0.33517 | 0.32728 | 0.33176 | 0.37335 | 0.47302 | 0.54962 | 0.62275 | 0.64108 | 0.65223 | 0.65313 | 0.64283 | 0.63146 | 0.57877 | 0.56465 | 0.60378 | 0.6244 | 0.5979 | 0.58705 | 0.54977 | 0.4531 | 0.44034 | 0.41265
8 | 0.13409 | 0.12862 | 0.1242 | 0.12215 | 0.12554 | 0.14822 | 0.23871 | 0.273 | 0.28321 | 0.28264 | 0.29168 | 0.29015 | 0.27425 | 0.27069 | 0.24056 | 0.21753 | 0.22012 | 0.2434 | 0.23605 | 0.22723 | 0.22428 | 0.20538 | 0.17374 | 0.15531
9 | 0.2874 | 0.28863 | 0.28464 | 0.28287 | 0.27703 | 0.27302 | 0.27803 | 0.25532 | 0.25474 | 0.25667 | 0.25415 | 0.25505 | 0.25772 | 0.26377 | 0.26465 | 0.26442 | 0.25833 | 0.2664 | 0.25985 | 0.25709 | 0.26048 | 0.25668 | 0.27856 | 0.28431
10 | 0.0931 | 0.087153 | 0.082465 | 0.082653 | 0.081487 | 0.091429 | 0.11901 | 0.13113 | 0.14297 | 0.15309 | 0.1488 | 0.14863 | 0.14902 | 0.14427 | 0.14028 | 0.13243 | 0.13731 | 0.1582 | 0.1527 | 0.1465 | 0.14174 | 0.13274 | 0.12309 | 0.1108
11 | 0.027901 | 0.026413 | 0.024679 | 0.024232 | 0.023619 | 0.027268 | 0.035864 | 0.034521 | 0.027733 | 0.019881 | 0.037023 | 0.037483 | 0.036703 | 0.036507 | 0.034501 | 0.035337 | 0.036748 | 0.045631 | 0.041828 | 0.038621 | 0.038101 | 0.037135 | 0.037257 | 0.03387
12 | 0.43745 | 0.43649 | 0.43313 | 0.44356 | 0.43693 | 0.44513 | 0.46537 | 0.43375 | 0.36175 | 0.34863 | 0.47095 | 0.43041 | 0.43824 | 0.45269 | 0.46358 | 0.47772 | 0.5223 | 0.54431 | 0.50454 | 0.47659 | 0.48669 | 0.48234 | 0.50218 | 0.53013
13 | 0.59287 | 0.57314 | 0.57977 | 0.58559 | 0.59206 | 0.60359 | 0.74631 | 0.77143 | 0.78527 | 0.76668 | 0.75506 | 0.78291 | 0.81155 | 0.78885 | 0.77506 | 0.78395 | 0.75581 | 0.79353 | 0.76271 | 0.71765 | 0.72811 | 0.7051 | 0.63377 | 0.61658
14 | 0.56274 | 0.54431 | 0.5223 | 0.53526 | 0.51523 | 0.51187 | 0.5214 | 0.64587 | 0.65811 | 0.6538 | 0.64932 | 0.66378 | 0.65936 | 0.65386 | 0.5714 | 0.61343 | 0.65963 | 0.65777 | 0.61814 | 0.58715 | 0.58644 | 0.55702 | 0.52554 | 0.52052
15 | 0.043086 | 0.042316 | 0.040046 | 0.039415 | 0.038578 | 0.04003 | 0.048337 | 0.050969 | 0.055212 | 0.057238 | 0.056614 | 0.055463 | 0.054018 | 0.05265 | 0.049395 | 0.050794 | 0.054971 | 0.067032 | 0.062685 | 0.057492 | 0.056453 | 0.052026 | 0.052093 | 0.047877

## Pc, Winter, S4
LoadID | 0 | 1 | 2 | 3 | 4 | 5 | 6 | 7 | 8 | 9 | 10 | 11 | 12 | 13 | 14 | 15 | 16 | 17 | 18 | 19 | 20 | 21 | 22 | 23
1 | 0.10728 | 0.10327 | 0.099594 | 0.1026 | 0.099704 | 0.099837 | 0.10076 | 0.13078 | 0.1334 | 0.13213 | 0.13173 | 0.13449 | 0.13305 | 0.13069 | 0.11369 | 0.12231 | 0.13298 | 0.13095 | 0.1242 | 0.11844 | 0.11761 | 0.11238 | 0.1015 | 0.099298
2 | 0.087601 | 0.08602 | 0.08142 | 0.080148 | 0.078487 | 0.081482 | 0.098387 | 0.10394 | 0.1126 | 0.11672 | 0.11546 | 0.11311 | 0.11014 | 0.1073 | 0.10065 | 0.10351 | 0.11208 | 0.13662 | 0.1278 | 0.11723 | 0.11508 | 0.10608 | 0.10605 | 0.097398
3 | 0.71063 | 0.67331 | 0.64742 | 0.65723 | 0.65419 | 0.73627 | 1.1759 | 1.3375 | 1.3962 | 1.3551 | 1.3019 | 1.3859 | 1.2893 | 1.2372 | 1.0741 | 1.0694 | 1.1043 | 1.2038 | 1.0923 | 1.1304 | 1.103 | 1.0324 | 0.89203 | 0.80036
4 | 0.23914 | 0.19778 | 0.18588 | 0.17142 | 0.15786 | 0.22745 | 0.40334 | 0.41375 | 0.45289 | 0.43069 | 0.41958 | 0.39344 | 0.39163 | 0.38824 | 0.37504 | 0.38192 | 0.45285 | 0.69537 | 0.61029 | 0.51248 | 0.5063 | 0.44261 | 0.4015 | 0.34809
5 | 0.36728 | 0.33771 | 0.30884 | 0.31111 | 0.31279 | 0.34652 | 0.44667 | 0.47418 | 0.48968 | 0.51059 | 0.52281 | 0.53222 | 0.5241 | 0.50385 | 0.50301 | 0.49884 | 0.52754 | 0.61033 | 0.59731 | 0.58221 | 0.57971 | 0.53875 | 0.49739 | 0.45742
6 | 0.15443 | 0.14589 | 0.14158 | 0.14287 | 0.14319 | 0.15393 | 0.1743 | 0.20565 | 0.21547 | 0.22316 | 0.21907 | 0.2226 | 0.22202 | 0.21996 | 0.20534 | 0.20577 | 0.19848 | 0.20955 | 0.20182 | 0.19812 | 0.19445 | 0.18708 | 0.17242 | 0.16173
7 | 0.37289 | 0.34779 | 0.34119 | 0.33318 | 0.33786 | 0.38037 | 0.48193 | 0.56052 | 0.63513 | 0.65377 | 0.6652 | 0.6661 | 0.65555 | 0.64383 | 0.59007 | 0.57567 | 0.6157 | 0.63657 | 0.60967 | 0.59866 | 0.56056 | 0.46204 | 0.44859 | 0.42023
8 | 0.1364 | 0.13081 | 0.12634 | 0.12427 | 0.12778 | 0.15096 | 0.24321 | 0.27841 | 0.28884 | 0.28823 | 0.29748 | 0.29591 | 0.27966 | 0.27598 | 0.24523 | 0.22174 | 0.22444 | 0.24811 | 0.24068 | 0.23171 | 0.22867 | 0.20942 | 0.17694 | 0.15808
9 | 0.29241 | 0.29364 | 0.28966 | 0.28788 | 0.28204 | 0.27803 | 0.28304 | 0.26033 | 0.25976 | 0.26168 | 0.25916 | 0.26006 | 0.26273 | 0.26878 | 0.26966 | 0.26943 | 0.26334 | 0.27141 | 0.26486 | 0.2621 | 0.26549 | 0.2617 | 0.28357 | 0.28933
10 | 0.094741 | 0.088668 | 0.08391 | 0.084112 | 0.082958 | 0.093123 | 0.12123 | 0.13372 | 0.14581 | 0.15611 | 0.15175 | 0.15158 | 0.15196 | 0.14708 | 0.14301 | 0.135 | 0.14001 | 0.16127 | 0.15569 | 0.1494 | 0.14452 | 0.13536 | 0.12538 | 0.11282
11 | 0.028312 | 0.026789 | 0.025036 | 0.024588 | 0.023986 | 0.027724 | 0.036472 | 0.035192 | 0.028271 | 0.020254 | 0.037749 | 0.038215 | 0.037408 | 0.037184 | 0.035135 | 0.035989 | 0.037451 | 0.046481 | 0.042628 | 0.039367 | 0.038824 | 0.037853 | 0.03789 | 0.034412
12 | 0.44561 | 0.44461 | 0.44125 | 0.45191 | 0.44524 | 0.45367 | 0.47423 | 0.44235 | 0.36891 | 0.3555 | 0.48031 | 0.43895 | 0.44689 | 0.46153 | 0.47263 | 0.48705 | 0.53262 | 0.55494 | 0.51448 | 0.48602 | 0.49627 | 0.49188 | 0.51178 | 0.5402
13 | 0.60436 | 0.58422 | 0.59103 | 0.59698 | 0.60363 | 0.61544 | 0.76096 | 0.78681 | 0.80093 | 0.78195 | 0.77013 | 0.79852 | 0.82771 | 0.80449 | 0.79042 | 0.79949 | 0.77085 | 0.80924 | 0.77787 | 0.73194 | 0.74257 | 0.71914 | 0.64616 | 0.62857
14 | 0.57326 | 0.55444 | 0.53207 | 0.54532 | 0.525 | 0.52166 | 0.53128 | 0.65869 | 0.67119 | 0.66675 | 0.66223 | 0.67697 | 0.6724 | 0.66667 | 0.58255 | 0.62542 | 0.67266 | 0.6706 | 0.63032 | 0.59876 | 0.59797 | 0.56804 | 0.53549 | 0.53026
15 | 0.043801 | 0.04301 | 0.04071 | 0.040074 | 0.039244 | 0.040741 | 0.049194 | 0.051969 | 0.056299 | 0.058358 | 0.057732 | 0.056554 | 0.055069 | 0.053651 | 0.050326 | 0.051754 | 0.056039 | 0.068309 | 0.063902 | 0.058616 | 0.057542 | 0.053042 | 0.053023 | 0.048699

## Pc, Winter, S5
LoadID | 0 | 1 | 2 | 3 | 4 | 5 | 6 | 7 | 8 | 9 | 10 | 11 | 12 | 13 | 14 | 15 | 16 | 17 | 18 | 19 | 20 | 21 | 22 | 23
1 | 0.10728 | 0.10327 | 0.099594 | 0.1026 | 0.099704 | 0.099837 | 0.10076 | 0.13078 | 0.1334 | 0.13213 | 0.13173 | 0.13449 | 0.13305 | 0.13069 | 0.11369 | 0.12231 | 0.13298 | 0.13095 | 0.1242 | 0.11844 | 0.11761 | 0.11238 | 0.1015 | 0.099298
2 | 0.087601 | 0.08602 | 0.08142 | 0.080148 | 0.078487 | 0.081482 | 0.098387 | 0.10394 | 0.1126 | 0.11672 | 0.11546 | 0.11311 | 0.11014 | 0.1073 | 0.10065 | 0.10351 | 0.11208 | 0.13662 | 0.1278 | 0.11723 | 0.11508 | 0.10608 | 0.10605 | 0.097398
3 | 0.71063 | 0.67331 | 0.64742 | 0.65723 | 0.65419 | 0.73627 | 1.1759 | 1.3375 | 1.3962 | 1.3551 | 1.3019 | 1.3859 | 1.2893 | 1.2372 | 1.0741 | 1.0694 | 1.1043 | 1.2038 | 1.0923 | 1.1304 | 1.103 | 1.0324 | 0.89203 | 0.80036
4 | 0.23914 | 0.19778 | 0.18588 | 0.17142 | 0.15786 | 0.22745 | 0.40334 | 0.41375 | 0.45289 | 0.43069 | 0.41958 | 0.39344 | 0.39163 | 0.38824 | 0.37504 | 0.38192 | 0.45285 | 0.69537 | 0.61029 | 0.51248 | 0.5063 | 0.44261 | 0.4015 | 0.34809
5 | 0.36728 | 0.33771 | 0.30884 | 0.31111 | 0.31279 | 0.34652 | 0.44667 | 0.47418 | 0.48968 | 0.51059 | 0.52281 | 0.53222 | 0.5241 | 0.50385 | 0.50301 | 0.49884 | 0.52754 | 0.61033 | 0.59731 | 0.58221 | 0.57971 | 0.53875 | 0.49739 | 0.45742
6 | 0.15443 | 0.14589 | 0.14158 | 0.14287 | 0.14319 | 0.15393 | 0.1743 | 0.20565 | 0.21547 | 0.22316 | 0.21907 | 0.2226 | 0.22202 | 0.21996 | 0.20534 | 0.20577 | 0.19848 | 0.20955 | 0.20182 | 0.19812 | 0.19445 | 0.18708 | 0.17242 | 0.16173
7 | 0.37289 | 0.34779 | 0.34119 | 0.33318 | 0.33786 | 0.38037 | 0.48193 | 0.56052 | 0.63513 | 0.65377 | 0.6652 | 0.6661 | 0.65555 | 0.64383 | 0.59007 | 0.57567 | 0.6157 | 0.63657 | 0.60967 | 0.59866 | 0.56056 | 0.46204 | 0.44859 | 0.42023
8 | 0.1364 | 0.13081 | 0.12634 | 0.12427 | 0.12778 | 0.15096 | 0.24321 | 0.27841 | 0.28884 | 0.28823 | 0.29748 | 0.29591 | 0.27966 | 0.27598 | 0.24523 | 0.22174 | 0.22444 | 0.24811 | 0.24068 | 0.23171 | 0.22867 | 0.20942 | 0.17694 | 0.15808
9 | 0.29241 | 0.29364 | 0.28966 | 0.28788 | 0.28204 | 0.27803 | 0.28304 | 0.26033 | 0.25976 | 0.26168 | 0.25916 | 0.26006 | 0.26273 | 0.26878 | 0.26966 | 0.26943 | 0.26334 | 0.27141 | 0.26486 | 0.2621 | 0.26549 | 0.2617 | 0.28357 | 0.28933
10 | 0.094741 | 0.088668 | 0.08391 | 0.084112 | 0.082958 | 0.093123 | 0.12123 | 0.13372 | 0.14581 | 0.15611 | 0.15175 | 0.15158 | 0.15196 | 0.14708 | 0.14301 | 0.135 | 0.14001 | 0.16127 | 0.15569 | 0.1494 | 0.14452 | 0.13536 | 0.12538 | 0.11282
11 | 0.028312 | 0.026789 | 0.025036 | 0.024588 | 0.023986 | 0.027724 | 0.036472 | 0.035192 | 0.028271 | 0.020254 | 0.037749 | 0.038215 | 0.037408 | 0.037184 | 0.035135 | 0.035989 | 0.037451 | 0.046481 | 0.042628 | 0.039367 | 0.038824 | 0.037853 | 0.03789 | 0.034412
12 | 0.44561 | 0.44461 | 0.44125 | 0.45191 | 0.44524 | 0.45367 | 0.47423 | 0.44235 | 0.36891 | 0.3555 | 0.48031 | 0.43895 | 0.44689 | 0.46153 | 0.47263 | 0.48705 | 0.53262 | 0.55494 | 0.51448 | 0.48602 | 0.49627 | 0.49188 | 0.51178 | 0.5402
13 | 0.60436 | 0.58422 | 0.59103 | 0.59698 | 0.60363 | 0.61544 | 0.76096 | 0.78681 | 0.80093 | 0.78195 | 0.77013 | 0.79852 | 0.82771 | 0.80449 | 0.79042 | 0.79949 | 0.77085 | 0.80924 | 0.77787 | 0.73194 | 0.74257 | 0.71914 | 0.64616 | 0.62857
14 | 0.57326 | 0.55444 | 0.53207 | 0.54532 | 0.525 | 0.52166 | 0.53128 | 0.65869 | 0.67119 | 0.66675 | 0.66223 | 0.67697 | 0.6724 | 0.66667 | 0.58255 | 0.62542 | 0.67266 | 0.6706 | 0.63032 | 0.59876 | 0.59797 | 0.56804 | 0.53549 | 0.53026
15 | 0.043801 | 0.04301 | 0.04071 | 0.040074 | 0.039244 | 0.040741 | 0.049194 | 0.051969 | 0.056299 | 0.058358 | 0.057732 | 0.056554 | 0.055069 | 0.053651 | 0.050326 | 0.051754 | 0.056039 | 0.068309 | 0.063902 | 0.058616 | 0.057542 | 0.053042 | 0.053023 | 0.048699

## Pc, Winter, S6
LoadID | 0 | 1 | 2 | 3 | 4 | 5 | 6 | 7 | 8 | 9 | 10 | 11 | 12 | 13 | 14 | 15 | 16 | 17 | 18 | 19 | 20 | 21 | 22 | 23
1 | 0.10728 | 0.10327 | 0.099594 | 0.1026 | 0.099704 | 0.099837 | 0.10076 | 0.13078 | 0.1334 | 0.13213 | 0.13173 | 0.13449 | 0.13305 | 0.13069 | 0.11369 | 0.12231 | 0.13298 | 0.13095 | 0.1242 | 0.11844 | 0.11761 | 0.11238 | 0.1015 | 0.099298
2 | 0.087601 | 0.08602 | 0.08142 | 0.080148 | 0.078487 | 0.081482 | 0.098387 | 0.10394 | 0.1126 | 0.11672 | 0.11546 | 0.11311 | 0.11014 | 0.1073 | 0.10065 | 0.10351 | 0.11208 | 0.13662 | 0.1278 | 0.11723 | 0.11508 | 0.10608 | 0.10605 | 0.097398
3 | 0.71063 | 0.67331 | 0.64742 | 0.65723 | 0.65419 | 0.73627 | 1.1759 | 1.3375 | 1.3962 | 1.3551 | 1.3019 | 1.3859 | 1.2893 | 1.2372 | 1.0741 | 1.0694 | 1.1043 | 1.2038 | 1.0923 | 1.1304 | 1.103 | 1.0324 | 0.89203 | 0.80036
4 | 0.23914 | 0.19778 | 0.18588 | 0.17142 | 0.15786 | 0.22745 | 0.40334 | 0.41375 | 0.45289 | 0.43069 | 0.41958 | 0.39344 | 0.39163 | 0.38824 | 0.37504 | 0.38192 | 0.45285 | 0.69537 | 0.61029 | 0.51248 | 0.5063 | 0.44261 | 0.4015 | 0.34809
5 | 0.36728 | 0.33771 | 0.30884 | 0.31111 | 0.31279 | 0.34652 | 0.44667 | 0.47418 | 0.48968 | 0.51059 | 0.52281 | 0.53222 | 0.5241 | 0.50385 | 0.50301 | 0.49884 | 0.52754 | 0.61033 | 0.59731 | 0.58221 | 0.57971 | 0.53875 | 0.49739 | 0.45742
6 | 0.15443 | 0.14589 | 0.14158 | 0.14287 | 0.14319 | 0.15393 | 0.1743 | 0.20565 | 0.21547 | 0.22316 | 0.21907 | 0.2226 | 0.22202 | 0.21996 | 0.20534 | 0.20577 | 0.19848 | 0.20955 | 0.20182 | 0.19812 | 0.19445 | 0.18708 | 0.17242 | 0.16173
7 | 0.37289 | 0.34779 | 0.34119 | 0.33318 | 0.33786 | 0.38037 | 0.48193 | 0.56052 | 0.63513 | 0.65377 | 0.6652 | 0.6661 | 0.65555 | 0.64383 | 0.59007 | 0.57567 | 0.6157 | 0.63657 | 0.60967 | 0.59866 | 0.56056 | 0.46204 | 0.44859 | 0.42023
8 | 0.1364 | 0.13081 | 0.12634 | 0.12427 | 0.12778 | 0.15096 | 0.24321 | 0.27841 | 0.28884 | 0.28823 | 0.29748 | 0.29591 | 0.27966 | 0.27598 | 0.24523 | 0.22174 | 0.22444 | 0.24811 | 0.24068 | 0.23171 | 0.22867 | 0.20942 | 0.17694 | 0.15808
9 | 0.29241 | 0.29364 | 0.28966 | 0.28788 | 0.28204 | 0.27803 | 0.28304 | 0.26033 | 0.25976 | 0.26168 | 0.25916 | 0.26006 | 0.26273 | 0.26878 | 0.26966 | 0.26943 | 0.26334 | 0.27141 | 0.26486 | 0.2621 | 0.26549 | 0.2617 | 0.28357 | 0.28933
10 | 0.094741 | 0.088668 | 0.08391 | 0.084112 | 0.082958 | 0.093123 | 0.12123 | 0.13372 | 0.14581 | 0.15611 | 0.15175 | 0.15158 | 0.15196 | 0.14708 | 0.14301 | 0.135 | 0.14001 | 0.16127 | 0.15569 | 0.1494 | 0.14452 | 0.13536 | 0.12538 | 0.11282
11 | 0.028312 | 0.026789 | 0.025036 | 0.024588 | 0.023986 | 0.027724 | 0.036472 | 0.035192 | 0.028271 | 0.020254 | 0.037749 | 0.038215 | 0.037408 | 0.037184 | 0.035135 | 0.035989 | 0.037451 | 0.046481 | 0.042628 | 0.039367 | 0.038824 | 0.037853 | 0.03789 | 0.034412
12 | 0.44561 | 0.44461 | 0.44125 | 0.45191 | 0.44524 | 0.45367 | 0.47423 | 0.44235 | 0.36891 | 0.3555 | 0.48031 | 0.43895 | 0.44689 | 0.46153 | 0.47263 | 0.48705 | 0.53262 | 0.55494 | 0.51448 | 0.48602 | 0.49627 | 0.49188 | 0.51178 | 0.5402
13 | 0.60436 | 0.58422 | 0.59103 | 0.59698 | 0.60363 | 0.61544 | 0.76096 | 0.78681 | 0.80093 | 0.78195 | 0.77013 | 0.79852 | 0.82771 | 0.80449 | 0.79042 | 0.79949 | 0.77085 | 0.80924 | 0.77787 | 0.73194 | 0.74257 | 0.71914 | 0.64616 | 0.62857
14 | 0.57326 | 0.55444 | 0.53207 | 0.54532 | 0.525 | 0.52166 | 0.53128 | 0.65869 | 0.67119 | 0.66675 | 0.66223 | 0.67697 | 0.6724 | 0.66667 | 0.58255 | 0.62542 | 0.67266 | 0.6706 | 0.63032 | 0.59876 | 0.59797 | 0.56804 | 0.53549 | 0.53026
15 | 0.043801 | 0.04301 | 0.04071 | 0.040074 | 0.039244 | 0.040741 | 0.049194 | 0.051969 | 0.056299 | 0.058358 | 0.057732 | 0.056554 | 0.055069 | 0.053651 | 0.050326 | 0.051754 | 0.056039 | 0.068309 | 0.063902 | 0.058616 | 0.057542 | 0.053042 | 0.053023 | 0.048699

## Pc, Winter, S7
LoadID | 0 | 1 | 2 | 3 | 4 | 5 | 6 | 7 | 8 | 9 | 10 | 11 | 12 | 13 | 14 | 15 | 16 | 17 | 18 | 19 | 20 | 21 | 22 | 23
1 | 0.099919 | 0.10327 | 0.099594 | 0.1026 | 0.099704 | 0.099837 | 0.10076 | 0.13078 | 0.1334 | 0.13213 | 0.13173 | 0.13449 | 0.13305 | 0.13069 | 0.11369 | 0.12231 | 0.13298 | 0.13095 | 0.1242 | 0.11844 | 0.11761 | 0.11238 | 0.1015 | 0.099298
2 | 0.082601 | 0.08602 | 0.08142 | 0.080148 | 0.078487 | 0.081482 | 0.098387 | 0.10394 | 0.1126 | 0.11672 | 0.11546 | 0.11311 | 0.11014 | 0.1073 | 0.10065 | 0.10351 | 0.11208 | 0.13662 | 0.1278 | 0.11723 | 0.11508 | 0.10608 | 0.10605 | 0.097398
3 | 0.66566 | 0.67331 | 0.64742 | 0.65723 | 0.65419 | 0.73627 | 1.1759 | 1.3375 | 1.3962 | 1.3551 | 1.3019 | 1.3859 | 1.2893 | 1.2372 | 1.0741 | 1.0694 | 1.1043 | 1.2038 | 1.0923 | 1.1304 | 1.103 | 1.0324 | 0.89203 | 0.80036
4 | 0.23032 | 0.19778 | 0.18588 | 0.17142 | 0.15786 | 0.22745 | 0.40334 | 0.41375 | 0.45289 | 0.43069 | 0.41958 | 0.39344 | 0.39163 | 0.38824 | 0.37504 | 0.38192 | 0.45285 | 0.69537 | 0.61029 | 0.51248 | 0.5063 | 0.44261 | 0.4015 | 0.34809
5 | 0.3441 | 0.33771 | 0.30884 | 0.31111 | 0.31279 | 0.34652 | 0.44667 | 0.47418 | 0.48968 | 0.51059 | 0.52281 | 0.53222 | 0.5241 | 0.50385 | 0.50301 | 0.49884 | 0.52754 | 0.61033 | 0.59731 | 0.58221 | 0.57971 | 0.53875 | 0.49739 | 0.45742
6 | 0.14434 | 0.14589 | 0.14158 | 0.14287 | 0.14319 | 0.15393 | 0.1743 | 0.20565 | 0.21547 | 0.22316 | 0.21907 | 0.2226 | 0.22202 | 0.21996 | 0.20534 | 0.20577 | 0.19848 | 0.20955 | 0.20182 | 0.19812 | 0.19445 | 0.18708 | 0.17242 | 0.16173
7 | 0.34983 | 0.34779 | 0.34119 | 0.33318 | 0.33786 | 0.38037 | 0.48193 | 0.56052 | 0.63513 | 0.65377 | 0.6652 | 0.6661 | 0.65555 | 0.64383 | 0.59007 | 0.57567 | 0.6157 | 0.63657 | 0.60967 | 0.59866 | 0.56056 | 0.46204 | 0.44859 | 0.42023
8 | 0.12831 | 0.13081 | 0.12634 | 0.12427 | 0.12778 | 0.15096 | 0.24321 | 0.27841 | 0.28884 | 0.28823 | 0.29748 | 0.29591 | 0.27966 | 0.27598 | 0.24523 | 0.22174 | 0.22444 | 0.24811 | 0.24068 | 0.23171 | 0.22867 | 0.20942 | 0.17694 | 0.15808
9 | 0.27487 | 0.29364 | 0.28966 | 0.28788 | 0.28204 | 0.27803 | 0.28304 | 0.26033 | 0.25976 | 0.26168 | 0.25916 | 0.26006 | 0.26273 | 0.26878 | 0.26966 | 0.26943 | 0.26334 | 0.27141 | 0.26486 | 0.2621 | 0.26549 | 0.2617 | 0.28357 | 0.28933
10 | 0.088998 | 0.088668 | 0.08391 | 0.084112 | 0.082958 | 0.093123 | 0.12123 | 0.13372 | 0.14581 | 0.15611 | 0.15175 | 0.15158 | 0.15196 | 0.14708 | 0.14301 | 0.135 | 0.14001 | 0.16127 | 0.15569 | 0.1494 | 0.14452 | 0.13536 | 0.12538 | 0.11282
11 | 0.026875 | 0.026789 | 0.025036 | 0.024588 | 0.023986 | 0.027724 | 0.036472 | 0.035192 | 0.028271 | 0.020254 | 0.037749 | 0.038215 | 0.037408 | 0.037184 | 0.035135 | 0.035989 | 0.037451 | 0.046481 | 0.042628 | 0.039367 | 0.038824 | 0.037853 | 0.03789 | 0.034412
12 | 0.41705 | 0.44461 | 0.44125 | 0.45191 | 0.44524 | 0.45367 | 0.47423 | 0.44235 | 0.36891 | 0.3555 | 0.48031 | 0.43895 | 0.44689 | 0.46153 | 0.47263 | 0.48705 | 0.53262 | 0.55494 | 0.51448 | 0.48602 | 0.49627 | 0.49188 | 0.51178 | 0.5402
13 | 0.56415 | 0.58422 | 0.59103 | 0.59698 | 0.60363 | 0.61544 | 0.76096 | 0.78681 | 0.80093 | 0.78195 | 0.77013 | 0.79852 | 0.82771 | 0.80449 | 0.79042 | 0.79949 | 0.77085 | 0.80924 | 0.77787 | 0.73194 | 0.74257 | 0.71914 | 0.64616 | 0.62857
14 | 0.53644 | 0.55444 | 0.53207 | 0.54532 | 0.525 | 0.52166 | 0.53128 | 0.65869 | 0.67119 | 0.66675 | 0.66223 | 0.67697 | 0.6724 | 0.66667 | 0.58255 | 0.62542 | 0.67266 | 0.6706 | 0.63032 | 0.59876 | 0.59797 | 0.56804 | 0.53549 | 0.53026
15 | 0.041301 | 0.04301 | 0.04071 | 0.040074 | 0.039244 | 0.040741 | 0.049194 | 0.051969 | 0.056299 | 0.058358 | 0.057732 | 0.056554 | 0.055069 | 0.053651 | 0.050326 | 0.051754 | 0.056039 | 0.068309 | 0.063902 | 0.058616 | 0.057542 | 0.053042 | 0.053023 | 0.048699

## Pc, Winter, S8
LoadID | 0 | 1 | 2 | 3 | 4 | 5 | 6 | 7 | 8 | 9 | 10 | 11 | 12 | 13 | 14 | 15 | 16 | 17 | 18 | 19 | 20 | 21 | 22 | 23
1 | 0.099919 | 0.10327 | 0.099594 | 0.1026 | 0.099704 | 0.099837 | 0.10076 | 0.13078 | 0.1334 | 0.13213 | 0.13173 | 0.13449 | 0.13305 | 0.13069 | 0.11369 | 0.12231 | 0.13298 | 0.13095 | 0.1242 | 0.11844 | 0.11761 | 0.11238 | 0.1015 | 0.099298
2 | 0.082601 | 0.08602 | 0.08142 | 0.080148 | 0.078487 | 0.081482 | 0.098387 | 0.10394 | 0.1126 | 0.11672 | 0.11546 | 0.11311 | 0.11014 | 0.1073 | 0.10065 | 0.10351 | 0.11208 | 0.13662 | 0.1278 | 0.11723 | 0.11508 | 0.10608 | 0.10605 | 0.097398
3 | 0.66566 | 0.67331 | 0.64742 | 0.65723 | 0.65419 | 0.73627 | 1.1759 | 1.3375 | 1.3962 | 1.3551 | 1.3019 | 1.3859 | 1.2893 | 1.2372 | 1.0741 | 1.0694 | 1.1043 | 1.2038 | 1.0923 | 1.1304 | 1.103 | 1.0324 | 0.89203 | 0.80036
4 | 0.23032 | 0.19778 | 0.18588 | 0.17142 | 0.15786 | 0.22745 | 0.40334 | 0.41375 | 0.45289 | 0.43069 | 0.41958 | 0.39344 | 0.39163 | 0.38824 | 0.37504 | 0.38192 | 0.45285 | 0.69537 | 0.61029 | 0.51248 | 0.5063 | 0.44261 | 0.4015 | 0.34809
5 | 0.3441 | 0.33771 | 0.30884 | 0.31111 | 0.31279 | 0.34652 | 0.44667 | 0.47418 | 0.48968 | 0.51059 | 0.52281 | 0.53222 | 0.5241 | 0.50385 | 0.50301 | 0.49884 | 0.52754 | 0.61033 | 0.59731 | 0.58221 | 0.57971 | 0.53875 | 0.49739 | 0.45742
6 | 0.14434 | 0.14589 | 0.14158 | 0.14287 | 0.14319 | 0.15393 | 0.1743 | 0.20565 | 0.21547 | 0.22316 | 0.21907 | 0.2226 | 0.22202 | 0.21996 | 0.20534 | 0.20577 | 0.19848 | 0.20955 | 0.20182 | 0.19812 | 0.19445 | 0.18708 | 0.17242 | 0.16173
7 | 0.34983 | 0.34779 | 0.34119 | 0.33318 | 0.33786 | 0.38037 | 0.48193 | 0.56052 | 0.63513 | 0.65377 | 0.6652 | 0.6661 | 0.65555 | 0.64383 | 0.59007 | 0.57567 | 0.6157 | 0.63657 | 0.60967 | 0.59866 | 0.56056 | 0.46204 | 0.44859 | 0.42023
8 | 0.12831 | 0.13081 | 0.12634 | 0.12427 | 0.12778 | 0.15096 | 0.24321 | 0.27841 | 0.28884 | 0.28823 | 0.29748 | 0.29591 | 0.27966 | 0.27598 | 0.24523 | 0.22174 | 0.22444 | 0.24811 | 0.24068 | 0.23171 | 0.22867 | 0.20942 | 0.17694 | 0.15808
9 | 0.27487 | 0.29364 | 0.28966 | 0.28788 | 0.28204 | 0.27803 | 0.28304 | 0.26033 | 0.25976 | 0.26168 | 0.25916 | 0.26006 | 0.26273 | 0.26878 | 0.26966 | 0.26943 | 0.26334 | 0.27141 | 0.26486 | 0.2621 | 0.26549 | 0.2617 | 0.28357 | 0.28933
10 | 0.088998 | 0.088668 | 0.08391 | 0.084112 | 0.082958 | 0.093123 | 0.12123 | 0.13372 | 0.14581 | 0.15611 | 0.15175 | 0.15158 | 0.15196 | 0.14708 | 0.14301 | 0.135 | 0.14001 | 0.16127 | 0.15569 | 0.1494 | 0.14452 | 0.13536 | 0.12538 | 0.11282
11 | 0.026875 | 0.026789 | 0.025036 | 0.024588 | 0.023986 | 0.027724 | 0.036472 | 0.035192 | 0.028271 | 0.020254 | 0.037749 | 0.038215 | 0.037408 | 0.037184 | 0.035135 | 0.035989 | 0.037451 | 0.046481 | 0.042628 | 0.039367 | 0.038824 | 0.037853 | 0.03789 | 0.034412
12 | 0.41705 | 0.44461 | 0.44125 | 0.45191 | 0.44524 | 0.45367 | 0.47423 | 0.44235 | 0.36891 | 0.3555 | 0.48031 | 0.43895 | 0.44689 | 0.46153 | 0.47263 | 0.48705 | 0.53262 | 0.55494 | 0.51448 | 0.48602 | 0.49627 | 0.49188 | 0.51178 | 0.5402
13 | 0.56415 | 0.58422 | 0.59103 | 0.59698 | 0.60363 | 0.61544 | 0.76096 | 0.78681 | 0.80093 | 0.78195 | 0.77013 | 0.79852 | 0.82771 | 0.80449 | 0.79042 | 0.79949 | 0.77085 | 0.80924 | 0.77787 | 0.73194 | 0.74257 | 0.71914 | 0.64616 | 0.62857
14 | 0.53644 | 0.55444 | 0.53207 | 0.54532 | 0.525 | 0.52166 | 0.53128 | 0.65869 | 0.67119 | 0.66675 | 0.66223 | 0.67697 | 0.6724 | 0.66667 | 0.58255 | 0.62542 | 0.67266 | 0.6706 | 0.63032 | 0.59876 | 0.59797 | 0.56804 | 0.53549 | 0.53026
15 | 0.041301 | 0.04301 | 0.04071 | 0.040074 | 0.039244 | 0.040741 | 0.049194 | 0.051969 | 0.056299 | 0.058358 | 0.057732 | 0.056554 | 0.055069 | 0.053651 | 0.050326 | 0.051754 | 0.056039 | 0.068309 | 0.063902 | 0.058616 | 0.057542 | 0.053042 | 0.053023 | 0.048699

## Pc, Winter, S9
LoadID | 0 | 1 | 2 | 3 | 4 | 5 | 6 | 7 | 8 | 9 | 10 | 11 | 12 | 13 | 14 | 15 | 16 | 17 | 18 | 19 | 20 | 21 | 22 | 23
1 | 0.099919 | 0.10327 | 0.099594 | 0.1026 | 0.099704 | 0.099837 | 0.10076 | 0.13078 | 0.1334 | 0.13213 | 0.13173 | 0.13449 | 0.13305 | 0.13069 | 0.11369 | 0.12231 | 0.13298 | 0.13095 | 0.1242 | 0.11844 | 0.11761 | 0.11238 | 0.1015 | 0.099298
2 | 0.082601 | 0.08602 | 0.08142 | 0.080148 | 0.078487 | 0.081482 | 0.098387 | 0.10394 | 0.1126 | 0.11672 | 0.11546 | 0.11311 | 0.11014 | 0.1073 | 0.10065 | 0.10351 | 0.11208 | 0.13662 | 0.1278 | 0.11723 | 0.11508 | 0.10608 | 0.10605 | 0.097398
3 | 0.66566 | 0.67331 | 0.64742 | 0.65723 | 0.65419 | 0.73627 | 1.1759 | 1.3375 | 1.3962 | 1.3551 | 1.3019 | 1.3859 | 1.2893 | 1.2372 | 1.0741 | 1.0694 | 1.1043 | 1.2038 | 1.0923 | 1.1304 | 1.103 | 1.0324 | 0.89203 | 0.80036
4 | 0.23032 | 0.19778 | 0.18588 | 0.17142 | 0.15786 | 0.22745 | 0.40334 | 0.41375 | 0.45289 | 0.43069 | 0.41958 | 0.39344 | 0.39163 | 0.38824 | 0.37504 | 0.38192 | 0.45285 | 0.69537 | 0.61029 | 0.51248 | 0.5063 | 0.44261 | 0.4015 | 0.34809
5 | 0.3441 | 0.33771 | 0.30884 | 0.31111 | 0.31279 | 0.34652 | 0.44667 | 0.47418 | 0.48968 | 0.51059 | 0.52281 | 0.53222 | 0.5241 | 0.50385 | 0.50301 | 0.49884 | 0.52754 | 0.61033 | 0.59731 | 0.58221 | 0.57971 | 0.53875 | 0.49739 | 0.45742
6 | 0.14434 | 0.14589 | 0.14158 | 0.14287 | 0.14319 | 0.15393 | 0.1743 | 0.20565 | 0.21547 | 0.22316 | 0.21907 | 0.2226 | 0.22202 | 0.21996 | 0.20534 | 0.20577 | 0.19848 | 0.20955 | 0.20182 | 0.19812 | 0.19445 | 0.18708 | 0.17242 | 0.16173
7 | 0.34983 | 0.34779 | 0.34119 | 0.33318 | 0.33786 | 0.38037 | 0.48193 | 0.56052 | 0.63513 | 0.65377 | 0.6652 | 0.6661 | 0.65555 | 0.64383 | 0.59007 | 0.57567 | 0.6157 | 0.63657 | 0.60967 | 0.59866 | 0.56056 | 0.46204 | 0.44859 | 0.42023
8 | 0.12831 | 0.13081 | 0.12634 | 0.12427 | 0.12778 | 0.15096 | 0.24321 | 0.27841 | 0.28884 | 0.28823 | 0.29748 | 0.29591 | 0.27966 | 0.27598 | 0.24523 | 0.22174 | 0.22444 | 0.24811 | 0.24068 | 0.23171 | 0.22867 | 0.20942 | 0.17694 | 0.15808
9 | 0.27487 | 0.29364 | 0.28966 | 0.28788 | 0.28204 | 0.27803 | 0.28304 | 0.26033 | 0.25976 | 0.26168 | 0.25916 | 0.26006 | 0.26273 | 0.26878 | 0.26966 | 0.26943 | 0.26334 | 0.27141 | 0.26486 | 0.2621 | 0.26549 | 0.2617 | 0.28357 | 0.28933
10 | 0.088998 | 0.088668 | 0.08391 | 0.084112 | 0.082958 | 0.093123 | 0.12123 | 0.13372 | 0.14581 | 0.15611 | 0.15175 | 0.15158 | 0.15196 | 0.14708 | 0.14301 | 0.135 | 0.14001 | 0.16127 | 0.15569 | 0.1494 | 0.14452 | 0.13536 | 0.12538 | 0.11282
11 | 0.026875 | 0.026789 | 0.025036 | 0.024588 | 0.023986 | 0.027724 | 0.036472 | 0.035192 | 0.028271 | 0.020254 | 0.037749 | 0.038215 | 0.037408 | 0.037184 | 0.035135 | 0.035989 | 0.037451 | 0.046481 | 0.042628 | 0.039367 | 0.038824 | 0.037853 | 0.03789 | 0.034412
12 | 0.41705 | 0.44461 | 0.44125 | 0.45191 | 0.44524 | 0.45367 | 0.47423 | 0.44235 | 0.36891 | 0.3555 | 0.48031 | 0.43895 | 0.44689 | 0.46153 | 0.47263 | 0.48705 | 0.53262 | 0.55494 | 0.51448 | 0.48602 | 0.49627 | 0.49188 | 0.51178 | 0.5402
13 | 0.56415 | 0.58422 | 0.59103 | 0.59698 | 0.60363 | 0.61544 | 0.76096 | 0.78681 | 0.80093 | 0.78195 | 0.77013 | 0.79852 | 0.82771 | 0.80449 | 0.79042 | 0.79949 | 0.77085 | 0.80924 | 0.77787 | 0.73194 | 0.74257 | 0.71914 | 0.64616 | 0.62857
14 | 0.53644 | 0.55444 | 0.53207 | 0.54532 | 0.525 | 0.52166 | 0.53128 | 0.65869 | 0.67119 | 0.66675 | 0.66223 | 0.67697 | 0.6724 | 0.66667 | 0.58255 | 0.62542 | 0.67266 | 0.6706 | 0.63032 | 0.59876 | 0.59797 | 0.56804 | 0.53549 | 0.53026
15 | 0.041301 | 0.04301 | 0.04071 | 0.040074 | 0.039244 | 0.040741 | 0.049194 | 0.051969 | 0.056299 | 0.058358 | 0.057732 | 0.056554 | 0.055069 | 0.053651 | 0.050326 | 0.051754 | 0.056039 | 0.068309 | 0.063902 | 0.058616 | 0.057542 | 0.053042 | 0.053023 | 0.048699

## Qc, Winter, S1
LoadID | 0 | 1 | 2 | 3 | 4 | 5 | 6 | 7 | 8 | 9 | 10 | 11 | 12 | 13 | 14 | 15 | 16 | 17 | 18 | 19 | 20 | 21 | 22 | 23
1 | 0.038623 | 0.027288 | 0.023656 | 0.030323 | 0.026109 | 0.021466 | 0.017761 | 0.062066 | 0.064908 | 0.055672 | 0.064861 | 0.060269 | 0.060535 | 0.054055 | 0.032077 | 0.050222 | 0.060234 | 0.056202 | 0.039279 | 0.04075 | 0.037955 | 0.023544 | 0.018781 | 0.019466
2 | -0.048195 | -0.048184 | -0.049513 | -0.051782 | -0.051284 | -0.047067 | -0.029844 | -0.0057369 | -0.006165 | -0.0040856 | -0.003599 | -0.016062 | -0.023465 | -0.030419 | -0.03019 | -0.0307 | -0.024138 | 0.0079334 | -0.0011181 | -0.013198 | -0.024465 | -0.032182 | -0.035295 | -0.040411
3 | -0.48112 | -0.51914 | -0.52866 | -0.52159 | -0.52202 | -0.43591 | -0.016232 | 0.22474 | 0.28644 | 0.19954 | 0.11781 | 0.23368 | 0.14735 | 0.044705 | -0.17686 | -0.17694 | -0.14575 | -0.07353 | -0.17921 | -0.10211 | -0.14019 | -0.23252 | -0.36736 | -0.41469
4 | 1.2434 | 1.2557 | 1.2685 | 1.2796 | 1.2853 | 1.1751 | 1.0195 | 0.93082 | 0.95808 | 1.0614 | 1.1321 | 1.1987 | 1.2001 | 1.2222 | 1.2329 | 1.1961 | 1.0126 | 0.60351 | 0.77844 | 0.94425 | 1.0165 | 1.0754 | 1.1368 | 1.1423
5 | -0.27689 | -0.2908 | -0.30316 | -0.30424 | -0.30356 | -0.25588 | -0.19501 | -0.15781 | -0.15502 | -0.12985 | -0.1285 | -0.1258 | -0.1514 | -0.16292 | -0.15854 | -0.19653 | -0.17411 | -0.087289 | -0.10337 | -0.12852 | -0.13878 | -0.18015 | -0.19923 | -0.20842
6 | 0.036863 | 0.028835 | 0.021864 | 0.032572 | 0.026747 | 0.038534 | 0.051393 | 0.1001 | 0.11529 | 0.11879 | 0.11275 | 0.12027 | 0.11938 | 0.11799 | 0.099239 | 0.094398 | 0.082044 | 0.089754 | 0.076081 | 0.079393 | 0.067125 | 0.07066 | 0.043866 | 0.045048
7 | -0.23528 | -0.2327 | -0.24001 | -0.24436 | -0.25883 | -0.23175 | -0.19688 | -0.10227 | -0.050671 | -0.047034 | -0.035749 | -0.012014 | -0.048778 | -0.050901 | -0.092773 | -0.13258 | -0.11965 | -0.13346 | -0.15009 | -0.1441 | -0.16407 | -0.19342 | -0.21823 | -0.21707
8 | -0.39077 | -0.39903 | -0.39745 | -0.39688 | -0.3887 | -0.37299 | -0.28513 | -0.22683 | -0.20946 | -0.23922 | -0.22589 | -0.20591 | -0.21827 | -0.23632 | -0.28713 | -0.31843 | -0.31759 | -0.31318 | -0.33011 | -0.34133 | -0.34717 | -0.35735 | -0.37295 | -0.3801
9 | -0.026263 | -0.026263 | -0.026263 | -0.026263 | -0.026263 | -0.026263 | -0.026263 | -0.026263 | -0.026263 | -0.026263 | -0.026263 | -0.026263 | -0.026263 | -0.026263 | -0.026263 | -0.026263 | -0.026263 | -0.026263 | -0.026263 | -0.026263 | -0.026263 | -0.026263 | -0.026263 | -0.026263
10 | -0.095 | -0.097771 | -0.097916 | -0.09764 | -0.097369 | -0.091027 | -0.068232 | -0.055689 | -0.035896 | -0.02073 | -0.02652 | -0.020474 | -0.024414 | -0.035311 | -0.044141 | -0.045528 | -0.046815 | -0.031597 | -0.038287 | -0.047465 | -0.055819 | -0.07102 | -0.088769 | -0.090349
11 | -0.04342 | -0.043838 | -0.044644 | -0.04504 | -0.044032 | -0.035534 | -0.026962 | -0.02409 | -0.016907 | -0.011156 | -0.025433 | -0.023983 | -0.027031 | -0.026975 | -0.030013 | -0.030041 | -0.025589 | -0.017112 | -0.023377 | -0.02746 | -0.029502 | -0.030211 | -0.032622 | -0.034602
12 | -0.025036 | 0.042006 | 0.088864 | 0.076841 | 0.059746 | -0.060187 | -0.0019871 | 0.071757 | 0.15575 | 0.18373 | 0.089248 | -0.00023188 | 0.28269 | 0.32047 | 0.30399 | 0.34901 | 0.19174 | 0.26483 | 0.28437 | 0.2535 | 0.2845 | 0.3652 | 0.33831 | 0.22791
13 | 0.050002 | 0.04044 | 0.057718 | 0.072324 | 0.075523 | 0.092075 | 0.33673 | 0.42154 | 0.45135 | 0.42216 | 0.38672 | 0.4432 | 0.50094 | 0.44426 | 0.4369 | 0.43608 | 0.39298 | 0.40624 | 0.35127 | 0.26518 | 0.29093 | 0.25424 | 0.11183 | 0.079116
14 | 0.19955 | 0.14099 | 0.12222 | 0.15667 | 0.13489 | 0.11091 | 0.091764 | 0.32067 | 0.33536 | 0.28764 | 0.33512 | 0.31139 | 0.31276 | 0.27929 | 0.16573 | 0.25948 | 0.31121 | 0.29038 | 0.20294 | 0.21054 | 0.1961 | 0.12164 | 0.097036 | 0.10057
15 | -0.023133 | -0.023128 | -0.023766 | -0.024855 | -0.024617 | -0.022592 | -0.014325 | -0.0027537 | -0.0029592 | -0.0019611 | -0.0017275 | -0.0077098 | -0.011263 | -0.014601 | -0.014491 | -0.014736 | -0.011586 | 0.003808 | -0.00053669 | -0.0063352 | -0.011743 | -0.015447 | -0.016942 | -0.019397

## Qc, Winter, S2
LoadID | 0 | 1 | 2 | 3 | 4 | 5 | 6 | 7 | 8 | 9 | 10 | 11 | 12 | 13 | 14 | 15 | 16 | 17 | 18 | 19 | 20 | 21 | 22 | 23
1 | 0.038623 | 0.027288 | 0.023656 | 0.030323 | 0.026109 | 0.021466 | 0.017761 | 0.062066 | 0.064908 | 0.055672 | 0.064861 | 0.060269 | 0.060535 | 0.054055 | 0.032077 | 0.050222 | 0.060234 | 0.056202 | 0.039279 | 0.04075 | 0.037955 | 0.023544 | 0.018781 | 0.019466
2 | -0.048195 | -0.048184 | -0.049513 | -0.051782 | -0.051284 | -0.047067 | -0.029844 | -0.0057369 | -0.006165 | -0.0040856 | -0.003599 | -0.016062 | -0.023465 | -0.030419 | -0.03019 | -0.0307 | -0.024138 | 0.0079334 | -0.0011181 | -0.013198 | -0.024465 | -0.032182 | -0.035295 | -0.040411
3 | -0.48112 | -0.51914 | -0.52866 | -0.52159 | -0.52202 | -0.43591 | -0.016232 | 0.22474 | 0.28644 | 0.19954 | 0.11781 | 0.23368 | 0.14735 | 0.044705 | -0.17686 | -0.17694 | -0.14575 | -0.07353 | -0.17921 | -0.10211 | -0.14019 | -0.23252 | -0.36736 | -0.41469
4 | 1.2434 | 1.2557 | 1.2685 | 1.2796 | 1.2853 | 1.1751 | 1.0195 | 0.93082 | 0.95808 | 1.0614 | 1.1321 | 1.1987 | 1.2001 | 1.2222 | 1.2329 | 1.1961 | 1.0126 | 0.60351 | 0.77844 | 0.94425 | 1.0165 | 1.0754 | 1.1368 | 1.1423
5 | -0.27689 | -0.2908 | -0.30316 | -0.30424 | -0.30356 | -0.25588 | -0.19501 | -0.15781 | -0.15502 | -0.12985 | -0.1285 | -0.1258 | -0.1514 | -0.16292 | -0.15854 | -0.19653 | -0.17411 | -0.087289 | -0.10337 | -0.12852 | -0.13878 | -0.18015 | -0.19923 | -0.20842
6 | 0.036863 | 0.028835 | 0.021864 | 0.032572 | 0.026747 | 0.038534 | 0.051393 | 0.1001 | 0.11529 | 0.11879 | 0.11275 | 0.12027 | 0.11938 | 0.11799 | 0.099239 | 0.094398 | 0.082044 | 0.089754 | 0.076081 | 0.079393 | 0.067125 | 0.07066 | 0.043866 | 0.045048
7 | -0.23528 | -0.2327 | -0.24001 | -0.24436 | -0.25883 | -0.23175 | -0.19688 | -0.10227 | -0.050671 | -0.047034 | -0.035749 | -0.012014 | -0.048778 | -0.050901 | -0.092773 | -0.13258 | -0.11965 | -0.13346 | -0.15009 | -0.1441 | -0.16407 | -0.19342 | -0.21823 | -0.21707
8 | -0.39077 | -0.39903 | -0.39745 | -0.39688 | -0.3887 | -0.37299 | -0.28513 | -0.22683 | -0.20946 | -0.23922 | -0.22589 | -0.20591 | -0.21827 | -0.23632 | -0.28713 | -0.31843 | -0.31759 | -0.31318 | -0.33011 | -0.34133 | -0.34717 | -0.35735 | -0.37295 | -0.3801
9 | -0.026263 | -0.026263 | -0.026263 | -0.026263 | -0.026263 | -0.026263 | -0.026263 | -0.026263 | -0.026263 | -0.026263 | -0.026263 | -0.026263 | -0.026263 | -0.026263 | -0.026263 | -0.026263 | -0.026263 | -0.026263 | -0.026263 | -0.026263 | -0.026263 | -0.026263 | -0.026263 | -0.026263
10 | -0.095 | -0.097771 | -0.097916 | -0.09764 | -0.097369 | -0.091027 | -0.068232 | -0.055689 | -0.035896 | -0.02073 | -0.02652 | -0.020474 | -0.024414 | -0.035311 | -0.044141 | -0.045528 | -0.046815 | -0.031597 | -0.038287 | -0.047465 | -0.055819 | -0.07102 | -0.088769 | -0.090349
11 | -0.04342 | -0.043838 | -0.044644 | -0.04504 | -0.044032 | -0.035534 | -0.026962 | -0.02409 | -0.016907 | -0.011156 | -0.025433 | -0.023983 | -0.027031 | -0.026975 | -0.030013 | -0.030041 | -0.025589 | -0.017112 | -0.023377 | -0.02746 | -0.029502 | -0.030211 | -0.032622 | -0.034602
12 | -0.025036 | 0.042006 | 0.088864 | 0.076841 | 0.059746 | -0.060187 | -0.0019871 | 0.071757 | 0.15575 | 0.18373 | 0.089248 | -0.00023188 | 0.28269 | 0.32047 | 0.30399 | 0.34901 | 0.19174 | 0.26483 | 0.28437 | 0.2535 | 0.2845 | 0.3652 | 0.33831 | 0.22791
13 | 0.050002 | 0.04044 | 0.057718 | 0.072324 | 0.075523 | 0.092075 | 0.33673 | 0.42154 | 0.45135 | 0.42216 | 0.38672 | 0.4432 | 0.50094 | 0.44426 | 0.4369 | 0.43608 | 0.39298 | 0.40624 | 0.35127 | 0.26518 | 0.29093 | 0.25424 | 0.11183 | 0.079116
14 | 0.19955 | 0.14099 | 0.12222 | 0.15667 | 0.13489 | 0.11091 | 0.091764 | 0.32067 | 0.33536 | 0.28764 | 0.33512 | 0.31139 | 0.31276 | 0.27929 | 0.16573 | 0.25948 | 0.31121 | 0.29038 | 0.20294 | 0.21054 | 0.1961 | 0.12164 | 0.097036 | 0.10057
15 | -0.023133 | -0.023128 | -0.023766 | -0.024855 | -0.024617 | -0.022592 | -0.014325 | -0.0027537 | -0.0029592 | -0.0019611 | -0.0017275 | -0.0077098 | -0.011263 | -0.014601 | -0.014491 | -0.014736 | -0.011586 | 0.003808 | -0.00053669 | -0.0063352 | -0.011743 | -0.015447 | -0.016942 | -0.019397

## Qc, Winter, S3
LoadID | 0 | 1 | 2 | 3 | 4 | 5 | 6 | 7 | 8 | 9 | 10 | 11 | 12 | 13 | 14 | 15 | 16 | 17 | 18 | 19 | 20 | 21 | 22 | 23
1 | 0.038623 | 0.027288 | 0.023656 | 0.030323 | 0.026109 | 0.021466 | 0.017761 | 0.062066 | 0.064908 | 0.055672 | 0.064861 | 0.060269 | 0.060535 | 0.054055 | 0.032077 | 0.050222 | 0.060234 | 0.056202 | 0.039279 | 0.04075 | 0.037955 | 0.023544 | 0.018781 | 0.019466
2 | -0.048195 | -0.048184 | -0.049513 | -0.051782 | -0.051284 | -0.047067 | -0.029844 | -0.0057369 | -0.006165 | -0.0040856 | -0.003599 | -0.016062 | -0.023465 | -0.030419 | -0.03019 | -0.0307 | -0.024138 | 0.0079334 | -0.0011181 | -0.013198 | -0.024465 | -0.032182 | -0.035295 | -0.040411
3 | -0.48112 | -0.51914 | -0.52866 | -0.52159 | -0.52202 | -0.43591 | -0.016232 | 0.22474 | 0.28644 | 0.19954 | 0.11781 | 0.23368 | 0.14735 | 0.044705 | -0.17686 | -0.17694 | -0.14575 | -0.07353 | -0.17921 | -0.10211 | -0.14019 | -0.23252 | -0.36736 | -0.41469
4 | 1.2434 | 1.2557 | 1.2685 | 1.2796 | 1.2853 | 1.1751 | 1.0195 | 0.93082 | 0.95808 | 1.0614 | 1.1321 | 1.1987 | 1.2001 | 1.2222 | 1.2329 | 1.1961 | 1.0126 | 0.60351 | 0.77844 | 0.94425 | 1.0165 | 1.0754 | 1.1368 | 1.1423
5 | -0.27689 | -0.2908 | -0.30316 | -0.30424 | -0.30356 | -0.25588 | -0.19501 | -0.15781 | -0.15502 | -0.12985 | -0.1285 | -0.1258 | -0.1514 | -0.16292 | -0.15854 | -0.19653 | -0.17411 | -0.087289 | -0.10337 | -0.12852 | -0.13878 | -0.18015 | -0.19923 | -0.20842
6 | 0.036863 | 0.028835 | 0.021864 | 0.032572 | 0.026747 | 0.038534 | 0.051393 | 0.1001 | 0.11529 | 0.11879 | 0.11275 | 0.12027 | 0.11938 | 0.11799 | 0.099239 | 0.094398 | 0.082044 | 0.089754 | 0.076081 | 0.079393 | 0.067125 | 0.07066 | 0.043866 | 0.045048
7 | -0.23528 | -0.2327 | -0.24001 | -0.24436 | -0.25883 | -0.23175 | -0.19688 | -0.10227 | -0.050671 | -0.047034 | -0.035749 | -0.012014 | -0.048778 | -0.050901 | -0.092773 | -0.13258 | -0.11965 | -0.13346 | -0.15009 | -0.1441 | -0.16407 | -0.19342 | -0.21823 | -0.21707
8 | -0.39077 | -0.39903 | -0.39745 | -0.39688 | -0.3887 | -0.37299 | -0.28513 | -0.22683 | -0.20946 | -0.23922 | -0.22589 | -0.20591 | -0.21827 | -0.23632 | -0.28713 | -0.31843 | -0.31759 | -0.31318 | -0.33011 | -0.34133 | -0.34717 | -0.35735 | -0.37295 | -0.3801
9 | -0.026263 | -0.026263 | -0.026263 | -0.026263 | -0.026263 | -0.026263 | -0.026263 | -0.026263 | -0.026263 | -0.026263 | -0.026263 | -0.026263 | -0.026263 | -0.026263 | -0.026263 | -0.026263 | -0.026263 | -0.026263 | -0.026263 | -0.026263 | -0.026263 | -0.026263 | -0.026263 | -0.026263
10 | -0.095 | -0.097771 | -0.097916 | -0.09764 | -0.097369 | -0.091027 | -0.068232 | -0.055689 | -0.035896 | -0.02073 | -0.02652 | -0.020474 | -0.024414 | -0.035311 | -0.044141 | -0.045528 | -0.046815 | -0.031597 | -0.038287 | -0.047465 | -0.055819 | -0.07102 | -0.088769 | -0.090349
11 | -0.04342 | -0.043838 | -0.044644 | -0.04504 | -0.044032 | -0.035534 | -0.026962 | -0.02409 | -0.016907 | -0.011156 | -0.025433 | -0.023983 | -0.027031 | -0.026975 | -0.030013 | -0.030041 | -0.025589 | -0.017112 | -0.023377 | -0.02746 | -0.029502 | -0.030211 | -0.032622 | -0.034602
12 | -0.025036 | 0.042006 | 0.088864 | 0.076841 | 0.059746 | -0.060187 | -0.0019871 | 0.071757 | 0.15575 | 0.18373 | 0.089248 | -0.00023188 | 0.28269 | 0.32047 | 0.30399 | 0.34901 | 0.19174 | 0.26483 | 0.28437 | 0.2535 | 0.2845 | 0.3652 | 0.33831 | 0.22791
13 | 0.050002 | 0.04044 | 0.057718 | 0.072324 | 0.075523 | 0.092075 | 0.33673 | 0.42154 | 0.45135 | 0.42216 | 0.38672 | 0.4432 | 0.50094 | 0.44426 | 0.4369 | 0.43608 | 0.39298 | 0.40624 | 0.35127 | 0.26518 | 0.29093 | 0.25424 | 0.11183 | 0.079116
14 | 0.19955 | 0.14099 | 0.12222 | 0.15667 | 0.13489 | 0.11091 | 0.091764 | 0.32067 | 0.33536 | 0.28764 | 0.33512 | 0.31139 | 0.31276 | 0.27929 | 0.16573 | 0.25948 | 0.31121 | 0.29038 | 0.20294 | 0.21054 | 0.1961 | 0.12164 | 0.097036 | 0.10057
15 | -0.023133 | -0.023128 | -0.023766 | -0.024855 | -0.024617 | -0.022592 | -0.014325 | -0.0027537 | -0.0029592 | -0.0019611 | -0.0017275 | -0.0077098 | -0.011263 | -0.014601 | -0.014491 | -0.014736 | -0.011586 | 0.003808 | -0.00053669 | -0.0063352 | -0.011743 | -0.015447 | -0.016942 | -0.019397

## Qc, Winter, S4
LoadID | 0 | 1 | 2 | 3 | 4 | 5 | 6 | 7 | 8 | 9 | 10 | 11 | 12 | 13 | 14 | 15 | 16 | 17 | 18 | 19 | 20 | 21 | 22 | 23
1 | 0.039396 | 0.027834 | 0.024129 | 0.030929 | 0.026631 | 0.021895 | 0.018116 | 0.063307 | 0.066206 | 0.056785 | 0.066159 | 0.061475 | 0.061745 | 0.055136 | 0.032718 | 0.051227 | 0.061438 | 0.057326 | 0.040065 | 0.041565 | 0.038714 | 0.024015 | 0.019157 | 0.019855
2 | -0.049158 | -0.049148 | -0.050504 | -0.052817 | -0.05231 | -0.048008 | -0.030441 | -0.0058517 | -0.0062883 | -0.0041673 | -0.003671 | -0.016383 | -0.023934 | -0.031027 | -0.030794 | -0.031314 | -0.024621 | 0.0080921 | -0.0011405 | -0.013462 | -0.024954 | -0.032825 | -0.036001 | -0.04122
3 | -0.49075 | -0.52952 | -0.53923 | -0.53202 | -0.53246 | -0.44463 | -0.016557 | 0.22924 | 0.29216 | 0.20353 | 0.12017 | 0.23836 | 0.1503 | 0.045599 | -0.1804 | -0.18048 | -0.14867 | -0.075001 | -0.1828 | -0.10415 | -0.143 | -0.23718 | -0.3747 | -0.42298
4 | 1.2682 | 1.2808 | 1.2939 | 1.3052 | 1.311 | 1.1986 | 1.0399 | 0.94943 | 0.97724 | 1.0826 | 1.1547 | 1.2226 | 1.2241 | 1.2466 | 1.2576 | 1.22 | 1.0328 | 0.61558 | 0.79401 | 0.96314 | 1.0368 | 1.0969 | 1.1596 | 1.1652
5 | -0.28242 | -0.29661 | -0.30922 | -0.31032 | -0.30963 | -0.261 | -0.19891 | -0.16097 | -0.15812 | -0.13245 | -0.13107 | -0.12831 | -0.15443 | -0.16618 | -0.16171 | -0.20046 | -0.1776 | -0.089035 | -0.10543 | -0.13109 | -0.14155 | -0.18375 | -0.20321 | -0.21259
6 | 0.0376 | 0.029412 | 0.022301 | 0.033223 | 0.027282 | 0.039305 | 0.052421 | 0.10211 | 0.11759 | 0.12116 | 0.115 | 0.12268 | 0.12176 | 0.12035 | 0.10122 | 0.096286 | 0.083685 | 0.091549 | 0.077603 | 0.080981 | 0.068468 | 0.072073 | 0.044743 | 0.045949
7 | -0.23998 | -0.23736 | -0.24482 | -0.24925 | -0.26401 | -0.23638 | -0.20082 | -0.10431 | -0.051684 | -0.047974 | -0.036464 | -0.012254 | -0.049753 | -0.051919 | -0.094629 | -0.13523 | -0.12205 | -0.13613 | -0.15309 | -0.14698 | -0.16735 | -0.19729 | -0.22259 | -0.22141
8 | -0.39859 | -0.40701 | -0.4054 | -0.40482 | -0.39647 | -0.38045 | -0.29083 | -0.23137 | -0.21365 | -0.244 | -0.23041 | -0.21003 | -0.22264 | -0.24104 | -0.29287 | -0.3248 | -0.32394 | -0.31944 | -0.33671 | -0.34815 | -0.35412 | -0.3645 | -0.38041 | -0.3877
9 | -0.026788 | -0.026788 | -0.026788 | -0.026788 | -0.026788 | -0.026788 | -0.026788 | -0.026788 | -0.026788 | -0.026788 | -0.026788 | -0.026788 | -0.026788 | -0.026788 | -0.026788 | -0.026788 | -0.026788 | -0.026788 | -0.026788 | -0.026788 | -0.026788 | -0.026788 | -0.026788 | -0.026788
10 | -0.0969 | -0.099726 | -0.099874 | -0.099593 | -0.099316 | -0.092848 | -0.069597 | -0.056803 | -0.036614 | -0.021144 | -0.02705 | -0.020883 | -0.024902 | -0.036017 | -0.045024 | -0.046438 | -0.047752 | -0.032228 | -0.039053 | -0.048414 | -0.056936 | -0.072441 | -0.090545 | -0.092156
11 | -0.044288 | -0.044715 | -0.045536 | -0.045941 | -0.044912 | -0.036245 | -0.027501 | -0.024572 | -0.017245 | -0.011379 | -0.025942 | -0.024463 | -0.027571 | -0.027515 | -0.030613 | -0.030642 | -0.026101 | -0.017455 | -0.023844 | -0.02801 | -0.030092 | -0.030816 | -0.033275 | -0.035294
12 | -0.025537 | 0.042846 | 0.090641 | 0.078378 | 0.060941 | -0.061391 | -0.0020268 | 0.073192 | 0.15886 | 0.18741 | 0.091033 | -0.00023651 | 0.28834 | 0.32687 | 0.31007 | 0.35599 | 0.19557 | 0.27013 | 0.29006 | 0.25857 | 0.29019 | 0.37251 | 0.34507 | 0.23246
13 | 0.051002 | 0.041249 | 0.058872 | 0.07377 | 0.077033 | 0.093917 | 0.34347 | 0.42997 | 0.46037 | 0.43061 | 0.39445 | 0.45207 | 0.51096 | 0.45314 | 0.44564 | 0.4448 | 0.40084 | 0.41436 | 0.3583 | 0.27049 | 0.29675 | 0.25932 | 0.11406 | 0.080699
14 | 0.20354 | 0.14381 | 0.12467 | 0.1598 | 0.13759 | 0.11312 | 0.093599 | 0.32709 | 0.34206 | 0.29339 | 0.34182 | 0.31762 | 0.31902 | 0.28487 | 0.16904 | 0.26467 | 0.31743 | 0.29618 | 0.207 | 0.21475 | 0.20002 | 0.12408 | 0.098976 | 0.10258
15 | -0.023596 | -0.023591 | -0.024242 | -0.025352 | -0.025109 | -0.023044 | -0.014612 | -0.0028088 | -0.0030184 | -0.0020003 | -0.0017621 | -0.007864 | -0.011489 | -0.014893 | -0.014781 | -0.015031 | -0.011818 | 0.0038842 | -0.00054742 | -0.0064619 | -0.011978 | -0.015756 | -0.017281 | -0.019785

## Qc, Winter, S5
LoadID | 0 | 1 | 2 | 3 | 4 | 5 | 6 | 7 | 8 | 9 | 10 | 11 | 12 | 13 | 14 | 15 | 16 | 17 | 18 | 19 | 20 | 21 | 22 | 23
1 | 0.039396 | 0.027834 | 0.024129 | 0.030929 | 0.026631 | 0.021895 | 0.018116 | 0.063307 | 0.066206 | 0.056785 | 0.066159 | 0.061475 | 0.061745 | 0.055136 | 0.032718 | 0.051227 | 0.061438 | 0.057326 | 0.040065 | 0.041565 | 0.038714 | 0.024015 | 0.019157 | 0.019855
2 | -0.049158 | -0.049148 | -0.050504 | -0.052817 | -0.05231 | -0.048008 | -0.030441 | -0.0058517 | -0.0062883 | -0.0041673 | -0.003671 | -0.016383 | -0.023934 | -0.031027 | -0.030794 | -0.031314 | -0.024621 | 0.0080921 | -0.0011405 | -0.013462 | -0.024954 | -0.032825 | -0.036001 | -0.04122
3 | -0.49075 | -0.52952 | -0.53923 | -0.53202 | -0.53246 | -0.44463 | -0.016557 | 0.22924 | 0.29216 | 0.20353 | 0.12017 | 0.23836 | 0.1503 | 0.045599 | -0.1804 | -0.18048 | -0.14867 | -0.075001 | -0.1828 | -0.10415 | -0.143 | -0.23718 | -0.3747 | -0.42298
4 | 1.2682 | 1.2808 | 1.2939 | 1.3052 | 1.311 | 1.1986 | 1.0399 | 0.94943 | 0.97724 | 1.0826 | 1.1547 | 1.2226 | 1.2241 | 1.2466 | 1.2576 | 1.22 | 1.0328 | 0.61558 | 0.79401 | 0.96314 | 1.0368 | 1.0969 | 1.1596 | 1.1652
5 | -0.28242 | -0.29661 | -0.30922 | -0.31032 | -0.30963 | -0.261 | -0.19891 | -0.16097 | -0.15812 | -0.13245 | -0.13107 | -0.12831 | -0.15443 | -0.16618 | -0.16171 | -0.20046 | -0.1776 | -0.089035 | -0.10543 | -0.13109 | -0.14155 | -0.18375 | -0.20321 | -0.21259
6 | 0.0376 | 0.029412 | 0.022301 | 0.033223 | 0.027282 | 0.039305 | 0.052421 | 0.10211 | 0.11759 | 0.12116 | 0.115 | 0.12268 | 0.12176 | 0.12035 | 0.10122 | 0.096286 | 0.083685 | 0.091549 | 0.077603 | 0.080981 | 0.068468 | 0.072073 | 0.044743 | 0.045949
7 | -0.23998 | -0.23736 | -0.24482 | -0.24925 | -0.26401 | -0.23638 | -0.20082 | -0.10431 | -0.051684 | -0.047974 | -0.036464 | -0.012254 | -0.049753 | -0.051919 | -0.094629 | -0.13523 | -0.12205 | -0.13613 | -0.15309 | -0.14698 | -0.16735 | -0.19729 | -0.22259 | -0.22141
8 | -0.39859 | -0.40701 | -0.4054 | -0.40482 | -0.39647 | -0.38045 | -0.29083 | -0.23137 | -0.21365 | -0.244 | -0.23041 | -0.21003 | -0.22264 | -0.24104 | -0.29287 | -0.3248 | -0.32394 | -0.31944 | -0.33671 | -0.34815 | -0.35412 | -0.3645 | -0.38041 | -0.3877
9 | -0.026788 | -0.026788 | -0.026788 | -0.026788 | -0.026788 | -0.026788 | -0.026788 | -0.026788 | -0.026788 | -0.026788 | -0.026788 | -0.026788 | -0.026788 | -0.026788 | -0.026788 | -0.026788 | -0.026788 | -0.026788 | -0.026788 | -0.026788 | -0.026788 | -0.026788 | -0.026788 | -0.026788
10 | -0.0969 | -0.099726 | -0.099874 | -0.099593 | -0.099316 | -0.092848 | -0.069597 | -0.056803 | -0.036614 | -0.021144 | -0.02705 | -0.020883 | -0.024902 | -0.036017 | -0.045024 | -0.046438 | -0.047752 | -0.032228 | -0.039053 | -0.048414 | -0.056936 | -0.072441 | -0.090545 | -0.092156
11 | -0.044288 | -0.044715 | -0.045536 | -0.045941 | -0.044912 | -0.036245 | -0.027501 | -0.024572 | -0.017245 | -0.011379 | -0.025942 | -0.024463 | -0.027571 | -0.027515 | -0.030613 | -0.030642 | -0.026101 | -0.017455 | -0.023844 | -0.02801 | -0.030092 | -0.030816 | -0.033275 | -0.035294
12 | -0.025537 | 0.042846 | 0.090641 | 0.078378 | 0.060941 | -0.061391 | -0.0020268 | 0.073192 | 0.15886 | 0.18741 | 0.091033 | -0.00023651 | 0.28834 | 0.32687 | 0.31007 | 0.35599 | 0.19557 | 0.27013 | 0.29006 | 0.25857 | 0.29019 | 0.37251 | 0.34507 | 0.23246
13 | 0.051002 | 0.041249 | 0.058872 | 0.07377 | 0.077033 | 0.093917 | 0.34347 | 0.42997 | 0.46037 | 0.43061 | 0.39445 | 0.45207 | 0.51096 | 0.45314 | 0.44564 | 0.4448 | 0.40084 | 0.41436 | 0.3583 | 0.27049 | 0.29675 | 0.25932 | 0.11406 | 0.080699
14 | 0.20354 | 0.14381 | 0.12467 | 0.1598 | 0.13759 | 0.11312 | 0.093599 | 0.32709 | 0.34206 | 0.29339 | 0.34182 | 0.31762 | 0.31902 | 0.28487 | 0.16904 | 0.26467 | 0.31743 | 0.29618 | 0.207 | 0.21475 | 0.20002 | 0.12408 | 0.098976 | 0.10258
15 | -0.023596 | -0.023591 | -0.024242 | -0.025352 | -0.025109 | -0.023044 | -0.014612 | -0.0028088 | -0.0030184 | -0.0020003 | -0.0017621 | -0.007864 | -0.011489 | -0.014893 | -0.014781 | -0.015031 | -0.011818 | 0.0038842 | -0.00054742 | -0.0064619 | -0.011978 | -0.015756 | -0.017281 | -0.019785

## Qc, Winter, S6
LoadID | 0 | 1 | 2 | 3 | 4 | 5 | 6 | 7 | 8 | 9 | 10 | 11 | 12 | 13 | 14 | 15 | 16 | 17 | 18 | 19 | 20 | 21 | 22 | 23
1 | 0.039396 | 0.027834 | 0.024129 | 0.030929 | 0.026631 | 0.021895 | 0.018116 | 0.063307 | 0.066206 | 0.056785 | 0.066159 | 0.061475 | 0.061745 | 0.055136 | 0.032718 | 0.051227 | 0.061438 | 0.057326 | 0.040065 | 0.041565 | 0.038714 | 0.024015 | 0.019157 | 0.019855
2 | -0.049158 | -0.049148 | -0.050504 | -0.052817 | -0.05231 | -0.048008 | -0.030441 | -0.0058517 | -0.0062883 | -0.0041673 | -0.003671 | -0.016383 | -0.023934 | -0.031027 | -0.030794 | -0.031314 | -0.024621 | 0.0080921 | -0.0011405 | -0.013462 | -0.024954 | -0.032825 | -0.036001 | -0.04122
3 | -0.49075 | -0.52952 | -0.53923 | -0.53202 | -0.53246 | -0.44463 | -0.016557 | 0.22924 | 0.29216 | 0.20353 | 0.12017 | 0.23836 | 0.1503 | 0.045599 | -0.1804 | -0.18048 | -0.14867 | -0.075001 | -0.1828 | -0.10415 | -0.143 | -0.23718 | -0.3747 | -0.42298
4 | 1.2682 | 1.2808 | 1.2939 | 1.3052 | 1.311 | 1.1986 | 1.0399 | 0.94943 | 0.97724 | 1.0826 | 1.1547 | 1.2226 | 1.2241 | 1.2466 | 1.2576 | 1.22 | 1.0328 | 0.61558 | 0.79401 | 0.96314 | 1.0368 | 1.0969 | 1.1596 | 1.1652
5 | -0.28242 | -0.29661 | -0.30922 | -0.31032 | -0.30963 | -0.261 | -0.19891 | -0.16097 | -0.15812 | -0.13245 | -0.13107 | -0.12831 | -0.15443 | -0.16618 | -0.16171 | -0.20046 | -0.1776 | -0.089035 | -0.10543 | -0.13109 | -0.14155 | -0.18375 | -0.20321 | -0.21259
6 | 0.0376 | 0.029412 | 0.022301 | 0.033223 | 0.027282 | 0.039305 | 0.052421 | 0.10211 | 0.11759 | 0.12116 | 0.115 | 0.12268 | 0.12176 | 0.12035 | 0.10122 | 0.096286 | 0.083685 | 0.091549 | 0.077603 | 0.080981 | 0.068468 | 0.072073 | 0.044743 | 0.045949
7 | -0.23998 | -0.23736 | -0.24482 | -0.24925 | -0.26401 | -0.23638 | -0.20082 | -0.10431 | -0.051684 | -0.047974 | -0.036464 | -0.012254 | -0.049753 | -0.051919 | -0.094629 | -0.13523 | -0.12205 | -0.13613 | -0.15309 | -0.14698 | -0.16735 | -0.19729 | -0.22259 | -0.22141
8 | -0.39859 | -0.40701 | -0.4054 | -0.40482 | -0.39647 | -0.38045 | -0.29083 | -0.23137 | -0.21365 | -0.244 | -0.23041 | -0.21003 | -0.22264 | -0.24104 | -0.29287 | -0.3248 | -0.32394 | -0.31944 | -0.33671 | -0.34815 | -0.35412 | -0.3645 | -0.38041 | -0.3877
9 | -0.026788 | -0.026788 | -0.026788 | -0.026788 | -0.026788 | -0.026788 | -0.026788 | -0.026788 | -0.026788 | -0.026788 | -0.026788 | -0.026788 | -0.026788 | -0.026788 | -0.026788 | -0.026788 | -0.026788 | -0.026788 | -0.026788 | -0.026788 | -0.026788 | -0.026788 | -0.026788 | -0.026788
10 | -0.0969 | -0.099726 | -0.099874 | -0.099593 | -0.099316 | -0.092848 | -0.069597 | -0.056803 | -0.036614 | -0.021144 | -0.02705 | -0.020883 | -0.024902 | -0.036017 | -0.045024 | -0.046438 | -0.047752 | -0.032228 | -0.039053 | -0.048414 | -0.056936 | -0.072441 | -0.090545 | -0.092156
11 | -0.044288 | -0.044715 | -0.045536 | -0.045941 | -0.044912 | -0.036245 | -0.027501 | -0.024572 | -0.017245 | -0.011379 | -0.025942 | -0.024463 | -0.027571 | -0.027515 | -0.030613 | -0.030642 | -0.026101 | -0.017455 | -0.023844 | -0.02801 | -0.030092 | -0.030816 | -0.033275 | -0.035294
12 | -0.025537 | 0.042846 | 0.090641 | 0.078378 | 0.060941 | -0.061391 | -0.0020268 | 0.073192 | 0.15886 | 0.18741 | 0.091033 | -0.00023651 | 0.28834 | 0.32687 | 0.31007 | 0.35599 | 0.19557 | 0.27013 | 0.29006 | 0.25857 | 0.29019 | 0.37251 | 0.34507 | 0.23246
13 | 0.051002 | 0.041249 | 0.058872 | 0.07377 | 0.077033 | 0.093917 | 0.34347 | 0.42997 | 0.46037 | 0.43061 | 0.39445 | 0.45207 | 0.51096 | 0.45314 | 0.44564 | 0.4448 | 0.40084 | 0.41436 | 0.3583 | 0.27049 | 0.29675 | 0.25932 | 0.11406 | 0.080699
14 | 0.20354 | 0.14381 | 0.12467 | 0.1598 | 0.13759 | 0.11312 | 0.093599 | 0.32709 | 0.34206 | 0.29339 | 0.34182 | 0.31762 | 0.31902 | 0.28487 | 0.16904 | 0.26467 | 0.31743 | 0.29618 | 0.207 | 0.21475 | 0.20002 | 0.12408 | 0.098976 | 0.10258
15 | -0.023596 | -0.023591 | -0.024242 | -0.025352 | -0.025109 | -0.023044 | -0.014612 | -0.0028088 | -0.0030184 | -0.0020003 | -0.0017621 | -0.007864 | -0.011489 | -0.014893 | -0.014781 | -0.015031 | -0.011818 | 0.0038842 | -0.00054742 | -0.0064619 | -0.011978 | -0.015756 | -0.017281 | -0.019785

## Qc, Winter, S7
LoadID | 0 | 1 | 2 | 3 | 4 | 5 | 6 | 7 | 8 | 9 | 10 | 11 | 12 | 13 | 14 | 15 | 16 | 17 | 18 | 19 | 20 | 21 | 22 | 23
1 | 0.036692 | 0.025924 | 0.022473 | 0.028806 | 0.024803 | 0.020392 | 0.016873 | 0.058962 | 0.061662 | 0.052888 | 0.061618 | 0.057256 | 0.057508 | 0.051352 | 0.030473 | 0.047711 | 0.057222 | 0.053392 | 0.037316 | 0.038713 | 0.036057 | 0.022367 | 0.017842 | 0.018493
2 | -0.045785 | -0.045775 | -0.047038 | -0.049193 | -0.04872 | -0.044714 | -0.028352 | -0.0054501 | -0.0058568 | -0.0038813 | -0.0034191 | -0.015259 | -0.022292 | -0.028898 | -0.02868 | -0.029165 | -0.022931 | 0.0075367 | -0.0010622 | -0.012538 | -0.023242 | -0.030572 | -0.033531 | -0.038391
3 | -0.45707 | -0.49318 | -0.50222 | -0.49551 | -0.49592 | -0.41411 | -0.01542 | 0.2135 | 0.27211 | 0.18956 | 0.11192 | 0.222 | 0.13998 | 0.04247 | -0.16802 | -0.16809 | -0.13847 | -0.069854 | -0.17025 | -0.097005 | -0.13318 | -0.2209 | -0.34899 | -0.39395
4 | 1.1812 | 1.1929 | 1.2051 | 1.2156 | 1.221 | 1.1163 | 0.96854 | 0.88428 | 0.91017 | 1.0083 | 1.0755 | 1.1387 | 1.1401 | 1.1611 | 1.1713 | 1.1363 | 0.96196 | 0.57334 | 0.73952 | 0.89704 | 0.96569 | 1.0217 | 1.08 | 1.0852
5 | -0.26304 | -0.27626 | -0.288 | -0.28902 | -0.28838 | -0.24309 | -0.18526 | -0.14992 | -0.14727 | -0.12336 | -0.12208 | -0.11951 | -0.14383 | -0.15478 | -0.15062 | -0.1867 | -0.16541 | -0.082925 | -0.098197 | -0.12209 | -0.13184 | -0.17114 | -0.18927 | -0.198
6 | 0.03502 | 0.027394 | 0.02077 | 0.030943 | 0.025409 | 0.036607 | 0.048824 | 0.095098 | 0.10952 | 0.11285 | 0.10711 | 0.11426 | 0.11341 | 0.11209 | 0.094277 | 0.089678 | 0.077942 | 0.085266 | 0.072277 | 0.075423 | 0.063769 | 0.067127 | 0.041673 | 0.042796
7 | -0.22351 | -0.22107 | -0.22801 | -0.23214 | -0.24589 | -0.22016 | -0.18704 | -0.097154 | -0.048137 | -0.044682 | -0.033961 | -0.011413 | -0.046339 | -0.048355 | -0.088134 | -0.12595 | -0.11367 | -0.12679 | -0.14258 | -0.13689 | -0.15587 | -0.18375 | -0.20731 | -0.20621
8 | -0.37123 | -0.37908 | -0.37758 | -0.37704 | -0.36926 | -0.35434 | -0.27087 | -0.21549 | -0.19899 | -0.22726 | -0.2146 | -0.19562 | -0.20736 | -0.2245 | -0.27277 | -0.30251 | -0.30171 | -0.29752 | -0.31361 | -0.32426 | -0.32981 | -0.33949 | -0.35431 | -0.36109
9 | -0.024949 | -0.024949 | -0.024949 | -0.024949 | -0.024949 | -0.024949 | -0.024949 | -0.024949 | -0.024949 | -0.024949 | -0.024949 | -0.024949 | -0.024949 | -0.024949 | -0.024949 | -0.024949 | -0.024949 | -0.024949 | -0.024949 | -0.024949 | -0.024949 | -0.024949 | -0.024949 | -0.024949
10 | -0.09025 | -0.092882 | -0.09302 | -0.092758 | -0.0925 | -0.086476 | -0.064821 | -0.052905 | -0.034101 | -0.019693 | -0.025194 | -0.01945 | -0.023193 | -0.033545 | -0.041934 | -0.043251 | -0.044474 | -0.030017 | -0.036373 | -0.045092 | -0.053028 | -0.067469 | -0.084331 | -0.085831
11 | -0.041249 | -0.041646 | -0.042411 | -0.042788 | -0.04183 | -0.033758 | -0.025614 | -0.022886 | -0.016062 | -0.010598 | -0.024161 | -0.022784 | -0.025679 | -0.025627 | -0.028512 | -0.028539 | -0.024309 | -0.016257 | -0.022208 | -0.026087 | -0.028026 | -0.028701 | -0.030991 | -0.032872
12 | -0.023784 | 0.039905 | 0.08442 | 0.072999 | 0.056759 | -0.057178 | -0.0018877 | 0.068169 | 0.14796 | 0.17455 | 0.084785 | -0.00022028 | 0.26855 | 0.30444 | 0.28879 | 0.33155 | 0.18215 | 0.25159 | 0.27016 | 0.24083 | 0.27027 | 0.34694 | 0.32139 | 0.21651
13 | 0.047502 | 0.038418 | 0.054832 | 0.068708 | 0.071746 | 0.087471 | 0.3199 | 0.40046 | 0.42878 | 0.40106 | 0.36738 | 0.42104 | 0.47589 | 0.42204 | 0.41506 | 0.41428 | 0.37334 | 0.38593 | 0.33371 | 0.25192 | 0.27639 | 0.24152 | 0.10624 | 0.075161
14 | 0.18958 | 0.13394 | 0.11611 | 0.14883 | 0.12815 | 0.10536 | 0.087176 | 0.30464 | 0.31859 | 0.27325 | 0.31836 | 0.29582 | 0.29712 | 0.26532 | 0.15744 | 0.24651 | 0.29565 | 0.27586 | 0.1928 | 0.20002 | 0.1863 | 0.11556 | 0.092184 | 0.095545
15 | -0.021977 | -0.021972 | -0.022578 | -0.023612 | -0.023386 | -0.021463 | -0.013609 | -0.002616 | -0.0028113 | -0.001863 | -0.0016411 | -0.0073243 | -0.0107 | -0.013871 | -0.013767 | -0.013999 | -0.011007 | 0.0036176 | -0.00050985 | -0.0060184 | -0.011156 | -0.014675 | -0.016095 | -0.018428

## Qc, Winter, S8
LoadID | 0 | 1 | 2 | 3 | 4 | 5 | 6 | 7 | 8 | 9 | 10 | 11 | 12 | 13 | 14 | 15 | 16 | 17 | 18 | 19 | 20 | 21 | 22 | 23
1 | 0.036692 | 0.025924 | 0.022473 | 0.028806 | 0.024803 | 0.020392 | 0.016873 | 0.058962 | 0.061662 | 0.052888 | 0.061618 | 0.057256 | 0.057508 | 0.051352 | 0.030473 | 0.047711 | 0.057222 | 0.053392 | 0.037316 | 0.038713 | 0.036057 | 0.022367 | 0.017842 | 0.018493
2 | -0.045785 | -0.045775 | -0.047038 | -0.049193 | -0.04872 | -0.044714 | -0.028352 | -0.0054501 | -0.0058568 | -0.0038813 | -0.0034191 | -0.015259 | -0.022292 | -0.028898 | -0.02868 | -0.029165 | -0.022931 | 0.0075367 | -0.0010622 | -0.012538 | -0.023242 | -0.030572 | -0.033531 | -0.038391
3 | -0.45707 | -0.49318 | -0.50222 | -0.49551 | -0.49592 | -0.41411 | -0.01542 | 0.2135 | 0.27211 | 0.18956 | 0.11192 | 0.222 | 0.13998 | 0.04247 | -0.16802 | -0.16809 | -0.13847 | -0.069854 | -0.17025 | -0.097005 | -0.13318 | -0.2209 | -0.34899 | -0.39395
4 | 1.1812 | 1.1929 | 1.2051 | 1.2156 | 1.221 | 1.1163 | 0.96854 | 0.88428 | 0.91017 | 1.0083 | 1.0755 | 1.1387 | 1.1401 | 1.1611 | 1.1713 | 1.1363 | 0.96196 | 0.57334 | 0.73952 | 0.89704 | 0.96569 | 1.0217 | 1.08 | 1.0852
5 | -0.26304 | -0.27626 | -0.288 | -0.28902 | -0.28838 | -0.24309 | -0.18526 | -0.14992 | -0.14727 | -0.12336 | -0.12208 | -0.11951 | -0.14383 | -0.15478 | -0.15062 | -0.1867 | -0.16541 | -0.082925 | -0.098197 | -0.12209 | -0.13184 | -0.17114 | -0.18927 | -0.198
6 | 0.03502 | 0.027394 | 0.02077 | 0.030943 | 0.025409 | 0.036607 | 0.048824 | 0.095098 | 0.10952 | 0.11285 | 0.10711 | 0.11426 | 0.11341 | 0.11209 | 0.094277 | 0.089678 | 0.077942 | 0.085266 | 0.072277 | 0.075423 | 0.063769 | 0.067127 | 0.041673 | 0.042796
7 | -0.22351 | -0.22107 | -0.22801 | -0.23214 | -0.24589 | -0.22016 | -0.18704 | -0.097154 | -0.048137 | -0.044682 | -0.033961 | -0.011413 | -0.046339 | -0.048355 | -0.088134 | -0.12595 | -0.11367 | -0.12679 | -0.14258 | -0.13689 | -0.15587 | -0.18375 | -0.20731 | -0.20621
8 | -0.37123 | -0.37908 | -0.37758 | -0.37704 | -0.36926 | -0.35434 | -0.27087 | -0.21549 | -0.19899 | -0.22726 | -0.2146 | -0.19562 | -0.20736 | -0.2245 | -0.27277 | -0.30251 | -0.30171 | -0.29752 | -0.31361 | -0.32426 | -0.32981 | -0.33949 | -0.35431 | -0.36109
9 | -0.024949 | -0.024949 | -0.024949 | -0.024949 | -0.024949 | -0.024949 | -0.024949 | -0.024949 | -0.024949 | -0.024949 | -0.024949 | -0.024949 | -0.024949 | -0.024949 | -0.024949 | -0.024949 | -0.024949 | -0.024949 | -0.024949 | -0.024949 | -0.024949 | -0.024949 | -0.024949 | -0.024949
10 | -0.09025 | -0.092882 | -0.09302 | -0.092758 | -0.0925 | -0.086476 | -0.064821 | -0.052905 | -0.034101 | -0.019693 | -0.025194 | -0.01945 | -0.023193 | -0.033545 | -0.041934 | -0.043251 | -0.044474 | -0.030017 | -0.036373 | -0.045092 | -0.053028 | -0.067469 | -0.084331 | -0.085831
11 | -0.041249 | -0.041646 | -0.042411 | -0.042788 | -0.04183 | -0.033758 | -0.025614 | -0.022886 | -0.016062 | -0.010598 | -0.024161 | -0.022784 | -0.025679 | -0.025627 | -0.028512 | -0.028539 | -0.024309 | -0.016257 | -0.022208 | -0.026087 | -0.028026 | -0.028701 | -0.030991 | -0.032872
12 | -0.023784 | 0.039905 | 0.08442 | 0.072999 | 0.056759 | -0.057178 | -0.0018877 | 0.068169 | 0.14796 | 0.17455 | 0.084785 | -0.00022028 | 0.26855 | 0.30444 | 0.28879 | 0.33155 | 0.18215 | 0.25159 | 0.27016 | 0.24083 | 0.27027 | 0.34694 | 0.32139 | 0.21651
13 | 0.047502 | 0.038418 | 0.054832 | 0.068708 | 0.071746 | 0.087471 | 0.3199 | 0.40046 | 0.42878 | 0.40106 | 0.36738 | 0.42104 | 0.47589 | 0.42204 | 0.41506 | 0.41428 | 0.37334 | 0.38593 | 0.33371 | 0.25192 | 0.27639 | 0.24152 | 0.10624 | 0.075161
14 | 0.18958 | 0.13394 | 0.11611 | 0.14883 | 0.12815 | 0.10536 | 0.087176 | 0.30464 | 0.31859 | 0.27325 | 0.31836 | 0.29582 | 0.29712 | 0.26532 | 0.15744 | 0.24651 | 0.29565 | 0.27586 | 0.1928 | 0.20002 | 0.1863 | 0.11556 | 0.092184 | 0.095545
15 | -0.021977 | -0.021972 | -0.022578 | -0.023612 | -0.023386 | -0.021463 | -0.013609 | -0.002616 | -0.0028113 | -0.001863 | -0.0016411 | -0.0073243 | -0.0107 | -0.013871 | -0.013767 | -0.013999 | -0.011007 | 0.0036176 | -0.00050985 | -0.0060184 | -0.011156 | -0.014675 | -0.016095 | -0.018428

## Qc, Winter, S9
LoadID | 0 | 1 | 2 | 3 | 4 | 5 | 6 | 7 | 8 | 9 | 10 | 11 | 12 | 13 | 14 | 15 | 16 | 17 | 18 | 19 | 20 | 21 | 22 | 23
1 | 0.036692 | 0.025924 | 0.022473 | 0.028806 | 0.024803 | 0.020392 | 0.016873 | 0.058962 | 0.061662 | 0.052888 | 0.061618 | 0.057256 | 0.057508 | 0.051352 | 0.030473 | 0.047711 | 0.057222 | 0.053392 | 0.037316 | 0.038713 | 0.036057 | 0.022367 | 0.017842 | 0.018493
2 | -0.045785 | -0.045775 | -0.047038 | -0.049193 | -0.04872 | -0.044714 | -0.028352 | -0.0054501 | -0.0058568 | -0.0038813 | -0.0034191 | -0.015259 | -0.022292 | -0.028898 | -0.02868 | -0.029165 | -0.022931 | 0.0075367 | -0.0010622 | -0.012538 | -0.023242 | -0.030572 | -0.033531 | -0.038391
3 | -0.45707 | -0.49318 | -0.50222 | -0.49551 | -0.49592 | -0.41411 | -0.01542 | 0.2135 | 0.27211 | 0.18956 | 0.11192 | 0.222 | 0.13998 | 0.04247 | -0.16802 | -0.16809 | -0.13847 | -0.069854 | -0.17025 | -0.097005 | -0.13318 | -0.2209 | -0.34899 | -0.39395
4 | 1.1812 | 1.1929 | 1.2051 | 1.2156 | 1.221 | 1.1163 | 0.96854 | 0.88428 | 0.91017 | 1.0083 | 1.0755 | 1.1387 | 1.1401 | 1.1611 | 1.1713 | 1.1363 | 0.96196 | 0.57334 | 0.73952 | 0.89704 | 0.96569 | 1.0217 | 1.08 | 1.0852
5 | -0.26304 | -0.27626 | -0.288 | -0.28902 | -0.28838 | -0.24309 | -0.18526 | -0.14992 | -0.14727 | -0.12336 | -0.12208 | -0.11951 | -0.14383 | -0.15478 | -0.15062 | -0.1867 | -0.16541 | -0.082925 | -0.098197 | -0.12209 | -0.13184 | -0.17114 | -0.18927 | -0.198
6 | 0.03502 | 0.027394 | 0.02077 | 0.030943 | 0.025409 | 0.036607 | 0.048824 | 0.095098 | 0.10952 | 0.11285 | 0.10711 | 0.11426 | 0.11341 | 0.11209 | 0.094277 | 0.089678 | 0.077942 | 0.085266 | 0.072277 | 0.075423 | 0.063769 | 0.067127 | 0.041673 | 0.042796
7 | -0.22351 | -0.22107 | -0.22801 | -0.23214 | -0.24589 | -0.22016 | -0.18704 | -0.097154 | -0.048137 | -0.044682 | -0.033961 | -0.011413 | -0.046339 | -0.048355 | -0.088134 | -0.12595 | -0.11367 | -0.12679 | -0.14258 | -0.13689 | -0.15587 | -0.18375 | -0.20731 | -0.20621
8 | -0.37123 | -0.37908 | -0.37758 | -0.37704 | -0.36926 | -0.35434 | -0.27087 | -0.21549 | -0.19899 | -0.22726 | -0.2146 | -0.19562 | -0.20736 | -0.2245 | -0.27277 | -0.30251 | -0.30171 | -0.29752 | -0.31361 | -0.32426 | -0.32981 | -0.33949 | -0.35431 | -0.36109
9 | -0.024949 | -0.024949 | -0.024949 | -0.024949 | -0.024949 | -0.024949 | -0.024949 | -0.024949 | -0.024949 | -0.024949 | -0.024949 | -0.024949 | -0.024949 | -0.024949 | -0.024949 | -0.024949 | -0.024949 | -0.024949 | -0.024949 | -0.024949 | -0.024949 | -0.024949 | -0.024949 | -0.024949
10 | -0.09025 | -0.092882 | -0.09302 | -0.092758 | -0.0925 | -0.086476 | -0.064821 | -0.052905 | -0.034101 | -0.019693 | -0.025194 | -0.01945 | -0.023193 | -0.033545 | -0.041934 | -0.043251 | -0.044474 | -0.030017 | -0.036373 | -0.045092 | -0.053028 | -0.067469 | -0.084331 | -0.085831
11 | -0.041249 | -0.041646 | -0.042411 | -0.042788 | -0.04183 | -0.033758 | -0.025614 | -0.022886 | -0.016062 | -0.010598 | -0.024161 | -0.022784 | -0.025679 | -0.025627 | -0.028512 | -0.028539 | -0.024309 | -0.016257 | -0.022208 | -0.026087 | -0.028026 | -0.028701 | -0.030991 | -0.032872
12 | -0.023784 | 0.039905 | 0.08442 | 0.072999 | 0.056759 | -0.057178 | -0.0018877 | 0.068169 | 0.14796 | 0.17455 | 0.084785 | -0.00022028 | 0.26855 | 0.30444 | 0.28879 | 0.33155 | 0.18215 | 0.25159 | 0.27016 | 0.24083 | 0.27027 | 0.34694 | 0.32139 | 0.21651
13 | 0.047502 | 0.038418 | 0.054832 | 0.068708 | 0.071746 | 0.087471 | 0.3199 | 0.40046 | 0.42878 | 0.40106 | 0.36738 | 0.42104 | 0.47589 | 0.42204 | 0.41506 | 0.41428 | 0.37334 | 0.38593 | 0.33371 | 0.25192 | 0.27639 | 0.24152 | 0.10624 | 0.075161
14 | 0.18958 | 0.13394 | 0.11611 | 0.14883 | 0.12815 | 0.10536 | 0.087176 | 0.30464 | 0.31859 | 0.27325 | 0.31836 | 0.29582 | 0.29712 | 0.26532 | 0.15744 | 0.24651 | 0.29565 | 0.27586 | 0.1928 | 0.20002 | 0.1863 | 0.11556 | 0.092184 | 0.095545
15 | -0.021977 | -0.021972 | -0.022578 | -0.023612 | -0.023386 | -0.021463 | -0.013609 | -0.002616 | -0.0028113 | -0.001863 | -0.0016411 | -0.0073243 | -0.0107 | -0.013871 | -0.013767 | -0.013999 | -0.011007 | 0.0036176 | -0.00050985 | -0.0060184 | -0.011156 | -0.014675 | -0.016095 | -0.018428

## UpFlex, Winter
LoadID | 0 | 1 | 2 | 3 | 4 | 5 | 6 | 7 | 8 | 9 | 10 | 11 | 12 | 13 | 14 | 15 | 16 | 17 | 18 | 19 | 20 | 21 | 22 | 23
1 | 0.0086603 | 0.0095339 | 0.012409 | 0.014227 | 0.016727 | 0.019553 | 0.01743 | 0.024918 | 0.022859 | 0.025818 | 0.026534 | 0.024613 | 0.023219 | 0.021376 | 0.01969 | 0.017721 | 0.017536 | 0.013894 | 0.011496 | 0.013641 | 0.013899 | 0.015884 | 0.0077124 | 0.0074048
2 | 0.017321 | 0.019068 | 0.024819 | 0.028454 | 0.033455 | 0.039106 | 0.03486 | 0.049836 | 0.045719 | 0.051637 | 0.053069 | 0.049226 | 0.046437 | 0.042752 | 0.03938 | 0.035441 | 0.035072 | 0.027788 | 0.022991 | 0.027282 | 0.027798 | 0.031767 | 0.015425 | 0.01481
3 | 0.064952 | 0.071504 | 0.09307 | 0.1067 | 0.12546 | 0.14665 | 0.13072 | 0.18688 | 0.17145 | 0.19364 | 0.19901 | 0.1846 | 0.17414 | 0.16032 | 0.14767 | 0.1329 | 0.13152 | 0.10421 | 0.086217 | 0.10231 | 0.10424 | 0.11913 | 0.057843 | 0.055536
4 | 0.1299 | 0.14301 | 0.18614 | 0.2134 | 0.25091 | 0.2933 | 0.26145 | 0.37377 | 0.34289 | 0.38728 | 0.39802 | 0.36919 | 0.34828 | 0.32064 | 0.29535 | 0.26581 | 0.26304 | 0.20841 | 0.17243 | 0.20462 | 0.20848 | 0.23826 | 0.11569 | 0.11107
5 | 0.034641 | 0.038136 | 0.049637 | 0.056907 | 0.06691 | 0.078213 | 0.06972 | 0.099672 | 0.091438 | 0.10327 | 0.10614 | 0.098451 | 0.092875 | 0.085505 | 0.078759 | 0.070882 | 0.070144 | 0.055576 | 0.045983 | 0.054564 | 0.055596 | 0.063535 | 0.030849 | 0.029619
6 | 0.0086603 | 0.0095339 | 0.012409 | 0.014227 | 0.016727 | 0.019553 | 0.01743 | 0.024918 | 0.022859 | 0.025818 | 0.026534 | 0.024613 | 0.023219 | 0.021376 | 0.01969 | 0.017721 | 0.017536 | 0.013894 | 0.011496 | 0.013641 | 0.013899 | 0.015884 | 0.0077124 | 0.0074048
7 | 0.043302 | 0.04767 | 0.062046 | 0.071134 | 0.083637 | 0.097766 | 0.087149 | 0.12459 | 0.1143 | 0.12909 | 0.13267 | 0.12306 | 0.11609 | 0.10688 | 0.098449 | 0.088603 | 0.08768 | 0.06947 | 0.057478 | 0.068205 | 0.069495 | 0.079418 | 0.038562 | 0.037024
8 | 0.021651 | 0.023835 | 0.031023 | 0.035567 | 0.041819 | 0.048883 | 0.043575 | 0.062295 | 0.057149 | 0.064546 | 0.066336 | 0.061532 | 0.058047 | 0.05344 | 0.049224 | 0.044301 | 0.04384 | 0.034735 | 0.028739 | 0.034103 | 0.034747 | 0.039709 | 0.019281 | 0.018512
9 | 0.043302 | 0.04767 | 0.062046 | 0.071134 | 0.083637 | 0.097766 | 0.087149 | 0.12459 | 0.1143 | 0.12909 | 0.13267 | 0.12306 | 0.11609 | 0.10688 | 0.098449 | 0.088603 | 0.08768 | 0.06947 | 0.057478 | 0.068205 | 0.069495 | 0.079418 | 0.038562 | 0.037024
10 | 0.01299 | 0.014301 | 0.018614 | 0.02134 | 0.025091 | 0.02933 | 0.026145 | 0.037377 | 0.034289 | 0.038728 | 0.039802 | 0.036919 | 0.034828 | 0.032064 | 0.029535 | 0.026581 | 0.026304 | 0.020841 | 0.017243 | 0.020462 | 0.020848 | 0.023826 | 0.011569 | 0.011107
11 | 0.0086603 | 0.0095339 | 0.012409 | 0.014227 | 0.016727 | 0.019553 | 0.01743 | 0.024918 | 0.022859 | 0.025818 | 0.026534 | 0.024613 | 0.023219 | 0.021376 | 0.01969 | 0.017721 | 0.017536 | 0.013894 | 0.011496 | 0.013641 | 0.013899 | 0.015884 | 0.0077124 | 0.0074048
12 | 0.034641 | 0.038136 | 0.049637 | 0.056907 | 0.06691 | 0.078213 | 0.06972 | 0.099672 | 0.091438 | 0.10327 | 0.10614 | 0.098451 | 0.092875 | 0.085505 | 0.078759 | 0.070882 | 0.070144 | 0.055576 | 0.045983 | 0.054564 | 0.055596 | 0.063535 | 0.030849 | 0.029619
13 | 0.021651 | 0.023835 | 0.031023 | 0.035567 | 0.041819 | 0.048883 | 0.043575 | 0.062295 | 0.057149 | 0.064546 | 0.066336 | 0.061532 | 0.058047 | 0.05344 | 0.049224 | 0.044301 | 0.04384 | 0.034735 | 0.028739 | 0.034103 | 0.034747 | 0.039709 | 0.019281 | 0.018512
14 | 0.043302 | 0.04767 | 0.062046 | 0.071134 | 0.083637 | 0.097766 | 0.087149 | 0.12459 | 0.1143 | 0.12909 | 0.13267 | 0.12306 | 0.11609 | 0.10688 | 0.098449 | 0.088603 | 0.08768 | 0.06947 | 0.057478 | 0.068205 | 0.069495 | 0.079418 | 0.038562 | 0.037024
15 | 0.0086603 | 0.0095339 | 0.012409 | 0.014227 | 0.016727 | 0.019553 | 0.01743 | 0.024918 | 0.022859 | 0.025818 | 0.026534 | 0.024613 | 0.023219 | 0.021376 | 0.01969 | 0.017721 | 0.017536 | 0.013894 | 0.011496 | 0.013641 | 0.013899 | 0.015884 | 0.0077124 | 0.0074048

## DownFlex, Winter
LoadID | 0 | 1 | 2 | 3 | 4 | 5 | 6 | 7 | 8 | 9 | 10 | 11 | 12 | 13 | 14 | 15 | 16 | 17 | 18 | 19 | 20 | 21 | 22 | 23
1 | 0.02401 | 0.025409 | 0.026831 | 0.028051 | 0.028369 | 0.029676 | 0.029524 | 0.027907 | 0.025285 | 0.037131 | 0.03626 | 0.033389 | 0.032577 | 0.032711 | 0.031161 | 0.028564 | 0.025671 | 0.02475 | 0.015558 | 0.016638 | 0.018191 | 0.018625 | 0.019424 | 0.021441
2 | 0.048019 | 0.050818 | 0.053663 | 0.056102 | 0.056739 | 0.059352 | 0.059049 | 0.055815 | 0.05057 | 0.074261 | 0.072519 | 0.066777 | 0.065154 | 0.065422 | 0.062323 | 0.057128 | 0.051343 | 0.049501 | 0.031116 | 0.033276 | 0.036381 | 0.037249 | 0.038848 | 0.042882
3 | 0.18007 | 0.19057 | 0.20124 | 0.21038 | 0.21277 | 0.22257 | 0.22143 | 0.20931 | 0.18964 | 0.27848 | 0.27195 | 0.25041 | 0.24433 | 0.24533 | 0.23371 | 0.21423 | 0.19254 | 0.18563 | 0.11669 | 0.12478 | 0.13643 | 0.13968 | 0.14568 | 0.16081
4 | 0.36014 | 0.38114 | 0.40247 | 0.42077 | 0.42554 | 0.44514 | 0.44286 | 0.41861 | 0.37928 | 0.55696 | 0.54389 | 0.50083 | 0.48866 | 0.49067 | 0.46742 | 0.42846 | 0.38507 | 0.37126 | 0.23337 | 0.24957 | 0.27286 | 0.27937 | 0.29136 | 0.32161
5 | 0.096038 | 0.10164 | 0.10733 | 0.1122 | 0.11348 | 0.1187 | 0.1181 | 0.11163 | 0.10114 | 0.14852 | 0.14504 | 0.13355 | 0.13031 | 0.13084 | 0.12465 | 0.11426 | 0.10269 | 0.099002 | 0.062232 | 0.066552 | 0.072762 | 0.074499 | 0.077697 | 0.085763
6 | 0.02401 | 0.025409 | 0.026831 | 0.028051 | 0.028369 | 0.029676 | 0.029524 | 0.027907 | 0.025285 | 0.037131 | 0.03626 | 0.033389 | 0.032577 | 0.032711 | 0.031161 | 0.028564 | 0.025671 | 0.02475 | 0.015558 | 0.016638 | 0.018191 | 0.018625 | 0.019424 | 0.021441
7 | 0.12005 | 0.12705 | 0.13416 | 0.14026 | 0.14185 | 0.14838 | 0.14762 | 0.13954 | 0.12643 | 0.18565 | 0.1813 | 0.16694 | 0.16289 | 0.16356 | 0.15581 | 0.14282 | 0.12836 | 0.12375 | 0.07779 | 0.08319 | 0.090953 | 0.093123 | 0.097121 | 0.1072
8 | 0.060024 | 0.063523 | 0.067078 | 0.070128 | 0.070924 | 0.07419 | 0.073811 | 0.069768 | 0.063213 | 0.092827 | 0.090649 | 0.083471 | 0.081443 | 0.081778 | 0.077904 | 0.07141 | 0.064178 | 0.061876 | 0.038895 | 0.041595 | 0.045476 | 0.046562 | 0.048561 | 0.053602
9 | 0.12005 | 0.12705 | 0.13416 | 0.14026 | 0.14185 | 0.14838 | 0.14762 | 0.13954 | 0.12643 | 0.18565 | 0.1813 | 0.16694 | 0.16289 | 0.16356 | 0.15581 | 0.14282 | 0.12836 | 0.12375 | 0.07779 | 0.08319 | 0.090953 | 0.093123 | 0.097121 | 0.1072
10 | 0.036014 | 0.038114 | 0.040247 | 0.042077 | 0.042554 | 0.044514 | 0.044286 | 0.041861 | 0.037928 | 0.055696 | 0.054389 | 0.050083 | 0.048866 | 0.049067 | 0.046742 | 0.042846 | 0.038507 | 0.037126 | 0.023337 | 0.024957 | 0.027286 | 0.027937 | 0.029136 | 0.032161
11 | 0.02401 | 0.025409 | 0.026831 | 0.028051 | 0.028369 | 0.029676 | 0.029524 | 0.027907 | 0.025285 | 0.037131 | 0.03626 | 0.033389 | 0.032577 | 0.032711 | 0.031161 | 0.028564 | 0.025671 | 0.02475 | 0.015558 | 0.016638 | 0.018191 | 0.018625 | 0.019424 | 0.021441
12 | 0.096038 | 0.10164 | 0.10733 | 0.1122 | 0.11348 | 0.1187 | 0.1181 | 0.11163 | 0.10114 | 0.14852 | 0.14504 | 0.13355 | 0.13031 | 0.13084 | 0.12465 | 0.11426 | 0.10269 | 0.099002 | 0.062232 | 0.066552 | 0.072762 | 0.074499 | 0.077697 | 0.085763
13 | 0.060024 | 0.063523 | 0.067078 | 0.070128 | 0.070924 | 0.07419 | 0.073811 | 0.069768 | 0.063213 | 0.092827 | 0.090649 | 0.083471 | 0.081443 | 0.081778 | 0.077904 | 0.07141 | 0.064178 | 0.061876 | 0.038895 | 0.041595 | 0.045476 | 0.046562 | 0.048561 | 0.053602
14 | 0.12005 | 0.12705 | 0.13416 | 0.14026 | 0.14185 | 0.14838 | 0.14762 | 0.13954 | 0.12643 | 0.18565 | 0.1813 | 0.16694 | 0.16289 | 0.16356 | 0.15581 | 0.14282 | 0.12836 | 0.12375 | 0.07779 | 0.08319 | 0.090953 | 0.093123 | 0.097121 | 0.1072
15 | 0.02401 | 0.025409 | 0.026831 | 0.028051 | 0.028369 | 0.029676 | 0.029524 | 0.027907 | 0.025285 | 0.037131 | 0.03626 | 0.033389 | 0.032577 | 0.032711 | 0.031161 | 0.028564 | 0.025671 | 0.02475 | 0.015558 | 0.016638 | 0.018191 | 0.018625 | 0.019424 | 0.021441

## Pg, Winter, S1
GenID | 0 | 1 | 2 | 3 | 4 | 5 | 6 | 7 | 8 | 9 | 10 | 11 | 12 | 13 | 14 | 15 | 16 | 17 | 18 | 19 | 20 | 21 | 22 | 23
1 | 0 | 0 | 0 | 0 | 0 | 0 | 0 | 0 | 0 | 0 | 0 | 0 | 0 | 0 | 0 | 0 | 0 | 0 | 0 | 0 | 0 | 0 | 0 | 0
2 | 0.51031 | 0.4716 | 0.4993 | 0.49712 | 0.40929 | 0.41514 | 0.41603 | 0.37361 | 0.33741 | 0.2439 | 0.22496 | 0.15092 | 0.12544 | 0.1201 | 0.16662 | 0.2254 | 0.25201 | 0.34611 | 0.31481 | 0.29928 | 0.39489 | 0.47231 | 0.44654 | 0.63472
3 | 0 | 0 | 0 | 0 | 0 | 0 | 0 | 0 | 0 | 0 | 0 | 0 | 0 | 0 | 0 | 0 | 0 | 0 | 0 | 0 | 0 | 0 | 0 | 0
4 | 0 | 0 | 0 | 0 | 0 | 0 | 0 | 0 | 0 | 0 | 0 | 0 | 0 | 0 | 0 | 0 | 0 | 0 | 0 | 0 | 0 | 0 | 0 | 0
5 | 0 | 0 | 7.219e-06 | 0 | 0 | 0 | 0 | 0.0043897 | 0.086966 | 0.22692 | 0.28318 | 0.31453 | 0.32037 | 0.31448 | 0.26852 | 0.17745 | 0.043353 | 0.00033885 | 2.9171e-05 | 2.232e-05 | 0 | 0 | 0 | 0
6 | 0 | 0 | 0 | 0 | 0 | 0 | 0 | 0 | 0 | 0 | 0 | 0 | 0 | 0 | 0 | 0 | 0 | 0 | 0 | 0 | 0 | 0 | 0 | 0
7 | 0 | 0 | 0 | 0 | 0 | 0 | 0 | 0 | 0 | 0 | 0 | 0 | 0 | 0 | 0 | 0 | 0 | 0 | 0 | 0 | 0 | 0 | 0 | 0

## Pg, Winter, S2
GenID | 0 | 1 | 2 | 3 | 4 | 5 | 6 | 7 | 8 | 9 | 10 | 11 | 12 | 13 | 14 | 15 | 16 | 17 | 18 | 19 | 20 | 21 | 22 | 23
1 | 0 | 0 | 0 | 0 | 0 | 0 | 0 | 0 | 0 | 0 | 0 | 0 | 0 | 0 | 0 | 0 | 0 | 0 | 0 | 0 | 0 | 0 | 0 | 0
2 | 0.69259 | 0.60903 | 0.50125 | 0.43394 | 0.40456 | 0.32397 | 0.31542 | 0.28596 | 0.29474 | 0.31172 | 0.31201 | 0.36572 | 0.36588 | 0.37096 | 0.41772 | 0.34483 | 0.35721 | 0.37825 | 0.32996 | 0.34177 | 0.32027 | 0.29064 | 0.29788 | 0.32575
3 | 0 | 0 | 0 | 0 | 0 | 0 | 0 | 0 | 0 | 0 | 0 | 0 | 0 | 0 | 0 | 0 | 0 | 0 | 0 | 0 | 0 | 0 | 0 | 0
4 | 0 | 0 | 0 | 0 | 0 | 0 | 0 | 0 | 0 | 0 | 0 | 0 | 0 | 0 | 0 | 0 | 0 | 0 | 0 | 0 | 0 | 0 | 0 | 0
5 | 0 | 0 | 7.4401e-06 | 0 | 0 | 0 | 0 | 0.0043446 | 0.09034 | 0.23944 | 0.30112 | 0.3113 | 0.34066 | 0.33183 | 0.27894 | 0.17853 | 0.04468 | 0.00034923 | 2.9587e-05 | 2.2091e-05 | 0 | 0 | 0 | 0
6 | 0 | 0 | 0 | 0 | 0 | 0 | 0 | 0 | 0 | 0 | 0 | 0 | 0 | 0 | 0 | 0 | 0 | 0 | 0 | 0 | 0 | 0 | 0 | 0
7 | 0 | 0 | 0 | 0 | 0 | 0 | 0 | 0 | 0 | 0 | 0 | 0 | 0 | 0 | 0 | 0 | 0 | 0 | 0 | 0 | 0 | 0 | 0 | 0

## Pg, Winter, S3
GenID | 0 | 1 | 2 | 3 | 4 | 5 | 6 | 7 | 8 | 9 | 10 | 11 | 12 | 13 | 14 | 15 | 16 | 17 | 18 | 19 | 20 | 21 | 22 | 23
1 | 0 | 0 | 0 | 0 | 0 | 0 | 0 | 0 | 0 | 0 | 0 | 0 | 0 | 0 | 0 | 0 | 0 | 0 | 0 | 0 | 0 | 0 | 0 | 0
2 | 0.63195 | 0.58734 | 0.63658 | 0.70981 | 0.60714 | 0.51508 | 0.37074 | 0.33002 | 0.33671 | 0.32915 | 0.33296 | 0.35022 | 0.32036 | 0.30871 | 0.423 | 0.55106 | 0.56261 | 0.57277 | 0.58857 | 0.6209 | 0.61239 | 0.5993 | 0.57384 | 0.52926
3 | 0 | 0 | 0 | 0 | 0 | 0 | 0 | 0 | 0 | 0 | 0 | 0 | 0 | 0 | 0 | 0 | 0 | 0 | 0 | 0 | 0 | 0 | 0 | 0
4 | 0 | 0 | 0 | 0 | 0 | 0 | 0 | 0 | 0 | 0 | 0 | 0 | 0 | 0 | 0 | 0 | 0 | 0 | 0 | 0 | 0 | 0 | 0 | 0
5 | 0 | 0 | 7.1622e-06 | 0 | 0 | 0 | 0 | 0.0041824 | 0.086966 | 0.23049 | 0.28987 | 0.29967 | 0.32793 | 0.31944 | 0.26852 | 0.17186 | 0.043011 | 0.00033618 | 2.8482e-05 | 2.1266e-05 | 0 | 0 | 0 | 0
6 | 0 | 0 | 0 | 0 | 0 | 0 | 0 | 0 | 0 | 0 | 0 | 0 | 0 | 0 | 0 | 0 | 0 | 0 | 0 | 0 | 0 | 0 | 0 | 0
7 | 0 | 0 | 0 | 0 | 0 | 0 | 0 | 0 | 0 | 0 | 0 | 0 | 0 | 0 | 0 | 0 | 0 | 0 | 0 | 0 | 0 | 0 | 0 | 0

## Pg, Winter, S4
GenID | 0 | 1 | 2 | 3 | 4 | 5 | 6 | 7 | 8 | 9 | 10 | 11 | 12 | 13 | 14 | 15 | 16 | 17 | 18 | 19 | 20 | 21 | 22 | 23
1 | 0 | 0 | 0 | 0 | 0 | 0 | 0 | 0 | 0 | 0 | 0 | 0 | 0 | 0 | 0 | 0 | 0 | 0 | 0 | 0 | 0 | 0 | 0 | 0
2 | 0.51031 | 0.4716 | 0.4993 | 0.49712 | 0.40929 | 0.41514 | 0.41603 | 0.37361 | 0.33741 | 0.2439 | 0.22496 | 0.15092 | 0.12544 | 0.1201 | 0.16662 | 0.2254 | 0.25201 | 0.34611 | 0.31481 | 0.29928 | 0.39489 | 0.47231 | 0.44654 | 0.63472
3 | 0 | 0 | 0 | 0 | 0 | 0 | 0 | 0 | 0 | 0 | 0 | 0 | 0 | 0 | 0 | 0 | 0 | 0 | 0 | 0 | 0 | 0 | 0 | 0
4 | 0 | 0 | 0 | 0 | 0 | 0 | 0 | 0 | 0 | 0 | 0 | 0 | 0 | 0 | 0 | 0 | 0 | 0 | 0 | 0 | 0 | 0 | 0 | 0
5 | 0 | 0 | 7.219e-06 | 0 | 0 | 0 | 0 | 0.0043897 | 0.086966 | 0.22692 | 0.28318 | 0.31453 | 0.32037 | 0.31448 | 0.26852 | 0.17745 | 0.043353 | 0.00033885 | 2.9171e-05 | 2.232e-05 | 0 | 0 | 0 | 0
6 | 0 | 0 | 0 | 0 | 0 | 0 | 0 | 0 | 0 | 0 | 0 | 0 | 0 | 0 | 0 | 0 | 0 | 0 | 0 | 0 | 0 | 0 | 0 | 0
7 | 0 | 0 | 0 | 0 | 0 | 0 | 0 | 0 | 0 | 0 | 0 | 0 | 0 | 0 | 0 | 0 | 0 | 0 | 0 | 0 | 0 | 0 | 0 | 0

## Pg, Winter, S5
GenID | 0 | 1 | 2 | 3 | 4 | 5 | 6 | 7 | 8 | 9 | 10 | 11 | 12 | 13 | 14 | 15 | 16 | 17 | 18 | 19 | 20 | 21 | 22 | 23
1 | 0 | 0 | 0 | 0 | 0 | 0 | 0 | 0 | 0 | 0 | 0 | 0 | 0 | 0 | 0 | 0 | 0 | 0 | 0 | 0 | 0 | 0 | 0 | 0
2 | 0.69259 | 0.60903 | 0.50125 | 0.43394 | 0.40456 | 0.32397 | 0.31542 | 0.28596 | 0.29474 | 0.31172 | 0.31201 | 0.36572 | 0.36588 | 0.37096 | 0.41772 | 0.34483 | 0.35721 | 0.37825 | 0.32996 | 0.34177 | 0.32027 | 0.29064 | 0.29788 | 0.32575
3 | 0 | 0 | 0 | 0 | 0 | 0 | 0 | 0 | 0 | 0 | 0 | 0 | 0 | 0 | 0 | 0 | 0 | 0 | 0 | 0 | 0 | 0 | 0 | 0
4 | 0 | 0 | 0 | 0 | 0 | 0 | 0 | 0 | 0 | 0 | 0 | 0 | 0 | 0 | 0 | 0 | 0 | 0 | 0 | 0 | 0 | 0 | 0 | 0
5 | 0 | 0 | 7.4401e-06 | 0 | 0 | 0 | 0 | 0.0043446 | 0.09034 | 0.23944 | 0.30112 | 0.3113 | 0.34066 | 0.33183 | 0.27894 | 0.17853 | 0.04468 | 0.00034923 | 2.9587e-05 | 2.2091e-05 | 0 | 0 | 0 | 0
6 | 0 | 0 | 0 | 0 | 0 | 0 | 0 | 0 | 0 | 0 | 0 | 0 | 0 | 0 | 0 | 0 | 0 | 0 | 0 | 0 | 0 | 0 | 0 | 0
7 | 0 | 0 | 0 | 0 | 0 | 0 | 0 | 0 | 0 | 0 | 0 | 0 | 0 | 0 | 0 | 0 | 0 | 0 | 0 | 0 | 0 | 0 | 0 | 0

## Pg, Winter, S6
GenID | 0 | 1 | 2 | 3 | 4 | 5 | 6 | 7 | 8 | 9 | 10 | 11 | 12 | 13 | 14 | 15 | 16 | 17 | 18 | 19 | 20 | 21 | 22 | 23
1 | 0 | 0 | 0 | 0 | 0 | 0 | 0 | 0 | 0 | 0 | 0 | 0 | 0 | 0 | 0 | 0 | 0 | 0 | 0 | 0 | 0 | 0 | 0 | 0
2 | 0.63195 | 0.58734 | 0.63658 | 0.70981 | 0.60714 | 0.51508 | 0.37074 | 0.33002 | 0.33671 | 0.32915 | 0.33296 | 0.35022 | 0.32036 | 0.30871 | 0.423 | 0.55106 | 0.56261 | 0.57277 | 0.58857 | 0.6209 | 0.61239 | 0.5993 | 0.57384 | 0.52926
3 | 0 | 0 | 0 | 0 | 0 | 0 | 0 | 0 | 0 | 0 | 0 | 0 | 0 | 0 | 0 | 0 | 0 | 0 | 0 | 0 | 0 | 0 | 0 | 0
4 | 0 | 0 | 0 | 0 | 0 | 0 | 0 | 0 | 0 | 0 | 0 | 0 | 0 | 0 | 0 | 0 | 0 | 0 | 0 | 0 | 0 | 0 | 0 | 0
5 | 0 | 0 | 7.1622e-06 | 0 | 0 | 0 | 0 | 0.0041824 | 0.086966 | 0.23049 | 0.28987 | 0.29967 | 0.32793 | 0.31944 | 0.26852 | 0.17186 | 0.043011 | 0.00033618 | 2.8482e-05 | 2.1266e-05 | 0 | 0 | 0 | 0
6 | 0 | 0 | 0 | 0 | 0 | 0 | 0 | 0 | 0 | 0 | 0 | 0 | 0 | 0 | 0 | 0 | 0 | 0 | 0 | 0 | 0 | 0 | 0 | 0
7 | 0 | 0 | 0 | 0 | 0 | 0 | 0 | 0 | 0 | 0 | 0 | 0 | 0 | 0 | 0 | 0 | 0 | 0 | 0 | 0 | 0 | 0 | 0 | 0

## Pg, Winter, S7
GenID | 0 | 1 | 2 | 3 | 4 | 5 | 6 | 7 | 8 | 9 | 10 | 11 | 12 | 13 | 14 | 15 | 16 | 17 | 18 | 19 | 20 | 21 | 22 | 23
1 | 0 | 0 | 0 | 0 | 0 | 0 | 0 | 0 | 0 | 0 | 0 | 0 | 0 | 0 | 0 | 0 | 0 | 0 | 0 | 0 | 0 | 0 | 0 | 0
2 | 0.51031 | 0.4716 | 0.4993 | 0.49712 | 0.40929 | 0.41514 | 0.41603 | 0.37361 | 0.33741 | 0.2439 | 0.22496 | 0.15092 | 0.12544 | 0.1201 | 0.16662 | 0.2254 | 0.25201 | 0.34611 | 0.31481 | 0.29928 | 0.39489 | 0.47231 | 0.44654 | 0.63472
3 | 0 | 0 | 0 | 0 | 0 | 0 | 0 | 0 | 0 | 0 | 0 | 0 | 0 | 0 | 0 | 0 | 0 | 0 | 0 | 0 | 0 | 0 | 0 | 0
4 | 0 | 0 | 0 | 0 | 0 | 0 | 0 | 0 | 0 | 0 | 0 | 0 | 0 | 0 | 0 | 0 | 0 | 0 | 0 | 0 | 0 | 0 | 0 | 0
5 | 0 | 0 | 7.219e-06 | 0 | 0 | 0 | 0 | 0.0043897 | 0.086966 | 0.22692 | 0.28318 | 0.31453 | 0.32037 | 0.31448 | 0.26852 | 0.17745 | 0.043353 | 0.00033885 | 2.9171e-05 | 2.232e-05 | 0 | 0 | 0 | 0
6 | 0 | 0 | 0 | 0 | 0 | 0 | 0 | 0 | 0 | 0 | 0 | 0 | 0 | 0 | 0 | 0 | 0 | 0 | 0 | 0 | 0 | 0 | 0 | 0
7 | 0 | 0 | 0 | 0 | 0 | 0 | 0 | 0 | 0 | 0 | 0 | 0 | 0 | 0 | 0 | 0 | 0 | 0 | 0 | 0 | 0 | 0 | 0 | 0

## Pg, Winter, S8
GenID | 0 | 1 | 2 | 3 | 4 | 5 | 6 | 7 | 8 | 9 | 10 | 11 | 12 | 13 | 14 | 15 | 16 | 17 | 18 | 19 | 20 | 21 | 22 | 23
1 | 0 | 0 | 0 | 0 | 0 | 0 | 0 | 0 | 0 | 0 | 0 | 0 | 0 | 0 | 0 | 0 | 0 | 0 | 0 | 0 | 0 | 0 | 0 | 0
2 | 0.69259 | 0.60903 | 0.50125 | 0.43394 | 0.40456 | 0.32397 | 0.31542 | 0.28596 | 0.29474 | 0.31172 | 0.31201 | 0.36572 | 0.36588 | 0.37096 | 0.41772 | 0.34483 | 0.35721 | 0.37825 | 0.32996 | 0.34177 | 0.32027 | 0.29064 | 0.29788 | 0.32575
3 | 0 | 0 | 0 | 0 | 0 | 0 | 0 | 0 | 0 | 0 | 0 | 0 | 0 | 0 | 0 | 0 | 0 | 0 | 0 | 0 | 0 | 0 | 0 | 0
4 | 0 | 0 | 0 | 0 | 0 | 0 | 0 | 0 | 0 | 0 | 0 | 0 | 0 | 0 | 0 | 0 | 0 | 0 | 0 | 0 | 0 | 0 | 0 | 0
5 | 0 | 0 | 7.4401e-06 | 0 | 0 | 0 | 0 | 0.0043446 | 0.09034 | 0.23944 | 0.30112 | 0.3113 | 0.34066 | 0.33183 | 0.27894 | 0.17853 | 0.04468 | 0.00034923 | 2.9587e-05 | 2.2091e-05 | 0 | 0 | 0 | 0
6 | 0 | 0 | 0 | 0 | 0 | 0 | 0 | 0 | 0 | 0 | 0 | 0 | 0 | 0 | 0 | 0 | 0 | 0 | 0 | 0 | 0 | 0 | 0 | 0
7 | 0 | 0 | 0 | 0 | 0 | 0 | 0 | 0 | 0 | 0 | 0 | 0 | 0 | 0 | 0 | 0 | 0 | 0 | 0 | 0 | 0 | 0 | 0 | 0

## Pg, Winter, S9
GenID | 0 | 1 | 2 | 3 | 4 | 5 | 6 | 7 | 8 | 9 | 10 | 11 | 12 | 13 | 14 | 15 | 16 | 17 | 18 | 19 | 20 | 21 | 22 | 23
1 | 0 | 0 | 0 | 0 | 0 | 0 | 0 | 0 | 0 | 0 | 0 | 0 | 0 | 0 | 0 | 0 | 0 | 0 | 0 | 0 | 0 | 0 | 0 | 0
2 | 0.63195 | 0.58734 | 0.63658 | 0.70981 | 0.60714 | 0.51508 | 0.37074 | 0.33002 | 0.33671 | 0.32915 | 0.33296 | 0.35022 | 0.32036 | 0.30871 | 0.423 | 0.55106 | 0.56261 | 0.57277 | 0.58857 | 0.6209 | 0.61239 | 0.5993 | 0.57384 | 0.52926
3 | 0 | 0 | 0 | 0 | 0 | 0 | 0 | 0 | 0 | 0 | 0 | 0 | 0 | 0 | 0 | 0 | 0 | 0 | 0 | 0 | 0 | 0 | 0 | 0
4 | 0 | 0 | 0 | 0 | 0 | 0 | 0 | 0 | 0 | 0 | 0 | 0 | 0 | 0 | 0 | 0 | 0 | 0 | 0 | 0 | 0 | 0 | 0 | 0
5 | 0 | 0 | 7.1622e-06 | 0 | 0 | 0 | 0 | 0.0041824 | 0.086966 | 0.23049 | 0.28987 | 0.29967 | 0.32793 | 0.31944 | 0.26852 | 0.17186 | 0.043011 | 0.00033618 | 2.8482e-05 | 2.1266e-05 | 0 | 0 | 0 | 0
6 | 0 | 0 | 0 | 0 | 0 | 0 | 0 | 0 | 0 | 0 | 0 | 0 | 0 | 0 | 0 | 0 | 0 | 0 | 0 | 0 | 0 | 0 | 0 | 0
7 | 0 | 0 | 0 | 0 | 0 | 0 | 0 | 0 | 0 | 0 | 0 | 0 | 0 | 0 | 0 | 0 | 0 | 0 | 0 | 0 | 0 | 0 | 0 | 0

## Qg, Winter, S1
GenID | 0 | 1 | 2 | 3 | 4 | 5 | 6 | 7 | 8 | 9 | 10 | 11 | 12 | 13 | 14 | 15 | 16 | 17 | 18 | 19 | 20 | 21 | 22 | 23
1 | 0 | 0 | 0 | 0 | 0 | 0 | 0 | 0 | 0 | 0 | 0 | 0 | 0 | 0 | 0 | 0 | 0 | 0 | 0 | 0 | 0 | 0 | 0 | 0
2 | 0 | 0 | 0 | 0 | 0 | 0 | 0 | 0 | 0 | 0 | 0 | 0 | 0 | 0 | 0 | 0 | 0 | 0 | 0 | 0 | 0 | 0 | 0 | 0
3 | 0 | 0 | 0 | 0 | 0 | 0 | 0 | 0 | 0 | 0 | 0 | 0 | 0 | 0 | 0 | 0 | 0 | 0 | 0 | 0 | 0 | 0 | 0 | 0
4 | 0 | 0 | 0 | 0 | 0 | 0 | 0 | 0 | 0 | 0 | 0 | 0 | 0 | 0 | 0 | 0 | 0 | 0 | 0 | 0 | 0 | 0 | 0 | 0
5 | 0 | 0 | 0 | 0 | 0 | 0 | 0 | 0 | 0 | 0 | 0 | 0 | 0 | 0 | 0 | 0 | 0 | 0 | 0 | 0 | 0 | 0 | 0 | 0
6 | 0 | 0 | 0 | 0 | 0 | 0 | 0 | 0 | 0 | 0 | 0 | 0 | 0 | 0 | 0 | 0 | 0 | 0 | 0 | 0 | 0 | 0 | 0 | 0
7 | 0 | 0 | 0 | 0 | 0 | 0 | 0 | 0 | 0 | 0 | 0 | 0 | 0 | 0 | 0 | 0 | 0 | 0 | 0 | 0 | 0 | 0 | 0 | 0

## Qg, Winter, S2
GenID | 0 | 1 | 2 | 3 | 4 | 5 | 6 | 7 | 8 | 9 | 10 | 11 | 12 | 13 | 14 | 15 | 16 | 17 | 18 | 19 | 20 | 21 | 22 | 23
1 | 0 | 0 | 0 | 0 | 0 | 0 | 0 | 0 | 0 | 0 | 0 | 0 | 0 | 0 | 0 | 0 | 0 | 0 | 0 | 0 | 0 | 0 | 0 | 0
2 | 0 | 0 | 0 | 0 | 0 | 0 | 0 | 0 | 0 | 0 | 0 | 0 | 0 | 0 | 0 | 0 | 0 | 0 | 0 | 0 | 0 | 0 | 0 | 0
3 | 0 | 0 | 0 | 0 | 0 | 0 | 0 | 0 | 0 | 0 | 0 | 0 | 0 | 0 | 0 | 0 | 0 | 0 | 0 | 0 | 0 | 0 | 0 | 0
4 | 0 | 0 | 0 | 0 | 0 | 0 | 0 | 0 | 0 | 0 | 0 | 0 | 0 | 0 | 0 | 0 | 0 | 0 | 0 | 0 | 0 | 0 | 0 | 0
5 | 0 | 0 | 0 | 0 | 0 | 0 | 0 | 0 | 0 | 0 | 0 | 0 | 0 | 0 | 0 | 0 | 0 | 0 | 0 | 0 | 0 | 0 | 0 | 0
6 | 0 | 0 | 0 | 0 | 0 | 0 | 0 | 0 | 0 | 0 | 0 | 0 | 0 | 0 | 0 | 0 | 0 | 0 | 0 | 0 | 0 | 0 | 0 | 0
7 | 0 | 0 | 0 | 0 | 0 | 0 | 0 | 0 | 0 | 0 | 0 | 0 | 0 | 0 | 0 | 0 | 0 | 0 | 0 | 0 | 0 | 0 | 0 | 0

## Qg, Winter, S3
GenID | 0 | 1 | 2 | 3 | 4 | 5 | 6 | 7 | 8 | 9 | 10 | 11 | 12 | 13 | 14 | 15 | 16 | 17 | 18 | 19 | 20 | 21 | 22 | 23
1 | 0 | 0 | 0 | 0 | 0 | 0 | 0 | 0 | 0 | 0 | 0 | 0 | 0 | 0 | 0 | 0 | 0 | 0 | 0 | 0 | 0 | 0 | 0 | 0
2 | 0 | 0 | 0 | 0 | 0 | 0 | 0 | 0 | 0 | 0 | 0 | 0 | 0 | 0 | 0 | 0 | 0 | 0 | 0 | 0 | 0 | 0 | 0 | 0
3 | 0 | 0 | 0 | 0 | 0 | 0 | 0 | 0 | 0 | 0 | 0 | 0 | 0 | 0 | 0 | 0 | 0 | 0 | 0 | 0 | 0 | 0 | 0 | 0
4 | 0 | 0 | 0 | 0 | 0 | 0 | 0 | 0 | 0 | 0 | 0 | 0 | 0 | 0 | 0 | 0 | 0 | 0 | 0 | 0 | 0 | 0 | 0 | 0
5 | 0 | 0 | 0 | 0 | 0 | 0 | 0 | 0 | 0 | 0 | 0 | 0 | 0 | 0 | 0 | 0 | 0 | 0 | 0 | 0 | 0 | 0 | 0 | 0
6 | 0 | 0 | 0 | 0 | 0 | 0 | 0 | 0 | 0 | 0 | 0 | 0 | 0 | 0 | 0 | 0 | 0 | 0 | 0 | 0 | 0 | 0 | 0 | 0
7 | 0 | 0 | 0 | 0 | 0 | 0 | 0 | 0 | 0 | 0 | 0 | 0 | 0 | 0 | 0 | 0 | 0 | 0 | 0 | 0 | 0 | 0 | 0 | 0

## Qg, Winter, S4
GenID | 0 | 1 | 2 | 3 | 4 | 5 | 6 | 7 | 8 | 9 | 10 | 11 | 12 | 13 | 14 | 15 | 16 | 17 | 18 | 19 | 20 | 21 | 22 | 23
1 | 0 | 0 | 0 | 0 | 0 | 0 | 0 | 0 | 0 | 0 | 0 | 0 | 0 | 0 | 0 | 0 | 0 | 0 | 0 | 0 | 0 | 0 | 0 | 0
2 | 0 | 0 | 0 | 0 | 0 | 0 | 0 | 0 | 0 | 0 | 0 | 0 | 0 | 0 | 0 | 0 | 0 | 0 | 0 | 0 | 0 | 0 | 0 | 0
3 | 0 | 0 | 0 | 0 | 0 | 0 | 0 | 0 | 0 | 0 | 0 | 0 | 0 | 0 | 0 | 0 | 0 | 0 | 0 | 0 | 0 | 0 | 0 | 0
4 | 0 | 0 | 0 | 0 | 0 | 0 | 0 | 0 | 0 | 0 | 0 | 0 | 0 | 0 | 0 | 0 | 0 | 0 | 0 | 0 | 0 | 0 | 0 | 0
5 | 0 | 0 | 0 | 0 | 0 | 0 | 0 | 0 | 0 | 0 | 0 | 0 | 0 | 0 | 0 | 0 | 0 | 0 | 0 | 0 | 0 | 0 | 0 | 0
6 | 0 | 0 | 0 | 0 | 0 | 0 | 0 | 0 | 0 | 0 | 0 | 0 | 0 | 0 | 0 | 0 | 0 | 0 | 0 | 0 | 0 | 0 | 0 | 0
7 | 0 | 0 | 0 | 0 | 0 | 0 | 0 | 0 | 0 | 0 | 0 | 0 | 0 | 0 | 0 | 0 | 0 | 0 | 0 | 0 | 0 | 0 | 0 | 0

## Qg, Winter, S5
GenID | 0 | 1 | 2 | 3 | 4 | 5 | 6 | 7 | 8 | 9 | 10 | 11 | 12 | 13 | 14 | 15 | 16 | 17 | 18 | 19 | 20 | 21 | 22 | 23
1 | 0 | 0 | 0 | 0 | 0 | 0 | 0 | 0 | 0 | 0 | 0 | 0 | 0 | 0 | 0 | 0 | 0 | 0 | 0 | 0 | 0 | 0 | 0 | 0
2 | 0 | 0 | 0 | 0 | 0 | 0 | 0 | 0 | 0 | 0 | 0 | 0 | 0 | 0 | 0 | 0 | 0 | 0 | 0 | 0 | 0 | 0 | 0 | 0
3 | 0 | 0 | 0 | 0 | 0 | 0 | 0 | 0 | 0 | 0 | 0 | 0 | 0 | 0 | 0 | 0 | 0 | 0 | 0 | 0 | 0 | 0 | 0 | 0
4 | 0 | 0 | 0 | 0 | 0 | 0 | 0 | 0 | 0 | 0 | 0 | 0 | 0 | 0 | 0 | 0 | 0 | 0 | 0 | 0 | 0 | 0 | 0 | 0
5 | 0 | 0 | 0 | 0 | 0 | 0 | 0 | 0 | 0 | 0 | 0 | 0 | 0 | 0 | 0 | 0 | 0 | 0 | 0 | 0 | 0 | 0 | 0 | 0
6 | 0 | 0 | 0 | 0 | 0 | 0 | 0 | 0 | 0 | 0 | 0 | 0 | 0 | 0 | 0 | 0 | 0 | 0 | 0 | 0 | 0 | 0 | 0 | 0
7 | 0 | 0 | 0 | 0 | 0 | 0 | 0 | 0 | 0 | 0 | 0 | 0 | 0 | 0 | 0 | 0 | 0 | 0 | 0 | 0 | 0 | 0 | 0 | 0

## Qg, Winter, S6
GenID | 0 | 1 | 2 | 3 | 4 | 5 | 6 | 7 | 8 | 9 | 10 | 11 | 12 | 13 | 14 | 15 | 16 | 17 | 18 | 19 | 20 | 21 | 22 | 23
1 | 0 | 0 | 0 | 0 | 0 | 0 | 0 | 0 | 0 | 0 | 0 | 0 | 0 | 0 | 0 | 0 | 0 | 0 | 0 | 0 | 0 | 0 | 0 | 0
2 | 0 | 0 | 0 | 0 | 0 | 0 | 0 | 0 | 0 | 0 | 0 | 0 | 0 | 0 | 0 | 0 | 0 | 0 | 0 | 0 | 0 | 0 | 0 | 0
3 | 0 | 0 | 0 | 0 | 0 | 0 | 0 | 0 | 0 | 0 | 0 | 0 | 0 | 0 | 0 | 0 | 0 | 0 | 0 | 0 | 0 | 0 | 0 | 0
4 | 0 | 0 | 0 | 0 | 0 | 0 | 0 | 0 | 0 | 0 | 0 | 0 | 0 | 0 | 0 | 0 | 0 | 0 | 0 | 0 | 0 | 0 | 0 | 0
5 | 0 | 0 | 0 | 0 | 0 | 0 | 0 | 0 | 0 | 0 | 0 | 0 | 0 | 0 | 0 | 0 | 0 | 0 | 0 | 0 | 0 | 0 | 0 | 0
6 | 0 | 0 | 0 | 0 | 0 | 0 | 0 | 0 | 0 | 0 | 0 | 0 | 0 | 0 | 0 | 0 | 0 | 0 | 0 | 0 | 0 | 0 | 0 | 0
7 | 0 | 0 | 0 | 0 | 0 | 0 | 0 | 0 | 0 | 0 | 0 | 0 | 0 | 0 | 0 | 0 | 0 | 0 | 0 | 0 | 0 | 0 | 0 | 0

## Qg, Winter, S7
GenID | 0 | 1 | 2 | 3 | 4 | 5 | 6 | 7 | 8 | 9 | 10 | 11 | 12 | 13 | 14 | 15 | 16 | 17 | 18 | 19 | 20 | 21 | 22 | 23
1 | 0 | 0 | 0 | 0 | 0 | 0 | 0 | 0 | 0 | 0 | 0 | 0 | 0 | 0 | 0 | 0 | 0 | 0 | 0 | 0 | 0 | 0 | 0 | 0
2 | 0 | 0 | 0 | 0 | 0 | 0 | 0 | 0 | 0 | 0 | 0 | 0 | 0 | 0 | 0 | 0 | 0 | 0 | 0 | 0 | 0 | 0 | 0 | 0
3 | 0 | 0 | 0 | 0 | 0 | 0 | 0 | 0 | 0 | 0 | 0 | 0 | 0 | 0 | 0 | 0 | 0 | 0 | 0 | 0 | 0 | 0 | 0 | 0
4 | 0 | 0 | 0 | 0 | 0 | 0 | 0 | 0 | 0 | 0 | 0 | 0 | 0 | 0 | 0 | 0 | 0 | 0 | 0 | 0 | 0 | 0 | 0 | 0
5 | 0 | 0 | 0 | 0 | 0 | 0 | 0 | 0 | 0 | 0 | 0 | 0 | 0 | 0 | 0 | 0 | 0 | 0 | 0 | 0 | 0 | 0 | 0 | 0
6 | 0 | 0 | 0 | 0 | 0 | 0 | 0 | 0 | 0 | 0 | 0 | 0 | 0 | 0 | 0 | 0 | 0 | 0 | 0 | 0 | 0 | 0 | 0 | 0
7 | 0 | 0 | 0 | 0 | 0 | 0 | 0 | 0 | 0 | 0 | 0 | 0 | 0 | 0 | 0 | 0 | 0 | 0 | 0 | 0 | 0 | 0 | 0 | 0

## Qg, Winter, S8
GenID | 0 | 1 | 2 | 3 | 4 | 5 | 6 | 7 | 8 | 9 | 10 | 11 | 12 | 13 | 14 | 15 | 16 | 17 | 18 | 19 | 20 | 21 | 22 | 23
1 | 0 | 0 | 0 | 0 | 0 | 0 | 0 | 0 | 0 | 0 | 0 | 0 | 0 | 0 | 0 | 0 | 0 | 0 | 0 | 0 | 0 | 0 | 0 | 0
2 | 0 | 0 | 0 | 0 | 0 | 0 | 0 | 0 | 0 | 0 | 0 | 0 | 0 | 0 | 0 | 0 | 0 | 0 | 0 | 0 | 0 | 0 | 0 | 0
3 | 0 | 0 | 0 | 0 | 0 | 0 | 0 | 0 | 0 | 0 | 0 | 0 | 0 | 0 | 0 | 0 | 0 | 0 | 0 | 0 | 0 | 0 | 0 | 0
4 | 0 | 0 | 0 | 0 | 0 | 0 | 0 | 0 | 0 | 0 | 0 | 0 | 0 | 0 | 0 | 0 | 0 | 0 | 0 | 0 | 0 | 0 | 0 | 0
5 | 0 | 0 | 0 | 0 | 0 | 0 | 0 | 0 | 0 | 0 | 0 | 0 | 0 | 0 | 0 | 0 | 0 | 0 | 0 | 0 | 0 | 0 | 0 | 0
6 | 0 | 0 | 0 | 0 | 0 | 0 | 0 | 0 | 0 | 0 | 0 | 0 | 0 | 0 | 0 | 0 | 0 | 0 | 0 | 0 | 0 | 0 | 0 | 0
7 | 0 | 0 | 0 | 0 | 0 | 0 | 0 | 0 | 0 | 0 | 0 | 0 | 0 | 0 | 0 | 0 | 0 | 0 | 0 | 0 | 0 | 0 | 0 | 0

## Qg, Winter, S9
GenID | 0 | 1 | 2 | 3 | 4 | 5 | 6 | 7 | 8 | 9 | 10 | 11 | 12 | 13 | 14 | 15 | 16 | 17 | 18 | 19 | 20 | 21 | 22 | 23
1 | 0 | 0 | 0 | 0 | 0 | 0 | 0 | 0 | 0 | 0 | 0 | 0 | 0 | 0 | 0 | 0 | 0 | 0 | 0 | 0 | 0 | 0 | 0 | 0
2 | 0 | 0 | 0 | 0 | 0 | 0 | 0 | 0 | 0 | 0 | 0 | 0 | 0 | 0 | 0 | 0 | 0 | 0 | 0 | 0 | 0 | 0 | 0 | 0
3 | 0 | 0 | 0 | 0 | 0 | 0 | 0 | 0 | 0 | 0 | 0 | 0 | 0 | 0 | 0 | 0 | 0 | 0 | 0 | 0 | 0 | 0 | 0 | 0
4 | 0 | 0 | 0 | 0 | 0 | 0 | 0 | 0 | 0 | 0 | 0 | 0 | 0 | 0 | 0 | 0 | 0 | 0 | 0 | 0 | 0 | 0 | 0 | 0
5 | 0 | 0 | 0 | 0 | 0 | 0 | 0 | 0 | 0 | 0 | 0 | 0 | 0 | 0 | 0 | 0 | 0 | 0 | 0 | 0 | 0 | 0 | 0 | 0
6 | 0 | 0 | 0 | 0 | 0 | 0 | 0 | 0 | 0 | 0 | 0 | 0 | 0 | 0 | 0 | 0 | 0 | 0 | 0 | 0 | 0 | 0 | 0 | 0
7 | 0 | 0 | 0 | 0 | 0 | 0 | 0 | 0 | 0 | 0 | 0 | 0 | 0 | 0 | 0 | 0 | 0 | 0 | 0 | 0 | 0 | 0 | 0 | 0

## GenStatus, Winter
GenID | 0 | 1 | 2 | 3 | 4 | 5 | 6 | 7 | 8 | 9 | 10 | 11 | 12 | 13 | 14 | 15 | 16 | 17 | 18 | 19 | 20 | 21 | 22 | 23
1 | 1 | 1 | 1 | 1 | 1 | 1 | 1 | 1 | 1 | 1 | 1 | 1 | 1 | 1 | 1 | 1 | 1 | 1 | 1 | 1 | 1 | 1 | 1 | 1
2 | 1 | 1 | 1 | 1 | 1 | 1 | 1 | 1 | 1 | 1 | 1 | 1 | 1 | 1 | 1 | 1 | 1 | 1 | 1 | 1 | 1 | 1 | 1 | 1
3 | 1 | 1 | 1 | 1 | 1 | 1 | 1 | 1 | 1 | 1 | 1 | 1 | 1 | 1 | 1 | 1 | 1 | 1 | 1 | 1 | 1 | 1 | 1 | 1
4 | 1 | 1 | 1 | 1 | 1 | 1 | 1 | 1 | 1 | 1 | 1 | 1 | 1 | 1 | 1 | 1 | 1 | 1 | 1 | 1 | 1 | 1 | 1 | 1
5 | 1 | 1 | 1 | 1 | 1 | 1 | 1 | 1 | 1 | 1 | 1 | 1 | 1 | 1 | 1 | 1 | 1 | 1 | 1 | 1 | 1 | 1 | 1 | 1
6 | 1 | 1 | 1 | 1 | 1 | 1 | 1 | 1 | 1 | 1 | 1 | 1 | 1 | 1 | 1 | 1 | 1 | 1 | 1 | 1 | 1 | 1 | 1 | 1
7 | 1 | 1 | 1 | 1 | 1 | 1 | 1 | 1 | 1 | 1 | 1 | 1 | 1 | 1 | 1 | 1 | 1 | 1 | 1 | 1 | 1 | 1 | 1 | 1

## Pc, Summer, S1
LoadID | 0 | 1 | 2 | 3 | 4 | 5 | 6 | 7 | 8 | 9 | 10 | 11 | 12 | 13 | 14 | 15 | 16 | 17 | 18 | 19 | 20 | 21 | 22 | 23
1 | 0.18524 | 0.18334 | 0.1767 | 0.17347 | 0.17232 | 0.17479 | 0.17336 | 0.21191 | 0.228 | 0.22504 | 0.2213 | 0.22402 | 0.23232 | 0.22786 | 0.21022 | 0.2167 | 0.21919 | 0.21193 | 0.20118 | 0.19865 | 0.19805 | 0.19582 | 0.18097 | 0.17498
2 | 0.10018 | 0.095695 | 0.091016 | 0.083286 | 0.078385 | 0.080292 | 0.08683 | 0.10375 | 0.11294 | 0.12107 | 0.10952 | 0.11529 | 0.11647 | 0.11612 | 0.10103 | 0.10498 | 0.10837 | 0.11098 | 0.11302 | 0.11766 | 0.1244 | 0.11301 | 0.10609 | 0.10108
3 | 0.78247 | 0.74047 | 0.68037 | 0.704 | 0.68279 | 0.69014 | 0.97126 | 1.1978 | 1.2549 | 1.1798 | 1.1508 | 1.2379 | 1.2988 | 1.2155 | 1.1112 | 1.0548 | 1.0681 | 1.0452 | 1.0115 | 1.0965 | 1.1535 | 1.072 | 0.97327 | 0.82623
4 | 0.26004 | 0.23137 | 0.19274 | 0.1875 | 0.16349 | 0.14655 | 0.26127 | 0.33642 | 0.40387 | 0.4178 | 0.40415 | 0.36541 | 0.42076 | 0.41707 | 0.38645 | 0.35794 | 0.31051 | 0.30298 | 0.3533 | 0.40021 | 0.46728 | 0.43555 | 0.39637 | 0.32414
5 | 0.38811 | 0.35266 | 0.32541 | 0.31688 | 0.32593 | 0.32367 | 0.36045 | 0.39803 | 0.43863 | 0.45336 | 0.48369 | 0.512 | 0.52724 | 0.50742 | 0.48998 | 0.48413 | 0.48083 | 0.48215 | 0.48498 | 0.49065 | 0.54122 | 0.51339 | 0.50361 | 0.44997
6 | 0.14747 | 0.14211 | 0.13185 | 0.13683 | 0.13914 | 0.13872 | 0.1516 | 0.18462 | 0.1927 | 0.19198 | 0.19195 | 0.20267 | 0.20066 | 0.19315 | 0.18199 | 0.1756 | 0.18303 | 0.1791 | 0.1676 | 0.16895 | 0.17677 | 0.16101 | 0.15224 | 0.15245
7 | 0.39611 | 0.36037 | 0.34996 | 0.3552 | 0.34018 | 0.36455 | 0.4692 | 0.50841 | 0.58497 | 0.61816 | 0.61288 | 0.64021 | 0.62507 | 0.64432 | 0.63491 | 0.59234 | 0.59501 | 0.58062 | 0.57143 | 0.57333 | 0.58305 | 0.48915 | 0.48774 | 0.42813
8 | 0.13362 | 0.12656 | 0.12105 | 0.11921 | 0.12057 | 0.1278 | 0.20786 | 0.23938 | 0.25688 | 0.25414 | 0.26436 | 0.28073 | 0.27987 | 0.26324 | 0.23034 | 0.22031 | 0.20674 | 0.20533 | 0.19985 | 0.20451 | 0.19863 | 0.17348 | 0.15354 | 0.14175
9 | 0.25823 | 0.24168 | 0.23213 | 0.21767 | 0.21707 | 0.20953 | 0.21328 | 0.21616 | 0.18746 | 0.19607 | 0.21563 | 0.24147 | 0.25428 | 0.25683 | 0.25018 | 0.25989 | 0.25639 | 0.25609 | 0.24996 | 0.26367 | 0.27921 | 0.25858 | 0.23756 | 0.25556
10 | 0.11174 | 0.10433 | 0.10002 | 0.10039 | 0.098901 | 0.10017 | 0.11917 | 0.13209 | 0.14107 | 0.14709 | 0.14333 | 0.14875 | 0.15578 | 0.15271 | 0.14894 | 0.13824 | 0.13296 | 0.13453 | 0.1355 | 0.14349 | 0.15564 | 0.14096 | 0.1337 | 0.11893
11 | 0.029313 | 0.027383 | 0.025382 | 0.024439 | 0.02355 | 0.024479 | 0.029367 | 0.029055 | 0.031432 | 0.033404 | 0.034803 | 0.035799 | 0.035811 | 0.035823 | 0.034 | 0.032216 | 0.031143 | 0.034652 | 0.035088 | 0.035528 | 0.039997 | 0.035134 | 0.036437 | 0.033047
12 | 0.58383 | 0.59296 | 0.63044 | 0.57453 | 0.56246 | 0.54119 | 0.55411 | 0.58048 | 0.51588 | 0.39716 | 0.54761 | 0.60411 | 0.6051 | 0.63229 | 0.50437 | 0.67013 | 0.60868 | 0.59763 | 0.59907 | 0.65408 | 0.72008 | 0.71171 | 0.72265 | 0.73415
13 | 0.65186 | 0.64496 | 0.63339 | 0.62873 | 0.622 | 0.63342 | 0.73121 | 0.76025 | 0.81006 | 0.77192 | 0.77562 | 0.78189 | 0.80873 | 0.8036 | 0.78654 | 0.78044 | 0.78728 | 0.79881 | 0.76179 | 0.76943 | 0.7775 | 0.7303 | 0.6566 | 0.66004
14 | 0.96306 | 0.95478 | 0.9176 | 0.89969 | 0.8881 | 0.89643 | 0.89429 | 1.0643 | 1.1442 | 1.1313 | 1.1101 | 1.1246 | 1.1688 | 1.1525 | 1.0652 | 1.0974 | 1.1037 | 1.0755 | 1.0152 | 0.99981 | 1.0002 | 0.98523 | 0.93285 | 0.90868
15 | 0.050089 | 0.047848 | 0.045508 | 0.041643 | 0.039193 | 0.040146 | 0.043415 | 0.051876 | 0.056468 | 0.060535 | 0.054758 | 0.057645 | 0.058235 | 0.058061 | 0.050517 | 0.052492 | 0.054186 | 0.05549 | 0.056508 | 0.058829 | 0.062198 | 0.056505 | 0.053043 | 0.050541

## Pc, Summer, S2
LoadID | 0 | 1 | 2 | 3 | 4 | 5 | 6 | 7 | 8 | 9 | 10 | 11 | 12 | 13 | 14 | 15 | 16 | 17 | 18 | 19 | 20 | 21 | 22 | 23
1 | 0.18524 | 0.18334 | 0.1767 | 0.17347 | 0.17232 | 0.17479 | 0.17336 | 0.21191 | 0.228 | 0.22504 | 0.2213 | 0.22402 | 0.23232 | 0.22786 | 0.21022 | 0.2167 | 0.21919 | 0.21193 | 0.20118 | 0.19865 | 0.19805 | 0.19582 | 0.18097 | 0.17498
2 | 0.10018 | 0.095695 | 0.091016 | 0.083286 | 0.078385 | 0.080292 | 0.08683 | 0.10375 | 0.11294 | 0.12107 | 0.10952 | 0.11529 | 0.11647 | 0.11612 | 0.10103 | 0.10498 | 0.10837 | 0.11098 | 0.11302 | 0.11766 | 0.1244 | 0.11301 | 0.10609 | 0.10108
3 | 0.78247 | 0.74047 | 0.68037 | 0.704 | 0.68279 | 0.69014 | 0.97126 | 1.1978 | 1.2549 | 1.1798 | 1.1508 | 1.2379 | 1.2988 | 1.2155 | 1.1112 | 1.0548 | 1.0681 | 1.0452 | 1.0115 | 1.0965 | 1.1535 | 1.072 | 0.97327 | 0.82623
4 | 0.26004 | 0.23137 | 0.19274 | 0.1875 | 0.16349 | 0.14655 | 0.26127 | 0.33642 | 0.40387 | 0.4178 | 0.40415 | 0.36541 | 0.42076 | 0.41707 | 0.38645 | 0.35794 | 0.31051 | 0.30298 | 0.3533 | 0.40021 | 0.46728 | 0.43555 | 0.39637 | 0.32414
5 | 0.38811 | 0.35266 | 0.32541 | 0.31688 | 0.32593 | 0.32367 | 0.36045 | 0.39803 | 0.43863 | 0.45336 | 0.48369 | 0.512 | 0.52724 | 0.50742 | 0.48998 | 0.48413 | 0.48083 | 0.48215 | 0.48498 | 0.49065 | 0.54122 | 0.51339 | 0.50361 | 0.44997
6 | 0.14747 | 0.14211 | 0.13185 | 0.13683 | 0.13914 | 0.13872 | 0.1516 | 0.18462 | 0.1927 | 0.19198 | 0.19195 | 0.20267 | 0.20066 | 0.19315 | 0.18199 | 0.1756 | 0.18303 | 0.1791 | 0.1676 | 0.16895 | 0.17677 | 0.16101 | 0.15224 | 0.15245
7 | 0.39611 | 0.36037 | 0.34996 | 0.3552 | 0.34018 | 0.36455 | 0.4692 | 0.50841 | 0.58497 | 0.61816 | 0.61288 | 0.64021 | 0.62507 | 0.64432 | 0.63491 | 0.59234 | 0.59501 | 0.58062 | 0.57143 | 0.57333 | 0.58305 | 0.48915 | 0.48774 | 0.42813
8 | 0.13362 | 0.12656 | 0.12105 | 0.11921 | 0.12057 | 0.1278 | 0.20786 | 0.23938 | 0.25688 | 0.25414 | 0.26436 | 0.28073 | 0.27987 | 0.26324 | 0.23034 | 0.22031 | 0.20674 | 0.20533 | 0.19985 | 0.20451 | 0.19863 | 0.17348 | 0.15354 | 0.14175
9 | 0.25823 | 0.24168 | 0.23213 | 0.21767 | 0.21707 | 0.20953 | 0.21328 | 0.21616 | 0.18746 | 0.19607 | 0.21563 | 0.24147 | 0.25428 | 0.25683 | 0.25018 | 0.25989 | 0.25639 | 0.25609 | 0.24996 | 0.26367 | 0.27921 | 0.25858 | 0.23756 | 0.25556
10 | 0.11174 | 0.10433 | 0.10002 | 0.10039 | 0.098901 | 0.10017 | 0.11917 | 0.13209 | 0.14107 | 0.14709 | 0.14333 | 0.14875 | 0.15578 | 0.15271 | 0.14894 | 0.13824 | 0.13296 | 0.13453 | 0.1355 | 0.14349 | 0.15564 | 0.14096 | 0.1337 | 0.11893
11 | 0.029313 | 0.027383 | 0.025382 | 0.024439 | 0.02355 | 0.024479 | 0.029367 | 0.029055 | 0.031432 | 0.033404 | 0.034803 | 0.035799 | 0.035811 | 0.035823 | 0.034 | 0.032216 | 0.031143 | 0.034652 | 0.035088 | 0.035528 | 0.039997 | 0.035134 | 0.036437 | 0.033047
12 | 0.58383 | 0.59296 | 0.63044 | 0.57453 | 0.56246 | 0.54119 | 0.55411 | 0.58048 | 0.51588 | 0.39716 | 0.54761 | 0.60411 | 0.6051 | 0.63229 | 0.50437 | 0.67013 | 0.60868 | 0.59763 | 0.59907 | 0.65408 | 0.72008 | 0.71171 | 0.72265 | 0.73415
13 | 0.65186 | 0.64496 | 0.63339 | 0.62873 | 0.622 | 0.63342 | 0.73121 | 0.76025 | 0.81006 | 0.77192 | 0.77562 | 0.78189 | 0.80873 | 0.8036 | 0.78654 | 0.78044 | 0.78728 | 0.79881 | 0.76179 | 0.76943 | 0.7775 | 0.7303 | 0.6566 | 0.66004
14 | 0.96306 | 0.95478 | 0.9176 | 0.89969 | 0.8881 | 0.89643 | 0.89429 | 1.0643 | 1.1442 | 1.1313 | 1.1101 | 1.1246 | 1.1688 | 1.1525 | 1.0652 | 1.0974 | 1.1037 | 1.0755 | 1.0152 | 0.99981 | 1.0002 | 0.98523 | 0.93285 | 0.90868
15 | 0.050089 | 0.047848 | 0.045508 | 0.041643 | 0.039193 | 0.040146 | 0.043415 | 0.051876 | 0.056468 | 0.060535 | 0.054758 | 0.057645 | 0.058235 | 0.058061 | 0.050517 | 0.052492 | 0.054186 | 0.05549 | 0.056508 | 0.058829 | 0.062198 | 0.056505 | 0.053043 | 0.050541

## Pc, Summer, S3
LoadID | 0 | 1 | 2 | 3 | 4 | 5 | 6 | 7 | 8 | 9 | 10 | 11 | 12 | 13 | 14 | 15 | 16 | 17 | 18 | 19 | 20 | 21 | 22 | 23
1 | 0.18524 | 0.18334 | 0.1767 | 0.17347 | 0.17232 | 0.17479 | 0.17336 | 0.21191 | 0.228 | 0.22504 | 0.2213 | 0.22402 | 0.23232 | 0.22786 | 0.21022 | 0.2167 | 0.21919 | 0.21193 | 0.20118 | 0.19865 | 0.19805 | 0.19582 | 0.18097 | 0.17498
2 | 0.10018 | 0.095695 | 0.091016 | 0.083286 | 0.078385 | 0.080292 | 0.08683 | 0.10375 | 0.11294 | 0.12107 | 0.10952 | 0.11529 | 0.11647 | 0.11612 | 0.10103 | 0.10498 | 0.10837 | 0.11098 | 0.11302 | 0.11766 | 0.1244 | 0.11301 | 0.10609 | 0.10108
3 | 0.78247 | 0.74047 | 0.68037 | 0.704 | 0.68279 | 0.69014 | 0.97126 | 1.1978 | 1.2549 | 1.1798 | 1.1508 | 1.2379 | 1.2988 | 1.2155 | 1.1112 | 1.0548 | 1.0681 | 1.0452 | 1.0115 | 1.0965 | 1.1535 | 1.072 | 0.97327 | 0.82623
4 | 0.26004 | 0.23137 | 0.19274 | 0.1875 | 0.16349 | 0.14655 | 0.26127 | 0.33642 | 0.40387 | 0.4178 | 0.40415 | 0.36541 | 0.42076 | 0.41707 | 0.38645 | 0.35794 | 0.31051 | 0.30298 | 0.3533 | 0.40021 | 0.46728 | 0.43555 | 0.39637 | 0.32414
5 | 0.38811 | 0.35266 | 0.32541 | 0.31688 | 0.32593 | 0.32367 | 0.36045 | 0.39803 | 0.43863 | 0.45336 | 0.48369 | 0.512 | 0.52724 | 0.50742 | 0.48998 | 0.48413 | 0.48083 | 0.48215 | 0.48498 | 0.49065 | 0.54122 | 0.51339 | 0.50361 | 0.44997
6 | 0.14747 | 0.14211 | 0.13185 | 0.13683 | 0.13914 | 0.13872 | 0.1516 | 0.18462 | 0.1927 | 0.19198 | 0.19195 | 0.20267 | 0.20066 | 0.19315 | 0.18199 | 0.1756 | 0.18303 | 0.1791 | 0.1676 | 0.16895 | 0.17677 | 0.16101 | 0.15224 | 0.15245
7 | 0.39611 | 0.36037 | 0.34996 | 0.3552 | 0.34018 | 0.36455 | 0.4692 | 0.50841 | 0.58497 | 0.61816 | 0.61288 | 0.64021 | 0.62507 | 0.64432 | 0.63491 | 0.59234 | 0.59501 | 0.58062 | 0.57143 | 0.57333 | 0.58305 | 0.48915 | 0.48774 | 0.42813
8 | 0.13362 | 0.12656 | 0.12105 | 0.11921 | 0.12057 | 0.1278 | 0.20786 | 0.23938 | 0.25688 | 0.25414 | 0.26436 | 0.28073 | 0.27987 | 0.26324 | 0.23034 | 0.22031 | 0.20674 | 0.20533 | 0.19985 | 0.20451 | 0.19863 | 0.17348 | 0.15354 | 0.14175
9 | 0.25823 | 0.24168 | 0.23213 | 0.21767 | 0.21707 | 0.20953 | 0.21328 | 0.21616 | 0.18746 | 0.19607 | 0.21563 | 0.24147 | 0.25428 | 0.25683 | 0.25018 | 0.25989 | 0.25639 | 0.25609 | 0.24996 | 0.26367 | 0.27921 | 0.25858 | 0.23756 | 0.25556
10 | 0.11174 | 0.10433 | 0.10002 | 0.10039 | 0.098901 | 0.10017 | 0.11917 | 0.13209 | 0.14107 | 0.14709 | 0.14333 | 0.14875 | 0.15578 | 0.15271 | 0.14894 | 0.13824 | 0.13296 | 0.13453 | 0.1355 | 0.14349 | 0.15564 | 0.14096 | 0.1337 | 0.11893
11 | 0.029313 | 0.027383 | 0.025382 | 0.024439 | 0.02355 | 0.024479 | 0.029367 | 0.029055 | 0.031432 | 0.033404 | 0.034803 | 0.035799 | 0.035811 | 0.035823 | 0.034 | 0.032216 | 0.031143 | 0.034652 | 0.035088 | 0.035528 | 0.039997 | 0.035134 | 0.036437 | 0.033047
12 | 0.58383 | 0.59296 | 0.63044 | 0.57453 | 0.56246 | 0.54119 | 0.55411 | 0.58048 | 0.51588 | 0.39716 | 0.54761 | 0.60411 | 0.6051 | 0.63229 | 0.50437 | 0.67013 | 0.60868 | 0.59763 | 0.59907 | 0.65408 | 0.72008 | 0.71171 | 0.72265 | 0.73415
13 | 0.65186 | 0.64496 | 0.63339 | 0.62873 | 0.622 | 0.63342 | 0.73121 | 0.76025 | 0.81006 | 0.77192 | 0.77562 | 0.78189 | 0.80873 | 0.8036 | 0.78654 | 0.78044 | 0.78728 | 0.79881 | 0.76179 | 0.76943 | 0.7775 | 0.7303 | 0.6566 | 0.66004
14 | 0.96306 | 0.95478 | 0.9176 | 0.89969 | 0.8881 | 0.89643 | 0.89429 | 1.0643 | 1.1442 | 1.1313 | 1.1101 | 1.1246 | 1.1688 | 1.1525 | 1.0652 | 1.0974 | 1.1037 | 1.0755 | 1.0152 | 0.99981 | 1.0002 | 0.98523 | 0.93285 | 0.90868
15 | 0.050089 | 0.047848 | 0.045508 | 0.041643 | 0.039193 | 0.040146 | 0.043415 | 0.051876 | 0.056468 | 0.060535 | 0.054758 | 0.057645 | 0.058235 | 0.058061 | 0.050517 | 0.052492 | 0.054186 | 0.05549 | 0.056508 | 0.058829 | 0.062198 | 0.056505 | 0.053043 | 0.050541

## Pc, Summer, S4
LoadID | 0 | 1 | 2 | 3 | 4 | 5 | 6 | 7 | 8 | 9 | 10 | 11 | 12 | 13 | 14 | 15 | 16 | 17 | 18 | 19 | 20 | 21 | 22 | 23
1 | 0.18895 | 0.18701 | 0.18023 | 0.17694 | 0.17577 | 0.17829 | 0.17683 | 0.21615 | 0.23256 | 0.22954 | 0.22573 | 0.2285 | 0.23696 | 0.23242 | 0.21443 | 0.22104 | 0.22358 | 0.21617 | 0.20521 | 0.20263 | 0.20201 | 0.19974 | 0.18459 | 0.17848
2 | 0.10189 | 0.097305 | 0.092563 | 0.084694 | 0.079741 | 0.081718 | 0.088347 | 0.10579 | 0.11516 | 0.12344 | 0.11168 | 0.11756 | 0.11874 | 0.11834 | 0.10294 | 0.10697 | 0.11048 | 0.11307 | 0.1152 | 0.11996 | 0.1268 | 0.11522 | 0.10798 | 0.10283
3 | 0.79701 | 0.75414 | 0.69295 | 0.71711 | 0.69565 | 0.70326 | 0.98986 | 1.2216 | 1.2799 | 1.2032 | 1.1737 | 1.2625 | 1.3246 | 1.2394 | 1.133 | 1.0754 | 1.0892 | 1.0657 | 1.0315 | 1.1182 | 1.1763 | 1.0932 | 0.9919 | 0.84174
4 | 0.26303 | 0.23372 | 0.19455 | 0.18931 | 0.16517 | 0.14813 | 0.26485 | 0.34286 | 0.41169 | 0.42579 | 0.41202 | 0.37245 | 0.42874 | 0.42462 | 0.39333 | 0.36427 | 0.31626 | 0.30808 | 0.3598 | 0.40782 | 0.47603 | 0.44389 | 0.40262 | 0.32859
5 | 0.39528 | 0.35911 | 0.33137 | 0.3227 | 0.33203 | 0.32978 | 0.36722 | 0.40591 | 0.44734 | 0.46233 | 0.4933 | 0.52217 | 0.53767 | 0.51736 | 0.49956 | 0.49359 | 0.49032 | 0.49153 | 0.49453 | 0.50036 | 0.55188 | 0.52356 | 0.51324 | 0.45843
6 | 0.15027 | 0.1448 | 0.13435 | 0.13944 | 0.14182 | 0.14141 | 0.15453 | 0.1883 | 0.19653 | 0.1958 | 0.19577 | 0.2067 | 0.20464 | 0.19697 | 0.18557 | 0.17906 | 0.18666 | 0.18262 | 0.17092 | 0.1723 | 0.18026 | 0.1642 | 0.15518 | 0.15536
7 | 0.40329 | 0.36682 | 0.35628 | 0.36166 | 0.34645 | 0.37139 | 0.47803 | 0.51848 | 0.59658 | 0.6304 | 0.62506 | 0.65292 | 0.63742 | 0.65694 | 0.64732 | 0.60391 | 0.60676 | 0.59192 | 0.58267 | 0.58467 | 0.59451 | 0.49881 | 0.49693 | 0.43602
8 | 0.13592 | 0.12871 | 0.12313 | 0.12127 | 0.12271 | 0.13013 | 0.21175 | 0.24412 | 0.26197 | 0.25916 | 0.26961 | 0.2863 | 0.2854 | 0.26837 | 0.23481 | 0.22458 | 0.21079 | 0.20927 | 0.20376 | 0.20853 | 0.2025 | 0.17689 | 0.15633 | 0.14425
9 | 0.26266 | 0.24575 | 0.23609 | 0.22138 | 0.22089 | 0.21327 | 0.21699 | 0.22039 | 0.19113 | 0.19987 | 0.21987 | 0.24621 | 0.25922 | 0.26171 | 0.2549 | 0.26481 | 0.26136 | 0.2609 | 0.25478 | 0.26881 | 0.28459 | 0.26363 | 0.24175 | 0.25999
10 | 0.11375 | 0.10619 | 0.10181 | 0.10221 | 0.10072 | 0.10204 | 0.12139 | 0.1347 | 0.14387 | 0.15 | 0.14617 | 0.15169 | 0.15885 | 0.15569 | 0.15183 | 0.14092 | 0.13557 | 0.13712 | 0.13815 | 0.14632 | 0.15869 | 0.14374 | 0.1362 | 0.12111
11 | 0.029752 | 0.027778 | 0.025753 | 0.024798 | 0.023915 | 0.024878 | 0.029845 | 0.029617 | 0.032044 | 0.034048 | 0.035485 | 0.036497 | 0.036499 | 0.036487 | 0.034623 | 0.032805 | 0.031734 | 0.035282 | 0.035753 | 0.036212 | 0.040757 | 0.035812 | 0.037053 | 0.033573
12 | 0.59491 | 0.60421 | 0.64251 | 0.5855 | 0.57329 | 0.55166 | 0.56475 | 0.59201 | 0.52613 | 0.405 | 0.55851 | 0.61612 | 0.61709 | 0.64472 | 0.51423 | 0.68331 | 0.62073 | 0.60933 | 0.6109 | 0.66705 | 0.73433 | 0.72585 | 0.73666 | 0.74829
13 | 0.66453 | 0.65747 | 0.64572 | 0.64098 | 0.63417 | 0.64586 | 0.74556 | 0.77541 | 0.82622 | 0.78729 | 0.7911 | 0.79748 | 0.82484 | 0.81954 | 0.80213 | 0.79591 | 0.80295 | 0.81463 | 0.77693 | 0.78476 | 0.79295 | 0.74485 | 0.66945 | 0.6729
14 | 0.98159 | 0.97311 | 0.93527 | 0.91703 | 0.90533 | 0.91391 | 0.91162 | 1.0855 | 1.167 | 1.1538 | 1.1322 | 1.147 | 1.192 | 1.1753 | 1.0862 | 1.119 | 1.1257 | 1.0967 | 1.0353 | 1.0197 | 1.02 | 1.0048 | 0.95094 | 0.92618
15 | 0.050944 | 0.048652 | 0.046282 | 0.042347 | 0.039871 | 0.040859 | 0.044173 | 0.052894 | 0.057581 | 0.061721 | 0.055838 | 0.05878 | 0.059371 | 0.059169 | 0.051471 | 0.053487 | 0.055239 | 0.056537 | 0.057601 | 0.05998 | 0.063402 | 0.057611 | 0.053992 | 0.051416

## Pc, Summer, S5
LoadID | 0 | 1 | 2 | 3 | 4 | 5 | 6 | 7 | 8 | 9 | 10 | 11 | 12 | 13 | 14 | 15 | 16 | 17 | 18 | 19 | 20 | 21 | 22 | 23
1 | 0.18895 | 0.18701 | 0.18023 | 0.17694 | 0.17577 | 0.17829 | 0.17683 | 0.21615 | 0.23256 | 0.22954 | 0.22573 | 0.2285 | 0.23696 | 0.23242 | 0.21443 | 0.22104 | 0.22358 | 0.21617 | 0.20521 | 0.20263 | 0.20201 | 0.19974 | 0.18459 | 0.17848
2 | 0.10189 | 0.097305 | 0.092563 | 0.084694 | 0.079741 | 0.081718 | 0.088347 | 0.10579 | 0.11516 | 0.12344 | 0.11168 | 0.11756 | 0.11874 | 0.11834 | 0.10294 | 0.10697 | 0.11048 | 0.11307 | 0.1152 | 0.11996 | 0.1268 | 0.11522 | 0.10798 | 0.10283
3 | 0.79701 | 0.75414 | 0.69295 | 0.71711 | 0.69565 | 0.70326 | 0.98986 | 1.2216 | 1.2799 | 1.2032 | 1.1737 | 1.2625 | 1.3246 | 1.2394 | 1.133 | 1.0754 | 1.0892 | 1.0657 | 1.0315 | 1.1182 | 1.1763 | 1.0932 | 0.9919 | 0.84174
4 | 0.26303 | 0.23372 | 0.19455 | 0.18931 | 0.16517 | 0.14813 | 0.26485 | 0.34286 | 0.41169 | 0.42579 | 0.41202 | 0.37245 | 0.42874 | 0.42462 | 0.39333 | 0.36427 | 0.31626 | 0.30808 | 0.3598 | 0.40782 | 0.47603 | 0.44389 | 0.40262 | 0.32859
5 | 0.39528 | 0.35911 | 0.33137 | 0.3227 | 0.33203 | 0.32978 | 0.36722 | 0.40591 | 0.44734 | 0.46233 | 0.4933 | 0.52217 | 0.53767 | 0.51736 | 0.49956 | 0.49359 | 0.49032 | 0.49153 | 0.49453 | 0.50036 | 0.55188 | 0.52356 | 0.51324 | 0.45843
6 | 0.15027 | 0.1448 | 0.13435 | 0.13944 | 0.14182 | 0.14141 | 0.15453 | 0.1883 | 0.19653 | 0.1958 | 0.19577 | 0.2067 | 0.20464 | 0.19697 | 0.18557 | 0.17906 | 0.18666 | 0.18262 | 0.17092 | 0.1723 | 0.18026 | 0.1642 | 0.15518 | 0.15536
7 | 0.40329 | 0.36682 | 0.35628 | 0.36166 | 0.34645 | 0.37139 | 0.47803 | 0.51848 | 0.59658 | 0.6304 | 0.62506 | 0.65292 | 0.63742 | 0.65694 | 0.64732 | 0.60391 | 0.60676 | 0.59192 | 0.58267 | 0.58467 | 0.59451 | 0.49881 | 0.49693 | 0.43602
8 | 0.13592 | 0.12871 | 0.12313 | 0.12127 | 0.12271 | 0.13013 | 0.21175 | 0.24412 | 0.26197 | 0.25916 | 0.26961 | 0.2863 | 0.2854 | 0.26837 | 0.23481 | 0.22458 | 0.21079 | 0.20927 | 0.20376 | 0.20853 | 0.2025 | 0.17689 | 0.15633 | 0.14425
9 | 0.26266 | 0.24575 | 0.23609 | 0.22138 | 0.22089 | 0.21327 | 0.21699 | 0.22039 | 0.19113 | 0.19987 | 0.21987 | 0.24621 | 0.25922 | 0.26171 | 0.2549 | 0.26481 | 0.26136 | 0.2609 | 0.25478 | 0.26881 | 0.28459 | 0.26363 | 0.24175 | 0.25999
10 | 0.11375 | 0.10619 | 0.10181 | 0.10221 | 0.10072 | 0.10204 | 0.12139 | 0.1347 | 0.14387 | 0.15 | 0.14617 | 0.15169 | 0.15885 | 0.15569 | 0.15183 | 0.14092 | 0.13557 | 0.13712 | 0.13815 | 0.14632 | 0.15869 | 0.14374 | 0.1362 | 0.12111
11 | 0.029752 | 0.027778 | 0.025753 | 0.024798 | 0.023915 | 0.024878 | 0.029845 | 0.029617 | 0.032044 | 0.034048 | 0.035485 | 0.036497 | 0.036499 | 0.036487 | 0.034623 | 0.032805 | 0.031734 | 0.035282 | 0.035753 | 0.036212 | 0.040757 | 0.035812 | 0.037053 | 0.033573
12 | 0.59491 | 0.60421 | 0.64251 | 0.5855 | 0.57329 | 0.55166 | 0.56475 | 0.59201 | 0.52613 | 0.405 | 0.55851 | 0.61612 | 0.61709 | 0.64472 | 0.51423 | 0.68331 | 0.62073 | 0.60933 | 0.6109 | 0.66705 | 0.73433 | 0.72585 | 0.73666 | 0.74829
13 | 0.66453 | 0.65747 | 0.64572 | 0.64098 | 0.63417 | 0.64586 | 0.74556 | 0.77541 | 0.82622 | 0.78729 | 0.7911 | 0.79748 | 0.82484 | 0.81954 | 0.80213 | 0.79591 | 0.80295 | 0.81463 | 0.77693 | 0.78476 | 0.79295 | 0.74485 | 0.66945 | 0.6729
14 | 0.98159 | 0.97311 | 0.93527 | 0.91703 | 0.90533 | 0.91391 | 0.91162 | 1.0855 | 1.167 | 1.1538 | 1.1322 | 1.147 | 1.192 | 1.1753 | 1.0862 | 1.119 | 1.1257 | 1.0967 | 1.0353 | 1.0197 | 1.02 | 1.0048 | 0.95094 | 0.92618
15 | 0.050944 | 0.048652 | 0.046282 | 0.042347 | 0.039871 | 0.040859 | 0.044173 | 0.052894 | 0.057581 | 0.061721 | 0.055838 | 0.05878 | 0.059371 | 0.059169 | 0.051471 | 0.053487 | 0.055239 | 0.056537 | 0.057601 | 0.05998 | 0.063402 | 0.057611 | 0.053992 | 0.051416

## Pc, Summer, S6
LoadID | 0 | 1 | 2 | 3 | 4 | 5 | 6 | 7 | 8 | 9 | 10 | 11 | 12 | 13 | 14 | 15 | 16 | 17 | 18 | 19 | 20 | 21 | 22 | 23
1 | 0.18895 | 0.18701 | 0.18023 | 0.17694 | 0.17577 | 0.17829 | 0.17683 | 0.21615 | 0.23256 | 0.22954 | 0.22573 | 0.2285 | 0.23696 | 0.23242 | 0.21443 | 0.22104 | 0.22358 | 0.21617 | 0.20521 | 0.20263 | 0.20201 | 0.19974 | 0.18459 | 0.17848
2 | 0.10189 | 0.097305 | 0.092563 | 0.084694 | 0.079741 | 0.081718 | 0.088347 | 0.10579 | 0.11516 | 0.12344 | 0.11168 | 0.11756 | 0.11874 | 0.11834 | 0.10294 | 0.10697 | 0.11048 | 0.11307 | 0.1152 | 0.11996 | 0.1268 | 0.11522 | 0.10798 | 0.10283
3 | 0.79701 | 0.75414 | 0.69295 | 0.71711 | 0.69565 | 0.70326 | 0.98986 | 1.2216 | 1.2799 | 1.2032 | 1.1737 | 1.2625 | 1.3246 | 1.2394 | 1.133 | 1.0754 | 1.0892 | 1.0657 | 1.0315 | 1.1182 | 1.1763 | 1.0932 | 0.9919 | 0.84174
4 | 0.26303 | 0.23372 | 0.19455 | 0.18931 | 0.16517 | 0.14813 | 0.26485 | 0.34286 | 0.41169 | 0.42579 | 0.41202 | 0.37245 | 0.42874 | 0.42462 | 0.39333 | 0.36427 | 0.31626 | 0.30808 | 0.3598 | 0.40782 | 0.47603 | 0.44389 | 0.40262 | 0.32859
5 | 0.39528 | 0.35911 | 0.33137 | 0.3227 | 0.33203 | 0.32978 | 0.36722 | 0.40591 | 0.44734 | 0.46233 | 0.4933 | 0.52217 | 0.53767 | 0.51736 | 0.49956 | 0.49359 | 0.49032 | 0.49153 | 0.49453 | 0.50036 | 0.55188 | 0.52356 | 0.51324 | 0.45843
6 | 0.15027 | 0.1448 | 0.13435 | 0.13944 | 0.14182 | 0.14141 | 0.15453 | 0.1883 | 0.19653 | 0.1958 | 0.19577 | 0.2067 | 0.20464 | 0.19697 | 0.18557 | 0.17906 | 0.18666 | 0.18262 | 0.17092 | 0.1723 | 0.18026 | 0.1642 | 0.15518 | 0.15536
7 | 0.40329 | 0.36682 | 0.35628 | 0.36166 | 0.34645 | 0.37139 | 0.47803 | 0.51848 | 0.59658 | 0.6304 | 0.62506 | 0.65292 | 0.63742 | 0.65694 | 0.64732 | 0.60391 | 0.60676 | 0.59192 | 0.58267 | 0.58467 | 0.59451 | 0.49881 | 0.49693 | 0.43602
8 | 0.13592 | 0.12871 | 0.12313 | 0.12127 | 0.12271 | 0.13013 | 0.21175 | 0.24412 | 0.26197 | 0.25916 | 0.26961 | 0.2863 | 0.2854 | 0.26837 | 0.23481 | 0.22458 | 0.21079 | 0.20927 | 0.20376 | 0.20853 | 0.2025 | 0.17689 | 0.15633 | 0.14425
9 | 0.26266 | 0.24575 | 0.23609 | 0.22138 | 0.22089 | 0.21327 | 0.21699 | 0.22039 | 0.19113 | 0.19987 | 0.21987 | 0.24621 | 0.25922 | 0.26171 | 0.2549 | 0.26481 | 0.26136 | 0.2609 | 0.25478 | 0.26881 | 0.28459 | 0.26363 | 0.24175 | 0.25999
10 | 0.11375 | 0.10619 | 0.10181 | 0.10221 | 0.10072 | 0.10204 | 0.12139 | 0.1347 | 0.14387 | 0.15 | 0.14617 | 0.15169 | 0.15885 | 0.15569 | 0.15183 | 0.14092 | 0.13557 | 0.13712 | 0.13815 | 0.14632 | 0.15869 | 0.14374 | 0.1362 | 0.12111
11 | 0.029752 | 0.027778 | 0.025753 | 0.024798 | 0.023915 | 0.024878 | 0.029845 | 0.029617 | 0.032044 | 0.034048 | 0.035485 | 0.036497 | 0.036499 | 0.036487 | 0.034623 | 0.032805 | 0.031734 | 0.035282 | 0.035753 | 0.036212 | 0.040757 | 0.035812 | 0.037053 | 0.033573
12 | 0.59491 | 0.60421 | 0.64251 | 0.5855 | 0.57329 | 0.55166 | 0.56475 | 0.59201 | 0.52613 | 0.405 | 0.55851 | 0.61612 | 0.61709 | 0.64472 | 0.51423 | 0.68331 | 0.62073 | 0.60933 | 0.6109 | 0.66705 | 0.73433 | 0.72585 | 0.73666 | 0.74829
13 | 0.66453 | 0.65747 | 0.64572 | 0.64098 | 0.63417 | 0.64586 | 0.74556 | 0.77541 | 0.82622 | 0.78729 | 0.7911 | 0.79748 | 0.82484 | 0.81954 | 0.80213 | 0.79591 | 0.80295 | 0.81463 | 0.77693 | 0.78476 | 0.79295 | 0.74485 | 0.66945 | 0.6729
14 | 0.98159 | 0.97311 | 0.93527 | 0.91703 | 0.90533 | 0.91391 | 0.91162 | 1.0855 | 1.167 | 1.1538 | 1.1322 | 1.147 | 1.192 | 1.1753 | 1.0862 | 1.119 | 1.1257 | 1.0967 | 1.0353 | 1.0197 | 1.02 | 1.0048 | 0.95094 | 0.92618
15 | 0.050944 | 0.048652 | 0.046282 | 0.042347 | 0.039871 | 0.040859 | 0.044173 | 0.052894 | 0.057581 | 0.061721 | 0.055838 | 0.05878 | 0.059371 | 0.059169 | 0.051471 | 0.053487 | 0.055239 | 0.056537 | 0.057601 | 0.05998 | 0.063402 | 0.057611 | 0.053992 | 0.051416

## Pc, Summer, S7
LoadID | 0 | 1 | 2 | 3 | 4 | 5 | 6 | 7 | 8 | 9 | 10 | 11 | 12 | 13 | 14 | 15 | 16 | 17 | 18 | 19 | 20 | 21 | 22 | 23
1 | 0.17598 | 0.17417 | 0.16787 | 0.1648 | 0.16371 | 0.16605 | 0.16469 | 0.20131 | 0.2166 | 0.21378 | 0.21024 | 0.21282 | 0.2207 | 0.21647 | 0.19971 | 0.20587 | 0.20823 | 0.20134 | 0.19112 | 0.18872 | 0.18815 | 0.18603 | 0.17192 | 0.16623
2 | 0.095907 | 0.091672 | 0.087147 | 0.079768 | 0.074996 | 0.076727 | 0.083038 | 0.098659 | 0.10737 | 0.11514 | 0.10411 | 0.10962 | 0.11079 | 0.11058 | 0.096264 | 0.10001 | 0.10311 | 0.10575 | 0.10755 | 0.11191 | 0.11837 | 0.10748 | 0.10134 | 0.096703
3 | 0.74611 | 0.7063 | 0.64891 | 0.67123 | 0.65063 | 0.65731 | 0.92476 | 1.1383 | 1.1925 | 1.1212 | 1.0936 | 1.1763 | 1.2344 | 1.1557 | 1.0567 | 1.0031 | 1.0153 | 0.99416 | 0.96165 | 1.0422 | 1.0966 | 1.0188 | 0.92671 | 0.78745
4 | 0.25256 | 0.22552 | 0.18822 | 0.18297 | 0.15929 | 0.14259 | 0.25233 | 0.32031 | 0.3843 | 0.39783 | 0.38448 | 0.34781 | 0.4008 | 0.3982 | 0.36924 | 0.34212 | 0.29615 | 0.2902 | 0.33703 | 0.38118 | 0.44541 | 0.41469 | 0.38075 | 0.313
5 | 0.37018 | 0.33655 | 0.3105 | 0.30233 | 0.3107 | 0.30839 | 0.34353 | 0.37832 | 0.41687 | 0.43094 | 0.45965 | 0.48658 | 0.50117 | 0.48258 | 0.46605 | 0.46048 | 0.4571 | 0.45867 | 0.4611 | 0.46638 | 0.51455 | 0.48796 | 0.47955 | 0.42882
6 | 0.14046 | 0.13538 | 0.1256 | 0.13031 | 0.13245 | 0.13201 | 0.1443 | 0.17544 | 0.1831 | 0.18244 | 0.18239 | 0.19258 | 0.19069 | 0.18363 | 0.17303 | 0.16696 | 0.17395 | 0.17031 | 0.15932 | 0.16056 | 0.16803 | 0.15302 | 0.14491 | 0.14516
7 | 0.37814 | 0.34426 | 0.33417 | 0.33906 | 0.32449 | 0.34744 | 0.44711 | 0.48323 | 0.55593 | 0.58755 | 0.58242 | 0.60842 | 0.59417 | 0.61276 | 0.60387 | 0.56342 | 0.56565 | 0.55238 | 0.54333 | 0.54499 | 0.55439 | 0.465 | 0.46475 | 0.40842
8 | 0.12786 | 0.12118 | 0.11585 | 0.11406 | 0.1152 | 0.12197 | 0.19816 | 0.22753 | 0.24414 | 0.24158 | 0.25123 | 0.2668 | 0.26606 | 0.25041 | 0.21918 | 0.20965 | 0.19659 | 0.19546 | 0.19009 | 0.19445 | 0.18894 | 0.16496 | 0.14657 | 0.13551
9 | 0.24716 | 0.2315 | 0.22223 | 0.2084 | 0.20754 | 0.20018 | 0.20399 | 0.20559 | 0.1783 | 0.18657 | 0.20503 | 0.22962 | 0.24192 | 0.24465 | 0.23837 | 0.24759 | 0.24396 | 0.24408 | 0.23793 | 0.25081 | 0.26575 | 0.24596 | 0.22708 | 0.24447
10 | 0.10671 | 0.099689 | 0.095529 | 0.095858 | 0.094353 | 0.095502 | 0.11362 | 0.12556 | 0.13408 | 0.13983 | 0.13621 | 0.14138 | 0.1481 | 0.14528 | 0.1417 | 0.13154 | 0.12643 | 0.12804 | 0.12886 | 0.13642 | 0.148 | 0.134 | 0.12743 | 0.11349
11 | 0.028216 | 0.026395 | 0.024453 | 0.02354 | 0.022637 | 0.02348 | 0.028174 | 0.02765 | 0.029903 | 0.031795 | 0.033099 | 0.034054 | 0.034092 | 0.034164 | 0.032441 | 0.030744 | 0.029663 | 0.033078 | 0.033427 | 0.033817 | 0.038097 | 0.033438 | 0.034895 | 0.031732
12 | 0.55611 | 0.56484 | 0.60029 | 0.5471 | 0.5354 | 0.51503 | 0.5275 | 0.55164 | 0.49025 | 0.37754 | 0.52038 | 0.57408 | 0.57513 | 0.6012 | 0.47971 | 0.63717 | 0.57855 | 0.56838 | 0.56948 | 0.62164 | 0.68448 | 0.67637 | 0.68764 | 0.69879
13 | 0.62019 | 0.61366 | 0.60257 | 0.5981 | 0.59156 | 0.60231 | 0.69533 | 0.72236 | 0.76966 | 0.73347 | 0.73693 | 0.74291 | 0.76847 | 0.76375 | 0.74757 | 0.74177 | 0.74811 | 0.75927 | 0.72393 | 0.73113 | 0.73887 | 0.69394 | 0.62447 | 0.62788
14 | 0.91675 | 0.90894 | 0.87342 | 0.85632 | 0.84502 | 0.85273 | 0.85095 | 1.0113 | 1.0872 | 1.075 | 1.0548 | 1.0686 | 1.1107 | 1.0956 | 1.0127 | 1.0432 | 1.049 | 1.0225 | 0.96492 | 0.95014 | 0.95067 | 0.93628 | 0.8876 | 0.86494
15 | 0.047953 | 0.045836 | 0.043573 | 0.039884 | 0.037498 | 0.038363 | 0.041519 | 0.04933 | 0.053687 | 0.05757 | 0.052056 | 0.054808 | 0.055395 | 0.05529 | 0.048132 | 0.050006 | 0.051555 | 0.052874 | 0.053775 | 0.055953 | 0.059187 | 0.053741 | 0.050671 | 0.048351

## Pc, Summer, S8
LoadID | 0 | 1 | 2 | 3 | 4 | 5 | 6 | 7 | 8 | 9 | 10 | 11 | 12 | 13 | 14 | 15 | 16 | 17 | 18 | 19 | 20 | 21 | 22 | 23
1 | 0.17598 | 0.17417 | 0.16787 | 0.1648 | 0.16371 | 0.16605 | 0.16469 | 0.20131 | 0.2166 | 0.21378 | 0.21024 | 0.21282 | 0.2207 | 0.21647 | 0.19971 | 0.20587 | 0.20823 | 0.20134 | 0.19112 | 0.18872 | 0.18815 | 0.18603 | 0.17192 | 0.16623
2 | 0.095907 | 0.091672 | 0.087147 | 0.079768 | 0.074996 | 0.076727 | 0.083038 | 0.098659 | 0.10737 | 0.11514 | 0.10411 | 0.10962 | 0.11079 | 0.11058 | 0.096264 | 0.10001 | 0.10311 | 0.10575 | 0.10755 | 0.11191 | 0.11837 | 0.10748 | 0.10134 | 0.096703
3 | 0.74611 | 0.7063 | 0.64891 | 0.67123 | 0.65063 | 0.65731 | 0.92476 | 1.1383 | 1.1925 | 1.1212 | 1.0936 | 1.1763 | 1.2344 | 1.1557 | 1.0567 | 1.0031 | 1.0153 | 0.99416 | 0.96165 | 1.0422 | 1.0966 | 1.0188 | 0.92671 | 0.78745
4 | 0.25256 | 0.22552 | 0.18822 | 0.18297 | 0.15929 | 0.14259 | 0.25233 | 0.32031 | 0.3843 | 0.39783 | 0.38448 | 0.34781 | 0.4008 | 0.3982 | 0.36924 | 0.34212 | 0.29615 | 0.2902 | 0.33703 | 0.38118 | 0.44541 | 0.41469 | 0.38075 | 0.313
5 | 0.37018 | 0.33655 | 0.3105 | 0.30233 | 0.3107 | 0.30839 | 0.34353 | 0.37832 | 0.41687 | 0.43094 | 0.45965 | 0.48658 | 0.50117 | 0.48258 | 0.46605 | 0.46048 | 0.4571 | 0.45867 | 0.4611 | 0.46638 | 0.51455 | 0.48796 | 0.47955 | 0.42882
6 | 0.14046 | 0.13538 | 0.1256 | 0.13031 | 0.13245 | 0.13201 | 0.1443 | 0.17544 | 0.1831 | 0.18244 | 0.18239 | 0.19258 | 0.19069 | 0.18363 | 0.17303 | 0.16696 | 0.17395 | 0.17031 | 0.15932 | 0.16056 | 0.16803 | 0.15302 | 0.14491 | 0.14516
7 | 0.37814 | 0.34426 | 0.33417 | 0.33906 | 0.32449 | 0.34744 | 0.44711 | 0.48323 | 0.55593 | 0.58755 | 0.58242 | 0.60842 | 0.59417 | 0.61276 | 0.60387 | 0.56342 | 0.56565 | 0.55238 | 0.54333 | 0.54499 | 0.55439 | 0.465 | 0.46475 | 0.40842
8 | 0.12786 | 0.12118 | 0.11585 | 0.11406 | 0.1152 | 0.12197 | 0.19816 | 0.22753 | 0.24414 | 0.24158 | 0.25123 | 0.2668 | 0.26606 | 0.25041 | 0.21918 | 0.20965 | 0.19659 | 0.19546 | 0.19009 | 0.19445 | 0.18894 | 0.16496 | 0.14657 | 0.13551
9 | 0.24716 | 0.2315 | 0.22223 | 0.2084 | 0.20754 | 0.20018 | 0.20399 | 0.20559 | 0.1783 | 0.18657 | 0.20503 | 0.22962 | 0.24192 | 0.24465 | 0.23837 | 0.24759 | 0.24396 | 0.24408 | 0.23793 | 0.25081 | 0.26575 | 0.24596 | 0.22708 | 0.24447
10 | 0.10671 | 0.099689 | 0.095529 | 0.095858 | 0.094353 | 0.095502 | 0.11362 | 0.12556 | 0.13408 | 0.13983 | 0.13621 | 0.14138 | 0.1481 | 0.14528 | 0.1417 | 0.13154 | 0.12643 | 0.12804 | 0.12886 | 0.13642 | 0.148 | 0.134 | 0.12743 | 0.11349
11 | 0.028216 | 0.026395 | 0.024453 | 0.02354 | 0.022637 | 0.02348 | 0.028174 | 0.02765 | 0.029903 | 0.031795 | 0.033099 | 0.034054 | 0.034092 | 0.034164 | 0.032441 | 0.030744 | 0.029663 | 0.033078 | 0.033427 | 0.033817 | 0.038097 | 0.033438 | 0.034895 | 0.031732
12 | 0.55611 | 0.56484 | 0.60029 | 0.5471 | 0.5354 | 0.51503 | 0.5275 | 0.55164 | 0.49025 | 0.37754 | 0.52038 | 0.57408 | 0.57513 | 0.6012 | 0.47971 | 0.63717 | 0.57855 | 0.56838 | 0.56948 | 0.62164 | 0.68448 | 0.67637 | 0.68764 | 0.69879
13 | 0.62019 | 0.61366 | 0.60257 | 0.5981 | 0.59156 | 0.60231 | 0.69533 | 0.72236 | 0.76966 | 0.73347 | 0.73693 | 0.74291 | 0.76847 | 0.76375 | 0.74757 | 0.74177 | 0.74811 | 0.75927 | 0.72393 | 0.73113 | 0.73887 | 0.69394 | 0.62447 | 0.62788
14 | 0.91675 | 0.90894 | 0.87342 | 0.85632 | 0.84502 | 0.85273 | 0.85095 | 1.0113 | 1.0872 | 1.075 | 1.0548 | 1.0686 | 1.1107 | 1.0956 | 1.0127 | 1.0432 | 1.049 | 1.0225 | 0.96492 | 0.95014 | 0.95067 | 0.93628 | 0.8876 | 0.86494
15 | 0.047953 | 0.045836 | 0.043573 | 0.039884 | 0.037498 | 0.038363 | 0.041519 | 0.04933 | 0.053687 | 0.05757 | 0.052056 | 0.054808 | 0.055395 | 0.05529 | 0.048132 | 0.050006 | 0.051555 | 0.052874 | 0.053775 | 0.055953 | 0.059187 | 0.053741 | 0.050671 | 0.048351

## Pc, Summer, S9
LoadID | 0 | 1 | 2 | 3 | 4 | 5 | 6 | 7 | 8 | 9 | 10 | 11 | 12 | 13 | 14 | 15 | 16 | 17 | 18 | 19 | 20 | 21 | 22 | 23
1 | 0.17598 | 0.17417 | 0.16787 | 0.1648 | 0.16371 | 0.16605 | 0.16469 | 0.20131 | 0.2166 | 0.21378 | 0.21024 | 0.21282 | 0.2207 | 0.21647 | 0.19971 | 0.20587 | 0.20823 | 0.20134 | 0.19112 | 0.18872 | 0.18815 | 0.18603 | 0.17192 | 0.16623
2 | 0.095907 | 0.091672 | 0.087147 | 0.079768 | 0.074996 | 0.076727 | 0.083038 | 0.098659 | 0.10737 | 0.11514 | 0.10411 | 0.10962 | 0.11079 | 0.11058 | 0.096264 | 0.10001 | 0.10311 | 0.10575 | 0.10755 | 0.11191 | 0.11837 | 0.10748 | 0.10134 | 0.096703
3 | 0.74611 | 0.7063 | 0.64891 | 0.67123 | 0.65063 | 0.65731 | 0.92476 | 1.1383 | 1.1925 | 1.1212 | 1.0936 | 1.1763 | 1.2344 | 1.1557 | 1.0567 | 1.0031 | 1.0153 | 0.99416 | 0.96165 | 1.0422 | 1.0966 | 1.0188 | 0.92671 | 0.78745
4 | 0.25256 | 0.22552 | 0.18822 | 0.18297 | 0.15929 | 0.14259 | 0.25233 | 0.32031 | 0.3843 | 0.39783 | 0.38448 | 0.34781 | 0.4008 | 0.3982 | 0.36924 | 0.34212 | 0.29615 | 0.2902 | 0.33703 | 0.38118 | 0.44541 | 0.41469 | 0.38075 | 0.313
5 | 0.37018 | 0.33655 | 0.3105 | 0.30233 | 0.3107 | 0.30839 | 0.34353 | 0.37832 | 0.41687 | 0.43094 | 0.45965 | 0.48658 | 0.50117 | 0.48258 | 0.46605 | 0.46048 | 0.4571 | 0.45867 | 0.4611 | 0.46638 | 0.51455 | 0.48796 | 0.47955 | 0.42882
6 | 0.14046 | 0.13538 | 0.1256 | 0.13031 | 0.13245 | 0.13201 | 0.1443 | 0.17544 | 0.1831 | 0.18244 | 0.18239 | 0.19258 | 0.19069 | 0.18363 | 0.17303 | 0.16696 | 0.17395 | 0.17031 | 0.15932 | 0.16056 | 0.16803 | 0.15302 | 0.14491 | 0.14516
7 | 0.37814 | 0.34426 | 0.33417 | 0.33906 | 0.32449 | 0.34744 | 0.44711 | 0.48323 | 0.55593 | 0.58755 | 0.58242 | 0.60842 | 0.59417 | 0.61276 | 0.60387 | 0.56342 | 0.56565 | 0.55238 | 0.54333 | 0.54499 | 0.55439 | 0.465 | 0.46475 | 0.40842
8 | 0.12786 | 0.12118 | 0.11585 | 0.11406 | 0.1152 | 0.12197 | 0.19816 | 0.22753 | 0.24414 | 0.24158 | 0.25123 | 0.2668 | 0.26606 | 0.25041 | 0.21918 | 0.20965 | 0.19659 | 0.19546 | 0.19009 | 0.19445 | 0.18894 | 0.16496 | 0.14657 | 0.13551
9 | 0.24716 | 0.2315 | 0.22223 | 0.2084 | 0.20754 | 0.20018 | 0.20399 | 0.20559 | 0.1783 | 0.18657 | 0.20503 | 0.22962 | 0.24192 | 0.24465 | 0.23837 | 0.24759 | 0.24396 | 0.24408 | 0.23793 | 0.25081 | 0.26575 | 0.24596 | 0.22708 | 0.24447
10 | 0.10671 | 0.099689 | 0.095529 | 0.095858 | 0.094353 | 0.095502 | 0.11362 | 0.12556 | 0.13408 | 0.13983 | 0.13621 | 0.14138 | 0.1481 | 0.14528 | 0.1417 | 0.13154 | 0.12643 | 0.12804 | 0.12886 | 0.13642 | 0.148 | 0.134 | 0.12743 | 0.11349
11 | 0.028216 | 0.026395 | 0.024453 | 0.02354 | 0.022637 | 0.02348 | 0.028174 | 0.02765 | 0.029903 | 0.031795 | 0.033099 | 0.034054 | 0.034092 | 0.034164 | 0.032441 | 0.030744 | 0.029663 | 0.033078 | 0.033427 | 0.033817 | 0.038097 | 0.033438 | 0.034895 | 0.031732
12 | 0.55611 | 0.56484 | 0.60029 | 0.5471 | 0.5354 | 0.51503 | 0.5275 | 0.55164 | 0.49025 | 0.37754 | 0.52038 | 0.57408 | 0.57513 | 0.6012 | 0.47971 | 0.63717 | 0.57855 | 0.56838 | 0.56948 | 0.62164 | 0.68448 | 0.67637 | 0.68764 | 0.69879
13 | 0.62019 | 0.61366 | 0.60257 | 0.5981 | 0.59156 | 0.60231 | 0.69533 | 0.72236 | 0.76966 | 0.73347 | 0.73693 | 0.74291 | 0.76847 | 0.76375 | 0.74757 | 0.74177 | 0.74811 | 0.75927 | 0.72393 | 0.73113 | 0.73887 | 0.69394 | 0.62447 | 0.62788
14 | 0.91675 | 0.90894 | 0.87342 | 0.85632 | 0.84502 | 0.85273 | 0.85095 | 1.0113 | 1.0872 | 1.075 | 1.0548 | 1.0686 | 1.1107 | 1.0956 | 1.0127 | 1.0432 | 1.049 | 1.0225 | 0.96492 | 0.95014 | 0.95067 | 0.93628 | 0.8876 | 0.86494
15 | 0.047953 | 0.045836 | 0.043573 | 0.039884 | 0.037498 | 0.038363 | 0.041519 | 0.04933 | 0.053687 | 0.05757 | 0.052056 | 0.054808 | 0.055395 | 0.05529 | 0.048132 | 0.050006 | 0.051555 | 0.052874 | 0.053775 | 0.055953 | 0.059187 | 0.053741 | 0.050671 | 0.048351

## Qc, Summer, S1
LoadID | 0 | 1 | 2 | 3 | 4 | 5 | 6 | 7 | 8 | 9 | 10 | 11 | 12 | 13 | 14 | 15 | 16 | 17 | 18 | 19 | 20 | 21 | 22 | 23
1 | 0.061924 | 0.067883 | 0.064395 | 0.064282 | 0.063001 | 0.066642 | 0.068333 | 0.1282 | 0.14907 | 0.14375 | 0.14001 | 0.14032 | 0.14914 | 0.14424 | 0.10132 | 0.13249 | 0.13412 | 0.12595 | 0.099513 | 0.090255 | 0.094635 | 0.095195 | 0.065704 | 0.064883
2 | 0.0013455 | -0.0066486 | -0.0078956 | -0.010701 | -0.013609 | -0.01104 | -0.012887 | 0.033766 | 0.043406 | 0.055721 | 0.032142 | 0.028913 | 0.01995 | 0.02648 | 0.011328 | 0.0099911 | 0.01168 | 0.021176 | 0.040226 | 0.041088 | 0.032654 | 0.024913 | 0.012203 | 0.002242
3 | -0.082389 | -0.19445 | -0.34252 | -0.3166 | -0.32167 | -0.30798 | -0.019094 | 0.36885 | 0.48164 | 0.48714 | 0.40679 | 0.5105 | 0.46112 | 0.40155 | 0.29073 | 0.18151 | 0.22382 | 0.19936 | 0.038506 | 0.16025 | 0.22381 | 0.14563 | -0.13723 | -0.28269
4 | 1.0971 | 1.1067 | 1.1397 | 1.1397 | 1.1654 | 1.2005 | 1.0828 | 0.73511 | 0.54831 | 0.57814 | 0.72862 | 0.79889 | 0.73835 | 0.80058 | 0.75794 | 0.89308 | 0.99977 | 0.8895 | 0.62892 | 0.56195 | 0.5637 | 0.74461 | 0.92827 | 0.96306
5 | -0.10575 | -0.13822 | -0.16227 | -0.16187 | -0.16289 | -0.1761 | -0.1584 | -0.063233 | 0.019753 | 0.070248 | 0.11589 | 0.12303 | 0.10799 | 0.088232 | 0.058291 | 0.038704 | 0.032331 | 0.028454 | 0.028779 | 0.0078651 | 0.061215 | 0.027922 | 0.016007 | -0.025642
6 | 0.071734 | 0.079725 | 0.060373 | 0.071138 | 0.072823 | 0.074771 | 0.072427 | 0.13392 | 0.15381 | 0.15346 | 0.13412 | 0.16018 | 0.1669 | 0.15404 | 0.13379 | 0.11766 | 0.14344 | 0.13909 | 0.10915 | 0.10123 | 0.11925 | 0.093821 | 0.071644 | 0.079781
7 | -0.20547 | -0.21227 | -0.22339 | -0.23087 | -0.21602 | -0.23296 | -0.20205 | -0.092106 | -0.016555 | -0.01233 | 0.028199 | 0.0094685 | 0.0024093 | 0.0016456 | -0.023771 | -0.041319 | -0.06093 | -0.077387 | -0.067231 | -0.082866 | -0.058971 | -0.10892 | -0.13679 | -0.14847
8 | -0.43424 | -0.43725 | -0.44134 | -0.44373 | -0.43778 | -0.42736 | -0.36323 | -0.29973 | -0.29409 | -0.2894 | -0.28462 | -0.28147 | -0.28811 | -0.29922 | -0.32896 | -0.34371 | -0.35584 | -0.35699 | -0.36374 | -0.37596 | -0.39982 | -0.41681 | -0.42266 | -0.43084
9 | 0.0026637 | -0.024562 | -0.03145 | -0.039895 | -0.037989 | -0.043896 | -0.082588 | -0.026896 | -0.041448 | -0.014225 | -0.00026493 | 0.011148 | 0.038177 | 0.038664 | 0.029613 | 0.068048 | 0.057766 | 0.050193 | 0.041569 | 0.04254 | 0.060126 | 0.054116 | -0.005325 | -0.0086865
10 | -0.03792 | -0.042373 | -0.04346 | -0.042923 | -0.044362 | -0.045597 | -0.014416 | 0.012723 | 0.028945 | 0.030606 | 0.012976 | 0.031536 | 0.033902 | 0.032573 | 0.025779 | 0.011053 | 0.0055479 | 0.0055296 | 0.0056432 | 0.011272 | 0.016171 | 0.0022131 | -0.016701 | -0.028079
11 | -0.029802 | -0.03205 | -0.033478 | -0.033986 | -0.033102 | -0.033213 | -0.026195 | -0.021746 | -0.018298 | -0.014136 | -0.014209 | -0.015205 | -0.017856 | -0.018378 | -0.020616 | -0.020635 | -0.020944 | -0.016202 | -0.014615 | -0.016649 | -0.013797 | -0.017534 | -0.020076 | -0.022678
12 | -0.21848 | -0.13214 | -0.16702 | -0.13153 | -0.15088 | -0.080968 | -0.27287 | -0.21455 | -0.1591 | -0.18721 | -0.19389 | -0.17655 | 0.088433 | 0.044876 | -0.25107 | -0.084562 | -0.097431 | -0.056709 | 0.0026193 | 0.17234 | 0.38445 | 0.38292 | 0.3634 | 0.3817
13 | 0.12189 | 0.11351 | 0.08533 | 0.076916 | 0.070716 | 0.088793 | 0.29239 | 0.3905 | 0.50094 | 0.47759 | 0.46583 | 0.45999 | 0.49715 | 0.45637 | 0.41917 | 0.38946 | 0.38551 | 0.39054 | 0.32484 | 0.2977 | 0.31558 | 0.22085 | 0.096925 | 0.10385
14 | 0.31994 | 0.35073 | 0.33271 | 0.33212 | 0.3255 | 0.34432 | 0.35305 | 0.66235 | 0.77018 | 0.74271 | 0.72339 | 0.72498 | 0.77055 | 0.74525 | 0.52347 | 0.68451 | 0.69294 | 0.65073 | 0.51415 | 0.46632 | 0.48895 | 0.49184 | 0.33947 | 0.33523
15 | 0.00064584 | -0.0031913 | -0.0037899 | -0.0051363 | -0.0065322 | -0.0052991 | -0.0061856 | 0.016208 | 0.020835 | 0.026746 | 0.015428 | 0.013878 | 0.0095758 | 0.01271 | 0.0054374 | 0.0047957 | 0.0056066 | 0.010165 | 0.019308 | 0.019722 | 0.015674 | 0.011958 | 0.0058575 | 0.0010762

## Qc, Summer, S2
LoadID | 0 | 1 | 2 | 3 | 4 | 5 | 6 | 7 | 8 | 9 | 10 | 11 | 12 | 13 | 14 | 15 | 16 | 17 | 18 | 19 | 20 | 21 | 22 | 23
1 | 0.061924 | 0.067883 | 0.064395 | 0.064282 | 0.063001 | 0.066642 | 0.068333 | 0.1282 | 0.14907 | 0.14375 | 0.14001 | 0.14032 | 0.14914 | 0.14424 | 0.10132 | 0.13249 | 0.13412 | 0.12595 | 0.099513 | 0.090255 | 0.094635 | 0.095195 | 0.065704 | 0.064883
2 | 0.0013455 | -0.0066486 | -0.0078956 | -0.010701 | -0.013609 | -0.01104 | -0.012887 | 0.033766 | 0.043406 | 0.055721 | 0.032142 | 0.028913 | 0.01995 | 0.02648 | 0.011328 | 0.0099911 | 0.01168 | 0.021176 | 0.040226 | 0.041088 | 0.032654 | 0.024913 | 0.012203 | 0.002242
3 | -0.082389 | -0.19445 | -0.34252 | -0.3166 | -0.32167 | -0.30798 | -0.019094 | 0.36885 | 0.48164 | 0.48714 | 0.40679 | 0.5105 | 0.46112 | 0.40155 | 0.29073 | 0.18151 | 0.22382 | 0.19936 | 0.038506 | 0.16025 | 0.22381 | 0.14563 | -0.13723 | -0.28269
4 | 1.0971 | 1.1067 | 1.1397 | 1.1397 | 1.1654 | 1.2005 | 1.0828 | 0.73511 | 0.54831 | 0.57814 | 0.72862 | 0.79889 | 0.73835 | 0.80058 | 0.75794 | 0.89308 | 0.99977 | 0.8895 | 0.62892 | 0.56195 | 0.5637 | 0.74461 | 0.92827 | 0.96306
5 | -0.10575 | -0.13822 | -0.16227 | -0.16187 | -0.16289 | -0.1761 | -0.1584 | -0.063233 | 0.019753 | 0.070248 | 0.11589 | 0.12303 | 0.10799 | 0.088232 | 0.058291 | 0.038704 | 0.032331 | 0.028454 | 0.028779 | 0.0078651 | 0.061215 | 0.027922 | 0.016007 | -0.025642
6 | 0.071734 | 0.079725 | 0.060373 | 0.071138 | 0.072823 | 0.074771 | 0.072427 | 0.13392 | 0.15381 | 0.15346 | 0.13412 | 0.16018 | 0.1669 | 0.15404 | 0.13379 | 0.11766 | 0.14344 | 0.13909 | 0.10915 | 0.10123 | 0.11925 | 0.093821 | 0.071644 | 0.079781
7 | -0.20547 | -0.21227 | -0.22339 | -0.23087 | -0.21602 | -0.23296 | -0.20205 | -0.092106 | -0.016555 | -0.01233 | 0.028199 | 0.0094685 | 0.0024093 | 0.0016456 | -0.023771 | -0.041319 | -0.06093 | -0.077387 | -0.067231 | -0.082866 | -0.058971 | -0.10892 | -0.13679 | -0.14847
8 | -0.43424 | -0.43725 | -0.44134 | -0.44373 | -0.43778 | -0.42736 | -0.36323 | -0.29973 | -0.29409 | -0.2894 | -0.28462 | -0.28147 | -0.28811 | -0.29922 | -0.32896 | -0.34371 | -0.35584 | -0.35699 | -0.36374 | -0.37596 | -0.39982 | -0.41681 | -0.42266 | -0.43084
9 | 0.0026637 | -0.024562 | -0.03145 | -0.039895 | -0.037989 | -0.043896 | -0.082588 | -0.026896 | -0.041448 | -0.014225 | -0.00026493 | 0.011148 | 0.038177 | 0.038664 | 0.029613 | 0.068048 | 0.057766 | 0.050193 | 0.041569 | 0.04254 | 0.060126 | 0.054116 | -0.005325 | -0.0086865
10 | -0.03792 | -0.042373 | -0.04346 | -0.042923 | -0.044362 | -0.045597 | -0.014416 | 0.012723 | 0.028945 | 0.030606 | 0.012976 | 0.031536 | 0.033902 | 0.032573 | 0.025779 | 0.011053 | 0.0055479 | 0.0055296 | 0.0056432 | 0.011272 | 0.016171 | 0.0022131 | -0.016701 | -0.028079
11 | -0.029802 | -0.03205 | -0.033478 | -0.033986 | -0.033102 | -0.033213 | -0.026195 | -0.021746 | -0.018298 | -0.014136 | -0.014209 | -0.015205 | -0.017856 | -0.018378 | -0.020616 | -0.020635 | -0.020944 | -0.016202 | -0.014615 | -0.016649 | -0.013797 | -0.017534 | -0.020076 | -0.022678
12 | -0.21848 | -0.13214 | -0.16702 | -0.13153 | -0.15088 | -0.080968 | -0.27287 | -0.21455 | -0.1591 | -0.18721 | -0.19389 | -0.17655 | 0.088433 | 0.044876 | -0.25107 | -0.084562 | -0.097431 | -0.056709 | 0.0026193 | 0.17234 | 0.38445 | 0.38292 | 0.3634 | 0.3817
13 | 0.12189 | 0.11351 | 0.08533 | 0.076916 | 0.070716 | 0.088793 | 0.29239 | 0.3905 | 0.50094 | 0.47759 | 0.46583 | 0.45999 | 0.49715 | 0.45637 | 0.41917 | 0.38946 | 0.38551 | 0.39054 | 0.32484 | 0.2977 | 0.31558 | 0.22085 | 0.096925 | 0.10385
14 | 0.31994 | 0.35073 | 0.33271 | 0.33212 | 0.3255 | 0.34432 | 0.35305 | 0.66235 | 0.77018 | 0.74271 | 0.72339 | 0.72498 | 0.77055 | 0.74525 | 0.52347 | 0.68451 | 0.69294 | 0.65073 | 0.51415 | 0.46632 | 0.48895 | 0.49184 | 0.33947 | 0.33523
15 | 0.00064584 | -0.0031913 | -0.0037899 | -0.0051363 | -0.0065322 | -0.0052991 | -0.0061856 | 0.016208 | 0.020835 | 0.026746 | 0.015428 | 0.013878 | 0.0095758 | 0.01271 | 0.0054374 | 0.0047957 | 0.0056066 | 0.010165 | 0.019308 | 0.019722 | 0.015674 | 0.011958 | 0.0058575 | 0.0010762

## Qc, Summer, S3
LoadID | 0 | 1 | 2 | 3 | 4 | 5 | 6 | 7 | 8 | 9 | 10 | 11 | 12 | 13 | 14 | 15 | 16 | 17 | 18 | 19 | 20 | 21 | 22 | 23
1 | 0.061924 | 0.067883 | 0.064395 | 0.064282 | 0.063001 | 0.066642 | 0.068333 | 0.1282 | 0.14907 | 0.14375 | 0.14001 | 0.14032 | 0.14914 | 0.14424 | 0.10132 | 0.13249 | 0.13412 | 0.12595 | 0.099513 | 0.090255 | 0.094635 | 0.095195 | 0.065704 | 0.064883
2 | 0.0013455 | -0.0066486 | -0.0078956 | -0.010701 | -0.013609 | -0.01104 | -0.012887 | 0.033766 | 0.043406 | 0.055721 | 0.032142 | 0.028913 | 0.01995 | 0.02648 | 0.011328 | 0.0099911 | 0.01168 | 0.021176 | 0.040226 | 0.041088 | 0.032654 | 0.024913 | 0.012203 | 0.002242
3 | -0.082389 | -0.19445 | -0.34252 | -0.3166 | -0.32167 | -0.30798 | -0.019094 | 0.36885 | 0.48164 | 0.48714 | 0.40679 | 0.5105 | 0.46112 | 0.40155 | 0.29073 | 0.18151 | 0.22382 | 0.19936 | 0.038506 | 0.16025 | 0.22381 | 0.14563 | -0.13723 | -0.28269
4 | 1.0971 | 1.1067 | 1.1397 | 1.1397 | 1.1654 | 1.2005 | 1.0828 | 0.73511 | 0.54831 | 0.57814 | 0.72862 | 0.79889 | 0.73835 | 0.80058 | 0.75794 | 0.89308 | 0.99977 | 0.8895 | 0.62892 | 0.56195 | 0.5637 | 0.74461 | 0.92827 | 0.96306
5 | -0.10575 | -0.13822 | -0.16227 | -0.16187 | -0.16289 | -0.1761 | -0.1584 | -0.063233 | 0.019753 | 0.070248 | 0.11589 | 0.12303 | 0.10799 | 0.088232 | 0.058291 | 0.038704 | 0.032331 | 0.028454 | 0.028779 | 0.0078651 | 0.061215 | 0.027922 | 0.016007 | -0.025642
6 | 0.071734 | 0.079725 | 0.060373 | 0.071138 | 0.072823 | 0.074771 | 0.072427 | 0.13392 | 0.15381 | 0.15346 | 0.13412 | 0.16018 | 0.1669 | 0.15404 | 0.13379 | 0.11766 | 0.14344 | 0.13909 | 0.10915 | 0.10123 | 0.11925 | 0.093821 | 0.071644 | 0.079781
7 | -0.20547 | -0.21227 | -0.22339 | -0.23087 | -0.21602 | -0.23296 | -0.20205 | -0.092106 | -0.016555 | -0.01233 | 0.028199 | 0.0094685 | 0.0024093 | 0.0016456 | -0.023771 | -0.041319 | -0.06093 | -0.077387 | -0.067231 | -0.082866 | -0.058971 | -0.10892 | -0.13679 | -0.14847
8 | -0.43424 | -0.43725 | -0.44134 | -0.44373 | -0.43778 | -0.42736 | -0.36323 | -0.29973 | -0.29409 | -0.2894 | -0.28462 | -0.28147 | -0.28811 | -0.29922 | -0.32896 | -0.34371 | -0.35584 | -0.35699 | -0.36374 | -0.37596 | -0.39982 | -0.41681 | -0.42266 | -0.43084
9 | 0.0026637 | -0.024562 | -0.03145 | -0.039895 | -0.037989 | -0.043896 | -0.082588 | -0.026896 | -0.041448 | -0.014225 | -0.00026493 | 0.011148 | 0.038177 | 0.038664 | 0.029613 | 0.068048 | 0.057766 | 0.050193 | 0.041569 | 0.04254 | 0.060126 | 0.054116 | -0.005325 | -0.0086865
10 | -0.03792 | -0.042373 | -0.04346 | -0.042923 | -0.044362 | -0.045597 | -0.014416 | 0.012723 | 0.028945 | 0.030606 | 0.012976 | 0.031536 | 0.033902 | 0.032573 | 0.025779 | 0.011053 | 0.0055479 | 0.0055296 | 0.0056432 | 0.011272 | 0.016171 | 0.0022131 | -0.016701 | -0.028079
11 | -0.029802 | -0.03205 | -0.033478 | -0.033986 | -0.033102 | -0.033213 | -0.026195 | -0.021746 | -0.018298 | -0.014136 | -0.014209 | -0.015205 | -0.017856 | -0.018378 | -0.020616 | -0.020635 | -0.020944 | -0.016202 | -0.014615 | -0.016649 | -0.013797 | -0.017534 | -0.020076 | -0.022678
12 | -0.21848 | -0.13214 | -0.16702 | -0.13153 | -0.15088 | -0.080968 | -0.27287 | -0.21455 | -0.1591 | -0.18721 | -0.19389 | -0.17655 | 0.088433 | 0.044876 | -0.25107 | -0.084562 | -0.097431 | -0.056709 | 0.0026193 | 0.17234 | 0.38445 | 0.38292 | 0.3634 | 0.3817
13 | 0.12189 | 0.11351 | 0.08533 | 0.076916 | 0.070716 | 0.088793 | 0.29239 | 0.3905 | 0.50094 | 0.47759 | 0.46583 | 0.45999 | 0.49715 | 0.45637 | 0.41917 | 0.38946 | 0.38551 | 0.39054 | 0.32484 | 0.2977 | 0.31558 | 0.22085 | 0.096925 | 0.10385
14 | 0.31994 | 0.35073 | 0.33271 | 0.33212 | 0.3255 | 0.34432 | 0.35305 | 0.66235 | 0.77018 | 0.74271 | 0.72339 | 0.72498 | 0.77055 | 0.74525 | 0.52347 | 0.68451 | 0.69294 | 0.65073 | 0.51415 | 0.46632 | 0.48895 | 0.49184 | 0.33947 | 0.33523
15 | 0.00064584 | -0.0031913 | -0.0037899 | -0.0051363 | -0.0065322 | -0.0052991 | -0.0061856 | 0.016208 | 0.020835 | 0.026746 | 0.015428 | 0.013878 | 0.0095758 | 0.01271 | 0.0054374 | 0.0047957 | 0.0056066 | 0.010165 | 0.019308 | 0.019722 | 0.015674 | 0.011958 | 0.0058575 | 0.0010762

## Qc, Summer, S4
LoadID | 0 | 1 | 2 | 3 | 4 | 5 | 6 | 7 | 8 | 9 | 10 | 11 | 12 | 13 | 14 | 15 | 16 | 17 | 18 | 19 | 20 | 21 | 22 | 23
1 | 0.063163 | 0.06924 | 0.065683 | 0.065567 | 0.064261 | 0.067975 | 0.069699 | 0.13076 | 0.15205 | 0.14663 | 0.14281 | 0.14313 | 0.15212 | 0.14713 | 0.10334 | 0.13513 | 0.1368 | 0.12847 | 0.1015 | 0.09206 | 0.096528 | 0.097098 | 0.067018 | 0.066181
2 | 0.0013724 | -0.0067815 | -0.0080535 | -0.010915 | -0.013881 | -0.011261 | -0.013144 | 0.034441 | 0.044274 | 0.056835 | 0.032785 | 0.029491 | 0.020349 | 0.027009 | 0.011554 | 0.010191 | 0.011914 | 0.0216 | 0.04103 | 0.04191 | 0.033307 | 0.025412 | 0.012447 | 0.0022869
3 | -0.084037 | -0.19834 | -0.34937 | -0.32294 | -0.3281 | -0.31414 | -0.019476 | 0.37623 | 0.49127 | 0.49689 | 0.41493 | 0.52071 | 0.47034 | 0.40958 | 0.29655 | 0.18514 | 0.2283 | 0.20334 | 0.039276 | 0.16346 | 0.22829 | 0.14854 | -0.13998 | -0.28834
4 | 1.1191 | 1.1289 | 1.1625 | 1.1625 | 1.1887 | 1.2245 | 1.1045 | 0.74982 | 0.55928 | 0.5897 | 0.74319 | 0.81487 | 0.75312 | 0.81659 | 0.7731 | 0.91094 | 1.0198 | 0.90729 | 0.6415 | 0.57319 | 0.57497 | 0.7595 | 0.94684 | 0.98232
5 | -0.10787 | -0.14098 | -0.16552 | -0.16511 | -0.16615 | -0.17962 | -0.16157 | -0.064498 | 0.020148 | 0.071653 | 0.1182 | 0.12549 | 0.11015 | 0.089997 | 0.059457 | 0.039478 | 0.032978 | 0.029023 | 0.029354 | 0.0080224 | 0.062439 | 0.02848 | 0.016327 | -0.026155
6 | 0.073169 | 0.081319 | 0.061581 | 0.072561 | 0.07428 | 0.076266 | 0.073876 | 0.1366 | 0.15688 | 0.15653 | 0.1368 | 0.16338 | 0.17024 | 0.15712 | 0.13646 | 0.12001 | 0.14631 | 0.14187 | 0.11133 | 0.10325 | 0.12164 | 0.095698 | 0.073077 | 0.081376
7 | -0.20958 | -0.21652 | -0.22786 | -0.23549 | -0.22034 | -0.23762 | -0.20609 | -0.093948 | -0.016886 | -0.012576 | 0.028762 | 0.0096578 | 0.0024574 | 0.0016785 | -0.024246 | -0.042145 | -0.062148 | -0.078934 | -0.068576 | -0.084523 | -0.06015 | -0.1111 | -0.13953 | -0.15144
8 | -0.44293 | -0.446 | -0.45016 | -0.4526 | -0.44653 | -0.4359 | -0.3705 | -0.30573 | -0.29997 | -0.29519 | -0.29031 | -0.2871 | -0.29387 | -0.3052 | -0.33554 | -0.35058 | -0.36295 | -0.36413 | -0.37101 | -0.38348 | -0.40782 | -0.42514 | -0.43112 | -0.43945
9 | 0.002717 | -0.025053 | -0.032079 | -0.040692 | -0.038749 | -0.044774 | -0.08424 | -0.027433 | -0.042277 | -0.01451 | -0.00027022 | 0.011371 | 0.038941 | 0.039438 | 0.030206 | 0.069409 | 0.058921 | 0.051197 | 0.0424 | 0.043391 | 0.061329 | 0.055198 | -0.0054315 | -0.0088602
10 | -0.038678 | -0.043221 | -0.044329 | -0.043781 | -0.045249 | -0.046509 | -0.014704 | 0.012978 | 0.029524 | 0.031218 | 0.013235 | 0.032167 | 0.03458 | 0.033224 | 0.026295 | 0.011274 | 0.0056588 | 0.0056402 | 0.005756 | 0.011497 | 0.016494 | 0.0022573 | -0.017035 | -0.028641
11 | -0.030399 | -0.032691 | -0.034148 | -0.034666 | -0.033764 | -0.033878 | -0.026719 | -0.022181 | -0.018664 | -0.014419 | -0.014494 | -0.015509 | -0.018213 | -0.018746 | -0.021028 | -0.021048 | -0.021363 | -0.016526 | -0.014907 | -0.016982 | -0.014073 | -0.017884 | -0.020477 | -0.023132
12 | -0.22285 | -0.13478 | -0.17036 | -0.13416 | -0.1539 | -0.082587 | -0.27833 | -0.21884 | -0.16228 | -0.19096 | -0.19777 | -0.18008 | 0.090202 | 0.045774 | -0.25609 | -0.086253 | -0.09938 | -0.057843 | 0.0026717 | 0.17578 | 0.39214 | 0.39057 | 0.37067 | 0.38933
13 | 0.12432 | 0.11578 | 0.087037 | 0.078454 | 0.07213 | 0.090569 | 0.29824 | 0.39831 | 0.51096 | 0.48714 | 0.47515 | 0.46919 | 0.5071 | 0.4655 | 0.42755 | 0.39725 | 0.39322 | 0.39836 | 0.33134 | 0.30366 | 0.32189 | 0.22526 | 0.098864 | 0.10593
14 | 0.32634 | 0.35774 | 0.33936 | 0.33876 | 0.33201 | 0.3512 | 0.36011 | 0.6756 | 0.78559 | 0.75757 | 0.73786 | 0.73948 | 0.78596 | 0.76016 | 0.53394 | 0.6982 | 0.7068 | 0.66374 | 0.52443 | 0.47565 | 0.49873 | 0.50168 | 0.34626 | 0.34194
15 | 0.00065876 | -0.0032551 | -0.0038657 | -0.0052391 | -0.0066628 | -0.0054051 | -0.0063093 | 0.016532 | 0.021251 | 0.027281 | 0.015737 | 0.014156 | 0.0097673 | 0.012964 | 0.0055461 | 0.0048916 | 0.0057187 | 0.010368 | 0.019694 | 0.020117 | 0.015988 | 0.012198 | 0.0059747 | 0.0010977

## Qc, Summer, S5
LoadID | 0 | 1 | 2 | 3 | 4 | 5 | 6 | 7 | 8 | 9 | 10 | 11 | 12 | 13 | 14 | 15 | 16 | 17 | 18 | 19 | 20 | 21 | 22 | 23
1 | 0.063163 | 0.06924 | 0.065683 | 0.065567 | 0.064261 | 0.067975 | 0.069699 | 0.13076 | 0.15205 | 0.14663 | 0.14281 | 0.14313 | 0.15212 | 0.14713 | 0.10334 | 0.13513 | 0.1368 | 0.12847 | 0.1015 | 0.09206 | 0.096528 | 0.097098 | 0.067018 | 0.066181
2 | 0.0013724 | -0.0067815 | -0.0080535 | -0.010915 | -0.013881 | -0.011261 | -0.013144 | 0.034441 | 0.044274 | 0.056835 | 0.032785 | 0.029491 | 0.020349 | 0.027009 | 0.011554 | 0.010191 | 0.011914 | 0.0216 | 0.04103 | 0.04191 | 0.033307 | 0.025412 | 0.012447 | 0.0022869
3 | -0.084037 | -0.19834 | -0.34937 | -0.32294 | -0.3281 | -0.31414 | -0.019476 | 0.37623 | 0.49127 | 0.49689 | 0.41493 | 0.52071 | 0.47034 | 0.40958 | 0.29655 | 0.18514 | 0.2283 | 0.20334 | 0.039276 | 0.16346 | 0.22829 | 0.14854 | -0.13998 | -0.28834
4 | 1.1191 | 1.1289 | 1.1625 | 1.1625 | 1.1887 | 1.2245 | 1.1045 | 0.74982 | 0.55928 | 0.5897 | 0.74319 | 0.81487 | 0.75312 | 0.81659 | 0.7731 | 0.91094 | 1.0198 | 0.90729 | 0.6415 | 0.57319 | 0.57497 | 0.7595 | 0.94684 | 0.98232
5 | -0.10787 | -0.14098 | -0.16552 | -0.16511 | -0.16615 | -0.17962 | -0.16157 | -0.064498 | 0.020148 | 0.071653 | 0.1182 | 0.12549 | 0.11015 | 0.089997 | 0.059457 | 0.039478 | 0.032978 | 0.029023 | 0.029354 | 0.0080224 | 0.062439 | 0.02848 | 0.016327 | -0.026155
6 | 0.073169 | 0.081319 | 0.061581 | 0.072561 | 0.07428 | 0.076266 | 0.073876 | 0.1366 | 0.15688 | 0.15653 | 0.1368 | 0.16338 | 0.17024 | 0.15712 | 0.13646 | 0.12001 | 0.14631 | 0.14187 | 0.11133 | 0.10325 | 0.12164 | 0.095698 | 0.073077 | 0.081376
7 | -0.20958 | -0.21652 | -0.22786 | -0.23549 | -0.22034 | -0.23762 | -0.20609 | -0.093948 | -0.016886 | -0.012576 | 0.028762 | 0.0096578 | 0.0024574 | 0.0016785 | -0.024246 | -0.042145 | -0.062148 | -0.078934 | -0.068576 | -0.084523 | -0.06015 | -0.1111 | -0.13953 | -0.15144
8 | -0.44293 | -0.446 | -0.45016 | -0.4526 | -0.44653 | -0.4359 | -0.3705 | -0.30573 | -0.29997 | -0.29519 | -0.29031 | -0.2871 | -0.29387 | -0.3052 | -0.33554 | -0.35058 | -0.36295 | -0.36413 | -0.37101 | -0.38348 | -0.40782 | -0.42514 | -0.43112 | -0.43945
9 | 0.002717 | -0.025053 | -0.032079 | -0.040692 | -0.038749 | -0.044774 | -0.08424 | -0.027433 | -0.042277 | -0.01451 | -0.00027022 | 0.011371 | 0.038941 | 0.039438 | 0.030206 | 0.069409 | 0.058921 | 0.051197 | 0.0424 | 0.043391 | 0.061329 | 0.055198 | -0.0054315 | -0.0088602
10 | -0.038678 | -0.043221 | -0.044329 | -0.043781 | -0.045249 | -0.046509 | -0.014704 | 0.012978 | 0.029524 | 0.031218 | 0.013235 | 0.032167 | 0.03458 | 0.033224 | 0.026295 | 0.011274 | 0.0056588 | 0.0056402 | 0.005756 | 0.011497 | 0.016494 | 0.0022573 | -0.017035 | -0.028641
11 | -0.030399 | -0.032691 | -0.034148 | -0.034666 | -0.033764 | -0.033878 | -0.026719 | -0.022181 | -0.018664 | -0.014419 | -0.014494 | -0.015509 | -0.018213 | -0.018746 | -0.021028 | -0.021048 | -0.021363 | -0.016526 | -0.014907 | -0.016982 | -0.014073 | -0.017884 | -0.020477 | -0.023132
12 | -0.22285 | -0.13478 | -0.17036 | -0.13416 | -0.1539 | -0.082587 | -0.27833 | -0.21884 | -0.16228 | -0.19096 | -0.19777 | -0.18008 | 0.090202 | 0.045774 | -0.25609 | -0.086253 | -0.09938 | -0.057843 | 0.0026717 | 0.17578 | 0.39214 | 0.39057 | 0.37067 | 0.38933
13 | 0.12432 | 0.11578 | 0.087037 | 0.078454 | 0.07213 | 0.090569 | 0.29824 | 0.39831 | 0.51096 | 0.48714 | 0.47515 | 0.46919 | 0.5071 | 0.4655 | 0.42755 | 0.39725 | 0.39322 | 0.39836 | 0.33134 | 0.30366 | 0.32189 | 0.22526 | 0.098864 | 0.10593
14 | 0.32634 | 0.35774 | 0.33936 | 0.33876 | 0.33201 | 0.3512 | 0.36011 | 0.6756 | 0.78559 | 0.75757 | 0.73786 | 0.73948 | 0.78596 | 0.76016 | 0.53394 | 0.6982 | 0.7068 | 0.66374 | 0.52443 | 0.47565 | 0.49873 | 0.50168 | 0.34626 | 0.34194
15 | 0.00065876 | -0.0032551 | -0.0038657 | -0.0052391 | -0.0066628 | -0.0054051 | -0.0063093 | 0.016532 | 0.021251 | 0.027281 | 0.015737 | 0.014156 | 0.0097673 | 0.012964 | 0.0055461 | 0.0048916 | 0.0057187 | 0.010368 | 0.019694 | 0.020117 | 0.015988 | 0.012198 | 0.0059747 | 0.0010977

## Qc, Summer, S6
LoadID | 0 | 1 | 2 | 3 | 4 | 5 | 6 | 7 | 8 | 9 | 10 | 11 | 12 | 13 | 14 | 15 | 16 | 17 | 18 | 19 | 20 | 21 | 22 | 23
1 | 0.063163 | 0.06924 | 0.065683 | 0.065567 | 0.064261 | 0.067975 | 0.069699 | 0.13076 | 0.15205 | 0.14663 | 0.14281 | 0.14313 | 0.15212 | 0.14713 | 0.10334 | 0.13513 | 0.1368 | 0.12847 | 0.1015 | 0.09206 | 0.096528 | 0.097098 | 0.067018 | 0.066181
2 | 0.0013724 | -0.0067815 | -0.0080535 | -0.010915 | -0.013881 | -0.011261 | -0.013144 | 0.034441 | 0.044274 | 0.056835 | 0.032785 | 0.029491 | 0.020349 | 0.027009 | 0.011554 | 0.010191 | 0.011914 | 0.0216 | 0.04103 | 0.04191 | 0.033307 | 0.025412 | 0.012447 | 0.0022869
3 | -0.084037 | -0.19834 | -0.34937 | -0.32294 | -0.3281 | -0.31414 | -0.019476 | 0.37623 | 0.49127 | 0.49689 | 0.41493 | 0.52071 | 0.47034 | 0.40958 | 0.29655 | 0.18514 | 0.2283 | 0.20334 | 0.039276 | 0.16346 | 0.22829 | 0.14854 | -0.13998 | -0.28834
4 | 1.1191 | 1.1289 | 1.1625 | 1.1625 | 1.1887 | 1.2245 | 1.1045 | 0.74982 | 0.55928 | 0.5897 | 0.74319 | 0.81487 | 0.75312 | 0.81659 | 0.7731 | 0.91094 | 1.0198 | 0.90729 | 0.6415 | 0.57319 | 0.57497 | 0.7595 | 0.94684 | 0.98232
5 | -0.10787 | -0.14098 | -0.16552 | -0.16511 | -0.16615 | -0.17962 | -0.16157 | -0.064498 | 0.020148 | 0.071653 | 0.1182 | 0.12549 | 0.11015 | 0.089997 | 0.059457 | 0.039478 | 0.032978 | 0.029023 | 0.029354 | 0.0080224 | 0.062439 | 0.02848 | 0.016327 | -0.026155
6 | 0.073169 | 0.081319 | 0.061581 | 0.072561 | 0.07428 | 0.076266 | 0.073876 | 0.1366 | 0.15688 | 0.15653 | 0.1368 | 0.16338 | 0.17024 | 0.15712 | 0.13646 | 0.12001 | 0.14631 | 0.14187 | 0.11133 | 0.10325 | 0.12164 | 0.095698 | 0.073077 | 0.081376
7 | -0.20958 | -0.21652 | -0.22786 | -0.23549 | -0.22034 | -0.23762 | -0.20609 | -0.093948 | -0.016886 | -0.012576 | 0.028762 | 0.0096578 | 0.0024574 | 0.0016785 | -0.024246 | -0.042145 | -0.062148 | -0.078934 | -0.068576 | -0.084523 | -0.06015 | -0.1111 | -0.13953 | -0.15144
8 | -0.44293 | -0.446 | -0.45016 | -0.4526 | -0.44653 | -0.4359 | -0.3705 | -0.30573 | -0.29997 | -0.29519 | -0.29031 | -0.2871 | -0.29387 | -0.3052 | -0.33554 | -0.35058 | -0.36295 | -0.36413 | -0.37101 | -0.38348 | -0.40782 | -0.42514 | -0.43112 | -0.43945
9 | 0.002717 | -0.025053 | -0.032079 | -0.040692 | -0.038749 | -0.044774 | -0.08424 | -0.027433 | -0.042277 | -0.01451 | -0.00027022 | 0.011371 | 0.038941 | 0.039438 | 0.030206 | 0.069409 | 0.058921 | 0.051197 | 0.0424 | 0.043391 | 0.061329 | 0.055198 | -0.0054315 | -0.0088602
10 | -0.038678 | -0.043221 | -0.044329 | -0.043781 | -0.045249 | -0.046509 | -0.014704 | 0.012978 | 0.029524 | 0.031218 | 0.013235 | 0.032167 | 0.03458 | 0.033224 | 0.026295 | 0.011274 | 0.0056588 | 0.0056402 | 0.005756 | 0.011497 | 0.016494 | 0.0022573 | -0.017035 | -0.028641
11 | -0.030399 | -0.032691 | -0.034148 | -0.034666 | -0.033764 | -0.033878 | -0.026719 | -0.022181 | -0.018664 | -0.014419 | -0.014494 | -0.015509 | -0.018213 | -0.018746 | -0.021028 | -0.021048 | -0.021363 | -0.016526 | -0.014907 | -0.016982 | -0.014073 | -0.017884 | -0.020477 | -0.023132
12 | -0.22285 | -0.13478 | -0.17036 | -0.13416 | -0.1539 | -0.082587 | -0.27833 | -0.21884 | -0.16228 | -0.19096 | -0.19777 | -0.18008 | 0.090202 | 0.045774 | -0.25609 | -0.086253 | -0.09938 | -0.057843 | 0.0026717 | 0.17578 | 0.39214 | 0.39057 | 0.37067 | 0.38933
13 | 0.12432 | 0.11578 | 0.087037 | 0.078454 | 0.07213 | 0.090569 | 0.29824 | 0.39831 | 0.51096 | 0.48714 | 0.47515 | 0.46919 | 0.5071 | 0.4655 | 0.42755 | 0.39725 | 0.39322 | 0.39836 | 0.33134 | 0.30366 | 0.32189 | 0.22526 | 0.098864 | 0.10593
14 | 0.32634 | 0.35774 | 0.33936 | 0.33876 | 0.33201 | 0.3512 | 0.36011 | 0.6756 | 0.78559 | 0.75757 | 0.73786 | 0.73948 | 0.78596 | 0.76016 | 0.53394 | 0.6982 | 0.7068 | 0.66374 | 0.52443 | 0.47565 | 0.49873 | 0.50168 | 0.34626 | 0.34194
15 | 0.00065876 | -0.0032551 | -0.0038657 | -0.0052391 | -0.0066628 | -0.0054051 | -0.0063093 | 0.016532 | 0.021251 | 0.027281 | 0.015737 | 0.014156 | 0.0097673 | 0.012964 | 0.0055461 | 0.0048916 | 0.0057187 | 0.010368 | 0.019694 | 0.020117 | 0.015988 | 0.012198 | 0.0059747 | 0.0010977

## Qc, Summer, S7
LoadID | 0 | 1 | 2 | 3 | 4 | 5 | 6 | 7 | 8 | 9 | 10 | 11 | 12 | 13 | 14 | 15 | 16 | 17 | 18 | 19 | 20 | 21 | 22 | 23
1 | 0.058828 | 0.067883 | 0.063751 | 0.064924 | 0.064261 | 0.065309 | 0.066966 | 0.12563 | 0.14907 | 0.14088 | 0.14001 | 0.14032 | 0.14914 | 0.1428 | 0.10132 | 0.13513 | 0.13144 | 0.12595 | 0.098517 | 0.090255 | 0.093689 | 0.096147 | 0.065704 | 0.064883
2 | 0.0013455 | -0.0065156 | -0.0078166 | -0.010915 | -0.013609 | -0.011261 | -0.012887 | 0.033091 | 0.044274 | 0.055164 | 0.031499 | 0.029202 | 0.01975 | 0.02648 | 0.011554 | 0.0098912 | 0.011564 | 0.020753 | 0.039823 | 0.040266 | 0.032981 | 0.025412 | 0.012325 | 0.0022196
3 | -0.080741 | -0.19639 | -0.34252 | -0.31977 | -0.3281 | -0.30798 | -0.019476 | 0.37254 | 0.47682 | 0.4774 | 0.41086 | 0.5054 | 0.4519 | 0.39753 | 0.29655 | 0.1797 | 0.22382 | 0.19736 | 0.038121 | 0.16025 | 0.22829 | 0.14272 | -0.13449 | -0.28552
4 | 1.1191 | 1.0957 | 1.1625 | 1.1511 | 1.1771 | 1.2005 | 1.0612 | 0.72041 | 0.54283 | 0.57235 | 0.72133 | 0.81487 | 0.72359 | 0.81659 | 0.7731 | 0.87521 | 1.0098 | 0.89839 | 0.6415 | 0.56757 | 0.57497 | 0.74461 | 0.92827 | 0.97269
5 | -0.1047 | -0.14098 | -0.16065 | -0.16187 | -0.16452 | -0.17786 | -0.15523 | -0.063865 | 0.020148 | 0.070248 | 0.11357 | 0.1218 | 0.10799 | 0.089997 | 0.057126 | 0.039091 | 0.032331 | 0.028739 | 0.028491 | 0.0079438 | 0.061215 | 0.027922 | 0.016007 | -0.025642
6 | 0.071734 | 0.078928 | 0.060977 | 0.071849 | 0.072095 | 0.075518 | 0.070979 | 0.1366 | 0.15688 | 0.15653 | 0.13412 | 0.16178 | 0.17024 | 0.15404 | 0.13111 | 0.11648 | 0.14344 | 0.13631 | 0.10696 | 0.10022 | 0.11687 | 0.091945 | 0.07236 | 0.078983
7 | -0.20958 | -0.21652 | -0.22116 | -0.23087 | -0.21602 | -0.23296 | -0.20407 | -0.091185 | -0.016886 | -0.012083 | 0.02848 | 0.0092791 | 0.0024574 | 0.0016785 | -0.023771 | -0.040492 | -0.060321 | -0.07816 | -0.066559 | -0.082866 | -0.06015 | -0.1111 | -0.13543 | -0.14699
8 | -0.4299 | -0.44162 | -0.43251 | -0.44373 | -0.44653 | -0.43163 | -0.35597 | -0.30573 | -0.29703 | -0.2894 | -0.28462 | -0.28147 | -0.29099 | -0.30221 | -0.32238 | -0.34371 | -0.35228 | -0.35699 | -0.37101 | -0.3722 | -0.40382 | -0.41681 | -0.41844 | -0.43514
9 | 0.0026371 | -0.024316 | -0.031136 | -0.039496 | -0.037989 | -0.043018 | -0.082588 | -0.027164 | -0.041863 | -0.014083 | -0.00027022 | 0.01126 | 0.037414 | 0.038664 | 0.029317 | 0.067368 | 0.057766 | 0.050193 | 0.041984 | 0.041689 | 0.060126 | 0.054116 | -0.0053783 | -0.0085996
10 | -0.037161 | -0.043221 | -0.043026 | -0.043781 | -0.044805 | -0.046509 | -0.01456 | 0.012469 | 0.029235 | 0.030912 | 0.012976 | 0.032167 | 0.033224 | 0.031921 | 0.026295 | 0.011274 | 0.0056588 | 0.0056402 | 0.0056996 | 0.011497 | 0.015848 | 0.0022352 | -0.016701 | -0.028641
11 | -0.029802 | -0.031409 | -0.034148 | -0.033986 | -0.03244 | -0.033545 | -0.026719 | -0.021746 | -0.018481 | -0.014277 | -0.014494 | -0.014901 | -0.017856 | -0.018378 | -0.020204 | -0.020635 | -0.020944 | -0.01604 | -0.014615 | -0.016816 | -0.013935 | -0.017534 | -0.019674 | -0.022905
12 | -0.21411 | -0.13346 | -0.16702 | -0.13022 | -0.15239 | -0.081778 | -0.27014 | -0.21241 | -0.16228 | -0.18721 | -0.19389 | -0.18008 | 0.087549 | 0.044428 | -0.25107 | -0.082871 | -0.09938 | -0.055575 | 0.0026193 | 0.17406 | 0.3883 | 0.37909 | 0.35613 | 0.38552
13 | 0.11945 | 0.11124 | 0.087037 | 0.076916 | 0.071423 | 0.087017 | 0.28654 | 0.39831 | 0.50595 | 0.46803 | 0.47049 | 0.46919 | 0.49715 | 0.45181 | 0.41917 | 0.38556 | 0.38166 | 0.39445 | 0.32159 | 0.29175 | 0.31558 | 0.22085 | 0.094987 | 0.10489
14 | 0.31994 | 0.35774 | 0.33936 | 0.32548 | 0.32876 | 0.34432 | 0.34952 | 0.6756 | 0.78559 | 0.75757 | 0.73786 | 0.73948 | 0.77826 | 0.7378 | 0.53394 | 0.67082 | 0.68601 | 0.66374 | 0.52443 | 0.46166 | 0.49873 | 0.49184 | 0.33947 | 0.33523
15 | 0.00063293 | -0.0032551 | -0.0037141 | -0.0050336 | -0.0064015 | -0.0052991 | -0.0063093 | 0.015884 | 0.021251 | 0.027013 | 0.015737 | 0.013739 | 0.0095758 | 0.01271 | 0.0055461 | 0.0047478 | 0.0056066 | 0.010266 | 0.019501 | 0.019525 | 0.015831 | 0.012198 | 0.0058575 | 0.0010547

## Qc, Summer, S8
LoadID | 0 | 1 | 2 | 3 | 4 | 5 | 6 | 7 | 8 | 9 | 10 | 11 | 12 | 13 | 14 | 15 | 16 | 17 | 18 | 19 | 20 | 21 | 22 | 23
1 | 0.058828 | 0.067883 | 0.063751 | 0.064924 | 0.064261 | 0.065309 | 0.066966 | 0.12563 | 0.14907 | 0.14088 | 0.14001 | 0.14032 | 0.14914 | 0.1428 | 0.10132 | 0.13513 | 0.13144 | 0.12595 | 0.098517 | 0.090255 | 0.093689 | 0.096147 | 0.065704 | 0.064883
2 | 0.0013455 | -0.0065156 | -0.0078166 | -0.010915 | -0.013609 | -0.011261 | -0.012887 | 0.033091 | 0.044274 | 0.055164 | 0.031499 | 0.029202 | 0.01975 | 0.02648 | 0.011554 | 0.0098912 | 0.011564 | 0.020753 | 0.039823 | 0.040266 | 0.032981 | 0.025412 | 0.012325 | 0.0022196
3 | -0.080741 | -0.19639 | -0.34252 | -0.31977 | -0.3281 | -0.30798 | -0.019476 | 0.37254 | 0.47682 | 0.4774 | 0.41086 | 0.5054 | 0.4519 | 0.39753 | 0.29655 | 0.1797 | 0.22382 | 0.19736 | 0.038121 | 0.16025 | 0.22829 | 0.14272 | -0.13449 | -0.28552
4 | 1.1191 | 1.0957 | 1.1625 | 1.1511 | 1.1771 | 1.2005 | 1.0612 | 0.72041 | 0.54283 | 0.57235 | 0.72133 | 0.81487 | 0.72359 | 0.81659 | 0.7731 | 0.87521 | 1.0098 | 0.89839 | 0.6415 | 0.56757 | 0.57497 | 0.74461 | 0.92827 | 0.97269
5 | -0.1047 | -0.14098 | -0.16065 | -0.16187 | -0.16452 | -0.17786 | -0.15523 | -0.063865 | 0.020148 | 0.070248 | 0.11357 | 0.1218 | 0.10799 | 0.089997 | 0.057126 | 0.039091 | 0.032331 | 0.028739 | 0.028491 | 0.0079438 | 0.061215 | 0.027922 | 0.016007 | -0.025642
6 | 0.071734 | 0.078928 | 0.060977 | 0.071849 | 0.072095 | 0.075518 | 0.070979 | 0.1366 | 0.15688 | 0.15653 | 0.13412 | 0.16178 | 0.17024 | 0.15404 | 0.13111 | 0.11648 | 0.14344 | 0.13631 | 0.10696 | 0.10022 | 0.11687 | 0.091945 | 0.07236 | 0.078983
7 | -0.20958 | -0.21652 | -0.22116 | -0.23087 | -0.21602 | -0.23296 | -0.20407 | -0.091185 | -0.016886 | -0.012083 | 0.02848 | 0.0092791 | 0.0024574 | 0.0016785 | -0.023771 | -0.040492 | -0.060321 | -0.07816 | -0.066559 | -0.082866 | -0.06015 | -0.1111 | -0.13543 | -0.14699
8 | -0.4299 | -0.44162 | -0.43251 | -0.44373 | -0.44653 | -0.43163 | -0.35597 | -0.30573 | -0.29703 | -0.2894 | -0.28462 | -0.28147 | -0.29099 | -0.30221 | -0.32238 | -0.34371 | -0.35228 | -0.35699 | -0.37101 | -0.3722 | -0.40382 | -0.41681 | -0.41844 | -0.43514
9 | 0.0026371 | -0.024316 | -0.031136 | -0.039496 | -0.037989 | -0.043018 | -0.082588 | -0.027164 | -0.041863 | -0.014083 | -0.00027022 | 0.01126 | 0.037414 | 0.038664 | 0.029317 | 0.067368 | 0.057766 | 0.050193 | 0.041984 | 0.041689 | 0.060126 | 0.054116 | -0.0053783 | -0.0085996
10 | -0.037161 | -0.043221 | -0.043026 | -0.043781 | -0.044805 | -0.046509 | -0.01456 | 0.012469 | 0.029235 | 0.030912 | 0.012976 | 0.032167 | 0.033224 | 0.031921 | 0.026295 | 0.011274 | 0.0056588 | 0.0056402 | 0.0056996 | 0.011497 | 0.015848 | 0.0022352 | -0.016701 | -0.028641
11 | -0.029802 | -0.031409 | -0.034148 | -0.033986 | -0.03244 | -0.033545 | -0.026719 | -0.021746 | -0.018481 | -0.014277 | -0.014494 | -0.014901 | -0.017856 | -0.018378 | -0.020204 | -0.020635 | -0.020944 | -0.01604 | -0.014615 | -0.016816 | -0.013935 | -0.017534 | -0.019674 | -0.022905
12 | -0.21411 | -0.13346 | -0.16702 | -0.13022 | -0.15239 | -0.081778 | -0.27014 | -0.21241 | -0.16228 | -0.18721 | -0.19389 | -0.18008 | 0.087549 | 0.044428 | -0.25107 | -0.082871 | -0.09938 | -0.055575 | 0.0026193 | 0.17406 | 0.3883 | 0.37909 | 0.35613 | 0.38552
13 | 0.11945 | 0.11124 | 0.087037 | 0.076916 | 0.071423 | 0.087017 | 0.28654 | 0.39831 | 0.50595 | 0.46803 | 0.47049 | 0.46919 | 0.49715 | 0.45181 | 0.41917 | 0.38556 | 0.38166 | 0.39445 | 0.32159 | 0.29175 | 0.31558 | 0.22085 | 0.094987 | 0.10489
14 | 0.31994 | 0.35774 | 0.33936 | 0.32548 | 0.32876 | 0.34432 | 0.34952 | 0.6756 | 0.78559 | 0.75757 | 0.73786 | 0.73948 | 0.77826 | 0.7378 | 0.53394 | 0.67082 | 0.68601 | 0.66374 | 0.52443 | 0.46166 | 0.49873 | 0.49184 | 0.33947 | 0.33523
15 | 0.00063293 | -0.0032551 | -0.0037141 | -0.0050336 | -0.0064015 | -0.0052991 | -0.0063093 | 0.015884 | 0.021251 | 0.027013 | 0.015737 | 0.013739 | 0.0095758 | 0.01271 | 0.0055461 | 0.0047478 | 0.0056066 | 0.010266 | 0.019501 | 0.019525 | 0.015831 | 0.012198 | 0.0058575 | 0.0010547

## Qc, Summer, S9
LoadID | 0 | 1 | 2 | 3 | 4 | 5 | 6 | 7 | 8 | 9 | 10 | 11 | 12 | 13 | 14 | 15 | 16 | 17 | 18 | 19 | 20 | 21 | 22 | 23
1 | 0.058828 | 0.067883 | 0.063751 | 0.064924 | 0.064261 | 0.065309 | 0.066966 | 0.12563 | 0.14907 | 0.14088 | 0.14001 | 0.14032 | 0.14914 | 0.1428 | 0.10132 | 0.13513 | 0.13144 | 0.12595 | 0.098517 | 0.090255 | 0.093689 | 0.096147 | 0.065704 | 0.064883
2 | 0.0013455 | -0.0065156 | -0.0078166 | -0.010915 | -0.013609 | -0.011261 | -0.012887 | 0.033091 | 0.044274 | 0.055164 | 0.031499 | 0.029202 | 0.01975 | 0.02648 | 0.011554 | 0.0098912 | 0.011564 | 0.020753 | 0.039823 | 0.040266 | 0.032981 | 0.025412 | 0.012325 | 0.0022196
3 | -0.080741 | -0.19639 | -0.34252 | -0.31977 | -0.3281 | -0.30798 | -0.019476 | 0.37254 | 0.47682 | 0.4774 | 0.41086 | 0.5054 | 0.4519 | 0.39753 | 0.29655 | 0.1797 | 0.22382 | 0.19736 | 0.038121 | 0.16025 | 0.22829 | 0.14272 | -0.13449 | -0.28552
4 | 1.1191 | 1.0957 | 1.1625 | 1.1511 | 1.1771 | 1.2005 | 1.0612 | 0.72041 | 0.54283 | 0.57235 | 0.72133 | 0.81487 | 0.72359 | 0.81659 | 0.7731 | 0.87521 | 1.0098 | 0.89839 | 0.6415 | 0.56757 | 0.57497 | 0.74461 | 0.92827 | 0.97269
5 | -0.1047 | -0.14098 | -0.16065 | -0.16187 | -0.16452 | -0.17786 | -0.15523 | -0.063865 | 0.020148 | 0.070248 | 0.11357 | 0.1218 | 0.10799 | 0.089997 | 0.057126 | 0.039091 | 0.032331 | 0.028739 | 0.028491 | 0.0079438 | 0.061215 | 0.027922 | 0.016007 | -0.025642
6 | 0.071734 | 0.078928 | 0.060977 | 0.071849 | 0.072095 | 0.075518 | 0.070979 | 0.1366 | 0.15688 | 0.15653 | 0.13412 | 0.16178 | 0.17024 | 0.15404 | 0.13111 | 0.11648 | 0.14344 | 0.13631 | 0.10696 | 0.10022 | 0.11687 | 0.091945 | 0.07236 | 0.078983
7 | -0.20958 | -0.21652 | -0.22116 | -0.23087 | -0.21602 | -0.23296 | -0.20407 | -0.091185 | -0.016886 | -0.012083 | 0.02848 | 0.0092791 | 0.0024574 | 0.0016785 | -0.023771 | -0.040492 | -0.060321 | -0.07816 | -0.066559 | -0.082866 | -0.06015 | -0.1111 | -0.13543 | -0.14699
8 | -0.4299 | -0.44162 | -0.43251 | -0.44373 | -0.44653 | -0.43163 | -0.35597 | -0.30573 | -0.29703 | -0.2894 | -0.28462 | -0.28147 | -0.29099 | -0.30221 | -0.32238 | -0.34371 | -0.35228 | -0.35699 | -0.37101 | -0.3722 | -0.40382 | -0.41681 | -0.41844 | -0.43514
9 | 0.0026371 | -0.024316 | -0.031136 | -0.039496 | -0.037989 | -0.043018 | -0.082588 | -0.027164 | -0.041863 | -0.014083 | -0.00027022 | 0.01126 | 0.037414 | 0.038664 | 0.029317 | 0.067368 | 0.057766 | 0.050193 | 0.041984 | 0.041689 | 0.060126 | 0.054116 | -0.0053783 | -0.0085996
10 | -0.037161 | -0.043221 | -0.043026 | -0.043781 | -0.044805 | -0.046509 | -0.01456 | 0.012469 | 0.029235 | 0.030912 | 0.012976 | 0.032167 | 0.033224 | 0.031921 | 0.026295 | 0.011274 | 0.0056588 | 0.0056402 | 0.0056996 | 0.011497 | 0.015848 | 0.0022352 | -0.016701 | -0.028641
11 | -0.029802 | -0.031409 | -0.034148 | -0.033986 | -0.03244 | -0.033545 | -0.026719 | -0.021746 | -0.018481 | -0.014277 | -0.014494 | -0.014901 | -0.017856 | -0.018378 | -0.020204 | -0.020635 | -0.020944 | -0.01604 | -0.014615 | -0.016816 | -0.013935 | -0.017534 | -0.019674 | -0.022905
12 | -0.21411 | -0.13346 | -0.16702 | -0.13022 | -0.15239 | -0.081778 | -0.27014 | -0.21241 | -0.16228 | -0.18721 | -0.19389 | -0.18008 | 0.087549 | 0.044428 | -0.25107 | -0.082871 | -0.09938 | -0.055575 | 0.0026193 | 0.17406 | 0.3883 | 0.37909 | 0.35613 | 0.38552
13 | 0.11945 | 0.11124 | 0.087037 | 0.076916 | 0.071423 | 0.087017 | 0.28654 | 0.39831 | 0.50595 | 0.46803 | 0.47049 | 0.46919 | 0.49715 | 0.45181 | 0.41917 | 0.38556 | 0.38166 | 0.39445 | 0.32159 | 0.29175 | 0.31558 | 0.22085 | 0.094987 | 0.10489
14 | 0.31994 | 0.35774 | 0.33936 | 0.32548 | 0.32876 | 0.34432 | 0.34952 | 0.6756 | 0.78559 | 0.75757 | 0.73786 | 0.73948 | 0.77826 | 0.7378 | 0.53394 | 0.67082 | 0.68601 | 0.66374 | 0.52443 | 0.46166 | 0.49873 | 0.49184 | 0.33947 | 0.33523
15 | 0.00063293 | -0.0032551 | -0.0037141 | -0.0050336 | -0.0064015 | -0.0052991 | -0.0063093 | 0.015884 | 0.021251 | 0.027013 | 0.015737 | 0.013739 | 0.0095758 | 0.01271 | 0.0055461 | 0.0047478 | 0.0056066 | 0.010266 | 0.019501 | 0.019525 | 0.015831 | 0.012198 | 0.0058575 | 0.0010547

## UpFlex, Summer
LoadID | 0 | 1 | 2 | 3 | 4 | 5 | 6 | 7 | 8 | 9 | 10 | 11 | 12 | 13 | 14 | 15 | 16 | 17 | 18 | 19 | 20 | 21 | 22 | 23
1 | 0.0086603 | 0.0095339 | 0.012409 | 0.014227 | 0.016727 | 0.019553 | 0.01743 | 0.024918 | 0.022859 | 0.025818 | 0.026534 | 0.024613 | 0.023219 | 0.021376 | 0.01969 | 0.017721 | 0.017536 | 0.013894 | 0.011496 | 0.013641 | 0.013899 | 0.015884 | 0.0077124 | 0.0074048
2 | 0.017321 | 0.019068 | 0.024819 | 0.028454 | 0.033455 | 0.039106 | 0.03486 | 0.049836 | 0.045719 | 0.051637 | 0.053069 | 0.049226 | 0.046437 | 0.042752 | 0.03938 | 0.035441 | 0.035072 | 0.027788 | 0.022991 | 0.027282 | 0.027798 | 0.031767 | 0.015425 | 0.01481
3 | 0.064952 | 0.071504 | 0.09307 | 0.1067 | 0.12546 | 0.14665 | 0.13072 | 0.18688 | 0.17145 | 0.19364 | 0.19901 | 0.1846 | 0.17414 | 0.16032 | 0.14767 | 0.1329 | 0.13152 | 0.10421 | 0.086217 | 0.10231 | 0.10424 | 0.11913 | 0.057843 | 0.055536
4 | 0.1299 | 0.14301 | 0.18614 | 0.2134 | 0.25091 | 0.2933 | 0.26145 | 0.37377 | 0.34289 | 0.38728 | 0.39802 | 0.36919 | 0.34828 | 0.32064 | 0.29535 | 0.26581 | 0.26304 | 0.20841 | 0.17243 | 0.20462 | 0.20848 | 0.23826 | 0.11569 | 0.11107
5 | 0.034641 | 0.038136 | 0.049637 | 0.056907 | 0.06691 | 0.078213 | 0.06972 | 0.099672 | 0.091438 | 0.10327 | 0.10614 | 0.098451 | 0.092875 | 0.085505 | 0.078759 | 0.070882 | 0.070144 | 0.055576 | 0.045983 | 0.054564 | 0.055596 | 0.063535 | 0.030849 | 0.029619
6 | 0.0086603 | 0.0095339 | 0.012409 | 0.014227 | 0.016727 | 0.019553 | 0.01743 | 0.024918 | 0.022859 | 0.025818 | 0.026534 | 0.024613 | 0.023219 | 0.021376 | 0.01969 | 0.017721 | 0.017536 | 0.013894 | 0.011496 | 0.013641 | 0.013899 | 0.015884 | 0.0077124 | 0.0074048
7 | 0.043302 | 0.04767 | 0.062046 | 0.071134 | 0.083637 | 0.097766 | 0.087149 | 0.12459 | 0.1143 | 0.12909 | 0.13267 | 0.12306 | 0.11609 | 0.10688 | 0.098449 | 0.088603 | 0.08768 | 0.06947 | 0.057478 | 0.068205 | 0.069495 | 0.079418 | 0.038562 | 0.037024
8 | 0.021651 | 0.023835 | 0.031023 | 0.035567 | 0.041819 | 0.048883 | 0.043575 | 0.062295 | 0.057149 | 0.064546 | 0.066336 | 0.061532 | 0.058047 | 0.05344 | 0.049224 | 0.044301 | 0.04384 | 0.034735 | 0.028739 | 0.034103 | 0.034747 | 0.039709 | 0.019281 | 0.018512
9 | 0.043302 | 0.04767 | 0.062046 | 0.071134 | 0.083637 | 0.097766 | 0.087149 | 0.12459 | 0.1143 | 0.12909 | 0.13267 | 0.12306 | 0.11609 | 0.10688 | 0.098449 | 0.088603 | 0.08768 | 0.06947 | 0.057478 | 0.068205 | 0.069495 | 0.079418 | 0.038562 | 0.037024
10 | 0.01299 | 0.014301 | 0.018614 | 0.02134 | 0.025091 | 0.02933 | 0.026145 | 0.037377 | 0.034289 | 0.038728 | 0.039802 | 0.036919 | 0.034828 | 0.032064 | 0.029535 | 0.026581 | 0.026304 | 0.020841 | 0.017243 | 0.020462 | 0.020848 | 0.023826 | 0.011569 | 0.011107
11 | 0.0086603 | 0.0095339 | 0.012409 | 0.014227 | 0.016727 | 0.019553 | 0.01743 | 0.024918 | 0.022859 | 0.025818 | 0.026534 | 0.024613 | 0.023219 | 0.021376 | 0.01969 | 0.017721 | 0.017536 | 0.013894 | 0.011496 | 0.013641 | 0.013899 | 0.015884 | 0.0077124 | 0.0074048
12 | 0.034641 | 0.038136 | 0.049637 | 0.056907 | 0.06691 | 0.078213 | 0.06972 | 0.099672 | 0.091438 | 0.10327 | 0.10614 | 0.098451 | 0.092875 | 0.085505 | 0.078759 | 0.070882 | 0.070144 | 0.055576 | 0.045983 | 0.054564 | 0.055596 | 0.063535 | 0.030849 | 0.029619
13 | 0.021651 | 0.023835 | 0.031023 | 0.035567 | 0.041819 | 0.048883 | 0.043575 | 0.062295 | 0.057149 | 0.064546 | 0.066336 | 0.061532 | 0.058047 | 0.05344 | 0.049224 | 0.044301 | 0.04384 | 0.034735 | 0.028739 | 0.034103 | 0.034747 | 0.039709 | 0.019281 | 0.018512
14 | 0.043302 | 0.04767 | 0.062046 | 0.071134 | 0.083637 | 0.097766 | 0.087149 | 0.12459 | 0.1143 | 0.12909 | 0.13267 | 0.12306 | 0.11609 | 0.10688 | 0.098449 | 0.088603 | 0.08768 | 0.06947 | 0.057478 | 0.068205 | 0.069495 | 0.079418 | 0.038562 | 0.037024
15 | 0.0086603 | 0.0095339 | 0.012409 | 0.014227 | 0.016727 | 0.019553 | 0.01743 | 0.024918 | 0.022859 | 0.025818 | 0.026534 | 0.024613 | 0.023219 | 0.021376 | 0.01969 | 0.017721 | 0.017536 | 0.013894 | 0.011496 | 0.013641 | 0.013899 | 0.015884 | 0.0077124 | 0.0074048

## DownFlex, Summer
LoadID | 0 | 1 | 2 | 3 | 4 | 5 | 6 | 7 | 8 | 9 | 10 | 11 | 12 | 13 | 14 | 15 | 16 | 17 | 18 | 19 | 20 | 21 | 22 | 23
1 | 0.02401 | 0.025409 | 0.026831 | 0.028051 | 0.028369 | 0.029676 | 0.029524 | 0.027907 | 0.025285 | 0.037131 | 0.03626 | 0.033389 | 0.032577 | 0.032711 | 0.031161 | 0.028564 | 0.025671 | 0.02475 | 0.015558 | 0.016638 | 0.018191 | 0.018625 | 0.019424 | 0.021441
2 | 0.048019 | 0.050818 | 0.053663 | 0.056102 | 0.056739 | 0.059352 | 0.059049 | 0.055815 | 0.05057 | 0.074261 | 0.072519 | 0.066777 | 0.065154 | 0.065422 | 0.062323 | 0.057128 | 0.051343 | 0.049501 | 0.031116 | 0.033276 | 0.036381 | 0.037249 | 0.038848 | 0.042882
3 | 0.18007 | 0.19057 | 0.20124 | 0.21038 | 0.21277 | 0.22257 | 0.22143 | 0.20931 | 0.18964 | 0.27848 | 0.27195 | 0.25041 | 0.24433 | 0.24533 | 0.23371 | 0.21423 | 0.19254 | 0.18563 | 0.11669 | 0.12478 | 0.13643 | 0.13968 | 0.14568 | 0.16081
4 | 0.36014 | 0.38114 | 0.40247 | 0.42077 | 0.42554 | 0.44514 | 0.44286 | 0.41861 | 0.37928 | 0.55696 | 0.54389 | 0.50083 | 0.48866 | 0.49067 | 0.46742 | 0.42846 | 0.38507 | 0.37126 | 0.23337 | 0.24957 | 0.27286 | 0.27937 | 0.29136 | 0.32161
5 | 0.096038 | 0.10164 | 0.10733 | 0.1122 | 0.11348 | 0.1187 | 0.1181 | 0.11163 | 0.10114 | 0.14852 | 0.14504 | 0.13355 | 0.13031 | 0.13084 | 0.12465 | 0.11426 | 0.10269 | 0.099002 | 0.062232 | 0.066552 | 0.072762 | 0.074499 | 0.077697 | 0.085763
6 | 0.02401 | 0.025409 | 0.026831 | 0.028051 | 0.028369 | 0.029676 | 0.029524 | 0.027907 | 0.025285 | 0.037131 | 0.03626 | 0.033389 | 0.032577 | 0.032711 | 0.031161 | 0.028564 | 0.025671 | 0.02475 | 0.015558 | 0.016638 | 0.018191 | 0.018625 | 0.019424 | 0.021441
7 | 0.12005 | 0.12705 | 0.13416 | 0.14026 | 0.14185 | 0.14838 | 0.14762 | 0.13954 | 0.12643 | 0.18565 | 0.1813 | 0.16694 | 0.16289 | 0.16356 | 0.15581 | 0.14282 | 0.12836 | 0.12375 | 0.07779 | 0.08319 | 0.090953 | 0.093123 | 0.097121 | 0.1072
8 | 0.060024 | 0.063523 | 0.067078 | 0.070128 | 0.070924 | 0.07419 | 0.073811 | 0.069768 | 0.063213 | 0.092827 | 0.090649 | 0.083471 | 0.081443 | 0.081778 | 0.077904 | 0.07141 | 0.064178 | 0.061876 | 0.038895 | 0.041595 | 0.045476 | 0.046562 | 0.048561 | 0.053602
9 | 0.12005 | 0.12705 | 0.13416 | 0.14026 | 0.14185 | 0.14838 | 0.14762 | 0.13954 | 0.12643 | 0.18565 | 0.1813 | 0.16694 | 0.16289 | 0.16356 | 0.15581 | 0.14282 | 0.12836 | 0.12375 | 0.07779 | 0.08319 | 0.090953 | 0.093123 | 0.097121 | 0.1072
10 | 0.036014 | 0.038114 | 0.040247 | 0.042077 | 0.042554 | 0.044514 | 0.044286 | 0.041861 | 0.037928 | 0.055696 | 0.054389 | 0.050083 | 0.048866 | 0.049067 | 0.046742 | 0.042846 | 0.038507 | 0.037126 | 0.023337 | 0.024957 | 0.027286 | 0.027937 | 0.029136 | 0.032161
11 | 0.02401 | 0.025409 | 0.026831 | 0.028051 | 0.028369 | 0.029676 | 0.029524 | 0.027907 | 0.025285 | 0.037131 | 0.03626 | 0.033389 | 0.032577 | 0.032711 | 0.031161 | 0.028564 | 0.025671 | 0.02475 | 0.015558 | 0.016638 | 0.018191 | 0.018625 | 0.019424 | 0.021441
12 | 0.096038 | 0.10164 | 0.10733 | 0.1122 | 0.11348 | 0.1187 | 0.1181 | 0.11163 | 0.10114 | 0.14852 | 0.14504 | 0.13355 | 0.13031 | 0.13084 | 0.12465 | 0.11426 | 0.10269 | 0.099002 | 0.062232 | 0.066552 | 0.072762 | 0.074499 | 0.077697 | 0.085763
13 | 0.060024 | 0.063523 | 0.067078 | 0.070128 | 0.070924 | 0.07419 | 0.073811 | 0.069768 | 0.063213 | 0.092827 | 0.090649 | 0.083471 | 0.081443 | 0.081778 | 0.077904 | 0.07141 | 0.064178 | 0.061876 | 0.038895 | 0.041595 | 0.045476 | 0.046562 | 0.048561 | 0.053602
14 | 0.12005 | 0.12705 | 0.13416 | 0.14026 | 0.14185 | 0.14838 | 0.14762 | 0.13954 | 0.12643 | 0.18565 | 0.1813 | 0.16694 | 0.16289 | 0.16356 | 0.15581 | 0.14282 | 0.12836 | 0.12375 | 0.07779 | 0.08319 | 0.090953 | 0.093123 | 0.097121 | 0.1072
15 | 0.02401 | 0.025409 | 0.026831 | 0.028051 | 0.028369 | 0.029676 | 0.029524 | 0.027907 | 0.025285 | 0.037131 | 0.03626 | 0.033389 | 0.032577 | 0.032711 | 0.031161 | 0.028564 | 0.025671 | 0.02475 | 0.015558 | 0.016638 | 0.018191 | 0.018625 | 0.019424 | 0.021441

## Pg, Summer, S1
GenID | 0 | 1 | 2 | 3 | 4 | 5 | 6 | 7 | 8 | 9 | 10 | 11 | 12 | 13 | 14 | 15 | 16 | 17 | 18 | 19 | 20 | 21 | 22 | 23
1 | 0 | 0 | 0 | 0 | 0 | 0 | 0 | 0 | 0 | 0 | 0 | 0 | 0 | 0 | 0 | 0 | 0 | 0 | 0 | 0 | 0 | 0 | 0 | 0
2 | 0.39294 | 0.3537 | 0.36449 | 0.35793 | 0.30697 | 0.2906 | 0.32034 | 0.29141 | 0.23956 | 0.17317 | 0.17772 | 0.11017 | 0.090314 | 0.096082 | 0.1283 | 0.16229 | 0.19153 | 0.26304 | 0.23926 | 0.21249 | 0.31591 | 0.34006 | 0.33044 | 0.48239
3 | 0 | 0 | 0 | 0 | 0 | 0 | 0 | 0 | 0 | 0 | 0 | 0 | 0 | 0 | 0 | 0 | 0 | 0 | 0 | 0 | 0 | 0 | 0 | 0
4 | 0 | 0 | 0 | 0 | 0 | 0 | 0 | 0 | 0 | 0 | 0 | 0 | 0 | 0 | 0 | 0 | 0 | 0 | 0 | 0 | 0 | 0 | 0 | 0
5 | 0 | 0 | 9.8789e-06 | 0 | 0 | 0 | 0 | 0.0057688 | 0.11995 | 0.31792 | 0.39983 | 0.41334 | 0.45232 | 0.4406 | 0.37038 | 0.23705 | 0.059326 | 0.0004637 | 3.9285e-05 | 2.9332e-05 | 0 | 0 | 0 | 0
6 | 0 | 0 | 0 | 0 | 0 | 0 | 0 | 0 | 0 | 0 | 0 | 0 | 0 | 0 | 0 | 0 | 0 | 0 | 0 | 0 | 0 | 0 | 0 | 0
7 | 0 | 0 | 0 | 0 | 0 | 0 | 0 | 0 | 0 | 0 | 0 | 0 | 0 | 0 | 0 | 0 | 0 | 0 | 0 | 0 | 0 | 0 | 0 | 0

## Pg, Summer, S2
GenID | 0 | 1 | 2 | 3 | 4 | 5 | 6 | 7 | 8 | 9 | 10 | 11 | 12 | 13 | 14 | 15 | 16 | 17 | 18 | 19 | 20 | 21 | 22 | 23
1 | 0 | 0 | 0 | 0 | 0 | 0 | 0 | 0 | 0 | 0 | 0 | 0 | 0 | 0 | 0 | 0 | 0 | 0 | 0 | 0 | 0 | 0 | 0 | 0
2 | 0.51945 | 0.42632 | 0.38596 | 0.33847 | 0.30342 | 0.25917 | 0.24287 | 0.22591 | 0.21221 | 0.23691 | 0.22153 | 0.256 | 0.28173 | 0.2708 | 0.30911 | 0.27242 | 0.25719 | 0.26477 | 0.25407 | 0.26658 | 0.24981 | 0.21217 | 0.23831 | 0.22802
3 | 0 | 0 | 0 | 0 | 0 | 0 | 0 | 0 | 0 | 0 | 0 | 0 | 0 | 0 | 0 | 0 | 0 | 0 | 0 | 0 | 0 | 0 | 0 | 0
4 | 0 | 0 | 0 | 0 | 0 | 0 | 0 | 0 | 0 | 0 | 0 | 0 | 0 | 0 | 0 | 0 | 0 | 0 | 0 | 0 | 0 | 0 | 0 | 0
5 | 0 | 0 | 9.9573e-06 | 0 | 0 | 0 | 0 | 0.0060548 | 0.11995 | 0.31299 | 0.3906 | 0.43384 | 0.44188 | 0.43377 | 0.37038 | 0.24476 | 0.059797 | 0.00046738 | 4.0235e-05 | 3.0786e-05 | 0 | 0 | 0 | 0
6 | 0 | 0 | 0 | 0 | 0 | 0 | 0 | 0 | 0 | 0 | 0 | 0 | 0 | 0 | 0 | 0 | 0 | 0 | 0 | 0 | 0 | 0 | 0 | 0
7 | 0 | 0 | 0 | 0 | 0 | 0 | 0 | 0 | 0 | 0 | 0 | 0 | 0 | 0 | 0 | 0 | 0 | 0 | 0 | 0 | 0 | 0 | 0 | 0

## Pg, Summer, S3
GenID | 0 | 1 | 2 | 3 | 4 | 5 | 6 | 7 | 8 | 9 | 10 | 11 | 12 | 13 | 14 | 15 | 16 | 17 | 18 | 19 | 20 | 21 | 22 | 23
1 | 0 | 0 | 0 | 0 | 0 | 0 | 0 | 0 | 0 | 0 | 0 | 0 | 0 | 0 | 0 | 0 | 0 | 0 | 0 | 0 | 0 | 0 | 0 | 0
2 | 0.44868 | 0.41701 | 0.5029 | 0.51106 | 0.45536 | 0.40176 | 0.29288 | 0.25082 | 0.25927 | 0.24357 | 0.26637 | 0.27667 | 0.22745 | 0.24079 | 0.30879 | 0.40227 | 0.39383 | 0.42385 | 0.412 | 0.46567 | 0.47154 | 0.45547 | 0.4189 | 0.40753
3 | 0 | 0 | 0 | 0 | 0 | 0 | 0 | 0 | 0 | 0 | 0 | 0 | 0 | 0 | 0 | 0 | 0 | 0 | 0 | 0 | 0 | 0 | 0 | 0
4 | 0 | 0 | 0 | 0 | 0 | 0 | 0 | 0 | 0 | 0 | 0 | 0 | 0 | 0 | 0 | 0 | 0 | 0 | 0 | 0 | 0 | 0 | 0 | 0
5 | 0 | 0 | 9.6701e-06 | 0 | 0 | 0 | 0 | 0.005764 | 0.11695 | 0.30757 | 0.38533 | 0.413 | 0.43593 | 0.42626 | 0.36112 | 0.23488 | 0.058072 | 0.0004539 | 3.8766e-05 | 2.9307e-05 | 0 | 0 | 0 | 0
6 | 0 | 0 | 0 | 0 | 0 | 0 | 0 | 0 | 0 | 0 | 0 | 0 | 0 | 0 | 0 | 0 | 0 | 0 | 0 | 0 | 0 | 0 | 0 | 0
7 | 0 | 0 | 0 | 0 | 0 | 0 | 0 | 0 | 0 | 0 | 0 | 0 | 0 | 0 | 0 | 0 | 0 | 0 | 0 | 0 | 0 | 0 | 0 | 0

## Pg, Summer, S4
GenID | 0 | 1 | 2 | 3 | 4 | 5 | 6 | 7 | 8 | 9 | 10 | 11 | 12 | 13 | 14 | 15 | 16 | 17 | 18 | 19 | 20 | 21 | 22 | 23
1 | 0 | 0 | 0 | 0 | 0 | 0 | 0 | 0 | 0 | 0 | 0 | 0 | 0 | 0 | 0 | 0 | 0 | 0 | 0 | 0 | 0 | 0 | 0 | 0
2 | 0.39294 | 0.3537 | 0.36449 | 0.35793 | 0.30697 | 0.2906 | 0.32034 | 0.29141 | 0.23956 | 0.17317 | 0.17772 | 0.11017 | 0.090314 | 0.096082 | 0.1283 | 0.16229 | 0.19153 | 0.26304 | 0.23926 | 0.21249 | 0.31591 | 0.34006 | 0.33044 | 0.48239
3 | 0 | 0 | 0 | 0 | 0 | 0 | 0 | 0 | 0 | 0 | 0 | 0 | 0 | 0 | 0 | 0 | 0 | 0 | 0 | 0 | 0 | 0 | 0 | 0
4 | 0 | 0 | 0 | 0 | 0 | 0 | 0 | 0 | 0 | 0 | 0 | 0 | 0 | 0 | 0 | 0 | 0 | 0 | 0 | 0 | 0 | 0 | 0 | 0
5 | 0 | 0 | 9.8789e-06 | 0 | 0 | 0 | 0 | 0.0057688 | 0.11995 | 0.31792 | 0.39983 | 0.41334 | 0.45232 | 0.4406 | 0.37038 | 0.23705 | 0.059326 | 0.0004637 | 3.9285e-05 | 2.9332e-05 | 0 | 0 | 0 | 0
6 | 0 | 0 | 0 | 0 | 0 | 0 | 0 | 0 | 0 | 0 | 0 | 0 | 0 | 0 | 0 | 0 | 0 | 0 | 0 | 0 | 0 | 0 | 0 | 0
7 | 0 | 0 | 0 | 0 | 0 | 0 | 0 | 0 | 0 | 0 | 0 | 0 | 0 | 0 | 0 | 0 | 0 | 0 | 0 | 0 | 0 | 0 | 0 | 0

## Pg, Summer, S5
GenID | 0 | 1 | 2 | 3 | 4 | 5 | 6 | 7 | 8 | 9 | 10 | 11 | 12 | 13 | 14 | 15 | 16 | 17 | 18 | 19 | 20 | 21 | 22 | 23
1 | 0 | 0 | 0 | 0 | 0 | 0 | 0 | 0 | 0 | 0 | 0 | 0 | 0 | 0 | 0 | 0 | 0 | 0 | 0 | 0 | 0 | 0 | 0 | 0
2 | 0.51945 | 0.42632 | 0.38596 | 0.33847 | 0.30342 | 0.25917 | 0.24287 | 0.22591 | 0.21221 | 0.23691 | 0.22153 | 0.256 | 0.28173 | 0.2708 | 0.30911 | 0.27242 | 0.25719 | 0.26477 | 0.25407 | 0.26658 | 0.24981 | 0.21217 | 0.23831 | 0.22802
3 | 0 | 0 | 0 | 0 | 0 | 0 | 0 | 0 | 0 | 0 | 0 | 0 | 0 | 0 | 0 | 0 | 0 | 0 | 0 | 0 | 0 | 0 | 0 | 0
4 | 0 | 0 | 0 | 0 | 0 | 0 | 0 | 0 | 0 | 0 | 0 | 0 | 0 | 0 | 0 | 0 | 0 | 0 | 0 | 0 | 0 | 0 | 0 | 0
5 | 0 | 0 | 9.9573e-06 | 0 | 0 | 0 | 0 | 0.0060548 | 0.11995 | 0.31299 | 0.3906 | 0.43384 | 0.44188 | 0.43377 | 0.37038 | 0.24476 | 0.059797 | 0.00046738 | 4.0235e-05 | 3.0786e-05 | 0 | 0 | 0 | 0
6 | 0 | 0 | 0 | 0 | 0 | 0 | 0 | 0 | 0 | 0 | 0 | 0 | 0 | 0 | 0 | 0 | 0 | 0 | 0 | 0 | 0 | 0 | 0 | 0
7 | 0 | 0 | 0 | 0 | 0 | 0 | 0 | 0 | 0 | 0 | 0 | 0 | 0 | 0 | 0 | 0 | 0 | 0 | 0 | 0 | 0 | 0 | 0 | 0

## Pg, Summer, S6
GenID | 0 | 1 | 2 | 3 | 4 | 5 | 6 | 7 | 8 | 9 | 10 | 11 | 12 | 13 | 14 | 15 | 16 | 17 | 18 | 19 | 20 | 21 | 22 | 23
1 | 0 | 0 | 0 | 0 | 0 | 0 | 0 | 0 | 0 | 0 | 0 | 0 | 0 | 0 | 0 | 0 | 0 | 0 | 0 | 0 | 0 | 0 | 0 | 0
2 | 0.44868 | 0.41701 | 0.5029 | 0.51106 | 0.45536 | 0.40176 | 0.29288 | 0.25082 | 0.25927 | 0.24357 | 0.26637 | 0.27667 | 0.22745 | 0.24079 | 0.30879 | 0.40227 | 0.39383 | 0.42385 | 0.412 | 0.46567 | 0.47154 | 0.45547 | 0.4189 | 0.40753
3 | 0 | 0 | 0 | 0 | 0 | 0 | 0 | 0 | 0 | 0 | 0 | 0 | 0 | 0 | 0 | 0 | 0 | 0 | 0 | 0 | 0 | 0 | 0 | 0
4 | 0 | 0 | 0 | 0 | 0 | 0 | 0 | 0 | 0 | 0 | 0 | 0 | 0 | 0 | 0 | 0 | 0 | 0 | 0 | 0 | 0 | 0 | 0 | 0
5 | 0 | 0 | 9.6701e-06 | 0 | 0 | 0 | 0 | 0.005764 | 0.11695 | 0.30757 | 0.38533 | 0.413 | 0.43593 | 0.42626 | 0.36112 | 0.23488 | 0.058072 | 0.0004539 | 3.8766e-05 | 2.9307e-05 | 0 | 0 | 0 | 0
6 | 0 | 0 | 0 | 0 | 0 | 0 | 0 | 0 | 0 | 0 | 0 | 0 | 0 | 0 | 0 | 0 | 0 | 0 | 0 | 0 | 0 | 0 | 0 | 0
7 | 0 | 0 | 0 | 0 | 0 | 0 | 0 | 0 | 0 | 0 | 0 | 0 | 0 | 0 | 0 | 0 | 0 | 0 | 0 | 0 | 0 | 0 | 0 | 0

## Pg, Summer, S7
GenID | 0 | 1 | 2 | 3 | 4 | 5 | 6 | 7 | 8 | 9 | 10 | 11 | 12 | 13 | 14 | 15 | 16 | 17 | 18 | 19 | 20 | 21 | 22 | 23
1 | 0 | 0 | 0 | 0 | 0 | 0 | 0 | 0 | 0 | 0 | 0 | 0 | 0 | 0 | 0 | 0 | 0 | 0 | 0 | 0 | 0 | 0 | 0 | 0
2 | 0.39294 | 0.3537 | 0.36449 | 0.35793 | 0.30697 | 0.2906 | 0.32034 | 0.29141 | 0.23956 | 0.17317 | 0.17772 | 0.11017 | 0.090314 | 0.096082 | 0.1283 | 0.16229 | 0.19153 | 0.26304 | 0.23926 | 0.21249 | 0.31591 | 0.34006 | 0.33044 | 0.48239
3 | 0 | 0 | 0 | 0 | 0 | 0 | 0 | 0 | 0 | 0 | 0 | 0 | 0 | 0 | 0 | 0 | 0 | 0 | 0 | 0 | 0 | 0 | 0 | 0
4 | 0 | 0 | 0 | 0 | 0 | 0 | 0 | 0 | 0 | 0 | 0 | 0 | 0 | 0 | 0 | 0 | 0 | 0 | 0 | 0 | 0 | 0 | 0 | 0
5 | 0 | 0 | 9.8789e-06 | 0 | 0 | 0 | 0 | 0.0057688 | 0.11995 | 0.31792 | 0.39983 | 0.41334 | 0.45232 | 0.4406 | 0.37038 | 0.23705 | 0.059326 | 0.0004637 | 3.9285e-05 | 2.9332e-05 | 0 | 0 | 0 | 0
6 | 0 | 0 | 0 | 0 | 0 | 0 | 0 | 0 | 0 | 0 | 0 | 0 | 0 | 0 | 0 | 0 | 0 | 0 | 0 | 0 | 0 | 0 | 0 | 0
7 | 0 | 0 | 0 | 0 | 0 | 0 | 0 | 0 | 0 | 0 | 0 | 0 | 0 | 0 | 0 | 0 | 0 | 0 | 0 | 0 | 0 | 0 | 0 | 0

## Pg, Summer, S8
GenID | 0 | 1 | 2 | 3 | 4 | 5 | 6 | 7 | 8 | 9 | 10 | 11 | 12 | 13 | 14 | 15 | 16 | 17 | 18 | 19 | 20 | 21 | 22 | 23
1 | 0 | 0 | 0 | 0 | 0 | 0 | 0 | 0 | 0 | 0 | 0 | 0 | 0 | 0 | 0 | 0 | 0 | 0 | 0 | 0 | 0 | 0 | 0 | 0
2 | 0.51945 | 0.42632 | 0.38596 | 0.33847 | 0.30342 | 0.25917 | 0.24287 | 0.22591 | 0.21221 | 0.23691 | 0.22153 | 0.256 | 0.28173 | 0.2708 | 0.30911 | 0.27242 | 0.25719 | 0.26477 | 0.25407 | 0.26658 | 0.24981 | 0.21217 | 0.23831 | 0.22802
3 | 0 | 0 | 0 | 0 | 0 | 0 | 0 | 0 | 0 | 0 | 0 | 0 | 0 | 0 | 0 | 0 | 0 | 0 | 0 | 0 | 0 | 0 | 0 | 0
4 | 0 | 0 | 0 | 0 | 0 | 0 | 0 | 0 | 0 | 0 | 0 | 0 | 0 | 0 | 0 | 0 | 0 | 0 | 0 | 0 | 0 | 0 | 0 | 0
5 | 0 | 0 | 9.9573e-06 | 0 | 0 | 0 | 0 | 0.0060548 | 0.11995 | 0.31299 | 0.3906 | 0.43384 | 0.44188 | 0.43377 | 0.37038 | 0.24476 | 0.059797 | 0.00046738 | 4.0235e-05 | 3.0786e-05 | 0 | 0 | 0 | 0
6 | 0 | 0 | 0 | 0 | 0 | 0 | 0 | 0 | 0 | 0 | 0 | 0 | 0 | 0 | 0 | 0 | 0 | 0 | 0 | 0 | 0 | 0 | 0 | 0
7 | 0 | 0 | 0 | 0 | 0 | 0 | 0 | 0 | 0 | 0 | 0 | 0 | 0 | 0 | 0 | 0 | 0 | 0 | 0 | 0 | 0 | 0 | 0 | 0

## Pg, Summer, S9
GenID | 0 | 1 | 2 | 3 | 4 | 5 | 6 | 7 | 8 | 9 | 10 | 11 | 12 | 13 | 14 | 15 | 16 | 17 | 18 | 19 | 20 | 21 | 22 | 23
1 | 0 | 0 | 0 | 0 | 0 | 0 | 0 | 0 | 0 | 0 | 0 | 0 | 0 | 0 | 0 | 0 | 0 | 0 | 0 | 0 | 0 | 0 | 0 | 0
2 | 0.44868 | 0.41701 | 0.5029 | 0.51106 | 0.45536 | 0.40176 | 0.29288 | 0.25082 | 0.25927 | 0.24357 | 0.26637 | 0.27667 | 0.22745 | 0.24079 | 0.30879 | 0.40227 | 0.39383 | 0.42385 | 0.412 | 0.46567 | 0.47154 | 0.45547 | 0.4189 | 0.40753
3 | 0 | 0 | 0 | 0 | 0 | 0 | 0 | 0 | 0 | 0 | 0 | 0 | 0 | 0 | 0 | 0 | 0 | 0 | 0 | 0 | 0 | 0 | 0 | 0
4 | 0 | 0 | 0 | 0 | 0 | 0 | 0 | 0 | 0 | 0 | 0 | 0 | 0 | 0 | 0 | 0 | 0 | 0 | 0 | 0 | 0 | 0 | 0 | 0
5 | 0 | 0 | 9.6701e-06 | 0 | 0 | 0 | 0 | 0.005764 | 0.11695 | 0.30757 | 0.38533 | 0.413 | 0.43593 | 0.42626 | 0.36112 | 0.23488 | 0.058072 | 0.0004539 | 3.8766e-05 | 2.9307e-05 | 0 | 0 | 0 | 0
6 | 0 | 0 | 0 | 0 | 0 | 0 | 0 | 0 | 0 | 0 | 0 | 0 | 0 | 0 | 0 | 0 | 0 | 0 | 0 | 0 | 0 | 0 | 0 | 0
7 | 0 | 0 | 0 | 0 | 0 | 0 | 0 | 0 | 0 | 0 | 0 | 0 | 0 | 0 | 0 | 0 | 0 | 0 | 0 | 0 | 0 | 0 | 0 | 0

## Qg, Summer, S1
GenID | 0 | 1 | 2 | 3 | 4 | 5 | 6 | 7 | 8 | 9 | 10 | 11 | 12 | 13 | 14 | 15 | 16 | 17 | 18 | 19 | 20 | 21 | 22 | 23
1 | 0 | 0 | 0 | 0 | 0 | 0 | 0 | 0 | 0 | 0 | 0 | 0 | 0 | 0 | 0 | 0 | 0 | 0 | 0 | 0 | 0 | 0 | 0 | 0
2 | 0 | 0 | 0 | 0 | 0 | 0 | 0 | 0 | 0 | 0 | 0 | 0 | 0 | 0 | 0 | 0 | 0 | 0 | 0 | 0 | 0 | 0 | 0 | 0
3 | 0 | 0 | 0 | 0 | 0 | 0 | 0 | 0 | 0 | 0 | 0 | 0 | 0 | 0 | 0 | 0 | 0 | 0 | 0 | 0 | 0 | 0 | 0 | 0
4 | 0 | 0 | 0 | 0 | 0 | 0 | 0 | 0 | 0 | 0 | 0 | 0 | 0 | 0 | 0 | 0 | 0 | 0 | 0 | 0 | 0 | 0 | 0 | 0
5 | 0 | 0 | 0 | 0 | 0 | 0 | 0 | 0 | 0 | 0 | 0 | 0 | 0 | 0 | 0 | 0 | 0 | 0 | 0 | 0 | 0 | 0 | 0 | 0
6 | 0 | 0 | 0 | 0 | 0 | 0 | 0 | 0 | 0 | 0 | 0 | 0 | 0 | 0 | 0 | 0 | 0 | 0 | 0 | 0 | 0 | 0 | 0 | 0
7 | 0 | 0 | 0 | 0 | 0 | 0 | 0 | 0 | 0 | 0 | 0 | 0 | 0 | 0 | 0 | 0 | 0 | 0 | 0 | 0 | 0 | 0 | 0 | 0

## Qg, Summer, S2
GenID | 0 | 1 | 2 | 3 | 4 | 5 | 6 | 7 | 8 | 9 | 10 | 11 | 12 | 13 | 14 | 15 | 16 | 17 | 18 | 19 | 20 | 21 | 22 | 23
1 | 0 | 0 | 0 | 0 | 0 | 0 | 0 | 0 | 0 | 0 | 0 | 0 | 0 | 0 | 0 | 0 | 0 | 0 | 0 | 0 | 0 | 0 | 0 | 0
2 | 0 | 0 | 0 | 0 | 0 | 0 | 0 | 0 | 0 | 0 | 0 | 0 | 0 | 0 | 0 | 0 | 0 | 0 | 0 | 0 | 0 | 0 | 0 | 0
3 | 0 | 0 | 0 | 0 | 0 | 0 | 0 | 0 | 0 | 0 | 0 | 0 | 0 | 0 | 0 | 0 | 0 | 0 | 0 | 0 | 0 | 0 | 0 | 0
4 | 0 | 0 | 0 | 0 | 0 | 0 | 0 | 0 | 0 | 0 | 0 | 0 | 0 | 0 | 0 | 0 | 0 | 0 | 0 | 0 | 0 | 0 | 0 | 0
5 | 0 | 0 | 0 | 0 | 0 | 0 | 0 | 0 | 0 | 0 | 0 | 0 | 0 | 0 | 0 | 0 | 0 | 0 | 0 | 0 | 0 | 0 | 0 | 0
6 | 0 | 0 | 0 | 0 | 0 | 0 | 0 | 0 | 0 | 0 | 0 | 0 | 0 | 0 | 0 | 0 | 0 | 0 | 0 | 0 | 0 | 0 | 0 | 0
7 | 0 | 0 | 0 | 0 | 0 | 0 | 0 | 0 | 0 | 0 | 0 | 0 | 0 | 0 | 0 | 0 | 0 | 0 | 0 | 0 | 0 | 0 | 0 | 0

## Qg, Summer, S3
GenID | 0 | 1 | 2 | 3 | 4 | 5 | 6 | 7 | 8 | 9 | 10 | 11 | 12 | 13 | 14 | 15 | 16 | 17 | 18 | 19 | 20 | 21 | 22 | 23
1 | 0 | 0 | 0 | 0 | 0 | 0 | 0 | 0 | 0 | 0 | 0 | 0 | 0 | 0 | 0 | 0 | 0 | 0 | 0 | 0 | 0 | 0 | 0 | 0
2 | 0 | 0 | 0 | 0 | 0 | 0 | 0 | 0 | 0 | 0 | 0 | 0 | 0 | 0 | 0 | 0 | 0 | 0 | 0 | 0 | 0 | 0 | 0 | 0
3 | 0 | 0 | 0 | 0 | 0 | 0 | 0 | 0 | 0 | 0 | 0 | 0 | 0 | 0 | 0 | 0 | 0 | 0 | 0 | 0 | 0 | 0 | 0 | 0
4 | 0 | 0 | 0 | 0 | 0 | 0 | 0 | 0 | 0 | 0 | 0 | 0 | 0 | 0 | 0 | 0 | 0 | 0 | 0 | 0 | 0 | 0 | 0 | 0
5 | 0 | 0 | 0 | 0 | 0 | 0 | 0 | 0 | 0 | 0 | 0 | 0 | 0 | 0 | 0 | 0 | 0 | 0 | 0 | 0 | 0 | 0 | 0 | 0
6 | 0 | 0 | 0 | 0 | 0 | 0 | 0 | 0 | 0 | 0 | 0 | 0 | 0 | 0 | 0 | 0 | 0 | 0 | 0 | 0 | 0 | 0 | 0 | 0
7 | 0 | 0 | 0 | 0 | 0 | 0 | 0 | 0 | 0 | 0 | 0 | 0 | 0 | 0 | 0 | 0 | 0 | 0 | 0 | 0 | 0 | 0 | 0 | 0

## Qg, Summer, S4
GenID | 0 | 1 | 2 | 3 | 4 | 5 | 6 | 7 | 8 | 9 | 10 | 11 | 12 | 13 | 14 | 15 | 16 | 17 | 18 | 19 | 20 | 21 | 22 | 23
1 | 0 | 0 | 0 | 0 | 0 | 0 | 0 | 0 | 0 | 0 | 0 | 0 | 0 | 0 | 0 | 0 | 0 | 0 | 0 | 0 | 0 | 0 | 0 | 0
2 | 0 | 0 | 0 | 0 | 0 | 0 | 0 | 0 | 0 | 0 | 0 | 0 | 0 | 0 | 0 | 0 | 0 | 0 | 0 | 0 | 0 | 0 | 0 | 0
3 | 0 | 0 | 0 | 0 | 0 | 0 | 0 | 0 | 0 | 0 | 0 | 0 | 0 | 0 | 0 | 0 | 0 | 0 | 0 | 0 | 0 | 0 | 0 | 0
4 | 0 | 0 | 0 | 0 | 0 | 0 | 0 | 0 | 0 | 0 | 0 | 0 | 0 | 0 | 0 | 0 | 0 | 0 | 0 | 0 | 0 | 0 | 0 | 0
5 | 0 | 0 | 0 | 0 | 0 | 0 | 0 | 0 | 0 | 0 | 0 | 0 | 0 | 0 | 0 | 0 | 0 | 0 | 0 | 0 | 0 | 0 | 0 | 0
6 | 0 | 0 | 0 | 0 | 0 | 0 | 0 | 0 | 0 | 0 | 0 | 0 | 0 | 0 | 0 | 0 | 0 | 0 | 0 | 0 | 0 | 0 | 0 | 0
7 | 0 | 0 | 0 | 0 | 0 | 0 | 0 | 0 | 0 | 0 | 0 | 0 | 0 | 0 | 0 | 0 | 0 | 0 | 0 | 0 | 0 | 0 | 0 | 0

## Qg, Summer, S5
GenID | 0 | 1 | 2 | 3 | 4 | 5 | 6 | 7 | 8 | 9 | 10 | 11 | 12 | 13 | 14 | 15 | 16 | 17 | 18 | 19 | 20 | 21 | 22 | 23
1 | 0 | 0 | 0 | 0 | 0 | 0 | 0 | 0 | 0 | 0 | 0 | 0 | 0 | 0 | 0 | 0 | 0 | 0 | 0 | 0 | 0 | 0 | 0 | 0
2 | 0 | 0 | 0 | 0 | 0 | 0 | 0 | 0 | 0 | 0 | 0 | 0 | 0 | 0 | 0 | 0 | 0 | 0 | 0 | 0 | 0 | 0 | 0 | 0
3 | 0 | 0 | 0 | 0 | 0 | 0 | 0 | 0 | 0 | 0 | 0 | 0 | 0 | 0 | 0 | 0 | 0 | 0 | 0 | 0 | 0 | 0 | 0 | 0
4 | 0 | 0 | 0 | 0 | 0 | 0 | 0 | 0 | 0 | 0 | 0 | 0 | 0 | 0 | 0 | 0 | 0 | 0 | 0 | 0 | 0 | 0 | 0 | 0
5 | 0 | 0 | 0 | 0 | 0 | 0 | 0 | 0 | 0 | 0 | 0 | 0 | 0 | 0 | 0 | 0 | 0 | 0 | 0 | 0 | 0 | 0 | 0 | 0
6 | 0 | 0 | 0 | 0 | 0 | 0 | 0 | 0 | 0 | 0 | 0 | 0 | 0 | 0 | 0 | 0 | 0 | 0 | 0 | 0 | 0 | 0 | 0 | 0
7 | 0 | 0 | 0 | 0 | 0 | 0 | 0 | 0 | 0 | 0 | 0 | 0 | 0 | 0 | 0 | 0 | 0 | 0 | 0 | 0 | 0 | 0 | 0 | 0

## Qg, Summer, S6
GenID | 0 | 1 | 2 | 3 | 4 | 5 | 6 | 7 | 8 | 9 | 10 | 11 | 12 | 13 | 14 | 15 | 16 | 17 | 18 | 19 | 20 | 21 | 22 | 23
1 | 0 | 0 | 0 | 0 | 0 | 0 | 0 | 0 | 0 | 0 | 0 | 0 | 0 | 0 | 0 | 0 | 0 | 0 | 0 | 0 | 0 | 0 | 0 | 0
2 | 0 | 0 | 0 | 0 | 0 | 0 | 0 | 0 | 0 | 0 | 0 | 0 | 0 | 0 | 0 | 0 | 0 | 0 | 0 | 0 | 0 | 0 | 0 | 0
3 | 0 | 0 | 0 | 0 | 0 | 0 | 0 | 0 | 0 | 0 | 0 | 0 | 0 | 0 | 0 | 0 | 0 | 0 | 0 | 0 | 0 | 0 | 0 | 0
4 | 0 | 0 | 0 | 0 | 0 | 0 | 0 | 0 | 0 | 0 | 0 | 0 | 0 | 0 | 0 | 0 | 0 | 0 | 0 | 0 | 0 | 0 | 0 | 0
5 | 0 | 0 | 0 | 0 | 0 | 0 | 0 | 0 | 0 | 0 | 0 | 0 | 0 | 0 | 0 | 0 | 0 | 0 | 0 | 0 | 0 | 0 | 0 | 0
6 | 0 | 0 | 0 | 0 | 0 | 0 | 0 | 0 | 0 | 0 | 0 | 0 | 0 | 0 | 0 | 0 | 0 | 0 | 0 | 0 | 0 | 0 | 0 | 0
7 | 0 | 0 | 0 | 0 | 0 | 0 | 0 | 0 | 0 | 0 | 0 | 0 | 0 | 0 | 0 | 0 | 0 | 0 | 0 | 0 | 0 | 0 | 0 | 0

## Qg, Summer, S7
GenID | 0 | 1 | 2 | 3 | 4 | 5 | 6 | 7 | 8 | 9 | 10 | 11 | 12 | 13 | 14 | 15 | 16 | 17 | 18 | 19 | 20 | 21 | 22 | 23
1 | 0 | 0 | 0 | 0 | 0 | 0 | 0 | 0 | 0 | 0 | 0 | 0 | 0 | 0 | 0 | 0 | 0 | 0 | 0 | 0 | 0 | 0 | 0 | 0
2 | 0 | 0 | 0 | 0 | 0 | 0 | 0 | 0 | 0 | 0 | 0 | 0 | 0 | 0 | 0 | 0 | 0 | 0 | 0 | 0 | 0 | 0 | 0 | 0
3 | 0 | 0 | 0 | 0 | 0 | 0 | 0 | 0 | 0 | 0 | 0 | 0 | 0 | 0 | 0 | 0 | 0 | 0 | 0 | 0 | 0 | 0 | 0 | 0
4 | 0 | 0 | 0 | 0 | 0 | 0 | 0 | 0 | 0 | 0 | 0 | 0 | 0 | 0 | 0 | 0 | 0 | 0 | 0 | 0 | 0 | 0 | 0 | 0
5 | 0 | 0 | 0 | 0 | 0 | 0 | 0 | 0 | 0 | 0 | 0 | 0 | 0 | 0 | 0 | 0 | 0 | 0 | 0 | 0 | 0 | 0 | 0 | 0
6 | 0 | 0 | 0 | 0 | 0 | 0 | 0 | 0 | 0 | 0 | 0 | 0 | 0 | 0 | 0 | 0 | 0 | 0 | 0 | 0 | 0 | 0 | 0 | 0
7 | 0 | 0 | 0 | 0 | 0 | 0 | 0 | 0 | 0 | 0 | 0 | 0 | 0 | 0 | 0 | 0 | 0 | 0 | 0 | 0 | 0 | 0 | 0 | 0

## Qg, Summer, S8
GenID | 0 | 1 | 2 | 3 | 4 | 5 | 6 | 7 | 8 | 9 | 10 | 11 | 12 | 13 | 14 | 15 | 16 | 17 | 18 | 19 | 20 | 21 | 22 | 23
1 | 0 | 0 | 0 | 0 | 0 | 0 | 0 | 0 | 0 | 0 | 0 | 0 | 0 | 0 | 0 | 0 | 0 | 0 | 0 | 0 | 0 | 0 | 0 | 0
2 | 0 | 0 | 0 | 0 | 0 | 0 | 0 | 0 | 0 | 0 | 0 | 0 | 0 | 0 | 0 | 0 | 0 | 0 | 0 | 0 | 0 | 0 | 0 | 0
3 | 0 | 0 | 0 | 0 | 0 | 0 | 0 | 0 | 0 | 0 | 0 | 0 | 0 | 0 | 0 | 0 | 0 | 0 | 0 | 0 | 0 | 0 | 0 | 0
4 | 0 | 0 | 0 | 0 | 0 | 0 | 0 | 0 | 0 | 0 | 0 | 0 | 0 | 0 | 0 | 0 | 0 | 0 | 0 | 0 | 0 | 0 | 0 | 0
5 | 0 | 0 | 0 | 0 | 0 | 0 | 0 | 0 | 0 | 0 | 0 | 0 | 0 | 0 | 0 | 0 | 0 | 0 | 0 | 0 | 0 | 0 | 0 | 0
6 | 0 | 0 | 0 | 0 | 0 | 0 | 0 | 0 | 0 | 0 | 0 | 0 | 0 | 0 | 0 | 0 | 0 | 0 | 0 | 0 | 0 | 0 | 0 | 0
7 | 0 | 0 | 0 | 0 | 0 | 0 | 0 | 0 | 0 | 0 | 0 | 0 | 0 | 0 | 0 | 0 | 0 | 0 | 0 | 0 | 0 | 0 | 0 | 0

## Qg, Summer, S9
GenID | 0 | 1 | 2 | 3 | 4 | 5 | 6 | 7 | 8 | 9 | 10 | 11 | 12 | 13 | 14 | 15 | 16 | 17 | 18 | 19 | 20 | 21 | 22 | 23
1 | 0 | 0 | 0 | 0 | 0 | 0 | 0 | 0 | 0 | 0 | 0 | 0 | 0 | 0 | 0 | 0 | 0 | 0 | 0 | 0 | 0 | 0 | 0 | 0
2 | 0 | 0 | 0 | 0 | 0 | 0 | 0 | 0 | 0 | 0 | 0 | 0 | 0 | 0 | 0 | 0 | 0 | 0 | 0 | 0 | 0 | 0 | 0 | 0
3 | 0 | 0 | 0 | 0 | 0 | 0 | 0 | 0 | 0 | 0 | 0 | 0 | 0 | 0 | 0 | 0 | 0 | 0 | 0 | 0 | 0 | 0 | 0 | 0
4 | 0 | 0 | 0 | 0 | 0 | 0 | 0 | 0 | 0 | 0 | 0 | 0 | 0 | 0 | 0 | 0 | 0 | 0 | 0 | 0 | 0 | 0 | 0 | 0
5 | 0 | 0 | 0 | 0 | 0 | 0 | 0 | 0 | 0 | 0 | 0 | 0 | 0 | 0 | 0 | 0 | 0 | 0 | 0 | 0 | 0 | 0 | 0 | 0
6 | 0 | 0 | 0 | 0 | 0 | 0 | 0 | 0 | 0 | 0 | 0 | 0 | 0 | 0 | 0 | 0 | 0 | 0 | 0 | 0 | 0 | 0 | 0 | 0
7 | 0 | 0 | 0 | 0 | 0 | 0 | 0 | 0 | 0 | 0 | 0 | 0 | 0 | 0 | 0 | 0 | 0 | 0 | 0 | 0 | 0 | 0 | 0 | 0

## GenStatus, Summer
GenID | 0 | 1 | 2 | 3 | 4 | 5 | 6 | 7 | 8 | 9 | 10 | 11 | 12 | 13 | 14 | 15 | 16 | 17 | 18 | 19 | 20 | 21 | 22 | 23
1 | 1 | 1 | 1 | 1 | 1 | 1 | 1 | 1 | 1 | 1 | 1 | 1 | 1 | 1 | 1 | 1 | 1 | 1 | 1 | 1 | 1 | 1 | 1 | 1
2 | 1 | 1 | 1 | 1 | 1 | 1 | 1 | 1 | 1 | 1 | 1 | 1 | 1 | 1 | 1 | 1 | 1 | 1 | 1 | 1 | 1 | 1 | 1 | 1
3 | 1 | 1 | 1 | 1 | 1 | 1 | 1 | 1 | 1 | 1 | 1 | 1 | 1 | 1 | 1 | 1 | 1 | 1 | 1 | 1 | 1 | 1 | 1 | 1
4 | 1 | 1 | 1 | 1 | 1 | 1 | 1 | 1 | 1 | 1 | 1 | 1 | 1 | 1 | 1 | 1 | 1 | 1 | 1 | 1 | 1 | 1 | 1 | 1
5 | 1 | 1 | 1 | 1 | 1 | 1 | 1 | 1 | 1 | 1 | 1 | 1 | 1 | 1 | 1 | 1 | 1 | 1 | 1 | 1 | 1 | 1 | 1 | 1
6 | 1 | 1 | 1 | 1 | 1 | 1 | 1 | 1 | 1 | 1 | 1 | 1 | 1 | 1 | 1 | 1 | 1 | 1 | 1 | 1 | 1 | 1 | 1 | 1
7 | 1 | 1 | 1 | 1 | 1 | 1 | 1 | 1 | 1 | 1 | 1 | 1 | 1 | 1 | 1 | 1 | 1 | 1 | 1 | 1 | 1 | 1 | 1 | 1