## Main
numScenarios | 9 | 11.11% | 11.11% | 11.11% | 11.11% | 11.11% | 11.11% | 11.11% | 11.11% | 11.11%
Year | 2025
Load Scale Factor | 1000%
Load Growth (cumul.) | 1077%
Flex. Load Growth | 1159%
RES Installed, [MW] | 15
ESS Installed, [MWh] | 0

## RES installed
GenID | NodeID | Pinst, [MW]
2 | 6 | 15
3 | N/A | 0
4 | N/A | 0
5 | 23 | 10
6 | N/A | 0
7 | N/A | 0

## ES installed
ESS ID | Node ID | Pinst, [MW]
1 | N/A | 0
2 | N/A | 0
3 | N/A | 0

## FL Ratio
LoadID | Ratio, [%]
1 | 1.724%
2 | 3.448%
3 | 12.93%
4 | 25.86%
5 | 6.897%
6 | 1.724%
7 | 8.621%
8 | 4.31%
9 | 8.621%
10 | 2.586%
11 | 1.724%
12 | 6.897%
13 | 4.31%
14 | 8.621%
15 | 1.724%

## FL Characterization
Time | 0 | 1 | 2 | 3 | 4 | 5 | 6 | 7 | 8 | 9 | 10 | 11 | 12 | 13 | 14 | 15 | 16 | 17 | 18 | 19 | 20 | 21 | 22 | 23
FL, [MW] | 2.8497 | 2.9448 | 2.6369 | 2.4994 | 2.0477 | 1.738 | 2.1254 | 0.36911 | 0.3246 | 0.47322 | 0.27869 | 0.34825 | 0.55483 | 1.0222 | 1.0906 | 1.0726 | 0.60166 | 1.2256 | 0.71921 | 0.50568 | 0.7679 | 0.47461 | 2.1662 | 2.6114
Minimum FL, [MW] | -6.434 | -6.8801 | -7.7379 | -8.347 | -8.9218 | -9.7367 | -9.2907 | -10.4217 | -9.4523 | -13.884 | -13.7417 | -12.562 | -12.0417 | -11.6261 | -10.9584 | -9.9722 | -9.3246 | -8.3446 | -5.2966 | -5.9276 | -6.2658 | -6.7269 | -5.3445 | -5.6791
Maximum FL, [MW] | 6.1984 | 6.6312 | 7.4351 | 8.0004 | 8.5157 | 9.2985 | 8.865 | 10.004 | 9.1636 | 10.4563 | 10.5387 | 9.8652 | 9.5327 | 9.2877 | 8.704 | 7.9245 | 7.3823 | 6.5979 | 5.1642 | 5.7802 | 6.1422 | 6.6163 | 5.1483 | 5.4746

## Pc, Winter, S1
LoadID | 0 | 1 | 2 | 3 | 4 | 5 | 6 | 7 | 8 | 9 | 10 | 11 | 12 | 13 | 14 | 15 | 16 | 17 | 18 | 19 | 20 | 21 | 22 | 23
1 | 0.70118 | 0.67498 | 0.65094 | 0.67058 | 0.65166 | 0.65253 | 0.65855 | 0.8548 | 0.87189 | 0.86357 | 0.86095 | 0.87904 | 0.86958 | 0.85419 | 0.74306 | 0.79942 | 0.86913 | 0.85589 | 0.81179 | 0.77415 | 0.76868 | 0.73451 | 0.66338 | 0.649
2 | 0.57449 | 0.56421 | 0.53394 | 0.52553 | 0.51437 | 0.53374 | 0.64449 | 0.67958 | 0.73615 | 0.76318 | 0.75485 | 0.7395 | 0.72024 | 0.70201 | 0.6586 | 0.67725 | 0.73294 | 0.89375 | 0.8358 | 0.76656 | 0.75271 | 0.69367 | 0.69457 | 0.63835
3 | 4.6519 | 4.4082 | 4.2382 | 4.3019 | 4.281 | 4.8167 | 7.6908 | 8.7426 | 9.1261 | 8.8582 | 8.5097 | 9.0593 | 8.4284 | 8.0892 | 7.0229 | 6.9922 | 7.2191 | 7.8713 | 7.1412 | 7.3897 | 7.2108 | 6.7491 | 5.8358 | 5.2377
4 | 1.5775 | 1.3076 | 1.2283 | 1.1331 | 1.0422 | 1.4954 | 2.647 | 2.7061 | 2.9617 | 2.8174 | 2.7438 | 2.5732 | 2.5625 | 2.5427 | 2.4568 | 2.5017 | 2.9629 | 4.5511 | 3.9925 | 3.3521 | 3.3131 | 2.8953 | 2.6352 | 2.2884
5 | 2.4044 | 2.2113 | 2.0221 | 2.0368 | 2.0472 | 2.2672 | 2.9223 | 3.0997 | 3.201 | 3.3379 | 3.4175 | 3.4791 | 3.4263 | 3.2945 | 3.2891 | 3.2619 | 3.4488 | 3.9907 | 3.9049 | 3.806 | 3.79 | 3.5219 | 3.2539 | 2.9932
6 | 1.0103 | 0.95454 | 0.92626 | 0.93461 | 0.93659 | 1.0067 | 1.1399 | 1.3442 | 1.4084 | 1.4587 | 1.432 | 1.455 | 1.4513 | 1.438 | 1.3424 | 1.3452 | 1.2975 | 1.37 | 1.3193 | 1.2951 | 1.2712 | 1.2229 | 1.1276 | 1.0579
7 | 2.442 | 2.2781 | 2.2344 | 2.1819 | 2.2117 | 2.489 | 3.1535 | 3.6641 | 4.1517 | 4.2738 | 4.3482 | 4.3542 | 4.2856 | 4.2098 | 3.8585 | 3.7644 | 4.0252 | 4.1626 | 3.986 | 3.9137 | 3.6651 | 3.0207 | 2.9356 | 2.751
8 | 0.89394 | 0.85744 | 0.82797 | 0.81436 | 0.83691 | 0.98813 | 1.5914 | 1.82 | 1.8881 | 1.8842 | 1.9445 | 1.9344 | 1.8283 | 1.8046 | 1.6037 | 1.4502 | 1.4674 | 1.6227 | 1.5737 | 1.5148 | 1.4952 | 1.3692 | 1.1583 | 1.0354
9 | 1.916 | 1.9242 | 1.8976 | 1.8858 | 1.8468 | 1.8201 | 1.8535 | 1.7021 | 1.6983 | 1.7111 | 1.6943 | 1.7003 | 1.7181 | 1.7584 | 1.7643 | 1.7628 | 1.7222 | 1.776 | 1.7323 | 1.7139 | 1.7365 | 1.7112 | 1.8571 | 1.8954
10 | 0.62067 | 0.58102 | 0.54977 | 0.55102 | 0.54325 | 0.60953 | 0.79341 | 0.87418 | 0.95315 | 1.0206 | 0.99198 | 0.99087 | 0.99348 | 0.96181 | 0.93523 | 0.8829 | 0.9154 | 1.0547 | 1.018 | 0.9767 | 0.94494 | 0.88494 | 0.82058 | 0.7387
11 | 0.18601 | 0.17609 | 0.16452 | 0.16155 | 0.15746 | 0.18179 | 0.23909 | 0.23014 | 0.18489 | 0.13254 | 0.24682 | 0.24989 | 0.24468 | 0.24338 | 0.23001 | 0.23558 | 0.24498 | 0.30421 | 0.27886 | 0.25747 | 0.25401 | 0.24756 | 0.24838 | 0.2258
12 | 2.9163 | 2.9099 | 2.8875 | 2.9571 | 2.9128 | 2.9675 | 3.1024 | 2.8917 | 2.4116 | 2.3242 | 3.1396 | 2.8694 | 2.9216 | 3.0179 | 3.0905 | 3.1848 | 3.482 | 3.6287 | 3.3636 | 3.1773 | 3.2446 | 3.2156 | 3.3479 | 3.5342
13 | 3.9525 | 3.8209 | 3.8652 | 3.9039 | 3.9471 | 4.0239 | 4.9754 | 5.1429 | 5.2351 | 5.1112 | 5.0338 | 5.2194 | 5.4103 | 5.259 | 5.1671 | 5.2263 | 5.0387 | 5.2902 | 5.0847 | 4.7843 | 4.8541 | 4.7007 | 4.2251 | 4.1105
14 | 3.7516 | 3.6288 | 3.482 | 3.5684 | 3.4348 | 3.4125 | 3.476 | 4.3058 | 4.3874 | 4.3587 | 4.3288 | 4.4252 | 4.3957 | 4.3591 | 3.8093 | 4.0896 | 4.3975 | 4.3851 | 4.1209 | 3.9143 | 3.9096 | 3.7135 | 3.5036 | 3.4701
15 | 0.28724 | 0.28211 | 0.26697 | 0.26277 | 0.25719 | 0.26687 | 0.32225 | 0.33979 | 0.36808 | 0.38159 | 0.37743 | 0.36975 | 0.36012 | 0.351 | 0.3293 | 0.33862 | 0.36647 | 0.44688 | 0.4179 | 0.38328 | 0.37635 | 0.34684 | 0.34729 | 0.31918

## Pc, Winter, S2
LoadID | 0 | 1 | 2 | 3 | 4 | 5 | 6 | 7 | 8 | 9 | 10 | 11 | 12 | 13 | 14 | 15 | 16 | 17 | 18 | 19 | 20 | 21 | 22 | 23
1 | 0.70118 | 0.67498 | 0.65094 | 0.67058 | 0.65166 | 0.65253 | 0.65855 | 0.8548 | 0.87189 | 0.86357 | 0.86095 | 0.87904 | 0.86958 | 0.85419 | 0.74306 | 0.79942 | 0.86913 | 0.85589 | 0.81179 | 0.77415 | 0.76868 | 0.73451 | 0.66338 | 0.649
2 | 0.57449 | 0.56421 | 0.53394 | 0.52553 | 0.51437 | 0.53374 | 0.64449 | 0.67958 | 0.73615 | 0.76318 | 0.75485 | 0.7395 | 0.72024 | 0.70201 | 0.6586 | 0.67725 | 0.73294 | 0.89375 | 0.8358 | 0.76656 | 0.75271 | 0.69367 | 0.69457 | 0.63835
3 | 4.6519 | 4.4082 | 4.2382 | 4.3019 | 4.281 | 4.8167 | 7.6908 | 8.7426 | 9.1261 | 8.8582 | 8.5097 | 9.0593 | 8.4284 | 8.0892 | 7.0229 | 6.9922 | 7.2191 | 7.8713 | 7.1412 | 7.3897 | 7.2108 | 6.7491 | 5.8358 | 5.2377
4 | 1.5775 | 1.3076 | 1.2283 | 1.1331 | 1.0422 | 1.4954 | 2.647 | 2.7061 | 2.9617 | 2.8174 | 2.7438 | 2.5732 | 2.5625 | 2.5427 | 2.4568 | 2.5017 | 2.9629 | 4.5511 | 3.9925 | 3.3521 | 3.3131 | 2.8953 | 2.6352 | 2.2884
5 | 2.4044 | 2.2113 | 2.0221 | 2.0368 | 2.0472 | 2.2672 | 2.9223 | 3.0997 | 3.201 | 3.3379 | 3.4175 | 3.4791 | 3.4263 | 3.2945 | 3.2891 | 3.2619 | 3.4488 | 3.9907 | 3.9049 | 3.806 | 3.79 | 3.5219 | 3.2539 | 2.9932
6 | 1.0103 | 0.95454 | 0.92626 | 0.93461 | 0.93659 | 1.0067 | 1.1399 | 1.3442 | 1.4084 | 1.4587 | 1.432 | 1.455 | 1.4513 | 1.438 | 1.3424 | 1.3452 | 1.2975 | 1.37 | 1.3193 | 1.2951 | 1.2712 | 1.2229 | 1.1276 | 1.0579
7 | 2.442 | 2.2781 | 2.2344 | 2.1819 | 2.2117 | 2.489 | 3.1535 | 3.6641 | 4.1517 | 4.2738 | 4.3482 | 4.3542 | 4.2856 | 4.2098 | 3.8585 | 3.7644 | 4.0252 | 4.1626 | 3.986 | 3.9137 | 3.6651 | 3.0207 | 2.9356 | 2.751
8 | 0.89394 | 0.85744 | 0.82797 | 0.81436 | 0.83691 | 0.98813 | 1.5914 | 1.82 | 1.8881 | 1.8842 | 1.9445 | 1.9344 | 1.8283 | 1.8046 | 1.6037 | 1.4502 | 1.4674 | 1.6227 | 1.5737 | 1.5148 | 1.4952 | 1.3692 | 1.1583 | 1.0354
9 | 1.916 | 1.9242 | 1.8976 | 1.8858 | 1.8468 | 1.8201 | 1.8535 | 1.7021 | 1.6983 | 1.7111 | 1.6943 | 1.7003 | 1.7181 | 1.7584 | 1.7643 | 1.7628 | 1.7222 | 1.776 | 1.7323 | 1.7139 | 1.7365 | 1.7112 | 1.8571 | 1.8954
10 | 0.62067 | 0.58102 | 0.54977 | 0.55102 | 0.54325 | 0.60953 | 0.79341 | 0.87418 | 0.95315 | 1.0206 | 0.99198 | 0.99087 | 0.99348 | 0.96181 | 0.93523 | 0.8829 | 0.9154 | 1.0547 | 1.018 | 0.9767 | 0.94494 | 0.88494 | 0.82058 | 0.7387
11 | 0.18601 | 0.17609 | 0.16452 | 0.16155 | 0.15746 | 0.18179 | 0.23909 | 0.23014 | 0.18489 | 0.13254 | 0.24682 | 0.24989 | 0.24468 | 0.24338 | 0.23001 | 0.23558 | 0.24498 | 0.30421 | 0.27886 | 0.25747 | 0.25401 | 0.24756 | 0.24838 | 0.2258
12 | 2.9163 | 2.9099 | 2.8875 | 2.9571 | 2.9128 | 2.9675 | 3.1024 | 2.8917 | 2.4116 | 2.3242 | 3.1396 | 2.8694 | 2.9216 | 3.0179 | 3.0905 | 3.1848 | 3.482 | 3.6287 | 3.3636 | 3.1773 | 3.2446 | 3.2156 | 3.3479 | 3.5342
13 | 3.9525 | 3.8209 | 3.8652 | 3.9039 | 3.9471 | 4.0239 | 4.9754 | 5.1429 | 5.2351 | 5.1112 | 5.0338 | 5.2194 | 5.4103 | 5.259 | 5.1671 | 5.2263 | 5.0387 | 5.2902 | 5.0847 | 4.7843 | 4.8541 | 4.7007 | 4.2251 | 4.1105
14 | 3.7516 | 3.6288 | 3.482 | 3.5684 | 3.4348 | 3.4125 | 3.476 | 4.3058 | 4.3874 | 4.3587 | 4.3288 | 4.4252 | 4.3957 | 4.3591 | 3.8093 | 4.0896 | 4.3975 | 4.3851 | 4.1209 | 3.9143 | 3.9096 | 3.7135 | 3.5036 | 3.4701
15 | 0.28724 | 0.28211 | 0.26697 | 0.26277 | 0.25719 | 0.26687 | 0.32225 | 0.33979 | 0.36808 | 0.38159 | 0.37743 | 0.36975 | 0.36012 | 0.351 | 0.3293 | 0.33862 | 0.36647 | 0.44688 | 0.4179 | 0.38328 | 0.37635 | 0.34684 | 0.34729 | 0.31918

## Pc, Winter, S3
LoadID | 0 | 1 | 2 | 3 | 4 | 5 | 6 | 7 | 8 | 9 | 10 | 11 | 12 | 13 | 14 | 15 | 16 | 17 | 18 | 19 | 20 | 21 | 22 | 23
1 | 0.70118 | 0.67498 | 0.65094 | 0.67058 | 0.65166 | 0.65253 | 0.65855 | 0.8548 | 0.87189 | 0.86357 | 0.86095 | 0.87904 | 0.86958 | 0.85419 | 0.74306 | 0.79942 | 0.86913 | 0.85589 | 0.81179 | 0.77415 | 0.76868 | 0.73451 | 0.66338 | 0.649
2 | 0.57449 | 0.56421 | 0.53394 | 0.52553 | 0.51437 | 0.53374 | 0.64449 | 0.67958 | 0.73615 | 0.76318 | 0.75485 | 0.7395 | 0.72024 | 0.70201 | 0.6586 | 0.67725 | 0.73294 | 0.89375 | 0.8358 | 0.76656 | 0.75271 | 0.69367 | 0.69457 | 0.63835
3 | 4.6519 | 4.4082 | 4.2382 | 4.3019 | 4.281 | 4.8167 | 7.6908 | 8.7426 | 9.1261 | 8.8582 | 8.5097 | 9.0593 | 8.4284 | 8.0892 | 7.0229 | 6.9922 | 7.2191 | 7.8713 | 7.1412 | 7.3897 | 7.2108 | 6.7491 | 5.8358 | 5.2377
4 | 1.5775 | 1.3076 | 1.2283 | 1.1331 | 1.0422 | 1.4954 | 2.647 | 2.7061 | 2.9617 | 2.8174 | 2.7438 | 2.5732 | 2.5625 | 2.5427 | 2.4568 | 2.5017 | 2.9629 | 4.5511 | 3.9925 | 3.3521 | 3.3131 | 2.8953 | 2.6352 | 2.2884
5 | 2.4044 | 2.2113 | 2.0221 | 2.0368 | 2.0472 | 2.2672 | 2.9223 | 3.0997 | 3.201 | 3.3379 | 3.4175 | 3.4791 | 3.4263 | 3.2945 | 3.2891 | 3.2619 | 3.4488 | 3.9907 | 3.9049 | 3.806 | 3.79 | 3.5219 | 3.2539 | 2.9932
6 | 1.0103 | 0.95454 | 0.92626 | 0.93461 | 0.93659 | 1.0067 | 1.1399 | 1.3442 | 1.4084 | 1.4587 | 1.432 | 1.455 | 1.4513 | 1.438 | 1.3424 | 1.3452 | 1.2975 | 1.37 | 1.3193 | 1.2951 | 1.2712 | 1.2229 | 1.1276 | 1.0579
7 | 2.442 | 2.2781 | 2.2344 | 2.1819 | 2.2117 | 2.489 | 3.1535 | 3.6641 | 4.1517 | 4.2738 | 4.3482 | 4.3542 | 4.2856 | 4.2098 | 3.8585 | 3.7644 | 4.0252 | 4.1626 | 3.986 | 3.9137 | 3.6651 | 3.0207 | 2.9356 | 2.751
8 | 0.89394 | 0.85744 | 0.82797 | 0.81436 | 0.83691 | 0.98813 | 1.5914 | 1.82 | 1.8881 | 1.8842 | 1.9445 | 1.9344 | 1.8283 | 1.8046 | 1.6037 | 1.4502 | 1.4674 | 1.6227 | 1.5737 | 1.5148 | 1.4952 | 1.3692 | 1.1583 | 1.0354
9 | 1.916 | 1.9242 | 1.8976 | 1.8858 | 1.8468 | 1.8201 | 1.8535 | 1.7021 | 1.6983 | 1.7111 | 1.6943 | 1.7003 | 1.7181 | 1.7584 | 1.7643 | 1.7628 | 1.7222 | 1.776 | 1.7323 | 1.7139 | 1.7365 | 1.7112 | 1.8571 | 1.8954
10 | 0.62067 | 0.58102 | 0.54977 | 0.55102 | 0.54325 | 0.60953 | 0.79341 | 0.87418 | 0.95315 | 1.0206 | 0.99198 | 0.99087 | 0.99348 | 0.96181 | 0.93523 | 0.8829 | 0.9154 | 1.0547 | 1.018 | 0.9767 | 0.94494 | 0.88494 | 0.82058 | 0.7387
11 | 0.18601 | 0.17609 | 0.16452 | 0.16155 | 0.15746 | 0.18179 | 0.23909 | 0.23014 | 0.18489 | 0.13254 | 0.24682 | 0.24989 | 0.24468 | 0.24338 | 0.23001 | 0.23558 | 0.24498 | 0.30421 | 0.27886 | 0.25747 | 0.25401 | 0.24756 | 0.24838 | 0.2258
12 | 2.9163 | 2.9099 | 2.8875 | 2.9571 | 2.9128 | 2.9675 | 3.1024 | 2.8917 | 2.4116 | 2.3242 | 3.1396 | 2.8694 | 2.9216 | 3.0179 | 3.0905 | 3.1848 | 3.482 | 3.6287 | 3.3636 | 3.1773 | 3.2446 | 3.2156 | 3.3479 | 3.5342
13 | 3.9525 | 3.8209 | 3.8652 | 3.9039 | 3.9471 | 4.0239 | 4.9754 | 5.1429 | 5.2351 | 5.1112 | 5.0338 | 5.2194 | 5.4103 | 5.259 | 5.1671 | 5.2263 | 5.0387 | 5.2902 | 5.0847 | 4.7843 | 4.8541 | 4.7007 | 4.2251 | 4.1105
14 | 3.7516 | 3.6288 | 3.482 | 3.5684 | 3.4348 | 3.4125 | 3.476 | 4.3058 | 4.3874 | 4.3587 | 4.3288 | 4.4252 | 4.3957 | 4.3591 | 3.8093 | 4.0896 | 4.3975 | 4.3851 | 4.1209 | 3.9143 | 3.9096 | 3.7135 | 3.5036 | 3.4701
15 | 0.28724 | 0.28211 | 0.26697 | 0.26277 | 0.25719 | 0.26687 | 0.32225 | 0.33979 | 0.36808 | 0.38159 | 0.37743 | 0.36975 | 0.36012 | 0.351 | 0.3293 | 0.33862 | 0.36647 | 0.44688 | 0.4179 | 0.38328 | 0.37635 | 0.34684 | 0.34729 | 0.31918

## Pc, Winter, S4
LoadID | 0 | 1 | 2 | 3 | 4 | 5 | 6 | 7 | 8 | 9 | 10 | 11 | 12 | 13 | 14 | 15 | 16 | 17 | 18 | 19 | 20 | 21 | 22 | 23
1 | 0.7082 | 0.68173 | 0.65745 | 0.67729 | 0.65818 | 0.65906 | 0.66514 | 0.86335 | 0.88061 | 0.87221 | 0.86956 | 0.88783 | 0.87828 | 0.86273 | 0.75049 | 0.80741 | 0.87782 | 0.86445 | 0.8199 | 0.78189 | 0.77636 | 0.74186 | 0.67001 | 0.65549
2 | 0.57925 | 0.56884 | 0.53837 | 0.52992 | 0.51881 | 0.53848 | 0.6502 | 0.68625 | 0.7434 | 0.77064 | 0.7623 | 0.74678 | 0.72725 | 0.70867 | 0.66481 | 0.68365 | 0.74006 | 0.90227 | 0.84391 | 0.77405 | 0.75997 | 0.70045 | 0.70077 | 0.64384
3 | 4.6947 | 4.4485 | 4.2772 | 4.3417 | 4.3211 | 4.8626 | 7.765 | 8.8296 | 9.2169 | 8.9462 | 8.5945 | 9.1494 | 8.512 | 8.1687 | 7.0917 | 7.0607 | 7.2905 | 7.9484 | 7.2116 | 7.4629 | 7.2819 | 6.816 | 5.8913 | 5.2867
4 | 1.5859 | 1.3131 | 1.2337 | 1.1379 | 1.0473 | 1.5058 | 2.6679 | 2.7323 | 2.9905 | 2.8443 | 2.7705 | 2.5981 | 2.5867 | 2.5655 | 2.4785 | 2.5239 | 2.991 | 4.5935 | 4.0305 | 3.3843 | 3.3442 | 2.923 | 2.6559 | 2.3045
5 | 2.4265 | 2.2313 | 2.0405 | 2.0554 | 2.0662 | 2.2886 | 2.9501 | 3.1305 | 3.2328 | 3.3709 | 3.4514 | 3.5136 | 3.4601 | 3.3268 | 3.3213 | 3.2937 | 3.4829 | 4.0298 | 3.9435 | 3.8437 | 3.8273 | 3.5568 | 3.2849 | 3.0213
6 | 1.0199 | 0.96358 | 0.93506 | 0.94353 | 0.9456 | 1.0164 | 1.151 | 1.3576 | 1.4225 | 1.4732 | 1.4462 | 1.4695 | 1.4657 | 1.4522 | 1.3557 | 1.3585 | 1.3104 | 1.3835 | 1.3324 | 1.3079 | 1.2837 | 1.2351 | 1.1385 | 1.068
7 | 2.464 | 2.2984 | 2.2545 | 2.2015 | 2.2321 | 2.5124 | 3.1832 | 3.7004 | 4.1929 | 4.3162 | 4.3914 | 4.3974 | 4.3279 | 4.251 | 3.8961 | 3.8011 | 4.0649 | 4.2032 | 4.0252 | 3.9524 | 3.7011 | 3.0505 | 2.9631 | 2.7763
8 | 0.90165 | 0.86474 | 0.83512 | 0.82142 | 0.8444 | 0.99726 | 1.6064 | 1.838 | 1.9068 | 1.9029 | 1.9638 | 1.9536 | 1.8464 | 1.8222 | 1.6193 | 1.4642 | 1.4819 | 1.6384 | 1.5891 | 1.5298 | 1.5098 | 1.3827 | 1.1689 | 1.0446
9 | 1.9327 | 1.9409 | 1.9143 | 1.9025 | 1.8635 | 1.8368 | 1.8702 | 1.7188 | 1.715 | 1.7278 | 1.711 | 1.717 | 1.7348 | 1.7751 | 1.781 | 1.7795 | 1.7389 | 1.7927 | 1.749 | 1.7306 | 1.7532 | 1.7279 | 1.8738 | 1.9121
10 | 0.62614 | 0.58607 | 0.55458 | 0.55588 | 0.54815 | 0.61517 | 0.80079 | 0.88283 | 0.96259 | 1.0307 | 1.0018 | 1.0007 | 1.0033 | 0.97116 | 0.9443 | 0.89145 | 0.9244 | 1.0649 | 1.028 | 0.98633 | 0.95419 | 0.89367 | 0.82823 | 0.74541
11 | 0.18738 | 0.17734 | 0.16571 | 0.16273 | 0.15868 | 0.18331 | 0.24112 | 0.23238 | 0.18668 | 0.13378 | 0.24924 | 0.25233 | 0.24703 | 0.24564 | 0.23212 | 0.23775 | 0.24733 | 0.30704 | 0.28152 | 0.25996 | 0.25642 | 0.24996 | 0.25049 | 0.2276
12 | 2.9435 | 2.937 | 2.9146 | 2.9849 | 2.9406 | 2.996 | 3.132 | 2.9203 | 2.4355 | 2.3471 | 3.1708 | 2.8979 | 2.9504 | 3.0474 | 3.1207 | 3.2159 | 3.5164 | 3.6642 | 3.3967 | 3.2087 | 3.2765 | 3.2474 | 3.3799 | 3.5678
13 | 3.9908 | 3.8578 | 3.9027 | 3.9419 | 3.9856 | 4.0634 | 5.0242 | 5.1941 | 5.2873 | 5.1621 | 5.084 | 5.2714 | 5.4642 | 5.3111 | 5.2183 | 5.2781 | 5.0888 | 5.3426 | 5.1353 | 4.8319 | 4.9023 | 4.7475 | 4.2664 | 4.1505
14 | 3.7866 | 3.6625 | 3.5146 | 3.6019 | 3.4674 | 3.4451 | 3.5089 | 4.3486 | 4.431 | 4.4018 | 4.3718 | 4.4692 | 4.4392 | 4.4018 | 3.8465 | 4.1295 | 4.441 | 4.4279 | 4.1615 | 3.953 | 3.948 | 3.7502 | 3.5368 | 3.5026
15 | 0.28962 | 0.28442 | 0.26919 | 0.26496 | 0.2594 | 0.26924 | 0.3251 | 0.34313 | 0.3717 | 0.38532 | 0.38115 | 0.37339 | 0.36362 | 0.35434 | 0.3324 | 0.34183 | 0.37003 | 0.45113 | 0.42196 | 0.38703 | 0.37998 | 0.35022 | 0.35039 | 0.32192

## Pc, Winter, S5
LoadID | 0 | 1 | 2 | 3 | 4 | 5 | 6 | 7 | 8 | 9 | 10 | 11 | 12 | 13 | 14 | 15 | 16 | 17 | 18 | 19 | 20 | 21 | 22 | 23
1 | 0.7082 | 0.68173 | 0.65745 | 0.67729 | 0.65818 | 0.65906 | 0.66514 | 0.86335 | 0.88061 | 0.87221 | 0.86956 | 0.88783 | 0.87828 | 0.86273 | 0.75049 | 0.80741 | 0.87782 | 0.86445 | 0.8199 | 0.78189 | 0.77636 | 0.74186 | 0.67001 | 0.65549
2 | 0.57925 | 0.56884 | 0.53837 | 0.52992 | 0.51881 | 0.53848 | 0.6502 | 0.68625 | 0.7434 | 0.77064 | 0.7623 | 0.74678 | 0.72725 | 0.70867 | 0.66481 | 0.68365 | 0.74006 | 0.90227 | 0.84391 | 0.77405 | 0.75997 | 0.70045 | 0.70077 | 0.64384
3 | 4.6947 | 4.4485 | 4.2772 | 4.3417 | 4.3211 | 4.8626 | 7.765 | 8.8296 | 9.2169 | 8.9462 | 8.5945 | 9.1494 | 8.512 | 8.1687 | 7.0917 | 7.0607 | 7.2905 | 7.9484 | 7.2116 | 7.4629 | 7.2819 | 6.816 | 5.8913 | 5.2867
4 | 1.5859 | 1.3131 | 1.2337 | 1.1379 | 1.0473 | 1.5058 | 2.6679 | 2.7323 | 2.9905 | 2.8443 | 2.7705 | 2.5981 | 2.5867 | 2.5655 | 2.4785 | 2.5239 | 2.991 | 4.5935 | 4.0305 | 3.3843 | 3.3442 | 2.923 | 2.6559 | 2.3045
5 | 2.4265 | 2.2313 | 2.0405 | 2.0554 | 2.0662 | 2.2886 | 2.9501 | 3.1305 | 3.2328 | 3.3709 | 3.4514 | 3.5136 | 3.4601 | 3.3268 | 3.3213 | 3.2937 | 3.4829 | 4.0298 | 3.9435 | 3.8437 | 3.8273 | 3.5568 | 3.2849 | 3.0213
6 | 1.0199 | 0.96358 | 0.93506 | 0.94353 | 0.9456 | 1.0164 | 1.151 | 1.3576 | 1.4225 | 1.4732 | 1.4462 | 1.4695 | 1.4657 | 1.4522 | 1.3557 | 1.3585 | 1.3104 | 1.3835 | 1.3324 | 1.3079 | 1.2837 | 1.2351 | 1.1385 | 1.068
7 | 2.464 | 2.2984 | 2.2545 | 2.2015 | 2.2321 | 2.5124 | 3.1832 | 3.7004 | 4.1929 | 4.3162 | 4.3914 | 4.3974 | 4.3279 | 4.251 | 3.8961 | 3.8011 | 4.0649 | 4.2032 | 4.0252 | 3.9524 | 3.7011 | 3.0505 | 2.9631 | 2.7763
8 | 0.90165 | 0.86474 | 0.83512 | 0.82142 | 0.8444 | 0.99726 | 1.6064 | 1.838 | 1.9068 | 1.9029 | 1.9638 | 1.9536 | 1.8464 | 1.8222 | 1.6193 | 1.4642 | 1.4819 | 1.6384 | 1.5891 | 1.5298 | 1.5098 | 1.3827 | 1.1689 | 1.0446
9 | 1.9327 | 1.9409 | 1.9143 | 1.9025 | 1.8635 | 1.8368 | 1.8702 | 1.7188 | 1.715 | 1.7278 | 1.711 | 1.717 | 1.7348 | 1.7751 | 1.781 | 1.7795 | 1.7389 | 1.7927 | 1.749 | 1.7306 | 1.7532 | 1.7279 | 1.8738 | 1.9121
10 | 0.62614 | 0.58607 | 0.55458 | 0.55588 | 0.54815 | 0.61517 | 0.80079 | 0.88283 | 0.96259 | 1.0307 | 1.0018 | 1.0007 | 1.0033 | 0.97116 | 0.9443 | 0.89145 | 0.9244 | 1.0649 | 1.028 | 0.98633 | 0.95419 | 0.89367 | 0.82823 | 0.74541
11 | 0.18738 | 0.17734 | 0.16571 | 0.16273 | 0.15868 | 0.18331 | 0.24112 | 0.23238 | 0.18668 | 0.13378 | 0.24924 | 0.25233 | 0.24703 | 0.24564 | 0.23212 | 0.23775 | 0.24733 | 0.30704 | 0.28152 | 0.25996 | 0.25642 | 0.24996 | 0.25049 | 0.2276
12 | 2.9435 | 2.937 | 2.9146 | 2.9849 | 2.9406 | 2.996 | 3.132 | 2.9203 | 2.4355 | 2.3471 | 3.1708 | 2.8979 | 2.9504 | 3.0474 | 3.1207 | 3.2159 | 3.5164 | 3.6642 | 3.3967 | 3.2087 | 3.2765 | 3.2474 | 3.3799 | 3.5678
13 | 3.9908 | 3.8578 | 3.9027 | 3.9419 | 3.9856 | 4.0634 | 5.0242 | 5.1941 | 5.2873 | 5.1621 | 5.084 | 5.2714 | 5.4642 | 5.3111 | 5.2183 | 5.2781 | 5.0888 | 5.3426 | 5.1353 | 4.8319 | 4.9023 | 4.7475 | 4.2664 | 4.1505
14 | 3.7866 | 3.6625 | 3.5146 | 3.6019 | 3.4674 | 3.4451 | 3.5089 | 4.3486 | 4.431 | 4.4018 | 4.3718 | 4.4692 | 4.4392 | 4.4018 | 3.8465 | 4.1295 | 4.441 | 4.4279 | 4.1615 | 3.953 | 3.948 | 3.7502 | 3.5368 | 3.5026
15 | 0.28962 | 0.28442 | 0.26919 | 0.26496 | 0.2594 | 0.26924 | 0.3251 | 0.34313 | 0.3717 | 0.38532 | 0.38115 | 0.37339 | 0.36362 | 0.35434 | 0.3324 | 0.34183 | 0.37003 | 0.45113 | 0.42196 | 0.38703 | 0.37998 | 0.35022 | 0.35039 | 0.32192

## Pc, Winter, S6
LoadID | 0 | 1 | 2 | 3 | 4 | 5 | 6 | 7 | 8 | 9 | 10 | 11 | 12 | 13 | 14 | 15 | 16 | 17 | 18 | 19 | 20 | 21 | 22 | 23
1 | 0.7082 | 0.68173 | 0.65745 | 0.67729 | 0.65818 | 0.65906 | 0.66514 | 0.86335 | 0.88061 | 0.87221 | 0.86956 | 0.88783 | 0.87828 | 0.86273 | 0.75049 | 0.80741 | 0.87782 | 0.86445 | 0.8199 | 0.78189 | 0.77636 | 0.74186 | 0.67001 | 0.65549
2 | 0.57925 | 0.56884 | 0.53837 | 0.52992 | 0.51881 | 0.53848 | 0.6502 | 0.68625 | 0.7434 | 0.77064 | 0.7623 | 0.74678 | 0.72725 | 0.70867 | 0.66481 | 0.68365 | 0.74006 | 0.90227 | 0.84391 | 0.77405 | 0.75997 | 0.70045 | 0.70077 | 0.64384
3 | 4.6947 | 4.4485 | 4.2772 | 4.3417 | 4.3211 | 4.8626 | 7.765 | 8.8296 | 9.2169 | 8.9462 | 8.5945 | 9.1494 | 8.512 | 8.1687 | 7.0917 | 7.0607 | 7.2905 | 7.9484 | 7.2116 | 7.4629 | 7.2819 | 6.816 | 5.8913 | 5.2867
4 | 1.5859 | 1.3131 | 1.2337 | 1.1379 | 1.0473 | 1.5058 | 2.6679 | 2.7323 | 2.9905 | 2.8443 | 2.7705 | 2.5981 | 2.5867 | 2.5655 | 2.4785 | 2.5239 | 2.991 | 4.5935 | 4.0305 | 3.3843 | 3.3442 | 2.923 | 2.6559 | 2.3045
5 | 2.4265 | 2.2313 | 2.0405 | 2.0554 | 2.0662 | 2.2886 | 2.9501 | 3.1305 | 3.2328 | 3.3709 | 3.4514 | 3.5136 | 3.4601 | 3.3268 | 3.3213 | 3.2937 | 3.4829 | 4.0298 | 3.9435 | 3.8437 | 3.8273 | 3.5568 | 3.2849 | 3.0213
6 | 1.0199 | 0.96358 | 0.93506 | 0.94353 | 0.9456 | 1.0164 | 1.151 | 1.3576 | 1.4225 | 1.4732 | 1.4462 | 1.4695 | 1.4657 | 1.4522 | 1.3557 | 1.3585 | 1.3104 | 1.3835 | 1.3324 | 1.3079 | 1.2837 | 1.2351 | 1.1385 | 1.068
7 | 2.464 | 2.2984 | 2.2545 | 2.2015 | 2.2321 | 2.5124 | 3.1832 | 3.7004 | 4.1929 | 4.3162 | 4.3914 | 4.3974 | 4.3279 | 4.251 | 3.8961 | 3.8011 | 4.0649 | 4.2032 | 4.0252 | 3.9524 | 3.7011 | 3.0505 | 2.9631 | 2.7763
8 | 0.90165 | 0.86474 | 0.83512 | 0.82142 | 0.8444 | 0.99726 | 1.6064 | 1.838 | 1.9068 | 1.9029 | 1.9638 | 1.9536 | 1.8464 | 1.8222 | 1.6193 | 1.4642 | 1.4819 | 1.6384 | 1.5891 | 1.5298 | 1.5098 | 1.3827 | 1.1689 | 1.0446
9 | 1.9327 | 1.9409 | 1.9143 | 1.9025 | 1.8635 | 1.8368 | 1.8702 | 1.7188 | 1.715 | 1.7278 | 1.711 | 1.717 | 1.7348 | 1.7751 | 1.781 | 1.7795 | 1.7389 | 1.7927 | 1.749 | 1.7306 | 1.7532 | 1.7279 | 1.8738 | 1.9121
10 | 0.62614 | 0.58607 | 0.55458 | 0.55588 | 0.54815 | 0.61517 | 0.80079 | 0.88283 | 0.96259 | 1.0307 | 1.0018 | 1.0007 | 1.0033 | 0.97116 | 0.9443 | 0.89145 | 0.9244 | 1.0649 | 1.028 | 0.98633 | 0.95419 | 0.89367 | 0.82823 | 0.74541
11 | 0.18738 | 0.17734 | 0.16571 | 0.16273 | 0.15868 | 0.18331 | 0.24112 | 0.23238 | 0.18668 | 0.13378 | 0.24924 | 0.25233 | 0.24703 | 0.24564 | 0.23212 | 0.23775 | 0.24733 | 0.30704 | 0.28152 | 0.25996 | 0.25642 | 0.24996 | 0.25049 | 0.2276
12 | 2.9435 | 2.937 | 2.9146 | 2.9849 | 2.9406 | 2.996 | 3.132 | 2.9203 | 2.4355 | 2.3471 | 3.1708 | 2.8979 | 2.9504 | 3.0474 | 3.1207 | 3.2159 | 3.5164 | 3.6642 | 3.3967 | 3.2087 | 3.2765 | 3.2474 | 3.3799 | 3.5678
13 | 3.9908 | 3.8578 | 3.9027 | 3.9419 | 3.9856 | 4.0634 | 5.0242 | 5.1941 | 5.2873 | 5.1621 | 5.084 | 5.2714 | 5.4642 | 5.3111 | 5.2183 | 5.2781 | 5.0888 | 5.3426 | 5.1353 | 4.8319 | 4.9023 | 4.7475 | 4.2664 | 4.1505
14 | 3.7866 | 3.6625 | 3.5146 | 3.6019 | 3.4674 | 3.4451 | 3.5089 | 4.3486 | 4.431 | 4.4018 | 4.3718 | 4.4692 | 4.4392 | 4.4018 | 3.8465 | 4.1295 | 4.441 | 4.4279 | 4.1615 | 3.953 | 3.948 | 3.7502 | 3.5368 | 3.5026
15 | 0.28962 | 0.28442 | 0.26919 | 0.26496 | 0.2594 | 0.26924 | 0.3251 | 0.34313 | 0.3717 | 0.38532 | 0.38115 | 0.37339 | 0.36362 | 0.35434 | 0.3324 | 0.34183 | 0.37003 | 0.45113 | 0.42196 | 0.38703 | 0.37998 | 0.35022 | 0.35039 | 0.32192

## Pc, Winter, S7
LoadID | 0 | 1 | 2 | 3 | 4 | 5 | 6 | 7 | 8 | 9 | 10 | 11 | 12 | 13 | 14 | 15 | 16 | 17 | 18 | 19 | 20 | 21 | 22 | 23
1 | 0.68015 | 0.68173 | 0.65745 | 0.67729 | 0.65818 | 0.65906 | 0.66514 | 0.86335 | 0.88061 | 0.87221 | 0.86956 | 0.88783 | 0.87828 | 0.86273 | 0.75049 | 0.80741 | 0.87782 | 0.86445 | 0.8199 | 0.78189 | 0.77636 | 0.74186 | 0.67001 | 0.65549
2 | 0.5602 | 0.56884 | 0.53837 | 0.52992 | 0.51881 | 0.53848 | 0.6502 | 0.68625 | 0.7434 | 0.77064 | 0.7623 | 0.74678 | 0.72725 | 0.70867 | 0.66481 | 0.68365 | 0.74006 | 0.90227 | 0.84391 | 0.77405 | 0.75997 | 0.70045 | 0.70077 | 0.64384
3 | 4.5234 | 4.4485 | 4.2772 | 4.3417 | 4.3211 | 4.8626 | 7.765 | 8.8296 | 9.2169 | 8.9462 | 8.5945 | 9.1494 | 8.512 | 8.1687 | 7.0917 | 7.0607 | 7.2905 | 7.9484 | 7.2116 | 7.4629 | 7.2819 | 6.816 | 5.8913 | 5.2867
4 | 1.5523 | 1.3131 | 1.2337 | 1.1379 | 1.0473 | 1.5058 | 2.6679 | 2.7323 | 2.9905 | 2.8443 | 2.7705 | 2.5981 | 2.5867 | 2.5655 | 2.4785 | 2.5239 | 2.991 | 4.5935 | 4.0305 | 3.3843 | 3.3442 | 2.923 | 2.6559 | 2.3045
5 | 2.3381 | 2.2313 | 2.0405 | 2.0554 | 2.0662 | 2.2886 | 2.9501 | 3.1305 | 3.2328 | 3.3709 | 3.4514 | 3.5136 | 3.4601 | 3.3268 | 3.3213 | 3.2937 | 3.4829 | 4.0298 | 3.9435 | 3.8437 | 3.8273 | 3.5568 | 3.2849 | 3.0213
6 | 0.98146 | 0.96358 | 0.93506 | 0.94353 | 0.9456 | 1.0164 | 1.151 | 1.3576 | 1.4225 | 1.4732 | 1.4462 | 1.4695 | 1.4657 | 1.4522 | 1.3557 | 1.3585 | 1.3104 | 1.3835 | 1.3324 | 1.3079 | 1.2837 | 1.2351 | 1.1385 | 1.068
7 | 2.3761 | 2.2984 | 2.2545 | 2.2015 | 2.2321 | 2.5124 | 3.1832 | 3.7004 | 4.1929 | 4.3162 | 4.3914 | 4.3974 | 4.3279 | 4.251 | 3.8961 | 3.8011 | 4.0649 | 4.2032 | 4.0252 | 3.9524 | 3.7011 | 3.0505 | 2.9631 | 2.7763
8 | 0.87081 | 0.86474 | 0.83512 | 0.82142 | 0.8444 | 0.99726 | 1.6064 | 1.838 | 1.9068 | 1.9029 | 1.9638 | 1.9536 | 1.8464 | 1.8222 | 1.6193 | 1.4642 | 1.4819 | 1.6384 | 1.5891 | 1.5298 | 1.5098 | 1.3827 | 1.1689 | 1.0446
9 | 1.8659 | 1.9409 | 1.9143 | 1.9025 | 1.8635 | 1.8368 | 1.8702 | 1.7188 | 1.715 | 1.7278 | 1.711 | 1.717 | 1.7348 | 1.7751 | 1.781 | 1.7795 | 1.7389 | 1.7927 | 1.749 | 1.7306 | 1.7532 | 1.7279 | 1.8738 | 1.9121
10 | 0.60426 | 0.58607 | 0.55458 | 0.55588 | 0.54815 | 0.61517 | 0.80079 | 0.88283 | 0.96259 | 1.0307 | 1.0018 | 1.0007 | 1.0033 | 0.97116 | 0.9443 | 0.89145 | 0.9244 | 1.0649 | 1.028 | 0.98633 | 0.95419 | 0.89367 | 0.82823 | 0.74541
11 | 0.1819 | 0.17734 | 0.16571 | 0.16273 | 0.15868 | 0.18331 | 0.24112 | 0.23238 | 0.18668 | 0.13378 | 0.24924 | 0.25233 | 0.24703 | 0.24564 | 0.23212 | 0.23775 | 0.24733 | 0.30704 | 0.28152 | 0.25996 | 0.25642 | 0.24996 | 0.25049 | 0.2276
12 | 2.8347 | 2.937 | 2.9146 | 2.9849 | 2.9406 | 2.996 | 3.132 | 2.9203 | 2.4355 | 2.3471 | 3.1708 | 2.8979 | 2.9504 | 3.0474 | 3.1207 | 3.2159 | 3.5164 | 3.6642 | 3.3967 | 3.2087 | 3.2765 | 3.2474 | 3.3799 | 3.5678
13 | 3.8376 | 3.8578 | 3.9027 | 3.9419 | 3.9856 | 4.0634 | 5.0242 | 5.1941 | 5.2873 | 5.1621 | 5.084 | 5.2714 | 5.4642 | 5.3111 | 5.2183 | 5.2781 | 5.0888 | 5.3426 | 5.1353 | 4.8319 | 4.9023 | 4.7475 | 4.2664 | 4.1505
14 | 3.6464 | 3.6625 | 3.5146 | 3.6019 | 3.4674 | 3.4451 | 3.5089 | 4.3486 | 4.431 | 4.4018 | 4.3718 | 4.4692 | 4.4392 | 4.4018 | 3.8465 | 4.1295 | 4.441 | 4.4279 | 4.1615 | 3.953 | 3.948 | 3.7502 | 3.5368 | 3.5026
15 | 0.2801 | 0.28442 | 0.26919 | 0.26496 | 0.2594 | 0.26924 | 0.3251 | 0.34313 | 0.3717 | 0.38532 | 0.38115 | 0.37339 | 0.36362 | 0.35434 | 0.3324 | 0.34183 | 0.37003 | 0.45113 | 0.42196 | 0.38703 | 0.37998 | 0.35022 | 0.35039 | 0.32192

## Pc, Winter, S8
LoadID | 0 | 1 | 2 | 3 | 4 | 5 | 6 | 7 | 8 | 9 | 10 | 11 | 12 | 13 | 14 | 15 | 16 | 17 | 18 | 19 | 20 | 21 | 22 | 23
1 | 0.68015 | 0.68173 | 0.65745 | 0.67729 | 0.65818 | 0.65906 | 0.66514 | 0.86335 | 0.88061 | 0.87221 | 0.86956 | 0.88783 | 0.87828 | 0.86273 | 0.75049 | 0.80741 | 0.87782 | 0.86445 | 0.8199 | 0.78189 | 0.77636 | 0.74186 | 0.67001 | 0.65549
2 | 0.5602 | 0.56884 | 0.53837 | 0.52992 | 0.51881 | 0.53848 | 0.6502 | 0.68625 | 0.7434 | 0.77064 | 0.7623 | 0.74678 | 0.72725 | 0.70867 | 0.66481 | 0.68365 | 0.74006 | 0.90227 | 0.84391 | 0.77405 | 0.75997 | 0.70045 | 0.70077 | 0.64384
3 | 4.5234 | 4.4485 | 4.2772 | 4.3417 | 4.3211 | 4.8626 | 7.765 | 8.8296 | 9.2169 | 8.9462 | 8.5945 | 9.1494 | 8.512 | 8.1687 | 7.0917 | 7.0607 | 7.2905 | 7.9484 | 7.2116 | 7.4629 | 7.2819 | 6.816 | 5.8913 | 5.2867
4 | 1.5523 | 1.3131 | 1.2337 | 1.1379 | 1.0473 | 1.5058 | 2.6679 | 2.7323 | 2.9905 | 2.8443 | 2.7705 | 2.5981 | 2.5867 | 2.5655 | 2.4785 | 2.5239 | 2.991 | 4.5935 | 4.0305 | 3.3843 | 3.3442 | 2.923 | 2.6559 | 2.3045
5 | 2.3381 | 2.2313 | 2.0405 | 2.0554 | 2.0662 | 2.2886 | 2.9501 | 3.1305 | 3.2328 | 3.3709 | 3.4514 | 3.5136 | 3.4601 | 3.3268 | 3.3213 | 3.2937 | 3.4829 | 4.0298 | 3.9435 | 3.8437 | 3.8273 | 3.5568 | 3.2849 | 3.0213
6 | 0.98146 | 0.96358 | 0.93506 | 0.94353 | 0.9456 | 1.0164 | 1.151 | 1.3576 | 1.4225 | 1.4732 | 1.4462 | 1.4695 | 1.4657 | 1.4522 | 1.3557 | 1.3585 | 1.3104 | 1.3835 | 1.3324 | 1.3079 | 1.2837 | 1.2351 | 1.1385 | 1.068
7 | 2.3761 | 2.2984 | 2.2545 | 2.2015 | 2.2321 | 2.5124 | 3.1832 | 3.7004 | 4.1929 | 4.3162 | 4.3914 | 4.3974 | 4.3279 | 4.251 | 3.8961 | 3.8011 | 4.0649 | 4.2032 | 4.0252 | 3.9524 | 3.7011 | 3.0505 | 2.9631 | 2.7763
8 | 0.87081 | 0.86474 | 0.83512 | 0.82142 | 0.8444 | 0.99726 | 1.6064 | 1.838 | 1.9068 | 1.9029 | 1.9638 | 1.9536 | 1.8464 | 1.8222 | 1.6193 | 1.4642 | 1.4819 | 1.6384 | 1.5891 | 1.5298 | 1.5098 | 1.3827 | 1.1689 | 1.0446
9 | 1.8659 | 1.9409 | 1.9143 | 1.9025 | 1.8635 | 1.8368 | 1.8702 | 1.7188 | 1.715 | 1.7278 | 1.711 | 1.717 | 1.7348 | 1.7751 | 1.781 | 1.7795 | 1.7389 | 1.7927 | 1.749 | 1.7306 | 1.7532 | 1.7279 | 1.8738 | 1.9121
10 | 0.60426 | 0.58607 | 0.55458 | 0.55588 | 0.54815 | 0.61517 | 0.80079 | 0.88283 | 0.96259 | 1.0307 | 1.0018 | 1.0007 | 1.0033 | 0.97116 | 0.9443 | 0.89145 | 0.9244 | 1.0649 | 1.028 | 0.98633 | 0.95419 | 0.89367 | 0.82823 | 0.74541
11 | 0.1819 | 0.17734 | 0.16571 | 0.16273 | 0.15868 | 0.18331 | 0.24112 | 0.23238 | 0.18668 | 0.13378 | 0.24924 | 0.25233 | 0.24703 | 0.24564 | 0.23212 | 0.23775 | 0.24733 | 0.30704 | 0.28152 | 0.25996 | 0.25642 | 0.24996 | 0.25049 | 0.2276
12 | 2.8347 | 2.937 | 2.9146 | 2.9849 | 2.9406 | 2.996 | 3.132 | 2.9203 | 2.4355 | 2.3471 | 3.1708 | 2.8979 | 2.9504 | 3.0474 | 3.1207 | 3.2159 | 3.5164 | 3.6642 | 3.3967 | 3.2087 | 3.2765 | 3.2474 | 3.3799 | 3.5678
13 | 3.8376 | 3.8578 | 3.9027 | 3.9419 | 3.9856 | 4.0634 | 5.0242 | 5.1941 | 5.2873 | 5.1621 | 5.084 | 5.2714 | 5.4642 | 5.3111 | 5.2183 | 5.2781 | 5.0888 | 5.3426 | 5.1353 | 4.8319 | 4.9023 | 4.7475 | 4.2664 | 4.1505
14 | 3.6464 | 3.6625 | 3.5146 | 3.6019 | 3.4674 | 3.4451 | 3.5089 | 4.3486 | 4.431 | 4.4018 | 4.3718 | 4.4692 | 4.4392 | 4.4018 | 3.8465 | 4.1295 | 4.441 | 4.4279 | 4.1615 | 3.953 | 3.948 | 3.7502 | 3.5368 | 3.5026
15 | 0.2801 | 0.28442 | 0.26919 | 0.26496 | 0.2594 | 0.26924 | 0.3251 | 0.34313 | 0.3717 | 0.38532 | 0.38115 | 0.37339 | 0.36362 | 0.35434 | 0.3324 | 0.34183 | 0.37003 | 0.45113 | 0.42196 | 0.38703 | 0.37998 | 0.35022 | 0.35039 | 0.32192

## Pc, Winter, S9
LoadID | 0 | 1 | 2 | 3 | 4 | 5 | 6 | 7 | 8 | 9 | 10 | 11 | 12 | 13 | 14 | 15 | 16 | 17 | 18 | 19 | 20 | 21 | 22 | 23
1 | 0.68015 | 0.68173 | 0.65745 | 0.67729 | 0.65818 | 0.65906 | 0.66514 | 0.86335 | 0.88061 | 0.87221 | 0.86956 | 0.88783 | 0.87828 | 0.86273 | 0.75049 | 0.80741 | 0.87782 | 0.86445 | 0.8199 | 0.78189 | 0.77636 | 0.74186 | 0.67001 | 0.65549
2 | 0.5602 | 0.56884 | 0.53837 | 0.52992 | 0.51881 | 0.53848 | 0.6502 | 0.68625 | 0.7434 | 0.77064 | 0.7623 | 0.74678 | 0.72725 | 0.70867 | 0.66481 | 0.68365 | 0.74006 | 0.90227 | 0.84391 | 0.77405 | 0.75997 | 0.70045 | 0.70077 | 0.64384
3 | 4.5234 | 4.4485 | 4.2772 | 4.3417 | 4.3211 | 4.8626 | 7.765 | 8.8296 | 9.2169 | 8.9462 | 8.5945 | 9.1494 | 8.512 | 8.1687 | 7.0917 | 7.0607 | 7.2905 | 7.9484 | 7.2116 | 7.4629 | 7.2819 | 6.816 | 5.8913 | 5.2867
4 | 1.5523 | 1.3131 | 1.2337 | 1.1379 | 1.0473 | 1.5058 | 2.6679 | 2.7323 | 2.9905 | 2.8443 | 2.7705 | 2.5981 | 2.5867 | 2.5655 | 2.4785 | 2.5239 | 2.991 | 4.5935 | 4.0305 | 3.3843 | 3.3442 | 2.923 | 2.6559 | 2.3045
5 | 2.3381 | 2.2313 | 2.0405 | 2.0554 | 2.0662 | 2.2886 | 2.9501 | 3.1305 | 3.2328 | 3.3709 | 3.4514 | 3.5136 | 3.4601 | 3.3268 | 3.3213 | 3.2937 | 3.4829 | 4.0298 | 3.9435 | 3.8437 | 3.8273 | 3.5568 | 3.2849 | 3.0213
6 | 0.98146 | 0.96358 | 0.93506 | 0.94353 | 0.9456 | 1.0164 | 1.151 | 1.3576 | 1.4225 | 1.4732 | 1.4462 | 1.4695 | 1.4657 | 1.4522 | 1.3557 | 1.3585 | 1.3104 | 1.3835 | 1.3324 | 1.3079 | 1.2837 | 1.2351 | 1.1385 | 1.068
7 | 2.3761 | 2.2984 | 2.2545 | 2.2015 | 2.2321 | 2.5124 | 3.1832 | 3.7004 | 4.1929 | 4.3162 | 4.3914 | 4.3974 | 4.3279 | 4.251 | 3.8961 | 3.8011 | 4.0649 | 4.2032 | 4.0252 | 3.9524 | 3.7011 | 3.0505 | 2.9631 | 2.7763
8 | 0.87081 | 0.86474 | 0.83512 | 0.82142 | 0.8444 | 0.99726 | 1.6064 | 1.838 | 1.9068 | 1.9029 | 1.9638 | 1.9536 | 1.8464 | 1.8222 | 1.6193 | 1.4642 | 1.4819 | 1.6384 | 1.5891 | 1.5298 | 1.5098 | 1.3827 | 1.1689 | 1.0446
9 | 1.8659 | 1.9409 | 1.9143 | 1.9025 | 1.8635 | 1.8368 | 1.8702 | 1.7188 | 1.715 | 1.7278 | 1.711 | 1.717 | 1.7348 | 1.7751 | 1.781 | 1.7795 | 1.7389 | 1.7927 | 1.749 | 1.7306 | 1.7532 | 1.7279 | 1.8738 | 1.9121
10 | 0.60426 | 0.58607 | 0.55458 | 0.55588 | 0.54815 | 0.61517 | 0.80079 | 0.88283 | 0.96259 | 1.0307 | 1.0018 | 1.0007 | 1.0033 | 0.97116 | 0.9443 | 0.89145 | 0.9244 | 1.0649 | 1.028 | 0.98633 | 0.95419 | 0.89367 | 0.82823 | 0.74541
11 | 0.1819 | 0.17734 | 0.16571 | 0.16273 | 0.15868 | 0.18331 | 0.24112 | 0.23238 | 0.18668 | 0.13378 | 0.24924 | 0.25233 | 0.24703 | 0.24564 | 0.23212 | 0.23775 | 0.24733 | 0.30704 | 0.28152 | 0.25996 | 0.25642 | 0.24996 | 0.25049 | 0.2276
12 | 2.8347 | 2.937 | 2.9146 | 2.9849 | 2.9406 | 2.996 | 3.132 | 2.9203 | 2.4355 | 2.3471 | 3.1708 | 2.8979 | 2.9504 | 3.0474 | 3.1207 | 3.2159 | 3.5164 | 3.6642 | 3.3967 | 3.2087 | 3.2765 | 3.2474 | 3.3799 | 3.5678
13 | 3.8376 | 3.8578 | 3.9027 | 3.9419 | 3.9856 | 4.0634 | 5.0242 | 5.1941 | 5.2873 | 5.1621 | 5.084 | 5.2714 | 5.4642 | 5.3111 | 5.2183 | 5.2781 | 5.0888 | 5.3426 | 5.1353 | 4.8319 | 4.9023 | 4.7475 | 4.2664 | 4.1505
14 | 3.6464 | 3.6625 | 3.5146 | 3.6019 | 3.4674 | 3.4451 | 3.5089 | 4.3486 | 4.431 | 4.4018 | 4.3718 | 4.4692 | 4.4392 | 4.4018 | 3.8465 | 4.1295 | 4.441 | 4.4279 | 4.1615 | 3.953 | 3.948 | 3.7502 | 3.5368 | 3.5026
15 | 0.2801 | 0.28442 | 0.26919 | 0.26496 | 0.2594 | 0.26924 | 0.3251 | 0.34313 | 0.3717 | 0.38532 | 0.38115 | 0.37339 | 0.36362 | 0.35434 | 0.3324 | 0.34183 | 0.37003 | 0.45113 | 0.42196 | 0.38703 | 0.37998 | 0.35022 | 0.35039 | 0.32192

## Qc, Winter, S1
LoadID | 0 | 1 | 2 | 3 | 4 | 5 | 6 | 7 | 8 | 9 | 10 | 11 | 12 | 13 | 14 | 15 | 16 | 17 | 18 | 19 | 20 | 21 | 22 | 23
1 | 0.25749 | 0.18192 | 0.15771 | 0.20215 | 0.17406 | 0.14311 | 0.11841 | 0.41377 | 0.43272 | 0.37114 | 0.43241 | 0.40179 | 0.40356 | 0.36037 | 0.21384 | 0.33481 | 0.40156 | 0.37468 | 0.26186 | 0.27167 | 0.25303 | 0.15696 | 0.12521 | 0.12977
2 | -0.3213 | -0.32123 | -0.33009 | -0.34521 | -0.3419 | -0.31378 | -0.19896 | -0.038246 | -0.0411 | -0.027237 | -0.023993 | -0.10708 | -0.15643 | -0.20279 | -0.20127 | -0.20467 | -0.16092 | 0.052889 | -0.007454 | -0.087989 | -0.1631 | -0.21454 | -0.2353 | -0.26941
3 | -3.2075 | -3.4609 | -3.5244 | -3.4772 | -3.4801 | -2.9061 | -0.10821 | 1.4983 | 1.9096 | 1.3303 | 0.78541 | 1.5579 | 0.98233 | 0.29803 | -1.1791 | -1.1796 | -0.9717 | -0.4902 | -1.1948 | -0.68074 | -0.93461 | -1.5502 | -2.449 | -2.7646
4 | 8.2891 | 8.3713 | 8.4567 | 8.5307 | 8.5687 | 7.8339 | 6.7968 | 6.2054 | 6.3872 | 7.0758 | 7.5471 | 7.9912 | 8.0006 | 8.1477 | 8.2194 | 7.9742 | 6.7506 | 4.0234 | 5.1896 | 6.295 | 6.7768 | 7.1695 | 7.5788 | 7.6155
5 | -1.8459 | -1.9387 | -2.021 | -2.0282 | -2.0238 | -1.7059 | -1.3 | -1.0521 | -1.0334 | -0.86567 | -0.85669 | -0.83865 | -1.0093 | -1.0862 | -1.057 | -1.3102 | -1.1608 | -0.58193 | -0.6891 | -0.8568 | -0.92518 | -1.201 | -1.3282 | -1.3895
6 | 0.24575 | 0.19224 | 0.14576 | 0.21715 | 0.17831 | 0.25689 | 0.34262 | 0.66736 | 0.76857 | 0.79192 | 0.75166 | 0.80181 | 0.79585 | 0.78662 | 0.66159 | 0.62932 | 0.54696 | 0.59836 | 0.50721 | 0.52929 | 0.4475 | 0.47106 | 0.29244 | 0.30032
7 | -1.5685 | -1.5514 | -1.6001 | -1.6291 | -1.7255 | -1.545 | -1.3125 | -0.68178 | -0.33781 | -0.31356 | -0.23832 | -0.080092 | -0.32518 | -0.33934 | -0.61849 | -0.88384 | -0.7977 | -0.88976 | -1.0006 | -0.96064 | -1.0938 | -1.2895 | -1.4548 | -1.4471
8 | -2.6051 | -2.6602 | -2.6497 | -2.6459 | -2.5913 | -2.4866 | -1.9009 | -1.5122 | -1.3964 | -1.5948 | -1.5059 | -1.3728 | -1.4552 | -1.5755 | -1.9142 | -2.1229 | -2.1172 | -2.0879 | -2.2007 | -2.2755 | -2.3145 | -2.3824 | -2.4864 | -2.534
9 | 0.17508 | 0.17508 | 0.17508 | 0.17508 | 0.17508 | 0.17508 | 0.17508 | 0.17508 | 0.17508 | 0.17508 | 0.17508 | 0.17508 | 0.17508 | 0.17508 | 0.17508 | 0.17508 | 0.17508 | 0.17508 | 0.17508 | 0.17508 | 0.17508 | 0.17508 | 0.17508 | 0.17508
10 | -0.63334 | -0.6518 | -0.65277 | -0.65094 | -0.64912 | -0.60685 | -0.45488 | -0.37126 | -0.23931 | -0.1382 | -0.1768 | -0.13649 | -0.16276 | -0.2354 | -0.29427 | -0.30352 | -0.3121 | -0.21064 | -0.25525 | -0.31643 | -0.37213 | -0.47347 | -0.5918 | -0.60233
11 | -0.28947 | -0.29225 | -0.29762 | -0.30027 | -0.29354 | -0.2369 | -0.17975 | -0.1606 | -0.11271 | -0.074371 | -0.16955 | -0.15989 | -0.1802 | -0.17984 | -0.20009 | -0.20028 | -0.17059 | -0.11408 | -0.15584 | -0.18307 | -0.19668 | -0.20141 | -0.21748 | -0.23068
12 | -0.16691 | 0.28004 | 0.59242 | 0.51227 | 0.39831 | -0.40125 | -0.013247 | 0.47838 | 1.0383 | 1.2249 | 0.59498 | -0.0015458 | 1.8846 | 2.1364 | 2.0266 | 2.3267 | 1.2782 | 1.7656 | 1.8958 | 1.69 | 1.8967 | 2.4347 | 2.2554 | 1.5194
13 | 0.33335 | 0.2696 | 0.38478 | 0.48216 | 0.50348 | 0.61383 | 2.2449 | 2.8103 | 3.009 | 2.8144 | 2.5781 | 2.9547 | 3.3396 | 2.9617 | 2.9127 | 2.9072 | 2.6199 | 2.7083 | 2.3418 | 1.7679 | 1.9396 | 1.6949 | 0.74551 | 0.52744
14 | -1.3304 | -0.93992 | -0.81481 | -1.0444 | -0.8993 | -0.73938 | -0.61176 | -2.1378 | -2.2357 | -1.9176 | -2.2341 | -2.0759 | -2.0851 | -1.8619 | -1.1049 | -1.7299 | -2.0747 | -1.9358 | -1.353 | -1.4036 | -1.3073 | -0.81096 | -0.64691 | -0.67049
15 | -0.15422 | -0.15419 | -0.15844 | -0.1657 | -0.16411 | -0.15061 | -0.095502 | -0.018358 | -0.019728 | -0.013074 | -0.011517 | -0.051399 | -0.075088 | -0.09734 | -0.096608 | -0.098241 | -0.077241 | 0.025387 | -0.0035779 | -0.042235 | -0.078288 | -0.10298 | -0.11295 | -0.12932

## Qc, Winter, S2
LoadID | 0 | 1 | 2 | 3 | 4 | 5 | 6 | 7 | 8 | 9 | 10 | 11 | 12 | 13 | 14 | 15 | 16 | 17 | 18 | 19 | 20 | 21 | 22 | 23
1 | 0.25749 | 0.18192 | 0.15771 | 0.20215 | 0.17406 | 0.14311 | 0.11841 | 0.41377 | 0.43272 | 0.37114 | 0.43241 | 0.40179 | 0.40356 | 0.36037 | 0.21384 | 0.33481 | 0.40156 | 0.37468 | 0.26186 | 0.27167 | 0.25303 | 0.15696 | 0.12521 | 0.12977
2 | -0.3213 | -0.32123 | -0.33009 | -0.34521 | -0.3419 | -0.31378 | -0.19896 | -0.038246 | -0.0411 | -0.027237 | -0.023993 | -0.10708 | -0.15643 | -0.20279 | -0.20127 | -0.20467 | -0.16092 | 0.052889 | -0.007454 | -0.087989 | -0.1631 | -0.21454 | -0.2353 | -0.26941
3 | -3.2075 | -3.4609 | -3.5244 | -3.4772 | -3.4801 | -2.9061 | -0.10821 | 1.4983 | 1.9096 | 1.3303 | 0.78541 | 1.5579 | 0.98233 | 0.29803 | -1.1791 | -1.1796 | -0.9717 | -0.4902 | -1.1948 | -0.68074 | -0.93461 | -1.5502 | -2.449 | -2.7646
4 | 8.2891 | 8.3713 | 8.4567 | 8.5307 | 8.5687 | 7.8339 | 6.7968 | 6.2054 | 6.3872 | 7.0758 | 7.5471 | 7.9912 | 8.0006 | 8.1477 | 8.2194 | 7.9742 | 6.7506 | 4.0234 | 5.1896 | 6.295 | 6.7768 | 7.1695 | 7.5788 | 7.6155
5 | -1.8459 | -1.9387 | -2.021 | -2.0282 | -2.0238 | -1.7059 | -1.3 | -1.0521 | -1.0334 | -0.86567 | -0.85669 | -0.83865 | -1.0093 | -1.0862 | -1.057 | -1.3102 | -1.1608 | -0.58193 | -0.6891 | -0.8568 | -0.92518 | -1.201 | -1.3282 | -1.3895
6 | 0.24575 | 0.19224 | 0.14576 | 0.21715 | 0.17831 | 0.25689 | 0.34262 | 0.66736 | 0.76857 | 0.79192 | 0.75166 | 0.80181 | 0.79585 | 0.78662 | 0.66159 | 0.62932 | 0.54696 | 0.59836 | 0.50721 | 0.52929 | 0.4475 | 0.47106 | 0.29244 | 0.30032
7 | -1.5685 | -1.5514 | -1.6001 | -1.6291 | -1.7255 | -1.545 | -1.3125 | -0.68178 | -0.33781 | -0.31356 | -0.23832 | -0.080092 | -0.32518 | -0.33934 | -0.61849 | -0.88384 | -0.7977 | -0.88976 | -1.0006 | -0.96064 | -1.0938 | -1.2895 | -1.4548 | -1.4471
8 | -2.6051 | -2.6602 | -2.6497 | -2.6459 | -2.5913 | -2.4866 | -1.9009 | -1.5122 | -1.3964 | -1.5948 | -1.5059 | -1.3728 | -1.4552 | -1.5755 | -1.9142 | -2.1229 | -2.1172 | -2.0879 | -2.2007 | -2.2755 | -2.3145 | -2.3824 | -2.4864 | -2.534
9 | 0.17508 | 0.17508 | 0.17508 | 0.17508 | 0.17508 | 0.17508 | 0.17508 | 0.17508 | 0.17508 | 0.17508 | 0.17508 | 0.17508 | 0.17508 | 0.17508 | 0.17508 | 0.17508 | 0.17508 | 0.17508 | 0.17508 | 0.17508 | 0.17508 | 0.17508 | 0.17508 | 0.17508
10 | -0.63334 | -0.6518 | -0.65277 | -0.65094 | -0.64912 | -0.60685 | -0.45488 | -0.37126 | -0.23931 | -0.1382 | -0.1768 | -0.13649 | -0.16276 | -0.2354 | -0.29427 | -0.30352 | -0.3121 | -0.21064 | -0.25525 | -0.31643 | -0.37213 | -0.47347 | -0.5918 | -0.60233
11 | -0.28947 | -0.29225 | -0.29762 | -0.30027 | -0.29354 | -0.2369 | -0.17975 | -0.1606 | -0.11271 | -0.074371 | -0.16955 | -0.15989 | -0.1802 | -0.17984 | -0.20009 | -0.20028 | -0.17059 | -0.11408 | -0.15584 | -0.18307 | -0.19668 | -0.20141 | -0.21748 | -0.23068
12 | -0.16691 | 0.28004 | 0.59242 | 0.51227 | 0.39831 | -0.40125 | -0.013247 | 0.47838 | 1.0383 | 1.2249 | 0.59498 | -0.0015458 | 1.8846 | 2.1364 | 2.0266 | 2.3267 | 1.2782 | 1.7656 | 1.8958 | 1.69 | 1.8967 | 2.4347 | 2.2554 | 1.5194
13 | 0.33335 | 0.2696 | 0.38478 | 0.48216 | 0.50348 | 0.61383 | 2.2449 | 2.8103 | 3.009 | 2.8144 | 2.5781 | 2.9547 | 3.3396 | 2.9617 | 2.9127 | 2.9072 | 2.6199 | 2.7083 | 2.3418 | 1.7679 | 1.9396 | 1.6949 | 0.74551 | 0.52744
14 | -1.3304 | -0.93992 | -0.81481 | -1.0444 | -0.8993 | -0.73938 | -0.61176 | -2.1378 | -2.2357 | -1.9176 | -2.2341 | -2.0759 | -2.0851 | -1.8619 | -1.1049 | -1.7299 | -2.0747 | -1.9358 | -1.353 | -1.4036 | -1.3073 | -0.81096 | -0.64691 | -0.67049
15 | -0.15422 | -0.15419 | -0.15844 | -0.1657 | -0.16411 | -0.15061 | -0.095502 | -0.018358 | -0.019728 | -0.013074 | -0.011517 | -0.051399 | -0.075088 | -0.09734 | -0.096608 | -0.098241 | -0.077241 | 0.025387 | -0.0035779 | -0.042235 | -0.078288 | -0.10298 | -0.11295 | -0.12932

## Qc, Winter, S3
LoadID | 0 | 1 | 2 | 3 | 4 | 5 | 6 | 7 | 8 | 9 | 10 | 11 | 12 | 13 | 14 | 15 | 16 | 17 | 18 | 19 | 20 | 21 | 22 | 23
1 | 0.25749 | 0.18192 | 0.15771 | 0.20215 | 0.17406 | 0.14311 | 0.11841 | 0.41377 | 0.43272 | 0.37114 | 0.43241 | 0.40179 | 0.40356 | 0.36037 | 0.21384 | 0.33481 | 0.40156 | 0.37468 | 0.26186 | 0.27167 | 0.25303 | 0.15696 | 0.12521 | 0.12977
2 | -0.3213 | -0.32123 | -0.33009 | -0.34521 | -0.3419 | -0.31378 | -0.19896 | -0.038246 | -0.0411 | -0.027237 | -0.023993 | -0.10708 | -0.15643 | -0.20279 | -0.20127 | -0.20467 | -0.16092 | 0.052889 | -0.007454 | -0.087989 | -0.1631 | -0.21454 | -0.2353 | -0.26941
3 | -3.2075 | -3.4609 | -3.5244 | -3.4772 | -3.4801 | -2.9061 | -0.10821 | 1.4983 | 1.9096 | 1.3303 | 0.78541 | 1.5579 | 0.98233 | 0.29803 | -1.1791 | -1.1796 | -0.9717 | -0.4902 | -1.1948 | -0.68074 | -0.93461 | -1.5502 | -2.449 | -2.7646
4 | 8.2891 | 8.3713 | 8.4567 | 8.5307 | 8.5687 | 7.8339 | 6.7968 | 6.2054 | 6.3872 | 7.0758 | 7.5471 | 7.9912 | 8.0006 | 8.1477 | 8.2194 | 7.9742 | 6.7506 | 4.0234 | 5.1896 | 6.295 | 6.7768 | 7.1695 | 7.5788 | 7.6155
5 | -1.8459 | -1.9387 | -2.021 | -2.0282 | -2.0238 | -1.7059 | -1.3 | -1.0521 | -1.0334 | -0.86567 | -0.85669 | -0.83865 | -1.0093 | -1.0862 | -1.057 | -1.3102 | -1.1608 | -0.58193 | -0.6891 | -0.8568 | -0.92518 | -1.201 | -1.3282 | -1.3895
6 | 0.24575 | 0.19224 | 0.14576 | 0.21715 | 0.17831 | 0.25689 | 0.34262 | 0.66736 | 0.76857 | 0.79192 | 0.75166 | 0.80181 | 0.79585 | 0.78662 | 0.66159 | 0.62932 | 0.54696 | 0.59836 | 0.50721 | 0.52929 | 0.4475 | 0.47106 | 0.29244 | 0.30032
7 | -1.5685 | -1.5514 | -1.6001 | -1.6291 | -1.7255 | -1.545 | -1.3125 | -0.68178 | -0.33781 | -0.31356 | -0.23832 | -0.080092 | -0.32518 | -0.33934 | -0.61849 | -0.88384 | -0.7977 | -0.88976 | -1.0006 | -0.96064 | -1.0938 | -1.2895 | -1.4548 | -1.4471
8 | -2.6051 | -2.6602 | -2.6497 | -2.6459 | -2.5913 | -2.4866 | -1.9009 | -1.5122 | -1.3964 | -1.5948 | -1.5059 | -1.3728 | -1.4552 | -1.5755 | -1.9142 | -2.1229 | -2.1172 | -2.0879 | -2.2007 | -2.2755 | -2.3145 | -2.3824 | -2.4864 | -2.534
9 | 0.17508 | 0.17508 | 0.17508 | 0.17508 | 0.17508 | 0.17508 | 0.17508 | 0.17508 | 0.17508 | 0.17508 | 0.17508 | 0.17508 | 0.17508 | 0.17508 | 0.17508 | 0.17508 | 0.17508 | 0.17508 | 0.17508 | 0.17508 | 0.17508 | 0.17508 | 0.17508 | 0.17508
10 | -0.63334 | -0.6518 | -0.65277 | -0.65094 | -0.64912 | -0.60685 | -0.45488 | -0.37126 | -0.23931 | -0.1382 | -0.1768 | -0.13649 | -0.16276 | -0.2354 | -0.29427 | -0.30352 | -0.3121 | -0.21064 | -0.25525 | -0.31643 | -0.37213 | -0.47347 | -0.5918 | -0.60233
11 | -0.28947 | -0.29225 | -0.29762 | -0.30027 | -0.29354 | -0.2369 | -0.17975 | -0.1606 | -0.11271 | -0.074371 | -0.16955 | -0.15989 | -0.1802 | -0.17984 | -0.20009 | -0.20028 | -0.17059 | -0.11408 | -0.15584 | -0.18307 | -0.19668 | -0.20141 | -0.21748 | -0.23068
12 | -0.16691 | 0.28004 | 0.59242 | 0.51227 | 0.39831 | -0.40125 | -0.013247 | 0.47838 | 1.0383 | 1.2249 | 0.59498 | -0.0015458 | 1.8846 | 2.1364 | 2.0266 | 2.3267 | 1.2782 | 1.7656 | 1.8958 | 1.69 | 1.8967 | 2.4347 | 2.2554 | 1.5194
13 | 0.33335 | 0.2696 | 0.38478 | 0.48216 | 0.50348 | 0.61383 | 2.2449 | 2.8103 | 3.009 | 2.8144 | 2.5781 | 2.9547 | 3.3396 | 2.9617 | 2.9127 | 2.9072 | 2.6199 | 2.7083 | 2.3418 | 1.7679 | 1.9396 | 1.6949 | 0.74551 | 0.52744
14 | -1.3304 | -0.93992 | -0.81481 | -1.0444 | -0.8993 | -0.73938 | -0.61176 | -2.1378 | -2.2357 | -1.9176 | -2.2341 | -2.0759 | -2.0851 | -1.8619 | -1.1049 | -1.7299 | -2.0747 | -1.9358 | -1.353 | -1.4036 | -1.3073 | -0.81096 | -0.64691 | -0.67049
15 | -0.15422 | -0.15419 | -0.15844 | -0.1657 | -0.16411 | -0.15061 | -0.095502 | -0.018358 | -0.019728 | -0.013074 | -0.011517 | -0.051399 | -0.075088 | -0.09734 | -0.096608 | -0.098241 | -0.077241 | 0.025387 | -0.0035779 | -0.042235 | -0.078288 | -0.10298 | -0.11295 | -0.12932

## Qc, Winter, S4
LoadID | 0 | 1 | 2 | 3 | 4 | 5 | 6 | 7 | 8 | 9 | 10 | 11 | 12 | 13 | 14 | 15 | 16 | 17 | 18 | 19 | 20 | 21 | 22 | 23
1 | 0.26006 | 0.18374 | 0.15928 | 0.20417 | 0.1758 | 0.14454 | 0.11959 | 0.41791 | 0.43704 | 0.37486 | 0.43673 | 0.40581 | 0.4076 | 0.36397 | 0.21598 | 0.33816 | 0.40557 | 0.37843 | 0.26448 | 0.27438 | 0.25556 | 0.15853 | 0.12646 | 0.13107
2 | -0.32451 | -0.32444 | -0.33339 | -0.34866 | -0.34531 | -0.31692 | -0.20095 | -0.038629 | -0.041511 | -0.02751 | -0.024233 | -0.10815 | -0.158 | -0.20482 | -0.20328 | -0.20672 | -0.16253 | 0.053418 | -0.0075285 | -0.088869 | -0.16473 | -0.21669 | -0.23766 | -0.2721
3 | -3.2396 | -3.4955 | -3.5596 | -3.512 | -3.5149 | -2.9351 | -0.1093 | 1.5133 | 1.9287 | 1.3436 | 0.79327 | 1.5735 | 0.99216 | 0.30101 | -1.1909 | -1.1914 | -0.98142 | -0.4951 | -1.2067 | -0.68754 | -0.94396 | -1.5657 | -2.4735 | -2.7922
4 | 8.372 | 8.455 | 8.5413 | 8.616 | 8.6544 | 7.9123 | 6.8648 | 6.2675 | 6.451 | 7.1465 | 7.6226 | 8.0711 | 8.0806 | 8.2292 | 8.3016 | 8.0539 | 6.8181 | 4.0637 | 5.2415 | 6.358 | 6.8445 | 7.2412 | 7.6546 | 7.6917
5 | -1.8644 | -1.958 | -2.0412 | -2.0485 | -2.044 | -1.7229 | -1.313 | -1.0626 | -1.0438 | -0.87432 | -0.86525 | -0.84703 | -1.0194 | -1.097 | -1.0675 | -1.3233 | -1.1724 | -0.58775 | -0.69599 | -0.86537 | -0.93443 | -1.213 | -1.3415 | -1.4034
6 | 0.24821 | 0.19416 | 0.14722 | 0.21932 | 0.1801 | 0.25946 | 0.34605 | 0.67403 | 0.77626 | 0.79984 | 0.75918 | 0.80982 | 0.80381 | 0.79449 | 0.66821 | 0.63561 | 0.55243 | 0.60434 | 0.51228 | 0.53458 | 0.45198 | 0.47578 | 0.29536 | 0.30332
7 | -1.5842 | -1.5669 | -1.6161 | -1.6453 | -1.7428 | -1.5604 | -1.3257 | -0.6886 | -0.34118 | -0.31669 | -0.24071 | -0.080893 | -0.32844 | -0.34273 | -0.62467 | -0.89268 | -0.80567 | -0.89866 | -1.0106 | -0.97025 | -1.1048 | -1.3024 | -1.4694 | -1.4616
8 | -2.6312 | -2.6868 | -2.6762 | -2.6723 | -2.6172 | -2.5115 | -1.9199 | -1.5274 | -1.4104 | -1.6107 | -1.521 | -1.3865 | -1.4697 | -1.5912 | -1.9333 | -2.1441 | -2.1384 | -2.1088 | -2.2227 | -2.2983 | -2.3376 | -2.4062 | -2.5112 | -2.5593
9 | 0.17683 | 0.17683 | 0.17683 | 0.17683 | 0.17683 | 0.17683 | 0.17683 | 0.17683 | 0.17683 | 0.17683 | 0.17683 | 0.17683 | 0.17683 | 0.17683 | 0.17683 | 0.17683 | 0.17683 | 0.17683 | 0.17683 | 0.17683 | 0.17683 | 0.17683 | 0.17683 | 0.17683
10 | -0.63967 | -0.65832 | -0.6593 | -0.65745 | -0.65562 | -0.61292 | -0.45943 | -0.37497 | -0.2417 | -0.13958 | -0.17857 | -0.13786 | -0.16439 | -0.23776 | -0.29721 | -0.30655 | -0.31522 | -0.21275 | -0.2578 | -0.3196 | -0.37585 | -0.4782 | -0.59771 | -0.60835
11 | -0.29236 | -0.29518 | -0.3006 | -0.30327 | -0.29648 | -0.23926 | -0.18154 | -0.16221 | -0.11384 | -0.075115 | -0.17125 | -0.16149 | -0.18201 | -0.18163 | -0.20209 | -0.20228 | -0.1723 | -0.11522 | -0.1574 | -0.1849 | -0.19864 | -0.20342 | -0.21966 | -0.23298
12 | -0.16858 | 0.28284 | 0.59835 | 0.5174 | 0.40229 | -0.40526 | -0.013379 | 0.48317 | 1.0487 | 1.2371 | 0.60093 | -0.0015613 | 1.9034 | 2.1578 | 2.0469 | 2.35 | 1.291 | 1.7832 | 1.9148 | 1.7069 | 1.9156 | 2.459 | 2.2779 | 1.5346
13 | 0.33668 | 0.2723 | 0.38863 | 0.48698 | 0.50852 | 0.61997 | 2.2673 | 2.8384 | 3.0391 | 2.8426 | 2.6039 | 2.9842 | 3.373 | 2.9913 | 2.9418 | 2.9363 | 2.6461 | 2.7353 | 2.3652 | 1.7856 | 1.959 | 1.7119 | 0.75297 | 0.53272
14 | -1.3437 | -0.94932 | -0.82296 | -1.0549 | -0.90829 | -0.74677 | -0.61788 | -2.1592 | -2.2581 | -1.9368 | -2.2565 | -2.0967 | -2.1059 | -1.8805 | -1.1159 | -1.7472 | -2.0955 | -1.9552 | -1.3665 | -1.4177 | -1.3204 | -0.81907 | -0.65337 | -0.67719
15 | -0.15576 | -0.15573 | -0.16003 | -0.16736 | -0.16575 | -0.15212 | -0.096457 | -0.018542 | -0.019925 | -0.013205 | -0.011632 | -0.051913 | -0.075839 | -0.098313 | -0.097574 | -0.099224 | -0.078013 | 0.025641 | -0.0036137 | -0.042657 | -0.079071 | -0.10401 | -0.11407 | -0.13061

## Qc, Winter, S5
LoadID | 0 | 1 | 2 | 3 | 4 | 5 | 6 | 7 | 8 | 9 | 10 | 11 | 12 | 13 | 14 | 15 | 16 | 17 | 18 | 19 | 20 | 21 | 22 | 23
1 | 0.26006 | 0.18374 | 0.15928 | 0.20417 | 0.1758 | 0.14454 | 0.11959 | 0.41791 | 0.43704 | 0.37486 | 0.43673 | 0.40581 | 0.4076 | 0.36397 | 0.21598 | 0.33816 | 0.40557 | 0.37843 | 0.26448 | 0.27438 | 0.25556 | 0.15853 | 0.12646 | 0.13107
2 | -0.32451 | -0.32444 | -0.33339 | -0.34866 | -0.34531 | -0.31692 | -0.20095 | -0.038629 | -0.041511 | -0.02751 | -0.024233 | -0.10815 | -0.158 | -0.20482 | -0.20328 | -0.20672 | -0.16253 | 0.053418 | -0.0075285 | -0.088869 | -0.16473 | -0.21669 | -0.23766 | -0.2721
3 | -3.2396 | -3.4955 | -3.5596 | -3.512 | -3.5149 | -2.9351 | -0.1093 | 1.5133 | 1.9287 | 1.3436 | 0.79327 | 1.5735 | 0.99216 | 0.30101 | -1.1909 | -1.1914 | -0.98142 | -0.4951 | -1.2067 | -0.68754 | -0.94396 | -1.5657 | -2.4735 | -2.7922
4 | 8.372 | 8.455 | 8.5413 | 8.616 | 8.6544 | 7.9123 | 6.8648 | 6.2675 | 6.451 | 7.1465 | 7.6226 | 8.0711 | 8.0806 | 8.2292 | 8.3016 | 8.0539 | 6.8181 | 4.0637 | 5.2415 | 6.358 | 6.8445 | 7.2412 | 7.6546 | 7.6917
5 | -1.8644 | -1.958 | -2.0412 | -2.0485 | -2.044 | -1.7229 | -1.313 | -1.0626 | -1.0438 | -0.87432 | -0.86525 | -0.84703 | -1.0194 | -1.097 | -1.0675 | -1.3233 | -1.1724 | -0.58775 | -0.69599 | -0.86537 | -0.93443 | -1.213 | -1.3415 | -1.4034
6 | 0.24821 | 0.19416 | 0.14722 | 0.21932 | 0.1801 | 0.25946 | 0.34605 | 0.67403 | 0.77626 | 0.79984 | 0.75918 | 0.80982 | 0.80381 | 0.79449 | 0.66821 | 0.63561 | 0.55243 | 0.60434 | 0.51228 | 0.53458 | 0.45198 | 0.47578 | 0.29536 | 0.30332
7 | -1.5842 | -1.5669 | -1.6161 | -1.6453 | -1.7428 | -1.5604 | -1.3257 | -0.6886 | -0.34118 | -0.31669 | -0.24071 | -0.080893 | -0.32844 | -0.34273 | -0.62467 | -0.89268 | -0.80567 | -0.89866 | -1.0106 | -0.97025 | -1.1048 | -1.3024 | -1.4694 | -1.4616
8 | -2.6312 | -2.6868 | -2.6762 | -2.6723 | -2.6172 | -2.5115 | -1.9199 | -1.5274 | -1.4104 | -1.6107 | -1.521 | -1.3865 | -1.4697 | -1.5912 | -1.9333 | -2.1441 | -2.1384 | -2.1088 | -2.2227 | -2.2983 | -2.3376 | -2.4062 | -2.5112 | -2.5593
9 | 0.17683 | 0.17683 | 0.17683 | 0.17683 | 0.17683 | 0.17683 | 0.17683 | 0.17683 | 0.17683 | 0.17683 | 0.17683 | 0.17683 | 0.17683 | 0.17683 | 0.17683 | 0.17683 | 0.17683 | 0.17683 | 0.17683 | 0.17683 | 0.17683 | 0.17683 | 0.17683 | 0.17683
10 | -0.63967 | -0.65832 | -0.6593 | -0.65745 | -0.65562 | -0.61292 | -0.45943 | -0.37497 | -0.2417 | -0.13958 | -0.17857 | -0.13786 | -0.16439 | -0.23776 | -0.29721 | -0.30655 | -0.31522 | -0.21275 | -0.2578 | -0.3196 | -0.37585 | -0.4782 | -0.59771 | -0.60835
11 | -0.29236 | -0.29518 | -0.3006 | -0.30327 | -0.29648 | -0.23926 | -0.18154 | -0.16221 | -0.11384 | -0.075115 | -0.17125 | -0.16149 | -0.18201 | -0.18163 | -0.20209 | -0.20228 | -0.1723 | -0.11522 | -0.1574 | -0.1849 | -0.19864 | -0.20342 | -0.21966 | -0.23298
12 | -0.16858 | 0.28284 | 0.59835 | 0.5174 | 0.40229 | -0.40526 | -0.013379 | 0.48317 | 1.0487 | 1.2371 | 0.60093 | -0.0015613 | 1.9034 | 2.1578 | 2.0469 | 2.35 | 1.291 | 1.7832 | 1.9148 | 1.7069 | 1.9156 | 2.459 | 2.2779 | 1.5346
13 | 0.33668 | 0.2723 | 0.38863 | 0.48698 | 0.50852 | 0.61997 | 2.2673 | 2.8384 | 3.0391 | 2.8426 | 2.6039 | 2.9842 | 3.373 | 2.9913 | 2.9418 | 2.9363 | 2.6461 | 2.7353 | 2.3652 | 1.7856 | 1.959 | 1.7119 | 0.75297 | 0.53272
14 | -1.3437 | -0.94932 | -0.82296 | -1.0549 | -0.90829 | -0.74677 | -0.61788 | -2.1592 | -2.2581 | -1.9368 | -2.2565 | -2.0967 | -2.1059 | -1.8805 | -1.1159 | -1.7472 | -2.0955 | -1.9552 | -1.3665 | -1.4177 | -1.3204 | -0.81907 | -0.65337 | -0.67719
15 | -0.15576 | -0.15573 | -0.16003 | -0.16736 | -0.16575 | -0.15212 | -0.096457 | -0.018542 | -0.019925 | -0.013205 | -0.011632 | -0.051913 | -0.075839 | -0.098313 | -0.097574 | -0.099224 | -0.078013 | 0.025641 | -0.0036137 | -0.042657 | -0.079071 | -0.10401 | -0.11407 | -0.13061

## Qc, Winter, S6
LoadID | 0 | 1 | 2 | 3 | 4 | 5 | 6 | 7 | 8 | 9 | 10 | 11 | 12 | 13 | 14 | 15 | 16 | 17 | 18 | 19 | 20 | 21 | 22 | 23
1 | 0.26006 | 0.18374 | 0.15928 | 0.20417 | 0.1758 | 0.14454 | 0.11959 | 0.41791 | 0.43704 | 0.37486 | 0.43673 | 0.40581 | 0.4076 | 0.36397 | 0.21598 | 0.33816 | 0.40557 | 0.37843 | 0.26448 | 0.27438 | 0.25556 | 0.15853 | 0.12646 | 0.13107
2 | -0.32451 | -0.32444 | -0.33339 | -0.34866 | -0.34531 | -0.31692 | -0.20095 | -0.038629 | -0.041511 | -0.02751 | -0.024233 | -0.10815 | -0.158 | -0.20482 | -0.20328 | -0.20672 | -0.16253 | 0.053418 | -0.0075285 | -0.088869 | -0.16473 | -0.21669 | -0.23766 | -0.2721
3 | -3.2396 | -3.4955 | -3.5596 | -3.512 | -3.5149 | -2.9351 | -0.1093 | 1.5133 | 1.9287 | 1.3436 | 0.79327 | 1.5735 | 0.99216 | 0.30101 | -1.1909 | -1.1914 | -0.98142 | -0.4951 | -1.2067 | -0.68754 | -0.94396 | -1.5657 | -2.4735 | -2.7922
4 | 8.372 | 8.455 | 8.5413 | 8.616 | 8.6544 | 7.9123 | 6.8648 | 6.2675 | 6.451 | 7.1465 | 7.6226 | 8.0711 | 8.0806 | 8.2292 | 8.3016 | 8.0539 | 6.8181 | 4.0637 | 5.2415 | 6.358 | 6.8445 | 7.2412 | 7.6546 | 7.6917
5 | -1.8644 | -1.958 | -2.0412 | -2.0485 | -2.044 | -1.7229 | -1.313 | -1.0626 | -1.0438 | -0.87432 | -0.86525 | -0.84703 | -1.0194 | -1.097 | -1.0675 | -1.3233 | -1.1724 | -0.58775 | -0.69599 | -0.86537 | -0.93443 | -1.213 | -1.3415 | -1.4034
6 | 0.24821 | 0.19416 | 0.14722 | 0.21932 | 0.1801 | 0.25946 | 0.34605 | 0.67403 | 0.77626 | 0.79984 | 0.75918 | 0.80982 | 0.80381 | 0.79449 | 0.66821 | 0.63561 | 0.55243 | 0.60434 | 0.51228 | 0.53458 | 0.45198 | 0.47578 | 0.29536 | 0.30332
7 | -1.5842 | -1.5669 | -1.6161 | -1.6453 | -1.7428 | -1.5604 | -1.3257 | -0.6886 | -0.34118 | -0.31669 | -0.24071 | -0.080893 | -0.32844 | -0.34273 | -0.62467 | -0.89268 | -0.80567 | -0.89866 | -1.0106 | -0.97025 | -1.1048 | -1.3024 | -1.4694 | -1.4616
8 | -2.6312 | -2.6868 | -2.6762 | -2.6723 | -2.6172 | -2.5115 | -1.9199 | -1.5274 | -1.4104 | -1.6107 | -1.521 | -1.3865 | -1.4697 | -1.5912 | -1.9333 | -2.1441 | -2.1384 | -2.1088 | -2.2227 | -2.2983 | -2.3376 | -2.4062 | -2.5112 | -2.5593
9 | 0.17683 | 0.17683 | 0.17683 | 0.17683 | 0.17683 | 0.17683 | 0.17683 | 0.17683 | 0.17683 | 0.17683 | 0.17683 | 0.17683 | 0.17683 | 0.17683 | 0.17683 | 0.17683 | 0.17683 | 0.17683 | 0.17683 | 0.17683 | 0.17683 | 0.17683 | 0.17683 | 0.17683
10 | -0.63967 | -0.65832 | -0.6593 | -0.65745 | -0.65562 | -0.61292 | -0.45943 | -0.37497 | -0.2417 | -0.13958 | -0.17857 | -0.13786 | -0.16439 | -0.23776 | -0.29721 | -0.30655 | -0.31522 | -0.21275 | -0.2578 | -0.3196 | -0.37585 | -0.4782 | -0.59771 | -0.60835
11 | -0.29236 | -0.29518 | -0.3006 | -0.30327 | -0.29648 | -0.23926 | -0.18154 | -0.16221 | -0.11384 | -0.075115 | -0.17125 | -0.16149 | -0.18201 | -0.18163 | -0.20209 | -0.20228 | -0.1723 | -0.11522 | -0.1574 | -0.1849 | -0.19864 | -0.20342 | -0.21966 | -0.23298
12 | -0.16858 | 0.28284 | 0.59835 | 0.5174 | 0.40229 | -0.40526 | -0.013379 | 0.48317 | 1.0487 | 1.2371 | 0.60093 | -0.0015613 | 1.9034 | 2.1578 | 2.0469 | 2.35 | 1.291 | 1.7832 | 1.9148 | 1.7069 | 1.9156 | 2.459 | 2.2779 | 1.5346
13 | 0.33668 | 0.2723 | 0.38863 | 0.48698 | 0.50852 | 0.61997 | 2.2673 | 2.8384 | 3.0391 | 2.8426 | 2.6039 | 2.9842 | 3.373 | 2.9913 | 2.9418 | 2.9363 | 2.6461 | 2.7353 | 2.3652 | 1.7856 | 1.959 | 1.7119 | 0.75297 | 0.53272
14 | -1.3437 | -0.94932 | -0.82296 | -1.0549 | -0.90829 | -0.74677 | -0.61788 | -2.1592 | -2.2581 | -1.9368 | -2.2565 | -2.0967 | -2.1059 | -1.8805 | -1.1159 | -1.7472 | -2.0955 | -1.9552 | -1.3665 | -1.4177 | -1.3204 | -0.81907 | -0.65337 | -0.67719
15 | -0.15576 | -0.15573 | -0.16003 | -0.16736 | -0.16575 | -0.15212 | -0.096457 | -0.018542 | -0.019925 | -0.013205 | -0.011632 | -0.051913 | -0.075839 | -0.098313 | -0.097574 | -0.099224 | -0.078013 | 0.025641 | -0.0036137 | -0.042657 | -0.079071 | -0.10401 | -0.11407 | -0.13061

## Qc, Winter, S7
LoadID | 0 | 1 | 2 | 3 | 4 | 5 | 6 | 7 | 8 | 9 | 10 | 11 | 12 | 13 | 14 | 15 | 16 | 17 | 18 | 19 | 20 | 21 | 22 | 23
1 | 0.24976 | 0.17646 | 0.15297 | 0.19609 | 0.16884 | 0.13881 | 0.11485 | 0.40136 | 0.41974 | 0.36001 | 0.41944 | 0.38974 | 0.39146 | 0.34956 | 0.20743 | 0.32477 | 0.38951 | 0.36344 | 0.25401 | 0.26352 | 0.24544 | 0.15225 | 0.12145 | 0.12588
2 | -0.31166 | -0.31159 | -0.32019 | -0.33485 | -0.33164 | -0.30437 | -0.19299 | -0.037099 | -0.039867 | -0.02642 | -0.023274 | -0.10387 | -0.15174 | -0.19671 | -0.19523 | -0.19853 | -0.15609 | 0.051303 | -0.0072303 | -0.085349 | -0.15821 | -0.20811 | -0.22824 | -0.26133
3 | -3.1113 | -3.3571 | -3.4187 | -3.3729 | -3.3757 | -2.8189 | -0.10497 | 1.4533 | 1.8523 | 1.2903 | 0.76185 | 1.5112 | 0.95286 | 0.28909 | -1.1437 | -1.1442 | -0.94255 | -0.4755 | -1.1589 | -0.66031 | -0.90657 | -1.5037 | -2.3756 | -2.6816
4 | 8.0404 | 8.1201 | 8.203 | 8.2748 | 8.3117 | 7.5989 | 6.5929 | 6.0193 | 6.1956 | 6.8635 | 7.3207 | 7.7514 | 7.7606 | 7.9033 | 7.9728 | 7.7349 | 6.5481 | 3.9027 | 5.0339 | 6.1062 | 6.5735 | 6.9544 | 7.3515 | 7.3871
5 | -1.7905 | -1.8805 | -1.9604 | -1.9674 | -1.963 | -1.6547 | -1.261 | -1.0205 | -1.0024 | -0.8397 | -0.83099 | -0.81349 | -0.97905 | -1.0536 | -1.0252 | -1.2709 | -1.1259 | -0.56447 | -0.66843 | -0.8311 | -0.89742 | -1.165 | -1.2884 | -1.3478
6 | 0.23838 | 0.18647 | 0.14139 | 0.21063 | 0.17296 | 0.24919 | 0.33234 | 0.64734 | 0.74552 | 0.76816 | 0.72911 | 0.77775 | 0.77197 | 0.76302 | 0.64174 | 0.61044 | 0.53055 | 0.58041 | 0.49199 | 0.51341 | 0.43408 | 0.45693 | 0.28367 | 0.29131
7 | -1.5215 | -1.5048 | -1.5521 | -1.5802 | -1.6738 | -1.4986 | -1.2732 | -0.66133 | -0.32767 | -0.30415 | -0.23117 | -0.077689 | -0.31543 | -0.32916 | -0.59993 | -0.85733 | -0.77377 | -0.86307 | -0.97056 | -0.93182 | -1.061 | -1.2508 | -1.4112 | -1.4037
8 | -2.527 | -2.5804 | -2.5702 | -2.5665 | -2.5136 | -2.412 | -1.8438 | -1.4669 | -1.3545 | -1.547 | -1.4608 | -1.3316 | -1.4115 | -1.5282 | -1.8568 | -2.0592 | -2.0537 | -2.0252 | -2.1347 | -2.2073 | -2.245 | -2.3109 | -2.4118 | -2.458
9 | 0.16983 | 0.16983 | 0.16983 | 0.16983 | 0.16983 | 0.16983 | 0.16983 | 0.16983 | 0.16983 | 0.16983 | 0.16983 | 0.16983 | 0.16983 | 0.16983 | 0.16983 | 0.16983 | 0.16983 | 0.16983 | 0.16983 | 0.16983 | 0.16983 | 0.16983 | 0.16983 | 0.16983
10 | -0.61434 | -0.63225 | -0.63319 | -0.63141 | -0.62965 | -0.58864 | -0.44123 | -0.36012 | -0.23213 | -0.13405 | -0.1715 | -0.1324 | -0.15788 | -0.22834 | -0.28544 | -0.29441 | -0.30274 | -0.20432 | -0.24759 | -0.30694 | -0.36096 | -0.45927 | -0.57404 | -0.58426
11 | -0.28078 | -0.28349 | -0.2887 | -0.29126 | -0.28474 | -0.22979 | -0.17435 | -0.15578 | -0.10933 | -0.07214 | -0.16447 | -0.15509 | -0.1748 | -0.17444 | -0.19408 | -0.19427 | -0.16547 | -0.11066 | -0.15117 | -0.17758 | -0.19078 | -0.19537 | -0.21096 | -0.22376
12 | -0.1619 | 0.27164 | 0.57465 | 0.4969 | 0.38636 | -0.38921 | -0.01285 | 0.46403 | 1.0072 | 1.1881 | 0.57713 | -0.0014995 | 1.828 | 2.0723 | 1.9658 | 2.2569 | 1.2399 | 1.7126 | 1.839 | 1.6393 | 1.8398 | 2.3617 | 2.1877 | 1.4738
13 | 0.32335 | 0.26151 | 0.37324 | 0.4677 | 0.48838 | 0.59542 | 2.1775 | 2.7259 | 2.9187 | 2.73 | 2.5008 | 2.866 | 3.2394 | 2.8729 | 2.8253 | 2.82 | 2.5413 | 2.627 | 2.2716 | 1.7148 | 1.8814 | 1.6441 | 0.72315 | 0.51162
14 | -1.2904 | -0.91172 | -0.79037 | -1.0131 | -0.87232 | -0.7172 | -0.59341 | -2.0737 | -2.1686 | -1.86 | -2.1671 | -2.0137 | -2.0225 | -1.806 | -1.0717 | -1.678 | -2.0125 | -1.8778 | -1.3124 | -1.3615 | -1.2681 | -0.78663 | -0.6275 | -0.65037
15 | -0.1496 | -0.14956 | -0.15369 | -0.16073 | -0.15919 | -0.1461 | -0.092637 | -0.017807 | -0.019136 | -0.012682 | -0.011171 | -0.049857 | -0.072836 | -0.094419 | -0.093709 | -0.095294 | -0.074924 | 0.024625 | -0.0034706 | -0.040968 | -0.075939 | -0.099892 | -0.10956 | -0.12544

## Qc, Winter, S8
LoadID | 0 | 1 | 2 | 3 | 4 | 5 | 6 | 7 | 8 | 9 | 10 | 11 | 12 | 13 | 14 | 15 | 16 | 17 | 18 | 19 | 20 | 21 | 22 | 23
1 | 0.24976 | 0.17646 | 0.15297 | 0.19609 | 0.16884 | 0.13881 | 0.11485 | 0.40136 | 0.41974 | 0.36001 | 0.41944 | 0.38974 | 0.39146 | 0.34956 | 0.20743 | 0.32477 | 0.38951 | 0.36344 | 0.25401 | 0.26352 | 0.24544 | 0.15225 | 0.12145 | 0.12588
2 | -0.31166 | -0.31159 | -0.32019 | -0.33485 | -0.33164 | -0.30437 | -0.19299 | -0.037099 | -0.039867 | -0.02642 | -0.023274 | -0.10387 | -0.15174 | -0.19671 | -0.19523 | -0.19853 | -0.15609 | 0.051303 | -0.0072303 | -0.085349 | -0.15821 | -0.20811 | -0.22824 | -0.26133
3 | -3.1113 | -3.3571 | -3.4187 | -3.3729 | -3.3757 | -2.8189 | -0.10497 | 1.4533 | 1.8523 | 1.2903 | 0.76185 | 1.5112 | 0.95286 | 0.28909 | -1.1437 | -1.1442 | -0.94255 | -0.4755 | -1.1589 | -0.66031 | -0.90657 | -1.5037 | -2.3756 | -2.6816
4 | 8.0404 | 8.1201 | 8.203 | 8.2748 | 8.3117 | 7.5989 | 6.5929 | 6.0193 | 6.1956 | 6.8635 | 7.3207 | 7.7514 | 7.7606 | 7.9033 | 7.9728 | 7.7349 | 6.5481 | 3.9027 | 5.0339 | 6.1062 | 6.5735 | 6.9544 | 7.3515 | 7.3871
5 | -1.7905 | -1.8805 | -1.9604 | -1.9674 | -1.963 | -1.6547 | -1.261 | -1.0205 | -1.0024 | -0.8397 | -0.83099 | -0.81349 | -0.97905 | -1.0536 | -1.0252 | -1.2709 | -1.1259 | -0.56447 | -0.66843 | -0.8311 | -0.89742 | -1.165 | -1.2884 | -1.3478
6 | 0.23838 | 0.18647 | 0.14139 | 0.21063 | 0.17296 | 0.24919 | 0.33234 | 0.64734 | 0.74552 | 0.76816 | 0.72911 | 0.77775 | 0.77197 | 0.76302 | 0.64174 | 0.61044 | 0.53055 | 0.58041 | 0.49199 | 0.51341 | 0.43408 | 0.45693 | 0.28367 | 0.29131
7 | -1.5215 | -1.5048 | -1.5521 | -1.5802 | -1.6738 | -1.4986 | -1.2732 | -0.66133 | -0.32767 | -0.30415 | -0.23117 | -0.077689 | -0.31543 | -0.32916 | -0.59993 | -0.85733 | -0.77377 | -0.86307 | -0.97056 | -0.93182 | -1.061 | -1.2508 | -1.4112 | -1.4037
8 | -2.527 | -2.5804 | -2.5702 | -2.5665 | -2.5136 | -2.412 | -1.8438 | -1.4669 | -1.3545 | -1.547 | -1.4608 | -1.3316 | -1.4115 | -1.5282 | -1.8568 | -2.0592 | -2.0537 | -2.0252 | -2.1347 | -2.2073 | -2.245 | -2.3109 | -2.4118 | -2.458
9 | 0.16983 | 0.16983 | 0.16983 | 0.16983 | 0.16983 | 0.16983 | 0.16983 | 0.16983 | 0.16983 | 0.16983 | 0.16983 | 0.16983 | 0.16983 | 0.16983 | 0.16983 | 0.16983 | 0.16983 | 0.16983 | 0.16983 | 0.16983 | 0.16983 | 0.16983 | 0.16983 | 0.16983
10 | -0.61434 | -0.63225 | -0.63319 | -0.63141 | -0.62965 | -0.58864 | -0.44123 | -0.36012 | -0.23213 | -0.13405 | -0.1715 | -0.1324 | -0.15788 | -0.22834 | -0.28544 | -0.29441 | -0.30274 | -0.20432 | -0.24759 | -0.30694 | -0.36096 | -0.45927 | -0.57404 | -0.58426
11 | -0.28078 | -0.28349 | -0.2887 | -0.29126 | -0.28474 | -0.22979 | -0.17435 | -0.15578 | -0.10933 | -0.07214 | -0.16447 | -0.15509 | -0.1748 | -0.17444 | -0.19408 | -0.19427 | -0.16547 | -0.11066 | -0.15117 | -0.17758 | -0.19078 | -0.19537 | -0.21096 | -0.22376
12 | -0.1619 | 0.27164 | 0.57465 | 0.4969 | 0.38636 | -0.38921 | -0.01285 | 0.46403 | 1.0072 | 1.1881 | 0.57713 | -0.0014995 | 1.828 | 2.0723 | 1.9658 | 2.2569 | 1.2399 | 1.7126 | 1.839 | 1.6393 | 1.8398 | 2.3617 | 2.1877 | 1.4738
13 | 0.32335 | 0.26151 | 0.37324 | 0.4677 | 0.48838 | 0.59542 | 2.1775 | 2.7259 | 2.9187 | 2.73 | 2.5008 | 2.866 | 3.2394 | 2.8729 | 2.8253 | 2.82 | 2.5413 | 2.627 | 2.2716 | 1.7148 | 1.8814 | 1.6441 | 0.72315 | 0.51162
14 | -1.2904 | -0.91172 | -0.79037 | -1.0131 | -0.87232 | -0.7172 | -0.59341 | -2.0737 | -2.1686 | -1.86 | -2.1671 | -2.0137 | -2.0225 | -1.806 | -1.0717 | -1.678 | -2.0125 | -1.8778 | -1.3124 | -1.3615 | -1.2681 | -0.78663 | -0.6275 | -0.65037
15 | -0.1496 | -0.14956 | -0.15369 | -0.16073 | -0.15919 | -0.1461 | -0.092637 | -0.017807 | -0.019136 | -0.012682 | -0.011171 | -0.049857 | -0.072836 | -0.094419 | -0.093709 | -0.095294 | -0.074924 | 0.024625 | -0.0034706 | -0.040968 | -0.075939 | -0.099892 | -0.10956 | -0.12544

## Qc, Winter, S9
LoadID | 0 | 1 | 2 | 3 | 4 | 5 | 6 | 7 | 8 | 9 | 10 | 11 | 12 | 13 | 14 | 15 | 16 | 17 | 18 | 19 | 20 | 21 | 22 | 23
1 | 0.24976 | 0.17646 | 0.15297 | 0.19609 | 0.16884 | 0.13881 | 0.11485 | 0.40136 | 0.41974 | 0.36001 | 0.41944 | 0.38974 | 0.39146 | 0.34956 | 0.20743 | 0.32477 | 0.38951 | 0.36344 | 0.25401 | 0.26352 | 0.24544 | 0.15225 | 0.12145 | 0.12588
2 | -0.31166 | -0.31159 | -0.32019 | -0.33485 | -0.33164 | -0.30437 | -0.19299 | -0.037099 | -0.039867 | -0.02642 | -0.023274 | -0.10387 | -0.15174 | -0.19671 | -0.19523 | -0.19853 | -0.15609 | 0.051303 | -0.0072303 | -0.085349 | -0.15821 | -0.20811 | -0.22824 | -0.26133
3 | -3.1113 | -3.3571 | -3.4187 | -3.3729 | -3.3757 | -2.8189 | -0.10497 | 1.4533 | 1.8523 | 1.2903 | 0.76185 | 1.5112 | 0.95286 | 0.28909 | -1.1437 | -1.1442 | -0.94255 | -0.4755 | -1.1589 | -0.66031 | -0.90657 | -1.5037 | -2.3756 | -2.6816
4 | 8.0404 | 8.1201 | 8.203 | 8.2748 | 8.3117 | 7.5989 | 6.5929 | 6.0193 | 6.1956 | 6.8635 | 7.3207 | 7.7514 | 7.7606 | 7.9033 | 7.9728 | 7.7349 | 6.5481 | 3.9027 | 5.0339 | 6.1062 | 6.5735 | 6.9544 | 7.3515 | 7.3871
5 | -1.7905 | -1.8805 | -1.9604 | -1.9674 | -1.963 | -1.6547 | -1.261 | -1.0205 | -1.0024 | -0.8397 | -0.83099 | -0.81349 | -0.97905 | -1.0536 | -1.0252 | -1.2709 | -1.1259 | -0.56447 | -0.66843 | -0.8311 | -0.89742 | -1.165 | -1.2884 | -1.3478
6 | 0.23838 | 0.18647 | 0.14139 | 0.21063 | 0.17296 | 0.24919 | 0.33234 | 0.64734 | 0.74552 | 0.76816 | 0.72911 | 0.77775 | 0.77197 | 0.76302 | 0.64174 | 0.61044 | 0.53055 | 0.58041 | 0.49199 | 0.51341 | 0.43408 | 0.45693 | 0.28367 | 0.29131
7 | -1.5215 | -1.5048 | -1.5521 | -1.5802 | -1.6738 | -1.4986 | -1.2732 | -0.66133 | -0.32767 | -0.30415 | -0.23117 | -0.077689 | -0.31543 | -0.32916 | -0.59993 | -0.85733 | -0.77377 | -0.86307 | -0.97056 | -0.93182 | -1.061 | -1.2508 | -1.4112 | -1.4037
8 | -2.527 | -2.5804 | -2.5702 | -2.5665 | -2.5136 | -2.412 | -1.8438 | -1.4669 | -1.3545 | -1.547 | -1.4608 | -1.3316 | -1.4115 | -1.5282 | -1.8568 | -2.0592 | -2.0537 | -2.0252 | -2.1347 | -2.2073 | -2.245 | -2.3109 | -2.4118 | -2.458
9 | 0.16983 | 0.16983 | 0.16983 | 0.16983 | 0.16983 | 0.16983 | 0.16983 | 0.16983 | 0.16983 | 0.16983 | 0.16983 | 0.16983 | 0.16983 | 0.16983 | 0.16983 | 0.16983 | 0.16983 | 0.16983 | 0.16983 | 0.16983 | 0.16983 | 0.16983 | 0.16983 | 0.16983
10 | -0.61434 | -0.63225 | -0.63319 | -0.63141 | -0.62965 | -0.58864 | -0.44123 | -0.36012 | -0.23213 | -0.13405 | -0.1715 | -0.1324 | -0.15788 | -0.22834 | -0.28544 | -0.29441 | -0.30274 | -0.20432 | -0.24759 | -0.30694 | -0.36096 | -0.45927 | -0.57404 | -0.58426
11 | -0.28078 | -0.28349 | -0.2887 | -0.29126 | -0.28474 | -0.22979 | -0.17435 | -0.15578 | -0.10933 | -0.07214 | -0.16447 | -0.15509 | -0.1748 | -0.17444 | -0.19408 | -0.19427 | -0.16547 | -0.11066 | -0.15117 | -0.17758 | -0.19078 | -0.19537 | -0.21096 | -0.22376
12 | -0.1619 | 0.27164 | 0.57465 | 0.4969 | 0.38636 | -0.38921 | -0.01285 | 0.46403 | 1.0072 | 1.1881 | 0.57713 | -0.0014995 | 1.828 | 2.0723 | 1.9658 | 2.2569 | 1.2399 | 1.7126 | 1.839 | 1.6393 | 1.8398 | 2.3617 | 2.1877 | 1.4738
13 | 0.32335 | 0.26151 | 0.37324 | 0.4677 | 0.48838 | 0.59542 | 2.1775 | 2.7259 | 2.9187 | 2.73 | 2.5008 | 2.866 | 3.2394 | 2.8729 | 2.8253 | 2.82 | 2.5413 | 2.627 | 2.2716 | 1.7148 | 1.8814 | 1.6441 | 0.72315 | 0.51162
14 | -1.2904 | -0.91172 | -0.79037 | -1.0131 | -0.87232 | -0.7172 | -0.59341 | -2.0737 | -2.1686 | -1.86 | -2.1671 | -2.0137 | -2.0225 | -1.806 | -1.0717 | -1.678 | -2.0125 | -1.8778 | -1.3124 | -1.3615 | -1.2681 | -0.78663 | -0.6275 | -0.65037
15 | -0.1496 | -0.14956 | -0.15369 | -0.16073 | -0.15919 | -0.1461 | -0.092637 | -0.017807 | -0.019136 | -0.012682 | -0.011171 | -0.049857 | -0.072836 | -0.094419 | -0.093709 | -0.095294 | -0.074924 | 0.024625 | -0.0034706 | -0.040968 | -0.075939 | -0.099892 | -0.10956 | -0.12544

## UpFlex, Winter
LoadID | 0 | 1 | 2 | 3 | 4 | 5 | 6 | 7 | 8 | 9 | 10 | 11 | 12 | 13 | 14 | 15 | 16 | 17 | 18 | 19 | 20 | 21 | 22 | 23
1 | 0.057735 | 0.063559 | 0.082729 | 0.094845 | 0.11152 | 0.13035 | 0.1162 | 0.16612 | 0.1524 | 0.17212 | 0.1769 | 0.16409 | 0.15479 | 0.14251 | 0.13127 | 0.11814 | 0.11691 | 0.092627 | 0.076638 | 0.090941 | 0.09266 | 0.10589 | 0.051416 | 0.049365
2 | 0.11547 | 0.12712 | 0.16546 | 0.18969 | 0.22303 | 0.26071 | 0.2324 | 0.33224 | 0.30479 | 0.34425 | 0.35379 | 0.32817 | 0.30958 | 0.28502 | 0.26253 | 0.23627 | 0.23381 | 0.18525 | 0.15328 | 0.18188 | 0.18532 | 0.21178 | 0.10283 | 0.09873
3 | 0.43302 | 0.4767 | 0.62046 | 0.71134 | 0.83637 | 0.97766 | 0.87149 | 1.2459 | 1.143 | 1.2909 | 1.3267 | 1.2306 | 1.1609 | 1.0688 | 0.98449 | 0.88603 | 0.8768 | 0.6947 | 0.57478 | 0.68205 | 0.69495 | 0.79418 | 0.38562 | 0.37024
4 | 0.86603 | 0.95339 | 1.2409 | 1.4227 | 1.6727 | 1.9553 | 1.743 | 2.4918 | 2.2859 | 2.5818 | 2.6534 | 2.4613 | 2.3219 | 2.1376 | 1.969 | 1.7721 | 1.7536 | 1.3894 | 1.1496 | 1.3641 | 1.3899 | 1.5884 | 0.77124 | 0.74048
5 | 0.23094 | 0.25424 | 0.33091 | 0.37938 | 0.44606 | 0.52142 | 0.4648 | 0.66448 | 0.60958 | 0.68849 | 0.70758 | 0.65634 | 0.61916 | 0.57003 | 0.52506 | 0.47255 | 0.46763 | 0.37051 | 0.30655 | 0.36376 | 0.37064 | 0.42357 | 0.20566 | 0.19746
6 | 0.057735 | 0.063559 | 0.082729 | 0.094845 | 0.11152 | 0.13035 | 0.1162 | 0.16612 | 0.1524 | 0.17212 | 0.1769 | 0.16409 | 0.15479 | 0.14251 | 0.13127 | 0.11814 | 0.11691 | 0.092627 | 0.076638 | 0.090941 | 0.09266 | 0.10589 | 0.051416 | 0.049365
7 | 0.28868 | 0.3178 | 0.41364 | 0.47423 | 0.55758 | 0.65177 | 0.581 | 0.8306 | 0.76198 | 0.86061 | 0.88448 | 0.82043 | 0.77396 | 0.71254 | 0.65633 | 0.59068 | 0.58454 | 0.46313 | 0.38319 | 0.4547 | 0.4633 | 0.52946 | 0.25708 | 0.24683
8 | 0.14434 | 0.1589 | 0.20682 | 0.23711 | 0.27879 | 0.32589 | 0.2905 | 0.4153 | 0.38099 | 0.43031 | 0.44224 | 0.41021 | 0.38698 | 0.35627 | 0.32816 | 0.29534 | 0.29227 | 0.23157 | 0.19159 | 0.22735 | 0.23165 | 0.26473 | 0.12854 | 0.12341
9 | 0.28868 | 0.3178 | 0.41364 | 0.47423 | 0.55758 | 0.65177 | 0.581 | 0.8306 | 0.76198 | 0.86061 | 0.88448 | 0.82043 | 0.77396 | 0.71254 | 0.65633 | 0.59068 | 0.58454 | 0.46313 | 0.38319 | 0.4547 | 0.4633 | 0.52946 | 0.25708 | 0.24683
10 | 0.086603 | 0.095339 | 0.12409 | 0.14227 | 0.16727 | 0.19553 | 0.1743 | 0.24918 | 0.22859 | 0.25818 | 0.26534 | 0.24613 | 0.23219 | 0.21376 | 0.1969 | 0.17721 | 0.17536 | 0.13894 | 0.11496 | 0.13641 | 0.13899 | 0.15884 | 0.077124 | 0.074048
11 | 0.057735 | 0.063559 | 0.082729 | 0.094845 | 0.11152 | 0.13035 | 0.1162 | 0.16612 | 0.1524 | 0.17212 | 0.1769 | 0.16409 | 0.15479 | 0.14251 | 0.13127 | 0.11814 | 0.11691 | 0.092627 | 0.076638 | 0.090941 | 0.09266 | 0.10589 | 0.051416 | 0.049365
12 | 0.23094 | 0.25424 | 0.33091 | 0.37938 | 0.44606 | 0.52142 | 0.4648 | 0.66448 | 0.60958 | 0.68849 | 0.70758 | 0.65634 | 0.61916 | 0.57003 | 0.52506 | 0.47255 | 0.46763 | 0.37051 | 0.30655 | 0.36376 | 0.37064 | 0.42357 | 0.20566 | 0.19746
13 | 0.14434 | 0.1589 | 0.20682 | 0.23711 | 0.27879 | 0.32589 | 0.2905 | 0.4153 | 0.38099 | 0.43031 | 0.44224 | 0.41021 | 0.38698 | 0.35627 | 0.32816 | 0.29534 | 0.29227 | 0.23157 | 0.19159 | 0.22735 | 0.23165 | 0.26473 | 0.12854 | 0.12341
14 | 0.28868 | 0.3178 | 0.41364 | 0.47423 | 0.55758 | 0.65177 | 0.581 | 0.8306 | 0.76198 | 0.86061 | 0.88448 | 0.82043 | 0.77396 | 0.71254 | 0.65633 | 0.59068 | 0.58454 | 0.46313 | 0.38319 | 0.4547 | 0.4633 | 0.52946 | 0.25708 | 0.24683
15 | 0.057735 | 0.063559 | 0.082729 | 0.094845 | 0.11152 | 0.13035 | 0.1162 | 0.16612 | 0.1524 | 0.17212 | 0.1769 | 0.16409 | 0.15479 | 0.14251 | 0.13127 | 0.11814 | 0.11691 | 0.092627 | 0.076638 | 0.090941 | 0.09266 | 0.10589 | 0.051416 | 0.049365

## DownFlex, Winter
LoadID | 0 | 1 | 2 | 3 | 4 | 5 | 6 | 7 | 8 | 9 | 10 | 11 | 12 | 13 | 14 | 15 | 16 | 17 | 18 | 19 | 20 | 21 | 22 | 23
1 | 0.16006 | 0.16939 | 0.17888 | 0.18701 | 0.18913 | 0.19784 | 0.19683 | 0.18605 | 0.16857 | 0.24754 | 0.24173 | 0.22259 | 0.21718 | 0.21807 | 0.20774 | 0.19043 | 0.17114 | 0.165 | 0.10372 | 0.11092 | 0.12127 | 0.12416 | 0.12949 | 0.14294
2 | 0.32013 | 0.33879 | 0.35775 | 0.37401 | 0.37826 | 0.39568 | 0.39366 | 0.3721 | 0.33714 | 0.49507 | 0.48346 | 0.44518 | 0.43436 | 0.43615 | 0.41549 | 0.38085 | 0.34228 | 0.33001 | 0.20744 | 0.22184 | 0.24254 | 0.24833 | 0.25899 | 0.28588
3 | 1.2005 | 1.2705 | 1.3416 | 1.4026 | 1.4185 | 1.4838 | 1.4762 | 1.3954 | 1.2643 | 1.8565 | 1.813 | 1.6694 | 1.6289 | 1.6356 | 1.5581 | 1.4282 | 1.2836 | 1.2375 | 0.7779 | 0.8319 | 0.90953 | 0.93123 | 0.97121 | 1.072
4 | 2.401 | 2.5409 | 2.6831 | 2.8051 | 2.8369 | 2.9676 | 2.9524 | 2.7907 | 2.5285 | 3.7131 | 3.626 | 3.3389 | 3.2577 | 3.2711 | 3.1161 | 2.8564 | 2.5671 | 2.475 | 1.5558 | 1.6638 | 1.8191 | 1.8625 | 1.9424 | 2.1441
5 | 0.64026 | 0.67758 | 0.7155 | 0.74803 | 0.75652 | 0.79136 | 0.78731 | 0.7442 | 0.67427 | 0.99015 | 0.96692 | 0.89036 | 0.86873 | 0.8723 | 0.83097 | 0.76171 | 0.68457 | 0.66001 | 0.41488 | 0.44368 | 0.48508 | 0.49666 | 0.51798 | 0.57175
6 | 0.16006 | 0.16939 | 0.17888 | 0.18701 | 0.18913 | 0.19784 | 0.19683 | 0.18605 | 0.16857 | 0.24754 | 0.24173 | 0.22259 | 0.21718 | 0.21807 | 0.20774 | 0.19043 | 0.17114 | 0.165 | 0.10372 | 0.11092 | 0.12127 | 0.12416 | 0.12949 | 0.14294
7 | 0.80032 | 0.84697 | 0.89438 | 0.93503 | 0.94565 | 0.9892 | 0.98414 | 0.93025 | 0.84284 | 1.2377 | 1.2087 | 1.113 | 1.0859 | 1.0904 | 1.0387 | 0.95214 | 0.85571 | 0.82502 | 0.5186 | 0.5546 | 0.60635 | 0.62082 | 0.64747 | 0.71469
8 | 0.40016 | 0.42348 | 0.44719 | 0.46752 | 0.47282 | 0.4946 | 0.49207 | 0.46512 | 0.42142 | 0.61884 | 0.60433 | 0.55648 | 0.54295 | 0.54519 | 0.51936 | 0.47607 | 0.42786 | 0.41251 | 0.2593 | 0.2773 | 0.30318 | 0.31041 | 0.32374 | 0.35735
9 | 0.80032 | 0.84697 | 0.89438 | 0.93503 | 0.94565 | 0.9892 | 0.98414 | 0.93025 | 0.84284 | 1.2377 | 1.2087 | 1.113 | 1.0859 | 1.0904 | 1.0387 | 0.95214 | 0.85571 | 0.82502 | 0.5186 | 0.5546 | 0.60635 | 0.62082 | 0.64747 | 0.71469
10 | 0.2401 | 0.25409 | 0.26831 | 0.28051 | 0.28369 | 0.29676 | 0.29524 | 0.27907 | 0.25285 | 0.37131 | 0.3626 | 0.33389 | 0.32577 | 0.32711 | 0.31161 | 0.28564 | 0.25671 | 0.2475 | 0.15558 | 0.16638 | 0.18191 | 0.18625 | 0.19424 | 0.21441
11 | 0.16006 | 0.16939 | 0.17888 | 0.18701 | 0.18913 | 0.19784 | 0.19683 | 0.18605 | 0.16857 | 0.24754 | 0.24173 | 0.22259 | 0.21718 | 0.21807 | 0.20774 | 0.19043 | 0.17114 | 0.165 | 0.10372 | 0.11092 | 0.12127 | 0.12416 | 0.12949 | 0.14294
12 | 0.64026 | 0.67758 | 0.7155 | 0.74803 | 0.75652 | 0.79136 | 0.78731 | 0.7442 | 0.67427 | 0.99015 | 0.96692 | 0.89036 | 0.86873 | 0.8723 | 0.83097 | 0.76171 | 0.68457 | 0.66001 | 0.41488 | 0.44368 | 0.48508 | 0.49666 | 0.51798 | 0.57175
13 | 0.40016 | 0.42348 | 0.44719 | 0.46752 | 0.47282 | 0.4946 | 0.49207 | 0.46512 | 0.42142 | 0.61884 | 0.60433 | 0.55648 | 0.54295 | 0.54519 | 0.51936 | 0.47607 | 0.42786 | 0.41251 | 0.2593 | 0.2773 | 0.30318 | 0.31041 | 0.32374 | 0.35735
14 | 0.80032 | 0.84697 | 0.89438 | 0.93503 | 0.94565 | 0.9892 | 0.98414 | 0.93025 | 0.84284 | 1.2377 | 1.2087 | 1.113 | 1.0859 | 1.0904 | 1.0387 | 0.95214 | 0.85571 | 0.82502 | 0.5186 | 0.5546 | 0.60635 | 0.62082 | 0.64747 | 0.71469
15 | 0.16006 | 0.16939 | 0.17888 | 0.18701 | 0.18913 | 0.19784 | 0.19683 | 0.18605 | 0.16857 | 0.24754 | 0.24173 | 0.22259 | 0.21718 | 0.21807 | 0.20774 | 0.19043 | 0.17114 | 0.165 | 0.10372 | 0.11092 | 0.12127 | 0.12416 | 0.12949 | 0.14294

## Pg, Winter, S1
GenID | 0 | 1 | 2 | 3 | 4 | 5 | 6 | 7 | 8 | 9 | 10 | 11 | 12 | 13 | 14 | 15 | 16 | 17 | 18 | 19 | 20 | 21 | 22 | 23
1 | 0 | 0 | 0 | 0 | 0 | 0 | 0 | 0 | 0 | 0 | 0 | 0 | 0 | 0 | 0 | 0 | 0 | 0 | 0 | 0 | 0 | 0 | 0 | 0
2 | 7.6546 | 7.074 | 7.4895 | 7.4569 | 6.1393 | 6.2271 | 6.2405 | 5.6041 | 5.0611 | 3.6585 | 3.3744 | 2.2639 | 1.8815 | 1.8015 | 2.4993 | 3.381 | 3.7801 | 5.1916 | 4.7222 | 4.4892 | 5.9234 | 7.0846 | 6.6981 | 9.5208
3 | 0 | 0 | 0 | 0 | 0 | 0 | 0 | 0 | 0 | 0 | 0 | 0 | 0 | 0 | 0 | 0 | 0 | 0 | 0 | 0 | 0 | 0 | 0 | 0
4 | 0 | 0 | 0 | 0 | 0 | 0 | 0 | 0 | 0 | 0 | 0 | 0 | 0 | 0 | 0 | 0 | 0 | 0 | 0 | 0 | 0 | 0 | 0 | 0
5 | 0 | 0 | 0.00014438 | 0 | 0 | 0 | 0 | 0.087795 | 1.7393 | 4.5384 | 5.6637 | 6.2907 | 6.4073 | 6.2897 | 5.3705 | 3.549 | 0.86705 | 0.006777 | 0.00058341 | 0.0004464 | 0 | 0 | 0 | 0
6 | 0 | 0 | 0 | 0 | 0 | 0 | 0 | 0 | 0 | 0 | 0 | 0 | 0 | 0 | 0 | 0 | 0 | 0 | 0 | 0 | 0 | 0 | 0 | 0
7 | 0 | 0 | 0 | 0 | 0 | 0 | 0 | 0 | 0 | 0 | 0 | 0 | 0 | 0 | 0 | 0 | 0 | 0 | 0 | 0 | 0 | 0 | 0 | 0

## Pg, Winter, S2
GenID | 0 | 1 | 2 | 3 | 4 | 5 | 6 | 7 | 8 | 9 | 10 | 11 | 12 | 13 | 14 | 15 | 16 | 17 | 18 | 19 | 20 | 21 | 22 | 23
1 | 0 | 0 | 0 | 0 | 0 | 0 | 0 | 0 | 0 | 0 | 0 | 0 | 0 | 0 | 0 | 0 | 0 | 0 | 0 | 0 | 0 | 0 | 0 | 0
2 | 10.3889 | 9.1355 | 7.5188 | 6.5091 | 6.0684 | 4.8595 | 4.7312 | 4.2895 | 4.4211 | 4.6758 | 4.6802 | 5.4858 | 5.4882 | 5.5643 | 6.2658 | 5.1725 | 5.3582 | 5.6737 | 4.9494 | 5.1265 | 4.8041 | 4.3596 | 4.4683 | 4.8862
3 | 0 | 0 | 0 | 0 | 0 | 0 | 0 | 0 | 0 | 0 | 0 | 0 | 0 | 0 | 0 | 0 | 0 | 0 | 0 | 0 | 0 | 0 | 0 | 0
4 | 0 | 0 | 0 | 0 | 0 | 0 | 0 | 0 | 0 | 0 | 0 | 0 | 0 | 0 | 0 | 0 | 0 | 0 | 0 | 0 | 0 | 0 | 0 | 0
5 | 0 | 0 | 0.0001488 | 0 | 0 | 0 | 0 | 0.086893 | 1.8068 | 4.7887 | 6.0224 | 6.226 | 6.8132 | 6.6366 | 5.5789 | 3.5706 | 0.8936 | 0.0069845 | 0.00059173 | 0.00044181 | 0 | 0 | 0 | 0
6 | 0 | 0 | 0 | 0 | 0 | 0 | 0 | 0 | 0 | 0 | 0 | 0 | 0 | 0 | 0 | 0 | 0 | 0 | 0 | 0 | 0 | 0 | 0 | 0
7 | 0 | 0 | 0 | 0 | 0 | 0 | 0 | 0 | 0 | 0 | 0 | 0 | 0 | 0 | 0 | 0 | 0 | 0 | 0 | 0 | 0 | 0 | 0 | 0

## Pg, Winter, S3
GenID | 0 | 1 | 2 | 3 | 4 | 5 | 6 | 7 | 8 | 9 | 10 | 11 | 12 | 13 | 14 | 15 | 16 | 17 | 18 | 19 | 20 | 21 | 22 | 23
1 | 0 | 0 | 0 | 0 | 0 | 0 | 0 | 0 | 0 | 0 | 0 | 0 | 0 | 0 | 0 | 0 | 0 | 0 | 0 | 0 | 0 | 0 | 0 | 0
2 | 9.4792 | 8.8101 | 9.5487 | 10.6471 | 9.1072 | 7.7262 | 5.5611 | 4.9504 | 5.0507 | 4.9372 | 4.9945 | 5.2533 | 4.8053 | 4.6307 | 6.3449 | 8.2658 | 8.4392 | 8.5916 | 8.8285 | 9.3135 | 9.1858 | 8.9895 | 8.6076 | 7.9389
3 | 0 | 0 | 0 | 0 | 0 | 0 | 0 | 0 | 0 | 0 | 0 | 0 | 0 | 0 | 0 | 0 | 0 | 0 | 0 | 0 | 0 | 0 | 0 | 0
4 | 0 | 0 | 0 | 0 | 0 | 0 | 0 | 0 | 0 | 0 | 0 | 0 | 0 | 0 | 0 | 0 | 0 | 0 | 0 | 0 | 0 | 0 | 0 | 0
5 | 0 | 0 | 0.00014324 | 0 | 0 | 0 | 0 | 0.083647 | 1.7393 | 4.6099 | 5.7975 | 5.9935 | 6.5587 | 6.3887 | 5.3705 | 3.4372 | 0.86023 | 0.0067237 | 0.00056963 | 0.00042531 | 0 | 0 | 0 | 0
6 | 0 | 0 | 0 | 0 | 0 | 0 | 0 | 0 | 0 | 0 | 0 | 0 | 0 | 0 | 0 | 0 | 0 | 0 | 0 | 0 | 0 | 0 | 0 | 0
7 | 0 | 0 | 0 | 0 | 0 | 0 | 0 | 0 | 0 | 0 | 0 | 0 | 0 | 0 | 0 | 0 | 0 | 0 | 0 | 0 | 0 | 0 | 0 | 0

## Pg, Winter, S4
GenID | 0 | 1 | 2 | 3 | 4 | 5 | 6 | 7 | 8 | 9 | 10 | 11 | 12 | 13 | 14 | 15 | 16 | 17 | 18 | 19 | 20 | 21 | 22 | 23
1 | 0 | 0 | 0 | 0 | 0 | 0 | 0 | 0 | 0 | 0 | 0 | 0 | 0 | 0 | 0 | 0 | 0 | 0 | 0 | 0 | 0 | 0 | 0 | 0
2 | 7.6546 | 7.074 | 7.4895 | 7.4569 | 6.1393 | 6.2271 | 6.2405 | 5.6041 | 5.0611 | 3.6585 | 3.3744 | 2.2639 | 1.8815 | 1.8015 | 2.4993 | 3.381 | 3.7801 | 5.1916 | 4.7222 | 4.4892 | 5.9234 | 7.0846 | 6.6981 | 9.5208
3 | 0 | 0 | 0 | 0 | 0 | 0 | 0 | 0 | 0 | 0 | 0 | 0 | 0 | 0 | 0 | 0 | 0 | 0 | 0 | 0 | 0 | 0 | 0 | 0
4 | 0 | 0 | 0 | 0 | 0 | 0 | 0 | 0 | 0 | 0 | 0 | 0 | 0 | 0 | 0 | 0 | 0 | 0 | 0 | 0 | 0 | 0 | 0 | 0
5 | 0 | 0 | 0.00014438 | 0 | 0 | 0 | 0 | 0.087795 | 1.7393 | 4.5384 | 5.6637 | 6.2907 | 6.4073 | 6.2897 | 5.3705 | 3.549 | 0.86705 | 0.006777 | 0.00058341 | 0.0004464 | 0 | 0 | 0 | 0
6 | 0 | 0 | 0 | 0 | 0 | 0 | 0 | 0 | 0 | 0 | 0 | 0 | 0 | 0 | 0 | 0 | 0 | 0 | 0 | 0 | 0 | 0 | 0 | 0
7 | 0 | 0 | 0 | 0 | 0 | 0 | 0 | 0 | 0 | 0 | 0 | 0 | 0 | 0 | 0 | 0 | 0 | 0 | 0 | 0 | 0 | 0 | 0 | 0

## Pg, Winter, S5
GenID | 0 | 1 | 2 | 3 | 4 | 5 | 6 | 7 | 8 | 9 | 10 | 11 | 12 | 13 | 14 | 15 | 16 | 17 | 18 | 19 | 20 | 21 | 22 | 23
1 | 0 | 0 | 0 | 0 | 0 | 0 | 0 | 0 | 0 | 0 | 0 | 0 | 0 | 0 | 0 | 0 | 0 | 0 | 0 | 0 | 0 | 0 | 0 | 0
2 | 10.3889 | 9.1355 | 7.5188 | 6.5091 | 6.0684 | 4.8595 | 4.7312 | 4.2895 | 4.4211 | 4.6758 | 4.6802 | 5.4858 | 5.4882 | 5.5643 | 6.2658 | 5.1725 | 5.3582 | 5.6737 | 4.9494 | 5.1265 | 4.8041 | 4.3596 | 4.4683 | 4.8862
3 | 0 | 0 | 0 | 0 | 0 | 0 | 0 | 0 | 0 | 0 | 0 | 0 | 0 | 0 | 0 | 0 | 0 | 0 | 0 | 0 | 0 | 0 | 0 | 0
4 | 0 | 0 | 0 | 0 | 0 | 0 | 0 | 0 | 0 | 0 | 0 | 0 | 0 | 0 | 0 | 0 | 0 | 0 | 0 | 0 | 0 | 0 | 0 | 0
5 | 0 | 0 | 0.0001488 | 0 | 0 | 0 | 0 | 0.086893 | 1.8068 | 4.7887 | 6.0224 | 6.226 | 6.8132 | 6.6366 | 5.5789 | 3.5706 | 0.8936 | 0.0069845 | 0.00059173 | 0.00044181 | 0 | 0 | 0 | 0
6 | 0 | 0 | 0 | 0 | 0 | 0 | 0 | 0 | 0 | 0 | 0 | 0 | 0 | 0 | 0 | 0 | 0 | 0 | 0 | 0 | 0 | 0 | 0 | 0
7 | 0 | 0 | 0 | 0 | 0 | 0 | 0 | 0 | 0 | 0 | 0 | 0 | 0 | 0 | 0 | 0 | 0 | 0 | 0 | 0 | 0 | 0 | 0 | 0

## Pg, Winter, S6
GenID | 0 | 1 | 2 | 3 | 4 | 5 | 6 | 7 | 8 | 9 | 10 | 11 | 12 | 13 | 14 | 15 | 16 | 17 | 18 | 19 | 20 | 21 | 22 | 23
1 | 0 | 0 | 0 | 0 | 0 | 0 | 0 | 0 | 0 | 0 | 0 | 0 | 0 | 0 | 0 | 0 | 0 | 0 | 0 | 0 | 0 | 0 | 0 | 0
2 | 9.4792 | 8.8101 | 9.5487 | 10.6471 | 9.1072 | 7.7262 | 5.5611 | 4.9504 | 5.0507 | 4.9372 | 4.9945 | 5.2533 | 4.8053 | 4.6307 | 6.3449 | 8.2658 | 8.4392 | 8.5916 | 8.8285 | 9.3135 | 9.1858 | 8.9895 | 8.6076 | 7.9389
3 | 0 | 0 | 0 | 0 | 0 | 0 | 0 | 0 | 0 | 0 | 0 | 0 | 0 | 0 | 0 | 0 | 0 | 0 | 0 | 0 | 0 | 0 | 0 | 0
4 | 0 | 0 | 0 | 0 | 0 | 0 | 0 | 0 | 0 | 0 | 0 | 0 | 0 | 0 | 0 | 0 | 0 | 0 | 0 | 0 | 0 | 0 | 0 | 0
5 | 0 | 0 | 0.00014324 | 0 | 0 | 0 | 0 | 0.083647 | 1.7393 | 4.6099 | 5.7975 | 5.9935 | 6.5587 | 6.3887 | 5.3705 | 3.4372 | 0.86023 | 0.0067237 | 0.00056963 | 0.00042531 | 0 | 0 | 0 | 0
6 | 0 | 0 | 0 | 0 | 0 | 0 | 0 | 0 | 0 | 0 | 0 | 0 | 0 | 0 | 0 | 0 | 0 | 0 | 0 | 0 | 0 | 0 | 0 | 0
7 | 0 | 0 | 0 | 0 | 0 | 0 | 0 | 0 | 0 | 0 | 0 | 0 | 0 | 0 | 0 | 0 | 0 | 0 | 0 | 0 | 0 | 0 | 0 | 0

## Pg, Winter, S7
GenID | 0 | 1 | 2 | 3 | 4 | 5 | 6 | 7 | 8 | 9 | 10 | 11 | 12 | 13 | 14 | 15 | 16 | 17 | 18 | 19 | 20 | 21 | 22 | 23
1 | 0 | 0 | 0 | 0 | 0 | 0 | 0 | 0 | 0 | 0 | 0 | 0 | 0 | 0 | 0 | 0 | 0 | 0 | 0 | 0 | 0 | 0 | 0 | 0
2 | 7.6546 | 7.074 | 7.4895 | 7.4569 | 6.1393 | 6.2271 | 6.2405 | 5.6041 | 5.0611 | 3.6585 | 3.3744 | 2.2639 | 1.8815 | 1.8015 | 2.4993 | 3.381 | 3.7801 | 5.1916 | 4.7222 | 4.4892 | 5.9234 | 7.0846 | 6.6981 | 9.5208
3 | 0 | 0 | 0 | 0 | 0 | 0 | 0 | 0 | 0 | 0 | 0 | 0 | 0 | 0 | 0 | 0 | 0 | 0 | 0 | 0 | 0 | 0 | 0 | 0
4 | 0 | 0 | 0 | 0 | 0 | 0 | 0 | 0 | 0 | 0 | 0 | 0 | 0 | 0 | 0 | 0 | 0 | 0 | 0 | 0 | 0 | 0 | 0 | 0
5 | 0 | 0 | 0.00014438 | 0 | 0 | 0 | 0 | 0.087795 | 1.7393 | 4.5384 | 5.6637 | 6.2907 | 6.4073 | 6.2897 | 5.3705 | 3.549 | 0.86705 | 0.006777 | 0.00058341 | 0.0004464 | 0 | 0 | 0 | 0
6 | 0 | 0 | 0 | 0 | 0 | 0 | 0 | 0 | 0 | 0 | 0 | 0 | 0 | 0 | 0 | 0 | 0 | 0 | 0 | 0 | 0 | 0 | 0 | 0
7 | 0 | 0 | 0 | 0 | 0 | 0 | 0 | 0 | 0 | 0 | 0 | 0 | 0 | 0 | 0 | 0 | 0 | 0 | 0 | 0 | 0 | 0 | 0 | 0

## Pg, Winter, S8
GenID | 0 | 1 | 2 | 3 | 4 | 5 | 6 | 7 | 8 | 9 | 10 | 11 | 12 | 13 | 14 | 15 | 16 | 17 | 18 | 19 | 20 | 21 | 22 | 23
1 | 0 | 0 | 0 | 0 | 0 | 0 | 0 | 0 | 0 | 0 | 0 | 0 | 0 | 0 | 0 | 0 | 0 | 0 | 0 | 0 | 0 | 0 | 0 | 0
2 | 10.3889 | 9.1355 | 7.5188 | 6.5091 | 6.0684 | 4.8595 | 4.7312 | 4.2895 | 4.4211 | 4.6758 | 4.6802 | 5.4858 | 5.4882 | 5.5643 | 6.2658 | 5.1725 | 5.3582 | 5.6737 | 4.9494 | 5.1265 | 4.8041 | 4.3596 | 4.4683 | 4.8862
3 | 0 | 0 | 0 | 0 | 0 | 0 | 0 | 0 | 0 | 0 | 0 | 0 | 0 | 0 | 0 | 0 | 0 | 0 | 0 | 0 | 0 | 0 | 0 | 0
4 | 0 | 0 | 0 | 0 | 0 | 0 | 0 | 0 | 0 | 0 | 0 | 0 | 0 | 0 | 0 | 0 | 0 | 0 | 0 | 0 | 0 | 0 | 0 | 0
5 | 0 | 0 | 0.0001488 | 0 | 0 | 0 | 0 | 0.086893 | 1.8068 | 4.7887 | 6.0224 | 6.226 | 6.8132 | 6.6366 | 5.5789 | 3.5706 | 0.8936 | 0.0069845 | 0.00059173 | 0.00044181 | 0 | 0 | 0 | 0
6 | 0 | 0 | 0 | 0 | 0 | 0 | 0 | 0 | 0 | 0 | 0 | 0 | 0 | 0 | 0 | 0 | 0 | 0 | 0 | 0 | 0 | 0 | 0 | 0
7 | 0 | 0 | 0 | 0 | 0 | 0 | 0 | 0 | 0 | 0 | 0 | 0 | 0 | 0 | 0 | 0 | 0 | 0 | 0 | 0 | 0 | 0 | 0 | 0

## Pg, Winter, S9
GenID | 0 | 1 | 2 | 3 | 4 | 5 | 6 | 7 | 8 | 9 | 10 | 11 | 12 | 13 | 14 | 15 | 16 | 17 | 18 | 19 | 20 | 21 | 22 | 23
1 | 0 | 0 | 0 | 0 | 0 | 0 | 0 | 0 | 0 | 0 | 0 | 0 | 0 | 0 | 0 | 0 | 0 | 0 | 0 | 0 | 0 | 0 | 0 | 0
2 | 9.4792 | 8.8101 | 9.5487 | 10.6471 | 9.1072 | 7.7262 | 5.5611 | 4.9504 | 5.0507 | 4.9372 | 4.9945 | 5.2533 | 4.8053 | 4.6307 | 6.3449 | 8.2658 | 8.4392 | 8.5916 | 8.8285 | 9.3135 | 9.1858 | 8.9895 | 8.6076 | 7.9389
3 | 0 | 0 | 0 | 0 | 0 | 0 | 0 | 0 | 0 | 0 | 0 | 0 | 0 | 0 | 0 | 0 | 0 | 0 | 0 | 0 | 0 | 0 | 0 | 0
4 | 0 | 0 | 0 | 0 | 0 | 0 | 0 | 0 | 0 | 0 | 0 | 0 | 0 | 0 | 0 | 0 | 0 | 0 | 0 | 0 | 0 | 0 | 0 | 0
5 | 0 | 0 | 0.00014324 | 0 | 0 | 0 | 0 | 0.083647 | 1.7393 | 4.6099 | 5.7975 | 5.9935 | 6.5587 | 6.3887 | 5.3705 | 3.4372 | 0.86023 | 0.0067237 | 0.00056963 | 0.00042531 | 0 | 0 | 0 | 0
6 | 0 | 0 | 0 | 0 | 0 | 0 | 0 | 0 | 0 | 0 | 0 | 0 | 0 | 0 | 0 | 0 | 0 | 0 | 0 | 0 | 0 | 0 | 0 | 0
7 | 0 | 0 | 0 | 0 | 0 | 0 | 0 | 0 | 0 | 0 | 0 | 0 | 0 | 0 | 0 | 0 | 0 | 0 | 0 | 0 | 0 | 0 | 0 | 0

## Qg, Winter, S1
GenID | 0 | 1 | 2 | 3 | 4 | 5 | 6 | 7 | 8 | 9 | 10 | 11 | 12 | 13 | 14 | 15 | 16 | 17 | 18 | 19 | 20 | 21 | 22 | 23
1 | 0 | 0 | 0 | 0 | 0 | 0 | 0 | 0 | 0 | 0 | 0 | 0 | 0 | 0 | 0 | 0 | 0 | 0 | 0 | 0 | 0 | 0 | 0 | 0
2 | 0 | 0 | 0 | 0 | 0 | 0 | 0 | 0 | 0 | 0 | 0 | 0 | 0 | 0 | 0 | 0 | 0 | 0 | 0 | 0 | 0 | 0 | 0 | 0
3 | 0 | 0 | 0 | 0 | 0 | 0 | 0 | 0 | 0 | 0 | 0 | 0 | 0 | 0 | 0 | 0 | 0 | 0 | 0 | 0 | 0 | 0 | 0 | 0
4 | 0 | 0 | 0 | 0 | 0 | 0 | 0 | 0 | 0 | 0 | 0 | 0 | 0 | 0 | 0 | 0 | 0 | 0 | 0 | 0 | 0 | 0 | 0 | 0
5 | 0 | 0 | 0 | 0 | 0 | 0 | 0 | 0 | 0 | 0 | 0 | 0 | 0 | 0 | 0 | 0 | 0 | 0 | 0 | 0 | 0 | 0 | 0 | 0
6 | 0 | 0 | 0 | 0 | 0 | 0 | 0 | 0 | 0 | 0 | 0 | 0 | 0 | 0 | 0 | 0 | 0 | 0 | 0 | 0 | 0 | 0 | 0 | 0
7 | 0 | 0 | 0 | 0 | 0 | 0 | 0 | 0 | 0 | 0 | 0 | 0 | 0 | 0 | 0 | 0 | 0 | 0 | 0 | 0 | 0 | 0 | 0 | 0

## Qg, Winter, S2
GenID | 0 | 1 | 2 | 3 | 4 | 5 | 6 | 7 | 8 | 9 | 10 | 11 | 12 | 13 | 14 | 15 | 16 | 17 | 18 | 19 | 20 | 21 | 22 | 23
1 | 0 | 0 | 0 | 0 | 0 | 0 | 0 | 0 | 0 | 0 | 0 | 0 | 0 | 0 | 0 | 0 | 0 | 0 | 0 | 0 | 0 | 0 | 0 | 0
2 | 0 | 0 | 0 | 0 | 0 | 0 | 0 | 0 | 0 | 0 | 0 | 0 | 0 | 0 | 0 | 0 | 0 | 0 | 0 | 0 | 0 | 0 | 0 | 0
3 | 0 | 0 | 0 | 0 | 0 | 0 | 0 | 0 | 0 | 0 | 0 | 0 | 0 | 0 | 0 | 0 | 0 | 0 | 0 | 0 | 0 | 0 | 0 | 0
4 | 0 | 0 | 0 | 0 | 0 | 0 | 0 | 0 | 0 | 0 | 0 | 0 | 0 | 0 | 0 | 0 | 0 | 0 | 0 | 0 | 0 | 0 | 0 | 0
5 | 0 | 0 | 0 | 0 | 0 | 0 | 0 | 0 | 0 | 0 | 0 | 0 | 0 | 0 | 0 | 0 | 0 | 0 | 0 | 0 | 0 | 0 | 0 | 0
6 | 0 | 0 | 0 | 0 | 0 | 0 | 0 | 0 | 0 | 0 | 0 | 0 | 0 | 0 | 0 | 0 | 0 | 0 | 0 | 0 | 0 | 0 | 0 | 0
7 | 0 | 0 | 0 | 0 | 0 | 0 | 0 | 0 | 0 | 0 | 0 | 0 | 0 | 0 | 0 | 0 | 0 | 0 | 0 | 0 | 0 | 0 | 0 | 0

## Qg, Winter, S3
GenID | 0 | 1 | 2 | 3 | 4 | 5 | 6 | 7 | 8 | 9 | 10 | 11 | 12 | 13 | 14 | 15 | 16 | 17 | 18 | 19 | 20 | 21 | 22 | 23
1 | 0 | 0 | 0 | 0 | 0 | 0 | 0 | 0 | 0 | 0 | 0 | 0 | 0 | 0 | 0 | 0 | 0 | 0 | 0 | 0 | 0 | 0 | 0 | 0
2 | 0 | 0 | 0 | 0 | 0 | 0 | 0 | 0 | 0 | 0 | 0 | 0 | 0 | 0 | 0 | 0 | 0 | 0 | 0 | 0 | 0 | 0 | 0 | 0
3 | 0 | 0 | 0 | 0 | 0 | 0 | 0 | 0 | 0 | 0 | 0 | 0 | 0 | 0 | 0 | 0 | 0 | 0 | 0 | 0 | 0 | 0 | 0 | 0
4 | 0 | 0 | 0 | 0 | 0 | 0 | 0 | 0 | 0 | 0 | 0 | 0 | 0 | 0 | 0 | 0 | 0 | 0 | 0 | 0 | 0 | 0 | 0 | 0
5 | 0 | 0 | 0 | 0 | 0 | 0 | 0 | 0 | 0 | 0 | 0 | 0 | 0 | 0 | 0 | 0 | 0 | 0 | 0 | 0 | 0 | 0 | 0 | 0
6 | 0 | 0 | 0 | 0 | 0 | 0 | 0 | 0 | 0 | 0 | 0 | 0 | 0 | 0 | 0 | 0 | 0 | 0 | 0 | 0 | 0 | 0 | 0 | 0
7 | 0 | 0 | 0 | 0 | 0 | 0 | 0 | 0 | 0 | 0 | 0 | 0 | 0 | 0 | 0 | 0 | 0 | 0 | 0 | 0 | 0 | 0 | 0 | 0

## Qg, Winter, S4
GenID | 0 | 1 | 2 | 3 | 4 | 5 | 6 | 7 | 8 | 9 | 10 | 11 | 12 | 13 | 14 | 15 | 16 | 17 | 18 | 19 | 20 | 21 | 22 | 23
1 | 0 | 0 | 0 | 0 | 0 | 0 | 0 | 0 | 0 | 0 | 0 | 0 | 0 | 0 | 0 | 0 | 0 | 0 | 0 | 0 | 0 | 0 | 0 | 0
2 | 0 | 0 | 0 | 0 | 0 | 0 | 0 | 0 | 0 | 0 | 0 | 0 | 0 | 0 | 0 | 0 | 0 | 0 | 0 | 0 | 0 | 0 | 0 | 0
3 | 0 | 0 | 0 | 0 | 0 | 0 | 0 | 0 | 0 | 0 | 0 | 0 | 0 | 0 | 0 | 0 | 0 | 0 | 0 | 0 | 0 | 0 | 0 | 0
4 | 0 | 0 | 0 | 0 | 0 | 0 | 0 | 0 | 0 | 0 | 0 | 0 | 0 | 0 | 0 | 0 | 0 | 0 | 0 | 0 | 0 | 0 | 0 | 0
5 | 0 | 0 | 0 | 0 | 0 | 0 | 0 | 0 | 0 | 0 | 0 | 0 | 0 | 0 | 0 | 0 | 0 | 0 | 0 | 0 | 0 | 0 | 0 | 0
6 | 0 | 0 | 0 | 0 | 0 | 0 | 0 | 0 | 0 | 0 | 0 | 0 | 0 | 0 | 0 | 0 | 0 | 0 | 0 | 0 | 0 | 0 | 0 | 0
7 | 0 | 0 | 0 | 0 | 0 | 0 | 0 | 0 | 0 | 0 | 0 | 0 | 0 | 0 | 0 | 0 | 0 | 0 | 0 | 0 | 0 | 0 | 0 | 0

## Qg, Winter, S5
GenID | 0 | 1 | 2 | 3 | 4 | 5 | 6 | 7 | 8 | 9 | 10 | 11 | 12 | 13 | 14 | 15 | 16 | 17 | 18 | 19 | 20 | 21 | 22 | 23
1 | 0 | 0 | 0 | 0 | 0 | 0 | 0 | 0 | 0 | 0 | 0 | 0 | 0 | 0 | 0 | 0 | 0 | 0 | 0 | 0 | 0 | 0 | 0 | 0
2 | 0 | 0 | 0 | 0 | 0 | 0 | 0 | 0 | 0 | 0 | 0 | 0 | 0 | 0 | 0 | 0 | 0 | 0 | 0 | 0 | 0 | 0 | 0 | 0
3 | 0 | 0 | 0 | 0 | 0 | 0 | 0 | 0 | 0 | 0 | 0 | 0 | 0 | 0 | 0 | 0 | 0 | 0 | 0 | 0 | 0 | 0 | 0 | 0
4 | 0 | 0 | 0 | 0 | 0 | 0 | 0 | 0 | 0 | 0 | 0 | 0 | 0 | 0 | 0 | 0 | 0 | 0 | 0 | 0 | 0 | 0 | 0 | 0
5 | 0 | 0 | 0 | 0 | 0 | 0 | 0 | 0 | 0 | 0 | 0 | 0 | 0 | 0 | 0 | 0 | 0 | 0 | 0 | 0 | 0 | 0 | 0 | 0
6 | 0 | 0 | 0 | 0 | 0 | 0 | 0 | 0 | 0 | 0 | 0 | 0 | 0 | 0 | 0 | 0 | 0 | 0 | 0 | 0 | 0 | 0 | 0 | 0
7 | 0 | 0 | 0 | 0 | 0 | 0 | 0 | 0 | 0 | 0 | 0 | 0 | 0 | 0 | 0 | 0 | 0 | 0 | 0 | 0 | 0 | 0 | 0 | 0

## Qg, Winter, S6
GenID | 0 | 1 | 2 | 3 | 4 | 5 | 6 | 7 | 8 | 9 | 10 | 11 | 12 | 13 | 14 | 15 | 16 | 17 | 18 | 19 | 20 | 21 | 22 | 23
1 | 0 | 0 | 0 | 0 | 0 | 0 | 0 | 0 | 0 | 0 | 0 | 0 | 0 | 0 | 0 | 0 | 0 | 0 | 0 | 0 | 0 | 0 | 0 | 0
2 | 0 | 0 | 0 | 0 | 0 | 0 | 0 | 0 | 0 | 0 | 0 | 0 | 0 | 0 | 0 | 0 | 0 | 0 | 0 | 0 | 0 | 0 | 0 | 0
3 | 0 | 0 | 0 | 0 | 0 | 0 | 0 | 0 | 0 | 0 | 0 | 0 | 0 | 0 | 0 | 0 | 0 | 0 | 0 | 0 | 0 | 0 | 0 | 0
4 | 0 | 0 | 0 | 0 | 0 | 0 | 0 | 0 | 0 | 0 | 0 | 0 | 0 | 0 | 0 | 0 | 0 | 0 | 0 | 0 | 0 | 0 | 0 | 0
5 | 0 | 0 | 0 | 0 | 0 | 0 | 0 | 0 | 0 | 0 | 0 | 0 | 0 | 0 | 0 | 0 | 0 | 0 | 0 | 0 | 0 | 0 | 0 | 0
6 | 0 | 0 | 0 | 0 | 0 | 0 | 0 | 0 | 0 | 0 | 0 | 0 | 0 | 0 | 0 | 0 | 0 | 0 | 0 | 0 | 0 | 0 | 0 | 0
7 | 0 | 0 | 0 | 0 | 0 | 0 | 0 | 0 | 0 | 0 | 0 | 0 | 0 | 0 | 0 | 0 | 0 | 0 | 0 | 0 | 0 | 0 | 0 | 0

## Qg, Winter, S7
GenID | 0 | 1 | 2 | 3 | 4 | 5 | 6 | 7 | 8 | 9 | 10 | 11 | 12 | 13 | 14 | 15 | 16 | 17 | 18 | 19 | 20 | 21 | 22 | 23
1 | 0 | 0 | 0 | 0 | 0 | 0 | 0 | 0 | 0 | 0 | 0 | 0 | 0 | 0 | 0 | 0 | 0 | 0 | 0 | 0 | 0 | 0 | 0 | 0
2 | 0 | 0 | 0 | 0 | 0 | 0 | 0 | 0 | 0 | 0 | 0 | 0 | 0 | 0 | 0 | 0 | 0 | 0 | 0 | 0 | 0 | 0 | 0 | 0
3 | 0 | 0 | 0 | 0 | 0 | 0 | 0 | 0 | 0 | 0 | 0 | 0 | 0 | 0 | 0 | 0 | 0 | 0 | 0 | 0 | 0 | 0 | 0 | 0
4 | 0 | 0 | 0 | 0 | 0 | 0 | 0 | 0 | 0 | 0 | 0 | 0 | 0 | 0 | 0 | 0 | 0 | 0 | 0 | 0 | 0 | 0 | 0 | 0
5 | 0 | 0 | 0 | 0 | 0 | 0 | 0 | 0 | 0 | 0 | 0 | 0 | 0 | 0 | 0 | 0 | 0 | 0 | 0 | 0 | 0 | 0 | 0 | 0
6 | 0 | 0 | 0 | 0 | 0 | 0 | 0 | 0 | 0 | 0 | 0 | 0 | 0 | 0 | 0 | 0 | 0 | 0 | 0 | 0 | 0 | 0 | 0 | 0
7 | 0 | 0 | 0 | 0 | 0 | 0 | 0 | 0 | 0 | 0 | 0 | 0 | 0 | 0 | 0 | 0 | 0 | 0 | 0 | 0 | 0 | 0 | 0 | 0

## Qg, Winter, S8
GenID | 0 | 1 | 2 | 3 | 4 | 5 | 6 | 7 | 8 | 9 | 10 | 11 | 12 | 13 | 14 | 15 | 16 | 17 | 18 | 19 | 20 | 21 | 22 | 23
1 | 0 | 0 | 0 | 0 | 0 | 0 | 0 | 0 | 0 | 0 | 0 | 0 | 0 | 0 | 0 | 0 | 0 | 0 | 0 | 0 | 0 | 0 | 0 | 0
2 | 0 | 0 | 0 | 0 | 0 | 0 | 0 | 0 | 0 | 0 | 0 | 0 | 0 | 0 | 0 | 0 | 0 | 0 | 0 | 0 | 0 | 0 | 0 | 0
3 | 0 | 0 | 0 | 0 | 0 | 0 | 0 | 0 | 0 | 0 | 0 | 0 | 0 | 0 | 0 | 0 | 0 | 0 | 0 | 0 | 0 | 0 | 0 | 0
4 | 0 | 0 | 0 | 0 | 0 | 0 | 0 | 0 | 0 | 0 | 0 | 0 | 0 | 0 | 0 | 0 | 0 | 0 | 0 | 0 | 0 | 0 | 0 | 0
5 | 0 | 0 | 0 | 0 | 0 | 0 | 0 | 0 | 0 | 0 | 0 | 0 | 0 | 0 | 0 | 0 | 0 | 0 | 0 | 0 | 0 | 0 | 0 | 0
6 | 0 | 0 | 0 | 0 | 0 | 0 | 0 | 0 | 0 | 0 | 0 | 0 | 0 | 0 | 0 | 0 | 0 | 0 | 0 | 0 | 0 | 0 | 0 | 0
7 | 0 | 0 | 0 | 0 | 0 | 0 | 0 | 0 | 0 | 0 | 0 | 0 | 0 | 0 | 0 | 0 | 0 | 0 | 0 | 0 | 0 | 0 | 0 | 0

## Qg, Winter, S9
GenID | 0 | 1 | 2 | 3 | 4 | 5 | 6 | 7 | 8 | 9 | 10 | 11 | 12 | 13 | 14 | 15 | 16 | 17 | 18 | 19 | 20 | 21 | 22 | 23
1 | 0 | 0 | 0 | 0 | 0 | 0 | 0 | 0 | 0 | 0 | 0 | 0 | 0 | 0 | 0 | 0 | 0 | 0 | 0 | 0 | 0 | 0 | 0 | 0
2 | 0 | 0 | 0 | 0 | 0 | 0 | 0 | 0 | 0 | 0 | 0 | 0 | 0 | 0 | 0 | 0 | 0 | 0 | 0 | 0 | 0 | 0 | 0 | 0
3 | 0 | 0 | 0 | 0 | 0 | 0 | 0 | 0 | 0 | 0 | 0 | 0 | 0 | 0 | 0 | 0 | 0 | 0 | 0 | 0 | 0 | 0 | 0 | 0
4 | 0 | 0 | 0 | 0 | 0 | 0 | 0 | 0 | 0 | 0 | 0 | 0 | 0 | 0 | 0 | 0 | 0 | 0 | 0 | 0 | 0 | 0 | 0 | 0
5 | 0 | 0 | 0 | 0 | 0 | 0 | 0 | 0 | 0 | 0 | 0 | 0 | 0 | 0 | 0 | 0 | 0 | 0 | 0 | 0 | 0 | 0 | 0 | 0
6 | 0 | 0 | 0 | 0 | 0 | 0 | 0 | 0 | 0 | 0 | 0 | 0 | 0 | 0 | 0 | 0 | 0 | 0 | 0 | 0 | 0 | 0 | 0 | 0
7 | 0 | 0 | 0 | 0 | 0 | 0 | 0 | 0 | 0 | 0 | 0 | 0 | 0 | 0 | 0 | 0 | 0 | 0 | 0 | 0 | 0 | 0 | 0 | 0

## GenStatus, Winter
GenID | 0 | 1 | 2 | 3 | 4 | 5 | 6 | 7 | 8 | 9 | 10 | 11 | 12 | 13 | 14 | 15 | 16 | 17 | 18 | 19 | 20 | 21 | 22 | 23
1 | 1 | 1 | 1 | 1 | 1 | 1 | 1 | 1 | 1 | 1 | 1 | 1 | 1 | 1 | 1 | 1 | 1 | 1 | 1 | 1 | 1 | 1 | 1 | 1
2 | 1 | 1 | 1 | 1 | 1 | 1 | 1 | 1 | 1 | 1 | 1 | 1 | 1 | 1 | 1 | 1 | 1 | 1 | 1 | 1 | 1 | 1 | 1 | 1
3 | 1 | 1 | 1 | 1 | 1 | 1 | 1 | 1 | 1 | 1 | 1 | 1 | 1 | 1 | 1 | 1 | 1 | 1 | 1 | 1 | 1 | 1 | 1 | 1
4 | 1 | 1 | 1 | 1 | 1 | 1 | 1 | 1 | 1 | 1 | 1 | 1 | 1 | 1 | 1 | 1 | 1 | 1 | 1 | 1 | 1 | 1 | 1 | 1
5 | 1 | 1 | 1 | 1 | 1 | 1 | 1 | 1 | 1 | 1 | 1 | 1 | 1 | 1 | 1 | 1 | 1 | 1 | 1 | 1 | 1 | 1 | 1 | 1
6 | 1 | 1 | 1 | 1 | 1 | 1 | 1 | 1 | 1 | 1 | 1 | 1 | 1 | 1 | 1 | 1 | 1 | 1 | 1 | 1 | 1 | 1 | 1 | 1
7 | 1 | 1 | 1 | 1 | 1 | 1 | 1 | 1 | 1 | 1 | 1 | 1 | 1 | 1 | 1 | 1 | 1 | 1 | 1 | 1 | 1 | 1 | 1 | 1

## Pc, Summer, S1
LoadID | 0 | 1 | 2 | 3 | 4 | 5 | 6 | 7 | 8 | 9 | 10 | 11 | 12 | 13 | 14 | 15 | 16 | 17 | 18 | 19 | 20 | 21 | 22 | 23
1 | 1.2349 | 1.2223 | 1.178 | 1.1565 | 1.1488 | 1.1653 | 1.1557 | 1.4127 | 1.52 | 1.5002 | 1.4753 | 1.4935 | 1.5488 | 1.5191 | 1.4015 | 1.4447 | 1.4613 | 1.4129 | 1.3412 | 1.3244 | 1.3203 | 1.3055 | 1.2064 | 1.1666
2 | 0.66786 | 0.63797 | 0.60677 | 0.55524 | 0.52257 | 0.53528 | 0.57887 | 0.69167 | 0.75291 | 0.80714 | 0.7301 | 0.7686 | 0.77647 | 0.77414 | 0.67356 | 0.6999 | 0.72248 | 0.73987 | 0.75343 | 0.78439 | 0.8293 | 0.7534 | 0.70724 | 0.67388
3 | 5.2164 | 4.9365 | 4.5358 | 4.6934 | 4.5519 | 4.6009 | 6.4751 | 7.9854 | 8.3663 | 7.8651 | 7.6722 | 8.2524 | 8.6587 | 8.1034 | 7.4078 | 7.0318 | 7.1207 | 6.9682 | 6.7435 | 7.31 | 7.6903 | 7.1465 | 6.4885 | 5.5082
4 | 1.7336 | 1.5425 | 1.2849 | 1.25 | 1.0899 | 0.97698 | 1.7418 | 2.2428 | 2.6924 | 2.7854 | 2.6943 | 2.4361 | 2.8051 | 2.7805 | 2.5763 | 2.3863 | 2.0701 | 2.0198 | 2.3553 | 2.668 | 3.1152 | 2.9037 | 2.6425 | 2.1609
5 | 2.5874 | 2.3511 | 2.1694 | 2.1125 | 2.1729 | 2.1578 | 2.403 | 2.6535 | 2.9242 | 3.0224 | 3.2246 | 3.4133 | 3.5149 | 3.3828 | 3.2665 | 3.2275 | 3.2055 | 3.2143 | 3.2332 | 3.271 | 3.6081 | 3.4226 | 3.3574 | 2.9998
6 | 0.98311 | 0.94739 | 0.879 | 0.91221 | 0.92763 | 0.92481 | 1.0107 | 1.2308 | 1.2846 | 1.2799 | 1.2797 | 1.3511 | 1.3377 | 1.2877 | 1.2133 | 1.1707 | 1.2202 | 1.194 | 1.1174 | 1.1263 | 1.1784 | 1.0734 | 1.015 | 1.0163
7 | 2.6407 | 2.4025 | 2.3331 | 2.368 | 2.2678 | 2.4303 | 3.128 | 3.3894 | 3.8998 | 4.121 | 4.0859 | 4.268 | 4.1671 | 4.2954 | 4.2327 | 3.9489 | 3.9667 | 3.8708 | 3.8095 | 3.8222 | 3.887 | 3.261 | 3.2516 | 2.8542
8 | 0.89078 | 0.84372 | 0.80697 | 0.79472 | 0.80379 | 0.85198 | 1.3858 | 1.5959 | 1.7125 | 1.6943 | 1.7624 | 1.8715 | 1.8658 | 1.7549 | 1.5356 | 1.4688 | 1.3782 | 1.3688 | 1.3323 | 1.3634 | 1.3242 | 1.1566 | 1.0236 | 0.945
9 | 1.7215 | 1.6112 | 1.5475 | 1.4511 | 1.4472 | 1.3969 | 1.4218 | 1.4411 | 1.2497 | 1.3071 | 1.4375 | 1.6098 | 1.6952 | 1.7122 | 1.6678 | 1.7326 | 1.7093 | 1.7073 | 1.6664 | 1.7578 | 1.8614 | 1.7239 | 1.5837 | 1.7037
10 | 0.74494 | 0.69556 | 0.66679 | 0.66929 | 0.65934 | 0.66782 | 0.79447 | 0.88061 | 0.9405 | 0.98063 | 0.95551 | 0.99164 | 1.0385 | 1.0181 | 0.99293 | 0.92161 | 0.88639 | 0.89686 | 0.90333 | 0.95663 | 1.0376 | 0.93972 | 0.89132 | 0.79289
11 | 0.19542 | 0.18255 | 0.16921 | 0.16292 | 0.157 | 0.16319 | 0.19578 | 0.1937 | 0.20955 | 0.2227 | 0.23202 | 0.23866 | 0.23874 | 0.23882 | 0.22666 | 0.21478 | 0.20762 | 0.23101 | 0.23392 | 0.23685 | 0.26665 | 0.23422 | 0.24291 | 0.22031
12 | 3.8922 | 3.9531 | 4.203 | 3.8302 | 3.7498 | 3.6079 | 3.6941 | 3.8699 | 3.4392 | 2.6477 | 3.6507 | 4.0274 | 4.034 | 4.2152 | 3.3624 | 4.4675 | 4.0578 | 3.9842 | 3.9938 | 4.3605 | 4.8005 | 4.7448 | 4.8177 | 4.8943
13 | 4.3457 | 4.2997 | 4.2226 | 4.1915 | 4.1466 | 4.2228 | 4.8747 | 5.0683 | 5.4004 | 5.1461 | 5.1708 | 5.2126 | 5.3915 | 5.3573 | 5.2436 | 5.203 | 5.2485 | 5.3254 | 5.0786 | 5.1296 | 5.1833 | 4.8687 | 4.3773 | 4.4003
14 | 6.4204 | 6.3652 | 6.1173 | 5.9979 | 5.9207 | 5.9762 | 5.9619 | 7.0955 | 7.628 | 7.542 | 7.4007 | 7.4974 | 7.7917 | 7.6835 | 7.1015 | 7.3158 | 7.3583 | 7.1701 | 6.7681 | 6.6654 | 6.6679 | 6.5682 | 6.219 | 6.0579
15 | 0.33393 | 0.31898 | 0.30339 | 0.27762 | 0.26128 | 0.26764 | 0.28943 | 0.34584 | 0.37645 | 0.40357 | 0.36505 | 0.3843 | 0.38823 | 0.38707 | 0.33678 | 0.34995 | 0.36124 | 0.36993 | 0.37672 | 0.39219 | 0.41465 | 0.3767 | 0.35362 | 0.33694

## Pc, Summer, S2
LoadID | 0 | 1 | 2 | 3 | 4 | 5 | 6 | 7 | 8 | 9 | 10 | 11 | 12 | 13 | 14 | 15 | 16 | 17 | 18 | 19 | 20 | 21 | 22 | 23
1 | 1.2349 | 1.2223 | 1.178 | 1.1565 | 1.1488 | 1.1653 | 1.1557 | 1.4127 | 1.52 | 1.5002 | 1.4753 | 1.4935 | 1.5488 | 1.5191 | 1.4015 | 1.4447 | 1.4613 | 1.4129 | 1.3412 | 1.3244 | 1.3203 | 1.3055 | 1.2064 | 1.1666
2 | 0.66786 | 0.63797 | 0.60677 | 0.55524 | 0.52257 | 0.53528 | 0.57887 | 0.69167 | 0.75291 | 0.80714 | 0.7301 | 0.7686 | 0.77647 | 0.77414 | 0.67356 | 0.6999 | 0.72248 | 0.73987 | 0.75343 | 0.78439 | 0.8293 | 0.7534 | 0.70724 | 0.67388
3 | 5.2164 | 4.9365 | 4.5358 | 4.6934 | 4.5519 | 4.6009 | 6.4751 | 7.9854 | 8.3663 | 7.8651 | 7.6722 | 8.2524 | 8.6587 | 8.1034 | 7.4078 | 7.0318 | 7.1207 | 6.9682 | 6.7435 | 7.31 | 7.6903 | 7.1465 | 6.4885 | 5.5082
4 | 1.7336 | 1.5425 | 1.2849 | 1.25 | 1.0899 | 0.97698 | 1.7418 | 2.2428 | 2.6924 | 2.7854 | 2.6943 | 2.4361 | 2.8051 | 2.7805 | 2.5763 | 2.3863 | 2.0701 | 2.0198 | 2.3553 | 2.668 | 3.1152 | 2.9037 | 2.6425 | 2.1609
5 | 2.5874 | 2.3511 | 2.1694 | 2.1125 | 2.1729 | 2.1578 | 2.403 | 2.6535 | 2.9242 | 3.0224 | 3.2246 | 3.4133 | 3.5149 | 3.3828 | 3.2665 | 3.2275 | 3.2055 | 3.2143 | 3.2332 | 3.271 | 3.6081 | 3.4226 | 3.3574 | 2.9998
6 | 0.98311 | 0.94739 | 0.879 | 0.91221 | 0.92763 | 0.92481 | 1.0107 | 1.2308 | 1.2846 | 1.2799 | 1.2797 | 1.3511 | 1.3377 | 1.2877 | 1.2133 | 1.1707 | 1.2202 | 1.194 | 1.1174 | 1.1263 | 1.1784 | 1.0734 | 1.015 | 1.0163
7 | 2.6407 | 2.4025 | 2.3331 | 2.368 | 2.2678 | 2.4303 | 3.128 | 3.3894 | 3.8998 | 4.121 | 4.0859 | 4.268 | 4.1671 | 4.2954 | 4.2327 | 3.9489 | 3.9667 | 3.8708 | 3.8095 | 3.8222 | 3.887 | 3.261 | 3.2516 | 2.8542
8 | 0.89078 | 0.84372 | 0.80697 | 0.79472 | 0.80379 | 0.85198 | 1.3858 | 1.5959 | 1.7125 | 1.6943 | 1.7624 | 1.8715 | 1.8658 | 1.7549 | 1.5356 | 1.4688 | 1.3782 | 1.3688 | 1.3323 | 1.3634 | 1.3242 | 1.1566 | 1.0236 | 0.945
9 | 1.7215 | 1.6112 | 1.5475 | 1.4511 | 1.4472 | 1.3969 | 1.4218 | 1.4411 | 1.2497 | 1.3071 | 1.4375 | 1.6098 | 1.6952 | 1.7122 | 1.6678 | 1.7326 | 1.7093 | 1.7073 | 1.6664 | 1.7578 | 1.8614 | 1.7239 | 1.5837 | 1.7037
10 | 0.74494 | 0.69556 | 0.66679 | 0.66929 | 0.65934 | 0.66782 | 0.79447 | 0.88061 | 0.9405 | 0.98063 | 0.95551 | 0.99164 | 1.0385 | 1.0181 | 0.99293 | 0.92161 | 0.88639 | 0.89686 | 0.90333 | 0.95663 | 1.0376 | 0.93972 | 0.89132 | 0.79289
11 | 0.19542 | 0.18255 | 0.16921 | 0.16292 | 0.157 | 0.16319 | 0.19578 | 0.1937 | 0.20955 | 0.2227 | 0.23202 | 0.23866 | 0.23874 | 0.23882 | 0.22666 | 0.21478 | 0.20762 | 0.23101 | 0.23392 | 0.23685 | 0.26665 | 0.23422 | 0.24291 | 0.22031
12 | 3.8922 | 3.9531 | 4.203 | 3.8302 | 3.7498 | 3.6079 | 3.6941 | 3.8699 | 3.4392 | 2.6477 | 3.6507 | 4.0274 | 4.034 | 4.2152 | 3.3624 | 4.4675 | 4.0578 | 3.9842 | 3.9938 | 4.3605 | 4.8005 | 4.7448 | 4.8177 | 4.8943
13 | 4.3457 | 4.2997 | 4.2226 | 4.1915 | 4.1466 | 4.2228 | 4.8747 | 5.0683 | 5.4004 | 5.1461 | 5.1708 | 5.2126 | 5.3915 | 5.3573 | 5.2436 | 5.203 | 5.2485 | 5.3254 | 5.0786 | 5.1296 | 5.1833 | 4.8687 | 4.3773 | 4.4003
14 | 6.4204 | 6.3652 | 6.1173 | 5.9979 | 5.9207 | 5.9762 | 5.9619 | 7.0955 | 7.628 | 7.542 | 7.4007 | 7.4974 | 7.7917 | 7.6835 | 7.1015 | 7.3158 | 7.3583 | 7.1701 | 6.7681 | 6.6654 | 6.6679 | 6.5682 | 6.219 | 6.0579
15 | 0.33393 | 0.31898 | 0.30339 | 0.27762 | 0.26128 | 0.26764 | 0.28943 | 0.34584 | 0.37645 | 0.40357 | 0.36505 | 0.3843 | 0.38823 | 0.38707 | 0.33678 | 0.34995 | 0.36124 | 0.36993 | 0.37672 | 0.39219 | 0.41465 | 0.3767 | 0.35362 | 0.33694

## Pc, Summer, S3
LoadID | 0 | 1 | 2 | 3 | 4 | 5 | 6 | 7 | 8 | 9 | 10 | 11 | 12 | 13 | 14 | 15 | 16 | 17 | 18 | 19 | 20 | 21 | 22 | 23
1 | 1.2349 | 1.2223 | 1.178 | 1.1565 | 1.1488 | 1.1653 | 1.1557 | 1.4127 | 1.52 | 1.5002 | 1.4753 | 1.4935 | 1.5488 | 1.5191 | 1.4015 | 1.4447 | 1.4613 | 1.4129 | 1.3412 | 1.3244 | 1.3203 | 1.3055 | 1.2064 | 1.1666
2 | 0.66786 | 0.63797 | 0.60677 | 0.55524 | 0.52257 | 0.53528 | 0.57887 | 0.69167 | 0.75291 | 0.80714 | 0.7301 | 0.7686 | 0.77647 | 0.77414 | 0.67356 | 0.6999 | 0.72248 | 0.73987 | 0.75343 | 0.78439 | 0.8293 | 0.7534 | 0.70724 | 0.67388
3 | 5.2164 | 4.9365 | 4.5358 | 4.6934 | 4.5519 | 4.6009 | 6.4751 | 7.9854 | 8.3663 | 7.8651 | 7.6722 | 8.2524 | 8.6587 | 8.1034 | 7.4078 | 7.0318 | 7.1207 | 6.9682 | 6.7435 | 7.31 | 7.6903 | 7.1465 | 6.4885 | 5.5082
4 | 1.7336 | 1.5425 | 1.2849 | 1.25 | 1.0899 | 0.97698 | 1.7418 | 2.2428 | 2.6924 | 2.7854 | 2.6943 | 2.4361 | 2.8051 | 2.7805 | 2.5763 | 2.3863 | 2.0701 | 2.0198 | 2.3553 | 2.668 | 3.1152 | 2.9037 | 2.6425 | 2.1609
5 | 2.5874 | 2.3511 | 2.1694 | 2.1125 | 2.1729 | 2.1578 | 2.403 | 2.6535 | 2.9242 | 3.0224 | 3.2246 | 3.4133 | 3.5149 | 3.3828 | 3.2665 | 3.2275 | 3.2055 | 3.2143 | 3.2332 | 3.271 | 3.6081 | 3.4226 | 3.3574 | 2.9998
6 | 0.98311 | 0.94739 | 0.879 | 0.91221 | 0.92763 | 0.92481 | 1.0107 | 1.2308 | 1.2846 | 1.2799 | 1.2797 | 1.3511 | 1.3377 | 1.2877 | 1.2133 | 1.1707 | 1.2202 | 1.194 | 1.1174 | 1.1263 | 1.1784 | 1.0734 | 1.015 | 1.0163
7 | 2.6407 | 2.4025 | 2.3331 | 2.368 | 2.2678 | 2.4303 | 3.128 | 3.3894 | 3.8998 | 4.121 | 4.0859 | 4.268 | 4.1671 | 4.2954 | 4.2327 | 3.9489 | 3.9667 | 3.8708 | 3.8095 | 3.8222 | 3.887 | 3.261 | 3.2516 | 2.8542
8 | 0.89078 | 0.84372 | 0.80697 | 0.79472 | 0.80379 | 0.85198 | 1.3858 | 1.5959 | 1.7125 | 1.6943 | 1.7624 | 1.8715 | 1.8658 | 1.7549 | 1.5356 | 1.4688 | 1.3782 | 1.3688 | 1.3323 | 1.3634 | 1.3242 | 1.1566 | 1.0236 | 0.945
9 | 1.7215 | 1.6112 | 1.5475 | 1.4511 | 1.4472 | 1.3969 | 1.4218 | 1.4411 | 1.2497 | 1.3071 | 1.4375 | 1.6098 | 1.6952 | 1.7122 | 1.6678 | 1.7326 | 1.7093 | 1.7073 | 1.6664 | 1.7578 | 1.8614 | 1.7239 | 1.5837 | 1.7037
10 | 0.74494 | 0.69556 | 0.66679 | 0.66929 | 0.65934 | 0.66782 | 0.79447 | 0.88061 | 0.9405 | 0.98063 | 0.95551 | 0.99164 | 1.0385 | 1.0181 | 0.99293 | 0.92161 | 0.88639 | 0.89686 | 0.90333 | 0.95663 | 1.0376 | 0.93972 | 0.89132 | 0.79289
11 | 0.19542 | 0.18255 | 0.16921 | 0.16292 | 0.157 | 0.16319 | 0.19578 | 0.1937 | 0.20955 | 0.2227 | 0.23202 | 0.23866 | 0.23874 | 0.23882 | 0.22666 | 0.21478 | 0.20762 | 0.23101 | 0.23392 | 0.23685 | 0.26665 | 0.23422 | 0.24291 | 0.22031
12 | 3.8922 | 3.9531 | 4.203 | 3.8302 | 3.7498 | 3.6079 | 3.6941 | 3.8699 | 3.4392 | 2.6477 | 3.6507 | 4.0274 | 4.034 | 4.2152 | 3.3624 | 4.4675 | 4.0578 | 3.9842 | 3.9938 | 4.3605 | 4.8005 | 4.7448 | 4.8177 | 4.8943
13 | 4.3457 | 4.2997 | 4.2226 | 4.1915 | 4.1466 | 4.2228 | 4.8747 | 5.0683 | 5.4004 | 5.1461 | 5.1708 | 5.2126 | 5.3915 | 5.3573 | 5.2436 | 5.203 | 5.2485 | 5.3254 | 5.0786 | 5.1296 | 5.1833 | 4.8687 | 4.3773 | 4.4003
14 | 6.4204 | 6.3652 | 6.1173 | 5.9979 | 5.9207 | 5.9762 | 5.9619 | 7.0955 | 7.628 | 7.542 | 7.4007 | 7.4974 | 7.7917 | 7.6835 | 7.1015 | 7.3158 | 7.3583 | 7.1701 | 6.7681 | 6.6654 | 6.6679 | 6.5682 | 6.219 | 6.0579
15 | 0.33393 | 0.31898 | 0.30339 | 0.27762 | 0.26128 | 0.26764 | 0.28943 | 0.34584 | 0.37645 | 0.40357 | 0.36505 | 0.3843 | 0.38823 | 0.38707 | 0.33678 | 0.34995 | 0.36124 | 0.36993 | 0.37672 | 0.39219 | 0.41465 | 0.3767 | 0.35362 | 0.33694

## Pc, Summer, S4
LoadID | 0 | 1 | 2 | 3 | 4 | 5 | 6 | 7 | 8 | 9 | 10 | 11 | 12 | 13 | 14 | 15 | 16 | 17 | 18 | 19 | 20 | 21 | 22 | 23
1 | 1.2473 | 1.2345 | 1.1898 | 1.1681 | 1.1603 | 1.1769 | 1.1673 | 1.4269 | 1.5352 | 1.5152 | 1.4901 | 1.5084 | 1.5643 | 1.5343 | 1.4155 | 1.4591 | 1.4759 | 1.427 | 1.3546 | 1.3376 | 1.3335 | 1.3185 | 1.2185 | 1.1782
2 | 0.67355 | 0.64333 | 0.61193 | 0.55993 | 0.52709 | 0.54003 | 0.58392 | 0.69846 | 0.76032 | 0.81504 | 0.73731 | 0.77617 | 0.78404 | 0.78153 | 0.67992 | 0.70653 | 0.7295 | 0.74685 | 0.76072 | 0.79206 | 0.83733 | 0.76077 | 0.71356 | 0.67971
3 | 5.2649 | 4.982 | 4.5777 | 4.7371 | 4.5948 | 4.6447 | 6.5371 | 8.0648 | 8.4495 | 7.9431 | 7.7486 | 8.3345 | 8.7445 | 8.1831 | 7.4804 | 7.1007 | 7.1911 | 7.0363 | 6.8101 | 7.3825 | 7.7662 | 7.2174 | 6.5506 | 5.5599
4 | 1.7436 | 1.5503 | 1.291 | 1.256 | 1.0956 | 0.98226 | 1.7537 | 2.2643 | 2.7185 | 2.812 | 2.7206 | 2.4595 | 2.8317 | 2.8056 | 2.5993 | 2.4074 | 2.0892 | 2.0369 | 2.377 | 2.6934 | 3.1444 | 2.9315 | 2.6633 | 2.1758
5 | 2.6113 | 2.3726 | 2.1892 | 2.1319 | 2.1932 | 2.1782 | 2.4256 | 2.6798 | 2.9532 | 3.0523 | 3.2566 | 3.4472 | 3.5497 | 3.4159 | 3.2985 | 3.2591 | 3.2372 | 3.2456 | 3.265 | 3.3034 | 3.6437 | 3.4565 | 3.3895 | 3.028
6 | 0.99245 | 0.95635 | 0.88733 | 0.9209 | 0.93655 | 0.93376 | 1.0204 | 1.2431 | 1.2974 | 1.2926 | 1.2924 | 1.3646 | 1.351 | 1.3004 | 1.2252 | 1.1822 | 1.2323 | 1.2058 | 1.1284 | 1.1375 | 1.1901 | 1.084 | 1.0247 | 1.026
7 | 2.6647 | 2.424 | 2.3541 | 2.3895 | 2.2888 | 2.4531 | 3.1574 | 3.423 | 3.9385 | 4.1618 | 4.1265 | 4.3104 | 4.2083 | 4.3375 | 4.2741 | 3.9875 | 4.0059 | 3.9085 | 3.847 | 3.86 | 3.9252 | 3.2932 | 3.2822 | 2.8805
8 | 0.89845 | 0.85089 | 0.8139 | 0.80159 | 0.81094 | 0.85975 | 1.3987 | 1.6117 | 1.7295 | 1.711 | 1.7799 | 1.8901 | 1.8842 | 1.772 | 1.5505 | 1.483 | 1.3918 | 1.382 | 1.3454 | 1.3768 | 1.3371 | 1.1679 | 1.0329 | 0.95332
9 | 1.7363 | 1.6248 | 1.5608 | 1.4635 | 1.4599 | 1.4094 | 1.4342 | 1.4552 | 1.262 | 1.3198 | 1.4517 | 1.6256 | 1.7116 | 1.7285 | 1.6836 | 1.749 | 1.7258 | 1.7233 | 1.6825 | 1.7749 | 1.8793 | 1.7407 | 1.5977 | 1.7185
10 | 0.75165 | 0.70176 | 0.67278 | 0.67533 | 0.6654 | 0.67405 | 0.80187 | 0.88932 | 0.94982 | 0.99031 | 0.965 | 1.0015 | 1.0488 | 1.028 | 1.0026 | 0.93055 | 0.8951 | 0.90551 | 0.91218 | 0.96606 | 1.0478 | 0.949 | 0.89967 | 0.80014
11 | 0.19688 | 0.18387 | 0.17045 | 0.16412 | 0.15822 | 0.16452 | 0.19737 | 0.19557 | 0.21159 | 0.22484 | 0.23429 | 0.24099 | 0.24103 | 0.24103 | 0.22874 | 0.21674 | 0.20959 | 0.23311 | 0.23614 | 0.23913 | 0.26918 | 0.23648 | 0.24497 | 0.22206
12 | 3.9291 | 3.9906 | 4.2432 | 3.8668 | 3.7858 | 3.6428 | 3.7295 | 3.9083 | 3.4734 | 2.6739 | 3.6871 | 4.0674 | 4.074 | 4.2567 | 3.3953 | 4.5114 | 4.098 | 4.0232 | 4.0332 | 4.4038 | 4.848 | 4.7919 | 4.8644 | 4.9415
13 | 4.388 | 4.3414 | 4.2637 | 4.2324 | 4.1872 | 4.2643 | 4.9226 | 5.1189 | 5.4543 | 5.1974 | 5.2224 | 5.2646 | 5.4452 | 5.4105 | 5.2956 | 5.2545 | 5.3008 | 5.3782 | 5.1291 | 5.1806 | 5.2348 | 4.9172 | 4.4202 | 4.4431
14 | 6.4822 | 6.4263 | 6.1762 | 6.0557 | 5.9781 | 6.0345 | 6.0197 | 7.1661 | 7.7039 | 7.617 | 7.4745 | 7.5721 | 7.8691 | 7.7594 | 7.1716 | 7.3881 | 7.4314 | 7.2408 | 6.8351 | 6.7316 | 6.7339 | 6.6335 | 6.2793 | 6.1162
15 | 0.33678 | 0.32167 | 0.30596 | 0.27997 | 0.26354 | 0.27002 | 0.29196 | 0.34923 | 0.38016 | 0.40752 | 0.36865 | 0.38808 | 0.39202 | 0.39077 | 0.33996 | 0.35326 | 0.36475 | 0.37342 | 0.38036 | 0.39603 | 0.41866 | 0.38039 | 0.35678 | 0.33986

## Pc, Summer, S5
LoadID | 0 | 1 | 2 | 3 | 4 | 5 | 6 | 7 | 8 | 9 | 10 | 11 | 12 | 13 | 14 | 15 | 16 | 17 | 18 | 19 | 20 | 21 | 22 | 23
1 | 1.2473 | 1.2345 | 1.1898 | 1.1681 | 1.1603 | 1.1769 | 1.1673 | 1.4269 | 1.5352 | 1.5152 | 1.4901 | 1.5084 | 1.5643 | 1.5343 | 1.4155 | 1.4591 | 1.4759 | 1.427 | 1.3546 | 1.3376 | 1.3335 | 1.3185 | 1.2185 | 1.1782
2 | 0.67355 | 0.64333 | 0.61193 | 0.55993 | 0.52709 | 0.54003 | 0.58392 | 0.69846 | 0.76032 | 0.81504 | 0.73731 | 0.77617 | 0.78404 | 0.78153 | 0.67992 | 0.70653 | 0.7295 | 0.74685 | 0.76072 | 0.79206 | 0.83733 | 0.76077 | 0.71356 | 0.67971
3 | 5.2649 | 4.982 | 4.5777 | 4.7371 | 4.5948 | 4.6447 | 6.5371 | 8.0648 | 8.4495 | 7.9431 | 7.7486 | 8.3345 | 8.7445 | 8.1831 | 7.4804 | 7.1007 | 7.1911 | 7.0363 | 6.8101 | 7.3825 | 7.7662 | 7.2174 | 6.5506 | 5.5599
4 | 1.7436 | 1.5503 | 1.291 | 1.256 | 1.0956 | 0.98226 | 1.7537 | 2.2643 | 2.7185 | 2.812 | 2.7206 | 2.4595 | 2.8317 | 2.8056 | 2.5993 | 2.4074 | 2.0892 | 2.0369 | 2.377 | 2.6934 | 3.1444 | 2.9315 | 2.6633 | 2.1758
5 | 2.6113 | 2.3726 | 2.1892 | 2.1319 | 2.1932 | 2.1782 | 2.4256 | 2.6798 | 2.9532 | 3.0523 | 3.2566 | 3.4472 | 3.5497 | 3.4159 | 3.2985 | 3.2591 | 3.2372 | 3.2456 | 3.265 | 3.3034 | 3.6437 | 3.4565 | 3.3895 | 3.028
6 | 0.99245 | 0.95635 | 0.88733 | 0.9209 | 0.93655 | 0.93376 | 1.0204 | 1.2431 | 1.2974 | 1.2926 | 1.2924 | 1.3646 | 1.351 | 1.3004 | 1.2252 | 1.1822 | 1.2323 | 1.2058 | 1.1284 | 1.1375 | 1.1901 | 1.084 | 1.0247 | 1.026
7 | 2.6647 | 2.424 | 2.3541 | 2.3895 | 2.2888 | 2.4531 | 3.1574 | 3.423 | 3.9385 | 4.1618 | 4.1265 | 4.3104 | 4.2083 | 4.3375 | 4.2741 | 3.9875 | 4.0059 | 3.9085 | 3.847 | 3.86 | 3.9252 | 3.2932 | 3.2822 | 2.8805
8 | 0.89845 | 0.85089 | 0.8139 | 0.80159 | 0.81094 | 0.85975 | 1.3987 | 1.6117 | 1.7295 | 1.711 | 1.7799 | 1.8901 | 1.8842 | 1.772 | 1.5505 | 1.483 | 1.3918 | 1.382 | 1.3454 | 1.3768 | 1.3371 | 1.1679 | 1.0329 | 0.95332
9 | 1.7363 | 1.6248 | 1.5608 | 1.4635 | 1.4599 | 1.4094 | 1.4342 | 1.4552 | 1.262 | 1.3198 | 1.4517 | 1.6256 | 1.7116 | 1.7285 | 1.6836 | 1.749 | 1.7258 | 1.7233 | 1.6825 | 1.7749 | 1.8793 | 1.7407 | 1.5977 | 1.7185
10 | 0.75165 | 0.70176 | 0.67278 | 0.67533 | 0.6654 | 0.67405 | 0.80187 | 0.88932 | 0.94982 | 0.99031 | 0.965 | 1.0015 | 1.0488 | 1.028 | 1.0026 | 0.93055 | 0.8951 | 0.90551 | 0.91218 | 0.96606 | 1.0478 | 0.949 | 0.89967 | 0.80014
11 | 0.19688 | 0.18387 | 0.17045 | 0.16412 | 0.15822 | 0.16452 | 0.19737 | 0.19557 | 0.21159 | 0.22484 | 0.23429 | 0.24099 | 0.24103 | 0.24103 | 0.22874 | 0.21674 | 0.20959 | 0.23311 | 0.23614 | 0.23913 | 0.26918 | 0.23648 | 0.24497 | 0.22206
12 | 3.9291 | 3.9906 | 4.2432 | 3.8668 | 3.7858 | 3.6428 | 3.7295 | 3.9083 | 3.4734 | 2.6739 | 3.6871 | 4.0674 | 4.074 | 4.2567 | 3.3953 | 4.5114 | 4.098 | 4.0232 | 4.0332 | 4.4038 | 4.848 | 4.7919 | 4.8644 | 4.9415
13 | 4.388 | 4.3414 | 4.2637 | 4.2324 | 4.1872 | 4.2643 | 4.9226 | 5.1189 | 5.4543 | 5.1974 | 5.2224 | 5.2646 | 5.4452 | 5.4105 | 5.2956 | 5.2545 | 5.3008 | 5.3782 | 5.1291 | 5.1806 | 5.2348 | 4.9172 | 4.4202 | 4.4431
14 | 6.4822 | 6.4263 | 6.1762 | 6.0557 | 5.9781 | 6.0345 | 6.0197 | 7.1661 | 7.7039 | 7.617 | 7.4745 | 7.5721 | 7.8691 | 7.7594 | 7.1716 | 7.3881 | 7.4314 | 7.2408 | 6.8351 | 6.7316 | 6.7339 | 6.6335 | 6.2793 | 6.1162
15 | 0.33678 | 0.32167 | 0.30596 | 0.27997 | 0.26354 | 0.27002 | 0.29196 | 0.34923 | 0.38016 | 0.40752 | 0.36865 | 0.38808 | 0.39202 | 0.39077 | 0.33996 | 0.35326 | 0.36475 | 0.37342 | 0.38036 | 0.39603 | 0.41866 | 0.38039 | 0.35678 | 0.33986

## Pc, Summer, S6
LoadID | 0 | 1 | 2 | 3 | 4 | 5 | 6 | 7 | 8 | 9 | 10 | 11 | 12 | 13 | 14 | 15 | 16 | 17 | 18 | 19 | 20 | 21 | 22 | 23
1 | 1.2473 | 1.2345 | 1.1898 | 1.1681 | 1.1603 | 1.1769 | 1.1673 | 1.4269 | 1.5352 | 1.5152 | 1.4901 | 1.5084 | 1.5643 | 1.5343 | 1.4155 | 1.4591 | 1.4759 | 1.427 | 1.3546 | 1.3376 | 1.3335 | 1.3185 | 1.2185 | 1.1782
2 | 0.67355 | 0.64333 | 0.61193 | 0.55993 | 0.52709 | 0.54003 | 0.58392 | 0.69846 | 0.76032 | 0.81504 | 0.73731 | 0.77617 | 0.78404 | 0.78153 | 0.67992 | 0.70653 | 0.7295 | 0.74685 | 0.76072 | 0.79206 | 0.83733 | 0.76077 | 0.71356 | 0.67971
3 | 5.2649 | 4.982 | 4.5777 | 4.7371 | 4.5948 | 4.6447 | 6.5371 | 8.0648 | 8.4495 | 7.9431 | 7.7486 | 8.3345 | 8.7445 | 8.1831 | 7.4804 | 7.1007 | 7.1911 | 7.0363 | 6.8101 | 7.3825 | 7.7662 | 7.2174 | 6.5506 | 5.5599
4 | 1.7436 | 1.5503 | 1.291 | 1.256 | 1.0956 | 0.98226 | 1.7537 | 2.2643 | 2.7185 | 2.812 | 2.7206 | 2.4595 | 2.8317 | 2.8056 | 2.5993 | 2.4074 | 2.0892 | 2.0369 | 2.377 | 2.6934 | 3.1444 | 2.9315 | 2.6633 | 2.1758
5 | 2.6113 | 2.3726 | 2.1892 | 2.1319 | 2.1932 | 2.1782 | 2.4256 | 2.6798 | 2.9532 | 3.0523 | 3.2566 | 3.4472 | 3.5497 | 3.4159 | 3.2985 | 3.2591 | 3.2372 | 3.2456 | 3.265 | 3.3034 | 3.6437 | 3.4565 | 3.3895 | 3.028
6 | 0.99245 | 0.95635 | 0.88733 | 0.9209 | 0.93655 | 0.93376 | 1.0204 | 1.2431 | 1.2974 | 1.2926 | 1.2924 | 1.3646 | 1.351 | 1.3004 | 1.2252 | 1.1822 | 1.2323 | 1.2058 | 1.1284 | 1.1375 | 1.1901 | 1.084 | 1.0247 | 1.026
7 | 2.6647 | 2.424 | 2.3541 | 2.3895 | 2.2888 | 2.4531 | 3.1574 | 3.423 | 3.9385 | 4.1618 | 4.1265 | 4.3104 | 4.2083 | 4.3375 | 4.2741 | 3.9875 | 4.0059 | 3.9085 | 3.847 | 3.86 | 3.9252 | 3.2932 | 3.2822 | 2.8805
8 | 0.89845 | 0.85089 | 0.8139 | 0.80159 | 0.81094 | 0.85975 | 1.3987 | 1.6117 | 1.7295 | 1.711 | 1.7799 | 1.8901 | 1.8842 | 1.772 | 1.5505 | 1.483 | 1.3918 | 1.382 | 1.3454 | 1.3768 | 1.3371 | 1.1679 | 1.0329 | 0.95332
9 | 1.7363 | 1.6248 | 1.5608 | 1.4635 | 1.4599 | 1.4094 | 1.4342 | 1.4552 | 1.262 | 1.3198 | 1.4517 | 1.6256 | 1.7116 | 1.7285 | 1.6836 | 1.749 | 1.7258 | 1.7233 | 1.6825 | 1.7749 | 1.8793 | 1.7407 | 1.5977 | 1.7185
10 | 0.75165 | 0.70176 | 0.67278 | 0.67533 | 0.6654 | 0.67405 | 0.80187 | 0.88932 | 0.94982 | 0.99031 | 0.965 | 1.0015 | 1.0488 | 1.028 | 1.0026 | 0.93055 | 0.8951 | 0.90551 | 0.91218 | 0.96606 | 1.0478 | 0.949 | 0.89967 | 0.80014
11 | 0.19688 | 0.18387 | 0.17045 | 0.16412 | 0.15822 | 0.16452 | 0.19737 | 0.19557 | 0.21159 | 0.22484 | 0.23429 | 0.24099 | 0.24103 | 0.24103 | 0.22874 | 0.21674 | 0.20959 | 0.23311 | 0.23614 | 0.23913 | 0.26918 | 0.23648 | 0.24497 | 0.22206
12 | 3.9291 | 3.9906 | 4.2432 | 3.8668 | 3.7858 | 3.6428 | 3.7295 | 3.9083 | 3.4734 | 2.6739 | 3.6871 | 4.0674 | 4.074 | 4.2567 | 3.3953 | 4.5114 | 4.098 | 4.0232 | 4.0332 | 4.4038 | 4.848 | 4.7919 | 4.8644 | 4.9415
13 | 4.388 | 4.3414 | 4.2637 | 4.2324 | 4.1872 | 4.2643 | 4.9226 | 5.1189 | 5.4543 | 5.1974 | 5.2224 | 5.2646 | 5.4452 | 5.4105 | 5.2956 | 5.2545 | 5.3008 | 5.3782 | 5.1291 | 5.1806 | 5.2348 | 4.9172 | 4.4202 | 4.4431
14 | 6.4822 | 6.4263 | 6.1762 | 6.0557 | 5.9781 | 6.0345 | 6.0197 | 7.1661 | 7.7039 | 7.617 | 7.4745 | 7.5721 | 7.8691 | 7.7594 | 7.1716 | 7.3881 | 7.4314 | 7.2408 | 6.8351 | 6.7316 | 6.7339 | 6.6335 | 6.2793 | 6.1162
15 | 0.33678 | 0.32167 | 0.30596 | 0.27997 | 0.26354 | 0.27002 | 0.29196 | 0.34923 | 0.38016 | 0.40752 | 0.36865 | 0.38808 | 0.39202 | 0.39077 | 0.33996 | 0.35326 | 0.36475 | 0.37342 | 0.38036 | 0.39603 | 0.41866 | 0.38039 | 0.35678 | 0.33986

## Pc, Summer, S7
LoadID | 0 | 1 | 2 | 3 | 4 | 5 | 6 | 7 | 8 | 9 | 10 | 11 | 12 | 13 | 14 | 15 | 16 | 17 | 18 | 19 | 20 | 21 | 22 | 23
1 | 1.1979 | 1.1856 | 1.1427 | 1.1218 | 1.1144 | 1.1303 | 1.1211 | 1.3704 | 1.4744 | 1.4552 | 1.4311 | 1.4487 | 1.5023 | 1.4735 | 1.3594 | 1.4013 | 1.4175 | 1.3705 | 1.301 | 1.2846 | 1.2807 | 1.2663 | 1.1703 | 1.1316
2 | 0.65077 | 0.62188 | 0.5913 | 0.54117 | 0.50901 | 0.52102 | 0.5637 | 0.67131 | 0.73065 | 0.78341 | 0.70849 | 0.7459 | 0.75375 | 0.75197 | 0.65448 | 0.68001 | 0.70143 | 0.71894 | 0.73158 | 0.76138 | 0.80522 | 0.73129 | 0.68826 | 0.65636
3 | 5.071 | 4.7998 | 4.4099 | 4.5623 | 4.4233 | 4.4696 | 6.2891 | 7.7473 | 8.1165 | 7.6309 | 7.4431 | 8.0062 | 8.4011 | 7.8643 | 7.1898 | 6.825 | 6.9094 | 6.7639 | 6.544 | 7.0927 | 7.4626 | 6.934 | 6.3022 | 5.3531
4 | 1.7037 | 1.5191 | 1.2669 | 1.2319 | 1.0731 | 0.96116 | 1.7061 | 2.1784 | 2.6142 | 2.7055 | 2.6157 | 2.3657 | 2.7252 | 2.705 | 2.5075 | 2.323 | 2.0126 | 1.9687 | 2.2902 | 2.5919 | 3.0277 | 2.8202 | 2.58 | 2.1164
5 | 2.5157 | 2.2867 | 2.1097 | 2.0543 | 2.1119 | 2.0967 | 2.3353 | 2.5747 | 2.8372 | 2.9327 | 3.1284 | 3.3117 | 3.4106 | 3.2834 | 3.1708 | 3.1329 | 3.1106 | 3.1204 | 3.1377 | 3.1739 | 3.5015 | 3.3209 | 3.2612 | 2.9152
6 | 0.95509 | 0.92049 | 0.85399 | 0.88614 | 0.90086 | 0.89796 | 0.98148 | 1.1941 | 1.2463 | 1.2417 | 1.2414 | 1.3108 | 1.2979 | 1.2496 | 1.1774 | 1.1361 | 1.1839 | 1.1588 | 1.0842 | 1.0928 | 1.1435 | 1.0414 | 0.98564 | 0.98718
7 | 2.5689 | 2.338 | 2.2699 | 2.3034 | 2.2051 | 2.3619 | 3.0396 | 3.2887 | 3.7836 | 3.9986 | 3.964 | 4.1409 | 4.0435 | 4.1692 | 4.1086 | 3.8332 | 3.8493 | 3.7579 | 3.6971 | 3.7089 | 3.7724 | 3.1644 | 3.1596 | 2.7754
8 | 0.86774 | 0.82222 | 0.78617 | 0.77411 | 0.78232 | 0.82867 | 1.3469 | 1.5485 | 1.6616 | 1.644 | 1.7099 | 1.8158 | 1.8105 | 1.7036 | 1.491 | 1.4261 | 1.3377 | 1.3294 | 1.2933 | 1.3232 | 1.2854 | 1.1225 | 0.99572 | 0.92002
9 | 1.6773 | 1.5705 | 1.5079 | 1.4141 | 1.409 | 1.3595 | 1.3847 | 1.3988 | 1.2131 | 1.2692 | 1.3951 | 1.5624 | 1.6458 | 1.6635 | 1.6206 | 1.6834 | 1.6595 | 1.6592 | 1.6183 | 1.7064 | 1.8075 | 1.6734 | 1.5418 | 1.6594
10 | 0.7248 | 0.67698 | 0.64883 | 0.65115 | 0.64115 | 0.64914 | 0.77229 | 0.85447 | 0.91253 | 0.95158 | 0.92706 | 0.96216 | 1.0078 | 0.98834 | 0.96399 | 0.89479 | 0.86027 | 0.87091 | 0.87679 | 0.92832 | 1.007 | 0.9119 | 0.86626 | 0.77113
11 | 0.19103 | 0.1786 | 0.1655 | 0.15933 | 0.15335 | 0.15919 | 0.19101 | 0.18808 | 0.20343 | 0.21626 | 0.2252 | 0.23168 | 0.23187 | 0.23218 | 0.22043 | 0.20889 | 0.2017 | 0.22472 | 0.22728 | 0.23001 | 0.25905 | 0.22744 | 0.23674 | 0.21505
12 | 3.7813 | 3.8406 | 4.0823 | 3.7205 | 3.6415 | 3.5033 | 3.5876 | 3.7545 | 3.3367 | 2.5693 | 3.5418 | 3.9073 | 3.9141 | 4.0909 | 3.2638 | 4.3357 | 3.9374 | 3.8672 | 3.8754 | 4.2307 | 4.6581 | 4.6034 | 4.6776 | 4.7529
13 | 4.219 | 4.1745 | 4.0993 | 4.069 | 4.0249 | 4.0984 | 4.7312 | 4.9168 | 5.2388 | 4.9923 | 5.016 | 5.0567 | 5.2305 | 5.1979 | 5.0877 | 5.0483 | 5.0919 | 5.1673 | 4.9272 | 4.9763 | 5.0288 | 4.7232 | 4.2488 | 4.2716
14 | 6.2352 | 6.1818 | 5.9406 | 5.8244 | 5.7483 | 5.8014 | 5.7886 | 6.8836 | 7.4 | 7.317 | 7.1794 | 7.2734 | 7.5594 | 7.4556 | 6.8913 | 7.0991 | 7.1391 | 6.9582 | 6.5669 | 6.4667 | 6.4699 | 6.3724 | 6.038 | 5.8829
15 | 0.32539 | 0.31094 | 0.29565 | 0.27059 | 0.2545 | 0.26051 | 0.28185 | 0.33565 | 0.36533 | 0.39171 | 0.35424 | 0.37295 | 0.37687 | 0.37599 | 0.32724 | 0.34001 | 0.35072 | 0.35947 | 0.36579 | 0.38069 | 0.40261 | 0.36564 | 0.34413 | 0.32818

## Pc, Summer, S8
LoadID | 0 | 1 | 2 | 3 | 4 | 5 | 6 | 7 | 8 | 9 | 10 | 11 | 12 | 13 | 14 | 15 | 16 | 17 | 18 | 19 | 20 | 21 | 22 | 23
1 | 1.1979 | 1.1856 | 1.1427 | 1.1218 | 1.1144 | 1.1303 | 1.1211 | 1.3704 | 1.4744 | 1.4552 | 1.4311 | 1.4487 | 1.5023 | 1.4735 | 1.3594 | 1.4013 | 1.4175 | 1.3705 | 1.301 | 1.2846 | 1.2807 | 1.2663 | 1.1703 | 1.1316
2 | 0.65077 | 0.62188 | 0.5913 | 0.54117 | 0.50901 | 0.52102 | 0.5637 | 0.67131 | 0.73065 | 0.78341 | 0.70849 | 0.7459 | 0.75375 | 0.75197 | 0.65448 | 0.68001 | 0.70143 | 0.71894 | 0.73158 | 0.76138 | 0.80522 | 0.73129 | 0.68826 | 0.65636
3 | 5.071 | 4.7998 | 4.4099 | 4.5623 | 4.4233 | 4.4696 | 6.2891 | 7.7473 | 8.1165 | 7.6309 | 7.4431 | 8.0062 | 8.4011 | 7.8643 | 7.1898 | 6.825 | 6.9094 | 6.7639 | 6.544 | 7.0927 | 7.4626 | 6.934 | 6.3022 | 5.3531
4 | 1.7037 | 1.5191 | 1.2669 | 1.2319 | 1.0731 | 0.96116 | 1.7061 | 2.1784 | 2.6142 | 2.7055 | 2.6157 | 2.3657 | 2.7252 | 2.705 | 2.5075 | 2.323 | 2.0126 | 1.9687 | 2.2902 | 2.5919 | 3.0277 | 2.8202 | 2.58 | 2.1164
5 | 2.5157 | 2.2867 | 2.1097 | 2.0543 | 2.1119 | 2.0967 | 2.3353 | 2.5747 | 2.8372 | 2.9327 | 3.1284 | 3.3117 | 3.4106 | 3.2834 | 3.1708 | 3.1329 | 3.1106 | 3.1204 | 3.1377 | 3.1739 | 3.5015 | 3.3209 | 3.2612 | 2.9152
6 | 0.95509 | 0.92049 | 0.85399 | 0.88614 | 0.90086 | 0.89796 | 0.98148 | 1.1941 | 1.2463 | 1.2417 | 1.2414 | 1.3108 | 1.2979 | 1.2496 | 1.1774 | 1.1361 | 1.1839 | 1.1588 | 1.0842 | 1.0928 | 1.1435 | 1.0414 | 0.98564 | 0.98718
7 | 2.5689 | 2.338 | 2.2699 | 2.3034 | 2.2051 | 2.3619 | 3.0396 | 3.2887 | 3.7836 | 3.9986 | 3.964 | 4.1409 | 4.0435 | 4.1692 | 4.1086 | 3.8332 | 3.8493 | 3.7579 | 3.6971 | 3.7089 | 3.7724 | 3.1644 | 3.1596 | 2.7754
8 | 0.86774 | 0.82222 | 0.78617 | 0.77411 | 0.78232 | 0.82867 | 1.3469 | 1.5485 | 1.6616 | 1.644 | 1.7099 | 1.8158 | 1.8105 | 1.7036 | 1.491 | 1.4261 | 1.3377 | 1.3294 | 1.2933 | 1.3232 | 1.2854 | 1.1225 | 0.99572 | 0.92002
9 | 1.6773 | 1.5705 | 1.5079 | 1.4141 | 1.409 | 1.3595 | 1.3847 | 1.3988 | 1.2131 | 1.2692 | 1.3951 | 1.5624 | 1.6458 | 1.6635 | 1.6206 | 1.6834 | 1.6595 | 1.6592 | 1.6183 | 1.7064 | 1.8075 | 1.6734 | 1.5418 | 1.6594
10 | 0.7248 | 0.67698 | 0.64883 | 0.65115 | 0.64115 | 0.64914 | 0.77229 | 0.85447 | 0.91253 | 0.95158 | 0.92706 | 0.96216 | 1.0078 | 0.98834 | 0.96399 | 0.89479 | 0.86027 | 0.87091 | 0.87679 | 0.92832 | 1.007 | 0.9119 | 0.86626 | 0.77113
11 | 0.19103 | 0.1786 | 0.1655 | 0.15933 | 0.15335 | 0.15919 | 0.19101 | 0.18808 | 0.20343 | 0.21626 | 0.2252 | 0.23168 | 0.23187 | 0.23218 | 0.22043 | 0.20889 | 0.2017 | 0.22472 | 0.22728 | 0.23001 | 0.25905 | 0.22744 | 0.23674 | 0.21505
12 | 3.7813 | 3.8406 | 4.0823 | 3.7205 | 3.6415 | 3.5033 | 3.5876 | 3.7545 | 3.3367 | 2.5693 | 3.5418 | 3.9073 | 3.9141 | 4.0909 | 3.2638 | 4.3357 | 3.9374 | 3.8672 | 3.8754 | 4.2307 | 4.6581 | 4.6034 | 4.6776 | 4.7529
13 | 4.219 | 4.1745 | 4.0993 | 4.069 | 4.0249 | 4.0984 | 4.7312 | 4.9168 | 5.2388 | 4.9923 | 5.016 | 5.0567 | 5.2305 | 5.1979 | 5.0877 | 5.0483 | 5.0919 | 5.1673 | 4.9272 | 4.9763 | 5.0288 | 4.7232 | 4.2488 | 4.2716
14 | 6.2352 | 6.1818 | 5.9406 | 5.8244 | 5.7483 | 5.8014 | 5.7886 | 6.8836 | 7.4 | 7.317 | 7.1794 | 7.2734 | 7.5594 | 7.4556 | 6.8913 | 7.0991 | 7.1391 | 6.9582 | 6.5669 | 6.4667 | 6.4699 | 6.3724 | 6.038 | 5.8829
15 | 0.32539 | 0.31094 | 0.29565 | 0.27059 | 0.2545 | 0.26051 | 0.28185 | 0.33565 | 0.36533 | 0.39171 | 0.35424 | 0.37295 | 0.37687 | 0.37599 | 0.32724 | 0.34001 | 0.35072 | 0.35947 | 0.36579 | 0.38069 | 0.40261 | 0.36564 | 0.34413 | 0.32818

## Pc, Summer, S9
LoadID | 0 | 1 | 2 | 3 | 4 | 5 | 6 | 7 | 8 | 9 | 10 | 11 | 12 | 13 | 14 | 15 | 16 | 17 | 18 | 19 | 20 | 21 | 22 | 23
1 | 1.1979 | 1.1856 | 1.1427 | 1.1218 | 1.1144 | 1.1303 | 1.1211 | 1.3704 | 1.4744 | 1.4552 | 1.4311 | 1.4487 | 1.5023 | 1.4735 | 1.3594 | 1.4013 | 1.4175 | 1.3705 | 1.301 | 1.2846 | 1.2807 | 1.2663 | 1.1703 | 1.1316
2 | 0.65077 | 0.62188 | 0.5913 | 0.54117 | 0.50901 | 0.52102 | 0.5637 | 0.67131 | 0.73065 | 0.78341 | 0.70849 | 0.7459 | 0.75375 | 0.75197 | 0.65448 | 0.68001 | 0.70143 | 0.71894 | 0.73158 | 0.76138 | 0.80522 | 0.73129 | 0.68826 | 0.65636
3 | 5.071 | 4.7998 | 4.4099 | 4.5623 | 4.4233 | 4.4696 | 6.2891 | 7.7473 | 8.1165 | 7.6309 | 7.4431 | 8.0062 | 8.4011 | 7.8643 | 7.1898 | 6.825 | 6.9094 | 6.7639 | 6.544 | 7.0927 | 7.4626 | 6.934 | 6.3022 | 5.3531
4 | 1.7037 | 1.5191 | 1.2669 | 1.2319 | 1.0731 | 0.96116 | 1.7061 | 2.1784 | 2.6142 | 2.7055 | 2.6157 | 2.3657 | 2.7252 | 2.705 | 2.5075 | 2.323 | 2.0126 | 1.9687 | 2.2902 | 2.5919 | 3.0277 | 2.8202 | 2.58 | 2.1164
5 | 2.5157 | 2.2867 | 2.1097 | 2.0543 | 2.1119 | 2.0967 | 2.3353 | 2.5747 | 2.8372 | 2.9327 | 3.1284 | 3.3117 | 3.4106 | 3.2834 | 3.1708 | 3.1329 | 3.1106 | 3.1204 | 3.1377 | 3.1739 | 3.5015 | 3.3209 | 3.2612 | 2.9152
6 | 0.95509 | 0.92049 | 0.85399 | 0.88614 | 0.90086 | 0.89796 | 0.98148 | 1.1941 | 1.2463 | 1.2417 | 1.2414 | 1.3108 | 1.2979 | 1.2496 | 1.1774 | 1.1361 | 1.1839 | 1.1588 | 1.0842 | 1.0928 | 1.1435 | 1.0414 | 0.98564 | 0.98718
7 | 2.5689 | 2.338 | 2.2699 | 2.3034 | 2.2051 | 2.3619 | 3.0396 | 3.2887 | 3.7836 | 3.9986 | 3.964 | 4.1409 | 4.0435 | 4.1692 | 4.1086 | 3.8332 | 3.8493 | 3.7579 | 3.6971 | 3.7089 | 3.7724 | 3.1644 | 3.1596 | 2.7754
8 | 0.86774 | 0.82222 | 0.78617 | 0.77411 | 0.78232 | 0.82867 | 1.3469 | 1.5485 | 1.6616 | 1.644 | 1.7099 | 1.8158 | 1.8105 | 1.7036 | 1.491 | 1.4261 | 1.3377 | 1.3294 | 1.2933 | 1.3232 | 1.2854 | 1.1225 | 0.99572 | 0.92002
9 | 1.6773 | 1.5705 | 1.5079 | 1.4141 | 1.409 | 1.3595 | 1.3847 | 1.3988 | 1.2131 | 1.2692 | 1.3951 | 1.5624 | 1.6458 | 1.6635 | 1.6206 | 1.6834 | 1.6595 | 1.6592 | 1.6183 | 1.7064 | 1.8075 | 1.6734 | 1.5418 | 1.6594
10 | 0.7248 | 0.67698 | 0.64883 | 0.65115 | 0.64115 | 0.64914 | 0.77229 | 0.85447 | 0.91253 | 0.95158 | 0.92706 | 0.96216 | 1.0078 | 0.98834 | 0.96399 | 0.89479 | 0.86027 | 0.87091 | 0.87679 | 0.92832 | 1.007 | 0.9119 | 0.86626 | 0.77113
11 | 0.19103 | 0.1786 | 0.1655 | 0.15933 | 0.15335 | 0.15919 | 0.19101 | 0.18808 | 0.20343 | 0.21626 | 0.2252 | 0.23168 | 0.23187 | 0.23218 | 0.22043 | 0.20889 | 0.2017 | 0.22472 | 0.22728 | 0.23001 | 0.25905 | 0.22744 | 0.23674 | 0.21505
12 | 3.7813 | 3.8406 | 4.0823 | 3.7205 | 3.6415 | 3.5033 | 3.5876 | 3.7545 | 3.3367 | 2.5693 | 3.5418 | 3.9073 | 3.9141 | 4.0909 | 3.2638 | 4.3357 | 3.9374 | 3.8672 | 3.8754 | 4.2307 | 4.6581 | 4.6034 | 4.6776 | 4.7529
13 | 4.219 | 4.1745 | 4.0993 | 4.069 | 4.0249 | 4.0984 | 4.7312 | 4.9168 | 5.2388 | 4.9923 | 5.016 | 5.0567 | 5.2305 | 5.1979 | 5.0877 | 5.0483 | 5.0919 | 5.1673 | 4.9272 | 4.9763 | 5.0288 | 4.7232 | 4.2488 | 4.2716
14 | 6.2352 | 6.1818 | 5.9406 | 5.8244 | 5.7483 | 5.8014 | 5.7886 | 6.8836 | 7.4 | 7.317 | 7.1794 | 7.2734 | 7.5594 | 7.4556 | 6.8913 | 7.0991 | 7.1391 | 6.9582 | 6.5669 | 6.4667 | 6.4699 | 6.3724 | 6.038 | 5.8829
15 | 0.32539 | 0.31094 | 0.29565 | 0.27059 | 0.2545 | 0.26051 | 0.28185 | 0.33565 | 0.36533 | 0.39171 | 0.35424 | 0.37295 | 0.37687 | 0.37599 | 0.32724 | 0.34001 | 0.35072 | 0.35947 | 0.36579 | 0.38069 | 0.40261 | 0.36564 | 0.34413 | 0.32818

## Qc, Summer, S1
LoadID | 0 | 1 | 2 | 3 | 4 | 5 | 6 | 7 | 8 | 9 | 10 | 11 | 12 | 13 | 14 | 15 | 16 | 17 | 18 | 19 | 20 | 21 | 22 | 23
1 | 0.41283 | 0.45255 | 0.4293 | 0.42854 | 0.42001 | 0.44428 | 0.45555 | 0.85465 | 0.99378 | 0.95834 | 0.93341 | 0.93546 | 0.99426 | 0.96161 | 0.67545 | 0.88323 | 0.89412 | 0.83965 | 0.66342 | 0.6017 | 0.6309 | 0.63463 | 0.43803 | 0.43256
2 | 0.0089701 | -0.044324 | -0.052637 | -0.071338 | -0.090725 | -0.073599 | -0.085911 | 0.22511 | 0.28937 | 0.37147 | 0.21428 | 0.19275 | 0.133 | 0.17653 | 0.075519 | 0.066607 | 0.07787 | 0.14117 | 0.26817 | 0.27392 | 0.2177 | 0.16609 | 0.081355 | 0.014947
3 | -0.54926 | -1.2963 | -2.2835 | -2.1107 | -2.1444 | -2.0532 | -0.12729 | 2.459 | 3.2109 | 3.2476 | 2.7119 | 3.4033 | 3.0741 | 2.677 | 1.9382 | 1.2101 | 1.4921 | 1.329 | 0.2567 | 1.0683 | 1.4921 | 0.97086 | -0.91488 | -1.8846
4 | 7.3141 | 7.3782 | 7.598 | 7.5982 | 7.7694 | 8.0034 | 7.2187 | 4.9008 | 3.6554 | 3.8542 | 4.8574 | 5.3259 | 4.9224 | 5.3372 | 5.0529 | 5.9538 | 6.6651 | 5.93 | 4.1928 | 3.7463 | 3.758 | 4.964 | 6.1885 | 6.4204
5 | -0.70502 | -0.92144 | -1.0818 | -1.0792 | -1.0859 | -1.174 | -1.056 | -0.42155 | 0.13169 | 0.46832 | 0.77257 | 0.82021 | 0.71995 | 0.58821 | 0.38861 | 0.25803 | 0.21554 | 0.18969 | 0.19186 | 0.052434 | 0.4081 | 0.18615 | 0.10671 | -0.17094
6 | 0.47823 | 0.5315 | 0.40249 | 0.47425 | 0.48549 | 0.49847 | 0.48285 | 0.89282 | 1.0254 | 1.0231 | 0.89411 | 1.0678 | 1.1127 | 1.0269 | 0.8919 | 0.78437 | 0.95629 | 0.92726 | 0.72765 | 0.67486 | 0.79503 | 0.62548 | 0.47763 | 0.53187
7 | -1.3698 | -1.4152 | -1.4893 | -1.5391 | -1.4401 | -1.5531 | -1.347 | -0.61404 | -0.11037 | -0.082198 | 0.18799 | 0.063123 | 0.016062 | 0.010971 | -0.15847 | -0.27546 | -0.4062 | -0.51591 | -0.44821 | -0.55244 | -0.39314 | -0.72615 | -0.91196 | -0.98981
8 | -2.8949 | -2.915 | -2.9423 | -2.9582 | -2.9185 | -2.8491 | -2.4216 | -1.9982 | -1.9606 | -1.9293 | -1.8974 | -1.8765 | -1.9207 | -1.9948 | -2.1931 | -2.2914 | -2.3722 | -2.3799 | -2.4249 | -2.5064 | -2.6655 | -2.7787 | -2.8178 | -2.8722
9 | -0.017758 | 0.16375 | 0.20967 | 0.26596 | 0.25326 | 0.29264 | 0.55059 | 0.1793 | 0.27632 | 0.094834 | 0.0017662 | -0.074322 | -0.25451 | -0.25776 | -0.19742 | -0.45365 | -0.38511 | -0.33462 | -0.27712 | -0.2836 | -0.40084 | -0.36077 | 0.0355 | 0.05791
10 | -0.2528 | -0.28249 | -0.28973 | -0.28615 | -0.29574 | -0.30398 | -0.096104 | 0.084821 | 0.19297 | 0.20404 | 0.086506 | 0.21024 | 0.22601 | 0.21715 | 0.17186 | 0.073687 | 0.036986 | 0.036864 | 0.037621 | 0.075145 | 0.10781 | 0.014754 | -0.11134 | -0.18719
11 | -0.19868 | -0.21367 | -0.22319 | -0.22657 | -0.22068 | -0.22142 | -0.17463 | -0.14497 | -0.12199 | -0.09424 | -0.09473 | -0.10137 | -0.11904 | -0.12252 | -0.13744 | -0.13757 | -0.13963 | -0.10801 | -0.097431 | -0.111 | -0.091982 | -0.11689 | -0.13384 | -0.15119
12 | -1.4565 | -0.88094 | -1.1134 | -0.87688 | -1.0059 | -0.53979 | -1.8191 | -1.4304 | -1.0606 | -1.2481 | -1.2926 | -1.177 | 0.58955 | 0.29918 | -1.6738 | -0.56375 | -0.64954 | -0.37806 | 0.017462 | 1.1489 | 2.563 | 2.5528 | 2.4227 | 2.5447
13 | 0.81258 | 0.75675 | 0.56887 | 0.51277 | 0.47144 | 0.59195 | 1.9493 | 2.6034 | 3.3396 | 3.1839 | 3.1055 | 3.0666 | 3.3144 | 3.0425 | 2.7945 | 2.5964 | 2.5701 | 2.6036 | 2.1656 | 1.9847 | 2.1039 | 1.4723 | 0.64617 | 0.69233
14 | -2.1329 | -2.3382 | -2.2181 | -2.2141 | -2.17 | -2.2955 | -2.3537 | -4.4157 | -5.1345 | -4.9514 | -4.8226 | -4.8332 | -5.137 | -4.9683 | -3.4898 | -4.5634 | -4.6196 | -4.3382 | -3.4277 | -3.1088 | -3.2597 | -3.2789 | -2.2631 | -2.2349
15 | 0.0043056 | -0.021275 | -0.025266 | -0.034242 | -0.043548 | -0.035327 | -0.041237 | 0.10805 | 0.1389 | 0.17831 | 0.10285 | 0.092521 | 0.063839 | 0.084735 | 0.036249 | 0.031972 | 0.037377 | 0.067764 | 0.12872 | 0.13148 | 0.10449 | 0.079723 | 0.03905 | 0.0071745

## Qc, Summer, S2
LoadID | 0 | 1 | 2 | 3 | 4 | 5 | 6 | 7 | 8 | 9 | 10 | 11 | 12 | 13 | 14 | 15 | 16 | 17 | 18 | 19 | 20 | 21 | 22 | 23
1 | 0.41283 | 0.45255 | 0.4293 | 0.42854 | 0.42001 | 0.44428 | 0.45555 | 0.85465 | 0.99378 | 0.95834 | 0.93341 | 0.93546 | 0.99426 | 0.96161 | 0.67545 | 0.88323 | 0.89412 | 0.83965 | 0.66342 | 0.6017 | 0.6309 | 0.63463 | 0.43803 | 0.43256
2 | 0.0089701 | -0.044324 | -0.052637 | -0.071338 | -0.090725 | -0.073599 | -0.085911 | 0.22511 | 0.28937 | 0.37147 | 0.21428 | 0.19275 | 0.133 | 0.17653 | 0.075519 | 0.066607 | 0.07787 | 0.14117 | 0.26817 | 0.27392 | 0.2177 | 0.16609 | 0.081355 | 0.014947
3 | -0.54926 | -1.2963 | -2.2835 | -2.1107 | -2.1444 | -2.0532 | -0.12729 | 2.459 | 3.2109 | 3.2476 | 2.7119 | 3.4033 | 3.0741 | 2.677 | 1.9382 | 1.2101 | 1.4921 | 1.329 | 0.2567 | 1.0683 | 1.4921 | 0.97086 | -0.91488 | -1.8846
4 | 7.3141 | 7.3782 | 7.598 | 7.5982 | 7.7694 | 8.0034 | 7.2187 | 4.9008 | 3.6554 | 3.8542 | 4.8574 | 5.3259 | 4.9224 | 5.3372 | 5.0529 | 5.9538 | 6.6651 | 5.93 | 4.1928 | 3.7463 | 3.758 | 4.964 | 6.1885 | 6.4204
5 | -0.70502 | -0.92144 | -1.0818 | -1.0792 | -1.0859 | -1.174 | -1.056 | -0.42155 | 0.13169 | 0.46832 | 0.77257 | 0.82021 | 0.71995 | 0.58821 | 0.38861 | 0.25803 | 0.21554 | 0.18969 | 0.19186 | 0.052434 | 0.4081 | 0.18615 | 0.10671 | -0.17094
6 | 0.47823 | 0.5315 | 0.40249 | 0.47425 | 0.48549 | 0.49847 | 0.48285 | 0.89282 | 1.0254 | 1.0231 | 0.89411 | 1.0678 | 1.1127 | 1.0269 | 0.8919 | 0.78437 | 0.95629 | 0.92726 | 0.72765 | 0.67486 | 0.79503 | 0.62548 | 0.47763 | 0.53187
7 | -1.3698 | -1.4152 | -1.4893 | -1.5391 | -1.4401 | -1.5531 | -1.347 | -0.61404 | -0.11037 | -0.082198 | 0.18799 | 0.063123 | 0.016062 | 0.010971 | -0.15847 | -0.27546 | -0.4062 | -0.51591 | -0.44821 | -0.55244 | -0.39314 | -0.72615 | -0.91196 | -0.98981
8 | -2.8949 | -2.915 | -2.9423 | -2.9582 | -2.9185 | -2.8491 | -2.4216 | -1.9982 | -1.9606 | -1.9293 | -1.8974 | -1.8765 | -1.9207 | -1.9948 | -2.1931 | -2.2914 | -2.3722 | -2.3799 | -2.4249 | -2.5064 | -2.6655 | -2.7787 | -2.8178 | -2.8722
9 | -0.017758 | 0.16375 | 0.20967 | 0.26596 | 0.25326 | 0.29264 | 0.55059 | 0.1793 | 0.27632 | 0.094834 | 0.0017662 | -0.074322 | -0.25451 | -0.25776 | -0.19742 | -0.45365 | -0.38511 | -0.33462 | -0.27712 | -0.2836 | -0.40084 | -0.36077 | 0.0355 | 0.05791
10 | -0.2528 | -0.28249 | -0.28973 | -0.28615 | -0.29574 | -0.30398 | -0.096104 | 0.084821 | 0.19297 | 0.20404 | 0.086506 | 0.21024 | 0.22601 | 0.21715 | 0.17186 | 0.073687 | 0.036986 | 0.036864 | 0.037621 | 0.075145 | 0.10781 | 0.014754 | -0.11134 | -0.18719
11 | -0.19868 | -0.21367 | -0.22319 | -0.22657 | -0.22068 | -0.22142 | -0.17463 | -0.14497 | -0.12199 | -0.09424 | -0.09473 | -0.10137 | -0.11904 | -0.12252 | -0.13744 | -0.13757 | -0.13963 | -0.10801 | -0.097431 | -0.111 | -0.091982 | -0.11689 | -0.13384 | -0.15119
12 | -1.4565 | -0.88094 | -1.1134 | -0.87688 | -1.0059 | -0.53979 | -1.8191 | -1.4304 | -1.0606 | -1.2481 | -1.2926 | -1.177 | 0.58955 | 0.29918 | -1.6738 | -0.56375 | -0.64954 | -0.37806 | 0.017462 | 1.1489 | 2.563 | 2.5528 | 2.4227 | 2.5447
13 | 0.81258 | 0.75675 | 0.56887 | 0.51277 | 0.47144 | 0.59195 | 1.9493 | 2.6034 | 3.3396 | 3.1839 | 3.1055 | 3.0666 | 3.3144 | 3.0425 | 2.7945 | 2.5964 | 2.5701 | 2.6036 | 2.1656 | 1.9847 | 2.1039 | 1.4723 | 0.64617 | 0.69233
14 | -2.1329 | -2.3382 | -2.2181 | -2.2141 | -2.17 | -2.2955 | -2.3537 | -4.4157 | -5.1345 | -4.9514 | -4.8226 | -4.8332 | -5.137 | -4.9683 | -3.4898 | -4.5634 | -4.6196 | -4.3382 | -3.4277 | -3.1088 | -3.2597 | -3.2789 | -2.2631 | -2.2349
15 | 0.0043056 | -0.021275 | -0.025266 | -0.034242 | -0.043548 | -0.035327 | -0.041237 | 0.10805 | 0.1389 | 0.17831 | 0.10285 | 0.092521 | 0.063839 | 0.084735 | 0.036249 | 0.031972 | 0.037377 | 0.067764 | 0.12872 | 0.13148 | 0.10449 | 0.079723 | 0.03905 | 0.0071745

## Qc, Summer, S3
LoadID | 0 | 1 | 2 | 3 | 4 | 5 | 6 | 7 | 8 | 9 | 10 | 11 | 12 | 13 | 14 | 15 | 16 | 17 | 18 | 19 | 20 | 21 | 22 | 23
1 | 0.41283 | 0.45255 | 0.4293 | 0.42854 | 0.42001 | 0.44428 | 0.45555 | 0.85465 | 0.99378 | 0.95834 | 0.93341 | 0.93546 | 0.99426 | 0.96161 | 0.67545 | 0.88323 | 0.89412 | 0.83965 | 0.66342 | 0.6017 | 0.6309 | 0.63463 | 0.43803 | 0.43256
2 | 0.0089701 | -0.044324 | -0.052637 | -0.071338 | -0.090725 | -0.073599 | -0.085911 | 0.22511 | 0.28937 | 0.37147 | 0.21428 | 0.19275 | 0.133 | 0.17653 | 0.075519 | 0.066607 | 0.07787 | 0.14117 | 0.26817 | 0.27392 | 0.2177 | 0.16609 | 0.081355 | 0.014947
3 | -0.54926 | -1.2963 | -2.2835 | -2.1107 | -2.1444 | -2.0532 | -0.12729 | 2.459 | 3.2109 | 3.2476 | 2.7119 | 3.4033 | 3.0741 | 2.677 | 1.9382 | 1.2101 | 1.4921 | 1.329 | 0.2567 | 1.0683 | 1.4921 | 0.97086 | -0.91488 | -1.8846
4 | 7.3141 | 7.3782 | 7.598 | 7.5982 | 7.7694 | 8.0034 | 7.2187 | 4.9008 | 3.6554 | 3.8542 | 4.8574 | 5.3259 | 4.9224 | 5.3372 | 5.0529 | 5.9538 | 6.6651 | 5.93 | 4.1928 | 3.7463 | 3.758 | 4.964 | 6.1885 | 6.4204
5 | -0.70502 | -0.92144 | -1.0818 | -1.0792 | -1.0859 | -1.174 | -1.056 | -0.42155 | 0.13169 | 0.46832 | 0.77257 | 0.82021 | 0.71995 | 0.58821 | 0.38861 | 0.25803 | 0.21554 | 0.18969 | 0.19186 | 0.052434 | 0.4081 | 0.18615 | 0.10671 | -0.17094
6 | 0.47823 | 0.5315 | 0.40249 | 0.47425 | 0.48549 | 0.49847 | 0.48285 | 0.89282 | 1.0254 | 1.0231 | 0.89411 | 1.0678 | 1.1127 | 1.0269 | 0.8919 | 0.78437 | 0.95629 | 0.92726 | 0.72765 | 0.67486 | 0.79503 | 0.62548 | 0.47763 | 0.53187
7 | -1.3698 | -1.4152 | -1.4893 | -1.5391 | -1.4401 | -1.5531 | -1.347 | -0.61404 | -0.11037 | -0.082198 | 0.18799 | 0.063123 | 0.016062 | 0.010971 | -0.15847 | -0.27546 | -0.4062 | -0.51591 | -0.44821 | -0.55244 | -0.39314 | -0.72615 | -0.91196 | -0.98981
8 | -2.8949 | -2.915 | -2.9423 | -2.9582 | -2.9185 | -2.8491 | -2.4216 | -1.9982 | -1.9606 | -1.9293 | -1.8974 | -1.8765 | -1.9207 | -1.9948 | -2.1931 | -2.2914 | -2.3722 | -2.3799 | -2.4249 | -2.5064 | -2.6655 | -2.7787 | -2.8178 | -2.8722
9 | -0.017758 | 0.16375 | 0.20967 | 0.26596 | 0.25326 | 0.29264 | 0.55059 | 0.1793 | 0.27632 | 0.094834 | 0.0017662 | -0.074322 | -0.25451 | -0.25776 | -0.19742 | -0.45365 | -0.38511 | -0.33462 | -0.27712 | -0.2836 | -0.40084 | -0.36077 | 0.0355 | 0.05791
10 | -0.2528 | -0.28249 | -0.28973 | -0.28615 | -0.29574 | -0.30398 | -0.096104 | 0.084821 | 0.19297 | 0.20404 | 0.086506 | 0.21024 | 0.22601 | 0.21715 | 0.17186 | 0.073687 | 0.036986 | 0.036864 | 0.037621 | 0.075145 | 0.10781 | 0.014754 | -0.11134 | -0.18719
11 | -0.19868 | -0.21367 | -0.22319 | -0.22657 | -0.22068 | -0.22142 | -0.17463 | -0.14497 | -0.12199 | -0.09424 | -0.09473 | -0.10137 | -0.11904 | -0.12252 | -0.13744 | -0.13757 | -0.13963 | -0.10801 | -0.097431 | -0.111 | -0.091982 | -0.11689 | -0.13384 | -0.15119
12 | -1.4565 | -0.88094 | -1.1134 | -0.87688 | -1.0059 | -0.53979 | -1.8191 | -1.4304 | -1.0606 | -1.2481 | -1.2926 | -1.177 | 0.58955 | 0.29918 | -1.6738 | -0.56375 | -0.64954 | -0.37806 | 0.017462 | 1.1489 | 2.563 | 2.5528 | 2.4227 | 2.5447
13 | 0.81258 | 0.75675 | 0.56887 | 0.51277 | 0.47144 | 0.59195 | 1.9493 | 2.6034 | 3.3396 | 3.1839 | 3.1055 | 3.0666 | 3.3144 | 3.0425 | 2.7945 | 2.5964 | 2.5701 | 2.6036 | 2.1656 | 1.9847 | 2.1039 | 1.4723 | 0.64617 | 0.69233
14 | -2.1329 | -2.3382 | -2.2181 | -2.2141 | -2.17 | -2.2955 | -2.3537 | -4.4157 | -5.1345 | -4.9514 | -4.8226 | -4.8332 | -5.137 | -4.9683 | -3.4898 | -4.5634 | -4.6196 | -4.3382 | -3.4277 | -3.1088 | -3.2597 | -3.2789 | -2.2631 | -2.2349
15 | 0.0043056 | -0.021275 | -0.025266 | -0.034242 | -0.043548 | -0.035327 | -0.041237 | 0.10805 | 0.1389 | 0.17831 | 0.10285 | 0.092521 | 0.063839 | 0.084735 | 0.036249 | 0.031972 | 0.037377 | 0.067764 | 0.12872 | 0.13148 | 0.10449 | 0.079723 | 0.03905 | 0.0071745

## Qc, Summer, S4
LoadID | 0 | 1 | 2 | 3 | 4 | 5 | 6 | 7 | 8 | 9 | 10 | 11 | 12 | 13 | 14 | 15 | 16 | 17 | 18 | 19 | 20 | 21 | 22 | 23
1 | 0.41696 | 0.45708 | 0.4336 | 0.43283 | 0.42421 | 0.44872 | 0.46011 | 0.8632 | 1.0037 | 0.96792 | 0.94274 | 0.94482 | 1.0042 | 0.97123 | 0.6822 | 0.89207 | 0.90306 | 0.84804 | 0.67005 | 0.60772 | 0.63721 | 0.64098 | 0.44241 | 0.43688
2 | 0.0090598 | -0.044767 | -0.053164 | -0.072051 | -0.091632 | -0.074335 | -0.08677 | 0.22736 | 0.29226 | 0.37519 | 0.21642 | 0.19468 | 0.13433 | 0.1783 | 0.076274 | 0.067273 | 0.078648 | 0.14259 | 0.27085 | 0.27666 | 0.21987 | 0.16775 | 0.082168 | 0.015096
3 | -0.55475 | -1.3093 | -2.3063 | -2.1318 | -2.1659 | -2.0738 | -0.12857 | 2.4836 | 3.243 | 3.2801 | 2.7391 | 3.4374 | 3.1049 | 2.7038 | 1.9576 | 1.2222 | 1.5071 | 1.3423 | 0.25927 | 1.079 | 1.507 | 0.98057 | -0.92403 | -1.9034
4 | 7.3873 | 7.452 | 7.674 | 7.6742 | 7.8471 | 8.0835 | 7.2909 | 4.9498 | 3.692 | 3.8928 | 4.906 | 5.3792 | 4.9716 | 5.3905 | 5.1034 | 6.0134 | 6.7318 | 5.9893 | 4.2347 | 3.7838 | 3.7956 | 5.0137 | 6.2504 | 6.4846
5 | -0.71207 | -0.93065 | -1.0926 | -1.0899 | -1.0968 | -1.1857 | -1.0665 | -0.42577 | 0.133 | 0.473 | 0.78029 | 0.82841 | 0.72715 | 0.5941 | 0.3925 | 0.26061 | 0.2177 | 0.19159 | 0.19378 | 0.052959 | 0.41218 | 0.18801 | 0.10778 | -0.17265
6 | 0.48301 | 0.53681 | 0.40651 | 0.479 | 0.49034 | 0.50346 | 0.48768 | 0.90175 | 1.0356 | 1.0333 | 0.90305 | 1.0785 | 1.1238 | 1.0372 | 0.90082 | 0.79222 | 0.96585 | 0.93654 | 0.73492 | 0.68161 | 0.80298 | 0.63173 | 0.4824 | 0.53719
7 | -1.3835 | -1.4293 | -1.5042 | -1.5545 | -1.4546 | -1.5686 | -1.3605 | -0.62018 | -0.11147 | -0.08302 | 0.18987 | 0.063754 | 0.016222 | 0.01108 | -0.16006 | -0.27821 | -0.41026 | -0.52107 | -0.45269 | -0.55796 | -0.39707 | -0.73341 | -0.92108 | -0.99971
8 | -2.9239 | -2.9442 | -2.9717 | -2.9878 | -2.9477 | -2.8775 | -2.4458 | -2.0182 | -1.9802 | -1.9486 | -1.9164 | -1.8952 | -1.9399 | -2.0147 | -2.215 | -2.3143 | -2.396 | -2.4037 | -2.4492 | -2.5315 | -2.6921 | -2.8065 | -2.8459 | -2.901
9 | -0.017936 | 0.16538 | 0.21177 | 0.26862 | 0.25579 | 0.29556 | 0.55609 | 0.1811 | 0.27908 | 0.095782 | 0.0017838 | -0.075065 | -0.25706 | -0.26034 | -0.1994 | -0.45819 | -0.38896 | -0.33797 | -0.2799 | -0.28644 | -0.40485 | -0.36438 | 0.035855 | 0.058489
10 | -0.25533 | -0.28531 | -0.29263 | -0.28901 | -0.2987 | -0.30702 | -0.097065 | 0.085669 | 0.1949 | 0.20608 | 0.087371 | 0.21234 | 0.22827 | 0.21932 | 0.17358 | 0.074424 | 0.037356 | 0.037233 | 0.037997 | 0.075896 | 0.10889 | 0.014901 | -0.11245 | -0.18907
11 | -0.20067 | -0.2158 | -0.22542 | -0.22884 | -0.22289 | -0.22364 | -0.17638 | -0.14642 | -0.12321 | -0.095182 | -0.095677 | -0.10238 | -0.12023 | -0.12375 | -0.13881 | -0.13894 | -0.14102 | -0.10909 | -0.098406 | -0.11211 | -0.092902 | -0.11806 | -0.13518 | -0.1527
12 | -1.4711 | -0.88975 | -1.1246 | -0.88565 | -1.016 | -0.54519 | -1.8373 | -1.4447 | -1.0712 | -1.2606 | -1.3055 | -1.1888 | 0.59545 | 0.30217 | -1.6906 | -0.56939 | -0.65604 | -0.38184 | 0.017637 | 1.1604 | 2.5886 | 2.5783 | 2.4469 | 2.5701
13 | 0.82071 | 0.76432 | 0.57456 | 0.5179 | 0.47615 | 0.59787 | 1.9688 | 2.6294 | 3.373 | 3.2157 | 3.1366 | 3.0973 | 3.3475 | 3.0729 | 2.8224 | 2.6224 | 2.5958 | 2.6297 | 2.1872 | 2.0045 | 2.1249 | 1.487 | 0.65263 | 0.69925
14 | -2.1543 | -2.3616 | -2.2402 | -2.2363 | -2.1917 | -2.3184 | -2.3772 | -4.4598 | -5.1859 | -5.0009 | -4.8708 | -4.8816 | -5.1884 | -5.018 | -3.5247 | -4.609 | -4.6658 | -4.3816 | -3.4619 | -3.1399 | -3.2922 | -3.3117 | -2.2858 | -2.2572
15 | 0.0043487 | -0.021488 | -0.025519 | -0.034585 | -0.043983 | -0.035681 | -0.04165 | 0.10913 | 0.14029 | 0.18009 | 0.10388 | 0.093446 | 0.064477 | 0.085582 | 0.036612 | 0.032291 | 0.037751 | 0.068442 | 0.13001 | 0.1328 | 0.10554 | 0.08052 | 0.039441 | 0.0072463

## Qc, Summer, S5
LoadID | 0 | 1 | 2 | 3 | 4 | 5 | 6 | 7 | 8 | 9 | 10 | 11 | 12 | 13 | 14 | 15 | 16 | 17 | 18 | 19 | 20 | 21 | 22 | 23
1 | 0.41696 | 0.45708 | 0.4336 | 0.43283 | 0.42421 | 0.44872 | 0.46011 | 0.8632 | 1.0037 | 0.96792 | 0.94274 | 0.94482 | 1.0042 | 0.97123 | 0.6822 | 0.89207 | 0.90306 | 0.84804 | 0.67005 | 0.60772 | 0.63721 | 0.64098 | 0.44241 | 0.43688
2 | 0.0090598 | -0.044767 | -0.053164 | -0.072051 | -0.091632 | -0.074335 | -0.08677 | 0.22736 | 0.29226 | 0.37519 | 0.21642 | 0.19468 | 0.13433 | 0.1783 | 0.076274 | 0.067273 | 0.078648 | 0.14259 | 0.27085 | 0.27666 | 0.21987 | 0.16775 | 0.082168 | 0.015096
3 | -0.55475 | -1.3093 | -2.3063 | -2.1318 | -2.1659 | -2.0738 | -0.12857 | 2.4836 | 3.243 | 3.2801 | 2.7391 | 3.4374 | 3.1049 | 2.7038 | 1.9576 | 1.2222 | 1.5071 | 1.3423 | 0.25927 | 1.079 | 1.507 | 0.98057 | -0.92403 | -1.9034
4 | 7.3873 | 7.452 | 7.674 | 7.6742 | 7.8471 | 8.0835 | 7.2909 | 4.9498 | 3.692 | 3.8928 | 4.906 | 5.3792 | 4.9716 | 5.3905 | 5.1034 | 6.0134 | 6.7318 | 5.9893 | 4.2347 | 3.7838 | 3.7956 | 5.0137 | 6.2504 | 6.4846
5 | -0.71207 | -0.93065 | -1.0926 | -1.0899 | -1.0968 | -1.1857 | -1.0665 | -0.42577 | 0.133 | 0.473 | 0.78029 | 0.82841 | 0.72715 | 0.5941 | 0.3925 | 0.26061 | 0.2177 | 0.19159 | 0.19378 | 0.052959 | 0.41218 | 0.18801 | 0.10778 | -0.17265
6 | 0.48301 | 0.53681 | 0.40651 | 0.479 | 0.49034 | 0.50346 | 0.48768 | 0.90175 | 1.0356 | 1.0333 | 0.90305 | 1.0785 | 1.1238 | 1.0372 | 0.90082 | 0.79222 | 0.96585 | 0.93654 | 0.73492 | 0.68161 | 0.80298 | 0.63173 | 0.4824 | 0.53719
7 | -1.3835 | -1.4293 | -1.5042 | -1.5545 | -1.4546 | -1.5686 | -1.3605 | -0.62018 | -0.11147 | -0.08302 | 0.18987 | 0.063754 | 0.016222 | 0.01108 | -0.16006 | -0.27821 | -0.41026 | -0.52107 | -0.45269 | -0.55796 | -0.39707 | -0.73341 | -0.92108 | -0.99971
8 | -2.9239 | -2.9442 | -2.9717 | -2.9878 | -2.9477 | -2.8775 | -2.4458 | -2.0182 | -1.9802 | -1.9486 | -1.9164 | -1.8952 | -1.9399 | -2.0147 | -2.215 | -2.3143 | -2.396 | -2.4037 | -2.4492 | -2.5315 | -2.6921 | -2.8065 | -2.8459 | -2.901
9 | -0.017936 | 0.16538 | 0.21177 | 0.26862 | 0.25579 | 0.29556 | 0.55609 | 0.1811 | 0.27908 | 0.095782 | 0.0017838 | -0.075065 | -0.25706 | -0.26034 | -0.1994 | -0.45819 | -0.38896 | -0.33797 | -0.2799 | -0.28644 | -0.40485 | -0.36438 | 0.035855 | 0.058489
10 | -0.25533 | -0.28531 | -0.29263 | -0.28901 | -0.2987 | -0.30702 | -0.097065 | 0.085669 | 0.1949 | 0.20608 | 0.087371 | 0.21234 | 0.22827 | 0.21932 | 0.17358 | 0.074424 | 0.037356 | 0.037233 | 0.037997 | 0.075896 | 0.10889 | 0.014901 | -0.11245 | -0.18907
11 | -0.20067 | -0.2158 | -0.22542 | -0.22884 | -0.22289 | -0.22364 | -0.17638 | -0.14642 | -0.12321 | -0.095182 | -0.095677 | -0.10238 | -0.12023 | -0.12375 | -0.13881 | -0.13894 | -0.14102 | -0.10909 | -0.098406 | -0.11211 | -0.092902 | -0.11806 | -0.13518 | -0.1527
12 | -1.4711 | -0.88975 | -1.1246 | -0.88565 | -1.016 | -0.54519 | -1.8373 | -1.4447 | -1.0712 | -1.2606 | -1.3055 | -1.1888 | 0.59545 | 0.30217 | -1.6906 | -0.56939 | -0.65604 | -0.38184 | 0.017637 | 1.1604 | 2.5886 | 2.5783 | 2.4469 | 2.5701
13 | 0.82071 | 0.76432 | 0.57456 | 0.5179 | 0.47615 | 0.59787 | 1.9688 | 2.6294 | 3.373 | 3.2157 | 3.1366 | 3.0973 | 3.3475 | 3.0729 | 2.8224 | 2.6224 | 2.5958 | 2.6297 | 2.1872 | 2.0045 | 2.1249 | 1.487 | 0.65263 | 0.69925
14 | -2.1543 | -2.3616 | -2.2402 | -2.2363 | -2.1917 | -2.3184 | -2.3772 | -4.4598 | -5.1859 | -5.0009 | -4.8708 | -4.8816 | -5.1884 | -5.018 | -3.5247 | -4.609 | -4.6658 | -4.3816 | -3.4619 | -3.1399 | -3.2922 | -3.3117 | -2.2858 | -2.2572
15 | 0.0043487 | -0.021488 | -0.025519 | -0.034585 | -0.043983 | -0.035681 | -0.04165 | 0.10913 | 0.14029 | 0.18009 | 0.10388 | 0.093446 | 0.064477 | 0.085582 | 0.036612 | 0.032291 | 0.037751 | 0.068442 | 0.13001 | 0.1328 | 0.10554 | 0.08052 | 0.039441 | 0.0072463

## Qc, Summer, S6
LoadID | 0 | 1 | 2 | 3 | 4 | 5 | 6 | 7 | 8 | 9 | 10 | 11 | 12 | 13 | 14 | 15 | 16 | 17 | 18 | 19 | 20 | 21 | 22 | 23
1 | 0.41696 | 0.45708 | 0.4336 | 0.43283 | 0.42421 | 0.44872 | 0.46011 | 0.8632 | 1.0037 | 0.96792 | 0.94274 | 0.94482 | 1.0042 | 0.97123 | 0.6822 | 0.89207 | 0.90306 | 0.84804 | 0.67005 | 0.60772 | 0.63721 | 0.64098 | 0.44241 | 0.43688
2 | 0.0090598 | -0.044767 | -0.053164 | -0.072051 | -0.091632 | -0.074335 | -0.08677 | 0.22736 | 0.29226 | 0.37519 | 0.21642 | 0.19468 | 0.13433 | 0.1783 | 0.076274 | 0.067273 | 0.078648 | 0.14259 | 0.27085 | 0.27666 | 0.21987 | 0.16775 | 0.082168 | 0.015096
3 | -0.55475 | -1.3093 | -2.3063 | -2.1318 | -2.1659 | -2.0738 | -0.12857 | 2.4836 | 3.243 | 3.2801 | 2.7391 | 3.4374 | 3.1049 | 2.7038 | 1.9576 | 1.2222 | 1.5071 | 1.3423 | 0.25927 | 1.079 | 1.507 | 0.98057 | -0.92403 | -1.9034
4 | 7.3873 | 7.452 | 7.674 | 7.6742 | 7.8471 | 8.0835 | 7.2909 | 4.9498 | 3.692 | 3.8928 | 4.906 | 5.3792 | 4.9716 | 5.3905 | 5.1034 | 6.0134 | 6.7318 | 5.9893 | 4.2347 | 3.7838 | 3.7956 | 5.0137 | 6.2504 | 6.4846
5 | -0.71207 | -0.93065 | -1.0926 | -1.0899 | -1.0968 | -1.1857 | -1.0665 | -0.42577 | 0.133 | 0.473 | 0.78029 | 0.82841 | 0.72715 | 0.5941 | 0.3925 | 0.26061 | 0.2177 | 0.19159 | 0.19378 | 0.052959 | 0.41218 | 0.18801 | 0.10778 | -0.17265
6 | 0.48301 | 0.53681 | 0.40651 | 0.479 | 0.49034 | 0.50346 | 0.48768 | 0.90175 | 1.0356 | 1.0333 | 0.90305 | 1.0785 | 1.1238 | 1.0372 | 0.90082 | 0.79222 | 0.96585 | 0.93654 | 0.73492 | 0.68161 | 0.80298 | 0.63173 | 0.4824 | 0.53719
7 | -1.3835 | -1.4293 | -1.5042 | -1.5545 | -1.4546 | -1.5686 | -1.3605 | -0.62018 | -0.11147 | -0.08302 | 0.18987 | 0.063754 | 0.016222 | 0.01108 | -0.16006 | -0.27821 | -0.41026 | -0.52107 | -0.45269 | -0.55796 | -0.39707 | -0.73341 | -0.92108 | -0.99971
8 | -2.9239 | -2.9442 | -2.9717 | -2.9878 | -2.9477 | -2.8775 | -2.4458 | -2.0182 | -1.9802 | -1.9486 | -1.9164 | -1.8952 | -1.9399 | -2.0147 | -2.215 | -2.3143 | -2.396 | -2.4037 | -2.4492 | -2.5315 | -2.6921 | -2.8065 | -2.8459 | -2.901
9 | -0.017936 | 0.16538 | 0.21177 | 0.26862 | 0.25579 | 0.29556 | 0.55609 | 0.1811 | 0.27908 | 0.095782 | 0.0017838 | -0.075065 | -0.25706 | -0.26034 | -0.1994 | -0.45819 | -0.38896 | -0.33797 | -0.2799 | -0.28644 | -0.40485 | -0.36438 | 0.035855 | 0.058489
10 | -0.25533 | -0.28531 | -0.29263 | -0.28901 | -0.2987 | -0.30702 | -0.097065 | 0.085669 | 0.1949 | 0.20608 | 0.087371 | 0.21234 | 0.22827 | 0.21932 | 0.17358 | 0.074424 | 0.037356 | 0.037233 | 0.037997 | 0.075896 | 0.10889 | 0.014901 | -0.11245 | -0.18907
11 | -0.20067 | -0.2158 | -0.22542 | -0.22884 | -0.22289 | -0.22364 | -0.17638 | -0.14642 | -0.12321 | -0.095182 | -0.095677 | -0.10238 | -0.12023 | -0.12375 | -0.13881 | -0.13894 | -0.14102 | -0.10909 | -0.098406 | -0.11211 | -0.092902 | -0.11806 | -0.13518 | -0.1527
12 | -1.4711 | -0.88975 | -1.1246 | -0.88565 | -1.016 | -0.54519 | -1.8373 | -1.4447 | -1.0712 | -1.2606 | -1.3055 | -1.1888 | 0.59545 | 0.30217 | -1.6906 | -0.56939 | -0.65604 | -0.38184 | 0.017637 | 1.1604 | 2.5886 | 2.5783 | 2.4469 | 2.5701
13 | 0.82071 | 0.76432 | 0.57456 | 0.5179 | 0.47615 | 0.59787 | 1.9688 | 2.6294 | 3.373 | 3.2157 | 3.1366 | 3.0973 | 3.3475 | 3.0729 | 2.8224 | 2.6224 | 2.5958 | 2.6297 | 2.1872 | 2.0045 | 2.1249 | 1.487 | 0.65263 | 0.69925
14 | -2.1543 | -2.3616 | -2.2402 | -2.2363 | -2.1917 | -2.3184 | -2.3772 | -4.4598 | -5.1859 | -5.0009 | -4.8708 | -4.8816 | -5.1884 | -5.018 | -3.5247 | -4.609 | -4.6658 | -4.3816 | -3.4619 | -3.1399 | -3.2922 | -3.3117 | -2.2858 | -2.2572
15 | 0.0043487 | -0.021488 | -0.025519 | -0.034585 | -0.043983 | -0.035681 | -0.04165 | 0.10913 | 0.14029 | 0.18009 | 0.10388 | 0.093446 | 0.064477 | 0.085582 | 0.036612 | 0.032291 | 0.037751 | 0.068442 | 0.13001 | 0.1328 | 0.10554 | 0.08052 | 0.039441 | 0.0072463

## Qc, Summer, S7
LoadID | 0 | 1 | 2 | 3 | 4 | 5 | 6 | 7 | 8 | 9 | 10 | 11 | 12 | 13 | 14 | 15 | 16 | 17 | 18 | 19 | 20 | 21 | 22 | 23
1 | 0.40044 | 0.45708 | 0.4293 | 0.43283 | 0.41161 | 0.45317 | 0.451 | 0.8461 | 0.99378 | 0.95834 | 0.92407 | 0.93546 | 1.0042 | 0.96161 | 0.66869 | 0.9009 | 0.88518 | 0.85644 | 0.66342 | 0.61374 | 0.6309 | 0.64098 | 0.44241 | 0.42823
2 | 0.0088804 | -0.044324 | -0.051585 | -0.069911 | -0.090725 | -0.074335 | -0.085911 | 0.22286 | 0.28648 | 0.37147 | 0.21214 | 0.1889 | 0.133 | 0.1783 | 0.075519 | 0.065941 | 0.07787 | 0.14117 | 0.27353 | 0.27118 | 0.22205 | 0.16941 | 0.079728 | 0.015096
3 | -0.55475 | -1.2834 | -2.3291 | -2.1107 | -2.123 | -2.0327 | -0.12984 | 2.4099 | 3.1467 | 3.1827 | 2.6848 | 3.4374 | 3.1356 | 2.677 | 1.9188 | 1.1859 | 1.522 | 1.3025 | 0.25927 | 1.0577 | 1.507 | 0.98057 | -0.93318 | -1.9223
4 | 7.3873 | 7.3782 | 7.4461 | 7.5982 | 7.9248 | 8.0034 | 7.2909 | 4.9498 | 3.6554 | 3.8928 | 4.8574 | 5.3259 | 4.8731 | 5.3372 | 5.1034 | 5.8348 | 6.6651 | 5.93 | 4.1509 | 3.7463 | 3.758 | 5.0137 | 6.1266 | 6.4204
5 | -0.69092 | -0.90301 | -1.0602 | -1.0792 | -1.0751 | -1.1505 | -1.0349 | -0.42577 | 0.133 | 0.46364 | 0.78029 | 0.80381 | 0.73434 | 0.58233 | 0.3925 | 0.26319 | 0.21554 | 0.1859 | 0.18802 | 0.051385 | 0.39994 | 0.18987 | 0.10778 | -0.16924
6 | 0.46866 | 0.5315 | 0.40651 | 0.479 | 0.4952 | 0.4885 | 0.49251 | 0.87497 | 1.0151 | 1.0231 | 0.91199 | 1.0465 | 1.0904 | 1.0475 | 0.88298 | 0.79222 | 0.95629 | 0.92726 | 0.72765 | 0.68161 | 0.77913 | 0.61297 | 0.47285 | 0.54251
7 | -1.3424 | -1.4152 | -1.5042 | -1.5238 | -1.469 | -1.522 | -1.32 | -0.62632 | -0.11147 | -0.080554 | 0.18611 | 0.062492 | 0.016222 | 0.010751 | -0.16006 | -0.27821 | -0.41432 | -0.52107 | -0.44821 | -0.54139 | -0.38528 | -0.71163 | -0.9302 | -0.98981
8 | -2.837 | -2.9733 | -2.9423 | -2.9582 | -2.8893 | -2.906 | -2.3973 | -1.9982 | -1.9998 | -1.8907 | -1.8595 | -1.8765 | -1.9015 | -2.0147 | -2.1712 | -2.2455 | -2.3485 | -2.3323 | -2.4249 | -2.5064 | -2.7188 | -2.7787 | -2.7896 | -2.9297
9 | -0.017758 | 0.16702 | 0.21386 | 0.2633 | 0.25579 | 0.29264 | 0.5616 | 0.18289 | 0.27079 | 0.096731 | 0.0018015 | -0.073578 | -0.25197 | -0.26292 | -0.19742 | -0.46273 | -0.39281 | -0.32793 | -0.28267 | -0.28644 | -0.39282 | -0.36799 | 0.03621 | 0.05791
10 | -0.25027 | -0.27684 | -0.28973 | -0.28329 | -0.29279 | -0.31006 | -0.097065 | 0.084821 | 0.18911 | 0.20812 | 0.087371 | 0.21444 | 0.22375 | 0.21715 | 0.17358 | 0.072951 | 0.036616 | 0.037233 | 0.037245 | 0.075896 | 0.10996 | 0.014606 | -0.11022 | -0.18719
11 | -0.19868 | -0.20939 | -0.21872 | -0.22204 | -0.21848 | -0.22364 | -0.17463 | -0.14642 | -0.12077 | -0.093297 | -0.093782 | -0.10238 | -0.12142 | -0.12375 | -0.13881 | -0.13894 | -0.14242 | -0.10693 | -0.098406 | -0.10878 | -0.090142 | -0.11806 | -0.1325 | -0.15119
12 | -1.442 | -0.86332 | -1.1023 | -0.87688 | -0.99584 | -0.54519 | -1.8191 | -1.4017 | -1.0818 | -1.273 | -1.2667 | -1.1653 | 0.58955 | 0.30516 | -1.6906 | -0.57502 | -0.63655 | -0.38562 | 0.017287 | 1.1489 | 2.5374 | 2.5272 | 2.3742 | 2.5447
13 | 0.79633 | 0.75675 | 0.56318 | 0.50252 | 0.46201 | 0.60379 | 1.9493 | 2.6294 | 3.4064 | 3.1521 | 3.1676 | 3.0053 | 3.3806 | 3.0729 | 2.7665 | 2.6224 | 2.5187 | 2.6036 | 2.1223 | 1.9847 | 2.1039 | 1.5018 | 0.65909 | 0.68541
14 | -2.1329 | -2.2914 | -2.2402 | -2.192 | -2.1917 | -2.3414 | -2.3772 | -4.3715 | -5.2372 | -4.9514 | -4.919 | -4.8816 | -5.1884 | -5.0677 | -3.4549 | -4.6546 | -4.6196 | -4.2948 | -3.3591 | -3.1399 | -3.2922 | -3.3117 | -2.2858 | -2.1902
15 | 0.0042195 | -0.021488 | -0.025771 | -0.0339 | -0.043112 | -0.034621 | -0.042062 | 0.10589 | 0.13751 | 0.17831 | 0.10491 | 0.090671 | 0.062562 | 0.085582 | 0.036974 | 0.031972 | 0.037751 | 0.068442 | 0.13001 | 0.12885 | 0.10449 | 0.079723 | 0.038269 | 0.007318

## Qc, Summer, S8
LoadID | 0 | 1 | 2 | 3 | 4 | 5 | 6 | 7 | 8 | 9 | 10 | 11 | 12 | 13 | 14 | 15 | 16 | 17 | 18 | 19 | 20 | 21 | 22 | 23
1 | 0.40044 | 0.45708 | 0.4293 | 0.43283 | 0.41161 | 0.45317 | 0.451 | 0.8461 | 0.99378 | 0.95834 | 0.92407 | 0.93546 | 1.0042 | 0.96161 | 0.66869 | 0.9009 | 0.88518 | 0.85644 | 0.66342 | 0.61374 | 0.6309 | 0.64098 | 0.44241 | 0.42823
2 | 0.0088804 | -0.044324 | -0.051585 | -0.069911 | -0.090725 | -0.074335 | -0.085911 | 0.22286 | 0.28648 | 0.37147 | 0.21214 | 0.1889 | 0.133 | 0.1783 | 0.075519 | 0.065941 | 0.07787 | 0.14117 | 0.27353 | 0.27118 | 0.22205 | 0.16941 | 0.079728 | 0.015096
3 | -0.55475 | -1.2834 | -2.3291 | -2.1107 | -2.123 | -2.0327 | -0.12984 | 2.4099 | 3.1467 | 3.1827 | 2.6848 | 3.4374 | 3.1356 | 2.677 | 1.9188 | 1.1859 | 1.522 | 1.3025 | 0.25927 | 1.0577 | 1.507 | 0.98057 | -0.93318 | -1.9223
4 | 7.3873 | 7.3782 | 7.4461 | 7.5982 | 7.9248 | 8.0034 | 7.2909 | 4.9498 | 3.6554 | 3.8928 | 4.8574 | 5.3259 | 4.8731 | 5.3372 | 5.1034 | 5.8348 | 6.6651 | 5.93 | 4.1509 | 3.7463 | 3.758 | 5.0137 | 6.1266 | 6.4204
5 | -0.69092 | -0.90301 | -1.0602 | -1.0792 | -1.0751 | -1.1505 | -1.0349 | -0.42577 | 0.133 | 0.46364 | 0.78029 | 0.80381 | 0.73434 | 0.58233 | 0.3925 | 0.26319 | 0.21554 | 0.1859 | 0.18802 | 0.051385 | 0.39994 | 0.18987 | 0.10778 | -0.16924
6 | 0.46866 | 0.5315 | 0.40651 | 0.479 | 0.4952 | 0.4885 | 0.49251 | 0.87497 | 1.0151 | 1.0231 | 0.91199 | 1.0465 | 1.0904 | 1.0475 | 0.88298 | 0.79222 | 0.95629 | 0.92726 | 0.72765 | 0.68161 | 0.77913 | 0.61297 | 0.47285 | 0.54251
7 | -1.3424 | -1.4152 | -1.5042 | -1.5238 | -1.469 | -1.522 | -1.32 | -0.62632 | -0.11147 | -0.080554 | 0.18611 | 0.062492 | 0.016222 | 0.010751 | -0.16006 | -0.27821 | -0.41432 | -0.52107 | -0.44821 | -0.54139 | -0.38528 | -0.71163 | -0.9302 | -0.98981
8 | -2.837 | -2.9733 | -2.9423 | -2.9582 | -2.8893 | -2.906 | -2.3973 | -1.9982 | -1.9998 | -1.8907 | -1.8595 | -1.8765 | -1.9015 | -2.0147 | -2.1712 | -2.2455 | -2.3485 | -2.3323 | -2.4249 | -2.5064 | -2.7188 | -2.7787 | -2.7896 | -2.9297
9 | -0.017758 | 0.16702 | 0.21386 | 0.2633 | 0.25579 | 0.29264 | 0.5616 | 0.18289 | 0.27079 | 0.096731 | 0.0018015 | -0.073578 | -0.25197 | -0.26292 | -0.19742 | -0.46273 | -0.39281 | -0.32793 | -0.28267 | -0.28644 | -0.39282 | -0.36799 | 0.03621 | 0.05791
10 | -0.25027 | -0.27684 | -0.28973 | -0.28329 | -0.29279 | -0.31006 | -0.097065 | 0.084821 | 0.18911 | 0.20812 | 0.087371 | 0.21444 | 0.22375 | 0.21715 | 0.17358 | 0.072951 | 0.036616 | 0.037233 | 0.037245 | 0.075896 | 0.10996 | 0.014606 | -0.11022 | -0.18719
11 | -0.19868 | -0.20939 | -0.21872 | -0.22204 | -0.21848 | -0.22364 | -0.17463 | -0.14642 | -0.12077 | -0.093297 | -0.093782 | -0.10238 | -0.12142 | -0.12375 | -0.13881 | -0.13894 | -0.14242 | -0.10693 | -0.098406 | -0.10878 | -0.090142 | -0.11806 | -0.1325 | -0.15119
12 | -1.442 | -0.86332 | -1.1023 | -0.87688 | -0.99584 | -0.54519 | -1.8191 | -1.4017 | -1.0818 | -1.273 | -1.2667 | -1.1653 | 0.58955 | 0.30516 | -1.6906 | -0.57502 | -0.63655 | -0.38562 | 0.017287 | 1.1489 | 2.5374 | 2.5272 | 2.3742 | 2.5447
13 | 0.79633 | 0.75675 | 0.56318 | 0.50252 | 0.46201 | 0.60379 | 1.9493 | 2.6294 | 3.4064 | 3.1521 | 3.1676 | 3.0053 | 3.3806 | 3.0729 | 2.7665 | 2.6224 | 2.5187 | 2.6036 | 2.1223 | 1.9847 | 2.1039 | 1.5018 | 0.65909 | 0.68541
14 | -2.1329 | -2.2914 | -2.2402 | -2.192 | -2.1917 | -2.3414 | -2.3772 | -4.3715 | -5.2372 | -4.9514 | -4.919 | -4.8816 | -5.1884 | -5.0677 | -3.4549 | -4.6546 | -4.6196 | -4.2948 | -3.3591 | -3.1399 | -3.2922 | -3.3117 | -2.2858 | -2.1902
15 | 0.0042195 | -0.021488 | -0.025771 | -0.0339 | -0.043112 | -0.034621 | -0.042062 | 0.10589 | 0.13751 | 0.17831 | 0.10491 | 0.090671 | 0.062562 | 0.085582 | 0.036974 | 0.031972 | 0.037751 | 0.068442 | 0.13001 | 0.12885 | 0.10449 | 0.079723 | 0.038269 | 0.007318

## Qc, Summer, S9
LoadID | 0 | 1 | 2 | 3 | 4 | 5 | 6 | 7 | 8 | 9 | 10 | 11 | 12 | 13 | 14 | 15 | 16 | 17 | 18 | 19 | 20 | 21 | 22 | 23
1 | 0.40044 | 0.45708 | 0.4293 | 0.43283 | 0.41161 | 0.45317 | 0.451 | 0.8461 | 0.99378 | 0.95834 | 0.92407 | 0.93546 | 1.0042 | 0.96161 | 0.66869 | 0.9009 | 0.88518 | 0.85644 | 0.66342 | 0.61374 | 0.6309 | 0.64098 | 0.44241 | 0.42823
2 | 0.0088804 | -0.044324 | -0.051585 | -0.069911 | -0.090725 | -0.074335 | -0.085911 | 0.22286 | 0.28648 | 0.37147 | 0.21214 | 0.1889 | 0.133 | 0.1783 | 0.075519 | 0.065941 | 0.07787 | 0.14117 | 0.27353 | 0.27118 | 0.22205 | 0.16941 | 0.079728 | 0.015096
3 | -0.55475 | -1.2834 | -2.3291 | -2.1107 | -2.123 | -2.0327 | -0.12984 | 2.4099 | 3.1467 | 3.1827 | 2.6848 | 3.4374 | 3.1356 | 2.677 | 1.9188 | 1.1859 | 1.522 | 1.3025 | 0.25927 | 1.0577 | 1.507 | 0.98057 | -0.93318 | -1.9223
4 | 7.3873 | 7.3782 | 7.4461 | 7.5982 | 7.9248 | 8.0034 | 7.2909 | 4.9498 | 3.6554 | 3.8928 | 4.8574 | 5.3259 | 4.8731 | 5.3372 | 5.1034 | 5.8348 | 6.6651 | 5.93 | 4.1509 | 3.7463 | 3.758 | 5.0137 | 6.1266 | 6.4204
5 | -0.69092 | -0.90301 | -1.0602 | -1.0792 | -1.0751 | -1.1505 | -1.0349 | -0.42577 | 0.133 | 0.46364 | 0.78029 | 0.80381 | 0.73434 | 0.58233 | 0.3925 | 0.26319 | 0.21554 | 0.1859 | 0.18802 | 0.051385 | 0.39994 | 0.18987 | 0.10778 | -0.16924
6 | 0.46866 | 0.5315 | 0.40651 | 0.479 | 0.4952 | 0.4885 | 0.49251 | 0.87497 | 1.0151 | 1.0231 | 0.91199 | 1.0465 | 1.0904 | 1.0475 | 0.88298 | 0.79222 | 0.95629 | 0.92726 | 0.72765 | 0.68161 | 0.77913 | 0.61297 | 0.47285 | 0.54251
7 | -1.3424 | -1.4152 | -1.5042 | -1.5238 | -1.469 | -1.522 | -1.32 | -0.62632 | -0.11147 | -0.080554 | 0.18611 | 0.062492 | 0.016222 | 0.010751 | -0.16006 | -0.27821 | -0.41432 | -0.52107 | -0.44821 | -0.54139 | -0.38528 | -0.71163 | -0.9302 | -0.98981
8 | -2.837 | -2.9733 | -2.9423 | -2.9582 | -2.8893 | -2.906 | -2.3973 | -1.9982 | -1.9998 | -1.8907 | -1.8595 | -1.8765 | -1.9015 | -2.0147 | -2.1712 | -2.2455 | -2.3485 | -2.3323 | -2.4249 | -2.5064 | -2.7188 | -2.7787 | -2.7896 | -2.9297
9 | -0.017758 | 0.16702 | 0.21386 | 0.2633 | 0.25579 | 0.29264 | 0.5616 | 0.18289 | 0.27079 | 0.096731 | 0.0018015 | -0.073578 | -0.25197 | -0.26292 | -0.19742 | -0.46273 | -0.39281 | -0.32793 | -0.28267 | -0.28644 | -0.39282 | -0.36799 | 0.03621 | 0.05791
10 | -0.25027 | -0.27684 | -0.28973 | -0.28329 | -0.29279 | -0.31006 | -0.097065 | 0.084821 | 0.18911 | 0.20812 | 0.087371 | 0.21444 | 0.22375 | 0.21715 | 0.17358 | 0.072951 | 0.036616 | 0.037233 | 0.037245 | 0.075896 | 0.10996 | 0.014606 | -0.11022 | -0.18719
11 | -0.19868 | -0.20939 | -0.21872 | -0.22204 | -0.21848 | -0.22364 | -0.17463 | -0.14642 | -0.12077 | -0.093297 | -0.093782 | -0.10238 | -0.12142 | -0.12375 | -0.13881 | -0.13894 | -0.14242 | -0.10693 | -0.098406 | -0.10878 | -0.090142 | -0.11806 | -0.1325 | -0.15119
12 | -1.442 | -0.86332 | -1.1023 | -0.87688 | -0.99584 | -0.54519 | -1.8191 | -1.4017 | -1.0818 | -1.273 | -1.2667 | -1.1653 | 0.58955 | 0.30516 | -1.6906 | -0.57502 | -0.63655 | -0.38562 | 0.017287 | 1.1489 | 2.5374 | 2.5272 | 2.3742 | 2.5447
13 | 0.79633 | 0.75675 | 0.56318 | 0.50252 | 0.46201 | 0.60379 | 1.9493 | 2.6294 | 3.4064 | 3.1521 | 3.1676 | 3.0053 | 3.3806 | 3.0729 | 2.7665 | 2.6224 | 2.5187 | 2.6036 | 2.1223 | 1.9847 | 2.1039 | 1.5018 | 0.65909 | 0.68541
14 | -2.1329 | -2.2914 | -2.2402 | -2.192 | -2.1917 | -2.3414 | -2.3772 | -4.3715 | -5.2372 | -4.9514 | -4.919 | -4.8816 | -5.1884 | -5.0677 | -3.4549 | -4.6546 | -4.6196 | -4.2948 | -3.3591 | -3.1399 | -3.2922 | -3.3117 | -2.2858 | -2.1902
15 | 0.0042195 | -0.021488 | -0.025771 | -0.0339 | -0.043112 | -0.034621 | -0.042062 | 0.10589 | 0.13751 | 0.17831 | 0.10491 | 0.090671 | 0.062562 | 0.085582 | 0.036974 | 0.031972 | 0.037751 | 0.068442 | 0.13001 | 0.12885 | 0.10449 | 0.079723 | 0.038269 | 0.007318

## UpFlex, Summer
LoadID | 0 | 1 | 2 | 3 | 4 | 5 | 6 | 7 | 8 | 9 | 10 | 11 | 12 | 13 | 14 | 15 | 16 | 17 | 18 | 19 | 20 | 21 | 22 | 23
1 | 0.057735 | 0.063559 | 0.082729 | 0.094845 | 0.11152 | 0.13035 | 0.1162 | 0.16612 | 0.1524 | 0.17212 | 0.1769 | 0.16409 | 0.15479 | 0.14251 | 0.13127 | 0.11814 | 0.11691 | 0.092627 | 0.076638 | 0.090941 | 0.09266 | 0.10589 | 0.051416 | 0.049365
2 | 0.11547 | 0.12712 | 0.16546 | 0.18969 | 0.22303 | 0.26071 | 0.2324 | 0.33224 | 0.30479 | 0.34425 | 0.35379 | 0.32817 | 0.30958 | 0.28502 | 0.26253 | 0.23627 | 0.23381 | 0.18525 | 0.15328 | 0.18188 | 0.18532 | 0.21178 | 0.10283 | 0.09873
3 | 0.43302 | 0.4767 | 0.62046 | 0.71134 | 0.83637 | 0.97766 | 0.87149 | 1.2459 | 1.143 | 1.2909 | 1.3267 | 1.2306 | 1.1609 | 1.0688 | 0.98449 | 0.88603 | 0.8768 | 0.6947 | 0.57478 | 0.68205 | 0.69495 | 0.79418 | 0.38562 | 0.37024
4 | 0.86603 | 0.95339 | 1.2409 | 1.4227 | 1.6727 | 1.9553 | 1.743 | 2.4918 | 2.2859 | 2.5818 | 2.6534 | 2.4613 | 2.3219 | 2.1376 | 1.969 | 1.7721 | 1.7536 | 1.3894 | 1.1496 | 1.3641 | 1.3899 | 1.5884 | 0.77124 | 0.74048
5 | 0.23094 | 0.25424 | 0.33091 | 0.37938 | 0.44606 | 0.52142 | 0.4648 | 0.66448 | 0.60958 | 0.68849 | 0.70758 | 0.65634 | 0.61916 | 0.57003 | 0.52506 | 0.47255 | 0.46763 | 0.37051 | 0.30655 | 0.36376 | 0.37064 | 0.42357 | 0.20566 | 0.19746
6 | 0.057735 | 0.063559 | 0.082729 | 0.094845 | 0.11152 | 0.13035 | 0.1162 | 0.16612 | 0.1524 | 0.17212 | 0.1769 | 0.16409 | 0.15479 | 0.14251 | 0.13127 | 0.11814 | 0.11691 | 0.092627 | 0.076638 | 0.090941 | 0.09266 | 0.10589 | 0.051416 | 0.049365
7 | 0.28868 | 0.3178 | 0.41364 | 0.47423 | 0.55758 | 0.65177 | 0.581 | 0.8306 | 0.76198 | 0.86061 | 0.88448 | 0.82043 | 0.77396 | 0.71254 | 0.65633 | 0.59068 | 0.58454 | 0.46313 | 0.38319 | 0.4547 | 0.4633 | 0.52946 | 0.25708 | 0.24683
8 | 0.14434 | 0.1589 | 0.20682 | 0.23711 | 0.27879 | 0.32589 | 0.2905 | 0.4153 | 0.38099 | 0.43031 | 0.44224 | 0.41021 | 0.38698 | 0.35627 | 0.32816 | 0.29534 | 0.29227 | 0.23157 | 0.19159 | 0.22735 | 0.23165 | 0.26473 | 0.12854 | 0.12341
9 | 0.28868 | 0.3178 | 0.41364 | 0.47423 | 0.55758 | 0.65177 | 0.581 | 0.8306 | 0.76198 | 0.86061 | 0.88448 | 0.82043 | 0.77396 | 0.71254 | 0.65633 | 0.59068 | 0.58454 | 0.46313 | 0.38319 | 0.4547 | 0.4633 | 0.52946 | 0.25708 | 0.24683
10 | 0.086603 | 0.095339 | 0.12409 | 0.14227 | 0.16727 | 0.19553 | 0.1743 | 0.24918 | 0.22859 | 0.25818 | 0.26534 | 0.24613 | 0.23219 | 0.21376 | 0.1969 | 0.17721 | 0.17536 | 0.13894 | 0.11496 | 0.13641 | 0.13899 | 0.15884 | 0.077124 | 0.074048
11 | 0.057735 | 0.063559 | 0.082729 | 0.094845 | 0.11152 | 0.13035 | 0.1162 | 0.16612 | 0.1524 | 0.17212 | 0.1769 | 0.16409 | 0.15479 | 0.14251 | 0.13127 | 0.11814 | 0.11691 | 0.092627 | 0.076638 | 0.090941 | 0.09266 | 0.10589 | 0.051416 | 0.049365
12 | 0.23094 | 0.25424 | 0.33091 | 0.37938 | 0.44606 | 0.52142 | 0.4648 | 0.66448 | 0.60958 | 0.68849 | 0.70758 | 0.65634 | 0.61916 | 0.57003 | 0.52506 | 0.47255 | 0.46763 | 0.37051 | 0.30655 | 0.36376 | 0.37064 | 0.42357 | 0.20566 | 0.19746
13 | 0.14434 | 0.1589 | 0.20682 | 0.23711 | 0.27879 | 0.32589 | 0.2905 | 0.4153 | 0.38099 | 0.43031 | 0.44224 | 0.41021 | 0.38698 | 0.35627 | 0.32816 | 0.29534 | 0.29227 | 0.23157 | 0.19159 | 0.22735 | 0.23165 | 0.26473 | 0.12854 | 0.12341
14 | 0.28868 | 0.3178 | 0.41364 | 0.47423 | 0.55758 | 0.65177 | 0.581 | 0.8306 | 0.76198 | 0.86061 | 0.88448 | 0.82043 | 0.77396 | 0.71254 | 0.65633 | 0.59068 | 0.58454 | 0.46313 | 0.38319 | 0.4547 | 0.4633 | 0.52946 | 0.25708 | 0.24683
15 | 0.057735 | 0.063559 | 0.082729 | 0.094845 | 0.11152 | 0.13035 | 0.1162 | 0.16612 | 0.1524 | 0.17212 | 0.1769 | 0.16409 | 0.15479 | 0.14251 | 0.13127 | 0.11814 | 0.11691 | 0.092627 | 0.076638 | 0.090941 | 0.09266 | 0.10589 | 0.051416 | 0.049365

## DownFlex, Summer
LoadID | 0 | 1 | 2 | 3 | 4 | 5 | 6 | 7 | 8 | 9 | 10 | 11 | 12 | 13 | 14 | 15 | 16 | 17 | 18 | 19 | 20 | 21 | 22 | 23
1 | 0.16006 | 0.16939 | 0.17888 | 0.18701 | 0.18913 | 0.19784 | 0.19683 | 0.18605 | 0.16857 | 0.24754 | 0.24173 | 0.22259 | 0.21718 | 0.21807 | 0.20774 | 0.19043 | 0.17114 | 0.165 | 0.10372 | 0.11092 | 0.12127 | 0.12416 | 0.12949 | 0.14294
2 | 0.32013 | 0.33879 | 0.35775 | 0.37401 | 0.37826 | 0.39568 | 0.39366 | 0.3721 | 0.33714 | 0.49507 | 0.48346 | 0.44518 | 0.43436 | 0.43615 | 0.41549 | 0.38085 | 0.34228 | 0.33001 | 0.20744 | 0.22184 | 0.24254 | 0.24833 | 0.25899 | 0.28588
3 | 1.2005 | 1.2705 | 1.3416 | 1.4026 | 1.4185 | 1.4838 | 1.4762 | 1.3954 | 1.2643 | 1.8565 | 1.813 | 1.6694 | 1.6289 | 1.6356 | 1.5581 | 1.4282 | 1.2836 | 1.2375 | 0.7779 | 0.8319 | 0.90953 | 0.93123 | 0.97121 | 1.072
4 | 2.401 | 2.5409 | 2.6831 | 2.8051 | 2.8369 | 2.9676 | 2.9524 | 2.7907 | 2.5285 | 3.7131 | 3.626 | 3.3389 | 3.2577 | 3.2711 | 3.1161 | 2.8564 | 2.5671 | 2.475 | 1.5558 | 1.6638 | 1.8191 | 1.8625 | 1.9424 | 2.1441
5 | 0.64026 | 0.67758 | 0.7155 | 0.74803 | 0.75652 | 0.79136 | 0.78731 | 0.7442 | 0.67427 | 0.99015 | 0.96692 | 0.89036 | 0.86873 | 0.8723 | 0.83097 | 0.76171 | 0.68457 | 0.66001 | 0.41488 | 0.44368 | 0.48508 | 0.49666 | 0.51798 | 0.57175
6 | 0.16006 | 0.16939 | 0.17888 | 0.18701 | 0.18913 | 0.19784 | 0.19683 | 0.18605 | 0.16857 | 0.24754 | 0.24173 | 0.22259 | 0.21718 | 0.21807 | 0.20774 | 0.19043 | 0.17114 | 0.165 | 0.10372 | 0.11092 | 0.12127 | 0.12416 | 0.12949 | 0.14294
7 | 0.80032 | 0.84697 | 0.89438 | 0.93503 | 0.94565 | 0.9892 | 0.98414 | 0.93025 | 0.84284 | 1.2377 | 1.2087 | 1.113 | 1.0859 | 1.0904 | 1.0387 | 0.95214 | 0.85571 | 0.82502 | 0.5186 | 0.5546 | 0.60635 | 0.62082 | 0.64747 | 0.71469
8 | 0.40016 | 0.42348 | 0.44719 | 0.46752 | 0.47282 | 0.4946 | 0.49207 | 0.46512 | 0.42142 | 0.61884 | 0.60433 | 0.55648 | 0.54295 | 0.54519 | 0.51936 | 0.47607 | 0.42786 | 0.41251 | 0.2593 | 0.2773 | 0.30318 | 0.31041 | 0.32374 | 0.35735
9 | 0.80032 | 0.84697 | 0.89438 | 0.93503 | 0.94565 | 0.9892 | 0.98414 | 0.93025 | 0.84284 | 1.2377 | 1.2087 | 1.113 | 1.0859 | 1.0904 | 1.0387 | 0.95214 | 0.85571 | 0.82502 | 0.5186 | 0.5546 | 0.60635 | 0.62082 | 0.64747 | 0.71469
10 | 0.2401 | 0.25409 | 0.26831 | 0.28051 | 0.28369 | 0.29676 | 0.29524 | 0.27907 | 0.25285 | 0.37131 | 0.3626 | 0.33389 | 0.32577 | 0.32711 | 0.31161 | 0.28564 | 0.25671 | 0.2475 | 0.15558 | 0.16638 | 0.18191 | 0.18625 | 0.19424 | 0.21441
11 | 0.16006 | 0.16939 | 0.17888 | 0.18701 | 0.18913 | 0.19784 | 0.19683 | 0.18605 | 0.16857 | 0.24754 | 0.24173 | 0.22259 | 0.21718 | 0.21807 | 0.20774 | 0.19043 | 0.17114 | 0.165 | 0.10372 | 0.11092 | 0.12127 | 0.12416 | 0.12949 | 0.14294
12 | 0.64026 | 0.67758 | 0.7155 | 0.74803 | 0.75652 | 0.79136 | 0.78731 | 0.7442 | 0.67427 | 0.99015 | 0.96692 | 0.89036 | 0.86873 | 0.8723 | 0.83097 | 0.76171 | 0.68457 | 0.66001 | 0.41488 | 0.44368 | 0.48508 | 0.49666 | 0.51798 | 0.57175
13 | 0.40016 | 0.42348 | 0.44719 | 0.46752 | 0.47282 | 0.4946 | 0.49207 | 0.46512 | 0.42142 | 0.61884 | 0.60433 | 0.55648 | 0.54295 | 0.54519 | 0.51936 | 0.47607 | 0.42786 | 0.41251 | 0.2593 | 0.2773 | 0.30318 | 0.31041 | 0.32374 | 0.35735
14 | 0.80032 | 0.84697 | 0.89438 | 0.93503 | 0.94565 | 0.9892 | 0.98414 | 0.93025 | 0.84284 | 1.2377 | 1.2087 | 1.113 | 1.0859 | 1.0904 | 1.0387 | 0.95214 | 0.85571 | 0.82502 | 0.5186 | 0.5546 | 0.60635 | 0.62082 | 0.64747 | 0.71469
15 | 0.16006 | 0.16939 | 0.17888 | 0.18701 | 0.18913 | 0.19784 | 0.19683 | 0.18605 | 0.16857 | 0.24754 | 0.24173 | 0.22259 | 0.21718 | 0.21807 | 0.20774 | 0.19043 | 0.17114 | 0.165 | 0.10372 | 0.11092 | 0.12127 | 0.12416 | 0.12949 | 0.14294

## Pg, Summer, S1
GenID | 0 | 1 | 2 | 3 | 4 | 5 | 6 | 7 | 8 | 9 | 10 | 11 | 12 | 13 | 14 | 15 | 16 | 17 | 18 | 19 | 20 | 21 | 22 | 23
1 | 0 | 0 | 0 | 0 | 0 | 0 | 0 | 0 | 0 | 0 | 0 | 0 | 0 | 0 | 0 | 0 | 0 | 0 | 0 | 0 | 0 | 0 | 0 | 0
2 | 5.894 | 5.3055 | 5.4673 | 5.3689 | 4.6045 | 4.359 | 4.8052 | 4.3712 | 3.5934 | 2.5975 | 2.6658 | 1.6526 | 1.3547 | 1.4412 | 1.9245 | 2.4343 | 2.8729 | 3.9457 | 3.5889 | 3.1873 | 4.7387 | 5.1009 | 4.9566 | 7.2358
3 | 0 | 0 | 0 | 0 | 0 | 0 | 0 | 0 | 0 | 0 | 0 | 0 | 0 | 0 | 0 | 0 | 0 | 0 | 0 | 0 | 0 | 0 | 0 | 0
4 | 0 | 0 | 0 | 0 | 0 | 0 | 0 | 0 | 0 | 0 | 0 | 0 | 0 | 0 | 0 | 0 | 0 | 0 | 0 | 0 | 0 | 0 | 0 | 0
5 | 0 | 0 | 0.00019758 | 0 | 0 | 0 | 0 | 0.11538 | 2.3991 | 6.3584 | 7.9965 | 8.2669 | 9.0465 | 8.812 | 7.4076 | 4.741 | 1.1865 | 0.009274 | 0.0007857 | 0.00058663 | 0 | 0 | 0 | 0
6 | 0 | 0 | 0 | 0 | 0 | 0 | 0 | 0 | 0 | 0 | 0 | 0 | 0 | 0 | 0 | 0 | 0 | 0 | 0 | 0 | 0 | 0 | 0 | 0
7 | 0 | 0 | 0 | 0 | 0 | 0 | 0 | 0 | 0 | 0 | 0 | 0 | 0 | 0 | 0 | 0 | 0 | 0 | 0 | 0 | 0 | 0 | 0 | 0

## Pg, Summer, S2
GenID | 0 | 1 | 2 | 3 | 4 | 5 | 6 | 7 | 8 | 9 | 10 | 11 | 12 | 13 | 14 | 15 | 16 | 17 | 18 | 19 | 20 | 21 | 22 | 23
1 | 0 | 0 | 0 | 0 | 0 | 0 | 0 | 0 | 0 | 0 | 0 | 0 | 0 | 0 | 0 | 0 | 0 | 0 | 0 | 0 | 0 | 0 | 0 | 0
2 | 7.7917 | 6.3948 | 5.7895 | 5.0771 | 4.5513 | 3.8876 | 3.643 | 3.3887 | 3.1832 | 3.5536 | 3.3229 | 3.8401 | 4.2259 | 4.062 | 4.6367 | 4.0863 | 3.8579 | 3.9716 | 3.8111 | 3.9987 | 3.7472 | 3.1825 | 3.5746 | 3.4203
3 | 0 | 0 | 0 | 0 | 0 | 0 | 0 | 0 | 0 | 0 | 0 | 0 | 0 | 0 | 0 | 0 | 0 | 0 | 0 | 0 | 0 | 0 | 0 | 0
4 | 0 | 0 | 0 | 0 | 0 | 0 | 0 | 0 | 0 | 0 | 0 | 0 | 0 | 0 | 0 | 0 | 0 | 0 | 0 | 0 | 0 | 0 | 0 | 0
5 | 0 | 0 | 0.00019915 | 0 | 0 | 0 | 0 | 0.1211 | 2.3991 | 6.2598 | 7.812 | 8.6768 | 8.8377 | 8.6754 | 7.4076 | 4.8951 | 1.1959 | 0.0093476 | 0.00080471 | 0.00061572 | 0 | 0 | 0 | 0
6 | 0 | 0 | 0 | 0 | 0 | 0 | 0 | 0 | 0 | 0 | 0 | 0 | 0 | 0 | 0 | 0 | 0 | 0 | 0 | 0 | 0 | 0 | 0 | 0
7 | 0 | 0 | 0 | 0 | 0 | 0 | 0 | 0 | 0 | 0 | 0 | 0 | 0 | 0 | 0 | 0 | 0 | 0 | 0 | 0 | 0 | 0 | 0 | 0

## Pg, Summer, S3
GenID | 0 | 1 | 2 | 3 | 4 | 5 | 6 | 7 | 8 | 9 | 10 | 11 | 12 | 13 | 14 | 15 | 16 | 17 | 18 | 19 | 20 | 21 | 22 | 23
1 | 0 | 0 | 0 | 0 | 0 | 0 | 0 | 0 | 0 | 0 | 0 | 0 | 0 | 0 | 0 | 0 | 0 | 0 | 0 | 0 | 0 | 0 | 0 | 0
2 | 6.7303 | 6.2552 | 7.5434 | 7.6659 | 6.8304 | 6.0264 | 4.3933 | 3.7623 | 3.889 | 3.6535 | 3.9956 | 4.1501 | 3.4118 | 3.6119 | 4.6318 | 6.0341 | 5.9074 | 6.3578 | 6.18 | 6.9851 | 7.073 | 6.832 | 6.2835 | 6.113
3 | 0 | 0 | 0 | 0 | 0 | 0 | 0 | 0 | 0 | 0 | 0 | 0 | 0 | 0 | 0 | 0 | 0 | 0 | 0 | 0 | 0 | 0 | 0 | 0
4 | 0 | 0 | 0 | 0 | 0 | 0 | 0 | 0 | 0 | 0 | 0 | 0 | 0 | 0 | 0 | 0 | 0 | 0 | 0 | 0 | 0 | 0 | 0 | 0
5 | 0 | 0 | 0.0001934 | 0 | 0 | 0 | 0 | 0.11528 | 2.3391 | 6.1514 | 7.7066 | 8.26 | 8.7185 | 8.5251 | 7.2224 | 4.6976 | 1.1614 | 0.0090781 | 0.00077532 | 0.00058615 | 0 | 0 | 0 | 0
6 | 0 | 0 | 0 | 0 | 0 | 0 | 0 | 0 | 0 | 0 | 0 | 0 | 0 | 0 | 0 | 0 | 0 | 0 | 0 | 0 | 0 | 0 | 0 | 0
7 | 0 | 0 | 0 | 0 | 0 | 0 | 0 | 0 | 0 | 0 | 0 | 0 | 0 | 0 | 0 | 0 | 0 | 0 | 0 | 0 | 0 | 0 | 0 | 0

## Pg, Summer, S4
GenID | 0 | 1 | 2 | 3 | 4 | 5 | 6 | 7 | 8 | 9 | 10 | 11 | 12 | 13 | 14 | 15 | 16 | 17 | 18 | 19 | 20 | 21 | 22 | 23
1 | 0 | 0 | 0 | 0 | 0 | 0 | 0 | 0 | 0 | 0 | 0 | 0 | 0 | 0 | 0 | 0 | 0 | 0 | 0 | 0 | 0 | 0 | 0 | 0
2 | 5.894 | 5.3055 | 5.4673 | 5.3689 | 4.6045 | 4.359 | 4.8052 | 4.3712 | 3.5934 | 2.5975 | 2.6658 | 1.6526 | 1.3547 | 1.4412 | 1.9245 | 2.4343 | 2.8729 | 3.9457 | 3.5889 | 3.1873 | 4.7387 | 5.1009 | 4.9566 | 7.2358
3 | 0 | 0 | 0 | 0 | 0 | 0 | 0 | 0 | 0 | 0 | 0 | 0 | 0 | 0 | 0 | 0 | 0 | 0 | 0 | 0 | 0 | 0 | 0 | 0
4 | 0 | 0 | 0 | 0 | 0 | 0 | 0 | 0 | 0 | 0 | 0 | 0 | 0 | 0 | 0 | 0 | 0 | 0 | 0 | 0 | 0 | 0 | 0 | 0
5 | 0 | 0 | 0.00019758 | 0 | 0 | 0 | 0 | 0.11538 | 2.3991 | 6.3584 | 7.9965 | 8.2669 | 9.0465 | 8.812 | 7.4076 | 4.741 | 1.1865 | 0.009274 | 0.0007857 | 0.00058663 | 0 | 0 | 0 | 0
6 | 0 | 0 | 0 | 0 | 0 | 0 | 0 | 0 | 0 | 0 | 0 | 0 | 0 | 0 | 0 | 0 | 0 | 0 | 0 | 0 | 0 | 0 | 0 | 0
7 | 0 | 0 | 0 | 0 | 0 | 0 | 0 | 0 | 0 | 0 | 0 | 0 | 0 | 0 | 0 | 0 | 0 | 0 | 0 | 0 | 0 | 0 | 0 | 0

## Pg, Summer, S5
GenID | 0 | 1 | 2 | 3 | 4 | 5 | 6 | 7 | 8 | 9 | 10 | 11 | 12 | 13 | 14 | 15 | 16 | 17 | 18 | 19 | 20 | 21 | 22 | 23
1 | 0 | 0 | 0 | 0 | 0 | 0 | 0 | 0 | 0 | 0 | 0 | 0 | 0 | 0 | 0 | 0 | 0 | 0 | 0 | 0 | 0 | 0 | 0 | 0
2 | 7.7917 | 6.3948 | 5.7895 | 5.0771 | 4.5513 | 3.8876 | 3.643 | 3.3887 | 3.1832 | 3.5536 | 3.3229 | 3.8401 | 4.2259 | 4.062 | 4.6367 | 4.0863 | 3.8579 | 3.9716 | 3.8111 | 3.9987 | 3.7472 | 3.1825 | 3.5746 | 3.4203
3 | 0 | 0 | 0 | 0 | 0 | 0 | 0 | 0 | 0 | 0 | 0 | 0 | 0 | 0 | 0 | 0 | 0 | 0 | 0 | 0 | 0 | 0 | 0 | 0
4 | 0 | 0 | 0 | 0 | 0 | 0 | 0 | 0 | 0 | 0 | 0 | 0 | 0 | 0 | 0 | 0 | 0 | 0 | 0 | 0 | 0 | 0 | 0 | 0
5 | 0 | 0 | 0.00019915 | 0 | 0 | 0 | 0 | 0.1211 | 2.3991 | 6.2598 | 7.812 | 8.6768 | 8.8377 | 8.6754 | 7.4076 | 4.8951 | 1.1959 | 0.0093476 | 0.00080471 | 0.00061572 | 0 | 0 | 0 | 0
6 | 0 | 0 | 0 | 0 | 0 | 0 | 0 | 0 | 0 | 0 | 0 | 0 | 0 | 0 | 0 | 0 | 0 | 0 | 0 | 0 | 0 | 0 | 0 | 0
7 | 0 | 0 | 0 | 0 | 0 | 0 | 0 | 0 | 0 | 0 | 0 | 0 | 0 | 0 | 0 | 0 | 0 | 0 | 0 | 0 | 0 | 0 | 0 | 0

## Pg, Summer, S6
GenID | 0 | 1 | 2 | 3 | 4 | 5 | 6 | 7 | 8 | 9 | 10 | 11 | 12 | 13 | 14 | 15 | 16 | 17 | 18 | 19 | 20 | 21 | 22 | 23
1 | 0 | 0 | 0 | 0 | 0 | 0 | 0 | 0 | 0 | 0 | 0 | 0 | 0 | 0 | 0 | 0 | 0 | 0 | 0 | 0 | 0 | 0 | 0 | 0
2 | 6.7303 | 6.2552 | 7.5434 | 7.6659 | 6.8304 | 6.0264 | 4.3933 | 3.7623 | 3.889 | 3.6535 | 3.9956 | 4.1501 | 3.4118 | 3.6119 | 4.6318 | 6.0341 | 5.9074 | 6.3578 | 6.18 | 6.9851 | 7.073 | 6.832 | 6.2835 | 6.113
3 | 0 | 0 | 0 | 0 | 0 | 0 | 0 | 0 | 0 | 0 | 0 | 0 | 0 | 0 | 0 | 0 | 0 | 0 | 0 | 0 | 0 | 0 | 0 | 0
4 | 0 | 0 | 0 | 0 | 0 | 0 | 0 | 0 | 0 | 0 | 0 | 0 | 0 | 0 | 0 | 0 | 0 | 0 | 0 | 0 | 0 | 0 | 0 | 0
5 | 0 | 0 | 0.0001934 | 0 | 0 | 0 | 0 | 0.11528 | 2.3391 | 6.1514 | 7.7066 | 8.26 | 8.7185 | 8.5251 | 7.2224 | 4.6976 | 1.1614 | 0.0090781 | 0.00077532 | 0.00058615 | 0 | 0 | 0 | 0
6 | 0 | 0 | 0 | 0 | 0 | 0 | 0 | 0 | 0 | 0 | 0 | 0 | 0 | 0 | 0 | 0 | 0 | 0 | 0 | 0 | 0 | 0 | 0 | 0
7 | 0 | 0 | 0 | 0 | 0 | 0 | 0 | 0 | 0 | 0 | 0 | 0 | 0 | 0 | 0 | 0 | 0 | 0 | 0 | 0 | 0 | 0 | 0 | 0

## Pg, Summer, S7
GenID | 0 | 1 | 2 | 3 | 4 | 5 | 6 | 7 | 8 | 9 | 10 | 11 | 12 | 13 | 14 | 15 | 16 | 17 | 18 | 19 | 20 | 21 | 22 | 23
1 | 0 | 0 | 0 | 0 | 0 | 0 | 0 | 0 | 0 | 0 | 0 | 0 | 0 | 0 | 0 | 0 | 0 | 0 | 0 | 0 | 0 | 0 | 0 | 0
2 | 5.894 | 5.3055 | 5.4673 | 5.3689 | 4.6045 | 4.359 | 4.8052 | 4.3712 | 3.5934 | 2.5975 | 2.6658 | 1.6526 | 1.3547 | 1.4412 | 1.9245 | 2.4343 | 2.8729 | 3.9457 | 3.5889 | 3.1873 | 4.7387 | 5.1009 | 4.9566 | 7.2358
3 | 0 | 0 | 0 | 0 | 0 | 0 | 0 | 0 | 0 | 0 | 0 | 0 | 0 | 0 | 0 | 0 | 0 | 0 | 0 | 0 | 0 | 0 | 0 | 0
4 | 0 | 0 | 0 | 0 | 0 | 0 | 0 | 0 | 0 | 0 | 0 | 0 | 0 | 0 | 0 | 0 | 0 | 0 | 0 | 0 | 0 | 0 | 0 | 0
5 | 0 | 0 | 0.00019758 | 0 | 0 | 0 | 0 | 0.11538 | 2.3991 | 6.3584 | 7.9965 | 8.2669 | 9.0465 | 8.812 | 7.4076 | 4.741 | 1.1865 | 0.009274 | 0.0007857 | 0.00058663 | 0 | 0 | 0 | 0
6 | 0 | 0 | 0 | 0 | 0 | 0 | 0 | 0 | 0 | 0 | 0 | 0 | 0 | 0 | 0 | 0 | 0 | 0 | 0 | 0 | 0 | 0 | 0 | 0
7 | 0 | 0 | 0 | 0 | 0 | 0 | 0 | 0 | 0 | 0 | 0 | 0 | 0 | 0 | 0 | 0 | 0 | 0 | 0 | 0 | 0 | 0 | 0 | 0

## Pg, Summer, S8
GenID | 0 | 1 | 2 | 3 | 4 | 5 | 6 | 7 | 8 | 9 | 10 | 11 | 12 | 13 | 14 | 15 | 16 | 17 | 18 | 19 | 20 | 21 | 22 | 23
1 | 0 | 0 | 0 | 0 | 0 | 0 | 0 | 0 | 0 | 0 | 0 | 0 | 0 | 0 | 0 | 0 | 0 | 0 | 0 | 0 | 0 | 0 | 0 | 0
2 | 7.7917 | 6.3948 | 5.7895 | 5.0771 | 4.5513 | 3.8876 | 3.643 | 3.3887 | 3.1832 | 3.5536 | 3.3229 | 3.8401 | 4.2259 | 4.062 | 4.6367 | 4.0863 | 3.8579 | 3.9716 | 3.8111 | 3.9987 | 3.7472 | 3.1825 | 3.5746 | 3.4203
3 | 0 | 0 | 0 | 0 | 0 | 0 | 0 | 0 | 0 | 0 | 0 | 0 | 0 | 0 | 0 | 0 | 0 | 0 | 0 | 0 | 0 | 0 | 0 | 0
4 | 0 | 0 | 0 | 0 | 0 | 0 | 0 | 0 | 0 | 0 | 0 | 0 | 0 | 0 | 0 | 0 | 0 | 0 | 0 | 0 | 0 | 0 | 0 | 0
5 | 0 | 0 | 0.00019915 | 0 | 0 | 0 | 0 | 0.1211 | 2.3991 | 6.2598 | 7.812 | 8.6768 | 8.8377 | 8.6754 | 7.4076 | 4.8951 | 1.1959 | 0.0093476 | 0.00080471 | 0.00061572 | 0 | 0 | 0 | 0
6 | 0 | 0 | 0 | 0 | 0 | 0 | 0 | 0 | 0 | 0 | 0 | 0 | 0 | 0 | 0 | 0 | 0 | 0 | 0 | 0 | 0 | 0 | 0 | 0
7 | 0 | 0 | 0 | 0 | 0 | 0 | 0 | 0 | 0 | 0 | 0 | 0 | 0 | 0 | 0 | 0 | 0 | 0 | 0 | 0 | 0 | 0 | 0 | 0

## Pg, Summer, S9
GenID | 0 | 1 | 2 | 3 | 4 | 5 | 6 | 7 | 8 | 9 | 10 | 11 | 12 | 13 | 14 | 15 | 16 | 17 | 18 | 19 | 20 | 21 | 22 | 23
1 | 0 | 0 | 0 | 0 | 0 | 0 | 0 | 0 | 0 | 0 | 0 | 0 | 0 | 0 | 0 | 0 | 0 | 0 | 0 | 0 | 0 | 0 | 0 | 0
2 | 6.7303 | 6.2552 | 7.5434 | 7.6659 | 6.8304 | 6.0264 | 4.3933 | 3.7623 | 3.889 | 3.6535 | 3.9956 | 4.1501 | 3.4118 | 3.6119 | 4.6318 | 6.0341 | 5.9074 | 6.3578 | 6.18 | 6.9851 | 7.073 | 6.832 | 6.2835 | 6.113
3 | 0 | 0 | 0 | 0 | 0 | 0 | 0 | 0 | 0 | 0 | 0 | 0 | 0 | 0 | 0 | 0 | 0 | 0 | 0 | 0 | 0 | 0 | 0 | 0
4 | 0 | 0 | 0 | 0 | 0 | 0 | 0 | 0 | 0 | 0 | 0 | 0 | 0 | 0 | 0 | 0 | 0 | 0 | 0 | 0 | 0 | 0 | 0 | 0
5 | 0 | 0 | 0.0001934 | 0 | 0 | 0 | 0 | 0.11528 | 2.3391 | 6.1514 | 7.7066 | 8.26 | 8.7185 | 8.5251 | 7.2224 | 4.6976 | 1.1614 | 0.0090781 | 0.00077532 | 0.00058615 | 0 | 0 | 0 | 0
6 | 0 | 0 | 0 | 0 | 0 | 0 | 0 | 0 | 0 | 0 | 0 | 0 | 0 | 0 | 0 | 0 | 0 | 0 | 0 | 0 | 0 | 0 | 0 | 0
7 | 0 | 0 | 0 | 0 | 0 | 0 | 0 | 0 | 0 | 0 | 0 | 0 | 0 | 0 | 0 | 0 | 0 | 0 | 0 | 0 | 0 | 0 | 0 | 0

## Qg, Summer, S1
GenID | 0 | 1 | 2 | 3 | 4 | 5 | 6 | 7 | 8 | 9 | 10 | 11 | 12 | 13 | 14 | 15 | 16 | 17 | 18 | 19 | 20 | 21 | 22 | 23
1 | 0 | 0 | 0 | 0 | 0 | 0 | 0 | 0 | 0 | 0 | 0 | 0 | 0 | 0 | 0 | 0 | 0 | 0 | 0 | 0 | 0 | 0 | 0 | 0
2 | 0 | 0 | 0 | 0 | 0 | 0 | 0 | 0 | 0 | 0 | 0 | 0 | 0 | 0 | 0 | 0 | 0 | 0 | 0 | 0 | 0 | 0 | 0 | 0
3 | 0 | 0 | 0 | 0 | 0 | 0 | 0 | 0 | 0 | 0 | 0 | 0 | 0 | 0 | 0 | 0 | 0 | 0 | 0 | 0 | 0 | 0 | 0 | 0
4 | 0 | 0 | 0 | 0 | 0 | 0 | 0 | 0 | 0 | 0 | 0 | 0 | 0 | 0 | 0 | 0 | 0 | 0 | 0 | 0 | 0 | 0 | 0 | 0
5 | 0 | 0 | 0 | 0 | 0 | 0 | 0 | 0 | 0 | 0 | 0 | 0 | 0 | 0 | 0 | 0 | 0 | 0 | 0 | 0 | 0 | 0 | 0 | 0
6 | 0 | 0 | 0 | 0 | 0 | 0 | 0 | 0 | 0 | 0 | 0 | 0 | 0 | 0 | 0 | 0 | 0 | 0 | 0 | 0 | 0 | 0 | 0 | 0
7 | 0 | 0 | 0 | 0 | 0 | 0 | 0 | 0 | 0 | 0 | 0 | 0 | 0 | 0 | 0 | 0 | 0 | 0 | 0 | 0 | 0 | 0 | 0 | 0

## Qg, Summer, S2
GenID | 0 | 1 | 2 | 3 | 4 | 5 | 6 | 7 | 8 | 9 | 10 | 11 | 12 | 13 | 14 | 15 | 16 | 17 | 18 | 19 | 20 | 21 | 22 | 23
1 | 0 | 0 | 0 | 0 | 0 | 0 | 0 | 0 | 0 | 0 | 0 | 0 | 0 | 0 | 0 | 0 | 0 | 0 | 0 | 0 | 0 | 0 | 0 | 0
2 | 0 | 0 | 0 | 0 | 0 | 0 | 0 | 0 | 0 | 0 | 0 | 0 | 0 | 0 | 0 | 0 | 0 | 0 | 0 | 0 | 0 | 0 | 0 | 0
3 | 0 | 0 | 0 | 0 | 0 | 0 | 0 | 0 | 0 | 0 | 0 | 0 | 0 | 0 | 0 | 0 | 0 | 0 | 0 | 0 | 0 | 0 | 0 | 0
4 | 0 | 0 | 0 | 0 | 0 | 0 | 0 | 0 | 0 | 0 | 0 | 0 | 0 | 0 | 0 | 0 | 0 | 0 | 0 | 0 | 0 | 0 | 0 | 0
5 | 0 | 0 | 0 | 0 | 0 | 0 | 0 | 0 | 0 | 0 | 0 | 0 | 0 | 0 | 0 | 0 | 0 | 0 | 0 | 0 | 0 | 0 | 0 | 0
6 | 0 | 0 | 0 | 0 | 0 | 0 | 0 | 0 | 0 | 0 | 0 | 0 | 0 | 0 | 0 | 0 | 0 | 0 | 0 | 0 | 0 | 0 | 0 | 0
7 | 0 | 0 | 0 | 0 | 0 | 0 | 0 | 0 | 0 | 0 | 0 | 0 | 0 | 0 | 0 | 0 | 0 | 0 | 0 | 0 | 0 | 0 | 0 | 0

## Qg, Summer, S3
GenID | 0 | 1 | 2 | 3 | 4 | 5 | 6 | 7 | 8 | 9 | 10 | 11 | 12 | 13 | 14 | 15 | 16 | 17 | 18 | 19 | 20 | 21 | 22 | 23
1 | 0 | 0 | 0 | 0 | 0 | 0 | 0 | 0 | 0 | 0 | 0 | 0 | 0 | 0 | 0 | 0 | 0 | 0 | 0 | 0 | 0 | 0 | 0 | 0
2 | 0 | 0 | 0 | 0 | 0 | 0 | 0 | 0 | 0 | 0 | 0 | 0 | 0 | 0 | 0 | 0 | 0 | 0 | 0 | 0 | 0 | 0 | 0 | 0
3 | 0 | 0 | 0 | 0 | 0 | 0 | 0 | 0 | 0 | 0 | 0 | 0 | 0 | 0 | 0 | 0 | 0 | 0 | 0 | 0 | 0 | 0 | 0 | 0
4 | 0 | 0 | 0 | 0 | 0 | 0 | 0 | 0 | 0 | 0 | 0 | 0 | 0 | 0 | 0 | 0 | 0 | 0 | 0 | 0 | 0 | 0 | 0 | 0
5 | 0 | 0 | 0 | 0 | 0 | 0 | 0 | 0 | 0 | 0 | 0 | 0 | 0 | 0 | 0 | 0 | 0 | 0 | 0 | 0 | 0 | 0 | 0 | 0
6 | 0 | 0 | 0 | 0 | 0 | 0 | 0 | 0 | 0 | 0 | 0 | 0 | 0 | 0 | 0 | 0 | 0 | 0 | 0 | 0 | 0 | 0 | 0 | 0
7 | 0 | 0 | 0 | 0 | 0 | 0 | 0 | 0 | 0 | 0 | 0 | 0 | 0 | 0 | 0 | 0 | 0 | 0 | 0 | 0 | 0 | 0 | 0 | 0

## Qg, Summer, S4
GenID | 0 | 1 | 2 | 3 | 4 | 5 | 6 | 7 | 8 | 9 | 10 | 11 | 12 | 13 | 14 | 15 | 16 | 17 | 18 | 19 | 20 | 21 | 22 | 23
1 | 0 | 0 | 0 | 0 | 0 | 0 | 0 | 0 | 0 | 0 | 0 | 0 | 0 | 0 | 0 | 0 | 0 | 0 | 0 | 0 | 0 | 0 | 0 | 0
2 | 0 | 0 | 0 | 0 | 0 | 0 | 0 | 0 | 0 | 0 | 0 | 0 | 0 | 0 | 0 | 0 | 0 | 0 | 0 | 0 | 0 | 0 | 0 | 0
3 | 0 | 0 | 0 | 0 | 0 | 0 | 0 | 0 | 0 | 0 | 0 | 0 | 0 | 0 | 0 | 0 | 0 | 0 | 0 | 0 | 0 | 0 | 0 | 0
4 | 0 | 0 | 0 | 0 | 0 | 0 | 0 | 0 | 0 | 0 | 0 | 0 | 0 | 0 | 0 | 0 | 0 | 0 | 0 | 0 | 0 | 0 | 0 | 0
5 | 0 | 0 | 0 | 0 | 0 | 0 | 0 | 0 | 0 | 0 | 0 | 0 | 0 | 0 | 0 | 0 | 0 | 0 | 0 | 0 | 0 | 0 | 0 | 0
6 | 0 | 0 | 0 | 0 | 0 | 0 | 0 | 0 | 0 | 0 | 0 | 0 | 0 | 0 | 0 | 0 | 0 | 0 | 0 | 0 | 0 | 0 | 0 | 0
7 | 0 | 0 | 0 | 0 | 0 | 0 | 0 | 0 | 0 | 0 | 0 | 0 | 0 | 0 | 0 | 0 | 0 | 0 | 0 | 0 | 0 | 0 | 0 | 0

## Qg, Summer, S5
GenID | 0 | 1 | 2 | 3 | 4 | 5 | 6 | 7 | 8 | 9 | 10 | 11 | 12 | 13 | 14 | 15 | 16 | 17 | 18 | 19 | 20 | 21 | 22 | 23
1 | 0 | 0 | 0 | 0 | 0 | 0 | 0 | 0 | 0 | 0 | 0 | 0 | 0 | 0 | 0 | 0 | 0 | 0 | 0 | 0 | 0 | 0 | 0 | 0
2 | 0 | 0 | 0 | 0 | 0 | 0 | 0 | 0 | 0 | 0 | 0 | 0 | 0 | 0 | 0 | 0 | 0 | 0 | 0 | 0 | 0 | 0 | 0 | 0
3 | 0 | 0 | 0 | 0 | 0 | 0 | 0 | 0 | 0 | 0 | 0 | 0 | 0 | 0 | 0 | 0 | 0 | 0 | 0 | 0 | 0 | 0 | 0 | 0
4 | 0 | 0 | 0 | 0 | 0 | 0 | 0 | 0 | 0 | 0 | 0 | 0 | 0 | 0 | 0 | 0 | 0 | 0 | 0 | 0 | 0 | 0 | 0 | 0
5 | 0 | 0 | 0 | 0 | 0 | 0 | 0 | 0 | 0 | 0 | 0 | 0 | 0 | 0 | 0 | 0 | 0 | 0 | 0 | 0 | 0 | 0 | 0 | 0
6 | 0 | 0 | 0 | 0 | 0 | 0 | 0 | 0 | 0 | 0 | 0 | 0 | 0 | 0 | 0 | 0 | 0 | 0 | 0 | 0 | 0 | 0 | 0 | 0
7 | 0 | 0 | 0 | 0 | 0 | 0 | 0 | 0 | 0 | 0 | 0 | 0 | 0 | 0 | 0 | 0 | 0 | 0 | 0 | 0 | 0 | 0 | 0 | 0

## Qg, Summer, S6
GenID | 0 | 1 | 2 | 3 | 4 | 5 | 6 | 7 | 8 | 9 | 10 | 11 | 12 | 13 | 14 | 15 | 16 | 17 | 18 | 19 | 20 | 21 | 22 | 23
1 | 0 | 0 | 0 | 0 | 0 | 0 | 0 | 0 | 0 | 0 | 0 | 0 | 0 | 0 | 0 | 0 | 0 | 0 | 0 | 0 | 0 | 0 | 0 | 0
2 | 0 | 0 | 0 | 0 | 0 | 0 | 0 | 0 | 0 | 0 | 0 | 0 | 0 | 0 | 0 | 0 | 0 | 0 | 0 | 0 | 0 | 0 | 0 | 0
3 | 0 | 0 | 0 | 0 | 0 | 0 | 0 | 0 | 0 | 0 | 0 | 0 | 0 | 0 | 0 | 0 | 0 | 0 | 0 | 0 | 0 | 0 | 0 | 0
4 | 0 | 0 | 0 | 0 | 0 | 0 | 0 | 0 | 0 | 0 | 0 | 0 | 0 | 0 | 0 | 0 | 0 | 0 | 0 | 0 | 0 | 0 | 0 | 0
5 | 0 | 0 | 0 | 0 | 0 | 0 | 0 | 0 | 0 | 0 | 0 | 0 | 0 | 0 | 0 | 0 | 0 | 0 | 0 | 0 | 0 | 0 | 0 | 0
6 | 0 | 0 | 0 | 0 | 0 | 0 | 0 | 0 | 0 | 0 | 0 | 0 | 0 | 0 | 0 | 0 | 0 | 0 | 0 | 0 | 0 | 0 | 0 | 0
7 | 0 | 0 | 0 | 0 | 0 | 0 | 0 | 0 | 0 | 0 | 0 | 0 | 0 | 0 | 0 | 0 | 0 | 0 | 0 | 0 | 0 | 0 | 0 | 0

## Qg, Summer, S7
GenID | 0 | 1 | 2 | 3 | 4 | 5 | 6 | 7 | 8 | 9 | 10 | 11 | 12 | 13 | 14 | 15 | 16 | 17 | 18 | 19 | 20 | 21 | 22 | 23
1 | 0 | 0 | 0 | 0 | 0 | 0 | 0 | 0 | 0 | 0 | 0 | 0 | 0 | 0 | 0 | 0 | 0 | 0 | 0 | 0 | 0 | 0 | 0 | 0
2 | 0 | 0 | 0 | 0 | 0 | 0 | 0 | 0 | 0 | 0 | 0 | 0 | 0 | 0 | 0 | 0 | 0 | 0 | 0 | 0 | 0 | 0 | 0 | 0
3 | 0 | 0 | 0 | 0 | 0 | 0 | 0 | 0 | 0 | 0 | 0 | 0 | 0 | 0 | 0 | 0 | 0 | 0 | 0 | 0 | 0 | 0 | 0 | 0
4 | 0 | 0 | 0 | 0 | 0 | 0 | 0 | 0 | 0 | 0 | 0 | 0 | 0 | 0 | 0 | 0 | 0 | 0 | 0 | 0 | 0 | 0 | 0 | 0
5 | 0 | 0 | 0 | 0 | 0 | 0 | 0 | 0 | 0 | 0 | 0 | 0 | 0 | 0 | 0 | 0 | 0 | 0 | 0 | 0 | 0 | 0 | 0 | 0
6 | 0 | 0 | 0 | 0 | 0 | 0 | 0 | 0 | 0 | 0 | 0 | 0 | 0 | 0 | 0 | 0 | 0 | 0 | 0 | 0 | 0 | 0 | 0 | 0
7 | 0 | 0 | 0 | 0 | 0 | 0 | 0 | 0 | 0 | 0 | 0 | 0 | 0 | 0 | 0 | 0 | 0 | 0 | 0 | 0 | 0 | 0 | 0 | 0

## Qg, Summer, S8
GenID | 0 | 1 | 2 | 3 | 4 | 5 | 6 | 7 | 8 | 9 | 10 | 11 | 12 | 13 | 14 | 15 | 16 | 17 | 18 | 19 | 20 | 21 | 22 | 23
1 | 0 | 0 | 0 | 0 | 0 | 0 | 0 | 0 | 0 | 0 | 0 | 0 | 0 | 0 | 0 | 0 | 0 | 0 | 0 | 0 | 0 | 0 | 0 | 0
2 | 0 | 0 | 0 | 0 | 0 | 0 | 0 | 0 | 0 | 0 | 0 | 0 | 0 | 0 | 0 | 0 | 0 | 0 | 0 | 0 | 0 | 0 | 0 | 0
3 | 0 | 0 | 0 | 0 | 0 | 0 | 0 | 0 | 0 | 0 | 0 | 0 | 0 | 0 | 0 | 0 | 0 | 0 | 0 | 0 | 0 | 0 | 0 | 0
4 | 0 | 0 | 0 | 0 | 0 | 0 | 0 | 0 | 0 | 0 | 0 | 0 | 0 | 0 | 0 | 0 | 0 | 0 | 0 | 0 | 0 | 0 | 0 | 0
5 | 0 | 0 | 0 | 0 | 0 | 0 | 0 | 0 | 0 | 0 | 0 | 0 | 0 | 0 | 0 | 0 | 0 | 0 | 0 | 0 | 0 | 0 | 0 | 0
6 | 0 | 0 | 0 | 0 | 0 | 0 | 0 | 0 | 0 | 0 | 0 | 0 | 0 | 0 | 0 | 0 | 0 | 0 | 0 | 0 | 0 | 0 | 0 | 0
7 | 0 | 0 | 0 | 0 | 0 | 0 | 0 | 0 | 0 | 0 | 0 | 0 | 0 | 0 | 0 | 0 | 0 | 0 | 0 | 0 | 0 | 0 | 0 | 0

## Qg, Summer, S9
GenID | 0 | 1 | 2 | 3 | 4 | 5 | 6 | 7 | 8 | 9 | 10 | 11 | 12 | 13 | 14 | 15 | 16 | 17 | 18 | 19 | 20 | 21 | 22 | 23
1 | 0 | 0 | 0 | 0 | 0 | 0 | 0 | 0 | 0 | 0 | 0 | 0 | 0 | 0 | 0 | 0 | 0 | 0 | 0 | 0 | 0 | 0 | 0 | 0
2 | 0 | 0 | 0 | 0 | 0 | 0 | 0 | 0 | 0 | 0 | 0 | 0 | 0 | 0 | 0 | 0 | 0 | 0 | 0 | 0 | 0 | 0 | 0 | 0
3 | 0 | 0 | 0 | 0 | 0 | 0 | 0 | 0 | 0 | 0 | 0 | 0 | 0 | 0 | 0 | 0 | 0 | 0 | 0 | 0 | 0 | 0 | 0 | 0
4 | 0 | 0 | 0 | 0 | 0 | 0 | 0 | 0 | 0 | 0 | 0 | 0 | 0 | 0 | 0 | 0 | 0 | 0 | 0 | 0 | 0 | 0 | 0 | 0
5 | 0 | 0 | 0 | 0 | 0 | 0 | 0 | 0 | 0 | 0 | 0 | 0 | 0 | 0 | 0 | 0 | 0 | 0 | 0 | 0 | 0 | 0 | 0 | 0
6 | 0 | 0 | 0 | 0 | 0 | 0 | 0 | 0 | 0 | 0 | 0 | 0 | 0 | 0 | 0 | 0 | 0 | 0 | 0 | 0 | 0 | 0 | 0 | 0
7 | 0 | 0 | 0 | 0 | 0 | 0 | 0 | 0 | 0 | 0 | 0 | 0 | 0 | 0 | 0 | 0 | 0 | 0 | 0 | 0 | 0 | 0 | 0 | 0

## GenStatus, Summer
GenID | 0 | 1 | 2 | 3 | 4 | 5 | 6 | 7 | 8 | 9 | 10 | 11 | 12 | 13 | 14 | 15 | 16 | 17 | 18 | 19 | 20 | 21 | 22 | 23
1 | 1 | 1 | 1 | 1 | 1 | 1 | 1 | 1 | 1 | 1 | 1 | 1 | 1 | 1 | 1 | 1 | 1 | 1 | 1 | 1 | 1 | 1 | 1 | 1
2 | 1 | 1 | 1 | 1 | 1 | 1 | 1 | 1 | 1 | 1 | 1 | 1 | 1 | 1 | 1 | 1 | 1 | 1 | 1 | 1 | 1 | 1 | 1 | 1
3 | 1 | 1 | 1 | 1 | 1 | 1 | 1 | 1 | 1 | 1 | 1 | 1 | 1 | 1 | 1 | 1 | 1 | 1 | 1 | 1 | 1 | 1 | 1 | 1
4 | 1 | 1 | 1 | 1 | 1 | 1 | 1 | 1 | 1 | 1 | 1 | 1 | 1 | 1 | 1 | 1 | 1 | 1 | 1 | 1 | 1 | 1 | 1 | 1
5 | 1 | 1 | 1 | 1 | 1 | 1 | 1 | 1 | 1 | 1 | 1 | 1 | 1 | 1 | 1 | 1 | 1 | 1 | 1 | 1 | 1 | 1 | 1 | 1
6 | 1 | 1 | 1 | 1 | 1 | 1 | 1 | 1 | 1 | 1 | 1 | 1 | 1 | 1 | 1 | 1 | 1 | 1 | 1 | 1 | 1 | 1 | 1 | 1
7 | 1 | 1 | 1 | 1 | 1 | 1 | 1 | 1 | 1 | 1 | 1 | 1 | 1 | 1 | 1 | 1 | 1 | 1 | 1 | 1 | 1 | 1 | 1 | 1