## Main
numScenarios | 3 | 71.43% | 14.29% | 14.29%
Year | 2022
Load Scale Factor | 100%
Load Growth (cumul.) | 102%
Flex. Load Growth | 110.2%
RES Installed, [MW] | 0
ESS Installed, [MWh] | 0

## RES installed
GenID | NodeID | Pinst, [MW]
5 | N/A | 0
6 | N/A | 0
7 | N/A | 0
8 | N/A | 0
9 | N/A | 0
10 | N/A | 0
11 | N/A | 0
12 | N/A | 0
13 | N/A | 0

## ES installed
ESS ID | Node ID | Pinst, [MW]
1 | N/A | 0
2 | N/A | 0
3 | N/A | 0
4 | N/A | 0
5 | N/A | 0
6 | N/A | 0
7 | N/A | 0
8 | N/A | 0
9 | N/A | 0

## FL Ratio
LoadID | Ratio, [%]
1 | 12.72%
2 | 4.24%
3 | 2.54%
4 | 3.39%
5 | 1.04%
6 | 8.48%
7 | 14.84%
8 | 11.68%
9 | 8.06%
10 | 3.52%
11 | 8.48%
12 | 2.12%
13 | 11.87%
14 | 7%

## FL Characterization
Time | 0 | 1 | 2 | 3 | 4 | 5 | 6 | 7 | 8 | 9 | 10 | 11 | 12 | 13 | 14 | 15 | 16 | 17 | 18 | 19 | 20 | 21 | 22 | 23
FL, [MW] | 1.3551 | 1.4003 | 1.2539 | 1.1885 | 0.97373 | 0.82643 | 1.0107 | 0.17552 | 0.15435 | 0.22502 | 0.13252 | 0.1656 | 0.26383 | 0.48609 | 0.51862 | 0.51002 | 0.2861 | 0.58278 | 0.342 | 0.24046 | 0.36515 | 0.22568 | 1.0301 | 1.2417
Minimum FL, [MW] | -3.0594 | -3.2716 | -3.6795 | -3.9691 | -4.2424 | -4.6299 | -4.4178 | -4.9557 | -4.4947 | -6.602 | -6.5343 | -5.9734 | -5.726 | -5.5283 | -5.2109 | -4.7419 | -4.434 | -3.968 | -2.5186 | -2.8187 | -2.9795 | -3.1987 | -2.5414 | -2.7005
Maximum FL, [MW] | 2.9474 | 3.1532 | 3.5355 | 3.8043 | 4.0493 | 4.4216 | 4.2154 | 4.7571 | 4.3574 | 4.9721 | 5.0113 | 4.691 | 4.5329 | 4.4164 | 4.1389 | 3.7682 | 3.5104 | 3.1374 | 2.4556 | 2.7486 | 2.9207 | 3.1461 | 2.4481 | 2.6032

## Pc, Winter, S1
LoadID | 0 | 1 | 2 | 3 | 4 | 5 | 6 | 7 | 8 | 9 | 10 | 11 | 12 | 13 | 14 | 15 | 16 | 17 | 18 | 19 | 20 | 21 | 22 | 23
1 | 4.2185 | 4.0731 | 3.9157 | 4.0208 | 3.8843 | 3.8705 | 3.9287 | 4.9549 | 5.0508 | 5.0118 | 4.9849 | 5.0936 | 5.0514 | 4.9909 | 4.3538 | 4.6779 | 5.0517 | 5.013 | 4.7279 | 4.4978 | 4.4821 | 4.2672 | 3.959 | 3.903
2 | 1.4315 | 1.3943 | 1.3314 | 1.318 | 1.3216 | 1.4021 | 1.6909 | 1.9315 | 2.0982 | 2.1644 | 2.1558 | 2.106 | 2.034 | 1.9444 | 1.8137 | 1.8689 | 2.067 | 2.4815 | 2.3544 | 2.1716 | 2.1108 | 1.9638 | 1.8322 | 1.6346
3 | 3.33 | 3.1342 | 3.0303 | 3.0914 | 3.1148 | 3.554 | 5.7315 | 6.6943 | 6.9932 | 6.7741 | 6.523 | 6.9397 | 6.4363 | 6.1344 | 5.3081 | 5.286 | 5.5018 | 5.949 | 5.4315 | 5.6414 | 5.4808 | 5.1512 | 4.3007 | 3.8016
4 | 0.36926 | 0.25754 | 0.25267 | 0.22752 | 0.2302 | 0.43037 | 0.84108 | 1.0103 | 1.1123 | 1.0444 | 1.0323 | 0.96089 | 0.93954 | 0.89293 | 0.8542 | 0.87296 | 1.0897 | 1.6486 | 1.4759 | 1.2474 | 1.2105 | 1.0742 | 0.83314 | 0.66262
5 | 3.1992 | 2.9116 | 2.6679 | 2.702 | 2.7597 | 3.1063 | 4.0148 | 4.4368 | 4.5871 | 4.7705 | 4.9037 | 4.986 | 4.8903 | 4.6561 | 4.6419 | 4.6042 | 4.9184 | 5.6412 | 5.5653 | 5.4427 | 5.3949 | 5.0358 | 4.4893 | 4.0712
6 | 5.6613 | 5.3339 | 5.1889 | 5.2453 | 5.2834 | 5.7061 | 6.4521 | 7.735 | 8.1081 | 8.3896 | 8.2465 | 8.3756 | 8.342 | 8.2372 | 7.6819 | 7.6992 | 7.4515 | 7.8333 | 7.5704 | 7.4433 | 7.2898 | 7.0288 | 6.3789 | 5.9502
7 | 2.7359 | 2.544 | 2.5025 | 2.4458 | 2.4933 | 2.8223 | 3.5779 | 4.2181 | 4.7821 | 4.9187 | 5.0102 | 1.2612 | 4.9299 | 4.8289 | 4.4215 | 4.3134 | 4.6281 | 4.7686 | 4.5794 | 4.5021 | 4.2077 | 3.4724 | 3.3253 | 3.0994
8 | 1.9381 | 1.8497 | 1.7952 | 1.7698 | 1.8417 | 2.2044 | 3.5799 | 4.1846 | 4.3438 | 4.3284 | 4.4761 | 4.4496 | 4.1957 | 4.1205 | 3.6538 | 3.3002 | 3.3607 | 3.6916 | 3.6007 | 3.4743 | 3.4175 | 3.1395 | 2.5783 | 2.2751
9 | 2.0369 | 2.0406 | 2.0288 | 2.0235 | 2.0062 | 1.9943 | 2.0092 | 1.9418 | 1.9401 | 1.9458 | 1.9384 | 1.941 | 1.949 | 1.9669 | 1.9695 | 1.9688 | 1.9508 | 1.9747 | 1.9553 | 1.9471 | 1.9571 | 1.9459 | 2.0107 | 2.0278
10 | 2.1519 | 1.9915 | 1.8967 | 1.9129 | 1.9204 | 2.201 | 2.8763 | 3.3324 | 3.6399 | 3.887 | 3.7931 | 3.783 | 3.776 | 3.6155 | 3.5076 | 3.3077 | 3.4717 | 3.9558 | 3.8566 | 3.7155 | 3.5716 | 3.3651 | 2.9775 | 2.6257
11 | 0.90474 | 0.84188 | 0.79336 | 0.78433 | 0.78747 | 0.94617 | 1.2539 | 1.3062 | 1.0477 | 0.73681 | 1.4078 | 1.4214 | 1.3791 | 1.3439 | 1.2627 | 1.296 | 1.3781 | 1.6829 | 1.5666 | 1.4558 | 1.4203 | 1.4005 | 1.3051 | 1.1484
12 | 3.9523 | 3.9346 | 3.9299 | 4.0425 | 4.019 | 4.1256 | 4.2856 | 4.1386 | 3.4501 | 3.3106 | 4.5044 | 4.1083 | 4.1651 | 4.2623 | 4.3609 | 4.4985 | 4.9694 | 5.1253 | 4.7881 | 4.5384 | 4.6121 | 4.5964 | 4.636 | 4.8651
13 | 9.0004 | 8.6926 | 8.808 | 8.9034 | 9.0224 | 9.2132 | 11.3926 | 11.8548 | 12.0696 | 11.7772 | 11.6069 | 12.0323 | 12.4642 | 12.0947 | 11.8797 | 12.0172 | 11.6044 | 12.158 | 11.7055 | 11.0213 | 11.171 | 10.8296 | 9.6591 | 9.3754
14 | -0.16835 | -0.14808 | -0.15123 | -0.15219 | -0.18033 | -0.2309 | -0.30845 | -0.43819 | -0.47987 | -0.49303 | -0.45436 | -0.45161 | -0.46416 | -0.44002 | -0.41684 | -0.40726 | -0.46469 | -0.49185 | -0.49514 | -0.47269 | -0.45989 | -0.43062 | -0.30063 | -0.25253

## Pc, Winter, S2
LoadID | 0 | 1 | 2 | 3 | 4 | 5 | 6 | 7 | 8 | 9 | 10 | 11 | 12 | 13 | 14 | 15 | 16 | 17 | 18 | 19 | 20 | 21 | 22 | 23
1 | 4.1021 | 3.9047 | 3.7535 | 3.7963 | 3.7098 | 3.5876 | 3.32 | 3.4566 | 3.5384 | 3.477 | 3.4114 | 3.4639 | 3.4698 | 3.3786 | 3.2737 | 3.296 | 3.3277 | 3.278 | 3.2772 | 3.2227 | 3.1973 | 3.1354 | 3.1729 | 3.3015
2 | 1.4217 | 1.3008 | 1.2765 | 1.1474 | 1.2342 | 1.3038 | 1.4105 | 1.6451 | 1.9195 | 2.0348 | 2.0992 | 2.047 | 1.9691 | 1.9238 | 1.8436 | 1.8567 | 2.0255 | 2.4134 | 2.3147 | 2.2267 | 2.0954 | 1.8982 | 1.7544 | 1.5501
3 | 3.433 | 3.2329 | 3.0788 | 3.1006 | 3.1257 | 3.3408 | 4.2505 | 4.4518 | 4.8287 | 5.1445 | 5.0147 | 5.2965 | 5.1758 | 4.6848 | 4.0957 | 4.0754 | 4.3044 | 4.8568 | 4.795 | 4.6965 | 4.5544 | 4.1729 | 3.9238 | 3.5305
4 | 0.44579 | 0.32002 | 0.27776 | 0.25961 | 0.25077 | 0.37758 | 0.67429 | 0.80842 | 0.94635 | 0.99669 | 1.0303 | 0.96167 | 1.0746 | 0.95506 | 0.93734 | 0.91052 | 1.0844 | 1.5898 | 1.4951 | 1.2728 | 1.1793 | 0.99475 | 0.81758 | 0.68691
5 | 3.3975 | 3.0119 | 2.7908 | 2.7799 | 2.8222 | 3.0193 | 3.4675 | 3.7934 | 4.4293 | 4.8277 | 5.2076 | 5.2995 | 5.3113 | 5.0911 | 4.9199 | 4.7656 | 4.9439 | 5.6567 | 5.7058 | 5.557 | 5.3015 | 4.9428 | 4.4902 | 4.0405
6 | 5.5283 | 5.2134 | 4.981 | 5.0267 | 4.9651 | 5.2239 | 5.5873 | 5.9276 | 6.1202 | 6.4562 | 6.4499 | 6.8216 | 6.6867 | 6.4025 | 5.9554 | 6.0268 | 5.9278 | 6.4662 | 6.4071 | 6.1681 | 5.9219 | 5.6392 | 5.5404 | 5.4303
7 | 2.8079 | 2.5689 | 2.5361 | 2.4594 | 2.4885 | 2.7384 | 3.1674 | 3.6362 | 4.1609 | 4.6265 | 4.5416 | 4.7751 | 4.6654 | 4.3851 | 4.3 | 3.9872 | 3.9771 | 4.4496 | 4.4342 | 4.4284 | 4.224 | 3.6262 | 3.3674 | 3.1876
8 | 1.9807 | 1.8782 | 1.8146 | 1.7672 | 1.804 | 1.9874 | 2.8463 | 3.0997 | 3.4912 | 3.6834 | 3.9033 | 3.963 | 3.6514 | 3.3337 | 3.0297 | 2.9503 | 3.0893 | 3.3539 | 3.1578 | 3.0318 | 2.8994 | 2.6748 | 2.5044 | 2.2373
9 | 2.0369 | 2.0406 | 2.0288 | 2.0235 | 2.0062 | 1.9943 | 2.0092 | 1.9418 | 1.9401 | 1.9458 | 1.9384 | 1.941 | 1.949 | 1.9669 | 1.9695 | 1.9688 | 1.9508 | 1.9747 | 1.9553 | 1.9471 | 1.9571 | 1.9459 | 2.0107 | 2.0278
10 | 2.2427 | 2.0631 | 1.9638 | 1.9247 | 1.9301 | 2.0715 | 2.3633 | 2.5149 | 2.9002 | 3.2723 | 3.3789 | 3.5002 | 3.5204 | 3.2471 | 3.0566 | 3.0347 | 3.2491 | 3.7037 | 3.6996 | 3.5708 | 3.4026 | 3.1054 | 2.854 | 2.4847
11 | 0.93743 | 0.8541 | 0.81768 | 0.78757 | 0.76439 | 0.88586 | 1.0435 | 1.1412 | 1.28 | 1.4196 | 1.4528 | 1.4953 | 1.465 | 1.4482 | 1.3932 | 1.3754 | 1.4334 | 1.7028 | 1.6543 | 1.5822 | 1.4903 | 1.3651 | 1.2936 | 1.1522
12 | 5.1411 | 4.8798 | 4.5587 | 4.5895 | 4.6327 | 4.6176 | 4.6436 | 4.4579 | 3.4119 | 3.3268 | 4.7005 | 4.4801 | 4.5307 | 4.5522 | 4.5805 | 4.6133 | 5.113 | 5.3179 | 4.7805 | 4.6848 | 4.6483 | 4.6316 | 4.5806 | 5.0195
13 | 9.2054 | 8.7644 | 8.8035 | 8.7426 | 8.6044 | 8.8333 | 10.1114 | 10.3514 | 10.9251 | 10.7516 | 11.3224 | 11.7618 | 11.2792 | 10.3649 | 9.011 | 8.9088 | 9.1874 | 9.6294 | 9.4868 | 9.4318 | 9.1756 | 8.837 | 8.7647 | 8.5657
14 | -0.18311 | -0.1562 | -0.15812 | -0.15518 | -0.175 | -0.19895 | -0.23817 | -0.36679 | -0.41637 | -0.47826 | -0.48398 | -0.51584 | -0.47832 | -0.43725 | -0.42909 | -0.43443 | -0.45893 | -0.46225 | -0.48182 | -0.46209 | -0.43927 | -0.41956 | -0.30335 | -0.24903

## Pc, Winter, S3
LoadID | 0 | 1 | 2 | 3 | 4 | 5 | 6 | 7 | 8 | 9 | 10 | 11 | 12 | 13 | 14 | 15 | 16 | 17 | 18 | 19 | 20 | 21 | 22 | 23
1 | 3.3816 | 3.3262 | 3.2147 | 3.2383 | 3.1041 | 3.1356 | 3.147 | 3.2668 | 3.2941 | 3.1687 | 3.1937 | 3.106 | 3.2524 | 3.1786 | 3.2017 | 3.27 | 3.3058 | 3.3465 | 3.2923 | 3.1275 | 3.1534 | 3.0831 | 3.1577 | 3.2391
2 | 1.3931 | 1.2863 | 1.2196 | 1.1708 | 1.1758 | 1.2599 | 1.3683 | 1.5872 | 1.8136 | 2.0755 | 2.0987 | 2.1133 | 2.0398 | 1.8308 | 1.6099 | 1.6816 | 1.8353 | 2.0788 | 2.1528 | 2.0778 | 1.9757 | 1.8208 | 1.6358 | 1.4934
3 | 3.1731 | 2.9976 | 2.8717 | 2.827 | 2.7988 | 2.8788 | 3.1806 | 3.3851 | 3.7241 | 4.234 | 4.5171 | 4.6458 | 4.4763 | 4.1114 | 3.8723 | 3.6992 | 3.6977 | 4.1708 | 4.295 | 4.2714 | 4.1972 | 3.9385 | 3.667 | 3.3094
4 | 0.50094 | 0.34505 | 0.32501 | 0.28785 | 0.13109 | 0.22982 | 0.41303 | 0.52001 | 0.77402 | 0.95374 | 1.0764 | 1.1193 | 0.9627 | 0.71342 | 0.60627 | 0.56158 | 0.73206 | 1.1295 | 1.1416 | 1.0109 | 0.92121 | 0.78807 | 0.59058 | 0.4337
5 | 3.371 | 3.0612 | 2.7799 | 2.6892 | 2.727 | 2.8424 | 3.1152 | 3.3583 | 4.0109 | 4.8276 | 5.4694 | 5.8956 | 5.6661 | 5.0229 | 4.5327 | 4.3658 | 4.4717 | 4.8604 | 5.0623 | 5.2354 | 5.0942 | 4.8246 | 4.2121 | 3.5933
6 | 5.0959 | 4.8871 | 4.762 | 4.6552 | 4.6111 | 4.7868 | 5.0434 | 5.2179 | 5.4768 | 5.8937 | 6.0194 | 6.0662 | 6.0728 | 5.8289 | 5.4696 | 5.4537 | 5.5758 | 6.0453 | 6.0134 | 6.2754 | 6.1073 | 5.9259 | 5.5678 | 5.3735
7 | 2.824 | 2.6224 | 2.5191 | 2.4123 | 2.4457 | 2.5924 | 2.9138 | 2.9141 | 3.3922 | 3.9304 | 4.1832 | 4.5585 | 4.4871 | 4.1736 | 3.8876 | 3.4808 | 3.4631 | 3.8041 | 3.8116 | 3.7639 | 3.871 | 3.646 | 3.2774 | 2.9859
8 | 1.9861 | 1.8961 | 1.8121 | 1.7717 | 1.7683 | 1.9171 | 2.1572 | 2.2649 | 2.6053 | 3.0305 | 3.4485 | 3.5965 | 3.2199 | 2.9074 | 2.7592 | 2.6415 | 2.5885 | 2.7354 | 2.7594 | 2.8013 | 2.7242 | 2.5134 | 2.3415 | 2.0898
9 | 2.0369 | 2.0406 | 2.0288 | 2.0235 | 2.0062 | 1.9943 | 2.0092 | 1.9418 | 1.9401 | 1.9458 | 1.9384 | 1.941 | 1.949 | 1.9669 | 1.9695 | 1.9688 | 1.9508 | 1.9747 | 1.9553 | 1.9471 | 1.9571 | 1.9459 | 2.0107 | 2.0278
10 | 2.1368 | 1.9379 | 1.8169 | 1.778 | 1.7488 | 1.8592 | 2.0592 | 2.2631 | 2.7126 | 3.2336 | 3.6179 | 3.7015 | 3.3407 | 2.976 | 2.788 | 2.7105 | 2.7709 | 3.0908 | 3.1871 | 3.182 | 3.0492 | 2.8633 | 2.6116 | 2.2527
11 | 0.9404 | 0.87446 | 0.81405 | 0.79819 | 0.7705 | 0.86944 | 1.0242 | 1.1283 | 1.306 | 1.4932 | 1.6748 | 1.745 | 1.5996 | 1.4638 | 1.3221 | 1.2743 | 1.3715 | 1.5641 | 1.5511 | 1.5578 | 1.5055 | 1.3945 | 1.2321 | 1.0751
12 | 5.0707 | 4.7485 | 4.5401 | 4.5673 | 4.5555 | 4.5676 | 4.6518 | 4.3892 | 3.2095 | 3.8989 | 4.7839 | 4.6445 | 4.5137 | 4.5632 | 4.4859 | 4.4822 | 4.495 | 5.2021 | 5.3335 | 5.0599 | 4.8188 | 4.7992 | 4.8345 | 4.9292
13 | 8.3339 | 8.2243 | 8.1476 | 8.0969 | 7.8838 | 8.0103 | 8.2742 | 8.5278 | 8.9091 | 9.1979 | 9.6426 | 9.2334 | 8.9599 | 8.6956 | 8.4842 | 8.7262 | 8.6727 | 8.8166 | 9.0905 | 9.1605 | 8.9425 | 8.8156 | 8.6124 | 8.264
14 | -0.19484 | -0.16376 | -0.16337 | -0.15677 | -0.17696 | -0.2025 | -0.22803 | -0.34433 | -0.4278 | -0.49809 | -0.53683 | -0.52808 | -0.4957 | -0.40963 | -0.35742 | -0.35765 | -0.37447 | -0.38759 | -0.42211 | -0.42506 | -0.38604 | -0.36982 | -0.26863 | -0.19533

## Qc, Winter, S1
LoadID | 0 | 1 | 2 | 3 | 4 | 5 | 6 | 7 | 8 | 9 | 10 | 11 | 12 | 13 | 14 | 15 | 16 | 17 | 18 | 19 | 20 | 21 | 22 | 23
1 | 0.42874 | 0.30291 | 0.26259 | 0.3366 | 0.28982 | 0.23828 | 0.19715 | 0.68896 | 0.72051 | 0.61798 | 0.72 | 0.66902 | 0.67197 | 0.60004 | 0.35607 | 0.55749 | 0.66862 | 0.62387 | 0.43602 | 0.45235 | 0.42132 | 0.26135 | 0.20848 | 0.21608
2 | -0.25679 | -0.25674 | -0.26382 | -0.27591 | -0.27326 | -0.25079 | -0.15902 | -0.030568 | -0.032849 | -0.021769 | -0.019176 | -0.085583 | -0.12503 | -0.16208 | -0.16086 | -0.16358 | -0.12861 | 0.042271 | -0.0059575 | -0.070324 | -0.13036 | -0.17147 | -0.18806 | -0.21532
3 | -0.68913 | -0.74357 | -0.75721 | -0.74708 | -0.7477 | -0.62436 | -0.023249 | 0.3219 | 0.41027 | 0.2858 | 0.16874 | 0.33471 | 0.21105 | 0.064032 | -0.25333 | -0.25343 | -0.20877 | -0.10532 | -0.25669 | -0.14626 | -0.2008 | -0.33305 | -0.52617 | -0.59397
4 | -0.73285 | -0.74012 | -0.74767 | -0.75421 | -0.75757 | -0.69261 | -0.60091 | -0.54863 | -0.5647 | -0.62558 | -0.66725 | -0.70651 | -0.70734 | -0.72035 | -0.72668 | -0.70501 | -0.59683 | -0.35572 | -0.45882 | -0.55655 | -0.59914 | -0.63387 | -0.67005 | -0.6733
5 | -0.73766 | -0.77472 | -0.80764 | -0.81052 | -0.80873 | -0.68169 | -0.51952 | -0.42043 | -0.41298 | -0.34594 | -0.34235 | -0.33514 | -0.40335 | -0.43405 | -0.42238 | -0.52358 | -0.46386 | -0.23255 | -0.27538 | -0.34239 | -0.36972 | -0.47994 | -0.53077 | -0.55526
6 | 0.4092 | 0.32009 | 0.2427 | 0.36156 | 0.2969 | 0.42775 | 0.57049 | 1.1112 | 1.2797 | 1.3186 | 1.2516 | 1.3351 | 1.3251 | 1.3098 | 1.1016 | 1.0479 | 0.91073 | 0.99631 | 0.84454 | 0.8813 | 0.74512 | 0.78436 | 0.48693 | 0.50006
7 | -0.50549 | -0.49996 | -0.51567 | -0.525 | -0.55609 | -0.4979 | -0.42299 | -0.21972 | -0.10887 | -0.10105 | -0.076805 | -0.025812 | -0.1048 | -0.10936 | -0.19932 | -0.28484 | -0.25708 | -0.28675 | -0.32246 | -0.30959 | -0.35251 | -0.41556 | -0.46885 | -0.46636
8 | -1.6791 | -1.7146 | -1.7078 | -1.7054 | -1.6702 | -1.6027 | -1.2252 | -0.9747 | -0.90005 | -1.0279 | -0.97065 | -0.88481 | -0.93792 | -1.0155 | -1.2338 | -1.3683 | -1.3647 | -1.3457 | -1.4185 | -1.4667 | -1.4918 | -1.5355 | -1.6026 | -1.6333
9 | -0.056425 | -0.056425 | -0.056425 | -0.056425 | -0.056425 | -0.056425 | -0.056425 | -0.056425 | -0.056425 | -0.056425 | -0.056425 | -0.056425 | -0.056425 | -0.056425 | -0.056425 | -0.056425 | -0.056425 | -0.056425 | -0.056425 | -0.056425 | -0.056425 | -0.056425 | -0.056425 | -0.056425
10 | -0.66603 | -0.68546 | -0.68647 | -0.68454 | -0.68264 | -0.63818 | -0.47837 | -0.39043 | -0.25166 | -0.14533 | -0.18593 | -0.14354 | -0.17116 | -0.24756 | -0.30946 | -0.31919 | -0.32821 | -0.22152 | -0.26842 | -0.33277 | -0.39134 | -0.49791 | -0.62235 | -0.63342
11 | -0.48198 | -0.48662 | -0.49557 | -0.49997 | -0.48877 | -0.39445 | -0.29929 | -0.26741 | -0.18768 | -0.12383 | -0.28232 | -0.26623 | -0.30005 | -0.29944 | -0.33316 | -0.33348 | -0.28405 | -0.18996 | -0.25949 | -0.30482 | -0.32748 | -0.33536 | -0.36213 | -0.3841
12 | -0.066699 | 0.11191 | 0.23674 | 0.20471 | 0.15917 | -0.16035 | -0.0052938 | 0.19117 | 0.41493 | 0.48949 | 0.23777 | -0.00061775 | 0.75311 | 0.85376 | 0.80987 | 0.92979 | 0.51081 | 0.70555 | 0.75761 | 0.67536 | 0.75794 | 0.97295 | 0.90129 | 0.60717
13 | 0.21486 | 0.17377 | 0.24801 | 0.31077 | 0.32452 | 0.39564 | 1.4469 | 1.8113 | 1.9394 | 1.814 | 1.6617 | 1.9044 | 2.1525 | 1.909 | 1.8774 | 1.8738 | 1.6886 | 1.7456 | 1.5094 | 1.1395 | 1.2501 | 1.0924 | 0.48052 | 0.33996
14 | 0.20474 | 0.20957 | 0.21213 | 0.21338 | 0.20957 | 0.20383 | 0.18064 | 0.14359 | 0.11619 | 0.10009 | 0.13153 | 0.12975 | 0.1142 | 0.097181 | 0.13092 | 0.15827 | 0.15176 | 0.16111 | 0.16652 | 0.18076 | 0.1817 | 0.19576 | 0.2046 | 0.20253

## Qc, Winter, S2
LoadID | 0 | 1 | 2 | 3 | 4 | 5 | 6 | 7 | 8 | 9 | 10 | 11 | 12 | 13 | 14 | 15 | 16 | 17 | 18 | 19 | 20 | 21 | 22 | 23
1 | 0.34046 | 0.23062 | 0.1934 | 0.18336 | 0.20379 | 0.10928 | 0.046905 | 0.14411 | 0.092193 | 0.12041 | 0.078362 | 0.1721 | 0.19024 | 0.19368 | 0.13141 | 0.15261 | 0.16031 | 0.16888 | 0.14831 | 0.15116 | 0.17844 | 0.18974 | 0.14447 | 0.16644
2 | -0.27415 | -0.29659 | -0.28074 | -0.32181 | -0.30332 | -0.27285 | -0.22966 | -0.12867 | -0.077082 | -0.037779 | -0.058848 | -0.094991 | -0.12228 | -0.14486 | -0.18789 | -0.15447 | -0.11008 | 0.049327 | 0.0057739 | -0.064317 | -0.13089 | -0.16349 | -0.20397 | -0.24522
3 | -0.64919 | -0.66803 | -0.7123 | -0.70879 | -0.70646 | -0.66155 | -0.35072 | -0.37936 | -0.3184 | -0.2064 | -0.3128 | -0.26222 | -0.33189 | -0.45683 | -0.60694 | -0.63265 | -0.58062 | -0.38524 | -0.41145 | -0.50386 | -0.55122 | -0.60462 | -0.62153 | -0.64808
4 | -0.72199 | -0.73562 | -0.74802 | -0.74925 | -0.74364 | -0.67986 | -0.60773 | -0.57401 | -0.5693 | -0.55246 | -0.60182 | -0.67609 | -0.67068 | -0.70057 | -0.68642 | -0.70214 | -0.58693 | -0.36787 | -0.4337 | -0.56147 | -0.62263 | -0.65112 | -0.66905 | -0.66971
5 | -0.73493 | -0.78612 | -0.82788 | -0.81633 | -0.81969 | -0.71623 | -0.63985 | -0.6329 | -0.52271 | -0.37521 | -0.26452 | -0.32513 | -0.33129 | -0.36726 | -0.43081 | -0.47297 | -0.45086 | -0.2196 | -0.23258 | -0.32119 | -0.40746 | -0.46615 | -0.52332 | -0.55804
6 | 0.43682 | 0.35886 | 0.29596 | 0.34895 | 0.28352 | 0.31334 | 0.43424 | 0.63217 | 0.60177 | 0.82957 | 0.70478 | 0.80909 | 0.7091 | 0.61589 | 0.40276 | 0.52488 | 0.46768 | 0.60969 | 0.57128 | 0.43997 | 0.36013 | 0.33994 | 0.35459 | 0.3929
7 | -0.5323 | -0.54563 | -0.47846 | -0.52884 | -0.52598 | -0.48937 | -0.4562 | -0.41481 | -0.33521 | -0.28552 | -0.25075 | -0.22271 | -0.26528 | -0.27311 | -0.31106 | -0.35482 | -0.35612 | -0.30334 | -0.31905 | -0.31576 | -0.32886 | -0.37079 | -0.4066 | -0.43823
8 | -1.6719 | -1.7054 | -1.6699 | -1.7038 | -1.6658 | -1.6496 | -1.3982 | -1.3394 | -1.3059 | -1.2862 | -1.2125 | -1.2815 | -1.3649 | -1.4518 | -1.4957 | -1.4648 | -1.4576 | -1.4528 | -1.5223 | -1.5921 | -1.6225 | -1.653 | -1.6568 | -1.6425
9 | -0.056425 | -0.056425 | -0.056425 | -0.056425 | -0.056425 | -0.056425 | -0.056425 | -0.056425 | -0.056425 | -0.056425 | -0.056425 | -0.056425 | -0.056425 | -0.056425 | -0.056425 | -0.056425 | -0.056425 | -0.056425 | -0.056425 | -0.056425 | -0.056425 | -0.056425 | -0.056425 | -0.056425
10 | -0.65746 | -0.69619 | -0.72198 | -0.72585 | -0.71117 | -0.68788 | -0.60494 | -0.60452 | -0.50522 | -0.41122 | -0.44144 | -0.44348 | -0.45096 | -0.47835 | -0.48533 | -0.49485 | -0.48411 | -0.36503 | -0.36947 | -0.45099 | -0.50651 | -0.561 | -0.57766 | -0.62146
11 | -0.47274 | -0.49084 | -0.49852 | -0.49926 | -0.49095 | -0.40108 | -0.35896 | -0.34391 | -0.32348 | -0.30351 | -0.29243 | -0.29283 | -0.29864 | -0.32105 | -0.32864 | -0.34131 | -0.31354 | -0.19646 | -0.25389 | -0.28481 | -0.30637 | -0.33989 | -0.35959 | -0.38093
12 | 0.77444 | 0.84139 | 0.44077 | 0.57031 | 0.53786 | 0.32855 | 0.24697 | 0.48761 | 0.53711 | 0.42922 | 0.60289 | 0.94885 | 1.0675 | 0.9443 | 1.2487 | 1.2138 | 0.99313 | 1.0873 | 1.4026 | 0.61851 | 0.63766 | 0.46554 | 0.63473 | 0.48659
13 | 0.30709 | 0.12432 | 0.15748 | 0.1715 | 0.096554 | 0.25169 | 0.94877 | 0.92299 | 1.2304 | 1.2548 | 1.4308 | 1.5733 | 1.2778 | 0.77663 | 0.15252 | 0.11951 | 0.18808 | 0.35059 | 0.35144 | 0.43716 | 0.26034 | 0.18284 | 0.16116 | 0.10959
14 | 0.20776 | 0.20974 | 0.21349 | 0.21999 | 0.21484 | 0.20677 | 0.19166 | 0.18253 | 0.17053 | 0.14398 | 0.14518 | 0.14426 | 0.14635 | 0.15749 | 0.15636 | 0.16418 | 0.16014 | 0.16662 | 0.17512 | 0.18333 | 0.18528 | 0.19407 | 0.19816 | 0.20026

## Qc, Winter, S3
LoadID | 0 | 1 | 2 | 3 | 4 | 5 | 6 | 7 | 8 | 9 | 10 | 11 | 12 | 13 | 14 | 15 | 16 | 17 | 18 | 19 | 20 | 21 | 22 | 23
1 | 0.20704 | 0.21225 | 0.15707 | 0.1193 | 0.13602 | 0.13276 | 0.10298 | 0.11128 | 0.12811 | 0.11192 | 0.11588 | 0.041937 | 0.14838 | 0.1681 | 0.14176 | 0.1271 | 0.14789 | 0.153 | 0.14298 | 0.14477 | 0.15813 | 0.19663 | 0.17081 | 0.17417
2 | -0.28341 | -0.29768 | -0.30811 | -0.31358 | -0.32045 | -0.27497 | -0.23657 | -0.16264 | -0.17766 | -0.15827 | -0.19791 | -0.21739 | -0.23007 | -0.25924 | -0.30556 | -0.26406 | -0.18111 | -0.051098 | -0.081985 | -0.12654 | -0.17926 | -0.20349 | -0.23137 | -0.23347
3 | -0.7595 | -0.73082 | -0.75114 | -0.75151 | -0.75999 | -0.74212 | -0.69545 | -0.68962 | -0.69668 | -0.61202 | -0.59446 | -0.64003 | -0.64588 | -0.67036 | -0.71029 | -0.72302 | -0.7073 | -0.53839 | -0.53956 | -0.62683 | -0.63418 | -0.6629 | -0.67276 | -0.71174
4 | -0.71281 | -0.73197 | -0.72164 | -0.73907 | -0.7362 | -0.65686 | -0.61466 | -0.60091 | -0.60131 | -0.66572 | -0.68544 | -0.72572 | -0.75921 | -0.78222 | -0.78439 | -0.76057 | -0.64165 | -0.43776 | -0.49099 | -0.56953 | -0.62566 | -0.64244 | -0.6675 | -0.66147
5 | -0.72564 | -0.77815 | -0.82351 | -0.84806 | -0.84091 | -0.73591 | -0.69273 | -0.73046 | -0.69071 | -0.55009 | -0.43492 | -0.39044 | -0.43826 | -0.54448 | -0.62082 | -0.6355 | -0.61003 | -0.46353 | -0.44921 | -0.46584 | -0.49466 | -0.53575 | -0.59761 | -0.63737
6 | 0.38474 | 0.34753 | 0.25299 | 0.284 | 0.25077 | 0.25738 | 0.29462 | 0.35606 | 0.36198 | 0.37738 | 0.3767 | 0.32633 | 0.39984 | 0.42609 | 0.28997 | 0.34732 | 0.43371 | 0.54995 | 0.50254 | 0.51776 | 0.47711 | 0.44963 | 0.36798 | 0.37025
7 | -0.50151 | -0.50734 | -0.47831 | -0.50621 | -0.50464 | -0.49764 | -0.49513 | -0.48277 | -0.5038 | -0.44442 | -0.37597 | -0.34426 | -0.33272 | -0.39046 | -0.42938 | -0.43505 | -0.43444 | -0.42286 | -0.38787 | -0.39631 | -0.38887 | -0.42152 | -0.47281 | -0.52076
8 | -1.6673 | -1.6785 | -1.6991 | -1.7242 | -1.7064 | -1.6643 | -1.6558 | -1.6516 | -1.6047 | -1.5492 | -1.4788 | -1.465 | -1.5479 | -1.6013 | -1.6201 | -1.6335 | -1.6137 | -1.5821 | -1.5925 | -1.6094 | -1.6313 | -1.6423 | -1.6649 | -1.6608
9 | -0.056425 | -0.056425 | -0.056425 | -0.056425 | -0.056425 | -0.056425 | -0.056425 | -0.056425 | -0.056425 | -0.056425 | -0.056425 | -0.056425 | -0.056425 | -0.056425 | -0.056425 | -0.056425 | -0.056425 | -0.056425 | -0.056425 | -0.056425 | -0.056425 | -0.056425 | -0.056425 | -0.056425
10 | -0.67791 | -0.68764 | -0.67475 | -0.678 | -0.70201 | -0.68909 | -0.64896 | -0.65617 | -0.59619 | -0.54374 | -0.51356 | -0.50439 | -0.56062 | -0.60202 | -0.6487 | -0.63815 | -0.62594 | -0.50666 | -0.50109 | -0.54038 | -0.57923 | -0.60089 | -0.6163 | -0.65666
11 | -0.47359 | -0.48577 | -0.48942 | -0.48552 | -0.48462 | -0.40259 | -0.35622 | -0.36007 | -0.3788 | -0.36594 | -0.35176 | -0.32949 | -0.37848 | -0.41079 | -0.4163 | -0.40939 | -0.34991 | -0.25716 | -0.31137 | -0.3282 | -0.33373 | -0.33942 | -0.37074 | -0.39699
12 | 0.28295 | 0.45555 | 0.56492 | 0.58651 | 0.51241 | 0.35198 | 0.2894 | 0.33422 | -0.047276 | -0.24253 | -0.067001 | 0.3186 | 0.4716 | 0.45809 | 0.53509 | 0.25028 | -0.027853 | 0.092244 | 0.078611 | 0.17072 | 0.2774 | 0.49549 | 0.60931 | 0.35014
13 | 0.066375 | 0.042998 | 0.02033 | 0.034497 | -0.0074396 | 0.0080045 | 0.10364 | 0.097403 | 0.19261 | 0.25977 | 0.39069 | 0.19502 | 0.16314 | 0.12347 | 0.059999 | 0.098962 | 0.1154 | 0.12829 | 0.14303 | 0.1817 | 0.13467 | 0.12432 | 0.094853 | -0.020334
14 | 0.20772 | 0.2127 | 0.21284 | 0.21354 | 0.21317 | 0.20678 | 0.2002 | 0.19085 | 0.18487 | 0.17576 | 0.17415 | 0.17363 | 0.18815 | 0.19949 | 0.20211 | 0.19658 | 0.19168 | 0.19861 | 0.20269 | 0.19983 | 0.20603 | 0.21016 | 0.21342 | 0.21722

## UpFlex, Winter
LoadID | 0 | 1 | 2 | 3 | 4 | 5 | 6 | 7 | 8 | 9 | 10 | 11 | 12 | 13 | 14 | 15 | 16 | 17 | 18 | 19 | 20 | 21 | 22 | 23
1 | 0.20254 | 0.22298 | 0.29022 | 0.33273 | 0.39121 | 0.4573 | 0.40764 | 0.58277 | 0.53463 | 0.60383 | 0.62058 | 0.57564 | 0.54303 | 0.49994 | 0.4605 | 0.41444 | 0.41013 | 0.32495 | 0.26886 | 0.31903 | 0.32506 | 0.37148 | 0.18037 | 0.17318
2 | 0.067515 | 0.074325 | 0.096741 | 0.11091 | 0.1304 | 0.15243 | 0.13588 | 0.19426 | 0.17821 | 0.20128 | 0.20686 | 0.19188 | 0.18101 | 0.16665 | 0.1535 | 0.13815 | 0.13671 | 0.10832 | 0.089619 | 0.10634 | 0.10835 | 0.12383 | 0.060125 | 0.057727
3 | 0.040445 | 0.044525 | 0.057954 | 0.066441 | 0.07812 | 0.091317 | 0.081401 | 0.11637 | 0.10676 | 0.12058 | 0.12392 | 0.11495 | 0.10844 | 0.09983 | 0.091955 | 0.082758 | 0.081897 | 0.064887 | 0.053687 | 0.063706 | 0.06491 | 0.07418 | 0.036018 | 0.034582
4 | 0.05398 | 0.059425 | 0.077347 | 0.088676 | 0.10426 | 0.12188 | 0.10864 | 0.15531 | 0.14248 | 0.16093 | 0.16539 | 0.15341 | 0.14472 | 0.13324 | 0.12273 | 0.11045 | 0.1093 | 0.086602 | 0.071653 | 0.085025 | 0.086632 | 0.099003 | 0.048071 | 0.046154
5 | 0.01656 | 0.018231 | 0.023729 | 0.027204 | 0.031986 | 0.037389 | 0.033329 | 0.047648 | 0.043712 | 0.04937 | 0.050739 | 0.047065 | 0.044399 | 0.040875 | 0.037651 | 0.033885 | 0.033532 | 0.026568 | 0.021982 | 0.026084 | 0.026578 | 0.030373 | 0.014748 | 0.014159
6 | 0.13503 | 0.14865 | 0.19348 | 0.22182 | 0.26081 | 0.30487 | 0.27176 | 0.38851 | 0.35642 | 0.40255 | 0.41372 | 0.38376 | 0.36202 | 0.33329 | 0.307 | 0.27629 | 0.27342 | 0.21663 | 0.17924 | 0.21269 | 0.21671 | 0.24765 | 0.12025 | 0.11545
7 | 0.2363 | 0.26014 | 0.33859 | 0.38819 | 0.45642 | 0.53352 | 0.47558 | 0.6799 | 0.62373 | 0.70447 | 0.72401 | 0.67158 | 0.63353 | 0.58326 | 0.53725 | 0.48351 | 0.47848 | 0.37911 | 0.31367 | 0.37221 | 0.37924 | 0.4334 | 0.21044 | 0.20204
8 | 0.18598 | 0.20474 | 0.26649 | 0.30553 | 0.35923 | 0.41991 | 0.37431 | 0.53512 | 0.49092 | 0.55446 | 0.56984 | 0.52857 | 0.49863 | 0.45906 | 0.42285 | 0.38056 | 0.3766 | 0.29838 | 0.24687 | 0.29295 | 0.29849 | 0.34111 | 0.16563 | 0.15902
9 | 0.12834 | 0.14129 | 0.1839 | 0.21083 | 0.24789 | 0.28977 | 0.2583 | 0.36927 | 0.33877 | 0.38262 | 0.39323 | 0.36475 | 0.34409 | 0.31678 | 0.29179 | 0.26261 | 0.25988 | 0.2059 | 0.17036 | 0.20215 | 0.20598 | 0.23539 | 0.11429 | 0.10974
10 | 0.05605 | 0.061704 | 0.080314 | 0.092076 | 0.10826 | 0.12655 | 0.11281 | 0.16127 | 0.14795 | 0.1671 | 0.17173 | 0.1593 | 0.15027 | 0.13835 | 0.12743 | 0.11469 | 0.11349 | 0.089923 | 0.0744 | 0.088286 | 0.089955 | 0.1028 | 0.049915 | 0.047924
11 | 0.13503 | 0.14865 | 0.19348 | 0.22182 | 0.26081 | 0.30487 | 0.27176 | 0.38851 | 0.35642 | 0.40255 | 0.41372 | 0.38376 | 0.36202 | 0.33329 | 0.307 | 0.27629 | 0.27342 | 0.21663 | 0.17924 | 0.21269 | 0.21671 | 0.24765 | 0.12025 | 0.11545
12 | 0.033757 | 0.037163 | 0.048371 | 0.055455 | 0.065202 | 0.076217 | 0.067941 | 0.097129 | 0.089105 | 0.10064 | 0.10343 | 0.095939 | 0.090505 | 0.083323 | 0.076749 | 0.069074 | 0.068355 | 0.054158 | 0.044809 | 0.053172 | 0.054177 | 0.061914 | 0.030062 | 0.028863
13 | 0.18901 | 0.20808 | 0.27083 | 0.3105 | 0.36507 | 0.42674 | 0.3804 | 0.54383 | 0.4989 | 0.56348 | 0.57911 | 0.53717 | 0.50674 | 0.46653 | 0.42972 | 0.38675 | 0.38272 | 0.30323 | 0.25089 | 0.29771 | 0.30334 | 0.34666 | 0.16832 | 0.16161
14 | 0.11146 | 0.12271 | 0.15971 | 0.18311 | 0.21529 | 0.25166 | 0.22433 | 0.32071 | 0.29421 | 0.3323 | 0.34151 | 0.31678 | 0.29884 | 0.27512 | 0.25342 | 0.22807 | 0.2257 | 0.17882 | 0.14796 | 0.17557 | 0.17889 | 0.20443 | 0.099262 | 0.095303

## DownFlex, Winter
LoadID | 0 | 1 | 2 | 3 | 4 | 5 | 6 | 7 | 8 | 9 | 10 | 11 | 12 | 13 | 14 | 15 | 16 | 17 | 18 | 19 | 20 | 21 | 22 | 23
1 | 0.56153 | 0.59426 | 0.62752 | 0.65605 | 0.66349 | 0.69405 | 0.6905 | 0.65269 | 0.59136 | 0.8684 | 0.84802 | 0.78088 | 0.7619 | 0.76504 | 0.72879 | 0.66805 | 0.60039 | 0.57885 | 0.36387 | 0.38912 | 0.42543 | 0.43559 | 0.45429 | 0.50145
2 | 0.18718 | 0.19809 | 0.20917 | 0.21868 | 0.22116 | 0.23135 | 0.23017 | 0.21756 | 0.19712 | 0.28947 | 0.28267 | 0.26029 | 0.25397 | 0.25501 | 0.24293 | 0.22268 | 0.20013 | 0.19295 | 0.12129 | 0.12971 | 0.14181 | 0.1452 | 0.15143 | 0.16715
3 | 0.11213 | 0.11866 | 0.12531 | 0.131 | 0.13249 | 0.13859 | 0.13788 | 0.13033 | 0.11809 | 0.17341 | 0.16934 | 0.15593 | 0.15214 | 0.15277 | 0.14553 | 0.1334 | 0.11989 | 0.11559 | 0.072659 | 0.077702 | 0.084953 | 0.08698 | 0.090715 | 0.10013
4 | 0.14965 | 0.15838 | 0.16724 | 0.17484 | 0.17683 | 0.18497 | 0.18403 | 0.17395 | 0.1576 | 0.23144 | 0.22601 | 0.20811 | 0.20305 | 0.20389 | 0.19423 | 0.17804 | 0.16001 | 0.15427 | 0.096974 | 0.1037 | 0.11338 | 0.11609 | 0.12107 | 0.13364
5 | 0.045911 | 0.048587 | 0.051307 | 0.053639 | 0.054248 | 0.056746 | 0.056456 | 0.053364 | 0.04835 | 0.071001 | 0.069335 | 0.063845 | 0.062294 | 0.06255 | 0.059587 | 0.05462 | 0.049089 | 0.047328 | 0.02975 | 0.031815 | 0.034784 | 0.035614 | 0.037143 | 0.040999
6 | 0.37435 | 0.39617 | 0.41835 | 0.43736 | 0.44233 | 0.4627 | 0.46034 | 0.43512 | 0.39424 | 0.57893 | 0.56535 | 0.52059 | 0.50794 | 0.51002 | 0.48586 | 0.44536 | 0.40026 | 0.3859 | 0.24258 | 0.25941 | 0.28362 | 0.29039 | 0.30286 | 0.3343
7 | 0.65511 | 0.6933 | 0.73211 | 0.76539 | 0.77408 | 0.80973 | 0.80559 | 0.76147 | 0.68992 | 1.0131 | 0.98936 | 0.91103 | 0.88889 | 0.89254 | 0.85026 | 0.77939 | 0.70046 | 0.67533 | 0.42451 | 0.45397 | 0.49634 | 0.50818 | 0.53 | 0.58502
8 | 0.51562 | 0.54567 | 0.57622 | 0.60241 | 0.60925 | 0.63731 | 0.63405 | 0.59932 | 0.54301 | 0.7974 | 0.77869 | 0.71703 | 0.69961 | 0.70249 | 0.6692 | 0.61343 | 0.5513 | 0.53153 | 0.33412 | 0.35731 | 0.39065 | 0.39997 | 0.41714 | 0.46045
9 | 0.35581 | 0.37655 | 0.39763 | 0.4157 | 0.42042 | 0.43978 | 0.43754 | 0.41357 | 0.37471 | 0.55026 | 0.53735 | 0.4948 | 0.48278 | 0.48476 | 0.4618 | 0.42331 | 0.38044 | 0.36679 | 0.23056 | 0.24657 | 0.26958 | 0.27601 | 0.28786 | 0.31774
10 | 0.15539 | 0.16445 | 0.17365 | 0.18155 | 0.18361 | 0.19206 | 0.19108 | 0.18062 | 0.16365 | 0.24031 | 0.23467 | 0.21609 | 0.21084 | 0.21171 | 0.20168 | 0.18487 | 0.16615 | 0.16019 | 0.10069 | 0.10768 | 0.11773 | 0.12054 | 0.12571 | 0.13877
11 | 0.37435 | 0.39617 | 0.41835 | 0.43736 | 0.44233 | 0.4627 | 0.46034 | 0.43512 | 0.39424 | 0.57893 | 0.56535 | 0.52059 | 0.50794 | 0.51002 | 0.48586 | 0.44536 | 0.40026 | 0.3859 | 0.24258 | 0.25941 | 0.28362 | 0.29039 | 0.30286 | 0.3343
12 | 0.093588 | 0.099043 | 0.10459 | 0.10934 | 0.11058 | 0.11568 | 0.11508 | 0.10878 | 0.09856 | 0.14473 | 0.14134 | 0.13015 | 0.12698 | 0.12751 | 0.12147 | 0.11134 | 0.10007 | 0.096476 | 0.060644 | 0.064854 | 0.070906 | 0.072598 | 0.075714 | 0.083575
13 | 0.524 | 0.55455 | 0.58559 | 0.61221 | 0.61916 | 0.64767 | 0.64436 | 0.60907 | 0.55184 | 0.81037 | 0.79136 | 0.7287 | 0.71099 | 0.71391 | 0.68009 | 0.6234 | 0.56027 | 0.54017 | 0.33955 | 0.36312 | 0.39701 | 0.40648 | 0.42393 | 0.46794
14 | 0.30902 | 0.32703 | 0.34533 | 0.36103 | 0.36513 | 0.38195 | 0.37999 | 0.35918 | 0.32543 | 0.47789 | 0.46668 | 0.42973 | 0.41929 | 0.42101 | 0.40106 | 0.36764 | 0.3304 | 0.31855 | 0.20024 | 0.21414 | 0.23412 | 0.23971 | 0.25 | 0.27595

## Pg, Winter, S1
GenID | 0 | 1 | 2 | 3 | 4 | 5 | 6 | 7 | 8 | 9 | 10 | 11 | 12 | 13 | 14 | 15 | 16 | 17 | 18 | 19 | 20 | 21 | 22 | 23
1 | 0 | 0 | 0 | 0 | 0 | 0 | 0 | 0 | 0 | 0 | 0 | 0 | 0 | 0 | 0 | 0 | 0 | 0 | 0 | 0 | 0 | 0 | 0 | 0
2 | 0 | 0 | 0 | 0 | 0 | 0 | 0 | 0 | 0 | 0 | 0 | 0 | 0 | 0 | 0 | 0 | 0 | 0 | 0 | 0 | 0 | 0 | 0 | 0
3 | 0 | 0 | 0 | 0 | 0 | 0 | 0 | 0 | 0 | 0 | 0 | 0 | 0 | 0 | 0 | 0 | 0 | 0 | 0 | 0 | 0 | 0 | 0 | 0
4 | 0 | 0 | 0 | 0 | 0 | 0 | 0 | 0 | 0 | 0 | 0 | 0 | 0 | 0 | 0 | 0 | 0 | 0 | 0 | 0 | 0 | 0 | 0 | 0
5 | 0 | 0 | 0 | 0 | 0 | 0 | 0 | 0 | 0 | 0 | 0 | 0 | 0 | 0 | 0 | 0 | 0 | 0 | 0 | 0 | 0 | 0 | 0 | 0
6 | 0 | 0 | 0 | 0 | 0 | 0 | 0 | 0 | 0 | 0 | 0 | 0 | 0 | 0 | 0 | 0 | 0 | 0 | 0 | 0 | 0 | 0 | 0 | 0
7 | 0 | 0 | 0 | 0 | 0 | 0 | 0 | 0 | 0 | 0 | 0 | 0 | 0 | 0 | 0 | 0 | 0 | 0 | 0 | 0 | 0 | 0 | 0 | 0
8 | 0 | 0 | 0 | 0 | 0 | 0 | 0 | 0 | 0 | 0 | 0 | 0 | 0 | 0 | 0 | 0 | 0 | 0 | 0 | 0 | 0 | 0 | 0 | 0
9 | 0 | 0 | 0 | 0 | 0 | 0 | 0 | 0 | 0 | 0 | 0 | 0 | 0 | 0 | 0 | 0 | 0 | 0 | 0 | 0 | 0 | 0 | 0 | 0
10 | 0 | 0 | 0 | 0 | 0 | 0 | 0 | 0 | 0 | 0 | 0 | 0 | 0 | 0 | 0 | 0 | 0 | 0 | 0 | 0 | 0 | 0 | 0 | 0
11 | 0 | 0 | 0 | 0 | 0 | 0 | 0 | 0 | 0 | 0 | 0 | 0 | 0 | 0 | 0 | 0 | 0 | 0 | 0 | 0 | 0 | 0 | 0 | 0
12 | 0 | 0 | 0 | 0 | 0 | 0 | 0 | 0 | 0 | 0 | 0 | 0 | 0 | 0 | 0 | 0 | 0 | 0 | 0 | 0 | 0 | 0 | 0 | 0
13 | 0 | 0 | 0 | 0 | 0 | 0 | 0 | 0 | 0 | 0 | 0 | 0 | 0 | 0 | 0 | 0 | 0 | 0 | 0 | 0 | 0 | 0 | 0 | 0

## Pg, Winter, S2
GenID | 0 | 1 | 2 | 3 | 4 | 5 | 6 | 7 | 8 | 9 | 10 | 11 | 12 | 13 | 14 | 15 | 16 | 17 | 18 | 19 | 20 | 21 | 22 | 23
1 | 0 | 0 | 0 | 0 | 0 | 0 | 0 | 0 | 0 | 0 | 0 | 0 | 0 | 0 | 0 | 0 | 0 | 0 | 0 | 0 | 0 | 0 | 0 | 0
2 | 0 | 0 | 0 | 0 | 0 | 0 | 0 | 0 | 0 | 0 | 0 | 0 | 0 | 0 | 0 | 0 | 0 | 0 | 0 | 0 | 0 | 0 | 0 | 0
3 | 0 | 0 | 0 | 0 | 0 | 0 | 0 | 0 | 0 | 0 | 0 | 0 | 0 | 0 | 0 | 0 | 0 | 0 | 0 | 0 | 0 | 0 | 0 | 0
4 | 0 | 0 | 0 | 0 | 0 | 0 | 0 | 0 | 0 | 0 | 0 | 0 | 0 | 0 | 0 | 0 | 0 | 0 | 0 | 0 | 0 | 0 | 0 | 0
5 | 0 | 0 | 0 | 0 | 0 | 0 | 0 | 0 | 0 | 0 | 0 | 0 | 0 | 0 | 0 | 0 | 0 | 0 | 0 | 0 | 0 | 0 | 0 | 0
6 | 0 | 0 | 0 | 0 | 0 | 0 | 0 | 0 | 0 | 0 | 0 | 0 | 0 | 0 | 0 | 0 | 0 | 0 | 0 | 0 | 0 | 0 | 0 | 0
7 | 0 | 0 | 0 | 0 | 0 | 0 | 0 | 0 | 0 | 0 | 0 | 0 | 0 | 0 | 0 | 0 | 0 | 0 | 0 | 0 | 0 | 0 | 0 | 0
8 | 0 | 0 | 0 | 0 | 0 | 0 | 0 | 0 | 0 | 0 | 0 | 0 | 0 | 0 | 0 | 0 | 0 | 0 | 0 | 0 | 0 | 0 | 0 | 0
9 | 0 | 0 | 0 | 0 | 0 | 0 | 0 | 0 | 0 | 0 | 0 | 0 | 0 | 0 | 0 | 0 | 0 | 0 | 0 | 0 | 0 | 0 | 0 | 0
10 | 0 | 0 | 0 | 0 | 0 | 0 | 0 | 0 | 0 | 0 | 0 | 0 | 0 | 0 | 0 | 0 | 0 | 0 | 0 | 0 | 0 | 0 | 0 | 0
11 | 0 | 0 | 0 | 0 | 0 | 0 | 0 | 0 | 0 | 0 | 0 | 0 | 0 | 0 | 0 | 0 | 0 | 0 | 0 | 0 | 0 | 0 | 0 | 0
12 | 0 | 0 | 0 | 0 | 0 | 0 | 0 | 0 | 0 | 0 | 0 | 0 | 0 | 0 | 0 | 0 | 0 | 0 | 0 | 0 | 0 | 0 | 0 | 0
13 | 0 | 0 | 0 | 0 | 0 | 0 | 0 | 0 | 0 | 0 | 0 | 0 | 0 | 0 | 0 | 0 | 0 | 0 | 0 | 0 | 0 | 0 | 0 | 0

## Pg, Winter, S3
GenID | 0 | 1 | 2 | 3 | 4 | 5 | 6 | 7 | 8 | 9 | 10 | 11 | 12 | 13 | 14 | 15 | 16 | 17 | 18 | 19 | 20 | 21 | 22 | 23
1 | 0 | 0 | 0 | 0 | 0 | 0 | 0 | 0 | 0 | 0 | 0 | 0 | 0 | 0 | 0 | 0 | 0 | 0 | 0 | 0 | 0 | 0 | 0 | 0
2 | 0 | 0 | 0 | 0 | 0 | 0 | 0 | 0 | 0 | 0 | 0 | 0 | 0 | 0 | 0 | 0 | 0 | 0 | 0 | 0 | 0 | 0 | 0 | 0
3 | 0 | 0 | 0 | 0 | 0 | 0 | 0 | 0 | 0 | 0 | 0 | 0 | 0 | 0 | 0 | 0 | 0 | 0 | 0 | 0 | 0 | 0 | 0 | 0
4 | 0 | 0 | 0 | 0 | 0 | 0 | 0 | 0 | 0 | 0 | 0 | 0 | 0 | 0 | 0 | 0 | 0 | 0 | 0 | 0 | 0 | 0 | 0 | 0
5 | 0 | 0 | 0 | 0 | 0 | 0 | 0 | 0 | 0 | 0 | 0 | 0 | 0 | 0 | 0 | 0 | 0 | 0 | 0 | 0 | 0 | 0 | 0 | 0
6 | 0 | 0 | 0 | 0 | 0 | 0 | 0 | 0 | 0 | 0 | 0 | 0 | 0 | 0 | 0 | 0 | 0 | 0 | 0 | 0 | 0 | 0 | 0 | 0
7 | 0 | 0 | 0 | 0 | 0 | 0 | 0 | 0 | 0 | 0 | 0 | 0 | 0 | 0 | 0 | 0 | 0 | 0 | 0 | 0 | 0 | 0 | 0 | 0
8 | 0 | 0 | 0 | 0 | 0 | 0 | 0 | 0 | 0 | 0 | 0 | 0 | 0 | 0 | 0 | 0 | 0 | 0 | 0 | 0 | 0 | 0 | 0 | 0
9 | 0 | 0 | 0 | 0 | 0 | 0 | 0 | 0 | 0 | 0 | 0 | 0 | 0 | 0 | 0 | 0 | 0 | 0 | 0 | 0 | 0 | 0 | 0 | 0
10 | 0 | 0 | 0 | 0 | 0 | 0 | 0 | 0 | 0 | 0 | 0 | 0 | 0 | 0 | 0 | 0 | 0 | 0 | 0 | 0 | 0 | 0 | 0 | 0
11 | 0 | 0 | 0 | 0 | 0 | 0 | 0 | 0 | 0 | 0 | 0 | 0 | 0 | 0 | 0 | 0 | 0 | 0 | 0 | 0 | 0 | 0 | 0 | 0
12 | 0 | 0 | 0 | 0 | 0 | 0 | 0 | 0 | 0 | 0 | 0 | 0 | 0 | 0 | 0 | 0 | 0 | 0 | 0 | 0 | 0 | 0 | 0 | 0
13 | 0 | 0 | 0 | 0 | 0 | 0 | 0 | 0 | 0 | 0 | 0 | 0 | 0 | 0 | 0 | 0 | 0 | 0 | 0 | 0 | 0 | 0 | 0 | 0

## Qg, Winter, S1
GenID | 0 | 1 | 2 | 3 | 4 | 5 | 6 | 7 | 8 | 9 | 10 | 11 | 12 | 13 | 14 | 15 | 16 | 17 | 18 | 19 | 20 | 21 | 22 | 23
1 | 0 | 0 | 0 | 0 | 0 | 0 | 0 | 0 | 0 | 0 | 0 | 0 | 0 | 0 | 0 | 0 | 0 | 0 | 0 | 0 | 0 | 0 | 0 | 0
2 | 0 | 0 | 0 | 0 | 0 | 0 | 0 | 0 | 0 | 0 | 0 | 0 | 0 | 0 | 0 | 0 | 0 | 0 | 0 | 0 | 0 | 0 | 0 | 0
3 | 0 | 0 | 0 | 0 | 0 | 0 | 0 | 0 | 0 | 0 | 0 | 0 | 0 | 0 | 0 | 0 | 0 | 0 | 0 | 0 | 0 | 0 | 0 | 0
4 | 0 | 0 | 0 | 0 | 0 | 0 | 0 | 0 | 0 | 0 | 0 | 0 | 0 | 0 | 0 | 0 | 0 | 0 | 0 | 0 | 0 | 0 | 0 | 0
5 | 0 | 0 | 0 | 0 | 0 | 0 | 0 | 0 | 0 | 0 | 0 | 0 | 0 | 0 | 0 | 0 | 0 | 0 | 0 | 0 | 0 | 0 | 0 | 0
6 | 0 | 0 | 0 | 0 | 0 | 0 | 0 | 0 | 0 | 0 | 0 | 0 | 0 | 0 | 0 | 0 | 0 | 0 | 0 | 0 | 0 | 0 | 0 | 0
7 | 0 | 0 | 0 | 0 | 0 | 0 | 0 | 0 | 0 | 0 | 0 | 0 | 0 | 0 | 0 | 0 | 0 | 0 | 0 | 0 | 0 | 0 | 0 | 0
8 | 0 | 0 | 0 | 0 | 0 | 0 | 0 | 0 | 0 | 0 | 0 | 0 | 0 | 0 | 0 | 0 | 0 | 0 | 0 | 0 | 0 | 0 | 0 | 0
9 | 0 | 0 | 0 | 0 | 0 | 0 | 0 | 0 | 0 | 0 | 0 | 0 | 0 | 0 | 0 | 0 | 0 | 0 | 0 | 0 | 0 | 0 | 0 | 0
10 | 0 | 0 | 0 | 0 | 0 | 0 | 0 | 0 | 0 | 0 | 0 | 0 | 0 | 0 | 0 | 0 | 0 | 0 | 0 | 0 | 0 | 0 | 0 | 0
11 | 0 | 0 | 0 | 0 | 0 | 0 | 0 | 0 | 0 | 0 | 0 | 0 | 0 | 0 | 0 | 0 | 0 | 0 | 0 | 0 | 0 | 0 | 0 | 0
12 | 0 | 0 | 0 | 0 | 0 | 0 | 0 | 0 | 0 | 0 | 0 | 0 | 0 | 0 | 0 | 0 | 0 | 0 | 0 | 0 | 0 | 0 | 0 | 0
13 | 0 | 0 | 0 | 0 | 0 | 0 | 0 | 0 | 0 | 0 | 0 | 0 | 0 | 0 | 0 | 0 | 0 | 0 | 0 | 0 | 0 | 0 | 0 | 0

## Qg, Winter, S2
GenID | 0 | 1 | 2 | 3 | 4 | 5 | 6 | 7 | 8 | 9 | 10 | 11 | 12 | 13 | 14 | 15 | 16 | 17 | 18 | 19 | 20 | 21 | 22 | 23
1 | 0 | 0 | 0 | 0 | 0 | 0 | 0 | 0 | 0 | 0 | 0 | 0 | 0 | 0 | 0 | 0 | 0 | 0 | 0 | 0 | 0 | 0 | 0 | 0
2 | 0 | 0 | 0 | 0 | 0 | 0 | 0 | 0 | 0 | 0 | 0 | 0 | 0 | 0 | 0 | 0 | 0 | 0 | 0 | 0 | 0 | 0 | 0 | 0
3 | 0 | 0 | 0 | 0 | 0 | 0 | 0 | 0 | 0 | 0 | 0 | 0 | 0 | 0 | 0 | 0 | 0 | 0 | 0 | 0 | 0 | 0 | 0 | 0
4 | 0 | 0 | 0 | 0 | 0 | 0 | 0 | 0 | 0 | 0 | 0 | 0 | 0 | 0 | 0 | 0 | 0 | 0 | 0 | 0 | 0 | 0 | 0 | 0
5 | 0 | 0 | 0 | 0 | 0 | 0 | 0 | 0 | 0 | 0 | 0 | 0 | 0 | 0 | 0 | 0 | 0 | 0 | 0 | 0 | 0 | 0 | 0 | 0
6 | 0 | 0 | 0 | 0 | 0 | 0 | 0 | 0 | 0 | 0 | 0 | 0 | 0 | 0 | 0 | 0 | 0 | 0 | 0 | 0 | 0 | 0 | 0 | 0
7 | 0 | 0 | 0 | 0 | 0 | 0 | 0 | 0 | 0 | 0 | 0 | 0 | 0 | 0 | 0 | 0 | 0 | 0 | 0 | 0 | 0 | 0 | 0 | 0
8 | 0 | 0 | 0 | 0 | 0 | 0 | 0 | 0 | 0 | 0 | 0 | 0 | 0 | 0 | 0 | 0 | 0 | 0 | 0 | 0 | 0 | 0 | 0 | 0
9 | 0 | 0 | 0 | 0 | 0 | 0 | 0 | 0 | 0 | 0 | 0 | 0 | 0 | 0 | 0 | 0 | 0 | 0 | 0 | 0 | 0 | 0 | 0 | 0
10 | 0 | 0 | 0 | 0 | 0 | 0 | 0 | 0 | 0 | 0 | 0 | 0 | 0 | 0 | 0 | 0 | 0 | 0 | 0 | 0 | 0 | 0 | 0 | 0
11 | 0 | 0 | 0 | 0 | 0 | 0 | 0 | 0 | 0 | 0 | 0 | 0 | 0 | 0 | 0 | 0 | 0 | 0 | 0 | 0 | 0 | 0 | 0 | 0
12 | 0 | 0 | 0 | 0 | 0 | 0 | 0 | 0 | 0 | 0 | 0 | 0 | 0 | 0 | 0 | 0 | 0 | 0 | 0 | 0 | 0 | 0 | 0 | 0
13 | 0 | 0 | 0 | 0 | 0 | 0 | 0 | 0 | 0 | 0 | 0 | 0 | 0 | 0 | 0 | 0 | 0 | 0 | 0 | 0 | 0 | 0 | 0 | 0

## Qg, Winter, S3
GenID | 0 | 1 | 2 | 3 | 4 | 5 | 6 | 7 | 8 | 9 | 10 | 11 | 12 | 13 | 14 | 15 | 16 | 17 | 18 | 19 | 20 | 21 | 22 | 23
1 | 0 | 0 | 0 | 0 | 0 | 0 | 0 | 0 | 0 | 0 | 0 | 0 | 0 | 0 | 0 | 0 | 0 | 0 | 0 | 0 | 0 | 0 | 0 | 0
2 | 0 | 0 | 0 | 0 | 0 | 0 | 0 | 0 | 0 | 0 | 0 | 0 | 0 | 0 | 0 | 0 | 0 | 0 | 0 | 0 | 0 | 0 | 0 | 0
3 | 0 | 0 | 0 | 0 | 0 | 0 | 0 | 0 | 0 | 0 | 0 | 0 | 0 | 0 | 0 | 0 | 0 | 0 | 0 | 0 | 0 | 0 | 0 | 0
4 | 0 | 0 | 0 | 0 | 0 | 0 | 0 | 0 | 0 | 0 | 0 | 0 | 0 | 0 | 0 | 0 | 0 | 0 | 0 | 0 | 0 | 0 | 0 | 0
5 | 0 | 0 | 0 | 0 | 0 | 0 | 0 | 0 | 0 | 0 | 0 | 0 | 0 | 0 | 0 | 0 | 0 | 0 | 0 | 0 | 0 | 0 | 0 | 0
6 | 0 | 0 | 0 | 0 | 0 | 0 | 0 | 0 | 0 | 0 | 0 | 0 | 0 | 0 | 0 | 0 | 0 | 0 | 0 | 0 | 0 | 0 | 0 | 0
7 | 0 | 0 | 0 | 0 | 0 | 0 | 0 | 0 | 0 | 0 | 0 | 0 | 0 | 0 | 0 | 0 | 0 | 0 | 0 | 0 | 0 | 0 | 0 | 0
8 | 0 | 0 | 0 | 0 | 0 | 0 | 0 | 0 | 0 | 0 | 0 | 0 | 0 | 0 | 0 | 0 | 0 | 0 | 0 | 0 | 0 | 0 | 0 | 0
9 | 0 | 0 | 0 | 0 | 0 | 0 | 0 | 0 | 0 | 0 | 0 | 0 | 0 | 0 | 0 | 0 | 0 | 0 | 0 | 0 | 0 | 0 | 0 | 0
10 | 0 | 0 | 0 | 0 | 0 | 0 | 0 | 0 | 0 | 0 | 0 | 0 | 0 | 0 | 0 | 0 | 0 | 0 | 0 | 0 | 0 | 0 | 0 | 0
11 | 0 | 0 | 0 | 0 | 0 | 0 | 0 | 0 | 0 | 0 | 0 | 0 | 0 | 0 | 0 | 0 | 0 | 0 | 0 | 0 | 0 | 0 | 0 | 0
12 | 0 | 0 | 0 | 0 | 0 | 0 | 0 | 0 | 0 | 0 | 0 | 0 | 0 | 0 | 0 | 0 | 0 | 0 | 0 | 0 | 0 | 0 | 0 | 0
13 | 0 | 0 | 0 | 0 | 0 | 0 | 0 | 0 | 0 | 0 | 0 | 0 | 0 | 0 | 0 | 0 | 0 | 0 | 0 | 0 | 0 | 0 | 0 | 0

## GenStatus, Winter
GenID | 0 | 1 | 2 | 3 | 4 | 5 | 6 | 7 | 8 | 9 | 10 | 11 | 12 | 13 | 14 | 15 | 16 | 17 | 18 | 19 | 20 | 21 | 22 | 23
1 | 1 | 1 | 1 | 1 | 1 | 1 | 1 | 1 | 1 | 1 | 1 | 1 | 1 | 1 | 1 | 1 | 1 | 1 | 1 | 1 | 1 | 1 | 1 | 1
2 | 1 | 1 | 1 | 1 | 1 | 1 | 1 | 1 | 1 | 1 | 1 | 1 | 1 | 1 | 1 | 1 | 1 | 1 | 1 | 1 | 1 | 1 | 1 | 1
3 | 1 | 1 | 1 | 1 | 1 | 1 | 1 | 1 | 1 | 1 | 1 | 1 | 1 | 1 | 1 | 1 | 1 | 1 | 1 | 1 | 1 | 1 | 1 | 1
4 | 1 | 1 | 1 | 1 | 1 | 1 | 1 | 1 | 1 | 1 | 1 | 1 | 1 | 1 | 1 | 1 | 1 | 1 | 1 | 1 | 1 | 1 | 1 | 1
5 | 1 | 1 | 1 | 1 | 1 | 1 | 1 | 1 | 1 | 1 | 1 | 1 | 1 | 1 | 1 | 1 | 1 | 1 | 1 | 1 | 1 | 1 | 1 | 1
6 | 1 | 1 | 1 | 1 | 1 | 1 | 1 | 1 | 1 | 1 | 1 | 1 | 1 | 1 | 1 | 1 | 1 | 1 | 1 | 1 | 1 | 1 | 1 | 1
7 | 1 | 1 | 1 | 1 | 1 | 1 | 1 | 1 | 1 | 1 | 1 | 1 | 1 | 1 | 1 | 1 | 1 | 1 | 1 | 1 | 1 | 1 | 1 | 1
8 | 1 | 1 | 1 | 1 | 1 | 1 | 1 | 1 | 1 | 1 | 1 | 1 | 1 | 1 | 1 | 1 | 1 | 1 | 1 | 1 | 1 | 1 | 1 | 1
9 | 1 | 1 | 1 | 1 | 1 | 1 | 1 | 1 | 1 | 1 | 1 | 1 | 1 | 1 | 1 | 1 | 1 | 1 | 1 | 1 | 1 | 1 | 1 | 1
10 | 1 | 1 | 1 | 1 | 1 | 1 | 1 | 1 | 1 | 1 | 1 | 1 | 1 | 1 | 1 | 1 | 1 | 1 | 1 | 1 | 1 | 1 | 1 | 1
11 | 1 | 1 | 1 | 1 | 1 | 1 | 1 | 1 | 1 | 1 | 1 | 1 | 1 | 1 | 1 | 1 | 1 | 1 | 1 | 1 | 1 | 1 | 1 | 1
12 | 1 | 1 | 1 | 1 | 1 | 1 | 1 | 1 | 1 | 1 | 1 | 1 | 1 | 1 | 1 | 1 | 1 | 1 | 1 | 1 | 1 | 1 | 1 | 1
13 | 1 | 1 | 1 | 1 | 1 | 1 | 1 | 1 | 1 | 1 | 1 | 1 | 1 | 1 | 1 | 1 | 1 | 1 | 1 | 1 | 1 | 1 | 1 | 1

## Pc, Summer, S1
LoadID | 0 | 1 | 2 | 3 | 4 | 5 | 6 | 7 | 8 | 9 | 10 | 11 | 12 | 13 | 14 | 15 | 16 | 17 | 18 | 19 | 20 | 21 | 22 | 23
1 | 6.9711 | 6.907 | 6.6447 | 6.5179 | 6.4484 | 6.5203 | 6.4912 | 7.7998 | 8.3876 | 8.2879 | 8.139 | 8.2431 | 8.56 | 8.4247 | 7.7816 | 8.0182 | 8.0812 | 7.8525 | 7.4273 | 7.3215 | 7.3153 | 7.2156 | 6.7728 | 6.5801
2 | 1.6253 | 1.536 | 1.4731 | 1.3415 | 1.2854 | 1.3435 | 1.4345 | 1.8763 | 2.0482 | 2.1864 | 1.9889 | 2.0896 | 2.0958 | 2.0545 | 1.7725 | 1.8464 | 1.9438 | 1.945 | 2.0202 | 2.1213 | 2.2254 | 2.0384 | 1.7848 | 1.6597
3 | 3.593 | 3.3796 | 3.111 | 3.238 | 3.1716 | 3.2332 | 4.5769 | 5.831 | 6.1142 | 5.734 | 5.6086 | 6.0287 | 6.3098 | 5.8635 | 5.3472 | 5.0727 | 5.177 | 5.0134 | 4.8904 | 5.3239 | 5.5813 | 5.2065 | 4.5833 | 3.8269
4 | 0.4117 | 0.33408 | 0.26382 | 0.26181 | 0.23867 | 0.22162 | 0.4718 | 0.79406 | 0.9626 | 0.98499 | 0.96691 | 0.86664 | 0.98578 | 0.93993 | 0.85962 | 0.79129 | 0.71234 | 0.64474 | 0.80776 | 0.93937 | 1.0828 | 1.0283 | 0.79914 | 0.58732
5 | 3.3047 | 2.9709 | 2.7485 | 2.6826 | 2.8064 | 2.8134 | 3.116 | 3.6189 | 3.9954 | 4.1172 | 4.413 | 4.6665 | 4.7878 | 4.5639 | 4.3977 | 4.3456 | 4.3577 | 4.3136 | 4.3852 | 4.4564 | 4.8968 | 4.6679 | 4.426 | 3.8937
6 | 5.2567 | 5.0548 | 4.6951 | 4.8855 | 4.9951 | 4.9964 | 5.4481 | 6.7558 | 7.0546 | 7.0202 | 7.0296 | 7.4192 | 7.3341 | 7.0333 | 6.6198 | 6.3864 | 6.6846 | 6.5065 | 6.1121 | 6.173 | 6.4457 | 5.8833 | 5.4694 | 5.4525
7 | 2.8382 | 2.5735 | 2.5046 | 2.5465 | 2.4472 | 2.6336 | 3.3923 | 3.7229 | 4.286 | 4.526 | 4.492 | 4.6909 | 4.5747 | 4.7046 | 4.6339 | 4.3219 | 4.3529 | 4.2321 | 4.177 | 4.1961 | 4.2611 | 3.579 | 3.5274 | 3.0791
8 | 1.8494 | 1.742 | 1.6732 | 1.6516 | 1.6894 | 1.8077 | 2.9679 | 3.4997 | 3.7583 | 3.7123 | 3.8701 | 4.1075 | 4.0868 | 3.8243 | 3.3387 | 3.1921 | 3.0113 | 2.9661 | 2.9056 | 2.9824 | 2.8857 | 2.5282 | 2.1688 | 1.9782
9 | 1.7342 | 1.6074 | 1.5547 | 1.4563 | 1.4775 | 1.4397 | 1.4452 | 1.5658 | 1.3577 | 1.4125 | 1.567 | 1.7528 | 1.8351 | 1.8274 | 1.7747 | 1.847 | 1.8479 | 1.8104 | 1.7941 | 1.9068 | 2.006 | 1.8712 | 1.6212 | 1.7281
10 | 2.5113 | 2.3226 | 2.2411 | 2.261 | 2.2598 | 2.3151 | 2.7497 | 3.2031 | 3.4264 | 3.5621 | 3.4851 | 3.6123 | 3.7682 | 3.6566 | 3.559 | 3.2986 | 3.2062 | 3.1958 | 3.2591 | 3.4715 | 3.7481 | 3.4118 | 3.1019 | 2.7059
11 | 0.92025 | 0.84423 | 0.78759 | 0.76048 | 0.75253 | 0.80353 | 0.9618 | 1.0462 | 1.1359 | 1.2002 | 1.2621 | 1.2949 | 1.284 | 1.259 | 1.1883 | 1.1238 | 1.1101 | 1.2049 | 1.2485 | 1.2763 | 1.426 | 1.2636 | 1.219 | 1.0703
12 | 5.1151 | 5.1909 | 5.5609 | 5.0595 | 4.9871 | 4.8182 | 4.9039 | 5.2948 | 4.7059 | 3.6039 | 5.0009 | 5.5134 | 5.505 | 5.7148 | 4.5352 | 6.0577 | 5.5338 | 5.3795 | 5.4357 | 5.9585 | 6.5419 | 6.49 | 6.4469 | 6.5146
13 | 9.4601 | 9.3551 | 9.1972 | 9.134 | 9.0526 | 9.2322 | 10.6529 | 11.1468 | 11.8798 | 11.3141 | 11.3759 | 11.4653 | 11.8514 | 11.7581 | 11.5051 | 11.4162 | 11.5347 | 11.68 | 11.156 | 11.2764 | 11.3847 | 10.7031 | 9.556 | 9.5893
14 | -0.21877 | -0.19776 | -0.19949 | -0.19752 | -0.21743 | -0.24793 | -0.2927 | -0.40501 | -0.44205 | -0.45636 | -0.49584 | -0.50523 | -0.48825 | -0.43223 | -0.3724 | -0.37381 | -0.39313 | -0.36164 | -0.39752 | -0.43375 | -0.43469 | -0.38478 | -0.2957 | -0.23707

## Pc, Summer, S2
LoadID | 0 | 1 | 2 | 3 | 4 | 5 | 6 | 7 | 8 | 9 | 10 | 11 | 12 | 13 | 14 | 15 | 16 | 17 | 18 | 19 | 20 | 21 | 22 | 23
1 | 6.4326 | 6.3254 | 6.2407 | 6.2367 | 5.9494 | 5.8245 | 5.5098 | 5.3411 | 5.3074 | 5.3413 | 5.1605 | 5.0499 | 5.0294 | 5.3931 | 5.4784 | 5.4289 | 5.2556 | 5.4292 | 5.3894 | 5.5403 | 5.4043 | 5.2752 | 5.2225 | 5.2123
2 | 1.5005 | 1.401 | 1.3312 | 1.2239 | 1.1937 | 1.1523 | 1.2371 | 1.4317 | 1.6408 | 1.8115 | 1.7798 | 1.7944 | 1.8175 | 1.7577 | 1.5687 | 1.5586 | 1.5163 | 1.5286 | 1.6135 | 1.7697 | 1.7988 | 1.8262 | 1.6508 | 1.4131
3 | 3.5476 | 3.3264 | 3.1147 | 3.0875 | 3.0942 | 3.0563 | 3.3857 | 3.8806 | 4.1514 | 4.1798 | 4.4364 | 4.8168 | 4.7577 | 4.4879 | 4.0358 | 3.7942 | 3.6519 | 3.7649 | 3.8154 | 3.9313 | 3.9725 | 4.0925 | 3.8754 | 3.4936
4 | 0.40063 | 0.31796 | 0.2395 | 0.28443 | 0.23547 | 0.21068 | 0.3767 | 0.69565 | 0.82361 | 0.88457 | 0.9382 | 0.86398 | 0.91769 | 0.87365 | 0.70261 | 0.66469 | 0.61509 | 0.70795 | 0.86067 | 0.9092 | 0.89106 | 1.0169 | 0.81065 | 0.61958
5 | 3.1657 | 2.9358 | 2.6742 | 2.5809 | 2.5738 | 2.5226 | 2.6563 | 3.1289 | 3.6504 | 4.0662 | 4.4242 | 4.6684 | 4.7959 | 4.6425 | 4.3313 | 4.1664 | 4.0467 | 3.9808 | 3.9759 | 4.0681 | 4.2582 | 4.6358 | 4.3637 | 3.779
6 | 5.0672 | 5.1137 | 4.8864 | 4.8938 | 4.7699 | 4.7041 | 4.4798 | 4.9132 | 5.1512 | 5.4377 | 5.5499 | 5.7651 | 5.7293 | 5.5062 | 5.0633 | 5.1818 | 5.0496 | 4.9375 | 4.7945 | 5.0922 | 4.9517 | 5.2251 | 5.0769 | 4.8289
7 | 2.7245 | 2.5926 | 2.5393 | 2.5122 | 2.5027 | 2.494 | 2.6792 | 3.1754 | 3.6064 | 3.9859 | 4.1827 | 4.2088 | 4.3438 | 4.267 | 3.8721 | 3.8838 | 3.8526 | 3.7248 | 3.6414 | 3.7886 | 3.7317 | 3.4363 | 3.422 | 2.9531
8 | 1.7352 | 1.6635 | 1.554 | 1.5259 | 1.5559 | 1.6466 | 2.4525 | 2.8158 | 3.1052 | 3.1271 | 3.376 | 3.5195 | 3.1267 | 2.7041 | 2.3173 | 2.2104 | 2.1506 | 2.1717 | 2.1569 | 2.2205 | 2.2913 | 2.3625 | 2.2252 | 2.0014
9 | 1.6517 | 1.5567 | 1.4524 | 1.3601 | 1.3033 | 1.3886 | 1.3754 | 1.4709 | 1.6277 | 1.819 | 1.8679 | 2.0138 | 1.9756 | 1.9221 | 1.6468 | 1.4778 | 1.4526 | 1.5173 | 1.6285 | 1.6636 | 1.7679 | 1.8719 | 1.9015 | 1.803
10 | 2.4366 | 2.3093 | 2.2454 | 2.2483 | 2.2556 | 2.2645 | 2.482 | 2.776 | 3.0279 | 3.1924 | 3.3299 | 3.4253 | 3.3306 | 3.1818 | 3.0667 | 2.95 | 2.9268 | 2.9339 | 2.9802 | 3.1019 | 3.1732 | 3.316 | 3.0537 | 2.6389
11 | 0.87414 | 0.80812 | 0.76195 | 0.73909 | 0.73732 | 0.75796 | 0.83412 | 0.96275 | 1.133 | 1.2095 | 1.2702 | 1.3719 | 1.4183 | 1.3158 | 1.252 | 1.2215 | 1.1542 | 1.1934 | 1.2454 | 1.2427 | 1.3139 | 1.3946 | 1.3303 | 1.1391
12 | 6.554 | 5.6101 | 4.9999 | 5.0001 | 4.9257 | 4.9113 | 5.1951 | 4.8949 | 4.2515 | 4.2846 | 5.0619 | 5.129 | 5.1288 | 4.6561 | 4.9486 | 5.2832 | 5.1342 | 5.0177 | 5.5554 | 5.5641 | 5.1532 | 5.2023 | 5.5514 | 5.3917
13 | 9.4356 | 9.2388 | 9.1161 | 9.1601 | 9.0643 | 9.0175 | 9.7761 | 9.9 | 10.4399 | 10.3081 | 10.8537 | 10.7885 | 10.2361 | 9.9355 | 9.0894 | 9.1709 | 9.0786 | 9.245 | 9.4457 | 9.5192 | 9.4468 | 9.5741 | 9.3328 | 8.8731
14 | -0.17383 | -0.15044 | -0.15877 | -0.15703 | -0.18177 | -0.19863 | -0.20975 | -0.32868 | -0.38014 | -0.42364 | -0.46316 | -0.46928 | -0.45825 | -0.42197 | -0.39095 | -0.37805 | -0.40184 | -0.36721 | -0.37263 | -0.38706 | -0.39943 | -0.41283 | -0.31629 | -0.23981

## Pc, Summer, S3
LoadID | 0 | 1 | 2 | 3 | 4 | 5 | 6 | 7 | 8 | 9 | 10 | 11 | 12 | 13 | 14 | 15 | 16 | 17 | 18 | 19 | 20 | 21 | 22 | 23
1 | 5.0898 | 4.8678 | 4.7097 | 4.7208 | 4.6533 | 4.6464 | 4.6501 | 4.6915 | 4.9209 | 5.2909 | 5.2608 | 5.2091 | 5.1436 | 5.2774 | 5.2319 | 5.3279 | 5.579 | 5.3468 | 5.2669 | 5.3337 | 5.4456 | 5.071 | 5.0326 | 4.9597
2 | 1.1883 | 1.1004 | 1.0268 | 0.98623 | 0.96394 | 0.93585 | 1.0382 | 1.287 | 1.5807 | 1.771 | 1.7665 | 1.735 | 1.6791 | 1.4688 | 1.3206 | 1.2311 | 1.2127 | 1.2611 | 1.3611 | 1.5653 | 1.6406 | 1.7004 | 1.5782 | 1.3145
3 | 3.1413 | 2.9218 | 2.8476 | 2.6872 | 2.5126 | 2.4658 | 2.555 | 2.9739 | 3.3312 | 3.6305 | 3.8711 | 3.9843 | 3.8652 | 3.5303 | 3.2584 | 3.0887 | 3.0495 | 3.1147 | 3.2385 | 3.348 | 3.5674 | 3.7634 | 3.5389 | 3.0798
4 | 0.41351 | 0.32152 | 0.23821 | 0.51059 | 0.34525 | 0.11181 | 0.29387 | 0.59236 | 0.78431 | 0.93651 | 1.0399 | 1.0607 | 0.90571 | 0.69564 | 0.54779 | 0.5178 | 0.46851 | 0.52479 | 0.70432 | 0.8142 | 0.88764 | 1.1483 | 0.87203 | 0.56383
5 | 3.0963 | 2.7685 | 2.6257 | 2.5455 | 2.4891 | 2.3688 | 2.5379 | 3.0187 | 3.5202 | 4.1962 | 4.7175 | 5.0941 | 4.9153 | 4.2694 | 3.8043 | 3.6937 | 3.5097 | 3.4612 | 3.6313 | 3.7561 | 4.1109 | 4.5992 | 4.4033 | 3.7046
6 | 4.5347 | 4.5145 | 4.3771 | 4.3442 | 4.3482 | 4.0839 | 3.9479 | 4.1905 | 4.5715 | 5.05 | 5.3243 | 5.5858 | 5.4419 | 5.03 | 4.854 | 4.7534 | 4.7179 | 4.5295 | 4.5815 | 4.6071 | 4.7588 | 5.0218 | 4.5596 | 4.7048
7 | 2.6833 | 2.5047 | 2.4611 | 2.4877 | 2.3815 | 2.2411 | 2.3982 | 2.5052 | 2.9695 | 3.4039 | 3.6265 | 3.781 | 3.7727 | 3.6515 | 3.3515 | 2.9408 | 2.8349 | 2.8311 | 2.6722 | 2.7659 | 3.0658 | 3.1972 | 3.2081 | 3.0092
8 | 1.718 | 1.614 | 1.5188 | 1.483 | 1.4915 | 1.4957 | 1.6683 | 1.7077 | 1.9629 | 2.306 | 2.5072 | 2.5978 | 2.4537 | 2.1225 | 1.9839 | 1.916 | 1.8835 | 1.8793 | 1.9543 | 2.0567 | 2.1979 | 2.383 | 2.203 | 1.9147
9 | 1.6714 | 1.5705 | 1.5247 | 1.4613 | 1.421 | 1.3525 | 1.2643 | 1.4726 | 1.3253 | 1.491 | 1.627 | 1.9448 | 1.8521 | 1.6446 | 1.4661 | 1.4011 | 1.3749 | 1.427 | 1.449 | 1.4829 | 1.6451 | 1.7592 | 1.8271 | 1.7287
10 | 2.2874 | 2.0914 | 1.9758 | 1.8949 | 1.8825 | 1.8562 | 2.0215 | 2.3084 | 2.7733 | 3.1597 | 3.5177 | 3.5915 | 3.2745 | 2.8753 | 2.6237 | 2.5269 | 2.4659 | 2.5146 | 2.5437 | 2.6447 | 2.8804 | 3.0611 | 2.8622 | 2.4572
11 | 0.92486 | 0.83111 | 0.77246 | 0.73523 | 0.71489 | 0.7023 | 0.84052 | 0.97886 | 1.2087 | 1.4039 | 1.5312 | 1.615 | 1.4166 | 1.277 | 1.1515 | 1.05 | 0.99594 | 1.0587 | 1.1102 | 1.1881 | 1.3079 | 1.3815 | 1.3244 | 1.1041
12 | 5.0342 | 5.0238 | 5.3809 | 4.49 | 2.5751 | 3.0901 | 3.505 | 3.6227 | 3.3996 | 3.5409 | 4.1709 | 4.2785 | 4.2501 | 3.8902 | 4.2086 | 4.1731 | 3.8579 | 3.8112 | 4.0437 | 4.2762 | 3.8721 | 3.8984 | 3.7046 | 3.9883
13 | 8.7551 | 8.5947 | 8.5668 | 8.4677 | 8.3247 | 8.2771 | 8.667 | 8.5359 | 8.9192 | 9.071 | 9.4179 | 9.5752 | 9.5169 | 9.0412 | 8.9376 | 8.9352 | 8.7533 | 8.9311 | 7.1261 | 8.462 | 9.362 | 9.4697 | 9.3785 | 8.9346
14 | -0.18725 | -0.15697 | -0.1551 | -0.15546 | -0.16092 | -0.1825 | -0.20819 | -0.31565 | -0.37266 | -0.44174 | -0.49767 | -0.5249 | -0.46915 | -0.39044 | -0.32407 | -0.31166 | -0.3224 | -0.30716 | -0.32449 | -0.3716 | -0.38892 | -0.41614 | -0.31161 | -0.23787

## Qc, Summer, S1
LoadID | 0 | 1 | 2 | 3 | 4 | 5 | 6 | 7 | 8 | 9 | 10 | 11 | 12 | 13 | 14 | 15 | 16 | 17 | 18 | 19 | 20 | 21 | 22 | 23
1 | 0.56296 | 0.61714 | 0.58543 | 0.5844 | 0.57275 | 0.60586 | 0.62123 | 1.1655 | 1.3552 | 1.3069 | 1.2729 | 1.2757 | 1.3559 | 1.3113 | 0.92109 | 1.2044 | 1.2193 | 1.145 | 0.90469 | 0.82053 | 0.86035 | 0.86543 | 0.59733 | 0.58987
2 | 0.0058715 | -0.029013 | -0.034455 | -0.046695 | -0.059385 | -0.048175 | -0.056234 | 0.14735 | 0.18941 | 0.24315 | 0.14026 | 0.12617 | 0.087056 | 0.11555 | 0.049432 | 0.043599 | 0.050971 | 0.092408 | 0.17554 | 0.1793 | 0.1425 | 0.10872 | 0.053252 | 0.0097837
3 | -0.096647 | -0.2281 | -0.40179 | -0.3714 | -0.37733 | -0.36128 | -0.022398 | 0.43269 | 0.56499 | 0.57145 | 0.47719 | 0.59885 | 0.54092 | 0.47104 | 0.34105 | 0.21292 | 0.26255 | 0.23386 | 0.045169 | 0.18798 | 0.26255 | 0.17083 | -0.16098 | -0.33161
4 | -0.5296 | -0.53424 | -0.55016 | -0.55017 | -0.56256 | -0.57951 | -0.52269 | -0.35485 | -0.26468 | -0.27908 | -0.35172 | -0.38564 | -0.35642 | -0.38645 | -0.36587 | -0.4311 | -0.48261 | -0.42938 | -0.30359 | -0.27126 | -0.27211 | -0.35943 | -0.44809 | -0.46489
5 | -0.23074 | -0.30157 | -0.35406 | -0.35319 | -0.35541 | -0.38423 | -0.3456 | -0.13797 | 0.043098 | 0.15327 | 0.25285 | 0.26844 | 0.23563 | 0.19251 | 0.12719 | 0.084448 | 0.070544 | 0.062084 | 0.062792 | 0.017161 | 0.13356 | 0.060922 | 0.034925 | -0.055947
6 | 0.65215 | 0.72479 | 0.54886 | 0.64673 | 0.66205 | 0.67975 | 0.65845 | 1.2175 | 1.3983 | 1.3952 | 1.2193 | 1.4562 | 1.5173 | 1.4004 | 1.2163 | 1.0696 | 1.3041 | 1.2645 | 0.99228 | 0.9203 | 1.0842 | 0.85295 | 0.65133 | 0.7253
7 | -0.36154 | -0.37351 | -0.39308 | -0.40624 | -0.38011 | -0.40992 | -0.35552 | -0.16207 | -0.02913 | -0.021695 | 0.049618 | 0.016661 | 0.0042393 | 0.0028956 | -0.041827 | -0.072704 | -0.10721 | -0.13617 | -0.1183 | -0.14581 | -0.10376 | -0.19166 | -0.2407 | -0.26125
8 | -1.5282 | -1.5388 | -1.5531 | -1.5616 | -1.5406 | -1.5039 | -1.2783 | -1.0548 | -1.0349 | -1.0184 | -1.0016 | -0.99054 | -1.0139 | -1.053 | -1.1577 | -1.2096 | -1.2523 | -1.2563 | -1.2801 | -1.3231 | -1.407 | -1.4668 | -1.4874 | -1.5162
9 | 0.0046871 | -0.043219 | -0.05534 | -0.070198 | -0.066845 | -0.077238 | -0.14532 | -0.047325 | -0.072931 | -0.02503 | -0.00046616 | 0.019616 | 0.067176 | 0.068033 | 0.052107 | 0.11974 | 0.10164 | 0.08832 | 0.073144 | 0.074853 | 0.1058 | 0.095221 | -0.0093698 | -0.015285
10 | -0.21773 | -0.2433 | -0.24954 | -0.24645 | -0.25472 | -0.26181 | -0.082772 | 0.073054 | 0.1662 | 0.17573 | 0.074505 | 0.18107 | 0.19466 | 0.18703 | 0.14802 | 0.063465 | 0.031855 | 0.03175 | 0.032402 | 0.06472 | 0.092851 | 0.012707 | -0.095892 | -0.16122
11 | -0.27094 | -0.29137 | -0.30436 | -0.30897 | -0.30094 | -0.30195 | -0.23814 | -0.1977 | -0.16635 | -0.12851 | -0.12918 | -0.13823 | -0.16233 | -0.16708 | -0.18742 | -0.1876 | -0.1904 | -0.14729 | -0.13287 | -0.15136 | -0.12543 | -0.1594 | -0.18251 | -0.20617
12 | -0.4767 | -0.28832 | -0.36441 | -0.28699 | -0.32921 | -0.17666 | -0.59538 | -0.46813 | -0.34713 | -0.40847 | -0.42304 | -0.38522 | 0.19295 | 0.097915 | -0.54781 | -0.18451 | -0.21258 | -0.12373 | 0.005715 | 0.37602 | 0.83883 | 0.83548 | 0.79289 | 0.83283
13 | 0.42894 | 0.39947 | 0.30029 | 0.27068 | 0.24886 | 0.31248 | 1.029 | 1.3743 | 1.7629 | 1.6807 | 1.6393 | 1.6188 | 1.7496 | 1.606 | 1.4751 | 1.3706 | 1.3567 | 1.3744 | 1.1432 | 1.0477 | 1.1106 | 0.7772 | 0.3411 | 0.36546
14 | 0.11614 | 0.11765 | 0.11956 | 0.11997 | 0.12517 | 0.11731 | 0.10735 | 0.096194 | 0.078022 | 0.05355 | 0.059304 | 0.071396 | 0.051789 | 0.07363 | 0.083946 | 0.084256 | 0.080083 | 0.082324 | 0.074401 | 0.090803 | 0.096253 | 0.1113 | 0.10166 | 0.1032

## Qc, Summer, S2
LoadID | 0 | 1 | 2 | 3 | 4 | 5 | 6 | 7 | 8 | 9 | 10 | 11 | 12 | 13 | 14 | 15 | 16 | 17 | 18 | 19 | 20 | 21 | 22 | 23
1 | 0.42269 | 0.44449 | 0.46056 | 0.39361 | 0.33369 | 0.35623 | 0.23824 | 0.19284 | 0.27255 | 0.31197 | 0.26777 | 0.27377 | 0.28969 | 0.36739 | 0.33039 | 0.35737 | 0.26425 | 0.27057 | 0.23107 | 0.28153 | 0.28257 | 0.23283 | 0.21144 | 0.22332
2 | -0.035132 | -0.038822 | -0.038797 | -0.04998 | -0.046778 | -0.070596 | -0.065128 | 0.043278 | 0.078277 | 0.093304 | 0.024835 | -0.03314 | -0.039782 | -0.034924 | -0.059227 | -0.042416 | -0.025917 | -0.008601 | 0.078426 | 0.13684 | 0.068139 | 0.038897 | -0.02542 | -0.052486
3 | -0.16051 | -0.30647 | -0.35604 | -0.3743 | -0.37028 | -0.41036 | -0.31424 | -0.095438 | -0.082834 | -0.098117 | -0.037572 | -0.019007 | -0.08283 | -0.22134 | -0.31955 | -0.34518 | -0.3075 | -0.31244 | -0.27021 | -0.26422 | -0.2915 | -0.28652 | -0.34589 | -0.39313
4 | -0.52371 | -0.53469 | -0.54442 | -0.54943 | -0.55028 | -0.58772 | -0.54916 | -0.3828 | -0.35106 | -0.39918 | -0.42629 | -0.51179 | -0.51908 | -0.54585 | -0.55286 | -0.57002 | -0.557 | -0.49879 | -0.40013 | -0.4104 | -0.43721 | -0.41536 | -0.47331 | -0.49598
5 | -0.25727 | -0.28696 | -0.34149 | -0.37958 | -0.3853 | -0.41794 | -0.43894 | -0.34891 | -0.25437 | -0.17843 | -0.12735 | -0.10362 | -0.13124 | -0.16219 | -0.21587 | -0.2145 | -0.22784 | -0.21581 | -0.18708 | -0.19114 | -0.17253 | -0.085595 | -0.13417 | -0.18781
6 | 0.61426 | 0.66197 | 0.61285 | 0.67174 | 0.64333 | 0.68921 | 0.5272 | 0.69849 | 0.70988 | 0.89259 | 0.81804 | 0.87812 | 0.84414 | 0.82503 | 0.67611 | 0.71745 | 0.64225 | 0.65914 | 0.52975 | 0.70301 | 0.61822 | 0.64307 | 0.68212 | 0.60999
7 | -0.29759 | -0.32062 | -0.35739 | -0.35376 | -0.36883 | -0.36539 | -0.39941 | -0.30296 | -0.2616 | -0.19408 | -0.20054 | -0.18668 | -0.20593 | -0.22748 | -0.28506 | -0.29562 | -0.27018 | -0.28639 | -0.25991 | -0.30415 | -0.27627 | -0.2941 | -0.29744 | -0.33617
8 | -1.5389 | -1.5616 | -1.5616 | -1.5616 | -1.5616 | -1.5486 | -1.4165 | -1.3777 | -1.3329 | -1.3277 | -1.2683 | -1.2669 | -1.3916 | -1.4678 | -1.5301 | -1.4937 | -1.4653 | -1.4546 | -1.4158 | -1.4706 | -1.5076 | -1.5116 | -1.5536 | -1.5535
9 | -0.06016 | -0.085968 | -0.090136 | -0.10683 | -0.12037 | -0.10598 | -0.12703 | -0.093773 | 0.029393 | 0.071798 | 0.035402 | 0.084822 | 0.03557 | -0.026687 | -0.083122 | -0.11382 | -0.10496 | -0.090595 | -0.050048 | -0.054508 | -0.032394 | 0.0071049 | 0.00042786 | -0.0070724
10 | -0.18978 | -0.23507 | -0.24795 | -0.22199 | -0.22112 | -0.24346 | -0.16395 | -0.066963 | -0.047958 | -0.04101 | -0.019479 | 0.0084686 | -0.070771 | -0.12176 | -0.15514 | -0.15574 | -0.16776 | -0.1609 | -0.1325 | -0.13151 | -0.14102 | -0.094829 | -0.15173 | -0.19799
11 | -0.28818 | -0.30419 | -0.31198 | -0.32075 | -0.31003 | -0.31524 | -0.29026 | -0.23598 | -0.20708 | -0.21676 | -0.2326 | -0.22772 | -0.21719 | -0.24096 | -0.25681 | -0.25479 | -0.24919 | -0.22369 | -0.18543 | -0.19212 | -0.19603 | -0.18874 | -0.21713 | -0.22869
12 | 0.84263 | 0.2403 | -0.14946 | -0.074148 | -0.044199 | 0.062898 | -0.24467 | -0.28669 | -0.50722 | -0.65929 | -0.37029 | -0.040942 | 0.15235 | -0.027793 | 0.21813 | 0.14454 | 0.036539 | -0.044983 | -0.0042975 | -0.043294 | 0.010993 | -0.018322 | 0.27686 | 0.28358
13 | 0.31786 | 0.31007 | 0.2772 | 0.2558 | 0.24971 | 0.19658 | 0.71982 | 0.75651 | 0.92426 | 0.86844 | 1.0032 | 0.93857 | 0.75595 | 0.55476 | 0.26997 | 0.37907 | 0.42767 | 0.52231 | 0.57445 | 0.52444 | 0.45303 | 0.39536 | 0.20267 | 0.13707
14 | 0.11872 | 0.11307 | 0.11332 | 0.11332 | 0.11332 | 0.11332 | 0.11332 | 0.10812 | 0.10057 | 0.091777 | 0.090993 | 0.080236 | 0.089551 | 0.10097 | 0.093194 | 0.099834 | 0.093374 | 0.091892 | 0.096601 | 0.096346 | 0.096634 | 0.11404 | 0.1096 | 0.11939

## Qc, Summer, S3
LoadID | 0 | 1 | 2 | 3 | 4 | 5 | 6 | 7 | 8 | 9 | 10 | 11 | 12 | 13 | 14 | 15 | 16 | 17 | 18 | 19 | 20 | 21 | 22 | 23
1 | 0.1324 | 0.12013 | 0.091089 | 0.094658 | 0.12218 | 0.1253 | 0.099094 | 0.12971 | 0.14848 | 0.26877 | 0.25158 | 0.2685 | 0.26566 | 0.23969 | 0.23156 | 0.28453 | 0.33932 | 0.20523 | 0.20634 | 0.21354 | 0.19846 | 0.17825 | 0.20516 | 0.16198
2 | -0.13012 | -0.14687 | -0.1505 | -0.1649 | -0.16065 | -0.16017 | -0.13482 | -0.02515 | 0.028838 | 0.043826 | -0.00050877 | -0.040315 | -0.066477 | -0.10575 | -0.098275 | -0.10443 | -0.10497 | -0.096582 | -0.0065208 | 0.048683 | -0.0015157 | -0.015242 | -0.059441 | -0.10457
3 | -0.47345 | -0.47367 | -0.47903 | -0.52586 | -0.56459 | -0.55109 | -0.55028 | -0.44306 | -0.36454 | -0.30568 | -0.28717 | -0.30458 | -0.29689 | -0.34553 | -0.41276 | -0.40808 | -0.36644 | -0.37326 | -0.31828 | -0.37245 | -0.37575 | -0.3983 | -0.45539 | -0.50861
4 | -0.57551 | -0.57612 | -0.57523 | -0.58173 | -0.58708 | -0.63427 | -0.59004 | -0.4524 | -0.40846 | -0.44106 | -0.47107 | -0.49141 | -0.52498 | -0.56349 | -0.55259 | -0.56091 | -0.56429 | -0.52456 | -0.41706 | -0.38882 | -0.40886 | -0.40505 | -0.45869 | -0.49692
5 | -0.4079 | -0.447 | -0.46837 | -0.49612 | -0.52464 | -0.57686 | -0.57316 | -0.44832 | -0.32119 | -0.16104 | -0.073183 | -0.0095758 | -0.080633 | -0.16547 | -0.22602 | -0.22368 | -0.26283 | -0.26078 | -0.23312 | -0.24893 | -0.1961 | -0.079849 | -0.13486 | -0.20711
6 | 0.54993 | 0.62904 | 0.53387 | 0.51672 | 0.56902 | 0.46924 | 0.38182 | 0.45625 | 0.58846 | 0.73368 | 0.75159 | 0.85183 | 0.83581 | 0.70787 | 0.6915 | 0.69251 | 0.648 | 0.58374 | 0.66372 | 0.607 | 0.60765 | 0.67769 | 0.55557 | 0.56822
7 | -0.37804 | -0.37694 | -0.41728 | -0.40588 | -0.43599 | -0.45328 | -0.499 | -0.4544 | -0.37079 | -0.29831 | -0.26846 | -0.26381 | -0.22302 | -0.23756 | -0.27962 | -0.34096 | -0.33695 | -0.33959 | -0.37056 | -0.3727 | -0.36513 | -0.31168 | -0.36996 | -0.36206
8 | -1.588 | -1.6027 | -1.6285 | -1.6327 | -1.641 | -1.6269 | -1.5989 | -1.5106 | -1.4679 | -1.3817 | -1.3421 | -1.3665 | -1.4131 | -1.427 | -1.4504 | -1.4775 | -1.4679 | -1.449 | -1.4732 | -1.4748 | -1.487 | -1.491 | -1.5456 | -1.5516
9 | -0.068264 | -0.087904 | -0.08505 | -0.091428 | -0.1048 | -0.12232 | -0.18465 | -0.12767 | -0.13273 | -0.083716 | -0.090661 | -0.026753 | -0.025673 | -0.069521 | -0.087541 | -0.080933 | -0.10611 | -0.10923 | -0.086554 | -0.098682 | -0.080654 | -0.039288 | -0.0359 | -0.041482
10 | -0.2624 | -0.28176 | -0.2811 | -0.29187 | -0.29088 | -0.32189 | -0.3029 | -0.24128 | -0.14533 | -0.092383 | -0.057196 | -0.064014 | -0.098584 | -0.1492 | -0.18174 | -0.18857 | -0.19141 | -0.17221 | -0.15399 | -0.13949 | -0.13032 | -0.13971 | -0.19589 | -0.25093
11 | -0.31071 | -0.33278 | -0.35007 | -0.35416 | -0.34552 | -0.35328 | -0.31018 | -0.24444 | -0.21271 | -0.19702 | -0.17905 | -0.17853 | -0.20157 | -0.23663 | -0.24563 | -0.25537 | -0.25509 | -0.22548 | -0.19167 | -0.17697 | -0.19454 | -0.17082 | -0.20413 | -0.22906
12 | 0.22426 | 0.32071 | 0.41963 | 0.16967 | -0.34643 | -0.13932 | -0.20501 | -0.50282 | -0.75173 | -0.8188 | -0.41218 | -0.60913 | -0.38311 | -0.090767 | -0.43809 | -0.35334 | -0.25276 | -0.25921 | -0.2099 | -0.34381 | -0.53388 | 0.011143 | -0.22601 | 0.11767
13 | 0.12787 | 0.073459 | 0.035631 | 0.048099 | -0.0017724 | -0.024867 | 0.08026 | 0.15025 | 0.31049 | 0.36915 | 0.50815 | 0.53662 | 0.44538 | 0.37737 | 0.32693 | 0.3112 | 0.24376 | 0.36476 | -0.31418 | 0.055749 | 0.32848 | 0.31715 | 0.23625 | 0.12206
14 | 0.1301 | 0.1301 | 0.1301 | 0.13276 | 0.13483 | 0.13483 | 0.12867 | 0.12475 | 0.11059 | 0.092121 | 0.090032 | 0.090032 | 0.089985 | 0.10946 | 0.1043 | 0.10037 | 0.10297 | 0.10365 | 0.10365 | 0.10237 | 0.10458 | 0.11282 | 0.10942 | 0.11287

## UpFlex, Summer
LoadID | 0 | 1 | 2 | 3 | 4 | 5 | 6 | 7 | 8 | 9 | 10 | 11 | 12 | 13 | 14 | 15 | 16 | 17 | 18 | 19 | 20 | 21 | 22 | 23
1 | 0.20254 | 0.22298 | 0.29022 | 0.33273 | 0.39121 | 0.4573 | 0.40764 | 0.58277 | 0.53463 | 0.60383 | 0.62058 | 0.57564 | 0.54303 | 0.49994 | 0.4605 | 0.41444 | 0.41013 | 0.32495 | 0.26886 | 0.31903 | 0.32506 | 0.37148 | 0.18037 | 0.17318
2 | 0.067515 | 0.074325 | 0.096741 | 0.11091 | 0.1304 | 0.15243 | 0.13588 | 0.19426 | 0.17821 | 0.20128 | 0.20686 | 0.19188 | 0.18101 | 0.16665 | 0.1535 | 0.13815 | 0.13671 | 0.10832 | 0.089619 | 0.10634 | 0.10835 | 0.12383 | 0.060125 | 0.057727
3 | 0.040445 | 0.044525 | 0.057954 | 0.066441 | 0.07812 | 0.091317 | 0.081401 | 0.11637 | 0.10676 | 0.12058 | 0.12392 | 0.11495 | 0.10844 | 0.09983 | 0.091955 | 0.082758 | 0.081897 | 0.064887 | 0.053687 | 0.063706 | 0.06491 | 0.07418 | 0.036018 | 0.034582
4 | 0.05398 | 0.059425 | 0.077347 | 0.088676 | 0.10426 | 0.12188 | 0.10864 | 0.15531 | 0.14248 | 0.16093 | 0.16539 | 0.15341 | 0.14472 | 0.13324 | 0.12273 | 0.11045 | 0.1093 | 0.086602 | 0.071653 | 0.085025 | 0.086632 | 0.099003 | 0.048071 | 0.046154
5 | 0.01656 | 0.018231 | 0.023729 | 0.027204 | 0.031986 | 0.037389 | 0.033329 | 0.047648 | 0.043712 | 0.04937 | 0.050739 | 0.047065 | 0.044399 | 0.040875 | 0.037651 | 0.033885 | 0.033532 | 0.026568 | 0.021982 | 0.026084 | 0.026578 | 0.030373 | 0.014748 | 0.014159
6 | 0.13503 | 0.14865 | 0.19348 | 0.22182 | 0.26081 | 0.30487 | 0.27176 | 0.38851 | 0.35642 | 0.40255 | 0.41372 | 0.38376 | 0.36202 | 0.33329 | 0.307 | 0.27629 | 0.27342 | 0.21663 | 0.17924 | 0.21269 | 0.21671 | 0.24765 | 0.12025 | 0.11545
7 | 0.2363 | 0.26014 | 0.33859 | 0.38819 | 0.45642 | 0.53352 | 0.47558 | 0.6799 | 0.62373 | 0.70447 | 0.72401 | 0.67158 | 0.63353 | 0.58326 | 0.53725 | 0.48351 | 0.47848 | 0.37911 | 0.31367 | 0.37221 | 0.37924 | 0.4334 | 0.21044 | 0.20204
8 | 0.18598 | 0.20474 | 0.26649 | 0.30553 | 0.35923 | 0.41991 | 0.37431 | 0.53512 | 0.49092 | 0.55446 | 0.56984 | 0.52857 | 0.49863 | 0.45906 | 0.42285 | 0.38056 | 0.3766 | 0.29838 | 0.24687 | 0.29295 | 0.29849 | 0.34111 | 0.16563 | 0.15902
9 | 0.12834 | 0.14129 | 0.1839 | 0.21083 | 0.24789 | 0.28977 | 0.2583 | 0.36927 | 0.33877 | 0.38262 | 0.39323 | 0.36475 | 0.34409 | 0.31678 | 0.29179 | 0.26261 | 0.25988 | 0.2059 | 0.17036 | 0.20215 | 0.20598 | 0.23539 | 0.11429 | 0.10974
10 | 0.05605 | 0.061704 | 0.080314 | 0.092076 | 0.10826 | 0.12655 | 0.11281 | 0.16127 | 0.14795 | 0.1671 | 0.17173 | 0.1593 | 0.15027 | 0.13835 | 0.12743 | 0.11469 | 0.11349 | 0.089923 | 0.0744 | 0.088286 | 0.089955 | 0.1028 | 0.049915 | 0.047924
11 | 0.13503 | 0.14865 | 0.19348 | 0.22182 | 0.26081 | 0.30487 | 0.27176 | 0.38851 | 0.35642 | 0.40255 | 0.41372 | 0.38376 | 0.36202 | 0.33329 | 0.307 | 0.27629 | 0.27342 | 0.21663 | 0.17924 | 0.21269 | 0.21671 | 0.24765 | 0.12025 | 0.11545
12 | 0.033757 | 0.037163 | 0.048371 | 0.055455 | 0.065202 | 0.076217 | 0.067941 | 0.097129 | 0.089105 | 0.10064 | 0.10343 | 0.095939 | 0.090505 | 0.083323 | 0.076749 | 0.069074 | 0.068355 | 0.054158 | 0.044809 | 0.053172 | 0.054177 | 0.061914 | 0.030062 | 0.028863
13 | 0.18901 | 0.20808 | 0.27083 | 0.3105 | 0.36507 | 0.42674 | 0.3804 | 0.54383 | 0.4989 | 0.56348 | 0.57911 | 0.53717 | 0.50674 | 0.46653 | 0.42972 | 0.38675 | 0.38272 | 0.30323 | 0.25089 | 0.29771 | 0.30334 | 0.34666 | 0.16832 | 0.16161
14 | 0.11146 | 0.12271 | 0.15971 | 0.18311 | 0.21529 | 0.25166 | 0.22433 | 0.32071 | 0.29421 | 0.3323 | 0.34151 | 0.31678 | 0.29884 | 0.27512 | 0.25342 | 0.22807 | 0.2257 | 0.17882 | 0.14796 | 0.17557 | 0.17889 | 0.20443 | 0.099262 | 0.095303

## DownFlex, Summer
LoadID | 0 | 1 | 2 | 3 | 4 | 5 | 6 | 7 | 8 | 9 | 10 | 11 | 12 | 13 | 14 | 15 | 16 | 17 | 18 | 19 | 20 | 21 | 22 | 23
1 | 0.56153 | 0.59426 | 0.62752 | 0.65605 | 0.66349 | 0.69405 | 0.6905 | 0.65269 | 0.59136 | 0.8684 | 0.84802 | 0.78088 | 0.7619 | 0.76504 | 0.72879 | 0.66805 | 0.60039 | 0.57885 | 0.36387 | 0.38912 | 0.42543 | 0.43559 | 0.45429 | 0.50145
2 | 0.18718 | 0.19809 | 0.20917 | 0.21868 | 0.22116 | 0.23135 | 0.23017 | 0.21756 | 0.19712 | 0.28947 | 0.28267 | 0.26029 | 0.25397 | 0.25501 | 0.24293 | 0.22268 | 0.20013 | 0.19295 | 0.12129 | 0.12971 | 0.14181 | 0.1452 | 0.15143 | 0.16715
3 | 0.11213 | 0.11866 | 0.12531 | 0.131 | 0.13249 | 0.13859 | 0.13788 | 0.13033 | 0.11809 | 0.17341 | 0.16934 | 0.15593 | 0.15214 | 0.15277 | 0.14553 | 0.1334 | 0.11989 | 0.11559 | 0.072659 | 0.077702 | 0.084953 | 0.08698 | 0.090715 | 0.10013
4 | 0.14965 | 0.15838 | 0.16724 | 0.17484 | 0.17683 | 0.18497 | 0.18403 | 0.17395 | 0.1576 | 0.23144 | 0.22601 | 0.20811 | 0.20305 | 0.20389 | 0.19423 | 0.17804 | 0.16001 | 0.15427 | 0.096974 | 0.1037 | 0.11338 | 0.11609 | 0.12107 | 0.13364
5 | 0.045911 | 0.048587 | 0.051307 | 0.053639 | 0.054248 | 0.056746 | 0.056456 | 0.053364 | 0.04835 | 0.071001 | 0.069335 | 0.063845 | 0.062294 | 0.06255 | 0.059587 | 0.05462 | 0.049089 | 0.047328 | 0.02975 | 0.031815 | 0.034784 | 0.035614 | 0.037143 | 0.040999
6 | 0.37435 | 0.39617 | 0.41835 | 0.43736 | 0.44233 | 0.4627 | 0.46034 | 0.43512 | 0.39424 | 0.57893 | 0.56535 | 0.52059 | 0.50794 | 0.51002 | 0.48586 | 0.44536 | 0.40026 | 0.3859 | 0.24258 | 0.25941 | 0.28362 | 0.29039 | 0.30286 | 0.3343
7 | 0.65511 | 0.6933 | 0.73211 | 0.76539 | 0.77408 | 0.80973 | 0.80559 | 0.76147 | 0.68992 | 1.0131 | 0.98936 | 0.91103 | 0.88889 | 0.89254 | 0.85026 | 0.77939 | 0.70046 | 0.67533 | 0.42451 | 0.45397 | 0.49634 | 0.50818 | 0.53 | 0.58502
8 | 0.51562 | 0.54567 | 0.57622 | 0.60241 | 0.60925 | 0.63731 | 0.63405 | 0.59932 | 0.54301 | 0.7974 | 0.77869 | 0.71703 | 0.69961 | 0.70249 | 0.6692 | 0.61343 | 0.5513 | 0.53153 | 0.33412 | 0.35731 | 0.39065 | 0.39997 | 0.41714 | 0.46045
9 | 0.35581 | 0.37655 | 0.39763 | 0.4157 | 0.42042 | 0.43978 | 0.43754 | 0.41357 | 0.37471 | 0.55026 | 0.53735 | 0.4948 | 0.48278 | 0.48476 | 0.4618 | 0.42331 | 0.38044 | 0.36679 | 0.23056 | 0.24657 | 0.26958 | 0.27601 | 0.28786 | 0.31774
10 | 0.15539 | 0.16445 | 0.17365 | 0.18155 | 0.18361 | 0.19206 | 0.19108 | 0.18062 | 0.16365 | 0.24031 | 0.23467 | 0.21609 | 0.21084 | 0.21171 | 0.20168 | 0.18487 | 0.16615 | 0.16019 | 0.10069 | 0.10768 | 0.11773 | 0.12054 | 0.12571 | 0.13877
11 | 0.37435 | 0.39617 | 0.41835 | 0.43736 | 0.44233 | 0.4627 | 0.46034 | 0.43512 | 0.39424 | 0.57893 | 0.56535 | 0.52059 | 0.50794 | 0.51002 | 0.48586 | 0.44536 | 0.40026 | 0.3859 | 0.24258 | 0.25941 | 0.28362 | 0.29039 | 0.30286 | 0.3343
12 | 0.093588 | 0.099043 | 0.10459 | 0.10934 | 0.11058 | 0.11568 | 0.11508 | 0.10878 | 0.09856 | 0.14473 | 0.14134 | 0.13015 | 0.12698 | 0.12751 | 0.12147 | 0.11134 | 0.10007 | 0.096476 | 0.060644 | 0.064854 | 0.070906 | 0.072598 | 0.075714 | 0.083575
13 | 0.524 | 0.55455 | 0.58559 | 0.61221 | 0.61916 | 0.64767 | 0.64436 | 0.60907 | 0.55184 | 0.81037 | 0.79136 | 0.7287 | 0.71099 | 0.71391 | 0.68009 | 0.6234 | 0.56027 | 0.54017 | 0.33955 | 0.36312 | 0.39701 | 0.40648 | 0.42393 | 0.46794
14 | 0.30902 | 0.32703 | 0.34533 | 0.36103 | 0.36513 | 0.38195 | 0.37999 | 0.35918 | 0.32543 | 0.47789 | 0.46668 | 0.42973 | 0.41929 | 0.42101 | 0.40106 | 0.36764 | 0.3304 | 0.31855 | 0.20024 | 0.21414 | 0.23412 | 0.23971 | 0.25 | 0.27595

## Pg, Summer, S1
GenID | 0 | 1 | 2 | 3 | 4 | 5 | 6 | 7 | 8 | 9 | 10 | 11 | 12 | 13 | 14 | 15 | 16 | 17 | 18 | 19 | 20 | 21 | 22 | 23
1 | 0 | 0 | 0 | 0 | 0 | 0 | 0 | 0 | 0 | 0 | 0 | 0 | 0 | 0 | 0 | 0 | 0 | 0 | 0 | 0 | 0 | 0 | 0 | 0
2 | 0 | 0 | 0 | 0 | 0 | 0 | 0 | 0 | 0 | 0 | 0 | 0 | 0 | 0 | 0 | 0 | 0 | 0 | 0 | 0 | 0 | 0 | 0 | 0
3 | 0 | 0 | 0 | 0 | 0 | 0 | 0 | 0 | 0 | 0 | 0 | 0 | 0 | 0 | 0 | 0 | 0 | 0 | 0 | 0 | 0 | 0 | 0 | 0
4 | 0 | 0 | 0 | 0 | 0 | 0 | 0 | 0 | 0 | 0 | 0 | 0 | 0 | 0 | 0 | 0 | 0 | 0 | 0 | 0 | 0 | 0 | 0 | 0
5 | 0 | 0 | 0 | 0 | 0 | 0 | 0 | 0 | 0 | 0 | 0 | 0 | 0 | 0 | 0 | 0 | 0 | 0 | 0 | 0 | 0 | 0 | 0 | 0
6 | 0 | 0 | 0 | 0 | 0 | 0 | 0 | 0 | 0 | 0 | 0 | 0 | 0 | 0 | 0 | 0 | 0 | 0 | 0 | 0 | 0 | 0 | 0 | 0
7 | 0 | 0 | 0 | 0 | 0 | 0 | 0 | 0 | 0 | 0 | 0 | 0 | 0 | 0 | 0 | 0 | 0 | 0 | 0 | 0 | 0 | 0 | 0 | 0
8 | 0 | 0 | 0 | 0 | 0 | 0 | 0 | 0 | 0 | 0 | 0 | 0 | 0 | 0 | 0 | 0 | 0 | 0 | 0 | 0 | 0 | 0 | 0 | 0
9 | 0 | 0 | 0 | 0 | 0 | 0 | 0 | 0 | 0 | 0 | 0 | 0 | 0 | 0 | 0 | 0 | 0 | 0 | 0 | 0 | 0 | 0 | 0 | 0
10 | 0 | 0 | 0 | 0 | 0 | 0 | 0 | 0 | 0 | 0 | 0 | 0 | 0 | 0 | 0 | 0 | 0 | 0 | 0 | 0 | 0 | 0 | 0 | 0
11 | 0 | 0 | 0 | 0 | 0 | 0 | 0 | 0 | 0 | 0 | 0 | 0 | 0 | 0 | 0 | 0 | 0 | 0 | 0 | 0 | 0 | 0 | 0 | 0
12 | 0 | 0 | 0 | 0 | 0 | 0 | 0 | 0 | 0 | 0 | 0 | 0 | 0 | 0 | 0 | 0 | 0 | 0 | 0 | 0 | 0 | 0 | 0 | 0
13 | 0 | 0 | 0 | 0 | 0 | 0 | 0 | 0 | 0 | 0 | 0 | 0 | 0 | 0 | 0 | 0 | 0 | 0 | 0 | 0 | 0 | 0 | 0 | 0

## Pg, Summer, S2
GenID | 0 | 1 | 2 | 3 | 4 | 5 | 6 | 7 | 8 | 9 | 10 | 11 | 12 | 13 | 14 | 15 | 16 | 17 | 18 | 19 | 20 | 21 | 22 | 23
1 | 0 | 0 | 0 | 0 | 0 | 0 | 0 | 0 | 0 | 0 | 0 | 0 | 0 | 0 | 0 | 0 | 0 | 0 | 0 | 0 | 0 | 0 | 0 | 0
2 | 0 | 0 | 0 | 0 | 0 | 0 | 0 | 0 | 0 | 0 | 0 | 0 | 0 | 0 | 0 | 0 | 0 | 0 | 0 | 0 | 0 | 0 | 0 | 0
3 | 0 | 0 | 0 | 0 | 0 | 0 | 0 | 0 | 0 | 0 | 0 | 0 | 0 | 0 | 0 | 0 | 0 | 0 | 0 | 0 | 0 | 0 | 0 | 0
4 | 0 | 0 | 0 | 0 | 0 | 0 | 0 | 0 | 0 | 0 | 0 | 0 | 0 | 0 | 0 | 0 | 0 | 0 | 0 | 0 | 0 | 0 | 0 | 0
5 | 0 | 0 | 0 | 0 | 0 | 0 | 0 | 0 | 0 | 0 | 0 | 0 | 0 | 0 | 0 | 0 | 0 | 0 | 0 | 0 | 0 | 0 | 0 | 0
6 | 0 | 0 | 0 | 0 | 0 | 0 | 0 | 0 | 0 | 0 | 0 | 0 | 0 | 0 | 0 | 0 | 0 | 0 | 0 | 0 | 0 | 0 | 0 | 0
7 | 0 | 0 | 0 | 0 | 0 | 0 | 0 | 0 | 0 | 0 | 0 | 0 | 0 | 0 | 0 | 0 | 0 | 0 | 0 | 0 | 0 | 0 | 0 | 0
8 | 0 | 0 | 0 | 0 | 0 | 0 | 0 | 0 | 0 | 0 | 0 | 0 | 0 | 0 | 0 | 0 | 0 | 0 | 0 | 0 | 0 | 0 | 0 | 0
9 | 0 | 0 | 0 | 0 | 0 | 0 | 0 | 0 | 0 | 0 | 0 | 0 | 0 | 0 | 0 | 0 | 0 | 0 | 0 | 0 | 0 | 0 | 0 | 0
10 | 0 | 0 | 0 | 0 | 0 | 0 | 0 | 0 | 0 | 0 | 0 | 0 | 0 | 0 | 0 | 0 | 0 | 0 | 0 | 0 | 0 | 0 | 0 | 0
11 | 0 | 0 | 0 | 0 | 0 | 0 | 0 | 0 | 0 | 0 | 0 | 0 | 0 | 0 | 0 | 0 | 0 | 0 | 0 | 0 | 0 | 0 | 0 | 0
12 | 0 | 0 | 0 | 0 | 0 | 0 | 0 | 0 | 0 | 0 | 0 | 0 | 0 | 0 | 0 | 0 | 0 | 0 | 0 | 0 | 0 | 0 | 0 | 0
13 | 0 | 0 | 0 | 0 | 0 | 0 | 0 | 0 | 0 | 0 | 0 | 0 | 0 | 0 | 0 | 0 | 0 | 0 | 0 | 0 | 0 | 0 | 0 | 0

## Pg, Summer, S3
GenID | 0 | 1 | 2 | 3 | 4 | 5 | 6 | 7 | 8 | 9 | 10 | 11 | 12 | 13 | 14 | 15 | 16 | 17 | 18 | 19 | 20 | 21 | 22 | 23
1 | 0 | 0 | 0 | 0 | 0 | 0 | 0 | 0 | 0 | 0 | 0 | 0 | 0 | 0 | 0 | 0 | 0 | 0 | 0 | 0 | 0 | 0 | 0 | 0
2 | 0 | 0 | 0 | 0 | 0 | 0 | 0 | 0 | 0 | 0 | 0 | 0 | 0 | 0 | 0 | 0 | 0 | 0 | 0 | 0 | 0 | 0 | 0 | 0
3 | 0 | 0 | 0 | 0 | 0 | 0 | 0 | 0 | 0 | 0 | 0 | 0 | 0 | 0 | 0 | 0 | 0 | 0 | 0 | 0 | 0 | 0 | 0 | 0
4 | 0 | 0 | 0 | 0 | 0 | 0 | 0 | 0 | 0 | 0 | 0 | 0 | 0 | 0 | 0 | 0 | 0 | 0 | 0 | 0 | 0 | 0 | 0 | 0
5 | 0 | 0 | 0 | 0 | 0 | 0 | 0 | 0 | 0 | 0 | 0 | 0 | 0 | 0 | 0 | 0 | 0 | 0 | 0 | 0 | 0 | 0 | 0 | 0
6 | 0 | 0 | 0 | 0 | 0 | 0 | 0 | 0 | 0 | 0 | 0 | 0 | 0 | 0 | 0 | 0 | 0 | 0 | 0 | 0 | 0 | 0 | 0 | 0
7 | 0 | 0 | 0 | 0 | 0 | 0 | 0 | 0 | 0 | 0 | 0 | 0 | 0 | 0 | 0 | 0 | 0 | 0 | 0 | 0 | 0 | 0 | 0 | 0
8 | 0 | 0 | 0 | 0 | 0 | 0 | 0 | 0 | 0 | 0 | 0 | 0 | 0 | 0 | 0 | 0 | 0 | 0 | 0 | 0 | 0 | 0 | 0 | 0
9 | 0 | 0 | 0 | 0 | 0 | 0 | 0 | 0 | 0 | 0 | 0 | 0 | 0 | 0 | 0 | 0 | 0 | 0 | 0 | 0 | 0 | 0 | 0 | 0
10 | 0 | 0 | 0 | 0 | 0 | 0 | 0 | 0 | 0 | 0 | 0 | 0 | 0 | 0 | 0 | 0 | 0 | 0 | 0 | 0 | 0 | 0 | 0 | 0
11 | 0 | 0 | 0 | 0 | 0 | 0 | 0 | 0 | 0 | 0 | 0 | 0 | 0 | 0 | 0 | 0 | 0 | 0 | 0 | 0 | 0 | 0 | 0 | 0
12 | 0 | 0 | 0 | 0 | 0 | 0 | 0 | 0 | 0 | 0 | 0 | 0 | 0 | 0 | 0 | 0 | 0 | 0 | 0 | 0 | 0 | 0 | 0 | 0
13 | 0 | 0 | 0 | 0 | 0 | 0 | 0 | 0 | 0 | 0 | 0 | 0 | 0 | 0 | 0 | 0 | 0 | 0 | 0 | 0 | 0 | 0 | 0 | 0

## Qg, Summer, S1
GenID | 0 | 1 | 2 | 3 | 4 | 5 | 6 | 7 | 8 | 9 | 10 | 11 | 12 | 13 | 14 | 15 | 16 | 17 | 18 | 19 | 20 | 21 | 22 | 23
1 | 0 | 0 | 0 | 0 | 0 | 0 | 0 | 0 | 0 | 0 | 0 | 0 | 0 | 0 | 0 | 0 | 0 | 0 | 0 | 0 | 0 | 0 | 0 | 0
2 | 0 | 0 | 0 | 0 | 0 | 0 | 0 | 0 | 0 | 0 | 0 | 0 | 0 | 0 | 0 | 0 | 0 | 0 | 0 | 0 | 0 | 0 | 0 | 0
3 | 0 | 0 | 0 | 0 | 0 | 0 | 0 | 0 | 0 | 0 | 0 | 0 | 0 | 0 | 0 | 0 | 0 | 0 | 0 | 0 | 0 | 0 | 0 | 0
4 | 0 | 0 | 0 | 0 | 0 | 0 | 0 | 0 | 0 | 0 | 0 | 0 | 0 | 0 | 0 | 0 | 0 | 0 | 0 | 0 | 0 | 0 | 0 | 0
5 | 0 | 0 | 0 | 0 | 0 | 0 | 0 | 0 | 0 | 0 | 0 | 0 | 0 | 0 | 0 | 0 | 0 | 0 | 0 | 0 | 0 | 0 | 0 | 0
6 | 0 | 0 | 0 | 0 | 0 | 0 | 0 | 0 | 0 | 0 | 0 | 0 | 0 | 0 | 0 | 0 | 0 | 0 | 0 | 0 | 0 | 0 | 0 | 0
7 | 0 | 0 | 0 | 0 | 0 | 0 | 0 | 0 | 0 | 0 | 0 | 0 | 0 | 0 | 0 | 0 | 0 | 0 | 0 | 0 | 0 | 0 | 0 | 0
8 | 0 | 0 | 0 | 0 | 0 | 0 | 0 | 0 | 0 | 0 | 0 | 0 | 0 | 0 | 0 | 0 | 0 | 0 | 0 | 0 | 0 | 0 | 0 | 0
9 | 0 | 0 | 0 | 0 | 0 | 0 | 0 | 0 | 0 | 0 | 0 | 0 | 0 | 0 | 0 | 0 | 0 | 0 | 0 | 0 | 0 | 0 | 0 | 0
10 | 0 | 0 | 0 | 0 | 0 | 0 | 0 | 0 | 0 | 0 | 0 | 0 | 0 | 0 | 0 | 0 | 0 | 0 | 0 | 0 | 0 | 0 | 0 | 0
11 | 0 | 0 | 0 | 0 | 0 | 0 | 0 | 0 | 0 | 0 | 0 | 0 | 0 | 0 | 0 | 0 | 0 | 0 | 0 | 0 | 0 | 0 | 0 | 0
12 | 0 | 0 | 0 | 0 | 0 | 0 | 0 | 0 | 0 | 0 | 0 | 0 | 0 | 0 | 0 | 0 | 0 | 0 | 0 | 0 | 0 | 0 | 0 | 0
13 | 0 | 0 | 0 | 0 | 0 | 0 | 0 | 0 | 0 | 0 | 0 | 0 | 0 | 0 | 0 | 0 | 0 | 0 | 0 | 0 | 0 | 0 | 0 | 0

## Qg, Summer, S2
GenID | 0 | 1 | 2 | 3 | 4 | 5 | 6 | 7 | 8 | 9 | 10 | 11 | 12 | 13 | 14 | 15 | 16 | 17 | 18 | 19 | 20 | 21 | 22 | 23
1 | 0 | 0 | 0 | 0 | 0 | 0 | 0 | 0 | 0 | 0 | 0 | 0 | 0 | 0 | 0 | 0 | 0 | 0 | 0 | 0 | 0 | 0 | 0 | 0
2 | 0 | 0 | 0 | 0 | 0 | 0 | 0 | 0 | 0 | 0 | 0 | 0 | 0 | 0 | 0 | 0 | 0 | 0 | 0 | 0 | 0 | 0 | 0 | 0
3 | 0 | 0 | 0 | 0 | 0 | 0 | 0 | 0 | 0 | 0 | 0 | 0 | 0 | 0 | 0 | 0 | 0 | 0 | 0 | 0 | 0 | 0 | 0 | 0
4 | 0 | 0 | 0 | 0 | 0 | 0 | 0 | 0 | 0 | 0 | 0 | 0 | 0 | 0 | 0 | 0 | 0 | 0 | 0 | 0 | 0 | 0 | 0 | 0
5 | 0 | 0 | 0 | 0 | 0 | 0 | 0 | 0 | 0 | 0 | 0 | 0 | 0 | 0 | 0 | 0 | 0 | 0 | 0 | 0 | 0 | 0 | 0 | 0
6 | 0 | 0 | 0 | 0 | 0 | 0 | 0 | 0 | 0 | 0 | 0 | 0 | 0 | 0 | 0 | 0 | 0 | 0 | 0 | 0 | 0 | 0 | 0 | 0
7 | 0 | 0 | 0 | 0 | 0 | 0 | 0 | 0 | 0 | 0 | 0 | 0 | 0 | 0 | 0 | 0 | 0 | 0 | 0 | 0 | 0 | 0 | 0 | 0
8 | 0 | 0 | 0 | 0 | 0 | 0 | 0 | 0 | 0 | 0 | 0 | 0 | 0 | 0 | 0 | 0 | 0 | 0 | 0 | 0 | 0 | 0 | 0 | 0
9 | 0 | 0 | 0 | 0 | 0 | 0 | 0 | 0 | 0 | 0 | 0 | 0 | 0 | 0 | 0 | 0 | 0 | 0 | 0 | 0 | 0 | 0 | 0 | 0
10 | 0 | 0 | 0 | 0 | 0 | 0 | 0 | 0 | 0 | 0 | 0 | 0 | 0 | 0 | 0 | 0 | 0 | 0 | 0 | 0 | 0 | 0 | 0 | 0
11 | 0 | 0 | 0 | 0 | 0 | 0 | 0 | 0 | 0 | 0 | 0 | 0 | 0 | 0 | 0 | 0 | 0 | 0 | 0 | 0 | 0 | 0 | 0 | 0
12 | 0 | 0 | 0 | 0 | 0 | 0 | 0 | 0 | 0 | 0 | 0 | 0 | 0 | 0 | 0 | 0 | 0 | 0 | 0 | 0 | 0 | 0 | 0 | 0
13 | 0 | 0 | 0 | 0 | 0 | 0 | 0 | 0 | 0 | 0 | 0 | 0 | 0 | 0 | 0 | 0 | 0 | 0 | 0 | 0 | 0 | 0 | 0 | 0

## Qg, Summer, S3
GenID | 0 | 1 | 2 | 3 | 4 | 5 | 6 | 7 | 8 | 9 | 10 | 11 | 12 | 13 | 14 | 15 | 16 | 17 | 18 | 19 | 20 | 21 | 22 | 23
1 | 0 | 0 | 0 | 0 | 0 | 0 | 0 | 0 | 0 | 0 | 0 | 0 | 0 | 0 | 0 | 0 | 0 | 0 | 0 | 0 | 0 | 0 | 0 | 0
2 | 0 | 0 | 0 | 0 | 0 | 0 | 0 | 0 | 0 | 0 | 0 | 0 | 0 | 0 | 0 | 0 | 0 | 0 | 0 | 0 | 0 | 0 | 0 | 0
3 | 0 | 0 | 0 | 0 | 0 | 0 | 0 | 0 | 0 | 0 | 0 | 0 | 0 | 0 | 0 | 0 | 0 | 0 | 0 | 0 | 0 | 0 | 0 | 0
4 | 0 | 0 | 0 | 0 | 0 | 0 | 0 | 0 | 0 | 0 | 0 | 0 | 0 | 0 | 0 | 0 | 0 | 0 | 0 | 0 | 0 | 0 | 0 | 0
5 | 0 | 0 | 0 | 0 | 0 | 0 | 0 | 0 | 0 | 0 | 0 | 0 | 0 | 0 | 0 | 0 | 0 | 0 | 0 | 0 | 0 | 0 | 0 | 0
6 | 0 | 0 | 0 | 0 | 0 | 0 | 0 | 0 | 0 | 0 | 0 | 0 | 0 | 0 | 0 | 0 | 0 | 0 | 0 | 0 | 0 | 0 | 0 | 0
7 | 0 | 0 | 0 | 0 | 0 | 0 | 0 | 0 | 0 | 0 | 0 | 0 | 0 | 0 | 0 | 0 | 0 | 0 | 0 | 0 | 0 | 0 | 0 | 0
8 | 0 | 0 | 0 | 0 | 0 | 0 | 0 | 0 | 0 | 0 | 0 | 0 | 0 | 0 | 0 | 0 | 0 | 0 | 0 | 0 | 0 | 0 | 0 | 0
9 | 0 | 0 | 0 | 0 | 0 | 0 | 0 | 0 | 0 | 0 | 0 | 0 | 0 | 0 | 0 | 0 | 0 | 0 | 0 | 0 | 0 | 0 | 0 | 0
10 | 0 | 0 | 0 | 0 | 0 | 0 | 0 | 0 | 0 | 0 | 0 | 0 | 0 | 0 | 0 | 0 | 0 | 0 | 0 | 0 | 0 | 0 | 0 | 0
11 | 0 | 0 | 0 | 0 | 0 | 0 | 0 | 0 | 0 | 0 | 0 | 0 | 0 | 0 | 0 | 0 | 0 | 0 | 0 | 0 | 0 | 0 | 0 | 0
12 | 0 | 0 | 0 | 0 | 0 | 0 | 0 | 0 | 0 | 0 | 0 | 0 | 0 | 0 | 0 | 0 | 0 | 0 | 0 | 0 | 0 | 0 | 0 | 0
13 | 0 | 0 | 0 | 0 | 0 | 0 | 0 | 0 | 0 | 0 | 0 | 0 | 0 | 0 | 0 | 0 | 0 | 0 | 0 | 0 | 0 | 0 | 0 | 0

## GenStatus, Summer
GenID | 0 | 1 | 2 | 3 | 4 | 5 | 6 | 7 | 8 | 9 | 10 | 11 | 12 | 13 | 14 | 15 | 16 | 17 | 18 | 19 | 20 | 21 | 22 | 23
1 | 1 | 1 | 1 | 1 | 1 | 1 | 1 | 1 | 1 | 1 | 1 | 1 | 1 | 1 | 1 | 1 | 1 | 1 | 1 | 1 | 1 | 1 | 1 | 1
2 | 1 | 1 | 1 | 1 | 1 | 1 | 1 | 1 | 1 | 1 | 1 | 1 | 1 | 1 | 1 | 1 | 1 | 1 | 1 | 1 | 1 | 1 | 1 | 1
3 | 1 | 1 | 1 | 1 | 1 | 1 | 1 | 1 | 1 | 1 | 1 | 1 | 1 | 1 | 1 | 1 | 1 | 1 | 1 | 1 | 1 | 1 | 1 | 1
4 | 1 | 1 | 1 | 1 | 1 | 1 | 1 | 1 | 1 | 1 | 1 | 1 | 1 | 1 | 1 | 1 | 1 | 1 | 1 | 1 | 1 | 1 | 1 | 1
5 | 1 | 1 | 1 | 1 | 1 | 1 | 1 | 1 | 1 | 1 | 1 | 1 | 1 | 1 | 1 | 1 | 1 | 1 | 1 | 1 | 1 | 1 | 1 | 1
6 | 1 | 1 | 1 | 1 | 1 | 1 | 1 | 1 | 1 | 1 | 1 | 1 | 1 | 1 | 1 | 1 | 1 | 1 | 1 | 1 | 1 | 1 | 1 | 1
7 | 1 | 1 | 1 | 1 | 1 | 1 | 1 | 1 | 1 | 1 | 1 | 1 | 1 | 1 | 1 | 1 | 1 | 1 | 1 | 1 | 1 | 1 | 1 | 1
8 | 1 | 1 | 1 | 1 | 1 | 1 | 1 | 1 | 1 | 1 | 1 | 1 | 1 | 1 | 1 | 1 | 1 | 1 | 1 | 1 | 1 | 1 | 1 | 1
9 | 1 | 1 | 1 | 1 | 1 | 1 | 1 | 1 | 1 | 1 | 1 | 1 | 1 | 1 | 1 | 1 | 1 | 1 | 1 | 1 | 1 | 1 | 1 | 1
10 | 1 | 1 | 1 | 1 | 1 | 1 | 1 | 1 | 1 | 1 | 1 | 1 | 1 | 1 | 1 | 1 | 1 | 1 | 1 | 1 | 1 | 1 | 1 | 1
11 | 1 | 1 | 1 | 1 | 1 | 1 | 1 | 1 | 1 | 1 | 1 | 1 | 1 | 1 | 1 | 1 | 1 | 1 | 1 | 1 | 1 | 1 | 1 | 1
12 | 1 | 1 | 1 | 1 | 1 | 1 | 1 | 1 | 1 | 1 | 1 | 1 | 1 | 1 | 1 | 1 | 1 | 1 | 1 | 1 | 1 | 1 | 1 | 1
13 | 1 | 1 | 1 | 1 | 1 | 1 | 1 | 1 | 1 | 1 | 1 | 1 | 1 | 1 | 1 | 1 | 1 | 1 | 1 | 1 | 1 | 1 | 1 | 1