## Main
numScenarios | 3 | 71.43% | 14.29% | 14.29%
Year | 2024
Load Scale Factor | 100%
Load Growth (cumul.) | 104.1%
Flex. Load Growth | 121.6%
RES Installed, [MW] | 0
ESS Installed, [MWh] | 0

## RES installed
GenID | NodeID | Pinst, [MW]
5 | N/A | 0
6 | N/A | 0
7 | N/A | 0
8 | N/A | 0
9 | N/A | 0
10 | N/A | 0
11 | N/A | 0
12 | N/A | 0
13 | N/A | 0

## ES installed
ESS ID | Node ID | Pinst, [MW]
1 | N/A | 0
2 | N/A | 0
3 | N/A | 0
4 | N/A | 0
5 | N/A | 0
6 | N/A | 0
7 | N/A | 0
8 | N/A | 0
9 | N/A | 0

## FL Ratio
LoadID | Ratio, [%]
1 | 12.72%
2 | 4.24%
3 | 2.54%
4 | 3.39%
5 | 1.04%
6 | 8.48%
7 | 14.84%
8 | 11.68%
9 | 8.06%
10 | 3.52%
11 | 8.48%
12 | 2.12%
13 | 11.87%
14 | 7%

## FL Characterization
Time | 0 | 1 | 2 | 3 | 4 | 5 | 6 | 7 | 8 | 9 | 10 | 11 | 12 | 13 | 14 | 15 | 16 | 17 | 18 | 19 | 20 | 21 | 22 | 23
FL, [MW] | 1.494 | 1.5438 | 1.3824 | 1.3103 | 1.0735 | 0.91114 | 1.1143 | 0.19351 | 0.17017 | 0.24808 | 0.1461 | 0.18257 | 0.29087 | 0.53592 | 0.57177 | 0.56229 | 0.31542 | 0.64252 | 0.37705 | 0.2651 | 0.40258 | 0.24881 | 1.1356 | 1.369
Minimum FL, [MW] | -3.373 | -3.6069 | -4.0566 | -4.3759 | -4.6773 | -5.1045 | -4.8707 | -5.4636 | -4.9554 | -7.2787 | -7.2041 | -6.5857 | -6.3129 | -6.095 | -5.745 | -5.228 | -4.8885 | -4.3747 | -2.7767 | -3.1076 | -3.2849 | -3.5266 | -2.8019 | -2.9773
Maximum FL, [MW] | 3.2495 | 3.4764 | 3.8979 | 4.1942 | 4.4644 | 4.8748 | 4.6475 | 5.2447 | 4.804 | 5.4818 | 5.5249 | 5.1719 | 4.9976 | 4.8691 | 4.5631 | 4.1544 | 3.8702 | 3.459 | 2.7073 | 3.0303 | 3.22 | 3.4686 | 2.699 | 2.8701

## Pc, Winter, S1
LoadID | 0 | 1 | 2 | 3 | 4 | 5 | 6 | 7 | 8 | 9 | 10 | 11 | 12 | 13 | 14 | 15 | 16 | 17 | 18 | 19 | 20 | 21 | 22 | 23
1 | 4.3175 | 4.1696 | 4.0076 | 4.114 | 3.9725 | 3.957 | 4.0183 | 5.0564 | 5.154 | 5.1149 | 5.0865 | 5.1977 | 5.1557 | 5.0963 | 4.4467 | 4.7773 | 5.1562 | 5.1199 | 4.8265 | 4.5907 | 4.576 | 4.3553 | 4.0494 | 3.9945
2 | 1.465 | 1.4272 | 1.3625 | 1.3487 | 1.3516 | 1.4332 | 1.7284 | 1.9709 | 2.1409 | 2.2087 | 2.1996 | 2.1489 | 2.0758 | 1.9851 | 1.852 | 1.9083 | 2.1095 | 2.5334 | 2.4029 | 2.2161 | 2.1545 | 2.004 | 1.8726 | 1.6718
3 | 3.3998 | 3.2002 | 3.0939 | 3.156 | 3.1794 | 3.6272 | 5.8488 | 6.8292 | 7.1341 | 6.9107 | 6.6544 | 7.0796 | 6.5662 | 6.2587 | 5.4159 | 5.3933 | 5.613 | 6.0698 | 5.5414 | 5.7553 | 5.5917 | 5.2553 | 4.3893 | 3.8806
4 | 0.38047 | 0.26662 | 0.26125 | 0.23541 | 0.23754 | 0.44133 | 0.86081 | 1.0311 | 1.1351 | 1.066 | 1.0534 | 0.98066 | 0.95916 | 0.91224 | 0.87281 | 0.89193 | 1.1124 | 1.6834 | 1.5066 | 1.2731 | 1.2359 | 1.0965 | 0.85276 | 0.6794
5 | 3.2646 | 2.9713 | 2.7226 | 2.7573 | 2.816 | 3.1695 | 4.0964 | 4.5261 | 4.6794 | 4.8666 | 5.0024 | 5.0864 | 4.9889 | 4.7501 | 4.7356 | 4.6972 | 5.0175 | 5.7551 | 5.6775 | 5.5523 | 5.5036 | 5.1372 | 4.5804 | 4.1541
6 | 5.7845 | 5.4509 | 5.302 | 5.359 | 5.3964 | 5.8266 | 6.5889 | 7.8917 | 8.2721 | 8.5598 | 8.4132 | 8.5451 | 8.5115 | 8.4062 | 7.84 | 7.8576 | 7.6033 | 7.9948 | 7.725 | 7.5946 | 7.4388 | 7.1717 | 6.5143 | 6.0785
7 | 2.8074 | 2.6122 | 2.5681 | 2.5095 | 2.5553 | 2.8891 | 3.6622 | 4.305 | 4.8801 | 5.0203 | 5.1125 | 1.2886 | 5.0322 | 4.9319 | 4.5167 | 4.4063 | 4.7246 | 4.8716 | 4.6757 | 4.5955 | 4.2967 | 3.5449 | 3.4047 | 3.1769
8 | 1.9901 | 1.9004 | 1.8434 | 1.8168 | 1.8881 | 2.2567 | 3.6616 | 4.2704 | 4.4326 | 4.4176 | 4.5673 | 4.5406 | 4.2826 | 4.208 | 3.7322 | 3.3714 | 3.431 | 3.7714 | 3.6764 | 3.5465 | 3.4897 | 3.2047 | 2.6401 | 2.3328
9 | 2.0869 | 2.0909 | 2.0779 | 2.0721 | 2.053 | 2.0399 | 2.0563 | 1.982 | 1.9802 | 1.9864 | 1.9782 | 1.9812 | 1.9899 | 2.0096 | 2.0125 | 2.0118 | 1.9919 | 2.0182 | 1.9968 | 1.9878 | 1.9989 | 1.9865 | 2.058 | 2.0768
10 | 2.1991 | 2.0356 | 1.9385 | 1.9548 | 1.9618 | 2.2477 | 2.9371 | 3.3999 | 3.7135 | 3.9657 | 3.8697 | 3.8595 | 3.8527 | 3.6895 | 3.5796 | 3.3757 | 3.5423 | 4.037 | 3.9351 | 3.7909 | 3.6445 | 3.4334 | 3.0403 | 2.682
11 | 0.93239 | 0.86858 | 0.81807 | 0.8084 | 0.8101 | 0.97096 | 1.2862 | 1.3336 | 1.0698 | 0.75319 | 1.437 | 1.4511 | 1.4087 | 1.3743 | 1.2917 | 1.3256 | 1.4078 | 1.7208 | 1.6005 | 1.4868 | 1.4514 | 1.4302 | 1.3385 | 1.1802
12 | 4.0341 | 4.0161 | 4.011 | 4.1258 | 4.1015 | 4.21 | 4.3735 | 4.2221 | 3.5197 | 3.3775 | 4.5951 | 4.1912 | 4.2493 | 4.3488 | 4.4495 | 4.5899 | 5.0698 | 5.2293 | 4.8849 | 4.63 | 4.7054 | 4.6892 | 4.731 | 4.965
13 | 9.1945 | 8.881 | 8.9973 | 9.094 | 9.2133 | 9.4065 | 11.6315 | 12.0948 | 12.3137 | 12.0162 | 11.8415 | 12.2758 | 12.7173 | 12.3426 | 12.1235 | 12.2637 | 11.8405 | 12.4081 | 11.9442 | 11.2452 | 11.3991 | 11.0495 | 9.8634 | 9.576
14 | -0.16392 | -0.14298 | -0.14704 | -0.1484 | -0.17834 | -0.23077 | -0.30882 | -0.44598 | -0.48862 | -0.50164 | -0.46273 | -0.45973 | -0.47197 | -0.44607 | -0.42222 | -0.41251 | -0.47238 | -0.49837 | -0.50312 | -0.4808 | -0.46703 | -0.43798 | -0.30073 | -0.25045

## Pc, Winter, S2
LoadID | 0 | 1 | 2 | 3 | 4 | 5 | 6 | 7 | 8 | 9 | 10 | 11 | 12 | 13 | 14 | 15 | 16 | 17 | 18 | 19 | 20 | 21 | 22 | 23
1 | 4.1988 | 3.9978 | 3.8421 | 3.8851 | 3.7946 | 3.6684 | 3.3973 | 3.528 | 3.6111 | 3.5492 | 3.4813 | 3.5352 | 3.5423 | 3.4516 | 3.3449 | 3.3676 | 3.3976 | 3.35 | 3.3466 | 3.29 | 3.2654 | 3.2008 | 3.2474 | 3.3809
2 | 1.455 | 1.3318 | 1.3065 | 1.1747 | 1.2624 | 1.3329 | 1.4424 | 1.6788 | 1.9586 | 2.0765 | 2.1418 | 2.0888 | 2.0097 | 1.9642 | 1.8825 | 1.8958 | 2.0673 | 2.464 | 2.3625 | 2.2723 | 2.1388 | 1.9371 | 1.7932 | 1.5856
3 | 3.5049 | 3.3008 | 3.1433 | 3.1654 | 3.1905 | 3.4096 | 4.338 | 4.5416 | 4.9261 | 5.2484 | 5.1157 | 5.4034 | 5.2804 | 4.78 | 4.1791 | 4.1584 | 4.3915 | 4.9556 | 4.8921 | 4.7914 | 4.6467 | 4.2573 | 4.0048 | 3.6041
4 | 0.45853 | 0.33036 | 0.28685 | 0.26815 | 0.25853 | 0.38748 | 0.69067 | 0.82516 | 0.96581 | 1.0174 | 1.0514 | 0.98146 | 1.097 | 0.97562 | 0.95762 | 0.93025 | 1.107 | 1.6233 | 1.5261 | 1.2991 | 1.2041 | 1.0154 | 0.83689 | 0.70419
5 | 3.467 | 3.0736 | 2.8479 | 2.8368 | 2.8797 | 3.0807 | 3.538 | 3.8698 | 4.5184 | 4.925 | 5.3124 | 5.4061 | 5.4182 | 5.1939 | 5.0193 | 4.8619 | 5.0435 | 5.7709 | 5.8208 | 5.6689 | 5.4084 | 5.0423 | 4.5813 | 4.1228
6 | 5.6489 | 5.328 | 5.0899 | 5.1361 | 5.0717 | 5.3347 | 5.7067 | 6.048 | 6.2443 | 6.5875 | 6.5804 | 6.9599 | 6.8229 | 6.5345 | 6.0787 | 6.1515 | 6.0489 | 6.6002 | 6.5383 | 6.2937 | 6.0435 | 5.7541 | 5.659 | 5.5481
7 | 2.8809 | 2.6377 | 2.6025 | 2.5234 | 2.5504 | 2.8036 | 3.2435 | 3.7115 | 4.2464 | 4.7222 | 4.6345 | 4.8731 | 4.7624 | 4.4792 | 4.3927 | 4.0736 | 4.0605 | 4.5462 | 4.5275 | 4.5203 | 4.3134 | 3.7019 | 3.4476 | 3.2668
8 | 2.0335 | 1.9294 | 1.8632 | 1.8141 | 1.8497 | 2.0353 | 2.9132 | 3.1637 | 3.5629 | 3.7596 | 3.983 | 4.0442 | 3.7274 | 3.4054 | 3.0956 | 3.0146 | 3.1542 | 3.427 | 3.2246 | 3.095 | 2.9611 | 2.7307 | 2.5647 | 2.2942
9 | 2.0869 | 2.0909 | 2.0779 | 2.0721 | 2.053 | 2.0399 | 2.0563 | 1.982 | 1.9802 | 1.9864 | 1.9782 | 1.9812 | 1.9899 | 2.0096 | 2.0125 | 2.0118 | 1.9919 | 2.0182 | 1.9968 | 1.9878 | 1.9989 | 1.9865 | 2.058 | 2.0768
10 | 2.2917 | 2.1086 | 2.0069 | 1.9668 | 1.9717 | 2.1156 | 2.4138 | 2.5659 | 2.9589 | 3.3387 | 3.4472 | 3.571 | 3.5919 | 3.3137 | 3.1196 | 3.0971 | 3.3152 | 3.7798 | 3.775 | 3.6432 | 3.472 | 3.1685 | 2.9143 | 2.5383
11 | 0.96574 | 0.88105 | 0.84288 | 0.81171 | 0.78656 | 0.90944 | 1.0715 | 1.1654 | 1.3068 | 1.4497 | 1.483 | 1.5265 | 1.4963 | 1.4807 | 1.4248 | 1.4066 | 1.4642 | 1.741 | 1.6899 | 1.6156 | 1.5228 | 1.3941 | 1.3268 | 1.184
12 | 5.2468 | 4.9803 | 4.6525 | 4.6838 | 4.7275 | 4.7118 | 4.7387 | 4.5478 | 3.4807 | 3.3941 | 4.7952 | 4.5704 | 4.6222 | 4.6445 | 4.6735 | 4.7069 | 5.2163 | 5.4258 | 4.8772 | 4.7794 | 4.7423 | 4.7251 | 4.6744 | 5.1226
13 | 9.4037 | 8.9543 | 8.9927 | 8.9299 | 8.7869 | 9.019 | 10.3245 | 10.5612 | 11.1462 | 10.9699 | 11.5512 | 11.9999 | 11.5084 | 10.578 | 9.1972 | 9.0929 | 9.3749 | 9.8287 | 9.6808 | 9.6237 | 9.3636 | 9.0168 | 8.9509 | 8.75
14 | -0.17898 | -0.15127 | -0.15406 | -0.15144 | -0.1729 | -0.19818 | -0.23713 | -0.37315 | -0.42385 | -0.48658 | -0.49294 | -0.52525 | -0.48642 | -0.44323 | -0.43473 | -0.44023 | -0.4665 | -0.46818 | -0.48953 | -0.47 | -0.446 | -0.42669 | -0.30351 | -0.24687

## Pc, Winter, S3
LoadID | 0 | 1 | 2 | 3 | 4 | 5 | 6 | 7 | 8 | 9 | 10 | 11 | 12 | 13 | 14 | 15 | 16 | 17 | 18 | 19 | 20 | 21 | 22 | 23
1 | 3.4638 | 3.4078 | 3.2924 | 3.3159 | 3.1767 | 3.2073 | 3.2208 | 3.3343 | 3.3619 | 3.2348 | 3.2593 | 3.1701 | 3.3206 | 3.2476 | 3.2715 | 3.3411 | 3.3752 | 3.4199 | 3.3621 | 3.1929 | 3.2207 | 3.1474 | 3.232 | 3.3173
2 | 1.4258 | 1.317 | 1.2485 | 1.1985 | 1.2029 | 1.2881 | 1.3993 | 1.6197 | 1.8506 | 2.118 | 2.1414 | 2.1564 | 2.0817 | 1.8693 | 1.6441 | 1.7172 | 1.8732 | 2.1226 | 2.1973 | 2.1204 | 2.0167 | 1.8582 | 1.6723 | 1.5277
3 | 3.2398 | 3.0608 | 2.932 | 2.8863 | 2.8571 | 2.9384 | 3.2467 | 3.4535 | 3.7993 | 4.3196 | 4.6082 | 4.7395 | 4.5668 | 4.1951 | 3.9513 | 3.7746 | 3.7727 | 4.2559 | 4.382 | 4.3578 | 4.2823 | 4.0181 | 3.7429 | 3.3785
4 | 0.5148 | 0.3559 | 0.33505 | 0.29695 | 0.13644 | 0.23675 | 0.42415 | 0.53095 | 0.79001 | 0.97353 | 1.0984 | 1.1422 | 0.98279 | 0.72912 | 0.6199 | 0.5743 | 0.74757 | 1.1539 | 1.1655 | 1.0319 | 0.94075 | 0.80455 | 0.60533 | 0.44588
5 | 3.4399 | 3.1239 | 2.8369 | 2.7443 | 2.7826 | 2.9003 | 3.1787 | 3.426 | 4.0917 | 4.9248 | 5.5795 | 6.0142 | 5.7803 | 5.1243 | 4.6243 | 4.4539 | 4.5618 | 4.9586 | 5.1643 | 5.3409 | 5.197 | 4.9218 | 4.2976 | 3.6666
6 | 5.2078 | 4.9951 | 4.8664 | 4.757 | 4.7106 | 4.8888 | 5.1518 | 5.324 | 5.5879 | 6.0137 | 6.1413 | 6.1893 | 6.1967 | 5.9495 | 5.5831 | 5.5669 | 5.6898 | 6.1709 | 6.1367 | 6.4032 | 6.2327 | 6.0466 | 5.6869 | 5.4902
7 | 2.8974 | 2.6923 | 2.585 | 2.4754 | 2.5068 | 2.6546 | 2.9848 | 2.9748 | 3.4622 | 4.0121 | 4.2689 | 4.6521 | 4.5805 | 4.2635 | 3.972 | 3.557 | 3.5362 | 3.8877 | 3.8924 | 3.8425 | 3.9533 | 3.722 | 3.3559 | 3.0611
8 | 2.039 | 1.9477 | 1.8606 | 1.8187 | 1.8132 | 1.9635 | 2.2103 | 2.3121 | 2.6591 | 3.0936 | 3.5191 | 3.6704 | 3.2871 | 2.9705 | 2.8197 | 2.6995 | 2.6433 | 2.796 | 2.8181 | 2.8599 | 2.7825 | 2.5661 | 2.3984 | 2.1437
9 | 2.0869 | 2.0909 | 2.0779 | 2.0721 | 2.053 | 2.0399 | 2.0563 | 1.982 | 1.9802 | 1.9864 | 1.9782 | 1.9812 | 1.9899 | 2.0096 | 2.0125 | 2.0118 | 1.9919 | 2.0182 | 1.9968 | 1.9878 | 1.9989 | 1.9865 | 2.058 | 2.0768
10 | 2.1837 | 1.981 | 1.857 | 1.8172 | 1.7868 | 1.899 | 2.1035 | 2.3091 | 2.7676 | 3.2993 | 3.691 | 3.7764 | 3.4086 | 3.0372 | 2.8456 | 2.7664 | 2.8274 | 3.1547 | 3.2521 | 3.2467 | 3.1115 | 2.9215 | 2.6671 | 2.3016
11 | 0.96877 | 0.90183 | 0.83918 | 0.82254 | 0.79279 | 0.89269 | 1.0518 | 1.1522 | 1.3333 | 1.5248 | 1.7094 | 1.7812 | 1.6336 | 1.4966 | 1.3523 | 1.3035 | 1.4011 | 1.5996 | 1.5847 | 1.5908 | 1.5383 | 1.4241 | 1.2641 | 1.1054
12 | 5.175 | 4.8464 | 4.6335 | 4.6612 | 4.6487 | 4.6609 | 4.7471 | 4.4778 | 3.2743 | 3.9777 | 4.8803 | 4.7381 | 4.6049 | 4.6557 | 4.577 | 4.5731 | 4.5858 | 5.3077 | 5.4413 | 5.162 | 4.9163 | 4.8961 | 4.9335 | 5.0305
13 | 8.5146 | 8.4034 | 8.3236 | 8.2713 | 8.0518 | 8.1794 | 8.4504 | 8.7009 | 9.0897 | 9.385 | 9.8377 | 9.4206 | 9.1426 | 8.8751 | 8.6598 | 8.9066 | 8.8498 | 8.9995 | 9.2766 | 9.347 | 9.1258 | 8.995 | 8.7956 | 8.4423
14 | -0.19094 | -0.15897 | -0.15942 | -0.15306 | -0.1749 | -0.20181 | -0.22678 | -0.35023 | -0.43551 | -0.5068 | -0.54685 | -0.53774 | -0.50414 | -0.41506 | -0.36162 | -0.3619 | -0.38034 | -0.39201 | -0.42862 | -0.43221 | -0.39169 | -0.37595 | -0.26809 | -0.19209

## Qc, Winter, S1
LoadID | 0 | 1 | 2 | 3 | 4 | 5 | 6 | 7 | 8 | 9 | 10 | 11 | 12 | 13 | 14 | 15 | 16 | 17 | 18 | 19 | 20 | 21 | 22 | 23
1 | 0.43736 | 0.309 | 0.26787 | 0.34336 | 0.29565 | 0.24307 | 0.20112 | 0.70281 | 0.73499 | 0.6304 | 0.73447 | 0.68247 | 0.68547 | 0.6121 | 0.36322 | 0.5687 | 0.68206 | 0.63641 | 0.44479 | 0.46144 | 0.42979 | 0.2666 | 0.21267 | 0.22042
2 | -0.26195 | -0.2619 | -0.26912 | -0.28145 | -0.27875 | -0.25583 | -0.16221 | -0.031182 | -0.033509 | -0.022207 | -0.019562 | -0.087303 | -0.12754 | -0.16534 | -0.16409 | -0.16687 | -0.1312 | 0.043121 | -0.0060772 | -0.071737 | -0.13298 | -0.17492 | -0.19184 | -0.21965
3 | -0.70298 | -0.75852 | -0.77243 | -0.7621 | -0.76273 | -0.63691 | -0.023717 | 0.32837 | 0.41852 | 0.29155 | 0.17214 | 0.34144 | 0.2153 | 0.065319 | -0.25842 | -0.25853 | -0.21296 | -0.10744 | -0.26185 | -0.14919 | -0.20484 | -0.33975 | -0.53675 | -0.6059
4 | -0.74758 | -0.75499 | -0.7627 | -0.76937 | -0.7728 | -0.70653 | -0.61299 | -0.55966 | -0.57605 | -0.63815 | -0.68066 | -0.72071 | -0.72156 | -0.73483 | -0.74129 | -0.71918 | -0.60883 | -0.36287 | -0.46804 | -0.56774 | -0.61118 | -0.64661 | -0.68352 | -0.68683
5 | -0.75248 | -0.7903 | -0.82388 | -0.82682 | -0.82498 | -0.6954 | -0.52997 | -0.42888 | -0.42128 | -0.35289 | -0.34923 | -0.34188 | -0.41145 | -0.44277 | -0.43087 | -0.5341 | -0.47319 | -0.23722 | -0.28091 | -0.34928 | -0.37715 | -0.48958 | -0.54144 | -0.56642
6 | 0.41742 | 0.32652 | 0.24758 | 0.36883 | 0.30287 | 0.43635 | 0.58196 | 1.1335 | 1.3055 | 1.3451 | 1.2767 | 1.3619 | 1.3518 | 1.3361 | 1.1237 | 1.0689 | 0.92904 | 1.0163 | 0.86152 | 0.89902 | 0.7601 | 0.80013 | 0.49672 | 0.51011
7 | -0.51565 | -0.51001 | -0.52603 | -0.53555 | -0.56727 | -0.50791 | -0.4315 | -0.22414 | -0.11105 | -0.10308 | -0.078349 | -0.02633 | -0.1069 | -0.11156 | -0.20333 | -0.29056 | -0.26224 | -0.29251 | -0.32894 | -0.31581 | -0.35959 | -0.42391 | -0.47828 | -0.47574
8 | -1.7129 | -1.7491 | -1.7422 | -1.7397 | -1.7038 | -1.635 | -1.2498 | -0.99429 | -0.91814 | -1.0486 | -0.99016 | -0.90259 | -0.95677 | -1.0359 | -1.2586 | -1.3958 | -1.3921 | -1.3728 | -1.447 | -1.4962 | -1.5218 | -1.5664 | -1.6348 | -1.6661
9 | -0.057559 | -0.057559 | -0.057559 | -0.057559 | -0.057559 | -0.057559 | -0.057559 | -0.057559 | -0.057559 | -0.057559 | -0.057559 | -0.057559 | -0.057559 | -0.057559 | -0.057559 | -0.057559 | -0.057559 | -0.057559 | -0.057559 | -0.057559 | -0.057559 | -0.057559 | -0.057559 | -0.057559
10 | -0.67942 | -0.69923 | -0.70027 | -0.6983 | -0.69636 | -0.65101 | -0.48798 | -0.39828 | -0.25672 | -0.14825 | -0.18967 | -0.14642 | -0.1746 | -0.25253 | -0.31568 | -0.3256 | -0.33481 | -0.22597 | -0.27382 | -0.33946 | -0.39921 | -0.50792 | -0.63486 | -0.64615
11 | -0.49167 | -0.4964 | -0.50553 | -0.51002 | -0.4986 | -0.40238 | -0.30531 | -0.27279 | -0.19145 | -0.12632 | -0.288 | -0.27158 | -0.30609 | -0.30546 | -0.33986 | -0.34018 | -0.28976 | -0.19377 | -0.26471 | -0.31095 | -0.33406 | -0.3421 | -0.36941 | -0.39182
12 | -0.068039 | 0.11416 | 0.2415 | 0.20883 | 0.16237 | -0.16357 | -0.0054002 | 0.19501 | 0.42327 | 0.49932 | 0.24255 | -0.00063016 | 0.76825 | 0.87092 | 0.82615 | 0.94848 | 0.52107 | 0.71973 | 0.77284 | 0.68894 | 0.77317 | 0.99251 | 0.91941 | 0.61937
13 | 0.21918 | 0.17726 | 0.253 | 0.31702 | 0.33104 | 0.4036 | 1.476 | 1.8477 | 1.9784 | 1.8505 | 1.6951 | 1.9427 | 2.1958 | 1.9473 | 1.9151 | 1.9115 | 1.7226 | 1.7807 | 1.5398 | 1.1624 | 1.2753 | 1.1144 | 0.49018 | 0.34679
14 | 0.20885 | 0.21378 | 0.21639 | 0.21767 | 0.21378 | 0.20792 | 0.18427 | 0.14648 | 0.11852 | 0.1021 | 0.13417 | 0.13236 | 0.1165 | 0.099134 | 0.13355 | 0.16145 | 0.15481 | 0.16434 | 0.16987 | 0.1844 | 0.18535 | 0.19969 | 0.20871 | 0.2066

## Qc, Winter, S2
LoadID | 0 | 1 | 2 | 3 | 4 | 5 | 6 | 7 | 8 | 9 | 10 | 11 | 12 | 13 | 14 | 15 | 16 | 17 | 18 | 19 | 20 | 21 | 22 | 23
1 | 0.3473 | 0.23526 | 0.19728 | 0.18705 | 0.20788 | 0.11147 | 0.047848 | 0.147 | 0.094047 | 0.12283 | 0.079937 | 0.17556 | 0.19407 | 0.19758 | 0.13405 | 0.15568 | 0.16354 | 0.17227 | 0.15129 | 0.1542 | 0.18203 | 0.19355 | 0.14737 | 0.16979
2 | -0.27966 | -0.30255 | -0.28638 | -0.32828 | -0.30942 | -0.27833 | -0.23428 | -0.13126 | -0.078632 | -0.038539 | -0.060031 | -0.0969 | -0.12474 | -0.14777 | -0.19167 | -0.15757 | -0.11229 | 0.050319 | 0.0058899 | -0.06561 | -0.13352 | -0.16678 | -0.20807 | -0.25015
3 | -0.66224 | -0.68146 | -0.72662 | -0.72304 | -0.72066 | -0.67485 | -0.35777 | -0.38699 | -0.3248 | -0.21054 | -0.31909 | -0.26749 | -0.33856 | -0.46602 | -0.61914 | -0.64537 | -0.59229 | -0.39298 | -0.41972 | -0.51399 | -0.5623 | -0.61677 | -0.63403 | -0.66111
4 | -0.73651 | -0.75041 | -0.76306 | -0.76431 | -0.75859 | -0.69352 | -0.61994 | -0.58554 | -0.58075 | -0.56356 | -0.61392 | -0.68968 | -0.68416 | -0.71465 | -0.70021 | -0.71626 | -0.59873 | -0.37527 | -0.44242 | -0.57275 | -0.63515 | -0.66421 | -0.68249 | -0.68317
5 | -0.7497 | -0.80193 | -0.84452 | -0.83274 | -0.83617 | -0.73062 | -0.65271 | -0.64562 | -0.53321 | -0.38275 | -0.26984 | -0.33166 | -0.33795 | -0.37464 | -0.43947 | -0.48248 | -0.45993 | -0.22401 | -0.23725 | -0.32765 | -0.41565 | -0.47552 | -0.53384 | -0.56925
6 | 0.4456 | 0.36607 | 0.30191 | 0.35597 | 0.28922 | 0.31964 | 0.44297 | 0.64487 | 0.61387 | 0.84625 | 0.71894 | 0.82536 | 0.72336 | 0.62827 | 0.41085 | 0.53543 | 0.47708 | 0.62195 | 0.58276 | 0.44881 | 0.36737 | 0.34677 | 0.36172 | 0.4008
7 | -0.543 | -0.55659 | -0.48808 | -0.53947 | -0.53655 | -0.4992 | -0.46537 | -0.42315 | -0.34195 | -0.29126 | -0.25579 | -0.22718 | -0.27061 | -0.2786 | -0.31731 | -0.36195 | -0.36327 | -0.30944 | -0.32546 | -0.32211 | -0.33547 | -0.37824 | -0.41477 | -0.44704
8 | -1.7055 | -1.7397 | -1.7035 | -1.7381 | -1.6993 | -1.6828 | -1.4263 | -1.3663 | -1.3321 | -1.3121 | -1.2369 | -1.3073 | -1.3923 | -1.481 | -1.5257 | -1.4943 | -1.4869 | -1.482 | -1.5529 | -1.6241 | -1.6551 | -1.6862 | -1.6901 | -1.6755
9 | -0.057559 | -0.057559 | -0.057559 | -0.057559 | -0.057559 | -0.057559 | -0.057559 | -0.057559 | -0.057559 | -0.057559 | -0.057559 | -0.057559 | -0.057559 | -0.057559 | -0.057559 | -0.057559 | -0.057559 | -0.057559 | -0.057559 | -0.057559 | -0.057559 | -0.057559 | -0.057559 | -0.057559
10 | -0.67068 | -0.71019 | -0.73649 | -0.74044 | -0.72547 | -0.70171 | -0.6171 | -0.61667 | -0.51537 | -0.41949 | -0.45031 | -0.45239 | -0.46002 | -0.48796 | -0.49508 | -0.5048 | -0.49384 | -0.37237 | -0.37689 | -0.46005 | -0.51669 | -0.57228 | -0.58927 | -0.63395
11 | -0.48225 | -0.5007 | -0.50854 | -0.5093 | -0.50082 | -0.40914 | -0.36617 | -0.35082 | -0.32998 | -0.30961 | -0.2983 | -0.29871 | -0.30464 | -0.3275 | -0.33525 | -0.34817 | -0.31984 | -0.20041 | -0.25899 | -0.29053 | -0.31253 | -0.34672 | -0.36682 | -0.38859
12 | 0.79 | 0.85831 | 0.44963 | 0.58178 | 0.54867 | 0.33515 | 0.25193 | 0.49741 | 0.5479 | 0.43785 | 0.615 | 0.96793 | 1.089 | 0.96328 | 1.2738 | 1.2381 | 1.0131 | 1.1091 | 1.4308 | 0.63094 | 0.65048 | 0.47489 | 0.64749 | 0.49637
13 | 0.31326 | 0.12682 | 0.16064 | 0.17495 | 0.098495 | 0.25675 | 0.96785 | 0.94154 | 1.2552 | 1.28 | 1.4595 | 1.6049 | 1.3034 | 0.79224 | 0.15558 | 0.12191 | 0.19186 | 0.35764 | 0.3585 | 0.44595 | 0.26557 | 0.18651 | 0.1644 | 0.11179
14 | 0.21194 | 0.21396 | 0.21778 | 0.22441 | 0.21915 | 0.21092 | 0.19551 | 0.1862 | 0.17395 | 0.14688 | 0.1481 | 0.14716 | 0.14929 | 0.16065 | 0.1595 | 0.16748 | 0.16336 | 0.16997 | 0.17864 | 0.18701 | 0.18901 | 0.19797 | 0.20215 | 0.20428

## Qc, Winter, S3
LoadID | 0 | 1 | 2 | 3 | 4 | 5 | 6 | 7 | 8 | 9 | 10 | 11 | 12 | 13 | 14 | 15 | 16 | 17 | 18 | 19 | 20 | 21 | 22 | 23
1 | 0.2112 | 0.21651 | 0.16023 | 0.1217 | 0.13876 | 0.13543 | 0.10505 | 0.11352 | 0.13068 | 0.11417 | 0.11821 | 0.042779 | 0.15137 | 0.17148 | 0.14461 | 0.12966 | 0.15086 | 0.15607 | 0.14586 | 0.14768 | 0.16131 | 0.20058 | 0.17425 | 0.17767
2 | -0.28911 | -0.30367 | -0.3143 | -0.31988 | -0.32689 | -0.2805 | -0.24133 | -0.16591 | -0.18123 | -0.16145 | -0.20189 | -0.22176 | -0.2347 | -0.26445 | -0.3117 | -0.26937 | -0.18475 | -0.052125 | -0.083632 | -0.12909 | -0.18287 | -0.20758 | -0.23603 | -0.23816
3 | -0.77476 | -0.74551 | -0.76624 | -0.76661 | -0.77526 | -0.75704 | -0.70942 | -0.70349 | -0.71068 | -0.62432 | -0.60641 | -0.6529 | -0.65886 | -0.68383 | -0.72457 | -0.73755 | -0.72152 | -0.54921 | -0.5504 | -0.63943 | -0.64693 | -0.67622 | -0.68628 | -0.72605
4 | -0.72714 | -0.74668 | -0.73614 | -0.75392 | -0.751 | -0.67007 | -0.62701 | -0.61299 | -0.61339 | -0.6791 | -0.69922 | -0.74031 | -0.77447 | -0.79795 | -0.80016 | -0.77586 | -0.65454 | -0.44656 | -0.50086 | -0.58098 | -0.63824 | -0.65535 | -0.68092 | -0.67476
5 | -0.74022 | -0.79379 | -0.84006 | -0.8651 | -0.85781 | -0.7507 | -0.70666 | -0.74515 | -0.7046 | -0.56115 | -0.44367 | -0.39829 | -0.44707 | -0.55543 | -0.63329 | -0.64828 | -0.6223 | -0.47285 | -0.45823 | -0.4752 | -0.5046 | -0.54652 | -0.60962 | -0.65019
6 | 0.39247 | 0.35452 | 0.25808 | 0.28971 | 0.25581 | 0.26255 | 0.30054 | 0.36322 | 0.36926 | 0.38497 | 0.38427 | 0.33289 | 0.40788 | 0.43466 | 0.2958 | 0.3543 | 0.44243 | 0.561 | 0.51264 | 0.52817 | 0.4867 | 0.45867 | 0.37538 | 0.3777
7 | -0.51159 | -0.51754 | -0.48793 | -0.51639 | -0.51478 | -0.50764 | -0.50509 | -0.49247 | -0.51393 | -0.45336 | -0.38353 | -0.35118 | -0.33941 | -0.39831 | -0.43801 | -0.44379 | -0.44317 | -0.43136 | -0.39566 | -0.40428 | -0.39668 | -0.43 | -0.48231 | -0.53123
8 | -1.7008 | -1.7122 | -1.7332 | -1.7589 | -1.7407 | -1.6977 | -1.689 | -1.6848 | -1.6369 | -1.5804 | -1.5085 | -1.4945 | -1.579 | -1.6335 | -1.6527 | -1.6663 | -1.6462 | -1.6139 | -1.6245 | -1.6417 | -1.6641 | -1.6753 | -1.6984 | -1.6942
9 | -0.057559 | -0.057559 | -0.057559 | -0.057559 | -0.057559 | -0.057559 | -0.057559 | -0.057559 | -0.057559 | -0.057559 | -0.057559 | -0.057559 | -0.057559 | -0.057559 | -0.057559 | -0.057559 | -0.057559 | -0.057559 | -0.057559 | -0.057559 | -0.057559 | -0.057559 | -0.057559 | -0.057559
10 | -0.69153 | -0.70146 | -0.68831 | -0.69163 | -0.71612 | -0.70294 | -0.66201 | -0.66936 | -0.60818 | -0.55467 | -0.52388 | -0.51453 | -0.57189 | -0.61412 | -0.66174 | -0.65098 | -0.63852 | -0.51685 | -0.51116 | -0.55124 | -0.59087 | -0.61297 | -0.62869 | -0.66986
11 | -0.48311 | -0.49554 | -0.49926 | -0.49528 | -0.49436 | -0.41068 | -0.36338 | -0.36731 | -0.38641 | -0.3733 | -0.35883 | -0.33611 | -0.38609 | -0.41904 | -0.42467 | -0.41762 | -0.35695 | -0.26233 | -0.31763 | -0.3348 | -0.34044 | -0.34624 | -0.37819 | -0.40497
12 | 0.28864 | 0.46471 | 0.57627 | 0.5983 | 0.5227 | 0.35906 | 0.29522 | 0.34094 | -0.048227 | -0.24741 | -0.068347 | 0.325 | 0.48108 | 0.46729 | 0.54584 | 0.25531 | -0.028412 | 0.094098 | 0.080191 | 0.17415 | 0.28297 | 0.50545 | 0.62156 | 0.35718
13 | 0.067709 | 0.043862 | 0.020739 | 0.03519 | -0.0075891 | 0.0081654 | 0.10572 | 0.099361 | 0.19649 | 0.26499 | 0.39854 | 0.19894 | 0.16642 | 0.12595 | 0.061205 | 0.10095 | 0.11772 | 0.13087 | 0.1459 | 0.18536 | 0.13737 | 0.12682 | 0.09676 | -0.020743
14 | 0.2119 | 0.21698 | 0.21712 | 0.21784 | 0.21745 | 0.21094 | 0.20423 | 0.19469 | 0.18859 | 0.17929 | 0.17765 | 0.17712 | 0.19194 | 0.2035 | 0.20617 | 0.20053 | 0.19554 | 0.2026 | 0.20676 | 0.20385 | 0.21017 | 0.21438 | 0.21771 | 0.22159

## UpFlex, Winter
LoadID | 0 | 1 | 2 | 3 | 4 | 5 | 6 | 7 | 8 | 9 | 10 | 11 | 12 | 13 | 14 | 15 | 16 | 17 | 18 | 19 | 20 | 21 | 22 | 23
1 | 0.22331 | 0.24583 | 0.31997 | 0.36683 | 0.43131 | 0.50418 | 0.44943 | 0.64251 | 0.58943 | 0.66572 | 0.68419 | 0.63464 | 0.59869 | 0.55118 | 0.5077 | 0.45692 | 0.45217 | 0.35826 | 0.29641 | 0.35173 | 0.35838 | 0.40956 | 0.19886 | 0.19093
2 | 0.074435 | 0.081944 | 0.10666 | 0.12228 | 0.14377 | 0.16806 | 0.14981 | 0.21417 | 0.19648 | 0.22191 | 0.22806 | 0.21155 | 0.19956 | 0.18373 | 0.16923 | 0.15231 | 0.15072 | 0.11942 | 0.098805 | 0.11724 | 0.11946 | 0.13652 | 0.066287 | 0.063644
3 | 0.044591 | 0.049089 | 0.063894 | 0.073252 | 0.086127 | 0.10068 | 0.089744 | 0.1283 | 0.1177 | 0.13294 | 0.13662 | 0.12673 | 0.11955 | 0.11006 | 0.10138 | 0.091241 | 0.090291 | 0.071538 | 0.05919 | 0.070236 | 0.071564 | 0.081783 | 0.03971 | 0.038126
4 | 0.059513 | 0.065516 | 0.085276 | 0.097765 | 0.11495 | 0.13437 | 0.11978 | 0.17123 | 0.15709 | 0.17742 | 0.18234 | 0.16914 | 0.15956 | 0.14689 | 0.13531 | 0.12177 | 0.12051 | 0.095478 | 0.078997 | 0.09374 | 0.095512 | 0.10915 | 0.052999 | 0.050885
5 | 0.018258 | 0.020099 | 0.026161 | 0.029993 | 0.035265 | 0.041222 | 0.036746 | 0.052532 | 0.048192 | 0.05443 | 0.05594 | 0.051889 | 0.04895 | 0.045065 | 0.04151 | 0.037358 | 0.03697 | 0.029291 | 0.024235 | 0.028758 | 0.029302 | 0.033486 | 0.016259 | 0.015611
6 | 0.14887 | 0.16389 | 0.21331 | 0.24456 | 0.28754 | 0.33612 | 0.29962 | 0.42834 | 0.39295 | 0.44382 | 0.45612 | 0.42309 | 0.39913 | 0.36745 | 0.33847 | 0.30461 | 0.30144 | 0.23884 | 0.19761 | 0.23449 | 0.23892 | 0.27304 | 0.13257 | 0.12729
7 | 0.26052 | 0.2868 | 0.3733 | 0.42797 | 0.5032 | 0.5882 | 0.52433 | 0.74959 | 0.68767 | 0.77668 | 0.79822 | 0.74041 | 0.69847 | 0.64304 | 0.59231 | 0.53307 | 0.52753 | 0.41796 | 0.34582 | 0.41036 | 0.41811 | 0.47782 | 0.23201 | 0.22275
8 | 0.20505 | 0.22573 | 0.29381 | 0.33684 | 0.39605 | 0.46295 | 0.41268 | 0.58997 | 0.54124 | 0.61129 | 0.62825 | 0.58275 | 0.54974 | 0.50612 | 0.46619 | 0.41956 | 0.4152 | 0.32896 | 0.27218 | 0.32298 | 0.32908 | 0.37607 | 0.1826 | 0.17532
9 | 0.1415 | 0.15577 | 0.20275 | 0.23244 | 0.2733 | 0.31947 | 0.28478 | 0.40712 | 0.37349 | 0.42183 | 0.43353 | 0.40214 | 0.37936 | 0.34925 | 0.3217 | 0.28953 | 0.28651 | 0.22701 | 0.18782 | 0.22288 | 0.22709 | 0.25952 | 0.12601 | 0.12098
10 | 0.061795 | 0.068029 | 0.088546 | 0.10151 | 0.11936 | 0.13952 | 0.12437 | 0.1778 | 0.16311 | 0.18423 | 0.18933 | 0.17562 | 0.16568 | 0.15253 | 0.14049 | 0.12644 | 0.12513 | 0.09914 | 0.082026 | 0.097335 | 0.099175 | 0.11334 | 0.055031 | 0.052836
11 | 0.14887 | 0.16389 | 0.21331 | 0.24456 | 0.28754 | 0.33612 | 0.29962 | 0.42834 | 0.39295 | 0.44382 | 0.45612 | 0.42309 | 0.39913 | 0.36745 | 0.33847 | 0.30461 | 0.30144 | 0.23884 | 0.19761 | 0.23449 | 0.23892 | 0.27304 | 0.13257 | 0.12729
12 | 0.037218 | 0.040972 | 0.053329 | 0.061139 | 0.071886 | 0.084029 | 0.074905 | 0.10708 | 0.098238 | 0.11095 | 0.11403 | 0.10577 | 0.099782 | 0.091863 | 0.084616 | 0.076154 | 0.075361 | 0.059709 | 0.049402 | 0.058622 | 0.05973 | 0.06826 | 0.033144 | 0.031822
13 | 0.20838 | 0.2294 | 0.29859 | 0.34232 | 0.40249 | 0.47048 | 0.41939 | 0.59957 | 0.55004 | 0.62124 | 0.63847 | 0.59223 | 0.55868 | 0.51435 | 0.47377 | 0.42639 | 0.42195 | 0.33432 | 0.27661 | 0.32823 | 0.33443 | 0.38219 | 0.18557 | 0.17817
14 | 0.12289 | 0.13528 | 0.17609 | 0.20187 | 0.23736 | 0.27746 | 0.24733 | 0.35358 | 0.32437 | 0.36636 | 0.37652 | 0.34925 | 0.32947 | 0.30332 | 0.27939 | 0.25145 | 0.24883 | 0.19715 | 0.16312 | 0.19356 | 0.19722 | 0.22539 | 0.10944 | 0.10507

## DownFlex, Winter
LoadID | 0 | 1 | 2 | 3 | 4 | 5 | 6 | 7 | 8 | 9 | 10 | 11 | 12 | 13 | 14 | 15 | 16 | 17 | 18 | 19 | 20 | 21 | 22 | 23
1 | 0.61908 | 0.65517 | 0.69184 | 0.72329 | 0.7315 | 0.76519 | 0.76128 | 0.71959 | 0.65198 | 0.95741 | 0.93495 | 0.86092 | 0.84 | 0.84345 | 0.80349 | 0.73652 | 0.66193 | 0.63819 | 0.40116 | 0.42901 | 0.46904 | 0.48023 | 0.50085 | 0.55285
2 | 0.20636 | 0.21839 | 0.23061 | 0.2411 | 0.24383 | 0.25506 | 0.25376 | 0.23986 | 0.21733 | 0.31914 | 0.31165 | 0.28697 | 0.28 | 0.28115 | 0.26783 | 0.24551 | 0.22064 | 0.21273 | 0.13372 | 0.143 | 0.15635 | 0.16008 | 0.16695 | 0.18428
3 | 0.12362 | 0.13083 | 0.13815 | 0.14443 | 0.14607 | 0.1528 | 0.15202 | 0.14369 | 0.13019 | 0.19118 | 0.1867 | 0.17191 | 0.16774 | 0.16843 | 0.16045 | 0.14707 | 0.13218 | 0.12744 | 0.080106 | 0.085666 | 0.093661 | 0.095896 | 0.10001 | 0.1104
4 | 0.16499 | 0.17461 | 0.18438 | 0.19276 | 0.19495 | 0.20393 | 0.20289 | 0.19178 | 0.17376 | 0.25516 | 0.24917 | 0.22944 | 0.22387 | 0.22479 | 0.21414 | 0.19629 | 0.17641 | 0.17008 | 0.10691 | 0.11433 | 0.125 | 0.12799 | 0.13348 | 0.14734
5 | 0.050617 | 0.053567 | 0.056566 | 0.059137 | 0.059808 | 0.062563 | 0.062243 | 0.058834 | 0.053306 | 0.078279 | 0.076442 | 0.07039 | 0.068679 | 0.068962 | 0.065694 | 0.060219 | 0.05412 | 0.052179 | 0.032799 | 0.035076 | 0.038349 | 0.039264 | 0.04095 | 0.045201
6 | 0.41272 | 0.43678 | 0.46123 | 0.48219 | 0.48767 | 0.51013 | 0.50752 | 0.47973 | 0.43465 | 0.63827 | 0.6233 | 0.57395 | 0.56 | 0.5623 | 0.53566 | 0.49101 | 0.44129 | 0.42546 | 0.26744 | 0.286 | 0.31269 | 0.32016 | 0.3339 | 0.36857
7 | 0.72226 | 0.76437 | 0.80715 | 0.84384 | 0.85342 | 0.89272 | 0.88816 | 0.83952 | 0.76064 | 1.117 | 1.0908 | 1.0044 | 0.98 | 0.98403 | 0.93741 | 0.85927 | 0.77225 | 0.74455 | 0.46802 | 0.50051 | 0.54722 | 0.56027 | 0.58433 | 0.64499
8 | 0.56847 | 0.6016 | 0.63528 | 0.66416 | 0.67169 | 0.70263 | 0.69904 | 0.66075 | 0.59867 | 0.87913 | 0.85851 | 0.79053 | 0.77132 | 0.77449 | 0.7378 | 0.6763 | 0.60781 | 0.58601 | 0.36836 | 0.39393 | 0.43069 | 0.44097 | 0.4599 | 0.50765
9 | 0.39228 | 0.41515 | 0.43839 | 0.45831 | 0.46351 | 0.48486 | 0.48238 | 0.45597 | 0.41312 | 0.60666 | 0.59243 | 0.54552 | 0.53226 | 0.53445 | 0.50913 | 0.46669 | 0.41943 | 0.40439 | 0.2542 | 0.27184 | 0.29721 | 0.3043 | 0.31736 | 0.35031
10 | 0.17132 | 0.1813 | 0.19145 | 0.20016 | 0.20243 | 0.21175 | 0.21067 | 0.19913 | 0.18042 | 0.26494 | 0.25873 | 0.23824 | 0.23245 | 0.23341 | 0.22235 | 0.20382 | 0.18318 | 0.17661 | 0.11101 | 0.11872 | 0.1298 | 0.13289 | 0.1386 | 0.15299
11 | 0.41272 | 0.43678 | 0.46123 | 0.48219 | 0.48767 | 0.51013 | 0.50752 | 0.47973 | 0.43465 | 0.63827 | 0.6233 | 0.57395 | 0.56 | 0.5623 | 0.53566 | 0.49101 | 0.44129 | 0.42546 | 0.26744 | 0.286 | 0.31269 | 0.32016 | 0.3339 | 0.36857
12 | 0.10318 | 0.1092 | 0.11531 | 0.12055 | 0.12192 | 0.12753 | 0.12688 | 0.11993 | 0.10866 | 0.15957 | 0.15582 | 0.14349 | 0.14 | 0.14058 | 0.13392 | 0.12275 | 0.11032 | 0.10636 | 0.06686 | 0.071501 | 0.078174 | 0.080039 | 0.083475 | 0.092141
13 | 0.57771 | 0.61139 | 0.64561 | 0.67496 | 0.68262 | 0.71406 | 0.71041 | 0.6715 | 0.60841 | 0.89343 | 0.87247 | 0.80339 | 0.78387 | 0.78709 | 0.7498 | 0.6873 | 0.6177 | 0.59554 | 0.37435 | 0.40034 | 0.4377 | 0.44814 | 0.46738 | 0.5159
14 | 0.34069 | 0.36055 | 0.38073 | 0.39804 | 0.40256 | 0.4211 | 0.41894 | 0.396 | 0.35879 | 0.52688 | 0.51452 | 0.47378 | 0.46226 | 0.46416 | 0.44217 | 0.40532 | 0.36427 | 0.3512 | 0.22077 | 0.23609 | 0.25812 | 0.26428 | 0.27563 | 0.30424

## Pg, Winter, S1
GenID | 0 | 1 | 2 | 3 | 4 | 5 | 6 | 7 | 8 | 9 | 10 | 11 | 12 | 13 | 14 | 15 | 16 | 17 | 18 | 19 | 20 | 21 | 22 | 23
1 | 0 | 0 | 0 | 0 | 0 | 0 | 0 | 0 | 0 | 0 | 0 | 0 | 0 | 0 | 0 | 0 | 0 | 0 | 0 | 0 | 0 | 0 | 0 | 0
2 | 0 | 0 | 0 | 0 | 0 | 0 | 0 | 0 | 0 | 0 | 0 | 0 | 0 | 0 | 0 | 0 | 0 | 0 | 0 | 0 | 0 | 0 | 0 | 0
3 | 0 | 0 | 0 | 0 | 0 | 0 | 0 | 0 | 0 | 0 | 0 | 0 | 0 | 0 | 0 | 0 | 0 | 0 | 0 | 0 | 0 | 0 | 0 | 0
4 | 0 | 0 | 0 | 0 | 0 | 0 | 0 | 0 | 0 | 0 | 0 | 0 | 0 | 0 | 0 | 0 | 0 | 0 | 0 | 0 | 0 | 0 | 0 | 0
5 | 0 | 0 | 0 | 0 | 0 | 0 | 0 | 0 | 0 | 0 | 0 | 0 | 0 | 0 | 0 | 0 | 0 | 0 | 0 | 0 | 0 | 0 | 0 | 0
6 | 0 | 0 | 0 | 0 | 0 | 0 | 0 | 0 | 0 | 0 | 0 | 0 | 0 | 0 | 0 | 0 | 0 | 0 | 0 | 0 | 0 | 0 | 0 | 0
7 | 0 | 0 | 0 | 0 | 0 | 0 | 0 | 0 | 0 | 0 | 0 | 0 | 0 | 0 | 0 | 0 | 0 | 0 | 0 | 0 | 0 | 0 | 0 | 0
8 | 0 | 0 | 0 | 0 | 0 | 0 | 0 | 0 | 0 | 0 | 0 | 0 | 0 | 0 | 0 | 0 | 0 | 0 | 0 | 0 | 0 | 0 | 0 | 0
9 | 0 | 0 | 0 | 0 | 0 | 0 | 0 | 0 | 0 | 0 | 0 | 0 | 0 | 0 | 0 | 0 | 0 | 0 | 0 | 0 | 0 | 0 | 0 | 0
10 | 0 | 0 | 0 | 0 | 0 | 0 | 0 | 0 | 0 | 0 | 0 | 0 | 0 | 0 | 0 | 0 | 0 | 0 | 0 | 0 | 0 | 0 | 0 | 0
11 | 0 | 0 | 0 | 0 | 0 | 0 | 0 | 0 | 0 | 0 | 0 | 0 | 0 | 0 | 0 | 0 | 0 | 0 | 0 | 0 | 0 | 0 | 0 | 0
12 | 0 | 0 | 0 | 0 | 0 | 0 | 0 | 0 | 0 | 0 | 0 | 0 | 0 | 0 | 0 | 0 | 0 | 0 | 0 | 0 | 0 | 0 | 0 | 0
13 | 0 | 0 | 0 | 0 | 0 | 0 | 0 | 0 | 0 | 0 | 0 | 0 | 0 | 0 | 0 | 0 | 0 | 0 | 0 | 0 | 0 | 0 | 0 | 0

## Pg, Winter, S2
GenID | 0 | 1 | 2 | 3 | 4 | 5 | 6 | 7 | 8 | 9 | 10 | 11 | 12 | 13 | 14 | 15 | 16 | 17 | 18 | 19 | 20 | 21 | 22 | 23
1 | 0 | 0 | 0 | 0 | 0 | 0 | 0 | 0 | 0 | 0 | 0 | 0 | 0 | 0 | 0 | 0 | 0 | 0 | 0 | 0 | 0 | 0 | 0 | 0
2 | 0 | 0 | 0 | 0 | 0 | 0 | 0 | 0 | 0 | 0 | 0 | 0 | 0 | 0 | 0 | 0 | 0 | 0 | 0 | 0 | 0 | 0 | 0 | 0
3 | 0 | 0 | 0 | 0 | 0 | 0 | 0 | 0 | 0 | 0 | 0 | 0 | 0 | 0 | 0 | 0 | 0 | 0 | 0 | 0 | 0 | 0 | 0 | 0
4 | 0 | 0 | 0 | 0 | 0 | 0 | 0 | 0 | 0 | 0 | 0 | 0 | 0 | 0 | 0 | 0 | 0 | 0 | 0 | 0 | 0 | 0 | 0 | 0
5 | 0 | 0 | 0 | 0 | 0 | 0 | 0 | 0 | 0 | 0 | 0 | 0 | 0 | 0 | 0 | 0 | 0 | 0 | 0 | 0 | 0 | 0 | 0 | 0
6 | 0 | 0 | 0 | 0 | 0 | 0 | 0 | 0 | 0 | 0 | 0 | 0 | 0 | 0 | 0 | 0 | 0 | 0 | 0 | 0 | 0 | 0 | 0 | 0
7 | 0 | 0 | 0 | 0 | 0 | 0 | 0 | 0 | 0 | 0 | 0 | 0 | 0 | 0 | 0 | 0 | 0 | 0 | 0 | 0 | 0 | 0 | 0 | 0
8 | 0 | 0 | 0 | 0 | 0 | 0 | 0 | 0 | 0 | 0 | 0 | 0 | 0 | 0 | 0 | 0 | 0 | 0 | 0 | 0 | 0 | 0 | 0 | 0
9 | 0 | 0 | 0 | 0 | 0 | 0 | 0 | 0 | 0 | 0 | 0 | 0 | 0 | 0 | 0 | 0 | 0 | 0 | 0 | 0 | 0 | 0 | 0 | 0
10 | 0 | 0 | 0 | 0 | 0 | 0 | 0 | 0 | 0 | 0 | 0 | 0 | 0 | 0 | 0 | 0 | 0 | 0 | 0 | 0 | 0 | 0 | 0 | 0
11 | 0 | 0 | 0 | 0 | 0 | 0 | 0 | 0 | 0 | 0 | 0 | 0 | 0 | 0 | 0 | 0 | 0 | 0 | 0 | 0 | 0 | 0 | 0 | 0
12 | 0 | 0 | 0 | 0 | 0 | 0 | 0 | 0 | 0 | 0 | 0 | 0 | 0 | 0 | 0 | 0 | 0 | 0 | 0 | 0 | 0 | 0 | 0 | 0
13 | 0 | 0 | 0 | 0 | 0 | 0 | 0 | 0 | 0 | 0 | 0 | 0 | 0 | 0 | 0 | 0 | 0 | 0 | 0 | 0 | 0 | 0 | 0 | 0

## Pg, Winter, S3
GenID | 0 | 1 | 2 | 3 | 4 | 5 | 6 | 7 | 8 | 9 | 10 | 11 | 12 | 13 | 14 | 15 | 16 | 17 | 18 | 19 | 20 | 21 | 22 | 23
1 | 0 | 0 | 0 | 0 | 0 | 0 | 0 | 0 | 0 | 0 | 0 | 0 | 0 | 0 | 0 | 0 | 0 | 0 | 0 | 0 | 0 | 0 | 0 | 0
2 | 0 | 0 | 0 | 0 | 0 | 0 | 0 | 0 | 0 | 0 | 0 | 0 | 0 | 0 | 0 | 0 | 0 | 0 | 0 | 0 | 0 | 0 | 0 | 0
3 | 0 | 0 | 0 | 0 | 0 | 0 | 0 | 0 | 0 | 0 | 0 | 0 | 0 | 0 | 0 | 0 | 0 | 0 | 0 | 0 | 0 | 0 | 0 | 0
4 | 0 | 0 | 0 | 0 | 0 | 0 | 0 | 0 | 0 | 0 | 0 | 0 | 0 | 0 | 0 | 0 | 0 | 0 | 0 | 0 | 0 | 0 | 0 | 0
5 | 0 | 0 | 0 | 0 | 0 | 0 | 0 | 0 | 0 | 0 | 0 | 0 | 0 | 0 | 0 | 0 | 0 | 0 | 0 | 0 | 0 | 0 | 0 | 0
6 | 0 | 0 | 0 | 0 | 0 | 0 | 0 | 0 | 0 | 0 | 0 | 0 | 0 | 0 | 0 | 0 | 0 | 0 | 0 | 0 | 0 | 0 | 0 | 0
7 | 0 | 0 | 0 | 0 | 0 | 0 | 0 | 0 | 0 | 0 | 0 | 0 | 0 | 0 | 0 | 0 | 0 | 0 | 0 | 0 | 0 | 0 | 0 | 0
8 | 0 | 0 | 0 | 0 | 0 | 0 | 0 | 0 | 0 | 0 | 0 | 0 | 0 | 0 | 0 | 0 | 0 | 0 | 0 | 0 | 0 | 0 | 0 | 0
9 | 0 | 0 | 0 | 0 | 0 | 0 | 0 | 0 | 0 | 0 | 0 | 0 | 0 | 0 | 0 | 0 | 0 | 0 | 0 | 0 | 0 | 0 | 0 | 0
10 | 0 | 0 | 0 | 0 | 0 | 0 | 0 | 0 | 0 | 0 | 0 | 0 | 0 | 0 | 0 | 0 | 0 | 0 | 0 | 0 | 0 | 0 | 0 | 0
11 | 0 | 0 | 0 | 0 | 0 | 0 | 0 | 0 | 0 | 0 | 0 | 0 | 0 | 0 | 0 | 0 | 0 | 0 | 0 | 0 | 0 | 0 | 0 | 0
12 | 0 | 0 | 0 | 0 | 0 | 0 | 0 | 0 | 0 | 0 | 0 | 0 | 0 | 0 | 0 | 0 | 0 | 0 | 0 | 0 | 0 | 0 | 0 | 0
13 | 0 | 0 | 0 | 0 | 0 | 0 | 0 | 0 | 0 | 0 | 0 | 0 | 0 | 0 | 0 | 0 | 0 | 0 | 0 | 0 | 0 | 0 | 0 | 0

## Qg, Winter, S1
GenID | 0 | 1 | 2 | 3 | 4 | 5 | 6 | 7 | 8 | 9 | 10 | 11 | 12 | 13 | 14 | 15 | 16 | 17 | 18 | 19 | 20 | 21 | 22 | 23
1 | 0 | 0 | 0 | 0 | 0 | 0 | 0 | 0 | 0 | 0 | 0 | 0 | 0 | 0 | 0 | 0 | 0 | 0 | 0 | 0 | 0 | 0 | 0 | 0
2 | 0 | 0 | 0 | 0 | 0 | 0 | 0 | 0 | 0 | 0 | 0 | 0 | 0 | 0 | 0 | 0 | 0 | 0 | 0 | 0 | 0 | 0 | 0 | 0
3 | 0 | 0 | 0 | 0 | 0 | 0 | 0 | 0 | 0 | 0 | 0 | 0 | 0 | 0 | 0 | 0 | 0 | 0 | 0 | 0 | 0 | 0 | 0 | 0
4 | 0 | 0 | 0 | 0 | 0 | 0 | 0 | 0 | 0 | 0 | 0 | 0 | 0 | 0 | 0 | 0 | 0 | 0 | 0 | 0 | 0 | 0 | 0 | 0
5 | 0 | 0 | 0 | 0 | 0 | 0 | 0 | 0 | 0 | 0 | 0 | 0 | 0 | 0 | 0 | 0 | 0 | 0 | 0 | 0 | 0 | 0 | 0 | 0
6 | 0 | 0 | 0 | 0 | 0 | 0 | 0 | 0 | 0 | 0 | 0 | 0 | 0 | 0 | 0 | 0 | 0 | 0 | 0 | 0 | 0 | 0 | 0 | 0
7 | 0 | 0 | 0 | 0 | 0 | 0 | 0 | 0 | 0 | 0 | 0 | 0 | 0 | 0 | 0 | 0 | 0 | 0 | 0 | 0 | 0 | 0 | 0 | 0
8 | 0 | 0 | 0 | 0 | 0 | 0 | 0 | 0 | 0 | 0 | 0 | 0 | 0 | 0 | 0 | 0 | 0 | 0 | 0 | 0 | 0 | 0 | 0 | 0
9 | 0 | 0 | 0 | 0 | 0 | 0 | 0 | 0 | 0 | 0 | 0 | 0 | 0 | 0 | 0 | 0 | 0 | 0 | 0 | 0 | 0 | 0 | 0 | 0
10 | 0 | 0 | 0 | 0 | 0 | 0 | 0 | 0 | 0 | 0 | 0 | 0 | 0 | 0 | 0 | 0 | 0 | 0 | 0 | 0 | 0 | 0 | 0 | 0
11 | 0 | 0 | 0 | 0 | 0 | 0 | 0 | 0 | 0 | 0 | 0 | 0 | 0 | 0 | 0 | 0 | 0 | 0 | 0 | 0 | 0 | 0 | 0 | 0
12 | 0 | 0 | 0 | 0 | 0 | 0 | 0 | 0 | 0 | 0 | 0 | 0 | 0 | 0 | 0 | 0 | 0 | 0 | 0 | 0 | 0 | 0 | 0 | 0
13 | 0 | 0 | 0 | 0 | 0 | 0 | 0 | 0 | 0 | 0 | 0 | 0 | 0 | 0 | 0 | 0 | 0 | 0 | 0 | 0 | 0 | 0 | 0 | 0

## Qg, Winter, S2
GenID | 0 | 1 | 2 | 3 | 4 | 5 | 6 | 7 | 8 | 9 | 10 | 11 | 12 | 13 | 14 | 15 | 16 | 17 | 18 | 19 | 20 | 21 | 22 | 23
1 | 0 | 0 | 0 | 0 | 0 | 0 | 0 | 0 | 0 | 0 | 0 | 0 | 0 | 0 | 0 | 0 | 0 | 0 | 0 | 0 | 0 | 0 | 0 | 0
2 | 0 | 0 | 0 | 0 | 0 | 0 | 0 | 0 | 0 | 0 | 0 | 0 | 0 | 0 | 0 | 0 | 0 | 0 | 0 | 0 | 0 | 0 | 0 | 0
3 | 0 | 0 | 0 | 0 | 0 | 0 | 0 | 0 | 0 | 0 | 0 | 0 | 0 | 0 | 0 | 0 | 0 | 0 | 0 | 0 | 0 | 0 | 0 | 0
4 | 0 | 0 | 0 | 0 | 0 | 0 | 0 | 0 | 0 | 0 | 0 | 0 | 0 | 0 | 0 | 0 | 0 | 0 | 0 | 0 | 0 | 0 | 0 | 0
5 | 0 | 0 | 0 | 0 | 0 | 0 | 0 | 0 | 0 | 0 | 0 | 0 | 0 | 0 | 0 | 0 | 0 | 0 | 0 | 0 | 0 | 0 | 0 | 0
6 | 0 | 0 | 0 | 0 | 0 | 0 | 0 | 0 | 0 | 0 | 0 | 0 | 0 | 0 | 0 | 0 | 0 | 0 | 0 | 0 | 0 | 0 | 0 | 0
7 | 0 | 0 | 0 | 0 | 0 | 0 | 0 | 0 | 0 | 0 | 0 | 0 | 0 | 0 | 0 | 0 | 0 | 0 | 0 | 0 | 0 | 0 | 0 | 0
8 | 0 | 0 | 0 | 0 | 0 | 0 | 0 | 0 | 0 | 0 | 0 | 0 | 0 | 0 | 0 | 0 | 0 | 0 | 0 | 0 | 0 | 0 | 0 | 0
9 | 0 | 0 | 0 | 0 | 0 | 0 | 0 | 0 | 0 | 0 | 0 | 0 | 0 | 0 | 0 | 0 | 0 | 0 | 0 | 0 | 0 | 0 | 0 | 0
10 | 0 | 0 | 0 | 0 | 0 | 0 | 0 | 0 | 0 | 0 | 0 | 0 | 0 | 0 | 0 | 0 | 0 | 0 | 0 | 0 | 0 | 0 | 0 | 0
11 | 0 | 0 | 0 | 0 | 0 | 0 | 0 | 0 | 0 | 0 | 0 | 0 | 0 | 0 | 0 | 0 | 0 | 0 | 0 | 0 | 0 | 0 | 0 | 0
12 | 0 | 0 | 0 | 0 | 0 | 0 | 0 | 0 | 0 | 0 | 0 | 0 | 0 | 0 | 0 | 0 | 0 | 0 | 0 | 0 | 0 | 0 | 0 | 0
13 | 0 | 0 | 0 | 0 | 0 | 0 | 0 | 0 | 0 | 0 | 0 | 0 | 0 | 0 | 0 | 0 | 0 | 0 | 0 | 0 | 0 | 0 | 0 | 0

## Qg, Winter, S3
GenID | 0 | 1 | 2 | 3 | 4 | 5 | 6 | 7 | 8 | 9 | 10 | 11 | 12 | 13 | 14 | 15 | 16 | 17 | 18 | 19 | 20 | 21 | 22 | 23
1 | 0 | 0 | 0 | 0 | 0 | 0 | 0 | 0 | 0 | 0 | 0 | 0 | 0 | 0 | 0 | 0 | 0 | 0 | 0 | 0 | 0 | 0 | 0 | 0
2 | 0 | 0 | 0 | 0 | 0 | 0 | 0 | 0 | 0 | 0 | 0 | 0 | 0 | 0 | 0 | 0 | 0 | 0 | 0 | 0 | 0 | 0 | 0 | 0
3 | 0 | 0 | 0 | 0 | 0 | 0 | 0 | 0 | 0 | 0 | 0 | 0 | 0 | 0 | 0 | 0 | 0 | 0 | 0 | 0 | 0 | 0 | 0 | 0
4 | 0 | 0 | 0 | 0 | 0 | 0 | 0 | 0 | 0 | 0 | 0 | 0 | 0 | 0 | 0 | 0 | 0 | 0 | 0 | 0 | 0 | 0 | 0 | 0
5 | 0 | 0 | 0 | 0 | 0 | 0 | 0 | 0 | 0 | 0 | 0 | 0 | 0 | 0 | 0 | 0 | 0 | 0 | 0 | 0 | 0 | 0 | 0 | 0
6 | 0 | 0 | 0 | 0 | 0 | 0 | 0 | 0 | 0 | 0 | 0 | 0 | 0 | 0 | 0 | 0 | 0 | 0 | 0 | 0 | 0 | 0 | 0 | 0
7 | 0 | 0 | 0 | 0 | 0 | 0 | 0 | 0 | 0 | 0 | 0 | 0 | 0 | 0 | 0 | 0 | 0 | 0 | 0 | 0 | 0 | 0 | 0 | 0
8 | 0 | 0 | 0 | 0 | 0 | 0 | 0 | 0 | 0 | 0 | 0 | 0 | 0 | 0 | 0 | 0 | 0 | 0 | 0 | 0 | 0 | 0 | 0 | 0
9 | 0 | 0 | 0 | 0 | 0 | 0 | 0 | 0 | 0 | 0 | 0 | 0 | 0 | 0 | 0 | 0 | 0 | 0 | 0 | 0 | 0 | 0 | 0 | 0
10 | 0 | 0 | 0 | 0 | 0 | 0 | 0 | 0 | 0 | 0 | 0 | 0 | 0 | 0 | 0 | 0 | 0 | 0 | 0 | 0 | 0 | 0 | 0 | 0
11 | 0 | 0 | 0 | 0 | 0 | 0 | 0 | 0 | 0 | 0 | 0 | 0 | 0 | 0 | 0 | 0 | 0 | 0 | 0 | 0 | 0 | 0 | 0 | 0
12 | 0 | 0 | 0 | 0 | 0 | 0 | 0 | 0 | 0 | 0 | 0 | 0 | 0 | 0 | 0 | 0 | 0 | 0 | 0 | 0 | 0 | 0 | 0 | 0
13 | 0 | 0 | 0 | 0 | 0 | 0 | 0 | 0 | 0 | 0 | 0 | 0 | 0 | 0 | 0 | 0 | 0 | 0 | 0 | 0 | 0 | 0 | 0 | 0

## GenStatus, Winter
GenID | 0 | 1 | 2 | 3 | 4 | 5 | 6 | 7 | 8 | 9 | 10 | 11 | 12 | 13 | 14 | 15 | 16 | 17 | 18 | 19 | 20 | 21 | 22 | 23
1 | 1 | 1 | 1 | 1 | 1 | 1 | 1 | 1 | 1 | 1 | 1 | 1 | 1 | 1 | 1 | 1 | 1 | 1 | 1 | 1 | 1 | 1 | 1 | 1
2 | 1 | 1 | 1 | 1 | 1 | 1 | 1 | 1 | 1 | 1 | 1 | 1 | 1 | 1 | 1 | 1 | 1 | 1 | 1 | 1 | 1 | 1 | 1 | 1
3 | 1 | 1 | 1 | 1 | 1 | 1 | 1 | 1 | 1 | 1 | 1 | 1 | 1 | 1 | 1 | 1 | 1 | 1 | 1 | 1 | 1 | 1 | 1 | 1
4 | 1 | 1 | 1 | 1 | 1 | 1 | 1 | 1 | 1 | 1 | 1 | 1 | 1 | 1 | 1 | 1 | 1 | 1 | 1 | 1 | 1 | 1 | 1 | 1
5 | 1 | 1 | 1 | 1 | 1 | 1 | 1 | 1 | 1 | 1 | 1 | 1 | 1 | 1 | 1 | 1 | 1 | 1 | 1 | 1 | 1 | 1 | 1 | 1
6 | 1 | 1 | 1 | 1 | 1 | 1 | 1 | 1 | 1 | 1 | 1 | 1 | 1 | 1 | 1 | 1 | 1 | 1 | 1 | 1 | 1 | 1 | 1 | 1
7 | 1 | 1 | 1 | 1 | 1 | 1 | 1 | 1 | 1 | 1 | 1 | 1 | 1 | 1 | 1 | 1 | 1 | 1 | 1 | 1 | 1 | 1 | 1 | 1
8 | 1 | 1 | 1 | 1 | 1 | 1 | 1 | 1 | 1 | 1 | 1 | 1 | 1 | 1 | 1 | 1 | 1 | 1 | 1 | 1 | 1 | 1 | 1 | 1
9 | 1 | 1 | 1 | 1 | 1 | 1 | 1 | 1 | 1 | 1 | 1 | 1 | 1 | 1 | 1 | 1 | 1 | 1 | 1 | 1 | 1 | 1 | 1 | 1
10 | 1 | 1 | 1 | 1 | 1 | 1 | 1 | 1 | 1 | 1 | 1 | 1 | 1 | 1 | 1 | 1 | 1 | 1 | 1 | 1 | 1 | 1 | 1 | 1
11 | 1 | 1 | 1 | 1 | 1 | 1 | 1 | 1 | 1 | 1 | 1 | 1 | 1 | 1 | 1 | 1 | 1 | 1 | 1 | 1 | 1 | 1 | 1 | 1
12 | 1 | 1 | 1 | 1 | 1 | 1 | 1 | 1 | 1 | 1 | 1 | 1 | 1 | 1 | 1 | 1 | 1 | 1 | 1 | 1 | 1 | 1 | 1 | 1
13 | 1 | 1 | 1 | 1 | 1 | 1 | 1 | 1 | 1 | 1 | 1 | 1 | 1 | 1 | 1 | 1 | 1 | 1 | 1 | 1 | 1 | 1 | 1 | 1

## Pc, Summer, S1
LoadID | 0 | 1 | 2 | 3 | 4 | 5 | 6 | 7 | 8 | 9 | 10 | 11 | 12 | 13 | 14 | 15 | 16 | 17 | 18 | 19 | 20 | 21 | 22 | 23
1 | 7.1254 | 7.0605 | 6.7914 | 6.6614 | 6.5883 | 6.66 | 6.6323 | 7.9584 | 8.5578 | 8.4568 | 8.304 | 8.4105 | 8.7348 | 8.5991 | 7.9434 | 8.1847 | 8.2466 | 8.0165 | 7.5801 | 7.4712 | 7.4661 | 7.363 | 6.9198 | 6.7254
2 | 1.6627 | 1.5717 | 1.5071 | 1.3726 | 1.3146 | 1.3734 | 1.4669 | 1.9147 | 2.0899 | 2.2311 | 2.0293 | 2.1322 | 2.1389 | 2.0975 | 1.81 | 1.8853 | 1.9838 | 1.9861 | 2.062 | 2.1648 | 2.2714 | 2.0801 | 1.8243 | 1.6974
3 | 3.668 | 3.4505 | 3.1761 | 3.3056 | 3.2374 | 3.3 | 4.671 | 5.9486 | 6.2375 | 5.8498 | 5.7216 | 6.1503 | 6.4372 | 5.9824 | 5.4558 | 5.1757 | 5.2817 | 5.1154 | 4.9894 | 5.4314 | 5.6943 | 5.3116 | 4.6776 | 3.9064
4 | 0.42376 | 0.3447 | 0.27262 | 0.27039 | 0.24619 | 0.22838 | 0.48411 | 0.81051 | 0.98238 | 1.0054 | 0.98671 | 0.88452 | 1.0063 | 0.96018 | 0.87835 | 0.80861 | 0.72746 | 0.65933 | 0.82496 | 0.95893 | 1.1056 | 1.0496 | 0.81808 | 0.6026
5 | 3.3723 | 3.0318 | 2.8048 | 2.7376 | 2.8636 | 2.8707 | 3.1795 | 3.6917 | 4.0759 | 4.2002 | 4.5018 | 4.7604 | 4.8842 | 4.656 | 4.4865 | 4.4334 | 4.4455 | 4.4008 | 4.4736 | 4.5462 | 4.9956 | 4.7619 | 4.5158 | 3.973
6 | 5.3718 | 5.1662 | 4.7983 | 4.992 | 5.1023 | 5.1026 | 5.5647 | 6.8928 | 7.1975 | 7.1629 | 7.1718 | 7.5695 | 7.4834 | 7.1781 | 6.7565 | 6.5183 | 6.821 | 6.6414 | 6.2373 | 6.2987 | 6.5778 | 6.0031 | 5.5865 | 5.5708
7 | 2.9118 | 2.6424 | 2.5703 | 2.6122 | 2.5082 | 2.6966 | 3.4729 | 3.7999 | 4.374 | 4.6197 | 4.5839 | 4.7872 | 4.6699 | 4.8051 | 4.7334 | 4.415 | 4.4439 | 4.3243 | 4.2651 | 4.2834 | 4.3512 | 3.6537 | 3.6109 | 3.1561
8 | 1.8996 | 1.7905 | 1.7189 | 1.6963 | 1.7327 | 1.852 | 3.0373 | 3.5717 | 3.8354 | 3.7891 | 3.9491 | 4.1917 | 4.1715 | 3.9058 | 3.4108 | 3.2612 | 3.0746 | 3.0313 | 2.9673 | 3.0447 | 2.9473 | 2.5812 | 2.2223 | 2.0299
9 | 1.7781 | 1.649 | 1.5943 | 1.4935 | 1.5137 | 1.4741 | 1.481 | 1.5985 | 1.386 | 1.4423 | 1.5994 | 1.7891 | 1.8737 | 1.8674 | 1.8138 | 1.8875 | 1.887 | 1.8507 | 1.8324 | 1.9467 | 2.0488 | 1.9103 | 1.6606 | 1.7711
10 | 2.5657 | 2.3734 | 2.2898 | 2.3099 | 2.308 | 2.3641 | 2.8079 | 3.268 | 3.4957 | 3.6343 | 3.5555 | 3.6854 | 3.8447 | 3.7315 | 3.632 | 3.3664 | 3.2714 | 3.2617 | 3.3257 | 3.5419 | 3.8245 | 3.4811 | 3.1673 | 2.7639
11 | 0.94822 | 0.87099 | 0.81218 | 0.78408 | 0.77446 | 0.82545 | 0.98819 | 1.0685 | 1.1598 | 1.2259 | 1.2884 | 1.3221 | 1.3117 | 1.2877 | 1.2158 | 1.15 | 1.1345 | 1.2332 | 1.276 | 1.3037 | 1.4573 | 1.2905 | 1.2507 | 1.1005
12 | 5.2203 | 5.2976 | 5.6749 | 5.1633 | 5.0891 | 4.9165 | 5.0042 | 5.4016 | 4.8007 | 3.6768 | 5.1017 | 5.6245 | 5.6161 | 5.8305 | 4.6273 | 6.1803 | 5.6456 | 5.4887 | 5.5455 | 6.0787 | 6.6741 | 6.6209 | 6.5783 | 6.6477
13 | 9.6635 | 9.5568 | 9.3943 | 9.3292 | 9.2441 | 9.4258 | 10.8769 | 11.3726 | 12.1201 | 11.5437 | 11.6059 | 11.6974 | 12.0922 | 11.9992 | 11.7414 | 11.6506 | 11.7693 | 11.9205 | 11.3835 | 11.5054 | 11.6171 | 10.9204 | 9.7581 | 9.7942
14 | -0.21535 | -0.19366 | -0.19626 | -0.19463 | -0.21619 | -0.24815 | -0.29275 | -0.41214 | -0.45005 | -0.46424 | -0.50504 | -0.51443 | -0.49655 | -0.43811 | -0.37689 | -0.37838 | -0.39939 | -0.36554 | -0.40353 | -0.44108 | -0.44132 | -0.39121 | -0.2957 | -0.23467

## Pc, Summer, S2
LoadID | 0 | 1 | 2 | 3 | 4 | 5 | 6 | 7 | 8 | 9 | 10 | 11 | 12 | 13 | 14 | 15 | 16 | 17 | 18 | 19 | 20 | 21 | 22 | 23
1 | 6.5761 | 6.4672 | 6.3793 | 6.3745 | 6.0792 | 5.9502 | 5.6312 | 5.4503 | 5.4157 | 5.451 | 5.2657 | 5.1531 | 5.1332 | 5.5066 | 5.5939 | 5.5433 | 5.3643 | 5.5444 | 5.5013 | 5.6542 | 5.5168 | 5.3836 | 5.3383 | 5.3301
2 | 1.5354 | 1.434 | 1.3623 | 1.2527 | 1.2211 | 1.1784 | 1.2655 | 1.4611 | 1.6743 | 1.8487 | 1.8161 | 1.831 | 1.855 | 1.7948 | 1.6021 | 1.5917 | 1.5477 | 1.5614 | 1.6472 | 1.8061 | 1.8363 | 1.8636 | 1.6876 | 1.4458
3 | 3.6217 | 3.3961 | 3.1799 | 3.1521 | 3.1584 | 3.1194 | 3.4559 | 3.9589 | 4.2352 | 4.2643 | 4.5259 | 4.9139 | 4.8539 | 4.5791 | 4.118 | 3.8715 | 3.7259 | 3.8417 | 3.8928 | 4.0108 | 4.0531 | 4.1752 | 3.9554 | 3.5664
4 | 0.41247 | 0.32826 | 0.24782 | 0.29346 | 0.24293 | 0.21722 | 0.3871 | 0.71013 | 0.8406 | 0.90297 | 0.95742 | 0.88181 | 0.93687 | 0.89257 | 0.71818 | 0.67947 | 0.62825 | 0.72381 | 0.87892 | 0.92815 | 0.90999 | 1.038 | 0.82982 | 0.6355
5 | 3.2305 | 2.996 | 2.729 | 2.6338 | 2.6264 | 2.574 | 2.7106 | 3.1919 | 3.7239 | 4.1481 | 4.5133 | 4.7624 | 4.8925 | 4.7363 | 4.4188 | 4.2506 | 4.1283 | 4.0614 | 4.0561 | 4.1501 | 4.3441 | 4.7291 | 4.4523 | 3.8561
6 | 5.1785 | 5.2263 | 4.9934 | 5.0005 | 4.8726 | 4.8045 | 4.5769 | 5.0132 | 5.2558 | 5.5486 | 5.6624 | 5.8821 | 5.8463 | 5.6203 | 5.1687 | 5.2896 | 5.1531 | 5.0408 | 4.8933 | 5.1962 | 5.0537 | 5.3317 | 5.1861 | 4.9346
7 | 2.7958 | 2.6618 | 2.6056 | 2.5773 | 2.5649 | 2.5543 | 2.7454 | 3.2414 | 3.6808 | 4.0688 | 4.2684 | 4.2954 | 4.4343 | 4.3588 | 3.9563 | 3.9681 | 3.9335 | 3.8068 | 3.7188 | 3.8677 | 3.8112 | 3.5081 | 3.5034 | 3.0277
8 | 1.7831 | 1.7104 | 1.5973 | 1.568 | 1.5966 | 1.6877 | 2.5115 | 2.8741 | 3.1691 | 3.1921 | 3.4451 | 3.5919 | 3.1921 | 2.7632 | 2.3689 | 2.2598 | 2.1966 | 2.221 | 2.2035 | 2.2675 | 2.3409 | 2.4121 | 2.2798 | 2.0535
9 | 1.6939 | 1.5973 | 1.4899 | 1.3954 | 1.336 | 1.422 | 1.4098 | 1.5016 | 1.6614 | 1.8571 | 1.9064 | 2.0554 | 2.017 | 1.964 | 1.6834 | 1.5109 | 1.4837 | 1.5517 | 1.6635 | 1.6986 | 1.8059 | 1.911 | 1.9465 | 1.8474
10 | 2.4895 | 2.3598 | 2.2942 | 2.2969 | 2.3038 | 2.3124 | 2.5348 | 2.8323 | 3.0892 | 3.2572 | 3.3972 | 3.4947 | 3.3983 | 3.2471 | 3.1298 | 3.0107 | 2.9864 | 2.9945 | 3.0411 | 3.1649 | 3.238 | 3.3833 | 3.1181 | 2.6955
11 | 0.90118 | 0.83414 | 0.78603 | 0.76225 | 0.75895 | 0.77897 | 0.85795 | 0.98333 | 1.1569 | 1.2354 | 1.2967 | 1.4007 | 1.4487 | 1.3457 | 1.2808 | 1.2496 | 1.1794 | 1.2215 | 1.2728 | 1.2694 | 1.3429 | 1.4242 | 1.3643 | 1.1707
12 | 6.6881 | 5.7253 | 5.1026 | 5.1027 | 5.0264 | 5.0115 | 5.3013 | 4.9936 | 4.3372 | 4.3711 | 5.1638 | 5.2324 | 5.2323 | 4.7505 | 5.049 | 5.3902 | 5.2379 | 5.1196 | 5.6677 | 5.6763 | 5.2574 | 5.3072 | 5.6648 | 5.5023
13 | 9.6385 | 9.4382 | 9.3116 | 9.3558 | 9.256 | 9.2069 | 9.9825 | 10.1007 | 10.6512 | 10.5175 | 11.0731 | 11.0069 | 10.4444 | 10.1399 | 9.2771 | 9.3603 | 9.2639 | 9.4366 | 9.6389 | 9.7129 | 9.6402 | 9.7688 | 9.5305 | 9.0636
14 | -0.16951 | -0.14539 | -0.15473 | -0.15334 | -0.17981 | -0.19785 | -0.20814 | -0.33428 | -0.38689 | -0.43085 | -0.4717 | -0.47776 | -0.46594 | -0.42764 | -0.39581 | -0.3827 | -0.40826 | -0.37123 | -0.37815 | -0.39345 | -0.40535 | -0.41983 | -0.3167 | -0.23746

## Pc, Summer, S3
LoadID | 0 | 1 | 2 | 3 | 4 | 5 | 6 | 7 | 8 | 9 | 10 | 11 | 12 | 13 | 14 | 15 | 16 | 17 | 18 | 19 | 20 | 21 | 22 | 23
1 | 5.2063 | 4.9803 | 4.8175 | 4.8282 | 4.757 | 4.7484 | 4.7542 | 4.7877 | 5.0214 | 5.3996 | 5.368 | 5.3155 | 5.2498 | 5.3885 | 5.3425 | 5.4403 | 5.6941 | 5.4603 | 5.3763 | 5.4435 | 5.5589 | 5.1753 | 5.1446 | 5.0724
2 | 1.2169 | 1.1274 | 1.0518 | 1.0102 | 0.98672 | 0.95755 | 1.0626 | 1.3135 | 1.613 | 1.8074 | 1.8025 | 1.7705 | 1.7138 | 1.5 | 1.349 | 1.2577 | 1.2381 | 1.2884 | 1.3897 | 1.5976 | 1.6748 | 1.7354 | 1.6135 | 1.3453
3 | 3.2072 | 2.9835 | 2.9075 | 2.7437 | 2.5651 | 2.5171 | 2.6085 | 3.034 | 3.3984 | 3.7039 | 3.9491 | 4.0647 | 3.9434 | 3.6023 | 3.325 | 3.1518 | 3.1114 | 3.1786 | 3.3043 | 3.4158 | 3.6399 | 3.8395 | 3.6122 | 3.1443
4 | 0.42561 | 0.3319 | 0.2465 | 0.52418 | 0.35491 | 0.11637 | 0.3026 | 0.60476 | 0.80051 | 0.95597 | 1.0612 | 1.0825 | 0.92465 | 0.71098 | 0.56025 | 0.52963 | 0.47872 | 0.53697 | 0.71943 | 0.83123 | 0.9065 | 1.172 | 0.89243 | 0.57863
5 | 3.1597 | 2.8254 | 2.6796 | 2.5977 | 2.5399 | 2.4171 | 2.5898 | 3.0795 | 3.5911 | 4.2808 | 4.8124 | 5.1966 | 5.0143 | 4.3556 | 3.8812 | 3.7684 | 3.5805 | 3.5313 | 3.7046 | 3.8318 | 4.1939 | 4.6918 | 4.4927 | 3.7801
6 | 4.6353 | 4.6151 | 4.4738 | 4.4399 | 4.4424 | 4.1718 | 4.0343 | 4.276 | 4.6645 | 5.1531 | 5.4323 | 5.6993 | 5.5532 | 5.1345 | 4.9552 | 4.8525 | 4.8147 | 4.6247 | 4.6759 | 4.7013 | 4.857 | 5.1243 | 4.6585 | 4.808
7 | 2.7538 | 2.5721 | 2.5259 | 2.5522 | 2.4413 | 2.2963 | 2.4588 | 2.5577 | 3.0311 | 3.4751 | 3.7011 | 3.8591 | 3.8518 | 3.7309 | 3.4253 | 3.0062 | 2.8954 | 2.8951 | 2.73 | 2.8245 | 3.1319 | 3.2642 | 3.2851 | 3.0849
8 | 1.7656 | 1.6599 | 1.5614 | 1.5243 | 1.5308 | 1.5337 | 1.7115 | 1.7437 | 2.0039 | 2.3545 | 2.5588 | 2.6516 | 2.5056 | 2.1698 | 2.0288 | 1.9594 | 1.9241 | 1.9227 | 1.9969 | 2.1004 | 2.2456 | 2.433 | 2.2572 | 1.9652
9 | 1.714 | 1.6114 | 1.5637 | 1.4985 | 1.456 | 1.3852 | 1.2964 | 1.5034 | 1.3529 | 1.5224 | 1.6606 | 1.985 | 1.891 | 1.6809 | 1.499 | 1.4327 | 1.4045 | 1.4596 | 1.4804 | 1.5143 | 1.6806 | 1.7961 | 1.8707 | 1.7717
10 | 2.3373 | 2.1375 | 2.0192 | 1.9365 | 1.9232 | 1.8959 | 2.065 | 2.3554 | 2.8295 | 3.2239 | 3.5888 | 3.6642 | 3.3411 | 2.9345 | 2.6779 | 2.5792 | 2.5163 | 2.5669 | 2.5958 | 2.6985 | 2.9394 | 3.1233 | 2.9227 | 2.5102
11 | 0.95292 | 0.8576 | 0.79675 | 0.75831 | 0.73606 | 0.72219 | 0.86448 | 0.99976 | 1.2341 | 1.4337 | 1.5629 | 1.6487 | 1.447 | 1.306 | 1.1783 | 1.0747 | 1.018 | 1.0841 | 1.1349 | 1.2137 | 1.3367 | 1.4109 | 1.3583 | 1.1349
12 | 5.1378 | 5.1272 | 5.4912 | 4.5824 | 2.6285 | 3.1537 | 3.5772 | 3.6958 | 3.4682 | 3.6125 | 4.255 | 4.3648 | 4.336 | 3.9692 | 4.2941 | 4.2579 | 3.9359 | 3.8888 | 4.1256 | 4.3626 | 3.9506 | 3.9772 | 3.7808 | 4.0706
13 | 8.9443 | 8.7812 | 8.7513 | 8.6495 | 8.5016 | 8.4515 | 8.8511 | 8.7092 | 9.1 | 9.2555 | 9.6085 | 9.7693 | 9.7108 | 9.2276 | 9.1223 | 9.1198 | 8.9321 | 9.1163 | 7.2727 | 8.6344 | 9.5538 | 9.6623 | 9.577 | 9.1264
14 | -0.1832 | -0.15205 | -0.15098 | -0.15173 | -0.15853 | -0.1814 | -0.20655 | -0.32098 | -0.37926 | -0.44932 | -0.50691 | -0.53449 | -0.47706 | -0.39548 | -0.3276 | -0.31498 | -0.32723 | -0.30998 | -0.32903 | -0.37768 | -0.39463 | -0.42321 | -0.31193 | -0.23549

## Qc, Summer, S1
LoadID | 0 | 1 | 2 | 3 | 4 | 5 | 6 | 7 | 8 | 9 | 10 | 11 | 12 | 13 | 14 | 15 | 16 | 17 | 18 | 19 | 20 | 21 | 22 | 23
1 | 0.57428 | 0.62954 | 0.5972 | 0.59614 | 0.58427 | 0.61804 | 0.63371 | 1.1889 | 1.3824 | 1.3331 | 1.2985 | 1.3013 | 1.3831 | 1.3377 | 0.93961 | 1.2287 | 1.2438 | 1.168 | 0.92287 | 0.83702 | 0.87764 | 0.88283 | 0.60934 | 0.60172
2 | 0.0059895 | -0.029596 | -0.035147 | -0.047634 | -0.060579 | -0.049143 | -0.057365 | 0.15031 | 0.19322 | 0.24804 | 0.14308 | 0.1287 | 0.088805 | 0.11787 | 0.050426 | 0.044475 | 0.051995 | 0.094266 | 0.17906 | 0.1829 | 0.14536 | 0.1109 | 0.054322 | 0.0099804
3 | -0.098589 | -0.23269 | -0.40987 | -0.37886 | -0.38492 | -0.36854 | -0.022849 | 0.44138 | 0.57634 | 0.58293 | 0.48678 | 0.61088 | 0.55179 | 0.48051 | 0.3479 | 0.2172 | 0.26783 | 0.23856 | 0.046077 | 0.19176 | 0.26782 | 0.17427 | -0.16422 | -0.33828
4 | -0.54024 | -0.54498 | -0.56122 | -0.56123 | -0.57387 | -0.59116 | -0.5332 | -0.36199 | -0.27 | -0.28469 | -0.35879 | -0.39339 | -0.36358 | -0.39422 | -0.37322 | -0.43977 | -0.49231 | -0.43801 | -0.30969 | -0.27672 | -0.27758 | -0.36666 | -0.4571 | -0.47423
5 | -0.23538 | -0.30763 | -0.36118 | -0.36029 | -0.36255 | -0.39195 | -0.35255 | -0.14074 | 0.043965 | 0.15635 | 0.25793 | 0.27384 | 0.24036 | 0.19638 | 0.12974 | 0.086145 | 0.071961 | 0.063331 | 0.064054 | 0.017506 | 0.13625 | 0.062147 | 0.035627 | -0.057072
6 | 0.66526 | 0.73936 | 0.5599 | 0.65973 | 0.67536 | 0.69342 | 0.67169 | 1.242 | 1.4264 | 1.4232 | 1.2438 | 1.4855 | 1.5478 | 1.4286 | 1.2407 | 1.0911 | 1.3303 | 1.2899 | 1.0122 | 0.9388 | 1.106 | 0.87009 | 0.66442 | 0.73988
7 | -0.36881 | -0.38102 | -0.40098 | -0.41441 | -0.38775 | -0.41816 | -0.36267 | -0.16533 | -0.029715 | -0.022131 | 0.050615 | 0.016995 | 0.0043245 | 0.0029538 | -0.042667 | -0.074165 | -0.10937 | -0.13891 | -0.12068 | -0.14874 | -0.10585 | -0.19551 | -0.24554 | -0.2665
8 | -1.5589 | -1.5697 | -1.5844 | -1.5929 | -1.5716 | -1.5342 | -1.304 | -1.076 | -1.0557 | -1.0389 | -1.0217 | -1.0104 | -1.0343 | -1.0742 | -1.1809 | -1.2339 | -1.2774 | -1.2816 | -1.3058 | -1.3497 | -1.4353 | -1.4963 | -1.5173 | -1.5467
9 | 0.0047813 | -0.044088 | -0.056452 | -0.071609 | -0.068189 | -0.078791 | -0.14824 | -0.048276 | -0.074397 | -0.025533 | -0.00047553 | 0.020011 | 0.068526 | 0.069401 | 0.053155 | 0.12214 | 0.10369 | 0.090095 | 0.074614 | 0.076358 | 0.10792 | 0.097135 | -0.0095582 | -0.015592
10 | -0.2221 | -0.24819 | -0.25456 | -0.25141 | -0.25984 | -0.26707 | -0.084436 | 0.074522 | 0.16954 | 0.17927 | 0.076003 | 0.18471 | 0.19857 | 0.19079 | 0.15099 | 0.064741 | 0.032495 | 0.032388 | 0.033053 | 0.066021 | 0.094717 | 0.012962 | -0.097819 | -0.16446
11 | -0.27639 | -0.29723 | -0.31047 | -0.31518 | -0.30699 | -0.30802 | -0.24293 | -0.20167 | -0.1697 | -0.1311 | -0.13178 | -0.14101 | -0.16559 | -0.17044 | -0.19119 | -0.19137 | -0.19423 | -0.15025 | -0.13554 | -0.1544 | -0.12796 | -0.1626 | -0.18618 | -0.21031
12 | -0.48628 | -0.29411 | -0.37173 | -0.29276 | -0.33583 | -0.18021 | -0.60734 | -0.47754 | -0.35411 | -0.41668 | -0.43154 | -0.39296 | 0.19683 | 0.099883 | -0.55882 | -0.18821 | -0.21686 | -0.12622 | 0.0058299 | 0.38358 | 0.85569 | 0.85227 | 0.80883 | 0.84957
13 | 0.43756 | 0.4075 | 0.30633 | 0.27612 | 0.25386 | 0.31876 | 1.0496 | 1.4019 | 1.7983 | 1.7145 | 1.6723 | 1.6513 | 1.7847 | 1.6383 | 1.5048 | 1.3981 | 1.384 | 1.402 | 1.1661 | 1.0687 | 1.1329 | 0.79282 | 0.34795 | 0.37281
14 | 0.11848 | 0.12002 | 0.12196 | 0.12238 | 0.12768 | 0.11967 | 0.10951 | 0.098127 | 0.07959 | 0.054626 | 0.060496 | 0.072832 | 0.05283 | 0.07511 | 0.085633 | 0.085949 | 0.081693 | 0.083979 | 0.075896 | 0.092628 | 0.098187 | 0.11354 | 0.1037 | 0.10528

## Qc, Summer, S2
LoadID | 0 | 1 | 2 | 3 | 4 | 5 | 6 | 7 | 8 | 9 | 10 | 11 | 12 | 13 | 14 | 15 | 16 | 17 | 18 | 19 | 20 | 21 | 22 | 23
1 | 0.43119 | 0.45343 | 0.46982 | 0.40152 | 0.3404 | 0.36339 | 0.24303 | 0.19671 | 0.27803 | 0.31824 | 0.27315 | 0.27927 | 0.29551 | 0.37478 | 0.33703 | 0.36455 | 0.26956 | 0.27601 | 0.23571 | 0.28719 | 0.28825 | 0.23751 | 0.21569 | 0.22781
2 | -0.035839 | -0.039603 | -0.039577 | -0.050985 | -0.047718 | -0.072015 | -0.066437 | 0.044148 | 0.079851 | 0.09518 | 0.025334 | -0.033806 | -0.040581 | -0.035626 | -0.060418 | -0.043269 | -0.026438 | -0.0087739 | 0.080002 | 0.13959 | 0.069509 | 0.039679 | -0.02593 | -0.053541
3 | -0.16374 | -0.31263 | -0.3632 | -0.38183 | -0.37772 | -0.41861 | -0.32056 | -0.097356 | -0.084499 | -0.10009 | -0.038327 | -0.019389 | -0.084495 | -0.22579 | -0.32598 | -0.35211 | -0.31368 | -0.31872 | -0.27565 | -0.26953 | -0.29736 | -0.29228 | -0.35284 | -0.40103
4 | -0.53424 | -0.54543 | -0.55536 | -0.56047 | -0.56134 | -0.59954 | -0.56019 | -0.39049 | -0.35811 | -0.4072 | -0.43486 | -0.52208 | -0.52952 | -0.55682 | -0.56397 | -0.58147 | -0.5682 | -0.50882 | -0.40818 | -0.41865 | -0.446 | -0.42371 | -0.48283 | -0.50595
5 | -0.26244 | -0.29273 | -0.34835 | -0.38721 | -0.39304 | -0.42634 | -0.44776 | -0.35592 | -0.25948 | -0.18201 | -0.12991 | -0.1057 | -0.13388 | -0.16545 | -0.22021 | -0.21881 | -0.23242 | -0.22015 | -0.19084 | -0.19498 | -0.176 | -0.087315 | -0.13686 | -0.19158
6 | 0.62661 | 0.67527 | 0.62517 | 0.68524 | 0.65626 | 0.70306 | 0.53779 | 0.71253 | 0.72415 | 0.91053 | 0.83448 | 0.89577 | 0.86111 | 0.84161 | 0.6897 | 0.73187 | 0.65516 | 0.67239 | 0.54039 | 0.71714 | 0.63065 | 0.65599 | 0.69583 | 0.62226
7 | -0.30358 | -0.32707 | -0.36458 | -0.36087 | -0.37624 | -0.37273 | -0.40744 | -0.30905 | -0.26686 | -0.19798 | -0.20457 | -0.19044 | -0.21007 | -0.23205 | -0.29079 | -0.30156 | -0.27561 | -0.29215 | -0.26514 | -0.31027 | -0.28182 | -0.30001 | -0.30342 | -0.34293
8 | -1.5699 | -1.5929 | -1.5929 | -1.5929 | -1.593 | -1.5798 | -1.445 | -1.4054 | -1.3597 | -1.3544 | -1.2938 | -1.2924 | -1.4196 | -1.4973 | -1.5608 | -1.5238 | -1.4948 | -1.4839 | -1.4443 | -1.5002 | -1.5379 | -1.542 | -1.5849 | -1.5847
9 | -0.061369 | -0.087696 | -0.091948 | -0.10897 | -0.12279 | -0.10811 | -0.12958 | -0.095658 | 0.029984 | 0.073241 | 0.036113 | 0.086527 | 0.036285 | -0.027224 | -0.084793 | -0.11611 | -0.10707 | -0.092416 | -0.051054 | -0.055604 | -0.033045 | 0.0072477 | 0.00043646 | -0.0072146
10 | -0.1936 | -0.2398 | -0.25293 | -0.22645 | -0.22556 | -0.24836 | -0.16725 | -0.068309 | -0.048922 | -0.041835 | -0.01987 | 0.0086388 | -0.072193 | -0.1242 | -0.15826 | -0.15887 | -0.17113 | -0.16413 | -0.13516 | -0.13415 | -0.14385 | -0.096735 | -0.15478 | -0.20197
11 | -0.29397 | -0.3103 | -0.31825 | -0.3272 | -0.31627 | -0.32158 | -0.29609 | -0.24072 | -0.21124 | -0.22112 | -0.23727 | -0.2323 | -0.22156 | -0.2458 | -0.26197 | -0.25991 | -0.2542 | -0.22818 | -0.18915 | -0.19598 | -0.19997 | -0.19253 | -0.22149 | -0.23328
12 | 0.85956 | 0.24513 | -0.15246 | -0.075639 | -0.045088 | 0.064162 | -0.24959 | -0.29245 | -0.51741 | -0.67254 | -0.37773 | -0.041765 | 0.15542 | -0.028351 | 0.22252 | 0.14745 | 0.037273 | -0.045887 | -0.0043839 | -0.044165 | 0.011214 | -0.01869 | 0.28242 | 0.28928
13 | 0.32425 | 0.3163 | 0.28277 | 0.26094 | 0.25473 | 0.20053 | 0.73429 | 0.77172 | 0.94284 | 0.8859 | 1.0233 | 0.95744 | 0.77114 | 0.56591 | 0.2754 | 0.38669 | 0.43626 | 0.53281 | 0.586 | 0.53498 | 0.46213 | 0.40331 | 0.20675 | 0.13983
14 | 0.12111 | 0.11535 | 0.1156 | 0.1156 | 0.1156 | 0.1156 | 0.1156 | 0.11029 | 0.10259 | 0.093621 | 0.092822 | 0.081848 | 0.091351 | 0.103 | 0.095067 | 0.10184 | 0.09525 | 0.093739 | 0.098542 | 0.098283 | 0.098576 | 0.11633 | 0.1118 | 0.12179

## Qc, Summer, S3
LoadID | 0 | 1 | 2 | 3 | 4 | 5 | 6 | 7 | 8 | 9 | 10 | 11 | 12 | 13 | 14 | 15 | 16 | 17 | 18 | 19 | 20 | 21 | 22 | 23
1 | 0.13507 | 0.12255 | 0.09292 | 0.096561 | 0.12464 | 0.12782 | 0.10109 | 0.13232 | 0.15147 | 0.27417 | 0.25664 | 0.27389 | 0.271 | 0.24451 | 0.23621 | 0.29024 | 0.34614 | 0.20935 | 0.21049 | 0.21783 | 0.20245 | 0.18183 | 0.20928 | 0.16524
2 | -0.13274 | -0.14982 | -0.15353 | -0.16822 | -0.16388 | -0.16339 | -0.13753 | -0.025655 | 0.029417 | 0.044707 | -0.000519 | -0.041125 | -0.067814 | -0.10788 | -0.10025 | -0.10653 | -0.10708 | -0.098523 | -0.0066519 | 0.049661 | -0.0015462 | -0.015548 | -0.060636 | -0.10667
3 | -0.48297 | -0.48319 | -0.48865 | -0.53643 | -0.57593 | -0.56217 | -0.56134 | -0.45196 | -0.37187 | -0.31182 | -0.29294 | -0.3107 | -0.30285 | -0.35247 | -0.42106 | -0.41628 | -0.3738 | -0.38077 | -0.32467 | -0.37993 | -0.38331 | -0.4063 | -0.46454 | -0.51884
4 | -0.58708 | -0.5877 | -0.58679 | -0.59342 | -0.59888 | -0.64702 | -0.6019 | -0.46149 | -0.41667 | -0.44993 | -0.48054 | -0.50129 | -0.53554 | -0.57481 | -0.56369 | -0.57219 | -0.57563 | -0.53511 | -0.42544 | -0.39664 | -0.41708 | -0.41319 | -0.46791 | -0.50691
5 | -0.4161 | -0.45599 | -0.47779 | -0.50609 | -0.53518 | -0.58845 | -0.58468 | -0.45733 | -0.32765 | -0.16428 | -0.074654 | -0.0097683 | -0.082254 | -0.1688 | -0.23056 | -0.22818 | -0.26811 | -0.26602 | -0.23781 | -0.25393 | -0.20004 | -0.081454 | -0.13757 | -0.21127
6 | 0.56098 | 0.64169 | 0.5446 | 0.5271 | 0.58046 | 0.47868 | 0.38949 | 0.46542 | 0.60029 | 0.74843 | 0.7667 | 0.86895 | 0.85261 | 0.7221 | 0.70539 | 0.70643 | 0.66102 | 0.59548 | 0.67707 | 0.61921 | 0.61986 | 0.69131 | 0.56674 | 0.57964
7 | -0.38564 | -0.38451 | -0.42567 | -0.41404 | -0.44475 | -0.46239 | -0.50903 | -0.46353 | -0.37824 | -0.3043 | -0.27386 | -0.26911 | -0.2275 | -0.24234 | -0.28524 | -0.34781 | -0.34372 | -0.34642 | -0.37801 | -0.38019 | -0.37246 | -0.31795 | -0.3774 | -0.36933
8 | -1.6199 | -1.6349 | -1.6612 | -1.6655 | -1.674 | -1.6596 | -1.6311 | -1.541 | -1.4974 | -1.4095 | -1.3691 | -1.394 | -1.4415 | -1.4557 | -1.4795 | -1.5072 | -1.4974 | -1.4782 | -1.5028 | -1.5044 | -1.5169 | -1.521 | -1.5767 | -1.5828
9 | -0.069637 | -0.089671 | -0.08676 | -0.093265 | -0.10691 | -0.12477 | -0.18836 | -0.13024 | -0.1354 | -0.085399 | -0.092483 | -0.027291 | -0.02619 | -0.070919 | -0.089301 | -0.08256 | -0.10824 | -0.11142 | -0.088293 | -0.10067 | -0.082276 | -0.040077 | -0.036622 | -0.042316
10 | -0.26767 | -0.28742 | -0.28675 | -0.29773 | -0.29673 | -0.32836 | -0.30899 | -0.24613 | -0.14826 | -0.09424 | -0.058346 | -0.065301 | -0.10057 | -0.1522 | -0.18539 | -0.19236 | -0.19525 | -0.17567 | -0.15709 | -0.14229 | -0.13294 | -0.14252 | -0.19982 | -0.25597
11 | -0.31696 | -0.33947 | -0.35711 | -0.36128 | -0.35247 | -0.36038 | -0.31641 | -0.24935 | -0.21699 | -0.20098 | -0.18265 | -0.18211 | -0.20562 | -0.24138 | -0.25057 | -0.26051 | -0.26022 | -0.23001 | -0.19552 | -0.18053 | -0.19845 | -0.17425 | -0.20823 | -0.23366
12 | 0.22876 | 0.32715 | 0.42807 | 0.17308 | -0.3534 | -0.14212 | -0.20913 | -0.51292 | -0.76684 | -0.83526 | -0.42047 | -0.62137 | -0.39081 | -0.092592 | -0.4469 | -0.36044 | -0.25784 | -0.26442 | -0.21412 | -0.35072 | -0.54461 | 0.011367 | -0.23055 | 0.12004
13 | 0.13044 | 0.074935 | 0.036347 | 0.049065 | -0.001808 | -0.025367 | 0.081873 | 0.15327 | 0.31673 | 0.37657 | 0.51836 | 0.54741 | 0.45433 | 0.38495 | 0.3335 | 0.31745 | 0.24866 | 0.37209 | -0.3205 | 0.056869 | 0.33509 | 0.32353 | 0.241 | 0.12451
14 | 0.13272 | 0.13272 | 0.13272 | 0.13543 | 0.13754 | 0.13754 | 0.13126 | 0.12725 | 0.11282 | 0.093973 | 0.091842 | 0.091842 | 0.091794 | 0.11166 | 0.1064 | 0.10239 | 0.10504 | 0.10573 | 0.10573 | 0.10442 | 0.10668 | 0.11509 | 0.11162 | 0.11514

## UpFlex, Summer
LoadID | 0 | 1 | 2 | 3 | 4 | 5 | 6 | 7 | 8 | 9 | 10 | 11 | 12 | 13 | 14 | 15 | 16 | 17 | 18 | 19 | 20 | 21 | 22 | 23
1 | 0.22331 | 0.24583 | 0.31997 | 0.36683 | 0.43131 | 0.50418 | 0.44943 | 0.64251 | 0.58943 | 0.66572 | 0.68419 | 0.63464 | 0.59869 | 0.55118 | 0.5077 | 0.45692 | 0.45217 | 0.35826 | 0.29641 | 0.35173 | 0.35838 | 0.40956 | 0.19886 | 0.19093
2 | 0.074435 | 0.081944 | 0.10666 | 0.12228 | 0.14377 | 0.16806 | 0.14981 | 0.21417 | 0.19648 | 0.22191 | 0.22806 | 0.21155 | 0.19956 | 0.18373 | 0.16923 | 0.15231 | 0.15072 | 0.11942 | 0.098805 | 0.11724 | 0.11946 | 0.13652 | 0.066287 | 0.063644
3 | 0.044591 | 0.049089 | 0.063894 | 0.073252 | 0.086127 | 0.10068 | 0.089744 | 0.1283 | 0.1177 | 0.13294 | 0.13662 | 0.12673 | 0.11955 | 0.11006 | 0.10138 | 0.091241 | 0.090291 | 0.071538 | 0.05919 | 0.070236 | 0.071564 | 0.081783 | 0.03971 | 0.038126
4 | 0.059513 | 0.065516 | 0.085276 | 0.097765 | 0.11495 | 0.13437 | 0.11978 | 0.17123 | 0.15709 | 0.17742 | 0.18234 | 0.16914 | 0.15956 | 0.14689 | 0.13531 | 0.12177 | 0.12051 | 0.095478 | 0.078997 | 0.09374 | 0.095512 | 0.10915 | 0.052999 | 0.050885
5 | 0.018258 | 0.020099 | 0.026161 | 0.029993 | 0.035265 | 0.041222 | 0.036746 | 0.052532 | 0.048192 | 0.05443 | 0.05594 | 0.051889 | 0.04895 | 0.045065 | 0.04151 | 0.037358 | 0.03697 | 0.029291 | 0.024235 | 0.028758 | 0.029302 | 0.033486 | 0.016259 | 0.015611
6 | 0.14887 | 0.16389 | 0.21331 | 0.24456 | 0.28754 | 0.33612 | 0.29962 | 0.42834 | 0.39295 | 0.44382 | 0.45612 | 0.42309 | 0.39913 | 0.36745 | 0.33847 | 0.30461 | 0.30144 | 0.23884 | 0.19761 | 0.23449 | 0.23892 | 0.27304 | 0.13257 | 0.12729
7 | 0.26052 | 0.2868 | 0.3733 | 0.42797 | 0.5032 | 0.5882 | 0.52433 | 0.74959 | 0.68767 | 0.77668 | 0.79822 | 0.74041 | 0.69847 | 0.64304 | 0.59231 | 0.53307 | 0.52753 | 0.41796 | 0.34582 | 0.41036 | 0.41811 | 0.47782 | 0.23201 | 0.22275
8 | 0.20505 | 0.22573 | 0.29381 | 0.33684 | 0.39605 | 0.46295 | 0.41268 | 0.58997 | 0.54124 | 0.61129 | 0.62825 | 0.58275 | 0.54974 | 0.50612 | 0.46619 | 0.41956 | 0.4152 | 0.32896 | 0.27218 | 0.32298 | 0.32908 | 0.37607 | 0.1826 | 0.17532
9 | 0.1415 | 0.15577 | 0.20275 | 0.23244 | 0.2733 | 0.31947 | 0.28478 | 0.40712 | 0.37349 | 0.42183 | 0.43353 | 0.40214 | 0.37936 | 0.34925 | 0.3217 | 0.28953 | 0.28651 | 0.22701 | 0.18782 | 0.22288 | 0.22709 | 0.25952 | 0.12601 | 0.12098
10 | 0.061795 | 0.068029 | 0.088546 | 0.10151 | 0.11936 | 0.13952 | 0.12437 | 0.1778 | 0.16311 | 0.18423 | 0.18933 | 0.17562 | 0.16568 | 0.15253 | 0.14049 | 0.12644 | 0.12513 | 0.09914 | 0.082026 | 0.097335 | 0.099175 | 0.11334 | 0.055031 | 0.052836
11 | 0.14887 | 0.16389 | 0.21331 | 0.24456 | 0.28754 | 0.33612 | 0.29962 | 0.42834 | 0.39295 | 0.44382 | 0.45612 | 0.42309 | 0.39913 | 0.36745 | 0.33847 | 0.30461 | 0.30144 | 0.23884 | 0.19761 | 0.23449 | 0.23892 | 0.27304 | 0.13257 | 0.12729
12 | 0.037218 | 0.040972 | 0.053329 | 0.061139 | 0.071886 | 0.084029 | 0.074905 | 0.10708 | 0.098238 | 0.11095 | 0.11403 | 0.10577 | 0.099782 | 0.091863 | 0.084616 | 0.076154 | 0.075361 | 0.059709 | 0.049402 | 0.058622 | 0.05973 | 0.06826 | 0.033144 | 0.031822
13 | 0.20838 | 0.2294 | 0.29859 | 0.34232 | 0.40249 | 0.47048 | 0.41939 | 0.59957 | 0.55004 | 0.62124 | 0.63847 | 0.59223 | 0.55868 | 0.51435 | 0.47377 | 0.42639 | 0.42195 | 0.33432 | 0.27661 | 0.32823 | 0.33443 | 0.38219 | 0.18557 | 0.17817
14 | 0.12289 | 0.13528 | 0.17609 | 0.20187 | 0.23736 | 0.27746 | 0.24733 | 0.35358 | 0.32437 | 0.36636 | 0.37652 | 0.34925 | 0.32947 | 0.30332 | 0.27939 | 0.25145 | 0.24883 | 0.19715 | 0.16312 | 0.19356 | 0.19722 | 0.22539 | 0.10944 | 0.10507

## DownFlex, Summer
LoadID | 0 | 1 | 2 | 3 | 4 | 5 | 6 | 7 | 8 | 9 | 10 | 11 | 12 | 13 | 14 | 15 | 16 | 17 | 18 | 19 | 20 | 21 | 22 | 23
1 | 0.61908 | 0.65517 | 0.69184 | 0.72329 | 0.7315 | 0.76519 | 0.76128 | 0.71959 | 0.65198 | 0.95741 | 0.93495 | 0.86092 | 0.84 | 0.84345 | 0.80349 | 0.73652 | 0.66193 | 0.63819 | 0.40116 | 0.42901 | 0.46904 | 0.48023 | 0.50085 | 0.55285
2 | 0.20636 | 0.21839 | 0.23061 | 0.2411 | 0.24383 | 0.25506 | 0.25376 | 0.23986 | 0.21733 | 0.31914 | 0.31165 | 0.28697 | 0.28 | 0.28115 | 0.26783 | 0.24551 | 0.22064 | 0.21273 | 0.13372 | 0.143 | 0.15635 | 0.16008 | 0.16695 | 0.18428
3 | 0.12362 | 0.13083 | 0.13815 | 0.14443 | 0.14607 | 0.1528 | 0.15202 | 0.14369 | 0.13019 | 0.19118 | 0.1867 | 0.17191 | 0.16774 | 0.16843 | 0.16045 | 0.14707 | 0.13218 | 0.12744 | 0.080106 | 0.085666 | 0.093661 | 0.095896 | 0.10001 | 0.1104
4 | 0.16499 | 0.17461 | 0.18438 | 0.19276 | 0.19495 | 0.20393 | 0.20289 | 0.19178 | 0.17376 | 0.25516 | 0.24917 | 0.22944 | 0.22387 | 0.22479 | 0.21414 | 0.19629 | 0.17641 | 0.17008 | 0.10691 | 0.11433 | 0.125 | 0.12799 | 0.13348 | 0.14734
5 | 0.050617 | 0.053567 | 0.056566 | 0.059137 | 0.059808 | 0.062563 | 0.062243 | 0.058834 | 0.053306 | 0.078279 | 0.076442 | 0.07039 | 0.068679 | 0.068962 | 0.065694 | 0.060219 | 0.05412 | 0.052179 | 0.032799 | 0.035076 | 0.038349 | 0.039264 | 0.04095 | 0.045201
6 | 0.41272 | 0.43678 | 0.46123 | 0.48219 | 0.48767 | 0.51013 | 0.50752 | 0.47973 | 0.43465 | 0.63827 | 0.6233 | 0.57395 | 0.56 | 0.5623 | 0.53566 | 0.49101 | 0.44129 | 0.42546 | 0.26744 | 0.286 | 0.31269 | 0.32016 | 0.3339 | 0.36857
7 | 0.72226 | 0.76437 | 0.80715 | 0.84384 | 0.85342 | 0.89272 | 0.88816 | 0.83952 | 0.76064 | 1.117 | 1.0908 | 1.0044 | 0.98 | 0.98403 | 0.93741 | 0.85927 | 0.77225 | 0.74455 | 0.46802 | 0.50051 | 0.54722 | 0.56027 | 0.58433 | 0.64499
8 | 0.56847 | 0.6016 | 0.63528 | 0.66416 | 0.67169 | 0.70263 | 0.69904 | 0.66075 | 0.59867 | 0.87913 | 0.85851 | 0.79053 | 0.77132 | 0.77449 | 0.7378 | 0.6763 | 0.60781 | 0.58601 | 0.36836 | 0.39393 | 0.43069 | 0.44097 | 0.4599 | 0.50765
9 | 0.39228 | 0.41515 | 0.43839 | 0.45831 | 0.46351 | 0.48486 | 0.48238 | 0.45597 | 0.41312 | 0.60666 | 0.59243 | 0.54552 | 0.53226 | 0.53445 | 0.50913 | 0.46669 | 0.41943 | 0.40439 | 0.2542 | 0.27184 | 0.29721 | 0.3043 | 0.31736 | 0.35031
10 | 0.17132 | 0.1813 | 0.19145 | 0.20016 | 0.20243 | 0.21175 | 0.21067 | 0.19913 | 0.18042 | 0.26494 | 0.25873 | 0.23824 | 0.23245 | 0.23341 | 0.22235 | 0.20382 | 0.18318 | 0.17661 | 0.11101 | 0.11872 | 0.1298 | 0.13289 | 0.1386 | 0.15299
11 | 0.41272 | 0.43678 | 0.46123 | 0.48219 | 0.48767 | 0.51013 | 0.50752 | 0.47973 | 0.43465 | 0.63827 | 0.6233 | 0.57395 | 0.56 | 0.5623 | 0.53566 | 0.49101 | 0.44129 | 0.42546 | 0.26744 | 0.286 | 0.31269 | 0.32016 | 0.3339 | 0.36857
12 | 0.10318 | 0.1092 | 0.11531 | 0.12055 | 0.12192 | 0.12753 | 0.12688 | 0.11993 | 0.10866 | 0.15957 | 0.15582 | 0.14349 | 0.14 | 0.14058 | 0.13392 | 0.12275 | 0.11032 | 0.10636 | 0.06686 | 0.071501 | 0.078174 | 0.080039 | 0.083475 | 0.092141
13 | 0.57771 | 0.61139 | 0.64561 | 0.67496 | 0.68262 | 0.71406 | 0.71041 | 0.6715 | 0.60841 | 0.89343 | 0.87247 | 0.80339 | 0.78387 | 0.78709 | 0.7498 | 0.6873 | 0.6177 | 0.59554 | 0.37435 | 0.40034 | 0.4377 | 0.44814 | 0.46738 | 0.5159
14 | 0.34069 | 0.36055 | 0.38073 | 0.39804 | 0.40256 | 0.4211 | 0.41894 | 0.396 | 0.35879 | 0.52688 | 0.51452 | 0.47378 | 0.46226 | 0.46416 | 0.44217 | 0.40532 | 0.36427 | 0.3512 | 0.22077 | 0.23609 | 0.25812 | 0.26428 | 0.27563 | 0.30424

## Pg, Summer, S1
GenID | 0 | 1 | 2 | 3 | 4 | 5 | 6 | 7 | 8 | 9 | 10 | 11 | 12 | 13 | 14 | 15 | 16 | 17 | 18 | 19 | 20 | 21 | 22 | 23
1 | 0 | 0 | 0 | 0 | 0 | 0 | 0 | 0 | 0 | 0 | 0 | 0 | 0 | 0 | 0 | 0 | 0 | 0 | 0 | 0 | 0 | 0 | 0 | 0
2 | 0 | 0 | 0 | 0 | 0 | 0 | 0 | 0 | 0 | 0 | 0 | 0 | 0 | 0 | 0 | 0 | 0 | 0 | 0 | 0 | 0 | 0 | 0 | 0
3 | 0 | 0 | 0 | 0 | 0 | 0 | 0 | 0 | 0 | 0 | 0 | 0 | 0 | 0 | 0 | 0 | 0 | 0 | 0 | 0 | 0 | 0 | 0 | 0
4 | 0 | 0 | 0 | 0 | 0 | 0 | 0 | 0 | 0 | 0 | 0 | 0 | 0 | 0 | 0 | 0 | 0 | 0 | 0 | 0 | 0 | 0 | 0 | 0
5 | 0 | 0 | 0 | 0 | 0 | 0 | 0 | 0 | 0 | 0 | 0 | 0 | 0 | 0 | 0 | 0 | 0 | 0 | 0 | 0 | 0 | 0 | 0 | 0
6 | 0 | 0 | 0 | 0 | 0 | 0 | 0 | 0 | 0 | 0 | 0 | 0 | 0 | 0 | 0 | 0 | 0 | 0 | 0 | 0 | 0 | 0 | 0 | 0
7 | 0 | 0 | 0 | 0 | 0 | 0 | 0 | 0 | 0 | 0 | 0 | 0 | 0 | 0 | 0 | 0 | 0 | 0 | 0 | 0 | 0 | 0 | 0 | 0
8 | 0 | 0 | 0 | 0 | 0 | 0 | 0 | 0 | 0 | 0 | 0 | 0 | 0 | 0 | 0 | 0 | 0 | 0 | 0 | 0 | 0 | 0 | 0 | 0
9 | 0 | 0 | 0 | 0 | 0 | 0 | 0 | 0 | 0 | 0 | 0 | 0 | 0 | 0 | 0 | 0 | 0 | 0 | 0 | 0 | 0 | 0 | 0 | 0
10 | 0 | 0 | 0 | 0 | 0 | 0 | 0 | 0 | 0 | 0 | 0 | 0 | 0 | 0 | 0 | 0 | 0 | 0 | 0 | 0 | 0 | 0 | 0 | 0
11 | 0 | 0 | 0 | 0 | 0 | 0 | 0 | 0 | 0 | 0 | 0 | 0 | 0 | 0 | 0 | 0 | 0 | 0 | 0 | 0 | 0 | 0 | 0 | 0
12 | 0 | 0 | 0 | 0 | 0 | 0 | 0 | 0 | 0 | 0 | 0 | 0 | 0 | 0 | 0 | 0 | 0 | 0 | 0 | 0 | 0 | 0 | 0 | 0
13 | 0 | 0 | 0 | 0 | 0 | 0 | 0 | 0 | 0 | 0 | 0 | 0 | 0 | 0 | 0 | 0 | 0 | 0 | 0 | 0 | 0 | 0 | 0 | 0

## Pg, Summer, S2
GenID | 0 | 1 | 2 | 3 | 4 | 5 | 6 | 7 | 8 | 9 | 10 | 11 | 12 | 13 | 14 | 15 | 16 | 17 | 18 | 19 | 20 | 21 | 22 | 23
1 | 0 | 0 | 0 | 0 | 0 | 0 | 0 | 0 | 0 | 0 | 0 | 0 | 0 | 0 | 0 | 0 | 0 | 0 | 0 | 0 | 0 | 0 | 0 | 0
2 | 0 | 0 | 0 | 0 | 0 | 0 | 0 | 0 | 0 | 0 | 0 | 0 | 0 | 0 | 0 | 0 | 0 | 0 | 0 | 0 | 0 | 0 | 0 | 0
3 | 0 | 0 | 0 | 0 | 0 | 0 | 0 | 0 | 0 | 0 | 0 | 0 | 0 | 0 | 0 | 0 | 0 | 0 | 0 | 0 | 0 | 0 | 0 | 0
4 | 0 | 0 | 0 | 0 | 0 | 0 | 0 | 0 | 0 | 0 | 0 | 0 | 0 | 0 | 0 | 0 | 0 | 0 | 0 | 0 | 0 | 0 | 0 | 0
5 | 0 | 0 | 0 | 0 | 0 | 0 | 0 | 0 | 0 | 0 | 0 | 0 | 0 | 0 | 0 | 0 | 0 | 0 | 0 | 0 | 0 | 0 | 0 | 0
6 | 0 | 0 | 0 | 0 | 0 | 0 | 0 | 0 | 0 | 0 | 0 | 0 | 0 | 0 | 0 | 0 | 0 | 0 | 0 | 0 | 0 | 0 | 0 | 0
7 | 0 | 0 | 0 | 0 | 0 | 0 | 0 | 0 | 0 | 0 | 0 | 0 | 0 | 0 | 0 | 0 | 0 | 0 | 0 | 0 | 0 | 0 | 0 | 0
8 | 0 | 0 | 0 | 0 | 0 | 0 | 0 | 0 | 0 | 0 | 0 | 0 | 0 | 0 | 0 | 0 | 0 | 0 | 0 | 0 | 0 | 0 | 0 | 0
9 | 0 | 0 | 0 | 0 | 0 | 0 | 0 | 0 | 0 | 0 | 0 | 0 | 0 | 0 | 0 | 0 | 0 | 0 | 0 | 0 | 0 | 0 | 0 | 0
10 | 0 | 0 | 0 | 0 | 0 | 0 | 0 | 0 | 0 | 0 | 0 | 0 | 0 | 0 | 0 | 0 | 0 | 0 | 0 | 0 | 0 | 0 | 0 | 0
11 | 0 | 0 | 0 | 0 | 0 | 0 | 0 | 0 | 0 | 0 | 0 | 0 | 0 | 0 | 0 | 0 | 0 | 0 | 0 | 0 | 0 | 0 | 0 | 0
12 | 0 | 0 | 0 | 0 | 0 | 0 | 0 | 0 | 0 | 0 | 0 | 0 | 0 | 0 | 0 | 0 | 0 | 0 | 0 | 0 | 0 | 0 | 0 | 0
13 | 0 | 0 | 0 | 0 | 0 | 0 | 0 | 0 | 0 | 0 | 0 | 0 | 0 | 0 | 0 | 0 | 0 | 0 | 0 | 0 | 0 | 0 | 0 | 0

## Pg, Summer, S3
GenID | 0 | 1 | 2 | 3 | 4 | 5 | 6 | 7 | 8 | 9 | 10 | 11 | 12 | 13 | 14 | 15 | 16 | 17 | 18 | 19 | 20 | 21 | 22 | 23
1 | 0 | 0 | 0 | 0 | 0 | 0 | 0 | 0 | 0 | 0 | 0 | 0 | 0 | 0 | 0 | 0 | 0 | 0 | 0 | 0 | 0 | 0 | 0 | 0
2 | 0 | 0 | 0 | 0 | 0 | 0 | 0 | 0 | 0 | 0 | 0 | 0 | 0 | 0 | 0 | 0 | 0 | 0 | 0 | 0 | 0 | 0 | 0 | 0
3 | 0 | 0 | 0 | 0 | 0 | 0 | 0 | 0 | 0 | 0 | 0 | 0 | 0 | 0 | 0 | 0 | 0 | 0 | 0 | 0 | 0 | 0 | 0 | 0
4 | 0 | 0 | 0 | 0 | 0 | 0 | 0 | 0 | 0 | 0 | 0 | 0 | 0 | 0 | 0 | 0 | 0 | 0 | 0 | 0 | 0 | 0 | 0 | 0
5 | 0 | 0 | 0 | 0 | 0 | 0 | 0 | 0 | 0 | 0 | 0 | 0 | 0 | 0 | 0 | 0 | 0 | 0 | 0 | 0 | 0 | 0 | 0 | 0
6 | 0 | 0 | 0 | 0 | 0 | 0 | 0 | 0 | 0 | 0 | 0 | 0 | 0 | 0 | 0 | 0 | 0 | 0 | 0 | 0 | 0 | 0 | 0 | 0
7 | 0 | 0 | 0 | 0 | 0 | 0 | 0 | 0 | 0 | 0 | 0 | 0 | 0 | 0 | 0 | 0 | 0 | 0 | 0 | 0 | 0 | 0 | 0 | 0
8 | 0 | 0 | 0 | 0 | 0 | 0 | 0 | 0 | 0 | 0 | 0 | 0 | 0 | 0 | 0 | 0 | 0 | 0 | 0 | 0 | 0 | 0 | 0 | 0
9 | 0 | 0 | 0 | 0 | 0 | 0 | 0 | 0 | 0 | 0 | 0 | 0 | 0 | 0 | 0 | 0 | 0 | 0 | 0 | 0 | 0 | 0 | 0 | 0
10 | 0 | 0 | 0 | 0 | 0 | 0 | 0 | 0 | 0 | 0 | 0 | 0 | 0 | 0 | 0 | 0 | 0 | 0 | 0 | 0 | 0 | 0 | 0 | 0
11 | 0 | 0 | 0 | 0 | 0 | 0 | 0 | 0 | 0 | 0 | 0 | 0 | 0 | 0 | 0 | 0 | 0 | 0 | 0 | 0 | 0 | 0 | 0 | 0
12 | 0 | 0 | 0 | 0 | 0 | 0 | 0 | 0 | 0 | 0 | 0 | 0 | 0 | 0 | 0 | 0 | 0 | 0 | 0 | 0 | 0 | 0 | 0 | 0
13 | 0 | 0 | 0 | 0 | 0 | 0 | 0 | 0 | 0 | 0 | 0 | 0 | 0 | 0 | 0 | 0 | 0 | 0 | 0 | 0 | 0 | 0 | 0 | 0

## Qg, Summer, S1
GenID | 0 | 1 | 2 | 3 | 4 | 5 | 6 | 7 | 8 | 9 | 10 | 11 | 12 | 13 | 14 | 15 | 16 | 17 | 18 | 19 | 20 | 21 | 22 | 23
1 | 0 | 0 | 0 | 0 | 0 | 0 | 0 | 0 | 0 | 0 | 0 | 0 | 0 | 0 | 0 | 0 | 0 | 0 | 0 | 0 | 0 | 0 | 0 | 0
2 | 0 | 0 | 0 | 0 | 0 | 0 | 0 | 0 | 0 | 0 | 0 | 0 | 0 | 0 | 0 | 0 | 0 | 0 | 0 | 0 | 0 | 0 | 0 | 0
3 | 0 | 0 | 0 | 0 | 0 | 0 | 0 | 0 | 0 | 0 | 0 | 0 | 0 | 0 | 0 | 0 | 0 | 0 | 0 | 0 | 0 | 0 | 0 | 0
4 | 0 | 0 | 0 | 0 | 0 | 0 | 0 | 0 | 0 | 0 | 0 | 0 | 0 | 0 | 0 | 0 | 0 | 0 | 0 | 0 | 0 | 0 | 0 | 0
5 | 0 | 0 | 0 | 0 | 0 | 0 | 0 | 0 | 0 | 0 | 0 | 0 | 0 | 0 | 0 | 0 | 0 | 0 | 0 | 0 | 0 | 0 | 0 | 0
6 | 0 | 0 | 0 | 0 | 0 | 0 | 0 | 0 | 0 | 0 | 0 | 0 | 0 | 0 | 0 | 0 | 0 | 0 | 0 | 0 | 0 | 0 | 0 | 0
7 | 0 | 0 | 0 | 0 | 0 | 0 | 0 | 0 | 0 | 0 | 0 | 0 | 0 | 0 | 0 | 0 | 0 | 0 | 0 | 0 | 0 | 0 | 0 | 0
8 | 0 | 0 | 0 | 0 | 0 | 0 | 0 | 0 | 0 | 0 | 0 | 0 | 0 | 0 | 0 | 0 | 0 | 0 | 0 | 0 | 0 | 0 | 0 | 0
9 | 0 | 0 | 0 | 0 | 0 | 0 | 0 | 0 | 0 | 0 | 0 | 0 | 0 | 0 | 0 | 0 | 0 | 0 | 0 | 0 | 0 | 0 | 0 | 0
10 | 0 | 0 | 0 | 0 | 0 | 0 | 0 | 0 | 0 | 0 | 0 | 0 | 0 | 0 | 0 | 0 | 0 | 0 | 0 | 0 | 0 | 0 | 0 | 0
11 | 0 | 0 | 0 | 0 | 0 | 0 | 0 | 0 | 0 | 0 | 0 | 0 | 0 | 0 | 0 | 0 | 0 | 0 | 0 | 0 | 0 | 0 | 0 | 0
12 | 0 | 0 | 0 | 0 | 0 | 0 | 0 | 0 | 0 | 0 | 0 | 0 | 0 | 0 | 0 | 0 | 0 | 0 | 0 | 0 | 0 | 0 | 0 | 0
13 | 0 | 0 | 0 | 0 | 0 | 0 | 0 | 0 | 0 | 0 | 0 | 0 | 0 | 0 | 0 | 0 | 0 | 0 | 0 | 0 | 0 | 0 | 0 | 0

## Qg, Summer, S2
GenID | 0 | 1 | 2 | 3 | 4 | 5 | 6 | 7 | 8 | 9 | 10 | 11 | 12 | 13 | 14 | 15 | 16 | 17 | 18 | 19 | 20 | 21 | 22 | 23
1 | 0 | 0 | 0 | 0 | 0 | 0 | 0 | 0 | 0 | 0 | 0 | 0 | 0 | 0 | 0 | 0 | 0 | 0 | 0 | 0 | 0 | 0 | 0 | 0
2 | 0 | 0 | 0 | 0 | 0 | 0 | 0 | 0 | 0 | 0 | 0 | 0 | 0 | 0 | 0 | 0 | 0 | 0 | 0 | 0 | 0 | 0 | 0 | 0
3 | 0 | 0 | 0 | 0 | 0 | 0 | 0 | 0 | 0 | 0 | 0 | 0 | 0 | 0 | 0 | 0 | 0 | 0 | 0 | 0 | 0 | 0 | 0 | 0
4 | 0 | 0 | 0 | 0 | 0 | 0 | 0 | 0 | 0 | 0 | 0 | 0 | 0 | 0 | 0 | 0 | 0 | 0 | 0 | 0 | 0 | 0 | 0 | 0
5 | 0 | 0 | 0 | 0 | 0 | 0 | 0 | 0 | 0 | 0 | 0 | 0 | 0 | 0 | 0 | 0 | 0 | 0 | 0 | 0 | 0 | 0 | 0 | 0
6 | 0 | 0 | 0 | 0 | 0 | 0 | 0 | 0 | 0 | 0 | 0 | 0 | 0 | 0 | 0 | 0 | 0 | 0 | 0 | 0 | 0 | 0 | 0 | 0
7 | 0 | 0 | 0 | 0 | 0 | 0 | 0 | 0 | 0 | 0 | 0 | 0 | 0 | 0 | 0 | 0 | 0 | 0 | 0 | 0 | 0 | 0 | 0 | 0
8 | 0 | 0 | 0 | 0 | 0 | 0 | 0 | 0 | 0 | 0 | 0 | 0 | 0 | 0 | 0 | 0 | 0 | 0 | 0 | 0 | 0 | 0 | 0 | 0
9 | 0 | 0 | 0 | 0 | 0 | 0 | 0 | 0 | 0 | 0 | 0 | 0 | 0 | 0 | 0 | 0 | 0 | 0 | 0 | 0 | 0 | 0 | 0 | 0
10 | 0 | 0 | 0 | 0 | 0 | 0 | 0 | 0 | 0 | 0 | 0 | 0 | 0 | 0 | 0 | 0 | 0 | 0 | 0 | 0 | 0 | 0 | 0 | 0
11 | 0 | 0 | 0 | 0 | 0 | 0 | 0 | 0 | 0 | 0 | 0 | 0 | 0 | 0 | 0 | 0 | 0 | 0 | 0 | 0 | 0 | 0 | 0 | 0
12 | 0 | 0 | 0 | 0 | 0 | 0 | 0 | 0 | 0 | 0 | 0 | 0 | 0 | 0 | 0 | 0 | 0 | 0 | 0 | 0 | 0 | 0 | 0 | 0
13 | 0 | 0 | 0 | 0 | 0 | 0 | 0 | 0 | 0 | 0 | 0 | 0 | 0 | 0 | 0 | 0 | 0 | 0 | 0 | 0 | 0 | 0 | 0 | 0

## Qg, Summer, S3
GenID | 0 | 1 | 2 | 3 | 4 | 5 | 6 | 7 | 8 | 9 | 10 | 11 | 12 | 13 | 14 | 15 | 16 | 17 | 18 | 19 | 20 | 21 | 22 | 23
1 | 0 | 0 | 0 | 0 | 0 | 0 | 0 | 0 | 0 | 0 | 0 | 0 | 0 | 0 | 0 | 0 | 0 | 0 | 0 | 0 | 0 | 0 | 0 | 0
2 | 0 | 0 | 0 | 0 | 0 | 0 | 0 | 0 | 0 | 0 | 0 | 0 | 0 | 0 | 0 | 0 | 0 | 0 | 0 | 0 | 0 | 0 | 0 | 0
3 | 0 | 0 | 0 | 0 | 0 | 0 | 0 | 0 | 0 | 0 | 0 | 0 | 0 | 0 | 0 | 0 | 0 | 0 | 0 | 0 | 0 | 0 | 0 | 0
4 | 0 | 0 | 0 | 0 | 0 | 0 | 0 | 0 | 0 | 0 | 0 | 0 | 0 | 0 | 0 | 0 | 0 | 0 | 0 | 0 | 0 | 0 | 0 | 0
5 | 0 | 0 | 0 | 0 | 0 | 0 | 0 | 0 | 0 | 0 | 0 | 0 | 0 | 0 | 0 | 0 | 0 | 0 | 0 | 0 | 0 | 0 | 0 | 0
6 | 0 | 0 | 0 | 0 | 0 | 0 | 0 | 0 | 0 | 0 | 0 | 0 | 0 | 0 | 0 | 0 | 0 | 0 | 0 | 0 | 0 | 0 | 0 | 0
7 | 0 | 0 | 0 | 0 | 0 | 0 | 0 | 0 | 0 | 0 | 0 | 0 | 0 | 0 | 0 | 0 | 0 | 0 | 0 | 0 | 0 | 0 | 0 | 0
8 | 0 | 0 | 0 | 0 | 0 | 0 | 0 | 0 | 0 | 0 | 0 | 0 | 0 | 0 | 0 | 0 | 0 | 0 | 0 | 0 | 0 | 0 | 0 | 0
9 | 0 | 0 | 0 | 0 | 0 | 0 | 0 | 0 | 0 | 0 | 0 | 0 | 0 | 0 | 0 | 0 | 0 | 0 | 0 | 0 | 0 | 0 | 0 | 0
10 | 0 | 0 | 0 | 0 | 0 | 0 | 0 | 0 | 0 | 0 | 0 | 0 | 0 | 0 | 0 | 0 | 0 | 0 | 0 | 0 | 0 | 0 | 0 | 0
11 | 0 | 0 | 0 | 0 | 0 | 0 | 0 | 0 | 0 | 0 | 0 | 0 | 0 | 0 | 0 | 0 | 0 | 0 | 0 | 0 | 0 | 0 | 0 | 0
12 | 0 | 0 | 0 | 0 | 0 | 0 | 0 | 0 | 0 | 0 | 0 | 0 | 0 | 0 | 0 | 0 | 0 | 0 | 0 | 0 | 0 | 0 | 0 | 0
13 | 0 | 0 | 0 | 0 | 0 | 0 | 0 | 0 | 0 | 0 | 0 | 0 | 0 | 0 | 0 | 0 | 0 | 0 | 0 | 0 | 0 | 0 | 0 | 0

## GenStatus, Summer
GenID | 0 | 1 | 2 | 3 | 4 | 5 | 6 | 7 | 8 | 9 | 10 | 11 | 12 | 13 | 14 | 15 | 16 | 17 | 18 | 19 | 20 | 21 | 22 | 23
1 | 1 | 1 | 1 | 1 | 1 | 1 | 1 | 1 | 1 | 1 | 1 | 1 | 1 | 1 | 1 | 1 | 1 | 1 | 1 | 1 | 1 | 1 | 1 | 1
2 | 1 | 1 | 1 | 1 | 1 | 1 | 1 | 1 | 1 | 1 | 1 | 1 | 1 | 1 | 1 | 1 | 1 | 1 | 1 | 1 | 1 | 1 | 1 | 1
3 | 1 | 1 | 1 | 1 | 1 | 1 | 1 | 1 | 1 | 1 | 1 | 1 | 1 | 1 | 1 | 1 | 1 | 1 | 1 | 1 | 1 | 1 | 1 | 1
4 | 1 | 1 | 1 | 1 | 1 | 1 | 1 | 1 | 1 | 1 | 1 | 1 | 1 | 1 | 1 | 1 | 1 | 1 | 1 | 1 | 1 | 1 | 1 | 1
5 | 1 | 1 | 1 | 1 | 1 | 1 | 1 | 1 | 1 | 1 | 1 | 1 | 1 | 1 | 1 | 1 | 1 | 1 | 1 | 1 | 1 | 1 | 1 | 1
6 | 1 | 1 | 1 | 1 | 1 | 1 | 1 | 1 | 1 | 1 | 1 | 1 | 1 | 1 | 1 | 1 | 1 | 1 | 1 | 1 | 1 | 1 | 1 | 1
7 | 1 | 1 | 1 | 1 | 1 | 1 | 1 | 1 | 1 | 1 | 1 | 1 | 1 | 1 | 1 | 1 | 1 | 1 | 1 | 1 | 1 | 1 | 1 | 1
8 | 1 | 1 | 1 | 1 | 1 | 1 | 1 | 1 | 1 | 1 | 1 | 1 | 1 | 1 | 1 | 1 | 1 | 1 | 1 | 1 | 1 | 1 | 1 | 1
9 | 1 | 1 | 1 | 1 | 1 | 1 | 1 | 1 | 1 | 1 | 1 | 1 | 1 | 1 | 1 | 1 | 1 | 1 | 1 | 1 | 1 | 1 | 1 | 1
10 | 1 | 1 | 1 | 1 | 1 | 1 | 1 | 1 | 1 | 1 | 1 | 1 | 1 | 1 | 1 | 1 | 1 | 1 | 1 | 1 | 1 | 1 | 1 | 1
11 | 1 | 1 | 1 | 1 | 1 | 1 | 1 | 1 | 1 | 1 | 1 | 1 | 1 | 1 | 1 | 1 | 1 | 1 | 1 | 1 | 1 | 1 | 1 | 1
12 | 1 | 1 | 1 | 1 | 1 | 1 | 1 | 1 | 1 | 1 | 1 | 1 | 1 | 1 | 1 | 1 | 1 | 1 | 1 | 1 | 1 | 1 | 1 | 1
13 | 1 | 1 | 1 | 1 | 1 | 1 | 1 | 1 | 1 | 1 | 1 | 1 | 1 | 1 | 1 | 1 | 1 | 1 | 1 | 1 | 1 | 1 | 1 | 1