## Main
numScenarios | 3 | 71.43% | 14.29% | 14.29%
Year | 2036
Load Scale Factor | 100%
Load Growth (cumul.) | 117.3%
Flex. Load Growth | 218.3%
RES Installed, [MW] | 6.78
ESS Installed, [MWh] | 0.64

## RES installed
GenID | NodeID | Pinst, [MW]
5 | 3 | 5.09
6 | 6 | 1.69
7 | N/A | 0
8 | N/A | 0
9 | N/A | 0
10 | N/A | 0
11 | N/A | 0
12 | N/A | 0
13 | N/A | 0

## ES installed
ESS ID | Node ID | Pinst, [MW]
1 | 3 | 0.48
2 | 6 | 0.16
3 | N/A | 0
4 | N/A | 0
5 | N/A | 0
6 | N/A | 0
7 | N/A | 0
8 | N/A | 0
9 | N/A | 0

## FL Ratio
LoadID | Ratio, [%]
1 | 12.72%
2 | 4.24%
3 | 2.54%
4 | 3.39%
5 | 1.04%
6 | 8.48%
7 | 14.84%
8 | 11.68%
9 | 8.06%
10 | 3.52%
11 | 8.48%
12 | 2.12%
13 | 11.87%
14 | 7%

## FL Characterization
Time | 0 | 1 | 2 | 3 | 4 | 5 | 6 | 7 | 8 | 9 | 10 | 11 | 12 | 13 | 14 | 15 | 16 | 17 | 18 | 19 | 20 | 21 | 22 | 23
FL, [MW] | 2.683 | 2.7725 | 2.4826 | 2.3531 | 1.9279 | 1.6363 | 2.001 | 0.34751 | 0.3056 | 0.44552 | 0.26238 | 0.32787 | 0.52236 | 0.96243 | 1.0268 | 1.0098 | 0.56646 | 1.1539 | 0.67713 | 0.47608 | 0.72297 | 0.44683 | 2.0395 | 2.4586
Minimum FL, [MW] | -6.0575 | -6.4775 | -7.2851 | -7.8586 | -8.3997 | -9.167 | -8.747 | -9.8119 | -8.8992 | -13.0715 | -12.9375 | -11.8269 | -11.3371 | -10.9457 | -10.3172 | -9.3887 | -8.779 | -7.8563 | -4.9866 | -5.5808 | -5.8991 | -6.3333 | -5.0317 | -5.3467
Maximum FL, [MW] | 5.8357 | 6.2432 | 7.0001 | 7.5322 | 8.0174 | 8.7544 | 8.3462 | 9.4186 | 8.6274 | 9.8445 | 9.922 | 9.2879 | 8.9749 | 8.7442 | 8.1947 | 7.4608 | 6.9503 | 6.2118 | 4.862 | 5.442 | 5.7827 | 6.2291 | 4.8471 | 5.1542

## Pc, Winter, S1
LoadID | 0 | 1 | 2 | 3 | 4 | 5 | 6 | 7 | 8 | 9 | 10 | 11 | 12 | 13 | 14 | 15 | 16 | 17 | 18 | 19 | 20 | 21 | 22 | 23
1 | 4.9922 | 4.8298 | 4.6335 | 4.7473 | 4.5677 | 4.5364 | 4.6227 | 5.7141 | 5.8221 | 5.7847 | 5.7441 | 5.8724 | 5.8344 | 5.7882 | 5.0594 | 5.431 | 5.837 | 5.8239 | 5.4707 | 5.1955 | 5.1906 | 4.9289 | 4.6596 | 4.6176
2 | 1.6931 | 1.652 | 1.5745 | 1.5569 | 1.5535 | 1.6408 | 1.9792 | 2.2264 | 2.4173 | 2.4958 | 2.4827 | 2.4266 | 2.3474 | 2.2521 | 2.103 | 2.1662 | 2.386 | 2.8729 | 2.7184 | 2.5047 | 2.4392 | 2.2652 | 2.1423 | 1.9227
3 | 3.8564 | 3.6323 | 3.5098 | 3.5786 | 3.6009 | 4.1027 | 6.6095 | 7.6986 | 8.0418 | 7.7914 | 7.5008 | 7.9805 | 7.4039 | 7.0616 | 6.1124 | 6.0869 | 6.3302 | 6.8505 | 6.2506 | 6.4897 | 6.3078 | 5.926 | 4.9652 | 4.3961
4 | 0.46261 | 0.33545 | 0.32574 | 0.29498 | 0.29202 | 0.51797 | 0.99525 | 1.1662 | 1.2829 | 1.2068 | 1.1903 | 1.1092 | 1.0874 | 1.0401 | 0.99648 | 1.0178 | 1.2606 | 1.9115 | 1.7062 | 1.4406 | 1.4017 | 1.2412 | 0.98667 | 0.79662
5 | 3.6891 | 3.3589 | 3.0775 | 3.1161 | 3.1806 | 3.5778 | 4.6237 | 5.1015 | 5.2741 | 5.4855 | 5.6379 | 5.7327 | 5.6236 | 5.3563 | 5.3402 | 5.2968 | 5.6561 | 6.4895 | 6.4002 | 6.2584 | 6.2044 | 5.7905 | 5.1692 | 4.6904
6 | 6.6029 | 6.2298 | 6.0528 | 6.113 | 6.1417 | 6.6173 | 7.4877 | 8.9035 | 9.3309 | 9.6594 | 9.4885 | 9.6392 | 9.6074 | 9.5027 | 8.8667 | 8.886 | 8.5854 | 9.0452 | 8.7261 | 8.5728 | 8.4051 | 8.0954 | 7.4049 | 6.927
7 | 3.3118 | 3.0968 | 3.0311 | 2.9578 | 2.986 | 3.346 | 4.2373 | 4.8702 | 5.5159 | 5.6817 | 5.7754 | 1.4702 | 5.6993 | 5.6106 | 5.1463 | 5.021 | 5.3551 | 5.5532 | 5.3061 | 5.2047 | 4.8816 | 4.0192 | 3.9493 | 3.7157
8 | 2.3593 | 2.262 | 2.1852 | 2.1497 | 2.2115 | 2.6141 | 4.213 | 4.8272 | 5.0081 | 4.9972 | 5.158 | 5.1307 | 4.8484 | 4.7836 | 4.2503 | 3.8429 | 3.8908 | 4.2999 | 4.1721 | 4.017 | 3.9637 | 3.6306 | 3.0636 | 2.7356
9 | 2.4321 | 2.4393 | 2.4159 | 2.4055 | 2.3712 | 2.3477 | 2.3771 | 2.2439 | 2.2405 | 2.2518 | 2.237 | 2.2423 | 2.2579 | 2.2934 | 2.2986 | 2.2972 | 2.2615 | 2.3088 | 2.2704 | 2.2542 | 2.2741 | 2.2519 | 2.3802 | 2.414
10 | 2.5131 | 2.3301 | 2.2169 | 2.2336 | 2.2359 | 2.5542 | 3.3358 | 3.8357 | 4.1885 | 4.4745 | 4.3639 | 4.3533 | 4.3481 | 4.1701 | 4.047 | 3.8171 | 3.999 | 4.5641 | 4.4431 | 4.2779 | 4.1161 | 3.8747 | 3.4527 | 3.0544
11 | 1.1354 | 1.0663 | 1.0002 | 0.98527 | 0.97375 | 1.1458 | 1.5125 | 1.5138 | 1.2151 | 0.86279 | 1.6275 | 1.6455 | 1.6038 | 1.5791 | 1.488 | 1.5256 | 1.6042 | 1.9755 | 1.8248 | 1.6904 | 1.6583 | 1.6257 | 1.5727 | 1.4076
12 | 4.567 | 4.5474 | 4.5394 | 4.6676 | 4.6369 | 4.7568 | 4.944 | 4.7603 | 3.9685 | 3.8094 | 5.18 | 4.7253 | 4.7923 | 4.908 | 5.0219 | 5.1799 | 5.7173 | 5.9017 | 5.5098 | 5.221 | 5.3079 | 5.2874 | 5.3471 | 5.6141
13 | 10.4793 | 10.13 | 10.2482 | 10.3514 | 10.467 | 10.6718 | 13.1951 | 13.6441 | 13.889 | 13.5598 | 13.3549 | 13.8471 | 14.3533 | 13.9505 | 13.7065 | 13.8638 | 13.3672 | 14.0328 | 13.4889 | 12.6925 | 12.8768 | 12.4706 | 11.2045 | 10.8992
14 | -0.11475 | -0.088812 | -0.10095 | -0.10585 | -0.15068 | -0.21737 | -0.2958 | -0.49348 | -0.54262 | -0.55364 | -0.51457 | -0.50949 | -0.51821 | -0.47754 | -0.44899 | -0.43849 | -0.51752 | -0.53149 | -0.54927 | -0.52936 | -0.5074 | -0.48187 | -0.28568 | -0.2181

## Pc, Winter, S2
LoadID | 0 | 1 | 2 | 3 | 4 | 5 | 6 | 7 | 8 | 9 | 10 | 11 | 12 | 13 | 14 | 15 | 16 | 17 | 18 | 19 | 20 | 21 | 22 | 23
1 | 4.8584 | 4.6362 | 4.447 | 4.4893 | 4.3672 | 4.2111 | 3.923 | 3.9919 | 4.0836 | 4.0205 | 3.9353 | 3.9991 | 4.0164 | 3.935 | 3.8178 | 3.8426 | 3.8553 | 3.8296 | 3.8032 | 3.7298 | 3.7137 | 3.6279 | 3.7559 | 3.9262
2 | 1.6819 | 1.5445 | 1.5114 | 1.3608 | 1.4529 | 1.5278 | 1.6569 | 1.8972 | 2.2118 | 2.3469 | 2.4176 | 2.3589 | 2.2728 | 2.2285 | 2.1375 | 2.1522 | 2.3384 | 2.7947 | 2.6728 | 2.568 | 2.4214 | 2.1899 | 2.0529 | 1.8255
3 | 3.9748 | 3.7457 | 3.5654 | 3.5891 | 3.6134 | 3.8575 | 4.9071 | 5.1209 | 5.5538 | 5.9182 | 5.767 | 6.0917 | 5.955 | 5.3954 | 4.7189 | 4.6953 | 4.9538 | 5.595 | 5.5189 | 5.4035 | 5.2428 | 4.8014 | 4.532 | 4.0844
4 | 0.55057 | 0.40727 | 0.35458 | 0.33187 | 0.31566 | 0.45729 | 0.80353 | 0.9342 | 1.0922 | 1.152 | 1.188 | 1.1101 | 1.2427 | 1.1115 | 1.092 | 1.061 | 1.2545 | 1.8438 | 1.7282 | 1.4699 | 1.3659 | 1.1498 | 0.96879 | 0.82455
5 | 3.917 | 3.4742 | 3.2188 | 3.2057 | 3.2524 | 3.4778 | 3.9945 | 4.3619 | 5.0927 | 5.5513 | 5.9871 | 6.093 | 6.1074 | 5.8563 | 5.6598 | 5.4824 | 5.6853 | 6.5073 | 6.5616 | 6.3897 | 6.0971 | 5.6835 | 5.1703 | 4.6552
6 | 6.4501 | 6.0913 | 5.8139 | 5.8618 | 5.7758 | 6.063 | 6.4936 | 6.826 | 7.0459 | 7.437 | 7.4233 | 7.853 | 7.7047 | 7.3937 | 6.8821 | 6.9636 | 6.834 | 7.4737 | 7.3889 | 7.107 | 6.8328 | 6.498 | 6.4411 | 6.3294
7 | 3.3946 | 3.1255 | 3.0698 | 2.9735 | 2.9805 | 3.2496 | 3.7654 | 4.2014 | 4.8019 | 5.3457 | 5.2368 | 5.5092 | 5.3953 | 5.1005 | 5.0066 | 4.6461 | 4.6068 | 5.1866 | 5.1391 | 5.1199 | 4.9004 | 4.1961 | 3.9976 | 3.8171
8 | 2.4082 | 2.2948 | 2.2075 | 2.1466 | 2.1681 | 2.3646 | 3.3698 | 3.5801 | 4.0281 | 4.2558 | 4.4996 | 4.5714 | 4.2228 | 3.8792 | 3.5328 | 3.4408 | 3.5788 | 3.9118 | 3.663 | 3.5083 | 3.3681 | 3.0965 | 2.9787 | 2.6922
9 | 2.4321 | 2.4393 | 2.4159 | 2.4055 | 2.3712 | 2.3477 | 2.3771 | 2.2439 | 2.2405 | 2.2518 | 2.237 | 2.2423 | 2.2579 | 2.2934 | 2.2986 | 2.2972 | 2.2615 | 2.3088 | 2.2704 | 2.2542 | 2.2741 | 2.2519 | 2.3802 | 2.414
10 | 2.6176 | 2.4124 | 2.294 | 2.2471 | 2.247 | 2.4054 | 2.7461 | 2.8959 | 3.3382 | 3.768 | 3.8878 | 4.0282 | 4.0543 | 3.7466 | 3.5287 | 3.5032 | 3.7431 | 4.2743 | 4.2626 | 4.1115 | 3.9218 | 3.5762 | 3.3107 | 2.8924
11 | 1.173 | 1.0804 | 1.0282 | 0.98899 | 0.94722 | 1.0765 | 1.2706 | 1.3242 | 1.4822 | 1.6477 | 1.6793 | 1.7304 | 1.7026 | 1.6989 | 1.6379 | 1.6169 | 1.6678 | 1.9983 | 1.9256 | 1.8356 | 1.7388 | 1.585 | 1.5595 | 1.4118
12 | 5.9334 | 5.6338 | 5.2622 | 5.2964 | 5.3423 | 5.3224 | 5.3555 | 5.1274 | 3.9246 | 3.828 | 5.4054 | 5.1527 | 5.2125 | 5.2412 | 5.2743 | 5.3118 | 5.8823 | 6.1231 | 5.5011 | 5.3893 | 5.3495 | 5.3279 | 5.2834 | 5.7917
13 | 10.7149 | 10.2125 | 10.2429 | 10.1665 | 9.9866 | 10.2352 | 11.7224 | 11.916 | 12.5734 | 12.3809 | 13.0278 | 13.5362 | 12.9911 | 11.9621 | 10.4091 | 10.2908 | 10.5889 | 11.1262 | 10.9385 | 10.8653 | 10.5831 | 10.1801 | 10.1763 | 9.9684
14 | -0.13171 | -0.09815 | -0.10886 | -0.10928 | -0.14455 | -0.18064 | -0.21502 | -0.41141 | -0.46964 | -0.53667 | -0.54862 | -0.58332 | -0.53448 | -0.47435 | -0.46308 | -0.46972 | -0.5109 | -0.49746 | -0.53396 | -0.51719 | -0.48371 | -0.46915 | -0.28882 | -0.21407

## Pc, Winter, S3
LoadID | 0 | 1 | 2 | 3 | 4 | 5 | 6 | 7 | 8 | 9 | 10 | 11 | 12 | 13 | 14 | 15 | 16 | 17 | 18 | 19 | 20 | 21 | 22 | 23
1 | 4.0302 | 3.9713 | 3.8276 | 3.8479 | 3.671 | 3.6916 | 3.7241 | 3.7736 | 3.8027 | 3.6662 | 3.6851 | 3.5877 | 3.7664 | 3.7051 | 3.7351 | 3.8127 | 3.8301 | 3.9083 | 3.8205 | 3.6204 | 3.6634 | 3.5678 | 3.7385 | 3.8545
2 | 1.649 | 1.5278 | 1.446 | 1.3877 | 1.3859 | 1.4773 | 1.6084 | 1.8306 | 2.0901 | 2.3936 | 2.4171 | 2.4351 | 2.354 | 2.1216 | 1.8688 | 1.9509 | 2.1197 | 2.41 | 2.4867 | 2.3969 | 2.2839 | 2.1009 | 1.9166 | 1.7603
3 | 3.676 | 3.4752 | 3.3273 | 3.2747 | 3.2376 | 3.3265 | 3.6774 | 3.8948 | 4.2841 | 4.8716 | 5.1951 | 5.3437 | 5.1509 | 4.7362 | 4.4621 | 4.2628 | 4.2565 | 4.8066 | 4.9442 | 4.915 | 4.8323 | 4.5319 | 4.2369 | 3.8302
4 | 0.61397 | 0.43605 | 0.4089 | 0.36433 | 0.1781 | 0.28744 | 0.50322 | 0.60268 | 0.89407 | 1.1026 | 1.241 | 1.2913 | 1.114 | 0.83375 | 0.71149 | 0.65989 | 0.84954 | 1.3148 | 1.3219 | 1.1687 | 1.0692 | 0.91222 | 0.70785 | 0.53348
5 | 3.8866 | 3.5308 | 3.2063 | 3.1015 | 3.143 | 3.2744 | 3.5896 | 3.8619 | 4.6118 | 5.5511 | 6.2881 | 6.7783 | 6.5154 | 5.7779 | 5.2148 | 5.0227 | 5.1426 | 5.592 | 5.8219 | 6.0201 | 5.8589 | 5.5477 | 4.8506 | 4.1412
6 | 5.953 | 5.7162 | 5.5621 | 5.4347 | 5.3689 | 5.5605 | 5.8684 | 6.0102 | 6.3063 | 6.7905 | 6.9284 | 6.9846 | 6.9991 | 6.7345 | 6.3236 | 6.3048 | 6.4294 | 6.99 | 6.9364 | 7.2303 | 7.046 | 6.8275 | 6.4726 | 6.2641
7 | 3.4131 | 3.187 | 3.0501 | 2.9194 | 2.9313 | 3.0818 | 3.4739 | 3.3713 | 3.9182 | 4.5456 | 4.8248 | 5.2603 | 5.1903 | 4.8574 | 4.5326 | 4.064 | 4.016 | 4.4445 | 4.4235 | 4.3561 | 4.4946 | 4.2187 | 3.8942 | 3.5853
8 | 2.4144 | 2.3153 | 2.2046 | 2.1518 | 2.127 | 2.2838 | 2.5776 | 2.6204 | 3.0097 | 3.5053 | 3.9768 | 4.1502 | 3.7267 | 3.3892 | 3.2219 | 3.0858 | 3.0032 | 3.2008 | 3.205 | 3.2433 | 3.1668 | 2.9109 | 2.7914 | 2.5226
9 | 2.4321 | 2.4393 | 2.4159 | 2.4055 | 2.3712 | 2.3477 | 2.3771 | 2.2439 | 2.2405 | 2.2518 | 2.237 | 2.2423 | 2.2579 | 2.2934 | 2.2986 | 2.2972 | 2.2615 | 2.3088 | 2.2704 | 2.2542 | 2.2741 | 2.2519 | 2.3802 | 2.414
10 | 2.4958 | 2.2685 | 2.1251 | 2.0785 | 2.0387 | 2.1613 | 2.3966 | 2.6065 | 3.1226 | 3.7236 | 4.1626 | 4.2596 | 3.8478 | 3.435 | 3.2199 | 3.1305 | 3.1934 | 3.5699 | 3.6735 | 3.6647 | 3.5156 | 3.2979 | 3.0321 | 2.6258
11 | 1.1764 | 1.1038 | 1.024 | 1.0012 | 0.95424 | 1.0576 | 1.2484 | 1.3093 | 1.512 | 1.7323 | 1.9345 | 2.0175 | 1.8573 | 1.7168 | 1.5562 | 1.5007 | 1.5967 | 1.8389 | 1.8071 | 1.8075 | 1.7562 | 1.6189 | 1.4888 | 1.3233
12 | 5.8525 | 5.483 | 5.2408 | 5.2709 | 5.2535 | 5.2649 | 5.365 | 5.0484 | 3.6919 | 4.4857 | 5.5013 | 5.3416 | 5.193 | 5.2538 | 5.1656 | 5.1611 | 5.1719 | 5.9899 | 6.1367 | 5.8205 | 5.5456 | 5.5205 | 5.5753 | 5.6879
13 | 9.7132 | 9.5917 | 9.4891 | 9.4244 | 9.1582 | 9.2891 | 9.6106 | 9.8198 | 10.256 | 10.5949 | 11.097 | 10.6298 | 10.3252 | 10.0433 | 9.8035 | 10.0808 | 9.9973 | 10.1919 | 10.483 | 10.5534 | 10.3152 | 10.1555 | 10.0013 | 9.6217
14 | -0.14519 | -0.10683 | -0.1149 | -0.11111 | -0.14681 | -0.18473 | -0.20336 | -0.38559 | -0.48277 | -0.55946 | -0.60936 | -0.59738 | -0.55446 | -0.4426 | -0.3807 | -0.38146 | -0.41381 | -0.41164 | -0.46532 | -0.47462 | -0.42251 | -0.41198 | -0.24891 | -0.15234

## Qc, Winter, S1
LoadID | 0 | 1 | 2 | 3 | 4 | 5 | 6 | 7 | 8 | 9 | 10 | 11 | 12 | 13 | 14 | 15 | 16 | 17 | 18 | 19 | 20 | 21 | 22 | 23
1 | 0.49282 | 0.34819 | 0.30184 | 0.38691 | 0.33314 | 0.2739 | 0.22662 | 0.79194 | 0.82821 | 0.71036 | 0.82762 | 0.76902 | 0.77241 | 0.68973 | 0.40929 | 0.64082 | 0.76857 | 0.71712 | 0.5012 | 0.51996 | 0.4843 | 0.30041 | 0.23964 | 0.24838
2 | -0.29518 | -0.29511 | -0.30325 | -0.31715 | -0.3141 | -0.28827 | -0.18279 | -0.035137 | -0.037759 | -0.025023 | -0.022043 | -0.098376 | -0.14372 | -0.1863 | -0.1849 | -0.18803 | -0.14784 | 0.04859 | -0.006848 | -0.080836 | -0.14984 | -0.1971 | -0.21617 | -0.24751
3 | -0.79213 | -0.85471 | -0.87039 | -0.85875 | -0.85947 | -0.71769 | -0.026725 | 0.37002 | 0.47159 | 0.32852 | 0.19397 | 0.38474 | 0.2426 | 0.073603 | -0.29119 | -0.29132 | -0.23997 | -0.12106 | -0.29506 | -0.16812 | -0.23081 | -0.38283 | -0.60482 | -0.68275
4 | -0.84239 | -0.85074 | -0.85942 | -0.86695 | -0.87081 | -0.79614 | -0.69073 | -0.63064 | -0.64911 | -0.71909 | -0.76698 | -0.81211 | -0.81307 | -0.82802 | -0.8353 | -0.81039 | -0.68604 | -0.40889 | -0.5274 | -0.63974 | -0.6887 | -0.72861 | -0.77021 | -0.77394
5 | -0.84792 | -0.89052 | -0.92837 | -0.93168 | -0.92961 | -0.78359 | -0.59718 | -0.48328 | -0.47471 | -0.39765 | -0.39352 | -0.38523 | -0.46364 | -0.49893 | -0.48551 | -0.60184 | -0.5332 | -0.26731 | -0.31654 | -0.39357 | -0.42498 | -0.55168 | -0.61011 | -0.63826
6 | 0.47036 | 0.36793 | 0.27898 | 0.41561 | 0.34128 | 0.49169 | 0.65577 | 1.2773 | 1.471 | 1.5157 | 1.4387 | 1.5346 | 1.5232 | 1.5056 | 1.2663 | 1.2045 | 1.0469 | 1.1452 | 0.97078 | 1.013 | 0.8565 | 0.9016 | 0.55972 | 0.5748
7 | -0.58105 | -0.57469 | -0.59275 | -0.60347 | -0.63922 | -0.57233 | -0.48622 | -0.25256 | -0.12514 | -0.11616 | -0.088286 | -0.02967 | -0.12046 | -0.12571 | -0.22912 | -0.32741 | -0.2955 | -0.32961 | -0.37066 | -0.35586 | -0.4052 | -0.47768 | -0.53894 | -0.53607
8 | -1.9301 | -1.9709 | -1.9631 | -1.9603 | -1.9199 | -1.8423 | -1.4083 | -1.1204 | -1.0346 | -1.1816 | -1.1157 | -1.0171 | -1.0781 | -1.1672 | -1.4182 | -1.5728 | -1.5686 | -1.5469 | -1.6305 | -1.6859 | -1.7148 | -1.7651 | -1.8421 | -1.8774
9 | -0.064859 | -0.064859 | -0.064859 | -0.064859 | -0.064859 | -0.064859 | -0.064859 | -0.064859 | -0.064859 | -0.064859 | -0.064859 | -0.064859 | -0.064859 | -0.064859 | -0.064859 | -0.064859 | -0.064859 | -0.064859 | -0.064859 | -0.064859 | -0.064859 | -0.064859 | -0.064859 | -0.064859
10 | -0.76559 | -0.78791 | -0.78908 | -0.78686 | -0.78467 | -0.73357 | -0.54987 | -0.44879 | -0.28928 | -0.16706 | -0.21372 | -0.16499 | -0.19675 | -0.28456 | -0.35572 | -0.3669 | -0.37727 | -0.25463 | -0.30855 | -0.38251 | -0.44984 | -0.57234 | -0.71537 | -0.7281
11 | -0.55403 | -0.55936 | -0.56964 | -0.5747 | -0.56183 | -0.45341 | -0.34403 | -0.30738 | -0.21573 | -0.14234 | -0.32452 | -0.30602 | -0.34491 | -0.3442 | -0.38296 | -0.38332 | -0.32651 | -0.21835 | -0.29828 | -0.35039 | -0.37643 | -0.38549 | -0.41626 | -0.44151
12 | -0.076668 | 0.12864 | 0.27213 | 0.23531 | 0.18296 | -0.18431 | -0.006085 | 0.21975 | 0.47695 | 0.56265 | 0.27331 | -0.00071008 | 0.86568 | 0.98137 | 0.93093 | 1.0688 | 0.58716 | 0.81101 | 0.87085 | 0.77631 | 0.87123 | 1.1184 | 1.036 | 0.69793
13 | 0.24697 | 0.19974 | 0.28508 | 0.35723 | 0.37303 | 0.45478 | 1.6632 | 2.0821 | 2.2293 | 2.0852 | 1.9101 | 2.1891 | 2.4743 | 2.1943 | 2.158 | 2.1539 | 1.9411 | 2.0065 | 1.735 | 1.3098 | 1.437 | 1.2557 | 0.55234 | 0.39078
14 | 0.23534 | 0.24089 | 0.24384 | 0.24527 | 0.24089 | 0.23429 | 0.20764 | 0.16505 | 0.13355 | 0.11505 | 0.15119 | 0.14914 | 0.13128 | 0.11171 | 0.15049 | 0.18193 | 0.17445 | 0.18519 | 0.19141 | 0.20778 | 0.20886 | 0.22502 | 0.23518 | 0.2328

## Qc, Winter, S2
LoadID | 0 | 1 | 2 | 3 | 4 | 5 | 6 | 7 | 8 | 9 | 10 | 11 | 12 | 13 | 14 | 15 | 16 | 17 | 18 | 19 | 20 | 21 | 22 | 23
1 | 0.39134 | 0.26509 | 0.2223 | 0.21077 | 0.23425 | 0.12561 | 0.053916 | 0.16565 | 0.10597 | 0.13841 | 0.090076 | 0.19783 | 0.21868 | 0.22263 | 0.15105 | 0.17543 | 0.18428 | 0.19412 | 0.17047 | 0.17376 | 0.20511 | 0.2181 | 0.16607 | 0.19132
2 | -0.31513 | -0.34092 | -0.3227 | -0.36991 | -0.34866 | -0.31363 | -0.26399 | -0.1479 | -0.088604 | -0.043426 | -0.067644 | -0.10919 | -0.14056 | -0.16652 | -0.21598 | -0.17756 | -0.12653 | 0.0567 | 0.0066369 | -0.073931 | -0.15046 | -0.18793 | -0.23446 | -0.28187
3 | -0.74622 | -0.76789 | -0.81877 | -0.81474 | -0.81206 | -0.76044 | -0.40314 | -0.43607 | -0.36599 | -0.23725 | -0.35955 | -0.30141 | -0.3815 | -0.52512 | -0.69766 | -0.72721 | -0.66741 | -0.44282 | -0.47296 | -0.57917 | -0.63361 | -0.69499 | -0.71444 | -0.74496
4 | -0.82991 | -0.84558 | -0.85983 | -0.86125 | -0.8548 | -0.78148 | -0.69857 | -0.65981 | -0.6544 | -0.63503 | -0.69178 | -0.77715 | -0.77093 | -0.80529 | -0.78902 | -0.8071 | -0.67466 | -0.42286 | -0.49852 | -0.64539 | -0.7157 | -0.74845 | -0.76905 | -0.76982
5 | -0.84478 | -0.90363 | -0.95163 | -0.93835 | -0.94221 | -0.82329 | -0.73549 | -0.7275 | -0.60084 | -0.43129 | -0.30406 | -0.37372 | -0.38081 | -0.42216 | -0.4952 | -0.54367 | -0.51826 | -0.25242 | -0.26734 | -0.3692 | -0.46837 | -0.53583 | -0.60155 | -0.64145
6 | 0.50211 | 0.4125 | 0.3402 | 0.40111 | 0.3259 | 0.36017 | 0.49915 | 0.72666 | 0.69172 | 0.95357 | 0.81012 | 0.93003 | 0.8151 | 0.70795 | 0.46296 | 0.60334 | 0.53759 | 0.70083 | 0.65667 | 0.50573 | 0.41396 | 0.39075 | 0.40759 | 0.45163
7 | -0.61186 | -0.62718 | -0.54998 | -0.60789 | -0.6046 | -0.56251 | -0.52439 | -0.47682 | -0.38532 | -0.32819 | -0.28823 | -0.256 | -0.30493 | -0.31393 | -0.35756 | -0.40785 | -0.40935 | -0.34868 | -0.36674 | -0.36296 | -0.37802 | -0.42621 | -0.46737 | -0.50374
8 | -1.9218 | -1.9603 | -1.9195 | -1.9585 | -1.9148 | -1.8962 | -1.6071 | -1.5396 | -1.501 | -1.4785 | -1.3937 | -1.4731 | -1.5689 | -1.6688 | -1.7192 | -1.6838 | -1.6754 | -1.67 | -1.7498 | -1.83 | -1.865 | -1.9001 | -1.9044 | -1.888
9 | -0.064859 | -0.064859 | -0.064859 | -0.064859 | -0.064859 | -0.064859 | -0.064859 | -0.064859 | -0.064859 | -0.064859 | -0.064859 | -0.064859 | -0.064859 | -0.064859 | -0.064859 | -0.064859 | -0.064859 | -0.064859 | -0.064859 | -0.064859 | -0.064859 | -0.064859 | -0.064859 | -0.064859
10 | -0.75574 | -0.80026 | -0.8299 | -0.83435 | -0.81747 | -0.79071 | -0.69536 | -0.69488 | -0.58074 | -0.47269 | -0.50742 | -0.50976 | -0.51836 | -0.54985 | -0.55787 | -0.56882 | -0.55647 | -0.41959 | -0.42469 | -0.5184 | -0.58222 | -0.64486 | -0.66401 | -0.71435
11 | -0.54341 | -0.5642 | -0.57303 | -0.57389 | -0.56434 | -0.46103 | -0.41261 | -0.39532 | -0.37183 | -0.34888 | -0.33614 | -0.3366 | -0.34328 | -0.36903 | -0.37777 | -0.39233 | -0.36041 | -0.22582 | -0.29184 | -0.32738 | -0.35216 | -0.39069 | -0.41334 | -0.43787
12 | 0.8902 | 0.96716 | 0.50666 | 0.65556 | 0.61826 | 0.37766 | 0.28388 | 0.5605 | 0.61739 | 0.49338 | 0.693 | 1.0907 | 1.2271 | 1.0854 | 1.4354 | 1.3952 | 1.1416 | 1.2498 | 1.6123 | 0.71096 | 0.73298 | 0.53512 | 0.72961 | 0.55932
13 | 0.35299 | 0.14291 | 0.18102 | 0.19714 | 0.11099 | 0.28932 | 1.0906 | 1.061 | 1.4144 | 1.4424 | 1.6446 | 1.8085 | 1.4688 | 0.89272 | 0.17532 | 0.13737 | 0.21619 | 0.40299 | 0.40397 | 0.5025 | 0.29925 | 0.21017 | 0.18525 | 0.12597
14 | 0.23881 | 0.24109 | 0.2454 | 0.25287 | 0.24695 | 0.23767 | 0.22031 | 0.20982 | 0.19602 | 0.1655 | 0.16689 | 0.16583 | 0.16823 | 0.18103 | 0.17973 | 0.18872 | 0.18408 | 0.19153 | 0.2013 | 0.21073 | 0.21298 | 0.22308 | 0.22778 | 0.23019

## Qc, Winter, S3
LoadID | 0 | 1 | 2 | 3 | 4 | 5 | 6 | 7 | 8 | 9 | 10 | 11 | 12 | 13 | 14 | 15 | 16 | 17 | 18 | 19 | 20 | 21 | 22 | 23
1 | 0.23799 | 0.24397 | 0.18055 | 0.13714 | 0.15635 | 0.1526 | 0.11837 | 0.12791 | 0.14726 | 0.12865 | 0.1332 | 0.048205 | 0.17056 | 0.19323 | 0.16295 | 0.1461 | 0.17 | 0.17587 | 0.16435 | 0.16641 | 0.18177 | 0.22602 | 0.19634 | 0.20021
2 | -0.32578 | -0.34218 | -0.35416 | -0.36045 | -0.36835 | -0.31607 | -0.27194 | -0.18696 | -0.20422 | -0.18192 | -0.22749 | -0.24989 | -0.26446 | -0.29799 | -0.35123 | -0.30353 | -0.20818 | -0.058735 | -0.094239 | -0.14546 | -0.20606 | -0.23391 | -0.26596 | -0.26837
3 | -0.87302 | -0.84006 | -0.86341 | -0.86384 | -0.87359 | -0.85305 | -0.7994 | -0.79271 | -0.80082 | -0.7035 | -0.68332 | -0.7357 | -0.74242 | -0.77056 | -0.81647 | -0.83109 | -0.81303 | -0.61886 | -0.62021 | -0.72053 | -0.72897 | -0.76199 | -0.77332 | -0.81813
4 | -0.81936 | -0.84138 | -0.82951 | -0.84954 | -0.84625 | -0.75505 | -0.70653 | -0.69073 | -0.69119 | -0.76523 | -0.7879 | -0.8342 | -0.8727 | -0.89915 | -0.90164 | -0.87426 | -0.73755 | -0.5032 | -0.56439 | -0.65466 | -0.71918 | -0.73847 | -0.76728 | -0.76034
5 | -0.8341 | -0.89446 | -0.9466 | -0.97482 | -0.9666 | -0.84591 | -0.79628 | -0.83965 | -0.79396 | -0.63232 | -0.49993 | -0.4488 | -0.50377 | -0.62587 | -0.71361 | -0.7305 | -0.70122 | -0.53282 | -0.51635 | -0.53547 | -0.56859 | -0.61583 | -0.68694 | -0.73265
6 | 0.44225 | 0.39948 | 0.29081 | 0.32645 | 0.28826 | 0.29585 | 0.33866 | 0.40928 | 0.41609 | 0.43379 | 0.433 | 0.37511 | 0.4596 | 0.48978 | 0.33332 | 0.39924 | 0.49854 | 0.63215 | 0.57765 | 0.59515 | 0.54843 | 0.51684 | 0.42298 | 0.4256
7 | -0.57648 | -0.58317 | -0.54981 | -0.58188 | -0.58007 | -0.57202 | -0.56914 | -0.55493 | -0.5791 | -0.51085 | -0.43217 | -0.39572 | -0.38245 | -0.44883 | -0.49357 | -0.50008 | -0.49938 | -0.48606 | -0.44584 | -0.45555 | -0.44699 | -0.48453 | -0.54348 | -0.5986
8 | -1.9165 | -1.9294 | -1.953 | -1.9819 | -1.9615 | -1.9131 | -1.9033 | -1.8985 | -1.8445 | -1.7808 | -1.6998 | -1.684 | -1.7792 | -1.8406 | -1.8623 | -1.8776 | -1.8549 | -1.8186 | -1.8305 | -1.8499 | -1.8751 | -1.8878 | -1.9138 | -1.9091
9 | -0.064859 | -0.064859 | -0.064859 | -0.064859 | -0.064859 | -0.064859 | -0.064859 | -0.064859 | -0.064859 | -0.064859 | -0.064859 | -0.064859 | -0.064859 | -0.064859 | -0.064859 | -0.064859 | -0.064859 | -0.064859 | -0.064859 | -0.064859 | -0.064859 | -0.064859 | -0.064859 | -0.064859
10 | -0.77924 | -0.79042 | -0.77561 | -0.77934 | -0.80694 | -0.79209 | -0.74597 | -0.75425 | -0.68531 | -0.62502 | -0.59032 | -0.57978 | -0.64442 | -0.69201 | -0.74567 | -0.73354 | -0.7195 | -0.58239 | -0.57599 | -0.62115 | -0.66581 | -0.69071 | -0.70843 | -0.75481
11 | -0.54438 | -0.55838 | -0.56258 | -0.55809 | -0.55706 | -0.46277 | -0.40947 | -0.41389 | -0.43542 | -0.42064 | -0.40433 | -0.37874 | -0.43506 | -0.47219 | -0.47853 | -0.47058 | -0.40222 | -0.2956 | -0.35791 | -0.37726 | -0.38362 | -0.39015 | -0.42615 | -0.45633
12 | 0.32524 | 0.52365 | 0.64936 | 0.67418 | 0.589 | 0.4046 | 0.33266 | 0.38418 | -0.054343 | -0.27878 | -0.077015 | 0.36622 | 0.54209 | 0.52656 | 0.61507 | 0.2877 | -0.032016 | 0.10603 | 0.090361 | 0.19624 | 0.31886 | 0.56955 | 0.70039 | 0.40248
13 | 0.076297 | 0.049425 | 0.023369 | 0.039653 | -0.0085516 | 0.009201 | 0.11913 | 0.11196 | 0.2214 | 0.2986 | 0.44908 | 0.22417 | 0.18753 | 0.14193 | 0.068967 | 0.11375 | 0.13265 | 0.14747 | 0.1644 | 0.20886 | 0.15479 | 0.14291 | 0.10903 | -0.023374
14 | 0.23877 | 0.24449 | 0.24465 | 0.24546 | 0.24503 | 0.23769 | 0.23013 | 0.21938 | 0.2125 | 0.20203 | 0.20018 | 0.19958 | 0.21628 | 0.2293 | 0.23232 | 0.22596 | 0.22034 | 0.2283 | 0.23298 | 0.2297 | 0.23683 | 0.24157 | 0.24533 | 0.24969

## UpFlex, Winter
LoadID | 0 | 1 | 2 | 3 | 4 | 5 | 6 | 7 | 8 | 9 | 10 | 11 | 12 | 13 | 14 | 15 | 16 | 17 | 18 | 19 | 20 | 21 | 22 | 23
1 | 0.40102 | 0.44148 | 0.57462 | 0.65878 | 0.77458 | 0.90543 | 0.80711 | 1.1538 | 1.0585 | 1.1955 | 1.2287 | 1.1397 | 1.0752 | 0.98984 | 0.91175 | 0.82057 | 0.81202 | 0.64338 | 0.53232 | 0.63166 | 0.6436 | 0.73551 | 0.35713 | 0.34288
2 | 0.13367 | 0.14716 | 0.19154 | 0.21959 | 0.25819 | 0.30181 | 0.26904 | 0.38462 | 0.35284 | 0.39851 | 0.40957 | 0.37991 | 0.35839 | 0.32995 | 0.30392 | 0.27352 | 0.27067 | 0.21446 | 0.17744 | 0.21055 | 0.21453 | 0.24517 | 0.11904 | 0.11429
3 | 0.080079 | 0.088156 | 0.11474 | 0.13155 | 0.15467 | 0.1808 | 0.16117 | 0.23041 | 0.21137 | 0.23873 | 0.24535 | 0.22759 | 0.21469 | 0.19766 | 0.18206 | 0.16385 | 0.16215 | 0.12847 | 0.1063 | 0.12613 | 0.12852 | 0.14687 | 0.071313 | 0.068469
4 | 0.10688 | 0.11766 | 0.15314 | 0.17557 | 0.20643 | 0.2413 | 0.2151 | 0.30751 | 0.28211 | 0.31862 | 0.32746 | 0.30375 | 0.28654 | 0.2638 | 0.24299 | 0.21869 | 0.21641 | 0.17147 | 0.14187 | 0.16834 | 0.17153 | 0.19602 | 0.095178 | 0.091382
5 | 0.032788 | 0.036096 | 0.046982 | 0.053863 | 0.06333 | 0.074029 | 0.06599 | 0.09434 | 0.086546 | 0.097749 | 0.10046 | 0.093185 | 0.087906 | 0.08093 | 0.074546 | 0.06709 | 0.066392 | 0.052603 | 0.043523 | 0.051645 | 0.052622 | 0.060136 | 0.029199 | 0.028035
6 | 0.26735 | 0.29432 | 0.38308 | 0.43919 | 0.51639 | 0.60362 | 0.53807 | 0.76923 | 0.70568 | 0.79703 | 0.81913 | 0.75981 | 0.71677 | 0.65989 | 0.60783 | 0.54704 | 0.54135 | 0.42892 | 0.35488 | 0.42111 | 0.42907 | 0.49034 | 0.23809 | 0.22859
7 | 0.46786 | 0.51506 | 0.67039 | 0.76858 | 0.90368 | 1.0563 | 0.94162 | 1.3462 | 1.2349 | 1.3948 | 1.4335 | 1.3297 | 1.2544 | 1.1548 | 1.0637 | 0.95733 | 0.94736 | 0.7506 | 0.62104 | 0.73694 | 0.75087 | 0.85809 | 0.41665 | 0.40003
8 | 0.36824 | 0.40538 | 0.52764 | 0.60492 | 0.71125 | 0.8314 | 0.74112 | 1.0595 | 0.97198 | 1.0978 | 1.1282 | 1.0465 | 0.98726 | 0.90891 | 0.83721 | 0.75347 | 0.74563 | 0.59077 | 0.48879 | 0.58002 | 0.59098 | 0.67537 | 0.32793 | 0.31485
9 | 0.25411 | 0.27974 | 0.36411 | 0.41744 | 0.49081 | 0.57372 | 0.51142 | 0.73113 | 0.67073 | 0.75755 | 0.77856 | 0.72218 | 0.68127 | 0.62721 | 0.57773 | 0.51995 | 0.51454 | 0.40767 | 0.3373 | 0.40025 | 0.40782 | 0.46605 | 0.22629 | 0.21727
10 | 0.11098 | 0.12217 | 0.15902 | 0.1823 | 0.21435 | 0.25056 | 0.22335 | 0.3193 | 0.29293 | 0.33084 | 0.34002 | 0.31539 | 0.29753 | 0.27392 | 0.25231 | 0.22707 | 0.22471 | 0.17804 | 0.14731 | 0.1748 | 0.1781 | 0.20354 | 0.098828 | 0.094886
11 | 0.26735 | 0.29432 | 0.38308 | 0.43919 | 0.51639 | 0.60362 | 0.53807 | 0.76923 | 0.70568 | 0.79703 | 0.81913 | 0.75981 | 0.71677 | 0.65989 | 0.60783 | 0.54704 | 0.54135 | 0.42892 | 0.35488 | 0.42111 | 0.42907 | 0.49034 | 0.23809 | 0.22859
12 | 0.066837 | 0.073579 | 0.095771 | 0.1098 | 0.1291 | 0.1509 | 0.13452 | 0.19231 | 0.17642 | 0.19926 | 0.20478 | 0.18995 | 0.17919 | 0.16497 | 0.15196 | 0.13676 | 0.13534 | 0.10723 | 0.088719 | 0.10528 | 0.10727 | 0.12258 | 0.059521 | 0.057147
13 | 0.37423 | 0.41198 | 0.53622 | 0.61476 | 0.72282 | 0.84492 | 0.75317 | 1.0767 | 0.98779 | 1.1157 | 1.1466 | 1.0636 | 1.0033 | 0.9237 | 0.85083 | 0.76573 | 0.75776 | 0.60038 | 0.49674 | 0.58945 | 0.60059 | 0.68636 | 0.33326 | 0.31997
14 | 0.22069 | 0.24295 | 0.31622 | 0.36254 | 0.42626 | 0.49827 | 0.44416 | 0.63498 | 0.58252 | 0.65793 | 0.67617 | 0.6272 | 0.59168 | 0.54472 | 0.50175 | 0.45157 | 0.44687 | 0.35406 | 0.29294 | 0.34761 | 0.35418 | 0.40476 | 0.19653 | 0.18869

## DownFlex, Winter
LoadID | 0 | 1 | 2 | 3 | 4 | 5 | 6 | 7 | 8 | 9 | 10 | 11 | 12 | 13 | 14 | 15 | 16 | 17 | 18 | 19 | 20 | 21 | 22 | 23
1 | 1.1118 | 1.1766 | 1.2425 | 1.2989 | 1.3137 | 1.3742 | 1.3672 | 1.2923 | 1.1709 | 1.7194 | 1.679 | 1.5461 | 1.5085 | 1.5147 | 1.443 | 1.3227 | 1.1887 | 1.1461 | 0.72043 | 0.77043 | 0.84233 | 0.86243 | 0.89946 | 0.99283
2 | 0.3706 | 0.3922 | 0.41415 | 0.43298 | 0.43789 | 0.45806 | 0.45572 | 0.43076 | 0.39028 | 0.57312 | 0.55968 | 0.51536 | 0.50284 | 0.50491 | 0.48099 | 0.4409 | 0.39625 | 0.38203 | 0.24014 | 0.25681 | 0.28078 | 0.28748 | 0.29982 | 0.33094
3 | 0.22201 | 0.23495 | 0.2481 | 0.25938 | 0.26232 | 0.2744 | 0.273 | 0.25805 | 0.2338 | 0.34333 | 0.33528 | 0.30873 | 0.30123 | 0.30247 | 0.28814 | 0.26412 | 0.23737 | 0.22886 | 0.14386 | 0.15384 | 0.1682 | 0.17221 | 0.17961 | 0.19825
4 | 0.2963 | 0.31357 | 0.33113 | 0.34618 | 0.35011 | 0.36623 | 0.36436 | 0.3444 | 0.31204 | 0.45823 | 0.44748 | 0.41205 | 0.40203 | 0.40369 | 0.38456 | 0.35251 | 0.31681 | 0.30544 | 0.192 | 0.20533 | 0.22449 | 0.22985 | 0.23971 | 0.2646
5 | 0.090901 | 0.096199 | 0.10158 | 0.1062 | 0.10741 | 0.11235 | 0.11178 | 0.10566 | 0.09573 | 0.14058 | 0.13728 | 0.12641 | 0.12334 | 0.12384 | 0.11798 | 0.10814 | 0.097192 | 0.093706 | 0.058903 | 0.062991 | 0.06887 | 0.070513 | 0.073541 | 0.081175
6 | 0.74119 | 0.78439 | 0.8283 | 0.86595 | 0.87578 | 0.91612 | 0.91143 | 0.86152 | 0.78057 | 1.1462 | 1.1194 | 1.0307 | 1.0057 | 1.0098 | 0.96197 | 0.88179 | 0.79249 | 0.76406 | 0.48029 | 0.51362 | 0.56155 | 0.57495 | 0.59964 | 0.66189
7 | 1.2971 | 1.3727 | 1.4495 | 1.5154 | 1.5326 | 1.6032 | 1.595 | 1.5077 | 1.366 | 2.0059 | 1.9589 | 1.8038 | 1.7599 | 1.7672 | 1.6835 | 1.5431 | 1.3869 | 1.3371 | 0.8405 | 0.89884 | 0.98272 | 1.0062 | 1.0494 | 1.1583
8 | 1.0209 | 1.0804 | 1.1409 | 1.1927 | 1.2063 | 1.2618 | 1.2554 | 1.1866 | 1.0751 | 1.5788 | 1.5418 | 1.4197 | 1.3852 | 1.3909 | 1.325 | 1.2145 | 1.0915 | 1.0524 | 0.66153 | 0.70744 | 0.77346 | 0.79192 | 0.82592 | 0.91166
9 | 0.70448 | 0.74554 | 0.78728 | 0.82306 | 0.83241 | 0.87074 | 0.86629 | 0.81885 | 0.74191 | 1.0895 | 1.0639 | 0.97967 | 0.95587 | 0.9598 | 0.91433 | 0.83812 | 0.75324 | 0.72622 | 0.4565 | 0.48818 | 0.53374 | 0.54648 | 0.56994 | 0.62911
10 | 0.30766 | 0.3256 | 0.34382 | 0.35945 | 0.36353 | 0.38027 | 0.37833 | 0.35761 | 0.32401 | 0.4758 | 0.46464 | 0.42785 | 0.41745 | 0.41917 | 0.39931 | 0.36603 | 0.32896 | 0.31716 | 0.19936 | 0.2132 | 0.2331 | 0.23866 | 0.24891 | 0.27475
11 | 0.74119 | 0.78439 | 0.8283 | 0.86595 | 0.87578 | 0.91612 | 0.91143 | 0.86152 | 0.78057 | 1.1462 | 1.1194 | 1.0307 | 1.0057 | 1.0098 | 0.96197 | 0.88179 | 0.79249 | 0.76406 | 0.48029 | 0.51362 | 0.56155 | 0.57495 | 0.59964 | 0.66189
12 | 0.1853 | 0.1961 | 0.20708 | 0.21649 | 0.21895 | 0.22903 | 0.22786 | 0.21538 | 0.19514 | 0.28656 | 0.27984 | 0.25768 | 0.25142 | 0.25245 | 0.24049 | 0.22045 | 0.19812 | 0.19102 | 0.12007 | 0.12841 | 0.14039 | 0.14374 | 0.14991 | 0.16547
13 | 1.0375 | 1.098 | 1.1594 | 1.2121 | 1.2259 | 1.2823 | 1.2758 | 1.2059 | 1.0926 | 1.6045 | 1.5668 | 1.4428 | 1.4077 | 1.4135 | 1.3465 | 1.2343 | 1.1093 | 1.0695 | 0.67229 | 0.71895 | 0.78604 | 0.8048 | 0.83935 | 0.92649
14 | 0.61183 | 0.6475 | 0.68374 | 0.71482 | 0.72293 | 0.75623 | 0.75236 | 0.71116 | 0.64434 | 0.94619 | 0.924 | 0.85083 | 0.83016 | 0.83357 | 0.79408 | 0.72789 | 0.65418 | 0.63071 | 0.39646 | 0.42398 | 0.46355 | 0.47461 | 0.49498 | 0.54637

## Pg, Winter, S1
GenID | 0 | 1 | 2 | 3 | 4 | 5 | 6 | 7 | 8 | 9 | 10 | 11 | 12 | 13 | 14 | 15 | 16 | 17 | 18 | 19 | 20 | 21 | 22 | 23
1 | 0 | 0 | 0 | 0 | 0 | 0 | 0 | 0 | 0 | 0 | 0 | 0 | 0 | 0 | 0 | 0 | 0 | 0 | 0 | 0 | 0 | 0 | 0 | 0
2 | 0 | 0 | 0 | 0 | 0 | 0 | 0 | 0 | 0 | 0 | 0 | 0 | 0 | 0 | 0 | 0 | 0 | 0 | 0 | 0 | 0 | 0 | 0 | 0
3 | 0 | 0 | 0 | 0 | 0 | 0 | 0 | 0 | 0 | 0 | 0 | 0 | 0 | 0 | 0 | 0 | 0 | 0 | 0 | 0 | 0 | 0 | 0 | 0
4 | 0 | 0 | 0 | 0 | 0 | 0 | 0 | 0 | 0 | 0 | 0 | 0 | 0 | 0 | 0 | 0 | 0 | 0 | 0 | 0 | 0 | 0 | 0 | 0
5 | 0 | 0 | 7.9815e-05 | 0 | 0 | 0 | 0 | 0.048534 | 0.96151 | 2.5089 | 3.1309 | 3.4775 | 3.542 | 3.477 | 2.9689 | 1.9619 | 0.47932 | 0.0037464 | 0.00032252 | 0.00024677 | 0 | 0 | 0 | 0
6 | 0 | 0 | 2.65e-05 | 0 | 0 | 0 | 0 | 0.016114 | 0.31925 | 0.833 | 1.0395 | 1.1546 | 1.176 | 1.1544 | 0.98573 | 0.6514 | 0.15914 | 0.0012439 | 0.00010708 | 8.1935e-05 | 0 | 0 | 0 | 0
7 | 0 | 0 | 0 | 0 | 0 | 0 | 0 | 0 | 0 | 0 | 0 | 0 | 0 | 0 | 0 | 0 | 0 | 0 | 0 | 0 | 0 | 0 | 0 | 0
8 | 0 | 0 | 0 | 0 | 0 | 0 | 0 | 0 | 0 | 0 | 0 | 0 | 0 | 0 | 0 | 0 | 0 | 0 | 0 | 0 | 0 | 0 | 0 | 0
9 | 0 | 0 | 0 | 0 | 0 | 0 | 0 | 0 | 0 | 0 | 0 | 0 | 0 | 0 | 0 | 0 | 0 | 0 | 0 | 0 | 0 | 0 | 0 | 0
10 | 0 | 0 | 0 | 0 | 0 | 0 | 0 | 0 | 0 | 0 | 0 | 0 | 0 | 0 | 0 | 0 | 0 | 0 | 0 | 0 | 0 | 0 | 0 | 0
11 | 0 | 0 | 0 | 0 | 0 | 0 | 0 | 0 | 0 | 0 | 0 | 0 | 0 | 0 | 0 | 0 | 0 | 0 | 0 | 0 | 0 | 0 | 0 | 0
12 | 0 | 0 | 0 | 0 | 0 | 0 | 0 | 0 | 0 | 0 | 0 | 0 | 0 | 0 | 0 | 0 | 0 | 0 | 0 | 0 | 0 | 0 | 0 | 0
13 | 0 | 0 | 0 | 0 | 0 | 0 | 0 | 0 | 0 | 0 | 0 | 0 | 0 | 0 | 0 | 0 | 0 | 0 | 0 | 0 | 0 | 0 | 0 | 0

## Pg, Winter, S2
GenID | 0 | 1 | 2 | 3 | 4 | 5 | 6 | 7 | 8 | 9 | 10 | 11 | 12 | 13 | 14 | 15 | 16 | 17 | 18 | 19 | 20 | 21 | 22 | 23
1 | 0 | 0 | 0 | 0 | 0 | 0 | 0 | 0 | 0 | 0 | 0 | 0 | 0 | 0 | 0 | 0 | 0 | 0 | 0 | 0 | 0 | 0 | 0 | 0
2 | 0 | 0 | 0 | 0 | 0 | 0 | 0 | 0 | 0 | 0 | 0 | 0 | 0 | 0 | 0 | 0 | 0 | 0 | 0 | 0 | 0 | 0 | 0 | 0
3 | 0 | 0 | 0 | 0 | 0 | 0 | 0 | 0 | 0 | 0 | 0 | 0 | 0 | 0 | 0 | 0 | 0 | 0 | 0 | 0 | 0 | 0 | 0 | 0
4 | 0 | 0 | 0 | 0 | 0 | 0 | 0 | 0 | 0 | 0 | 0 | 0 | 0 | 0 | 0 | 0 | 0 | 0 | 0 | 0 | 0 | 0 | 0 | 0
5 | 0 | 0.00013872 | 0 | 0 | 0 | 0 | 0 | 0.038888 | 0.7654 | 1.8208 | 2.4502 | 3.0051 | 3.5688 | 2.9783 | 2.1884 | 1.0498 | 0.21932 | 0.0014018 | 0.0006133 | 0 | 0 | 0 | 0 | 0
6 | 0 | 4.6059e-05 | 0 | 0 | 0 | 0 | 0 | 0.012912 | 0.25413 | 0.60454 | 0.81353 | 0.99777 | 1.1849 | 0.98885 | 0.72661 | 0.34856 | 0.07282 | 0.00046544 | 0.00020363 | 0 | 0 | 0 | 0 | 0
7 | 0 | 0 | 0 | 0 | 0 | 0 | 0 | 0 | 0 | 0 | 0 | 0 | 0 | 0 | 0 | 0 | 0 | 0 | 0 | 0 | 0 | 0 | 0 | 0
8 | 0 | 0 | 0 | 0 | 0 | 0 | 0 | 0 | 0 | 0 | 0 | 0 | 0 | 0 | 0 | 0 | 0 | 0 | 0 | 0 | 0 | 0 | 0 | 0
9 | 0 | 0 | 0 | 0 | 0 | 0 | 0 | 0 | 0 | 0 | 0 | 0 | 0 | 0 | 0 | 0 | 0 | 0 | 0 | 0 | 0 | 0 | 0 | 0
10 | 0 | 0 | 0 | 0 | 0 | 0 | 0 | 0 | 0 | 0 | 0 | 0 | 0 | 0 | 0 | 0 | 0 | 0 | 0 | 0 | 0 | 0 | 0 | 0
11 | 0 | 0 | 0 | 0 | 0 | 0 | 0 | 0 | 0 | 0 | 0 | 0 | 0 | 0 | 0 | 0 | 0 | 0 | 0 | 0 | 0 | 0 | 0 | 0
12 | 0 | 0 | 0 | 0 | 0 | 0 | 0 | 0 | 0 | 0 | 0 | 0 | 0 | 0 | 0 | 0 | 0 | 0 | 0 | 0 | 0 | 0 | 0 | 0
13 | 0 | 0 | 0 | 0 | 0 | 0 | 0 | 0 | 0 | 0 | 0 | 0 | 0 | 0 | 0 | 0 | 0 | 0 | 0 | 0 | 0 | 0 | 0 | 0

## Pg, Winter, S3
GenID | 0 | 1 | 2 | 3 | 4 | 5 | 6 | 7 | 8 | 9 | 10 | 11 | 12 | 13 | 14 | 15 | 16 | 17 | 18 | 19 | 20 | 21 | 22 | 23
1 | 0 | 0 | 0 | 0 | 0 | 0 | 0 | 0 | 0 | 0 | 0 | 0 | 0 | 0 | 0 | 0 | 0 | 0 | 0 | 0 | 0 | 0 | 0 | 0
2 | 0 | 0 | 0 | 0 | 0 | 0 | 0 | 0 | 0 | 0 | 0 | 0 | 0 | 0 | 0 | 0 | 0 | 0 | 0 | 0 | 0 | 0 | 0 | 0
3 | 0 | 0 | 0 | 0 | 0 | 0 | 0 | 0 | 0 | 0 | 0 | 0 | 0 | 0 | 0 | 0 | 0 | 0 | 0 | 0 | 0 | 0 | 0 | 0
4 | 0 | 0 | 0 | 0 | 0 | 0 | 0 | 0 | 0 | 0 | 0 | 0 | 0 | 0 | 0 | 0 | 0 | 0 | 0 | 0 | 0 | 0 | 0 | 0
5 | 0 | 0 | 0 | 0 | 0 | 0 | 0 | 0.042046 | 0.91813 | 2.1376 | 3.0826 | 3.1734 | 3.0131 | 2.3591 | 1.8172 | 0.77108 | 0.13613 | 0.00022094 | 0 | 0 | 0 | 0 | 0 | 0
6 | 0 | 0 | 0 | 0 | 0 | 0 | 0 | 0.01396 | 0.30484 | 0.70972 | 1.0235 | 1.0536 | 1.0004 | 0.78327 | 0.60337 | 0.25602 | 0.045199 | 7.3357e-05 | 0 | 0 | 0 | 0 | 0 | 0
7 | 0 | 0 | 0 | 0 | 0 | 0 | 0 | 0 | 0 | 0 | 0 | 0 | 0 | 0 | 0 | 0 | 0 | 0 | 0 | 0 | 0 | 0 | 0 | 0
8 | 0 | 0 | 0 | 0 | 0 | 0 | 0 | 0 | 0 | 0 | 0 | 0 | 0 | 0 | 0 | 0 | 0 | 0 | 0 | 0 | 0 | 0 | 0 | 0
9 | 0 | 0 | 0 | 0 | 0 | 0 | 0 | 0 | 0 | 0 | 0 | 0 | 0 | 0 | 0 | 0 | 0 | 0 | 0 | 0 | 0 | 0 | 0 | 0
10 | 0 | 0 | 0 | 0 | 0 | 0 | 0 | 0 | 0 | 0 | 0 | 0 | 0 | 0 | 0 | 0 | 0 | 0 | 0 | 0 | 0 | 0 | 0 | 0
11 | 0 | 0 | 0 | 0 | 0 | 0 | 0 | 0 | 0 | 0 | 0 | 0 | 0 | 0 | 0 | 0 | 0 | 0 | 0 | 0 | 0 | 0 | 0 | 0
12 | 0 | 0 | 0 | 0 | 0 | 0 | 0 | 0 | 0 | 0 | 0 | 0 | 0 | 0 | 0 | 0 | 0 | 0 | 0 | 0 | 0 | 0 | 0 | 0
13 | 0 | 0 | 0 | 0 | 0 | 0 | 0 | 0 | 0 | 0 | 0 | 0 | 0 | 0 | 0 | 0 | 0 | 0 | 0 | 0 | 0 | 0 | 0 | 0

## Qg, Winter, S1
GenID | 0 | 1 | 2 | 3 | 4 | 5 | 6 | 7 | 8 | 9 | 10 | 11 | 12 | 13 | 14 | 15 | 16 | 17 | 18 | 19 | 20 | 21 | 22 | 23
1 | 0 | 0 | 0 | 0 | 0 | 0 | 0 | 0 | 0 | 0 | 0 | 0 | 0 | 0 | 0 | 0 | 0 | 0 | 0 | 0 | 0 | 0 | 0 | 0
2 | 0 | 0 | 0 | 0 | 0 | 0 | 0 | 0 | 0 | 0 | 0 | 0 | 0 | 0 | 0 | 0 | 0 | 0 | 0 | 0 | 0 | 0 | 0 | 0
3 | 0 | 0 | 0 | 0 | 0 | 0 | 0 | 0 | 0 | 0 | 0 | 0 | 0 | 0 | 0 | 0 | 0 | 0 | 0 | 0 | 0 | 0 | 0 | 0
4 | 0 | 0 | 0 | 0 | 0 | 0 | 0 | 0 | 0 | 0 | 0 | 0 | 0 | 0 | 0 | 0 | 0 | 0 | 0 | 0 | 0 | 0 | 0 | 0
5 | 0 | 0 | 0 | 0 | 0 | 0 | 0 | 0 | 0 | 0 | 0 | 0 | 0 | 0 | 0 | 0 | 0 | 0 | 0 | 0 | 0 | 0 | 0 | 0
6 | 0 | 0 | 0 | 0 | 0 | 0 | 0 | 0 | 0 | 0 | 0 | 0 | 0 | 0 | 0 | 0 | 0 | 0 | 0 | 0 | 0 | 0 | 0 | 0
7 | 0 | 0 | 0 | 0 | 0 | 0 | 0 | 0 | 0 | 0 | 0 | 0 | 0 | 0 | 0 | 0 | 0 | 0 | 0 | 0 | 0 | 0 | 0 | 0
8 | 0 | 0 | 0 | 0 | 0 | 0 | 0 | 0 | 0 | 0 | 0 | 0 | 0 | 0 | 0 | 0 | 0 | 0 | 0 | 0 | 0 | 0 | 0 | 0
9 | 0 | 0 | 0 | 0 | 0 | 0 | 0 | 0 | 0 | 0 | 0 | 0 | 0 | 0 | 0 | 0 | 0 | 0 | 0 | 0 | 0 | 0 | 0 | 0
10 | 0 | 0 | 0 | 0 | 0 | 0 | 0 | 0 | 0 | 0 | 0 | 0 | 0 | 0 | 0 | 0 | 0 | 0 | 0 | 0 | 0 | 0 | 0 | 0
11 | 0 | 0 | 0 | 0 | 0 | 0 | 0 | 0 | 0 | 0 | 0 | 0 | 0 | 0 | 0 | 0 | 0 | 0 | 0 | 0 | 0 | 0 | 0 | 0
12 | 0 | 0 | 0 | 0 | 0 | 0 | 0 | 0 | 0 | 0 | 0 | 0 | 0 | 0 | 0 | 0 | 0 | 0 | 0 | 0 | 0 | 0 | 0 | 0
13 | 0 | 0 | 0 | 0 | 0 | 0 | 0 | 0 | 0 | 0 | 0 | 0 | 0 | 0 | 0 | 0 | 0 | 0 | 0 | 0 | 0 | 0 | 0 | 0

## Qg, Winter, S2
GenID | 0 | 1 | 2 | 3 | 4 | 5 | 6 | 7 | 8 | 9 | 10 | 11 | 12 | 13 | 14 | 15 | 16 | 17 | 18 | 19 | 20 | 21 | 22 | 23
1 | 0 | 0 | 0 | 0 | 0 | 0 | 0 | 0 | 0 | 0 | 0 | 0 | 0 | 0 | 0 | 0 | 0 | 0 | 0 | 0 | 0 | 0 | 0 | 0
2 | 0 | 0 | 0 | 0 | 0 | 0 | 0 | 0 | 0 | 0 | 0 | 0 | 0 | 0 | 0 | 0 | 0 | 0 | 0 | 0 | 0 | 0 | 0 | 0
3 | 0 | 0 | 0 | 0 | 0 | 0 | 0 | 0 | 0 | 0 | 0 | 0 | 0 | 0 | 0 | 0 | 0 | 0 | 0 | 0 | 0 | 0 | 0 | 0
4 | 0 | 0 | 0 | 0 | 0 | 0 | 0 | 0 | 0 | 0 | 0 | 0 | 0 | 0 | 0 | 0 | 0 | 0 | 0 | 0 | 0 | 0 | 0 | 0
5 | 0 | 0 | 0 | 0 | 0 | 0 | 0 | 0 | 0 | 0 | 0 | 0 | 0 | 0 | 0 | 0 | 0 | 0 | 0 | 0 | 0 | 0 | 0 | 0
6 | 0 | 0 | 0 | 0 | 0 | 0 | 0 | 0 | 0 | 0 | 0 | 0 | 0 | 0 | 0 | 0 | 0 | 0 | 0 | 0 | 0 | 0 | 0 | 0
7 | 0 | 0 | 0 | 0 | 0 | 0 | 0 | 0 | 0 | 0 | 0 | 0 | 0 | 0 | 0 | 0 | 0 | 0 | 0 | 0 | 0 | 0 | 0 | 0
8 | 0 | 0 | 0 | 0 | 0 | 0 | 0 | 0 | 0 | 0 | 0 | 0 | 0 | 0 | 0 | 0 | 0 | 0 | 0 | 0 | 0 | 0 | 0 | 0
9 | 0 | 0 | 0 | 0 | 0 | 0 | 0 | 0 | 0 | 0 | 0 | 0 | 0 | 0 | 0 | 0 | 0 | 0 | 0 | 0 | 0 | 0 | 0 | 0
10 | 0 | 0 | 0 | 0 | 0 | 0 | 0 | 0 | 0 | 0 | 0 | 0 | 0 | 0 | 0 | 0 | 0 | 0 | 0 | 0 | 0 | 0 | 0 | 0
11 | 0 | 0 | 0 | 0 | 0 | 0 | 0 | 0 | 0 | 0 | 0 | 0 | 0 | 0 | 0 | 0 | 0 | 0 | 0 | 0 | 0 | 0 | 0 | 0
12 | 0 | 0 | 0 | 0 | 0 | 0 | 0 | 0 | 0 | 0 | 0 | 0 | 0 | 0 | 0 | 0 | 0 | 0 | 0 | 0 | 0 | 0 | 0 | 0
13 | 0 | 0 | 0 | 0 | 0 | 0 | 0 | 0 | 0 | 0 | 0 | 0 | 0 | 0 | 0 | 0 | 0 | 0 | 0 | 0 | 0 | 0 | 0 | 0

## Qg, Winter, S3
GenID | 0 | 1 | 2 | 3 | 4 | 5 | 6 | 7 | 8 | 9 | 10 | 11 | 12 | 13 | 14 | 15 | 16 | 17 | 18 | 19 | 20 | 21 | 22 | 23
1 | 0 | 0 | 0 | 0 | 0 | 0 | 0 | 0 | 0 | 0 | 0 | 0 | 0 | 0 | 0 | 0 | 0 | 0 | 0 | 0 | 0 | 0 | 0 | 0
2 | 0 | 0 | 0 | 0 | 0 | 0 | 0 | 0 | 0 | 0 | 0 | 0 | 0 | 0 | 0 | 0 | 0 | 0 | 0 | 0 | 0 | 0 | 0 | 0
3 | 0 | 0 | 0 | 0 | 0 | 0 | 0 | 0 | 0 | 0 | 0 | 0 | 0 | 0 | 0 | 0 | 0 | 0 | 0 | 0 | 0 | 0 | 0 | 0
4 | 0 | 0 | 0 | 0 | 0 | 0 | 0 | 0 | 0 | 0 | 0 | 0 | 0 | 0 | 0 | 0 | 0 | 0 | 0 | 0 | 0 | 0 | 0 | 0
5 | 0 | 0 | 0 | 0 | 0 | 0 | 0 | 0 | 0 | 0 | 0 | 0 | 0 | 0 | 0 | 0 | 0 | 0 | 0 | 0 | 0 | 0 | 0 | 0
6 | 0 | 0 | 0 | 0 | 0 | 0 | 0 | 0 | 0 | 0 | 0 | 0 | 0 | 0 | 0 | 0 | 0 | 0 | 0 | 0 | 0 | 0 | 0 | 0
7 | 0 | 0 | 0 | 0 | 0 | 0 | 0 | 0 | 0 | 0 | 0 | 0 | 0 | 0 | 0 | 0 | 0 | 0 | 0 | 0 | 0 | 0 | 0 | 0
8 | 0 | 0 | 0 | 0 | 0 | 0 | 0 | 0 | 0 | 0 | 0 | 0 | 0 | 0 | 0 | 0 | 0 | 0 | 0 | 0 | 0 | 0 | 0 | 0
9 | 0 | 0 | 0 | 0 | 0 | 0 | 0 | 0 | 0 | 0 | 0 | 0 | 0 | 0 | 0 | 0 | 0 | 0 | 0 | 0 | 0 | 0 | 0 | 0
10 | 0 | 0 | 0 | 0 | 0 | 0 | 0 | 0 | 0 | 0 | 0 | 0 | 0 | 0 | 0 | 0 | 0 | 0 | 0 | 0 | 0 | 0 | 0 | 0
11 | 0 | 0 | 0 | 0 | 0 | 0 | 0 | 0 | 0 | 0 | 0 | 0 | 0 | 0 | 0 | 0 | 0 | 0 | 0 | 0 | 0 | 0 | 0 | 0
12 | 0 | 0 | 0 | 0 | 0 | 0 | 0 | 0 | 0 | 0 | 0 | 0 | 0 | 0 | 0 | 0 | 0 | 0 | 0 | 0 | 0 | 0 | 0 | 0
13 | 0 | 0 | 0 | 0 | 0 | 0 | 0 | 0 | 0 | 0 | 0 | 0 | 0 | 0 | 0 | 0 | 0 | 0 | 0 | 0 | 0 | 0 | 0 | 0

## GenStatus, Winter
GenID | 0 | 1 | 2 | 3 | 4 | 5 | 6 | 7 | 8 | 9 | 10 | 11 | 12 | 13 | 14 | 15 | 16 | 17 | 18 | 19 | 20 | 21 | 22 | 23
1 | 1 | 1 | 1 | 1 | 1 | 1 | 1 | 1 | 1 | 1 | 1 | 1 | 1 | 1 | 1 | 1 | 1 | 1 | 1 | 1 | 1 | 1 | 1 | 1
2 | 1 | 1 | 1 | 1 | 1 | 1 | 1 | 1 | 1 | 1 | 1 | 1 | 1 | 1 | 1 | 1 | 1 | 1 | 1 | 1 | 1 | 1 | 1 | 1
3 | 1 | 1 | 1 | 1 | 1 | 1 | 1 | 1 | 1 | 1 | 1 | 1 | 1 | 1 | 1 | 1 | 1 | 1 | 1 | 1 | 1 | 1 | 1 | 1
4 | 1 | 1 | 1 | 1 | 1 | 1 | 1 | 1 | 1 | 1 | 1 | 1 | 1 | 1 | 1 | 1 | 1 | 1 | 1 | 1 | 1 | 1 | 1 | 1
5 | 1 | 1 | 1 | 1 | 1 | 1 | 1 | 1 | 1 | 1 | 1 | 1 | 1 | 1 | 1 | 1 | 1 | 1 | 1 | 1 | 1 | 1 | 1 | 1
6 | 1 | 1 | 1 | 1 | 1 | 1 | 1 | 1 | 1 | 1 | 1 | 1 | 1 | 1 | 1 | 1 | 1 | 1 | 1 | 1 | 1 | 1 | 1 | 1
7 | 1 | 1 | 1 | 1 | 1 | 1 | 1 | 1 | 1 | 1 | 1 | 1 | 1 | 1 | 1 | 1 | 1 | 1 | 1 | 1 | 1 | 1 | 1 | 1
8 | 1 | 1 | 1 | 1 | 1 | 1 | 1 | 1 | 1 | 1 | 1 | 1 | 1 | 1 | 1 | 1 | 1 | 1 | 1 | 1 | 1 | 1 | 1 | 1
9 | 1 | 1 | 1 | 1 | 1 | 1 | 1 | 1 | 1 | 1 | 1 | 1 | 1 | 1 | 1 | 1 | 1 | 1 | 1 | 1 | 1 | 1 | 1 | 1
10 | 1 | 1 | 1 | 1 | 1 | 1 | 1 | 1 | 1 | 1 | 1 | 1 | 1 | 1 | 1 | 1 | 1 | 1 | 1 | 1 | 1 | 1 | 1 | 1
11 | 1 | 1 | 1 | 1 | 1 | 1 | 1 | 1 | 1 | 1 | 1 | 1 | 1 | 1 | 1 | 1 | 1 | 1 | 1 | 1 | 1 | 1 | 1 | 1
12 | 1 | 1 | 1 | 1 | 1 | 1 | 1 | 1 | 1 | 1 | 1 | 1 | 1 | 1 | 1 | 1 | 1 | 1 | 1 | 1 | 1 | 1 | 1 | 1
13 | 1 | 1 | 1 | 1 | 1 | 1 | 1 | 1 | 1 | 1 | 1 | 1 | 1 | 1 | 1 | 1 | 1 | 1 | 1 | 1 | 1 | 1 | 1 | 1

## Pc, Summer, S1
LoadID | 0 | 1 | 2 | 3 | 4 | 5 | 6 | 7 | 8 | 9 | 10 | 11 | 12 | 13 | 14 | 15 | 16 | 17 | 18 | 19 | 20 | 21 | 22 | 23
1 | 8.1562 | 8.0873 | 7.7704 | 7.6178 | 7.5152 | 7.5822 | 7.5682 | 8.9842 | 9.6576 | 9.5505 | 9.3696 | 9.4927 | 9.8673 | 9.7353 | 8.9995 | 9.2706 | 9.3193 | 9.0878 | 8.5736 | 8.4413 | 8.4473 | 8.318 | 7.894 | 7.6949
2 | 1.916 | 1.8148 | 1.7374 | 1.5839 | 1.5118 | 1.5734 | 1.6845 | 2.163 | 2.3598 | 2.5211 | 2.2908 | 2.4078 | 2.4184 | 2.3787 | 2.0557 | 2.1403 | 2.2444 | 2.2562 | 2.3342 | 2.4469 | 2.5708 | 2.351 | 2.0879 | 1.9515
3 | 4.1586 | 3.9143 | 3.6024 | 3.7471 | 3.6662 | 3.734 | 5.2823 | 6.7063 | 7.0314 | 6.5959 | 6.4497 | 6.9334 | 7.2585 | 6.7502 | 6.1574 | 5.8417 | 5.9569 | 5.775 | 5.6286 | 6.1248 | 6.4233 | 5.9895 | 5.2901 | 4.4251
4 | 0.51139 | 0.42344 | 0.33855 | 0.33441 | 0.30176 | 0.27801 | 0.57078 | 0.91769 | 1.1108 | 1.1386 | 1.1152 | 1.0008 | 1.1406 | 1.0941 | 1.0027 | 0.92392 | 0.82688 | 0.75752 | 0.93813 | 1.0866 | 1.255 | 1.1884 | 0.94759 | 0.71007
5 | 3.8103 | 3.4271 | 3.1701 | 3.0939 | 3.2342 | 3.2411 | 3.5905 | 4.1613 | 4.594 | 4.7346 | 5.0737 | 5.3655 | 5.5057 | 5.2502 | 5.0595 | 4.9996 | 5.0115 | 4.9634 | 5.0436 | 5.1246 | 5.6319 | 5.3675 | 5.0964 | 4.4864
6 | 6.1379 | 5.909 | 5.4852 | 5.6994 | 5.8103 | 5.8015 | 6.3337 | 7.778 | 8.1199 | 8.0854 | 8.0897 | 8.5398 | 8.4489 | 8.1188 | 7.6459 | 7.3769 | 7.7039 | 7.5201 | 7.0497 | 7.1126 | 7.4349 | 6.7785 | 6.3594 | 6.355
7 | 3.4294 | 3.1308 | 3.0335 | 3.0736 | 2.9329 | 3.1291 | 4.0239 | 4.301 | 4.9456 | 5.2302 | 5.1797 | 5.4124 | 5.291 | 5.4677 | 5.3905 | 5.0307 | 5.0388 | 4.9365 | 4.8435 | 4.853 | 4.943 | 4.1417 | 4.1816 | 3.6923
8 | 2.2572 | 2.1382 | 2.0449 | 2.0138 | 2.0364 | 2.1581 | 3.5096 | 4.0398 | 4.3351 | 4.289 | 4.4614 | 4.7376 | 4.7233 | 4.443 | 3.888 | 3.7188 | 3.4892 | 3.4659 | 3.3731 | 3.4516 | 3.3525 | 2.928 | 2.5929 | 2.3943
9 | 2.0841 | 1.9413 | 1.871 | 1.7536 | 1.7635 | 1.7102 | 1.7289 | 1.8116 | 1.5709 | 1.6386 | 1.8101 | 2.0258 | 2.127 | 2.1331 | 2.0746 | 2.1572 | 2.1433 | 2.1201 | 2.0852 | 2.2079 | 2.3303 | 2.166 | 1.9325 | 2.0695
10 | 2.9262 | 2.7107 | 2.6127 | 2.6337 | 2.626 | 2.6854 | 3.1902 | 3.687 | 3.9431 | 4.1011 | 4.0099 | 4.1571 | 4.3391 | 4.2174 | 4.1061 | 3.8066 | 3.6938 | 3.6905 | 3.7563 | 3.9974 | 4.319 | 3.9284 | 3.5957 | 3.1466
11 | 1.1532 | 1.069 | 0.99361 | 0.95785 | 0.93358 | 0.98183 | 1.1767 | 1.215 | 1.3166 | 1.3954 | 1.4601 | 1.5001 | 1.4946 | 1.4814 | 1.4024 | 1.3277 | 1.2962 | 1.426 | 1.4593 | 1.484 | 1.6649 | 1.4683 | 1.4738 | 1.3177
12 | 5.9035 | 5.9914 | 6.4142 | 5.8367 | 5.7497 | 5.553 | 5.6547 | 6.0894 | 5.412 | 4.1466 | 5.7508 | 6.3404 | 6.3325 | 6.5776 | 5.2223 | 6.9721 | 6.366 | 6.1939 | 6.2542 | 6.8534 | 7.5262 | 7.4641 | 7.4286 | 7.5102
13 | 11.0077 | 10.8915 | 10.6955 | 10.6165 | 10.5017 | 10.6936 | 12.3448 | 12.8303 | 13.6707 | 13.0274 | 13.0894 | 13.1954 | 13.6489 | 13.5635 | 13.2759 | 13.1729 | 13.287 | 13.4833 | 12.8572 | 12.9856 | 13.1224 | 12.3252 | 11.0859 | 11.1451
14 | -0.17269 | -0.14592 | -0.15641 | -0.15795 | -0.19333 | -0.23695 | -0.2777 | -0.45535 | -0.49916 | -0.5115 | -0.56225 | -0.57112 | -0.5459 | -0.46858 | -0.39792 | -0.40004 | -0.43527 | -0.38181 | -0.43705 | -0.48461 | -0.47844 | -0.42917 | -0.28002 | -0.20032

## Pc, Summer, S2
LoadID | 0 | 1 | 2 | 3 | 4 | 5 | 6 | 7 | 8 | 9 | 10 | 11 | 12 | 13 | 14 | 15 | 16 | 17 | 18 | 19 | 20 | 21 | 22 | 23
1 | 7.5373 | 7.4188 | 7.306 | 7.2945 | 6.9416 | 6.7824 | 6.4402 | 6.158 | 6.117 | 6.1634 | 5.9459 | 5.8222 | 5.809 | 6.2505 | 6.352 | 6.2942 | 6.0714 | 6.3023 | 6.2311 | 6.3938 | 6.2507 | 6.0875 | 6.112 | 6.1225
2 | 1.7725 | 1.6597 | 1.5743 | 1.4487 | 1.4065 | 1.3537 | 1.4576 | 1.6519 | 1.8915 | 2.0902 | 2.0505 | 2.0684 | 2.0985 | 2.0376 | 1.8215 | 1.8095 | 1.753 | 1.7776 | 1.8668 | 2.0427 | 2.0806 | 2.1071 | 1.9339 | 1.668
3 | 4.1064 | 3.8531 | 3.6067 | 3.5741 | 3.5773 | 3.5305 | 3.9131 | 4.4643 | 4.7752 | 4.8093 | 5.1024 | 5.5403 | 5.4744 | 5.169 | 4.65 | 4.3721 | 4.2038 | 4.3399 | 4.3929 | 4.524 | 4.5739 | 4.709 | 4.4764 | 4.042
4 | 0.49866 | 0.4049 | 0.3106 | 0.3604 | 0.29808 | 0.26543 | 0.46146 | 0.80458 | 0.95107 | 1.0231 | 1.0822 | 0.99779 | 1.0623 | 1.0179 | 0.82223 | 0.7784 | 0.71508 | 0.83017 | 0.99894 | 1.0519 | 1.0345 | 1.1753 | 0.96082 | 0.74715
5 | 3.6506 | 3.3867 | 3.0848 | 2.9769 | 2.9669 | 2.9068 | 3.0621 | 3.5981 | 4.1974 | 4.6759 | 5.0867 | 5.3677 | 5.515 | 5.3407 | 4.9832 | 4.7936 | 4.6541 | 4.5809 | 4.5732 | 4.6783 | 4.8978 | 5.3306 | 5.0249 | 4.3546
6 | 5.92 | 5.9767 | 5.7051 | 5.709 | 5.5515 | 5.4655 | 5.2206 | 5.6599 | 5.9321 | 6.2664 | 6.3888 | 6.6385 | 6.6042 | 6.3634 | 5.8566 | 5.9923 | 5.8246 | 5.7166 | 5.5352 | 5.8703 | 5.7175 | 6.0221 | 5.9082 | 5.6381
7 | 3.2987 | 3.1527 | 3.0733 | 3.0342 | 2.9967 | 2.9687 | 3.2042 | 3.6717 | 4.1645 | 4.6094 | 4.8242 | 4.8583 | 5.0256 | 4.9648 | 4.5148 | 4.5272 | 4.4637 | 4.3533 | 4.2278 | 4.3845 | 4.3345 | 3.9777 | 4.0605 | 3.5476
8 | 2.126 | 2.0479 | 1.9079 | 1.8692 | 1.8829 | 1.9729 | 2.9171 | 3.2538 | 3.5843 | 3.6164 | 3.8935 | 4.0617 | 3.6197 | 3.1555 | 2.714 | 2.5903 | 2.4999 | 2.5529 | 2.5124 | 2.5758 | 2.6693 | 2.7375 | 2.6577 | 2.4209
9 | 1.9892 | 1.8832 | 1.7534 | 1.643 | 1.5633 | 1.6515 | 1.6487 | 1.7025 | 1.8813 | 2.106 | 2.156 | 2.3259 | 2.2885 | 2.2419 | 1.9277 | 1.7328 | 1.6888 | 1.7831 | 1.8948 | 1.9284 | 2.0566 | 2.1668 | 2.2546 | 2.1556
10 | 2.8405 | 2.6954 | 2.6177 | 2.6191 | 2.6212 | 2.6272 | 2.8825 | 3.1961 | 3.485 | 3.6761 | 3.8315 | 3.9422 | 3.8362 | 3.6716 | 3.5402 | 3.4058 | 3.3726 | 3.3894 | 3.4357 | 3.5726 | 3.6582 | 3.8182 | 3.5403 | 3.0696
11 | 1.1002 | 1.0275 | 0.96415 | 0.93326 | 0.91611 | 0.92946 | 1.03 | 1.119 | 1.3133 | 1.4061 | 1.4694 | 1.5887 | 1.6489 | 1.5467 | 1.4757 | 1.44 | 1.3469 | 1.4128 | 1.4556 | 1.4454 | 1.536 | 1.619 | 1.6017 | 1.3968
12 | 7.5576 | 6.4733 | 5.7693 | 5.7684 | 5.6791 | 5.66 | 5.9895 | 5.6297 | 4.8897 | 4.929 | 5.8208 | 5.8986 | 5.9001 | 5.3606 | 5.6974 | 6.0818 | 5.9067 | 5.778 | 6.3918 | 6.4 | 5.9299 | 5.9838 | 6.3993 | 6.2195
13 | 10.9796 | 10.7578 | 10.6024 | 10.6465 | 10.5152 | 10.4469 | 11.337 | 11.3971 | 12.0156 | 11.8711 | 12.4891 | 12.4174 | 11.7921 | 11.4685 | 10.4991 | 10.592 | 10.4639 | 10.6844 | 10.8913 | 10.9658 | 10.8948 | 11.0275 | 10.8294 | 10.3218
14 | -0.12104 | -0.091525 | -0.10962 | -0.11142 | -0.15233 | -0.18028 | -0.18235 | -0.36761 | -0.42798 | -0.47388 | -0.52468 | -0.5298 | -0.51141 | -0.45678 | -0.41924 | -0.40491 | -0.44527 | -0.38823 | -0.40845 | -0.43094 | -0.43791 | -0.46142 | -0.30368 | -0.20347

## Pc, Summer, S3
LoadID | 0 | 1 | 2 | 3 | 4 | 5 | 6 | 7 | 8 | 9 | 10 | 11 | 12 | 13 | 14 | 15 | 16 | 17 | 18 | 19 | 20 | 21 | 22 | 23
1 | 5.9938 | 5.7433 | 5.5462 | 5.552 | 5.4517 | 5.4282 | 5.452 | 5.4113 | 5.6728 | 6.1055 | 6.0612 | 6.0052 | 5.9404 | 6.1175 | 6.0687 | 6.1781 | 6.4431 | 6.2075 | 6.0902 | 6.1564 | 6.2982 | 5.8528 | 5.8937 | 5.8322
2 | 1.4136 | 1.3142 | 1.2244 | 1.1755 | 1.1423 | 1.1048 | 1.229 | 1.4855 | 1.8224 | 2.0437 | 2.0352 | 2.0002 | 1.9394 | 1.7055 | 1.5363 | 1.4331 | 1.4041 | 1.4701 | 1.5766 | 1.8078 | 1.8987 | 1.9625 | 1.8504 | 1.5547
3 | 3.6394 | 3.3881 | 3.2997 | 3.1139 | 2.9087 | 2.8518 | 2.9583 | 3.4221 | 3.8323 | 4.1779 | 4.4525 | 4.5834 | 4.4485 | 4.0683 | 3.7564 | 3.5611 | 3.5114 | 3.5926 | 3.7298 | 3.8535 | 4.1084 | 4.3307 | 4.0897 | 3.5664
4 | 0.51347 | 0.409 | 0.30912 | 0.62037 | 0.42426 | 0.15179 | 0.36625 | 0.68584 | 0.90589 | 1.0828 | 1.1991 | 1.2239 | 1.0485 | 0.81331 | 0.64427 | 0.60955 | 0.54659 | 0.61964 | 0.81923 | 0.94267 | 1.0306 | 1.3263 | 1.0314 | 0.68306
5 | 3.5708 | 3.1944 | 3.029 | 2.9363 | 2.8695 | 2.73 | 2.926 | 3.4714 | 4.0477 | 4.8254 | 5.4238 | 5.8569 | 5.6523 | 4.9117 | 4.3774 | 4.2503 | 4.0368 | 3.9836 | 4.1771 | 4.3196 | 4.7286 | 5.2886 | 5.0704 | 4.269
6 | 5.3079 | 5.288 | 5.1196 | 5.0773 | 5.0667 | 4.7525 | 4.6092 | 4.8293 | 5.2657 | 5.8207 | 6.1295 | 6.4324 | 6.2739 | 5.8161 | 5.616 | 5.4998 | 5.4433 | 5.2476 | 5.2903 | 5.3126 | 5.4958 | 5.7883 | 5.3137 | 5.4955
7 | 3.2513 | 3.0516 | 2.9835 | 3.006 | 2.8575 | 2.678 | 2.8813 | 2.9013 | 3.4324 | 3.9405 | 4.1849 | 4.3666 | 4.3691 | 4.2573 | 3.9164 | 3.4433 | 3.294 | 3.3261 | 3.1137 | 3.209 | 3.569 | 3.7029 | 3.8145 | 3.612
8 | 2.1063 | 1.9911 | 1.8674 | 1.82 | 1.8088 | 1.7994 | 2.0157 | 1.98 | 2.2713 | 2.6725 | 2.8948 | 3.0022 | 2.8461 | 2.4869 | 2.3308 | 2.2518 | 2.1927 | 2.2168 | 2.2796 | 2.3875 | 2.5619 | 2.761 | 2.6322 | 2.3214
9 | 2.0119 | 1.899 | 1.8365 | 1.7593 | 1.6985 | 1.61 | 1.5209 | 1.7045 | 1.5337 | 1.7289 | 1.8791 | 2.2466 | 2.1466 | 1.923 | 1.72 | 1.6447 | 1.5996 | 1.6793 | 1.6884 | 1.7207 | 1.9155 | 2.0373 | 2.1691 | 2.0702
10 | 2.6689 | 2.445 | 2.3078 | 2.2129 | 2.1924 | 2.1579 | 2.3532 | 2.6586 | 3.1923 | 3.6386 | 4.0473 | 4.1332 | 3.7717 | 3.3193 | 3.031 | 2.9195 | 2.8429 | 2.9075 | 2.9339 | 3.047 | 3.3217 | 3.5253 | 3.3201 | 2.8608
11 | 1.1585 | 1.0539 | 0.97622 | 0.92882 | 0.89032 | 0.86548 | 1.0373 | 1.1375 | 1.4002 | 1.6296 | 1.7694 | 1.8681 | 1.647 | 1.5021 | 1.3602 | 1.2429 | 1.165 | 1.258 | 1.3003 | 1.3826 | 1.5291 | 1.6039 | 1.5949 | 1.3565
12 | 5.8106 | 5.7994 | 6.2073 | 5.1821 | 2.9771 | 3.5666 | 4.0467 | 4.1673 | 3.9104 | 4.0741 | 4.7967 | 4.9209 | 4.89 | 4.4802 | 4.8469 | 4.8059 | 4.4396 | 4.3912 | 4.6542 | 4.9197 | 4.4573 | 4.4851 | 4.2765 | 4.6063
13 | 10.1973 | 10.0174 | 9.971 | 9.8506 | 9.6651 | 9.5958 | 10.0622 | 9.8291 | 10.2676 | 10.449 | 10.8387 | 11.0228 | 10.9654 | 10.4405 | 10.3247 | 10.321 | 10.0899 | 10.3235 | 8.225 | 9.7505 | 10.7974 | 10.9075 | 10.8818 | 10.3925
14 | -0.13647 | -0.099034 | -0.10539 | -0.1096 | -0.12836 | -0.16173 | -0.18056 | -0.35263 | -0.41939 | -0.49468 | -0.56435 | -0.59373 | -0.52394 | -0.42054 | -0.34237 | -0.3286 | -0.35396 | -0.3192 | -0.35311 | -0.41317 | -0.42583 | -0.46523 | -0.29831 | -0.20125

## Qc, Summer, S1
LoadID | 0 | 1 | 2 | 3 | 4 | 5 | 6 | 7 | 8 | 9 | 10 | 11 | 12 | 13 | 14 | 15 | 16 | 17 | 18 | 19 | 20 | 21 | 22 | 23
1 | 0.64711 | 0.70938 | 0.67294 | 0.67175 | 0.65837 | 0.69642 | 0.71408 | 1.3397 | 1.5578 | 1.5022 | 1.4631 | 1.4664 | 1.5585 | 1.5073 | 1.0588 | 1.3845 | 1.4015 | 1.3162 | 1.0399 | 0.94318 | 0.98895 | 0.99479 | 0.68661 | 0.67804
2 | 0.0067491 | -0.033349 | -0.039605 | -0.053675 | -0.068262 | -0.055376 | -0.06464 | 0.16937 | 0.21772 | 0.2795 | 0.16123 | 0.14503 | 0.10007 | 0.13282 | 0.056821 | 0.050116 | 0.05859 | 0.10622 | 0.20177 | 0.2061 | 0.1638 | 0.12497 | 0.061212 | 0.011246
3 | -0.11109 | -0.2622 | -0.46185 | -0.42691 | -0.43373 | -0.41529 | -0.025746 | 0.49736 | 0.64944 | 0.65686 | 0.54852 | 0.68836 | 0.62177 | 0.54145 | 0.39202 | 0.24475 | 0.3018 | 0.26881 | 0.051921 | 0.21608 | 0.30179 | 0.19637 | -0.18504 | -0.38118
4 | -0.60876 | -0.61409 | -0.63239 | -0.63241 | -0.64665 | -0.66613 | -0.60082 | -0.40789 | -0.30424 | -0.32079 | -0.40429 | -0.44328 | -0.40969 | -0.44422 | -0.42056 | -0.49554 | -0.55474 | -0.49356 | -0.34897 | -0.31181 | -0.31278 | -0.41316 | -0.51507 | -0.53438
5 | -0.26523 | -0.34665 | -0.40699 | -0.40598 | -0.40853 | -0.44166 | -0.39726 | -0.15859 | 0.04954 | 0.17618 | 0.29064 | 0.30857 | 0.27085 | 0.22129 | 0.1462 | 0.09707 | 0.081088 | 0.071364 | 0.072178 | 0.019726 | 0.15353 | 0.070029 | 0.040145 | -0.06431
6 | 0.74963 | 0.83313 | 0.63091 | 0.7434 | 0.76101 | 0.78136 | 0.75687 | 1.3995 | 1.6073 | 1.6037 | 1.4015 | 1.6738 | 1.7441 | 1.6097 | 1.3981 | 1.2295 | 1.499 | 1.4535 | 1.1406 | 1.0579 | 1.2462 | 0.98044 | 0.74868 | 0.83372
7 | -0.41558 | -0.42934 | -0.45184 | -0.46696 | -0.43693 | -0.47119 | -0.40866 | -0.18629 | -0.033484 | -0.024938 | 0.057034 | 0.019151 | 0.004873 | 0.0033284 | -0.048079 | -0.083571 | -0.12324 | -0.15652 | -0.13598 | -0.1676 | -0.11927 | -0.22031 | -0.27668 | -0.3003
8 | -1.7566 | -1.7688 | -1.7853 | -1.795 | -1.7709 | -1.7287 | -1.4694 | -1.2125 | -1.1896 | -1.1707 | -1.1513 | -1.1386 | -1.1655 | -1.2104 | -1.3307 | -1.3904 | -1.4394 | -1.4441 | -1.4714 | -1.5208 | -1.6174 | -1.6861 | -1.7098 | -1.7428
9 | 0.0053877 | -0.049679 | -0.063612 | -0.080691 | -0.076837 | -0.088783 | -0.16704 | -0.054399 | -0.083833 | -0.028772 | -0.00053584 | 0.022548 | 0.077217 | 0.078202 | 0.059896 | 0.13763 | 0.11684 | 0.10152 | 0.084077 | 0.086042 | 0.12161 | 0.10945 | -0.01077 | -0.017569
10 | -0.25027 | -0.27966 | -0.28684 | -0.28329 | -0.29279 | -0.30094 | -0.095144 | 0.083973 | 0.19104 | 0.202 | 0.085642 | 0.20814 | 0.22375 | 0.21498 | 0.17014 | 0.072951 | 0.036616 | 0.036496 | 0.037245 | 0.074394 | 0.10673 | 0.014606 | -0.11023 | -0.18532
11 | -0.31144 | -0.33493 | -0.34985 | -0.35516 | -0.34592 | -0.34708 | -0.27374 | -0.22725 | -0.19122 | -0.14772 | -0.14849 | -0.1589 | -0.18659 | -0.19205 | -0.21544 | -0.21564 | -0.21887 | -0.16931 | -0.15272 | -0.17399 | -0.14418 | -0.18323 | -0.20979 | -0.23699
12 | -0.54795 | -0.33141 | -0.41888 | -0.32989 | -0.37842 | -0.20307 | -0.68437 | -0.5381 | -0.39901 | -0.46953 | -0.48627 | -0.4428 | 0.22179 | 0.11255 | -0.6297 | -0.21208 | -0.24436 | -0.14223 | 0.0065692 | 0.43223 | 0.96421 | 0.96036 | 0.91141 | 0.95731
13 | 0.49306 | 0.45918 | 0.34518 | 0.31114 | 0.28606 | 0.35918 | 1.1828 | 1.5797 | 2.0264 | 1.9319 | 1.8844 | 1.8608 | 2.0111 | 1.8461 | 1.6956 | 1.5754 | 1.5595 | 1.5798 | 1.314 | 1.2043 | 1.2766 | 0.89337 | 0.39208 | 0.42009
14 | 0.1335 | 0.13524 | 0.13743 | 0.1379 | 0.14388 | 0.13485 | 0.1234 | 0.11057 | 0.089685 | 0.061554 | 0.068169 | 0.082068 | 0.059531 | 0.084636 | 0.096493 | 0.09685 | 0.092054 | 0.09463 | 0.085522 | 0.10438 | 0.11064 | 0.12794 | 0.11685 | 0.11863

## Qc, Summer, S2
LoadID | 0 | 1 | 2 | 3 | 4 | 5 | 6 | 7 | 8 | 9 | 10 | 11 | 12 | 13 | 14 | 15 | 16 | 17 | 18 | 19 | 20 | 21 | 22 | 23
1 | 0.48587 | 0.51093 | 0.5294 | 0.45245 | 0.38357 | 0.40948 | 0.27385 | 0.22166 | 0.31329 | 0.3586 | 0.30779 | 0.31469 | 0.33299 | 0.42231 | 0.37977 | 0.41079 | 0.30375 | 0.31101 | 0.2656 | 0.32361 | 0.32481 | 0.26763 | 0.24304 | 0.2567
2 | -0.040384 | -0.044625 | -0.044597 | -0.057451 | -0.05377 | -0.081148 | -0.074862 | 0.049747 | 0.089978 | 0.10725 | 0.028547 | -0.038093 | -0.045728 | -0.040145 | -0.06808 | -0.048756 | -0.029791 | -0.0098866 | 0.090148 | 0.15729 | 0.078324 | 0.044711 | -0.029219 | -0.060331
3 | -0.18451 | -0.35228 | -0.40926 | -0.43025 | -0.42563 | -0.4717 | -0.36121 | -0.1097 | -0.095216 | -0.11278 | -0.043188 | -0.021848 | -0.095211 | -0.25442 | -0.36732 | -0.39677 | -0.35347 | -0.35914 | -0.3106 | -0.30372 | -0.33507 | -0.32934 | -0.39759 | -0.45189
4 | -0.60199 | -0.61461 | -0.6258 | -0.63155 | -0.63253 | -0.67557 | -0.63124 | -0.44001 | -0.40353 | -0.45885 | -0.49001 | -0.58829 | -0.59667 | -0.62744 | -0.6355 | -0.65522 | -0.64026 | -0.57335 | -0.45994 | -0.47174 | -0.50256 | -0.47744 | -0.54406 | -0.57011
5 | -0.29572 | -0.32985 | -0.39253 | -0.43632 | -0.44289 | -0.48042 | -0.50455 | -0.40106 | -0.29239 | -0.2051 | -0.14639 | -0.1191 | -0.15086 | -0.18643 | -0.24814 | -0.24656 | -0.2619 | -0.24807 | -0.21505 | -0.21971 | -0.19832 | -0.098389 | -0.15422 | -0.21588
6 | 0.70608 | 0.76091 | 0.70446 | 0.77215 | 0.73949 | 0.79222 | 0.606 | 0.80289 | 0.81599 | 1.026 | 0.94032 | 1.0094 | 0.97032 | 0.94835 | 0.77717 | 0.82469 | 0.73825 | 0.75766 | 0.60893 | 0.80809 | 0.71063 | 0.73919 | 0.78408 | 0.70117
7 | -0.34208 | -0.36855 | -0.41081 | -0.40664 | -0.42396 | -0.42001 | -0.45912 | -0.34824 | -0.30071 | -0.22309 | -0.23052 | -0.21459 | -0.23671 | -0.26148 | -0.32767 | -0.3398 | -0.31056 | -0.3292 | -0.29876 | -0.34962 | -0.31756 | -0.33806 | -0.3419 | -0.38642
8 | -1.769 | -1.795 | -1.795 | -1.795 | -1.795 | -1.7801 | -1.6283 | -1.5836 | -1.5321 | -1.5262 | -1.4579 | -1.4563 | -1.5996 | -1.6872 | -1.7588 | -1.717 | -1.6843 | -1.6721 | -1.6275 | -1.6905 | -1.7329 | -1.7375 | -1.7859 | -1.7857
9 | -0.069153 | -0.098818 | -0.10361 | -0.12279 | -0.13836 | -0.12182 | -0.14601 | -0.10779 | 0.033787 | 0.08253 | 0.040693 | 0.097501 | 0.040886 | -0.030676 | -0.095546 | -0.13084 | -0.12065 | -0.10414 | -0.057529 | -0.062656 | -0.037236 | 0.0081669 | 0.00049181 | -0.0081296
10 | -0.21815 | -0.27021 | -0.28501 | -0.25517 | -0.25417 | -0.27986 | -0.18846 | -0.076973 | -0.055127 | -0.04714 | -0.022391 | 0.0097345 | -0.081349 | -0.13995 | -0.17833 | -0.17902 | -0.19284 | -0.18495 | -0.15231 | -0.15117 | -0.16209 | -0.109 | -0.1744 | -0.22758
11 | -0.33126 | -0.34966 | -0.35861 | -0.3687 | -0.35638 | -0.36236 | -0.33364 | -0.27125 | -0.23803 | -0.24916 | -0.26737 | -0.26176 | -0.24966 | -0.27698 | -0.2952 | -0.29287 | -0.28643 | -0.25712 | -0.21314 | -0.22084 | -0.22533 | -0.21695 | -0.24958 | -0.26287
12 | 0.96858 | 0.27622 | -0.1718 | -0.085232 | -0.050806 | 0.072299 | -0.28125 | -0.32954 | -0.58303 | -0.75783 | -0.42564 | -0.047062 | 0.17513 | -0.031947 | 0.25074 | 0.16615 | 0.042 | -0.051707 | -0.0049399 | -0.049766 | 0.012636 | -0.021061 | 0.31824 | 0.32597
13 | 0.36537 | 0.35641 | 0.31863 | 0.29404 | 0.28704 | 0.22596 | 0.82741 | 0.86959 | 1.0624 | 0.99825 | 1.1531 | 1.0789 | 0.86894 | 0.63768 | 0.31033 | 0.43573 | 0.49159 | 0.60039 | 0.66032 | 0.60283 | 0.52074 | 0.45446 | 0.23297 | 0.15756
14 | 0.13647 | 0.12998 | 0.13026 | 0.13026 | 0.13026 | 0.13026 | 0.13026 | 0.12428 | 0.1156 | 0.10549 | 0.10459 | 0.092229 | 0.10294 | 0.11606 | 0.10712 | 0.11476 | 0.10733 | 0.10563 | 0.11104 | 0.11075 | 0.11108 | 0.13108 | 0.12598 | 0.13724

## Qc, Summer, S3
LoadID | 0 | 1 | 2 | 3 | 4 | 5 | 6 | 7 | 8 | 9 | 10 | 11 | 12 | 13 | 14 | 15 | 16 | 17 | 18 | 19 | 20 | 21 | 22 | 23
1 | 0.1522 | 0.13809 | 0.1047 | 0.10881 | 0.14044 | 0.14403 | 0.11391 | 0.1491 | 0.17068 | 0.30895 | 0.28918 | 0.30863 | 0.30537 | 0.27552 | 0.26617 | 0.32706 | 0.39004 | 0.2359 | 0.23718 | 0.24546 | 0.22813 | 0.20489 | 0.23582 | 0.18619
2 | -0.14957 | -0.16882 | -0.173 | -0.18955 | -0.18466 | -0.18411 | -0.15497 | -0.028909 | 0.033148 | 0.050377 | -0.00058482 | -0.046341 | -0.076414 | -0.12156 | -0.11296 | -0.12005 | -0.12066 | -0.11102 | -0.0074955 | 0.05596 | -0.0017423 | -0.01752 | -0.068326 | -0.12019
3 | -0.54422 | -0.54447 | -0.55063 | -0.60446 | -0.64898 | -0.63347 | -0.63254 | -0.50928 | -0.41903 | -0.35137 | -0.3301 | -0.35011 | -0.34126 | -0.39717 | -0.47446 | -0.46907 | -0.42121 | -0.42906 | -0.36585 | -0.42812 | -0.43192 | -0.45783 | -0.52345 | -0.58464
4 | -0.66154 | -0.66224 | -0.66121 | -0.66868 | -0.67483 | -0.72908 | -0.67824 | -0.52002 | -0.46952 | -0.50699 | -0.54149 | -0.56487 | -0.60346 | -0.64771 | -0.63519 | -0.64475 | -0.64863 | -0.60297 | -0.4794 | -0.44694 | -0.46997 | -0.46559 | -0.52726 | -0.5712
5 | -0.46887 | -0.51382 | -0.53838 | -0.57028 | -0.60306 | -0.66308 | -0.65884 | -0.51533 | -0.3692 | -0.18511 | -0.084122 | -0.011007 | -0.092686 | -0.19021 | -0.2598 | -0.25712 | -0.30212 | -0.29976 | -0.26797 | -0.28613 | -0.22541 | -0.091785 | -0.15502 | -0.23807
6 | 0.63213 | 0.72307 | 0.61367 | 0.59395 | 0.65408 | 0.53938 | 0.43889 | 0.52445 | 0.67642 | 0.84335 | 0.86393 | 0.97916 | 0.96075 | 0.81368 | 0.79486 | 0.79603 | 0.74486 | 0.671 | 0.76293 | 0.69774 | 0.69848 | 0.77899 | 0.63862 | 0.65315
7 | -0.43455 | -0.43328 | -0.47966 | -0.46655 | -0.50116 | -0.52104 | -0.57358 | -0.52232 | -0.42621 | -0.34289 | -0.30859 | -0.30324 | -0.25635 | -0.27307 | -0.32142 | -0.39192 | -0.38731 | -0.39035 | -0.42595 | -0.42841 | -0.4197 | -0.35827 | -0.42526 | -0.41618
8 | -1.8253 | -1.8422 | -1.8719 | -1.8767 | -1.8863 | -1.8701 | -1.8379 | -1.7364 | -1.6873 | -1.5882 | -1.5428 | -1.5708 | -1.6243 | -1.6403 | -1.6671 | -1.6984 | -1.6874 | -1.6656 | -1.6934 | -1.6952 | -1.7093 | -1.7139 | -1.7767 | -1.7835
9 | -0.078468 | -0.10104 | -0.097763 | -0.10509 | -0.12046 | -0.1406 | -0.21225 | -0.14676 | -0.15257 | -0.09623 | -0.10421 | -0.030752 | -0.029511 | -0.079913 | -0.10063 | -0.093031 | -0.12197 | -0.12556 | -0.099491 | -0.11343 | -0.09271 | -0.04516 | -0.041266 | -0.047682
10 | -0.30162 | -0.32387 | -0.32312 | -0.33549 | -0.33436 | -0.37 | -0.34818 | -0.27734 | -0.16706 | -0.10619 | -0.065746 | -0.073583 | -0.11332 | -0.17151 | -0.20891 | -0.21676 | -0.22002 | -0.19795 | -0.17701 | -0.16034 | -0.1498 | -0.16059 | -0.22517 | -0.28844
11 | -0.35715 | -0.38253 | -0.4024 | -0.4071 | -0.39717 | -0.40608 | -0.35654 | -0.28098 | -0.24451 | -0.22647 | -0.20582 | -0.20521 | -0.2317 | -0.272 | -0.28235 | -0.29354 | -0.29322 | -0.25918 | -0.22032 | -0.20343 | -0.22362 | -0.19635 | -0.23464 | -0.26329
12 | 0.25778 | 0.36865 | 0.48236 | 0.19503 | -0.39822 | -0.16015 | -0.23566 | -0.57797 | -0.86409 | -0.94119 | -0.47379 | -0.70018 | -0.44037 | -0.10433 | -0.50357 | -0.40616 | -0.29054 | -0.29796 | -0.24127 | -0.3952 | -0.61368 | 0.012809 | -0.25979 | 0.13526
13 | 0.14698 | 0.084439 | 0.040957 | 0.055288 | -0.0020373 | -0.028584 | 0.092256 | 0.17271 | 0.3569 | 0.42433 | 0.5841 | 0.61684 | 0.51195 | 0.43377 | 0.37579 | 0.35772 | 0.2802 | 0.41928 | -0.36115 | 0.064082 | 0.37758 | 0.36456 | 0.27156 | 0.1403
14 | 0.14955 | 0.14955 | 0.14955 | 0.1526 | 0.15499 | 0.15499 | 0.14791 | 0.14339 | 0.12713 | 0.10589 | 0.10349 | 0.10349 | 0.10344 | 0.12582 | 0.11989 | 0.11537 | 0.11837 | 0.11914 | 0.11914 | 0.11767 | 0.12021 | 0.12968 | 0.12577 | 0.12974

## UpFlex, Summer
LoadID | 0 | 1 | 2 | 3 | 4 | 5 | 6 | 7 | 8 | 9 | 10 | 11 | 12 | 13 | 14 | 15 | 16 | 17 | 18 | 19 | 20 | 21 | 22 | 23
1 | 0.40102 | 0.44148 | 0.57462 | 0.65878 | 0.77458 | 0.90543 | 0.80711 | 1.1538 | 1.0585 | 1.1955 | 1.2287 | 1.1397 | 1.0752 | 0.98984 | 0.91175 | 0.82057 | 0.81202 | 0.64338 | 0.53232 | 0.63166 | 0.6436 | 0.73551 | 0.35713 | 0.34288
2 | 0.13367 | 0.14716 | 0.19154 | 0.21959 | 0.25819 | 0.30181 | 0.26904 | 0.38462 | 0.35284 | 0.39851 | 0.40957 | 0.37991 | 0.35839 | 0.32995 | 0.30392 | 0.27352 | 0.27067 | 0.21446 | 0.17744 | 0.21055 | 0.21453 | 0.24517 | 0.11904 | 0.11429
3 | 0.080079 | 0.088156 | 0.11474 | 0.13155 | 0.15467 | 0.1808 | 0.16117 | 0.23041 | 0.21137 | 0.23873 | 0.24535 | 0.22759 | 0.21469 | 0.19766 | 0.18206 | 0.16385 | 0.16215 | 0.12847 | 0.1063 | 0.12613 | 0.12852 | 0.14687 | 0.071313 | 0.068469
4 | 0.10688 | 0.11766 | 0.15314 | 0.17557 | 0.20643 | 0.2413 | 0.2151 | 0.30751 | 0.28211 | 0.31862 | 0.32746 | 0.30375 | 0.28654 | 0.2638 | 0.24299 | 0.21869 | 0.21641 | 0.17147 | 0.14187 | 0.16834 | 0.17153 | 0.19602 | 0.095178 | 0.091382
5 | 0.032788 | 0.036096 | 0.046982 | 0.053863 | 0.06333 | 0.074029 | 0.06599 | 0.09434 | 0.086546 | 0.097749 | 0.10046 | 0.093185 | 0.087906 | 0.08093 | 0.074546 | 0.06709 | 0.066392 | 0.052603 | 0.043523 | 0.051645 | 0.052622 | 0.060136 | 0.029199 | 0.028035
6 | 0.26735 | 0.29432 | 0.38308 | 0.43919 | 0.51639 | 0.60362 | 0.53807 | 0.76923 | 0.70568 | 0.79703 | 0.81913 | 0.75981 | 0.71677 | 0.65989 | 0.60783 | 0.54704 | 0.54135 | 0.42892 | 0.35488 | 0.42111 | 0.42907 | 0.49034 | 0.23809 | 0.22859
7 | 0.46786 | 0.51506 | 0.67039 | 0.76858 | 0.90368 | 1.0563 | 0.94162 | 1.3462 | 1.2349 | 1.3948 | 1.4335 | 1.3297 | 1.2544 | 1.1548 | 1.0637 | 0.95733 | 0.94736 | 0.7506 | 0.62104 | 0.73694 | 0.75087 | 0.85809 | 0.41665 | 0.40003
8 | 0.36824 | 0.40538 | 0.52764 | 0.60492 | 0.71125 | 0.8314 | 0.74112 | 1.0595 | 0.97198 | 1.0978 | 1.1282 | 1.0465 | 0.98726 | 0.90891 | 0.83721 | 0.75347 | 0.74563 | 0.59077 | 0.48879 | 0.58002 | 0.59098 | 0.67537 | 0.32793 | 0.31485
9 | 0.25411 | 0.27974 | 0.36411 | 0.41744 | 0.49081 | 0.57372 | 0.51142 | 0.73113 | 0.67073 | 0.75755 | 0.77856 | 0.72218 | 0.68127 | 0.62721 | 0.57773 | 0.51995 | 0.51454 | 0.40767 | 0.3373 | 0.40025 | 0.40782 | 0.46605 | 0.22629 | 0.21727
10 | 0.11098 | 0.12217 | 0.15902 | 0.1823 | 0.21435 | 0.25056 | 0.22335 | 0.3193 | 0.29293 | 0.33084 | 0.34002 | 0.31539 | 0.29753 | 0.27392 | 0.25231 | 0.22707 | 0.22471 | 0.17804 | 0.14731 | 0.1748 | 0.1781 | 0.20354 | 0.098828 | 0.094886
11 | 0.26735 | 0.29432 | 0.38308 | 0.43919 | 0.51639 | 0.60362 | 0.53807 | 0.76923 | 0.70568 | 0.79703 | 0.81913 | 0.75981 | 0.71677 | 0.65989 | 0.60783 | 0.54704 | 0.54135 | 0.42892 | 0.35488 | 0.42111 | 0.42907 | 0.49034 | 0.23809 | 0.22859
12 | 0.066837 | 0.073579 | 0.095771 | 0.1098 | 0.1291 | 0.1509 | 0.13452 | 0.19231 | 0.17642 | 0.19926 | 0.20478 | 0.18995 | 0.17919 | 0.16497 | 0.15196 | 0.13676 | 0.13534 | 0.10723 | 0.088719 | 0.10528 | 0.10727 | 0.12258 | 0.059521 | 0.057147
13 | 0.37423 | 0.41198 | 0.53622 | 0.61476 | 0.72282 | 0.84492 | 0.75317 | 1.0767 | 0.98779 | 1.1157 | 1.1466 | 1.0636 | 1.0033 | 0.9237 | 0.85083 | 0.76573 | 0.75776 | 0.60038 | 0.49674 | 0.58945 | 0.60059 | 0.68636 | 0.33326 | 0.31997
14 | 0.22069 | 0.24295 | 0.31622 | 0.36254 | 0.42626 | 0.49827 | 0.44416 | 0.63498 | 0.58252 | 0.65793 | 0.67617 | 0.6272 | 0.59168 | 0.54472 | 0.50175 | 0.45157 | 0.44687 | 0.35406 | 0.29294 | 0.34761 | 0.35418 | 0.40476 | 0.19653 | 0.18869

## DownFlex, Summer
LoadID | 0 | 1 | 2 | 3 | 4 | 5 | 6 | 7 | 8 | 9 | 10 | 11 | 12 | 13 | 14 | 15 | 16 | 17 | 18 | 19 | 20 | 21 | 22 | 23
1 | 1.1118 | 1.1766 | 1.2425 | 1.2989 | 1.3137 | 1.3742 | 1.3672 | 1.2923 | 1.1709 | 1.7194 | 1.679 | 1.5461 | 1.5085 | 1.5147 | 1.443 | 1.3227 | 1.1887 | 1.1461 | 0.72043 | 0.77043 | 0.84233 | 0.86243 | 0.89946 | 0.99283
2 | 0.3706 | 0.3922 | 0.41415 | 0.43298 | 0.43789 | 0.45806 | 0.45572 | 0.43076 | 0.39028 | 0.57312 | 0.55968 | 0.51536 | 0.50284 | 0.50491 | 0.48099 | 0.4409 | 0.39625 | 0.38203 | 0.24014 | 0.25681 | 0.28078 | 0.28748 | 0.29982 | 0.33094
3 | 0.22201 | 0.23495 | 0.2481 | 0.25938 | 0.26232 | 0.2744 | 0.273 | 0.25805 | 0.2338 | 0.34333 | 0.33528 | 0.30873 | 0.30123 | 0.30247 | 0.28814 | 0.26412 | 0.23737 | 0.22886 | 0.14386 | 0.15384 | 0.1682 | 0.17221 | 0.17961 | 0.19825
4 | 0.2963 | 0.31357 | 0.33113 | 0.34618 | 0.35011 | 0.36623 | 0.36436 | 0.3444 | 0.31204 | 0.45823 | 0.44748 | 0.41205 | 0.40203 | 0.40369 | 0.38456 | 0.35251 | 0.31681 | 0.30544 | 0.192 | 0.20533 | 0.22449 | 0.22985 | 0.23971 | 0.2646
5 | 0.090901 | 0.096199 | 0.10158 | 0.1062 | 0.10741 | 0.11235 | 0.11178 | 0.10566 | 0.09573 | 0.14058 | 0.13728 | 0.12641 | 0.12334 | 0.12384 | 0.11798 | 0.10814 | 0.097192 | 0.093706 | 0.058903 | 0.062991 | 0.06887 | 0.070513 | 0.073541 | 0.081175
6 | 0.74119 | 0.78439 | 0.8283 | 0.86595 | 0.87578 | 0.91612 | 0.91143 | 0.86152 | 0.78057 | 1.1462 | 1.1194 | 1.0307 | 1.0057 | 1.0098 | 0.96197 | 0.88179 | 0.79249 | 0.76406 | 0.48029 | 0.51362 | 0.56155 | 0.57495 | 0.59964 | 0.66189
7 | 1.2971 | 1.3727 | 1.4495 | 1.5154 | 1.5326 | 1.6032 | 1.595 | 1.5077 | 1.366 | 2.0059 | 1.9589 | 1.8038 | 1.7599 | 1.7672 | 1.6835 | 1.5431 | 1.3869 | 1.3371 | 0.8405 | 0.89884 | 0.98272 | 1.0062 | 1.0494 | 1.1583
8 | 1.0209 | 1.0804 | 1.1409 | 1.1927 | 1.2063 | 1.2618 | 1.2554 | 1.1866 | 1.0751 | 1.5788 | 1.5418 | 1.4197 | 1.3852 | 1.3909 | 1.325 | 1.2145 | 1.0915 | 1.0524 | 0.66153 | 0.70744 | 0.77346 | 0.79192 | 0.82592 | 0.91166
9 | 0.70448 | 0.74554 | 0.78728 | 0.82306 | 0.83241 | 0.87074 | 0.86629 | 0.81885 | 0.74191 | 1.0895 | 1.0639 | 0.97967 | 0.95587 | 0.9598 | 0.91433 | 0.83812 | 0.75324 | 0.72622 | 0.4565 | 0.48818 | 0.53374 | 0.54648 | 0.56994 | 0.62911
10 | 0.30766 | 0.3256 | 0.34382 | 0.35945 | 0.36353 | 0.38027 | 0.37833 | 0.35761 | 0.32401 | 0.4758 | 0.46464 | 0.42785 | 0.41745 | 0.41917 | 0.39931 | 0.36603 | 0.32896 | 0.31716 | 0.19936 | 0.2132 | 0.2331 | 0.23866 | 0.24891 | 0.27475
11 | 0.74119 | 0.78439 | 0.8283 | 0.86595 | 0.87578 | 0.91612 | 0.91143 | 0.86152 | 0.78057 | 1.1462 | 1.1194 | 1.0307 | 1.0057 | 1.0098 | 0.96197 | 0.88179 | 0.79249 | 0.76406 | 0.48029 | 0.51362 | 0.56155 | 0.57495 | 0.59964 | 0.66189
12 | 0.1853 | 0.1961 | 0.20708 | 0.21649 | 0.21895 | 0.22903 | 0.22786 | 0.21538 | 0.19514 | 0.28656 | 0.27984 | 0.25768 | 0.25142 | 0.25245 | 0.24049 | 0.22045 | 0.19812 | 0.19102 | 0.12007 | 0.12841 | 0.14039 | 0.14374 | 0.14991 | 0.16547
13 | 1.0375 | 1.098 | 1.1594 | 1.2121 | 1.2259 | 1.2823 | 1.2758 | 1.2059 | 1.0926 | 1.6045 | 1.5668 | 1.4428 | 1.4077 | 1.4135 | 1.3465 | 1.2343 | 1.1093 | 1.0695 | 0.67229 | 0.71895 | 0.78604 | 0.8048 | 0.83935 | 0.92649
14 | 0.61183 | 0.6475 | 0.68374 | 0.71482 | 0.72293 | 0.75623 | 0.75236 | 0.71116 | 0.64434 | 0.94619 | 0.924 | 0.85083 | 0.83016 | 0.83357 | 0.79408 | 0.72789 | 0.65418 | 0.63071 | 0.39646 | 0.42398 | 0.46355 | 0.47461 | 0.49498 | 0.54637

## Pg, Summer, S1
GenID | 0 | 1 | 2 | 3 | 4 | 5 | 6 | 7 | 8 | 9 | 10 | 11 | 12 | 13 | 14 | 15 | 16 | 17 | 18 | 19 | 20 | 21 | 22 | 23
1 | 0 | 0 | 0 | 0 | 0 | 0 | 0 | 0 | 0 | 0 | 0 | 0 | 0 | 0 | 0 | 0 | 0 | 0 | 0 | 0 | 0 | 0 | 0 | 0
2 | 0 | 0 | 0 | 0 | 0 | 0 | 0 | 0 | 0 | 0 | 0 | 0 | 0 | 0 | 0 | 0 | 0 | 0 | 0 | 0 | 0 | 0 | 0 | 0
3 | 0 | 0 | 0 | 0 | 0 | 0 | 0 | 0 | 0 | 0 | 0 | 0 | 0 | 0 | 0 | 0 | 0 | 0 | 0 | 0 | 0 | 0 | 0 | 0
4 | 0 | 0 | 0 | 0 | 0 | 0 | 0 | 0 | 0 | 0 | 0 | 0 | 0 | 0 | 0 | 0 | 0 | 0 | 0 | 0 | 0 | 0 | 0 | 0
5 | 0 | 0 | 0.00010057 | 0 | 0 | 0 | 0 | 0.058726 | 1.2211 | 3.2364 | 4.0702 | 4.2078 | 4.6046 | 4.4853 | 3.7705 | 2.4131 | 0.60394 | 0.0047205 | 0.00039992 | 0.0002986 | 0 | 0 | 0 | 0
6 | 0 | 0 | 3.3391e-05 | 0 | 0 | 0 | 0 | 0.019498 | 0.40544 | 1.0746 | 1.3514 | 1.3971 | 1.5289 | 1.4892 | 1.2519 | 0.80122 | 0.20052 | 0.0015673 | 0.00013278 | 9.9141e-05 | 0 | 0 | 0 | 0
7 | 0 | 0 | 0 | 0 | 0 | 0 | 0 | 0 | 0 | 0 | 0 | 0 | 0 | 0 | 0 | 0 | 0 | 0 | 0 | 0 | 0 | 0 | 0 | 0
8 | 0 | 0 | 0 | 0 | 0 | 0 | 0 | 0 | 0 | 0 | 0 | 0 | 0 | 0 | 0 | 0 | 0 | 0 | 0 | 0 | 0 | 0 | 0 | 0
9 | 0 | 0 | 0 | 0 | 0 | 0 | 0 | 0 | 0 | 0 | 0 | 0 | 0 | 0 | 0 | 0 | 0 | 0 | 0 | 0 | 0 | 0 | 0 | 0
10 | 0 | 0 | 0 | 0 | 0 | 0 | 0 | 0 | 0 | 0 | 0 | 0 | 0 | 0 | 0 | 0 | 0 | 0 | 0 | 0 | 0 | 0 | 0 | 0
11 | 0 | 0 | 0 | 0 | 0 | 0 | 0 | 0 | 0 | 0 | 0 | 0 | 0 | 0 | 0 | 0 | 0 | 0 | 0 | 0 | 0 | 0 | 0 | 0
12 | 0 | 0 | 0 | 0 | 0 | 0 | 0 | 0 | 0 | 0 | 0 | 0 | 0 | 0 | 0 | 0 | 0 | 0 | 0 | 0 | 0 | 0 | 0 | 0
13 | 0 | 0 | 0 | 0 | 0 | 0 | 0 | 0 | 0 | 0 | 0 | 0 | 0 | 0 | 0 | 0 | 0 | 0 | 0 | 0 | 0 | 0 | 0 | 0

## Pg, Summer, S2
GenID | 0 | 1 | 2 | 3 | 4 | 5 | 6 | 7 | 8 | 9 | 10 | 11 | 12 | 13 | 14 | 15 | 16 | 17 | 18 | 19 | 20 | 21 | 22 | 23
1 | 0 | 0 | 0 | 0 | 0 | 0 | 0 | 0 | 0 | 0 | 0 | 0 | 0 | 0 | 0 | 0 | 0 | 0 | 0 | 0 | 0 | 0 | 0 | 0
2 | 0 | 0 | 0 | 0 | 0 | 0 | 0 | 0 | 0 | 0 | 0 | 0 | 0 | 0 | 0 | 0 | 0 | 0 | 0 | 0 | 0 | 0 | 0 | 0
3 | 0 | 0 | 0 | 0 | 0 | 0 | 0 | 0 | 0 | 0 | 0 | 0 | 0 | 0 | 0 | 0 | 0 | 0 | 0 | 0 | 0 | 0 | 0 | 0
4 | 0 | 0 | 0 | 0 | 0 | 0 | 0 | 0 | 0 | 0 | 0 | 0 | 0 | 0 | 0 | 0 | 0 | 0 | 0 | 0 | 0 | 0 | 0 | 0
5 | 0 | 0.00017618 | 0 | 0 | 0 | 0 | 0 | 0.050554 | 0.98737 | 2.3488 | 3.1118 | 3.9067 | 4.6395 | 3.8717 | 2.6699 | 1.3333 | 0.28073 | 0.0016962 | 0.00074823 | 0 | 0 | 0 | 0 | 0
6 | 0 | 5.8495e-05 | 0 | 0 | 0 | 0 | 0 | 0.016785 | 0.32783 | 0.77986 | 1.0332 | 1.2971 | 1.5404 | 1.2855 | 0.88646 | 0.44267 | 0.09321 | 0.00056319 | 0.00024843 | 0 | 0 | 0 | 0 | 0
7 | 0 | 0 | 0 | 0 | 0 | 0 | 0 | 0 | 0 | 0 | 0 | 0 | 0 | 0 | 0 | 0 | 0 | 0 | 0 | 0 | 0 | 0 | 0 | 0
8 | 0 | 0 | 0 | 0 | 0 | 0 | 0 | 0 | 0 | 0 | 0 | 0 | 0 | 0 | 0 | 0 | 0 | 0 | 0 | 0 | 0 | 0 | 0 | 0
9 | 0 | 0 | 0 | 0 | 0 | 0 | 0 | 0 | 0 | 0 | 0 | 0 | 0 | 0 | 0 | 0 | 0 | 0 | 0 | 0 | 0 | 0 | 0 | 0
10 | 0 | 0 | 0 | 0 | 0 | 0 | 0 | 0 | 0 | 0 | 0 | 0 | 0 | 0 | 0 | 0 | 0 | 0 | 0 | 0 | 0 | 0 | 0 | 0
11 | 0 | 0 | 0 | 0 | 0 | 0 | 0 | 0 | 0 | 0 | 0 | 0 | 0 | 0 | 0 | 0 | 0 | 0 | 0 | 0 | 0 | 0 | 0 | 0
12 | 0 | 0 | 0 | 0 | 0 | 0 | 0 | 0 | 0 | 0 | 0 | 0 | 0 | 0 | 0 | 0 | 0 | 0 | 0 | 0 | 0 | 0 | 0 | 0
13 | 0 | 0 | 0 | 0 | 0 | 0 | 0 | 0 | 0 | 0 | 0 | 0 | 0 | 0 | 0 | 0 | 0 | 0 | 0 | 0 | 0 | 0 | 0 | 0

## Pg, Summer, S3
GenID | 0 | 1 | 2 | 3 | 4 | 5 | 6 | 7 | 8 | 9 | 10 | 11 | 12 | 13 | 14 | 15 | 16 | 17 | 18 | 19 | 20 | 21 | 22 | 23
1 | 0 | 0 | 0 | 0 | 0 | 0 | 0 | 0 | 0 | 0 | 0 | 0 | 0 | 0 | 0 | 0 | 0 | 0 | 0 | 0 | 0 | 0 | 0 | 0
2 | 0 | 0 | 0 | 0 | 0 | 0 | 0 | 0 | 0 | 0 | 0 | 0 | 0 | 0 | 0 | 0 | 0 | 0 | 0 | 0 | 0 | 0 | 0 | 0
3 | 0 | 0 | 0 | 0 | 0 | 0 | 0 | 0 | 0 | 0 | 0 | 0 | 0 | 0 | 0 | 0 | 0 | 0 | 0 | 0 | 0 | 0 | 0 | 0
4 | 0 | 0 | 0 | 0 | 0 | 0 | 0 | 0 | 0 | 0 | 0 | 0 | 0 | 0 | 0 | 0 | 0 | 0 | 0 | 0 | 0 | 0 | 0 | 0
5 | 0 | 0 | 0 | 0 | 0 | 0 | 0 | 0.052137 | 1.1293 | 2.6506 | 3.9149 | 4.0936 | 3.6158 | 2.9017 | 2.3261 | 0.9947 | 0.17561 | 0.00028722 | 0 | 0 | 0 | 0 | 0 | 0
6 | 0 | 0 | 0 | 0 | 0 | 0 | 0 | 0.017311 | 0.37495 | 0.88006 | 1.2998 | 1.3592 | 1.2005 | 0.96343 | 0.77231 | 0.33026 | 0.058307 | 9.5365e-05 | 0 | 0 | 0 | 0 | 0 | 0
7 | 0 | 0 | 0 | 0 | 0 | 0 | 0 | 0 | 0 | 0 | 0 | 0 | 0 | 0 | 0 | 0 | 0 | 0 | 0 | 0 | 0 | 0 | 0 | 0
8 | 0 | 0 | 0 | 0 | 0 | 0 | 0 | 0 | 0 | 0 | 0 | 0 | 0 | 0 | 0 | 0 | 0 | 0 | 0 | 0 | 0 | 0 | 0 | 0
9 | 0 | 0 | 0 | 0 | 0 | 0 | 0 | 0 | 0 | 0 | 0 | 0 | 0 | 0 | 0 | 0 | 0 | 0 | 0 | 0 | 0 | 0 | 0 | 0
10 | 0 | 0 | 0 | 0 | 0 | 0 | 0 | 0 | 0 | 0 | 0 | 0 | 0 | 0 | 0 | 0 | 0 | 0 | 0 | 0 | 0 | 0 | 0 | 0
11 | 0 | 0 | 0 | 0 | 0 | 0 | 0 | 0 | 0 | 0 | 0 | 0 | 0 | 0 | 0 | 0 | 0 | 0 | 0 | 0 | 0 | 0 | 0 | 0
12 | 0 | 0 | 0 | 0 | 0 | 0 | 0 | 0 | 0 | 0 | 0 | 0 | 0 | 0 | 0 | 0 | 0 | 0 | 0 | 0 | 0 | 0 | 0 | 0
13 | 0 | 0 | 0 | 0 | 0 | 0 | 0 | 0 | 0 | 0 | 0 | 0 | 0 | 0 | 0 | 0 | 0 | 0 | 0 | 0 | 0 | 0 | 0 | 0

## Qg, Summer, S1
GenID | 0 | 1 | 2 | 3 | 4 | 5 | 6 | 7 | 8 | 9 | 10 | 11 | 12 | 13 | 14 | 15 | 16 | 17 | 18 | 19 | 20 | 21 | 22 | 23
1 | 0 | 0 | 0 | 0 | 0 | 0 | 0 | 0 | 0 | 0 | 0 | 0 | 0 | 0 | 0 | 0 | 0 | 0 | 0 | 0 | 0 | 0 | 0 | 0
2 | 0 | 0 | 0 | 0 | 0 | 0 | 0 | 0 | 0 | 0 | 0 | 0 | 0 | 0 | 0 | 0 | 0 | 0 | 0 | 0 | 0 | 0 | 0 | 0
3 | 0 | 0 | 0 | 0 | 0 | 0 | 0 | 0 | 0 | 0 | 0 | 0 | 0 | 0 | 0 | 0 | 0 | 0 | 0 | 0 | 0 | 0 | 0 | 0
4 | 0 | 0 | 0 | 0 | 0 | 0 | 0 | 0 | 0 | 0 | 0 | 0 | 0 | 0 | 0 | 0 | 0 | 0 | 0 | 0 | 0 | 0 | 0 | 0
5 | 0 | 0 | 0 | 0 | 0 | 0 | 0 | 0 | 0 | 0 | 0 | 0 | 0 | 0 | 0 | 0 | 0 | 0 | 0 | 0 | 0 | 0 | 0 | 0
6 | 0 | 0 | 0 | 0 | 0 | 0 | 0 | 0 | 0 | 0 | 0 | 0 | 0 | 0 | 0 | 0 | 0 | 0 | 0 | 0 | 0 | 0 | 0 | 0
7 | 0 | 0 | 0 | 0 | 0 | 0 | 0 | 0 | 0 | 0 | 0 | 0 | 0 | 0 | 0 | 0 | 0 | 0 | 0 | 0 | 0 | 0 | 0 | 0
8 | 0 | 0 | 0 | 0 | 0 | 0 | 0 | 0 | 0 | 0 | 0 | 0 | 0 | 0 | 0 | 0 | 0 | 0 | 0 | 0 | 0 | 0 | 0 | 0
9 | 0 | 0 | 0 | 0 | 0 | 0 | 0 | 0 | 0 | 0 | 0 | 0 | 0 | 0 | 0 | 0 | 0 | 0 | 0 | 0 | 0 | 0 | 0 | 0
10 | 0 | 0 | 0 | 0 | 0 | 0 | 0 | 0 | 0 | 0 | 0 | 0 | 0 | 0 | 0 | 0 | 0 | 0 | 0 | 0 | 0 | 0 | 0 | 0
11 | 0 | 0 | 0 | 0 | 0 | 0 | 0 | 0 | 0 | 0 | 0 | 0 | 0 | 0 | 0 | 0 | 0 | 0 | 0 | 0 | 0 | 0 | 0 | 0
12 | 0 | 0 | 0 | 0 | 0 | 0 | 0 | 0 | 0 | 0 | 0 | 0 | 0 | 0 | 0 | 0 | 0 | 0 | 0 | 0 | 0 | 0 | 0 | 0
13 | 0 | 0 | 0 | 0 | 0 | 0 | 0 | 0 | 0 | 0 | 0 | 0 | 0 | 0 | 0 | 0 | 0 | 0 | 0 | 0 | 0 | 0 | 0 | 0

## Qg, Summer, S2
GenID | 0 | 1 | 2 | 3 | 4 | 5 | 6 | 7 | 8 | 9 | 10 | 11 | 12 | 13 | 14 | 15 | 16 | 17 | 18 | 19 | 20 | 21 | 22 | 23
1 | 0 | 0 | 0 | 0 | 0 | 0 | 0 | 0 | 0 | 0 | 0 | 0 | 0 | 0 | 0 | 0 | 0 | 0 | 0 | 0 | 0 | 0 | 0 | 0
2 | 0 | 0 | 0 | 0 | 0 | 0 | 0 | 0 | 0 | 0 | 0 | 0 | 0 | 0 | 0 | 0 | 0 | 0 | 0 | 0 | 0 | 0 | 0 | 0
3 | 0 | 0 | 0 | 0 | 0 | 0 | 0 | 0 | 0 | 0 | 0 | 0 | 0 | 0 | 0 | 0 | 0 | 0 | 0 | 0 | 0 | 0 | 0 | 0
4 | 0 | 0 | 0 | 0 | 0 | 0 | 0 | 0 | 0 | 0 | 0 | 0 | 0 | 0 | 0 | 0 | 0 | 0 | 0 | 0 | 0 | 0 | 0 | 0
5 | 0 | 0 | 0 | 0 | 0 | 0 | 0 | 0 | 0 | 0 | 0 | 0 | 0 | 0 | 0 | 0 | 0 | 0 | 0 | 0 | 0 | 0 | 0 | 0
6 | 0 | 0 | 0 | 0 | 0 | 0 | 0 | 0 | 0 | 0 | 0 | 0 | 0 | 0 | 0 | 0 | 0 | 0 | 0 | 0 | 0 | 0 | 0 | 0
7 | 0 | 0 | 0 | 0 | 0 | 0 | 0 | 0 | 0 | 0 | 0 | 0 | 0 | 0 | 0 | 0 | 0 | 0 | 0 | 0 | 0 | 0 | 0 | 0
8 | 0 | 0 | 0 | 0 | 0 | 0 | 0 | 0 | 0 | 0 | 0 | 0 | 0 | 0 | 0 | 0 | 0 | 0 | 0 | 0 | 0 | 0 | 0 | 0
9 | 0 | 0 | 0 | 0 | 0 | 0 | 0 | 0 | 0 | 0 | 0 | 0 | 0 | 0 | 0 | 0 | 0 | 0 | 0 | 0 | 0 | 0 | 0 | 0
10 | 0 | 0 | 0 | 0 | 0 | 0 | 0 | 0 | 0 | 0 | 0 | 0 | 0 | 0 | 0 | 0 | 0 | 0 | 0 | 0 | 0 | 0 | 0 | 0
11 | 0 | 0 | 0 | 0 | 0 | 0 | 0 | 0 | 0 | 0 | 0 | 0 | 0 | 0 | 0 | 0 | 0 | 0 | 0 | 0 | 0 | 0 | 0 | 0
12 | 0 | 0 | 0 | 0 | 0 | 0 | 0 | 0 | 0 | 0 | 0 | 0 | 0 | 0 | 0 | 0 | 0 | 0 | 0 | 0 | 0 | 0 | 0 | 0
13 | 0 | 0 | 0 | 0 | 0 | 0 | 0 | 0 | 0 | 0 | 0 | 0 | 0 | 0 | 0 | 0 | 0 | 0 | 0 | 0 | 0 | 0 | 0 | 0

## Qg, Summer, S3
GenID | 0 | 1 | 2 | 3 | 4 | 5 | 6 | 7 | 8 | 9 | 10 | 11 | 12 | 13 | 14 | 15 | 16 | 17 | 18 | 19 | 20 | 21 | 22 | 23
1 | 0 | 0 | 0 | 0 | 0 | 0 | 0 | 0 | 0 | 0 | 0 | 0 | 0 | 0 | 0 | 0 | 0 | 0 | 0 | 0 | 0 | 0 | 0 | 0
2 | 0 | 0 | 0 | 0 | 0 | 0 | 0 | 0 | 0 | 0 | 0 | 0 | 0 | 0 | 0 | 0 | 0 | 0 | 0 | 0 | 0 | 0 | 0 | 0
3 | 0 | 0 | 0 | 0 | 0 | 0 | 0 | 0 | 0 | 0 | 0 | 0 | 0 | 0 | 0 | 0 | 0 | 0 | 0 | 0 | 0 | 0 | 0 | 0
4 | 0 | 0 | 0 | 0 | 0 | 0 | 0 | 0 | 0 | 0 | 0 | 0 | 0 | 0 | 0 | 0 | 0 | 0 | 0 | 0 | 0 | 0 | 0 | 0
5 | 0 | 0 | 0 | 0 | 0 | 0 | 0 | 0 | 0 | 0 | 0 | 0 | 0 | 0 | 0 | 0 | 0 | 0 | 0 | 0 | 0 | 0 | 0 | 0
6 | 0 | 0 | 0 | 0 | 0 | 0 | 0 | 0 | 0 | 0 | 0 | 0 | 0 | 0 | 0 | 0 | 0 | 0 | 0 | 0 | 0 | 0 | 0 | 0
7 | 0 | 0 | 0 | 0 | 0 | 0 | 0 | 0 | 0 | 0 | 0 | 0 | 0 | 0 | 0 | 0 | 0 | 0 | 0 | 0 | 0 | 0 | 0 | 0
8 | 0 | 0 | 0 | 0 | 0 | 0 | 0 | 0 | 0 | 0 | 0 | 0 | 0 | 0 | 0 | 0 | 0 | 0 | 0 | 0 | 0 | 0 | 0 | 0
9 | 0 | 0 | 0 | 0 | 0 | 0 | 0 | 0 | 0 | 0 | 0 | 0 | 0 | 0 | 0 | 0 | 0 | 0 | 0 | 0 | 0 | 0 | 0 | 0
10 | 0 | 0 | 0 | 0 | 0 | 0 | 0 | 0 | 0 | 0 | 0 | 0 | 0 | 0 | 0 | 0 | 0 | 0 | 0 | 0 | 0 | 0 | 0 | 0
11 | 0 | 0 | 0 | 0 | 0 | 0 | 0 | 0 | 0 | 0 | 0 | 0 | 0 | 0 | 0 | 0 | 0 | 0 | 0 | 0 | 0 | 0 | 0 | 0
12 | 0 | 0 | 0 | 0 | 0 | 0 | 0 | 0 | 0 | 0 | 0 | 0 | 0 | 0 | 0 | 0 | 0 | 0 | 0 | 0 | 0 | 0 | 0 | 0
13 | 0 | 0 | 0 | 0 | 0 | 0 | 0 | 0 | 0 | 0 | 0 | 0 | 0 | 0 | 0 | 0 | 0 | 0 | 0 | 0 | 0 | 0 | 0 | 0

## GenStatus, Summer
GenID | 0 | 1 | 2 | 3 | 4 | 5 | 6 | 7 | 8 | 9 | 10 | 11 | 12 | 13 | 14 | 15 | 16 | 17 | 18 | 19 | 20 | 21 | 22 | 23
1 | 1 | 1 | 1 | 1 | 1 | 1 | 1 | 1 | 1 | 1 | 1 | 1 | 1 | 1 | 1 | 1 | 1 | 1 | 1 | 1 | 1 | 1 | 1 | 1
2 | 1 | 1 | 1 | 1 | 1 | 1 | 1 | 1 | 1 | 1 | 1 | 1 | 1 | 1 | 1 | 1 | 1 | 1 | 1 | 1 | 1 | 1 | 1 | 1
3 | 1 | 1 | 1 | 1 | 1 | 1 | 1 | 1 | 1 | 1 | 1 | 1 | 1 | 1 | 1 | 1 | 1 | 1 | 1 | 1 | 1 | 1 | 1 | 1
4 | 1 | 1 | 1 | 1 | 1 | 1 | 1 | 1 | 1 | 1 | 1 | 1 | 1 | 1 | 1 | 1 | 1 | 1 | 1 | 1 | 1 | 1 | 1 | 1
5 | 1 | 1 | 1 | 1 | 1 | 1 | 1 | 1 | 1 | 1 | 1 | 1 | 1 | 1 | 1 | 1 | 1 | 1 | 1 | 1 | 1 | 1 | 1 | 1
6 | 1 | 1 | 1 | 1 | 1 | 1 | 1 | 1 | 1 | 1 | 1 | 1 | 1 | 1 | 1 | 1 | 1 | 1 | 1 | 1 | 1 | 1 | 1 | 1
7 | 1 | 1 | 1 | 1 | 1 | 1 | 1 | 1 | 1 | 1 | 1 | 1 | 1 | 1 | 1 | 1 | 1 | 1 | 1 | 1 | 1 | 1 | 1 | 1
8 | 1 | 1 | 1 | 1 | 1 | 1 | 1 | 1 | 1 | 1 | 1 | 1 | 1 | 1 | 1 | 1 | 1 | 1 | 1 | 1 | 1 | 1 | 1 | 1
9 | 1 | 1 | 1 | 1 | 1 | 1 | 1 | 1 | 1 | 1 | 1 | 1 | 1 | 1 | 1 | 1 | 1 | 1 | 1 | 1 | 1 | 1 | 1 | 1
10 | 1 | 1 | 1 | 1 | 1 | 1 | 1 | 1 | 1 | 1 | 1 | 1 | 1 | 1 | 1 | 1 | 1 | 1 | 1 | 1 | 1 | 1 | 1 | 1
11 | 1 | 1 | 1 | 1 | 1 | 1 | 1 | 1 | 1 | 1 | 1 | 1 | 1 | 1 | 1 | 1 | 1 | 1 | 1 | 1 | 1 | 1 | 1 | 1
12 | 1 | 1 | 1 | 1 | 1 | 1 | 1 | 1 | 1 | 1 | 1 | 1 | 1 | 1 | 1 | 1 | 1 | 1 | 1 | 1 | 1 | 1 | 1 | 1
13 | 1 | 1 | 1 | 1 | 1 | 1 | 1 | 1 | 1 | 1 | 1 | 1 | 1 | 1 | 1 | 1 | 1 | 1 | 1 | 1 | 1 | 1 | 1 | 1