## Main
numScenarios | 3 | 71.43% | 14.29% | 14.29%
Year | 2044
Load Scale Factor | 100%
Load Growth (cumul.) | 127%
Flex. Load Growth | 322.5%
RES Installed, [MW] | 9.33
ESS Installed, [MWh] | 4.67

## RES installed
GenID | NodeID | Pinst, [MW]
5 | 3 | 7
6 | 6 | 2.33
7 | N/A | 0
8 | N/A | 0
9 | N/A | 0
10 | N/A | 0
11 | N/A | 0
12 | N/A | 0
13 | N/A | 0

## ES installed
ESS ID | Node ID | Pinst, [MW]
1 | 3 | 3.5
2 | 6 | 1.17
3 | N/A | 0
4 | N/A | 0
5 | N/A | 0
6 | N/A | 0
7 | N/A | 0
8 | N/A | 0
9 | N/A | 0

## FL Ratio
LoadID | Ratio, [%]
1 | 12.72%
2 | 4.24%
3 | 2.54%
4 | 3.39%
5 | 1.04%
6 | 8.48%
7 | 14.84%
8 | 11.68%
9 | 8.06%
10 | 3.52%
11 | 8.48%
12 | 2.12%
13 | 11.87%
14 | 7%

## FL Characterization
Time | 0 | 1 | 2 | 3 | 4 | 5 | 6 | 7 | 8 | 9 | 10 | 11 | 12 | 13 | 14 | 15 | 16 | 17 | 18 | 19 | 20 | 21 | 22 | 23
FL, [MW] | 3.964 | 4.0962 | 3.6679 | 3.4767 | 2.8484 | 2.4175 | 2.9564 | 0.51344 | 0.45151 | 0.65824 | 0.38766 | 0.48441 | 0.77177 | 1.4219 | 1.5171 | 1.4919 | 0.83691 | 1.7048 | 1.0004 | 0.70339 | 1.0682 | 0.66018 | 3.0132 | 3.6324
Minimum FL, [MW] | -8.9497 | -9.5702 | -10.7634 | -11.6107 | -12.4102 | -13.5438 | -12.9233 | -14.4966 | -13.1482 | -19.3126 | -19.1147 | -17.4737 | -16.75 | -16.1718 | -15.2432 | -13.8713 | -12.9705 | -11.6073 | -7.3675 | -8.2454 | -8.7157 | -9.3571 | -7.4342 | -7.8996
Maximum FL, [MW] | 8.6219 | 9.224 | 10.3423 | 11.1286 | 11.8453 | 12.9343 | 12.3312 | 13.9156 | 12.7465 | 14.5447 | 14.6593 | 13.7225 | 13.26 | 12.9192 | 12.1073 | 11.023 | 10.2688 | 9.1777 | 7.1834 | 8.0403 | 8.5437 | 9.2033 | 7.1613 | 7.6151

## Pc, Winter, S1
LoadID | 0 | 1 | 2 | 3 | 4 | 5 | 6 | 7 | 8 | 9 | 10 | 11 | 12 | 13 | 14 | 15 | 16 | 17 | 18 | 19 | 20 | 21 | 22 | 23
1 | 5.5405 | 5.3691 | 5.142 | 5.2588 | 5.0429 | 4.9944 | 5.1062 | 6.205 | 6.3199 | 6.2864 | 6.2332 | 6.3754 | 6.344 | 6.3161 | 5.5301 | 5.9317 | 6.3491 | 6.3644 | 5.958 | 5.6498 | 5.657 | 5.3597 | 5.148 | 5.1236
2 | 1.8783 | 1.8352 | 1.7465 | 1.7252 | 1.7144 | 1.8041 | 2.1767 | 2.4166 | 2.6227 | 2.7101 | 2.6928 | 2.6332 | 2.5506 | 2.4548 | 2.2945 | 2.3626 | 2.5932 | 3.1302 | 2.955 | 2.7202 | 2.6534 | 2.4604 | 2.3539 | 2.1231
3 | 4.2028 | 3.961 | 3.8254 | 3.8987 | 3.9185 | 4.459 | 7.1772 | 8.34 | 8.7111 | 8.4415 | 8.1249 | 8.6451 | 8.0226 | 7.6564 | 6.6292 | 6.6013 | 6.8604 | 7.4297 | 6.7753 | 7.0322 | 6.8376 | 6.4215 | 5.3971 | 4.7849
4 | 0.53683 | 0.40033 | 0.38594 | 0.3509 | 0.342 | 0.58278 | 1.1045 | 1.2675 | 1.3933 | 1.3128 | 1.2925 | 1.2055 | 1.1845 | 1.1391 | 1.0928 | 1.1156 | 1.3726 | 2.0853 | 1.8566 | 1.5663 | 1.5275 | 1.35 | 1.0957 | 0.89551
5 | 4.0057 | 3.6486 | 3.3427 | 3.3839 | 3.4521 | 3.8809 | 5.015 | 5.5256 | 5.7123 | 5.9419 | 6.1061 | 6.2091 | 6.0917 | 5.804 | 5.7869 | 5.7398 | 6.1271 | 7.0319 | 6.9333 | 6.7789 | 6.7215 | 6.2721 | 5.6059 | 5.0891
6 | 7.2398 | 6.8387 | 6.6374 | 6.6982 | 6.7151 | 7.2203 | 8.1751 | 9.6529 | 10.1143 | 10.4747 | 10.2835 | 10.4488 | 10.421 | 10.3223 | 9.6357 | 9.656 | 9.3158 | 9.8333 | 9.4718 | 9.2991 | 9.1257 | 8.7811 | 8.0867 | 7.5833
7 | 3.7433 | 3.5157 | 3.4276 | 3.3407 | 3.3463 | 3.719 | 4.7056 | 5.2941 | 5.9908 | 6.1785 | 6.2693 | 1.6112 | 6.2021 | 6.1318 | 5.6329 | 5.4962 | 5.832 | 6.0809 | 5.7854 | 5.6638 | 5.3284 | 4.3784 | 4.396 | 4.1676
8 | 2.6784 | 2.5772 | 2.4807 | 2.4362 | 2.4836 | 2.9061 | 4.6543 | 5.2431 | 5.4371 | 5.4318 | 5.5974 | 5.5709 | 5.2742 | 5.2243 | 4.6498 | 4.2079 | 4.2392 | 4.7094 | 4.549 | 4.3718 | 4.3254 | 3.952 | 3.4115 | 3.0756
9 | 2.7189 | 2.7296 | 2.6951 | 2.6797 | 2.629 | 2.5943 | 2.6377 | 2.4408 | 2.4358 | 2.4525 | 2.4307 | 2.4385 | 2.4616 | 2.514 | 2.5217 | 2.5197 | 2.4669 | 2.5368 | 2.4801 | 2.4561 | 2.4855 | 2.4526 | 2.6423 | 2.6922
10 | 2.7586 | 2.5617 | 2.4351 | 2.4514 | 2.448 | 2.7885 | 3.64 | 4.1583 | 4.5397 | 4.8515 | 4.7291 | 4.7186 | 4.7157 | 4.529 | 4.3966 | 4.1474 | 4.3382 | 4.9583 | 4.8206 | 4.6389 | 4.4672 | 4.2019 | 3.7671 | 3.3417
11 | 1.3193 | 1.2475 | 1.1662 | 1.1456 | 1.1189 | 1.2955 | 1.7048 | 1.6508 | 1.326 | 0.94919 | 1.7712 | 1.7928 | 1.7542 | 1.7421 | 1.6456 | 1.6858 | 1.7561 | 2.1778 | 1.9987 | 1.8463 | 1.8199 | 1.7754 | 1.7713 | 1.6064
12 | 4.9678 | 4.9473 | 4.9362 | 5.074 | 5.0372 | 5.1647 | 5.3704 | 5.1576 | 4.2998 | 4.1288 | 5.6114 | 5.1196 | 5.1938 | 5.3227 | 5.4466 | 5.6176 | 6.1957 | 6.4003 | 5.972 | 5.6576 | 5.7538 | 5.7293 | 5.8072 | 6.0999
13 | 11.4732 | 11.0992 | 11.2136 | 11.3192 | 11.4246 | 11.6327 | 14.3822 | 14.7909 | 15.0541 | 14.7042 | 14.4737 | 15.0098 | 15.567 | 15.1514 | 14.8903 | 15.0598 | 14.5013 | 15.2496 | 14.6383 | 13.7664 | 13.9776 | 13.5248 | 12.2284 | 11.9174
14 | -0.050144 | -0.01959 | -0.040739 | -0.049627 | -0.10992 | -0.19018 | -0.26504 | -0.52477 | -0.57914 | -0.58721 | -0.54996 | -0.54265 | -0.54671 | -0.49052 | -0.45783 | -0.44693 | -0.54476 | -0.54365 | -0.57607 | -0.56008 | -0.52948 | -0.50945 | -0.25302 | -0.16826

## Pc, Winter, S2
LoadID | 0 | 1 | 2 | 3 | 4 | 5 | 6 | 7 | 8 | 9 | 10 | 11 | 12 | 13 | 14 | 15 | 16 | 17 | 18 | 19 | 20 | 21 | 22 | 23
1 | 5.3956 | 5.1595 | 4.9401 | 4.9794 | 4.8258 | 4.6422 | 4.3485 | 4.3401 | 4.4373 | 4.376 | 4.2745 | 4.3469 | 4.3754 | 4.3093 | 4.1856 | 4.2117 | 4.2032 | 4.2048 | 4.1523 | 4.0628 | 4.0577 | 3.9509 | 4.1695 | 4.3749
2 | 1.8662 | 1.7189 | 1.6782 | 1.5129 | 1.6056 | 1.6818 | 1.8277 | 2.0602 | 2.4002 | 2.5488 | 2.6223 | 2.5598 | 2.4698 | 2.4293 | 2.3318 | 2.3474 | 2.5416 | 3.0456 | 2.9056 | 2.7887 | 2.6342 | 2.3788 | 2.2571 | 2.0179
3 | 4.331 | 4.0838 | 3.8857 | 3.9101 | 3.9321 | 4.1936 | 5.3338 | 5.5487 | 6.017 | 6.413 | 6.2475 | 6.5998 | 6.4537 | 5.852 | 5.1202 | 5.0945 | 5.3699 | 6.0702 | 5.983 | 5.856 | 5.6845 | 5.2038 | 4.928 | 4.4475
4 | 0.63208 | 0.47811 | 0.41717 | 0.39085 | 0.36761 | 0.51707 | 0.89688 | 1.0163 | 1.1867 | 1.2534 | 1.29 | 1.2064 | 1.3527 | 1.2165 | 1.1963 | 1.1624 | 1.3661 | 2.012 | 1.8805 | 1.598 | 1.4887 | 1.251 | 1.0763 | 0.92576
5 | 4.2526 | 3.7734 | 3.4956 | 3.4809 | 3.5298 | 3.7726 | 4.3337 | 4.7248 | 5.5159 | 6.0131 | 6.4843 | 6.5992 | 6.6156 | 6.3455 | 6.133 | 5.9408 | 6.1587 | 7.0512 | 7.1081 | 6.9211 | 6.6052 | 6.1563 | 5.607 | 5.051
6 | 7.0743 | 6.6887 | 6.3787 | 6.4262 | 6.3189 | 6.6201 | 7.0986 | 7.4032 | 7.6399 | 8.0682 | 8.0471 | 8.5146 | 8.3606 | 8.0385 | 7.4867 | 7.5744 | 7.4192 | 8.1316 | 8.0237 | 7.7118 | 7.4231 | 7.0513 | 7.043 | 6.9361
7 | 3.833 | 3.5468 | 3.4695 | 3.3577 | 3.3403 | 3.6147 | 4.1946 | 4.5698 | 5.2176 | 5.8147 | 5.6861 | 5.9849 | 5.8729 | 5.5795 | 5.4816 | 5.0902 | 5.0217 | 5.6839 | 5.6046 | 5.572 | 5.3488 | 4.5699 | 4.4483 | 4.2773
8 | 2.7314 | 2.6127 | 2.5048 | 2.4329 | 2.4366 | 2.6359 | 3.7412 | 3.8927 | 4.3759 | 4.6289 | 4.8845 | 4.9653 | 4.5968 | 4.245 | 3.8729 | 3.7724 | 3.9015 | 4.2891 | 3.9977 | 3.8209 | 3.6805 | 3.3737 | 3.3195 | 3.0285
9 | 2.7189 | 2.7296 | 2.6951 | 2.6797 | 2.629 | 2.5943 | 2.6377 | 2.4408 | 2.4358 | 2.4525 | 2.4307 | 2.4385 | 2.4616 | 2.514 | 2.5217 | 2.5197 | 2.4669 | 2.5368 | 2.4801 | 2.4561 | 2.4855 | 2.4526 | 2.6423 | 2.6922
10 | 2.8717 | 2.6508 | 2.5186 | 2.466 | 2.46 | 2.6274 | 3.0015 | 3.1407 | 3.619 | 4.0864 | 4.2136 | 4.3665 | 4.3975 | 4.0704 | 3.8353 | 3.8075 | 4.0611 | 4.6445 | 4.6252 | 4.4588 | 4.2568 | 3.8787 | 3.6133 | 3.1662
11 | 1.3599 | 1.2627 | 1.1965 | 1.1497 | 1.0902 | 1.2204 | 1.4428 | 1.4455 | 1.6153 | 1.7991 | 1.8273 | 1.8848 | 1.8611 | 1.8719 | 1.808 | 1.7847 | 1.825 | 2.2025 | 2.1078 | 2.0036 | 1.907 | 1.7313 | 1.7569 | 1.6111
12 | 6.4475 | 6.1238 | 5.7189 | 5.7549 | 5.801 | 5.777 | 5.816 | 5.5551 | 4.2523 | 4.1489 | 5.8555 | 5.5824 | 5.6488 | 5.6835 | 5.7199 | 5.7604 | 6.3745 | 6.6401 | 5.9626 | 5.8398 | 5.7988 | 5.7731 | 5.7382 | 6.2921
13 | 11.7284 | 11.1886 | 11.2079 | 11.1191 | 10.9043 | 11.1598 | 12.7874 | 12.9196 | 13.6295 | 13.4276 | 14.1196 | 14.6732 | 14.092 | 12.9983 | 11.3196 | 11.1907 | 11.4928 | 12.1022 | 11.8766 | 11.7879 | 11.4938 | 11.0445 | 11.115 | 10.9095
14 | -0.068516 | -0.029702 | -0.049308 | -0.05334 | -0.10327 | -0.15041 | -0.17757 | -0.4359 | -0.50011 | -0.56883 | -0.58683 | -0.62259 | -0.56434 | -0.48706 | -0.47309 | -0.48075 | -0.53758 | -0.50681 | -0.5595 | -0.54689 | -0.50382 | -0.49568 | -0.25642 | -0.16389

## Pc, Winter, S3
LoadID | 0 | 1 | 2 | 3 | 4 | 5 | 6 | 7 | 8 | 9 | 10 | 11 | 12 | 13 | 14 | 15 | 16 | 17 | 18 | 19 | 20 | 21 | 22 | 23
1 | 4.4988 | 4.4395 | 4.2694 | 4.2849 | 4.0719 | 4.0796 | 4.1331 | 4.1038 | 4.1332 | 3.9923 | 4.0036 | 3.9014 | 4.1047 | 4.0603 | 4.0961 | 4.1792 | 4.1759 | 4.29 | 4.1711 | 3.9443 | 4.0032 | 3.8858 | 4.1507 | 4.2972
2 | 1.8305 | 1.7008 | 1.6074 | 1.5421 | 1.5329 | 1.6271 | 1.7751 | 1.9881 | 2.2684 | 2.5994 | 2.6218 | 2.6423 | 2.5578 | 2.3135 | 2.0408 | 2.1295 | 2.3048 | 2.629 | 2.704 | 2.6034 | 2.4853 | 2.2824 | 2.1095 | 1.9473
3 | 4.0075 | 3.7909 | 3.6279 | 3.5696 | 3.5252 | 3.6185 | 4.0021 | 4.221 | 4.6421 | 5.2798 | 5.6281 | 5.7898 | 5.583 | 5.1383 | 4.8421 | 4.6262 | 4.6148 | 5.2164 | 5.3606 | 5.327 | 5.2399 | 4.9119 | 4.6084 | 4.1722
4 | 0.70073 | 0.50927 | 0.47598 | 0.42599 | 0.21864 | 0.33315 | 0.57168 | 0.65726 | 0.97223 | 1.1999 | 1.3474 | 1.4026 | 1.2133 | 0.9157 | 0.78417 | 0.72807 | 0.92751 | 1.4392 | 1.4404 | 1.272 | 1.1674 | 0.99379 | 0.79378 | 0.61057
5 | 4.2197 | 3.8347 | 3.4821 | 3.3681 | 3.4113 | 3.5524 | 3.8952 | 4.1833 | 4.9952 | 6.0129 | 6.8102 | 7.3412 | 7.0573 | 6.2606 | 5.651 | 5.443 | 5.571 | 6.06 | 6.3071 | 6.5208 | 6.3473 | 6.0092 | 5.2608 | 4.4944
6 | 6.5361 | 6.2826 | 6.106 | 5.9637 | 5.8783 | 6.076 | 6.4216 | 6.5198 | 6.839 | 7.368 | 7.5113 | 7.5743 | 7.5965 | 7.3247 | 6.882 | 6.861 | 6.981 | 7.6077 | 7.5337 | 7.8454 | 7.6539 | 7.4082 | 7.0771 | 6.8654
7 | 3.8531 | 3.6134 | 3.4482 | 3.2991 | 3.287 | 3.4329 | 3.8789 | 3.671 | 4.2608 | 4.9483 | 5.2399 | 5.7153 | 5.6509 | 5.3162 | 4.9682 | 4.4598 | 4.382 | 4.8804 | 4.8297 | 4.7449 | 4.9094 | 4.5945 | 4.3363 | 4.0263
8 | 2.7381 | 2.6349 | 2.5017 | 2.4385 | 2.3921 | 2.5484 | 2.8834 | 2.8536 | 3.2731 | 3.8163 | 4.3184 | 4.5092 | 4.0596 | 3.7143 | 3.5362 | 3.3881 | 3.2782 | 3.5192 | 3.5018 | 3.534 | 3.4626 | 3.1727 | 3.1167 | 2.8449
9 | 2.7189 | 2.7296 | 2.6951 | 2.6797 | 2.629 | 2.5943 | 2.6377 | 2.4408 | 2.4358 | 2.4525 | 2.4307 | 2.4385 | 2.4616 | 2.514 | 2.5217 | 2.5197 | 2.4669 | 2.5368 | 2.4801 | 2.4561 | 2.4855 | 2.4526 | 2.6423 | 2.6922
10 | 2.7399 | 2.495 | 2.3356 | 2.2834 | 2.2344 | 2.3631 | 2.6229 | 2.8273 | 3.3856 | 4.0383 | 4.5111 | 4.6171 | 4.1738 | 3.733 | 3.501 | 3.4039 | 3.4659 | 3.8817 | 3.9872 | 3.9749 | 3.8169 | 3.5774 | 3.3117 | 2.8775
11 | 1.3636 | 1.288 | 1.192 | 1.1629 | 1.0978 | 1.2 | 1.4188 | 1.4294 | 1.6476 | 1.8907 | 2.1036 | 2.1956 | 2.0286 | 1.8913 | 1.7195 | 1.6588 | 1.748 | 2.0299 | 1.9794 | 1.9732 | 1.9259 | 1.7679 | 1.6804 | 1.5152
12 | 6.3599 | 5.9605 | 5.6958 | 5.7273 | 5.705 | 5.7149 | 5.8262 | 5.4696 | 4.0004 | 4.8611 | 5.9593 | 5.787 | 5.6277 | 5.6972 | 5.6022 | 5.5972 | 5.6052 | 6.4959 | 6.6508 | 6.3067 | 6.0111 | 5.9817 | 6.0543 | 6.1797
13 | 10.6436 | 10.5163 | 10.3916 | 10.3154 | 10.0074 | 10.1354 | 10.5006 | 10.6497 | 11.1201 | 11.4937 | 12.0287 | 11.5259 | 11.2052 | 10.9205 | 10.6639 | 10.9634 | 10.8521 | 11.0904 | 11.3833 | 11.4502 | 11.2037 | 11.0179 | 10.9255 | 10.5341
14 | -0.083107 | -0.039103 | -0.055845 | -0.05532 | -0.10572 | -0.15484 | -0.16493 | -0.40794 | -0.51433 | -0.5935 | -0.65261 | -0.63782 | -0.58597 | -0.45269 | -0.38388 | -0.38517 | -0.43245 | -0.41388 | -0.48518 | -0.50079 | -0.43755 | -0.43377 | -0.2132 | -0.09705

## Qc, Winter, S1
LoadID | 0 | 1 | 2 | 3 | 4 | 5 | 6 | 7 | 8 | 9 | 10 | 11 | 12 | 13 | 14 | 15 | 16 | 17 | 18 | 19 | 20 | 21 | 22 | 23
1 | 0.53366 | 0.37704 | 0.32685 | 0.41897 | 0.36074 | 0.29659 | 0.2454 | 0.85756 | 0.89683 | 0.76921 | 0.89619 | 0.83274 | 0.83641 | 0.74688 | 0.4432 | 0.69392 | 0.83225 | 0.77654 | 0.54272 | 0.56304 | 0.52443 | 0.32531 | 0.2595 | 0.26896
2 | -0.31963 | -0.31956 | -0.32838 | -0.34342 | -0.34013 | -0.31216 | -0.19793 | -0.038048 | -0.040888 | -0.027096 | -0.023869 | -0.10653 | -0.15562 | -0.20174 | -0.20022 | -0.20361 | -0.16009 | 0.052616 | -0.0074154 | -0.087533 | -0.16226 | -0.21343 | -0.23408 | -0.26802
3 | -0.85777 | -0.92553 | -0.94251 | -0.92991 | -0.93068 | -0.77716 | -0.028939 | 0.40068 | 0.51067 | 0.35574 | 0.21004 | 0.41662 | 0.2627 | 0.079702 | -0.31532 | -0.31545 | -0.25986 | -0.13109 | -0.31951 | -0.18205 | -0.24994 | -0.41455 | -0.65494 | -0.73932
4 | -0.91219 | -0.92123 | -0.93063 | -0.93878 | -0.94296 | -0.8621 | -0.74796 | -0.68289 | -0.70289 | -0.77867 | -0.83053 | -0.8794 | -0.88044 | -0.89663 | -0.90451 | -0.87753 | -0.74289 | -0.44277 | -0.5711 | -0.69275 | -0.74576 | -0.78898 | -0.83403 | -0.83806
5 | -0.91817 | -0.96431 | -1.0053 | -1.0089 | -1.0066 | -0.84852 | -0.64666 | -0.52332 | -0.51405 | -0.43059 | -0.42613 | -0.41715 | -0.50205 | -0.54027 | -0.52574 | -0.65171 | -0.57738 | -0.28946 | -0.34277 | -0.42618 | -0.46019 | -0.59739 | -0.66066 | -0.69114
6 | 0.50933 | 0.39842 | 0.30209 | 0.45005 | 0.36956 | 0.53243 | 0.7101 | 1.3831 | 1.5929 | 1.6413 | 1.5579 | 1.6618 | 1.6494 | 1.6303 | 1.3712 | 1.3043 | 1.1336 | 1.2401 | 1.0512 | 1.097 | 0.92747 | 0.9763 | 0.60609 | 0.62243
7 | -0.62919 | -0.62231 | -0.64186 | -0.65348 | -0.69218 | -0.61975 | -0.52651 | -0.27349 | -0.13551 | -0.12578 | -0.095601 | -0.032128 | -0.13044 | -0.13612 | -0.2481 | -0.35454 | -0.31999 | -0.35692 | -0.40137 | -0.38535 | -0.43877 | -0.51725 | -0.58359 | -0.58049
8 | -2.09 | -2.1342 | -2.1258 | -2.1227 | -2.079 | -1.995 | -1.525 | -1.2132 | -1.1203 | -1.2795 | -1.2082 | -1.1013 | -1.1674 | -1.2639 | -1.5357 | -1.7031 | -1.6986 | -1.6751 | -1.7656 | -1.8256 | -1.8569 | -1.9113 | -1.9947 | -2.033
9 | -0.070233 | -0.070233 | -0.070233 | -0.070233 | -0.070233 | -0.070233 | -0.070233 | -0.070233 | -0.070233 | -0.070233 | -0.070233 | -0.070233 | -0.070233 | -0.070233 | -0.070233 | -0.070233 | -0.070233 | -0.070233 | -0.070233 | -0.070233 | -0.070233 | -0.070233 | -0.070233 | -0.070233
10 | -0.82902 | -0.8532 | -0.85446 | -0.85206 | -0.84969 | -0.79435 | -0.59543 | -0.48597 | -0.31325 | -0.1809 | -0.23143 | -0.17867 | -0.21305 | -0.30814 | -0.38519 | -0.3973 | -0.40853 | -0.27573 | -0.33411 | -0.41421 | -0.48711 | -0.61976 | -0.77465 | -0.78843
11 | -0.59993 | -0.60571 | -0.61684 | -0.62232 | -0.60838 | -0.49098 | -0.37253 | -0.33285 | -0.2336 | -0.15414 | -0.35141 | -0.33138 | -0.37348 | -0.37272 | -0.41469 | -0.41508 | -0.35356 | -0.23644 | -0.323 | -0.37942 | -0.40762 | -0.41743 | -0.45074 | -0.47809
12 | -0.083021 | 0.13929 | 0.29468 | 0.25481 | 0.19812 | -0.19959 | -0.0065892 | 0.23795 | 0.51647 | 0.60927 | 0.29595 | -0.00076892 | 0.93741 | 1.0627 | 1.0081 | 1.1573 | 0.63581 | 0.87821 | 0.94301 | 0.84063 | 0.94342 | 1.211 | 1.1219 | 0.75575
13 | 0.26744 | 0.21629 | 0.3087 | 0.38683 | 0.40393 | 0.49247 | 1.801 | 2.2546 | 2.414 | 2.258 | 2.0684 | 2.3705 | 2.6793 | 2.3761 | 2.3368 | 2.3324 | 2.1019 | 2.1728 | 1.8788 | 1.4183 | 1.5561 | 1.3598 | 0.59811 | 0.42315
14 | 0.25484 | 0.26085 | 0.26404 | 0.26559 | 0.26085 | 0.2537 | 0.22484 | 0.17873 | 0.14462 | 0.12459 | 0.16372 | 0.1615 | 0.14215 | 0.12096 | 0.16296 | 0.197 | 0.1889 | 0.20053 | 0.20727 | 0.225 | 0.22617 | 0.24366 | 0.25466 | 0.25209

## Qc, Winter, S2
LoadID | 0 | 1 | 2 | 3 | 4 | 5 | 6 | 7 | 8 | 9 | 10 | 11 | 12 | 13 | 14 | 15 | 16 | 17 | 18 | 19 | 20 | 21 | 22 | 23
1 | 0.42377 | 0.28706 | 0.24072 | 0.22823 | 0.25366 | 0.13602 | 0.058383 | 0.17937 | 0.11475 | 0.14987 | 0.097539 | 0.21422 | 0.2368 | 0.24108 | 0.16357 | 0.18996 | 0.19954 | 0.21021 | 0.1846 | 0.18816 | 0.22211 | 0.23617 | 0.17983 | 0.20718
2 | -0.34124 | -0.36917 | -0.34944 | -0.40056 | -0.37755 | -0.33961 | -0.28586 | -0.16016 | -0.095946 | -0.047025 | -0.073249 | -0.11824 | -0.1522 | -0.18031 | -0.23387 | -0.19227 | -0.13702 | 0.061398 | 0.0071869 | -0.080056 | -0.16293 | -0.2035 | -0.25389 | -0.30523
3 | -0.80805 | -0.83151 | -0.88661 | -0.88224 | -0.87934 | -0.82344 | -0.43655 | -0.4722 | -0.39632 | -0.2569 | -0.38935 | -0.32639 | -0.41311 | -0.56863 | -0.75547 | -0.78747 | -0.7227 | -0.47951 | -0.51214 | -0.62716 | -0.68611 | -0.75258 | -0.77363 | -0.80668
4 | -0.89868 | -0.91564 | -0.93107 | -0.93261 | -0.92562 | -0.84623 | -0.75645 | -0.71447 | -0.70862 | -0.68765 | -0.74909 | -0.84154 | -0.8348 | -0.87201 | -0.85439 | -0.87397 | -0.73056 | -0.4579 | -0.53983 | -0.69887 | -0.775 | -0.81046 | -0.83277 | -0.8336
5 | -0.91478 | -0.9785 | -1.0305 | -1.0161 | -1.0203 | -0.8915 | -0.79643 | -0.78778 | -0.65062 | -0.46703 | -0.32925 | -0.40469 | -0.41237 | -0.45713 | -0.53623 | -0.58871 | -0.5612 | -0.27333 | -0.2895 | -0.39979 | -0.50718 | -0.58023 | -0.65139 | -0.6946
6 | 0.54371 | 0.44668 | 0.36839 | 0.43435 | 0.3529 | 0.39002 | 0.54051 | 0.78687 | 0.74903 | 1.0326 | 0.87725 | 1.0071 | 0.88263 | 0.76661 | 0.50132 | 0.65333 | 0.58213 | 0.75889 | 0.71108 | 0.54764 | 0.44826 | 0.42312 | 0.44136 | 0.48905
7 | -0.66256 | -0.67915 | -0.59555 | -0.65825 | -0.65469 | -0.60912 | -0.56784 | -0.51632 | -0.41725 | -0.35539 | -0.31211 | -0.27721 | -0.3302 | -0.33994 | -0.38718 | -0.44165 | -0.44326 | -0.37757 | -0.39712 | -0.39303 | -0.40934 | -0.46153 | -0.5061 | -0.54547
8 | -2.081 | -2.1227 | -2.0785 | -2.1208 | -2.0735 | -2.0533 | -1.7403 | -1.6672 | -1.6254 | -1.601 | -1.5092 | -1.5951 | -1.6989 | -1.8071 | -1.8617 | -1.8233 | -1.8143 | -1.8084 | -1.8948 | -1.9817 | -2.0196 | -2.0575 | -2.0622 | -2.0445
9 | -0.070233 | -0.070233 | -0.070233 | -0.070233 | -0.070233 | -0.070233 | -0.070233 | -0.070233 | -0.070233 | -0.070233 | -0.070233 | -0.070233 | -0.070233 | -0.070233 | -0.070233 | -0.070233 | -0.070233 | -0.070233 | -0.070233 | -0.070233 | -0.070233 | -0.070233 | -0.070233 | -0.070233
10 | -0.81836 | -0.86656 | -0.89866 | -0.90348 | -0.88521 | -0.85622 | -0.75298 | -0.75246 | -0.62885 | -0.51186 | -0.54946 | -0.552 | -0.56131 | -0.5954 | -0.6041 | -0.61595 | -0.60258 | -0.45436 | -0.45988 | -0.56135 | -0.63047 | -0.69829 | -0.71903 | -0.77354
11 | -0.58843 | -0.61095 | -0.62051 | -0.62144 | -0.61109 | -0.49923 | -0.4468 | -0.42807 | -0.40264 | -0.37779 | -0.36399 | -0.36448 | -0.37172 | -0.39961 | -0.40907 | -0.42483 | -0.39027 | -0.24453 | -0.31602 | -0.3545 | -0.38134 | -0.42307 | -0.44759 | -0.47415
12 | 0.96395 | 1.0473 | 0.54864 | 0.70988 | 0.66948 | 0.40895 | 0.3074 | 0.60694 | 0.66855 | 0.53426 | 0.75042 | 1.1811 | 1.3287 | 1.1754 | 1.5543 | 1.5108 | 1.2362 | 1.3533 | 1.7459 | 0.76987 | 0.79371 | 0.57946 | 0.79006 | 0.60566
13 | 0.38224 | 0.15475 | 0.19601 | 0.21347 | 0.12018 | 0.31329 | 1.181 | 1.1489 | 1.5315 | 1.5619 | 1.7809 | 1.9583 | 1.5905 | 0.96669 | 0.18984 | 0.14875 | 0.2341 | 0.43638 | 0.43744 | 0.54414 | 0.32405 | 0.22758 | 0.2006 | 0.13641
14 | 0.2586 | 0.26107 | 0.26573 | 0.27382 | 0.26741 | 0.25736 | 0.23856 | 0.2272 | 0.21226 | 0.17922 | 0.18071 | 0.17957 | 0.18217 | 0.19603 | 0.19462 | 0.20436 | 0.19933 | 0.20739 | 0.21798 | 0.22819 | 0.23063 | 0.24156 | 0.24666 | 0.24926

## Qc, Winter, S3
LoadID | 0 | 1 | 2 | 3 | 4 | 5 | 6 | 7 | 8 | 9 | 10 | 11 | 12 | 13 | 14 | 15 | 16 | 17 | 18 | 19 | 20 | 21 | 22 | 23
1 | 0.25771 | 0.26419 | 0.19551 | 0.1485 | 0.16931 | 0.16525 | 0.12818 | 0.13851 | 0.15946 | 0.13931 | 0.14424 | 0.052199 | 0.1847 | 0.20924 | 0.17645 | 0.1582 | 0.18408 | 0.19044 | 0.17797 | 0.18019 | 0.19683 | 0.24475 | 0.21261 | 0.2168
2 | -0.35277 | -0.37053 | -0.38351 | -0.39032 | -0.39887 | -0.34226 | -0.29447 | -0.20245 | -0.22114 | -0.197 | -0.24634 | -0.27059 | -0.28637 | -0.32268 | -0.38034 | -0.32868 | -0.22543 | -0.063602 | -0.10205 | -0.15751 | -0.22313 | -0.25329 | -0.288 | -0.29061
3 | -0.94536 | -0.90967 | -0.93495 | -0.93541 | -0.94597 | -0.92373 | -0.86563 | -0.85839 | -0.86717 | -0.76179 | -0.73993 | -0.79666 | -0.80394 | -0.8344 | -0.88412 | -0.89995 | -0.88039 | -0.67014 | -0.6716 | -0.78023 | -0.78937 | -0.82512 | -0.8374 | -0.88592
4 | -0.88725 | -0.91109 | -0.89824 | -0.91993 | -0.91637 | -0.81761 | -0.76507 | -0.74796 | -0.74846 | -0.82863 | -0.85318 | -0.90332 | -0.94501 | -0.97365 | -0.97634 | -0.9467 | -0.79867 | -0.54489 | -0.61115 | -0.7089 | -0.77877 | -0.79965 | -0.83085 | -0.82334
5 | -0.90321 | -0.96857 | -1.025 | -1.0556 | -1.0467 | -0.916 | -0.86226 | -0.90922 | -0.85974 | -0.68471 | -0.54136 | -0.48598 | -0.54551 | -0.67772 | -0.77274 | -0.79102 | -0.75932 | -0.57696 | -0.55913 | -0.57984 | -0.61571 | -0.66686 | -0.74385 | -0.79335
6 | 0.47889 | 0.43258 | 0.3149 | 0.3535 | 0.31214 | 0.32036 | 0.36672 | 0.44319 | 0.45057 | 0.46973 | 0.46888 | 0.40619 | 0.49769 | 0.53037 | 0.36093 | 0.43231 | 0.53985 | 0.68453 | 0.62551 | 0.64446 | 0.59387 | 0.55966 | 0.45803 | 0.46086
7 | -0.62424 | -0.63149 | -0.59536 | -0.63009 | -0.62813 | -0.61942 | -0.6163 | -0.60091 | -0.62709 | -0.55318 | -0.46798 | -0.4285 | -0.41414 | -0.48602 | -0.53446 | -0.54151 | -0.54075 | -0.52634 | -0.48278 | -0.4933 | -0.48403 | -0.52468 | -0.58851 | -0.6482
8 | -2.0753 | -2.0892 | -2.1148 | -2.1462 | -2.124 | -2.0716 | -2.061 | -2.0558 | -1.9974 | -1.9284 | -1.8407 | -1.8235 | -1.9267 | -1.9931 | -2.0166 | -2.0332 | -2.0086 | -1.9693 | -1.9822 | -2.0032 | -2.0305 | -2.0442 | -2.0723 | -2.0673
9 | -0.070233 | -0.070233 | -0.070233 | -0.070233 | -0.070233 | -0.070233 | -0.070233 | -0.070233 | -0.070233 | -0.070233 | -0.070233 | -0.070233 | -0.070233 | -0.070233 | -0.070233 | -0.070233 | -0.070233 | -0.070233 | -0.070233 | -0.070233 | -0.070233 | -0.070233 | -0.070233 | -0.070233
10 | -0.8438 | -0.85591 | -0.83987 | -0.84392 | -0.87381 | -0.85772 | -0.80777 | -0.81675 | -0.74209 | -0.67681 | -0.63923 | -0.62782 | -0.69781 | -0.74935 | -0.80745 | -0.79432 | -0.77912 | -0.63065 | -0.62372 | -0.67261 | -0.72098 | -0.74794 | -0.76712 | -0.81735
11 | -0.58949 | -0.60465 | -0.60919 | -0.60433 | -0.60321 | -0.50111 | -0.4434 | -0.44818 | -0.4715 | -0.45549 | -0.43784 | -0.41012 | -0.47111 | -0.51131 | -0.51818 | -0.50958 | -0.43554 | -0.3201 | -0.38757 | -0.40852 | -0.4154 | -0.42248 | -0.46146 | -0.49414
12 | 0.35219 | 0.56704 | 0.70316 | 0.73004 | 0.6378 | 0.43812 | 0.36022 | 0.41601 | -0.058846 | -0.30188 | -0.083397 | 0.39656 | 0.58701 | 0.57019 | 0.66603 | 0.31153 | -0.034668 | 0.11482 | 0.097848 | 0.2125 | 0.34528 | 0.61674 | 0.75842 | 0.43583
13 | 0.082618 | 0.05352 | 0.025305 | 0.042938 | -0.0092602 | 0.0099634 | 0.129 | 0.12124 | 0.23975 | 0.32334 | 0.48629 | 0.24275 | 0.20307 | 0.15369 | 0.074681 | 0.12318 | 0.14364 | 0.15968 | 0.17803 | 0.22617 | 0.16762 | 0.15475 | 0.11807 | -0.02531
14 | 0.25856 | 0.26475 | 0.26492 | 0.2658 | 0.26534 | 0.25738 | 0.24919 | 0.23756 | 0.23011 | 0.21877 | 0.21676 | 0.21612 | 0.2342 | 0.2483 | 0.25157 | 0.24468 | 0.23859 | 0.24721 | 0.25229 | 0.24874 | 0.25645 | 0.26159 | 0.26565 | 0.27038

## UpFlex, Winter
LoadID | 0 | 1 | 2 | 3 | 4 | 5 | 6 | 7 | 8 | 9 | 10 | 11 | 12 | 13 | 14 | 15 | 16 | 17 | 18 | 19 | 20 | 21 | 22 | 23
1 | 0.5925 | 0.65226 | 0.84898 | 0.97332 | 1.1444 | 1.3377 | 1.1925 | 1.7048 | 1.5639 | 1.7664 | 1.8153 | 1.6839 | 1.5885 | 1.4624 | 1.3471 | 1.2123 | 1.1997 | 0.95056 | 0.78647 | 0.93325 | 0.95089 | 1.0867 | 0.52764 | 0.5066
2 | 0.1975 | 0.21742 | 0.28299 | 0.32444 | 0.38147 | 0.44591 | 0.39749 | 0.56825 | 0.52131 | 0.58879 | 0.60512 | 0.5613 | 0.5295 | 0.48748 | 0.44902 | 0.40412 | 0.39991 | 0.31685 | 0.26216 | 0.31108 | 0.31696 | 0.36223 | 0.17588 | 0.16887
3 | 0.11831 | 0.13025 | 0.16953 | 0.19436 | 0.22852 | 0.26712 | 0.23812 | 0.34042 | 0.31229 | 0.35272 | 0.3625 | 0.33625 | 0.3172 | 0.29203 | 0.26899 | 0.24209 | 0.23957 | 0.18981 | 0.15705 | 0.18636 | 0.18988 | 0.21699 | 0.10536 | 0.10116
4 | 0.15791 | 0.17383 | 0.22626 | 0.2594 | 0.30499 | 0.35652 | 0.3178 | 0.45433 | 0.4168 | 0.47075 | 0.48381 | 0.44877 | 0.42335 | 0.38976 | 0.35901 | 0.3231 | 0.31974 | 0.25333 | 0.2096 | 0.24872 | 0.25342 | 0.28961 | 0.14062 | 0.13501
5 | 0.048443 | 0.05333 | 0.069414 | 0.07958 | 0.093568 | 0.10937 | 0.097497 | 0.13938 | 0.12787 | 0.14442 | 0.14842 | 0.13768 | 0.12988 | 0.11957 | 0.11014 | 0.099123 | 0.098091 | 0.077719 | 0.064303 | 0.076304 | 0.077746 | 0.088848 | 0.04314 | 0.04142
6 | 0.395 | 0.43484 | 0.56599 | 0.64888 | 0.76294 | 0.89182 | 0.79498 | 1.1365 | 1.0426 | 1.1776 | 1.2102 | 1.1226 | 1.059 | 0.97496 | 0.89805 | 0.80823 | 0.79982 | 0.63371 | 0.52432 | 0.62217 | 0.63393 | 0.72445 | 0.35176 | 0.33773
7 | 0.69124 | 0.76097 | 0.99048 | 1.1355 | 1.3351 | 1.5607 | 1.3912 | 1.9889 | 1.8246 | 2.0608 | 2.1179 | 1.9645 | 1.8533 | 1.7062 | 1.5716 | 1.4144 | 1.3997 | 1.109 | 0.91755 | 1.0888 | 1.1094 | 1.2678 | 0.61558 | 0.59103
8 | 0.54405 | 0.59893 | 0.77957 | 0.89374 | 1.0508 | 1.2284 | 1.095 | 1.5654 | 1.4361 | 1.6219 | 1.6669 | 1.5462 | 1.4586 | 1.3429 | 1.2369 | 1.1132 | 1.1016 | 0.87284 | 0.72217 | 0.85695 | 0.87315 | 0.99783 | 0.4845 | 0.46518
9 | 0.37543 | 0.4133 | 0.53795 | 0.61674 | 0.72515 | 0.84765 | 0.7556 | 1.0802 | 0.99098 | 1.1193 | 1.1503 | 1.067 | 1.0066 | 0.92668 | 0.85357 | 0.7682 | 0.76021 | 0.60232 | 0.49835 | 0.59135 | 0.60253 | 0.68857 | 0.33434 | 0.321
10 | 0.16396 | 0.1805 | 0.23494 | 0.26935 | 0.31669 | 0.37019 | 0.32999 | 0.47176 | 0.43278 | 0.48881 | 0.50236 | 0.46598 | 0.43959 | 0.4047 | 0.37277 | 0.33549 | 0.332 | 0.26305 | 0.21764 | 0.25826 | 0.26314 | 0.30072 | 0.14601 | 0.14019
11 | 0.395 | 0.43484 | 0.56599 | 0.64888 | 0.76294 | 0.89182 | 0.79498 | 1.1365 | 1.0426 | 1.1776 | 1.2102 | 1.1226 | 1.059 | 0.97496 | 0.89805 | 0.80823 | 0.79982 | 0.63371 | 0.52432 | 0.62217 | 0.63393 | 0.72445 | 0.35176 | 0.33773
12 | 0.098749 | 0.10871 | 0.1415 | 0.16222 | 0.19073 | 0.22295 | 0.19874 | 0.28413 | 0.26065 | 0.29439 | 0.30256 | 0.28065 | 0.26475 | 0.24374 | 0.22451 | 0.20206 | 0.19995 | 0.15843 | 0.13108 | 0.15554 | 0.15848 | 0.18111 | 0.08794 | 0.084433
13 | 0.5529 | 0.60868 | 0.79225 | 0.90828 | 1.0679 | 1.2483 | 1.1128 | 1.5908 | 1.4594 | 1.6483 | 1.694 | 1.5714 | 1.4824 | 1.3647 | 1.2571 | 1.1313 | 1.1196 | 0.88704 | 0.73392 | 0.87089 | 0.88735 | 1.0141 | 0.49238 | 0.47274
14 | 0.32606 | 0.35895 | 0.46721 | 0.53563 | 0.62978 | 0.73617 | 0.65623 | 0.93815 | 0.86065 | 0.97206 | 0.99901 | 0.92667 | 0.87418 | 0.80481 | 0.74131 | 0.66717 | 0.66023 | 0.52311 | 0.43281 | 0.51358 | 0.52329 | 0.59802 | 0.29037 | 0.27879

## DownFlex, Winter
LoadID | 0 | 1 | 2 | 3 | 4 | 5 | 6 | 7 | 8 | 9 | 10 | 11 | 12 | 13 | 14 | 15 | 16 | 17 | 18 | 19 | 20 | 21 | 22 | 23
1 | 1.6426 | 1.7384 | 1.8357 | 1.9191 | 1.9409 | 2.0303 | 2.0199 | 1.9093 | 1.7299 | 2.5403 | 2.4807 | 2.2843 | 2.2288 | 2.2379 | 2.1319 | 1.9542 | 1.7563 | 1.6933 | 1.0644 | 1.1383 | 1.2445 | 1.2742 | 1.3289 | 1.4669
2 | 0.54754 | 0.57945 | 0.61189 | 0.6397 | 0.64696 | 0.67676 | 0.6733 | 0.63643 | 0.57663 | 0.84676 | 0.8269 | 0.76142 | 0.74292 | 0.74598 | 0.71064 | 0.6514 | 0.58543 | 0.56443 | 0.3548 | 0.37943 | 0.41484 | 0.42473 | 0.44297 | 0.48896
3 | 0.32801 | 0.34713 | 0.36656 | 0.38322 | 0.38757 | 0.40542 | 0.40335 | 0.38126 | 0.34543 | 0.50726 | 0.49536 | 0.45614 | 0.44505 | 0.44688 | 0.42571 | 0.39023 | 0.35071 | 0.33813 | 0.21255 | 0.2273 | 0.24851 | 0.25444 | 0.26536 | 0.29291
4 | 0.43777 | 0.46329 | 0.48922 | 0.51146 | 0.51727 | 0.54109 | 0.53832 | 0.50884 | 0.46103 | 0.67701 | 0.66113 | 0.60878 | 0.59399 | 0.59643 | 0.56817 | 0.52082 | 0.46807 | 0.45128 | 0.28367 | 0.30336 | 0.33167 | 0.33959 | 0.35417 | 0.39093
5 | 0.1343 | 0.14213 | 0.15009 | 0.15691 | 0.15869 | 0.166 | 0.16515 | 0.1561 | 0.14144 | 0.2077 | 0.20282 | 0.18676 | 0.18223 | 0.18298 | 0.17431 | 0.15978 | 0.1436 | 0.13845 | 0.087027 | 0.093067 | 0.10175 | 0.10418 | 0.10865 | 0.11993
6 | 1.0951 | 1.1589 | 1.2238 | 1.2794 | 1.2939 | 1.3535 | 1.3466 | 1.2729 | 1.1533 | 1.6935 | 1.6538 | 1.5228 | 1.4858 | 1.492 | 1.4213 | 1.3028 | 1.1709 | 1.1289 | 0.7096 | 0.75885 | 0.82967 | 0.84947 | 0.88594 | 0.97791
7 | 1.9164 | 2.0281 | 2.1416 | 2.239 | 2.2644 | 2.3687 | 2.3566 | 2.2275 | 2.0182 | 2.9637 | 2.8941 | 2.665 | 2.6002 | 2.6109 | 2.4872 | 2.2799 | 2.049 | 1.9755 | 1.2418 | 1.328 | 1.4519 | 1.4866 | 1.5504 | 1.7113
8 | 1.5083 | 1.5962 | 1.6856 | 1.7622 | 1.7822 | 1.8643 | 1.8548 | 1.7532 | 1.5884 | 2.3326 | 2.2779 | 2.0975 | 2.0465 | 2.055 | 1.9576 | 1.7944 | 1.6127 | 1.5549 | 0.97738 | 1.0452 | 1.1428 | 1.17 | 1.2203 | 1.3469
9 | 1.0408 | 1.1015 | 1.1632 | 1.216 | 1.2298 | 1.2865 | 1.2799 | 1.2098 | 1.0961 | 1.6096 | 1.5719 | 1.4474 | 1.4123 | 1.4181 | 1.3509 | 1.2383 | 1.1129 | 1.073 | 0.67446 | 0.72127 | 0.78858 | 0.8074 | 0.84206 | 0.92948
10 | 0.45456 | 0.48106 | 0.50798 | 0.53107 | 0.5371 | 0.56184 | 0.55897 | 0.52835 | 0.47871 | 0.70297 | 0.68648 | 0.63213 | 0.61677 | 0.6193 | 0.58996 | 0.54079 | 0.48602 | 0.46859 | 0.29455 | 0.315 | 0.34439 | 0.35261 | 0.36775 | 0.40593
11 | 1.0951 | 1.1589 | 1.2238 | 1.2794 | 1.2939 | 1.3535 | 1.3466 | 1.2729 | 1.1533 | 1.6935 | 1.6538 | 1.5228 | 1.4858 | 1.492 | 1.4213 | 1.3028 | 1.1709 | 1.1289 | 0.7096 | 0.75885 | 0.82967 | 0.84947 | 0.88594 | 0.97791
12 | 0.27377 | 0.28973 | 0.30594 | 0.31985 | 0.32348 | 0.33838 | 0.33665 | 0.31821 | 0.28831 | 0.42338 | 0.41345 | 0.38071 | 0.37146 | 0.37299 | 0.35532 | 0.3257 | 0.29272 | 0.28222 | 0.1774 | 0.18971 | 0.20742 | 0.21237 | 0.22148 | 0.24448
13 | 1.5328 | 1.6222 | 1.713 | 1.7909 | 1.8112 | 1.8946 | 1.8849 | 1.7817 | 1.6143 | 2.3705 | 2.3149 | 2.1316 | 2.0798 | 2.0884 | 1.9894 | 1.8236 | 1.6389 | 1.5801 | 0.99327 | 1.0622 | 1.1613 | 1.1891 | 1.2401 | 1.3688
14 | 0.90395 | 0.95665 | 1.0102 | 1.0561 | 1.0681 | 1.1173 | 1.1116 | 1.0507 | 0.95198 | 1.398 | 1.3652 | 1.2571 | 1.2265 | 1.2316 | 1.1732 | 1.0754 | 0.96652 | 0.93185 | 0.58576 | 0.62641 | 0.68487 | 0.70121 | 0.73132 | 0.80724

## Pg, Winter, S1
GenID | 0 | 1 | 2 | 3 | 4 | 5 | 6 | 7 | 8 | 9 | 10 | 11 | 12 | 13 | 14 | 15 | 16 | 17 | 18 | 19 | 20 | 21 | 22 | 23
1 | 0 | 0 | 0 | 0 | 0 | 0 | 0 | 0 | 0 | 0 | 0 | 0 | 0 | 0 | 0 | 0 | 0 | 0 | 0 | 0 | 0 | 0 | 0 | 0
2 | 0 | 0 | 0 | 0 | 0 | 0 | 0 | 0 | 0 | 0 | 0 | 0 | 0 | 0 | 0 | 0 | 0 | 0 | 0 | 0 | 0 | 0 | 0 | 0
3 | 0 | 0 | 0 | 0 | 0 | 0 | 0 | 0 | 0 | 0 | 0 | 0 | 0 | 0 | 0 | 0 | 0 | 0 | 0 | 0 | 0 | 0 | 0 | 0
4 | 0 | 0 | 0 | 0 | 0 | 0 | 0 | 0 | 0 | 0 | 0 | 0 | 0 | 0 | 0 | 0 | 0 | 0 | 0 | 0 | 0 | 0 | 0 | 0
5 | 0 | 0 | 0.00010977 | 0 | 0 | 0 | 0 | 0.066746 | 1.3223 | 3.4503 | 4.3058 | 4.7825 | 4.8712 | 4.7817 | 4.0829 | 2.6981 | 0.65918 | 0.0051522 | 0.00044354 | 0.00033938 | 0 | 0 | 0 | 0
6 | 0 | 0 | 3.6536e-05 | 0 | 0 | 0 | 0 | 0.022217 | 0.44014 | 1.1485 | 1.4332 | 1.5919 | 1.6214 | 1.5916 | 1.359 | 0.89808 | 0.21941 | 0.001715 | 0.00014764 | 0.00011296 | 0 | 0 | 0 | 0
7 | 0 | 0 | 0 | 0 | 0 | 0 | 0 | 0 | 0 | 0 | 0 | 0 | 0 | 0 | 0 | 0 | 0 | 0 | 0 | 0 | 0 | 0 | 0 | 0
8 | 0 | 0 | 0 | 0 | 0 | 0 | 0 | 0 | 0 | 0 | 0 | 0 | 0 | 0 | 0 | 0 | 0 | 0 | 0 | 0 | 0 | 0 | 0 | 0
9 | 0 | 0 | 0 | 0 | 0 | 0 | 0 | 0 | 0 | 0 | 0 | 0 | 0 | 0 | 0 | 0 | 0 | 0 | 0 | 0 | 0 | 0 | 0 | 0
10 | 0 | 0 | 0 | 0 | 0 | 0 | 0 | 0 | 0 | 0 | 0 | 0 | 0 | 0 | 0 | 0 | 0 | 0 | 0 | 0 | 0 | 0 | 0 | 0
11 | 0 | 0 | 0 | 0 | 0 | 0 | 0 | 0 | 0 | 0 | 0 | 0 | 0 | 0 | 0 | 0 | 0 | 0 | 0 | 0 | 0 | 0 | 0 | 0
12 | 0 | 0 | 0 | 0 | 0 | 0 | 0 | 0 | 0 | 0 | 0 | 0 | 0 | 0 | 0 | 0 | 0 | 0 | 0 | 0 | 0 | 0 | 0 | 0
13 | 0 | 0 | 0 | 0 | 0 | 0 | 0 | 0 | 0 | 0 | 0 | 0 | 0 | 0 | 0 | 0 | 0 | 0 | 0 | 0 | 0 | 0 | 0 | 0

## Pg, Winter, S2
GenID | 0 | 1 | 2 | 3 | 4 | 5 | 6 | 7 | 8 | 9 | 10 | 11 | 12 | 13 | 14 | 15 | 16 | 17 | 18 | 19 | 20 | 21 | 22 | 23
1 | 0 | 0 | 0 | 0 | 0 | 0 | 0 | 0 | 0 | 0 | 0 | 0 | 0 | 0 | 0 | 0 | 0 | 0 | 0 | 0 | 0 | 0 | 0 | 0
2 | 0 | 0 | 0 | 0 | 0 | 0 | 0 | 0 | 0 | 0 | 0 | 0 | 0 | 0 | 0 | 0 | 0 | 0 | 0 | 0 | 0 | 0 | 0 | 0
3 | 0 | 0 | 0 | 0 | 0 | 0 | 0 | 0 | 0 | 0 | 0 | 0 | 0 | 0 | 0 | 0 | 0 | 0 | 0 | 0 | 0 | 0 | 0 | 0
4 | 0 | 0 | 0 | 0 | 0 | 0 | 0 | 0 | 0 | 0 | 0 | 0 | 0 | 0 | 0 | 0 | 0 | 0 | 0 | 0 | 0 | 0 | 0 | 0
5 | 0 | 0.00019078 | 0 | 0 | 0 | 0 | 0 | 0.05348 | 1.0526 | 2.504 | 3.3697 | 4.1328 | 4.908 | 4.0958 | 3.0096 | 1.4437 | 0.30162 | 0.0019279 | 0.00084344 | 0 | 0 | 0 | 0 | 0
6 | 0 | 6.3502e-05 | 0 | 0 | 0 | 0 | 0 | 0.017801 | 0.35037 | 0.83348 | 1.1216 | 1.3756 | 1.6337 | 1.3633 | 1.0018 | 0.48056 | 0.1004 | 0.0006417 | 0.00028075 | 0 | 0 | 0 | 0 | 0
7 | 0 | 0 | 0 | 0 | 0 | 0 | 0 | 0 | 0 | 0 | 0 | 0 | 0 | 0 | 0 | 0 | 0 | 0 | 0 | 0 | 0 | 0 | 0 | 0
8 | 0 | 0 | 0 | 0 | 0 | 0 | 0 | 0 | 0 | 0 | 0 | 0 | 0 | 0 | 0 | 0 | 0 | 0 | 0 | 0 | 0 | 0 | 0 | 0
9 | 0 | 0 | 0 | 0 | 0 | 0 | 0 | 0 | 0 | 0 | 0 | 0 | 0 | 0 | 0 | 0 | 0 | 0 | 0 | 0 | 0 | 0 | 0 | 0
10 | 0 | 0 | 0 | 0 | 0 | 0 | 0 | 0 | 0 | 0 | 0 | 0 | 0 | 0 | 0 | 0 | 0 | 0 | 0 | 0 | 0 | 0 | 0 | 0
11 | 0 | 0 | 0 | 0 | 0 | 0 | 0 | 0 | 0 | 0 | 0 | 0 | 0 | 0 | 0 | 0 | 0 | 0 | 0 | 0 | 0 | 0 | 0 | 0
12 | 0 | 0 | 0 | 0 | 0 | 0 | 0 | 0 | 0 | 0 | 0 | 0 | 0 | 0 | 0 | 0 | 0 | 0 | 0 | 0 | 0 | 0 | 0 | 0
13 | 0 | 0 | 0 | 0 | 0 | 0 | 0 | 0 | 0 | 0 | 0 | 0 | 0 | 0 | 0 | 0 | 0 | 0 | 0 | 0 | 0 | 0 | 0 | 0

## Pg, Winter, S3
GenID | 0 | 1 | 2 | 3 | 4 | 5 | 6 | 7 | 8 | 9 | 10 | 11 | 12 | 13 | 14 | 15 | 16 | 17 | 18 | 19 | 20 | 21 | 22 | 23
1 | 0 | 0 | 0 | 0 | 0 | 0 | 0 | 0 | 0 | 0 | 0 | 0 | 0 | 0 | 0 | 0 | 0 | 0 | 0 | 0 | 0 | 0 | 0 | 0
2 | 0 | 0 | 0 | 0 | 0 | 0 | 0 | 0 | 0 | 0 | 0 | 0 | 0 | 0 | 0 | 0 | 0 | 0 | 0 | 0 | 0 | 0 | 0 | 0
3 | 0 | 0 | 0 | 0 | 0 | 0 | 0 | 0 | 0 | 0 | 0 | 0 | 0 | 0 | 0 | 0 | 0 | 0 | 0 | 0 | 0 | 0 | 0 | 0
4 | 0 | 0 | 0 | 0 | 0 | 0 | 0 | 0 | 0 | 0 | 0 | 0 | 0 | 0 | 0 | 0 | 0 | 0 | 0 | 0 | 0 | 0 | 0 | 0
5 | 0 | 0 | 0 | 0 | 0 | 0 | 0 | 0.057824 | 1.2626 | 2.9397 | 4.2393 | 4.3641 | 4.1438 | 3.2443 | 2.4991 | 1.0604 | 0.18721 | 0.00030385 | 0 | 0 | 0 | 0 | 0 | 0
6 | 0 | 0 | 0 | 0 | 0 | 0 | 0 | 0.019247 | 0.42028 | 0.97849 | 1.4111 | 1.4526 | 1.3793 | 1.0799 | 0.83186 | 0.35297 | 0.062316 | 0.00010114 | 0 | 0 | 0 | 0 | 0 | 0
7 | 0 | 0 | 0 | 0 | 0 | 0 | 0 | 0 | 0 | 0 | 0 | 0 | 0 | 0 | 0 | 0 | 0 | 0 | 0 | 0 | 0 | 0 | 0 | 0
8 | 0 | 0 | 0 | 0 | 0 | 0 | 0 | 0 | 0 | 0 | 0 | 0 | 0 | 0 | 0 | 0 | 0 | 0 | 0 | 0 | 0 | 0 | 0 | 0
9 | 0 | 0 | 0 | 0 | 0 | 0 | 0 | 0 | 0 | 0 | 0 | 0 | 0 | 0 | 0 | 0 | 0 | 0 | 0 | 0 | 0 | 0 | 0 | 0
10 | 0 | 0 | 0 | 0 | 0 | 0 | 0 | 0 | 0 | 0 | 0 | 0 | 0 | 0 | 0 | 0 | 0 | 0 | 0 | 0 | 0 | 0 | 0 | 0
11 | 0 | 0 | 0 | 0 | 0 | 0 | 0 | 0 | 0 | 0 | 0 | 0 | 0 | 0 | 0 | 0 | 0 | 0 | 0 | 0 | 0 | 0 | 0 | 0
12 | 0 | 0 | 0 | 0 | 0 | 0 | 0 | 0 | 0 | 0 | 0 | 0 | 0 | 0 | 0 | 0 | 0 | 0 | 0 | 0 | 0 | 0 | 0 | 0
13 | 0 | 0 | 0 | 0 | 0 | 0 | 0 | 0 | 0 | 0 | 0 | 0 | 0 | 0 | 0 | 0 | 0 | 0 | 0 | 0 | 0 | 0 | 0 | 0

## Qg, Winter, S1
GenID | 0 | 1 | 2 | 3 | 4 | 5 | 6 | 7 | 8 | 9 | 10 | 11 | 12 | 13 | 14 | 15 | 16 | 17 | 18 | 19 | 20 | 21 | 22 | 23
1 | 0 | 0 | 0 | 0 | 0 | 0 | 0 | 0 | 0 | 0 | 0 | 0 | 0 | 0 | 0 | 0 | 0 | 0 | 0 | 0 | 0 | 0 | 0 | 0
2 | 0 | 0 | 0 | 0 | 0 | 0 | 0 | 0 | 0 | 0 | 0 | 0 | 0 | 0 | 0 | 0 | 0 | 0 | 0 | 0 | 0 | 0 | 0 | 0
3 | 0 | 0 | 0 | 0 | 0 | 0 | 0 | 0 | 0 | 0 | 0 | 0 | 0 | 0 | 0 | 0 | 0 | 0 | 0 | 0 | 0 | 0 | 0 | 0
4 | 0 | 0 | 0 | 0 | 0 | 0 | 0 | 0 | 0 | 0 | 0 | 0 | 0 | 0 | 0 | 0 | 0 | 0 | 0 | 0 | 0 | 0 | 0 | 0
5 | 0 | 0 | 0 | 0 | 0 | 0 | 0 | 0 | 0 | 0 | 0 | 0 | 0 | 0 | 0 | 0 | 0 | 0 | 0 | 0 | 0 | 0 | 0 | 0
6 | 0 | 0 | 0 | 0 | 0 | 0 | 0 | 0 | 0 | 0 | 0 | 0 | 0 | 0 | 0 | 0 | 0 | 0 | 0 | 0 | 0 | 0 | 0 | 0
7 | 0 | 0 | 0 | 0 | 0 | 0 | 0 | 0 | 0 | 0 | 0 | 0 | 0 | 0 | 0 | 0 | 0 | 0 | 0 | 0 | 0 | 0 | 0 | 0
8 | 0 | 0 | 0 | 0 | 0 | 0 | 0 | 0 | 0 | 0 | 0 | 0 | 0 | 0 | 0 | 0 | 0 | 0 | 0 | 0 | 0 | 0 | 0 | 0
9 | 0 | 0 | 0 | 0 | 0 | 0 | 0 | 0 | 0 | 0 | 0 | 0 | 0 | 0 | 0 | 0 | 0 | 0 | 0 | 0 | 0 | 0 | 0 | 0
10 | 0 | 0 | 0 | 0 | 0 | 0 | 0 | 0 | 0 | 0 | 0 | 0 | 0 | 0 | 0 | 0 | 0 | 0 | 0 | 0 | 0 | 0 | 0 | 0
11 | 0 | 0 | 0 | 0 | 0 | 0 | 0 | 0 | 0 | 0 | 0 | 0 | 0 | 0 | 0 | 0 | 0 | 0 | 0 | 0 | 0 | 0 | 0 | 0
12 | 0 | 0 | 0 | 0 | 0 | 0 | 0 | 0 | 0 | 0 | 0 | 0 | 0 | 0 | 0 | 0 | 0 | 0 | 0 | 0 | 0 | 0 | 0 | 0
13 | 0 | 0 | 0 | 0 | 0 | 0 | 0 | 0 | 0 | 0 | 0 | 0 | 0 | 0 | 0 | 0 | 0 | 0 | 0 | 0 | 0 | 0 | 0 | 0

## Qg, Winter, S2
GenID | 0 | 1 | 2 | 3 | 4 | 5 | 6 | 7 | 8 | 9 | 10 | 11 | 12 | 13 | 14 | 15 | 16 | 17 | 18 | 19 | 20 | 21 | 22 | 23
1 | 0 | 0 | 0 | 0 | 0 | 0 | 0 | 0 | 0 | 0 | 0 | 0 | 0 | 0 | 0 | 0 | 0 | 0 | 0 | 0 | 0 | 0 | 0 | 0
2 | 0 | 0 | 0 | 0 | 0 | 0 | 0 | 0 | 0 | 0 | 0 | 0 | 0 | 0 | 0 | 0 | 0 | 0 | 0 | 0 | 0 | 0 | 0 | 0
3 | 0 | 0 | 0 | 0 | 0 | 0 | 0 | 0 | 0 | 0 | 0 | 0 | 0 | 0 | 0 | 0 | 0 | 0 | 0 | 0 | 0 | 0 | 0 | 0
4 | 0 | 0 | 0 | 0 | 0 | 0 | 0 | 0 | 0 | 0 | 0 | 0 | 0 | 0 | 0 | 0 | 0 | 0 | 0 | 0 | 0 | 0 | 0 | 0
5 | 0 | 0 | 0 | 0 | 0 | 0 | 0 | 0 | 0 | 0 | 0 | 0 | 0 | 0 | 0 | 0 | 0 | 0 | 0 | 0 | 0 | 0 | 0 | 0
6 | 0 | 0 | 0 | 0 | 0 | 0 | 0 | 0 | 0 | 0 | 0 | 0 | 0 | 0 | 0 | 0 | 0 | 0 | 0 | 0 | 0 | 0 | 0 | 0
7 | 0 | 0 | 0 | 0 | 0 | 0 | 0 | 0 | 0 | 0 | 0 | 0 | 0 | 0 | 0 | 0 | 0 | 0 | 0 | 0 | 0 | 0 | 0 | 0
8 | 0 | 0 | 0 | 0 | 0 | 0 | 0 | 0 | 0 | 0 | 0 | 0 | 0 | 0 | 0 | 0 | 0 | 0 | 0 | 0 | 0 | 0 | 0 | 0
9 | 0 | 0 | 0 | 0 | 0 | 0 | 0 | 0 | 0 | 0 | 0 | 0 | 0 | 0 | 0 | 0 | 0 | 0 | 0 | 0 | 0 | 0 | 0 | 0
10 | 0 | 0 | 0 | 0 | 0 | 0 | 0 | 0 | 0 | 0 | 0 | 0 | 0 | 0 | 0 | 0 | 0 | 0 | 0 | 0 | 0 | 0 | 0 | 0
11 | 0 | 0 | 0 | 0 | 0 | 0 | 0 | 0 | 0 | 0 | 0 | 0 | 0 | 0 | 0 | 0 | 0 | 0 | 0 | 0 | 0 | 0 | 0 | 0
12 | 0 | 0 | 0 | 0 | 0 | 0 | 0 | 0 | 0 | 0 | 0 | 0 | 0 | 0 | 0 | 0 | 0 | 0 | 0 | 0 | 0 | 0 | 0 | 0
13 | 0 | 0 | 0 | 0 | 0 | 0 | 0 | 0 | 0 | 0 | 0 | 0 | 0 | 0 | 0 | 0 | 0 | 0 | 0 | 0 | 0 | 0 | 0 | 0

## Qg, Winter, S3
GenID | 0 | 1 | 2 | 3 | 4 | 5 | 6 | 7 | 8 | 9 | 10 | 11 | 12 | 13 | 14 | 15 | 16 | 17 | 18 | 19 | 20 | 21 | 22 | 23
1 | 0 | 0 | 0 | 0 | 0 | 0 | 0 | 0 | 0 | 0 | 0 | 0 | 0 | 0 | 0 | 0 | 0 | 0 | 0 | 0 | 0 | 0 | 0 | 0
2 | 0 | 0 | 0 | 0 | 0 | 0 | 0 | 0 | 0 | 0 | 0 | 0 | 0 | 0 | 0 | 0 | 0 | 0 | 0 | 0 | 0 | 0 | 0 | 0
3 | 0 | 0 | 0 | 0 | 0 | 0 | 0 | 0 | 0 | 0 | 0 | 0 | 0 | 0 | 0 | 0 | 0 | 0 | 0 | 0 | 0 | 0 | 0 | 0
4 | 0 | 0 | 0 | 0 | 0 | 0 | 0 | 0 | 0 | 0 | 0 | 0 | 0 | 0 | 0 | 0 | 0 | 0 | 0 | 0 | 0 | 0 | 0 | 0
5 | 0 | 0 | 0 | 0 | 0 | 0 | 0 | 0 | 0 | 0 | 0 | 0 | 0 | 0 | 0 | 0 | 0 | 0 | 0 | 0 | 0 | 0 | 0 | 0
6 | 0 | 0 | 0 | 0 | 0 | 0 | 0 | 0 | 0 | 0 | 0 | 0 | 0 | 0 | 0 | 0 | 0 | 0 | 0 | 0 | 0 | 0 | 0 | 0
7 | 0 | 0 | 0 | 0 | 0 | 0 | 0 | 0 | 0 | 0 | 0 | 0 | 0 | 0 | 0 | 0 | 0 | 0 | 0 | 0 | 0 | 0 | 0 | 0
8 | 0 | 0 | 0 | 0 | 0 | 0 | 0 | 0 | 0 | 0 | 0 | 0 | 0 | 0 | 0 | 0 | 0 | 0 | 0 | 0 | 0 | 0 | 0 | 0
9 | 0 | 0 | 0 | 0 | 0 | 0 | 0 | 0 | 0 | 0 | 0 | 0 | 0 | 0 | 0 | 0 | 0 | 0 | 0 | 0 | 0 | 0 | 0 | 0
10 | 0 | 0 | 0 | 0 | 0 | 0 | 0 | 0 | 0 | 0 | 0 | 0 | 0 | 0 | 0 | 0 | 0 | 0 | 0 | 0 | 0 | 0 | 0 | 0
11 | 0 | 0 | 0 | 0 | 0 | 0 | 0 | 0 | 0 | 0 | 0 | 0 | 0 | 0 | 0 | 0 | 0 | 0 | 0 | 0 | 0 | 0 | 0 | 0
12 | 0 | 0 | 0 | 0 | 0 | 0 | 0 | 0 | 0 | 0 | 0 | 0 | 0 | 0 | 0 | 0 | 0 | 0 | 0 | 0 | 0 | 0 | 0 | 0
13 | 0 | 0 | 0 | 0 | 0 | 0 | 0 | 0 | 0 | 0 | 0 | 0 | 0 | 0 | 0 | 0 | 0 | 0 | 0 | 0 | 0 | 0 | 0 | 0

## GenStatus, Winter
GenID | 0 | 1 | 2 | 3 | 4 | 5 | 6 | 7 | 8 | 9 | 10 | 11 | 12 | 13 | 14 | 15 | 16 | 17 | 18 | 19 | 20 | 21 | 22 | 23
1 | 1 | 1 | 1 | 1 | 1 | 1 | 1 | 1 | 1 | 1 | 1 | 1 | 1 | 1 | 1 | 1 | 1 | 1 | 1 | 1 | 1 | 1 | 1 | 1
2 | 1 | 1 | 1 | 1 | 1 | 1 | 1 | 1 | 1 | 1 | 1 | 1 | 1 | 1 | 1 | 1 | 1 | 1 | 1 | 1 | 1 | 1 | 1 | 1
3 | 1 | 1 | 1 | 1 | 1 | 1 | 1 | 1 | 1 | 1 | 1 | 1 | 1 | 1 | 1 | 1 | 1 | 1 | 1 | 1 | 1 | 1 | 1 | 1
4 | 1 | 1 | 1 | 1 | 1 | 1 | 1 | 1 | 1 | 1 | 1 | 1 | 1 | 1 | 1 | 1 | 1 | 1 | 1 | 1 | 1 | 1 | 1 | 1
5 | 1 | 1 | 1 | 1 | 1 | 1 | 1 | 1 | 1 | 1 | 1 | 1 | 1 | 1 | 1 | 1 | 1 | 1 | 1 | 1 | 1 | 1 | 1 | 1
6 | 1 | 1 | 1 | 1 | 1 | 1 | 1 | 1 | 1 | 1 | 1 | 1 | 1 | 1 | 1 | 1 | 1 | 1 | 1 | 1 | 1 | 1 | 1 | 1
7 | 1 | 1 | 1 | 1 | 1 | 1 | 1 | 1 | 1 | 1 | 1 | 1 | 1 | 1 | 1 | 1 | 1 | 1 | 1 | 1 | 1 | 1 | 1 | 1
8 | 1 | 1 | 1 | 1 | 1 | 1 | 1 | 1 | 1 | 1 | 1 | 1 | 1 | 1 | 1 | 1 | 1 | 1 | 1 | 1 | 1 | 1 | 1 | 1
9 | 1 | 1 | 1 | 1 | 1 | 1 | 1 | 1 | 1 | 1 | 1 | 1 | 1 | 1 | 1 | 1 | 1 | 1 | 1 | 1 | 1 | 1 | 1 | 1
10 | 1 | 1 | 1 | 1 | 1 | 1 | 1 | 1 | 1 | 1 | 1 | 1 | 1 | 1 | 1 | 1 | 1 | 1 | 1 | 1 | 1 | 1 | 1 | 1
11 | 1 | 1 | 1 | 1 | 1 | 1 | 1 | 1 | 1 | 1 | 1 | 1 | 1 | 1 | 1 | 1 | 1 | 1 | 1 | 1 | 1 | 1 | 1 | 1
12 | 1 | 1 | 1 | 1 | 1 | 1 | 1 | 1 | 1 | 1 | 1 | 1 | 1 | 1 | 1 | 1 | 1 | 1 | 1 | 1 | 1 | 1 | 1 | 1
13 | 1 | 1 | 1 | 1 | 1 | 1 | 1 | 1 | 1 | 1 | 1 | 1 | 1 | 1 | 1 | 1 | 1 | 1 | 1 | 1 | 1 | 1 | 1 | 1

## Pc, Summer, S1
LoadID | 0 | 1 | 2 | 3 | 4 | 5 | 6 | 7 | 8 | 9 | 10 | 11 | 12 | 13 | 14 | 15 | 16 | 17 | 18 | 19 | 20 | 21 | 22 | 23
1 | 8.9667 | 8.8966 | 8.5388 | 8.3671 | 8.2346 | 8.2926 | 8.2957 | 9.746 | 10.4732 | 10.3641 | 10.1591 | 10.2957 | 10.7111 | 10.5903 | 9.7967 | 10.0894 | 10.1199 | 9.8987 | 9.3179 | 9.1646 | 9.1835 | 9.0296 | 8.6504 | 8.4558
2 | 2.1196 | 2.0116 | 1.9229 | 1.7545 | 1.6693 | 1.7312 | 1.8576 | 2.348 | 2.5604 | 2.7374 | 2.485 | 2.6128 | 2.6275 | 2.5919 | 2.2432 | 2.3346 | 2.4398 | 2.4625 | 2.5389 | 2.6576 | 2.7959 | 2.5533 | 2.295 | 2.1544
3 | 4.5301 | 4.2664 | 3.9258 | 4.0812 | 3.9893 | 4.0598 | 5.74 | 7.2654 | 7.6171 | 7.1468 | 6.9867 | 7.5111 | 7.8652 | 7.3191 | 6.6779 | 6.3358 | 6.4561 | 6.2651 | 6.1018 | 6.637 | 6.9628 | 6.4902 | 5.7489 | 4.8164
4 | 0.58965 | 0.49561 | 0.39981 | 0.39359 | 0.35255 | 0.32293 | 0.64484 | 0.99838 | 1.207 | 1.2388 | 1.2111 | 1.0882 | 1.2421 | 1.1976 | 1.0995 | 1.014 | 0.90297 | 0.83572 | 1.0249 | 1.183 | 1.3686 | 1.2928 | 1.0534 | 0.80179
5 | 4.1371 | 3.7224 | 3.443 | 3.3599 | 3.5101 | 3.5164 | 3.8963 | 4.5075 | 4.9759 | 5.1287 | 5.4952 | 5.8114 | 5.964 | 5.6892 | 5.4829 | 5.418 | 5.4291 | 5.3794 | 5.4643 | 5.5512 | 6.1015 | 5.8141 | 5.5271 | 4.8682
6 | 6.7362 | 6.4914 | 6.0228 | 6.2504 | 6.3562 | 6.3369 | 6.9254 | 8.4341 | 8.803 | 8.7703 | 8.7688 | 9.2584 | 9.1665 | 8.8238 | 8.3137 | 8.0219 | 8.3612 | 8.1818 | 7.6565 | 7.7179 | 8.0751 | 7.3551 | 6.9546 | 6.9638
7 | 3.8706 | 3.5525 | 3.4303 | 3.466 | 3.2889 | 3.4842 | 4.4745 | 4.6778 | 5.3733 | 5.6897 | 5.6243 | 5.8801 | 5.76 | 5.9771 | 5.8972 | 5.5067 | 5.4895 | 5.4131 | 5.2845 | 5.283 | 5.3949 | 4.5111 | 4.6475 | 4.1422
8 | 2.5679 | 2.4432 | 2.3288 | 2.2891 | 2.2939 | 2.4123 | 3.8926 | 4.3906 | 4.7084 | 4.6649 | 4.8431 | 5.1452 | 5.1387 | 4.8555 | 4.2575 | 4.0734 | 3.8044 | 3.8063 | 3.6838 | 3.7595 | 3.6636 | 3.1912 | 2.9018 | 2.706
9 | 2.3422 | 2.1904 | 2.105 | 1.9737 | 1.971 | 1.9039 | 1.9358 | 1.9728 | 1.7108 | 1.7886 | 1.9684 | 2.2041 | 2.3199 | 2.3404 | 2.2792 | 2.368 | 2.3389 | 2.3324 | 2.2795 | 2.406 | 2.5464 | 2.3597 | 2.1574 | 2.3192
10 | 3.206 | 2.9738 | 2.8637 | 2.8846 | 2.8704 | 2.9306 | 3.4824 | 3.9974 | 4.274 | 4.4471 | 4.3458 | 4.5061 | 4.7059 | 4.5802 | 4.4606 | 4.136 | 4.0077 | 4.0124 | 4.0769 | 4.3352 | 4.6869 | 4.2601 | 3.922 | 3.4415
11 | 1.3386 | 1.2504 | 1.159 | 1.116 | 1.0754 | 1.1179 | 1.3412 | 1.3272 | 1.4359 | 1.5259 | 1.5899 | 1.6354 | 1.6359 | 1.6363 | 1.553 | 1.4715 | 1.4226 | 1.5828 | 1.6028 | 1.6229 | 1.8271 | 1.6049 | 1.6641 | 1.5092
12 | 6.4151 | 6.511 | 6.9664 | 6.34 | 6.2423 | 6.0268 | 6.14 | 6.5968 | 5.863 | 4.4939 | 6.2295 | 6.8685 | 6.8616 | 7.1306 | 5.6636 | 7.5583 | 6.8982 | 6.7167 | 6.7781 | 7.4253 | 8.1558 | 8.0863 | 8.0612 | 8.153
13 | 12.0455 | 11.9238 | 11.698 | 11.6064 | 11.4621 | 11.6563 | 13.4614 | 13.9096 | 14.8177 | 14.1277 | 14.1862 | 14.304 | 14.8043 | 14.7324 | 14.424 | 14.3117 | 14.4145 | 14.6545 | 13.9542 | 14.0839 | 14.2435 | 13.3673 | 12.1 | 12.1837
14 | -0.11289 | -0.081432 | -0.1008 | -0.10604 | -0.1561 | -0.21138 | -0.24544 | -0.48348 | -0.53207 | -0.54157 | -0.60159 | -0.60939 | -0.5767 | -0.48082 | -0.40252 | -0.40529 | -0.45568 | -0.38158 | -0.45456 | -0.51161 | -0.49811 | -0.45239 | -0.24689 | -0.14901

## Pc, Summer, S2
LoadID | 0 | 1 | 2 | 3 | 4 | 5 | 6 | 7 | 8 | 9 | 10 | 11 | 12 | 13 | 14 | 15 | 16 | 17 | 18 | 19 | 20 | 21 | 22 | 23
1 | 8.2965 | 8.1727 | 8.0359 | 8.017 | 7.6135 | 7.4265 | 7.0742 | 6.6856 | 6.6392 | 6.6965 | 6.4517 | 6.3211 | 6.3165 | 6.8167 | 6.9299 | 6.8664 | 6.6029 | 6.8824 | 6.7814 | 6.9475 | 6.8049 | 6.6144 | 6.7208 | 6.7532
2 | 1.9642 | 1.8436 | 1.7463 | 1.6081 | 1.5553 | 1.4932 | 1.6119 | 1.7946 | 2.0533 | 2.2708 | 2.2248 | 2.2453 | 2.2811 | 2.2225 | 1.9896 | 1.9763 | 1.9077 | 1.9442 | 2.0328 | 2.2199 | 2.265 | 2.2891 | 2.1282 | 1.8474
3 | 4.4736 | 4.2001 | 3.9304 | 3.8938 | 3.893 | 3.8395 | 4.2574 | 4.8377 | 5.1739 | 5.2122 | 5.5278 | 6.0026 | 5.9332 | 5.6069 | 5.0456 | 4.7445 | 4.5578 | 4.7111 | 4.7637 | 4.9036 | 4.9602 | 5.1036 | 4.8677 | 4.4015
4 | 0.57587 | 0.47554 | 0.36954 | 0.42174 | 0.34857 | 0.30931 | 0.52647 | 0.87589 | 1.034 | 1.1139 | 1.1753 | 1.0848 | 1.1573 | 1.1151 | 0.90409 | 0.8564 | 0.78191 | 0.9144 | 1.0908 | 1.1454 | 1.1299 | 1.2786 | 1.0677 | 0.84195
5 | 3.9641 | 3.6787 | 3.3506 | 3.2332 | 3.2207 | 3.1543 | 3.324 | 3.8977 | 4.5464 | 5.0652 | 5.5092 | 5.8138 | 5.9741 | 5.7871 | 5.4003 | 5.1949 | 5.042 | 4.9652 | 4.9549 | 5.0679 | 5.3066 | 5.7741 | 5.4496 | 4.7255
6 | 6.5003 | 6.5647 | 6.2609 | 6.2608 | 6.076 | 5.9731 | 5.7201 | 6.1405 | 6.4338 | 6.8005 | 6.927 | 7.1995 | 7.1689 | 6.9229 | 6.3763 | 6.5226 | 6.3261 | 6.2288 | 6.0165 | 6.3726 | 6.2155 | 6.536 | 6.466 | 6.1875
7 | 3.7292 | 3.5763 | 3.4734 | 3.4234 | 3.3579 | 3.3105 | 3.5869 | 3.9962 | 4.5275 | 5.0175 | 5.2393 | 5.2801 | 5.4726 | 5.4325 | 4.949 | 4.9614 | 4.8667 | 4.7816 | 4.6178 | 4.7757 | 4.736 | 4.3335 | 4.5163 | 3.9855
8 | 2.4258 | 2.3454 | 2.1804 | 2.1326 | 2.1278 | 2.2118 | 3.251 | 3.5394 | 3.8954 | 3.9365 | 4.2282 | 4.4133 | 3.9437 | 3.4613 | 2.9862 | 2.8515 | 2.7331 | 2.8176 | 2.7518 | 2.8111 | 2.9237 | 2.9849 | 2.9719 | 2.7349
9 | 2.2394 | 2.1274 | 1.9777 | 1.854 | 1.7541 | 1.8403 | 1.8489 | 1.8546 | 2.0469 | 2.2946 | 2.343 | 2.529 | 2.4947 | 2.4583 | 2.1201 | 1.9085 | 1.8468 | 1.9675 | 2.0734 | 2.1033 | 2.25 | 2.3606 | 2.5063 | 2.4124
10 | 3.1131 | 2.9573 | 2.8691 | 2.8688 | 2.8652 | 2.8676 | 3.1491 | 3.4658 | 3.7781 | 3.9869 | 4.1526 | 4.2734 | 4.1613 | 3.9891 | 3.8478 | 3.7021 | 3.6599 | 3.6863 | 3.7297 | 3.8752 | 3.9713 | 4.1408 | 3.862 | 3.3581
11 | 1.2812 | 1.2054 | 1.1271 | 1.0893 | 1.0565 | 1.0612 | 1.1823 | 1.2234 | 1.4323 | 1.5375 | 1.6 | 1.7313 | 1.803 | 1.7071 | 1.6323 | 1.5931 | 1.4774 | 1.5685 | 1.5989 | 1.5811 | 1.6875 | 1.7681 | 1.8027 | 1.5948
12 | 8.2062 | 7.0329 | 6.2681 | 6.266 | 6.1657 | 6.1426 | 6.5025 | 6.099 | 5.2974 | 5.3412 | 6.3053 | 6.3901 | 6.3933 | 5.8128 | 6.1781 | 6.5942 | 6.4009 | 6.2664 | 6.9271 | 6.9343 | 6.4273 | 6.4834 | 6.9466 | 6.7554
13 | 12.015 | 11.779 | 11.5971 | 11.6388 | 11.4768 | 11.3891 | 12.3701 | 12.3577 | 13.0255 | 12.8756 | 13.5362 | 13.4616 | 12.7936 | 12.4638 | 11.4171 | 11.517 | 11.3574 | 11.6237 | 11.8254 | 11.8967 | 11.8314 | 11.9621 | 11.8222 | 11.2922
14 | -0.056962 | -0.022528 | -0.050124 | -0.055651 | -0.1117 | -0.15002 | -0.14219 | -0.38847 | -0.455 | -0.50084 | -0.56091 | -0.56464 | -0.53936 | -0.46804 | -0.42561 | -0.41056 | -0.46651 | -0.38852 | -0.42358 | -0.45349 | -0.45422 | -0.48731 | -0.27251 | -0.15241

## Pc, Summer, S3
LoadID | 0 | 1 | 2 | 3 | 4 | 5 | 6 | 7 | 8 | 9 | 10 | 11 | 12 | 13 | 14 | 15 | 16 | 17 | 18 | 19 | 20 | 21 | 22 | 23
1 | 6.6251 | 6.3583 | 6.1303 | 6.1302 | 6.0001 | 5.9601 | 6.0041 | 5.8771 | 6.1581 | 6.6338 | 6.5766 | 6.5192 | 6.4588 | 6.6727 | 6.6231 | 6.7407 | 7.0054 | 6.7798 | 6.6288 | 6.6904 | 6.8563 | 6.3602 | 6.4844 | 6.4388
2 | 1.5757 | 1.4694 | 1.3674 | 1.3123 | 1.2692 | 1.2238 | 1.3643 | 1.6144 | 1.9785 | 2.2205 | 2.2083 | 2.1714 | 2.1088 | 1.8629 | 1.6808 | 1.5687 | 1.5299 | 1.6112 | 1.7186 | 1.9655 | 2.0681 | 2.1326 | 2.0378 | 1.7247
3 | 3.9678 | 3.6966 | 3.598 | 3.3955 | 3.169 | 3.1045 | 3.2234 | 3.7091 | 4.1529 | 4.5285 | 4.824 | 4.9664 | 4.8223 | 4.415 | 4.0779 | 3.8663 | 3.808 | 3.9018 | 4.0456 | 4.1776 | 4.456 | 4.694 | 4.4489 | 3.8865
4 | 0.5919 | 0.47998 | 0.36794 | 0.70325 | 0.48521 | 0.18626 | 0.42336 | 0.74732 | 0.98504 | 1.1785 | 1.302 | 1.3297 | 1.1424 | 0.89357 | 0.71138 | 0.67356 | 0.59946 | 0.68642 | 0.89616 | 1.0271 | 1.1257 | 1.4421 | 1.1441 | 0.77255
5 | 3.8777 | 3.4705 | 3.2902 | 3.1892 | 3.1152 | 2.9629 | 3.1766 | 3.7605 | 4.3843 | 5.227 | 5.8743 | 6.3435 | 6.1228 | 5.3226 | 4.7443 | 4.6066 | 4.3736 | 4.3184 | 4.5259 | 4.6794 | 5.1233 | 5.7286 | 5.4988 | 4.6328
6 | 5.8375 | 5.8189 | 5.6269 | 5.5767 | 5.5511 | 5.2011 | 5.0581 | 5.2411 | 5.7123 | 6.3179 | 6.6462 | 6.9764 | 6.8113 | 6.3302 | 6.1157 | 5.9893 | 5.9132 | 5.7211 | 5.7513 | 5.7687 | 5.9754 | 6.2829 | 5.8222 | 6.0331
7 | 3.6779 | 3.4668 | 3.3761 | 3.3928 | 3.2072 | 2.9957 | 3.2372 | 3.162 | 3.7347 | 4.293 | 4.5471 | 4.7476 | 4.7617 | 4.6664 | 4.3011 | 3.7877 | 3.6001 | 3.6692 | 3.4114 | 3.5028 | 3.9071 | 4.0359 | 4.25 | 4.0553
8 | 2.4045 | 2.2838 | 2.1366 | 2.0792 | 2.0476 | 2.0239 | 2.2749 | 2.16 | 2.4736 | 2.9145 | 3.1467 | 3.2661 | 3.1059 | 2.7373 | 2.5712 | 2.485 | 2.4005 | 2.4536 | 2.4997 | 2.6072 | 2.8075 | 3.0104 | 2.9443 | 2.6271
9 | 2.264 | 2.1445 | 2.0676 | 1.9799 | 1.9006 | 1.7954 | 1.7105 | 1.8568 | 1.6705 | 1.8863 | 2.0432 | 2.4431 | 2.341 | 2.113 | 1.8951 | 1.8131 | 1.7501 | 1.8551 | 1.8499 | 1.8784 | 2.0972 | 2.2203 | 2.4137 | 2.32
10 | 2.9273 | 2.6861 | 2.5335 | 2.429 | 2.4008 | 2.3594 | 2.576 | 2.8837 | 3.4611 | 3.9463 | 4.3863 | 4.4802 | 4.0915 | 3.6077 | 3.2964 | 3.1755 | 3.0863 | 3.1645 | 3.1864 | 3.3061 | 3.6069 | 3.8236 | 3.6235 | 3.132
11 | 1.3443 | 1.234 | 1.1402 | 1.0845 | 1.0286 | 0.99194 | 1.1902 | 1.2434 | 1.5265 | 1.7796 | 1.9248 | 2.0339 | 1.8009 | 1.6587 | 1.5072 | 1.3797 | 1.2804 | 1.4009 | 1.4307 | 1.5131 | 1.68 | 1.7517 | 1.7953 | 1.5512
12 | 6.3144 | 6.3031 | 6.7424 | 5.6312 | 3.2399 | 3.8758 | 4.3988 | 4.5155 | 4.237 | 4.4154 | 5.1963 | 5.3314 | 5.2996 | 4.8595 | 5.257 | 5.2125 | 4.8121 | 4.7647 | 5.0455 | 5.3313 | 4.8327 | 4.8605 | 4.6479 | 5.0085
13 | 11.1679 | 10.9773 | 10.9134 | 10.777 | 10.5562 | 10.4675 | 10.9896 | 10.6598 | 11.1326 | 11.3356 | 11.749 | 11.9515 | 11.8985 | 11.3506 | 11.2283 | 11.2235 | 10.9525 | 11.2329 | 8.9382 | 10.5807 | 11.7259 | 11.8321 | 11.879 | 11.3688
14 | -0.073665 | -0.030659 | -0.045549 | -0.053688 | -0.085747 | -0.12994 | -0.14025 | -0.37225 | -0.44569 | -0.52336 | -0.60386 | -0.63387 | -0.55292 | -0.4288 | -0.34237 | -0.32793 | -0.36764 | -0.31378 | -0.36366 | -0.43425 | -0.44114 | -0.49143 | -0.26669 | -0.15001

## Qc, Summer, S1
LoadID | 0 | 1 | 2 | 3 | 4 | 5 | 6 | 7 | 8 | 9 | 10 | 11 | 12 | 13 | 14 | 15 | 16 | 17 | 18 | 19 | 20 | 21 | 22 | 23
1 | 0.70073 | 0.76816 | 0.7287 | 0.72741 | 0.71292 | 0.75412 | 0.77325 | 1.4507 | 1.6868 | 1.6267 | 1.5844 | 1.5878 | 1.6877 | 1.6322 | 1.1465 | 1.4992 | 1.5177 | 1.4252 | 1.1261 | 1.0213 | 1.0709 | 1.0772 | 0.74351 | 0.73422
2 | 0.0073083 | -0.036113 | -0.042886 | -0.058122 | -0.073918 | -0.059964 | -0.069996 | 0.18341 | 0.23576 | 0.30266 | 0.17458 | 0.15704 | 0.10836 | 0.14383 | 0.061529 | 0.054268 | 0.063444 | 0.11502 | 0.21849 | 0.22318 | 0.17737 | 0.13532 | 0.066284 | 0.012178
3 | -0.1203 | -0.28392 | -0.50012 | -0.46228 | -0.46967 | -0.44969 | -0.02788 | 0.53857 | 0.70325 | 0.71129 | 0.59396 | 0.74539 | 0.67329 | 0.58631 | 0.42451 | 0.26503 | 0.32681 | 0.29109 | 0.056223 | 0.23399 | 0.3268 | 0.21264 | -0.20038 | -0.41276
4 | -0.6592 | -0.66497 | -0.68479 | -0.68481 | -0.70023 | -0.72133 | -0.6506 | -0.44169 | -0.32945 | -0.34737 | -0.43779 | -0.48001 | -0.44364 | -0.48102 | -0.4554 | -0.5366 | -0.60071 | -0.53445 | -0.37789 | -0.33765 | -0.3387 | -0.44739 | -0.55775 | -0.57865
5 | -0.28721 | -0.37537 | -0.44071 | -0.43962 | -0.44238 | -0.47825 | -0.43018 | -0.17173 | 0.053645 | 0.19078 | 0.31472 | 0.33413 | 0.29329 | 0.23962 | 0.15831 | 0.10511 | 0.087807 | 0.077276 | 0.078159 | 0.02136 | 0.16625 | 0.075831 | 0.043471 | -0.069639
6 | 0.81174 | 0.90216 | 0.68318 | 0.80499 | 0.82407 | 0.8461 | 0.81958 | 1.5155 | 1.7405 | 1.7366 | 1.5177 | 1.8125 | 1.8886 | 1.7431 | 1.5139 | 1.3314 | 1.6232 | 1.5739 | 1.2351 | 1.1455 | 1.3495 | 1.0617 | 0.81072 | 0.90279
7 | -0.45001 | -0.46492 | -0.48928 | -0.50565 | -0.47313 | -0.51023 | -0.44252 | -0.20173 | -0.036258 | -0.027004 | 0.06176 | 0.020738 | 0.0052767 | 0.0036041 | -0.052062 | -0.090496 | -0.13345 | -0.16949 | -0.14725 | -0.18149 | -0.12916 | -0.23856 | -0.2996 | -0.32518
8 | -1.9021 | -1.9153 | -1.9332 | -1.9437 | -1.9176 | -1.872 | -1.5911 | -1.3129 | -1.2882 | -1.2677 | -1.2467 | -1.2329 | -1.262 | -1.3107 | -1.441 | -1.5056 | -1.5587 | -1.5637 | -1.5933 | -1.6468 | -1.7514 | -1.8258 | -1.8514 | -1.8872
9 | 0.0058341 | -0.053795 | -0.068882 | -0.087377 | -0.083203 | -0.09614 | -0.18088 | -0.058906 | -0.090779 | -0.031156 | -0.00058024 | 0.024417 | 0.083615 | 0.084682 | 0.064859 | 0.14904 | 0.12652 | 0.10993 | 0.091043 | 0.093171 | 0.13169 | 0.11852 | -0.011663 | -0.019025
10 | -0.27101 | -0.30284 | -0.31061 | -0.30676 | -0.31705 | -0.32587 | -0.10303 | 0.090931 | 0.20687 | 0.21874 | 0.092738 | 0.22538 | 0.24229 | 0.23279 | 0.18424 | 0.078996 | 0.03965 | 0.03952 | 0.040331 | 0.080558 | 0.11557 | 0.015817 | -0.11936 | -0.20068
11 | -0.33724 | -0.36268 | -0.37884 | -0.38458 | -0.37459 | -0.37584 | -0.29642 | -0.24607 | -0.20706 | -0.15996 | -0.16079 | -0.17206 | -0.20205 | -0.20797 | -0.23329 | -0.23351 | -0.237 | -0.18334 | -0.16538 | -0.1884 | -0.15613 | -0.19841 | -0.22718 | -0.25662
12 | -0.59335 | -0.35887 | -0.45359 | -0.35722 | -0.40978 | -0.2199 | -0.74107 | -0.58269 | -0.43208 | -0.50843 | -0.52657 | -0.47949 | 0.24017 | 0.12188 | -0.68187 | -0.22966 | -0.26461 | -0.15401 | 0.0071135 | 0.46804 | 1.0441 | 1.0399 | 0.98693 | 1.0366
13 | 0.53391 | 0.49723 | 0.37378 | 0.33692 | 0.30976 | 0.38895 | 1.2808 | 1.7106 | 2.1943 | 2.092 | 2.0405 | 2.0149 | 2.1777 | 1.9991 | 1.8361 | 1.706 | 1.6887 | 1.7107 | 1.4229 | 1.3041 | 1.3824 | 0.96739 | 0.42457 | 0.4549
14 | 0.14456 | 0.14645 | 0.14882 | 0.14932 | 0.1558 | 0.14602 | 0.13363 | 0.11973 | 0.097115 | 0.066654 | 0.073817 | 0.088868 | 0.064463 | 0.091648 | 0.10449 | 0.10487 | 0.099681 | 0.10247 | 0.092608 | 0.11302 | 0.11981 | 0.13854 | 0.12653 | 0.12846

## Qc, Summer, S2
LoadID | 0 | 1 | 2 | 3 | 4 | 5 | 6 | 7 | 8 | 9 | 10 | 11 | 12 | 13 | 14 | 15 | 16 | 17 | 18 | 19 | 20 | 21 | 22 | 23
1 | 0.52613 | 0.55327 | 0.57327 | 0.48993 | 0.41535 | 0.44341 | 0.29654 | 0.24002 | 0.33925 | 0.38832 | 0.33329 | 0.34077 | 0.36058 | 0.4573 | 0.41124 | 0.44482 | 0.32891 | 0.33678 | 0.28761 | 0.35042 | 0.35172 | 0.28981 | 0.26318 | 0.27797
2 | -0.04373 | -0.048323 | -0.048292 | -0.062211 | -0.058225 | -0.087871 | -0.081065 | 0.053869 | 0.097433 | 0.11614 | 0.030912 | -0.041249 | -0.049517 | -0.043471 | -0.073721 | -0.052796 | -0.03226 | -0.010706 | 0.097618 | 0.17033 | 0.084814 | 0.048416 | -0.03164 | -0.06533
3 | -0.19979 | -0.38147 | -0.44317 | -0.4659 | -0.46089 | -0.51078 | -0.39114 | -0.11879 | -0.1031 | -0.12213 | -0.046766 | -0.023658 | -0.1031 | -0.2755 | -0.39775 | -0.42965 | -0.38275 | -0.3889 | -0.33634 | -0.32888 | -0.36284 | -0.35663 | -0.43054 | -0.48933
4 | -0.65187 | -0.66553 | -0.67765 | -0.68388 | -0.68494 | -0.73155 | -0.68354 | -0.47647 | -0.43697 | -0.49687 | -0.53061 | -0.63704 | -0.64611 | -0.67943 | -0.68816 | -0.70951 | -0.69331 | -0.62085 | -0.49805 | -0.51083 | -0.5442 | -0.517 | -0.58914 | -0.61735
5 | -0.32022 | -0.35718 | -0.42506 | -0.47247 | -0.47958 | -0.52022 | -0.54635 | -0.43429 | -0.31662 | -0.22209 | -0.15852 | -0.12897 | -0.16336 | -0.20188 | -0.2687 | -0.26699 | -0.2836 | -0.26862 | -0.23287 | -0.23791 | -0.21475 | -0.10654 | -0.167 | -0.23377
6 | 0.76458 | 0.82396 | 0.76283 | 0.83613 | 0.80076 | 0.85786 | 0.65621 | 0.86942 | 0.8836 | 1.111 | 1.0182 | 1.093 | 1.0507 | 1.0269 | 0.84157 | 0.89302 | 0.79942 | 0.82044 | 0.65938 | 0.87504 | 0.76951 | 0.80044 | 0.84905 | 0.75927
7 | -0.37042 | -0.39908 | -0.44485 | -0.44033 | -0.45908 | -0.45481 | -0.49716 | -0.3771 | -0.32562 | -0.24158 | -0.24962 | -0.23237 | -0.25632 | -0.28314 | -0.35481 | -0.36796 | -0.33629 | -0.35647 | -0.32352 | -0.37859 | -0.34387 | -0.36607 | -0.37023 | -0.41843
8 | -1.9155 | -1.9437 | -1.9437 | -1.9437 | -1.9438 | -1.9276 | -1.7632 | -1.7148 | -1.6591 | -1.6527 | -1.5787 | -1.577 | -1.7321 | -1.8269 | -1.9045 | -1.8593 | -1.8239 | -1.8106 | -1.7623 | -1.8305 | -1.8765 | -1.8815 | -1.9338 | -1.9336
9 | -0.074882 | -0.10701 | -0.11219 | -0.13297 | -0.14983 | -0.13192 | -0.15811 | -0.11672 | 0.036586 | 0.089368 | 0.044065 | 0.10558 | 0.044274 | -0.033218 | -0.10346 | -0.14168 | -0.13064 | -0.11277 | -0.062295 | -0.067847 | -0.040322 | 0.0088436 | 0.00053256 | -0.0088032
10 | -0.23623 | -0.2926 | -0.30863 | -0.27631 | -0.27523 | -0.30304 | -0.20407 | -0.083351 | -0.059695 | -0.051046 | -0.024246 | 0.010541 | -0.088089 | -0.15155 | -0.1931 | -0.19385 | -0.20881 | -0.20027 | -0.16493 | -0.16369 | -0.17552 | -0.11804 | -0.18886 | -0.24644
11 | -0.3587 | -0.37863 | -0.38832 | -0.39924 | -0.3859 | -0.39238 | -0.36129 | -0.29372 | -0.25775 | -0.2698 | -0.28952 | -0.28345 | -0.27035 | -0.29992 | -0.31966 | -0.31714 | -0.31017 | -0.27843 | -0.2308 | -0.23913 | -0.244 | -0.23492 | -0.27026 | -0.28465
12 | 1.0488 | 0.29911 | -0.18603 | -0.092294 | -0.055016 | 0.07829 | -0.30455 | -0.35684 | -0.63134 | -0.82062 | -0.46091 | -0.050961 | 0.18964 | -0.034594 | 0.27152 | 0.17991 | 0.04548 | -0.055991 | -0.0053492 | -0.053889 | 0.013683 | -0.022806 | 0.34461 | 0.35298
13 | 0.39564 | 0.38594 | 0.34503 | 0.3184 | 0.31082 | 0.24469 | 0.89597 | 0.94164 | 1.1504 | 1.081 | 1.2487 | 1.1683 | 0.94094 | 0.69052 | 0.33604 | 0.47183 | 0.53232 | 0.65013 | 0.71503 | 0.65278 | 0.56389 | 0.49211 | 0.25227 | 0.17062
14 | 0.14778 | 0.14075 | 0.14106 | 0.14106 | 0.14106 | 0.14106 | 0.14106 | 0.13458 | 0.12518 | 0.11424 | 0.11326 | 0.099871 | 0.11147 | 0.12568 | 0.116 | 0.12426 | 0.11622 | 0.11438 | 0.12024 | 0.11992 | 0.12028 | 0.14194 | 0.13642 | 0.14861

## Qc, Summer, S3
LoadID | 0 | 1 | 2 | 3 | 4 | 5 | 6 | 7 | 8 | 9 | 10 | 11 | 12 | 13 | 14 | 15 | 16 | 17 | 18 | 19 | 20 | 21 | 22 | 23
1 | 0.16481 | 0.14953 | 0.11338 | 0.11782 | 0.15208 | 0.15596 | 0.12334 | 0.16146 | 0.18482 | 0.33455 | 0.31315 | 0.3342 | 0.33067 | 0.29835 | 0.28822 | 0.35415 | 0.42236 | 0.25545 | 0.25684 | 0.26579 | 0.24703 | 0.22186 | 0.25536 | 0.20162
2 | -0.16196 | -0.18281 | -0.18733 | -0.20526 | -0.19996 | -0.19936 | -0.16781 | -0.031304 | 0.035895 | 0.054551 | -0.00063328 | -0.050181 | -0.082746 | -0.13163 | -0.12232 | -0.12999 | -0.13066 | -0.12022 | -0.0081166 | 0.060596 | -0.0018866 | -0.018972 | -0.073987 | -0.13015
3 | -0.58931 | -0.58958 | -0.59625 | -0.65455 | -0.70275 | -0.68595 | -0.68495 | -0.55148 | -0.45375 | -0.38048 | -0.35745 | -0.37912 | -0.36954 | -0.43008 | -0.51377 | -0.50794 | -0.45611 | -0.46461 | -0.39616 | -0.46359 | -0.46771 | -0.49577 | -0.56683 | -0.63308
4 | -0.71635 | -0.71711 | -0.716 | -0.72409 | -0.73075 | -0.78949 | -0.73443 | -0.56311 | -0.50842 | -0.549 | -0.58635 | -0.61167 | -0.65346 | -0.70138 | -0.68781 | -0.69818 | -0.70238 | -0.65293 | -0.51912 | -0.48397 | -0.50891 | -0.50417 | -0.57094 | -0.61853
5 | -0.50772 | -0.55639 | -0.58299 | -0.61753 | -0.65302 | -0.71802 | -0.71343 | -0.55803 | -0.39979 | -0.20045 | -0.091093 | -0.011919 | -0.10037 | -0.20597 | -0.28133 | -0.27842 | -0.32715 | -0.3246 | -0.29017 | -0.30984 | -0.24409 | -0.099389 | -0.16786 | -0.25779
6 | 0.68451 | 0.78298 | 0.66451 | 0.64317 | 0.70827 | 0.58407 | 0.47525 | 0.56791 | 0.73246 | 0.91323 | 0.93552 | 1.0603 | 1.0403 | 0.8811 | 0.86072 | 0.86198 | 0.80657 | 0.72659 | 0.82615 | 0.75555 | 0.75635 | 0.84353 | 0.69153 | 0.70727
7 | -0.47055 | -0.46918 | -0.5194 | -0.50521 | -0.54268 | -0.56421 | -0.62111 | -0.5656 | -0.46153 | -0.37131 | -0.33416 | -0.32837 | -0.27759 | -0.2957 | -0.34805 | -0.4244 | -0.41941 | -0.4227 | -0.46124 | -0.4639 | -0.45448 | -0.38795 | -0.4605 | -0.45066
8 | -1.9766 | -1.9948 | -2.027 | -2.0322 | -2.0426 | -2.025 | -1.9902 | -1.8803 | -1.8271 | -1.7198 | -1.6706 | -1.7009 | -1.7589 | -1.7762 | -1.8053 | -1.8391 | -1.8272 | -1.8036 | -1.8337 | -1.8357 | -1.8509 | -1.8559 | -1.9239 | -1.9313
9 | -0.08497 | -0.10942 | -0.10586 | -0.1138 | -0.13045 | -0.15225 | -0.22984 | -0.15892 | -0.16522 | -0.1042 | -0.11285 | -0.0333 | -0.031956 | -0.086534 | -0.10896 | -0.10074 | -0.13207 | -0.13596 | -0.10773 | -0.12283 | -0.10039 | -0.048902 | -0.044685 | -0.051633
10 | -0.32661 | -0.35071 | -0.34989 | -0.36329 | -0.36206 | -0.40066 | -0.37703 | -0.30032 | -0.1809 | -0.11499 | -0.071193 | -0.07968 | -0.12271 | -0.18572 | -0.22622 | -0.23472 | -0.23825 | -0.21435 | -0.19168 | -0.17362 | -0.16221 | -0.1739 | -0.24382 | -0.31234
11 | -0.38675 | -0.41422 | -0.43574 | -0.44083 | -0.43008 | -0.43973 | -0.38608 | -0.30426 | -0.26477 | -0.24523 | -0.22287 | -0.22221 | -0.25089 | -0.29453 | -0.30574 | -0.31787 | -0.31752 | -0.28065 | -0.23857 | -0.22028 | -0.24215 | -0.21262 | -0.25408 | -0.28511
12 | 0.27914 | 0.39919 | 0.52232 | 0.21119 | -0.43121 | -0.17342 | -0.25518 | -0.62586 | -0.93569 | -1.0192 | -0.51305 | -0.75819 | -0.47686 | -0.11298 | -0.5453 | -0.43981 | -0.31461 | -0.32264 | -0.26126 | -0.42795 | -0.66453 | 0.01387 | -0.28131 | 0.14647
13 | 0.15916 | 0.091435 | 0.04435 | 0.059869 | -0.0022061 | -0.030952 | 0.0999 | 0.18702 | 0.38647 | 0.45949 | 0.6325 | 0.66795 | 0.55437 | 0.46971 | 0.40693 | 0.38735 | 0.30341 | 0.45402 | -0.39107 | 0.069391 | 0.40887 | 0.39476 | 0.29407 | 0.15193
14 | 0.16194 | 0.16194 | 0.16194 | 0.16525 | 0.16783 | 0.16783 | 0.16016 | 0.15527 | 0.13766 | 0.11466 | 0.11206 | 0.11206 | 0.11201 | 0.13625 | 0.12983 | 0.12493 | 0.12817 | 0.12901 | 0.12901 | 0.12742 | 0.13017 | 0.14043 | 0.1362 | 0.14049

## UpFlex, Summer
LoadID | 0 | 1 | 2 | 3 | 4 | 5 | 6 | 7 | 8 | 9 | 10 | 11 | 12 | 13 | 14 | 15 | 16 | 17 | 18 | 19 | 20 | 21 | 22 | 23
1 | 0.5925 | 0.65226 | 0.84898 | 0.97332 | 1.1444 | 1.3377 | 1.1925 | 1.7048 | 1.5639 | 1.7664 | 1.8153 | 1.6839 | 1.5885 | 1.4624 | 1.3471 | 1.2123 | 1.1997 | 0.95056 | 0.78647 | 0.93325 | 0.95089 | 1.0867 | 0.52764 | 0.5066
2 | 0.1975 | 0.21742 | 0.28299 | 0.32444 | 0.38147 | 0.44591 | 0.39749 | 0.56825 | 0.52131 | 0.58879 | 0.60512 | 0.5613 | 0.5295 | 0.48748 | 0.44902 | 0.40412 | 0.39991 | 0.31685 | 0.26216 | 0.31108 | 0.31696 | 0.36223 | 0.17588 | 0.16887
3 | 0.11831 | 0.13025 | 0.16953 | 0.19436 | 0.22852 | 0.26712 | 0.23812 | 0.34042 | 0.31229 | 0.35272 | 0.3625 | 0.33625 | 0.3172 | 0.29203 | 0.26899 | 0.24209 | 0.23957 | 0.18981 | 0.15705 | 0.18636 | 0.18988 | 0.21699 | 0.10536 | 0.10116
4 | 0.15791 | 0.17383 | 0.22626 | 0.2594 | 0.30499 | 0.35652 | 0.3178 | 0.45433 | 0.4168 | 0.47075 | 0.48381 | 0.44877 | 0.42335 | 0.38976 | 0.35901 | 0.3231 | 0.31974 | 0.25333 | 0.2096 | 0.24872 | 0.25342 | 0.28961 | 0.14062 | 0.13501
5 | 0.048443 | 0.05333 | 0.069414 | 0.07958 | 0.093568 | 0.10937 | 0.097497 | 0.13938 | 0.12787 | 0.14442 | 0.14842 | 0.13768 | 0.12988 | 0.11957 | 0.11014 | 0.099123 | 0.098091 | 0.077719 | 0.064303 | 0.076304 | 0.077746 | 0.088848 | 0.04314 | 0.04142
6 | 0.395 | 0.43484 | 0.56599 | 0.64888 | 0.76294 | 0.89182 | 0.79498 | 1.1365 | 1.0426 | 1.1776 | 1.2102 | 1.1226 | 1.059 | 0.97496 | 0.89805 | 0.80823 | 0.79982 | 0.63371 | 0.52432 | 0.62217 | 0.63393 | 0.72445 | 0.35176 | 0.33773
7 | 0.69124 | 0.76097 | 0.99048 | 1.1355 | 1.3351 | 1.5607 | 1.3912 | 1.9889 | 1.8246 | 2.0608 | 2.1179 | 1.9645 | 1.8533 | 1.7062 | 1.5716 | 1.4144 | 1.3997 | 1.109 | 0.91755 | 1.0888 | 1.1094 | 1.2678 | 0.61558 | 0.59103
8 | 0.54405 | 0.59893 | 0.77957 | 0.89374 | 1.0508 | 1.2284 | 1.095 | 1.5654 | 1.4361 | 1.6219 | 1.6669 | 1.5462 | 1.4586 | 1.3429 | 1.2369 | 1.1132 | 1.1016 | 0.87284 | 0.72217 | 0.85695 | 0.87315 | 0.99783 | 0.4845 | 0.46518
9 | 0.37543 | 0.4133 | 0.53795 | 0.61674 | 0.72515 | 0.84765 | 0.7556 | 1.0802 | 0.99098 | 1.1193 | 1.1503 | 1.067 | 1.0066 | 0.92668 | 0.85357 | 0.7682 | 0.76021 | 0.60232 | 0.49835 | 0.59135 | 0.60253 | 0.68857 | 0.33434 | 0.321
10 | 0.16396 | 0.1805 | 0.23494 | 0.26935 | 0.31669 | 0.37019 | 0.32999 | 0.47176 | 0.43278 | 0.48881 | 0.50236 | 0.46598 | 0.43959 | 0.4047 | 0.37277 | 0.33549 | 0.332 | 0.26305 | 0.21764 | 0.25826 | 0.26314 | 0.30072 | 0.14601 | 0.14019
11 | 0.395 | 0.43484 | 0.56599 | 0.64888 | 0.76294 | 0.89182 | 0.79498 | 1.1365 | 1.0426 | 1.1776 | 1.2102 | 1.1226 | 1.059 | 0.97496 | 0.89805 | 0.80823 | 0.79982 | 0.63371 | 0.52432 | 0.62217 | 0.63393 | 0.72445 | 0.35176 | 0.33773
12 | 0.098749 | 0.10871 | 0.1415 | 0.16222 | 0.19073 | 0.22295 | 0.19874 | 0.28413 | 0.26065 | 0.29439 | 0.30256 | 0.28065 | 0.26475 | 0.24374 | 0.22451 | 0.20206 | 0.19995 | 0.15843 | 0.13108 | 0.15554 | 0.15848 | 0.18111 | 0.08794 | 0.084433
13 | 0.5529 | 0.60868 | 0.79225 | 0.90828 | 1.0679 | 1.2483 | 1.1128 | 1.5908 | 1.4594 | 1.6483 | 1.694 | 1.5714 | 1.4824 | 1.3647 | 1.2571 | 1.1313 | 1.1196 | 0.88704 | 0.73392 | 0.87089 | 0.88735 | 1.0141 | 0.49238 | 0.47274
14 | 0.32606 | 0.35895 | 0.46721 | 0.53563 | 0.62978 | 0.73617 | 0.65623 | 0.93815 | 0.86065 | 0.97206 | 0.99901 | 0.92667 | 0.87418 | 0.80481 | 0.74131 | 0.66717 | 0.66023 | 0.52311 | 0.43281 | 0.51358 | 0.52329 | 0.59802 | 0.29037 | 0.27879

## DownFlex, Summer
LoadID | 0 | 1 | 2 | 3 | 4 | 5 | 6 | 7 | 8 | 9 | 10 | 11 | 12 | 13 | 14 | 15 | 16 | 17 | 18 | 19 | 20 | 21 | 22 | 23
1 | 1.6426 | 1.7384 | 1.8357 | 1.9191 | 1.9409 | 2.0303 | 2.0199 | 1.9093 | 1.7299 | 2.5403 | 2.4807 | 2.2843 | 2.2288 | 2.2379 | 2.1319 | 1.9542 | 1.7563 | 1.6933 | 1.0644 | 1.1383 | 1.2445 | 1.2742 | 1.3289 | 1.4669
2 | 0.54754 | 0.57945 | 0.61189 | 0.6397 | 0.64696 | 0.67676 | 0.6733 | 0.63643 | 0.57663 | 0.84676 | 0.8269 | 0.76142 | 0.74292 | 0.74598 | 0.71064 | 0.6514 | 0.58543 | 0.56443 | 0.3548 | 0.37943 | 0.41484 | 0.42473 | 0.44297 | 0.48896
3 | 0.32801 | 0.34713 | 0.36656 | 0.38322 | 0.38757 | 0.40542 | 0.40335 | 0.38126 | 0.34543 | 0.50726 | 0.49536 | 0.45614 | 0.44505 | 0.44688 | 0.42571 | 0.39023 | 0.35071 | 0.33813 | 0.21255 | 0.2273 | 0.24851 | 0.25444 | 0.26536 | 0.29291
4 | 0.43777 | 0.46329 | 0.48922 | 0.51146 | 0.51727 | 0.54109 | 0.53832 | 0.50884 | 0.46103 | 0.67701 | 0.66113 | 0.60878 | 0.59399 | 0.59643 | 0.56817 | 0.52082 | 0.46807 | 0.45128 | 0.28367 | 0.30336 | 0.33167 | 0.33959 | 0.35417 | 0.39093
5 | 0.1343 | 0.14213 | 0.15009 | 0.15691 | 0.15869 | 0.166 | 0.16515 | 0.1561 | 0.14144 | 0.2077 | 0.20282 | 0.18676 | 0.18223 | 0.18298 | 0.17431 | 0.15978 | 0.1436 | 0.13845 | 0.087027 | 0.093067 | 0.10175 | 0.10418 | 0.10865 | 0.11993
6 | 1.0951 | 1.1589 | 1.2238 | 1.2794 | 1.2939 | 1.3535 | 1.3466 | 1.2729 | 1.1533 | 1.6935 | 1.6538 | 1.5228 | 1.4858 | 1.492 | 1.4213 | 1.3028 | 1.1709 | 1.1289 | 0.7096 | 0.75885 | 0.82967 | 0.84947 | 0.88594 | 0.97791
7 | 1.9164 | 2.0281 | 2.1416 | 2.239 | 2.2644 | 2.3687 | 2.3566 | 2.2275 | 2.0182 | 2.9637 | 2.8941 | 2.665 | 2.6002 | 2.6109 | 2.4872 | 2.2799 | 2.049 | 1.9755 | 1.2418 | 1.328 | 1.4519 | 1.4866 | 1.5504 | 1.7113
8 | 1.5083 | 1.5962 | 1.6856 | 1.7622 | 1.7822 | 1.8643 | 1.8548 | 1.7532 | 1.5884 | 2.3326 | 2.2779 | 2.0975 | 2.0465 | 2.055 | 1.9576 | 1.7944 | 1.6127 | 1.5549 | 0.97738 | 1.0452 | 1.1428 | 1.17 | 1.2203 | 1.3469
9 | 1.0408 | 1.1015 | 1.1632 | 1.216 | 1.2298 | 1.2865 | 1.2799 | 1.2098 | 1.0961 | 1.6096 | 1.5719 | 1.4474 | 1.4123 | 1.4181 | 1.3509 | 1.2383 | 1.1129 | 1.073 | 0.67446 | 0.72127 | 0.78858 | 0.8074 | 0.84206 | 0.92948
10 | 0.45456 | 0.48106 | 0.50798 | 0.53107 | 0.5371 | 0.56184 | 0.55897 | 0.52835 | 0.47871 | 0.70297 | 0.68648 | 0.63213 | 0.61677 | 0.6193 | 0.58996 | 0.54079 | 0.48602 | 0.46859 | 0.29455 | 0.315 | 0.34439 | 0.35261 | 0.36775 | 0.40593
11 | 1.0951 | 1.1589 | 1.2238 | 1.2794 | 1.2939 | 1.3535 | 1.3466 | 1.2729 | 1.1533 | 1.6935 | 1.6538 | 1.5228 | 1.4858 | 1.492 | 1.4213 | 1.3028 | 1.1709 | 1.1289 | 0.7096 | 0.75885 | 0.82967 | 0.84947 | 0.88594 | 0.97791
12 | 0.27377 | 0.28973 | 0.30594 | 0.31985 | 0.32348 | 0.33838 | 0.33665 | 0.31821 | 0.28831 | 0.42338 | 0.41345 | 0.38071 | 0.37146 | 0.37299 | 0.35532 | 0.3257 | 0.29272 | 0.28222 | 0.1774 | 0.18971 | 0.20742 | 0.21237 | 0.22148 | 0.24448
13 | 1.5328 | 1.6222 | 1.713 | 1.7909 | 1.8112 | 1.8946 | 1.8849 | 1.7817 | 1.6143 | 2.3705 | 2.3149 | 2.1316 | 2.0798 | 2.0884 | 1.9894 | 1.8236 | 1.6389 | 1.5801 | 0.99327 | 1.0622 | 1.1613 | 1.1891 | 1.2401 | 1.3688
14 | 0.90395 | 0.95665 | 1.0102 | 1.0561 | 1.0681 | 1.1173 | 1.1116 | 1.0507 | 0.95198 | 1.398 | 1.3652 | 1.2571 | 1.2265 | 1.2316 | 1.1732 | 1.0754 | 0.96652 | 0.93185 | 0.58576 | 0.62641 | 0.68487 | 0.70121 | 0.73132 | 0.80724

## Pg, Summer, S1
GenID | 0 | 1 | 2 | 3 | 4 | 5 | 6 | 7 | 8 | 9 | 10 | 11 | 12 | 13 | 14 | 15 | 16 | 17 | 18 | 19 | 20 | 21 | 22 | 23
1 | 0 | 0 | 0 | 0 | 0 | 0 | 0 | 0 | 0 | 0 | 0 | 0 | 0 | 0 | 0 | 0 | 0 | 0 | 0 | 0 | 0 | 0 | 0 | 0
2 | 0 | 0 | 0 | 0 | 0 | 0 | 0 | 0 | 0 | 0 | 0 | 0 | 0 | 0 | 0 | 0 | 0 | 0 | 0 | 0 | 0 | 0 | 0 | 0
3 | 0 | 0 | 0 | 0 | 0 | 0 | 0 | 0 | 0 | 0 | 0 | 0 | 0 | 0 | 0 | 0 | 0 | 0 | 0 | 0 | 0 | 0 | 0 | 0
4 | 0 | 0 | 0 | 0 | 0 | 0 | 0 | 0 | 0 | 0 | 0 | 0 | 0 | 0 | 0 | 0 | 0 | 0 | 0 | 0 | 0 | 0 | 0 | 0
5 | 0 | 0 | 0.0001383 | 0 | 0 | 0 | 0 | 0.080763 | 1.6793 | 4.4509 | 5.5976 | 5.7868 | 6.3325 | 6.1684 | 5.1853 | 3.3187 | 0.83056 | 0.0064918 | 0.00054999 | 0.00041064 | 0 | 0 | 0 | 0
6 | 0 | 0 | 4.6035e-05 | 0 | 0 | 0 | 0 | 0.026882 | 0.55898 | 1.4815 | 1.8632 | 1.9262 | 2.1078 | 2.0532 | 1.726 | 1.1046 | 0.27646 | 0.0021608 | 0.00018307 | 0.00013669 | 0 | 0 | 0 | 0
7 | 0 | 0 | 0 | 0 | 0 | 0 | 0 | 0 | 0 | 0 | 0 | 0 | 0 | 0 | 0 | 0 | 0 | 0 | 0 | 0 | 0 | 0 | 0 | 0
8 | 0 | 0 | 0 | 0 | 0 | 0 | 0 | 0 | 0 | 0 | 0 | 0 | 0 | 0 | 0 | 0 | 0 | 0 | 0 | 0 | 0 | 0 | 0 | 0
9 | 0 | 0 | 0 | 0 | 0 | 0 | 0 | 0 | 0 | 0 | 0 | 0 | 0 | 0 | 0 | 0 | 0 | 0 | 0 | 0 | 0 | 0 | 0 | 0
10 | 0 | 0 | 0 | 0 | 0 | 0 | 0 | 0 | 0 | 0 | 0 | 0 | 0 | 0 | 0 | 0 | 0 | 0 | 0 | 0 | 0 | 0 | 0 | 0
11 | 0 | 0 | 0 | 0 | 0 | 0 | 0 | 0 | 0 | 0 | 0 | 0 | 0 | 0 | 0 | 0 | 0 | 0 | 0 | 0 | 0 | 0 | 0 | 0
12 | 0 | 0 | 0 | 0 | 0 | 0 | 0 | 0 | 0 | 0 | 0 | 0 | 0 | 0 | 0 | 0 | 0 | 0 | 0 | 0 | 0 | 0 | 0 | 0
13 | 0 | 0 | 0 | 0 | 0 | 0 | 0 | 0 | 0 | 0 | 0 | 0 | 0 | 0 | 0 | 0 | 0 | 0 | 0 | 0 | 0 | 0 | 0 | 0

## Pg, Summer, S2
GenID | 0 | 1 | 2 | 3 | 4 | 5 | 6 | 7 | 8 | 9 | 10 | 11 | 12 | 13 | 14 | 15 | 16 | 17 | 18 | 19 | 20 | 21 | 22 | 23
1 | 0 | 0 | 0 | 0 | 0 | 0 | 0 | 0 | 0 | 0 | 0 | 0 | 0 | 0 | 0 | 0 | 0 | 0 | 0 | 0 | 0 | 0 | 0 | 0
2 | 0 | 0 | 0 | 0 | 0 | 0 | 0 | 0 | 0 | 0 | 0 | 0 | 0 | 0 | 0 | 0 | 0 | 0 | 0 | 0 | 0 | 0 | 0 | 0
3 | 0 | 0 | 0 | 0 | 0 | 0 | 0 | 0 | 0 | 0 | 0 | 0 | 0 | 0 | 0 | 0 | 0 | 0 | 0 | 0 | 0 | 0 | 0 | 0
4 | 0 | 0 | 0 | 0 | 0 | 0 | 0 | 0 | 0 | 0 | 0 | 0 | 0 | 0 | 0 | 0 | 0 | 0 | 0 | 0 | 0 | 0 | 0 | 0
5 | 0 | 0.00024229 | 0 | 0 | 0 | 0 | 0 | 0.069524 | 1.3579 | 3.2302 | 4.2795 | 5.3726 | 6.3804 | 5.3246 | 3.6717 | 1.8336 | 0.38608 | 0.0023327 | 0.001029 | 0 | 0 | 0 | 0 | 0
6 | 0 | 8.0648e-05 | 0 | 0 | 0 | 0 | 0 | 0.023142 | 0.45198 | 1.0752 | 1.4245 | 1.7883 | 2.1238 | 1.7723 | 1.2222 | 0.61031 | 0.12851 | 0.00077646 | 0.00034251 | 0 | 0 | 0 | 0 | 0
7 | 0 | 0 | 0 | 0 | 0 | 0 | 0 | 0 | 0 | 0 | 0 | 0 | 0 | 0 | 0 | 0 | 0 | 0 | 0 | 0 | 0 | 0 | 0 | 0
8 | 0 | 0 | 0 | 0 | 0 | 0 | 0 | 0 | 0 | 0 | 0 | 0 | 0 | 0 | 0 | 0 | 0 | 0 | 0 | 0 | 0 | 0 | 0 | 0
9 | 0 | 0 | 0 | 0 | 0 | 0 | 0 | 0 | 0 | 0 | 0 | 0 | 0 | 0 | 0 | 0 | 0 | 0 | 0 | 0 | 0 | 0 | 0 | 0
10 | 0 | 0 | 0 | 0 | 0 | 0 | 0 | 0 | 0 | 0 | 0 | 0 | 0 | 0 | 0 | 0 | 0 | 0 | 0 | 0 | 0 | 0 | 0 | 0
11 | 0 | 0 | 0 | 0 | 0 | 0 | 0 | 0 | 0 | 0 | 0 | 0 | 0 | 0 | 0 | 0 | 0 | 0 | 0 | 0 | 0 | 0 | 0 | 0
12 | 0 | 0 | 0 | 0 | 0 | 0 | 0 | 0 | 0 | 0 | 0 | 0 | 0 | 0 | 0 | 0 | 0 | 0 | 0 | 0 | 0 | 0 | 0 | 0
13 | 0 | 0 | 0 | 0 | 0 | 0 | 0 | 0 | 0 | 0 | 0 | 0 | 0 | 0 | 0 | 0 | 0 | 0 | 0 | 0 | 0 | 0 | 0 | 0

## Pg, Summer, S3
GenID | 0 | 1 | 2 | 3 | 4 | 5 | 6 | 7 | 8 | 9 | 10 | 11 | 12 | 13 | 14 | 15 | 16 | 17 | 18 | 19 | 20 | 21 | 22 | 23
1 | 0 | 0 | 0 | 0 | 0 | 0 | 0 | 0 | 0 | 0 | 0 | 0 | 0 | 0 | 0 | 0 | 0 | 0 | 0 | 0 | 0 | 0 | 0 | 0
2 | 0 | 0 | 0 | 0 | 0 | 0 | 0 | 0 | 0 | 0 | 0 | 0 | 0 | 0 | 0 | 0 | 0 | 0 | 0 | 0 | 0 | 0 | 0 | 0
3 | 0 | 0 | 0 | 0 | 0 | 0 | 0 | 0 | 0 | 0 | 0 | 0 | 0 | 0 | 0 | 0 | 0 | 0 | 0 | 0 | 0 | 0 | 0 | 0
4 | 0 | 0 | 0 | 0 | 0 | 0 | 0 | 0 | 0 | 0 | 0 | 0 | 0 | 0 | 0 | 0 | 0 | 0 | 0 | 0 | 0 | 0 | 0 | 0
5 | 0 | 0 | 0 | 0 | 0 | 0 | 0 | 0.071702 | 1.5531 | 3.6452 | 5.3839 | 5.6297 | 4.9726 | 3.9905 | 3.1989 | 1.368 | 0.24151 | 0.000395 | 0 | 0 | 0 | 0 | 0 | 0
6 | 0 | 0 | 0 | 0 | 0 | 0 | 0 | 0.023866 | 0.51695 | 1.2133 | 1.7921 | 1.8739 | 1.6552 | 1.3283 | 1.0648 | 0.45533 | 0.080387 | 0.00013148 | 0 | 0 | 0 | 0 | 0 | 0
7 | 0 | 0 | 0 | 0 | 0 | 0 | 0 | 0 | 0 | 0 | 0 | 0 | 0 | 0 | 0 | 0 | 0 | 0 | 0 | 0 | 0 | 0 | 0 | 0
8 | 0 | 0 | 0 | 0 | 0 | 0 | 0 | 0 | 0 | 0 | 0 | 0 | 0 | 0 | 0 | 0 | 0 | 0 | 0 | 0 | 0 | 0 | 0 | 0
9 | 0 | 0 | 0 | 0 | 0 | 0 | 0 | 0 | 0 | 0 | 0 | 0 | 0 | 0 | 0 | 0 | 0 | 0 | 0 | 0 | 0 | 0 | 0 | 0
10 | 0 | 0 | 0 | 0 | 0 | 0 | 0 | 0 | 0 | 0 | 0 | 0 | 0 | 0 | 0 | 0 | 0 | 0 | 0 | 0 | 0 | 0 | 0 | 0
11 | 0 | 0 | 0 | 0 | 0 | 0 | 0 | 0 | 0 | 0 | 0 | 0 | 0 | 0 | 0 | 0 | 0 | 0 | 0 | 0 | 0 | 0 | 0 | 0
12 | 0 | 0 | 0 | 0 | 0 | 0 | 0 | 0 | 0 | 0 | 0 | 0 | 0 | 0 | 0 | 0 | 0 | 0 | 0 | 0 | 0 | 0 | 0 | 0
13 | 0 | 0 | 0 | 0 | 0 | 0 | 0 | 0 | 0 | 0 | 0 | 0 | 0 | 0 | 0 | 0 | 0 | 0 | 0 | 0 | 0 | 0 | 0 | 0

## Qg, Summer, S1
GenID | 0 | 1 | 2 | 3 | 4 | 5 | 6 | 7 | 8 | 9 | 10 | 11 | 12 | 13 | 14 | 15 | 16 | 17 | 18 | 19 | 20 | 21 | 22 | 23
1 | 0 | 0 | 0 | 0 | 0 | 0 | 0 | 0 | 0 | 0 | 0 | 0 | 0 | 0 | 0 | 0 | 0 | 0 | 0 | 0 | 0 | 0 | 0 | 0
2 | 0 | 0 | 0 | 0 | 0 | 0 | 0 | 0 | 0 | 0 | 0 | 0 | 0 | 0 | 0 | 0 | 0 | 0 | 0 | 0 | 0 | 0 | 0 | 0
3 | 0 | 0 | 0 | 0 | 0 | 0 | 0 | 0 | 0 | 0 | 0 | 0 | 0 | 0 | 0 | 0 | 0 | 0 | 0 | 0 | 0 | 0 | 0 | 0
4 | 0 | 0 | 0 | 0 | 0 | 0 | 0 | 0 | 0 | 0 | 0 | 0 | 0 | 0 | 0 | 0 | 0 | 0 | 0 | 0 | 0 | 0 | 0 | 0
5 | 0 | 0 | 0 | 0 | 0 | 0 | 0 | 0 | 0 | 0 | 0 | 0 | 0 | 0 | 0 | 0 | 0 | 0 | 0 | 0 | 0 | 0 | 0 | 0
6 | 0 | 0 | 0 | 0 | 0 | 0 | 0 | 0 | 0 | 0 | 0 | 0 | 0 | 0 | 0 | 0 | 0 | 0 | 0 | 0 | 0 | 0 | 0 | 0
7 | 0 | 0 | 0 | 0 | 0 | 0 | 0 | 0 | 0 | 0 | 0 | 0 | 0 | 0 | 0 | 0 | 0 | 0 | 0 | 0 | 0 | 0 | 0 | 0
8 | 0 | 0 | 0 | 0 | 0 | 0 | 0 | 0 | 0 | 0 | 0 | 0 | 0 | 0 | 0 | 0 | 0 | 0 | 0 | 0 | 0 | 0 | 0 | 0
9 | 0 | 0 | 0 | 0 | 0 | 0 | 0 | 0 | 0 | 0 | 0 | 0 | 0 | 0 | 0 | 0 | 0 | 0 | 0 | 0 | 0 | 0 | 0 | 0
10 | 0 | 0 | 0 | 0 | 0 | 0 | 0 | 0 | 0 | 0 | 0 | 0 | 0 | 0 | 0 | 0 | 0 | 0 | 0 | 0 | 0 | 0 | 0 | 0
11 | 0 | 0 | 0 | 0 | 0 | 0 | 0 | 0 | 0 | 0 | 0 | 0 | 0 | 0 | 0 | 0 | 0 | 0 | 0 | 0 | 0 | 0 | 0 | 0
12 | 0 | 0 | 0 | 0 | 0 | 0 | 0 | 0 | 0 | 0 | 0 | 0 | 0 | 0 | 0 | 0 | 0 | 0 | 0 | 0 | 0 | 0 | 0 | 0
13 | 0 | 0 | 0 | 0 | 0 | 0 | 0 | 0 | 0 | 0 | 0 | 0 | 0 | 0 | 0 | 0 | 0 | 0 | 0 | 0 | 0 | 0 | 0 | 0

## Qg, Summer, S2
GenID | 0 | 1 | 2 | 3 | 4 | 5 | 6 | 7 | 8 | 9 | 10 | 11 | 12 | 13 | 14 | 15 | 16 | 17 | 18 | 19 | 20 | 21 | 22 | 23
1 | 0 | 0 | 0 | 0 | 0 | 0 | 0 | 0 | 0 | 0 | 0 | 0 | 0 | 0 | 0 | 0 | 0 | 0 | 0 | 0 | 0 | 0 | 0 | 0
2 | 0 | 0 | 0 | 0 | 0 | 0 | 0 | 0 | 0 | 0 | 0 | 0 | 0 | 0 | 0 | 0 | 0 | 0 | 0 | 0 | 0 | 0 | 0 | 0
3 | 0 | 0 | 0 | 0 | 0 | 0 | 0 | 0 | 0 | 0 | 0 | 0 | 0 | 0 | 0 | 0 | 0 | 0 | 0 | 0 | 0 | 0 | 0 | 0
4 | 0 | 0 | 0 | 0 | 0 | 0 | 0 | 0 | 0 | 0 | 0 | 0 | 0 | 0 | 0 | 0 | 0 | 0 | 0 | 0 | 0 | 0 | 0 | 0
5 | 0 | 0 | 0 | 0 | 0 | 0 | 0 | 0 | 0 | 0 | 0 | 0 | 0 | 0 | 0 | 0 | 0 | 0 | 0 | 0 | 0 | 0 | 0 | 0
6 | 0 | 0 | 0 | 0 | 0 | 0 | 0 | 0 | 0 | 0 | 0 | 0 | 0 | 0 | 0 | 0 | 0 | 0 | 0 | 0 | 0 | 0 | 0 | 0
7 | 0 | 0 | 0 | 0 | 0 | 0 | 0 | 0 | 0 | 0 | 0 | 0 | 0 | 0 | 0 | 0 | 0 | 0 | 0 | 0 | 0 | 0 | 0 | 0
8 | 0 | 0 | 0 | 0 | 0 | 0 | 0 | 0 | 0 | 0 | 0 | 0 | 0 | 0 | 0 | 0 | 0 | 0 | 0 | 0 | 0 | 0 | 0 | 0
9 | 0 | 0 | 0 | 0 | 0 | 0 | 0 | 0 | 0 | 0 | 0 | 0 | 0 | 0 | 0 | 0 | 0 | 0 | 0 | 0 | 0 | 0 | 0 | 0
10 | 0 | 0 | 0 | 0 | 0 | 0 | 0 | 0 | 0 | 0 | 0 | 0 | 0 | 0 | 0 | 0 | 0 | 0 | 0 | 0 | 0 | 0 | 0 | 0
11 | 0 | 0 | 0 | 0 | 0 | 0 | 0 | 0 | 0 | 0 | 0 | 0 | 0 | 0 | 0 | 0 | 0 | 0 | 0 | 0 | 0 | 0 | 0 | 0
12 | 0 | 0 | 0 | 0 | 0 | 0 | 0 | 0 | 0 | 0 | 0 | 0 | 0 | 0 | 0 | 0 | 0 | 0 | 0 | 0 | 0 | 0 | 0 | 0
13 | 0 | 0 | 0 | 0 | 0 | 0 | 0 | 0 | 0 | 0 | 0 | 0 | 0 | 0 | 0 | 0 | 0 | 0 | 0 | 0 | 0 | 0 | 0 | 0

## Qg, Summer, S3
GenID | 0 | 1 | 2 | 3 | 4 | 5 | 6 | 7 | 8 | 9 | 10 | 11 | 12 | 13 | 14 | 15 | 16 | 17 | 18 | 19 | 20 | 21 | 22 | 23
1 | 0 | 0 | 0 | 0 | 0 | 0 | 0 | 0 | 0 | 0 | 0 | 0 | 0 | 0 | 0 | 0 | 0 | 0 | 0 | 0 | 0 | 0 | 0 | 0
2 | 0 | 0 | 0 | 0 | 0 | 0 | 0 | 0 | 0 | 0 | 0 | 0 | 0 | 0 | 0 | 0 | 0 | 0 | 0 | 0 | 0 | 0 | 0 | 0
3 | 0 | 0 | 0 | 0 | 0 | 0 | 0 | 0 | 0 | 0 | 0 | 0 | 0 | 0 | 0 | 0 | 0 | 0 | 0 | 0 | 0 | 0 | 0 | 0
4 | 0 | 0 | 0 | 0 | 0 | 0 | 0 | 0 | 0 | 0 | 0 | 0 | 0 | 0 | 0 | 0 | 0 | 0 | 0 | 0 | 0 | 0 | 0 | 0
5 | 0 | 0 | 0 | 0 | 0 | 0 | 0 | 0 | 0 | 0 | 0 | 0 | 0 | 0 | 0 | 0 | 0 | 0 | 0 | 0 | 0 | 0 | 0 | 0
6 | 0 | 0 | 0 | 0 | 0 | 0 | 0 | 0 | 0 | 0 | 0 | 0 | 0 | 0 | 0 | 0 | 0 | 0 | 0 | 0 | 0 | 0 | 0 | 0
7 | 0 | 0 | 0 | 0 | 0 | 0 | 0 | 0 | 0 | 0 | 0 | 0 | 0 | 0 | 0 | 0 | 0 | 0 | 0 | 0 | 0 | 0 | 0 | 0
8 | 0 | 0 | 0 | 0 | 0 | 0 | 0 | 0 | 0 | 0 | 0 | 0 | 0 | 0 | 0 | 0 | 0 | 0 | 0 | 0 | 0 | 0 | 0 | 0
9 | 0 | 0 | 0 | 0 | 0 | 0 | 0 | 0 | 0 | 0 | 0 | 0 | 0 | 0 | 0 | 0 | 0 | 0 | 0 | 0 | 0 | 0 | 0 | 0
10 | 0 | 0 | 0 | 0 | 0 | 0 | 0 | 0 | 0 | 0 | 0 | 0 | 0 | 0 | 0 | 0 | 0 | 0 | 0 | 0 | 0 | 0 | 0 | 0
11 | 0 | 0 | 0 | 0 | 0 | 0 | 0 | 0 | 0 | 0 | 0 | 0 | 0 | 0 | 0 | 0 | 0 | 0 | 0 | 0 | 0 | 0 | 0 | 0
12 | 0 | 0 | 0 | 0 | 0 | 0 | 0 | 0 | 0 | 0 | 0 | 0 | 0 | 0 | 0 | 0 | 0 | 0 | 0 | 0 | 0 | 0 | 0 | 0
13 | 0 | 0 | 0 | 0 | 0 | 0 | 0 | 0 | 0 | 0 | 0 | 0 | 0 | 0 | 0 | 0 | 0 | 0 | 0 | 0 | 0 | 0 | 0 | 0

## GenStatus, Summer
GenID | 0 | 1 | 2 | 3 | 4 | 5 | 6 | 7 | 8 | 9 | 10 | 11 | 12 | 13 | 14 | 15 | 16 | 17 | 18 | 19 | 20 | 21 | 22 | 23
1 | 1 | 1 | 1 | 1 | 1 | 1 | 1 | 1 | 1 | 1 | 1 | 1 | 1 | 1 | 1 | 1 | 1 | 1 | 1 | 1 | 1 | 1 | 1 | 1
2 | 1 | 1 | 1 | 1 | 1 | 1 | 1 | 1 | 1 | 1 | 1 | 1 | 1 | 1 | 1 | 1 | 1 | 1 | 1 | 1 | 1 | 1 | 1 | 1
3 | 1 | 1 | 1 | 1 | 1 | 1 | 1 | 1 | 1 | 1 | 1 | 1 | 1 | 1 | 1 | 1 | 1 | 1 | 1 | 1 | 1 | 1 | 1 | 1
4 | 1 | 1 | 1 | 1 | 1 | 1 | 1 | 1 | 1 | 1 | 1 | 1 | 1 | 1 | 1 | 1 | 1 | 1 | 1 | 1 | 1 | 1 | 1 | 1
5 | 1 | 1 | 1 | 1 | 1 | 1 | 1 | 1 | 1 | 1 | 1 | 1 | 1 | 1 | 1 | 1 | 1 | 1 | 1 | 1 | 1 | 1 | 1 | 1
6 | 1 | 1 | 1 | 1 | 1 | 1 | 1 | 1 | 1 | 1 | 1 | 1 | 1 | 1 | 1 | 1 | 1 | 1 | 1 | 1 | 1 | 1 | 1 | 1
7 | 1 | 1 | 1 | 1 | 1 | 1 | 1 | 1 | 1 | 1 | 1 | 1 | 1 | 1 | 1 | 1 | 1 | 1 | 1 | 1 | 1 | 1 | 1 | 1
8 | 1 | 1 | 1 | 1 | 1 | 1 | 1 | 1 | 1 | 1 | 1 | 1 | 1 | 1 | 1 | 1 | 1 | 1 | 1 | 1 | 1 | 1 | 1 | 1
9 | 1 | 1 | 1 | 1 | 1 | 1 | 1 | 1 | 1 | 1 | 1 | 1 | 1 | 1 | 1 | 1 | 1 | 1 | 1 | 1 | 1 | 1 | 1 | 1
10 | 1 | 1 | 1 | 1 | 1 | 1 | 1 | 1 | 1 | 1 | 1 | 1 | 1 | 1 | 1 | 1 | 1 | 1 | 1 | 1 | 1 | 1 | 1 | 1
11 | 1 | 1 | 1 | 1 | 1 | 1 | 1 | 1 | 1 | 1 | 1 | 1 | 1 | 1 | 1 | 1 | 1 | 1 | 1 | 1 | 1 | 1 | 1 | 1
12 | 1 | 1 | 1 | 1 | 1 | 1 | 1 | 1 | 1 | 1 | 1 | 1 | 1 | 1 | 1 | 1 | 1 | 1 | 1 | 1 | 1 | 1 | 1 | 1
13 | 1 | 1 | 1 | 1 | 1 | 1 | 1 | 1 | 1 | 1 | 1 | 1 | 1 | 1 | 1 | 1 | 1 | 1 | 1 | 1 | 1 | 1 | 1 | 1