## Main
numScenarios | 3 | 14.29% | 71.43% | 14.29%
Year | 2030
Load Scale Factor | 100%
Load Growth (cumul.) | 105.1%
Flex. Load Growth | 128%
PV Installed, [MW] | 5
ESS Installed, [MWh] | 0

## RES installed
Gen ID | NodeID | Pinst, [MW]
2 | 8 | 2.5
3 | 9 | 2.5
4 | 22 | 0
5 | 24 | 0
6 | 26 | 0

## ES installed
Node ID | Pinst, [MW] | Einst, [MW]
2 | 0 | 0
7 | 0 | 0
20 | 0 | 0
23 | 0 | 0
25 | 0 | 0

## Pc, Winter, S1
Load ID | 0 | 1 | 2 | 3 | 4 | 5 | 6 | 7 | 8 | 9 | 10 | 11 | 12 | 13 | 14 | 15 | 16 | 17 | 18 | 19 | 20 | 21 | 22 | 23
1 | 0.18059 | 0.17522 | 0.16759 | 0.17117 | 0.16375 | 0.16184 | 0.16586 | 0.19902 | 0.20265 | 0.20175 | 0.19982 | 0.20446 | 0.20369 | 0.20333 | 0.17825 | 0.19108 | 0.2039 | 0.2051 | 0.19152 | 0.18141 | 0.18194 | 0.17209 | 0.16725 | 0.16697
2 | 0.24077 | 0.23438 | 0.22394 | 0.22178 | 0.22275 | 0.23664 | 0.28536 | 0.32754 | 0.35588 | 0.367 | 0.36569 | 0.35718 | 0.34481 | 0.32923 | 0.307 | 0.31639 | 0.35036 | 0.42024 | 0.39906 | 0.3682 | 0.35768 | 0.33294 | 0.30931 | 0.27544
3 | 0.77945 | 0.73677 | 0.70982 | 0.72184 | 0.72164 | 0.81622 | 1.3082 | 1.5026 | 1.5689 | 1.5217 | 1.4631 | 1.5572 | 1.447 | 1.3851 | 1.201 | 1.1958 | 1.2385 | 1.346 | 1.2242 | 1.2686 | 1.2358 | 1.1585 | 0.98846 | 0.88212
4 | 0.6839 | 0.4746 | 0.46626 | 0.41953 | 0.42567 | 0.801 | 1.5686 | 1.8895 | 2.0805 | 1.9531 | 1.9309 | 1.7971 | 1.7567 | 1.6683 | 1.5957 | 1.6308 | 2.0375 | 3.0819 | 2.76 | 2.3328 | 2.2632 | 2.0089 | 1.5536 | 1.2334
5 | 0.57165 | 0.53314 | 0.48626 | 0.4862 | 0.47807 | 0.51734 | 0.66422 | 0.66147 | 0.68178 | 0.71402 | 0.72634 | 0.74091 | 0.73451 | 0.71743 | 0.71786 | 0.7117 | 0.74033 | 0.86875 | 0.83911 | 0.81338 | 0.816 | 0.75281 | 0.735 | 0.69026
6 | 0.16337 | 0.15598 | 0.14993 | 0.15024 | 0.14761 | 0.15566 | 0.17728 | 0.19523 | 0.20415 | 0.21233 | 0.20723 | 0.21099 | 0.2118 | 0.2129 | 0.19964 | 0.19993 | 0.19003 | 0.20447 | 0.19392 | 0.18906 | 0.18733 | 0.17851 | 0.17578 | 0.16866
7 | 0.6353 | 0.59777 | 0.5683 | 0.56914 | 0.55905 | 0.60899 | 0.7792 | 0.87535 | 0.91976 | 0.92509 | 0.9132 | 0.92283 | 0.90221 | 0.88176 | 0.81625 | 0.83116 | 0.88028 | 1.0202 | 0.95281 | 0.90298 | 0.89105 | 0.82884 | 0.76754 | 0.70907
8 | 0.25714 | 0.24805 | 0.23815 | 0.2336 | 0.23658 | 0.27478 | 0.43805 | 0.48717 | 0.50501 | 0.50498 | 0.51973 | 0.51749 | 0.49063 | 0.48745 | 0.43441 | 0.39339 | 0.39483 | 0.44035 | 0.42391 | 0.40682 | 0.40334 | 0.36781 | 0.32296 | 0.29321
9 | 0.55186 | 0.51447 | 0.49359 | 0.49648 | 0.49922 | 0.5599 | 0.74036 | 0.87888 | 0.92326 | 0.92435 | 0.9223 | 0.9285 | 0.89879 | 0.86889 | 0.79667 | 0.7999 | 0.85453 | 0.97337 | 0.92245 | 0.87969 | 0.8621 | 0.80581 | 0.70041 | 0.63114
10 | 0.2057 | 0.19436 | 0.18293 | 0.18242 | 0.17715 | 0.19514 | 0.25313 | 0.26613 | 0.28966 | 0.31097 | 0.30108 | 0.3012 | 0.30332 | 0.29679 | 0.28922 | 0.27331 | 0.28007 | 0.32612 | 0.31178 | 0.29794 | 0.29006 | 0.27006 | 0.26159 | 0.23977
11 | 0.11106 | 0.10351 | 0.099201 | 0.099784 | 0.10024 | 0.11258 | 0.14866 | 0.17568 | 0.18527 | 0.18678 | 0.18589 | 0.18697 | 0.18162 | 0.17547 | 0.16192 | 0.16145 | 0.17207 | 0.19609 | 0.18632 | 0.17785 | 0.17398 | 0.16272 | 0.142 | 0.12777
12 | 0.73141 | 0.73144 | 0.72123 | 0.73536 | 0.71769 | 0.72557 | 0.76351 | 0.68571 | 0.57215 | 0.55398 | 0.74255 | 0.68014 | 0.69573 | 0.7259 | 0.74407 | 0.76593 | 0.82823 | 0.87276 | 0.80228 | 0.75505 | 0.7751 | 0.76355 | 0.82187 | 0.87284
13 | 0.41318 | 0.40168 | 0.40227 | 0.40436 | 0.40314 | 0.40684 | 0.50275 | 0.49799 | 0.50631 | 0.49618 | 0.48644 | 0.50508 | 0.52586 | 0.51688 | 0.50887 | 0.51435 | 0.49075 | 0.52229 | 0.49656 | 0.46519 | 0.475 | 0.4568 | 0.43123 | 0.42551
14 | 0.73469 | 0.70533 | 0.67208 | 0.66991 | 0.64921 | 0.6885 | 0.87734 | 0.90278 | 0.93166 | 0.94159 | 0.94551 | 0.95011 | 0.94167 | 0.93867 | 0.88499 | 0.88513 | 0.91075 | 1.0502 | 0.97487 | 0.91986 | 0.91895 | 0.85392 | 0.84567 | 0.80992
15 | 0.18865 | 0.18354 | 0.17505 | 0.17824 | 0.16954 | 0.16675 | 0.17187 | 0.20007 | 0.20357 | 0.20309 | 0.20061 | 0.20544 | 0.20525 | 0.20622 | 0.18133 | 0.19411 | 0.2056 | 0.20857 | 0.19355 | 0.18284 | 0.18411 | 0.17343 | 0.17337 | 0.17436

## Pc, Winter, S2
Load ID | 0 | 1 | 2 | 3 | 4 | 5 | 6 | 7 | 8 | 9 | 10 | 11 | 12 | 13 | 14 | 15 | 16 | 17 | 18 | 19 | 20 | 21 | 22 | 23
1 | 0.18059 | 0.17677 | 0.1661 | 0.16809 | 0.16375 | 0.16484 | 0.16283 | 0.20295 | 0.20465 | 0.20572 | 0.19784 | 0.20243 | 0.20169 | 0.1994 | 0.17996 | 0.19476 | 0.2079 | 0.20904 | 0.19339 | 0.18319 | 0.17841 | 0.1704 | 0.1703 | 0.16847
2 | 0.24077 | 0.22985 | 0.2196 | 0.22178 | 0.22275 | 0.23896 | 0.27977 | 0.32754 | 0.35588 | 0.37066 | 0.35839 | 0.36431 | 0.35168 | 0.33576 | 0.31308 | 0.31952 | 0.35036 | 0.4119 | 0.40303 | 0.37186 | 0.36479 | 0.33294 | 0.30323 | 0.27812
3 | 0.7942 | 0.75064 | 0.70311 | 0.73554 | 0.70781 | 0.80041 | 1.3209 | 1.5026 | 1.5376 | 1.5065 | 1.4631 | 1.5262 | 1.4183 | 1.3851 | 1.201 | 1.2076 | 1.2139 | 1.3593 | 1.1999 | 1.2686 | 1.2235 | 1.1355 | 0.96933 | 0.899
4 | 0.67785 | 0.4746 | 0.46233 | 0.41953 | 0.43305 | 0.80853 | 1.5384 | 1.8519 | 2.1012 | 1.9919 | 1.9694 | 1.7614 | 1.7915 | 1.6683 | 1.627 | 1.6148 | 1.997 | 3.0209 | 2.7052 | 2.3328 | 2.308 | 2.0089 | 1.5685 | 1.2566
5 | 0.58095 | 0.52468 | 0.47851 | 0.49405 | 0.47406 | 0.50829 | 0.67591 | 0.65499 | 0.69518 | 0.70009 | 0.7335 | 0.72635 | 0.72737 | 0.72422 | 0.71786 | 0.7117 | 0.73315 | 0.86052 | 0.83098 | 0.81338 | 0.816 | 0.74546 | 0.74808 | 0.69618
6 | 0.16061 | 0.15469 | 0.14741 | 0.14769 | 0.1489 | 0.15566 | 0.1757 | 0.19715 | 0.20818 | 0.21025 | 0.20723 | 0.21307 | 0.20766 | 0.2129 | 0.19774 | 0.19802 | 0.18634 | 0.2006 | 0.19017 | 0.18906 | 0.18913 | 0.17851 | 0.17578 | 0.16866
7 | 0.64089 | 0.60296 | 0.55835 | 0.56412 | 0.56409 | 0.62024 | 0.7792 | 0.85804 | 0.92888 | 0.91596 | 0.90415 | 0.90456 | 0.89334 | 0.89884 | 0.82412 | 0.84721 | 0.88028 | 1.0301 | 0.93414 | 0.92077 | 0.88235 | 0.82067 | 0.76045 | 0.70907
8 | 0.25508 | 0.25 | 0.23434 | 0.2336 | 0.24057 | 0.27965 | 0.43405 | 0.49678 | 0.50501 | 0.49505 | 0.52487 | 0.52771 | 0.49063 | 0.49214 | 0.43855 | 0.38965 | 0.39099 | 0.43199 | 0.42391 | 0.41079 | 0.39555 | 0.36422 | 0.3258 | 0.29567
9 | 0.54105 | 0.50944 | 0.48393 | 0.50135 | 0.4894 | 0.55437 | 0.75499 | 0.88765 | 0.9417 | 0.9428 | 0.9223 | 0.93777 | 0.88086 | 0.86025 | 0.79667 | 0.81581 | 0.86305 | 0.96368 | 0.93164 | 0.89724 | 0.8621 | 0.80581 | 0.69349 | 0.63734
10 | 0.2057 | 0.19436 | 0.18148 | 0.18389 | 0.17567 | 0.19685 | 0.24867 | 0.26874 | 0.28966 | 0.30489 | 0.29514 | 0.30416 | 0.29742 | 0.29679 | 0.28374 | 0.26815 | 0.28278 | 0.32612 | 0.30575 | 0.29213 | 0.28448 | 0.27269 | 0.2662 | 0.23977
11 | 0.10998 | 0.10451 | 0.098235 | 0.098811 | 0.10221 | 0.11147 | 0.15159 | 0.17744 | 0.18527 | 0.19051 | 0.18404 | 0.1907 | 0.18524 | 0.17373 | 0.1587 | 0.16466 | 0.17207 | 0.19414 | 0.18632 | 0.17963 | 0.17744 | 0.15947 | 0.1434 | 0.12651
12 | 0.73781 | 0.74416 | 0.72123 | 0.74845 | 0.72421 | 0.71218 | 0.77046 | 0.69919 | 0.57215 | 0.5486 | 0.75722 | 0.69352 | 0.69573 | 0.71897 | 0.75824 | 0.77325 | 0.82823 | 0.86443 | 0.81786 | 0.76244 | 0.7676 | 0.77103 | 0.81435 | 0.85707
13 | 0.41685 | 0.39459 | 0.40587 | 0.39707 | 0.40314 | 0.39926 | 0.50275 | 0.49306 | 0.49629 | 0.4913 | 0.48162 | 0.50009 | 0.53103 | 0.51188 | 0.50887 | 0.50937 | 0.48113 | 0.52732 | 0.49656 | 0.47434 | 0.47037 | 0.4568 | 0.4352 | 0.42551
14 | 0.73469 | 0.71616 | 0.67208 | 0.68053 | 0.65456 | 0.69442 | 0.89252 | 0.92042 | 0.93166 | 0.92328 | 0.94551 | 0.95942 | 0.94167 | 0.92104 | 0.87675 | 0.88513 | 0.89321 | 1.0404 | 0.96552 | 0.93769 | 0.91019 | 0.85392 | 0.83117 | 0.80327
15 | 0.18542 | 0.18199 | 0.17804 | 0.17824 | 0.17104 | 0.16525 | 0.17187 | 0.1981 | 0.20357 | 0.20507 | 0.19863 | 0.20746 | 0.20126 | 0.20818 | 0.18304 | 0.19411 | 0.2036 | 0.2066 | 0.19355 | 0.17928 | 0.18411 | 0.17681 | 0.17032 | 0.17137

## Pc, Winter, S3
Load ID | 0 | 1 | 2 | 3 | 4 | 5 | 6 | 7 | 8 | 9 | 10 | 11 | 12 | 13 | 14 | 15 | 16 | 17 | 18 | 19 | 20 | 21 | 22 | 23
1 | 0.17737 | 0.17366 | 0.17059 | 0.17426 | 0.16075 | 0.15884 | 0.16586 | 0.19902 | 0.20666 | 0.20373 | 0.20378 | 0.20648 | 0.19969 | 0.20726 | 0.18166 | 0.19476 | 0.2039 | 0.2051 | 0.18965 | 0.17785 | 0.18017 | 0.17547 | 0.1642 | 0.16548
2 | 0.23844 | 0.23892 | 0.2196 | 0.22178 | 0.22057 | 0.23896 | 0.29096 | 0.32754 | 0.34878 | 0.37431 | 0.36204 | 0.36431 | 0.33794 | 0.32923 | 0.30092 | 0.31012 | 0.34339 | 0.42441 | 0.39906 | 0.37553 | 0.35412 | 0.32963 | 0.31234 | 0.27812
3 | 0.77945 | 0.7229 | 0.70311 | 0.72869 | 0.72855 | 0.80041 | 1.2826 | 1.5026 | 1.5533 | 1.4914 | 1.4631 | 1.5262 | 1.4183 | 1.3988 | 1.2128 | 1.2194 | 1.2139 | 1.3195 | 1.2484 | 1.2938 | 1.2358 | 1.17 | 0.96933 | 0.88212
4 | 0.67785 | 0.48246 | 0.46233 | 0.41253 | 0.43305 | 0.78595 | 1.5987 | 1.9271 | 2.1012 | 1.9531 | 1.9309 | 1.7614 | 1.7915 | 1.6355 | 1.627 | 1.6308 | 2.0172 | 3.1123 | 2.7874 | 2.2865 | 2.2632 | 1.989 | 1.5835 | 1.2566
5 | 0.567 | 0.52891 | 0.48626 | 0.47834 | 0.47406 | 0.52187 | 0.66422 | 0.65499 | 0.66839 | 0.71402 | 0.72634 | 0.73363 | 0.72737 | 0.71064 | 0.71786 | 0.71841 | 0.7475 | 0.86052 | 0.82286 | 0.80543 | 0.82387 | 0.76016 | 0.74808 | 0.6784
6 | 0.16612 | 0.15339 | 0.14741 | 0.15152 | 0.14631 | 0.15566 | 0.17886 | 0.19907 | 0.20415 | 0.21649 | 0.20928 | 0.21099 | 0.21386 | 0.21086 | 0.20154 | 0.19802 | 0.19372 | 0.20254 | 0.19579 | 0.18906 | 0.18552 | 0.17677 | 0.17891 | 0.16866
7 | 0.64648 | 0.60296 | 0.57328 | 0.57417 | 0.56409 | 0.61462 | 0.78642 | 0.8667 | 0.92888 | 0.90684 | 0.92226 | 0.91369 | 0.90221 | 0.8903 | 0.83199 | 0.83116 | 0.88892 | 1.0202 | 0.96215 | 0.88519 | 0.87364 | 0.837 | 0.76754 | 0.69629
8 | 0.25303 | 0.25 | 0.23815 | 0.23548 | 0.23459 | 0.27235 | 0.44204 | 0.47756 | 0.49503 | 0.49505 | 0.53002 | 0.50726 | 0.49543 | 0.49682 | 0.42611 | 0.40087 | 0.40251 | 0.44871 | 0.43213 | 0.40682 | 0.39945 | 0.37141 | 0.31729 | 0.29567
9 | 0.56267 | 0.50944 | 0.49842 | 0.50621 | 0.50904 | 0.5599 | 0.73304 | 0.89643 | 0.91405 | 0.91513 | 0.91309 | 0.93777 | 0.90776 | 0.87754 | 0.78875 | 0.79195 | 0.83749 | 0.98305 | 0.90406 | 0.88846 | 0.8621 | 0.80581 | 0.70732 | 0.64355
10 | 0.2057 | 0.19588 | 0.18148 | 0.18242 | 0.17715 | 0.19514 | 0.25313 | 0.26091 | 0.29537 | 0.31401 | 0.29514 | 0.29527 | 0.30628 | 0.30244 | 0.28922 | 0.27331 | 0.28007 | 0.32921 | 0.31781 | 0.30376 | 0.29285 | 0.27269 | 0.25928 | 0.24179
11 | 0.10889 | 0.1025 | 0.098235 | 0.098811 | 0.10024 | 0.11147 | 0.15012 | 0.17744 | 0.18712 | 0.18865 | 0.18218 | 0.1907 | 0.18343 | 0.17547 | 0.16031 | 0.16145 | 0.17207 | 0.19609 | 0.18261 | 0.17963 | 0.17571 | 0.16272 | 0.1392 | 0.13027
12 | 0.71863 | 0.71871 | 0.73395 | 0.73536 | 0.70466 | 0.71887 | 0.76351 | 0.67223 | 0.57215 | 0.55937 | 0.74988 | 0.67345 | 0.70251 | 0.71204 | 0.74407 | 0.75131 | 0.8444 | 0.87276 | 0.81786 | 0.75505 | 0.7901 | 0.76355 | 0.81435 | 0.87284
13 | 0.40582 | 0.39459 | 0.40947 | 0.40071 | 0.39573 | 0.41442 | 0.51213 | 0.50291 | 0.49629 | 0.4913 | 0.48644 | 0.51008 | 0.51552 | 0.52689 | 0.5187 | 0.52429 | 0.48113 | 0.51224 | 0.48686 | 0.47434 | 0.47037 | 0.46578 | 0.42727 | 0.41784
14 | 0.74621 | 0.69992 | 0.67733 | 0.6646 | 0.64921 | 0.68258 | 0.87734 | 0.88513 | 0.91339 | 0.92328 | 0.94551 | 0.96873 | 0.94167 | 0.92104 | 0.87675 | 0.87688 | 0.91075 | 1.0698 | 0.96552 | 0.91986 | 0.91019 | 0.87047 | 0.86017 | 0.79663
15 | 0.19026 | 0.18509 | 0.17804 | 0.17824 | 0.17253 | 0.16375 | 0.17187 | 0.1981 | 0.20557 | 0.20706 | 0.20259 | 0.2014 | 0.20525 | 0.20425 | 0.17791 | 0.19227 | 0.2036 | 0.20857 | 0.18982 | 0.17928 | 0.18058 | 0.17512 | 0.1749 | 0.17286

## Qc, Winter, S1
Load ID | 0 | 1 | 2 | 3 | 4 | 5 | 6 | 7 | 8 | 9 | 10 | 11 | 12 | 13 | 14 | 15 | 16 | 17 | 18 | 19 | 20 | 21 | 22 | 23
1 | 0.060407 | 0.042679 | 0.036998 | 0.047425 | 0.040834 | 0.033573 | 0.027778 | 0.097071 | 0.10152 | 0.087071 | 0.10144 | 0.094261 | 0.094677 | 0.084543 | 0.050168 | 0.078548 | 0.094206 | 0.0879 | 0.061433 | 0.063734 | 0.059362 | 0.036823 | 0.029374 | 0.030445
2 | -0.23836 | -0.23831 | -0.24489 | -0.2561 | -0.25364 | -0.23279 | -0.1476 | -0.028374 | -0.030491 | -0.020207 | -0.0178 | -0.079441 | -0.11605 | -0.15045 | -0.14931 | -0.15184 | -0.11938 | 0.039237 | -0.0055299 | -0.065277 | -0.121 | -0.15916 | -0.17457 | -0.19987
3 | -0.84801 | -0.91501 | -0.93179 | -0.91933 | -0.92009 | -0.76832 | -0.02861 | 0.39612 | 0.50486 | 0.3517 | 0.20765 | 0.41188 | 0.25971 | 0.078795 | -0.31173 | -0.31186 | -0.2569 | -0.1296 | -0.31587 | -0.17998 | -0.2471 | -0.40984 | -0.64749 | -0.73091
4 | -2.2528 | -2.2752 | -2.2984 | -2.3185 | -2.3288 | -2.1291 | -1.8473 | -1.6865 | -1.7359 | -1.9231 | -2.0512 | -2.1719 | -2.1744 | -2.2144 | -2.2339 | -2.1673 | -1.8347 | -1.0935 | -1.4105 | -1.7109 | -1.8418 | -1.9486 | -2.0598 | -2.0698
5 | -0.46899 | -0.49256 | -0.51349 | -0.51532 | -0.51418 | -0.43341 | -0.33031 | -0.26731 | -0.26257 | -0.21994 | -0.21766 | -0.21308 | -0.25644 | -0.27596 | -0.26854 | -0.33289 | -0.29492 | -0.14785 | -0.17508 | -0.21769 | -0.23506 | -0.30514 | -0.33746 | -0.35303
6 | 0.036424 | 0.028492 | 0.021603 | 0.032184 | 0.026428 | 0.038075 | 0.050781 | 0.098911 | 0.11391 | 0.11737 | 0.11141 | 0.11884 | 0.11795 | 0.11659 | 0.098056 | 0.093273 | 0.081067 | 0.088684 | 0.075175 | 0.078447 | 0.066325 | 0.069818 | 0.043343 | 0.044511
7 | -0.56032 | -0.55419 | -0.5716 | -0.58194 | -0.61641 | -0.55191 | -0.46887 | -0.24355 | -0.12067 | -0.11201 | -0.085136 | -0.028611 | -0.11617 | -0.12122 | -0.22094 | -0.31573 | -0.28496 | -0.31785 | -0.35744 | -0.34317 | -0.39074 | -0.46063 | -0.51971 | -0.51695
8 | -0.31892 | -0.32566 | -0.32437 | -0.3239 | -0.31722 | -0.30441 | -0.2327 | -0.18512 | -0.17095 | -0.19523 | -0.18435 | -0.16805 | -0.17814 | -0.19286 | -0.23433 | -0.25988 | -0.25919 | -0.25559 | -0.26941 | -0.27856 | -0.28333 | -0.29164 | -0.30437 | -0.31021
9 | -0.38174 | -0.40922 | -0.42667 | -0.41769 | -0.42778 | -0.3752 | -0.22873 | -0.025207 | 0.013703 | -0.0077667 | -0.011556 | -0.0057704 | -0.050379 | -0.092255 | -0.18097 | -0.19244 | -0.15427 | -0.048637 | -0.12735 | -0.14836 | -0.1962 | -0.25923 | -0.32511 | -0.34233
10 | -0.19126 | -0.19683 | -0.19712 | -0.19657 | -0.19602 | -0.18326 | -0.13737 | -0.11211 | -0.072266 | -0.041733 | -0.05339 | -0.041218 | -0.04915 | -0.071087 | -0.088864 | -0.091656 | -0.094249 | -0.06361 | -0.077079 | -0.095557 | -0.11238 | -0.14298 | -0.17871 | -0.18189
11 | -0.11974 | -0.12089 | -0.12312 | -0.12421 | -0.12143 | -0.097995 | -0.074354 | -0.066435 | -0.046625 | -0.030765 | -0.070138 | -0.066141 | -0.074544 | -0.074392 | -0.082769 | -0.082847 | -0.070568 | -0.047192 | -0.064467 | -0.075729 | -0.081358 | -0.083316 | -0.089965 | -0.095423
12 | -0.030718 | 0.051539 | 0.10903 | 0.094281 | 0.073306 | -0.073847 | -0.002438 | 0.088043 | 0.19109 | 0.22543 | 0.1095 | -0.0002845 | 0.34685 | 0.3932 | 0.37299 | 0.42821 | 0.23525 | 0.32494 | 0.34892 | 0.31104 | 0.34907 | 0.44809 | 0.41509 | 0.27963
13 | 0.030874 | 0.02497 | 0.035637 | 0.044656 | 0.046631 | 0.056851 | 0.20791 | 0.26028 | 0.27868 | 0.26066 | 0.23878 | 0.27365 | 0.3093 | 0.2743 | 0.26976 | 0.26926 | 0.24265 | 0.25083 | 0.21689 | 0.16374 | 0.17964 | 0.15698 | 0.069047 | 0.04885
14 | 0.6105 | 0.62489 | 0.63253 | 0.63626 | 0.6249 | 0.60778 | 0.53863 | 0.42816 | 0.34645 | 0.29846 | 0.3922 | 0.38689 | 0.34054 | 0.28978 | 0.39039 | 0.47195 | 0.45253 | 0.48039 | 0.49654 | 0.53901 | 0.5418 | 0.58372 | 0.61007 | 0.60391
15 | 0.060407 | 0.042679 | 0.036998 | 0.047425 | 0.040834 | 0.033573 | 0.027778 | 0.097071 | 0.10152 | 0.087071 | 0.10144 | 0.094261 | 0.094677 | 0.084543 | 0.050168 | 0.078548 | 0.094206 | 0.0879 | 0.061433 | 0.063734 | 0.059362 | 0.036823 | 0.029374 | 0.030445

## Qc, Winter, S2
Load ID | 0 | 1 | 2 | 3 | 4 | 5 | 6 | 7 | 8 | 9 | 10 | 11 | 12 | 13 | 14 | 15 | 16 | 17 | 18 | 19 | 20 | 21 | 22 | 23
1 | 0.061011 | 0.043105 | 0.036628 | 0.047425 | 0.041243 | 0.033237 | 0.027222 | 0.097071 | 0.10355 | 0.0862 | 0.099415 | 0.096147 | 0.09657 | 0.082852 | 0.050168 | 0.076977 | 0.092322 | 0.086142 | 0.061433 | 0.065008 | 0.058769 | 0.037559 | 0.029668 | 0.03014
2 | -0.23836 | -0.23354 | -0.24978 | -0.25867 | -0.25111 | -0.23279 | -0.14465 | -0.028941 | -0.030186 | -0.020207 | -0.017978 | -0.08103 | -0.11489 | -0.15195 | -0.1523 | -0.15336 | -0.11819 | 0.040022 | -0.0055852 | -0.06593 | -0.121 | -0.15757 | -0.17631 | -0.19987
3 | -0.83105 | -0.93331 | -0.92247 | -0.91933 | -0.93849 | -0.78368 | -0.028038 | 0.40008 | 0.51496 | 0.3517 | 0.20557 | 0.40365 | 0.26491 | 0.079583 | -0.31173 | -0.31498 | -0.26204 | -0.12831 | -0.30956 | -0.17818 | -0.24957 | -0.40574 | -0.66044 | -0.74553
4 | -2.2528 | -2.2524 | -2.3214 | -2.3185 | -2.2823 | -2.0866 | -1.8657 | -1.7203 | -1.7533 | -1.9615 | -2.0307 | -2.1936 | -2.1744 | -2.1701 | -2.2786 | -2.1673 | -1.8347 | -1.0826 | -1.4105 | -1.7451 | -1.8787 | -1.9291 | -2.0186 | -2.0491
5 | -0.46899 | -0.50241 | -0.52376 | -0.52563 | -0.51418 | -0.43775 | -0.33031 | -0.27265 | -0.25994 | -0.21774 | -0.21766 | -0.21095 | -0.25644 | -0.27872 | -0.26854 | -0.33954 | -0.28902 | -0.1449 | -0.17158 | -0.21551 | -0.23271 | -0.30819 | -0.33746 | -0.36009
6 | 0.036424 | 0.029062 | 0.021387 | 0.032506 | 0.0259 | 0.037314 | 0.050273 | 0.096933 | 0.11505 | 0.11972 | 0.11252 | 0.12121 | 0.11913 | 0.11775 | 0.098056 | 0.093273 | 0.081877 | 0.089571 | 0.073671 | 0.079231 | 0.065662 | 0.06912 | 0.04291 | 0.045402
7 | -0.56032 | -0.55419 | -0.57732 | -0.57613 | -0.60408 | -0.54639 | -0.46887 | -0.23868 | -0.12309 | -0.10977 | -0.086839 | -0.028325 | -0.11617 | -0.12001 | -0.22536 | -0.32205 | -0.27926 | -0.31467 | -0.36458 | -0.33974 | -0.38293 | -0.45603 | -0.52491 | -0.51695
8 | -0.32529 | -0.31915 | -0.32761 | -0.33038 | -0.31722 | -0.29832 | -0.23736 | -0.18883 | -0.17095 | -0.19718 | -0.18067 | -0.16637 | -0.17457 | -0.19479 | -0.23902 | -0.25988 | -0.2566 | -0.25304 | -0.2721 | -0.28414 | -0.2805 | -0.28873 | -0.31046 | -0.3071
9 | -0.38556 | -0.41331 | -0.42667 | -0.42604 | -0.42778 | -0.3752 | -0.22645 | -0.024703 | 0.013703 | -0.0078444 | -0.011787 | -0.005655 | -0.050379 | -0.09041 | -0.18459 | -0.19244 | -0.15427 | -0.047665 | -0.12735 | -0.15132 | -0.1962 | -0.25404 | -0.32836 | -0.33548
10 | -0.18934 | -0.19683 | -0.1991 | -0.19854 | -0.19994 | -0.18509 | -0.13462 | -0.11323 | -0.072266 | -0.040899 | -0.052856 | -0.040806 | -0.04915 | -0.070376 | -0.090641 | -0.091656 | -0.096134 | -0.062338 | -0.077079 | -0.097468 | -0.11462 | -0.14298 | -0.17514 | -0.18553
11 | -0.12094 | -0.11969 | -0.12435 | -0.12421 | -0.12264 | -0.096035 | -0.075841 | -0.067099 | -0.047558 | -0.030765 | -0.068736 | -0.066141 | -0.073799 | -0.073648 | -0.081941 | -0.084504 | -0.069862 | -0.046248 | -0.063178 | -0.077244 | -0.080545 | -0.084149 | -0.090865 | -0.096377
12 | -0.030104 | 0.05257 | 0.10685 | 0.092395 | 0.074772 | -0.073847 | -0.002438 | 0.088924 | 0.18918 | 0.22092 | 0.1095 | -0.00029019 | 0.33991 | 0.3932 | 0.38045 | 0.42393 | 0.2329 | 0.32169 | 0.34194 | 0.30482 | 0.35256 | 0.44361 | 0.40679 | 0.27404
13 | 0.030256 | 0.02472 | 0.034925 | 0.045549 | 0.047097 | 0.056283 | 0.20584 | 0.25507 | 0.28426 | 0.26327 | 0.24117 | 0.27365 | 0.30312 | 0.27156 | 0.27516 | 0.26926 | 0.24265 | 0.25334 | 0.21255 | 0.16374 | 0.18143 | 0.15384 | 0.068357 | 0.04885
14 | 0.6105 | 0.62489 | 0.62621 | 0.64262 | 0.63115 | 0.61993 | 0.53863 | 0.4196 | 0.34991 | 0.29548 | 0.3922 | 0.38689 | 0.34395 | 0.28398 | 0.39429 | 0.46251 | 0.44348 | 0.49 | 0.49654 | 0.54979 | 0.53639 | 0.59539 | 0.61617 | 0.59183
15 | 0.061011 | 0.041825 | 0.036628 | 0.046951 | 0.040834 | 0.033908 | 0.0275 | 0.09513 | 0.1005 | 0.087942 | 0.10144 | 0.094261 | 0.09373 | 0.084543 | 0.049666 | 0.079333 | 0.092322 | 0.089658 | 0.062662 | 0.063096 | 0.059956 | 0.037191 | 0.029374 | 0.030445

## Qc, Winter, S3
Load ID | 0 | 1 | 2 | 3 | 4 | 5 | 6 | 7 | 8 | 9 | 10 | 11 | 12 | 13 | 14 | 15 | 16 | 17 | 18 | 19 | 20 | 21 | 22 | 23
1 | 0.059803 | 0.042252 | 0.037738 | 0.048373 | 0.041243 | 0.034244 | 0.027778 | 0.098042 | 0.10152 | 0.087071 | 0.10246 | 0.095204 | 0.094677 | 0.085388 | 0.049165 | 0.080119 | 0.093264 | 0.086142 | 0.060819 | 0.065008 | 0.058175 | 0.036823 | 0.029961 | 0.030749
2 | -0.24313 | -0.24308 | -0.24978 | -0.25098 | -0.25618 | -0.23046 | -0.14465 | -0.028941 | -0.031101 | -0.020611 | -0.018156 | -0.079441 | -0.11605 | -0.15045 | -0.14931 | -0.1488 | -0.11819 | 0.038845 | -0.0055299 | -0.064624 | -0.12342 | -0.16235 | -0.17806 | -0.19987
3 | -0.85649 | -0.89671 | -0.91315 | -0.93771 | -0.90169 | -0.78368 | -0.028038 | 0.39216 | 0.49981 | 0.35873 | 0.2035 | 0.41188 | 0.25971 | 0.077219 | -0.31797 | -0.31186 | -0.26204 | -0.12701 | -0.30956 | -0.17818 | -0.24957 | -0.40574 | -0.65396 | -0.73091
4 | -2.2303 | -2.2979 | -2.2524 | -2.2953 | -2.3288 | -2.0866 | -1.8473 | -1.6697 | -1.7359 | -1.9039 | -2.0512 | -2.1284 | -2.2179 | -2.2144 | -2.2116 | -2.1673 | -1.798 | -1.1154 | -1.3963 | -1.728 | -1.8418 | -1.9486 | -2.0804 | -2.1112
5 | -0.47368 | -0.49749 | -0.52376 | -0.52563 | -0.5039 | -0.43775 | -0.3237 | -0.26731 | -0.26257 | -0.21554 | -0.21548 | -0.21521 | -0.25131 | -0.28148 | -0.27391 | -0.33954 | -0.29492 | -0.14933 | -0.17683 | -0.21551 | -0.23506 | -0.30209 | -0.33746 | -0.36009
6 | 0.036059 | 0.028777 | 0.021171 | 0.032506 | 0.026428 | 0.037314 | 0.050273 | 0.098911 | 0.11619 | 0.11855 | 0.11252 | 0.12003 | 0.11678 | 0.11659 | 0.098056 | 0.093273 | 0.082688 | 0.087797 | 0.075926 | 0.076878 | 0.065662 | 0.071214 | 0.043777 | 0.043621
7 | -0.55471 | -0.54311 | -0.57732 | -0.57613 | -0.62874 | -0.55743 | -0.4595 | -0.24355 | -0.11826 | -0.11089 | -0.085988 | -0.028611 | -0.11617 | -0.12001 | -0.21873 | -0.31258 | -0.28781 | -0.3242 | -0.35744 | -0.3466 | -0.39074 | -0.45142 | -0.5301 | -0.51695
8 | -0.31573 | -0.3224 | -0.32437 | -0.33038 | -0.31405 | -0.29832 | -0.22805 | -0.18698 | -0.16753 | -0.19328 | -0.18435 | -0.17141 | -0.1817 | -0.19479 | -0.23199 | -0.26507 | -0.26437 | -0.25559 | -0.2748 | -0.28414 | -0.28333 | -0.28581 | -0.29829 | -0.31331
9 | -0.37411 | -0.41331 | -0.42667 | -0.41769 | -0.4235 | -0.3677 | -0.23102 | -0.025711 | 0.01384 | -0.0078444 | -0.011325 | -0.0057704 | -0.049875 | -0.092255 | -0.18097 | -0.18859 | -0.15735 | -0.047665 | -0.1248 | -0.14984 | -0.19424 | -0.25923 | -0.32836 | -0.34917
10 | -0.19508 | -0.19486 | -0.1991 | -0.2005 | -0.1921 | -0.18142 | -0.14011 | -0.11099 | -0.070821 | -0.042151 | -0.053924 | -0.04163 | -0.048659 | -0.069665 | -0.089753 | -0.093489 | -0.096134 | -0.062974 | -0.078621 | -0.094601 | -0.11125 | -0.14012 | -0.17514 | -0.18371
11 | -0.11854 | -0.1221 | -0.12312 | -0.12297 | -0.119 | -0.096035 | -0.075098 | -0.067099 | -0.046625 | -0.03138 | -0.069437 | -0.064818 | -0.07529 | -0.073648 | -0.081941 | -0.083676 | -0.069862 | -0.047663 | -0.064467 | -0.074215 | -0.081358 | -0.084982 | -0.089965 | -0.094469
12 | -0.030718 | 0.051024 | 0.10794 | 0.093338 | 0.073306 | -0.073109 | -0.0024868 | 0.088924 | 0.19492 | 0.22994 | 0.10841 | -0.00028166 | 0.35378 | 0.38533 | 0.37672 | 0.43678 | 0.23055 | 0.32169 | 0.35589 | 0.31104 | 0.34209 | 0.45705 | 0.41509 | 0.28522
13 | 0.030565 | 0.02447 | 0.035637 | 0.045103 | 0.045698 | 0.055714 | 0.20999 | 0.25507 | 0.27868 | 0.26588 | 0.24117 | 0.27913 | 0.3093 | 0.27156 | 0.26437 | 0.27464 | 0.24022 | 0.25083 | 0.21906 | 0.1621 | 0.17964 | 0.16012 | 0.069738 | 0.048362
14 | 0.62271 | 0.63739 | 0.63253 | 0.62353 | 0.6249 | 0.59562 | 0.53324 | 0.43672 | 0.34991 | 0.30443 | 0.38435 | 0.38302 | 0.33714 | 0.28978 | 0.38258 | 0.46251 | 0.44348 | 0.48039 | 0.48661 | 0.5444 | 0.53097 | 0.57788 | 0.59787 | 0.60391
15 | 0.060407 | 0.043105 | 0.036628 | 0.047425 | 0.040834 | 0.033908 | 0.028334 | 0.0961 | 0.10355 | 0.088812 | 0.10347 | 0.094261 | 0.09657 | 0.085388 | 0.049165 | 0.077762 | 0.095148 | 0.0879 | 0.062048 | 0.065008 | 0.060549 | 0.037559 | 0.028786 | 0.029836

## UpFlex, Winter
Load ID | 0 | 1 | 2 | 3 | 4 | 5 | 6 | 7 | 8 | 9 | 10 | 11 | 12 | 13 | 14 | 15 | 16 | 17 | 18 | 19 | 20 | 21 | 22 | 23
1 | 0.022791 | 0.025091 | 0.032658 | 0.037441 | 0.044022 | 0.051458 | 0.04587 | 0.065577 | 0.060159 | 0.067947 | 0.069831 | 0.064774 | 0.061105 | 0.056256 | 0.051818 | 0.046635 | 0.04615 | 0.036565 | 0.030253 | 0.035899 | 0.036578 | 0.041801 | 0.020297 | 0.019487
2 | 0.0088848 | 0.009781 | 0.012731 | 0.014596 | 0.017161 | 0.02006 | 0.017882 | 0.025564 | 0.023452 | 0.026488 | 0.027222 | 0.025251 | 0.023821 | 0.02193 | 0.0202 | 0.01818 | 0.017991 | 0.014254 | 0.011794 | 0.013995 | 0.014259 | 0.016295 | 0.0079123 | 0.0075967
3 | 0.049253 | 0.054221 | 0.070574 | 0.08091 | 0.095132 | 0.1112 | 0.099127 | 0.14171 | 0.13001 | 0.14683 | 0.15091 | 0.13998 | 0.13205 | 0.12157 | 0.11198 | 0.10078 | 0.099731 | 0.079018 | 0.065378 | 0.077579 | 0.079046 | 0.090333 | 0.043862 | 0.042112
4 | 0.092711 | 0.10206 | 0.13284 | 0.1523 | 0.17907 | 0.20932 | 0.18659 | 0.26675 | 0.24472 | 0.27639 | 0.28406 | 0.26349 | 0.24856 | 0.22884 | 0.21078 | 0.1897 | 0.18773 | 0.14874 | 0.12306 | 0.14603 | 0.14879 | 0.17004 | 0.082563 | 0.07927
5 | 0.12516 | 0.13779 | 0.17934 | 0.20561 | 0.24175 | 0.28258 | 0.2519 | 0.36012 | 0.33037 | 0.37313 | 0.38348 | 0.35571 | 0.33556 | 0.30893 | 0.28456 | 0.2561 | 0.25343 | 0.2008 | 0.16614 | 0.19714 | 0.20087 | 0.22955 | 0.11146 | 0.10701
6 | 0.029938 | 0.032958 | 0.042898 | 0.049181 | 0.057825 | 0.067594 | 0.060254 | 0.086139 | 0.079023 | 0.089252 | 0.091727 | 0.085084 | 0.080265 | 0.073895 | 0.068066 | 0.061258 | 0.060621 | 0.04803 | 0.039739 | 0.047156 | 0.048047 | 0.054909 | 0.026661 | 0.025598
7 | 0.089814 | 0.098874 | 0.12869 | 0.14754 | 0.17348 | 0.20278 | 0.18076 | 0.25842 | 0.23707 | 0.26776 | 0.27518 | 0.25525 | 0.24079 | 0.22169 | 0.2042 | 0.18377 | 0.18186 | 0.14409 | 0.11922 | 0.14147 | 0.14414 | 0.16473 | 0.079983 | 0.076793
8 | 0.060842 | 0.066979 | 0.087179 | 0.099948 | 0.11752 | 0.13737 | 0.12245 | 0.17506 | 0.1606 | 0.18138 | 0.18641 | 0.17291 | 0.16312 | 0.15017 | 0.13833 | 0.12449 | 0.1232 | 0.09761 | 0.080761 | 0.095833 | 0.097645 | 0.11159 | 0.054182 | 0.052021
9 | 0.01352 | 0.014884 | 0.019373 | 0.022211 | 0.026115 | 0.030526 | 0.027211 | 0.038902 | 0.035688 | 0.040307 | 0.041425 | 0.038425 | 0.036249 | 0.033372 | 0.030739 | 0.027665 | 0.027377 | 0.021691 | 0.017947 | 0.021296 | 0.021699 | 0.024797 | 0.01204 | 0.01156
10 | 0.047804 | 0.052626 | 0.068498 | 0.07853 | 0.092334 | 0.10793 | 0.096211 | 0.13754 | 0.12618 | 0.14252 | 0.14647 | 0.13586 | 0.12816 | 0.11799 | 0.10869 | 0.097816 | 0.096798 | 0.076694 | 0.063455 | 0.075298 | 0.076721 | 0.087677 | 0.042572 | 0.040874
11 | 0.0032835 | 0.0036147 | 0.0047049 | 0.005394 | 0.0063421 | 0.0074135 | 0.0066085 | 0.0094475 | 0.008667 | 0.0097889 | 0.01006 | 0.0093318 | 0.0088032 | 0.0081047 | 0.0074653 | 0.0067187 | 0.0066487 | 0.0052679 | 0.0043585 | 0.005172 | 0.0052697 | 0.0060222 | 0.0029241 | 0.0028075
12 | 0.10816 | 0.11907 | 0.15499 | 0.17768 | 0.20892 | 0.24421 | 0.21769 | 0.31121 | 0.2855 | 0.32246 | 0.3314 | 0.3074 | 0.28999 | 0.26698 | 0.24591 | 0.22132 | 0.21902 | 0.17353 | 0.14357 | 0.17037 | 0.17359 | 0.19838 | 0.096324 | 0.092482
13 | 0.053599 | 0.059005 | 0.076801 | 0.088049 | 0.10353 | 0.12101 | 0.10787 | 0.15422 | 0.14148 | 0.15979 | 0.16422 | 0.15233 | 0.1437 | 0.1323 | 0.12186 | 0.10967 | 0.10853 | 0.08599 | 0.071146 | 0.084425 | 0.08602 | 0.098304 | 0.047732 | 0.045828
14 | 0.18639 | 0.20519 | 0.26707 | 0.30619 | 0.36001 | 0.42082 | 0.37513 | 0.53629 | 0.49198 | 0.55567 | 0.57108 | 0.52972 | 0.49971 | 0.46006 | 0.42376 | 0.38138 | 0.37741 | 0.29903 | 0.24741 | 0.29358 | 0.29913 | 0.34185 | 0.16599 | 0.15937
15 | 0.032256 | 0.035509 | 0.046219 | 0.052988 | 0.062302 | 0.072827 | 0.064918 | 0.092808 | 0.085141 | 0.096162 | 0.098829 | 0.091672 | 0.086479 | 0.079616 | 0.073335 | 0.066001 | 0.065314 | 0.051749 | 0.042816 | 0.050807 | 0.051767 | 0.05916 | 0.028725 | 0.027579

## DownFlex, Winter
Load ID | 0 | 1 | 2 | 3 | 4 | 5 | 6 | 7 | 8 | 9 | 10 | 11 | 12 | 13 | 14 | 15 | 16 | 17 | 18 | 19 | 20 | 21 | 22 | 23
1 | 0.063186 | 0.066869 | 0.070613 | 0.073822 | 0.07466 | 0.078099 | 0.0777 | 0.073444 | 0.066543 | 0.097717 | 0.095425 | 0.087869 | 0.085734 | 0.086086 | 0.082008 | 0.075172 | 0.06756 | 0.065136 | 0.040944 | 0.043786 | 0.047872 | 0.049015 | 0.051119 | 0.056426
2 | 0.024632 | 0.026068 | 0.027527 | 0.028778 | 0.029105 | 0.030445 | 0.03029 | 0.028631 | 0.025941 | 0.038093 | 0.037199 | 0.034254 | 0.033422 | 0.033559 | 0.031969 | 0.029305 | 0.026337 | 0.025392 | 0.015961 | 0.017069 | 0.018662 | 0.019107 | 0.019928 | 0.021997
3 | 0.13655 | 0.14451 | 0.15259 | 0.15953 | 0.16134 | 0.16877 | 0.16791 | 0.15871 | 0.1438 | 0.21117 | 0.20621 | 0.18989 | 0.18527 | 0.18603 | 0.17722 | 0.16245 | 0.146 | 0.14076 | 0.088481 | 0.094623 | 0.10345 | 0.10592 | 0.11047 | 0.12194
4 | 0.25703 | 0.27201 | 0.28724 | 0.30029 | 0.3037 | 0.31769 | 0.31607 | 0.29876 | 0.27069 | 0.39749 | 0.38817 | 0.35743 | 0.34875 | 0.35018 | 0.33359 | 0.30579 | 0.27482 | 0.26496 | 0.16655 | 0.17811 | 0.19474 | 0.19938 | 0.20794 | 0.22953
5 | 0.34699 | 0.36722 | 0.38777 | 0.4054 | 0.41 | 0.42888 | 0.42669 | 0.40332 | 0.36542 | 0.53662 | 0.52403 | 0.48254 | 0.47081 | 0.47275 | 0.45035 | 0.41281 | 0.37101 | 0.3577 | 0.22485 | 0.24045 | 0.26289 | 0.26917 | 0.28072 | 0.30986
6 | 0.082999 | 0.087837 | 0.092754 | 0.09697 | 0.098071 | 0.10259 | 0.10206 | 0.096473 | 0.087409 | 0.12836 | 0.12535 | 0.11542 | 0.11262 | 0.11308 | 0.10772 | 0.098743 | 0.088744 | 0.08556 | 0.053783 | 0.057516 | 0.062883 | 0.064384 | 0.067148 | 0.074119
7 | 0.249 | 0.26351 | 0.27826 | 0.29091 | 0.29421 | 0.30776 | 0.30619 | 0.28942 | 0.26223 | 0.38507 | 0.37604 | 0.34626 | 0.33785 | 0.33924 | 0.32317 | 0.29623 | 0.26623 | 0.25668 | 0.16135 | 0.17255 | 0.18865 | 0.19315 | 0.20144 | 0.22236
8 | 0.16868 | 0.17851 | 0.1885 | 0.19707 | 0.1993 | 0.20848 | 0.20742 | 0.19606 | 0.17764 | 0.26086 | 0.25474 | 0.23457 | 0.22887 | 0.22981 | 0.21892 | 0.20067 | 0.18035 | 0.17388 | 0.1093 | 0.11689 | 0.12779 | 0.13084 | 0.13646 | 0.15063
9 | 0.037483 | 0.039668 | 0.041889 | 0.043793 | 0.04429 | 0.04633 | 0.046093 | 0.043569 | 0.039475 | 0.057968 | 0.056608 | 0.052126 | 0.050859 | 0.051068 | 0.048649 | 0.044594 | 0.040078 | 0.03864 | 0.024289 | 0.025975 | 0.028399 | 0.029077 | 0.030325 | 0.033473
10 | 0.13253 | 0.14026 | 0.14811 | 0.15484 | 0.1566 | 0.16381 | 0.16297 | 0.15405 | 0.13957 | 0.20496 | 0.20015 | 0.1843 | 0.17982 | 0.18056 | 0.17201 | 0.15767 | 0.1417 | 0.13662 | 0.085879 | 0.09184 | 0.10041 | 0.10281 | 0.10722 | 0.11835
11 | 0.0091031 | 0.0096337 | 0.010173 | 0.010635 | 0.010756 | 0.011252 | 0.011194 | 0.010581 | 0.0095868 | 0.014078 | 0.013748 | 0.012659 | 0.012352 | 0.012402 | 0.011815 | 0.01083 | 0.0097332 | 0.009384 | 0.0058988 | 0.0063082 | 0.0068969 | 0.0070614 | 0.0073646 | 0.0081292
12 | 0.29987 | 0.31735 | 0.33511 | 0.35034 | 0.35432 | 0.37064 | 0.36874 | 0.34855 | 0.3158 | 0.46374 | 0.45286 | 0.41701 | 0.40687 | 0.40855 | 0.38919 | 0.35675 | 0.32062 | 0.30912 | 0.19431 | 0.2078 | 0.22719 | 0.23261 | 0.2426 | 0.26778
13 | 0.14859 | 0.15726 | 0.16606 | 0.17361 | 0.17558 | 0.18366 | 0.18273 | 0.17272 | 0.15649 | 0.2298 | 0.22441 | 0.20664 | 0.20162 | 0.20245 | 0.19286 | 0.17678 | 0.15888 | 0.15318 | 0.096288 | 0.10297 | 0.11258 | 0.11527 | 0.12022 | 0.1327
14 | 0.51674 | 0.54686 | 0.57747 | 0.60372 | 0.61057 | 0.63869 | 0.63542 | 0.60062 | 0.54419 | 0.79913 | 0.78038 | 0.71859 | 0.70113 | 0.70401 | 0.67066 | 0.61476 | 0.5525 | 0.53268 | 0.33484 | 0.35808 | 0.3915 | 0.40084 | 0.41805 | 0.46145
15 | 0.089425 | 0.094637 | 0.099935 | 0.10448 | 0.10566 | 0.11053 | 0.10996 | 0.10394 | 0.094176 | 0.13829 | 0.13505 | 0.12436 | 0.12134 | 0.12183 | 0.11606 | 0.10639 | 0.095614 | 0.092184 | 0.057947 | 0.061969 | 0.067752 | 0.069368 | 0.072346 | 0.079857

## Pg, Winter, S1
Gen ID | 0 | 1 | 2 | 3 | 4 | 5 | 6 | 7 | 8 | 9 | 10 | 11 | 12 | 13 | 14 | 15 | 16 | 17 | 18 | 19 | 20 | 21 | 22 | 23
1 | 0 | 0 | 0 | 0 | 0 | 0 | 0 | 0 | 0 | 0 | 0 | 0 | 0 | 0 | 0 | 0 | 0 | 0 | 0 | 0 | 0 | 0 | 0 | 0
2 | 0 | 0 | 3.6095e-05 | 0 | 0 | 0 | 0 | 0.021949 | 0.43483 | 1.1346 | 1.4159 | 1.5727 | 1.6018 | 1.5724 | 1.3426 | 0.88724 | 0.21676 | 0.0016943 | 0.00014585 | 0.0001116 | 0 | 0 | 0 | 0
3 | 0 | 0 | 3.6095e-05 | 0 | 0 | 0 | 0 | 0.021949 | 0.43483 | 1.1346 | 1.4159 | 1.5727 | 1.6018 | 1.5724 | 1.3426 | 0.88724 | 0.21676 | 0.0016943 | 0.00014585 | 0.0001116 | 0 | 0 | 0 | 0
4 | 0 | 0 | 0 | 0 | 0 | 0 | 0 | 0 | 0 | 0 | 0 | 0 | 0 | 0 | 0 | 0 | 0 | 0 | 0 | 0 | 0 | 0 | 0 | 0
5 | 0 | 0 | 0 | 0 | 0 | 0 | 0 | 0 | 0 | 0 | 0 | 0 | 0 | 0 | 0 | 0 | 0 | 0 | 0 | 0 | 0 | 0 | 0 | 0
6 | 0 | 0 | 0 | 0 | 0 | 0 | 0 | 0 | 0 | 0 | 0 | 0 | 0 | 0 | 0 | 0 | 0 | 0 | 0 | 0 | 0 | 0 | 0 | 0

## Pg, Winter, S2
Gen ID | 0 | 1 | 2 | 3 | 4 | 5 | 6 | 7 | 8 | 9 | 10 | 11 | 12 | 13 | 14 | 15 | 16 | 17 | 18 | 19 | 20 | 21 | 22 | 23
1 | 0 | 0 | 0 | 0 | 0 | 0 | 0 | 0 | 0 | 0 | 0 | 0 | 0 | 0 | 0 | 0 | 0 | 0 | 0 | 0 | 0 | 0 | 0 | 0
2 | 0 | 0 | 3.72e-05 | 0 | 0 | 0 | 0 | 0.021723 | 0.4517 | 1.1972 | 1.5056 | 1.5565 | 1.7033 | 1.6592 | 1.3947 | 0.89264 | 0.2234 | 0.0017461 | 0.00014793 | 0.00011045 | 0 | 0 | 0 | 0
3 | 0 | 0 | 3.72e-05 | 0 | 0 | 0 | 0 | 0.021723 | 0.4517 | 1.1972 | 1.5056 | 1.5565 | 1.7033 | 1.6592 | 1.3947 | 0.89264 | 0.2234 | 0.0017461 | 0.00014793 | 0.00011045 | 0 | 0 | 0 | 0
4 | 0 | 0 | 0 | 0 | 0 | 0 | 0 | 0 | 0 | 0 | 0 | 0 | 0 | 0 | 0 | 0 | 0 | 0 | 0 | 0 | 0 | 0 | 0 | 0
5 | 0 | 0 | 0 | 0 | 0 | 0 | 0 | 0 | 0 | 0 | 0 | 0 | 0 | 0 | 0 | 0 | 0 | 0 | 0 | 0 | 0 | 0 | 0 | 0
6 | 0 | 0 | 0 | 0 | 0 | 0 | 0 | 0 | 0 | 0 | 0 | 0 | 0 | 0 | 0 | 0 | 0 | 0 | 0 | 0 | 0 | 0 | 0 | 0

## Pg, Winter, S3
Gen ID | 0 | 1 | 2 | 3 | 4 | 5 | 6 | 7 | 8 | 9 | 10 | 11 | 12 | 13 | 14 | 15 | 16 | 17 | 18 | 19 | 20 | 21 | 22 | 23
1 | 0 | 0 | 0 | 0 | 0 | 0 | 0 | 0 | 0 | 0 | 0 | 0 | 0 | 0 | 0 | 0 | 0 | 0 | 0 | 0 | 0 | 0 | 0 | 0
2 | 0 | 0 | 3.5811e-05 | 0 | 0 | 0 | 0 | 0.020912 | 0.43483 | 1.1525 | 1.4494 | 1.4984 | 1.6397 | 1.5972 | 1.3426 | 0.8593 | 0.21506 | 0.0016809 | 0.00014241 | 0.00010633 | 0 | 0 | 0 | 0
3 | 0 | 0 | 3.5811e-05 | 0 | 0 | 0 | 0 | 0.020912 | 0.43483 | 1.1525 | 1.4494 | 1.4984 | 1.6397 | 1.5972 | 1.3426 | 0.8593 | 0.21506 | 0.0016809 | 0.00014241 | 0.00010633 | 0 | 0 | 0 | 0
4 | 0 | 0 | 0 | 0 | 0 | 0 | 0 | 0 | 0 | 0 | 0 | 0 | 0 | 0 | 0 | 0 | 0 | 0 | 0 | 0 | 0 | 0 | 0 | 0
5 | 0 | 0 | 0 | 0 | 0 | 0 | 0 | 0 | 0 | 0 | 0 | 0 | 0 | 0 | 0 | 0 | 0 | 0 | 0 | 0 | 0 | 0 | 0 | 0
6 | 0 | 0 | 0 | 0 | 0 | 0 | 0 | 0 | 0 | 0 | 0 | 0 | 0 | 0 | 0 | 0 | 0 | 0 | 0 | 0 | 0 | 0 | 0 | 0

## Qg, Winter, S1
Gen ID | 0 | 1 | 2 | 3 | 4 | 5 | 6 | 7 | 8 | 9 | 10 | 11 | 12 | 13 | 14 | 15 | 16 | 17 | 18 | 19 | 20 | 21 | 22 | 23
1 | 0 | 0 | 0 | 0 | 0 | 0 | 0 | 0 | 0 | 0 | 0 | 0 | 0 | 0 | 0 | 0 | 0 | 0 | 0 | 0 | 0 | 0 | 0 | 0
2 | 0 | 0 | 0 | 0 | 0 | 0 | 0 | 0 | 0 | 0 | 0 | 0 | 0 | 0 | 0 | 0 | 0 | 0 | 0 | 0 | 0 | 0 | 0 | 0
3 | 0 | 0 | 0 | 0 | 0 | 0 | 0 | 0 | 0 | 0 | 0 | 0 | 0 | 0 | 0 | 0 | 0 | 0 | 0 | 0 | 0 | 0 | 0 | 0
4 | 0 | 0 | 0 | 0 | 0 | 0 | 0 | 0 | 0 | 0 | 0 | 0 | 0 | 0 | 0 | 0 | 0 | 0 | 0 | 0 | 0 | 0 | 0 | 0
5 | 0 | 0 | 0 | 0 | 0 | 0 | 0 | 0 | 0 | 0 | 0 | 0 | 0 | 0 | 0 | 0 | 0 | 0 | 0 | 0 | 0 | 0 | 0 | 0
6 | 0 | 0 | 0 | 0 | 0 | 0 | 0 | 0 | 0 | 0 | 0 | 0 | 0 | 0 | 0 | 0 | 0 | 0 | 0 | 0 | 0 | 0 | 0 | 0

## Qg, Winter, S2
Gen ID | 0 | 1 | 2 | 3 | 4 | 5 | 6 | 7 | 8 | 9 | 10 | 11 | 12 | 13 | 14 | 15 | 16 | 17 | 18 | 19 | 20 | 21 | 22 | 23
1 | 0 | 0 | 0 | 0 | 0 | 0 | 0 | 0 | 0 | 0 | 0 | 0 | 0 | 0 | 0 | 0 | 0 | 0 | 0 | 0 | 0 | 0 | 0 | 0
2 | 0 | 0 | 0 | 0 | 0 | 0 | 0 | 0 | 0 | 0 | 0 | 0 | 0 | 0 | 0 | 0 | 0 | 0 | 0 | 0 | 0 | 0 | 0 | 0
3 | 0 | 0 | 0 | 0 | 0 | 0 | 0 | 0 | 0 | 0 | 0 | 0 | 0 | 0 | 0 | 0 | 0 | 0 | 0 | 0 | 0 | 0 | 0 | 0
4 | 0 | 0 | 0 | 0 | 0 | 0 | 0 | 0 | 0 | 0 | 0 | 0 | 0 | 0 | 0 | 0 | 0 | 0 | 0 | 0 | 0 | 0 | 0 | 0
5 | 0 | 0 | 0 | 0 | 0 | 0 | 0 | 0 | 0 | 0 | 0 | 0 | 0 | 0 | 0 | 0 | 0 | 0 | 0 | 0 | 0 | 0 | 0 | 0
6 | 0 | 0 | 0 | 0 | 0 | 0 | 0 | 0 | 0 | 0 | 0 | 0 | 0 | 0 | 0 | 0 | 0 | 0 | 0 | 0 | 0 | 0 | 0 | 0

## Qg, Winter, S3
Gen ID | 0 | 1 | 2 | 3 | 4 | 5 | 6 | 7 | 8 | 9 | 10 | 11 | 12 | 13 | 14 | 15 | 16 | 17 | 18 | 19 | 20 | 21 | 22 | 23
1 | 0 | 0 | 0 | 0 | 0 | 0 | 0 | 0 | 0 | 0 | 0 | 0 | 0 | 0 | 0 | 0 | 0 | 0 | 0 | 0 | 0 | 0 | 0 | 0
2 | 0 | 0 | 0 | 0 | 0 | 0 | 0 | 0 | 0 | 0 | 0 | 0 | 0 | 0 | 0 | 0 | 0 | 0 | 0 | 0 | 0 | 0 | 0 | 0
3 | 0 | 0 | 0 | 0 | 0 | 0 | 0 | 0 | 0 | 0 | 0 | 0 | 0 | 0 | 0 | 0 | 0 | 0 | 0 | 0 | 0 | 0 | 0 | 0
4 | 0 | 0 | 0 | 0 | 0 | 0 | 0 | 0 | 0 | 0 | 0 | 0 | 0 | 0 | 0 | 0 | 0 | 0 | 0 | 0 | 0 | 0 | 0 | 0
5 | 0 | 0 | 0 | 0 | 0 | 0 | 0 | 0 | 0 | 0 | 0 | 0 | 0 | 0 | 0 | 0 | 0 | 0 | 0 | 0 | 0 | 0 | 0 | 0
6 | 0 | 0 | 0 | 0 | 0 | 0 | 0 | 0 | 0 | 0 | 0 | 0 | 0 | 0 | 0 | 0 | 0 | 0 | 0 | 0 | 0 | 0 | 0 | 0

## GenStatus, Winter
Gen ID | 0 | 1 | 2 | 3 | 4 | 5 | 6 | 7 | 8 | 9 | 10 | 11 | 12 | 13 | 14 | 15 | 16 | 17 | 18 | 19 | 20 | 21 | 22 | 23
1 | 1 | 1 | 1 | 1 | 1 | 1 | 1 | 1 | 1 | 1 | 1 | 1 | 1 | 1 | 1 | 1 | 1 | 1 | 1 | 1 | 1 | 1 | 1 | 1
2 | 1 | 1 | 1 | 1 | 1 | 1 | 1 | 1 | 1 | 1 | 1 | 1 | 1 | 1 | 1 | 1 | 1 | 1 | 1 | 1 | 1 | 1 | 1 | 1
3 | 1 | 1 | 1 | 1 | 1 | 1 | 1 | 1 | 1 | 1 | 1 | 1 | 1 | 1 | 1 | 1 | 1 | 1 | 1 | 1 | 1 | 1 | 1 | 1
4 | 1 | 1 | 1 | 1 | 1 | 1 | 1 | 1 | 1 | 1 | 1 | 1 | 1 | 1 | 1 | 1 | 1 | 1 | 1 | 1 | 1 | 1 | 1 | 1
5 | 1 | 1 | 1 | 1 | 1 | 1 | 1 | 1 | 1 | 1 | 1 | 1 | 1 | 1 | 1 | 1 | 1 | 1 | 1 | 1 | 1 | 1 | 1 | 1
6 | 1 | 1 | 1 | 1 | 1 | 1 | 1 | 1 | 1 | 1 | 1 | 1 | 1 | 1 | 1 | 1 | 1 | 1 | 1 | 1 | 1 | 1 | 1 | 1

## Pc, Summer, S1
Load ID | 0 | 1 | 2 | 3 | 4 | 5 | 6 | 7 | 8 | 9 | 10 | 11 | 12 | 13 | 14 | 15 | 16 | 17 | 18 | 19 | 20 | 21 | 22 | 23
1 | 0.18232 | 0.18138 | 0.17336 | 0.16961 | 0.16544 | 0.16559 | 0.16688 | 0.18891 | 0.20272 | 0.2011 | 0.19654 | 0.1994 | 0.20808 | 0.20741 | 0.19229 | 0.19785 | 0.19684 | 0.19474 | 0.18188 | 0.17816 | 0.1794 | 0.17545 | 0.17388 | 0.17166
2 | 0.29569 | 0.27951 | 0.2679 | 0.24455 | 0.23443 | 0.24534 | 0.26185 | 0.34495 | 0.37627 | 0.40153 | 0.36582 | 0.38431 | 0.38533 | 0.37718 | 0.32481 | 0.33837 | 0.35683 | 0.35707 | 0.37075 | 0.38989 | 0.40842 | 0.37432 | 0.32625 | 0.30303
3 | 0.92596 | 0.87413 | 0.80432 | 0.83336 | 0.81214 | 0.82342 | 1.1625 | 1.4535 | 1.5225 | 1.4303 | 1.397 | 1.5026 | 1.5741 | 1.4688 | 1.3418 | 1.2731 | 1.294 | 1.2595 | 1.2235 | 1.3294 | 1.396 | 1.2991 | 1.1643 | 0.98203
4 | 1.0945 | 0.87699 | 0.69801 | 0.6871 | 0.62488 | 0.58789 | 1.2733 | 2.2048 | 2.6723 | 2.7404 | 2.6853 | 2.4102 | 2.7355 | 2.5922 | 2.3669 | 2.1888 | 1.9769 | 1.774 | 2.2358 | 2.6134 | 3.0042 | 2.8541 | 2.1836 | 1.5922
5 | 0.65108 | 0.59933 | 0.55152 | 0.5354 | 0.53921 | 0.52932 | 0.59361 | 0.6124 | 0.67363 | 0.69903 | 0.7403 | 0.78512 | 0.8131 | 0.793 | 0.76812 | 0.75816 | 0.74309 | 0.75881 | 0.75213 | 0.75596 | 0.83837 | 0.79026 | 0.81212 | 0.74011
6 | 0.16808 | 0.1632 | 0.15083 | 0.15505 | 0.15462 | 0.15213 | 0.16776 | 0.19033 | 0.1982 | 0.19847 | 0.19716 | 0.20853 | 0.20776 | 0.2031 | 0.19211 | 0.18558 | 0.19021 | 0.19006 | 0.17521 | 0.17521 | 0.18477 | 0.16687 | 0.16862 | 0.17168
7 | 0.65089 | 0.59455 | 0.57574 | 0.58372 | 0.5566 | 0.59385 | 0.76314 | 0.81548 | 0.93762 | 0.99161 | 0.9825 | 1.0255 | 1.0032 | 1.0369 | 1.0221 | 0.95324 | 0.95505 | 0.93623 | 0.9182 | 0.9197 | 0.93618 | 0.78553 | 0.79312 | 0.70061
8 | 0.26634 | 0.25383 | 0.24176 | 0.23765 | 0.23721 | 0.24873 | 0.40011 | 0.44813 | 0.48066 | 0.47656 | 0.49406 | 0.5251 | 0.52465 | 0.49689 | 0.436 | 0.4169 | 0.38893 | 0.39023 | 0.3765 | 0.38427 | 0.37512 | 0.32642 | 0.29923 | 0.28013
9 | 0.85989 | 0.79358 | 0.77099 | 0.72241 | 0.7406 | 0.72467 | 0.7209 | 0.81252 | 0.70563 | 0.73024 | 0.81616 | 0.91115 | 0.95067 | 0.93922 | 0.91148 | 0.95009 | 0.95753 | 0.9267 | 0.92732 | 0.98915 | 1.0382 | 0.97035 | 0.81311 | 0.86293
10 | 0.24519 | 0.23086 | 0.22011 | 0.21984 | 0.21424 | 0.21469 | 0.25583 | 0.2706 | 0.28882 | 0.30218 | 0.29304 | 0.30463 | 0.3203 | 0.31701 | 0.30972 | 0.28784 | 0.27413 | 0.28155 | 0.28026 | 0.29501 | 0.32143 | 0.28969 | 0.28566 | 0.25874
11 | 0.11655 | 0.10548 | 0.09906 | 0.095685 | 0.097042 | 0.10502 | 0.12592 | 0.14615 | 0.15907 | 0.16749 | 0.17666 | 0.18141 | 0.17873 | 0.17271 | 0.1627 | 0.15404 | 0.15394 | 0.16463 | 0.17242 | 0.17797 | 0.19766 | 0.1765 | 0.16195 | 0.13899
12 | 0.59816 | 0.56357 | 0.52838 | 0.51741 | 0.50443 | 0.50665 | 0.61122 | 0.6872 | 0.73542 | 0.75231 | 0.75128 | 0.7823 | 0.80588 | 0.79253 | 0.74314 | 0.72304 | 0.70953 | 0.71372 | 0.70784 | 0.73325 | 0.78105 | 0.71213 | 0.68287 | 0.63408
13 | 0.44829 | 0.44496 | 0.43395 | 0.42944 | 0.41978 | 0.42332 | 0.49003 | 0.48764 | 0.51873 | 0.49616 | 0.49635 | 0.50122 | 0.52054 | 0.52294 | 0.51288 | 0.50884 | 0.5076 | 0.52233 | 0.49259 | 0.49524 | 0.5033 | 0.46979 | 0.4432 | 0.45066
14 | 0.80454 | 0.76563 | 0.71844 | 0.70289 | 0.67924 | 0.67741 | 0.8145 | 0.87382 | 0.93354 | 0.95192 | 0.94766 | 0.98531 | 1.0188 | 1.0112 | 0.95374 | 0.92965 | 0.90637 | 0.9234 | 0.90398 | 0.9303 | 0.99087 | 0.90152 | 0.89062 | 0.84256
15 | 0.19038 | 0.1897 | 0.18081 | 0.17667 | 0.17122 | 0.1705 | 0.17289 | 0.18995 | 0.20364 | 0.20244 | 0.19733 | 0.20038 | 0.20964 | 0.2103 | 0.19537 | 0.20088 | 0.19855 | 0.1982 | 0.18391 | 0.17959 | 0.18157 | 0.17679 | 0.18 | 0.17904

## Pc, Summer, S2
Load ID | 0 | 1 | 2 | 3 | 4 | 5 | 6 | 7 | 8 | 9 | 10 | 11 | 12 | 13 | 14 | 15 | 16 | 17 | 18 | 19 | 20 | 21 | 22 | 23
1 | 0.18395 | 0.18138 | 0.17025 | 0.16961 | 0.16241 | 0.16559 | 0.16993 | 0.18891 | 0.20473 | 0.2011 | 0.19459 | 0.19546 | 0.20399 | 0.21142 | 0.19599 | 0.19976 | 0.19877 | 0.19101 | 0.18542 | 0.17642 | 0.18114 | 0.17545 | 0.17706 | 0.17473
2 | 0.29569 | 0.27951 | 0.2653 | 0.24692 | 0.23443 | 0.25016 | 0.25929 | 0.34151 | 0.38002 | 0.39753 | 0.36947 | 0.38431 | 0.393 | 0.37718 | 0.31837 | 0.33837 | 0.36038 | 0.36061 | 0.37812 | 0.38212 | 0.40435 | 0.38178 | 0.32305 | 0.29711
3 | 0.90828 | 0.89074 | 0.79667 | 0.82539 | 0.82778 | 0.80747 | 1.1398 | 1.4825 | 1.5074 | 1.4445 | 1.397 | 1.4727 | 1.5741 | 1.4397 | 1.3418 | 1.2857 | 1.2812 | 1.2347 | 1.2114 | 1.3558 | 1.3821 | 1.325 | 1.1643 | 0.99146
4 | 1.0945 | 0.88494 | 0.68551 | 0.6871 | 0.62488 | 0.58249 | 1.2855 | 2.2048 | 2.6723 | 2.6858 | 2.6585 | 2.4342 | 2.7627 | 2.6179 | 2.3435 | 2.2104 | 1.9965 | 1.7566 | 2.2358 | 2.5874 | 2.9744 | 2.8825 | 2.1836 | 1.6074
5 | 0.64563 | 0.58955 | 0.56058 | 0.53098 | 0.54383 | 0.52003 | 0.6039 | 0.60641 | 0.67363 | 0.70584 | 0.7476 | 0.76968 | 0.80518 | 0.793 | 0.75357 | 0.76534 | 0.75029 | 0.76594 | 0.75213 | 0.75596 | 0.85457 | 0.80571 | 0.81943 | 0.72726
6 | 0.16666 | 0.1632 | 0.15083 | 0.15239 | 0.15734 | 0.1535 | 0.16925 | 0.1922 | 0.20016 | 0.19459 | 0.20105 | 0.21264 | 0.20371 | 0.20504 | 0.19029 | 0.18382 | 0.19021 | 0.19185 | 0.17689 | 0.1735 | 0.18655 | 0.16849 | 0.17011 | 0.17168
7 | 0.65089 | 0.59971 | 0.57574 | 0.59405 | 0.56162 | 0.6048 | 0.77726 | 0.82353 | 0.92833 | 1.0112 | 0.9825 | 1.0356 | 0.99336 | 1.0369 | 1.0221 | 0.96248 | 0.94566 | 0.9543 | 0.90023 | 0.9197 | 0.95449 | 0.77007 | 0.78577 | 0.688
8 | 0.2642 | 0.25583 | 0.24176 | 0.23765 | 0.23521 | 0.25307 | 0.39649 | 0.4393 | 0.48541 | 0.48592 | 0.49406 | 0.53029 | 0.52465 | 0.49689 | 0.42768 | 0.41293 | 0.39271 | 0.38655 | 0.36923 | 0.39177 | 0.3679 | 0.32325 | 0.30183 | 0.28479
9 | 0.87686 | 0.79358 | 0.77859 | 0.71529 | 0.75524 | 0.72467 | 0.72803 | 0.80441 | 0.70563 | 0.73024 | 0.81616 | 0.91115 | 0.94118 | 0.93922 | 0.92055 | 0.96901 | 0.95753 | 0.94513 | 0.91808 | 0.97928 | 1.0175 | 0.98004 | 0.81311 | 0.8544
10 | 0.2411 | 0.22897 | 0.22376 | 0.22353 | 0.21609 | 0.21469 | 0.25583 | 0.27325 | 0.28882 | 0.30218 | 0.28726 | 0.30163 | 0.32342 | 0.32003 | 0.3156 | 0.28512 | 0.26882 | 0.28155 | 0.28566 | 0.30077 | 0.31833 | 0.29535 | 0.2882 | 0.26095
11 | 0.11769 | 0.10446 | 0.10099 | 0.093821 | 0.097993 | 0.10295 | 0.12592 | 0.14324 | 0.16224 | 0.16749 | 0.17666 | 0.18322 | 0.17873 | 0.16928 | 0.16108 | 0.15098 | 0.15701 | 0.16463 | 0.1707 | 0.17974 | 0.19766 | 0.18002 | 0.15876 | 0.13763
12 | 0.58803 | 0.56825 | 0.53281 | 0.52178 | 0.49567 | 0.50665 | 0.62207 | 0.67369 | 0.72817 | 0.75231 | 0.73643 | 0.77459 | 0.798 | 0.77734 | 0.72898 | 0.73681 | 0.72333 | 0.70024 | 0.69415 | 0.73325 | 0.76592 | 0.69819 | 0.68287 | 0.63958
13 | 0.44829 | 0.44098 | 0.43004 | 0.43722 | 0.41978 | 0.41541 | 0.49459 | 0.47801 | 0.529 | 0.48638 | 0.49635 | 0.50618 | 0.52054 | 0.52294 | 0.52279 | 0.51376 | 0.51258 | 0.52233 | 0.49259 | 0.50498 | 0.51312 | 0.46517 | 0.43912 | 0.45066
14 | 0.80454 | 0.76563 | 0.71844 | 0.70289 | 0.68489 | 0.66579 | 0.8145 | 0.86529 | 0.94269 | 0.96117 | 0.95698 | 0.966 | 0.99902 | 1.0112 | 0.95374 | 0.94704 | 0.88891 | 0.9063 | 0.90398 | 0.9303 | 0.98139 | 0.89277 | 0.87522 | 0.84256
15 | 0.18875 | 0.18809 | 0.18081 | 0.17515 | 0.17122 | 0.16743 | 0.16984 | 0.18809 | 0.20765 | 0.20244 | 0.19928 | 0.20432 | 0.21169 | 0.2123 | 0.19722 | 0.20088 | 0.19662 | 0.19634 | 0.18391 | 0.18309 | 0.17808 | 0.18023 | 0.17682 | 0.1775

## Pc, Summer, S3
Load ID | 0 | 1 | 2 | 3 | 4 | 5 | 6 | 7 | 8 | 9 | 10 | 11 | 12 | 13 | 14 | 15 | 16 | 17 | 18 | 19 | 20 | 21 | 22 | 23
1 | 0.18395 | 0.18461 | 0.17025 | 0.17266 | 0.16241 | 0.16405 | 0.16688 | 0.19263 | 0.19871 | 0.19913 | 0.19849 | 0.1994 | 0.20603 | 0.2034 | 0.19044 | 0.20166 | 0.19877 | 0.19101 | 0.18188 | 0.17642 | 0.17766 | 0.17889 | 0.17706 | 0.17012
2 | 0.29857 | 0.28223 | 0.2679 | 0.2493 | 0.23214 | 0.24293 | 0.26442 | 0.33807 | 0.36876 | 0.40554 | 0.35852 | 0.38431 | 0.38149 | 0.37718 | 0.32159 | 0.34172 | 0.36393 | 0.36061 | 0.36337 | 0.38989 | 0.40029 | 0.37432 | 0.32625 | 0.30599
3 | 0.9348 | 0.85751 | 0.81964 | 0.84132 | 0.80432 | 0.80747 | 1.1851 | 1.468 | 1.5074 | 1.4588 | 1.3692 | 1.5326 | 1.6054 | 1.4397 | 1.3285 | 1.2982 | 1.3197 | 1.2347 | 1.2478 | 1.3162 | 1.4237 | 1.2733 | 1.1757 | 0.96315
4 | 1.0945 | 0.88494 | 0.68551 | 0.69946 | 0.6192 | 0.58789 | 1.2733 | 2.1829 | 2.699 | 2.7404 | 2.6853 | 2.4582 | 2.7083 | 2.5922 | 2.3902 | 2.1672 | 1.9573 | 1.7566 | 2.1915 | 2.6134 | 3.0341 | 2.9109 | 2.1836 | 1.577
5 | 0.65652 | 0.60422 | 0.55605 | 0.52656 | 0.53458 | 0.52467 | 0.58847 | 0.62437 | 0.67363 | 0.69903 | 0.7403 | 0.76968 | 0.82895 | 0.8081 | 0.78267 | 0.77252 | 0.73588 | 0.77307 | 0.73762 | 0.76334 | 0.83028 | 0.80571 | 0.82674 | 0.73368
6 | 0.16666 | 0.1632 | 0.15337 | 0.15372 | 0.15189 | 0.1535 | 0.16776 | 0.1922 | 0.1982 | 0.19459 | 0.19326 | 0.20853 | 0.20776 | 0.20116 | 0.18846 | 0.18382 | 0.19391 | 0.18648 | 0.17689 | 0.17521 | 0.18477 | 0.17012 | 0.17161 | 0.17465
7 | 0.65089 | 0.59971 | 0.58584 | 0.58372 | 0.54657 | 0.6048 | 0.76314 | 0.83159 | 0.91904 | 0.97203 | 0.97275 | 1.0458 | 1.0032 | 1.0268 | 1.0419 | 0.93475 | 0.97383 | 0.94526 | 0.92719 | 0.9197 | 0.94533 | 0.77007 | 0.80047 | 0.688
8 | 0.27063 | 0.25183 | 0.24564 | 0.23957 | 0.23921 | 0.25307 | 0.40372 | 0.44813 | 0.49015 | 0.47188 | 0.49895 | 0.51473 | 0.53494 | 0.48733 | 0.43184 | 0.41293 | 0.39649 | 0.38287 | 0.38377 | 0.38802 | 0.37151 | 0.32642 | 0.29663 | 0.27781
9 | 0.8514 | 0.80921 | 0.76339 | 0.72241 | 0.7406 | 0.72467 | 0.73515 | 0.80441 | 0.71971 | 0.73024 | 0.80801 | 0.91115 | 0.96964 | 0.93922 | 0.92962 | 0.94063 | 0.97663 | 0.9267 | 0.93656 | 0.99902 | 1.0589 | 0.98972 | 0.80506 | 0.87145
10 | 0.24314 | 0.23464 | 0.22193 | 0.21984 | 0.21424 | 0.21849 | 0.25808 | 0.2706 | 0.28598 | 0.30218 | 0.29593 | 0.30163 | 0.32654 | 0.32306 | 0.30972 | 0.2933 | 0.27413 | 0.27891 | 0.28296 | 0.30077 | 0.31833 | 0.29535 | 0.2882 | 0.25652
11 | 0.11769 | 0.10753 | 0.10002 | 0.094753 | 0.097042 | 0.10295 | 0.12344 | 0.1447 | 0.15907 | 0.16916 | 0.17843 | 0.18322 | 0.1823 | 0.17615 | 0.16432 | 0.1571 | 0.15547 | 0.1679 | 0.1707 | 0.17974 | 0.2016 | 0.17826 | 0.16036 | 0.13899
12 | 0.60828 | 0.56825 | 0.53725 | 0.52614 | 0.50443 | 0.50215 | 0.61665 | 0.7007 | 0.74267 | 0.76705 | 0.7587 | 0.7823 | 0.798 | 0.80772 | 0.75021 | 0.71616 | 0.72333 | 0.70698 | 0.69415 | 0.72608 | 0.79617 | 0.70516 | 0.689 | 0.62859
13 | 0.44427 | 0.44098 | 0.43004 | 0.42944 | 0.41591 | 0.41541 | 0.49459 | 0.48283 | 0.51873 | 0.50104 | 0.50127 | 0.51113 | 0.53077 | 0.51281 | 0.51784 | 0.51867 | 0.50262 | 0.52736 | 0.4974 | 0.50498 | 0.49348 | 0.47441 | 0.44729 | 0.45884
14 | 0.811 | 0.7536 | 0.71272 | 0.69725 | 0.68489 | 0.66579 | 0.80057 | 0.85676 | 0.92439 | 0.94266 | 0.93834 | 0.99497 | 1.0385 | 1.0207 | 0.9716 | 0.92965 | 0.90637 | 0.94051 | 0.91262 | 0.91226 | 1.0004 | 0.89277 | 0.87522 | 0.83559
15 | 0.19201 | 0.18648 | 0.18236 | 0.17973 | 0.16971 | 0.17204 | 0.17289 | 0.19181 | 0.20163 | 0.20442 | 0.19733 | 0.20432 | 0.2076 | 0.20629 | 0.19167 | 0.20279 | 0.2024 | 0.20193 | 0.18568 | 0.18134 | 0.18331 | 0.17679 | 0.17841 | 0.18211

## Qc, Summer, S1
Load ID | 0 | 1 | 2 | 3 | 4 | 5 | 6 | 7 | 8 | 9 | 10 | 11 | 12 | 13 | 14 | 15 | 16 | 17 | 18 | 19 | 20 | 21 | 22 | 23
1 | 0.046561 | 0.051428 | 0.048465 | 0.048465 | 0.047407 | 0.050158 | 0.05164 | 0.096719 | 0.11259 | 0.10836 | 0.10582 | 0.10561 | 0.11238 | 0.10899 | 0.076402 | 0.099894 | 0.10116 | 0.094814 | 0.075132 | 0.068148 | 0.071534 | 0.071746 | 0.049524 | 0.0491
2 | 0.0048664 | -0.029198 | -0.031632 | -0.046231 | -0.055963 | -0.043798 | -0.055963 | 0.14113 | 0.18006 | 0.23115 | 0.13139 | 0.11923 | 0.082729 | 0.11193 | 0.048664 | 0.041364 | 0.048664 | 0.087595 | 0.16789 | 0.17032 | 0.13626 | 0.10463 | 0.048664 | 0.0097328
3 | -0.13657 | -0.32346 | -0.56425 | -0.52113 | -0.53191 | -0.50675 | -0.028752 | 0.60738 | 0.79786 | 0.80505 | 0.67207 | 0.84099 | 0.76192 | 0.66488 | 0.478 | 0.2983 | 0.37018 | 0.33065 | 0.061098 | 0.26595 | 0.37377 | 0.24439 | -0.22642 | -0.46362
4 | -2.0937 | -2.1139 | -2.1743 | -2.1743 | -2.2246 | -2.285 | -2.0736 | -1.3992 | -1.0469 | -1.1073 | -1.3992 | -1.52 | -1.4092 | -1.53 | -1.4394 | -1.7012 | -1.9125 | -1.7012 | -1.1979 | -1.0771 | -1.0771 | -1.4193 | -1.7616 | -1.832
5 | -0.28842 | -0.37815 | -0.44545 | -0.44225 | -0.44225 | -0.48391 | -0.43584 | -0.17305 | 0.057685 | 0.19228 | 0.31726 | 0.33649 | 0.29483 | 0.24356 | 0.16023 | 0.10255 | 0.086527 | 0.080117 | 0.080117 | 0.019228 | 0.16985 | 0.080117 | 0.044866 | -0.070503
6 | 0.050455 | 0.055973 | 0.042571 | 0.050061 | 0.051243 | 0.052623 | 0.050849 | 0.094208 | 0.108 | 0.10781 | 0.094208 | 0.11254 | 0.11727 | 0.108 | 0.094011 | 0.082777 | 0.10091 | 0.097756 | 0.076668 | 0.071149 | 0.083763 | 0.066025 | 0.050258 | 0.05617
7 | -0.50295 | -0.51712 | -0.54899 | -0.56316 | -0.52774 | -0.57024 | -0.48878 | -0.22314 | -0.038961 | -0.031877 | 0.067296 | 0.021251 | 0.0070838 | 0 | -0.05667 | -0.099173 | -0.14522 | -0.19126 | -0.16647 | -0.20189 | -0.14168 | -0.26564 | -0.33648 | -0.36127
8 | -0.31482 | -0.31692 | -0.32007 | -0.32165 | -0.31744 | -0.31009 | -0.26331 | -0.21759 | -0.21286 | -0.2097 | -0.20602 | -0.20445 | -0.20918 | -0.21706 | -0.23913 | -0.24965 | -0.25805 | -0.25911 | -0.26384 | -0.27277 | -0.29011 | -0.30168 | -0.30641 | -0.31219
9 | 0.018103 | -0.15388 | -0.19008 | -0.25344 | -0.23534 | -0.27154 | -0.51593 | -0.16293 | -0.25344 | -0.081463 | 0 | 0.072412 | 0.23534 | 0.23534 | 0.19008 | 0.42542 | 0.36206 | 0.3168 | 0.26249 | 0.26249 | 0.37111 | 0.3349 | -0.036206 | -0.054309
10 | -0.15903 | -0.17753 | -0.18122 | -0.17938 | -0.18492 | -0.18862 | -0.059175 | 0.053628 | 0.11835 | 0.12575 | 0.055477 | 0.1313 | 0.14054 | 0.13499 | 0.10726 | 0.046231 | 0.022191 | 0.022191 | 0.02404 | 0.046231 | 0.068421 | 0.0092461 | -0.070271 | -0.11835
11 | -0.10783 | -0.11698 | -0.12105 | -0.12309 | -0.12003 | -0.12105 | -0.094603 | -0.079344 | -0.067137 | -0.050862 | -0.051879 | -0.054931 | -0.065103 | -0.067137 | -0.075275 | -0.075275 | -0.076292 | -0.057982 | -0.052896 | -0.060017 | -0.048827 | -0.063068 | -0.072223 | -0.082396
12 | -0.19797 | -0.23977 | -0.2734 | -0.27706 | -0.27595 | -0.28191 | -0.21635 | 0.0063602 | 0.089717 | 0.13023 | 0.10155 | 0.13292 | 0.13379 | 0.1187 | 0.05424 | 0.036262 | 0.027353 | 0.032656 | 0.028272 | 0.02959 | 0.067801 | 0.0010573 | -0.11219 | -0.16004
13 | 0.072412 | 0.06724 | 0.050861 | 0.046119 | 0.04224 | 0.053016 | 0.17413 | 0.23232 | 0.29784 | 0.28404 | 0.27715 | 0.2737 | 0.29611 | 0.27154 | 0.24956 | 0.23189 | 0.2293 | 0.23232 | 0.19353 | 0.17672 | 0.1875 | 0.13146 | 0.057757 | 0.062067
14 | 0.62455 | 0.61098 | 0.63813 | 0.65171 | 0.65171 | 0.62455 | 0.55667 | 0.52951 | 0.40732 | 0.28512 | 0.31228 | 0.38016 | 0.27154 | 0.38016 | 0.43447 | 0.43447 | 0.43447 | 0.42089 | 0.39374 | 0.48878 | 0.51593 | 0.58382 | 0.54309 | 0.55667
15 | 0.046561 | 0.051428 | 0.048465 | 0.048465 | 0.047407 | 0.050158 | 0.05164 | 0.096719 | 0.11259 | 0.10836 | 0.10582 | 0.10561 | 0.11238 | 0.10899 | 0.076402 | 0.099894 | 0.10116 | 0.094814 | 0.075132 | 0.068148 | 0.071534 | 0.071746 | 0.049524 | 0.0491

## Qc, Summer, S2
Load ID | 0 | 1 | 2 | 3 | 4 | 5 | 6 | 7 | 8 | 9 | 10 | 11 | 12 | 13 | 14 | 15 | 16 | 17 | 18 | 19 | 20 | 21 | 22 | 23
1 | 0.046095 | 0.051428 | 0.047496 | 0.047981 | 0.047407 | 0.050158 | 0.052156 | 0.097686 | 0.11034 | 0.10836 | 0.10794 | 0.1035 | 0.11238 | 0.10681 | 0.075638 | 0.10089 | 0.09914 | 0.094814 | 0.076634 | 0.066785 | 0.070819 | 0.071746 | 0.048533 | 0.0491
2 | 0.0047691 | -0.028906 | -0.031632 | -0.045768 | -0.054844 | -0.043798 | -0.055404 | 0.14113 | 0.18366 | 0.23578 | 0.13139 | 0.12042 | 0.084383 | 0.11305 | 0.047691 | 0.040537 | 0.049151 | 0.086719 | 0.16789 | 0.16692 | 0.13626 | 0.10358 | 0.049637 | 0.0096355
3 | -0.13657 | -0.32022 | -0.55297 | -0.53155 | -0.52127 | -0.51182 | -0.029327 | 0.61346 | 0.78988 | 0.78895 | 0.67207 | 0.82417 | 0.74668 | 0.67818 | 0.478 | 0.2983 | 0.36278 | 0.32403 | 0.062319 | 0.27127 | 0.37004 | 0.24928 | -0.22416 | -0.46826
4 | -2.0519 | -2.1561 | -2.1308 | -2.196 | -2.2246 | -2.3078 | -2.0529 | -1.3712 | -1.0469 | -1.0851 | -1.3852 | -1.5504 | -1.3951 | -1.5606 | -1.4106 | -1.7012 | -1.8743 | -1.7012 | -1.2098 | -1.0878 | -1.0771 | -1.4335 | -1.7792 | -1.8687
5 | -0.28842 | -0.38194 | -0.43654 | -0.43783 | -0.44667 | -0.49359 | -0.44456 | -0.17305 | 0.058261 | 0.1942 | 0.32361 | 0.33313 | 0.29778 | 0.23869 | 0.15863 | 0.1005 | 0.086527 | 0.080919 | 0.078515 | 0.018844 | 0.16645 | 0.078515 | 0.043968 | -0.070503
6 | 0.050959 | 0.054854 | 0.042571 | 0.049059 | 0.052268 | 0.052623 | 0.050849 | 0.092324 | 0.108 | 0.10565 | 0.093266 | 0.11029 | 0.11727 | 0.10692 | 0.094011 | 0.08195 | 0.10091 | 0.095801 | 0.075134 | 0.071149 | 0.082925 | 0.065364 | 0.049755 | 0.055609
7 | -0.50798 | -0.51194 | -0.5435 | -0.56316 | -0.5383 | -0.55884 | -0.48389 | -0.21868 | -0.03974 | -0.031877 | 0.067296 | 0.021676 | 0.0071546 | 0 | -0.057804 | -0.099173 | -0.14667 | -0.19126 | -0.16314 | -0.19785 | -0.14026 | -0.27095 | -0.34321 | -0.35766
8 | -0.31482 | -0.31692 | -0.32647 | -0.31522 | -0.3111 | -0.31009 | -0.26068 | -0.21976 | -0.21286 | -0.2139 | -0.21014 | -0.20649 | -0.20709 | -0.21489 | -0.23913 | -0.25464 | -0.26064 | -0.2617 | -0.26384 | -0.27004 | -0.29302 | -0.29564 | -0.30947 | -0.31843
9 | 0.018103 | -0.15695 | -0.18628 | -0.25851 | -0.24005 | -0.27698 | -0.50562 | -0.16619 | -0.25091 | -0.079834 | 0 | 0.071688 | 0.23063 | 0.23299 | 0.19198 | 0.42117 | 0.3693 | 0.32314 | 0.26512 | 0.26249 | 0.36369 | 0.33825 | -0.036568 | -0.053766
10 | -0.16062 | -0.17398 | -0.1776 | -0.17579 | -0.18492 | -0.18862 | -0.060359 | 0.053091 | 0.11598 | 0.12449 | 0.054367 | 0.13261 | 0.14054 | 0.13499 | 0.10833 | 0.045306 | 0.021747 | 0.022413 | 0.023559 | 0.046693 | 0.06979 | 0.0092461 | -0.068865 | -0.11598
11 | -0.10998 | -0.11464 | -0.12226 | -0.12062 | -0.12243 | -0.11863 | -0.092711 | -0.079344 | -0.067809 | -0.050353 | -0.052916 | -0.054931 | -0.066405 | -0.06848 | -0.076028 | -0.076028 | -0.07553 | -0.059142 | -0.053425 | -0.058816 | -0.047851 | -0.062438 | -0.072946 | -0.084044
12 | -0.19401 | -0.23737 | -0.27886 | -0.27983 | -0.28147 | -0.27627 | -0.21851 | 0.0063602 | 0.087923 | 0.13153 | 0.10155 | 0.13425 | 0.13513 | 0.11633 | 0.054782 | 0.035899 | 0.027627 | 0.032983 | 0.027989 | 0.02959 | 0.066445 | 0.0010467 | -0.11219 | -0.16004
13 | 0.072412 | 0.066567 | 0.049844 | 0.045197 | 0.042663 | 0.054076 | 0.17587 | 0.23464 | 0.29188 | 0.27836 | 0.27992 | 0.2737 | 0.30204 | 0.27698 | 0.24707 | 0.23421 | 0.2293 | 0.22768 | 0.19159 | 0.17849 | 0.18375 | 0.13015 | 0.05718 | 0.060826
14 | 0.62455 | 0.59876 | 0.64451 | 0.66474 | 0.66474 | 0.6308 | 0.55667 | 0.51892 | 0.40732 | 0.28512 | 0.31228 | 0.37636 | 0.27154 | 0.38016 | 0.43013 | 0.44316 | 0.43447 | 0.42931 | 0.40161 | 0.49367 | 0.51078 | 0.57214 | 0.53223 | 0.55667
15 | 0.045629 | 0.051943 | 0.04895 | 0.047496 | 0.047881 | 0.049657 | 0.051124 | 0.096719 | 0.11259 | 0.11053 | 0.10582 | 0.10455 | 0.11238 | 0.11008 | 0.075638 | 0.099894 | 0.10319 | 0.096711 | 0.074381 | 0.067466 | 0.071534 | 0.071746 | 0.049028 | 0.048118

## Qc, Summer, S3
Load ID | 0 | 1 | 2 | 3 | 4 | 5 | 6 | 7 | 8 | 9 | 10 | 11 | 12 | 13 | 14 | 15 | 16 | 17 | 18 | 19 | 20 | 21 | 22 | 23
1 | 0.046561 | 0.050914 | 0.047496 | 0.047496 | 0.047407 | 0.05066 | 0.05164 | 0.097686 | 0.11147 | 0.10728 | 0.10688 | 0.10772 | 0.1135 | 0.1079 | 0.074874 | 0.099894 | 0.10116 | 0.096711 | 0.076634 | 0.069511 | 0.071534 | 0.071028 | 0.048533 | 0.048609
2 | 0.0049151 | -0.028614 | -0.031315 | -0.046693 | -0.054844 | -0.044673 | -0.054844 | 0.14395 | 0.18366 | 0.23115 | 0.13008 | 0.12042 | 0.081901 | 0.11305 | 0.047691 | 0.040537 | 0.048177 | 0.086719 | 0.17125 | 0.16692 | 0.13353 | 0.10672 | 0.048177 | 0.0097328
3 | -0.13384 | -0.32669 | -0.57554 | -0.53155 | -0.52127 | -0.50168 | -0.028464 | 0.60131 | 0.80584 | 0.78895 | 0.67879 | 0.84099 | 0.7543 | 0.65824 | 0.478 | 0.2983 | 0.36648 | 0.33726 | 0.061098 | 0.27127 | 0.38125 | 0.24683 | -0.22868 | -0.47289
4 | -2.1147 | -2.0927 | -2.2177 | -2.196 | -2.2468 | -2.3078 | -2.1151 | -1.3852 | -1.0678 | -1.1294 | -1.4272 | -1.5048 | -1.4374 | -1.53 | -1.4106 | -1.6841 | -1.8934 | -1.6671 | -1.1859 | -1.0878 | -1.0986 | -1.3909 | -1.7968 | -1.8137
5 | -0.28842 | -0.38194 | -0.43654 | -0.45109 | -0.44667 | -0.48391 | -0.43148 | -0.17132 | 0.058261 | 0.19613 | 0.31726 | 0.33313 | 0.29188 | 0.23869 | 0.15863 | 0.10358 | 0.085662 | 0.080919 | 0.08172 | 0.019228 | 0.16815 | 0.080919 | 0.044866 | -0.071208
6 | 0.051464 | 0.056533 | 0.042571 | 0.050561 | 0.052268 | 0.05157 | 0.051357 | 0.094208 | 0.10584 | 0.10673 | 0.094208 | 0.11029 | 0.1161 | 0.10908 | 0.093071 | 0.08195 | 0.0999 | 0.099711 | 0.078201 | 0.070438 | 0.085438 | 0.067345 | 0.05076 | 0.05617
7 | -0.49792 | -0.52229 | -0.53801 | -0.55753 | -0.52246 | -0.58165 | -0.48878 | -0.21868 | -0.03935 | -0.031239 | 0.06595 | 0.021676 | 0.0070129 | 0 | -0.056103 | -0.099173 | -0.14231 | -0.18744 | -0.1698 | -0.20189 | -0.14451 | -0.26298 | -0.34321 | -0.35766
8 | -0.32111 | -0.31375 | -0.32007 | -0.32165 | -0.31744 | -0.30699 | -0.26331 | -0.21541 | -0.2086 | -0.2097 | -0.2019 | -0.20854 | -0.20709 | -0.21489 | -0.23435 | -0.24965 | -0.25805 | -0.26429 | -0.25856 | -0.2755 | -0.29592 | -0.29564 | -0.31254 | -0.30907
9 | 0.018465 | -0.15234 | -0.19198 | -0.25344 | -0.23534 | -0.27154 | -0.52625 | -0.15967 | -0.25344 | -0.079834 | 0 | 0.07386 | 0.23063 | 0.23769 | 0.19198 | 0.42117 | 0.3693 | 0.3168 | 0.26774 | 0.26512 | 0.3674 | 0.3349 | -0.035844 | -0.055395
10 | -0.16062 | -0.18108 | -0.18304 | -0.17579 | -0.18492 | -0.19051 | -0.060359 | 0.054164 | 0.11598 | 0.12826 | 0.056032 | 0.13261 | 0.14335 | 0.13364 | 0.10833 | 0.045306 | 0.021969 | 0.022635 | 0.024521 | 0.045306 | 0.06979 | 0.0093386 | -0.070973 | -0.11953
11 | -0.10675 | -0.11815 | -0.12347 | -0.12555 | -0.11763 | -0.12347 | -0.095549 | -0.079344 | -0.066466 | -0.050862 | -0.052916 | -0.054381 | -0.065103 | -0.06848 | -0.076781 | -0.074522 | -0.074767 | -0.057982 | -0.053425 | -0.061217 | -0.049315 | -0.063068 | -0.073668 | -0.084044
12 | -0.19995 | -0.23977 | -0.2734 | -0.27429 | -0.27871 | -0.28191 | -0.21851 | 0.0064238 | 0.090614 | 0.12892 | 0.10358 | 0.13558 | 0.13245 | 0.11633 | 0.05424 | 0.035899 | 0.027627 | 0.032983 | 0.028555 | 0.029294 | 0.068479 | 0.0010362 | -0.11444 | -0.16324
13 | 0.073136 | 0.067912 | 0.051878 | 0.047042 | 0.04224 | 0.053016 | 0.17587 | 0.23232 | 0.30379 | 0.28404 | 0.27992 | 0.26823 | 0.29611 | 0.27426 | 0.24457 | 0.22957 | 0.22701 | 0.23697 | 0.1974 | 0.17319 | 0.19124 | 0.13409 | 0.057757 | 0.060826
14 | 0.61206 | 0.61098 | 0.63813 | 0.65171 | 0.66474 | 0.61831 | 0.5678 | 0.52422 | 0.41546 | 0.28227 | 0.31852 | 0.38396 | 0.27426 | 0.37256 | 0.42578 | 0.43447 | 0.43447 | 0.4251 | 0.39374 | 0.479 | 0.50562 | 0.58382 | 0.54309 | 0.5678
15 | 0.046561 | 0.0504 | 0.049435 | 0.04895 | 0.047881 | 0.049657 | 0.050607 | 0.095752 | 0.11372 | 0.11053 | 0.10476 | 0.10666 | 0.11126 | 0.10899 | 0.077166 | 0.10189 | 0.10015 | 0.094814 | 0.073629 | 0.068148 | 0.070103 | 0.071746 | 0.050514 | 0.0491

## UpFlex, Summer
Load ID | 0 | 1 | 2 | 3 | 4 | 5 | 6 | 7 | 8 | 9 | 10 | 11 | 12 | 13 | 14 | 15 | 16 | 17 | 18 | 19 | 20 | 21 | 22 | 23
1 | 0.022791 | 0.025091 | 0.032658 | 0.037441 | 0.044022 | 0.051458 | 0.04587 | 0.065577 | 0.060159 | 0.067947 | 0.069831 | 0.064774 | 0.061105 | 0.056256 | 0.051818 | 0.046635 | 0.04615 | 0.036565 | 0.030253 | 0.035899 | 0.036578 | 0.041801 | 0.020297 | 0.019487
2 | 0.0088848 | 0.009781 | 0.012731 | 0.014596 | 0.017161 | 0.02006 | 0.017882 | 0.025564 | 0.023452 | 0.026488 | 0.027222 | 0.025251 | 0.023821 | 0.02193 | 0.0202 | 0.01818 | 0.017991 | 0.014254 | 0.011794 | 0.013995 | 0.014259 | 0.016295 | 0.0079123 | 0.0075967
3 | 0.049253 | 0.054221 | 0.070574 | 0.08091 | 0.095132 | 0.1112 | 0.099127 | 0.14171 | 0.13001 | 0.14683 | 0.15091 | 0.13998 | 0.13205 | 0.12157 | 0.11198 | 0.10078 | 0.099731 | 0.079018 | 0.065378 | 0.077579 | 0.079046 | 0.090333 | 0.043862 | 0.042112
4 | 0.092711 | 0.10206 | 0.13284 | 0.1523 | 0.17907 | 0.20932 | 0.18659 | 0.26675 | 0.24472 | 0.27639 | 0.28406 | 0.26349 | 0.24856 | 0.22884 | 0.21078 | 0.1897 | 0.18773 | 0.14874 | 0.12306 | 0.14603 | 0.14879 | 0.17004 | 0.082563 | 0.07927
5 | 0.12516 | 0.13779 | 0.17934 | 0.20561 | 0.24175 | 0.28258 | 0.2519 | 0.36012 | 0.33037 | 0.37313 | 0.38348 | 0.35571 | 0.33556 | 0.30893 | 0.28456 | 0.2561 | 0.25343 | 0.2008 | 0.16614 | 0.19714 | 0.20087 | 0.22955 | 0.11146 | 0.10701
6 | 0.029938 | 0.032958 | 0.042898 | 0.049181 | 0.057825 | 0.067594 | 0.060254 | 0.086139 | 0.079023 | 0.089252 | 0.091727 | 0.085084 | 0.080265 | 0.073895 | 0.068066 | 0.061258 | 0.060621 | 0.04803 | 0.039739 | 0.047156 | 0.048047 | 0.054909 | 0.026661 | 0.025598
7 | 0.089814 | 0.098874 | 0.12869 | 0.14754 | 0.17348 | 0.20278 | 0.18076 | 0.25842 | 0.23707 | 0.26776 | 0.27518 | 0.25525 | 0.24079 | 0.22169 | 0.2042 | 0.18377 | 0.18186 | 0.14409 | 0.11922 | 0.14147 | 0.14414 | 0.16473 | 0.079983 | 0.076793
8 | 0.060842 | 0.066979 | 0.087179 | 0.099948 | 0.11752 | 0.13737 | 0.12245 | 0.17506 | 0.1606 | 0.18138 | 0.18641 | 0.17291 | 0.16312 | 0.15017 | 0.13833 | 0.12449 | 0.1232 | 0.09761 | 0.080761 | 0.095833 | 0.097645 | 0.11159 | 0.054182 | 0.052021
9 | 0.01352 | 0.014884 | 0.019373 | 0.022211 | 0.026115 | 0.030526 | 0.027211 | 0.038902 | 0.035688 | 0.040307 | 0.041425 | 0.038425 | 0.036249 | 0.033372 | 0.030739 | 0.027665 | 0.027377 | 0.021691 | 0.017947 | 0.021296 | 0.021699 | 0.024797 | 0.01204 | 0.01156
10 | 0.047804 | 0.052626 | 0.068498 | 0.07853 | 0.092334 | 0.10793 | 0.096211 | 0.13754 | 0.12618 | 0.14252 | 0.14647 | 0.13586 | 0.12816 | 0.11799 | 0.10869 | 0.097816 | 0.096798 | 0.076694 | 0.063455 | 0.075298 | 0.076721 | 0.087677 | 0.042572 | 0.040874
11 | 0.0032835 | 0.0036147 | 0.0047049 | 0.005394 | 0.0063421 | 0.0074135 | 0.0066085 | 0.0094475 | 0.008667 | 0.0097889 | 0.01006 | 0.0093318 | 0.0088032 | 0.0081047 | 0.0074653 | 0.0067187 | 0.0066487 | 0.0052679 | 0.0043585 | 0.005172 | 0.0052697 | 0.0060222 | 0.0029241 | 0.0028075
12 | 0.10816 | 0.11907 | 0.15499 | 0.17768 | 0.20892 | 0.24421 | 0.21769 | 0.31121 | 0.2855 | 0.32246 | 0.3314 | 0.3074 | 0.28999 | 0.26698 | 0.24591 | 0.22132 | 0.21902 | 0.17353 | 0.14357 | 0.17037 | 0.17359 | 0.19838 | 0.096324 | 0.092482
13 | 0.053599 | 0.059005 | 0.076801 | 0.088049 | 0.10353 | 0.12101 | 0.10787 | 0.15422 | 0.14148 | 0.15979 | 0.16422 | 0.15233 | 0.1437 | 0.1323 | 0.12186 | 0.10967 | 0.10853 | 0.08599 | 0.071146 | 0.084425 | 0.08602 | 0.098304 | 0.047732 | 0.045828
14 | 0.18639 | 0.20519 | 0.26707 | 0.30619 | 0.36001 | 0.42082 | 0.37513 | 0.53629 | 0.49198 | 0.55567 | 0.57108 | 0.52972 | 0.49971 | 0.46006 | 0.42376 | 0.38138 | 0.37741 | 0.29903 | 0.24741 | 0.29358 | 0.29913 | 0.34185 | 0.16599 | 0.15937
15 | 0.032256 | 0.035509 | 0.046219 | 0.052988 | 0.062302 | 0.072827 | 0.064918 | 0.092808 | 0.085141 | 0.096162 | 0.098829 | 0.091672 | 0.086479 | 0.079616 | 0.073335 | 0.066001 | 0.065314 | 0.051749 | 0.042816 | 0.050807 | 0.051767 | 0.05916 | 0.028725 | 0.027579

## DownFlex, Summer
Load ID | 0 | 1 | 2 | 3 | 4 | 5 | 6 | 7 | 8 | 9 | 10 | 11 | 12 | 13 | 14 | 15 | 16 | 17 | 18 | 19 | 20 | 21 | 22 | 23
1 | 0.063186 | 0.066869 | 0.070613 | 0.073822 | 0.07466 | 0.078099 | 0.0777 | 0.073444 | 0.066543 | 0.097717 | 0.095425 | 0.087869 | 0.085734 | 0.086086 | 0.082008 | 0.075172 | 0.06756 | 0.065136 | 0.040944 | 0.043786 | 0.047872 | 0.049015 | 0.051119 | 0.056426
2 | 0.024632 | 0.026068 | 0.027527 | 0.028778 | 0.029105 | 0.030445 | 0.03029 | 0.028631 | 0.025941 | 0.038093 | 0.037199 | 0.034254 | 0.033422 | 0.033559 | 0.031969 | 0.029305 | 0.026337 | 0.025392 | 0.015961 | 0.017069 | 0.018662 | 0.019107 | 0.019928 | 0.021997
3 | 0.13655 | 0.14451 | 0.15259 | 0.15953 | 0.16134 | 0.16877 | 0.16791 | 0.15871 | 0.1438 | 0.21117 | 0.20621 | 0.18989 | 0.18527 | 0.18603 | 0.17722 | 0.16245 | 0.146 | 0.14076 | 0.088481 | 0.094623 | 0.10345 | 0.10592 | 0.11047 | 0.12194
4 | 0.25703 | 0.27201 | 0.28724 | 0.30029 | 0.3037 | 0.31769 | 0.31607 | 0.29876 | 0.27069 | 0.39749 | 0.38817 | 0.35743 | 0.34875 | 0.35018 | 0.33359 | 0.30579 | 0.27482 | 0.26496 | 0.16655 | 0.17811 | 0.19474 | 0.19938 | 0.20794 | 0.22953
5 | 0.34699 | 0.36722 | 0.38777 | 0.4054 | 0.41 | 0.42888 | 0.42669 | 0.40332 | 0.36542 | 0.53662 | 0.52403 | 0.48254 | 0.47081 | 0.47275 | 0.45035 | 0.41281 | 0.37101 | 0.3577 | 0.22485 | 0.24045 | 0.26289 | 0.26917 | 0.28072 | 0.30986
6 | 0.082999 | 0.087837 | 0.092754 | 0.09697 | 0.098071 | 0.10259 | 0.10206 | 0.096473 | 0.087409 | 0.12836 | 0.12535 | 0.11542 | 0.11262 | 0.11308 | 0.10772 | 0.098743 | 0.088744 | 0.08556 | 0.053783 | 0.057516 | 0.062883 | 0.064384 | 0.067148 | 0.074119
7 | 0.249 | 0.26351 | 0.27826 | 0.29091 | 0.29421 | 0.30776 | 0.30619 | 0.28942 | 0.26223 | 0.38507 | 0.37604 | 0.34626 | 0.33785 | 0.33924 | 0.32317 | 0.29623 | 0.26623 | 0.25668 | 0.16135 | 0.17255 | 0.18865 | 0.19315 | 0.20144 | 0.22236
8 | 0.16868 | 0.17851 | 0.1885 | 0.19707 | 0.1993 | 0.20848 | 0.20742 | 0.19606 | 0.17764 | 0.26086 | 0.25474 | 0.23457 | 0.22887 | 0.22981 | 0.21892 | 0.20067 | 0.18035 | 0.17388 | 0.1093 | 0.11689 | 0.12779 | 0.13084 | 0.13646 | 0.15063
9 | 0.037483 | 0.039668 | 0.041889 | 0.043793 | 0.04429 | 0.04633 | 0.046093 | 0.043569 | 0.039475 | 0.057968 | 0.056608 | 0.052126 | 0.050859 | 0.051068 | 0.048649 | 0.044594 | 0.040078 | 0.03864 | 0.024289 | 0.025975 | 0.028399 | 0.029077 | 0.030325 | 0.033473
10 | 0.13253 | 0.14026 | 0.14811 | 0.15484 | 0.1566 | 0.16381 | 0.16297 | 0.15405 | 0.13957 | 0.20496 | 0.20015 | 0.1843 | 0.17982 | 0.18056 | 0.17201 | 0.15767 | 0.1417 | 0.13662 | 0.085879 | 0.09184 | 0.10041 | 0.10281 | 0.10722 | 0.11835
11 | 0.0091031 | 0.0096337 | 0.010173 | 0.010635 | 0.010756 | 0.011252 | 0.011194 | 0.010581 | 0.0095868 | 0.014078 | 0.013748 | 0.012659 | 0.012352 | 0.012402 | 0.011815 | 0.01083 | 0.0097332 | 0.009384 | 0.0058988 | 0.0063082 | 0.0068969 | 0.0070614 | 0.0073646 | 0.0081292
12 | 0.29987 | 0.31735 | 0.33511 | 0.35034 | 0.35432 | 0.37064 | 0.36874 | 0.34855 | 0.3158 | 0.46374 | 0.45286 | 0.41701 | 0.40687 | 0.40855 | 0.38919 | 0.35675 | 0.32062 | 0.30912 | 0.19431 | 0.2078 | 0.22719 | 0.23261 | 0.2426 | 0.26778
13 | 0.14859 | 0.15726 | 0.16606 | 0.17361 | 0.17558 | 0.18366 | 0.18273 | 0.17272 | 0.15649 | 0.2298 | 0.22441 | 0.20664 | 0.20162 | 0.20245 | 0.19286 | 0.17678 | 0.15888 | 0.15318 | 0.096288 | 0.10297 | 0.11258 | 0.11527 | 0.12022 | 0.1327
14 | 0.51674 | 0.54686 | 0.57747 | 0.60372 | 0.61057 | 0.63869 | 0.63542 | 0.60062 | 0.54419 | 0.79913 | 0.78038 | 0.71859 | 0.70113 | 0.70401 | 0.67066 | 0.61476 | 0.5525 | 0.53268 | 0.33484 | 0.35808 | 0.3915 | 0.40084 | 0.41805 | 0.46145
15 | 0.089425 | 0.094637 | 0.099935 | 0.10448 | 0.10566 | 0.11053 | 0.10996 | 0.10394 | 0.094176 | 0.13829 | 0.13505 | 0.12436 | 0.12134 | 0.12183 | 0.11606 | 0.10639 | 0.095614 | 0.092184 | 0.057947 | 0.061969 | 0.067752 | 0.069368 | 0.072346 | 0.079857

## Pg, Summer, S1
Gen ID | 0 | 1 | 2 | 3 | 4 | 5 | 6 | 7 | 8 | 9 | 10 | 11 | 12 | 13 | 14 | 15 | 16 | 17 | 18 | 19 | 20 | 21 | 22 | 23
1 | 0 | 0 | 0 | 0 | 0 | 0 | 0 | 0 | 0 | 0 | 0 | 0 | 0 | 0 | 0 | 0 | 0 | 0 | 0 | 0 | 0 | 0 | 0 | 0
2 | 0 | 0 | 4.9394e-05 | 0 | 0 | 0 | 0 | 0.028844 | 0.59977 | 1.5896 | 1.9991 | 2.0667 | 2.2616 | 2.203 | 1.8519 | 1.1852 | 0.29663 | 0.0023185 | 0.00019642 | 0.00014666 | 0 | 0 | 0 | 0
3 | 0 | 0 | 4.9394e-05 | 0 | 0 | 0 | 0 | 0.028844 | 0.59977 | 1.5896 | 1.9991 | 2.0667 | 2.2616 | 2.203 | 1.8519 | 1.1852 | 0.29663 | 0.0023185 | 0.00019642 | 0.00014666 | 0 | 0 | 0 | 0
4 | 0 | 0 | 0 | 0 | 0 | 0 | 0 | 0 | 0 | 0 | 0 | 0 | 0 | 0 | 0 | 0 | 0 | 0 | 0 | 0 | 0 | 0 | 0 | 0
5 | 0 | 0 | 0 | 0 | 0 | 0 | 0 | 0 | 0 | 0 | 0 | 0 | 0 | 0 | 0 | 0 | 0 | 0 | 0 | 0 | 0 | 0 | 0 | 0
6 | 0 | 0 | 0 | 0 | 0 | 0 | 0 | 0 | 0 | 0 | 0 | 0 | 0 | 0 | 0 | 0 | 0 | 0 | 0 | 0 | 0 | 0 | 0 | 0

## Pg, Summer, S2
Gen ID | 0 | 1 | 2 | 3 | 4 | 5 | 6 | 7 | 8 | 9 | 10 | 11 | 12 | 13 | 14 | 15 | 16 | 17 | 18 | 19 | 20 | 21 | 22 | 23
1 | 0 | 0 | 0 | 0 | 0 | 0 | 0 | 0 | 0 | 0 | 0 | 0 | 0 | 0 | 0 | 0 | 0 | 0 | 0 | 0 | 0 | 0 | 0 | 0
2 | 0 | 0 | 4.9786e-05 | 0 | 0 | 0 | 0 | 0.030274 | 0.59977 | 1.565 | 1.953 | 2.1692 | 2.2094 | 2.1689 | 1.8519 | 1.2238 | 0.29898 | 0.0023369 | 0.00020118 | 0.00015393 | 0 | 0 | 0 | 0
3 | 0 | 0 | 4.9786e-05 | 0 | 0 | 0 | 0 | 0.030274 | 0.59977 | 1.565 | 1.953 | 2.1692 | 2.2094 | 2.1689 | 1.8519 | 1.2238 | 0.29898 | 0.0023369 | 0.00020118 | 0.00015393 | 0 | 0 | 0 | 0
4 | 0 | 0 | 0 | 0 | 0 | 0 | 0 | 0 | 0 | 0 | 0 | 0 | 0 | 0 | 0 | 0 | 0 | 0 | 0 | 0 | 0 | 0 | 0 | 0
5 | 0 | 0 | 0 | 0 | 0 | 0 | 0 | 0 | 0 | 0 | 0 | 0 | 0 | 0 | 0 | 0 | 0 | 0 | 0 | 0 | 0 | 0 | 0 | 0
6 | 0 | 0 | 0 | 0 | 0 | 0 | 0 | 0 | 0 | 0 | 0 | 0 | 0 | 0 | 0 | 0 | 0 | 0 | 0 | 0 | 0 | 0 | 0 | 0

## Pg, Summer, S3
Gen ID | 0 | 1 | 2 | 3 | 4 | 5 | 6 | 7 | 8 | 9 | 10 | 11 | 12 | 13 | 14 | 15 | 16 | 17 | 18 | 19 | 20 | 21 | 22 | 23
1 | 0 | 0 | 0 | 0 | 0 | 0 | 0 | 0 | 0 | 0 | 0 | 0 | 0 | 0 | 0 | 0 | 0 | 0 | 0 | 0 | 0 | 0 | 0 | 0
2 | 0 | 0 | 4.8351e-05 | 0 | 0 | 0 | 0 | 0.02882 | 0.58477 | 1.5379 | 1.9267 | 2.065 | 2.1796 | 2.1313 | 1.8056 | 1.1744 | 0.29036 | 0.0022695 | 0.00019383 | 0.00014654 | 0 | 0 | 0 | 0
3 | 0 | 0 | 4.8351e-05 | 0 | 0 | 0 | 0 | 0.02882 | 0.58477 | 1.5379 | 1.9267 | 2.065 | 2.1796 | 2.1313 | 1.8056 | 1.1744 | 0.29036 | 0.0022695 | 0.00019383 | 0.00014654 | 0 | 0 | 0 | 0
4 | 0 | 0 | 0 | 0 | 0 | 0 | 0 | 0 | 0 | 0 | 0 | 0 | 0 | 0 | 0 | 0 | 0 | 0 | 0 | 0 | 0 | 0 | 0 | 0
5 | 0 | 0 | 0 | 0 | 0 | 0 | 0 | 0 | 0 | 0 | 0 | 0 | 0 | 0 | 0 | 0 | 0 | 0 | 0 | 0 | 0 | 0 | 0 | 0
6 | 0 | 0 | 0 | 0 | 0 | 0 | 0 | 0 | 0 | 0 | 0 | 0 | 0 | 0 | 0 | 0 | 0 | 0 | 0 | 0 | 0 | 0 | 0 | 0

## Qg, Summer, S1
Gen ID | 0 | 1 | 2 | 3 | 4 | 5 | 6 | 7 | 8 | 9 | 10 | 11 | 12 | 13 | 14 | 15 | 16 | 17 | 18 | 19 | 20 | 21 | 22 | 23
1 | 0 | 0 | 0 | 0 | 0 | 0 | 0 | 0 | 0 | 0 | 0 | 0 | 0 | 0 | 0 | 0 | 0 | 0 | 0 | 0 | 0 | 0 | 0 | 0
2 | 0 | 0 | 0 | 0 | 0 | 0 | 0 | 0 | 0 | 0 | 0 | 0 | 0 | 0 | 0 | 0 | 0 | 0 | 0 | 0 | 0 | 0 | 0 | 0
3 | 0 | 0 | 0 | 0 | 0 | 0 | 0 | 0 | 0 | 0 | 0 | 0 | 0 | 0 | 0 | 0 | 0 | 0 | 0 | 0 | 0 | 0 | 0 | 0
4 | 0 | 0 | 0 | 0 | 0 | 0 | 0 | 0 | 0 | 0 | 0 | 0 | 0 | 0 | 0 | 0 | 0 | 0 | 0 | 0 | 0 | 0 | 0 | 0
5 | 0 | 0 | 0 | 0 | 0 | 0 | 0 | 0 | 0 | 0 | 0 | 0 | 0 | 0 | 0 | 0 | 0 | 0 | 0 | 0 | 0 | 0 | 0 | 0
6 | 0 | 0 | 0 | 0 | 0 | 0 | 0 | 0 | 0 | 0 | 0 | 0 | 0 | 0 | 0 | 0 | 0 | 0 | 0 | 0 | 0 | 0 | 0 | 0

## Qg, Summer, S2
Gen ID | 0 | 1 | 2 | 3 | 4 | 5 | 6 | 7 | 8 | 9 | 10 | 11 | 12 | 13 | 14 | 15 | 16 | 17 | 18 | 19 | 20 | 21 | 22 | 23
1 | 0 | 0 | 0 | 0 | 0 | 0 | 0 | 0 | 0 | 0 | 0 | 0 | 0 | 0 | 0 | 0 | 0 | 0 | 0 | 0 | 0 | 0 | 0 | 0
2 | 0 | 0 | 0 | 0 | 0 | 0 | 0 | 0 | 0 | 0 | 0 | 0 | 0 | 0 | 0 | 0 | 0 | 0 | 0 | 0 | 0 | 0 | 0 | 0
3 | 0 | 0 | 0 | 0 | 0 | 0 | 0 | 0 | 0 | 0 | 0 | 0 | 0 | 0 | 0 | 0 | 0 | 0 | 0 | 0 | 0 | 0 | 0 | 0
4 | 0 | 0 | 0 | 0 | 0 | 0 | 0 | 0 | 0 | 0 | 0 | 0 | 0 | 0 | 0 | 0 | 0 | 0 | 0 | 0 | 0 | 0 | 0 | 0
5 | 0 | 0 | 0 | 0 | 0 | 0 | 0 | 0 | 0 | 0 | 0 | 0 | 0 | 0 | 0 | 0 | 0 | 0 | 0 | 0 | 0 | 0 | 0 | 0
6 | 0 | 0 | 0 | 0 | 0 | 0 | 0 | 0 | 0 | 0 | 0 | 0 | 0 | 0 | 0 | 0 | 0 | 0 | 0 | 0 | 0 | 0 | 0 | 0

## Qg, Summer, S3
Gen ID | 0 | 1 | 2 | 3 | 4 | 5 | 6 | 7 | 8 | 9 | 10 | 11 | 12 | 13 | 14 | 15 | 16 | 17 | 18 | 19 | 20 | 21 | 22 | 23
1 | 0 | 0 | 0 | 0 | 0 | 0 | 0 | 0 | 0 | 0 | 0 | 0 | 0 | 0 | 0 | 0 | 0 | 0 | 0 | 0 | 0 | 0 | 0 | 0
2 | 0 | 0 | 0 | 0 | 0 | 0 | 0 | 0 | 0 | 0 | 0 | 0 | 0 | 0 | 0 | 0 | 0 | 0 | 0 | 0 | 0 | 0 | 0 | 0
3 | 0 | 0 | 0 | 0 | 0 | 0 | 0 | 0 | 0 | 0 | 0 | 0 | 0 | 0 | 0 | 0 | 0 | 0 | 0 | 0 | 0 | 0 | 0 | 0
4 | 0 | 0 | 0 | 0 | 0 | 0 | 0 | 0 | 0 | 0 | 0 | 0 | 0 | 0 | 0 | 0 | 0 | 0 | 0 | 0 | 0 | 0 | 0 | 0
5 | 0 | 0 | 0 | 0 | 0 | 0 | 0 | 0 | 0 | 0 | 0 | 0 | 0 | 0 | 0 | 0 | 0 | 0 | 0 | 0 | 0 | 0 | 0 | 0
6 | 0 | 0 | 0 | 0 | 0 | 0 | 0 | 0 | 0 | 0 | 0 | 0 | 0 | 0 | 0 | 0 | 0 | 0 | 0 | 0 | 0 | 0 | 0 | 0

## GenStatus, Summer
Gen ID | 0 | 1 | 2 | 3 | 4 | 5 | 6 | 7 | 8 | 9 | 10 | 11 | 12 | 13 | 14 | 15 | 16 | 17 | 18 | 19 | 20 | 21 | 22 | 23
1 | 1 | 1 | 1 | 1 | 1 | 1 | 1 | 1 | 1 | 1 | 1 | 1 | 1 | 1 | 1 | 1 | 1 | 1 | 1 | 1 | 1 | 1 | 1 | 1
2 | 1 | 1 | 1 | 1 | 1 | 1 | 1 | 1 | 1 | 1 | 1 | 1 | 1 | 1 | 1 | 1 | 1 | 1 | 1 | 1 | 1 | 1 | 1 | 1
3 | 1 | 1 | 1 | 1 | 1 | 1 | 1 | 1 | 1 | 1 | 1 | 1 | 1 | 1 | 1 | 1 | 1 | 1 | 1 | 1 | 1 | 1 | 1 | 1
4 | 1 | 1 | 1 | 1 | 1 | 1 | 1 | 1 | 1 | 1 | 1 | 1 | 1 | 1 | 1 | 1 | 1 | 1 | 1 | 1 | 1 | 1 | 1 | 1
5 | 1 | 1 | 1 | 1 | 1 | 1 | 1 | 1 | 1 | 1 | 1 | 1 | 1 | 1 | 1 | 1 | 1 | 1 | 1 | 1 | 1 | 1 | 1 | 1
6 | 1 | 1 | 1 | 1 | 1 | 1 | 1 | 1 | 1 | 1 | 1 | 1 | 1 | 1 | 1 | 1 | 1 | 1 | 1 | 1 | 1 | 1 | 1 | 1