## Main
numScenarios | 3 | 33.33% | 33.33% | 33.33% | 11.11% | 11.11% | 11.11% | 11.11% | 11.11% | 11.11%
Year | 2038
Load Scale Factor | 100%
Load Growth (cumul.) | 130.7%
Flex. Load Growth | 170.2%
RES Installed, [MW] | 60
ESS Installed, [MWh] | 0

## RES installed
GenID | NodeID | Pinst, [MW]
2 | 22 | 15
3 | N/A | 0
4 | N/A | 0
5 | 25 | 30
6 | 23 | 15
7 | N/A | 0

## ES installed
ESS ID | Node ID | Pinst, [MW]
1 | N/A | 0
2 | N/A | 0
3 | N/A | 0

## FL Ratio
LoadID | Ratio, [%]
1 | 2.39%
2 | 3.678%
3 | 3.423%
4 | 1.573%
5 | 0.9252%
6 | 3.855%
7 | 3.392%
8 | 0.9715%
9 | 0.9715%
10 | 1.596%
11 | 2.174%
12 | 1.758%
13 | 2.313%
14 | 2.221%
15 | 2.035%
16 | 1.573%
17 | 4.025%
18 | 1.457%
19 | 2.914%
20 | 2.845%
21 | 2.151%
22 | 2.567%
23 | 8.743%
24 | 11.66%
25 | 1.018%
26 | 1.897%
27 | 2.313%
28 | 4.348%
29 | 4.78%
30 | 5.898%
31 | 6.962%
32 | 1.573%

## FL Characterization
Time | 0 | 1 | 2 | 3 | 4 | 5 | 6 | 7 | 8 | 9 | 10 | 11 | 12 | 13 | 14 | 15 | 16 | 17 | 18 | 19 | 20 | 21 | 22 | 23
FL, [MW] | 8.3698 | 8.649 | 7.7447 | 7.3409 | 6.0144 | 5.1046 | 6.2425 | 1.0841 | 0.95336 | 1.3899 | 0.81853 | 1.0228 | 1.6296 | 3.0024 | 3.2033 | 3.1502 | 1.7671 | 3.5996 | 2.1124 | 1.4852 | 2.2554 | 1.394 | 6.3623 | 7.6698
Minimum FL, [MW] | -18.897 | -20.2072 | -22.7268 | -24.5157 | -26.2038 | -28.5975 | -27.2873 | -30.6093 | -27.7622 | -40.7781 | -40.3602 | -36.8954 | -35.3673 | -34.1465 | -32.1857 | -29.2891 | -27.387 | -24.5086 | -15.5564 | -17.4099 | -18.403 | -19.7574 | -15.6971 | -16.6798
Maximum FL, [MW] | 18.2051 | 19.4764 | 21.8375 | 23.4977 | 25.0111 | 27.3104 | 26.037 | 29.3826 | 26.914 | 30.7109 | 30.9528 | 28.9748 | 27.9982 | 27.2786 | 25.5643 | 23.2748 | 21.6823 | 19.3786 | 15.1676 | 16.9769 | 18.0399 | 19.4325 | 15.121 | 16.0791

## Pc, Winter, S1
LoadID | 0 | 1 | 2 | 3 | 4 | 5 | 6 | 7 | 8 | 9 | 10 | 11 | 12 | 13 | 14 | 15 | 16 | 17 | 18 | 19 | 20 | 21 | 22 | 23
1 | 1.3189 | 1.2696 | 1.2244 | 1.2614 | 1.2258 | 1.2274 | 1.2387 | 1.6079 | 1.64 | 1.6244 | 1.6195 | 1.6535 | 1.6357 | 1.6067 | 1.3977 | 1.5037 | 1.6348 | 1.6099 | 1.527 | 1.4562 | 1.4459 | 1.3816 | 1.2478 | 1.2208
2 | 0.99698 | 0.98764 | 0.92594 | 0.90578 | 0.86338 | 0.87341 | 1.0562 | 1.0049 | 1.0842 | 1.1319 | 1.1086 | 1.0904 | 1.0745 | 1.0753 | 1.0165 | 1.0424 | 1.0956 | 1.3646 | 1.2513 | 1.1387 | 1.1339 | 1.0314 | 1.131 | 1.0756
3 | 1.8252 | 1.7428 | 1.665 | 1.6805 | 1.6485 | 1.8242 | 2.8776 | 3.1604 | 3.2958 | 3.2076 | 3.0719 | 3.273 | 3.0576 | 2.961 | 2.5817 | 2.5697 | 2.6257 | 2.8937 | 2.6041 | 2.6818 | 2.6317 | 2.45 | 2.2135 | 2.0227
4 | 0.201 | 0.1811 | 0.1669 | 0.15562 | 0.1369 | 0.1666 | 0.27126 | 0.23249 | 0.25247 | 0.24426 | 0.23335 | 0.221 | 0.22525 | 0.23523 | 0.22985 | 0.2331 | 0.25946 | 0.40603 | 0.34734 | 0.28919 | 0.29249 | 0.25072 | 0.2713 | 0.25374
5 | 0.47934 | 0.44558 | 0.40665 | 0.4073 | 0.40259 | 0.43811 | 0.56303 | 0.56965 | 0.58743 | 0.61452 | 0.62616 | 0.6384 | 0.6318 | 0.61466 | 0.61468 | 0.60945 | 0.63659 | 0.74436 | 0.72134 | 0.7002 | 0.70112 | 0.64803 | 0.62398 | 0.58304
6 | 3.2387 | 3.0753 | 2.9708 | 2.9878 | 2.9662 | 3.16 | 3.5879 | 4.1007 | 4.2928 | 4.4544 | 4.3613 | 4.4356 | 4.4369 | 4.4249 | 4.1392 | 4.1466 | 3.9731 | 4.2312 | 4.0464 | 3.9599 | 3.9033 | 3.7392 | 3.5531 | 3.3687
7 | 1.4567 | 1.3743 | 1.3345 | 1.299 | 1.2907 | 1.4222 | 1.7978 | 1.9763 | 2.2343 | 2.3074 | 2.3367 | 2.3437 | 2.3181 | 2.3027 | 2.1188 | 2.0675 | 2.1816 | 2.2884 | 2.1669 | 2.1169 | 1.9982 | 1.6384 | 1.6836 | 1.6089
8 | 0.31713 | 0.30742 | 0.29369 | 0.28741 | 0.28738 | 0.32886 | 0.51931 | 0.56225 | 0.58239 | 0.5835 | 0.59894 | 0.5969 | 0.56764 | 0.56758 | 0.50719 | 0.45995 | 0.458 | 0.51505 | 0.4923 | 0.47103 | 0.46904 | 0.426 | 0.38747 | 0.35673
9 | 0.33671 | 0.33943 | 0.33064 | 0.32672 | 0.31383 | 0.30499 | 0.31605 | 0.26594 | 0.26467 | 0.26891 | 0.26336 | 0.26534 | 0.27123 | 0.28457 | 0.28652 | 0.28601 | 0.27257 | 0.29037 | 0.27592 | 0.26983 | 0.27731 | 0.26895 | 0.31721 | 0.32991
10 | 0.59159 | 0.56078 | 0.52685 | 0.52443 | 0.50653 | 0.55422 | 0.71796 | 0.74131 | 0.8063 | 0.86651 | 0.83767 | 0.83849 | 0.84589 | 0.83115 | 0.81062 | 0.76635 | 0.78168 | 0.91402 | 0.87054 | 0.83059 | 0.81061 | 0.75298 | 0.74175 | 0.68441
11 | 0.41619 | 0.40248 | 0.37211 | 0.3623 | 0.33979 | 0.37077 | 0.48214 | 0.40647 | 0.32751 | 0.24305 | 0.43191 | 0.43955 | 0.43774 | 0.45157 | 0.43104 | 0.43996 | 0.43986 | 0.56264 | 0.50186 | 0.45794 | 0.46102 | 0.43992 | 0.49943 | 0.47608
12 | 1.0878 | 1.0882 | 1.0719 | 1.0922 | 1.0643 | 1.0746 | 1.1321 | 1.0104 | 0.84311 | 0.817 | 1.0936 | 1.0021 | 1.0259 | 1.0722 | 1.0992 | 1.1313 | 1.221 | 1.2891 | 1.1833 | 1.113 | 1.1435 | 1.1253 | 1.2181 | 1.2949
13 | 2.9821 | 2.8898 | 2.9107 | 2.9339 | 2.9488 | 2.9935 | 3.7004 | 3.7582 | 3.8237 | 3.7389 | 3.6754 | 3.8131 | 3.9597 | 3.8666 | 3.8022 | 3.8447 | 3.6908 | 3.8968 | 3.7286 | 3.5021 | 3.5625 | 3.4401 | 3.1556 | 3.0884
14 | 1.4112 | 1.3716 | 1.3095 | 1.3349 | 1.2723 | 1.2537 | 1.2894 | 1.5178 | 1.5448 | 1.54 | 1.5227 | 1.5589 | 1.5558 | 1.5594 | 1.3696 | 1.4669 | 1.5581 | 1.5756 | 1.4655 | 1.3858 | 1.3934 | 1.3145 | 1.3005 | 1.3045
15 | 0.55179 | 0.54662 | 0.51247 | 0.50131 | 0.47785 | 0.4834 | 0.58456 | 0.55618 | 0.60006 | 0.62648 | 0.61356 | 0.6035 | 0.59472 | 0.59515 | 0.56258 | 0.57694 | 0.6064 | 0.75527 | 0.69256 | 0.63024 | 0.62758 | 0.57086 | 0.62599 | 0.59528
16 | 0.83859 | 0.80073 | 0.76502 | 0.77212 | 0.75744 | 0.83815 | 1.3221 | 1.4521 | 1.5143 | 1.4737 | 1.4114 | 1.5038 | 1.4048 | 1.3605 | 1.1862 | 1.1807 | 1.2064 | 1.3296 | 1.1965 | 1.2322 | 1.2092 | 1.1257 | 1.017 | 0.92936
17 | 0.51433 | 0.4634 | 0.42706 | 0.39821 | 0.35029 | 0.42629 | 0.6941 | 0.5949 | 0.64603 | 0.62501 | 0.5971 | 0.56551 | 0.57638 | 0.60192 | 0.58813 | 0.59646 | 0.6639 | 1.039 | 0.88878 | 0.73998 | 0.74842 | 0.64154 | 0.6942 | 0.64928
18 | 0.75496 | 0.70178 | 0.64047 | 0.64149 | 0.63408 | 0.69002 | 0.88677 | 0.89719 | 0.9252 | 0.96787 | 0.98621 | 1.0055 | 0.99509 | 0.96809 | 0.96812 | 0.95988 | 1.0026 | 1.1724 | 1.1361 | 1.1028 | 1.1043 | 1.0207 | 0.98277 | 0.91829
19 | 2.4485 | 2.325 | 2.2459 | 2.2587 | 2.2425 | 2.389 | 2.7124 | 3.1001 | 3.2453 | 3.3676 | 3.2972 | 3.3533 | 3.3543 | 3.3452 | 3.1292 | 3.1349 | 3.0036 | 3.1988 | 3.0591 | 2.9937 | 2.9509 | 2.8268 | 2.6861 | 2.5467
20 | 1.2217 | 1.1525 | 1.1191 | 1.0894 | 1.0825 | 1.1927 | 1.5077 | 1.6574 | 1.8737 | 1.9351 | 1.9597 | 1.9655 | 1.944 | 1.9311 | 1.7769 | 1.7339 | 1.8295 | 1.9191 | 1.8173 | 1.7753 | 1.6758 | 1.374 | 1.412 | 1.3493
21 | 0.70221 | 0.68072 | 0.6503 | 0.63641 | 0.63633 | 0.7282 | 1.1499 | 1.245 | 1.2896 | 1.292 | 1.3262 | 1.3217 | 1.2569 | 1.2568 | 1.1231 | 1.0185 | 1.0141 | 1.1405 | 1.0901 | 1.043 | 1.0386 | 0.94329 | 0.85798 | 0.78989
22 | 0.88989 | 0.89706 | 0.87384 | 0.86347 | 0.82941 | 0.80605 | 0.83527 | 0.70283 | 0.69947 | 0.71068 | 0.69601 | 0.70126 | 0.71683 | 0.75208 | 0.75724 | 0.75588 | 0.72037 | 0.76741 | 0.72923 | 0.71313 | 0.7329 | 0.71078 | 0.83835 | 0.87191
23 | 3.2409 | 3.0721 | 2.8862 | 2.873 | 2.7749 | 3.0362 | 3.9332 | 4.0611 | 4.4171 | 4.747 | 4.589 | 4.5934 | 4.634 | 4.5533 | 4.4408 | 4.1982 | 4.2823 | 5.0073 | 4.769 | 4.5502 | 4.4407 | 4.125 | 4.0635 | 3.7494
24 | 2.2315 | 2.158 | 1.9952 | 1.9425 | 1.8219 | 1.988 | 2.5851 | 2.1794 | 1.756 | 1.3031 | 2.3158 | 2.3567 | 2.347 | 2.4212 | 2.3111 | 2.3589 | 2.3584 | 3.0167 | 2.6908 | 2.4553 | 2.4719 | 2.3587 | 2.6778 | 2.5526
25 | 0.62978 | 0.63003 | 0.6206 | 0.63231 | 0.61619 | 0.62216 | 0.6554 | 0.58495 | 0.48812 | 0.473 | 0.63315 | 0.58016 | 0.59393 | 0.62074 | 0.63638 | 0.65496 | 0.7069 | 0.74631 | 0.68508 | 0.64434 | 0.66204 | 0.65151 | 0.7052 | 0.74968
26 | 2.4453 | 2.3696 | 2.3868 | 2.4058 | 2.418 | 2.4547 | 3.0343 | 3.0817 | 3.1354 | 3.0659 | 3.0138 | 3.1268 | 3.247 | 3.1706 | 3.1178 | 3.1526 | 3.0265 | 3.1953 | 3.0575 | 2.8717 | 2.9212 | 2.8208 | 2.5876 | 2.5325
27 | 1.47 | 1.4287 | 1.3641 | 1.3905 | 1.3254 | 1.3059 | 1.3432 | 1.5811 | 1.6092 | 1.6041 | 1.5861 | 1.6238 | 1.6206 | 1.6243 | 1.4267 | 1.5281 | 1.623 | 1.6413 | 1.5266 | 1.4436 | 1.4514 | 1.3693 | 1.3547 | 1.3588
28 | 1.1788 | 1.1678 | 1.0948 | 1.071 | 1.0209 | 1.0327 | 1.2488 | 1.1882 | 1.2819 | 1.3384 | 1.3108 | 1.2893 | 1.2705 | 1.2715 | 1.2019 | 1.2325 | 1.2955 | 1.6135 | 1.4796 | 1.3464 | 1.3407 | 1.2196 | 1.3373 | 1.2717
29 | 2.5487 | 2.4336 | 2.3251 | 2.3467 | 2.302 | 2.5473 | 4.0183 | 4.4132 | 4.6022 | 4.479 | 4.2895 | 4.5705 | 4.2696 | 4.1348 | 3.6051 | 3.5883 | 3.6666 | 4.0408 | 3.6363 | 3.7449 | 3.6749 | 3.4212 | 3.0909 | 2.8245
30 | 0.75376 | 0.67912 | 0.62586 | 0.58359 | 0.51336 | 0.62474 | 1.0172 | 0.87183 | 0.94678 | 0.91596 | 0.87506 | 0.82876 | 0.8447 | 0.88212 | 0.86192 | 0.87412 | 0.97296 | 1.5226 | 1.3025 | 1.0845 | 1.0968 | 0.94019 | 1.0174 | 0.95154
31 | 3.607 | 3.353 | 3.06 | 3.0649 | 3.0295 | 3.2968 | 4.2368 | 4.2866 | 4.4204 | 4.6242 | 4.7119 | 4.8039 | 4.7543 | 4.6253 | 4.6254 | 4.5861 | 4.7904 | 5.6013 | 5.4281 | 5.269 | 5.276 | 4.8765 | 4.6954 | 4.3874
32 | 1.3214 | 1.2547 | 1.2121 | 1.219 | 1.2102 | 1.2893 | 1.4639 | 1.6731 | 1.7515 | 1.8174 | 1.7794 | 1.8097 | 1.8103 | 1.8054 | 1.6888 | 1.6918 | 1.621 | 1.7263 | 1.6509 | 1.6157 | 1.5926 | 1.5256 | 1.4497 | 1.3744

## Pc, Winter, S2
LoadID | 0 | 1 | 2 | 3 | 4 | 5 | 6 | 7 | 8 | 9 | 10 | 11 | 12 | 13 | 14 | 15 | 16 | 17 | 18 | 19 | 20 | 21 | 22 | 23
1 | 1.3189 | 1.2696 | 1.2244 | 1.2614 | 1.2258 | 1.2274 | 1.2387 | 1.6079 | 1.64 | 1.6244 | 1.6195 | 1.6535 | 1.6357 | 1.6067 | 1.3977 | 1.5037 | 1.6348 | 1.6099 | 1.527 | 1.4562 | 1.4459 | 1.3816 | 1.2478 | 1.2208
2 | 0.99698 | 0.98764 | 0.92594 | 0.90578 | 0.86338 | 0.87341 | 1.0562 | 1.0049 | 1.0842 | 1.1319 | 1.1086 | 1.0904 | 1.0745 | 1.0753 | 1.0165 | 1.0424 | 1.0956 | 1.3646 | 1.2513 | 1.1387 | 1.1339 | 1.0314 | 1.131 | 1.0756
3 | 1.8252 | 1.7428 | 1.665 | 1.6805 | 1.6485 | 1.8242 | 2.8776 | 3.1604 | 3.2958 | 3.2076 | 3.0719 | 3.273 | 3.0576 | 2.961 | 2.5817 | 2.5697 | 2.6257 | 2.8937 | 2.6041 | 2.6818 | 2.6317 | 2.45 | 2.2135 | 2.0227
4 | 0.201 | 0.1811 | 0.1669 | 0.15562 | 0.1369 | 0.1666 | 0.27126 | 0.23249 | 0.25247 | 0.24426 | 0.23335 | 0.221 | 0.22525 | 0.23523 | 0.22985 | 0.2331 | 0.25946 | 0.40603 | 0.34734 | 0.28919 | 0.29249 | 0.25072 | 0.2713 | 0.25374
5 | 0.47934 | 0.44558 | 0.40665 | 0.4073 | 0.40259 | 0.43811 | 0.56303 | 0.56965 | 0.58743 | 0.61452 | 0.62616 | 0.6384 | 0.6318 | 0.61466 | 0.61468 | 0.60945 | 0.63659 | 0.74436 | 0.72134 | 0.7002 | 0.70112 | 0.64803 | 0.62398 | 0.58304
6 | 3.2387 | 3.0753 | 2.9708 | 2.9878 | 2.9662 | 3.16 | 3.5879 | 4.1007 | 4.2928 | 4.4544 | 4.3613 | 4.4356 | 4.4369 | 4.4249 | 4.1392 | 4.1466 | 3.9731 | 4.2312 | 4.0464 | 3.9599 | 3.9033 | 3.7392 | 3.5531 | 3.3687
7 | 1.4567 | 1.3743 | 1.3345 | 1.299 | 1.2907 | 1.4222 | 1.7978 | 1.9763 | 2.2343 | 2.3074 | 2.3367 | 2.3437 | 2.3181 | 2.3027 | 2.1188 | 2.0675 | 2.1816 | 2.2884 | 2.1669 | 2.1169 | 1.9982 | 1.6384 | 1.6836 | 1.6089
8 | 0.31713 | 0.30742 | 0.29369 | 0.28741 | 0.28738 | 0.32886 | 0.51931 | 0.56225 | 0.58239 | 0.5835 | 0.59894 | 0.5969 | 0.56764 | 0.56758 | 0.50719 | 0.45995 | 0.458 | 0.51505 | 0.4923 | 0.47103 | 0.46904 | 0.426 | 0.38747 | 0.35673
9 | 0.33671 | 0.33943 | 0.33064 | 0.32672 | 0.31383 | 0.30499 | 0.31605 | 0.26594 | 0.26467 | 0.26891 | 0.26336 | 0.26534 | 0.27123 | 0.28457 | 0.28652 | 0.28601 | 0.27257 | 0.29037 | 0.27592 | 0.26983 | 0.27731 | 0.26895 | 0.31721 | 0.32991
10 | 0.59159 | 0.56078 | 0.52685 | 0.52443 | 0.50653 | 0.55422 | 0.71796 | 0.74131 | 0.8063 | 0.86651 | 0.83767 | 0.83849 | 0.84589 | 0.83115 | 0.81062 | 0.76635 | 0.78168 | 0.91402 | 0.87054 | 0.83059 | 0.81061 | 0.75298 | 0.74175 | 0.68441
11 | 0.41619 | 0.40248 | 0.37211 | 0.3623 | 0.33979 | 0.37077 | 0.48214 | 0.40647 | 0.32751 | 0.24305 | 0.43191 | 0.43955 | 0.43774 | 0.45157 | 0.43104 | 0.43996 | 0.43986 | 0.56264 | 0.50186 | 0.45794 | 0.46102 | 0.43992 | 0.49943 | 0.47608
12 | 1.0878 | 1.0882 | 1.0719 | 1.0922 | 1.0643 | 1.0746 | 1.1321 | 1.0104 | 0.84311 | 0.817 | 1.0936 | 1.0021 | 1.0259 | 1.0722 | 1.0992 | 1.1313 | 1.221 | 1.2891 | 1.1833 | 1.113 | 1.1435 | 1.1253 | 1.2181 | 1.2949
13 | 2.9821 | 2.8898 | 2.9107 | 2.9339 | 2.9488 | 2.9935 | 3.7004 | 3.7582 | 3.8237 | 3.7389 | 3.6754 | 3.8131 | 3.9597 | 3.8666 | 3.8022 | 3.8447 | 3.6908 | 3.8968 | 3.7286 | 3.5021 | 3.5625 | 3.4401 | 3.1556 | 3.0884
14 | 1.4112 | 1.3716 | 1.3095 | 1.3349 | 1.2723 | 1.2537 | 1.2894 | 1.5178 | 1.5448 | 1.54 | 1.5227 | 1.5589 | 1.5558 | 1.5594 | 1.3696 | 1.4669 | 1.5581 | 1.5756 | 1.4655 | 1.3858 | 1.3934 | 1.3145 | 1.3005 | 1.3045
15 | 0.55179 | 0.54662 | 0.51247 | 0.50131 | 0.47785 | 0.4834 | 0.58456 | 0.55618 | 0.60006 | 0.62648 | 0.61356 | 0.6035 | 0.59472 | 0.59515 | 0.56258 | 0.57694 | 0.6064 | 0.75527 | 0.69256 | 0.63024 | 0.62758 | 0.57086 | 0.62599 | 0.59528
16 | 0.83859 | 0.80073 | 0.76502 | 0.77212 | 0.75744 | 0.83815 | 1.3221 | 1.4521 | 1.5143 | 1.4737 | 1.4114 | 1.5038 | 1.4048 | 1.3605 | 1.1862 | 1.1807 | 1.2064 | 1.3296 | 1.1965 | 1.2322 | 1.2092 | 1.1257 | 1.017 | 0.92936
17 | 0.51433 | 0.4634 | 0.42706 | 0.39821 | 0.35029 | 0.42629 | 0.6941 | 0.5949 | 0.64603 | 0.62501 | 0.5971 | 0.56551 | 0.57638 | 0.60192 | 0.58813 | 0.59646 | 0.6639 | 1.039 | 0.88878 | 0.73998 | 0.74842 | 0.64154 | 0.6942 | 0.64928
18 | 0.75496 | 0.70178 | 0.64047 | 0.64149 | 0.63408 | 0.69002 | 0.88677 | 0.89719 | 0.9252 | 0.96787 | 0.98621 | 1.0055 | 0.99509 | 0.96809 | 0.96812 | 0.95988 | 1.0026 | 1.1724 | 1.1361 | 1.1028 | 1.1043 | 1.0207 | 0.98277 | 0.91829
19 | 2.4485 | 2.325 | 2.2459 | 2.2587 | 2.2425 | 2.389 | 2.7124 | 3.1001 | 3.2453 | 3.3676 | 3.2972 | 3.3533 | 3.3543 | 3.3452 | 3.1292 | 3.1349 | 3.0036 | 3.1988 | 3.0591 | 2.9937 | 2.9509 | 2.8268 | 2.6861 | 2.5467
20 | 1.2217 | 1.1525 | 1.1191 | 1.0894 | 1.0825 | 1.1927 | 1.5077 | 1.6574 | 1.8737 | 1.9351 | 1.9597 | 1.9655 | 1.944 | 1.9311 | 1.7769 | 1.7339 | 1.8295 | 1.9191 | 1.8173 | 1.7753 | 1.6758 | 1.374 | 1.412 | 1.3493
21 | 0.70221 | 0.68072 | 0.6503 | 0.63641 | 0.63633 | 0.7282 | 1.1499 | 1.245 | 1.2896 | 1.292 | 1.3262 | 1.3217 | 1.2569 | 1.2568 | 1.1231 | 1.0185 | 1.0141 | 1.1405 | 1.0901 | 1.043 | 1.0386 | 0.94329 | 0.85798 | 0.78989
22 | 0.88989 | 0.89706 | 0.87384 | 0.86347 | 0.82941 | 0.80605 | 0.83527 | 0.70283 | 0.69947 | 0.71068 | 0.69601 | 0.70126 | 0.71683 | 0.75208 | 0.75724 | 0.75588 | 0.72037 | 0.76741 | 0.72923 | 0.71313 | 0.7329 | 0.71078 | 0.83835 | 0.87191
23 | 3.2409 | 3.0721 | 2.8862 | 2.873 | 2.7749 | 3.0362 | 3.9332 | 4.0611 | 4.4171 | 4.747 | 4.589 | 4.5934 | 4.634 | 4.5533 | 4.4408 | 4.1982 | 4.2823 | 5.0073 | 4.769 | 4.5502 | 4.4407 | 4.125 | 4.0635 | 3.7494
24 | 2.2315 | 2.158 | 1.9952 | 1.9425 | 1.8219 | 1.988 | 2.5851 | 2.1794 | 1.756 | 1.3031 | 2.3158 | 2.3567 | 2.347 | 2.4212 | 2.3111 | 2.3589 | 2.3584 | 3.0167 | 2.6908 | 2.4553 | 2.4719 | 2.3587 | 2.6778 | 2.5526
25 | 0.62978 | 0.63003 | 0.6206 | 0.63231 | 0.61619 | 0.62216 | 0.6554 | 0.58495 | 0.48812 | 0.473 | 0.63315 | 0.58016 | 0.59393 | 0.62074 | 0.63638 | 0.65496 | 0.7069 | 0.74631 | 0.68508 | 0.64434 | 0.66204 | 0.65151 | 0.7052 | 0.74968
26 | 2.4453 | 2.3696 | 2.3868 | 2.4058 | 2.418 | 2.4547 | 3.0343 | 3.0817 | 3.1354 | 3.0659 | 3.0138 | 3.1268 | 3.247 | 3.1706 | 3.1178 | 3.1526 | 3.0265 | 3.1953 | 3.0575 | 2.8717 | 2.9212 | 2.8208 | 2.5876 | 2.5325
27 | 1.47 | 1.4287 | 1.3641 | 1.3905 | 1.3254 | 1.3059 | 1.3432 | 1.5811 | 1.6092 | 1.6041 | 1.5861 | 1.6238 | 1.6206 | 1.6243 | 1.4267 | 1.5281 | 1.623 | 1.6413 | 1.5266 | 1.4436 | 1.4514 | 1.3693 | 1.3547 | 1.3588
28 | 1.1788 | 1.1678 | 1.0948 | 1.071 | 1.0209 | 1.0327 | 1.2488 | 1.1882 | 1.2819 | 1.3384 | 1.3108 | 1.2893 | 1.2705 | 1.2715 | 1.2019 | 1.2325 | 1.2955 | 1.6135 | 1.4796 | 1.3464 | 1.3407 | 1.2196 | 1.3373 | 1.2717
29 | 2.5487 | 2.4336 | 2.3251 | 2.3467 | 2.302 | 2.5473 | 4.0183 | 4.4132 | 4.6022 | 4.479 | 4.2895 | 4.5705 | 4.2696 | 4.1348 | 3.6051 | 3.5883 | 3.6666 | 4.0408 | 3.6363 | 3.7449 | 3.6749 | 3.4212 | 3.0909 | 2.8245
30 | 0.75376 | 0.67912 | 0.62586 | 0.58359 | 0.51336 | 0.62474 | 1.0172 | 0.87183 | 0.94678 | 0.91596 | 0.87506 | 0.82876 | 0.8447 | 0.88212 | 0.86192 | 0.87412 | 0.97296 | 1.5226 | 1.3025 | 1.0845 | 1.0968 | 0.94019 | 1.0174 | 0.95154
31 | 3.607 | 3.353 | 3.06 | 3.0649 | 3.0295 | 3.2968 | 4.2368 | 4.2866 | 4.4204 | 4.6242 | 4.7119 | 4.8039 | 4.7543 | 4.6253 | 4.6254 | 4.5861 | 4.7904 | 5.6013 | 5.4281 | 5.269 | 5.276 | 4.8765 | 4.6954 | 4.3874
32 | 1.3214 | 1.2547 | 1.2121 | 1.219 | 1.2102 | 1.2893 | 1.4639 | 1.6731 | 1.7515 | 1.8174 | 1.7794 | 1.8097 | 1.8103 | 1.8054 | 1.6888 | 1.6918 | 1.621 | 1.7263 | 1.6509 | 1.6157 | 1.5926 | 1.5256 | 1.4497 | 1.3744

## Pc, Winter, S3
LoadID | 0 | 1 | 2 | 3 | 4 | 5 | 6 | 7 | 8 | 9 | 10 | 11 | 12 | 13 | 14 | 15 | 16 | 17 | 18 | 19 | 20 | 21 | 22 | 23
1 | 1.3189 | 1.2696 | 1.2244 | 1.2614 | 1.2258 | 1.2274 | 1.2387 | 1.6079 | 1.64 | 1.6244 | 1.6195 | 1.6535 | 1.6357 | 1.6067 | 1.3977 | 1.5037 | 1.6348 | 1.6099 | 1.527 | 1.4562 | 1.4459 | 1.3816 | 1.2478 | 1.2208
2 | 0.99698 | 0.98764 | 0.92594 | 0.90578 | 0.86338 | 0.87341 | 1.0562 | 1.0049 | 1.0842 | 1.1319 | 1.1086 | 1.0904 | 1.0745 | 1.0753 | 1.0165 | 1.0424 | 1.0956 | 1.3646 | 1.2513 | 1.1387 | 1.1339 | 1.0314 | 1.131 | 1.0756
3 | 1.8252 | 1.7428 | 1.665 | 1.6805 | 1.6485 | 1.8242 | 2.8776 | 3.1604 | 3.2958 | 3.2076 | 3.0719 | 3.273 | 3.0576 | 2.961 | 2.5817 | 2.5697 | 2.6257 | 2.8937 | 2.6041 | 2.6818 | 2.6317 | 2.45 | 2.2135 | 2.0227
4 | 0.201 | 0.1811 | 0.1669 | 0.15562 | 0.1369 | 0.1666 | 0.27126 | 0.23249 | 0.25247 | 0.24426 | 0.23335 | 0.221 | 0.22525 | 0.23523 | 0.22985 | 0.2331 | 0.25946 | 0.40603 | 0.34734 | 0.28919 | 0.29249 | 0.25072 | 0.2713 | 0.25374
5 | 0.47934 | 0.44558 | 0.40665 | 0.4073 | 0.40259 | 0.43811 | 0.56303 | 0.56965 | 0.58743 | 0.61452 | 0.62616 | 0.6384 | 0.6318 | 0.61466 | 0.61468 | 0.60945 | 0.63659 | 0.74436 | 0.72134 | 0.7002 | 0.70112 | 0.64803 | 0.62398 | 0.58304
6 | 3.2387 | 3.0753 | 2.9708 | 2.9878 | 2.9662 | 3.16 | 3.5879 | 4.1007 | 4.2928 | 4.4544 | 4.3613 | 4.4356 | 4.4369 | 4.4249 | 4.1392 | 4.1466 | 3.9731 | 4.2312 | 4.0464 | 3.9599 | 3.9033 | 3.7392 | 3.5531 | 3.3687
7 | 1.4567 | 1.3743 | 1.3345 | 1.299 | 1.2907 | 1.4222 | 1.7978 | 1.9763 | 2.2343 | 2.3074 | 2.3367 | 2.3437 | 2.3181 | 2.3027 | 2.1188 | 2.0675 | 2.1816 | 2.2884 | 2.1669 | 2.1169 | 1.9982 | 1.6384 | 1.6836 | 1.6089
8 | 0.31713 | 0.30742 | 0.29369 | 0.28741 | 0.28738 | 0.32886 | 0.51931 | 0.56225 | 0.58239 | 0.5835 | 0.59894 | 0.5969 | 0.56764 | 0.56758 | 0.50719 | 0.45995 | 0.458 | 0.51505 | 0.4923 | 0.47103 | 0.46904 | 0.426 | 0.38747 | 0.35673
9 | 0.33671 | 0.33943 | 0.33064 | 0.32672 | 0.31383 | 0.30499 | 0.31605 | 0.26594 | 0.26467 | 0.26891 | 0.26336 | 0.26534 | 0.27123 | 0.28457 | 0.28652 | 0.28601 | 0.27257 | 0.29037 | 0.27592 | 0.26983 | 0.27731 | 0.26895 | 0.31721 | 0.32991
10 | 0.59159 | 0.56078 | 0.52685 | 0.52443 | 0.50653 | 0.55422 | 0.71796 | 0.74131 | 0.8063 | 0.86651 | 0.83767 | 0.83849 | 0.84589 | 0.83115 | 0.81062 | 0.76635 | 0.78168 | 0.91402 | 0.87054 | 0.83059 | 0.81061 | 0.75298 | 0.74175 | 0.68441
11 | 0.41619 | 0.40248 | 0.37211 | 0.3623 | 0.33979 | 0.37077 | 0.48214 | 0.40647 | 0.32751 | 0.24305 | 0.43191 | 0.43955 | 0.43774 | 0.45157 | 0.43104 | 0.43996 | 0.43986 | 0.56264 | 0.50186 | 0.45794 | 0.46102 | 0.43992 | 0.49943 | 0.47608
12 | 1.0878 | 1.0882 | 1.0719 | 1.0922 | 1.0643 | 1.0746 | 1.1321 | 1.0104 | 0.84311 | 0.817 | 1.0936 | 1.0021 | 1.0259 | 1.0722 | 1.0992 | 1.1313 | 1.221 | 1.2891 | 1.1833 | 1.113 | 1.1435 | 1.1253 | 1.2181 | 1.2949
13 | 2.9821 | 2.8898 | 2.9107 | 2.9339 | 2.9488 | 2.9935 | 3.7004 | 3.7582 | 3.8237 | 3.7389 | 3.6754 | 3.8131 | 3.9597 | 3.8666 | 3.8022 | 3.8447 | 3.6908 | 3.8968 | 3.7286 | 3.5021 | 3.5625 | 3.4401 | 3.1556 | 3.0884
14 | 1.4112 | 1.3716 | 1.3095 | 1.3349 | 1.2723 | 1.2537 | 1.2894 | 1.5178 | 1.5448 | 1.54 | 1.5227 | 1.5589 | 1.5558 | 1.5594 | 1.3696 | 1.4669 | 1.5581 | 1.5756 | 1.4655 | 1.3858 | 1.3934 | 1.3145 | 1.3005 | 1.3045
15 | 0.55179 | 0.54662 | 0.51247 | 0.50131 | 0.47785 | 0.4834 | 0.58456 | 0.55618 | 0.60006 | 0.62648 | 0.61356 | 0.6035 | 0.59472 | 0.59515 | 0.56258 | 0.57694 | 0.6064 | 0.75527 | 0.69256 | 0.63024 | 0.62758 | 0.57086 | 0.62599 | 0.59528
16 | 0.83859 | 0.80073 | 0.76502 | 0.77212 | 0.75744 | 0.83815 | 1.3221 | 1.4521 | 1.5143 | 1.4737 | 1.4114 | 1.5038 | 1.4048 | 1.3605 | 1.1862 | 1.1807 | 1.2064 | 1.3296 | 1.1965 | 1.2322 | 1.2092 | 1.1257 | 1.017 | 0.92936
17 | 0.51433 | 0.4634 | 0.42706 | 0.39821 | 0.35029 | 0.42629 | 0.6941 | 0.5949 | 0.64603 | 0.62501 | 0.5971 | 0.56551 | 0.57638 | 0.60192 | 0.58813 | 0.59646 | 0.6639 | 1.039 | 0.88878 | 0.73998 | 0.74842 | 0.64154 | 0.6942 | 0.64928
18 | 0.75496 | 0.70178 | 0.64047 | 0.64149 | 0.63408 | 0.69002 | 0.88677 | 0.89719 | 0.9252 | 0.96787 | 0.98621 | 1.0055 | 0.99509 | 0.96809 | 0.96812 | 0.95988 | 1.0026 | 1.1724 | 1.1361 | 1.1028 | 1.1043 | 1.0207 | 0.98277 | 0.91829
19 | 2.4485 | 2.325 | 2.2459 | 2.2587 | 2.2425 | 2.389 | 2.7124 | 3.1001 | 3.2453 | 3.3676 | 3.2972 | 3.3533 | 3.3543 | 3.3452 | 3.1292 | 3.1349 | 3.0036 | 3.1988 | 3.0591 | 2.9937 | 2.9509 | 2.8268 | 2.6861 | 2.5467
20 | 1.2217 | 1.1525 | 1.1191 | 1.0894 | 1.0825 | 1.1927 | 1.5077 | 1.6574 | 1.8737 | 1.9351 | 1.9597 | 1.9655 | 1.944 | 1.9311 | 1.7769 | 1.7339 | 1.8295 | 1.9191 | 1.8173 | 1.7753 | 1.6758 | 1.374 | 1.412 | 1.3493
21 | 0.70221 | 0.68072 | 0.6503 | 0.63641 | 0.63633 | 0.7282 | 1.1499 | 1.245 | 1.2896 | 1.292 | 1.3262 | 1.3217 | 1.2569 | 1.2568 | 1.1231 | 1.0185 | 1.0141 | 1.1405 | 1.0901 | 1.043 | 1.0386 | 0.94329 | 0.85798 | 0.78989
22 | 0.88989 | 0.89706 | 0.87384 | 0.86347 | 0.82941 | 0.80605 | 0.83527 | 0.70283 | 0.69947 | 0.71068 | 0.69601 | 0.70126 | 0.71683 | 0.75208 | 0.75724 | 0.75588 | 0.72037 | 0.76741 | 0.72923 | 0.71313 | 0.7329 | 0.71078 | 0.83835 | 0.87191
23 | 3.2409 | 3.0721 | 2.8862 | 2.873 | 2.7749 | 3.0362 | 3.9332 | 4.0611 | 4.4171 | 4.747 | 4.589 | 4.5934 | 4.634 | 4.5533 | 4.4408 | 4.1982 | 4.2823 | 5.0073 | 4.769 | 4.5502 | 4.4407 | 4.125 | 4.0635 | 3.7494
24 | 2.2315 | 2.158 | 1.9952 | 1.9425 | 1.8219 | 1.988 | 2.5851 | 2.1794 | 1.756 | 1.3031 | 2.3158 | 2.3567 | 2.347 | 2.4212 | 2.3111 | 2.3589 | 2.3584 | 3.0167 | 2.6908 | 2.4553 | 2.4719 | 2.3587 | 2.6778 | 2.5526
25 | 0.62978 | 0.63003 | 0.6206 | 0.63231 | 0.61619 | 0.62216 | 0.6554 | 0.58495 | 0.48812 | 0.473 | 0.63315 | 0.58016 | 0.59393 | 0.62074 | 0.63638 | 0.65496 | 0.7069 | 0.74631 | 0.68508 | 0.64434 | 0.66204 | 0.65151 | 0.7052 | 0.74968
26 | 2.4453 | 2.3696 | 2.3868 | 2.4058 | 2.418 | 2.4547 | 3.0343 | 3.0817 | 3.1354 | 3.0659 | 3.0138 | 3.1268 | 3.247 | 3.1706 | 3.1178 | 3.1526 | 3.0265 | 3.1953 | 3.0575 | 2.8717 | 2.9212 | 2.8208 | 2.5876 | 2.5325
27 | 1.47 | 1.4287 | 1.3641 | 1.3905 | 1.3254 | 1.3059 | 1.3432 | 1.5811 | 1.6092 | 1.6041 | 1.5861 | 1.6238 | 1.6206 | 1.6243 | 1.4267 | 1.5281 | 1.623 | 1.6413 | 1.5266 | 1.4436 | 1.4514 | 1.3693 | 1.3547 | 1.3588
28 | 1.1788 | 1.1678 | 1.0948 | 1.071 | 1.0209 | 1.0327 | 1.2488 | 1.1882 | 1.2819 | 1.3384 | 1.3108 | 1.2893 | 1.2705 | 1.2715 | 1.2019 | 1.2325 | 1.2955 | 1.6135 | 1.4796 | 1.3464 | 1.3407 | 1.2196 | 1.3373 | 1.2717
29 | 2.5487 | 2.4336 | 2.3251 | 2.3467 | 2.302 | 2.5473 | 4.0183 | 4.4132 | 4.6022 | 4.479 | 4.2895 | 4.5705 | 4.2696 | 4.1348 | 3.6051 | 3.5883 | 3.6666 | 4.0408 | 3.6363 | 3.7449 | 3.6749 | 3.4212 | 3.0909 | 2.8245
30 | 0.75376 | 0.67912 | 0.62586 | 0.58359 | 0.51336 | 0.62474 | 1.0172 | 0.87183 | 0.94678 | 0.91596 | 0.87506 | 0.82876 | 0.8447 | 0.88212 | 0.86192 | 0.87412 | 0.97296 | 1.5226 | 1.3025 | 1.0845 | 1.0968 | 0.94019 | 1.0174 | 0.95154
31 | 3.607 | 3.353 | 3.06 | 3.0649 | 3.0295 | 3.2968 | 4.2368 | 4.2866 | 4.4204 | 4.6242 | 4.7119 | 4.8039 | 4.7543 | 4.6253 | 4.6254 | 4.5861 | 4.7904 | 5.6013 | 5.4281 | 5.269 | 5.276 | 4.8765 | 4.6954 | 4.3874
32 | 1.3214 | 1.2547 | 1.2121 | 1.219 | 1.2102 | 1.2893 | 1.4639 | 1.6731 | 1.7515 | 1.8174 | 1.7794 | 1.8097 | 1.8103 | 1.8054 | 1.6888 | 1.6918 | 1.621 | 1.7263 | 1.6509 | 1.6157 | 1.5926 | 1.5256 | 1.4497 | 1.3744

## Pc, Winter, S4
LoadID | 0 | 1 | 2 | 3 | 4 | 5 | 6 | 7 | 8 | 9 | 10 | 11 | 12 | 13 | 14 | 15 | 16 | 17 | 18 | 19 | 20 | 21 | 22 | 23
1 | 1.3585 | 1.3077 | 1.2612 | 1.2992 | 1.2626 | 1.2642 | 1.2759 | 1.6561 | 1.6892 | 1.6731 | 1.668 | 1.7031 | 1.6848 | 1.6549 | 1.4396 | 1.5488 | 1.6839 | 1.6582 | 1.5728 | 1.4999 | 1.4893 | 1.4231 | 1.2853 | 1.2574
2 | 1.0177 | 1.0077 | 0.94517 | 0.92485 | 0.88265 | 0.89398 | 1.081 | 1.0339 | 1.1157 | 1.1644 | 1.1409 | 1.122 | 1.105 | 1.1043 | 1.0434 | 1.0702 | 1.1266 | 1.4016 | 1.2865 | 1.1713 | 1.1654 | 1.0608 | 1.158 | 1.0994
3 | 1.8713 | 1.7862 | 1.707 | 1.7234 | 1.6918 | 1.8737 | 2.9575 | 3.2541 | 3.3937 | 3.3024 | 3.1632 | 3.3702 | 3.1476 | 3.0468 | 2.6559 | 2.6435 | 2.7027 | 2.9769 | 2.68 | 2.7607 | 2.7084 | 2.5221 | 2.2733 | 2.0755
4 | 0.20308 | 0.18245 | 0.16825 | 0.15683 | 0.13816 | 0.16919 | 0.27645 | 0.23895 | 0.2596 | 0.25093 | 0.23996 | 0.22715 | 0.23124 | 0.24087 | 0.23523 | 0.2386 | 0.26641 | 0.41651 | 0.35676 | 0.29716 | 0.3002 | 0.25758 | 0.27643 | 0.25774
5 | 0.4914 | 0.45654 | 0.4167 | 0.41748 | 0.413 | 0.44983 | 0.57819 | 0.58643 | 0.60479 | 0.63257 | 0.64472 | 0.65726 | 0.65031 | 0.63226 | 0.63223 | 0.62685 | 0.6552 | 0.7657 | 0.7424 | 0.7208 | 0.72153 | 0.66709 | 0.64093 | 0.5984
6 | 3.3262 | 3.1576 | 3.051 | 3.0689 | 3.0483 | 3.2489 | 3.6883 | 4.2225 | 4.4205 | 4.5865 | 4.4912 | 4.5675 | 4.5681 | 4.5542 | 4.2597 | 4.2674 | 4.0902 | 4.354 | 4.1654 | 4.077 | 4.0178 | 3.8497 | 3.6523 | 3.4609
7 | 1.4919 | 1.4067 | 1.3666 | 1.3305 | 1.3234 | 1.4597 | 1.8454 | 2.0345 | 2.3003 | 2.3752 | 2.406 | 2.4129 | 2.386 | 2.3687 | 2.1791 | 2.1263 | 2.2452 | 2.3534 | 2.2298 | 2.1788 | 2.0558 | 1.6861 | 1.7277 | 1.6494
8 | 0.3242 | 0.31413 | 0.30024 | 0.29389 | 0.29424 | 0.33724 | 0.53307 | 0.5788 | 0.59958 | 0.6006 | 0.61667 | 0.61451 | 0.5842 | 0.58373 | 0.52147 | 0.47283 | 0.47123 | 0.52946 | 0.50645 | 0.48472 | 0.48246 | 0.43838 | 0.39724 | 0.36519
9 | 0.34438 | 0.34709 | 0.3383 | 0.33438 | 0.32149 | 0.31266 | 0.32371 | 0.2736 | 0.27233 | 0.27657 | 0.27102 | 0.273 | 0.2789 | 0.29223 | 0.29419 | 0.29367 | 0.28023 | 0.29804 | 0.28359 | 0.27749 | 0.28498 | 0.27661 | 0.32487 | 0.33758
10 | 0.60533 | 0.57347 | 0.53895 | 0.53665 | 0.51885 | 0.5684 | 0.73651 | 0.76303 | 0.83004 | 0.89184 | 0.8624 | 0.86315 | 0.87048 | 0.85465 | 0.83341 | 0.78783 | 0.80429 | 0.93972 | 0.89564 | 0.8548 | 0.83385 | 0.7749 | 0.76095 | 0.70127
11 | 0.42321 | 0.40891 | 0.37823 | 0.36838 | 0.34606 | 0.37856 | 0.49253 | 0.41796 | 0.33671 | 0.24943 | 0.44434 | 0.45207 | 0.44981 | 0.46316 | 0.44188 | 0.4511 | 0.45191 | 0.57717 | 0.51554 | 0.47071 | 0.47338 | 0.4522 | 0.51026 | 0.48536
12 | 1.116 | 1.1163 | 1.1 | 1.1211 | 1.0931 | 1.1042 | 1.1627 | 1.0401 | 0.8679 | 0.84077 | 1.126 | 1.0316 | 1.0558 | 1.1028 | 1.1305 | 1.1636 | 1.2567 | 1.3259 | 1.2177 | 1.1456 | 1.1766 | 1.1584 | 1.2513 | 1.3297
13 | 3.0657 | 2.9704 | 2.9927 | 3.0168 | 3.0331 | 3.0797 | 3.8071 | 3.8702 | 3.9378 | 3.8501 | 3.7851 | 3.9268 | 4.0774 | 3.9805 | 3.914 | 3.9578 | 3.8003 | 4.0112 | 3.839 | 3.6061 | 3.6678 | 3.5423 | 3.2459 | 3.1758
14 | 1.4479 | 1.407 | 1.3436 | 1.37 | 1.3065 | 1.2879 | 1.324 | 1.5627 | 1.5905 | 1.5852 | 1.5678 | 1.6049 | 1.6014 | 1.6042 | 1.4086 | 1.5089 | 1.6036 | 1.6205 | 1.5081 | 1.4264 | 1.4337 | 1.353 | 1.3353 | 1.3385
15 | 0.56323 | 0.55774 | 0.52312 | 0.51187 | 0.48851 | 0.49478 | 0.59829 | 0.5722 | 0.61748 | 0.64443 | 0.63147 | 0.62098 | 0.61156 | 0.61117 | 0.5775 | 0.59232 | 0.62351 | 0.77573 | 0.71205 | 0.64824 | 0.64503 | 0.58713 | 0.64088 | 0.60845
16 | 0.8598 | 0.82067 | 0.78432 | 0.79182 | 0.77732 | 0.86089 | 1.3589 | 1.4951 | 1.5592 | 1.5173 | 1.4534 | 1.5485 | 1.4462 | 1.3999 | 1.2203 | 1.2146 | 1.2418 | 1.3677 | 1.2314 | 1.2684 | 1.2444 | 1.1588 | 1.0445 | 0.95362
17 | 0.51965 | 0.46686 | 0.43052 | 0.4013 | 0.35354 | 0.43292 | 0.70738 | 0.61144 | 0.66426 | 0.64208 | 0.61402 | 0.58124 | 0.59171 | 0.61635 | 0.60191 | 0.61055 | 0.68168 | 1.0658 | 0.9129 | 0.76039 | 0.76815 | 0.6591 | 0.70734 | 0.6595
18 | 0.77395 | 0.71906 | 0.6563 | 0.65753 | 0.65048 | 0.70849 | 0.91065 | 0.92363 | 0.95254 | 0.99629 | 1.0154 | 1.0352 | 1.0242 | 0.99582 | 0.99576 | 0.9873 | 1.0319 | 1.206 | 1.1693 | 1.1353 | 1.1364 | 1.0507 | 1.0095 | 0.94249
19 | 2.5146 | 2.3871 | 2.3065 | 2.3201 | 2.3045 | 2.4562 | 2.7883 | 3.1922 | 3.3419 | 3.4674 | 3.3954 | 3.453 | 3.4535 | 3.4429 | 3.2203 | 3.2262 | 3.0922 | 3.2916 | 3.149 | 3.0822 | 3.0375 | 2.9104 | 2.7612 | 2.6164
20 | 1.2512 | 1.1797 | 1.1461 | 1.1158 | 1.1098 | 1.2241 | 1.5476 | 1.7062 | 1.9291 | 1.992 | 2.0178 | 2.0236 | 2.001 | 1.9865 | 1.8274 | 1.7832 | 1.8829 | 1.9736 | 1.87 | 1.8273 | 1.7241 | 1.414 | 1.4489 | 1.3832
21 | 0.71788 | 0.69556 | 0.66482 | 0.65076 | 0.65154 | 0.74675 | 1.1804 | 1.2816 | 1.3277 | 1.3299 | 1.3655 | 1.3607 | 1.2936 | 1.2925 | 1.1547 | 1.047 | 1.0434 | 1.1724 | 1.1214 | 1.0733 | 1.0683 | 0.97069 | 0.87961 | 0.80864
22 | 0.91014 | 0.91731 | 0.89409 | 0.88372 | 0.84966 | 0.8263 | 0.85552 | 0.72308 | 0.71972 | 0.73093 | 0.71626 | 0.72151 | 0.73708 | 0.77233 | 0.77749 | 0.77613 | 0.74062 | 0.78766 | 0.74948 | 0.73338 | 0.75315 | 0.73103 | 0.8586 | 0.89216
23 | 3.3161 | 3.1416 | 2.9525 | 2.9399 | 2.8424 | 3.1139 | 4.0348 | 4.1801 | 4.5472 | 4.8857 | 4.7245 | 4.7286 | 4.7687 | 4.682 | 4.5656 | 4.3159 | 4.4061 | 5.148 | 4.9066 | 4.6828 | 4.568 | 4.2451 | 4.1687 | 3.8417
24 | 2.2691 | 2.1925 | 2.0279 | 1.9752 | 1.8555 | 2.0297 | 2.6408 | 2.241 | 1.8054 | 1.3374 | 2.3824 | 2.4239 | 2.4118 | 2.4833 | 2.3693 | 2.4187 | 2.423 | 3.0946 | 2.7642 | 2.5238 | 2.5381 | 2.4246 | 2.7359 | 2.6024
25 | 0.64612 | 0.64629 | 0.63685 | 0.64904 | 0.63284 | 0.63926 | 0.67316 | 0.60217 | 0.50247 | 0.48676 | 0.6519 | 0.59725 | 0.61125 | 0.63844 | 0.65449 | 0.67365 | 0.72757 | 0.7676 | 0.70499 | 0.66322 | 0.68121 | 0.67063 | 0.72442 | 0.76983
26 | 2.5139 | 2.4358 | 2.454 | 2.4738 | 2.4872 | 2.5254 | 3.1218 | 3.1735 | 3.229 | 3.1571 | 3.1038 | 3.22 | 3.3434 | 3.264 | 3.2095 | 3.2454 | 3.1163 | 3.2892 | 3.148 | 2.957 | 3.0076 | 2.9047 | 2.6616 | 2.6041
27 | 1.5083 | 1.4656 | 1.3996 | 1.4271 | 1.3609 | 1.3415 | 1.3791 | 1.6278 | 1.6568 | 1.6513 | 1.6332 | 1.6718 | 1.6681 | 1.671 | 1.4673 | 1.5717 | 1.6704 | 1.688 | 1.5709 | 1.4858 | 1.4934 | 1.4094 | 1.391 | 1.3942
28 | 1.2033 | 1.1915 | 1.1176 | 1.0935 | 1.0436 | 1.057 | 1.2782 | 1.2224 | 1.3192 | 1.3767 | 1.349 | 1.3266 | 1.3065 | 1.3057 | 1.2338 | 1.2654 | 1.332 | 1.6572 | 1.5212 | 1.3849 | 1.378 | 1.2543 | 1.3692 | 1.2999
29 | 2.6131 | 2.4942 | 2.3837 | 2.4065 | 2.3625 | 2.6164 | 4.1299 | 4.544 | 4.7389 | 4.6114 | 4.4171 | 4.7061 | 4.3954 | 4.2545 | 3.7087 | 3.6914 | 3.774 | 4.1569 | 3.7424 | 3.8551 | 3.782 | 3.5218 | 3.1745 | 2.8982
30 | 0.76156 | 0.68419 | 0.63093 | 0.58811 | 0.51812 | 0.63445 | 1.0367 | 0.89607 | 0.97349 | 0.94098 | 0.89986 | 0.85182 | 0.86715 | 0.90327 | 0.88211 | 0.89477 | 0.99902 | 1.5619 | 1.3379 | 1.1144 | 1.1257 | 0.96593 | 1.0366 | 0.96651
31 | 3.6978 | 3.4355 | 3.1357 | 3.1415 | 3.1078 | 3.385 | 4.3509 | 4.4129 | 4.551 | 4.7601 | 4.8515 | 4.9459 | 4.8936 | 4.7578 | 4.7575 | 4.7171 | 4.9304 | 5.7619 | 5.5865 | 5.424 | 5.4295 | 5.0198 | 4.823 | 4.503
32 | 1.3571 | 1.2883 | 1.2448 | 1.2521 | 1.2437 | 1.3255 | 1.5048 | 1.7228 | 1.8035 | 1.8713 | 1.8324 | 1.8635 | 1.8638 | 1.8581 | 1.738 | 1.7411 | 1.6688 | 1.7764 | 1.6995 | 1.6634 | 1.6393 | 1.5707 | 1.4901 | 1.412

## Pc, Winter, S5
LoadID | 0 | 1 | 2 | 3 | 4 | 5 | 6 | 7 | 8 | 9 | 10 | 11 | 12 | 13 | 14 | 15 | 16 | 17 | 18 | 19 | 20 | 21 | 22 | 23
1 | 1.3585 | 1.3077 | 1.2612 | 1.2992 | 1.2626 | 1.2642 | 1.2759 | 1.6561 | 1.6892 | 1.6731 | 1.668 | 1.7031 | 1.6848 | 1.6549 | 1.4396 | 1.5488 | 1.6839 | 1.6582 | 1.5728 | 1.4999 | 1.4893 | 1.4231 | 1.2853 | 1.2574
2 | 1.0177 | 1.0077 | 0.94517 | 0.92485 | 0.88265 | 0.89398 | 1.081 | 1.0339 | 1.1157 | 1.1644 | 1.1409 | 1.122 | 1.105 | 1.1043 | 1.0434 | 1.0702 | 1.1266 | 1.4016 | 1.2865 | 1.1713 | 1.1654 | 1.0608 | 1.158 | 1.0994
3 | 1.8713 | 1.7862 | 1.707 | 1.7234 | 1.6918 | 1.8737 | 2.9575 | 3.2541 | 3.3937 | 3.3024 | 3.1632 | 3.3702 | 3.1476 | 3.0468 | 2.6559 | 2.6435 | 2.7027 | 2.9769 | 2.68 | 2.7607 | 2.7084 | 2.5221 | 2.2733 | 2.0755
4 | 0.20308 | 0.18245 | 0.16825 | 0.15683 | 0.13816 | 0.16919 | 0.27645 | 0.23895 | 0.2596 | 0.25093 | 0.23996 | 0.22715 | 0.23124 | 0.24087 | 0.23523 | 0.2386 | 0.26641 | 0.41651 | 0.35676 | 0.29716 | 0.3002 | 0.25758 | 0.27643 | 0.25774
5 | 0.4914 | 0.45654 | 0.4167 | 0.41748 | 0.413 | 0.44983 | 0.57819 | 0.58643 | 0.60479 | 0.63257 | 0.64472 | 0.65726 | 0.65031 | 0.63226 | 0.63223 | 0.62685 | 0.6552 | 0.7657 | 0.7424 | 0.7208 | 0.72153 | 0.66709 | 0.64093 | 0.5984
6 | 3.3262 | 3.1576 | 3.051 | 3.0689 | 3.0483 | 3.2489 | 3.6883 | 4.2225 | 4.4205 | 4.5865 | 4.4912 | 4.5675 | 4.5681 | 4.5542 | 4.2597 | 4.2674 | 4.0902 | 4.354 | 4.1654 | 4.077 | 4.0178 | 3.8497 | 3.6523 | 3.4609
7 | 1.4919 | 1.4067 | 1.3666 | 1.3305 | 1.3234 | 1.4597 | 1.8454 | 2.0345 | 2.3003 | 2.3752 | 2.406 | 2.4129 | 2.386 | 2.3687 | 2.1791 | 2.1263 | 2.2452 | 2.3534 | 2.2298 | 2.1788 | 2.0558 | 1.6861 | 1.7277 | 1.6494
8 | 0.3242 | 0.31413 | 0.30024 | 0.29389 | 0.29424 | 0.33724 | 0.53307 | 0.5788 | 0.59958 | 0.6006 | 0.61667 | 0.61451 | 0.5842 | 0.58373 | 0.52147 | 0.47283 | 0.47123 | 0.52946 | 0.50645 | 0.48472 | 0.48246 | 0.43838 | 0.39724 | 0.36519
9 | 0.34438 | 0.34709 | 0.3383 | 0.33438 | 0.32149 | 0.31266 | 0.32371 | 0.2736 | 0.27233 | 0.27657 | 0.27102 | 0.273 | 0.2789 | 0.29223 | 0.29419 | 0.29367 | 0.28023 | 0.29804 | 0.28359 | 0.27749 | 0.28498 | 0.27661 | 0.32487 | 0.33758
10 | 0.60533 | 0.57347 | 0.53895 | 0.53665 | 0.51885 | 0.5684 | 0.73651 | 0.76303 | 0.83004 | 0.89184 | 0.8624 | 0.86315 | 0.87048 | 0.85465 | 0.83341 | 0.78783 | 0.80429 | 0.93972 | 0.89564 | 0.8548 | 0.83385 | 0.7749 | 0.76095 | 0.70127
11 | 0.42321 | 0.40891 | 0.37823 | 0.36838 | 0.34606 | 0.37856 | 0.49253 | 0.41796 | 0.33671 | 0.24943 | 0.44434 | 0.45207 | 0.44981 | 0.46316 | 0.44188 | 0.4511 | 0.45191 | 0.57717 | 0.51554 | 0.47071 | 0.47338 | 0.4522 | 0.51026 | 0.48536
12 | 1.116 | 1.1163 | 1.1 | 1.1211 | 1.0931 | 1.1042 | 1.1627 | 1.0401 | 0.8679 | 0.84077 | 1.126 | 1.0316 | 1.0558 | 1.1028 | 1.1305 | 1.1636 | 1.2567 | 1.3259 | 1.2177 | 1.1456 | 1.1766 | 1.1584 | 1.2513 | 1.3297
13 | 3.0657 | 2.9704 | 2.9927 | 3.0168 | 3.0331 | 3.0797 | 3.8071 | 3.8702 | 3.9378 | 3.8501 | 3.7851 | 3.9268 | 4.0774 | 3.9805 | 3.914 | 3.9578 | 3.8003 | 4.0112 | 3.839 | 3.6061 | 3.6678 | 3.5423 | 3.2459 | 3.1758
14 | 1.4479 | 1.407 | 1.3436 | 1.37 | 1.3065 | 1.2879 | 1.324 | 1.5627 | 1.5905 | 1.5852 | 1.5678 | 1.6049 | 1.6014 | 1.6042 | 1.4086 | 1.5089 | 1.6036 | 1.6205 | 1.5081 | 1.4264 | 1.4337 | 1.353 | 1.3353 | 1.3385
15 | 0.56323 | 0.55774 | 0.52312 | 0.51187 | 0.48851 | 0.49478 | 0.59829 | 0.5722 | 0.61748 | 0.64443 | 0.63147 | 0.62098 | 0.61156 | 0.61117 | 0.5775 | 0.59232 | 0.62351 | 0.77573 | 0.71205 | 0.64824 | 0.64503 | 0.58713 | 0.64088 | 0.60845
16 | 0.8598 | 0.82067 | 0.78432 | 0.79182 | 0.77732 | 0.86089 | 1.3589 | 1.4951 | 1.5592 | 1.5173 | 1.4534 | 1.5485 | 1.4462 | 1.3999 | 1.2203 | 1.2146 | 1.2418 | 1.3677 | 1.2314 | 1.2684 | 1.2444 | 1.1588 | 1.0445 | 0.95362
17 | 0.51965 | 0.46686 | 0.43052 | 0.4013 | 0.35354 | 0.43292 | 0.70738 | 0.61144 | 0.66426 | 0.64208 | 0.61402 | 0.58124 | 0.59171 | 0.61635 | 0.60191 | 0.61055 | 0.68168 | 1.0658 | 0.9129 | 0.76039 | 0.76815 | 0.6591 | 0.70734 | 0.6595
18 | 0.77395 | 0.71906 | 0.6563 | 0.65753 | 0.65048 | 0.70849 | 0.91065 | 0.92363 | 0.95254 | 0.99629 | 1.0154 | 1.0352 | 1.0242 | 0.99582 | 0.99576 | 0.9873 | 1.0319 | 1.206 | 1.1693 | 1.1353 | 1.1364 | 1.0507 | 1.0095 | 0.94249
19 | 2.5146 | 2.3871 | 2.3065 | 2.3201 | 2.3045 | 2.4562 | 2.7883 | 3.1922 | 3.3419 | 3.4674 | 3.3954 | 3.453 | 3.4535 | 3.4429 | 3.2203 | 3.2262 | 3.0922 | 3.2916 | 3.149 | 3.0822 | 3.0375 | 2.9104 | 2.7612 | 2.6164
20 | 1.2512 | 1.1797 | 1.1461 | 1.1158 | 1.1098 | 1.2241 | 1.5476 | 1.7062 | 1.9291 | 1.992 | 2.0178 | 2.0236 | 2.001 | 1.9865 | 1.8274 | 1.7832 | 1.8829 | 1.9736 | 1.87 | 1.8273 | 1.7241 | 1.414 | 1.4489 | 1.3832
21 | 0.71788 | 0.69556 | 0.66482 | 0.65076 | 0.65154 | 0.74675 | 1.1804 | 1.2816 | 1.3277 | 1.3299 | 1.3655 | 1.3607 | 1.2936 | 1.2925 | 1.1547 | 1.047 | 1.0434 | 1.1724 | 1.1214 | 1.0733 | 1.0683 | 0.97069 | 0.87961 | 0.80864
22 | 0.91014 | 0.91731 | 0.89409 | 0.88372 | 0.84966 | 0.8263 | 0.85552 | 0.72308 | 0.71972 | 0.73093 | 0.71626 | 0.72151 | 0.73708 | 0.77233 | 0.77749 | 0.77613 | 0.74062 | 0.78766 | 0.74948 | 0.73338 | 0.75315 | 0.73103 | 0.8586 | 0.89216
23 | 3.3161 | 3.1416 | 2.9525 | 2.9399 | 2.8424 | 3.1139 | 4.0348 | 4.1801 | 4.5472 | 4.8857 | 4.7245 | 4.7286 | 4.7687 | 4.682 | 4.5656 | 4.3159 | 4.4061 | 5.148 | 4.9066 | 4.6828 | 4.568 | 4.2451 | 4.1687 | 3.8417
24 | 2.2691 | 2.1925 | 2.0279 | 1.9752 | 1.8555 | 2.0297 | 2.6408 | 2.241 | 1.8054 | 1.3374 | 2.3824 | 2.4239 | 2.4118 | 2.4833 | 2.3693 | 2.4187 | 2.423 | 3.0946 | 2.7642 | 2.5238 | 2.5381 | 2.4246 | 2.7359 | 2.6024
25 | 0.64612 | 0.64629 | 0.63685 | 0.64904 | 0.63284 | 0.63926 | 0.67316 | 0.60217 | 0.50247 | 0.48676 | 0.6519 | 0.59725 | 0.61125 | 0.63844 | 0.65449 | 0.67365 | 0.72757 | 0.7676 | 0.70499 | 0.66322 | 0.68121 | 0.67063 | 0.72442 | 0.76983
26 | 2.5139 | 2.4358 | 2.454 | 2.4738 | 2.4872 | 2.5254 | 3.1218 | 3.1735 | 3.229 | 3.1571 | 3.1038 | 3.22 | 3.3434 | 3.264 | 3.2095 | 3.2454 | 3.1163 | 3.2892 | 3.148 | 2.957 | 3.0076 | 2.9047 | 2.6616 | 2.6041
27 | 1.5083 | 1.4656 | 1.3996 | 1.4271 | 1.3609 | 1.3415 | 1.3791 | 1.6278 | 1.6568 | 1.6513 | 1.6332 | 1.6718 | 1.6681 | 1.671 | 1.4673 | 1.5717 | 1.6704 | 1.688 | 1.5709 | 1.4858 | 1.4934 | 1.4094 | 1.391 | 1.3942
28 | 1.2033 | 1.1915 | 1.1176 | 1.0935 | 1.0436 | 1.057 | 1.2782 | 1.2224 | 1.3192 | 1.3767 | 1.349 | 1.3266 | 1.3065 | 1.3057 | 1.2338 | 1.2654 | 1.332 | 1.6572 | 1.5212 | 1.3849 | 1.378 | 1.2543 | 1.3692 | 1.2999
29 | 2.6131 | 2.4942 | 2.3837 | 2.4065 | 2.3625 | 2.6164 | 4.1299 | 4.544 | 4.7389 | 4.6114 | 4.4171 | 4.7061 | 4.3954 | 4.2545 | 3.7087 | 3.6914 | 3.774 | 4.1569 | 3.7424 | 3.8551 | 3.782 | 3.5218 | 3.1745 | 2.8982
30 | 0.76156 | 0.68419 | 0.63093 | 0.58811 | 0.51812 | 0.63445 | 1.0367 | 0.89607 | 0.97349 | 0.94098 | 0.89986 | 0.85182 | 0.86715 | 0.90327 | 0.88211 | 0.89477 | 0.99902 | 1.5619 | 1.3379 | 1.1144 | 1.1257 | 0.96593 | 1.0366 | 0.96651
31 | 3.6978 | 3.4355 | 3.1357 | 3.1415 | 3.1078 | 3.385 | 4.3509 | 4.4129 | 4.551 | 4.7601 | 4.8515 | 4.9459 | 4.8936 | 4.7578 | 4.7575 | 4.7171 | 4.9304 | 5.7619 | 5.5865 | 5.424 | 5.4295 | 5.0198 | 4.823 | 4.503
32 | 1.3571 | 1.2883 | 1.2448 | 1.2521 | 1.2437 | 1.3255 | 1.5048 | 1.7228 | 1.8035 | 1.8713 | 1.8324 | 1.8635 | 1.8638 | 1.8581 | 1.738 | 1.7411 | 1.6688 | 1.7764 | 1.6995 | 1.6634 | 1.6393 | 1.5707 | 1.4901 | 1.412

## Pc, Winter, S6
LoadID | 0 | 1 | 2 | 3 | 4 | 5 | 6 | 7 | 8 | 9 | 10 | 11 | 12 | 13 | 14 | 15 | 16 | 17 | 18 | 19 | 20 | 21 | 22 | 23
1 | 1.3585 | 1.3077 | 1.2612 | 1.2992 | 1.2626 | 1.2642 | 1.2759 | 1.6561 | 1.6892 | 1.6731 | 1.668 | 1.7031 | 1.6848 | 1.6549 | 1.4396 | 1.5488 | 1.6839 | 1.6582 | 1.5728 | 1.4999 | 1.4893 | 1.4231 | 1.2853 | 1.2574
2 | 1.0177 | 1.0077 | 0.94517 | 0.92485 | 0.88265 | 0.89398 | 1.081 | 1.0339 | 1.1157 | 1.1644 | 1.1409 | 1.122 | 1.105 | 1.1043 | 1.0434 | 1.0702 | 1.1266 | 1.4016 | 1.2865 | 1.1713 | 1.1654 | 1.0608 | 1.158 | 1.0994
3 | 1.8713 | 1.7862 | 1.707 | 1.7234 | 1.6918 | 1.8737 | 2.9575 | 3.2541 | 3.3937 | 3.3024 | 3.1632 | 3.3702 | 3.1476 | 3.0468 | 2.6559 | 2.6435 | 2.7027 | 2.9769 | 2.68 | 2.7607 | 2.7084 | 2.5221 | 2.2733 | 2.0755
4 | 0.20308 | 0.18245 | 0.16825 | 0.15683 | 0.13816 | 0.16919 | 0.27645 | 0.23895 | 0.2596 | 0.25093 | 0.23996 | 0.22715 | 0.23124 | 0.24087 | 0.23523 | 0.2386 | 0.26641 | 0.41651 | 0.35676 | 0.29716 | 0.3002 | 0.25758 | 0.27643 | 0.25774
5 | 0.4914 | 0.45654 | 0.4167 | 0.41748 | 0.413 | 0.44983 | 0.57819 | 0.58643 | 0.60479 | 0.63257 | 0.64472 | 0.65726 | 0.65031 | 0.63226 | 0.63223 | 0.62685 | 0.6552 | 0.7657 | 0.7424 | 0.7208 | 0.72153 | 0.66709 | 0.64093 | 0.5984
6 | 3.3262 | 3.1576 | 3.051 | 3.0689 | 3.0483 | 3.2489 | 3.6883 | 4.2225 | 4.4205 | 4.5865 | 4.4912 | 4.5675 | 4.5681 | 4.5542 | 4.2597 | 4.2674 | 4.0902 | 4.354 | 4.1654 | 4.077 | 4.0178 | 3.8497 | 3.6523 | 3.4609
7 | 1.4919 | 1.4067 | 1.3666 | 1.3305 | 1.3234 | 1.4597 | 1.8454 | 2.0345 | 2.3003 | 2.3752 | 2.406 | 2.4129 | 2.386 | 2.3687 | 2.1791 | 2.1263 | 2.2452 | 2.3534 | 2.2298 | 2.1788 | 2.0558 | 1.6861 | 1.7277 | 1.6494
8 | 0.3242 | 0.31413 | 0.30024 | 0.29389 | 0.29424 | 0.33724 | 0.53307 | 0.5788 | 0.59958 | 0.6006 | 0.61667 | 0.61451 | 0.5842 | 0.58373 | 0.52147 | 0.47283 | 0.47123 | 0.52946 | 0.50645 | 0.48472 | 0.48246 | 0.43838 | 0.39724 | 0.36519
9 | 0.34438 | 0.34709 | 0.3383 | 0.33438 | 0.32149 | 0.31266 | 0.32371 | 0.2736 | 0.27233 | 0.27657 | 0.27102 | 0.273 | 0.2789 | 0.29223 | 0.29419 | 0.29367 | 0.28023 | 0.29804 | 0.28359 | 0.27749 | 0.28498 | 0.27661 | 0.32487 | 0.33758
10 | 0.60533 | 0.57347 | 0.53895 | 0.53665 | 0.51885 | 0.5684 | 0.73651 | 0.76303 | 0.83004 | 0.89184 | 0.8624 | 0.86315 | 0.87048 | 0.85465 | 0.83341 | 0.78783 | 0.80429 | 0.93972 | 0.89564 | 0.8548 | 0.83385 | 0.7749 | 0.76095 | 0.70127
11 | 0.42321 | 0.40891 | 0.37823 | 0.36838 | 0.34606 | 0.37856 | 0.49253 | 0.41796 | 0.33671 | 0.24943 | 0.44434 | 0.45207 | 0.44981 | 0.46316 | 0.44188 | 0.4511 | 0.45191 | 0.57717 | 0.51554 | 0.47071 | 0.47338 | 0.4522 | 0.51026 | 0.48536
12 | 1.116 | 1.1163 | 1.1 | 1.1211 | 1.0931 | 1.1042 | 1.1627 | 1.0401 | 0.8679 | 0.84077 | 1.126 | 1.0316 | 1.0558 | 1.1028 | 1.1305 | 1.1636 | 1.2567 | 1.3259 | 1.2177 | 1.1456 | 1.1766 | 1.1584 | 1.2513 | 1.3297
13 | 3.0657 | 2.9704 | 2.9927 | 3.0168 | 3.0331 | 3.0797 | 3.8071 | 3.8702 | 3.9378 | 3.8501 | 3.7851 | 3.9268 | 4.0774 | 3.9805 | 3.914 | 3.9578 | 3.8003 | 4.0112 | 3.839 | 3.6061 | 3.6678 | 3.5423 | 3.2459 | 3.1758
14 | 1.4479 | 1.407 | 1.3436 | 1.37 | 1.3065 | 1.2879 | 1.324 | 1.5627 | 1.5905 | 1.5852 | 1.5678 | 1.6049 | 1.6014 | 1.6042 | 1.4086 | 1.5089 | 1.6036 | 1.6205 | 1.5081 | 1.4264 | 1.4337 | 1.353 | 1.3353 | 1.3385
15 | 0.56323 | 0.55774 | 0.52312 | 0.51187 | 0.48851 | 0.49478 | 0.59829 | 0.5722 | 0.61748 | 0.64443 | 0.63147 | 0.62098 | 0.61156 | 0.61117 | 0.5775 | 0.59232 | 0.62351 | 0.77573 | 0.71205 | 0.64824 | 0.64503 | 0.58713 | 0.64088 | 0.60845
16 | 0.8598 | 0.82067 | 0.78432 | 0.79182 | 0.77732 | 0.86089 | 1.3589 | 1.4951 | 1.5592 | 1.5173 | 1.4534 | 1.5485 | 1.4462 | 1.3999 | 1.2203 | 1.2146 | 1.2418 | 1.3677 | 1.2314 | 1.2684 | 1.2444 | 1.1588 | 1.0445 | 0.95362
17 | 0.51965 | 0.46686 | 0.43052 | 0.4013 | 0.35354 | 0.43292 | 0.70738 | 0.61144 | 0.66426 | 0.64208 | 0.61402 | 0.58124 | 0.59171 | 0.61635 | 0.60191 | 0.61055 | 0.68168 | 1.0658 | 0.9129 | 0.76039 | 0.76815 | 0.6591 | 0.70734 | 0.6595
18 | 0.77395 | 0.71906 | 0.6563 | 0.65753 | 0.65048 | 0.70849 | 0.91065 | 0.92363 | 0.95254 | 0.99629 | 1.0154 | 1.0352 | 1.0242 | 0.99582 | 0.99576 | 0.9873 | 1.0319 | 1.206 | 1.1693 | 1.1353 | 1.1364 | 1.0507 | 1.0095 | 0.94249
19 | 2.5146 | 2.3871 | 2.3065 | 2.3201 | 2.3045 | 2.4562 | 2.7883 | 3.1922 | 3.3419 | 3.4674 | 3.3954 | 3.453 | 3.4535 | 3.4429 | 3.2203 | 3.2262 | 3.0922 | 3.2916 | 3.149 | 3.0822 | 3.0375 | 2.9104 | 2.7612 | 2.6164
20 | 1.2512 | 1.1797 | 1.1461 | 1.1158 | 1.1098 | 1.2241 | 1.5476 | 1.7062 | 1.9291 | 1.992 | 2.0178 | 2.0236 | 2.001 | 1.9865 | 1.8274 | 1.7832 | 1.8829 | 1.9736 | 1.87 | 1.8273 | 1.7241 | 1.414 | 1.4489 | 1.3832
21 | 0.71788 | 0.69556 | 0.66482 | 0.65076 | 0.65154 | 0.74675 | 1.1804 | 1.2816 | 1.3277 | 1.3299 | 1.3655 | 1.3607 | 1.2936 | 1.2925 | 1.1547 | 1.047 | 1.0434 | 1.1724 | 1.1214 | 1.0733 | 1.0683 | 0.97069 | 0.87961 | 0.80864
22 | 0.91014 | 0.91731 | 0.89409 | 0.88372 | 0.84966 | 0.8263 | 0.85552 | 0.72308 | 0.71972 | 0.73093 | 0.71626 | 0.72151 | 0.73708 | 0.77233 | 0.77749 | 0.77613 | 0.74062 | 0.78766 | 0.74948 | 0.73338 | 0.75315 | 0.73103 | 0.8586 | 0.89216
23 | 3.3161 | 3.1416 | 2.9525 | 2.9399 | 2.8424 | 3.1139 | 4.0348 | 4.1801 | 4.5472 | 4.8857 | 4.7245 | 4.7286 | 4.7687 | 4.682 | 4.5656 | 4.3159 | 4.4061 | 5.148 | 4.9066 | 4.6828 | 4.568 | 4.2451 | 4.1687 | 3.8417
24 | 2.2691 | 2.1925 | 2.0279 | 1.9752 | 1.8555 | 2.0297 | 2.6408 | 2.241 | 1.8054 | 1.3374 | 2.3824 | 2.4239 | 2.4118 | 2.4833 | 2.3693 | 2.4187 | 2.423 | 3.0946 | 2.7642 | 2.5238 | 2.5381 | 2.4246 | 2.7359 | 2.6024
25 | 0.64612 | 0.64629 | 0.63685 | 0.64904 | 0.63284 | 0.63926 | 0.67316 | 0.60217 | 0.50247 | 0.48676 | 0.6519 | 0.59725 | 0.61125 | 0.63844 | 0.65449 | 0.67365 | 0.72757 | 0.7676 | 0.70499 | 0.66322 | 0.68121 | 0.67063 | 0.72442 | 0.76983
26 | 2.5139 | 2.4358 | 2.454 | 2.4738 | 2.4872 | 2.5254 | 3.1218 | 3.1735 | 3.229 | 3.1571 | 3.1038 | 3.22 | 3.3434 | 3.264 | 3.2095 | 3.2454 | 3.1163 | 3.2892 | 3.148 | 2.957 | 3.0076 | 2.9047 | 2.6616 | 2.6041
27 | 1.5083 | 1.4656 | 1.3996 | 1.4271 | 1.3609 | 1.3415 | 1.3791 | 1.6278 | 1.6568 | 1.6513 | 1.6332 | 1.6718 | 1.6681 | 1.671 | 1.4673 | 1.5717 | 1.6704 | 1.688 | 1.5709 | 1.4858 | 1.4934 | 1.4094 | 1.391 | 1.3942
28 | 1.2033 | 1.1915 | 1.1176 | 1.0935 | 1.0436 | 1.057 | 1.2782 | 1.2224 | 1.3192 | 1.3767 | 1.349 | 1.3266 | 1.3065 | 1.3057 | 1.2338 | 1.2654 | 1.332 | 1.6572 | 1.5212 | 1.3849 | 1.378 | 1.2543 | 1.3692 | 1.2999
29 | 2.6131 | 2.4942 | 2.3837 | 2.4065 | 2.3625 | 2.6164 | 4.1299 | 4.544 | 4.7389 | 4.6114 | 4.4171 | 4.7061 | 4.3954 | 4.2545 | 3.7087 | 3.6914 | 3.774 | 4.1569 | 3.7424 | 3.8551 | 3.782 | 3.5218 | 3.1745 | 2.8982
30 | 0.76156 | 0.68419 | 0.63093 | 0.58811 | 0.51812 | 0.63445 | 1.0367 | 0.89607 | 0.97349 | 0.94098 | 0.89986 | 0.85182 | 0.86715 | 0.90327 | 0.88211 | 0.89477 | 0.99902 | 1.5619 | 1.3379 | 1.1144 | 1.1257 | 0.96593 | 1.0366 | 0.96651
31 | 3.6978 | 3.4355 | 3.1357 | 3.1415 | 3.1078 | 3.385 | 4.3509 | 4.4129 | 4.551 | 4.7601 | 4.8515 | 4.9459 | 4.8936 | 4.7578 | 4.7575 | 4.7171 | 4.9304 | 5.7619 | 5.5865 | 5.424 | 5.4295 | 5.0198 | 4.823 | 4.503
32 | 1.3571 | 1.2883 | 1.2448 | 1.2521 | 1.2437 | 1.3255 | 1.5048 | 1.7228 | 1.8035 | 1.8713 | 1.8324 | 1.8635 | 1.8638 | 1.8581 | 1.738 | 1.7411 | 1.6688 | 1.7764 | 1.6995 | 1.6634 | 1.6393 | 1.5707 | 1.4901 | 1.412

## Pc, Winter, S7
LoadID | 0 | 1 | 2 | 3 | 4 | 5 | 6 | 7 | 8 | 9 | 10 | 11 | 12 | 13 | 14 | 15 | 16 | 17 | 18 | 19 | 20 | 21 | 22 | 23
1 | 1.2926 | 1.3077 | 1.2612 | 1.2992 | 1.2626 | 1.2642 | 1.2759 | 1.6561 | 1.6892 | 1.6731 | 1.668 | 1.7031 | 1.6848 | 1.6549 | 1.4396 | 1.5488 | 1.6839 | 1.6582 | 1.5728 | 1.4999 | 1.4893 | 1.4231 | 1.2853 | 1.2574
2 | 0.9832 | 1.0077 | 0.94517 | 0.92485 | 0.88265 | 0.89398 | 1.081 | 1.0339 | 1.1157 | 1.1644 | 1.1409 | 1.122 | 1.105 | 1.1043 | 1.0434 | 1.0702 | 1.1266 | 1.4016 | 1.2865 | 1.1713 | 1.1654 | 1.0608 | 1.158 | 1.0994
3 | 1.7944 | 1.7862 | 1.707 | 1.7234 | 1.6918 | 1.8737 | 2.9575 | 3.2541 | 3.3937 | 3.3024 | 3.1632 | 3.3702 | 3.1476 | 3.0468 | 2.6559 | 2.6435 | 2.7027 | 2.9769 | 2.68 | 2.7607 | 2.7084 | 2.5221 | 2.2733 | 2.0755
4 | 0.19962 | 0.18245 | 0.16825 | 0.15683 | 0.13816 | 0.16919 | 0.27645 | 0.23895 | 0.2596 | 0.25093 | 0.23996 | 0.22715 | 0.23124 | 0.24087 | 0.23523 | 0.2386 | 0.26641 | 0.41651 | 0.35676 | 0.29716 | 0.3002 | 0.25758 | 0.27643 | 0.25774
5 | 0.4713 | 0.45654 | 0.4167 | 0.41748 | 0.413 | 0.44983 | 0.57819 | 0.58643 | 0.60479 | 0.63257 | 0.64472 | 0.65726 | 0.65031 | 0.63226 | 0.63223 | 0.62685 | 0.6552 | 0.7657 | 0.7424 | 0.7208 | 0.72153 | 0.66709 | 0.64093 | 0.5984
6 | 3.1804 | 3.1576 | 3.051 | 3.0689 | 3.0483 | 3.2489 | 3.6883 | 4.2225 | 4.4205 | 4.5865 | 4.4912 | 4.5675 | 4.5681 | 4.5542 | 4.2597 | 4.2674 | 4.0902 | 4.354 | 4.1654 | 4.077 | 4.0178 | 3.8497 | 3.6523 | 3.4609
7 | 1.4333 | 1.4067 | 1.3666 | 1.3305 | 1.3234 | 1.4597 | 1.8454 | 2.0345 | 2.3003 | 2.3752 | 2.406 | 2.4129 | 2.386 | 2.3687 | 2.1791 | 2.1263 | 2.2452 | 2.3534 | 2.2298 | 2.1788 | 2.0558 | 1.6861 | 1.7277 | 1.6494
8 | 0.31241 | 0.31413 | 0.30024 | 0.29389 | 0.29424 | 0.33724 | 0.53307 | 0.5788 | 0.59958 | 0.6006 | 0.61667 | 0.61451 | 0.5842 | 0.58373 | 0.52147 | 0.47283 | 0.47123 | 0.52946 | 0.50645 | 0.48472 | 0.48246 | 0.43838 | 0.39724 | 0.36519
9 | 0.33161 | 0.34709 | 0.3383 | 0.33438 | 0.32149 | 0.31266 | 0.32371 | 0.2736 | 0.27233 | 0.27657 | 0.27102 | 0.273 | 0.2789 | 0.29223 | 0.29419 | 0.29367 | 0.28023 | 0.29804 | 0.28359 | 0.27749 | 0.28498 | 0.27661 | 0.32487 | 0.33758
10 | 0.58243 | 0.57347 | 0.53895 | 0.53665 | 0.51885 | 0.5684 | 0.73651 | 0.76303 | 0.83004 | 0.89184 | 0.8624 | 0.86315 | 0.87048 | 0.85465 | 0.83341 | 0.78783 | 0.80429 | 0.93972 | 0.89564 | 0.8548 | 0.83385 | 0.7749 | 0.76095 | 0.70127
11 | 0.4115 | 0.40891 | 0.37823 | 0.36838 | 0.34606 | 0.37856 | 0.49253 | 0.41796 | 0.33671 | 0.24943 | 0.44434 | 0.45207 | 0.44981 | 0.46316 | 0.44188 | 0.4511 | 0.45191 | 0.57717 | 0.51554 | 0.47071 | 0.47338 | 0.4522 | 0.51026 | 0.48536
12 | 1.069 | 1.1163 | 1.1 | 1.1211 | 1.0931 | 1.1042 | 1.1627 | 1.0401 | 0.8679 | 0.84077 | 1.126 | 1.0316 | 1.0558 | 1.1028 | 1.1305 | 1.1636 | 1.2567 | 1.3259 | 1.2177 | 1.1456 | 1.1766 | 1.1584 | 1.2513 | 1.3297
13 | 2.9263 | 2.9704 | 2.9927 | 3.0168 | 3.0331 | 3.0797 | 3.8071 | 3.8702 | 3.9378 | 3.8501 | 3.7851 | 3.9268 | 4.0774 | 3.9805 | 3.914 | 3.9578 | 3.8003 | 4.0112 | 3.839 | 3.6061 | 3.6678 | 3.5423 | 3.2459 | 3.1758
14 | 1.3867 | 1.407 | 1.3436 | 1.37 | 1.3065 | 1.2879 | 1.324 | 1.5627 | 1.5905 | 1.5852 | 1.5678 | 1.6049 | 1.6014 | 1.6042 | 1.4086 | 1.5089 | 1.6036 | 1.6205 | 1.5081 | 1.4264 | 1.4337 | 1.353 | 1.3353 | 1.3385
15 | 0.54416 | 0.55774 | 0.52312 | 0.51187 | 0.48851 | 0.49478 | 0.59829 | 0.5722 | 0.61748 | 0.64443 | 0.63147 | 0.62098 | 0.61156 | 0.61117 | 0.5775 | 0.59232 | 0.62351 | 0.77573 | 0.71205 | 0.64824 | 0.64503 | 0.58713 | 0.64088 | 0.60845
16 | 0.82445 | 0.82067 | 0.78432 | 0.79182 | 0.77732 | 0.86089 | 1.3589 | 1.4951 | 1.5592 | 1.5173 | 1.4534 | 1.5485 | 1.4462 | 1.3999 | 1.2203 | 1.2146 | 1.2418 | 1.3677 | 1.2314 | 1.2684 | 1.2444 | 1.1588 | 1.0445 | 0.95362
17 | 0.51078 | 0.46686 | 0.43052 | 0.4013 | 0.35354 | 0.43292 | 0.70738 | 0.61144 | 0.66426 | 0.64208 | 0.61402 | 0.58124 | 0.59171 | 0.61635 | 0.60191 | 0.61055 | 0.68168 | 1.0658 | 0.9129 | 0.76039 | 0.76815 | 0.6591 | 0.70734 | 0.6595
18 | 0.7423 | 0.71906 | 0.6563 | 0.65753 | 0.65048 | 0.70849 | 0.91065 | 0.92363 | 0.95254 | 0.99629 | 1.0154 | 1.0352 | 1.0242 | 0.99582 | 0.99576 | 0.9873 | 1.0319 | 1.206 | 1.1693 | 1.1353 | 1.1364 | 1.0507 | 1.0095 | 0.94249
19 | 2.4044 | 2.3871 | 2.3065 | 2.3201 | 2.3045 | 2.4562 | 2.7883 | 3.1922 | 3.3419 | 3.4674 | 3.3954 | 3.453 | 3.4535 | 3.4429 | 3.2203 | 3.2262 | 3.0922 | 3.2916 | 3.149 | 3.0822 | 3.0375 | 2.9104 | 2.7612 | 2.6164
20 | 1.202 | 1.1797 | 1.1461 | 1.1158 | 1.1098 | 1.2241 | 1.5476 | 1.7062 | 1.9291 | 1.992 | 2.0178 | 2.0236 | 2.001 | 1.9865 | 1.8274 | 1.7832 | 1.8829 | 1.9736 | 1.87 | 1.8273 | 1.7241 | 1.414 | 1.4489 | 1.3832
21 | 0.69177 | 0.69556 | 0.66482 | 0.65076 | 0.65154 | 0.74675 | 1.1804 | 1.2816 | 1.3277 | 1.3299 | 1.3655 | 1.3607 | 1.2936 | 1.2925 | 1.1547 | 1.047 | 1.0434 | 1.1724 | 1.1214 | 1.0733 | 1.0683 | 0.97069 | 0.87961 | 0.80864
22 | 0.87639 | 0.91731 | 0.89409 | 0.88372 | 0.84966 | 0.8263 | 0.85552 | 0.72308 | 0.71972 | 0.73093 | 0.71626 | 0.72151 | 0.73708 | 0.77233 | 0.77749 | 0.77613 | 0.74062 | 0.78766 | 0.74948 | 0.73338 | 0.75315 | 0.73103 | 0.8586 | 0.89216
23 | 3.1907 | 3.1416 | 2.9525 | 2.9399 | 2.8424 | 3.1139 | 4.0348 | 4.1801 | 4.5472 | 4.8857 | 4.7245 | 4.7286 | 4.7687 | 4.682 | 4.5656 | 4.3159 | 4.4061 | 5.148 | 4.9066 | 4.6828 | 4.568 | 4.2451 | 4.1687 | 3.8417
24 | 2.2064 | 2.1925 | 2.0279 | 1.9752 | 1.8555 | 2.0297 | 2.6408 | 2.241 | 1.8054 | 1.3374 | 2.3824 | 2.4239 | 2.4118 | 2.4833 | 2.3693 | 2.4187 | 2.423 | 3.0946 | 2.7642 | 2.5238 | 2.5381 | 2.4246 | 2.7359 | 2.6024
25 | 0.61889 | 0.64629 | 0.63685 | 0.64904 | 0.63284 | 0.63926 | 0.67316 | 0.60217 | 0.50247 | 0.48676 | 0.6519 | 0.59725 | 0.61125 | 0.63844 | 0.65449 | 0.67365 | 0.72757 | 0.7676 | 0.70499 | 0.66322 | 0.68121 | 0.67063 | 0.72442 | 0.76983
26 | 2.3996 | 2.4358 | 2.454 | 2.4738 | 2.4872 | 2.5254 | 3.1218 | 3.1735 | 3.229 | 3.1571 | 3.1038 | 3.22 | 3.3434 | 3.264 | 3.2095 | 3.2454 | 3.1163 | 3.2892 | 3.148 | 2.957 | 3.0076 | 2.9047 | 2.6616 | 2.6041
27 | 1.4445 | 1.4656 | 1.3996 | 1.4271 | 1.3609 | 1.3415 | 1.3791 | 1.6278 | 1.6568 | 1.6513 | 1.6332 | 1.6718 | 1.6681 | 1.671 | 1.4673 | 1.5717 | 1.6704 | 1.688 | 1.5709 | 1.4858 | 1.4934 | 1.4094 | 1.391 | 1.3942
28 | 1.1625 | 1.1915 | 1.1176 | 1.0935 | 1.0436 | 1.057 | 1.2782 | 1.2224 | 1.3192 | 1.3767 | 1.349 | 1.3266 | 1.3065 | 1.3057 | 1.2338 | 1.2654 | 1.332 | 1.6572 | 1.5212 | 1.3849 | 1.378 | 1.2543 | 1.3692 | 1.2999
29 | 2.5057 | 2.4942 | 2.3837 | 2.4065 | 2.3625 | 2.6164 | 4.1299 | 4.544 | 4.7389 | 4.6114 | 4.4171 | 4.7061 | 4.3954 | 4.2545 | 3.7087 | 3.6914 | 3.774 | 4.1569 | 3.7424 | 3.8551 | 3.782 | 3.5218 | 3.1745 | 2.8982
30 | 0.74856 | 0.68419 | 0.63093 | 0.58811 | 0.51812 | 0.63445 | 1.0367 | 0.89607 | 0.97349 | 0.94098 | 0.89986 | 0.85182 | 0.86715 | 0.90327 | 0.88211 | 0.89477 | 0.99902 | 1.5619 | 1.3379 | 1.1144 | 1.1257 | 0.96593 | 1.0366 | 0.96651
31 | 3.5465 | 3.4355 | 3.1357 | 3.1415 | 3.1078 | 3.385 | 4.3509 | 4.4129 | 4.551 | 4.7601 | 4.8515 | 4.9459 | 4.8936 | 4.7578 | 4.7575 | 4.7171 | 4.9304 | 5.7619 | 5.5865 | 5.424 | 5.4295 | 5.0198 | 4.823 | 4.503
32 | 1.2976 | 1.2883 | 1.2448 | 1.2521 | 1.2437 | 1.3255 | 1.5048 | 1.7228 | 1.8035 | 1.8713 | 1.8324 | 1.8635 | 1.8638 | 1.8581 | 1.738 | 1.7411 | 1.6688 | 1.7764 | 1.6995 | 1.6634 | 1.6393 | 1.5707 | 1.4901 | 1.412

## Pc, Winter, S8
LoadID | 0 | 1 | 2 | 3 | 4 | 5 | 6 | 7 | 8 | 9 | 10 | 11 | 12 | 13 | 14 | 15 | 16 | 17 | 18 | 19 | 20 | 21 | 22 | 23
1 | 1.2926 | 1.3077 | 1.2612 | 1.2992 | 1.2626 | 1.2642 | 1.2759 | 1.6561 | 1.6892 | 1.6731 | 1.668 | 1.7031 | 1.6848 | 1.6549 | 1.4396 | 1.5488 | 1.6839 | 1.6582 | 1.5728 | 1.4999 | 1.4893 | 1.4231 | 1.2853 | 1.2574
2 | 0.9832 | 1.0077 | 0.94517 | 0.92485 | 0.88265 | 0.89398 | 1.081 | 1.0339 | 1.1157 | 1.1644 | 1.1409 | 1.122 | 1.105 | 1.1043 | 1.0434 | 1.0702 | 1.1266 | 1.4016 | 1.2865 | 1.1713 | 1.1654 | 1.0608 | 1.158 | 1.0994
3 | 1.7944 | 1.7862 | 1.707 | 1.7234 | 1.6918 | 1.8737 | 2.9575 | 3.2541 | 3.3937 | 3.3024 | 3.1632 | 3.3702 | 3.1476 | 3.0468 | 2.6559 | 2.6435 | 2.7027 | 2.9769 | 2.68 | 2.7607 | 2.7084 | 2.5221 | 2.2733 | 2.0755
4 | 0.19962 | 0.18245 | 0.16825 | 0.15683 | 0.13816 | 0.16919 | 0.27645 | 0.23895 | 0.2596 | 0.25093 | 0.23996 | 0.22715 | 0.23124 | 0.24087 | 0.23523 | 0.2386 | 0.26641 | 0.41651 | 0.35676 | 0.29716 | 0.3002 | 0.25758 | 0.27643 | 0.25774
5 | 0.4713 | 0.45654 | 0.4167 | 0.41748 | 0.413 | 0.44983 | 0.57819 | 0.58643 | 0.60479 | 0.63257 | 0.64472 | 0.65726 | 0.65031 | 0.63226 | 0.63223 | 0.62685 | 0.6552 | 0.7657 | 0.7424 | 0.7208 | 0.72153 | 0.66709 | 0.64093 | 0.5984
6 | 3.1804 | 3.1576 | 3.051 | 3.0689 | 3.0483 | 3.2489 | 3.6883 | 4.2225 | 4.4205 | 4.5865 | 4.4912 | 4.5675 | 4.5681 | 4.5542 | 4.2597 | 4.2674 | 4.0902 | 4.354 | 4.1654 | 4.077 | 4.0178 | 3.8497 | 3.6523 | 3.4609
7 | 1.4333 | 1.4067 | 1.3666 | 1.3305 | 1.3234 | 1.4597 | 1.8454 | 2.0345 | 2.3003 | 2.3752 | 2.406 | 2.4129 | 2.386 | 2.3687 | 2.1791 | 2.1263 | 2.2452 | 2.3534 | 2.2298 | 2.1788 | 2.0558 | 1.6861 | 1.7277 | 1.6494
8 | 0.31241 | 0.31413 | 0.30024 | 0.29389 | 0.29424 | 0.33724 | 0.53307 | 0.5788 | 0.59958 | 0.6006 | 0.61667 | 0.61451 | 0.5842 | 0.58373 | 0.52147 | 0.47283 | 0.47123 | 0.52946 | 0.50645 | 0.48472 | 0.48246 | 0.43838 | 0.39724 | 0.36519
9 | 0.33161 | 0.34709 | 0.3383 | 0.33438 | 0.32149 | 0.31266 | 0.32371 | 0.2736 | 0.27233 | 0.27657 | 0.27102 | 0.273 | 0.2789 | 0.29223 | 0.29419 | 0.29367 | 0.28023 | 0.29804 | 0.28359 | 0.27749 | 0.28498 | 0.27661 | 0.32487 | 0.33758
10 | 0.58243 | 0.57347 | 0.53895 | 0.53665 | 0.51885 | 0.5684 | 0.73651 | 0.76303 | 0.83004 | 0.89184 | 0.8624 | 0.86315 | 0.87048 | 0.85465 | 0.83341 | 0.78783 | 0.80429 | 0.93972 | 0.89564 | 0.8548 | 0.83385 | 0.7749 | 0.76095 | 0.70127
11 | 0.4115 | 0.40891 | 0.37823 | 0.36838 | 0.34606 | 0.37856 | 0.49253 | 0.41796 | 0.33671 | 0.24943 | 0.44434 | 0.45207 | 0.44981 | 0.46316 | 0.44188 | 0.4511 | 0.45191 | 0.57717 | 0.51554 | 0.47071 | 0.47338 | 0.4522 | 0.51026 | 0.48536
12 | 1.069 | 1.1163 | 1.1 | 1.1211 | 1.0931 | 1.1042 | 1.1627 | 1.0401 | 0.8679 | 0.84077 | 1.126 | 1.0316 | 1.0558 | 1.1028 | 1.1305 | 1.1636 | 1.2567 | 1.3259 | 1.2177 | 1.1456 | 1.1766 | 1.1584 | 1.2513 | 1.3297
13 | 2.9263 | 2.9704 | 2.9927 | 3.0168 | 3.0331 | 3.0797 | 3.8071 | 3.8702 | 3.9378 | 3.8501 | 3.7851 | 3.9268 | 4.0774 | 3.9805 | 3.914 | 3.9578 | 3.8003 | 4.0112 | 3.839 | 3.6061 | 3.6678 | 3.5423 | 3.2459 | 3.1758
14 | 1.3867 | 1.407 | 1.3436 | 1.37 | 1.3065 | 1.2879 | 1.324 | 1.5627 | 1.5905 | 1.5852 | 1.5678 | 1.6049 | 1.6014 | 1.6042 | 1.4086 | 1.5089 | 1.6036 | 1.6205 | 1.5081 | 1.4264 | 1.4337 | 1.353 | 1.3353 | 1.3385
15 | 0.54416 | 0.55774 | 0.52312 | 0.51187 | 0.48851 | 0.49478 | 0.59829 | 0.5722 | 0.61748 | 0.64443 | 0.63147 | 0.62098 | 0.61156 | 0.61117 | 0.5775 | 0.59232 | 0.62351 | 0.77573 | 0.71205 | 0.64824 | 0.64503 | 0.58713 | 0.64088 | 0.60845
16 | 0.82445 | 0.82067 | 0.78432 | 0.79182 | 0.77732 | 0.86089 | 1.3589 | 1.4951 | 1.5592 | 1.5173 | 1.4534 | 1.5485 | 1.4462 | 1.3999 | 1.2203 | 1.2146 | 1.2418 | 1.3677 | 1.2314 | 1.2684 | 1.2444 | 1.1588 | 1.0445 | 0.95362
17 | 0.51078 | 0.46686 | 0.43052 | 0.4013 | 0.35354 | 0.43292 | 0.70738 | 0.61144 | 0.66426 | 0.64208 | 0.61402 | 0.58124 | 0.59171 | 0.61635 | 0.60191 | 0.61055 | 0.68168 | 1.0658 | 0.9129 | 0.76039 | 0.76815 | 0.6591 | 0.70734 | 0.6595
18 | 0.7423 | 0.71906 | 0.6563 | 0.65753 | 0.65048 | 0.70849 | 0.91065 | 0.92363 | 0.95254 | 0.99629 | 1.0154 | 1.0352 | 1.0242 | 0.99582 | 0.99576 | 0.9873 | 1.0319 | 1.206 | 1.1693 | 1.1353 | 1.1364 | 1.0507 | 1.0095 | 0.94249
19 | 2.4044 | 2.3871 | 2.3065 | 2.3201 | 2.3045 | 2.4562 | 2.7883 | 3.1922 | 3.3419 | 3.4674 | 3.3954 | 3.453 | 3.4535 | 3.4429 | 3.2203 | 3.2262 | 3.0922 | 3.2916 | 3.149 | 3.0822 | 3.0375 | 2.9104 | 2.7612 | 2.6164
20 | 1.202 | 1.1797 | 1.1461 | 1.1158 | 1.1098 | 1.2241 | 1.5476 | 1.7062 | 1.9291 | 1.992 | 2.0178 | 2.0236 | 2.001 | 1.9865 | 1.8274 | 1.7832 | 1.8829 | 1.9736 | 1.87 | 1.8273 | 1.7241 | 1.414 | 1.4489 | 1.3832
21 | 0.69177 | 0.69556 | 0.66482 | 0.65076 | 0.65154 | 0.74675 | 1.1804 | 1.2816 | 1.3277 | 1.3299 | 1.3655 | 1.3607 | 1.2936 | 1.2925 | 1.1547 | 1.047 | 1.0434 | 1.1724 | 1.1214 | 1.0733 | 1.0683 | 0.97069 | 0.87961 | 0.80864
22 | 0.87639 | 0.91731 | 0.89409 | 0.88372 | 0.84966 | 0.8263 | 0.85552 | 0.72308 | 0.71972 | 0.73093 | 0.71626 | 0.72151 | 0.73708 | 0.77233 | 0.77749 | 0.77613 | 0.74062 | 0.78766 | 0.74948 | 0.73338 | 0.75315 | 0.73103 | 0.8586 | 0.89216
23 | 3.1907 | 3.1416 | 2.9525 | 2.9399 | 2.8424 | 3.1139 | 4.0348 | 4.1801 | 4.5472 | 4.8857 | 4.7245 | 4.7286 | 4.7687 | 4.682 | 4.5656 | 4.3159 | 4.4061 | 5.148 | 4.9066 | 4.6828 | 4.568 | 4.2451 | 4.1687 | 3.8417
24 | 2.2064 | 2.1925 | 2.0279 | 1.9752 | 1.8555 | 2.0297 | 2.6408 | 2.241 | 1.8054 | 1.3374 | 2.3824 | 2.4239 | 2.4118 | 2.4833 | 2.3693 | 2.4187 | 2.423 | 3.0946 | 2.7642 | 2.5238 | 2.5381 | 2.4246 | 2.7359 | 2.6024
25 | 0.61889 | 0.64629 | 0.63685 | 0.64904 | 0.63284 | 0.63926 | 0.67316 | 0.60217 | 0.50247 | 0.48676 | 0.6519 | 0.59725 | 0.61125 | 0.63844 | 0.65449 | 0.67365 | 0.72757 | 0.7676 | 0.70499 | 0.66322 | 0.68121 | 0.67063 | 0.72442 | 0.76983
26 | 2.3996 | 2.4358 | 2.454 | 2.4738 | 2.4872 | 2.5254 | 3.1218 | 3.1735 | 3.229 | 3.1571 | 3.1038 | 3.22 | 3.3434 | 3.264 | 3.2095 | 3.2454 | 3.1163 | 3.2892 | 3.148 | 2.957 | 3.0076 | 2.9047 | 2.6616 | 2.6041
27 | 1.4445 | 1.4656 | 1.3996 | 1.4271 | 1.3609 | 1.3415 | 1.3791 | 1.6278 | 1.6568 | 1.6513 | 1.6332 | 1.6718 | 1.6681 | 1.671 | 1.4673 | 1.5717 | 1.6704 | 1.688 | 1.5709 | 1.4858 | 1.4934 | 1.4094 | 1.391 | 1.3942
28 | 1.1625 | 1.1915 | 1.1176 | 1.0935 | 1.0436 | 1.057 | 1.2782 | 1.2224 | 1.3192 | 1.3767 | 1.349 | 1.3266 | 1.3065 | 1.3057 | 1.2338 | 1.2654 | 1.332 | 1.6572 | 1.5212 | 1.3849 | 1.378 | 1.2543 | 1.3692 | 1.2999
29 | 2.5057 | 2.4942 | 2.3837 | 2.4065 | 2.3625 | 2.6164 | 4.1299 | 4.544 | 4.7389 | 4.6114 | 4.4171 | 4.7061 | 4.3954 | 4.2545 | 3.7087 | 3.6914 | 3.774 | 4.1569 | 3.7424 | 3.8551 | 3.782 | 3.5218 | 3.1745 | 2.8982
30 | 0.74856 | 0.68419 | 0.63093 | 0.58811 | 0.51812 | 0.63445 | 1.0367 | 0.89607 | 0.97349 | 0.94098 | 0.89986 | 0.85182 | 0.86715 | 0.90327 | 0.88211 | 0.89477 | 0.99902 | 1.5619 | 1.3379 | 1.1144 | 1.1257 | 0.96593 | 1.0366 | 0.96651
31 | 3.5465 | 3.4355 | 3.1357 | 3.1415 | 3.1078 | 3.385 | 4.3509 | 4.4129 | 4.551 | 4.7601 | 4.8515 | 4.9459 | 4.8936 | 4.7578 | 4.7575 | 4.7171 | 4.9304 | 5.7619 | 5.5865 | 5.424 | 5.4295 | 5.0198 | 4.823 | 4.503
32 | 1.2976 | 1.2883 | 1.2448 | 1.2521 | 1.2437 | 1.3255 | 1.5048 | 1.7228 | 1.8035 | 1.8713 | 1.8324 | 1.8635 | 1.8638 | 1.8581 | 1.738 | 1.7411 | 1.6688 | 1.7764 | 1.6995 | 1.6634 | 1.6393 | 1.5707 | 1.4901 | 1.412

## Pc, Winter, S9
LoadID | 0 | 1 | 2 | 3 | 4 | 5 | 6 | 7 | 8 | 9 | 10 | 11 | 12 | 13 | 14 | 15 | 16 | 17 | 18 | 19 | 20 | 21 | 22 | 23
1 | 1.2926 | 1.3077 | 1.2612 | 1.2992 | 1.2626 | 1.2642 | 1.2759 | 1.6561 | 1.6892 | 1.6731 | 1.668 | 1.7031 | 1.6848 | 1.6549 | 1.4396 | 1.5488 | 1.6839 | 1.6582 | 1.5728 | 1.4999 | 1.4893 | 1.4231 | 1.2853 | 1.2574
2 | 0.9832 | 1.0077 | 0.94517 | 0.92485 | 0.88265 | 0.89398 | 1.081 | 1.0339 | 1.1157 | 1.1644 | 1.1409 | 1.122 | 1.105 | 1.1043 | 1.0434 | 1.0702 | 1.1266 | 1.4016 | 1.2865 | 1.1713 | 1.1654 | 1.0608 | 1.158 | 1.0994
3 | 1.7944 | 1.7862 | 1.707 | 1.7234 | 1.6918 | 1.8737 | 2.9575 | 3.2541 | 3.3937 | 3.3024 | 3.1632 | 3.3702 | 3.1476 | 3.0468 | 2.6559 | 2.6435 | 2.7027 | 2.9769 | 2.68 | 2.7607 | 2.7084 | 2.5221 | 2.2733 | 2.0755
4 | 0.19962 | 0.18245 | 0.16825 | 0.15683 | 0.13816 | 0.16919 | 0.27645 | 0.23895 | 0.2596 | 0.25093 | 0.23996 | 0.22715 | 0.23124 | 0.24087 | 0.23523 | 0.2386 | 0.26641 | 0.41651 | 0.35676 | 0.29716 | 0.3002 | 0.25758 | 0.27643 | 0.25774
5 | 0.4713 | 0.45654 | 0.4167 | 0.41748 | 0.413 | 0.44983 | 0.57819 | 0.58643 | 0.60479 | 0.63257 | 0.64472 | 0.65726 | 0.65031 | 0.63226 | 0.63223 | 0.62685 | 0.6552 | 0.7657 | 0.7424 | 0.7208 | 0.72153 | 0.66709 | 0.64093 | 0.5984
6 | 3.1804 | 3.1576 | 3.051 | 3.0689 | 3.0483 | 3.2489 | 3.6883 | 4.2225 | 4.4205 | 4.5865 | 4.4912 | 4.5675 | 4.5681 | 4.5542 | 4.2597 | 4.2674 | 4.0902 | 4.354 | 4.1654 | 4.077 | 4.0178 | 3.8497 | 3.6523 | 3.4609
7 | 1.4333 | 1.4067 | 1.3666 | 1.3305 | 1.3234 | 1.4597 | 1.8454 | 2.0345 | 2.3003 | 2.3752 | 2.406 | 2.4129 | 2.386 | 2.3687 | 2.1791 | 2.1263 | 2.2452 | 2.3534 | 2.2298 | 2.1788 | 2.0558 | 1.6861 | 1.7277 | 1.6494
8 | 0.31241 | 0.31413 | 0.30024 | 0.29389 | 0.29424 | 0.33724 | 0.53307 | 0.5788 | 0.59958 | 0.6006 | 0.61667 | 0.61451 | 0.5842 | 0.58373 | 0.52147 | 0.47283 | 0.47123 | 0.52946 | 0.50645 | 0.48472 | 0.48246 | 0.43838 | 0.39724 | 0.36519
9 | 0.33161 | 0.34709 | 0.3383 | 0.33438 | 0.32149 | 0.31266 | 0.32371 | 0.2736 | 0.27233 | 0.27657 | 0.27102 | 0.273 | 0.2789 | 0.29223 | 0.29419 | 0.29367 | 0.28023 | 0.29804 | 0.28359 | 0.27749 | 0.28498 | 0.27661 | 0.32487 | 0.33758
10 | 0.58243 | 0.57347 | 0.53895 | 0.53665 | 0.51885 | 0.5684 | 0.73651 | 0.76303 | 0.83004 | 0.89184 | 0.8624 | 0.86315 | 0.87048 | 0.85465 | 0.83341 | 0.78783 | 0.80429 | 0.93972 | 0.89564 | 0.8548 | 0.83385 | 0.7749 | 0.76095 | 0.70127
11 | 0.4115 | 0.40891 | 0.37823 | 0.36838 | 0.34606 | 0.37856 | 0.49253 | 0.41796 | 0.33671 | 0.24943 | 0.44434 | 0.45207 | 0.44981 | 0.46316 | 0.44188 | 0.4511 | 0.45191 | 0.57717 | 0.51554 | 0.47071 | 0.47338 | 0.4522 | 0.51026 | 0.48536
12 | 1.069 | 1.1163 | 1.1 | 1.1211 | 1.0931 | 1.1042 | 1.1627 | 1.0401 | 0.8679 | 0.84077 | 1.126 | 1.0316 | 1.0558 | 1.1028 | 1.1305 | 1.1636 | 1.2567 | 1.3259 | 1.2177 | 1.1456 | 1.1766 | 1.1584 | 1.2513 | 1.3297
13 | 2.9263 | 2.9704 | 2.9927 | 3.0168 | 3.0331 | 3.0797 | 3.8071 | 3.8702 | 3.9378 | 3.8501 | 3.7851 | 3.9268 | 4.0774 | 3.9805 | 3.914 | 3.9578 | 3.8003 | 4.0112 | 3.839 | 3.6061 | 3.6678 | 3.5423 | 3.2459 | 3.1758
14 | 1.3867 | 1.407 | 1.3436 | 1.37 | 1.3065 | 1.2879 | 1.324 | 1.5627 | 1.5905 | 1.5852 | 1.5678 | 1.6049 | 1.6014 | 1.6042 | 1.4086 | 1.5089 | 1.6036 | 1.6205 | 1.5081 | 1.4264 | 1.4337 | 1.353 | 1.3353 | 1.3385
15 | 0.54416 | 0.55774 | 0.52312 | 0.51187 | 0.48851 | 0.49478 | 0.59829 | 0.5722 | 0.61748 | 0.64443 | 0.63147 | 0.62098 | 0.61156 | 0.61117 | 0.5775 | 0.59232 | 0.62351 | 0.77573 | 0.71205 | 0.64824 | 0.64503 | 0.58713 | 0.64088 | 0.60845
16 | 0.82445 | 0.82067 | 0.78432 | 0.79182 | 0.77732 | 0.86089 | 1.3589 | 1.4951 | 1.5592 | 1.5173 | 1.4534 | 1.5485 | 1.4462 | 1.3999 | 1.2203 | 1.2146 | 1.2418 | 1.3677 | 1.2314 | 1.2684 | 1.2444 | 1.1588 | 1.0445 | 0.95362
17 | 0.51078 | 0.46686 | 0.43052 | 0.4013 | 0.35354 | 0.43292 | 0.70738 | 0.61144 | 0.66426 | 0.64208 | 0.61402 | 0.58124 | 0.59171 | 0.61635 | 0.60191 | 0.61055 | 0.68168 | 1.0658 | 0.9129 | 0.76039 | 0.76815 | 0.6591 | 0.70734 | 0.6595
18 | 0.7423 | 0.71906 | 0.6563 | 0.65753 | 0.65048 | 0.70849 | 0.91065 | 0.92363 | 0.95254 | 0.99629 | 1.0154 | 1.0352 | 1.0242 | 0.99582 | 0.99576 | 0.9873 | 1.0319 | 1.206 | 1.1693 | 1.1353 | 1.1364 | 1.0507 | 1.0095 | 0.94249
19 | 2.4044 | 2.3871 | 2.3065 | 2.3201 | 2.3045 | 2.4562 | 2.7883 | 3.1922 | 3.3419 | 3.4674 | 3.3954 | 3.453 | 3.4535 | 3.4429 | 3.2203 | 3.2262 | 3.0922 | 3.2916 | 3.149 | 3.0822 | 3.0375 | 2.9104 | 2.7612 | 2.6164
20 | 1.202 | 1.1797 | 1.1461 | 1.1158 | 1.1098 | 1.2241 | 1.5476 | 1.7062 | 1.9291 | 1.992 | 2.0178 | 2.0236 | 2.001 | 1.9865 | 1.8274 | 1.7832 | 1.8829 | 1.9736 | 1.87 | 1.8273 | 1.7241 | 1.414 | 1.4489 | 1.3832
21 | 0.69177 | 0.69556 | 0.66482 | 0.65076 | 0.65154 | 0.74675 | 1.1804 | 1.2816 | 1.3277 | 1.3299 | 1.3655 | 1.3607 | 1.2936 | 1.2925 | 1.1547 | 1.047 | 1.0434 | 1.1724 | 1.1214 | 1.0733 | 1.0683 | 0.97069 | 0.87961 | 0.80864
22 | 0.87639 | 0.91731 | 0.89409 | 0.88372 | 0.84966 | 0.8263 | 0.85552 | 0.72308 | 0.71972 | 0.73093 | 0.71626 | 0.72151 | 0.73708 | 0.77233 | 0.77749 | 0.77613 | 0.74062 | 0.78766 | 0.74948 | 0.73338 | 0.75315 | 0.73103 | 0.8586 | 0.89216
23 | 3.1907 | 3.1416 | 2.9525 | 2.9399 | 2.8424 | 3.1139 | 4.0348 | 4.1801 | 4.5472 | 4.8857 | 4.7245 | 4.7286 | 4.7687 | 4.682 | 4.5656 | 4.3159 | 4.4061 | 5.148 | 4.9066 | 4.6828 | 4.568 | 4.2451 | 4.1687 | 3.8417
24 | 2.2064 | 2.1925 | 2.0279 | 1.9752 | 1.8555 | 2.0297 | 2.6408 | 2.241 | 1.8054 | 1.3374 | 2.3824 | 2.4239 | 2.4118 | 2.4833 | 2.3693 | 2.4187 | 2.423 | 3.0946 | 2.7642 | 2.5238 | 2.5381 | 2.4246 | 2.7359 | 2.6024
25 | 0.61889 | 0.64629 | 0.63685 | 0.64904 | 0.63284 | 0.63926 | 0.67316 | 0.60217 | 0.50247 | 0.48676 | 0.6519 | 0.59725 | 0.61125 | 0.63844 | 0.65449 | 0.67365 | 0.72757 | 0.7676 | 0.70499 | 0.66322 | 0.68121 | 0.67063 | 0.72442 | 0.76983
26 | 2.3996 | 2.4358 | 2.454 | 2.4738 | 2.4872 | 2.5254 | 3.1218 | 3.1735 | 3.229 | 3.1571 | 3.1038 | 3.22 | 3.3434 | 3.264 | 3.2095 | 3.2454 | 3.1163 | 3.2892 | 3.148 | 2.957 | 3.0076 | 2.9047 | 2.6616 | 2.6041
27 | 1.4445 | 1.4656 | 1.3996 | 1.4271 | 1.3609 | 1.3415 | 1.3791 | 1.6278 | 1.6568 | 1.6513 | 1.6332 | 1.6718 | 1.6681 | 1.671 | 1.4673 | 1.5717 | 1.6704 | 1.688 | 1.5709 | 1.4858 | 1.4934 | 1.4094 | 1.391 | 1.3942
28 | 1.1625 | 1.1915 | 1.1176 | 1.0935 | 1.0436 | 1.057 | 1.2782 | 1.2224 | 1.3192 | 1.3767 | 1.349 | 1.3266 | 1.3065 | 1.3057 | 1.2338 | 1.2654 | 1.332 | 1.6572 | 1.5212 | 1.3849 | 1.378 | 1.2543 | 1.3692 | 1.2999
29 | 2.5057 | 2.4942 | 2.3837 | 2.4065 | 2.3625 | 2.6164 | 4.1299 | 4.544 | 4.7389 | 4.6114 | 4.4171 | 4.7061 | 4.3954 | 4.2545 | 3.7087 | 3.6914 | 3.774 | 4.1569 | 3.7424 | 3.8551 | 3.782 | 3.5218 | 3.1745 | 2.8982
30 | 0.74856 | 0.68419 | 0.63093 | 0.58811 | 0.51812 | 0.63445 | 1.0367 | 0.89607 | 0.97349 | 0.94098 | 0.89986 | 0.85182 | 0.86715 | 0.90327 | 0.88211 | 0.89477 | 0.99902 | 1.5619 | 1.3379 | 1.1144 | 1.1257 | 0.96593 | 1.0366 | 0.96651
31 | 3.5465 | 3.4355 | 3.1357 | 3.1415 | 3.1078 | 3.385 | 4.3509 | 4.4129 | 4.551 | 4.7601 | 4.8515 | 4.9459 | 4.8936 | 4.7578 | 4.7575 | 4.7171 | 4.9304 | 5.7619 | 5.5865 | 5.424 | 5.4295 | 5.0198 | 4.823 | 4.503
32 | 1.2976 | 1.2883 | 1.2448 | 1.2521 | 1.2437 | 1.3255 | 1.5048 | 1.7228 | 1.8035 | 1.8713 | 1.8324 | 1.8635 | 1.8638 | 1.8581 | 1.738 | 1.7411 | 1.6688 | 1.7764 | 1.6995 | 1.6634 | 1.6393 | 1.5707 | 1.4901 | 1.412

## Qc, Winter, S1
LoadID | 0 | 1 | 2 | 3 | 4 | 5 | 6 | 7 | 8 | 9 | 10 | 11 | 12 | 13 | 14 | 15 | 16 | 17 | 18 | 19 | 20 | 21 | 22 | 23
1 | -0.62495 | -0.44154 | -0.38277 | -0.49064 | -0.42246 | -0.34733 | -0.28738 | -1.0043 | -1.0503 | -0.9008 | -1.0495 | -0.9752 | -0.97949 | -0.87465 | -0.51902 | -0.81263 | -0.97462 | -0.90938 | -0.63557 | -0.65937 | -0.61414 | -0.38096 | -0.30389 | -0.31497
2 | -0.093579 | -0.093558 | -0.096139 | -0.10054 | -0.099578 | -0.091389 | -0.057948 | -0.011139 | -0.011971 | -0.007933 | -0.0069881 | -0.031188 | -0.045562 | -0.059063 | -0.058619 | -0.059611 | -0.046868 | 0.015404 | -0.002171 | -0.025627 | -0.047503 | -0.062486 | -0.068532 | -0.078466
3 | 1.038 | 1.12 | 1.1405 | 1.1253 | 1.1262 | 0.94044 | 0.035019 | -0.48486 | -0.61796 | -0.43049 | -0.25417 | -0.50416 | -0.3179 | -0.096448 | 0.38157 | 0.38173 | 0.31446 | 0.15864 | 0.38664 | 0.2203 | 0.30245 | 0.50165 | 0.79255 | 0.89466
4 | -0.13353 | -0.13485 | -0.13623 | -0.13742 | -0.13803 | -0.1262 | -0.10949 | -0.099964 | -0.10289 | -0.11398 | -0.12158 | -0.12873 | -0.12888 | -0.13125 | -0.13241 | -0.12846 | -0.10875 | -0.064814 | -0.0836 | -0.10141 | -0.10917 | -0.11549 | -0.12209 | -0.12268
5 | -0.10752 | -0.11293 | -0.11773 | -0.11815 | -0.11788 | -0.099367 | -0.075728 | -0.061284 | -0.060199 | -0.050426 | -0.049902 | -0.048852 | -0.058794 | -0.063269 | -0.061568 | -0.07632 | -0.067615 | -0.033898 | -0.04014 | -0.049909 | -0.053892 | -0.069958 | -0.077368 | -0.080938
6 | -0.54676 | -0.4277 | -0.32429 | -0.48312 | -0.39672 | -0.57155 | -0.76228 | -1.4848 | -1.71 | -1.7619 | -1.6723 | -1.7839 | -1.7706 | -1.7501 | -1.4719 | -1.4001 | -1.2169 | -1.3313 | -1.1285 | -1.1776 | -0.99562 | -1.048 | -0.65063 | -0.66817
7 | 0.67542 | 0.66804 | 0.68903 | 0.7015 | 0.74304 | 0.66529 | 0.5652 | 0.29359 | 0.14546 | 0.13502 | 0.10263 | 0.034489 | 0.14003 | 0.14612 | 0.26633 | 0.3806 | 0.3435 | 0.38314 | 0.43086 | 0.41367 | 0.47102 | 0.55526 | 0.62648 | 0.62314
8 | -0.30595 | -0.31242 | -0.31118 | -0.31073 | -0.30433 | -0.29203 | -0.22324 | -0.1776 | -0.16399 | -0.18729 | -0.17686 | -0.16122 | -0.17089 | -0.18502 | -0.2248 | -0.24931 | -0.24865 | -0.2452 | -0.25846 | -0.26724 | -0.27181 | -0.27978 | -0.292 | -0.29759
9 | 0.021247 | 0.021247 | 0.021247 | 0.021247 | 0.021247 | 0.021247 | 0.021247 | 0.021247 | 0.021247 | 0.021247 | 0.021247 | 0.021247 | 0.021247 | 0.021247 | 0.021247 | 0.021247 | 0.021247 | 0.021247 | 0.021247 | 0.021247 | 0.021247 | 0.021247 | 0.021247 | 0.021247
10 | -0.048542 | -0.049958 | -0.050032 | -0.049891 | -0.049752 | -0.046512 | -0.034865 | -0.028456 | -0.018342 | -0.010592 | -0.013551 | -0.010462 | -0.012475 | -0.018043 | -0.022555 | -0.023263 | -0.023921 | -0.016145 | -0.019563 | -0.024253 | -0.028522 | -0.036289 | -0.045358 | -0.046166
11 | 0.3586 | 0.36205 | 0.36871 | 0.37198 | 0.36365 | 0.29347 | 0.22268 | 0.19896 | 0.13963 | 0.092133 | 0.21005 | 0.19808 | 0.22324 | 0.22279 | 0.24787 | 0.24811 | 0.21133 | 0.14133 | 0.19307 | 0.22679 | 0.24365 | 0.24951 | 0.26943 | 0.28577
12 | 0.042535 | -0.071367 | -0.15098 | -0.13055 | -0.10151 | 0.10226 | 0.003376 | -0.12191 | -0.26461 | -0.31216 | -0.15163 | 0.00039395 | -0.48028 | -0.54446 | -0.51648 | -0.59295 | -0.32575 | -0.44995 | -0.48314 | -0.43069 | -0.48336 | -0.62047 | -0.57477 | -0.38721
13 | -0.11484 | -0.092875 | -0.13255 | -0.1661 | -0.17345 | -0.21146 | -0.77335 | -0.96811 | -1.0366 | -0.96955 | -0.88815 | -1.0179 | -1.1505 | -1.0203 | -1.0034 | -1.0015 | -0.90253 | -0.93297 | -0.80674 | -0.60902 | -0.66816 | -0.58388 | -0.25682 | -0.1817
14 | -0.010416 | -0.007359 | -0.0063795 | -0.0081773 | -0.0070409 | -0.0057889 | -0.0047897 | -0.016738 | -0.017504 | -0.015013 | -0.017492 | -0.016253 | -0.016325 | -0.014578 | -0.0086504 | -0.013544 | -0.016244 | -0.015156 | -0.010593 | -0.010989 | -0.010236 | -0.0063493 | -0.0050649 | -0.0052495
15 | -0.11853 | -0.11851 | -0.12178 | -0.12736 | -0.12613 | -0.11576 | -0.073401 | -0.01411 | -0.015163 | -0.010048 | -0.0088516 | -0.039504 | -0.057712 | -0.074814 | -0.074251 | -0.075507 | -0.059366 | 0.019512 | -0.0027499 | -0.032461 | -0.060171 | -0.079149 | -0.086808 | -0.099391
16 | -0.31809 | -0.34322 | -0.34952 | -0.34485 | -0.34513 | -0.2882 | -0.010732 | 0.14859 | 0.18938 | 0.13192 | 0.077891 | 0.1545 | 0.09742 | 0.029557 | -0.11693 | -0.11698 | -0.096365 | -0.048614 | -0.11849 | -0.06751 | -0.092688 | -0.15373 | -0.24288 | -0.27417
17 | -0.48071 | -0.48547 | -0.49043 | -0.49472 | -0.49692 | -0.45431 | -0.39416 | -0.35987 | -0.37041 | -0.41034 | -0.43768 | -0.46343 | -0.46398 | -0.47251 | -0.47666 | -0.46244 | -0.39149 | -0.23333 | -0.30096 | -0.36507 | -0.393 | -0.41578 | -0.43952 | -0.44165
18 | -0.37634 | -0.39525 | -0.41204 | -0.41351 | -0.4126 | -0.34779 | -0.26505 | -0.2145 | -0.21069 | -0.17649 | -0.17466 | -0.17098 | -0.20578 | -0.22144 | -0.21549 | -0.26712 | -0.23665 | -0.11864 | -0.14049 | -0.17468 | -0.18862 | -0.24485 | -0.27079 | -0.28328
19 | -0.25847 | -0.20218 | -0.1533 | -0.22838 | -0.18754 | -0.27019 | -0.36035 | -0.70189 | -0.80834 | -0.8329 | -0.79056 | -0.8433 | -0.83703 | -0.82732 | -0.69583 | -0.66189 | -0.57527 | -0.62932 | -0.53345 | -0.55667 | -0.47066 | -0.49544 | -0.30757 | -0.31586
20 | 0.4421 | 0.43726 | 0.451 | 0.45916 | 0.48636 | 0.43546 | 0.36995 | 0.19216 | 0.095213 | 0.088379 | 0.067173 | 0.022575 | 0.091656 | 0.095645 | 0.17433 | 0.24912 | 0.22484 | 0.25079 | 0.28202 | 0.27076 | 0.3083 | 0.36345 | 0.41006 | 0.40788
21 | 0.12238 | 0.12497 | 0.12447 | 0.12429 | 0.12173 | 0.11681 | 0.089296 | 0.071039 | 0.065598 | 0.074918 | 0.070743 | 0.064487 | 0.068358 | 0.074009 | 0.089922 | 0.099724 | 0.09946 | 0.09808 | 0.10338 | 0.1069 | 0.10873 | 0.11191 | 0.1168 | 0.11904
22 | -0.049691 | -0.049691 | -0.049691 | -0.049691 | -0.049691 | -0.049691 | -0.049691 | -0.049691 | -0.049691 | -0.049691 | -0.049691 | -0.049691 | -0.049691 | -0.049691 | -0.049691 | -0.049691 | -0.049691 | -0.049691 | -0.049691 | -0.049691 | -0.049691 | -0.049691 | -0.049691 | -0.049691
23 | 0.16181 | 0.16653 | 0.16677 | 0.1663 | 0.16584 | 0.15504 | 0.11622 | 0.094852 | 0.06114 | 0.035308 | 0.04517 | 0.034872 | 0.041582 | 0.060142 | 0.075182 | 0.077544 | 0.079737 | 0.053816 | 0.065211 | 0.080844 | 0.095073 | 0.12096 | 0.15119 | 0.15389
24 | -1.8735 | -1.8915 | -1.9263 | -1.9434 | -1.8999 | -1.5333 | -1.1634 | -1.0395 | -0.72951 | -0.48135 | -1.0974 | -1.0348 | -1.1663 | -1.164 | -1.295 | -1.2962 | -1.1041 | -0.73837 | -1.0087 | -1.1849 | -1.2729 | -1.3036 | -1.4076 | -1.493
25 | -0.037472 | 0.062871 | 0.133 | 0.11501 | 0.089423 | -0.090083 | -0.0029741 | 0.1074 | 0.23311 | 0.27499 | 0.13358 | -0.00034705 | 0.4231 | 0.47965 | 0.45499 | 0.52236 | 0.28697 | 0.39638 | 0.42563 | 0.37942 | 0.42581 | 0.54661 | 0.50635 | 0.34111
26 | -0.071772 | -0.058047 | -0.082847 | -0.10381 | -0.1084 | -0.13216 | -0.48334 | -0.60507 | -0.64785 | -0.60597 | -0.55509 | -0.63616 | -0.71904 | -0.63768 | -0.62712 | -0.62594 | -0.56408 | -0.58311 | -0.50421 | -0.38064 | -0.4176 | -0.36493 | -0.16051 | -0.11356
27 | -0.20832 | -0.14718 | -0.12759 | -0.16355 | -0.14082 | -0.11578 | -0.095794 | -0.33475 | -0.35008 | -0.30027 | -0.34983 | -0.32507 | -0.3265 | -0.29155 | -0.17301 | -0.27088 | -0.32487 | -0.30313 | -0.21186 | -0.21979 | -0.20471 | -0.12699 | -0.1013 | -0.10499
28 | -0.065505 | -0.065491 | -0.067298 | -0.070381 | -0.069705 | -0.063973 | -0.040564 | -0.0077975 | -0.0083794 | -0.0055531 | -0.0048917 | -0.021831 | -0.031893 | -0.041344 | -0.041033 | -0.041727 | -0.032808 | 0.010783 | -0.0015197 | -0.017939 | -0.033252 | -0.04374 | -0.047973 | -0.054926
29 | 5.2737 | 5.6903 | 5.7947 | 5.7172 | 5.7219 | 4.7781 | 0.17792 | -2.4634 | -3.1397 | -2.1872 | -1.2914 | -2.5614 | -1.6151 | -0.49002 | 1.9386 | 1.9394 | 1.5976 | 0.80597 | 1.9644 | 1.1192 | 1.5367 | 2.5487 | 4.0266 | 4.5454
30 | -0.34273 | -0.34612 | -0.34966 | -0.35272 | -0.35429 | -0.32391 | -0.28102 | -0.25657 | -0.26409 | -0.29256 | -0.31205 | -0.33041 | -0.3308 | -0.33688 | -0.33984 | -0.32971 | -0.27912 | -0.16636 | -0.21457 | -0.26028 | -0.2802 | -0.29644 | -0.31336 | -0.31488
31 | -0.76163 | -0.79991 | -0.83389 | -0.83687 | -0.83502 | -0.70385 | -0.53641 | -0.4341 | -0.42641 | -0.35718 | -0.35348 | -0.34603 | -0.41646 | -0.44816 | -0.43611 | -0.5406 | -0.47894 | -0.24011 | -0.28433 | -0.35352 | -0.38174 | -0.49554 | -0.54803 | -0.57331
32 | 0.039764 | 0.031105 | 0.023585 | 0.035136 | 0.028852 | 0.041567 | 0.055439 | 0.10798 | 0.12436 | 0.12814 | 0.12162 | 0.12974 | 0.12877 | 0.12728 | 0.10705 | 0.10183 | 0.088502 | 0.096819 | 0.08207 | 0.085642 | 0.072409 | 0.076222 | 0.047319 | 0.048594

## Qc, Winter, S2
LoadID | 0 | 1 | 2 | 3 | 4 | 5 | 6 | 7 | 8 | 9 | 10 | 11 | 12 | 13 | 14 | 15 | 16 | 17 | 18 | 19 | 20 | 21 | 22 | 23
1 | -0.62495 | -0.44154 | -0.38277 | -0.49064 | -0.42246 | -0.34733 | -0.28738 | -1.0043 | -1.0503 | -0.9008 | -1.0495 | -0.9752 | -0.97949 | -0.87465 | -0.51902 | -0.81263 | -0.97462 | -0.90938 | -0.63557 | -0.65937 | -0.61414 | -0.38096 | -0.30389 | -0.31497
2 | -0.093579 | -0.093558 | -0.096139 | -0.10054 | -0.099578 | -0.091389 | -0.057948 | -0.011139 | -0.011971 | -0.007933 | -0.0069881 | -0.031188 | -0.045562 | -0.059063 | -0.058619 | -0.059611 | -0.046868 | 0.015404 | -0.002171 | -0.025627 | -0.047503 | -0.062486 | -0.068532 | -0.078466
3 | 1.038 | 1.12 | 1.1405 | 1.1253 | 1.1262 | 0.94044 | 0.035019 | -0.48486 | -0.61796 | -0.43049 | -0.25417 | -0.50416 | -0.3179 | -0.096448 | 0.38157 | 0.38173 | 0.31446 | 0.15864 | 0.38664 | 0.2203 | 0.30245 | 0.50165 | 0.79255 | 0.89466
4 | -0.13353 | -0.13485 | -0.13623 | -0.13742 | -0.13803 | -0.1262 | -0.10949 | -0.099964 | -0.10289 | -0.11398 | -0.12158 | -0.12873 | -0.12888 | -0.13125 | -0.13241 | -0.12846 | -0.10875 | -0.064814 | -0.0836 | -0.10141 | -0.10917 | -0.11549 | -0.12209 | -0.12268
5 | -0.10752 | -0.11293 | -0.11773 | -0.11815 | -0.11788 | -0.099367 | -0.075728 | -0.061284 | -0.060199 | -0.050426 | -0.049902 | -0.048852 | -0.058794 | -0.063269 | -0.061568 | -0.07632 | -0.067615 | -0.033898 | -0.04014 | -0.049909 | -0.053892 | -0.069958 | -0.077368 | -0.080938
6 | -0.54676 | -0.4277 | -0.32429 | -0.48312 | -0.39672 | -0.57155 | -0.76228 | -1.4848 | -1.71 | -1.7619 | -1.6723 | -1.7839 | -1.7706 | -1.7501 | -1.4719 | -1.4001 | -1.2169 | -1.3313 | -1.1285 | -1.1776 | -0.99562 | -1.048 | -0.65063 | -0.66817
7 | 0.67542 | 0.66804 | 0.68903 | 0.7015 | 0.74304 | 0.66529 | 0.5652 | 0.29359 | 0.14546 | 0.13502 | 0.10263 | 0.034489 | 0.14003 | 0.14612 | 0.26633 | 0.3806 | 0.3435 | 0.38314 | 0.43086 | 0.41367 | 0.47102 | 0.55526 | 0.62648 | 0.62314
8 | -0.30595 | -0.31242 | -0.31118 | -0.31073 | -0.30433 | -0.29203 | -0.22324 | -0.1776 | -0.16399 | -0.18729 | -0.17686 | -0.16122 | -0.17089 | -0.18502 | -0.2248 | -0.24931 | -0.24865 | -0.2452 | -0.25846 | -0.26724 | -0.27181 | -0.27978 | -0.292 | -0.29759
9 | 0.021247 | 0.021247 | 0.021247 | 0.021247 | 0.021247 | 0.021247 | 0.021247 | 0.021247 | 0.021247 | 0.021247 | 0.021247 | 0.021247 | 0.021247 | 0.021247 | 0.021247 | 0.021247 | 0.021247 | 0.021247 | 0.021247 | 0.021247 | 0.021247 | 0.021247 | 0.021247 | 0.021247
10 | -0.048542 | -0.049958 | -0.050032 | -0.049891 | -0.049752 | -0.046512 | -0.034865 | -0.028456 | -0.018342 | -0.010592 | -0.013551 | -0.010462 | -0.012475 | -0.018043 | -0.022555 | -0.023263 | -0.023921 | -0.016145 | -0.019563 | -0.024253 | -0.028522 | -0.036289 | -0.045358 | -0.046166
11 | 0.3586 | 0.36205 | 0.36871 | 0.37198 | 0.36365 | 0.29347 | 0.22268 | 0.19896 | 0.13963 | 0.092133 | 0.21005 | 0.19808 | 0.22324 | 0.22279 | 0.24787 | 0.24811 | 0.21133 | 0.14133 | 0.19307 | 0.22679 | 0.24365 | 0.24951 | 0.26943 | 0.28577
12 | 0.042535 | -0.071367 | -0.15098 | -0.13055 | -0.10151 | 0.10226 | 0.003376 | -0.12191 | -0.26461 | -0.31216 | -0.15163 | 0.00039395 | -0.48028 | -0.54446 | -0.51648 | -0.59295 | -0.32575 | -0.44995 | -0.48314 | -0.43069 | -0.48336 | -0.62047 | -0.57477 | -0.38721
13 | -0.11484 | -0.092875 | -0.13255 | -0.1661 | -0.17345 | -0.21146 | -0.77335 | -0.96811 | -1.0366 | -0.96955 | -0.88815 | -1.0179 | -1.1505 | -1.0203 | -1.0034 | -1.0015 | -0.90253 | -0.93297 | -0.80674 | -0.60902 | -0.66816 | -0.58388 | -0.25682 | -0.1817
14 | -0.010416 | -0.007359 | -0.0063795 | -0.0081773 | -0.0070409 | -0.0057889 | -0.0047897 | -0.016738 | -0.017504 | -0.015013 | -0.017492 | -0.016253 | -0.016325 | -0.014578 | -0.0086504 | -0.013544 | -0.016244 | -0.015156 | -0.010593 | -0.010989 | -0.010236 | -0.0063493 | -0.0050649 | -0.0052495
15 | -0.11853 | -0.11851 | -0.12178 | -0.12736 | -0.12613 | -0.11576 | -0.073401 | -0.01411 | -0.015163 | -0.010048 | -0.0088516 | -0.039504 | -0.057712 | -0.074814 | -0.074251 | -0.075507 | -0.059366 | 0.019512 | -0.0027499 | -0.032461 | -0.060171 | -0.079149 | -0.086808 | -0.099391
16 | -0.31809 | -0.34322 | -0.34952 | -0.34485 | -0.34513 | -0.2882 | -0.010732 | 0.14859 | 0.18938 | 0.13192 | 0.077891 | 0.1545 | 0.09742 | 0.029557 | -0.11693 | -0.11698 | -0.096365 | -0.048614 | -0.11849 | -0.06751 | -0.092688 | -0.15373 | -0.24288 | -0.27417
17 | -0.48071 | -0.48547 | -0.49043 | -0.49472 | -0.49692 | -0.45431 | -0.39416 | -0.35987 | -0.37041 | -0.41034 | -0.43768 | -0.46343 | -0.46398 | -0.47251 | -0.47666 | -0.46244 | -0.39149 | -0.23333 | -0.30096 | -0.36507 | -0.393 | -0.41578 | -0.43952 | -0.44165
18 | -0.37634 | -0.39525 | -0.41204 | -0.41351 | -0.4126 | -0.34779 | -0.26505 | -0.2145 | -0.21069 | -0.17649 | -0.17466 | -0.17098 | -0.20578 | -0.22144 | -0.21549 | -0.26712 | -0.23665 | -0.11864 | -0.14049 | -0.17468 | -0.18862 | -0.24485 | -0.27079 | -0.28328
19 | -0.25847 | -0.20218 | -0.1533 | -0.22838 | -0.18754 | -0.27019 | -0.36035 | -0.70189 | -0.80834 | -0.8329 | -0.79056 | -0.8433 | -0.83703 | -0.82732 | -0.69583 | -0.66189 | -0.57527 | -0.62932 | -0.53345 | -0.55667 | -0.47066 | -0.49544 | -0.30757 | -0.31586
20 | 0.4421 | 0.43726 | 0.451 | 0.45916 | 0.48636 | 0.43546 | 0.36995 | 0.19216 | 0.095213 | 0.088379 | 0.067173 | 0.022575 | 0.091656 | 0.095645 | 0.17433 | 0.24912 | 0.22484 | 0.25079 | 0.28202 | 0.27076 | 0.3083 | 0.36345 | 0.41006 | 0.40788
21 | 0.12238 | 0.12497 | 0.12447 | 0.12429 | 0.12173 | 0.11681 | 0.089296 | 0.071039 | 0.065598 | 0.074918 | 0.070743 | 0.064487 | 0.068358 | 0.074009 | 0.089922 | 0.099724 | 0.09946 | 0.09808 | 0.10338 | 0.1069 | 0.10873 | 0.11191 | 0.1168 | 0.11904
22 | -0.049691 | -0.049691 | -0.049691 | -0.049691 | -0.049691 | -0.049691 | -0.049691 | -0.049691 | -0.049691 | -0.049691 | -0.049691 | -0.049691 | -0.049691 | -0.049691 | -0.049691 | -0.049691 | -0.049691 | -0.049691 | -0.049691 | -0.049691 | -0.049691 | -0.049691 | -0.049691 | -0.049691
23 | 0.16181 | 0.16653 | 0.16677 | 0.1663 | 0.16584 | 0.15504 | 0.11622 | 0.094852 | 0.06114 | 0.035308 | 0.04517 | 0.034872 | 0.041582 | 0.060142 | 0.075182 | 0.077544 | 0.079737 | 0.053816 | 0.065211 | 0.080844 | 0.095073 | 0.12096 | 0.15119 | 0.15389
24 | -1.8735 | -1.8915 | -1.9263 | -1.9434 | -1.8999 | -1.5333 | -1.1634 | -1.0395 | -0.72951 | -0.48135 | -1.0974 | -1.0348 | -1.1663 | -1.164 | -1.295 | -1.2962 | -1.1041 | -0.73837 | -1.0087 | -1.1849 | -1.2729 | -1.3036 | -1.4076 | -1.493
25 | -0.037472 | 0.062871 | 0.133 | 0.11501 | 0.089423 | -0.090083 | -0.0029741 | 0.1074 | 0.23311 | 0.27499 | 0.13358 | -0.00034705 | 0.4231 | 0.47965 | 0.45499 | 0.52236 | 0.28697 | 0.39638 | 0.42563 | 0.37942 | 0.42581 | 0.54661 | 0.50635 | 0.34111
26 | -0.071772 | -0.058047 | -0.082847 | -0.10381 | -0.1084 | -0.13216 | -0.48334 | -0.60507 | -0.64785 | -0.60597 | -0.55509 | -0.63616 | -0.71904 | -0.63768 | -0.62712 | -0.62594 | -0.56408 | -0.58311 | -0.50421 | -0.38064 | -0.4176 | -0.36493 | -0.16051 | -0.11356
27 | -0.20832 | -0.14718 | -0.12759 | -0.16355 | -0.14082 | -0.11578 | -0.095794 | -0.33475 | -0.35008 | -0.30027 | -0.34983 | -0.32507 | -0.3265 | -0.29155 | -0.17301 | -0.27088 | -0.32487 | -0.30313 | -0.21186 | -0.21979 | -0.20471 | -0.12699 | -0.1013 | -0.10499
28 | -0.065505 | -0.065491 | -0.067298 | -0.070381 | -0.069705 | -0.063973 | -0.040564 | -0.0077975 | -0.0083794 | -0.0055531 | -0.0048917 | -0.021831 | -0.031893 | -0.041344 | -0.041033 | -0.041727 | -0.032808 | 0.010783 | -0.0015197 | -0.017939 | -0.033252 | -0.04374 | -0.047973 | -0.054926
29 | 5.2737 | 5.6903 | 5.7947 | 5.7172 | 5.7219 | 4.7781 | 0.17792 | -2.4634 | -3.1397 | -2.1872 | -1.2914 | -2.5614 | -1.6151 | -0.49002 | 1.9386 | 1.9394 | 1.5976 | 0.80597 | 1.9644 | 1.1192 | 1.5367 | 2.5487 | 4.0266 | 4.5454
30 | -0.34273 | -0.34612 | -0.34966 | -0.35272 | -0.35429 | -0.32391 | -0.28102 | -0.25657 | -0.26409 | -0.29256 | -0.31205 | -0.33041 | -0.3308 | -0.33688 | -0.33984 | -0.32971 | -0.27912 | -0.16636 | -0.21457 | -0.26028 | -0.2802 | -0.29644 | -0.31336 | -0.31488
31 | -0.76163 | -0.79991 | -0.83389 | -0.83687 | -0.83502 | -0.70385 | -0.53641 | -0.4341 | -0.42641 | -0.35718 | -0.35348 | -0.34603 | -0.41646 | -0.44816 | -0.43611 | -0.5406 | -0.47894 | -0.24011 | -0.28433 | -0.35352 | -0.38174 | -0.49554 | -0.54803 | -0.57331
32 | 0.039764 | 0.031105 | 0.023585 | 0.035136 | 0.028852 | 0.041567 | 0.055439 | 0.10798 | 0.12436 | 0.12814 | 0.12162 | 0.12974 | 0.12877 | 0.12728 | 0.10705 | 0.10183 | 0.088502 | 0.096819 | 0.08207 | 0.085642 | 0.072409 | 0.076222 | 0.047319 | 0.048594

## Qc, Winter, S3
LoadID | 0 | 1 | 2 | 3 | 4 | 5 | 6 | 7 | 8 | 9 | 10 | 11 | 12 | 13 | 14 | 15 | 16 | 17 | 18 | 19 | 20 | 21 | 22 | 23
1 | -0.62495 | -0.44154 | -0.38277 | -0.49064 | -0.42246 | -0.34733 | -0.28738 | -1.0043 | -1.0503 | -0.9008 | -1.0495 | -0.9752 | -0.97949 | -0.87465 | -0.51902 | -0.81263 | -0.97462 | -0.90938 | -0.63557 | -0.65937 | -0.61414 | -0.38096 | -0.30389 | -0.31497
2 | -0.093579 | -0.093558 | -0.096139 | -0.10054 | -0.099578 | -0.091389 | -0.057948 | -0.011139 | -0.011971 | -0.007933 | -0.0069881 | -0.031188 | -0.045562 | -0.059063 | -0.058619 | -0.059611 | -0.046868 | 0.015404 | -0.002171 | -0.025627 | -0.047503 | -0.062486 | -0.068532 | -0.078466
3 | 1.038 | 1.12 | 1.1405 | 1.1253 | 1.1262 | 0.94044 | 0.035019 | -0.48486 | -0.61796 | -0.43049 | -0.25417 | -0.50416 | -0.3179 | -0.096448 | 0.38157 | 0.38173 | 0.31446 | 0.15864 | 0.38664 | 0.2203 | 0.30245 | 0.50165 | 0.79255 | 0.89466
4 | -0.13353 | -0.13485 | -0.13623 | -0.13742 | -0.13803 | -0.1262 | -0.10949 | -0.099964 | -0.10289 | -0.11398 | -0.12158 | -0.12873 | -0.12888 | -0.13125 | -0.13241 | -0.12846 | -0.10875 | -0.064814 | -0.0836 | -0.10141 | -0.10917 | -0.11549 | -0.12209 | -0.12268
5 | -0.10752 | -0.11293 | -0.11773 | -0.11815 | -0.11788 | -0.099367 | -0.075728 | -0.061284 | -0.060199 | -0.050426 | -0.049902 | -0.048852 | -0.058794 | -0.063269 | -0.061568 | -0.07632 | -0.067615 | -0.033898 | -0.04014 | -0.049909 | -0.053892 | -0.069958 | -0.077368 | -0.080938
6 | -0.54676 | -0.4277 | -0.32429 | -0.48312 | -0.39672 | -0.57155 | -0.76228 | -1.4848 | -1.71 | -1.7619 | -1.6723 | -1.7839 | -1.7706 | -1.7501 | -1.4719 | -1.4001 | -1.2169 | -1.3313 | -1.1285 | -1.1776 | -0.99562 | -1.048 | -0.65063 | -0.66817
7 | 0.67542 | 0.66804 | 0.68903 | 0.7015 | 0.74304 | 0.66529 | 0.5652 | 0.29359 | 0.14546 | 0.13502 | 0.10263 | 0.034489 | 0.14003 | 0.14612 | 0.26633 | 0.3806 | 0.3435 | 0.38314 | 0.43086 | 0.41367 | 0.47102 | 0.55526 | 0.62648 | 0.62314
8 | -0.30595 | -0.31242 | -0.31118 | -0.31073 | -0.30433 | -0.29203 | -0.22324 | -0.1776 | -0.16399 | -0.18729 | -0.17686 | -0.16122 | -0.17089 | -0.18502 | -0.2248 | -0.24931 | -0.24865 | -0.2452 | -0.25846 | -0.26724 | -0.27181 | -0.27978 | -0.292 | -0.29759
9 | 0.021247 | 0.021247 | 0.021247 | 0.021247 | 0.021247 | 0.021247 | 0.021247 | 0.021247 | 0.021247 | 0.021247 | 0.021247 | 0.021247 | 0.021247 | 0.021247 | 0.021247 | 0.021247 | 0.021247 | 0.021247 | 0.021247 | 0.021247 | 0.021247 | 0.021247 | 0.021247 | 0.021247
10 | -0.048542 | -0.049958 | -0.050032 | -0.049891 | -0.049752 | -0.046512 | -0.034865 | -0.028456 | -0.018342 | -0.010592 | -0.013551 | -0.010462 | -0.012475 | -0.018043 | -0.022555 | -0.023263 | -0.023921 | -0.016145 | -0.019563 | -0.024253 | -0.028522 | -0.036289 | -0.045358 | -0.046166
11 | 0.3586 | 0.36205 | 0.36871 | 0.37198 | 0.36365 | 0.29347 | 0.22268 | 0.19896 | 0.13963 | 0.092133 | 0.21005 | 0.19808 | 0.22324 | 0.22279 | 0.24787 | 0.24811 | 0.21133 | 0.14133 | 0.19307 | 0.22679 | 0.24365 | 0.24951 | 0.26943 | 0.28577
12 | 0.042535 | -0.071367 | -0.15098 | -0.13055 | -0.10151 | 0.10226 | 0.003376 | -0.12191 | -0.26461 | -0.31216 | -0.15163 | 0.00039395 | -0.48028 | -0.54446 | -0.51648 | -0.59295 | -0.32575 | -0.44995 | -0.48314 | -0.43069 | -0.48336 | -0.62047 | -0.57477 | -0.38721
13 | -0.11484 | -0.092875 | -0.13255 | -0.1661 | -0.17345 | -0.21146 | -0.77335 | -0.96811 | -1.0366 | -0.96955 | -0.88815 | -1.0179 | -1.1505 | -1.0203 | -1.0034 | -1.0015 | -0.90253 | -0.93297 | -0.80674 | -0.60902 | -0.66816 | -0.58388 | -0.25682 | -0.1817
14 | -0.010416 | -0.007359 | -0.0063795 | -0.0081773 | -0.0070409 | -0.0057889 | -0.0047897 | -0.016738 | -0.017504 | -0.015013 | -0.017492 | -0.016253 | -0.016325 | -0.014578 | -0.0086504 | -0.013544 | -0.016244 | -0.015156 | -0.010593 | -0.010989 | -0.010236 | -0.0063493 | -0.0050649 | -0.0052495
15 | -0.11853 | -0.11851 | -0.12178 | -0.12736 | -0.12613 | -0.11576 | -0.073401 | -0.01411 | -0.015163 | -0.010048 | -0.0088516 | -0.039504 | -0.057712 | -0.074814 | -0.074251 | -0.075507 | -0.059366 | 0.019512 | -0.0027499 | -0.032461 | -0.060171 | -0.079149 | -0.086808 | -0.099391
16 | -0.31809 | -0.34322 | -0.34952 | -0.34485 | -0.34513 | -0.2882 | -0.010732 | 0.14859 | 0.18938 | 0.13192 | 0.077891 | 0.1545 | 0.09742 | 0.029557 | -0.11693 | -0.11698 | -0.096365 | -0.048614 | -0.11849 | -0.06751 | -0.092688 | -0.15373 | -0.24288 | -0.27417
17 | -0.48071 | -0.48547 | -0.49043 | -0.49472 | -0.49692 | -0.45431 | -0.39416 | -0.35987 | -0.37041 | -0.41034 | -0.43768 | -0.46343 | -0.46398 | -0.47251 | -0.47666 | -0.46244 | -0.39149 | -0.23333 | -0.30096 | -0.36507 | -0.393 | -0.41578 | -0.43952 | -0.44165
18 | -0.37634 | -0.39525 | -0.41204 | -0.41351 | -0.4126 | -0.34779 | -0.26505 | -0.2145 | -0.21069 | -0.17649 | -0.17466 | -0.17098 | -0.20578 | -0.22144 | -0.21549 | -0.26712 | -0.23665 | -0.11864 | -0.14049 | -0.17468 | -0.18862 | -0.24485 | -0.27079 | -0.28328
19 | -0.25847 | -0.20218 | -0.1533 | -0.22838 | -0.18754 | -0.27019 | -0.36035 | -0.70189 | -0.80834 | -0.8329 | -0.79056 | -0.8433 | -0.83703 | -0.82732 | -0.69583 | -0.66189 | -0.57527 | -0.62932 | -0.53345 | -0.55667 | -0.47066 | -0.49544 | -0.30757 | -0.31586
20 | 0.4421 | 0.43726 | 0.451 | 0.45916 | 0.48636 | 0.43546 | 0.36995 | 0.19216 | 0.095213 | 0.088379 | 0.067173 | 0.022575 | 0.091656 | 0.095645 | 0.17433 | 0.24912 | 0.22484 | 0.25079 | 0.28202 | 0.27076 | 0.3083 | 0.36345 | 0.41006 | 0.40788
21 | 0.12238 | 0.12497 | 0.12447 | 0.12429 | 0.12173 | 0.11681 | 0.089296 | 0.071039 | 0.065598 | 0.074918 | 0.070743 | 0.064487 | 0.068358 | 0.074009 | 0.089922 | 0.099724 | 0.09946 | 0.09808 | 0.10338 | 0.1069 | 0.10873 | 0.11191 | 0.1168 | 0.11904
22 | -0.049691 | -0.049691 | -0.049691 | -0.049691 | -0.049691 | -0.049691 | -0.049691 | -0.049691 | -0.049691 | -0.049691 | -0.049691 | -0.049691 | -0.049691 | -0.049691 | -0.049691 | -0.049691 | -0.049691 | -0.049691 | -0.049691 | -0.049691 | -0.049691 | -0.049691 | -0.049691 | -0.049691
23 | 0.16181 | 0.16653 | 0.16677 | 0.1663 | 0.16584 | 0.15504 | 0.11622 | 0.094852 | 0.06114 | 0.035308 | 0.04517 | 0.034872 | 0.041582 | 0.060142 | 0.075182 | 0.077544 | 0.079737 | 0.053816 | 0.065211 | 0.080844 | 0.095073 | 0.12096 | 0.15119 | 0.15389
24 | -1.8735 | -1.8915 | -1.9263 | -1.9434 | -1.8999 | -1.5333 | -1.1634 | -1.0395 | -0.72951 | -0.48135 | -1.0974 | -1.0348 | -1.1663 | -1.164 | -1.295 | -1.2962 | -1.1041 | -0.73837 | -1.0087 | -1.1849 | -1.2729 | -1.3036 | -1.4076 | -1.493
25 | -0.037472 | 0.062871 | 0.133 | 0.11501 | 0.089423 | -0.090083 | -0.0029741 | 0.1074 | 0.23311 | 0.27499 | 0.13358 | -0.00034705 | 0.4231 | 0.47965 | 0.45499 | 0.52236 | 0.28697 | 0.39638 | 0.42563 | 0.37942 | 0.42581 | 0.54661 | 0.50635 | 0.34111
26 | -0.071772 | -0.058047 | -0.082847 | -0.10381 | -0.1084 | -0.13216 | -0.48334 | -0.60507 | -0.64785 | -0.60597 | -0.55509 | -0.63616 | -0.71904 | -0.63768 | -0.62712 | -0.62594 | -0.56408 | -0.58311 | -0.50421 | -0.38064 | -0.4176 | -0.36493 | -0.16051 | -0.11356
27 | -0.20832 | -0.14718 | -0.12759 | -0.16355 | -0.14082 | -0.11578 | -0.095794 | -0.33475 | -0.35008 | -0.30027 | -0.34983 | -0.32507 | -0.3265 | -0.29155 | -0.17301 | -0.27088 | -0.32487 | -0.30313 | -0.21186 | -0.21979 | -0.20471 | -0.12699 | -0.1013 | -0.10499
28 | -0.065505 | -0.065491 | -0.067298 | -0.070381 | -0.069705 | -0.063973 | -0.040564 | -0.0077975 | -0.0083794 | -0.0055531 | -0.0048917 | -0.021831 | -0.031893 | -0.041344 | -0.041033 | -0.041727 | -0.032808 | 0.010783 | -0.0015197 | -0.017939 | -0.033252 | -0.04374 | -0.047973 | -0.054926
29 | 5.2737 | 5.6903 | 5.7947 | 5.7172 | 5.7219 | 4.7781 | 0.17792 | -2.4634 | -3.1397 | -2.1872 | -1.2914 | -2.5614 | -1.6151 | -0.49002 | 1.9386 | 1.9394 | 1.5976 | 0.80597 | 1.9644 | 1.1192 | 1.5367 | 2.5487 | 4.0266 | 4.5454
30 | -0.34273 | -0.34612 | -0.34966 | -0.35272 | -0.35429 | -0.32391 | -0.28102 | -0.25657 | -0.26409 | -0.29256 | -0.31205 | -0.33041 | -0.3308 | -0.33688 | -0.33984 | -0.32971 | -0.27912 | -0.16636 | -0.21457 | -0.26028 | -0.2802 | -0.29644 | -0.31336 | -0.31488
31 | -0.76163 | -0.79991 | -0.83389 | -0.83687 | -0.83502 | -0.70385 | -0.53641 | -0.4341 | -0.42641 | -0.35718 | -0.35348 | -0.34603 | -0.41646 | -0.44816 | -0.43611 | -0.5406 | -0.47894 | -0.24011 | -0.28433 | -0.35352 | -0.38174 | -0.49554 | -0.54803 | -0.57331
32 | 0.039764 | 0.031105 | 0.023585 | 0.035136 | 0.028852 | 0.041567 | 0.055439 | 0.10798 | 0.12436 | 0.12814 | 0.12162 | 0.12974 | 0.12877 | 0.12728 | 0.10705 | 0.10183 | 0.088502 | 0.096819 | 0.08207 | 0.085642 | 0.072409 | 0.076222 | 0.047319 | 0.048594

## Qc, Winter, S4
LoadID | 0 | 1 | 2 | 3 | 4 | 5 | 6 | 7 | 8 | 9 | 10 | 11 | 12 | 13 | 14 | 15 | 16 | 17 | 18 | 19 | 20 | 21 | 22 | 23
1 | -0.6437 | -0.45479 | -0.39425 | -0.50536 | -0.43513 | -0.35775 | -0.296 | -1.0344 | -1.0818 | -0.92783 | -1.081 | -1.0045 | -1.0089 | -0.90089 | -0.53459 | -0.83701 | -1.0039 | -0.93667 | -0.65464 | -0.67915 | -0.63257 | -0.39239 | -0.31301 | -0.32442
2 | -0.096386 | -0.096365 | -0.099024 | -0.10356 | -0.10257 | -0.094131 | -0.059687 | -0.011473 | -0.01233 | -0.008171 | -0.0071978 | -0.032123 | -0.046929 | -0.060835 | -0.060378 | -0.061399 | -0.048274 | 0.015866 | -0.0022361 | -0.026396 | -0.048928 | -0.064361 | -0.070588 | -0.08082
3 | 1.0691 | 1.1536 | 1.1748 | 1.159 | 1.16 | 0.96866 | 0.03607 | -0.49941 | -0.6365 | -0.4434 | -0.2618 | -0.51928 | -0.32743 | -0.099341 | 0.39302 | 0.39318 | 0.32389 | 0.1634 | 0.39824 | 0.2269 | 0.31153 | 0.5167 | 0.81632 | 0.9215
4 | -0.13754 | -0.1389 | -0.14032 | -0.14155 | -0.14218 | -0.12998 | -0.11277 | -0.10296 | -0.10598 | -0.1174 | -0.12522 | -0.13259 | -0.13275 | -0.13519 | -0.13638 | -0.13231 | -0.11201 | -0.066758 | -0.086108 | -0.10445 | -0.11244 | -0.11896 | -0.12575 | -0.12636
5 | -0.11075 | -0.11632 | -0.12126 | -0.12169 | -0.12142 | -0.10235 | -0.078 | -0.063123 | -0.062005 | -0.051938 | -0.051399 | -0.050317 | -0.060558 | -0.065167 | -0.063415 | -0.078609 | -0.069644 | -0.034915 | -0.041345 | -0.051406 | -0.055509 | -0.072057 | -0.079689 | -0.083366
6 | -0.56316 | -0.44053 | -0.33402 | -0.49761 | -0.40862 | -0.5887 | -0.78515 | -1.5293 | -1.7613 | -1.8148 | -1.7225 | -1.8374 | -1.8238 | -1.8026 | -1.5161 | -1.4421 | -1.2534 | -1.3712 | -1.1623 | -1.2129 | -1.0255 | -1.0795 | -0.67015 | -0.68821
7 | 0.69569 | 0.68808 | 0.7097 | 0.72254 | 0.76533 | 0.68525 | 0.58215 | 0.30239 | 0.14983 | 0.13907 | 0.1057 | 0.035524 | 0.14423 | 0.15051 | 0.27432 | 0.39201 | 0.35381 | 0.39464 | 0.44379 | 0.42608 | 0.48515 | 0.57192 | 0.64527 | 0.64184
8 | -0.31513 | -0.32179 | -0.32052 | -0.32005 | -0.31346 | -0.30079 | -0.22994 | -0.18292 | -0.16891 | -0.19291 | -0.18216 | -0.16605 | -0.17602 | -0.19057 | -0.23155 | -0.25679 | -0.25611 | -0.25256 | -0.26621 | -0.27526 | -0.27997 | -0.28818 | -0.30076 | -0.30652
9 | 0.021885 | 0.021885 | 0.021885 | 0.021885 | 0.021885 | 0.021885 | 0.021885 | 0.021885 | 0.021885 | 0.021885 | 0.021885 | 0.021885 | 0.021885 | 0.021885 | 0.021885 | 0.021885 | 0.021885 | 0.021885 | 0.021885 | 0.021885 | 0.021885 | 0.021885 | 0.021885 | 0.021885
10 | -0.049999 | -0.051457 | -0.051533 | -0.051388 | -0.051245 | -0.047907 | -0.03591 | -0.029309 | -0.018892 | -0.01091 | -0.013957 | -0.010775 | -0.012849 | -0.018584 | -0.023231 | -0.023961 | -0.024639 | -0.016629 | -0.02015 | -0.024981 | -0.029378 | -0.037378 | -0.046719 | -0.047551
11 | 0.36936 | 0.37291 | 0.37977 | 0.38314 | 0.37456 | 0.30228 | 0.22936 | 0.20493 | 0.14382 | 0.094897 | 0.21635 | 0.20402 | 0.22994 | 0.22947 | 0.25531 | 0.25555 | 0.21767 | 0.14557 | 0.19886 | 0.2336 | 0.25096 | 0.257 | 0.27751 | 0.29435
12 | 0.043811 | -0.073508 | -0.15551 | -0.13447 | -0.10455 | 0.10532 | 0.0034772 | -0.12557 | -0.27255 | -0.32152 | -0.15618 | 0.00040577 | -0.49469 | -0.5608 | -0.53197 | -0.61074 | -0.33553 | -0.46344 | -0.49764 | -0.44361 | -0.49786 | -0.63909 | -0.59202 | -0.39882
13 | -0.11828 | -0.095661 | -0.13653 | -0.17108 | -0.17865 | -0.21781 | -0.79655 | -0.99715 | -1.0677 | -0.99864 | -0.91479 | -1.0484 | -1.185 | -1.0509 | -1.0335 | -1.0316 | -0.92961 | -0.96096 | -0.83094 | -0.62729 | -0.68821 | -0.6014 | -0.26453 | -0.18715
14 | -0.010728 | -0.0075798 | -0.0065708 | -0.0084227 | -0.0072522 | -0.0059625 | -0.0049334 | -0.01724 | -0.018029 | -0.015464 | -0.018016 | -0.016741 | -0.016815 | -0.015015 | -0.0089099 | -0.01395 | -0.016731 | -0.015611 | -0.010911 | -0.011319 | -0.010543 | -0.0065398 | -0.0052168 | -0.005407
15 | -0.12209 | -0.12206 | -0.12543 | -0.13118 | -0.12992 | -0.11923 | -0.075603 | -0.014533 | -0.015618 | -0.01035 | -0.0091172 | -0.040689 | -0.059443 | -0.077058 | -0.076479 | -0.077772 | -0.061147 | 0.020097 | -0.0028324 | -0.033435 | -0.061976 | -0.081524 | -0.089412 | -0.10237
16 | -0.32764 | -0.35352 | -0.36001 | -0.35519 | -0.35549 | -0.29685 | -0.011054 | 0.15304 | 0.19506 | 0.13588 | 0.080228 | 0.15914 | 0.10034 | 0.030443 | -0.12044 | -0.12049 | -0.099256 | -0.050073 | -0.12204 | -0.069535 | -0.095468 | -0.15834 | -0.25016 | -0.28239
17 | -0.49513 | -0.50004 | -0.50514 | -0.50956 | -0.51183 | -0.46794 | -0.40599 | -0.37067 | -0.38152 | -0.42265 | -0.45081 | -0.47733 | -0.4779 | -0.48668 | -0.49096 | -0.47632 | -0.40323 | -0.24033 | -0.30999 | -0.37602 | -0.40479 | -0.42825 | -0.4527 | -0.45489
18 | -0.38763 | -0.4071 | -0.4244 | -0.42592 | -0.42497 | -0.35822 | -0.273 | -0.22093 | -0.21702 | -0.18178 | -0.1799 | -0.17611 | -0.21195 | -0.22809 | -0.22195 | -0.27513 | -0.24375 | -0.1222 | -0.14471 | -0.17992 | -0.19428 | -0.2522 | -0.27891 | -0.29178
19 | -0.26622 | -0.20825 | -0.1579 | -0.23523 | -0.19317 | -0.27829 | -0.37116 | -0.72295 | -0.83259 | -0.85789 | -0.81427 | -0.86859 | -0.86214 | -0.85214 | -0.7167 | -0.68174 | -0.59252 | -0.6482 | -0.54946 | -0.57337 | -0.48478 | -0.5103 | -0.3168 | -0.32534
20 | 0.45536 | 0.45038 | 0.46453 | 0.47294 | 0.50095 | 0.44853 | 0.38105 | 0.19793 | 0.098069 | 0.09103 | 0.069189 | 0.023252 | 0.094405 | 0.098514 | 0.17955 | 0.25659 | 0.23158 | 0.25831 | 0.29048 | 0.27889 | 0.31755 | 0.37435 | 0.42236 | 0.42011
21 | 0.12605 | 0.12872 | 0.12821 | 0.12802 | 0.12538 | 0.12032 | 0.091975 | 0.07317 | 0.067566 | 0.077165 | 0.072866 | 0.066422 | 0.070409 | 0.076229 | 0.092619 | 0.10272 | 0.10244 | 0.10102 | 0.10648 | 0.1101 | 0.11199 | 0.11527 | 0.1203 | 0.12261
22 | -0.051182 | -0.051182 | -0.051182 | -0.051182 | -0.051182 | -0.051182 | -0.051182 | -0.051182 | -0.051182 | -0.051182 | -0.051182 | -0.051182 | -0.051182 | -0.051182 | -0.051182 | -0.051182 | -0.051182 | -0.051182 | -0.051182 | -0.051182 | -0.051182 | -0.051182 | -0.051182 | -0.051182
23 | 0.16666 | 0.17152 | 0.17178 | 0.17129 | 0.17082 | 0.15969 | 0.1197 | 0.097697 | 0.062974 | 0.036367 | 0.046525 | 0.035918 | 0.04283 | 0.061946 | 0.077437 | 0.07987 | 0.082129 | 0.055431 | 0.067168 | 0.08327 | 0.097925 | 0.12459 | 0.15573 | 0.1585
24 | -1.9297 | -1.9483 | -1.9841 | -2.0017 | -1.9569 | -1.5793 | -1.1983 | -1.0706 | -0.75139 | -0.49579 | -1.1303 | -1.0659 | -1.2013 | -1.1989 | -1.3339 | -1.3351 | -1.1372 | -0.76052 | -1.0389 | -1.2204 | -1.3111 | -1.3427 | -1.4498 | -1.5378
25 | -0.038596 | 0.064757 | 0.13699 | 0.11846 | 0.092105 | -0.092786 | -0.0030633 | 0.11062 | 0.2401 | 0.28324 | 0.13759 | -0.00035746 | 0.4358 | 0.49403 | 0.46864 | 0.53803 | 0.29558 | 0.40827 | 0.4384 | 0.3908 | 0.43859 | 0.56301 | 0.52154 | 0.35134
26 | -0.073925 | -0.059788 | -0.085332 | -0.10693 | -0.11166 | -0.13613 | -0.49784 | -0.62322 | -0.66729 | -0.62415 | -0.57174 | -0.65525 | -0.74061 | -0.65681 | -0.64594 | -0.64472 | -0.58101 | -0.6006 | -0.51934 | -0.39206 | -0.43013 | -0.37587 | -0.16533 | -0.11697
27 | -0.21457 | -0.1516 | -0.13142 | -0.16845 | -0.14504 | -0.11925 | -0.098668 | -0.3448 | -0.36059 | -0.30928 | -0.36033 | -0.33482 | -0.33629 | -0.3003 | -0.1782 | -0.279 | -0.33462 | -0.31222 | -0.21821 | -0.22638 | -0.21086 | -0.1308 | -0.10434 | -0.10814
28 | -0.06747 | -0.067455 | -0.069317 | -0.072492 | -0.071796 | -0.065892 | -0.041781 | -0.0080314 | -0.0086308 | -0.0057197 | -0.0050385 | -0.022486 | -0.03285 | -0.042585 | -0.042264 | -0.042979 | -0.033792 | 0.011106 | -0.0015653 | -0.018477 | -0.03425 | -0.045053 | -0.049412 | -0.056574
29 | 5.4319 | 5.861 | 5.9685 | 5.8887 | 5.8936 | 4.9214 | 0.18326 | -2.5373 | -3.2338 | -2.2528 | -1.3301 | -2.6383 | -1.6636 | -0.50472 | 1.9968 | 1.9976 | 1.6456 | 0.83015 | 2.0233 | 1.1528 | 1.5828 | 2.6252 | 4.1474 | 4.6818
30 | -0.35301 | -0.35651 | -0.36015 | -0.3633 | -0.36492 | -0.33363 | -0.28946 | -0.26427 | -0.27201 | -0.30134 | -0.32141 | -0.34032 | -0.34072 | -0.34699 | -0.35004 | -0.3396 | -0.28749 | -0.17135 | -0.22101 | -0.26809 | -0.2886 | -0.30533 | -0.32276 | -0.32432
31 | -0.78448 | -0.8239 | -0.85891 | -0.86197 | -0.86007 | -0.72497 | -0.5525 | -0.44712 | -0.4392 | -0.3679 | -0.36408 | -0.35641 | -0.42895 | -0.4616 | -0.44919 | -0.55682 | -0.49331 | -0.24731 | -0.29286 | -0.36413 | -0.39319 | -0.5104 | -0.56447 | -0.59051
32 | 0.040957 | 0.032038 | 0.024292 | 0.03619 | 0.029718 | 0.042814 | 0.057102 | 0.11122 | 0.12809 | 0.13198 | 0.12527 | 0.13363 | 0.13264 | 0.1311 | 0.11026 | 0.10488 | 0.091157 | 0.099723 | 0.084532 | 0.088212 | 0.074581 | 0.078508 | 0.048738 | 0.050052

## Qc, Winter, S5
LoadID | 0 | 1 | 2 | 3 | 4 | 5 | 6 | 7 | 8 | 9 | 10 | 11 | 12 | 13 | 14 | 15 | 16 | 17 | 18 | 19 | 20 | 21 | 22 | 23
1 | -0.6437 | -0.45479 | -0.39425 | -0.50536 | -0.43513 | -0.35775 | -0.296 | -1.0344 | -1.0818 | -0.92783 | -1.081 | -1.0045 | -1.0089 | -0.90089 | -0.53459 | -0.83701 | -1.0039 | -0.93667 | -0.65464 | -0.67915 | -0.63257 | -0.39239 | -0.31301 | -0.32442
2 | -0.096386 | -0.096365 | -0.099024 | -0.10356 | -0.10257 | -0.094131 | -0.059687 | -0.011473 | -0.01233 | -0.008171 | -0.0071978 | -0.032123 | -0.046929 | -0.060835 | -0.060378 | -0.061399 | -0.048274 | 0.015866 | -0.0022361 | -0.026396 | -0.048928 | -0.064361 | -0.070588 | -0.08082
3 | 1.0691 | 1.1536 | 1.1748 | 1.159 | 1.16 | 0.96866 | 0.03607 | -0.49941 | -0.6365 | -0.4434 | -0.2618 | -0.51928 | -0.32743 | -0.099341 | 0.39302 | 0.39318 | 0.32389 | 0.1634 | 0.39824 | 0.2269 | 0.31153 | 0.5167 | 0.81632 | 0.9215
4 | -0.13754 | -0.1389 | -0.14032 | -0.14155 | -0.14218 | -0.12998 | -0.11277 | -0.10296 | -0.10598 | -0.1174 | -0.12522 | -0.13259 | -0.13275 | -0.13519 | -0.13638 | -0.13231 | -0.11201 | -0.066758 | -0.086108 | -0.10445 | -0.11244 | -0.11896 | -0.12575 | -0.12636
5 | -0.11075 | -0.11632 | -0.12126 | -0.12169 | -0.12142 | -0.10235 | -0.078 | -0.063123 | -0.062005 | -0.051938 | -0.051399 | -0.050317 | -0.060558 | -0.065167 | -0.063415 | -0.078609 | -0.069644 | -0.034915 | -0.041345 | -0.051406 | -0.055509 | -0.072057 | -0.079689 | -0.083366
6 | -0.56316 | -0.44053 | -0.33402 | -0.49761 | -0.40862 | -0.5887 | -0.78515 | -1.5293 | -1.7613 | -1.8148 | -1.7225 | -1.8374 | -1.8238 | -1.8026 | -1.5161 | -1.4421 | -1.2534 | -1.3712 | -1.1623 | -1.2129 | -1.0255 | -1.0795 | -0.67015 | -0.68821
7 | 0.69569 | 0.68808 | 0.7097 | 0.72254 | 0.76533 | 0.68525 | 0.58215 | 0.30239 | 0.14983 | 0.13907 | 0.1057 | 0.035524 | 0.14423 | 0.15051 | 0.27432 | 0.39201 | 0.35381 | 0.39464 | 0.44379 | 0.42608 | 0.48515 | 0.57192 | 0.64527 | 0.64184
8 | -0.31513 | -0.32179 | -0.32052 | -0.32005 | -0.31346 | -0.30079 | -0.22994 | -0.18292 | -0.16891 | -0.19291 | -0.18216 | -0.16605 | -0.17602 | -0.19057 | -0.23155 | -0.25679 | -0.25611 | -0.25256 | -0.26621 | -0.27526 | -0.27997 | -0.28818 | -0.30076 | -0.30652
9 | 0.021885 | 0.021885 | 0.021885 | 0.021885 | 0.021885 | 0.021885 | 0.021885 | 0.021885 | 0.021885 | 0.021885 | 0.021885 | 0.021885 | 0.021885 | 0.021885 | 0.021885 | 0.021885 | 0.021885 | 0.021885 | 0.021885 | 0.021885 | 0.021885 | 0.021885 | 0.021885 | 0.021885
10 | -0.049999 | -0.051457 | -0.051533 | -0.051388 | -0.051245 | -0.047907 | -0.03591 | -0.029309 | -0.018892 | -0.01091 | -0.013957 | -0.010775 | -0.012849 | -0.018584 | -0.023231 | -0.023961 | -0.024639 | -0.016629 | -0.02015 | -0.024981 | -0.029378 | -0.037378 | -0.046719 | -0.047551
11 | 0.36936 | 0.37291 | 0.37977 | 0.38314 | 0.37456 | 0.30228 | 0.22936 | 0.20493 | 0.14382 | 0.094897 | 0.21635 | 0.20402 | 0.22994 | 0.22947 | 0.25531 | 0.25555 | 0.21767 | 0.14557 | 0.19886 | 0.2336 | 0.25096 | 0.257 | 0.27751 | 0.29435
12 | 0.043811 | -0.073508 | -0.15551 | -0.13447 | -0.10455 | 0.10532 | 0.0034772 | -0.12557 | -0.27255 | -0.32152 | -0.15618 | 0.00040577 | -0.49469 | -0.5608 | -0.53197 | -0.61074 | -0.33553 | -0.46344 | -0.49764 | -0.44361 | -0.49786 | -0.63909 | -0.59202 | -0.39882
13 | -0.11828 | -0.095661 | -0.13653 | -0.17108 | -0.17865 | -0.21781 | -0.79655 | -0.99715 | -1.0677 | -0.99864 | -0.91479 | -1.0484 | -1.185 | -1.0509 | -1.0335 | -1.0316 | -0.92961 | -0.96096 | -0.83094 | -0.62729 | -0.68821 | -0.6014 | -0.26453 | -0.18715
14 | -0.010728 | -0.0075798 | -0.0065708 | -0.0084227 | -0.0072522 | -0.0059625 | -0.0049334 | -0.01724 | -0.018029 | -0.015464 | -0.018016 | -0.016741 | -0.016815 | -0.015015 | -0.0089099 | -0.01395 | -0.016731 | -0.015611 | -0.010911 | -0.011319 | -0.010543 | -0.0065398 | -0.0052168 | -0.005407
15 | -0.12209 | -0.12206 | -0.12543 | -0.13118 | -0.12992 | -0.11923 | -0.075603 | -0.014533 | -0.015618 | -0.01035 | -0.0091172 | -0.040689 | -0.059443 | -0.077058 | -0.076479 | -0.077772 | -0.061147 | 0.020097 | -0.0028324 | -0.033435 | -0.061976 | -0.081524 | -0.089412 | -0.10237
16 | -0.32764 | -0.35352 | -0.36001 | -0.35519 | -0.35549 | -0.29685 | -0.011054 | 0.15304 | 0.19506 | 0.13588 | 0.080228 | 0.15914 | 0.10034 | 0.030443 | -0.12044 | -0.12049 | -0.099256 | -0.050073 | -0.12204 | -0.069535 | -0.095468 | -0.15834 | -0.25016 | -0.28239
17 | -0.49513 | -0.50004 | -0.50514 | -0.50956 | -0.51183 | -0.46794 | -0.40599 | -0.37067 | -0.38152 | -0.42265 | -0.45081 | -0.47733 | -0.4779 | -0.48668 | -0.49096 | -0.47632 | -0.40323 | -0.24033 | -0.30999 | -0.37602 | -0.40479 | -0.42825 | -0.4527 | -0.45489
18 | -0.38763 | -0.4071 | -0.4244 | -0.42592 | -0.42497 | -0.35822 | -0.273 | -0.22093 | -0.21702 | -0.18178 | -0.1799 | -0.17611 | -0.21195 | -0.22809 | -0.22195 | -0.27513 | -0.24375 | -0.1222 | -0.14471 | -0.17992 | -0.19428 | -0.2522 | -0.27891 | -0.29178
19 | -0.26622 | -0.20825 | -0.1579 | -0.23523 | -0.19317 | -0.27829 | -0.37116 | -0.72295 | -0.83259 | -0.85789 | -0.81427 | -0.86859 | -0.86214 | -0.85214 | -0.7167 | -0.68174 | -0.59252 | -0.6482 | -0.54946 | -0.57337 | -0.48478 | -0.5103 | -0.3168 | -0.32534
20 | 0.45536 | 0.45038 | 0.46453 | 0.47294 | 0.50095 | 0.44853 | 0.38105 | 0.19793 | 0.098069 | 0.09103 | 0.069189 | 0.023252 | 0.094405 | 0.098514 | 0.17955 | 0.25659 | 0.23158 | 0.25831 | 0.29048 | 0.27889 | 0.31755 | 0.37435 | 0.42236 | 0.42011
21 | 0.12605 | 0.12872 | 0.12821 | 0.12802 | 0.12538 | 0.12032 | 0.091975 | 0.07317 | 0.067566 | 0.077165 | 0.072866 | 0.066422 | 0.070409 | 0.076229 | 0.092619 | 0.10272 | 0.10244 | 0.10102 | 0.10648 | 0.1101 | 0.11199 | 0.11527 | 0.1203 | 0.12261
22 | -0.051182 | -0.051182 | -0.051182 | -0.051182 | -0.051182 | -0.051182 | -0.051182 | -0.051182 | -0.051182 | -0.051182 | -0.051182 | -0.051182 | -0.051182 | -0.051182 | -0.051182 | -0.051182 | -0.051182 | -0.051182 | -0.051182 | -0.051182 | -0.051182 | -0.051182 | -0.051182 | -0.051182
23 | 0.16666 | 0.17152 | 0.17178 | 0.17129 | 0.17082 | 0.15969 | 0.1197 | 0.097697 | 0.062974 | 0.036367 | 0.046525 | 0.035918 | 0.04283 | 0.061946 | 0.077437 | 0.07987 | 0.082129 | 0.055431 | 0.067168 | 0.08327 | 0.097925 | 0.12459 | 0.15573 | 0.1585
24 | -1.9297 | -1.9483 | -1.9841 | -2.0017 | -1.9569 | -1.5793 | -1.1983 | -1.0706 | -0.75139 | -0.49579 | -1.1303 | -1.0659 | -1.2013 | -1.1989 | -1.3339 | -1.3351 | -1.1372 | -0.76052 | -1.0389 | -1.2204 | -1.3111 | -1.3427 | -1.4498 | -1.5378
25 | -0.038596 | 0.064757 | 0.13699 | 0.11846 | 0.092105 | -0.092786 | -0.0030633 | 0.11062 | 0.2401 | 0.28324 | 0.13759 | -0.00035746 | 0.4358 | 0.49403 | 0.46864 | 0.53803 | 0.29558 | 0.40827 | 0.4384 | 0.3908 | 0.43859 | 0.56301 | 0.52154 | 0.35134
26 | -0.073925 | -0.059788 | -0.085332 | -0.10693 | -0.11166 | -0.13613 | -0.49784 | -0.62322 | -0.66729 | -0.62415 | -0.57174 | -0.65525 | -0.74061 | -0.65681 | -0.64594 | -0.64472 | -0.58101 | -0.6006 | -0.51934 | -0.39206 | -0.43013 | -0.37587 | -0.16533 | -0.11697
27 | -0.21457 | -0.1516 | -0.13142 | -0.16845 | -0.14504 | -0.11925 | -0.098668 | -0.3448 | -0.36059 | -0.30928 | -0.36033 | -0.33482 | -0.33629 | -0.3003 | -0.1782 | -0.279 | -0.33462 | -0.31222 | -0.21821 | -0.22638 | -0.21086 | -0.1308 | -0.10434 | -0.10814
28 | -0.06747 | -0.067455 | -0.069317 | -0.072492 | -0.071796 | -0.065892 | -0.041781 | -0.0080314 | -0.0086308 | -0.0057197 | -0.0050385 | -0.022486 | -0.03285 | -0.042585 | -0.042264 | -0.042979 | -0.033792 | 0.011106 | -0.0015653 | -0.018477 | -0.03425 | -0.045053 | -0.049412 | -0.056574
29 | 5.4319 | 5.861 | 5.9685 | 5.8887 | 5.8936 | 4.9214 | 0.18326 | -2.5373 | -3.2338 | -2.2528 | -1.3301 | -2.6383 | -1.6636 | -0.50472 | 1.9968 | 1.9976 | 1.6456 | 0.83015 | 2.0233 | 1.1528 | 1.5828 | 2.6252 | 4.1474 | 4.6818
30 | -0.35301 | -0.35651 | -0.36015 | -0.3633 | -0.36492 | -0.33363 | -0.28946 | -0.26427 | -0.27201 | -0.30134 | -0.32141 | -0.34032 | -0.34072 | -0.34699 | -0.35004 | -0.3396 | -0.28749 | -0.17135 | -0.22101 | -0.26809 | -0.2886 | -0.30533 | -0.32276 | -0.32432
31 | -0.78448 | -0.8239 | -0.85891 | -0.86197 | -0.86007 | -0.72497 | -0.5525 | -0.44712 | -0.4392 | -0.3679 | -0.36408 | -0.35641 | -0.42895 | -0.4616 | -0.44919 | -0.55682 | -0.49331 | -0.24731 | -0.29286 | -0.36413 | -0.39319 | -0.5104 | -0.56447 | -0.59051
32 | 0.040957 | 0.032038 | 0.024292 | 0.03619 | 0.029718 | 0.042814 | 0.057102 | 0.11122 | 0.12809 | 0.13198 | 0.12527 | 0.13363 | 0.13264 | 0.1311 | 0.11026 | 0.10488 | 0.091157 | 0.099723 | 0.084532 | 0.088212 | 0.074581 | 0.078508 | 0.048738 | 0.050052

## Qc, Winter, S6
LoadID | 0 | 1 | 2 | 3 | 4 | 5 | 6 | 7 | 8 | 9 | 10 | 11 | 12 | 13 | 14 | 15 | 16 | 17 | 18 | 19 | 20 | 21 | 22 | 23
1 | -0.6437 | -0.45479 | -0.39425 | -0.50536 | -0.43513 | -0.35775 | -0.296 | -1.0344 | -1.0818 | -0.92783 | -1.081 | -1.0045 | -1.0089 | -0.90089 | -0.53459 | -0.83701 | -1.0039 | -0.93667 | -0.65464 | -0.67915 | -0.63257 | -0.39239 | -0.31301 | -0.32442
2 | -0.096386 | -0.096365 | -0.099024 | -0.10356 | -0.10257 | -0.094131 | -0.059687 | -0.011473 | -0.01233 | -0.008171 | -0.0071978 | -0.032123 | -0.046929 | -0.060835 | -0.060378 | -0.061399 | -0.048274 | 0.015866 | -0.0022361 | -0.026396 | -0.048928 | -0.064361 | -0.070588 | -0.08082
3 | 1.0691 | 1.1536 | 1.1748 | 1.159 | 1.16 | 0.96866 | 0.03607 | -0.49941 | -0.6365 | -0.4434 | -0.2618 | -0.51928 | -0.32743 | -0.099341 | 0.39302 | 0.39318 | 0.32389 | 0.1634 | 0.39824 | 0.2269 | 0.31153 | 0.5167 | 0.81632 | 0.9215
4 | -0.13754 | -0.1389 | -0.14032 | -0.14155 | -0.14218 | -0.12998 | -0.11277 | -0.10296 | -0.10598 | -0.1174 | -0.12522 | -0.13259 | -0.13275 | -0.13519 | -0.13638 | -0.13231 | -0.11201 | -0.066758 | -0.086108 | -0.10445 | -0.11244 | -0.11896 | -0.12575 | -0.12636
5 | -0.11075 | -0.11632 | -0.12126 | -0.12169 | -0.12142 | -0.10235 | -0.078 | -0.063123 | -0.062005 | -0.051938 | -0.051399 | -0.050317 | -0.060558 | -0.065167 | -0.063415 | -0.078609 | -0.069644 | -0.034915 | -0.041345 | -0.051406 | -0.055509 | -0.072057 | -0.079689 | -0.083366
6 | -0.56316 | -0.44053 | -0.33402 | -0.49761 | -0.40862 | -0.5887 | -0.78515 | -1.5293 | -1.7613 | -1.8148 | -1.7225 | -1.8374 | -1.8238 | -1.8026 | -1.5161 | -1.4421 | -1.2534 | -1.3712 | -1.1623 | -1.2129 | -1.0255 | -1.0795 | -0.67015 | -0.68821
7 | 0.69569 | 0.68808 | 0.7097 | 0.72254 | 0.76533 | 0.68525 | 0.58215 | 0.30239 | 0.14983 | 0.13907 | 0.1057 | 0.035524 | 0.14423 | 0.15051 | 0.27432 | 0.39201 | 0.35381 | 0.39464 | 0.44379 | 0.42608 | 0.48515 | 0.57192 | 0.64527 | 0.64184
8 | -0.31513 | -0.32179 | -0.32052 | -0.32005 | -0.31346 | -0.30079 | -0.22994 | -0.18292 | -0.16891 | -0.19291 | -0.18216 | -0.16605 | -0.17602 | -0.19057 | -0.23155 | -0.25679 | -0.25611 | -0.25256 | -0.26621 | -0.27526 | -0.27997 | -0.28818 | -0.30076 | -0.30652
9 | 0.021885 | 0.021885 | 0.021885 | 0.021885 | 0.021885 | 0.021885 | 0.021885 | 0.021885 | 0.021885 | 0.021885 | 0.021885 | 0.021885 | 0.021885 | 0.021885 | 0.021885 | 0.021885 | 0.021885 | 0.021885 | 0.021885 | 0.021885 | 0.021885 | 0.021885 | 0.021885 | 0.021885
10 | -0.049999 | -0.051457 | -0.051533 | -0.051388 | -0.051245 | -0.047907 | -0.03591 | -0.029309 | -0.018892 | -0.01091 | -0.013957 | -0.010775 | -0.012849 | -0.018584 | -0.023231 | -0.023961 | -0.024639 | -0.016629 | -0.02015 | -0.024981 | -0.029378 | -0.037378 | -0.046719 | -0.047551
11 | 0.36936 | 0.37291 | 0.37977 | 0.38314 | 0.37456 | 0.30228 | 0.22936 | 0.20493 | 0.14382 | 0.094897 | 0.21635 | 0.20402 | 0.22994 | 0.22947 | 0.25531 | 0.25555 | 0.21767 | 0.14557 | 0.19886 | 0.2336 | 0.25096 | 0.257 | 0.27751 | 0.29435
12 | 0.043811 | -0.073508 | -0.15551 | -0.13447 | -0.10455 | 0.10532 | 0.0034772 | -0.12557 | -0.27255 | -0.32152 | -0.15618 | 0.00040577 | -0.49469 | -0.5608 | -0.53197 | -0.61074 | -0.33553 | -0.46344 | -0.49764 | -0.44361 | -0.49786 | -0.63909 | -0.59202 | -0.39882
13 | -0.11828 | -0.095661 | -0.13653 | -0.17108 | -0.17865 | -0.21781 | -0.79655 | -0.99715 | -1.0677 | -0.99864 | -0.91479 | -1.0484 | -1.185 | -1.0509 | -1.0335 | -1.0316 | -0.92961 | -0.96096 | -0.83094 | -0.62729 | -0.68821 | -0.6014 | -0.26453 | -0.18715
14 | -0.010728 | -0.0075798 | -0.0065708 | -0.0084227 | -0.0072522 | -0.0059625 | -0.0049334 | -0.01724 | -0.018029 | -0.015464 | -0.018016 | -0.016741 | -0.016815 | -0.015015 | -0.0089099 | -0.01395 | -0.016731 | -0.015611 | -0.010911 | -0.011319 | -0.010543 | -0.0065398 | -0.0052168 | -0.005407
15 | -0.12209 | -0.12206 | -0.12543 | -0.13118 | -0.12992 | -0.11923 | -0.075603 | -0.014533 | -0.015618 | -0.01035 | -0.0091172 | -0.040689 | -0.059443 | -0.077058 | -0.076479 | -0.077772 | -0.061147 | 0.020097 | -0.0028324 | -0.033435 | -0.061976 | -0.081524 | -0.089412 | -0.10237
16 | -0.32764 | -0.35352 | -0.36001 | -0.35519 | -0.35549 | -0.29685 | -0.011054 | 0.15304 | 0.19506 | 0.13588 | 0.080228 | 0.15914 | 0.10034 | 0.030443 | -0.12044 | -0.12049 | -0.099256 | -0.050073 | -0.12204 | -0.069535 | -0.095468 | -0.15834 | -0.25016 | -0.28239
17 | -0.49513 | -0.50004 | -0.50514 | -0.50956 | -0.51183 | -0.46794 | -0.40599 | -0.37067 | -0.38152 | -0.42265 | -0.45081 | -0.47733 | -0.4779 | -0.48668 | -0.49096 | -0.47632 | -0.40323 | -0.24033 | -0.30999 | -0.37602 | -0.40479 | -0.42825 | -0.4527 | -0.45489
18 | -0.38763 | -0.4071 | -0.4244 | -0.42592 | -0.42497 | -0.35822 | -0.273 | -0.22093 | -0.21702 | -0.18178 | -0.1799 | -0.17611 | -0.21195 | -0.22809 | -0.22195 | -0.27513 | -0.24375 | -0.1222 | -0.14471 | -0.17992 | -0.19428 | -0.2522 | -0.27891 | -0.29178
19 | -0.26622 | -0.20825 | -0.1579 | -0.23523 | -0.19317 | -0.27829 | -0.37116 | -0.72295 | -0.83259 | -0.85789 | -0.81427 | -0.86859 | -0.86214 | -0.85214 | -0.7167 | -0.68174 | -0.59252 | -0.6482 | -0.54946 | -0.57337 | -0.48478 | -0.5103 | -0.3168 | -0.32534
20 | 0.45536 | 0.45038 | 0.46453 | 0.47294 | 0.50095 | 0.44853 | 0.38105 | 0.19793 | 0.098069 | 0.09103 | 0.069189 | 0.023252 | 0.094405 | 0.098514 | 0.17955 | 0.25659 | 0.23158 | 0.25831 | 0.29048 | 0.27889 | 0.31755 | 0.37435 | 0.42236 | 0.42011
21 | 0.12605 | 0.12872 | 0.12821 | 0.12802 | 0.12538 | 0.12032 | 0.091975 | 0.07317 | 0.067566 | 0.077165 | 0.072866 | 0.066422 | 0.070409 | 0.076229 | 0.092619 | 0.10272 | 0.10244 | 0.10102 | 0.10648 | 0.1101 | 0.11199 | 0.11527 | 0.1203 | 0.12261
22 | -0.051182 | -0.051182 | -0.051182 | -0.051182 | -0.051182 | -0.051182 | -0.051182 | -0.051182 | -0.051182 | -0.051182 | -0.051182 | -0.051182 | -0.051182 | -0.051182 | -0.051182 | -0.051182 | -0.051182 | -0.051182 | -0.051182 | -0.051182 | -0.051182 | -0.051182 | -0.051182 | -0.051182
23 | 0.16666 | 0.17152 | 0.17178 | 0.17129 | 0.17082 | 0.15969 | 0.1197 | 0.097697 | 0.062974 | 0.036367 | 0.046525 | 0.035918 | 0.04283 | 0.061946 | 0.077437 | 0.07987 | 0.082129 | 0.055431 | 0.067168 | 0.08327 | 0.097925 | 0.12459 | 0.15573 | 0.1585
24 | -1.9297 | -1.9483 | -1.9841 | -2.0017 | -1.9569 | -1.5793 | -1.1983 | -1.0706 | -0.75139 | -0.49579 | -1.1303 | -1.0659 | -1.2013 | -1.1989 | -1.3339 | -1.3351 | -1.1372 | -0.76052 | -1.0389 | -1.2204 | -1.3111 | -1.3427 | -1.4498 | -1.5378
25 | -0.038596 | 0.064757 | 0.13699 | 0.11846 | 0.092105 | -0.092786 | -0.0030633 | 0.11062 | 0.2401 | 0.28324 | 0.13759 | -0.00035746 | 0.4358 | 0.49403 | 0.46864 | 0.53803 | 0.29558 | 0.40827 | 0.4384 | 0.3908 | 0.43859 | 0.56301 | 0.52154 | 0.35134
26 | -0.073925 | -0.059788 | -0.085332 | -0.10693 | -0.11166 | -0.13613 | -0.49784 | -0.62322 | -0.66729 | -0.62415 | -0.57174 | -0.65525 | -0.74061 | -0.65681 | -0.64594 | -0.64472 | -0.58101 | -0.6006 | -0.51934 | -0.39206 | -0.43013 | -0.37587 | -0.16533 | -0.11697
27 | -0.21457 | -0.1516 | -0.13142 | -0.16845 | -0.14504 | -0.11925 | -0.098668 | -0.3448 | -0.36059 | -0.30928 | -0.36033 | -0.33482 | -0.33629 | -0.3003 | -0.1782 | -0.279 | -0.33462 | -0.31222 | -0.21821 | -0.22638 | -0.21086 | -0.1308 | -0.10434 | -0.10814
28 | -0.06747 | -0.067455 | -0.069317 | -0.072492 | -0.071796 | -0.065892 | -0.041781 | -0.0080314 | -0.0086308 | -0.0057197 | -0.0050385 | -0.022486 | -0.03285 | -0.042585 | -0.042264 | -0.042979 | -0.033792 | 0.011106 | -0.0015653 | -0.018477 | -0.03425 | -0.045053 | -0.049412 | -0.056574
29 | 5.4319 | 5.861 | 5.9685 | 5.8887 | 5.8936 | 4.9214 | 0.18326 | -2.5373 | -3.2338 | -2.2528 | -1.3301 | -2.6383 | -1.6636 | -0.50472 | 1.9968 | 1.9976 | 1.6456 | 0.83015 | 2.0233 | 1.1528 | 1.5828 | 2.6252 | 4.1474 | 4.6818
30 | -0.35301 | -0.35651 | -0.36015 | -0.3633 | -0.36492 | -0.33363 | -0.28946 | -0.26427 | -0.27201 | -0.30134 | -0.32141 | -0.34032 | -0.34072 | -0.34699 | -0.35004 | -0.3396 | -0.28749 | -0.17135 | -0.22101 | -0.26809 | -0.2886 | -0.30533 | -0.32276 | -0.32432
31 | -0.78448 | -0.8239 | -0.85891 | -0.86197 | -0.86007 | -0.72497 | -0.5525 | -0.44712 | -0.4392 | -0.3679 | -0.36408 | -0.35641 | -0.42895 | -0.4616 | -0.44919 | -0.55682 | -0.49331 | -0.24731 | -0.29286 | -0.36413 | -0.39319 | -0.5104 | -0.56447 | -0.59051
32 | 0.040957 | 0.032038 | 0.024292 | 0.03619 | 0.029718 | 0.042814 | 0.057102 | 0.11122 | 0.12809 | 0.13198 | 0.12527 | 0.13363 | 0.13264 | 0.1311 | 0.11026 | 0.10488 | 0.091157 | 0.099723 | 0.084532 | 0.088212 | 0.074581 | 0.078508 | 0.048738 | 0.050052

## Qc, Winter, S7
LoadID | 0 | 1 | 2 | 3 | 4 | 5 | 6 | 7 | 8 | 9 | 10 | 11 | 12 | 13 | 14 | 15 | 16 | 17 | 18 | 19 | 20 | 21 | 22 | 23
1 | -0.61245 | -0.43271 | -0.37511 | -0.48083 | -0.41401 | -0.34038 | -0.28163 | -0.98418 | -1.0292 | -0.88279 | -1.0285 | -0.95569 | -0.9599 | -0.85716 | -0.50864 | -0.79638 | -0.95513 | -0.8912 | -0.62286 | -0.64618 | -0.60186 | -0.37334 | -0.29781 | -0.30867
2 | -0.091707 | -0.091687 | -0.094217 | -0.098533 | -0.097587 | -0.089562 | -0.056789 | -0.010916 | -0.011731 | -0.0077743 | -0.0068484 | -0.030564 | -0.044651 | -0.057882 | -0.057447 | -0.058418 | -0.045931 | 0.015096 | -0.0021276 | -0.025114 | -0.046553 | -0.061237 | -0.067162 | -0.076897
3 | 1.0172 | 1.0976 | 1.1177 | 1.1028 | 1.1037 | 0.92163 | 0.034319 | -0.47516 | -0.60561 | -0.42188 | -0.24909 | -0.49407 | -0.31154 | -0.094519 | 0.37394 | 0.3741 | 0.30817 | 0.15546 | 0.37891 | 0.21589 | 0.2964 | 0.49162 | 0.77669 | 0.87676
4 | -0.13086 | -0.13216 | -0.13351 | -0.13467 | -0.13527 | -0.12367 | -0.1073 | -0.097965 | -0.10083 | -0.1117 | -0.11915 | -0.12616 | -0.12631 | -0.12863 | -0.12976 | -0.12589 | -0.10657 | -0.063517 | -0.081928 | -0.099379 | -0.10698 | -0.11318 | -0.11965 | -0.12023
5 | -0.10537 | -0.11067 | -0.11537 | -0.11578 | -0.11553 | -0.09738 | -0.074214 | -0.060059 | -0.058995 | -0.049417 | -0.048904 | -0.047875 | -0.057618 | -0.062004 | -0.060337 | -0.074793 | -0.066263 | -0.03322 | -0.039338 | -0.048911 | -0.052814 | -0.068559 | -0.075821 | -0.079319
6 | -0.53582 | -0.41914 | -0.3178 | -0.47345 | -0.38878 | -0.56012 | -0.74704 | -1.4551 | -1.6758 | -1.7267 | -1.6389 | -1.7482 | -1.7352 | -1.7151 | -1.4425 | -1.3721 | -1.1926 | -1.3046 | -1.1059 | -1.154 | -0.97571 | -1.0271 | -0.63762 | -0.6548
7 | 0.66192 | 0.65468 | 0.67525 | 0.68747 | 0.72818 | 0.65198 | 0.55389 | 0.28771 | 0.14256 | 0.13232 | 0.10057 | 0.033799 | 0.13723 | 0.1432 | 0.261 | 0.37298 | 0.33663 | 0.37548 | 0.42225 | 0.40539 | 0.4616 | 0.54416 | 0.61395 | 0.61068
8 | -0.29983 | -0.30617 | -0.30496 | -0.30452 | -0.29824 | -0.28619 | -0.21877 | -0.17404 | -0.16071 | -0.18355 | -0.17332 | -0.15799 | -0.16748 | -0.18132 | -0.22031 | -0.24432 | -0.24368 | -0.2403 | -0.25329 | -0.26189 | -0.26638 | -0.27419 | -0.28616 | -0.29164
9 | 0.020822 | 0.020822 | 0.020822 | 0.020822 | 0.020822 | 0.020822 | 0.020822 | 0.020822 | 0.020822 | 0.020822 | 0.020822 | 0.020822 | 0.020822 | 0.020822 | 0.020822 | 0.020822 | 0.020822 | 0.020822 | 0.020822 | 0.020822 | 0.020822 | 0.020822 | 0.020822 | 0.020822
10 | -0.047571 | -0.048959 | -0.049031 | -0.048893 | -0.048757 | -0.045582 | -0.034167 | -0.027886 | -0.017975 | -0.01038 | -0.01328 | -0.010252 | -0.012225 | -0.017682 | -0.022103 | -0.022798 | -0.023443 | -0.015822 | -0.019172 | -0.023768 | -0.027951 | -0.035563 | -0.044451 | -0.045242
11 | 0.35143 | 0.35481 | 0.36133 | 0.36454 | 0.35638 | 0.2876 | 0.21822 | 0.19498 | 0.13684 | 0.090291 | 0.20585 | 0.19412 | 0.21878 | 0.21833 | 0.24292 | 0.24315 | 0.20711 | 0.1385 | 0.1892 | 0.22226 | 0.23878 | 0.24452 | 0.26404 | 0.28006
12 | 0.041685 | -0.069939 | -0.14796 | -0.12794 | -0.099477 | 0.10021 | 0.0033084 | -0.11948 | -0.25932 | -0.30591 | -0.1486 | 0.00038607 | -0.47067 | -0.53357 | -0.50615 | -0.58109 | -0.31924 | -0.44095 | -0.47348 | -0.42208 | -0.47369 | -0.60806 | -0.56328 | -0.37946
13 | -0.11254 | -0.091018 | -0.1299 | -0.16278 | -0.16998 | -0.20723 | -0.75788 | -0.94875 | -1.0158 | -0.95016 | -0.87038 | -0.99751 | -1.1275 | -0.99988 | -0.98333 | -0.98148 | -0.88448 | -0.91432 | -0.79061 | -0.59684 | -0.6548 | -0.5722 | -0.25169 | -0.17807
14 | -0.010208 | -0.0072118 | -0.0062519 | -0.0080138 | -0.0069001 | -0.0056731 | -0.0046939 | -0.016403 | -0.017154 | -0.014713 | -0.017142 | -0.015928 | -0.015998 | -0.014286 | -0.0084773 | -0.013273 | -0.015919 | -0.014853 | -0.010381 | -0.01077 | -0.010031 | -0.0062223 | -0.0049636 | -0.0051445
15 | -0.11616 | -0.11614 | -0.11934 | -0.12481 | -0.12361 | -0.11344 | -0.071933 | -0.013828 | -0.014859 | -0.0098475 | -0.0086746 | -0.038714 | -0.056557 | -0.073317 | -0.072766 | -0.073997 | -0.058179 | 0.019122 | -0.0026949 | -0.031812 | -0.058967 | -0.077566 | -0.085072 | -0.097403
16 | -0.31173 | -0.33636 | -0.34253 | -0.33795 | -0.33823 | -0.28244 | -0.010517 | 0.14561 | 0.18559 | 0.12929 | 0.076333 | 0.15141 | 0.095472 | 0.028965 | -0.11459 | -0.11464 | -0.094438 | -0.047642 | -0.11612 | -0.06616 | -0.090834 | -0.15066 | -0.23802 | -0.26869
17 | -0.47109 | -0.47576 | -0.48062 | -0.48483 | -0.48699 | -0.44523 | -0.38628 | -0.35267 | -0.363 | -0.40214 | -0.42892 | -0.45416 | -0.4547 | -0.46306 | -0.46713 | -0.4532 | -0.38366 | -0.22866 | -0.29494 | -0.35776 | -0.38514 | -0.40747 | -0.43073 | -0.43281
18 | -0.36881 | -0.38734 | -0.4038 | -0.40524 | -0.40434 | -0.34083 | -0.25975 | -0.21021 | -0.20648 | -0.17296 | -0.17117 | -0.16756 | -0.20166 | -0.21701 | -0.21118 | -0.26178 | -0.23192 | -0.11627 | -0.13768 | -0.17119 | -0.18485 | -0.23996 | -0.26537 | -0.27762
19 | -0.2533 | -0.19814 | -0.15023 | -0.22381 | -0.18379 | -0.26478 | -0.35314 | -0.68785 | -0.79218 | -0.81624 | -0.77474 | -0.82643 | -0.82029 | -0.81078 | -0.68191 | -0.64865 | -0.56376 | -0.61673 | -0.52278 | -0.54554 | -0.46124 | -0.48553 | -0.30142 | -0.30954
20 | 0.43325 | 0.42852 | 0.44198 | 0.44998 | 0.47663 | 0.42675 | 0.36255 | 0.18832 | 0.093309 | 0.086611 | 0.06583 | 0.022123 | 0.089822 | 0.093732 | 0.17084 | 0.24413 | 0.22034 | 0.24577 | 0.27638 | 0.26535 | 0.30214 | 0.35618 | 0.40186 | 0.39972
21 | 0.11993 | 0.12247 | 0.12198 | 0.12181 | 0.1193 | 0.11448 | 0.08751 | 0.069618 | 0.064286 | 0.073419 | 0.069329 | 0.063198 | 0.066991 | 0.072529 | 0.088123 | 0.097729 | 0.097471 | 0.096119 | 0.10131 | 0.10476 | 0.10655 | 0.10968 | 0.11446 | 0.11666
22 | -0.048698 | -0.048698 | -0.048698 | -0.048698 | -0.048698 | -0.048698 | -0.048698 | -0.048698 | -0.048698 | -0.048698 | -0.048698 | -0.048698 | -0.048698 | -0.048698 | -0.048698 | -0.048698 | -0.048698 | -0.048698 | -0.048698 | -0.048698 | -0.048698 | -0.048698 | -0.048698 | -0.048698
23 | 0.15857 | 0.1632 | 0.16344 | 0.16298 | 0.16252 | 0.15194 | 0.11389 | 0.092955 | 0.059917 | 0.034601 | 0.044266 | 0.034174 | 0.040751 | 0.058939 | 0.073678 | 0.075993 | 0.078142 | 0.05274 | 0.063907 | 0.079227 | 0.093172 | 0.11854 | 0.14817 | 0.15081
24 | -1.836 | -1.8537 | -1.8878 | -1.9046 | -1.8619 | -1.5026 | -1.1401 | -1.0187 | -0.71492 | -0.47172 | -1.0755 | -1.0142 | -1.143 | -1.1407 | -1.2691 | -1.2703 | -1.082 | -0.7236 | -0.9885 | -1.1612 | -1.2475 | -1.2775 | -1.3795 | -1.4632
25 | -0.036722 | 0.061613 | 0.13034 | 0.11271 | 0.087634 | -0.088282 | -0.0029146 | 0.10525 | 0.22845 | 0.26949 | 0.13091 | -0.00034011 | 0.41464 | 0.47005 | 0.44589 | 0.51191 | 0.28123 | 0.38845 | 0.41711 | 0.37183 | 0.4173 | 0.53568 | 0.49622 | 0.33429
26 | -0.070337 | -0.056886 | -0.08119 | -0.10174 | -0.10624 | -0.12952 | -0.47367 | -0.59297 | -0.6349 | -0.59385 | -0.54399 | -0.62344 | -0.70466 | -0.62493 | -0.61458 | -0.61342 | -0.5528 | -0.57145 | -0.49413 | -0.37303 | -0.40925 | -0.35763 | -0.1573 | -0.11129
27 | -0.20415 | -0.14424 | -0.12504 | -0.16028 | -0.138 | -0.11346 | -0.093878 | -0.32806 | -0.34308 | -0.29426 | -0.34284 | -0.31856 | -0.31997 | -0.28572 | -0.16955 | -0.26546 | -0.31838 | -0.29707 | -0.20762 | -0.21539 | -0.20062 | -0.12445 | -0.099271 | -0.10289
28 | -0.064195 | -0.064181 | -0.065952 | -0.068973 | -0.068311 | -0.062693 | -0.039752 | -0.0076415 | -0.0082118 | -0.005442 | -0.0047939 | -0.021395 | -0.031255 | -0.040517 | -0.040213 | -0.040893 | -0.032151 | 0.010567 | -0.0014893 | -0.01758 | -0.032587 | -0.042866 | -0.047013 | -0.053828
29 | 5.1682 | 5.5765 | 5.6788 | 5.6028 | 5.6075 | 4.6825 | 0.17436 | -2.4141 | -3.0769 | -2.1434 | -1.2655 | -2.5102 | -1.5828 | -0.48022 | 1.8998 | 1.9007 | 1.5657 | 0.78986 | 1.9251 | 1.0969 | 1.5059 | 2.4978 | 3.9461 | 4.4545
30 | -0.33587 | -0.3392 | -0.34266 | -0.34566 | -0.3472 | -0.31743 | -0.2754 | -0.25144 | -0.25881 | -0.28671 | -0.30581 | -0.3238 | -0.32418 | -0.33014 | -0.33305 | -0.32311 | -0.27353 | -0.16303 | -0.21028 | -0.25507 | -0.27459 | -0.29051 | -0.30709 | -0.30858
31 | -0.7464 | -0.78391 | -0.81722 | -0.82013 | -0.81832 | -0.68978 | -0.52568 | -0.42542 | -0.41788 | -0.35004 | -0.34641 | -0.33911 | -0.40813 | -0.43919 | -0.42738 | -0.52979 | -0.46936 | -0.23531 | -0.27864 | -0.34645 | -0.3741 | -0.48563 | -0.53706 | -0.56184
32 | 0.038969 | 0.030483 | 0.023113 | 0.034433 | 0.028275 | 0.040736 | 0.05433 | 0.10582 | 0.12187 | 0.12558 | 0.11919 | 0.12714 | 0.1262 | 0.12474 | 0.10491 | 0.099792 | 0.086732 | 0.094882 | 0.080428 | 0.083929 | 0.070961 | 0.074697 | 0.046372 | 0.047622

## Qc, Winter, S8
LoadID | 0 | 1 | 2 | 3 | 4 | 5 | 6 | 7 | 8 | 9 | 10 | 11 | 12 | 13 | 14 | 15 | 16 | 17 | 18 | 19 | 20 | 21 | 22 | 23
1 | -0.61245 | -0.43271 | -0.37511 | -0.48083 | -0.41401 | -0.34038 | -0.28163 | -0.98418 | -1.0292 | -0.88279 | -1.0285 | -0.95569 | -0.9599 | -0.85716 | -0.50864 | -0.79638 | -0.95513 | -0.8912 | -0.62286 | -0.64618 | -0.60186 | -0.37334 | -0.29781 | -0.30867
2 | -0.091707 | -0.091687 | -0.094217 | -0.098533 | -0.097587 | -0.089562 | -0.056789 | -0.010916 | -0.011731 | -0.0077743 | -0.0068484 | -0.030564 | -0.044651 | -0.057882 | -0.057447 | -0.058418 | -0.045931 | 0.015096 | -0.0021276 | -0.025114 | -0.046553 | -0.061237 | -0.067162 | -0.076897
3 | 1.0172 | 1.0976 | 1.1177 | 1.1028 | 1.1037 | 0.92163 | 0.034319 | -0.47516 | -0.60561 | -0.42188 | -0.24909 | -0.49407 | -0.31154 | -0.094519 | 0.37394 | 0.3741 | 0.30817 | 0.15546 | 0.37891 | 0.21589 | 0.2964 | 0.49162 | 0.77669 | 0.87676
4 | -0.13086 | -0.13216 | -0.13351 | -0.13467 | -0.13527 | -0.12367 | -0.1073 | -0.097965 | -0.10083 | -0.1117 | -0.11915 | -0.12616 | -0.12631 | -0.12863 | -0.12976 | -0.12589 | -0.10657 | -0.063517 | -0.081928 | -0.099379 | -0.10698 | -0.11318 | -0.11965 | -0.12023
5 | -0.10537 | -0.11067 | -0.11537 | -0.11578 | -0.11553 | -0.09738 | -0.074214 | -0.060059 | -0.058995 | -0.049417 | -0.048904 | -0.047875 | -0.057618 | -0.062004 | -0.060337 | -0.074793 | -0.066263 | -0.03322 | -0.039338 | -0.048911 | -0.052814 | -0.068559 | -0.075821 | -0.079319
6 | -0.53582 | -0.41914 | -0.3178 | -0.47345 | -0.38878 | -0.56012 | -0.74704 | -1.4551 | -1.6758 | -1.7267 | -1.6389 | -1.7482 | -1.7352 | -1.7151 | -1.4425 | -1.3721 | -1.1926 | -1.3046 | -1.1059 | -1.154 | -0.97571 | -1.0271 | -0.63762 | -0.6548
7 | 0.66192 | 0.65468 | 0.67525 | 0.68747 | 0.72818 | 0.65198 | 0.55389 | 0.28771 | 0.14256 | 0.13232 | 0.10057 | 0.033799 | 0.13723 | 0.1432 | 0.261 | 0.37298 | 0.33663 | 0.37548 | 0.42225 | 0.40539 | 0.4616 | 0.54416 | 0.61395 | 0.61068
8 | -0.29983 | -0.30617 | -0.30496 | -0.30452 | -0.29824 | -0.28619 | -0.21877 | -0.17404 | -0.16071 | -0.18355 | -0.17332 | -0.15799 | -0.16748 | -0.18132 | -0.22031 | -0.24432 | -0.24368 | -0.2403 | -0.25329 | -0.26189 | -0.26638 | -0.27419 | -0.28616 | -0.29164
9 | 0.020822 | 0.020822 | 0.020822 | 0.020822 | 0.020822 | 0.020822 | 0.020822 | 0.020822 | 0.020822 | 0.020822 | 0.020822 | 0.020822 | 0.020822 | 0.020822 | 0.020822 | 0.020822 | 0.020822 | 0.020822 | 0.020822 | 0.020822 | 0.020822 | 0.020822 | 0.020822 | 0.020822
10 | -0.047571 | -0.048959 | -0.049031 | -0.048893 | -0.048757 | -0.045582 | -0.034167 | -0.027886 | -0.017975 | -0.01038 | -0.01328 | -0.010252 | -0.012225 | -0.017682 | -0.022103 | -0.022798 | -0.023443 | -0.015822 | -0.019172 | -0.023768 | -0.027951 | -0.035563 | -0.044451 | -0.045242
11 | 0.35143 | 0.35481 | 0.36133 | 0.36454 | 0.35638 | 0.2876 | 0.21822 | 0.19498 | 0.13684 | 0.090291 | 0.20585 | 0.19412 | 0.21878 | 0.21833 | 0.24292 | 0.24315 | 0.20711 | 0.1385 | 0.1892 | 0.22226 | 0.23878 | 0.24452 | 0.26404 | 0.28006
12 | 0.041685 | -0.069939 | -0.14796 | -0.12794 | -0.099477 | 0.10021 | 0.0033084 | -0.11948 | -0.25932 | -0.30591 | -0.1486 | 0.00038607 | -0.47067 | -0.53357 | -0.50615 | -0.58109 | -0.31924 | -0.44095 | -0.47348 | -0.42208 | -0.47369 | -0.60806 | -0.56328 | -0.37946
13 | -0.11254 | -0.091018 | -0.1299 | -0.16278 | -0.16998 | -0.20723 | -0.75788 | -0.94875 | -1.0158 | -0.95016 | -0.87038 | -0.99751 | -1.1275 | -0.99988 | -0.98333 | -0.98148 | -0.88448 | -0.91432 | -0.79061 | -0.59684 | -0.6548 | -0.5722 | -0.25169 | -0.17807
14 | -0.010208 | -0.0072118 | -0.0062519 | -0.0080138 | -0.0069001 | -0.0056731 | -0.0046939 | -0.016403 | -0.017154 | -0.014713 | -0.017142 | -0.015928 | -0.015998 | -0.014286 | -0.0084773 | -0.013273 | -0.015919 | -0.014853 | -0.010381 | -0.01077 | -0.010031 | -0.0062223 | -0.0049636 | -0.0051445
15 | -0.11616 | -0.11614 | -0.11934 | -0.12481 | -0.12361 | -0.11344 | -0.071933 | -0.013828 | -0.014859 | -0.0098475 | -0.0086746 | -0.038714 | -0.056557 | -0.073317 | -0.072766 | -0.073997 | -0.058179 | 0.019122 | -0.0026949 | -0.031812 | -0.058967 | -0.077566 | -0.085072 | -0.097403
16 | -0.31173 | -0.33636 | -0.34253 | -0.33795 | -0.33823 | -0.28244 | -0.010517 | 0.14561 | 0.18559 | 0.12929 | 0.076333 | 0.15141 | 0.095472 | 0.028965 | -0.11459 | -0.11464 | -0.094438 | -0.047642 | -0.11612 | -0.06616 | -0.090834 | -0.15066 | -0.23802 | -0.26869
17 | -0.47109 | -0.47576 | -0.48062 | -0.48483 | -0.48699 | -0.44523 | -0.38628 | -0.35267 | -0.363 | -0.40214 | -0.42892 | -0.45416 | -0.4547 | -0.46306 | -0.46713 | -0.4532 | -0.38366 | -0.22866 | -0.29494 | -0.35776 | -0.38514 | -0.40747 | -0.43073 | -0.43281
18 | -0.36881 | -0.38734 | -0.4038 | -0.40524 | -0.40434 | -0.34083 | -0.25975 | -0.21021 | -0.20648 | -0.17296 | -0.17117 | -0.16756 | -0.20166 | -0.21701 | -0.21118 | -0.26178 | -0.23192 | -0.11627 | -0.13768 | -0.17119 | -0.18485 | -0.23996 | -0.26537 | -0.27762
19 | -0.2533 | -0.19814 | -0.15023 | -0.22381 | -0.18379 | -0.26478 | -0.35314 | -0.68785 | -0.79218 | -0.81624 | -0.77474 | -0.82643 | -0.82029 | -0.81078 | -0.68191 | -0.64865 | -0.56376 | -0.61673 | -0.52278 | -0.54554 | -0.46124 | -0.48553 | -0.30142 | -0.30954
20 | 0.43325 | 0.42852 | 0.44198 | 0.44998 | 0.47663 | 0.42675 | 0.36255 | 0.18832 | 0.093309 | 0.086611 | 0.06583 | 0.022123 | 0.089822 | 0.093732 | 0.17084 | 0.24413 | 0.22034 | 0.24577 | 0.27638 | 0.26535 | 0.30214 | 0.35618 | 0.40186 | 0.39972
21 | 0.11993 | 0.12247 | 0.12198 | 0.12181 | 0.1193 | 0.11448 | 0.08751 | 0.069618 | 0.064286 | 0.073419 | 0.069329 | 0.063198 | 0.066991 | 0.072529 | 0.088123 | 0.097729 | 0.097471 | 0.096119 | 0.10131 | 0.10476 | 0.10655 | 0.10968 | 0.11446 | 0.11666
22 | -0.048698 | -0.048698 | -0.048698 | -0.048698 | -0.048698 | -0.048698 | -0.048698 | -0.048698 | -0.048698 | -0.048698 | -0.048698 | -0.048698 | -0.048698 | -0.048698 | -0.048698 | -0.048698 | -0.048698 | -0.048698 | -0.048698 | -0.048698 | -0.048698 | -0.048698 | -0.048698 | -0.048698
23 | 0.15857 | 0.1632 | 0.16344 | 0.16298 | 0.16252 | 0.15194 | 0.11389 | 0.092955 | 0.059917 | 0.034601 | 0.044266 | 0.034174 | 0.040751 | 0.058939 | 0.073678 | 0.075993 | 0.078142 | 0.05274 | 0.063907 | 0.079227 | 0.093172 | 0.11854 | 0.14817 | 0.15081
24 | -1.836 | -1.8537 | -1.8878 | -1.9046 | -1.8619 | -1.5026 | -1.1401 | -1.0187 | -0.71492 | -0.47172 | -1.0755 | -1.0142 | -1.143 | -1.1407 | -1.2691 | -1.2703 | -1.082 | -0.7236 | -0.9885 | -1.1612 | -1.2475 | -1.2775 | -1.3795 | -1.4632
25 | -0.036722 | 0.061613 | 0.13034 | 0.11271 | 0.087634 | -0.088282 | -0.0029146 | 0.10525 | 0.22845 | 0.26949 | 0.13091 | -0.00034011 | 0.41464 | 0.47005 | 0.44589 | 0.51191 | 0.28123 | 0.38845 | 0.41711 | 0.37183 | 0.4173 | 0.53568 | 0.49622 | 0.33429
26 | -0.070337 | -0.056886 | -0.08119 | -0.10174 | -0.10624 | -0.12952 | -0.47367 | -0.59297 | -0.6349 | -0.59385 | -0.54399 | -0.62344 | -0.70466 | -0.62493 | -0.61458 | -0.61342 | -0.5528 | -0.57145 | -0.49413 | -0.37303 | -0.40925 | -0.35763 | -0.1573 | -0.11129
27 | -0.20415 | -0.14424 | -0.12504 | -0.16028 | -0.138 | -0.11346 | -0.093878 | -0.32806 | -0.34308 | -0.29426 | -0.34284 | -0.31856 | -0.31997 | -0.28572 | -0.16955 | -0.26546 | -0.31838 | -0.29707 | -0.20762 | -0.21539 | -0.20062 | -0.12445 | -0.099271 | -0.10289
28 | -0.064195 | -0.064181 | -0.065952 | -0.068973 | -0.068311 | -0.062693 | -0.039752 | -0.0076415 | -0.0082118 | -0.005442 | -0.0047939 | -0.021395 | -0.031255 | -0.040517 | -0.040213 | -0.040893 | -0.032151 | 0.010567 | -0.0014893 | -0.01758 | -0.032587 | -0.042866 | -0.047013 | -0.053828
29 | 5.1682 | 5.5765 | 5.6788 | 5.6028 | 5.6075 | 4.6825 | 0.17436 | -2.4141 | -3.0769 | -2.1434 | -1.2655 | -2.5102 | -1.5828 | -0.48022 | 1.8998 | 1.9007 | 1.5657 | 0.78986 | 1.9251 | 1.0969 | 1.5059 | 2.4978 | 3.9461 | 4.4545
30 | -0.33587 | -0.3392 | -0.34266 | -0.34566 | -0.3472 | -0.31743 | -0.2754 | -0.25144 | -0.25881 | -0.28671 | -0.30581 | -0.3238 | -0.32418 | -0.33014 | -0.33305 | -0.32311 | -0.27353 | -0.16303 | -0.21028 | -0.25507 | -0.27459 | -0.29051 | -0.30709 | -0.30858
31 | -0.7464 | -0.78391 | -0.81722 | -0.82013 | -0.81832 | -0.68978 | -0.52568 | -0.42542 | -0.41788 | -0.35004 | -0.34641 | -0.33911 | -0.40813 | -0.43919 | -0.42738 | -0.52979 | -0.46936 | -0.23531 | -0.27864 | -0.34645 | -0.3741 | -0.48563 | -0.53706 | -0.56184
32 | 0.038969 | 0.030483 | 0.023113 | 0.034433 | 0.028275 | 0.040736 | 0.05433 | 0.10582 | 0.12187 | 0.12558 | 0.11919 | 0.12714 | 0.1262 | 0.12474 | 0.10491 | 0.099792 | 0.086732 | 0.094882 | 0.080428 | 0.083929 | 0.070961 | 0.074697 | 0.046372 | 0.047622

## Qc, Winter, S9
LoadID | 0 | 1 | 2 | 3 | 4 | 5 | 6 | 7 | 8 | 9 | 10 | 11 | 12 | 13 | 14 | 15 | 16 | 17 | 18 | 19 | 20 | 21 | 22 | 23
1 | -0.61245 | -0.43271 | -0.37511 | -0.48083 | -0.41401 | -0.34038 | -0.28163 | -0.98418 | -1.0292 | -0.88279 | -1.0285 | -0.95569 | -0.9599 | -0.85716 | -0.50864 | -0.79638 | -0.95513 | -0.8912 | -0.62286 | -0.64618 | -0.60186 | -0.37334 | -0.29781 | -0.30867
2 | -0.091707 | -0.091687 | -0.094217 | -0.098533 | -0.097587 | -0.089562 | -0.056789 | -0.010916 | -0.011731 | -0.0077743 | -0.0068484 | -0.030564 | -0.044651 | -0.057882 | -0.057447 | -0.058418 | -0.045931 | 0.015096 | -0.0021276 | -0.025114 | -0.046553 | -0.061237 | -0.067162 | -0.076897
3 | 1.0172 | 1.0976 | 1.1177 | 1.1028 | 1.1037 | 0.92163 | 0.034319 | -0.47516 | -0.60561 | -0.42188 | -0.24909 | -0.49407 | -0.31154 | -0.094519 | 0.37394 | 0.3741 | 0.30817 | 0.15546 | 0.37891 | 0.21589 | 0.2964 | 0.49162 | 0.77669 | 0.87676
4 | -0.13086 | -0.13216 | -0.13351 | -0.13467 | -0.13527 | -0.12367 | -0.1073 | -0.097965 | -0.10083 | -0.1117 | -0.11915 | -0.12616 | -0.12631 | -0.12863 | -0.12976 | -0.12589 | -0.10657 | -0.063517 | -0.081928 | -0.099379 | -0.10698 | -0.11318 | -0.11965 | -0.12023
5 | -0.10537 | -0.11067 | -0.11537 | -0.11578 | -0.11553 | -0.09738 | -0.074214 | -0.060059 | -0.058995 | -0.049417 | -0.048904 | -0.047875 | -0.057618 | -0.062004 | -0.060337 | -0.074793 | -0.066263 | -0.03322 | -0.039338 | -0.048911 | -0.052814 | -0.068559 | -0.075821 | -0.079319
6 | -0.53582 | -0.41914 | -0.3178 | -0.47345 | -0.38878 | -0.56012 | -0.74704 | -1.4551 | -1.6758 | -1.7267 | -1.6389 | -1.7482 | -1.7352 | -1.7151 | -1.4425 | -1.3721 | -1.1926 | -1.3046 | -1.1059 | -1.154 | -0.97571 | -1.0271 | -0.63762 | -0.6548
7 | 0.66192 | 0.65468 | 0.67525 | 0.68747 | 0.72818 | 0.65198 | 0.55389 | 0.28771 | 0.14256 | 0.13232 | 0.10057 | 0.033799 | 0.13723 | 0.1432 | 0.261 | 0.37298 | 0.33663 | 0.37548 | 0.42225 | 0.40539 | 0.4616 | 0.54416 | 0.61395 | 0.61068
8 | -0.29983 | -0.30617 | -0.30496 | -0.30452 | -0.29824 | -0.28619 | -0.21877 | -0.17404 | -0.16071 | -0.18355 | -0.17332 | -0.15799 | -0.16748 | -0.18132 | -0.22031 | -0.24432 | -0.24368 | -0.2403 | -0.25329 | -0.26189 | -0.26638 | -0.27419 | -0.28616 | -0.29164
9 | 0.020822 | 0.020822 | 0.020822 | 0.020822 | 0.020822 | 0.020822 | 0.020822 | 0.020822 | 0.020822 | 0.020822 | 0.020822 | 0.020822 | 0.020822 | 0.020822 | 0.020822 | 0.020822 | 0.020822 | 0.020822 | 0.020822 | 0.020822 | 0.020822 | 0.020822 | 0.020822 | 0.020822
10 | -0.047571 | -0.048959 | -0.049031 | -0.048893 | -0.048757 | -0.045582 | -0.034167 | -0.027886 | -0.017975 | -0.01038 | -0.01328 | -0.010252 | -0.012225 | -0.017682 | -0.022103 | -0.022798 | -0.023443 | -0.015822 | -0.019172 | -0.023768 | -0.027951 | -0.035563 | -0.044451 | -0.045242
11 | 0.35143 | 0.35481 | 0.36133 | 0.36454 | 0.35638 | 0.2876 | 0.21822 | 0.19498 | 0.13684 | 0.090291 | 0.20585 | 0.19412 | 0.21878 | 0.21833 | 0.24292 | 0.24315 | 0.20711 | 0.1385 | 0.1892 | 0.22226 | 0.23878 | 0.24452 | 0.26404 | 0.28006
12 | 0.041685 | -0.069939 | -0.14796 | -0.12794 | -0.099477 | 0.10021 | 0.0033084 | -0.11948 | -0.25932 | -0.30591 | -0.1486 | 0.00038607 | -0.47067 | -0.53357 | -0.50615 | -0.58109 | -0.31924 | -0.44095 | -0.47348 | -0.42208 | -0.47369 | -0.60806 | -0.56328 | -0.37946
13 | -0.11254 | -0.091018 | -0.1299 | -0.16278 | -0.16998 | -0.20723 | -0.75788 | -0.94875 | -1.0158 | -0.95016 | -0.87038 | -0.99751 | -1.1275 | -0.99988 | -0.98333 | -0.98148 | -0.88448 | -0.91432 | -0.79061 | -0.59684 | -0.6548 | -0.5722 | -0.25169 | -0.17807
14 | -0.010208 | -0.0072118 | -0.0062519 | -0.0080138 | -0.0069001 | -0.0056731 | -0.0046939 | -0.016403 | -0.017154 | -0.014713 | -0.017142 | -0.015928 | -0.015998 | -0.014286 | -0.0084773 | -0.013273 | -0.015919 | -0.014853 | -0.010381 | -0.01077 | -0.010031 | -0.0062223 | -0.0049636 | -0.0051445
15 | -0.11616 | -0.11614 | -0.11934 | -0.12481 | -0.12361 | -0.11344 | -0.071933 | -0.013828 | -0.014859 | -0.0098475 | -0.0086746 | -0.038714 | -0.056557 | -0.073317 | -0.072766 | -0.073997 | -0.058179 | 0.019122 | -0.0026949 | -0.031812 | -0.058967 | -0.077566 | -0.085072 | -0.097403
16 | -0.31173 | -0.33636 | -0.34253 | -0.33795 | -0.33823 | -0.28244 | -0.010517 | 0.14561 | 0.18559 | 0.12929 | 0.076333 | 0.15141 | 0.095472 | 0.028965 | -0.11459 | -0.11464 | -0.094438 | -0.047642 | -0.11612 | -0.06616 | -0.090834 | -0.15066 | -0.23802 | -0.26869
17 | -0.47109 | -0.47576 | -0.48062 | -0.48483 | -0.48699 | -0.44523 | -0.38628 | -0.35267 | -0.363 | -0.40214 | -0.42892 | -0.45416 | -0.4547 | -0.46306 | -0.46713 | -0.4532 | -0.38366 | -0.22866 | -0.29494 | -0.35776 | -0.38514 | -0.40747 | -0.43073 | -0.43281
18 | -0.36881 | -0.38734 | -0.4038 | -0.40524 | -0.40434 | -0.34083 | -0.25975 | -0.21021 | -0.20648 | -0.17296 | -0.17117 | -0.16756 | -0.20166 | -0.21701 | -0.21118 | -0.26178 | -0.23192 | -0.11627 | -0.13768 | -0.17119 | -0.18485 | -0.23996 | -0.26537 | -0.27762
19 | -0.2533 | -0.19814 | -0.15023 | -0.22381 | -0.18379 | -0.26478 | -0.35314 | -0.68785 | -0.79218 | -0.81624 | -0.77474 | -0.82643 | -0.82029 | -0.81078 | -0.68191 | -0.64865 | -0.56376 | -0.61673 | -0.52278 | -0.54554 | -0.46124 | -0.48553 | -0.30142 | -0.30954
20 | 0.43325 | 0.42852 | 0.44198 | 0.44998 | 0.47663 | 0.42675 | 0.36255 | 0.18832 | 0.093309 | 0.086611 | 0.06583 | 0.022123 | 0.089822 | 0.093732 | 0.17084 | 0.24413 | 0.22034 | 0.24577 | 0.27638 | 0.26535 | 0.30214 | 0.35618 | 0.40186 | 0.39972
21 | 0.11993 | 0.12247 | 0.12198 | 0.12181 | 0.1193 | 0.11448 | 0.08751 | 0.069618 | 0.064286 | 0.073419 | 0.069329 | 0.063198 | 0.066991 | 0.072529 | 0.088123 | 0.097729 | 0.097471 | 0.096119 | 0.10131 | 0.10476 | 0.10655 | 0.10968 | 0.11446 | 0.11666
22 | -0.048698 | -0.048698 | -0.048698 | -0.048698 | -0.048698 | -0.048698 | -0.048698 | -0.048698 | -0.048698 | -0.048698 | -0.048698 | -0.048698 | -0.048698 | -0.048698 | -0.048698 | -0.048698 | -0.048698 | -0.048698 | -0.048698 | -0.048698 | -0.048698 | -0.048698 | -0.048698 | -0.048698
23 | 0.15857 | 0.1632 | 0.16344 | 0.16298 | 0.16252 | 0.15194 | 0.11389 | 0.092955 | 0.059917 | 0.034601 | 0.044266 | 0.034174 | 0.040751 | 0.058939 | 0.073678 | 0.075993 | 0.078142 | 0.05274 | 0.063907 | 0.079227 | 0.093172 | 0.11854 | 0.14817 | 0.15081
24 | -1.836 | -1.8537 | -1.8878 | -1.9046 | -1.8619 | -1.5026 | -1.1401 | -1.0187 | -0.71492 | -0.47172 | -1.0755 | -1.0142 | -1.143 | -1.1407 | -1.2691 | -1.2703 | -1.082 | -0.7236 | -0.9885 | -1.1612 | -1.2475 | -1.2775 | -1.3795 | -1.4632
25 | -0.036722 | 0.061613 | 0.13034 | 0.11271 | 0.087634 | -0.088282 | -0.0029146 | 0.10525 | 0.22845 | 0.26949 | 0.13091 | -0.00034011 | 0.41464 | 0.47005 | 0.44589 | 0.51191 | 0.28123 | 0.38845 | 0.41711 | 0.37183 | 0.4173 | 0.53568 | 0.49622 | 0.33429
26 | -0.070337 | -0.056886 | -0.08119 | -0.10174 | -0.10624 | -0.12952 | -0.47367 | -0.59297 | -0.6349 | -0.59385 | -0.54399 | -0.62344 | -0.70466 | -0.62493 | -0.61458 | -0.61342 | -0.5528 | -0.57145 | -0.49413 | -0.37303 | -0.40925 | -0.35763 | -0.1573 | -0.11129
27 | -0.20415 | -0.14424 | -0.12504 | -0.16028 | -0.138 | -0.11346 | -0.093878 | -0.32806 | -0.34308 | -0.29426 | -0.34284 | -0.31856 | -0.31997 | -0.28572 | -0.16955 | -0.26546 | -0.31838 | -0.29707 | -0.20762 | -0.21539 | -0.20062 | -0.12445 | -0.099271 | -0.10289
28 | -0.064195 | -0.064181 | -0.065952 | -0.068973 | -0.068311 | -0.062693 | -0.039752 | -0.0076415 | -0.0082118 | -0.005442 | -0.0047939 | -0.021395 | -0.031255 | -0.040517 | -0.040213 | -0.040893 | -0.032151 | 0.010567 | -0.0014893 | -0.01758 | -0.032587 | -0.042866 | -0.047013 | -0.053828
29 | 5.1682 | 5.5765 | 5.6788 | 5.6028 | 5.6075 | 4.6825 | 0.17436 | -2.4141 | -3.0769 | -2.1434 | -1.2655 | -2.5102 | -1.5828 | -0.48022 | 1.8998 | 1.9007 | 1.5657 | 0.78986 | 1.9251 | 1.0969 | 1.5059 | 2.4978 | 3.9461 | 4.4545
30 | -0.33587 | -0.3392 | -0.34266 | -0.34566 | -0.3472 | -0.31743 | -0.2754 | -0.25144 | -0.25881 | -0.28671 | -0.30581 | -0.3238 | -0.32418 | -0.33014 | -0.33305 | -0.32311 | -0.27353 | -0.16303 | -0.21028 | -0.25507 | -0.27459 | -0.29051 | -0.30709 | -0.30858
31 | -0.7464 | -0.78391 | -0.81722 | -0.82013 | -0.81832 | -0.68978 | -0.52568 | -0.42542 | -0.41788 | -0.35004 | -0.34641 | -0.33911 | -0.40813 | -0.43919 | -0.42738 | -0.52979 | -0.46936 | -0.23531 | -0.27864 | -0.34645 | -0.3741 | -0.48563 | -0.53706 | -0.56184
32 | 0.038969 | 0.030483 | 0.023113 | 0.034433 | 0.028275 | 0.040736 | 0.05433 | 0.10582 | 0.12187 | 0.12558 | 0.11919 | 0.12714 | 0.1262 | 0.12474 | 0.10491 | 0.099792 | 0.086732 | 0.094882 | 0.080428 | 0.083929 | 0.070961 | 0.074697 | 0.046372 | 0.047622

## UpFlex, Winter
LoadID | 0 | 1 | 2 | 3 | 4 | 5 | 6 | 7 | 8 | 9 | 10 | 11 | 12 | 13 | 14 | 15 | 16 | 17 | 18 | 19 | 20 | 21 | 22 | 23
1 | 0.23507 | 0.25879 | 0.33684 | 0.38617 | 0.45405 | 0.53075 | 0.47312 | 0.67637 | 0.62049 | 0.70081 | 0.72025 | 0.66809 | 0.63025 | 0.58023 | 0.53446 | 0.481 | 0.476 | 0.37714 | 0.31204 | 0.37027 | 0.37727 | 0.43115 | 0.20934 | 0.20099
2 | 0.36171 | 0.3982 | 0.51829 | 0.5942 | 0.69865 | 0.81667 | 0.72799 | 1.0407 | 0.95476 | 1.0783 | 1.1083 | 1.028 | 0.96976 | 0.89281 | 0.82237 | 0.74013 | 0.73242 | 0.58031 | 0.48013 | 0.56974 | 0.58051 | 0.66341 | 0.32212 | 0.30927
3 | 0.33669 | 0.37065 | 0.48244 | 0.55309 | 0.65031 | 0.76017 | 0.67762 | 0.96874 | 0.88871 | 1.0037 | 1.0316 | 0.95688 | 0.90267 | 0.83104 | 0.76548 | 0.68892 | 0.68175 | 0.54016 | 0.44692 | 0.53033 | 0.54035 | 0.61751 | 0.29983 | 0.28788
4 | 0.15469 | 0.1703 | 0.22166 | 0.25412 | 0.29879 | 0.34927 | 0.31134 | 0.4451 | 0.40833 | 0.46118 | 0.47397 | 0.43965 | 0.41474 | 0.38183 | 0.35171 | 0.31653 | 0.31324 | 0.24818 | 0.20534 | 0.24366 | 0.24827 | 0.28372 | 0.13776 | 0.13227
5 | 0.090997 | 0.10018 | 0.13039 | 0.14949 | 0.17576 | 0.20545 | 0.18314 | 0.26182 | 0.24019 | 0.27128 | 0.27881 | 0.25862 | 0.24397 | 0.22461 | 0.20689 | 0.1862 | 0.18426 | 0.14599 | 0.12079 | 0.14333 | 0.14604 | 0.1669 | 0.081036 | 0.077804
6 | 0.37915 | 0.4174 | 0.54328 | 0.62285 | 0.73233 | 0.85605 | 0.76309 | 1.0909 | 1.0008 | 1.1303 | 1.1617 | 1.0776 | 1.0165 | 0.93586 | 0.86203 | 0.77581 | 0.76774 | 0.60829 | 0.50328 | 0.59721 | 0.6085 | 0.6954 | 0.33765 | 0.32418
7 | 0.33365 | 0.36731 | 0.47809 | 0.54811 | 0.64445 | 0.75332 | 0.67152 | 0.96001 | 0.8807 | 0.9947 | 1.0223 | 0.94826 | 0.89454 | 0.82355 | 0.75858 | 0.68272 | 0.67561 | 0.53529 | 0.44289 | 0.52555 | 0.53548 | 0.61195 | 0.29713 | 0.28528
8 | 0.095547 | 0.10518 | 0.13691 | 0.15696 | 0.18455 | 0.21572 | 0.1923 | 0.27491 | 0.2522 | 0.28485 | 0.29275 | 0.27155 | 0.25616 | 0.23584 | 0.21723 | 0.1955 | 0.19347 | 0.15329 | 0.12683 | 0.1505 | 0.15334 | 0.17524 | 0.085088 | 0.081694
9 | 0.095547 | 0.10518 | 0.13691 | 0.15696 | 0.18455 | 0.21572 | 0.1923 | 0.27491 | 0.2522 | 0.28485 | 0.29275 | 0.27155 | 0.25616 | 0.23584 | 0.21723 | 0.1955 | 0.19347 | 0.15329 | 0.12683 | 0.1505 | 0.15334 | 0.17524 | 0.085088 | 0.081694
10 | 0.15697 | 0.1728 | 0.22492 | 0.25786 | 0.30319 | 0.3544 | 0.31592 | 0.45164 | 0.41433 | 0.46796 | 0.48094 | 0.44611 | 0.42084 | 0.38745 | 0.35688 | 0.32119 | 0.31784 | 0.25183 | 0.20836 | 0.24725 | 0.25192 | 0.28789 | 0.13979 | 0.13421
11 | 0.21384 | 0.23541 | 0.30641 | 0.35129 | 0.41304 | 0.48281 | 0.43038 | 0.61528 | 0.56445 | 0.63751 | 0.65519 | 0.60775 | 0.57332 | 0.52782 | 0.48618 | 0.43756 | 0.433 | 0.34307 | 0.28385 | 0.33683 | 0.3432 | 0.3922 | 0.19044 | 0.18284
12 | 0.17289 | 0.19033 | 0.24774 | 0.28402 | 0.33394 | 0.39036 | 0.34797 | 0.49746 | 0.45636 | 0.51544 | 0.52973 | 0.49137 | 0.46354 | 0.42675 | 0.39308 | 0.35377 | 0.35009 | 0.27738 | 0.2295 | 0.27233 | 0.27748 | 0.3171 | 0.15397 | 0.14783
13 | 0.22749 | 0.25044 | 0.32597 | 0.37371 | 0.4394 | 0.51363 | 0.45785 | 0.65455 | 0.60048 | 0.67821 | 0.69701 | 0.64654 | 0.60991 | 0.56151 | 0.51722 | 0.46549 | 0.46064 | 0.36497 | 0.30197 | 0.35833 | 0.3651 | 0.41724 | 0.20259 | 0.19451
14 | 0.21839 | 0.24042 | 0.31293 | 0.35876 | 0.42182 | 0.49308 | 0.43954 | 0.62837 | 0.57646 | 0.65108 | 0.66913 | 0.62068 | 0.58552 | 0.53905 | 0.49653 | 0.44687 | 0.44222 | 0.35037 | 0.28989 | 0.344 | 0.3505 | 0.40055 | 0.19449 | 0.18673
15 | 0.20019 | 0.22039 | 0.28685 | 0.32887 | 0.38667 | 0.45199 | 0.40291 | 0.57601 | 0.52842 | 0.59682 | 0.61337 | 0.56895 | 0.53672 | 0.49413 | 0.45515 | 0.40963 | 0.40537 | 0.32118 | 0.26573 | 0.31533 | 0.32129 | 0.36717 | 0.17828 | 0.17117
16 | 0.15469 | 0.1703 | 0.22166 | 0.25412 | 0.29879 | 0.34927 | 0.31134 | 0.4451 | 0.40833 | 0.46118 | 0.47397 | 0.43965 | 0.41474 | 0.38183 | 0.35171 | 0.31653 | 0.31324 | 0.24818 | 0.20534 | 0.24366 | 0.24827 | 0.28372 | 0.13776 | 0.13227
17 | 0.39584 | 0.43576 | 0.56719 | 0.65026 | 0.76456 | 0.89371 | 0.79666 | 1.1389 | 1.0448 | 1.1801 | 1.2128 | 1.125 | 1.0613 | 0.97704 | 0.89996 | 0.80995 | 0.80152 | 0.63505 | 0.52543 | 0.62349 | 0.63528 | 0.72599 | 0.35251 | 0.33845
18 | 0.14332 | 0.15778 | 0.20536 | 0.23544 | 0.27682 | 0.32359 | 0.28845 | 0.41237 | 0.3783 | 0.42727 | 0.43912 | 0.40732 | 0.38425 | 0.35375 | 0.32585 | 0.29326 | 0.29021 | 0.22993 | 0.19024 | 0.22575 | 0.23001 | 0.26286 | 0.12763 | 0.12254
19 | 0.28664 | 0.31555 | 0.41072 | 0.47088 | 0.55365 | 0.64717 | 0.5769 | 0.82474 | 0.7566 | 0.85454 | 0.87824 | 0.81464 | 0.76849 | 0.70751 | 0.65169 | 0.58651 | 0.58041 | 0.45987 | 0.38048 | 0.45149 | 0.46003 | 0.52572 | 0.25526 | 0.24508
20 | 0.27981 | 0.30804 | 0.40094 | 0.45967 | 0.54046 | 0.63176 | 0.56316 | 0.8051 | 0.73859 | 0.83419 | 0.85733 | 0.79524 | 0.7502 | 0.69066 | 0.63618 | 0.57255 | 0.56659 | 0.44892 | 0.37142 | 0.44074 | 0.44907 | 0.5132 | 0.24919 | 0.23925
21 | 0.21157 | 0.23291 | 0.30315 | 0.34755 | 0.40864 | 0.47767 | 0.4258 | 0.60873 | 0.55844 | 0.63073 | 0.64822 | 0.60128 | 0.56722 | 0.52221 | 0.48101 | 0.4329 | 0.4284 | 0.33942 | 0.28083 | 0.33325 | 0.33954 | 0.38803 | 0.18841 | 0.18089
22 | 0.25252 | 0.27799 | 0.36183 | 0.41482 | 0.48774 | 0.57013 | 0.50822 | 0.72655 | 0.66653 | 0.75281 | 0.77369 | 0.71766 | 0.67701 | 0.62328 | 0.57411 | 0.51669 | 0.51131 | 0.40512 | 0.33519 | 0.39774 | 0.40526 | 0.46313 | 0.22488 | 0.21591
23 | 0.85992 | 0.94666 | 1.2322 | 1.4126 | 1.6609 | 1.9415 | 1.7307 | 2.4742 | 2.2698 | 2.5636 | 2.6347 | 2.4439 | 2.3055 | 2.1225 | 1.9551 | 1.7595 | 1.7412 | 1.3796 | 1.1415 | 1.3545 | 1.3801 | 1.5772 | 0.76579 | 0.73525
24 | 1.1466 | 1.2622 | 1.6429 | 1.8835 | 2.2146 | 2.5887 | 2.3076 | 3.2989 | 3.0264 | 3.4182 | 3.5129 | 3.2585 | 3.074 | 2.83 | 2.6068 | 2.3461 | 2.3216 | 1.8395 | 1.5219 | 1.806 | 1.8401 | 2.1029 | 1.0211 | 0.98033
25 | 0.1001 | 0.11019 | 0.14343 | 0.16443 | 0.19334 | 0.226 | 0.20146 | 0.288 | 0.26421 | 0.29841 | 0.30669 | 0.28448 | 0.26836 | 0.24707 | 0.22758 | 0.20481 | 0.20268 | 0.16059 | 0.13287 | 0.15766 | 0.16064 | 0.18358 | 0.08914 | 0.085585
26 | 0.18654 | 0.20536 | 0.2673 | 0.30644 | 0.36031 | 0.42118 | 0.37544 | 0.53673 | 0.49239 | 0.55613 | 0.57155 | 0.53016 | 0.50013 | 0.46044 | 0.42412 | 0.3817 | 0.37773 | 0.29928 | 0.24762 | 0.29383 | 0.29938 | 0.34213 | 0.16612 | 0.1595
27 | 0.22749 | 0.25044 | 0.32597 | 0.37371 | 0.4394 | 0.51363 | 0.45785 | 0.65455 | 0.60048 | 0.67821 | 0.69701 | 0.64654 | 0.60991 | 0.56151 | 0.51722 | 0.46549 | 0.46064 | 0.36497 | 0.30197 | 0.35833 | 0.3651 | 0.41724 | 0.20259 | 0.19451
28 | 0.42768 | 0.47083 | 0.61283 | 0.70258 | 0.82607 | 0.96562 | 0.86076 | 1.2306 | 1.1289 | 1.275 | 1.3104 | 1.2155 | 1.1466 | 1.0556 | 0.97237 | 0.87512 | 0.86601 | 0.68615 | 0.56771 | 0.67366 | 0.68639 | 0.78441 | 0.38087 | 0.36568
29 | 0.47015 | 0.51758 | 0.67367 | 0.77234 | 0.9081 | 1.0615 | 0.94623 | 1.3527 | 1.241 | 1.4016 | 1.4405 | 1.3362 | 1.2605 | 1.1605 | 1.0689 | 0.96201 | 0.952 | 0.75428 | 0.62407 | 0.74055 | 0.75454 | 0.86229 | 0.41869 | 0.40199
30 | 0.5801 | 0.63862 | 0.83123 | 0.95297 | 1.1205 | 1.3098 | 1.1675 | 1.6691 | 1.5312 | 1.7294 | 1.7774 | 1.6487 | 1.5553 | 1.4319 | 1.3189 | 1.187 | 1.1746 | 0.93068 | 0.77003 | 0.91374 | 0.93101 | 1.064 | 0.51661 | 0.496
31 | 0.68475 | 0.75382 | 0.98117 | 1.1249 | 1.3226 | 1.546 | 1.3781 | 1.9702 | 1.8074 | 2.0414 | 2.098 | 1.9461 | 1.8358 | 1.6902 | 1.5568 | 1.4011 | 1.3865 | 1.0986 | 0.90893 | 1.0786 | 1.099 | 1.2559 | 0.6098 | 0.58548
32 | 0.15469 | 0.1703 | 0.22166 | 0.25412 | 0.29879 | 0.34927 | 0.31134 | 0.4451 | 0.40833 | 0.46118 | 0.47397 | 0.43965 | 0.41474 | 0.38183 | 0.35171 | 0.31653 | 0.31324 | 0.24818 | 0.20534 | 0.24366 | 0.24827 | 0.28372 | 0.13776 | 0.13227

## DownFlex, Winter
LoadID | 0 | 1 | 2 | 3 | 4 | 5 | 6 | 7 | 8 | 9 | 10 | 11 | 12 | 13 | 14 | 15 | 16 | 17 | 18 | 19 | 20 | 21 | 22 | 23
1 | 0.65171 | 0.6897 | 0.72831 | 0.76141 | 0.77006 | 0.80552 | 0.80141 | 0.75751 | 0.68634 | 1.0079 | 0.98423 | 0.9063 | 0.88427 | 0.88791 | 0.84584 | 0.77534 | 0.69682 | 0.67182 | 0.42231 | 0.45162 | 0.49376 | 0.50555 | 0.52725 | 0.58199
2 | 1.0028 | 1.0613 | 1.1207 | 1.1716 | 1.1849 | 1.2395 | 1.2331 | 1.1656 | 1.0561 | 1.5508 | 1.5144 | 1.3945 | 1.3606 | 1.3662 | 1.3015 | 1.193 | 1.0722 | 1.0337 | 0.64981 | 0.69491 | 0.75976 | 0.77789 | 0.81128 | 0.89551
3 | 0.93342 | 0.98783 | 1.0431 | 1.0905 | 1.1029 | 1.1537 | 1.1478 | 1.085 | 0.98302 | 1.4435 | 1.4097 | 1.298 | 1.2665 | 1.2717 | 1.2115 | 1.1105 | 0.99803 | 0.96223 | 0.60485 | 0.64683 | 0.7072 | 0.72407 | 0.75516 | 0.83355
4 | 0.42887 | 0.45387 | 0.47927 | 0.50106 | 0.50675 | 0.53009 | 0.52738 | 0.49849 | 0.45166 | 0.66324 | 0.64768 | 0.5964 | 0.58191 | 0.5843 | 0.55662 | 0.51022 | 0.45855 | 0.4421 | 0.2779 | 0.29719 | 0.32493 | 0.33268 | 0.34696 | 0.38298
5 | 0.25228 | 0.26698 | 0.28193 | 0.29474 | 0.29809 | 0.31182 | 0.31022 | 0.29323 | 0.26568 | 0.39014 | 0.38099 | 0.35082 | 0.3423 | 0.34371 | 0.32742 | 0.30013 | 0.26974 | 0.26006 | 0.16347 | 0.17482 | 0.19113 | 0.1957 | 0.2041 | 0.22529
6 | 1.0512 | 1.1124 | 1.1747 | 1.2281 | 1.242 | 1.2992 | 1.2926 | 1.2218 | 1.107 | 1.6256 | 1.5875 | 1.4618 | 1.4262 | 1.4321 | 1.3643 | 1.2505 | 1.1239 | 1.0836 | 0.68114 | 0.72842 | 0.79639 | 0.8154 | 0.8504 | 0.93869
7 | 0.92501 | 0.97893 | 1.0337 | 1.0807 | 1.093 | 1.1433 | 1.1375 | 1.0752 | 0.97416 | 1.4305 | 1.397 | 1.2864 | 1.2551 | 1.2603 | 1.2006 | 1.1005 | 0.98904 | 0.95356 | 0.5994 | 0.64101 | 0.70083 | 0.71755 | 0.74835 | 0.82605
8 | 0.26489 | 0.28033 | 0.29602 | 0.30948 | 0.31299 | 0.32741 | 0.32573 | 0.30789 | 0.27896 | 0.40965 | 0.40004 | 0.36837 | 0.35941 | 0.36089 | 0.34379 | 0.31514 | 0.28322 | 0.27306 | 0.17165 | 0.18356 | 0.20069 | 0.20548 | 0.2143 | 0.23655
9 | 0.26489 | 0.28033 | 0.29602 | 0.30948 | 0.31299 | 0.32741 | 0.32573 | 0.30789 | 0.27896 | 0.40965 | 0.40004 | 0.36837 | 0.35941 | 0.36089 | 0.34379 | 0.31514 | 0.28322 | 0.27306 | 0.17165 | 0.18356 | 0.20069 | 0.20548 | 0.2143 | 0.23655
10 | 0.43518 | 0.46054 | 0.48632 | 0.50843 | 0.5142 | 0.53788 | 0.53513 | 0.50582 | 0.4583 | 0.673 | 0.65721 | 0.60517 | 0.59047 | 0.59289 | 0.5648 | 0.51773 | 0.4653 | 0.44861 | 0.28199 | 0.30156 | 0.32971 | 0.33757 | 0.35207 | 0.38862
11 | 0.59285 | 0.62741 | 0.66253 | 0.69264 | 0.7005 | 0.73277 | 0.72902 | 0.68909 | 0.62435 | 0.91684 | 0.89533 | 0.82444 | 0.8044 | 0.80771 | 0.76944 | 0.70531 | 0.63388 | 0.61114 | 0.38416 | 0.41083 | 0.44917 | 0.45988 | 0.47963 | 0.52942
12 | 0.47932 | 0.50726 | 0.53566 | 0.56001 | 0.56636 | 0.59245 | 0.58942 | 0.55714 | 0.50479 | 0.74127 | 0.72388 | 0.66657 | 0.65037 | 0.65304 | 0.6221 | 0.57025 | 0.5125 | 0.49412 | 0.3106 | 0.33216 | 0.36315 | 0.37182 | 0.38778 | 0.42804
13 | 0.63069 | 0.66745 | 0.70482 | 0.73685 | 0.74522 | 0.77954 | 0.77555 | 0.73308 | 0.6642 | 0.97536 | 0.95248 | 0.87706 | 0.85575 | 0.85927 | 0.81856 | 0.75033 | 0.67434 | 0.65015 | 0.40868 | 0.43705 | 0.47784 | 0.48924 | 0.51024 | 0.56321
14 | 0.60546 | 0.64076 | 0.67662 | 0.70738 | 0.71541 | 0.74836 | 0.74453 | 0.70376 | 0.63763 | 0.93634 | 0.91438 | 0.84198 | 0.82152 | 0.8249 | 0.78581 | 0.72032 | 0.64737 | 0.62415 | 0.39234 | 0.41957 | 0.45872 | 0.46967 | 0.48983 | 0.54068
15 | 0.55501 | 0.58736 | 0.62024 | 0.64843 | 0.65579 | 0.68599 | 0.68249 | 0.64511 | 0.5845 | 0.85831 | 0.83818 | 0.77181 | 0.75306 | 0.75615 | 0.72033 | 0.66029 | 0.59342 | 0.57213 | 0.35964 | 0.3846 | 0.4205 | 0.43053 | 0.44901 | 0.49563
16 | 0.42887 | 0.45387 | 0.47927 | 0.50106 | 0.50675 | 0.53009 | 0.52738 | 0.49849 | 0.45166 | 0.66324 | 0.64768 | 0.5964 | 0.58191 | 0.5843 | 0.55662 | 0.51022 | 0.45855 | 0.4421 | 0.2779 | 0.29719 | 0.32493 | 0.33268 | 0.34696 | 0.38298
17 | 1.0974 | 1.1614 | 1.2264 | 1.2821 | 1.2967 | 1.3564 | 1.3495 | 1.2756 | 1.1557 | 1.6971 | 1.6573 | 1.5261 | 1.489 | 1.4951 | 1.4243 | 1.3056 | 1.1734 | 1.1313 | 0.71111 | 0.76047 | 0.83143 | 0.85127 | 0.88782 | 0.97999
18 | 0.39733 | 0.4205 | 0.44403 | 0.46422 | 0.46949 | 0.49111 | 0.4886 | 0.46184 | 0.41845 | 0.61448 | 0.60006 | 0.55255 | 0.53912 | 0.54134 | 0.51569 | 0.47271 | 0.42484 | 0.4096 | 0.25747 | 0.27534 | 0.30104 | 0.30822 | 0.32145 | 0.35482
19 | 0.79467 | 0.84099 | 0.88807 | 0.92843 | 0.93897 | 0.98222 | 0.9772 | 0.92368 | 0.83689 | 1.229 | 1.2001 | 1.1051 | 1.0782 | 1.0827 | 1.0314 | 0.94542 | 0.84967 | 0.81919 | 0.51494 | 0.55068 | 0.60207 | 0.61644 | 0.6429 | 0.70965
20 | 0.77575 | 0.82097 | 0.86692 | 0.90633 | 0.91662 | 0.95883 | 0.95393 | 0.90169 | 0.81697 | 1.1997 | 1.1715 | 1.0788 | 1.0526 | 1.0569 | 1.0068 | 0.92291 | 0.82944 | 0.79969 | 0.50268 | 0.53757 | 0.58774 | 0.60176 | 0.6276 | 0.69275
21 | 0.58654 | 0.62073 | 0.65548 | 0.68527 | 0.69305 | 0.72497 | 0.72126 | 0.68176 | 0.61771 | 0.90708 | 0.8858 | 0.81567 | 0.79585 | 0.79912 | 0.76126 | 0.69781 | 0.62714 | 0.60464 | 0.38008 | 0.40646 | 0.44439 | 0.45499 | 0.47452 | 0.52379
22 | 0.70007 | 0.74087 | 0.78234 | 0.81791 | 0.82719 | 0.86529 | 0.86086 | 0.81372 | 0.73726 | 1.0826 | 1.0572 | 0.97354 | 0.94988 | 0.95379 | 0.9086 | 0.83287 | 0.74852 | 0.72167 | 0.45364 | 0.48512 | 0.5304 | 0.54305 | 0.56637 | 0.62517
23 | 2.384 | 2.523 | 2.6642 | 2.7853 | 2.8169 | 2.9467 | 2.9316 | 2.771 | 2.5107 | 3.6869 | 3.6004 | 3.3153 | 3.2347 | 3.248 | 3.0941 | 2.8362 | 2.549 | 2.4576 | 1.5448 | 1.652 | 1.8062 | 1.8493 | 1.9287 | 2.1289
24 | 3.1787 | 3.364 | 3.5523 | 3.7137 | 3.7559 | 3.9289 | 3.9088 | 3.6947 | 3.3476 | 4.9158 | 4.8005 | 4.4204 | 4.313 | 4.3307 | 4.1255 | 3.7817 | 3.3987 | 3.2768 | 2.0598 | 2.2027 | 2.4083 | 2.4658 | 2.5716 | 2.8386
25 | 0.2775 | 0.29368 | 0.31012 | 0.32422 | 0.3279 | 0.343 | 0.34124 | 0.32255 | 0.29225 | 0.42916 | 0.41909 | 0.38591 | 0.37653 | 0.37808 | 0.36017 | 0.33015 | 0.29671 | 0.28607 | 0.17982 | 0.1923 | 0.21025 | 0.21526 | 0.22451 | 0.24781
26 | 0.51717 | 0.54731 | 0.57795 | 0.60422 | 0.61108 | 0.63922 | 0.63595 | 0.60112 | 0.54464 | 0.79979 | 0.78103 | 0.71919 | 0.70171 | 0.7046 | 0.67122 | 0.61527 | 0.55296 | 0.53313 | 0.33512 | 0.35838 | 0.39182 | 0.40117 | 0.4184 | 0.46183
27 | 0.63069 | 0.66745 | 0.70482 | 0.73685 | 0.74522 | 0.77954 | 0.77555 | 0.73308 | 0.6642 | 0.97536 | 0.95248 | 0.87706 | 0.85575 | 0.85927 | 0.81856 | 0.75033 | 0.67434 | 0.65015 | 0.40868 | 0.43705 | 0.47784 | 0.48924 | 0.51024 | 0.56321
28 | 1.1857 | 1.2548 | 1.3251 | 1.3853 | 1.401 | 1.4655 | 1.458 | 1.3782 | 1.2487 | 1.8337 | 1.7907 | 1.6489 | 1.6088 | 1.6154 | 1.5389 | 1.4106 | 1.2678 | 1.2223 | 0.76832 | 0.82165 | 0.89833 | 0.91977 | 0.95925 | 1.0588
29 | 1.3034 | 1.3794 | 1.4566 | 1.5228 | 1.5401 | 1.611 | 1.6028 | 1.515 | 1.3727 | 2.0157 | 1.9685 | 1.8126 | 1.7685 | 1.7758 | 1.6917 | 1.5507 | 1.3936 | 1.3436 | 0.84461 | 0.90324 | 0.98753 | 1.0111 | 1.0545 | 1.164
30 | 1.6083 | 1.702 | 1.7973 | 1.879 | 1.9003 | 1.9878 | 1.9777 | 1.8694 | 1.6937 | 2.4872 | 2.4288 | 2.2365 | 2.1822 | 2.1911 | 2.0873 | 1.9133 | 1.7196 | 1.6579 | 1.0421 | 1.1145 | 1.2185 | 1.2476 | 1.3011 | 1.4362
31 | 1.8984 | 2.009 | 2.1215 | 2.2179 | 2.2431 | 2.3464 | 2.3344 | 2.2066 | 1.9992 | 2.9358 | 2.867 | 2.64 | 2.5758 | 2.5864 | 2.4639 | 2.2585 | 2.0298 | 1.957 | 1.2301 | 1.3155 | 1.4383 | 1.4726 | 1.5358 | 1.6953
32 | 0.42887 | 0.45387 | 0.47927 | 0.50106 | 0.50675 | 0.53009 | 0.52738 | 0.49849 | 0.45166 | 0.66324 | 0.64768 | 0.5964 | 0.58191 | 0.5843 | 0.55662 | 0.51022 | 0.45855 | 0.4421 | 0.2779 | 0.29719 | 0.32493 | 0.33268 | 0.34696 | 0.38298

## Pg, Winter, S1
GenID | 0 | 1 | 2 | 3 | 4 | 5 | 6 | 7 | 8 | 9 | 10 | 11 | 12 | 13 | 14 | 15 | 16 | 17 | 18 | 19 | 20 | 21 | 22 | 23
1 | 0 | 0 | 0 | 0 | 0 | 0 | 0 | 0 | 0 | 0 | 0 | 0 | 0 | 0 | 0 | 0 | 0 | 0 | 0 | 0 | 0 | 0 | 0 | 0
2 | 7.6546 | 7.074 | 7.4895 | 7.4569 | 6.1393 | 6.2271 | 6.2405 | 5.6041 | 5.0611 | 3.6585 | 3.3744 | 2.2639 | 1.8815 | 1.8015 | 2.4993 | 3.381 | 3.7801 | 5.1916 | 4.7222 | 4.4892 | 5.9234 | 7.0846 | 6.6981 | 9.5208
3 | 0 | 0 | 0 | 0 | 0 | 0 | 0 | 0 | 0 | 0 | 0 | 0 | 0 | 0 | 0 | 0 | 0 | 0 | 0 | 0 | 0 | 0 | 0 | 0
4 | 0 | 0 | 0 | 0 | 0 | 0 | 0 | 0 | 0 | 0 | 0 | 0 | 0 | 0 | 0 | 0 | 0 | 0 | 0 | 0 | 0 | 0 | 0 | 0
5 | 0 | 0 | 0.00043314 | 0 | 0 | 0 | 0 | 0.26338 | 5.218 | 13.6152 | 16.991 | 18.872 | 19.222 | 18.869 | 16.1115 | 10.6469 | 2.6012 | 0.020331 | 0.0017502 | 0.0013392 | 0 | 0 | 0 | 0
6 | 0 | 0 | 0.00021657 | 0 | 0 | 0 | 0 | 0.13169 | 2.609 | 6.8076 | 8.4955 | 9.436 | 9.611 | 9.4345 | 8.0557 | 5.3235 | 1.3006 | 0.010166 | 0.00087512 | 0.0006696 | 0 | 0 | 0 | 0
7 | 0 | 0 | 0 | 0 | 0 | 0 | 0 | 0 | 0 | 0 | 0 | 0 | 0 | 0 | 0 | 0 | 0 | 0 | 0 | 0 | 0 | 0 | 0 | 0

## Pg, Winter, S2
GenID | 0 | 1 | 2 | 3 | 4 | 5 | 6 | 7 | 8 | 9 | 10 | 11 | 12 | 13 | 14 | 15 | 16 | 17 | 18 | 19 | 20 | 21 | 22 | 23
1 | 0 | 0 | 0 | 0 | 0 | 0 | 0 | 0 | 0 | 0 | 0 | 0 | 0 | 0 | 0 | 0 | 0 | 0 | 0 | 0 | 0 | 0 | 0 | 0
2 | 10.3889 | 9.1355 | 7.5188 | 6.5091 | 6.0684 | 4.8595 | 4.7312 | 4.2895 | 4.4211 | 4.6758 | 4.6802 | 5.4858 | 5.4882 | 5.5643 | 6.2658 | 5.1725 | 5.3582 | 5.6737 | 4.9494 | 5.1265 | 4.8041 | 4.3596 | 4.4683 | 4.8862
3 | 0 | 0 | 0 | 0 | 0 | 0 | 0 | 0 | 0 | 0 | 0 | 0 | 0 | 0 | 0 | 0 | 0 | 0 | 0 | 0 | 0 | 0 | 0 | 0
4 | 0 | 0 | 0 | 0 | 0 | 0 | 0 | 0 | 0 | 0 | 0 | 0 | 0 | 0 | 0 | 0 | 0 | 0 | 0 | 0 | 0 | 0 | 0 | 0
5 | 0 | 0 | 0.0004464 | 0 | 0 | 0 | 0 | 0.26068 | 5.4204 | 14.3662 | 18.0672 | 18.6781 | 20.4395 | 19.9098 | 16.7366 | 10.7117 | 2.6808 | 0.020954 | 0.0017752 | 0.0013254 | 0 | 0 | 0 | 0
6 | 0 | 0 | 0.0002232 | 0 | 0 | 0 | 0 | 0.13034 | 2.7102 | 7.1831 | 9.0336 | 9.339 | 10.2197 | 9.9549 | 8.3683 | 5.3558 | 1.3404 | 0.010477 | 0.0008876 | 0.00066272 | 0 | 0 | 0 | 0
7 | 0 | 0 | 0 | 0 | 0 | 0 | 0 | 0 | 0 | 0 | 0 | 0 | 0 | 0 | 0 | 0 | 0 | 0 | 0 | 0 | 0 | 0 | 0 | 0

## Pg, Winter, S3
GenID | 0 | 1 | 2 | 3 | 4 | 5 | 6 | 7 | 8 | 9 | 10 | 11 | 12 | 13 | 14 | 15 | 16 | 17 | 18 | 19 | 20 | 21 | 22 | 23
1 | 0 | 0 | 0 | 0 | 0 | 0 | 0 | 0 | 0 | 0 | 0 | 0 | 0 | 0 | 0 | 0 | 0 | 0 | 0 | 0 | 0 | 0 | 0 | 0
2 | 9.4792 | 8.8101 | 9.5487 | 10.6471 | 9.1072 | 7.7262 | 5.5611 | 4.9504 | 5.0507 | 4.9372 | 4.9945 | 5.2533 | 4.8053 | 4.6307 | 6.3449 | 8.2658 | 8.4392 | 8.5916 | 8.8285 | 9.3135 | 9.1858 | 8.9895 | 8.6076 | 7.9389
3 | 0 | 0 | 0 | 0 | 0 | 0 | 0 | 0 | 0 | 0 | 0 | 0 | 0 | 0 | 0 | 0 | 0 | 0 | 0 | 0 | 0 | 0 | 0 | 0
4 | 0 | 0 | 0 | 0 | 0 | 0 | 0 | 0 | 0 | 0 | 0 | 0 | 0 | 0 | 0 | 0 | 0 | 0 | 0 | 0 | 0 | 0 | 0 | 0
5 | 0 | 0 | 0.00042973 | 0 | 0 | 0 | 0 | 0.25094 | 5.218 | 13.8296 | 17.3924 | 17.9804 | 19.676 | 19.1662 | 16.1115 | 10.3116 | 2.5807 | 0.020171 | 0.0017089 | 0.0012759 | 0 | 0 | 0 | 0
6 | 0 | 0 | 0.00021487 | 0 | 0 | 0 | 0 | 0.12547 | 2.609 | 6.9148 | 8.6962 | 8.9902 | 9.838 | 9.5831 | 8.0557 | 5.1558 | 1.2903 | 0.010086 | 0.00085445 | 0.00063797 | 0 | 0 | 0 | 0
7 | 0 | 0 | 0 | 0 | 0 | 0 | 0 | 0 | 0 | 0 | 0 | 0 | 0 | 0 | 0 | 0 | 0 | 0 | 0 | 0 | 0 | 0 | 0 | 0

## Pg, Winter, S4
GenID | 0 | 1 | 2 | 3 | 4 | 5 | 6 | 7 | 8 | 9 | 10 | 11 | 12 | 13 | 14 | 15 | 16 | 17 | 18 | 19 | 20 | 21 | 22 | 23
1 | 0 | 0 | 0 | 0 | 0 | 0 | 0 | 0 | 0 | 0 | 0 | 0 | 0 | 0 | 0 | 0 | 0 | 0 | 0 | 0 | 0 | 0 | 0 | 0
2 | 7.6546 | 7.074 | 7.4895 | 7.4569 | 6.1393 | 6.2271 | 6.2405 | 5.6041 | 5.0611 | 3.6585 | 3.3744 | 2.2639 | 1.8815 | 1.8015 | 2.4993 | 3.381 | 3.7801 | 5.1916 | 4.7222 | 4.4892 | 5.9234 | 7.0846 | 6.6981 | 9.5208
3 | 0 | 0 | 0 | 0 | 0 | 0 | 0 | 0 | 0 | 0 | 0 | 0 | 0 | 0 | 0 | 0 | 0 | 0 | 0 | 0 | 0 | 0 | 0 | 0
4 | 0 | 0 | 0 | 0 | 0 | 0 | 0 | 0 | 0 | 0 | 0 | 0 | 0 | 0 | 0 | 0 | 0 | 0 | 0 | 0 | 0 | 0 | 0 | 0
5 | 0 | 0 | 0.00043314 | 0 | 0 | 0 | 0 | 0.26338 | 5.218 | 13.6152 | 16.991 | 18.872 | 19.222 | 18.869 | 16.1115 | 10.6469 | 2.6012 | 0.020331 | 0.0017502 | 0.0013392 | 0 | 0 | 0 | 0
6 | 0 | 0 | 0.00021657 | 0 | 0 | 0 | 0 | 0.13169 | 2.609 | 6.8076 | 8.4955 | 9.436 | 9.611 | 9.4345 | 8.0557 | 5.3235 | 1.3006 | 0.010166 | 0.00087512 | 0.0006696 | 0 | 0 | 0 | 0
7 | 0 | 0 | 0 | 0 | 0 | 0 | 0 | 0 | 0 | 0 | 0 | 0 | 0 | 0 | 0 | 0 | 0 | 0 | 0 | 0 | 0 | 0 | 0 | 0

## Pg, Winter, S5
GenID | 0 | 1 | 2 | 3 | 4 | 5 | 6 | 7 | 8 | 9 | 10 | 11 | 12 | 13 | 14 | 15 | 16 | 17 | 18 | 19 | 20 | 21 | 22 | 23
1 | 0 | 0 | 0 | 0 | 0 | 0 | 0 | 0 | 0 | 0 | 0 | 0 | 0 | 0 | 0 | 0 | 0 | 0 | 0 | 0 | 0 | 0 | 0 | 0
2 | 10.3889 | 9.1355 | 7.5188 | 6.5091 | 6.0684 | 4.8595 | 4.7312 | 4.2895 | 4.4211 | 4.6758 | 4.6802 | 5.4858 | 5.4882 | 5.5643 | 6.2658 | 5.1725 | 5.3582 | 5.6737 | 4.9494 | 5.1265 | 4.8041 | 4.3596 | 4.4683 | 4.8862
3 | 0 | 0 | 0 | 0 | 0 | 0 | 0 | 0 | 0 | 0 | 0 | 0 | 0 | 0 | 0 | 0 | 0 | 0 | 0 | 0 | 0 | 0 | 0 | 0
4 | 0 | 0 | 0 | 0 | 0 | 0 | 0 | 0 | 0 | 0 | 0 | 0 | 0 | 0 | 0 | 0 | 0 | 0 | 0 | 0 | 0 | 0 | 0 | 0
5 | 0 | 0 | 0.0004464 | 0 | 0 | 0 | 0 | 0.26068 | 5.4204 | 14.3662 | 18.0672 | 18.6781 | 20.4395 | 19.9098 | 16.7366 | 10.7117 | 2.6808 | 0.020954 | 0.0017752 | 0.0013254 | 0 | 0 | 0 | 0
6 | 0 | 0 | 0.0002232 | 0 | 0 | 0 | 0 | 0.13034 | 2.7102 | 7.1831 | 9.0336 | 9.339 | 10.2197 | 9.9549 | 8.3683 | 5.3558 | 1.3404 | 0.010477 | 0.0008876 | 0.00066272 | 0 | 0 | 0 | 0
7 | 0 | 0 | 0 | 0 | 0 | 0 | 0 | 0 | 0 | 0 | 0 | 0 | 0 | 0 | 0 | 0 | 0 | 0 | 0 | 0 | 0 | 0 | 0 | 0

## Pg, Winter, S6
GenID | 0 | 1 | 2 | 3 | 4 | 5 | 6 | 7 | 8 | 9 | 10 | 11 | 12 | 13 | 14 | 15 | 16 | 17 | 18 | 19 | 20 | 21 | 22 | 23
1 | 0 | 0 | 0 | 0 | 0 | 0 | 0 | 0 | 0 | 0 | 0 | 0 | 0 | 0 | 0 | 0 | 0 | 0 | 0 | 0 | 0 | 0 | 0 | 0
2 | 9.4792 | 8.8101 | 9.5487 | 10.6471 | 9.1072 | 7.7262 | 5.5611 | 4.9504 | 5.0507 | 4.9372 | 4.9945 | 5.2533 | 4.8053 | 4.6307 | 6.3449 | 8.2658 | 8.4392 | 8.5916 | 8.8285 | 9.3135 | 9.1858 | 8.9895 | 8.6076 | 7.9389
3 | 0 | 0 | 0 | 0 | 0 | 0 | 0 | 0 | 0 | 0 | 0 | 0 | 0 | 0 | 0 | 0 | 0 | 0 | 0 | 0 | 0 | 0 | 0 | 0
4 | 0 | 0 | 0 | 0 | 0 | 0 | 0 | 0 | 0 | 0 | 0 | 0 | 0 | 0 | 0 | 0 | 0 | 0 | 0 | 0 | 0 | 0 | 0 | 0
5 | 0 | 0 | 0.00042973 | 0 | 0 | 0 | 0 | 0.25094 | 5.218 | 13.8296 | 17.3924 | 17.9804 | 19.676 | 19.1662 | 16.1115 | 10.3116 | 2.5807 | 0.020171 | 0.0017089 | 0.0012759 | 0 | 0 | 0 | 0
6 | 0 | 0 | 0.00021487 | 0 | 0 | 0 | 0 | 0.12547 | 2.609 | 6.9148 | 8.6962 | 8.9902 | 9.838 | 9.5831 | 8.0557 | 5.1558 | 1.2903 | 0.010086 | 0.00085445 | 0.00063797 | 0 | 0 | 0 | 0
7 | 0 | 0 | 0 | 0 | 0 | 0 | 0 | 0 | 0 | 0 | 0 | 0 | 0 | 0 | 0 | 0 | 0 | 0 | 0 | 0 | 0 | 0 | 0 | 0

## Pg, Winter, S7
GenID | 0 | 1 | 2 | 3 | 4 | 5 | 6 | 7 | 8 | 9 | 10 | 11 | 12 | 13 | 14 | 15 | 16 | 17 | 18 | 19 | 20 | 21 | 22 | 23
1 | 0 | 0 | 0 | 0 | 0 | 0 | 0 | 0 | 0 | 0 | 0 | 0 | 0 | 0 | 0 | 0 | 0 | 0 | 0 | 0 | 0 | 0 | 0 | 0
2 | 7.6546 | 7.074 | 7.4895 | 7.4569 | 6.1393 | 6.2271 | 6.2405 | 5.6041 | 5.0611 | 3.6585 | 3.3744 | 2.2639 | 1.8815 | 1.8015 | 2.4993 | 3.381 | 3.7801 | 5.1916 | 4.7222 | 4.4892 | 5.9234 | 7.0846 | 6.6981 | 9.5208
3 | 0 | 0 | 0 | 0 | 0 | 0 | 0 | 0 | 0 | 0 | 0 | 0 | 0 | 0 | 0 | 0 | 0 | 0 | 0 | 0 | 0 | 0 | 0 | 0
4 | 0 | 0 | 0 | 0 | 0 | 0 | 0 | 0 | 0 | 0 | 0 | 0 | 0 | 0 | 0 | 0 | 0 | 0 | 0 | 0 | 0 | 0 | 0 | 0
5 | 0 | 0 | 0.00043314 | 0 | 0 | 0 | 0 | 0.26338 | 5.218 | 13.6152 | 16.991 | 18.872 | 19.222 | 18.869 | 16.1115 | 10.6469 | 2.6012 | 0.020331 | 0.0017502 | 0.0013392 | 0 | 0 | 0 | 0
6 | 0 | 0 | 0.00021657 | 0 | 0 | 0 | 0 | 0.13169 | 2.609 | 6.8076 | 8.4955 | 9.436 | 9.611 | 9.4345 | 8.0557 | 5.3235 | 1.3006 | 0.010166 | 0.00087512 | 0.0006696 | 0 | 0 | 0 | 0
7 | 0 | 0 | 0 | 0 | 0 | 0 | 0 | 0 | 0 | 0 | 0 | 0 | 0 | 0 | 0 | 0 | 0 | 0 | 0 | 0 | 0 | 0 | 0 | 0

## Pg, Winter, S8
GenID | 0 | 1 | 2 | 3 | 4 | 5 | 6 | 7 | 8 | 9 | 10 | 11 | 12 | 13 | 14 | 15 | 16 | 17 | 18 | 19 | 20 | 21 | 22 | 23
1 | 0 | 0 | 0 | 0 | 0 | 0 | 0 | 0 | 0 | 0 | 0 | 0 | 0 | 0 | 0 | 0 | 0 | 0 | 0 | 0 | 0 | 0 | 0 | 0
2 | 10.3889 | 9.1355 | 7.5188 | 6.5091 | 6.0684 | 4.8595 | 4.7312 | 4.2895 | 4.4211 | 4.6758 | 4.6802 | 5.4858 | 5.4882 | 5.5643 | 6.2658 | 5.1725 | 5.3582 | 5.6737 | 4.9494 | 5.1265 | 4.8041 | 4.3596 | 4.4683 | 4.8862
3 | 0 | 0 | 0 | 0 | 0 | 0 | 0 | 0 | 0 | 0 | 0 | 0 | 0 | 0 | 0 | 0 | 0 | 0 | 0 | 0 | 0 | 0 | 0 | 0
4 | 0 | 0 | 0 | 0 | 0 | 0 | 0 | 0 | 0 | 0 | 0 | 0 | 0 | 0 | 0 | 0 | 0 | 0 | 0 | 0 | 0 | 0 | 0 | 0
5 | 0 | 0 | 0.0004464 | 0 | 0 | 0 | 0 | 0.26068 | 5.4204 | 14.3662 | 18.0672 | 18.6781 | 20.4395 | 19.9098 | 16.7366 | 10.7117 | 2.6808 | 0.020954 | 0.0017752 | 0.0013254 | 0 | 0 | 0 | 0
6 | 0 | 0 | 0.0002232 | 0 | 0 | 0 | 0 | 0.13034 | 2.7102 | 7.1831 | 9.0336 | 9.339 | 10.2197 | 9.9549 | 8.3683 | 5.3558 | 1.3404 | 0.010477 | 0.0008876 | 0.00066272 | 0 | 0 | 0 | 0
7 | 0 | 0 | 0 | 0 | 0 | 0 | 0 | 0 | 0 | 0 | 0 | 0 | 0 | 0 | 0 | 0 | 0 | 0 | 0 | 0 | 0 | 0 | 0 | 0

## Pg, Winter, S9
GenID | 0 | 1 | 2 | 3 | 4 | 5 | 6 | 7 | 8 | 9 | 10 | 11 | 12 | 13 | 14 | 15 | 16 | 17 | 18 | 19 | 20 | 21 | 22 | 23
1 | 0 | 0 | 0 | 0 | 0 | 0 | 0 | 0 | 0 | 0 | 0 | 0 | 0 | 0 | 0 | 0 | 0 | 0 | 0 | 0 | 0 | 0 | 0 | 0
2 | 9.4792 | 8.8101 | 9.5487 | 10.6471 | 9.1072 | 7.7262 | 5.5611 | 4.9504 | 5.0507 | 4.9372 | 4.9945 | 5.2533 | 4.8053 | 4.6307 | 6.3449 | 8.2658 | 8.4392 | 8.5916 | 8.8285 | 9.3135 | 9.1858 | 8.9895 | 8.6076 | 7.9389
3 | 0 | 0 | 0 | 0 | 0 | 0 | 0 | 0 | 0 | 0 | 0 | 0 | 0 | 0 | 0 | 0 | 0 | 0 | 0 | 0 | 0 | 0 | 0 | 0
4 | 0 | 0 | 0 | 0 | 0 | 0 | 0 | 0 | 0 | 0 | 0 | 0 | 0 | 0 | 0 | 0 | 0 | 0 | 0 | 0 | 0 | 0 | 0 | 0
5 | 0 | 0 | 0.00042973 | 0 | 0 | 0 | 0 | 0.25094 | 5.218 | 13.8296 | 17.3924 | 17.9804 | 19.676 | 19.1662 | 16.1115 | 10.3116 | 2.5807 | 0.020171 | 0.0017089 | 0.0012759 | 0 | 0 | 0 | 0
6 | 0 | 0 | 0.00021487 | 0 | 0 | 0 | 0 | 0.12547 | 2.609 | 6.9148 | 8.6962 | 8.9902 | 9.838 | 9.5831 | 8.0557 | 5.1558 | 1.2903 | 0.010086 | 0.00085445 | 0.00063797 | 0 | 0 | 0 | 0
7 | 0 | 0 | 0 | 0 | 0 | 0 | 0 | 0 | 0 | 0 | 0 | 0 | 0 | 0 | 0 | 0 | 0 | 0 | 0 | 0 | 0 | 0 | 0 | 0

## Qg, Winter, S1
GenID | 0 | 1 | 2 | 3 | 4 | 5 | 6 | 7 | 8 | 9 | 10 | 11 | 12 | 13 | 14 | 15 | 16 | 17 | 18 | 19 | 20 | 21 | 22 | 23
1 | 0 | 0 | 0 | 0 | 0 | 0 | 0 | 0 | 0 | 0 | 0 | 0 | 0 | 0 | 0 | 0 | 0 | 0 | 0 | 0 | 0 | 0 | 0 | 0
2 | 0 | 0 | 0 | 0 | 0 | 0 | 0 | 0 | 0 | 0 | 0 | 0 | 0 | 0 | 0 | 0 | 0 | 0 | 0 | 0 | 0 | 0 | 0 | 0
3 | 0 | 0 | 0 | 0 | 0 | 0 | 0 | 0 | 0 | 0 | 0 | 0 | 0 | 0 | 0 | 0 | 0 | 0 | 0 | 0 | 0 | 0 | 0 | 0
4 | 0 | 0 | 0 | 0 | 0 | 0 | 0 | 0 | 0 | 0 | 0 | 0 | 0 | 0 | 0 | 0 | 0 | 0 | 0 | 0 | 0 | 0 | 0 | 0
5 | 0 | 0 | 0 | 0 | 0 | 0 | 0 | 0 | 0 | 0 | 0 | 0 | 0 | 0 | 0 | 0 | 0 | 0 | 0 | 0 | 0 | 0 | 0 | 0
6 | 0 | 0 | 0 | 0 | 0 | 0 | 0 | 0 | 0 | 0 | 0 | 0 | 0 | 0 | 0 | 0 | 0 | 0 | 0 | 0 | 0 | 0 | 0 | 0
7 | 0 | 0 | 0 | 0 | 0 | 0 | 0 | 0 | 0 | 0 | 0 | 0 | 0 | 0 | 0 | 0 | 0 | 0 | 0 | 0 | 0 | 0 | 0 | 0

## Qg, Winter, S2
GenID | 0 | 1 | 2 | 3 | 4 | 5 | 6 | 7 | 8 | 9 | 10 | 11 | 12 | 13 | 14 | 15 | 16 | 17 | 18 | 19 | 20 | 21 | 22 | 23
1 | 0 | 0 | 0 | 0 | 0 | 0 | 0 | 0 | 0 | 0 | 0 | 0 | 0 | 0 | 0 | 0 | 0 | 0 | 0 | 0 | 0 | 0 | 0 | 0
2 | 0 | 0 | 0 | 0 | 0 | 0 | 0 | 0 | 0 | 0 | 0 | 0 | 0 | 0 | 0 | 0 | 0 | 0 | 0 | 0 | 0 | 0 | 0 | 0
3 | 0 | 0 | 0 | 0 | 0 | 0 | 0 | 0 | 0 | 0 | 0 | 0 | 0 | 0 | 0 | 0 | 0 | 0 | 0 | 0 | 0 | 0 | 0 | 0
4 | 0 | 0 | 0 | 0 | 0 | 0 | 0 | 0 | 0 | 0 | 0 | 0 | 0 | 0 | 0 | 0 | 0 | 0 | 0 | 0 | 0 | 0 | 0 | 0
5 | 0 | 0 | 0 | 0 | 0 | 0 | 0 | 0 | 0 | 0 | 0 | 0 | 0 | 0 | 0 | 0 | 0 | 0 | 0 | 0 | 0 | 0 | 0 | 0
6 | 0 | 0 | 0 | 0 | 0 | 0 | 0 | 0 | 0 | 0 | 0 | 0 | 0 | 0 | 0 | 0 | 0 | 0 | 0 | 0 | 0 | 0 | 0 | 0
7 | 0 | 0 | 0 | 0 | 0 | 0 | 0 | 0 | 0 | 0 | 0 | 0 | 0 | 0 | 0 | 0 | 0 | 0 | 0 | 0 | 0 | 0 | 0 | 0

## Qg, Winter, S3
GenID | 0 | 1 | 2 | 3 | 4 | 5 | 6 | 7 | 8 | 9 | 10 | 11 | 12 | 13 | 14 | 15 | 16 | 17 | 18 | 19 | 20 | 21 | 22 | 23
1 | 0 | 0 | 0 | 0 | 0 | 0 | 0 | 0 | 0 | 0 | 0 | 0 | 0 | 0 | 0 | 0 | 0 | 0 | 0 | 0 | 0 | 0 | 0 | 0
2 | 0 | 0 | 0 | 0 | 0 | 0 | 0 | 0 | 0 | 0 | 0 | 0 | 0 | 0 | 0 | 0 | 0 | 0 | 0 | 0 | 0 | 0 | 0 | 0
3 | 0 | 0 | 0 | 0 | 0 | 0 | 0 | 0 | 0 | 0 | 0 | 0 | 0 | 0 | 0 | 0 | 0 | 0 | 0 | 0 | 0 | 0 | 0 | 0
4 | 0 | 0 | 0 | 0 | 0 | 0 | 0 | 0 | 0 | 0 | 0 | 0 | 0 | 0 | 0 | 0 | 0 | 0 | 0 | 0 | 0 | 0 | 0 | 0
5 | 0 | 0 | 0 | 0 | 0 | 0 | 0 | 0 | 0 | 0 | 0 | 0 | 0 | 0 | 0 | 0 | 0 | 0 | 0 | 0 | 0 | 0 | 0 | 0
6 | 0 | 0 | 0 | 0 | 0 | 0 | 0 | 0 | 0 | 0 | 0 | 0 | 0 | 0 | 0 | 0 | 0 | 0 | 0 | 0 | 0 | 0 | 0 | 0
7 | 0 | 0 | 0 | 0 | 0 | 0 | 0 | 0 | 0 | 0 | 0 | 0 | 0 | 0 | 0 | 0 | 0 | 0 | 0 | 0 | 0 | 0 | 0 | 0

## Qg, Winter, S4
GenID | 0 | 1 | 2 | 3 | 4 | 5 | 6 | 7 | 8 | 9 | 10 | 11 | 12 | 13 | 14 | 15 | 16 | 17 | 18 | 19 | 20 | 21 | 22 | 23
1 | 0 | 0 | 0 | 0 | 0 | 0 | 0 | 0 | 0 | 0 | 0 | 0 | 0 | 0 | 0 | 0 | 0 | 0 | 0 | 0 | 0 | 0 | 0 | 0
2 | 0 | 0 | 0 | 0 | 0 | 0 | 0 | 0 | 0 | 0 | 0 | 0 | 0 | 0 | 0 | 0 | 0 | 0 | 0 | 0 | 0 | 0 | 0 | 0
3 | 0 | 0 | 0 | 0 | 0 | 0 | 0 | 0 | 0 | 0 | 0 | 0 | 0 | 0 | 0 | 0 | 0 | 0 | 0 | 0 | 0 | 0 | 0 | 0
4 | 0 | 0 | 0 | 0 | 0 | 0 | 0 | 0 | 0 | 0 | 0 | 0 | 0 | 0 | 0 | 0 | 0 | 0 | 0 | 0 | 0 | 0 | 0 | 0
5 | 0 | 0 | 0 | 0 | 0 | 0 | 0 | 0 | 0 | 0 | 0 | 0 | 0 | 0 | 0 | 0 | 0 | 0 | 0 | 0 | 0 | 0 | 0 | 0
6 | 0 | 0 | 0 | 0 | 0 | 0 | 0 | 0 | 0 | 0 | 0 | 0 | 0 | 0 | 0 | 0 | 0 | 0 | 0 | 0 | 0 | 0 | 0 | 0
7 | 0 | 0 | 0 | 0 | 0 | 0 | 0 | 0 | 0 | 0 | 0 | 0 | 0 | 0 | 0 | 0 | 0 | 0 | 0 | 0 | 0 | 0 | 0 | 0

## Qg, Winter, S5
GenID | 0 | 1 | 2 | 3 | 4 | 5 | 6 | 7 | 8 | 9 | 10 | 11 | 12 | 13 | 14 | 15 | 16 | 17 | 18 | 19 | 20 | 21 | 22 | 23
1 | 0 | 0 | 0 | 0 | 0 | 0 | 0 | 0 | 0 | 0 | 0 | 0 | 0 | 0 | 0 | 0 | 0 | 0 | 0 | 0 | 0 | 0 | 0 | 0
2 | 0 | 0 | 0 | 0 | 0 | 0 | 0 | 0 | 0 | 0 | 0 | 0 | 0 | 0 | 0 | 0 | 0 | 0 | 0 | 0 | 0 | 0 | 0 | 0
3 | 0 | 0 | 0 | 0 | 0 | 0 | 0 | 0 | 0 | 0 | 0 | 0 | 0 | 0 | 0 | 0 | 0 | 0 | 0 | 0 | 0 | 0 | 0 | 0
4 | 0 | 0 | 0 | 0 | 0 | 0 | 0 | 0 | 0 | 0 | 0 | 0 | 0 | 0 | 0 | 0 | 0 | 0 | 0 | 0 | 0 | 0 | 0 | 0
5 | 0 | 0 | 0 | 0 | 0 | 0 | 0 | 0 | 0 | 0 | 0 | 0 | 0 | 0 | 0 | 0 | 0 | 0 | 0 | 0 | 0 | 0 | 0 | 0
6 | 0 | 0 | 0 | 0 | 0 | 0 | 0 | 0 | 0 | 0 | 0 | 0 | 0 | 0 | 0 | 0 | 0 | 0 | 0 | 0 | 0 | 0 | 0 | 0
7 | 0 | 0 | 0 | 0 | 0 | 0 | 0 | 0 | 0 | 0 | 0 | 0 | 0 | 0 | 0 | 0 | 0 | 0 | 0 | 0 | 0 | 0 | 0 | 0

## Qg, Winter, S6
GenID | 0 | 1 | 2 | 3 | 4 | 5 | 6 | 7 | 8 | 9 | 10 | 11 | 12 | 13 | 14 | 15 | 16 | 17 | 18 | 19 | 20 | 21 | 22 | 23
1 | 0 | 0 | 0 | 0 | 0 | 0 | 0 | 0 | 0 | 0 | 0 | 0 | 0 | 0 | 0 | 0 | 0 | 0 | 0 | 0 | 0 | 0 | 0 | 0
2 | 0 | 0 | 0 | 0 | 0 | 0 | 0 | 0 | 0 | 0 | 0 | 0 | 0 | 0 | 0 | 0 | 0 | 0 | 0 | 0 | 0 | 0 | 0 | 0
3 | 0 | 0 | 0 | 0 | 0 | 0 | 0 | 0 | 0 | 0 | 0 | 0 | 0 | 0 | 0 | 0 | 0 | 0 | 0 | 0 | 0 | 0 | 0 | 0
4 | 0 | 0 | 0 | 0 | 0 | 0 | 0 | 0 | 0 | 0 | 0 | 0 | 0 | 0 | 0 | 0 | 0 | 0 | 0 | 0 | 0 | 0 | 0 | 0
5 | 0 | 0 | 0 | 0 | 0 | 0 | 0 | 0 | 0 | 0 | 0 | 0 | 0 | 0 | 0 | 0 | 0 | 0 | 0 | 0 | 0 | 0 | 0 | 0
6 | 0 | 0 | 0 | 0 | 0 | 0 | 0 | 0 | 0 | 0 | 0 | 0 | 0 | 0 | 0 | 0 | 0 | 0 | 0 | 0 | 0 | 0 | 0 | 0
7 | 0 | 0 | 0 | 0 | 0 | 0 | 0 | 0 | 0 | 0 | 0 | 0 | 0 | 0 | 0 | 0 | 0 | 0 | 0 | 0 | 0 | 0 | 0 | 0

## Qg, Winter, S7
GenID | 0 | 1 | 2 | 3 | 4 | 5 | 6 | 7 | 8 | 9 | 10 | 11 | 12 | 13 | 14 | 15 | 16 | 17 | 18 | 19 | 20 | 21 | 22 | 23
1 | 0 | 0 | 0 | 0 | 0 | 0 | 0 | 0 | 0 | 0 | 0 | 0 | 0 | 0 | 0 | 0 | 0 | 0 | 0 | 0 | 0 | 0 | 0 | 0
2 | 0 | 0 | 0 | 0 | 0 | 0 | 0 | 0 | 0 | 0 | 0 | 0 | 0 | 0 | 0 | 0 | 0 | 0 | 0 | 0 | 0 | 0 | 0 | 0
3 | 0 | 0 | 0 | 0 | 0 | 0 | 0 | 0 | 0 | 0 | 0 | 0 | 0 | 0 | 0 | 0 | 0 | 0 | 0 | 0 | 0 | 0 | 0 | 0
4 | 0 | 0 | 0 | 0 | 0 | 0 | 0 | 0 | 0 | 0 | 0 | 0 | 0 | 0 | 0 | 0 | 0 | 0 | 0 | 0 | 0 | 0 | 0 | 0
5 | 0 | 0 | 0 | 0 | 0 | 0 | 0 | 0 | 0 | 0 | 0 | 0 | 0 | 0 | 0 | 0 | 0 | 0 | 0 | 0 | 0 | 0 | 0 | 0
6 | 0 | 0 | 0 | 0 | 0 | 0 | 0 | 0 | 0 | 0 | 0 | 0 | 0 | 0 | 0 | 0 | 0 | 0 | 0 | 0 | 0 | 0 | 0 | 0
7 | 0 | 0 | 0 | 0 | 0 | 0 | 0 | 0 | 0 | 0 | 0 | 0 | 0 | 0 | 0 | 0 | 0 | 0 | 0 | 0 | 0 | 0 | 0 | 0

## Qg, Winter, S8
GenID | 0 | 1 | 2 | 3 | 4 | 5 | 6 | 7 | 8 | 9 | 10 | 11 | 12 | 13 | 14 | 15 | 16 | 17 | 18 | 19 | 20 | 21 | 22 | 23
1 | 0 | 0 | 0 | 0 | 0 | 0 | 0 | 0 | 0 | 0 | 0 | 0 | 0 | 0 | 0 | 0 | 0 | 0 | 0 | 0 | 0 | 0 | 0 | 0
2 | 0 | 0 | 0 | 0 | 0 | 0 | 0 | 0 | 0 | 0 | 0 | 0 | 0 | 0 | 0 | 0 | 0 | 0 | 0 | 0 | 0 | 0 | 0 | 0
3 | 0 | 0 | 0 | 0 | 0 | 0 | 0 | 0 | 0 | 0 | 0 | 0 | 0 | 0 | 0 | 0 | 0 | 0 | 0 | 0 | 0 | 0 | 0 | 0
4 | 0 | 0 | 0 | 0 | 0 | 0 | 0 | 0 | 0 | 0 | 0 | 0 | 0 | 0 | 0 | 0 | 0 | 0 | 0 | 0 | 0 | 0 | 0 | 0
5 | 0 | 0 | 0 | 0 | 0 | 0 | 0 | 0 | 0 | 0 | 0 | 0 | 0 | 0 | 0 | 0 | 0 | 0 | 0 | 0 | 0 | 0 | 0 | 0
6 | 0 | 0 | 0 | 0 | 0 | 0 | 0 | 0 | 0 | 0 | 0 | 0 | 0 | 0 | 0 | 0 | 0 | 0 | 0 | 0 | 0 | 0 | 0 | 0
7 | 0 | 0 | 0 | 0 | 0 | 0 | 0 | 0 | 0 | 0 | 0 | 0 | 0 | 0 | 0 | 0 | 0 | 0 | 0 | 0 | 0 | 0 | 0 | 0

## Qg, Winter, S9
GenID | 0 | 1 | 2 | 3 | 4 | 5 | 6 | 7 | 8 | 9 | 10 | 11 | 12 | 13 | 14 | 15 | 16 | 17 | 18 | 19 | 20 | 21 | 22 | 23
1 | 0 | 0 | 0 | 0 | 0 | 0 | 0 | 0 | 0 | 0 | 0 | 0 | 0 | 0 | 0 | 0 | 0 | 0 | 0 | 0 | 0 | 0 | 0 | 0
2 | 0 | 0 | 0 | 0 | 0 | 0 | 0 | 0 | 0 | 0 | 0 | 0 | 0 | 0 | 0 | 0 | 0 | 0 | 0 | 0 | 0 | 0 | 0 | 0
3 | 0 | 0 | 0 | 0 | 0 | 0 | 0 | 0 | 0 | 0 | 0 | 0 | 0 | 0 | 0 | 0 | 0 | 0 | 0 | 0 | 0 | 0 | 0 | 0
4 | 0 | 0 | 0 | 0 | 0 | 0 | 0 | 0 | 0 | 0 | 0 | 0 | 0 | 0 | 0 | 0 | 0 | 0 | 0 | 0 | 0 | 0 | 0 | 0
5 | 0 | 0 | 0 | 0 | 0 | 0 | 0 | 0 | 0 | 0 | 0 | 0 | 0 | 0 | 0 | 0 | 0 | 0 | 0 | 0 | 0 | 0 | 0 | 0
6 | 0 | 0 | 0 | 0 | 0 | 0 | 0 | 0 | 0 | 0 | 0 | 0 | 0 | 0 | 0 | 0 | 0 | 0 | 0 | 0 | 0 | 0 | 0 | 0
7 | 0 | 0 | 0 | 0 | 0 | 0 | 0 | 0 | 0 | 0 | 0 | 0 | 0 | 0 | 0 | 0 | 0 | 0 | 0 | 0 | 0 | 0 | 0 | 0

## GenStatus, Winter
GenID | 0 | 1 | 2 | 3 | 4 | 5 | 6 | 7 | 8 | 9 | 10 | 11 | 12 | 13 | 14 | 15 | 16 | 17 | 18 | 19 | 20 | 21 | 22 | 23
1 | 1 | 1 | 1 | 1 | 1 | 1 | 1 | 1 | 1 | 1 | 1 | 1 | 1 | 1 | 1 | 1 | 1 | 1 | 1 | 1 | 1 | 1 | 1 | 1
2 | 1 | 1 | 1 | 1 | 1 | 1 | 1 | 1 | 1 | 1 | 1 | 1 | 1 | 1 | 1 | 1 | 1 | 1 | 1 | 1 | 1 | 1 | 1 | 1
3 | 1 | 1 | 1 | 1 | 1 | 1 | 1 | 1 | 1 | 1 | 1 | 1 | 1 | 1 | 1 | 1 | 1 | 1 | 1 | 1 | 1 | 1 | 1 | 1
4 | 1 | 1 | 1 | 1 | 1 | 1 | 1 | 1 | 1 | 1 | 1 | 1 | 1 | 1 | 1 | 1 | 1 | 1 | 1 | 1 | 1 | 1 | 1 | 1
5 | 1 | 1 | 1 | 1 | 1 | 1 | 1 | 1 | 1 | 1 | 1 | 1 | 1 | 1 | 1 | 1 | 1 | 1 | 1 | 1 | 1 | 1 | 1 | 1
6 | 1 | 1 | 1 | 1 | 1 | 1 | 1 | 1 | 1 | 1 | 1 | 1 | 1 | 1 | 1 | 1 | 1 | 1 | 1 | 1 | 1 | 1 | 1 | 1
7 | 1 | 1 | 1 | 1 | 1 | 1 | 1 | 1 | 1 | 1 | 1 | 1 | 1 | 1 | 1 | 1 | 1 | 1 | 1 | 1 | 1 | 1 | 1 | 1

## Pc, Summer, S1
LoadID | 0 | 1 | 2 | 3 | 4 | 5 | 6 | 7 | 8 | 9 | 10 | 11 | 12 | 13 | 14 | 15 | 16 | 17 | 18 | 19 | 20 | 21 | 22 | 23
1 | 2.3229 | 2.2991 | 2.2158 | 2.1754 | 2.1609 | 2.1919 | 2.174 | 2.6574 | 2.8591 | 2.822 | 2.7751 | 2.8092 | 2.9133 | 2.8574 | 2.6362 | 2.7174 | 2.7487 | 2.6577 | 2.5228 | 2.4911 | 2.4836 | 2.4556 | 2.2693 | 2.1943
2 | 1.1321 | 1.0944 | 1.0313 | 0.94878 | 0.87525 | 0.87564 | 0.96123 | 1.0224 | 1.1084 | 1.1956 | 1.0728 | 1.1325 | 1.1559 | 1.1797 | 1.0381 | 1.0752 | 1.0805 | 1.1419 | 1.1321 | 1.1645 | 1.2448 | 1.1179 | 1.1494 | 1.127
3 | 2.028 | 1.9325 | 1.7719 | 1.8211 | 1.7459 | 1.7467 | 2.4409 | 2.8884 | 3.0228 | 2.8508 | 2.771 | 2.9832 | 3.1403 | 2.9661 | 2.72 | 2.5839 | 2.5904 | 2.5694 | 2.4613 | 2.6532 | 2.804 | 2.5928 | 2.4479 | 2.1199
4 | 0.21389 | 0.20048 | 0.17157 | 0.16527 | 0.14084 | 0.12382 | 0.19656 | 0.19425 | 0.23025 | 0.24161 | 0.22927 | 0.20968 | 0.24527 | 0.25486 | 0.23971 | 0.22358 | 0.18578 | 0.19714 | 0.21224 | 0.23274 | 0.27616 | 0.25141 | 0.2719 | 0.24323
5 | 0.51265 | 0.47103 | 0.43345 | 0.42109 | 0.42548 | 0.4182 | 0.4685 | 0.48842 | 0.53705 | 0.5571 | 0.59105 | 0.62643 | 0.64795 | 0.63073 | 0.61056 | 0.6032 | 0.59231 | 0.60303 | 0.59907 | 0.60282 | 0.66802 | 0.62996 | 0.64283 | 0.58424
6 | 3.1562 | 3.0536 | 2.8274 | 2.9198 | 2.9391 | 2.9116 | 3.1958 | 3.7566 | 3.9172 | 3.9118 | 3.8993 | 4.1203 | 4.0922 | 3.969 | 3.7474 | 3.6171 | 3.7386 | 3.6972 | 3.4337 | 3.4479 | 3.622 | 3.2854 | 3.2112 | 3.2425
7 | 1.5628 | 1.4407 | 1.3871 | 1.3984 | 1.3207 | 1.3909 | 1.7842 | 1.8296 | 2.0997 | 2.2259 | 2.1966 | 2.2976 | 2.2548 | 2.3484 | 2.3186 | 2.1661 | 2.1503 | 2.1326 | 2.0727 | 2.068 | 2.1167 | 1.7667 | 1.8523 | 1.664
8 | 0.31616 | 0.30323 | 0.28726 | 0.28141 | 0.27725 | 0.28723 | 0.45641 | 0.4937 | 0.52869 | 0.52539 | 0.54325 | 0.57768 | 0.57911 | 0.55237 | 0.48636 | 0.46564 | 0.43072 | 0.43743 | 0.41849 | 0.42471 | 0.41674 | 0.36098 | 0.34629 | 0.32908
9 | 0.30698 | 0.29157 | 0.27711 | 0.26026 | 0.25272 | 0.24027 | 0.25004 | 0.22602 | 0.19608 | 0.20714 | 0.22409 | 0.2515 | 0.26772 | 0.27751 | 0.27177 | 0.28139 | 0.2706 | 0.27987 | 0.26585 | 0.27654 | 0.29641 | 0.27088 | 0.27542 | 0.3006
10 | 0.69565 | 0.6567 | 0.62484 | 0.62346 | 0.60374 | 0.60303 | 0.71885 | 0.74668 | 0.79571 | 0.83307 | 0.80713 | 0.83914 | 0.8836 | 0.87828 | 0.85894 | 0.79876 | 0.75739 | 0.7819 | 0.77454 | 0.81378 | 0.88818 | 0.79885 | 0.80098 | 0.72979
11 | 0.43229 | 0.41354 | 0.38013 | 0.36465 | 0.339 | 0.33895 | 0.40803 | 0.34412 | 0.36971 | 0.39731 | 0.40659 | 0.42034 | 0.42757 | 0.44377 | 0.42532 | 0.40436 | 0.37593 | 0.4374 | 0.42498 | 0.42265 | 0.48265 | 0.41709 | 0.49007 | 0.4667
12 | 1.4253 | 1.449 | 1.5269 | 1.3941 | 1.3538 | 1.2961 | 1.3367 | 1.3487 | 1.1985 | 0.92889 | 1.2704 | 1.4026 | 1.4106 | 1.4863 | 1.1932 | 1.5749 | 1.4202 | 1.412 | 1.4013 | 1.5222 | 1.6817 | 1.6542 | 1.7264 | 1.7653
13 | 3.2684 | 3.2384 | 3.171 | 3.1433 | 3.0942 | 3.1383 | 3.6271 | 3.7039 | 3.9441 | 3.7643 | 3.7752 | 3.8082 | 3.946 | 3.9382 | 3.8579 | 3.8276 | 3.8436 | 3.9224 | 3.7242 | 3.7535 | 3.8022 | 3.5624 | 3.2664 | 3.2994
14 | 2.3439 | 2.328 | 2.2305 | 2.184 | 2.1411 | 2.1497 | 2.1583 | 2.4928 | 2.6774 | 2.6526 | 2.5964 | 2.6326 | 2.7427 | 2.7213 | 2.5203 | 2.5945 | 2.5929 | 2.549 | 2.3907 | 2.3473 | 2.3574 | 2.3123 | 2.2496 | 2.2089
15 | 0.62658 | 0.60569 | 0.5708 | 0.52511 | 0.48441 | 0.48463 | 0.532 | 0.56586 | 0.61348 | 0.66169 | 0.59373 | 0.62681 | 0.63975 | 0.65292 | 0.57456 | 0.59508 | 0.59802 | 0.63201 | 0.62659 | 0.64452 | 0.68892 | 0.6187 | 0.63613 | 0.62373
16 | 0.93177 | 0.88792 | 0.81414 | 0.83673 | 0.80216 | 0.80254 | 1.1215 | 1.3271 | 1.3889 | 1.3098 | 1.2732 | 1.3707 | 1.4428 | 1.3628 | 1.2497 | 1.1872 | 1.1902 | 1.1805 | 1.1309 | 1.219 | 1.2883 | 1.1913 | 1.1247 | 0.97399
17 | 0.5473 | 0.51299 | 0.43903 | 0.4229 | 0.36038 | 0.31683 | 0.50297 | 0.49706 | 0.58918 | 0.61825 | 0.58665 | 0.53654 | 0.6276 | 0.65213 | 0.61338 | 0.57209 | 0.47538 | 0.50445 | 0.54308 | 0.59554 | 0.70664 | 0.64332 | 0.69574 | 0.62237
18 | 0.80743 | 0.74187 | 0.68268 | 0.66322 | 0.67013 | 0.65867 | 0.73788 | 0.76927 | 0.84585 | 0.87743 | 0.93091 | 0.98663 | 1.0205 | 0.9934 | 0.96164 | 0.95004 | 0.93289 | 0.94977 | 0.94353 | 0.94944 | 1.0521 | 0.99219 | 1.0125 | 0.92017
19 | 2.3861 | 2.3086 | 2.1375 | 2.2074 | 2.2219 | 2.2012 | 2.416 | 2.84 | 2.9614 | 2.9573 | 2.9479 | 3.1149 | 3.0937 | 3.0006 | 2.833 | 2.7345 | 2.8264 | 2.7951 | 2.5959 | 2.6066 | 2.7383 | 2.4837 | 2.4277 | 2.4513
20 | 1.3106 | 1.2082 | 1.1633 | 1.1728 | 1.1076 | 1.1664 | 1.4963 | 1.5344 | 1.7609 | 1.8667 | 1.8422 | 1.9269 | 1.891 | 1.9695 | 1.9444 | 1.8166 | 1.8034 | 1.7884 | 1.7383 | 1.7343 | 1.7751 | 1.4816 | 1.5534 | 1.3955
21 | 0.70007 | 0.67144 | 0.63608 | 0.62311 | 0.6139 | 0.636 | 1.0106 | 1.0932 | 1.1707 | 1.1634 | 1.2029 | 1.2792 | 1.2823 | 1.2231 | 1.0769 | 1.0311 | 0.95375 | 0.96858 | 0.92666 | 0.94043 | 0.92279 | 0.79931 | 0.76679 | 0.72868
22 | 0.81131 | 0.77058 | 0.73237 | 0.68783 | 0.6679 | 0.63501 | 0.66082 | 0.59734 | 0.5182 | 0.54743 | 0.59223 | 0.66467 | 0.70755 | 0.73341 | 0.71825 | 0.74367 | 0.71515 | 0.73965 | 0.7026 | 0.73086 | 0.78337 | 0.71589 | 0.72789 | 0.79444
23 | 3.8109 | 3.5976 | 3.423 | 3.4155 | 3.3075 | 3.3036 | 3.9381 | 4.0905 | 4.3591 | 4.5638 | 4.4217 | 4.597 | 4.8406 | 4.8114 | 4.7055 | 4.3758 | 4.1492 | 4.2834 | 4.2431 | 4.4581 | 4.8657 | 4.3763 | 4.388 | 3.998
24 | 2.3178 | 2.2173 | 2.0382 | 1.9552 | 1.8176 | 1.8174 | 2.1877 | 1.8451 | 1.9823 | 2.1303 | 2.18 | 2.2537 | 2.2925 | 2.3794 | 2.2804 | 2.168 | 2.0156 | 2.3452 | 2.2786 | 2.2661 | 2.5878 | 2.2363 | 2.6276 | 2.5023
25 | 0.82518 | 0.83891 | 0.88399 | 0.80714 | 0.78377 | 0.75039 | 0.77387 | 0.78082 | 0.69387 | 0.53778 | 0.73549 | 0.81203 | 0.81668 | 0.86048 | 0.69082 | 0.9118 | 0.8222 | 0.81749 | 0.81126 | 0.88127 | 0.97359 | 0.9577 | 0.99951 | 1.022
26 | 2.6801 | 2.6555 | 2.6002 | 2.5775 | 2.5372 | 2.5734 | 2.9742 | 3.0372 | 3.2341 | 3.0868 | 3.0957 | 3.1227 | 3.2357 | 3.2293 | 3.1635 | 3.1387 | 3.1518 | 3.2164 | 3.0538 | 3.0779 | 3.1178 | 2.9212 | 2.6785 | 2.7055
27 | 2.4416 | 2.425 | 2.3235 | 2.275 | 2.2304 | 2.2393 | 2.2482 | 2.5967 | 2.7889 | 2.7631 | 2.7045 | 2.7423 | 2.857 | 2.8346 | 2.6253 | 2.7026 | 2.7009 | 2.6552 | 2.4903 | 2.4451 | 2.4556 | 2.4086 | 2.3433 | 2.3009
28 | 1.3386 | 1.294 | 1.2194 | 1.1218 | 1.0349 | 1.0353 | 1.1366 | 1.2089 | 1.3106 | 1.4136 | 1.2684 | 1.3391 | 1.3667 | 1.3949 | 1.2275 | 1.2713 | 1.2776 | 1.3502 | 1.3386 | 1.3769 | 1.4718 | 1.3218 | 1.359 | 1.3325
29 | 2.8318 | 2.6986 | 2.4743 | 2.543 | 2.4379 | 2.4391 | 3.4085 | 4.0334 | 4.2211 | 3.9809 | 3.8694 | 4.1657 | 4.3851 | 4.1419 | 3.7981 | 3.6082 | 3.6172 | 3.5878 | 3.4369 | 3.7049 | 3.9155 | 3.6205 | 3.4183 | 2.9602
30 | 0.80207 | 0.7518 | 0.6434 | 0.61976 | 0.52815 | 0.46432 | 0.73711 | 0.72845 | 0.86345 | 0.90605 | 0.85975 | 0.78631 | 0.91975 | 0.95571 | 0.89891 | 0.83841 | 0.69667 | 0.73928 | 0.7959 | 0.87277 | 1.0356 | 0.94279 | 1.0196 | 0.9121
31 | 3.8577 | 3.5445 | 3.2617 | 3.1687 | 3.2017 | 3.147 | 3.5254 | 3.6754 | 4.0413 | 4.1921 | 4.4477 | 4.7139 | 4.8758 | 4.7462 | 4.5945 | 4.5391 | 4.4571 | 4.5378 | 4.508 | 4.5362 | 5.0269 | 4.7405 | 4.8373 | 4.3964
32 | 1.2877 | 1.2459 | 1.1536 | 1.1913 | 1.1991 | 1.1879 | 1.3039 | 1.5327 | 1.5982 | 1.596 | 1.5909 | 1.6811 | 1.6696 | 1.6194 | 1.5289 | 1.4758 | 1.5253 | 1.5085 | 1.401 | 1.4067 | 1.4778 | 1.3404 | 1.3102 | 1.3229

## Pc, Summer, S2
LoadID | 0 | 1 | 2 | 3 | 4 | 5 | 6 | 7 | 8 | 9 | 10 | 11 | 12 | 13 | 14 | 15 | 16 | 17 | 18 | 19 | 20 | 21 | 22 | 23
1 | 2.3229 | 2.2991 | 2.2158 | 2.1754 | 2.1609 | 2.1919 | 2.174 | 2.6574 | 2.8591 | 2.822 | 2.7751 | 2.8092 | 2.9133 | 2.8574 | 2.6362 | 2.7174 | 2.7487 | 2.6577 | 2.5228 | 2.4911 | 2.4836 | 2.4556 | 2.2693 | 2.1943
2 | 1.1321 | 1.0944 | 1.0313 | 0.94878 | 0.87525 | 0.87564 | 0.96123 | 1.0224 | 1.1084 | 1.1956 | 1.0728 | 1.1325 | 1.1559 | 1.1797 | 1.0381 | 1.0752 | 1.0805 | 1.1419 | 1.1321 | 1.1645 | 1.2448 | 1.1179 | 1.1494 | 1.127
3 | 2.028 | 1.9325 | 1.7719 | 1.8211 | 1.7459 | 1.7467 | 2.4409 | 2.8884 | 3.0228 | 2.8508 | 2.771 | 2.9832 | 3.1403 | 2.9661 | 2.72 | 2.5839 | 2.5904 | 2.5694 | 2.4613 | 2.6532 | 2.804 | 2.5928 | 2.4479 | 2.1199
4 | 0.21389 | 0.20048 | 0.17157 | 0.16527 | 0.14084 | 0.12382 | 0.19656 | 0.19425 | 0.23025 | 0.24161 | 0.22927 | 0.20968 | 0.24527 | 0.25486 | 0.23971 | 0.22358 | 0.18578 | 0.19714 | 0.21224 | 0.23274 | 0.27616 | 0.25141 | 0.2719 | 0.24323
5 | 0.51265 | 0.47103 | 0.43345 | 0.42109 | 0.42548 | 0.4182 | 0.4685 | 0.48842 | 0.53705 | 0.5571 | 0.59105 | 0.62643 | 0.64795 | 0.63073 | 0.61056 | 0.6032 | 0.59231 | 0.60303 | 0.59907 | 0.60282 | 0.66802 | 0.62996 | 0.64283 | 0.58424
6 | 3.1562 | 3.0536 | 2.8274 | 2.9198 | 2.9391 | 2.9116 | 3.1958 | 3.7566 | 3.9172 | 3.9118 | 3.8993 | 4.1203 | 4.0922 | 3.969 | 3.7474 | 3.6171 | 3.7386 | 3.6972 | 3.4337 | 3.4479 | 3.622 | 3.2854 | 3.2112 | 3.2425
7 | 1.5628 | 1.4407 | 1.3871 | 1.3984 | 1.3207 | 1.3909 | 1.7842 | 1.8296 | 2.0997 | 2.2259 | 2.1966 | 2.2976 | 2.2548 | 2.3484 | 2.3186 | 2.1661 | 2.1503 | 2.1326 | 2.0727 | 2.068 | 2.1167 | 1.7667 | 1.8523 | 1.664
8 | 0.31616 | 0.30323 | 0.28726 | 0.28141 | 0.27725 | 0.28723 | 0.45641 | 0.4937 | 0.52869 | 0.52539 | 0.54325 | 0.57768 | 0.57911 | 0.55237 | 0.48636 | 0.46564 | 0.43072 | 0.43743 | 0.41849 | 0.42471 | 0.41674 | 0.36098 | 0.34629 | 0.32908
9 | 0.30698 | 0.29157 | 0.27711 | 0.26026 | 0.25272 | 0.24027 | 0.25004 | 0.22602 | 0.19608 | 0.20714 | 0.22409 | 0.2515 | 0.26772 | 0.27751 | 0.27177 | 0.28139 | 0.2706 | 0.27987 | 0.26585 | 0.27654 | 0.29641 | 0.27088 | 0.27542 | 0.3006
10 | 0.69565 | 0.6567 | 0.62484 | 0.62346 | 0.60374 | 0.60303 | 0.71885 | 0.74668 | 0.79571 | 0.83307 | 0.80713 | 0.83914 | 0.8836 | 0.87828 | 0.85894 | 0.79876 | 0.75739 | 0.7819 | 0.77454 | 0.81378 | 0.88818 | 0.79885 | 0.80098 | 0.72979
11 | 0.43229 | 0.41354 | 0.38013 | 0.36465 | 0.339 | 0.33895 | 0.40803 | 0.34412 | 0.36971 | 0.39731 | 0.40659 | 0.42034 | 0.42757 | 0.44377 | 0.42532 | 0.40436 | 0.37593 | 0.4374 | 0.42498 | 0.42265 | 0.48265 | 0.41709 | 0.49007 | 0.4667
12 | 1.4253 | 1.449 | 1.5269 | 1.3941 | 1.3538 | 1.2961 | 1.3367 | 1.3487 | 1.1985 | 0.92889 | 1.2704 | 1.4026 | 1.4106 | 1.4863 | 1.1932 | 1.5749 | 1.4202 | 1.412 | 1.4013 | 1.5222 | 1.6817 | 1.6542 | 1.7264 | 1.7653
13 | 3.2684 | 3.2384 | 3.171 | 3.1433 | 3.0942 | 3.1383 | 3.6271 | 3.7039 | 3.9441 | 3.7643 | 3.7752 | 3.8082 | 3.946 | 3.9382 | 3.8579 | 3.8276 | 3.8436 | 3.9224 | 3.7242 | 3.7535 | 3.8022 | 3.5624 | 3.2664 | 3.2994
14 | 2.3439 | 2.328 | 2.2305 | 2.184 | 2.1411 | 2.1497 | 2.1583 | 2.4928 | 2.6774 | 2.6526 | 2.5964 | 2.6326 | 2.7427 | 2.7213 | 2.5203 | 2.5945 | 2.5929 | 2.549 | 2.3907 | 2.3473 | 2.3574 | 2.3123 | 2.2496 | 2.2089
15 | 0.62658 | 0.60569 | 0.5708 | 0.52511 | 0.48441 | 0.48463 | 0.532 | 0.56586 | 0.61348 | 0.66169 | 0.59373 | 0.62681 | 0.63975 | 0.65292 | 0.57456 | 0.59508 | 0.59802 | 0.63201 | 0.62659 | 0.64452 | 0.68892 | 0.6187 | 0.63613 | 0.62373
16 | 0.93177 | 0.88792 | 0.81414 | 0.83673 | 0.80216 | 0.80254 | 1.1215 | 1.3271 | 1.3889 | 1.3098 | 1.2732 | 1.3707 | 1.4428 | 1.3628 | 1.2497 | 1.1872 | 1.1902 | 1.1805 | 1.1309 | 1.219 | 1.2883 | 1.1913 | 1.1247 | 0.97399
17 | 0.5473 | 0.51299 | 0.43903 | 0.4229 | 0.36038 | 0.31683 | 0.50297 | 0.49706 | 0.58918 | 0.61825 | 0.58665 | 0.53654 | 0.6276 | 0.65213 | 0.61338 | 0.57209 | 0.47538 | 0.50445 | 0.54308 | 0.59554 | 0.70664 | 0.64332 | 0.69574 | 0.62237
18 | 0.80743 | 0.74187 | 0.68268 | 0.66322 | 0.67013 | 0.65867 | 0.73788 | 0.76927 | 0.84585 | 0.87743 | 0.93091 | 0.98663 | 1.0205 | 0.9934 | 0.96164 | 0.95004 | 0.93289 | 0.94977 | 0.94353 | 0.94944 | 1.0521 | 0.99219 | 1.0125 | 0.92017
19 | 2.3861 | 2.3086 | 2.1375 | 2.2074 | 2.2219 | 2.2012 | 2.416 | 2.84 | 2.9614 | 2.9573 | 2.9479 | 3.1149 | 3.0937 | 3.0006 | 2.833 | 2.7345 | 2.8264 | 2.7951 | 2.5959 | 2.6066 | 2.7383 | 2.4837 | 2.4277 | 2.4513
20 | 1.3106 | 1.2082 | 1.1633 | 1.1728 | 1.1076 | 1.1664 | 1.4963 | 1.5344 | 1.7609 | 1.8667 | 1.8422 | 1.9269 | 1.891 | 1.9695 | 1.9444 | 1.8166 | 1.8034 | 1.7884 | 1.7383 | 1.7343 | 1.7751 | 1.4816 | 1.5534 | 1.3955
21 | 0.70007 | 0.67144 | 0.63608 | 0.62311 | 0.6139 | 0.636 | 1.0106 | 1.0932 | 1.1707 | 1.1634 | 1.2029 | 1.2792 | 1.2823 | 1.2231 | 1.0769 | 1.0311 | 0.95375 | 0.96858 | 0.92666 | 0.94043 | 0.92279 | 0.79931 | 0.76679 | 0.72868
22 | 0.81131 | 0.77058 | 0.73237 | 0.68783 | 0.6679 | 0.63501 | 0.66082 | 0.59734 | 0.5182 | 0.54743 | 0.59223 | 0.66467 | 0.70755 | 0.73341 | 0.71825 | 0.74367 | 0.71515 | 0.73965 | 0.7026 | 0.73086 | 0.78337 | 0.71589 | 0.72789 | 0.79444
23 | 3.8109 | 3.5976 | 3.423 | 3.4155 | 3.3075 | 3.3036 | 3.9381 | 4.0905 | 4.3591 | 4.5638 | 4.4217 | 4.597 | 4.8406 | 4.8114 | 4.7055 | 4.3758 | 4.1492 | 4.2834 | 4.2431 | 4.4581 | 4.8657 | 4.3763 | 4.388 | 3.998
24 | 2.3178 | 2.2173 | 2.0382 | 1.9552 | 1.8176 | 1.8174 | 2.1877 | 1.8451 | 1.9823 | 2.1303 | 2.18 | 2.2537 | 2.2925 | 2.3794 | 2.2804 | 2.168 | 2.0156 | 2.3452 | 2.2786 | 2.2661 | 2.5878 | 2.2363 | 2.6276 | 2.5023
25 | 0.82518 | 0.83891 | 0.88399 | 0.80714 | 0.78377 | 0.75039 | 0.77387 | 0.78082 | 0.69387 | 0.53778 | 0.73549 | 0.81203 | 0.81668 | 0.86048 | 0.69082 | 0.9118 | 0.8222 | 0.81749 | 0.81126 | 0.88127 | 0.97359 | 0.9577 | 0.99951 | 1.022
26 | 2.6801 | 2.6555 | 2.6002 | 2.5775 | 2.5372 | 2.5734 | 2.9742 | 3.0372 | 3.2341 | 3.0868 | 3.0957 | 3.1227 | 3.2357 | 3.2293 | 3.1635 | 3.1387 | 3.1518 | 3.2164 | 3.0538 | 3.0779 | 3.1178 | 2.9212 | 2.6785 | 2.7055
27 | 2.4416 | 2.425 | 2.3235 | 2.275 | 2.2304 | 2.2393 | 2.2482 | 2.5967 | 2.7889 | 2.7631 | 2.7045 | 2.7423 | 2.857 | 2.8346 | 2.6253 | 2.7026 | 2.7009 | 2.6552 | 2.4903 | 2.4451 | 2.4556 | 2.4086 | 2.3433 | 2.3009
28 | 1.3386 | 1.294 | 1.2194 | 1.1218 | 1.0349 | 1.0353 | 1.1366 | 1.2089 | 1.3106 | 1.4136 | 1.2684 | 1.3391 | 1.3667 | 1.3949 | 1.2275 | 1.2713 | 1.2776 | 1.3502 | 1.3386 | 1.3769 | 1.4718 | 1.3218 | 1.359 | 1.3325
29 | 2.8318 | 2.6986 | 2.4743 | 2.543 | 2.4379 | 2.4391 | 3.4085 | 4.0334 | 4.2211 | 3.9809 | 3.8694 | 4.1657 | 4.3851 | 4.1419 | 3.7981 | 3.6082 | 3.6172 | 3.5878 | 3.4369 | 3.7049 | 3.9155 | 3.6205 | 3.4183 | 2.9602
30 | 0.80207 | 0.7518 | 0.6434 | 0.61976 | 0.52815 | 0.46432 | 0.73711 | 0.72845 | 0.86345 | 0.90605 | 0.85975 | 0.78631 | 0.91975 | 0.95571 | 0.89891 | 0.83841 | 0.69667 | 0.73928 | 0.7959 | 0.87277 | 1.0356 | 0.94279 | 1.0196 | 0.9121
31 | 3.8577 | 3.5445 | 3.2617 | 3.1687 | 3.2017 | 3.147 | 3.5254 | 3.6754 | 4.0413 | 4.1921 | 4.4477 | 4.7139 | 4.8758 | 4.7462 | 4.5945 | 4.5391 | 4.4571 | 4.5378 | 4.508 | 4.5362 | 5.0269 | 4.7405 | 4.8373 | 4.3964
32 | 1.2877 | 1.2459 | 1.1536 | 1.1913 | 1.1991 | 1.1879 | 1.3039 | 1.5327 | 1.5982 | 1.596 | 1.5909 | 1.6811 | 1.6696 | 1.6194 | 1.5289 | 1.4758 | 1.5253 | 1.5085 | 1.401 | 1.4067 | 1.4778 | 1.3404 | 1.3102 | 1.3229

## Pc, Summer, S3
LoadID | 0 | 1 | 2 | 3 | 4 | 5 | 6 | 7 | 8 | 9 | 10 | 11 | 12 | 13 | 14 | 15 | 16 | 17 | 18 | 19 | 20 | 21 | 22 | 23
1 | 2.3229 | 2.2991 | 2.2158 | 2.1754 | 2.1609 | 2.1919 | 2.174 | 2.6574 | 2.8591 | 2.822 | 2.7751 | 2.8092 | 2.9133 | 2.8574 | 2.6362 | 2.7174 | 2.7487 | 2.6577 | 2.5228 | 2.4911 | 2.4836 | 2.4556 | 2.2693 | 2.1943
2 | 1.1321 | 1.0944 | 1.0313 | 0.94878 | 0.87525 | 0.87564 | 0.96123 | 1.0224 | 1.1084 | 1.1956 | 1.0728 | 1.1325 | 1.1559 | 1.1797 | 1.0381 | 1.0752 | 1.0805 | 1.1419 | 1.1321 | 1.1645 | 1.2448 | 1.1179 | 1.1494 | 1.127
3 | 2.028 | 1.9325 | 1.7719 | 1.8211 | 1.7459 | 1.7467 | 2.4409 | 2.8884 | 3.0228 | 2.8508 | 2.771 | 2.9832 | 3.1403 | 2.9661 | 2.72 | 2.5839 | 2.5904 | 2.5694 | 2.4613 | 2.6532 | 2.804 | 2.5928 | 2.4479 | 2.1199
4 | 0.21389 | 0.20048 | 0.17157 | 0.16527 | 0.14084 | 0.12382 | 0.19656 | 0.19425 | 0.23025 | 0.24161 | 0.22927 | 0.20968 | 0.24527 | 0.25486 | 0.23971 | 0.22358 | 0.18578 | 0.19714 | 0.21224 | 0.23274 | 0.27616 | 0.25141 | 0.2719 | 0.24323
5 | 0.51265 | 0.47103 | 0.43345 | 0.42109 | 0.42548 | 0.4182 | 0.4685 | 0.48842 | 0.53705 | 0.5571 | 0.59105 | 0.62643 | 0.64795 | 0.63073 | 0.61056 | 0.6032 | 0.59231 | 0.60303 | 0.59907 | 0.60282 | 0.66802 | 0.62996 | 0.64283 | 0.58424
6 | 3.1562 | 3.0536 | 2.8274 | 2.9198 | 2.9391 | 2.9116 | 3.1958 | 3.7566 | 3.9172 | 3.9118 | 3.8993 | 4.1203 | 4.0922 | 3.969 | 3.7474 | 3.6171 | 3.7386 | 3.6972 | 3.4337 | 3.4479 | 3.622 | 3.2854 | 3.2112 | 3.2425
7 | 1.5628 | 1.4407 | 1.3871 | 1.3984 | 1.3207 | 1.3909 | 1.7842 | 1.8296 | 2.0997 | 2.2259 | 2.1966 | 2.2976 | 2.2548 | 2.3484 | 2.3186 | 2.1661 | 2.1503 | 2.1326 | 2.0727 | 2.068 | 2.1167 | 1.7667 | 1.8523 | 1.664
8 | 0.31616 | 0.30323 | 0.28726 | 0.28141 | 0.27725 | 0.28723 | 0.45641 | 0.4937 | 0.52869 | 0.52539 | 0.54325 | 0.57768 | 0.57911 | 0.55237 | 0.48636 | 0.46564 | 0.43072 | 0.43743 | 0.41849 | 0.42471 | 0.41674 | 0.36098 | 0.34629 | 0.32908
9 | 0.30698 | 0.29157 | 0.27711 | 0.26026 | 0.25272 | 0.24027 | 0.25004 | 0.22602 | 0.19608 | 0.20714 | 0.22409 | 0.2515 | 0.26772 | 0.27751 | 0.27177 | 0.28139 | 0.2706 | 0.27987 | 0.26585 | 0.27654 | 0.29641 | 0.27088 | 0.27542 | 0.3006
10 | 0.69565 | 0.6567 | 0.62484 | 0.62346 | 0.60374 | 0.60303 | 0.71885 | 0.74668 | 0.79571 | 0.83307 | 0.80713 | 0.83914 | 0.8836 | 0.87828 | 0.85894 | 0.79876 | 0.75739 | 0.7819 | 0.77454 | 0.81378 | 0.88818 | 0.79885 | 0.80098 | 0.72979
11 | 0.43229 | 0.41354 | 0.38013 | 0.36465 | 0.339 | 0.33895 | 0.40803 | 0.34412 | 0.36971 | 0.39731 | 0.40659 | 0.42034 | 0.42757 | 0.44377 | 0.42532 | 0.40436 | 0.37593 | 0.4374 | 0.42498 | 0.42265 | 0.48265 | 0.41709 | 0.49007 | 0.4667
12 | 1.4253 | 1.449 | 1.5269 | 1.3941 | 1.3538 | 1.2961 | 1.3367 | 1.3487 | 1.1985 | 0.92889 | 1.2704 | 1.4026 | 1.4106 | 1.4863 | 1.1932 | 1.5749 | 1.4202 | 1.412 | 1.4013 | 1.5222 | 1.6817 | 1.6542 | 1.7264 | 1.7653
13 | 3.2684 | 3.2384 | 3.171 | 3.1433 | 3.0942 | 3.1383 | 3.6271 | 3.7039 | 3.9441 | 3.7643 | 3.7752 | 3.8082 | 3.946 | 3.9382 | 3.8579 | 3.8276 | 3.8436 | 3.9224 | 3.7242 | 3.7535 | 3.8022 | 3.5624 | 3.2664 | 3.2994
14 | 2.3439 | 2.328 | 2.2305 | 2.184 | 2.1411 | 2.1497 | 2.1583 | 2.4928 | 2.6774 | 2.6526 | 2.5964 | 2.6326 | 2.7427 | 2.7213 | 2.5203 | 2.5945 | 2.5929 | 2.549 | 2.3907 | 2.3473 | 2.3574 | 2.3123 | 2.2496 | 2.2089
15 | 0.62658 | 0.60569 | 0.5708 | 0.52511 | 0.48441 | 0.48463 | 0.532 | 0.56586 | 0.61348 | 0.66169 | 0.59373 | 0.62681 | 0.63975 | 0.65292 | 0.57456 | 0.59508 | 0.59802 | 0.63201 | 0.62659 | 0.64452 | 0.68892 | 0.6187 | 0.63613 | 0.62373
16 | 0.93177 | 0.88792 | 0.81414 | 0.83673 | 0.80216 | 0.80254 | 1.1215 | 1.3271 | 1.3889 | 1.3098 | 1.2732 | 1.3707 | 1.4428 | 1.3628 | 1.2497 | 1.1872 | 1.1902 | 1.1805 | 1.1309 | 1.219 | 1.2883 | 1.1913 | 1.1247 | 0.97399
17 | 0.5473 | 0.51299 | 0.43903 | 0.4229 | 0.36038 | 0.31683 | 0.50297 | 0.49706 | 0.58918 | 0.61825 | 0.58665 | 0.53654 | 0.6276 | 0.65213 | 0.61338 | 0.57209 | 0.47538 | 0.50445 | 0.54308 | 0.59554 | 0.70664 | 0.64332 | 0.69574 | 0.62237
18 | 0.80743 | 0.74187 | 0.68268 | 0.66322 | 0.67013 | 0.65867 | 0.73788 | 0.76927 | 0.84585 | 0.87743 | 0.93091 | 0.98663 | 1.0205 | 0.9934 | 0.96164 | 0.95004 | 0.93289 | 0.94977 | 0.94353 | 0.94944 | 1.0521 | 0.99219 | 1.0125 | 0.92017
19 | 2.3861 | 2.3086 | 2.1375 | 2.2074 | 2.2219 | 2.2012 | 2.416 | 2.84 | 2.9614 | 2.9573 | 2.9479 | 3.1149 | 3.0937 | 3.0006 | 2.833 | 2.7345 | 2.8264 | 2.7951 | 2.5959 | 2.6066 | 2.7383 | 2.4837 | 2.4277 | 2.4513
20 | 1.3106 | 1.2082 | 1.1633 | 1.1728 | 1.1076 | 1.1664 | 1.4963 | 1.5344 | 1.7609 | 1.8667 | 1.8422 | 1.9269 | 1.891 | 1.9695 | 1.9444 | 1.8166 | 1.8034 | 1.7884 | 1.7383 | 1.7343 | 1.7751 | 1.4816 | 1.5534 | 1.3955
21 | 0.70007 | 0.67144 | 0.63608 | 0.62311 | 0.6139 | 0.636 | 1.0106 | 1.0932 | 1.1707 | 1.1634 | 1.2029 | 1.2792 | 1.2823 | 1.2231 | 1.0769 | 1.0311 | 0.95375 | 0.96858 | 0.92666 | 0.94043 | 0.92279 | 0.79931 | 0.76679 | 0.72868
22 | 0.81131 | 0.77058 | 0.73237 | 0.68783 | 0.6679 | 0.63501 | 0.66082 | 0.59734 | 0.5182 | 0.54743 | 0.59223 | 0.66467 | 0.70755 | 0.73341 | 0.71825 | 0.74367 | 0.71515 | 0.73965 | 0.7026 | 0.73086 | 0.78337 | 0.71589 | 0.72789 | 0.79444
23 | 3.8109 | 3.5976 | 3.423 | 3.4155 | 3.3075 | 3.3036 | 3.9381 | 4.0905 | 4.3591 | 4.5638 | 4.4217 | 4.597 | 4.8406 | 4.8114 | 4.7055 | 4.3758 | 4.1492 | 4.2834 | 4.2431 | 4.4581 | 4.8657 | 4.3763 | 4.388 | 3.998
24 | 2.3178 | 2.2173 | 2.0382 | 1.9552 | 1.8176 | 1.8174 | 2.1877 | 1.8451 | 1.9823 | 2.1303 | 2.18 | 2.2537 | 2.2925 | 2.3794 | 2.2804 | 2.168 | 2.0156 | 2.3452 | 2.2786 | 2.2661 | 2.5878 | 2.2363 | 2.6276 | 2.5023
25 | 0.82518 | 0.83891 | 0.88399 | 0.80714 | 0.78377 | 0.75039 | 0.77387 | 0.78082 | 0.69387 | 0.53778 | 0.73549 | 0.81203 | 0.81668 | 0.86048 | 0.69082 | 0.9118 | 0.8222 | 0.81749 | 0.81126 | 0.88127 | 0.97359 | 0.9577 | 0.99951 | 1.022
26 | 2.6801 | 2.6555 | 2.6002 | 2.5775 | 2.5372 | 2.5734 | 2.9742 | 3.0372 | 3.2341 | 3.0868 | 3.0957 | 3.1227 | 3.2357 | 3.2293 | 3.1635 | 3.1387 | 3.1518 | 3.2164 | 3.0538 | 3.0779 | 3.1178 | 2.9212 | 2.6785 | 2.7055
27 | 2.4416 | 2.425 | 2.3235 | 2.275 | 2.2304 | 2.2393 | 2.2482 | 2.5967 | 2.7889 | 2.7631 | 2.7045 | 2.7423 | 2.857 | 2.8346 | 2.6253 | 2.7026 | 2.7009 | 2.6552 | 2.4903 | 2.4451 | 2.4556 | 2.4086 | 2.3433 | 2.3009
28 | 1.3386 | 1.294 | 1.2194 | 1.1218 | 1.0349 | 1.0353 | 1.1366 | 1.2089 | 1.3106 | 1.4136 | 1.2684 | 1.3391 | 1.3667 | 1.3949 | 1.2275 | 1.2713 | 1.2776 | 1.3502 | 1.3386 | 1.3769 | 1.4718 | 1.3218 | 1.359 | 1.3325
29 | 2.8318 | 2.6986 | 2.4743 | 2.543 | 2.4379 | 2.4391 | 3.4085 | 4.0334 | 4.2211 | 3.9809 | 3.8694 | 4.1657 | 4.3851 | 4.1419 | 3.7981 | 3.6082 | 3.6172 | 3.5878 | 3.4369 | 3.7049 | 3.9155 | 3.6205 | 3.4183 | 2.9602
30 | 0.80207 | 0.7518 | 0.6434 | 0.61976 | 0.52815 | 0.46432 | 0.73711 | 0.72845 | 0.86345 | 0.90605 | 0.85975 | 0.78631 | 0.91975 | 0.95571 | 0.89891 | 0.83841 | 0.69667 | 0.73928 | 0.7959 | 0.87277 | 1.0356 | 0.94279 | 1.0196 | 0.9121
31 | 3.8577 | 3.5445 | 3.2617 | 3.1687 | 3.2017 | 3.147 | 3.5254 | 3.6754 | 4.0413 | 4.1921 | 4.4477 | 4.7139 | 4.8758 | 4.7462 | 4.5945 | 4.5391 | 4.4571 | 4.5378 | 4.508 | 4.5362 | 5.0269 | 4.7405 | 4.8373 | 4.3964
32 | 1.2877 | 1.2459 | 1.1536 | 1.1913 | 1.1991 | 1.1879 | 1.3039 | 1.5327 | 1.5982 | 1.596 | 1.5909 | 1.6811 | 1.6696 | 1.6194 | 1.5289 | 1.4758 | 1.5253 | 1.5085 | 1.401 | 1.4067 | 1.4778 | 1.3404 | 1.3102 | 1.3229

## Pc, Summer, S4
LoadID | 0 | 1 | 2 | 3 | 4 | 5 | 6 | 7 | 8 | 9 | 10 | 11 | 12 | 13 | 14 | 15 | 16 | 17 | 18 | 19 | 20 | 21 | 22 | 23
1 | 2.3926 | 2.3681 | 2.2823 | 2.2406 | 2.2258 | 2.2577 | 2.2392 | 2.7371 | 2.9449 | 2.9066 | 2.8584 | 2.8935 | 3.0007 | 2.9431 | 2.7153 | 2.799 | 2.8312 | 2.7374 | 2.5985 | 2.5659 | 2.5581 | 2.5292 | 2.3374 | 2.2601
2 | 1.1568 | 1.1177 | 1.0537 | 0.96914 | 0.89487 | 0.89627 | 0.98318 | 1.0519 | 1.1406 | 1.2299 | 1.1041 | 1.1654 | 1.1888 | 1.2118 | 1.0657 | 1.104 | 1.111 | 1.1722 | 1.1638 | 1.1978 | 1.2796 | 1.1499 | 1.1768 | 1.1523
3 | 2.0802 | 1.9816 | 1.8171 | 1.8682 | 1.7921 | 1.7939 | 2.5077 | 2.974 | 3.1125 | 2.9349 | 2.8533 | 3.0717 | 3.2328 | 3.052 | 2.7983 | 2.6582 | 2.6663 | 2.6427 | 2.5329 | 2.7313 | 2.8858 | 2.6691 | 2.5148 | 2.1756
4 | 0.21635 | 0.20241 | 0.17307 | 0.16676 | 0.14223 | 0.12512 | 0.19952 | 0.19957 | 0.23671 | 0.24821 | 0.23576 | 0.21549 | 0.25186 | 0.26109 | 0.24539 | 0.2288 | 0.19052 | 0.20136 | 0.21761 | 0.23902 | 0.28338 | 0.2583 | 0.27706 | 0.2469
5 | 0.52571 | 0.48276 | 0.4443 | 0.43169 | 0.43657 | 0.42933 | 0.48082 | 0.50277 | 0.5529 | 0.57342 | 0.60856 | 0.64494 | 0.66693 | 0.64882 | 0.62799 | 0.62042 | 0.60959 | 0.62012 | 0.61645 | 0.62049 | 0.68744 | 0.64847 | 0.66035 | 0.59964
6 | 3.2413 | 3.1353 | 2.9033 | 2.9989 | 3.0203 | 2.9931 | 3.2845 | 3.8681 | 4.0336 | 4.0276 | 4.0153 | 4.2427 | 4.2131 | 4.0846 | 3.8561 | 3.7219 | 3.8487 | 3.8039 | 3.5343 | 3.5496 | 3.7281 | 3.3823 | 3.3002 | 3.3309
7 | 1.6012 | 1.4751 | 1.4209 | 1.4329 | 1.3542 | 1.4274 | 1.8313 | 1.8834 | 2.1618 | 2.2912 | 2.2617 | 2.3655 | 2.3208 | 2.4158 | 2.3849 | 2.2279 | 2.2131 | 2.1929 | 2.1327 | 2.1286 | 2.1779 | 1.8183 | 1.9014 | 1.7062
8 | 0.3232 | 0.30981 | 0.29362 | 0.28771 | 0.28381 | 0.29436 | 0.46829 | 0.5082 | 0.54428 | 0.54075 | 0.55931 | 0.59471 | 0.596 | 0.56807 | 0.50002 | 0.47869 | 0.44313 | 0.4495 | 0.43043 | 0.43702 | 0.42859 | 0.3714 | 0.35483 | 0.33672
9 | 0.31375 | 0.2978 | 0.28317 | 0.26593 | 0.25855 | 0.246 | 0.25572 | 0.23248 | 0.20168 | 0.21295 | 0.23057 | 0.25874 | 0.27528 | 0.28496 | 0.27899 | 0.28891 | 0.2782 | 0.28722 | 0.27321 | 0.28441 | 0.30464 | 0.2786 | 0.28183 | 0.30738
10 | 0.71251 | 0.67226 | 0.63988 | 0.63865 | 0.61897 | 0.61868 | 0.73743 | 0.76857 | 0.81913 | 0.85739 | 0.83095 | 0.86382 | 0.90933 | 0.90319 | 0.88317 | 0.82122 | 0.77927 | 0.80363 | 0.79677 | 0.83749 | 0.91375 | 0.82215 | 0.82196 | 0.74801
11 | 0.4398 | 0.42031 | 0.38649 | 0.3708 | 0.34524 | 0.34579 | 0.4162 | 0.35374 | 0.38018 | 0.40833 | 0.41825 | 0.43228 | 0.43934 | 0.45512 | 0.43599 | 0.41443 | 0.38605 | 0.44817 | 0.43635 | 0.43436 | 0.49566 | 0.42869 | 0.50063 | 0.4757
12 | 1.4637 | 1.4879 | 1.5686 | 1.4321 | 1.3912 | 1.3323 | 1.3735 | 1.3886 | 1.234 | 0.95602 | 1.3081 | 1.4441 | 1.4521 | 1.5293 | 1.2273 | 1.6205 | 1.4618 | 1.4525 | 1.4422 | 1.5671 | 1.7309 | 1.7031 | 1.7749 | 1.8142
13 | 3.3607 | 3.3295 | 3.2608 | 3.2325 | 3.1828 | 3.2289 | 3.7316 | 3.8143 | 4.0617 | 3.8763 | 3.8879 | 3.9217 | 4.0633 | 4.0543 | 3.9714 | 3.9403 | 3.9577 | 4.0376 | 3.8344 | 3.8651 | 3.9147 | 3.6683 | 3.36 | 3.3931
14 | 2.4087 | 2.3921 | 2.2923 | 2.2446 | 2.2014 | 2.2108 | 2.2189 | 2.5669 | 2.7571 | 2.7312 | 2.6737 | 2.7109 | 2.8239 | 2.8009 | 2.5937 | 2.6703 | 2.6695 | 2.6231 | 2.461 | 2.4167 | 2.4266 | 2.3807 | 2.3128 | 2.27
15 | 0.64026 | 0.61858 | 0.5832 | 0.53638 | 0.49527 | 0.49605 | 0.54415 | 0.58218 | 0.6313 | 0.68069 | 0.61105 | 0.64499 | 0.65795 | 0.67068 | 0.58984 | 0.61101 | 0.61488 | 0.64878 | 0.6441 | 0.66294 | 0.70821 | 0.63641 | 0.65133 | 0.63776
16 | 0.95577 | 0.91048 | 0.83491 | 0.85836 | 0.82338 | 0.82421 | 1.1522 | 1.3664 | 1.4301 | 1.3485 | 1.311 | 1.4113 | 1.4854 | 1.4023 | 1.2857 | 1.2213 | 1.2251 | 1.2142 | 1.1638 | 1.2549 | 1.3259 | 1.2264 | 1.1555 | 0.99959
17 | 0.55361 | 0.51794 | 0.44285 | 0.42672 | 0.36393 | 0.32017 | 0.51052 | 0.51066 | 0.6057 | 0.63512 | 0.60327 | 0.5514 | 0.64446 | 0.66807 | 0.62791 | 0.58545 | 0.48751 | 0.51524 | 0.55682 | 0.61161 | 0.72512 | 0.66093 | 0.70894 | 0.63178
18 | 0.82799 | 0.76035 | 0.69978 | 0.6799 | 0.6876 | 0.67619 | 0.75729 | 0.79187 | 0.87081 | 0.90314 | 0.95848 | 1.0158 | 1.0504 | 1.0219 | 0.98909 | 0.97716 | 0.9601 | 0.97669 | 0.97091 | 0.97728 | 1.0827 | 1.0213 | 1.0401 | 0.94443
19 | 2.4504 | 2.3702 | 2.1949 | 2.2672 | 2.2833 | 2.2628 | 2.4831 | 2.9243 | 3.0494 | 3.0448 | 3.0356 | 3.2075 | 3.1851 | 3.088 | 2.9152 | 2.8138 | 2.9096 | 2.8758 | 2.6719 | 2.6835 | 2.8184 | 2.557 | 2.495 | 2.5181
20 | 1.3428 | 1.2371 | 1.1916 | 1.2017 | 1.1357 | 1.1971 | 1.5358 | 1.5795 | 1.8129 | 1.9215 | 1.8967 | 1.9838 | 1.9463 | 2.026 | 2 | 1.8684 | 1.856 | 1.839 | 1.7886 | 1.7851 | 1.8265 | 1.5249 | 1.5946 | 1.4308
21 | 0.71567 | 0.686 | 0.65017 | 0.63707 | 0.62844 | 0.65179 | 1.0369 | 1.1253 | 1.2052 | 1.1974 | 1.2385 | 1.3169 | 1.3197 | 1.2579 | 1.1072 | 1.0599 | 0.98122 | 0.99532 | 0.9531 | 0.96769 | 0.94901 | 0.82239 | 0.78569 | 0.74559
22 | 0.8292 | 0.78703 | 0.74837 | 0.70281 | 0.6833 | 0.65013 | 0.67583 | 0.61442 | 0.53301 | 0.56278 | 0.60936 | 0.68382 | 0.72752 | 0.7531 | 0.73733 | 0.76356 | 0.73524 | 0.75907 | 0.72205 | 0.75165 | 0.80513 | 0.73629 | 0.74483 | 0.81237
23 | 3.9033 | 3.6828 | 3.5054 | 3.4987 | 3.3909 | 3.3893 | 4.0398 | 4.2104 | 4.4874 | 4.697 | 4.5522 | 4.7322 | 4.9815 | 4.9479 | 4.8382 | 4.4988 | 4.269 | 4.4025 | 4.3649 | 4.588 | 5.0058 | 4.5039 | 4.5029 | 4.0978
24 | 2.3581 | 2.2536 | 2.0722 | 1.9881 | 1.8511 | 1.854 | 2.2315 | 1.8966 | 2.0384 | 2.1893 | 2.2425 | 2.3178 | 2.3556 | 2.4402 | 2.3376 | 2.2221 | 2.0699 | 2.403 | 2.3396 | 2.3289 | 2.6576 | 2.2985 | 2.6842 | 2.5505
25 | 0.84738 | 0.86143 | 0.90815 | 0.82911 | 0.80545 | 0.77134 | 0.79518 | 0.80391 | 0.7144 | 0.55349 | 0.75731 | 0.83607 | 0.84068 | 0.88538 | 0.71057 | 0.9382 | 0.84633 | 0.84091 | 0.83496 | 0.90725 | 1.0021 | 0.98601 | 1.0276 | 1.0503
26 | 2.7557 | 2.7302 | 2.6738 | 2.6507 | 2.6099 | 2.6477 | 3.0599 | 3.1277 | 3.3306 | 3.1786 | 3.1881 | 3.2158 | 3.3319 | 3.3245 | 3.2566 | 3.231 | 3.2453 | 3.3108 | 3.1442 | 3.1693 | 3.2101 | 3.008 | 2.7552 | 2.7823
27 | 2.509 | 2.4917 | 2.3878 | 2.3381 | 2.2931 | 2.3029 | 2.3113 | 2.6739 | 2.8719 | 2.845 | 2.7851 | 2.8238 | 2.9415 | 2.9176 | 2.7018 | 2.7815 | 2.7807 | 2.7324 | 2.5636 | 2.5174 | 2.5277 | 2.4799 | 2.4092 | 2.3646
28 | 1.3678 | 1.3215 | 1.2459 | 1.1459 | 1.0581 | 1.0597 | 1.1625 | 1.2437 | 1.3487 | 1.4542 | 1.3054 | 1.3779 | 1.4056 | 1.4328 | 1.2601 | 1.3053 | 1.3136 | 1.386 | 1.376 | 1.4163 | 1.513 | 1.3596 | 1.3915 | 1.3625
29 | 2.9048 | 2.7671 | 2.5375 | 2.6088 | 2.5024 | 2.505 | 3.5018 | 4.1528 | 4.3463 | 4.0983 | 3.9844 | 4.2892 | 4.5143 | 4.2618 | 3.9075 | 3.7119 | 3.7232 | 3.6903 | 3.537 | 3.8139 | 4.0297 | 3.7272 | 3.5117 | 3.038
30 | 0.81133 | 0.75905 | 0.649 | 0.62537 | 0.53335 | 0.46922 | 0.74818 | 0.74838 | 0.88766 | 0.93077 | 0.8841 | 0.80809 | 0.94446 | 0.97907 | 0.92021 | 0.85799 | 0.71445 | 0.75509 | 0.81603 | 0.89633 | 1.0627 | 0.96861 | 1.039 | 0.92589
31 | 3.956 | 3.6328 | 3.3434 | 3.2484 | 3.2852 | 3.2307 | 3.6182 | 3.7834 | 4.1605 | 4.315 | 4.5794 | 4.8532 | 5.0187 | 4.8824 | 4.7256 | 4.6687 | 4.5872 | 4.6664 | 4.6388 | 4.6692 | 5.173 | 4.8798 | 4.9691 | 4.5123
32 | 1.3224 | 1.2792 | 1.1845 | 1.2235 | 1.2323 | 1.2212 | 1.3401 | 1.5782 | 1.6457 | 1.6432 | 1.6383 | 1.731 | 1.7189 | 1.6665 | 1.5733 | 1.5185 | 1.5703 | 1.552 | 1.442 | 1.4482 | 1.5211 | 1.38 | 1.3465 | 1.359

## Pc, Summer, S5
LoadID | 0 | 1 | 2 | 3 | 4 | 5 | 6 | 7 | 8 | 9 | 10 | 11 | 12 | 13 | 14 | 15 | 16 | 17 | 18 | 19 | 20 | 21 | 22 | 23
1 | 2.3926 | 2.3681 | 2.2823 | 2.2406 | 2.2258 | 2.2577 | 2.2392 | 2.7371 | 2.9449 | 2.9066 | 2.8584 | 2.8935 | 3.0007 | 2.9431 | 2.7153 | 2.799 | 2.8312 | 2.7374 | 2.5985 | 2.5659 | 2.5581 | 2.5292 | 2.3374 | 2.2601
2 | 1.1568 | 1.1177 | 1.0537 | 0.96914 | 0.89487 | 0.89627 | 0.98318 | 1.0519 | 1.1406 | 1.2299 | 1.1041 | 1.1654 | 1.1888 | 1.2118 | 1.0657 | 1.104 | 1.111 | 1.1722 | 1.1638 | 1.1978 | 1.2796 | 1.1499 | 1.1768 | 1.1523
3 | 2.0802 | 1.9816 | 1.8171 | 1.8682 | 1.7921 | 1.7939 | 2.5077 | 2.974 | 3.1125 | 2.9349 | 2.8533 | 3.0717 | 3.2328 | 3.052 | 2.7983 | 2.6582 | 2.6663 | 2.6427 | 2.5329 | 2.7313 | 2.8858 | 2.6691 | 2.5148 | 2.1756
4 | 0.21635 | 0.20241 | 0.17307 | 0.16676 | 0.14223 | 0.12512 | 0.19952 | 0.19957 | 0.23671 | 0.24821 | 0.23576 | 0.21549 | 0.25186 | 0.26109 | 0.24539 | 0.2288 | 0.19052 | 0.20136 | 0.21761 | 0.23902 | 0.28338 | 0.2583 | 0.27706 | 0.2469
5 | 0.52571 | 0.48276 | 0.4443 | 0.43169 | 0.43657 | 0.42933 | 0.48082 | 0.50277 | 0.5529 | 0.57342 | 0.60856 | 0.64494 | 0.66693 | 0.64882 | 0.62799 | 0.62042 | 0.60959 | 0.62012 | 0.61645 | 0.62049 | 0.68744 | 0.64847 | 0.66035 | 0.59964
6 | 3.2413 | 3.1353 | 2.9033 | 2.9989 | 3.0203 | 2.9931 | 3.2845 | 3.8681 | 4.0336 | 4.0276 | 4.0153 | 4.2427 | 4.2131 | 4.0846 | 3.8561 | 3.7219 | 3.8487 | 3.8039 | 3.5343 | 3.5496 | 3.7281 | 3.3823 | 3.3002 | 3.3309
7 | 1.6012 | 1.4751 | 1.4209 | 1.4329 | 1.3542 | 1.4274 | 1.8313 | 1.8834 | 2.1618 | 2.2912 | 2.2617 | 2.3655 | 2.3208 | 2.4158 | 2.3849 | 2.2279 | 2.2131 | 2.1929 | 2.1327 | 2.1286 | 2.1779 | 1.8183 | 1.9014 | 1.7062
8 | 0.3232 | 0.30981 | 0.29362 | 0.28771 | 0.28381 | 0.29436 | 0.46829 | 0.5082 | 0.54428 | 0.54075 | 0.55931 | 0.59471 | 0.596 | 0.56807 | 0.50002 | 0.47869 | 0.44313 | 0.4495 | 0.43043 | 0.43702 | 0.42859 | 0.3714 | 0.35483 | 0.33672
9 | 0.31375 | 0.2978 | 0.28317 | 0.26593 | 0.25855 | 0.246 | 0.25572 | 0.23248 | 0.20168 | 0.21295 | 0.23057 | 0.25874 | 0.27528 | 0.28496 | 0.27899 | 0.28891 | 0.2782 | 0.28722 | 0.27321 | 0.28441 | 0.30464 | 0.2786 | 0.28183 | 0.30738
10 | 0.71251 | 0.67226 | 0.63988 | 0.63865 | 0.61897 | 0.61868 | 0.73743 | 0.76857 | 0.81913 | 0.85739 | 0.83095 | 0.86382 | 0.90933 | 0.90319 | 0.88317 | 0.82122 | 0.77927 | 0.80363 | 0.79677 | 0.83749 | 0.91375 | 0.82215 | 0.82196 | 0.74801
11 | 0.4398 | 0.42031 | 0.38649 | 0.3708 | 0.34524 | 0.34579 | 0.4162 | 0.35374 | 0.38018 | 0.40833 | 0.41825 | 0.43228 | 0.43934 | 0.45512 | 0.43599 | 0.41443 | 0.38605 | 0.44817 | 0.43635 | 0.43436 | 0.49566 | 0.42869 | 0.50063 | 0.4757
12 | 1.4637 | 1.4879 | 1.5686 | 1.4321 | 1.3912 | 1.3323 | 1.3735 | 1.3886 | 1.234 | 0.95602 | 1.3081 | 1.4441 | 1.4521 | 1.5293 | 1.2273 | 1.6205 | 1.4618 | 1.4525 | 1.4422 | 1.5671 | 1.7309 | 1.7031 | 1.7749 | 1.8142
13 | 3.3607 | 3.3295 | 3.2608 | 3.2325 | 3.1828 | 3.2289 | 3.7316 | 3.8143 | 4.0617 | 3.8763 | 3.8879 | 3.9217 | 4.0633 | 4.0543 | 3.9714 | 3.9403 | 3.9577 | 4.0376 | 3.8344 | 3.8651 | 3.9147 | 3.6683 | 3.36 | 3.3931
14 | 2.4087 | 2.3921 | 2.2923 | 2.2446 | 2.2014 | 2.2108 | 2.2189 | 2.5669 | 2.7571 | 2.7312 | 2.6737 | 2.7109 | 2.8239 | 2.8009 | 2.5937 | 2.6703 | 2.6695 | 2.6231 | 2.461 | 2.4167 | 2.4266 | 2.3807 | 2.3128 | 2.27
15 | 0.64026 | 0.61858 | 0.5832 | 0.53638 | 0.49527 | 0.49605 | 0.54415 | 0.58218 | 0.6313 | 0.68069 | 0.61105 | 0.64499 | 0.65795 | 0.67068 | 0.58984 | 0.61101 | 0.61488 | 0.64878 | 0.6441 | 0.66294 | 0.70821 | 0.63641 | 0.65133 | 0.63776
16 | 0.95577 | 0.91048 | 0.83491 | 0.85836 | 0.82338 | 0.82421 | 1.1522 | 1.3664 | 1.4301 | 1.3485 | 1.311 | 1.4113 | 1.4854 | 1.4023 | 1.2857 | 1.2213 | 1.2251 | 1.2142 | 1.1638 | 1.2549 | 1.3259 | 1.2264 | 1.1555 | 0.99959
17 | 0.55361 | 0.51794 | 0.44285 | 0.42672 | 0.36393 | 0.32017 | 0.51052 | 0.51066 | 0.6057 | 0.63512 | 0.60327 | 0.5514 | 0.64446 | 0.66807 | 0.62791 | 0.58545 | 0.48751 | 0.51524 | 0.55682 | 0.61161 | 0.72512 | 0.66093 | 0.70894 | 0.63178
18 | 0.82799 | 0.76035 | 0.69978 | 0.6799 | 0.6876 | 0.67619 | 0.75729 | 0.79187 | 0.87081 | 0.90314 | 0.95848 | 1.0158 | 1.0504 | 1.0219 | 0.98909 | 0.97716 | 0.9601 | 0.97669 | 0.97091 | 0.97728 | 1.0827 | 1.0213 | 1.0401 | 0.94443
19 | 2.4504 | 2.3702 | 2.1949 | 2.2672 | 2.2833 | 2.2628 | 2.4831 | 2.9243 | 3.0494 | 3.0448 | 3.0356 | 3.2075 | 3.1851 | 3.088 | 2.9152 | 2.8138 | 2.9096 | 2.8758 | 2.6719 | 2.6835 | 2.8184 | 2.557 | 2.495 | 2.5181
20 | 1.3428 | 1.2371 | 1.1916 | 1.2017 | 1.1357 | 1.1971 | 1.5358 | 1.5795 | 1.8129 | 1.9215 | 1.8967 | 1.9838 | 1.9463 | 2.026 | 2 | 1.8684 | 1.856 | 1.839 | 1.7886 | 1.7851 | 1.8265 | 1.5249 | 1.5946 | 1.4308
21 | 0.71567 | 0.686 | 0.65017 | 0.63707 | 0.62844 | 0.65179 | 1.0369 | 1.1253 | 1.2052 | 1.1974 | 1.2385 | 1.3169 | 1.3197 | 1.2579 | 1.1072 | 1.0599 | 0.98122 | 0.99532 | 0.9531 | 0.96769 | 0.94901 | 0.82239 | 0.78569 | 0.74559
22 | 0.8292 | 0.78703 | 0.74837 | 0.70281 | 0.6833 | 0.65013 | 0.67583 | 0.61442 | 0.53301 | 0.56278 | 0.60936 | 0.68382 | 0.72752 | 0.7531 | 0.73733 | 0.76356 | 0.73524 | 0.75907 | 0.72205 | 0.75165 | 0.80513 | 0.73629 | 0.74483 | 0.81237
23 | 3.9033 | 3.6828 | 3.5054 | 3.4987 | 3.3909 | 3.3893 | 4.0398 | 4.2104 | 4.4874 | 4.697 | 4.5522 | 4.7322 | 4.9815 | 4.9479 | 4.8382 | 4.4988 | 4.269 | 4.4025 | 4.3649 | 4.588 | 5.0058 | 4.5039 | 4.5029 | 4.0978
24 | 2.3581 | 2.2536 | 2.0722 | 1.9881 | 1.8511 | 1.854 | 2.2315 | 1.8966 | 2.0384 | 2.1893 | 2.2425 | 2.3178 | 2.3556 | 2.4402 | 2.3376 | 2.2221 | 2.0699 | 2.403 | 2.3396 | 2.3289 | 2.6576 | 2.2985 | 2.6842 | 2.5505
25 | 0.84738 | 0.86143 | 0.90815 | 0.82911 | 0.80545 | 0.77134 | 0.79518 | 0.80391 | 0.7144 | 0.55349 | 0.75731 | 0.83607 | 0.84068 | 0.88538 | 0.71057 | 0.9382 | 0.84633 | 0.84091 | 0.83496 | 0.90725 | 1.0021 | 0.98601 | 1.0276 | 1.0503
26 | 2.7557 | 2.7302 | 2.6738 | 2.6507 | 2.6099 | 2.6477 | 3.0599 | 3.1277 | 3.3306 | 3.1786 | 3.1881 | 3.2158 | 3.3319 | 3.3245 | 3.2566 | 3.231 | 3.2453 | 3.3108 | 3.1442 | 3.1693 | 3.2101 | 3.008 | 2.7552 | 2.7823
27 | 2.509 | 2.4917 | 2.3878 | 2.3381 | 2.2931 | 2.3029 | 2.3113 | 2.6739 | 2.8719 | 2.845 | 2.7851 | 2.8238 | 2.9415 | 2.9176 | 2.7018 | 2.7815 | 2.7807 | 2.7324 | 2.5636 | 2.5174 | 2.5277 | 2.4799 | 2.4092 | 2.3646
28 | 1.3678 | 1.3215 | 1.2459 | 1.1459 | 1.0581 | 1.0597 | 1.1625 | 1.2437 | 1.3487 | 1.4542 | 1.3054 | 1.3779 | 1.4056 | 1.4328 | 1.2601 | 1.3053 | 1.3136 | 1.386 | 1.376 | 1.4163 | 1.513 | 1.3596 | 1.3915 | 1.3625
29 | 2.9048 | 2.7671 | 2.5375 | 2.6088 | 2.5024 | 2.505 | 3.5018 | 4.1528 | 4.3463 | 4.0983 | 3.9844 | 4.2892 | 4.5143 | 4.2618 | 3.9075 | 3.7119 | 3.7232 | 3.6903 | 3.537 | 3.8139 | 4.0297 | 3.7272 | 3.5117 | 3.038
30 | 0.81133 | 0.75905 | 0.649 | 0.62537 | 0.53335 | 0.46922 | 0.74818 | 0.74838 | 0.88766 | 0.93077 | 0.8841 | 0.80809 | 0.94446 | 0.97907 | 0.92021 | 0.85799 | 0.71445 | 0.75509 | 0.81603 | 0.89633 | 1.0627 | 0.96861 | 1.039 | 0.92589
31 | 3.956 | 3.6328 | 3.3434 | 3.2484 | 3.2852 | 3.2307 | 3.6182 | 3.7834 | 4.1605 | 4.315 | 4.5794 | 4.8532 | 5.0187 | 4.8824 | 4.7256 | 4.6687 | 4.5872 | 4.6664 | 4.6388 | 4.6692 | 5.173 | 4.8798 | 4.9691 | 4.5123
32 | 1.3224 | 1.2792 | 1.1845 | 1.2235 | 1.2323 | 1.2212 | 1.3401 | 1.5782 | 1.6457 | 1.6432 | 1.6383 | 1.731 | 1.7189 | 1.6665 | 1.5733 | 1.5185 | 1.5703 | 1.552 | 1.442 | 1.4482 | 1.5211 | 1.38 | 1.3465 | 1.359

## Pc, Summer, S6
LoadID | 0 | 1 | 2 | 3 | 4 | 5 | 6 | 7 | 8 | 9 | 10 | 11 | 12 | 13 | 14 | 15 | 16 | 17 | 18 | 19 | 20 | 21 | 22 | 23
1 | 2.3926 | 2.3681 | 2.2823 | 2.2406 | 2.2258 | 2.2577 | 2.2392 | 2.7371 | 2.9449 | 2.9066 | 2.8584 | 2.8935 | 3.0007 | 2.9431 | 2.7153 | 2.799 | 2.8312 | 2.7374 | 2.5985 | 2.5659 | 2.5581 | 2.5292 | 2.3374 | 2.2601
2 | 1.1568 | 1.1177 | 1.0537 | 0.96914 | 0.89487 | 0.89627 | 0.98318 | 1.0519 | 1.1406 | 1.2299 | 1.1041 | 1.1654 | 1.1888 | 1.2118 | 1.0657 | 1.104 | 1.111 | 1.1722 | 1.1638 | 1.1978 | 1.2796 | 1.1499 | 1.1768 | 1.1523
3 | 2.0802 | 1.9816 | 1.8171 | 1.8682 | 1.7921 | 1.7939 | 2.5077 | 2.974 | 3.1125 | 2.9349 | 2.8533 | 3.0717 | 3.2328 | 3.052 | 2.7983 | 2.6582 | 2.6663 | 2.6427 | 2.5329 | 2.7313 | 2.8858 | 2.6691 | 2.5148 | 2.1756
4 | 0.21635 | 0.20241 | 0.17307 | 0.16676 | 0.14223 | 0.12512 | 0.19952 | 0.19957 | 0.23671 | 0.24821 | 0.23576 | 0.21549 | 0.25186 | 0.26109 | 0.24539 | 0.2288 | 0.19052 | 0.20136 | 0.21761 | 0.23902 | 0.28338 | 0.2583 | 0.27706 | 0.2469
5 | 0.52571 | 0.48276 | 0.4443 | 0.43169 | 0.43657 | 0.42933 | 0.48082 | 0.50277 | 0.5529 | 0.57342 | 0.60856 | 0.64494 | 0.66693 | 0.64882 | 0.62799 | 0.62042 | 0.60959 | 0.62012 | 0.61645 | 0.62049 | 0.68744 | 0.64847 | 0.66035 | 0.59964
6 | 3.2413 | 3.1353 | 2.9033 | 2.9989 | 3.0203 | 2.9931 | 3.2845 | 3.8681 | 4.0336 | 4.0276 | 4.0153 | 4.2427 | 4.2131 | 4.0846 | 3.8561 | 3.7219 | 3.8487 | 3.8039 | 3.5343 | 3.5496 | 3.7281 | 3.3823 | 3.3002 | 3.3309
7 | 1.6012 | 1.4751 | 1.4209 | 1.4329 | 1.3542 | 1.4274 | 1.8313 | 1.8834 | 2.1618 | 2.2912 | 2.2617 | 2.3655 | 2.3208 | 2.4158 | 2.3849 | 2.2279 | 2.2131 | 2.1929 | 2.1327 | 2.1286 | 2.1779 | 1.8183 | 1.9014 | 1.7062
8 | 0.3232 | 0.30981 | 0.29362 | 0.28771 | 0.28381 | 0.29436 | 0.46829 | 0.5082 | 0.54428 | 0.54075 | 0.55931 | 0.59471 | 0.596 | 0.56807 | 0.50002 | 0.47869 | 0.44313 | 0.4495 | 0.43043 | 0.43702 | 0.42859 | 0.3714 | 0.35483 | 0.33672
9 | 0.31375 | 0.2978 | 0.28317 | 0.26593 | 0.25855 | 0.246 | 0.25572 | 0.23248 | 0.20168 | 0.21295 | 0.23057 | 0.25874 | 0.27528 | 0.28496 | 0.27899 | 0.28891 | 0.2782 | 0.28722 | 0.27321 | 0.28441 | 0.30464 | 0.2786 | 0.28183 | 0.30738
10 | 0.71251 | 0.67226 | 0.63988 | 0.63865 | 0.61897 | 0.61868 | 0.73743 | 0.76857 | 0.81913 | 0.85739 | 0.83095 | 0.86382 | 0.90933 | 0.90319 | 0.88317 | 0.82122 | 0.77927 | 0.80363 | 0.79677 | 0.83749 | 0.91375 | 0.82215 | 0.82196 | 0.74801
11 | 0.4398 | 0.42031 | 0.38649 | 0.3708 | 0.34524 | 0.34579 | 0.4162 | 0.35374 | 0.38018 | 0.40833 | 0.41825 | 0.43228 | 0.43934 | 0.45512 | 0.43599 | 0.41443 | 0.38605 | 0.44817 | 0.43635 | 0.43436 | 0.49566 | 0.42869 | 0.50063 | 0.4757
12 | 1.4637 | 1.4879 | 1.5686 | 1.4321 | 1.3912 | 1.3323 | 1.3735 | 1.3886 | 1.234 | 0.95602 | 1.3081 | 1.4441 | 1.4521 | 1.5293 | 1.2273 | 1.6205 | 1.4618 | 1.4525 | 1.4422 | 1.5671 | 1.7309 | 1.7031 | 1.7749 | 1.8142
13 | 3.3607 | 3.3295 | 3.2608 | 3.2325 | 3.1828 | 3.2289 | 3.7316 | 3.8143 | 4.0617 | 3.8763 | 3.8879 | 3.9217 | 4.0633 | 4.0543 | 3.9714 | 3.9403 | 3.9577 | 4.0376 | 3.8344 | 3.8651 | 3.9147 | 3.6683 | 3.36 | 3.3931
14 | 2.4087 | 2.3921 | 2.2923 | 2.2446 | 2.2014 | 2.2108 | 2.2189 | 2.5669 | 2.7571 | 2.7312 | 2.6737 | 2.7109 | 2.8239 | 2.8009 | 2.5937 | 2.6703 | 2.6695 | 2.6231 | 2.461 | 2.4167 | 2.4266 | 2.3807 | 2.3128 | 2.27
15 | 0.64026 | 0.61858 | 0.5832 | 0.53638 | 0.49527 | 0.49605 | 0.54415 | 0.58218 | 0.6313 | 0.68069 | 0.61105 | 0.64499 | 0.65795 | 0.67068 | 0.58984 | 0.61101 | 0.61488 | 0.64878 | 0.6441 | 0.66294 | 0.70821 | 0.63641 | 0.65133 | 0.63776
16 | 0.95577 | 0.91048 | 0.83491 | 0.85836 | 0.82338 | 0.82421 | 1.1522 | 1.3664 | 1.4301 | 1.3485 | 1.311 | 1.4113 | 1.4854 | 1.4023 | 1.2857 | 1.2213 | 1.2251 | 1.2142 | 1.1638 | 1.2549 | 1.3259 | 1.2264 | 1.1555 | 0.99959
17 | 0.55361 | 0.51794 | 0.44285 | 0.42672 | 0.36393 | 0.32017 | 0.51052 | 0.51066 | 0.6057 | 0.63512 | 0.60327 | 0.5514 | 0.64446 | 0.66807 | 0.62791 | 0.58545 | 0.48751 | 0.51524 | 0.55682 | 0.61161 | 0.72512 | 0.66093 | 0.70894 | 0.63178
18 | 0.82799 | 0.76035 | 0.69978 | 0.6799 | 0.6876 | 0.67619 | 0.75729 | 0.79187 | 0.87081 | 0.90314 | 0.95848 | 1.0158 | 1.0504 | 1.0219 | 0.98909 | 0.97716 | 0.9601 | 0.97669 | 0.97091 | 0.97728 | 1.0827 | 1.0213 | 1.0401 | 0.94443
19 | 2.4504 | 2.3702 | 2.1949 | 2.2672 | 2.2833 | 2.2628 | 2.4831 | 2.9243 | 3.0494 | 3.0448 | 3.0356 | 3.2075 | 3.1851 | 3.088 | 2.9152 | 2.8138 | 2.9096 | 2.8758 | 2.6719 | 2.6835 | 2.8184 | 2.557 | 2.495 | 2.5181
20 | 1.3428 | 1.2371 | 1.1916 | 1.2017 | 1.1357 | 1.1971 | 1.5358 | 1.5795 | 1.8129 | 1.9215 | 1.8967 | 1.9838 | 1.9463 | 2.026 | 2 | 1.8684 | 1.856 | 1.839 | 1.7886 | 1.7851 | 1.8265 | 1.5249 | 1.5946 | 1.4308
21 | 0.71567 | 0.686 | 0.65017 | 0.63707 | 0.62844 | 0.65179 | 1.0369 | 1.1253 | 1.2052 | 1.1974 | 1.2385 | 1.3169 | 1.3197 | 1.2579 | 1.1072 | 1.0599 | 0.98122 | 0.99532 | 0.9531 | 0.96769 | 0.94901 | 0.82239 | 0.78569 | 0.74559
22 | 0.8292 | 0.78703 | 0.74837 | 0.70281 | 0.6833 | 0.65013 | 0.67583 | 0.61442 | 0.53301 | 0.56278 | 0.60936 | 0.68382 | 0.72752 | 0.7531 | 0.73733 | 0.76356 | 0.73524 | 0.75907 | 0.72205 | 0.75165 | 0.80513 | 0.73629 | 0.74483 | 0.81237
23 | 3.9033 | 3.6828 | 3.5054 | 3.4987 | 3.3909 | 3.3893 | 4.0398 | 4.2104 | 4.4874 | 4.697 | 4.5522 | 4.7322 | 4.9815 | 4.9479 | 4.8382 | 4.4988 | 4.269 | 4.4025 | 4.3649 | 4.588 | 5.0058 | 4.5039 | 4.5029 | 4.0978
24 | 2.3581 | 2.2536 | 2.0722 | 1.9881 | 1.8511 | 1.854 | 2.2315 | 1.8966 | 2.0384 | 2.1893 | 2.2425 | 2.3178 | 2.3556 | 2.4402 | 2.3376 | 2.2221 | 2.0699 | 2.403 | 2.3396 | 2.3289 | 2.6576 | 2.2985 | 2.6842 | 2.5505
25 | 0.84738 | 0.86143 | 0.90815 | 0.82911 | 0.80545 | 0.77134 | 0.79518 | 0.80391 | 0.7144 | 0.55349 | 0.75731 | 0.83607 | 0.84068 | 0.88538 | 0.71057 | 0.9382 | 0.84633 | 0.84091 | 0.83496 | 0.90725 | 1.0021 | 0.98601 | 1.0276 | 1.0503
26 | 2.7557 | 2.7302 | 2.6738 | 2.6507 | 2.6099 | 2.6477 | 3.0599 | 3.1277 | 3.3306 | 3.1786 | 3.1881 | 3.2158 | 3.3319 | 3.3245 | 3.2566 | 3.231 | 3.2453 | 3.3108 | 3.1442 | 3.1693 | 3.2101 | 3.008 | 2.7552 | 2.7823
27 | 2.509 | 2.4917 | 2.3878 | 2.3381 | 2.2931 | 2.3029 | 2.3113 | 2.6739 | 2.8719 | 2.845 | 2.7851 | 2.8238 | 2.9415 | 2.9176 | 2.7018 | 2.7815 | 2.7807 | 2.7324 | 2.5636 | 2.5174 | 2.5277 | 2.4799 | 2.4092 | 2.3646
28 | 1.3678 | 1.3215 | 1.2459 | 1.1459 | 1.0581 | 1.0597 | 1.1625 | 1.2437 | 1.3487 | 1.4542 | 1.3054 | 1.3779 | 1.4056 | 1.4328 | 1.2601 | 1.3053 | 1.3136 | 1.386 | 1.376 | 1.4163 | 1.513 | 1.3596 | 1.3915 | 1.3625
29 | 2.9048 | 2.7671 | 2.5375 | 2.6088 | 2.5024 | 2.505 | 3.5018 | 4.1528 | 4.3463 | 4.0983 | 3.9844 | 4.2892 | 4.5143 | 4.2618 | 3.9075 | 3.7119 | 3.7232 | 3.6903 | 3.537 | 3.8139 | 4.0297 | 3.7272 | 3.5117 | 3.038
30 | 0.81133 | 0.75905 | 0.649 | 0.62537 | 0.53335 | 0.46922 | 0.74818 | 0.74838 | 0.88766 | 0.93077 | 0.8841 | 0.80809 | 0.94446 | 0.97907 | 0.92021 | 0.85799 | 0.71445 | 0.75509 | 0.81603 | 0.89633 | 1.0627 | 0.96861 | 1.039 | 0.92589
31 | 3.956 | 3.6328 | 3.3434 | 3.2484 | 3.2852 | 3.2307 | 3.6182 | 3.7834 | 4.1605 | 4.315 | 4.5794 | 4.8532 | 5.0187 | 4.8824 | 4.7256 | 4.6687 | 4.5872 | 4.6664 | 4.6388 | 4.6692 | 5.173 | 4.8798 | 4.9691 | 4.5123
32 | 1.3224 | 1.2792 | 1.1845 | 1.2235 | 1.2323 | 1.2212 | 1.3401 | 1.5782 | 1.6457 | 1.6432 | 1.6383 | 1.731 | 1.7189 | 1.6665 | 1.5733 | 1.5185 | 1.5703 | 1.552 | 1.442 | 1.4482 | 1.5211 | 1.38 | 1.3465 | 1.359

## Pc, Summer, S7
LoadID | 0 | 1 | 2 | 3 | 4 | 5 | 6 | 7 | 8 | 9 | 10 | 11 | 12 | 13 | 14 | 15 | 16 | 17 | 18 | 19 | 20 | 21 | 22 | 23
1 | 2.2765 | 2.2531 | 2.1715 | 2.1319 | 2.1177 | 2.1481 | 2.1305 | 2.6042 | 2.8019 | 2.7655 | 2.7196 | 2.7531 | 2.855 | 2.8002 | 2.5835 | 2.6631 | 2.6937 | 2.6045 | 2.4724 | 2.4413 | 2.4339 | 2.4065 | 2.2239 | 2.1504
2 | 1.1156 | 1.0789 | 1.0164 | 0.9352 | 0.86216 | 0.86188 | 0.9466 | 1.0028 | 1.087 | 1.1727 | 1.0519 | 1.1106 | 1.134 | 1.1583 | 1.0197 | 1.056 | 1.0602 | 1.1217 | 1.111 | 1.1423 | 1.2215 | 1.0965 | 1.1311 | 1.1101
3 | 1.9931 | 1.8998 | 1.7418 | 1.7897 | 1.7151 | 1.7153 | 2.3963 | 2.8314 | 2.963 | 2.7948 | 2.7162 | 2.9242 | 3.0786 | 2.9089 | 2.6677 | 2.5344 | 2.5398 | 2.5204 | 2.4135 | 2.6011 | 2.7494 | 2.5419 | 2.4033 | 2.0827
4 | 0.21224 | 0.19919 | 0.17058 | 0.16427 | 0.13991 | 0.12295 | 0.1946 | 0.19071 | 0.22595 | 0.23722 | 0.22494 | 0.20581 | 0.24087 | 0.2507 | 0.23592 | 0.2201 | 0.18262 | 0.19433 | 0.20866 | 0.22855 | 0.27135 | 0.24682 | 0.26846 | 0.24077
5 | 0.50395 | 0.46321 | 0.42621 | 0.41403 | 0.41808 | 0.41078 | 0.46028 | 0.47885 | 0.52648 | 0.54621 | 0.57938 | 0.61409 | 0.63529 | 0.61867 | 0.59894 | 0.59172 | 0.58079 | 0.59163 | 0.58748 | 0.59104 | 0.65508 | 0.61762 | 0.63115 | 0.57397
6 | 3.0996 | 2.9992 | 2.7768 | 2.8671 | 2.8849 | 2.8573 | 3.1367 | 3.6823 | 3.8396 | 3.8347 | 3.8219 | 4.0387 | 4.0116 | 3.8919 | 3.6749 | 3.5472 | 3.6652 | 3.626 | 3.3667 | 3.3801 | 3.5513 | 3.2207 | 3.1519 | 3.1835
7 | 1.5372 | 1.4177 | 1.3646 | 1.3754 | 1.2984 | 1.3665 | 1.7527 | 1.7937 | 2.0584 | 2.1823 | 2.1533 | 2.2524 | 2.2108 | 2.3035 | 2.2744 | 2.1249 | 2.1085 | 2.0924 | 2.0327 | 2.0277 | 2.0759 | 1.7323 | 1.8196 | 1.636
8 | 0.31146 | 0.29885 | 0.28302 | 0.2772 | 0.27287 | 0.28248 | 0.4485 | 0.48404 | 0.51831 | 0.51516 | 0.53255 | 0.56633 | 0.56784 | 0.54191 | 0.47726 | 0.45693 | 0.42245 | 0.42938 | 0.41053 | 0.41651 | 0.40884 | 0.35403 | 0.3406 | 0.32399
9 | 0.30247 | 0.28742 | 0.27307 | 0.25648 | 0.24883 | 0.23646 | 0.24625 | 0.22171 | 0.19234 | 0.20326 | 0.21976 | 0.24666 | 0.26268 | 0.27254 | 0.26696 | 0.27637 | 0.26553 | 0.27497 | 0.26094 | 0.2713 | 0.29092 | 0.26573 | 0.27115 | 0.29608
10 | 0.6844 | 0.64632 | 0.61481 | 0.61334 | 0.59359 | 0.5926 | 0.70647 | 0.7321 | 0.7801 | 0.81685 | 0.79125 | 0.82268 | 0.86645 | 0.86167 | 0.84278 | 0.78379 | 0.74281 | 0.76741 | 0.75973 | 0.79798 | 0.87114 | 0.78332 | 0.78699 | 0.71764
11 | 0.42729 | 0.40903 | 0.3759 | 0.36055 | 0.33483 | 0.33439 | 0.40258 | 0.33771 | 0.36274 | 0.38997 | 0.39881 | 0.41238 | 0.41973 | 0.4362 | 0.4182 | 0.39764 | 0.36918 | 0.43021 | 0.4174 | 0.41485 | 0.47397 | 0.40935 | 0.48304 | 0.4607
12 | 1.3998 | 1.4231 | 1.4991 | 1.3688 | 1.3288 | 1.272 | 1.3121 | 1.3221 | 1.1749 | 0.9108 | 1.2453 | 1.3749 | 1.383 | 1.4576 | 1.1705 | 1.5445 | 1.3924 | 1.385 | 1.374 | 1.4923 | 1.6488 | 1.6216 | 1.6941 | 1.7327
13 | 3.2069 | 3.1776 | 3.1112 | 3.0839 | 3.0351 | 3.0779 | 3.5575 | 3.6303 | 3.8656 | 3.6897 | 3.7001 | 3.7325 | 3.8679 | 3.8608 | 3.7822 | 3.7525 | 3.7676 | 3.8456 | 3.6507 | 3.6791 | 3.7272 | 3.4918 | 3.2041 | 3.237
14 | 2.3008 | 2.2853 | 2.1894 | 2.1436 | 2.101 | 2.109 | 2.1179 | 2.4435 | 2.6243 | 2.6001 | 2.5448 | 2.5804 | 2.6886 | 2.6682 | 2.4713 | 2.544 | 2.5418 | 2.4996 | 2.3438 | 2.301 | 2.3113 | 2.2666 | 2.2074 | 2.1681
15 | 0.61745 | 0.5971 | 0.56254 | 0.5176 | 0.47717 | 0.47701 | 0.5239 | 0.55499 | 0.6016 | 0.64902 | 0.58219 | 0.61469 | 0.62762 | 0.64109 | 0.56437 | 0.58446 | 0.58678 | 0.62084 | 0.61492 | 0.63223 | 0.67606 | 0.60689 | 0.626 | 0.61438
16 | 0.91576 | 0.87288 | 0.80029 | 0.8223 | 0.78801 | 0.7881 | 1.101 | 1.3009 | 1.3614 | 1.2841 | 1.248 | 1.3436 | 1.4145 | 1.3365 | 1.2257 | 1.1644 | 1.1669 | 1.158 | 1.1089 | 1.1951 | 1.2633 | 1.1679 | 1.1042 | 0.95692
17 | 0.54309 | 0.50969 | 0.43648 | 0.42035 | 0.35802 | 0.3146 | 0.49794 | 0.48799 | 0.57816 | 0.607 | 0.57558 | 0.52664 | 0.61636 | 0.64151 | 0.60369 | 0.56319 | 0.46729 | 0.49726 | 0.53392 | 0.58482 | 0.69433 | 0.63157 | 0.68695 | 0.6161
18 | 0.79372 | 0.72955 | 0.67128 | 0.65209 | 0.65848 | 0.64698 | 0.72494 | 0.7542 | 0.82921 | 0.86028 | 0.91253 | 0.9672 | 1.0006 | 0.97441 | 0.94334 | 0.93196 | 0.91475 | 0.93182 | 0.92527 | 0.93089 | 1.0317 | 0.97275 | 0.99406 | 0.90401
19 | 2.3433 | 2.2674 | 2.0993 | 2.1675 | 2.181 | 2.1601 | 2.3714 | 2.7838 | 2.9028 | 2.899 | 2.8894 | 3.0532 | 3.0328 | 2.9423 | 2.7782 | 2.6816 | 2.7709 | 2.7413 | 2.5452 | 2.5553 | 2.6848 | 2.4349 | 2.3829 | 2.4068
20 | 1.2892 | 1.189 | 1.1444 | 1.1535 | 1.0889 | 1.146 | 1.4699 | 1.5043 | 1.7262 | 1.8301 | 1.8058 | 1.8889 | 1.8541 | 1.9318 | 1.9074 | 1.782 | 1.7683 | 1.7547 | 1.7047 | 1.7005 | 1.7409 | 1.4528 | 1.526 | 1.372
21 | 0.68967 | 0.66173 | 0.62669 | 0.61381 | 0.60421 | 0.62548 | 0.9931 | 1.0718 | 1.1477 | 1.1407 | 1.1792 | 1.254 | 1.2574 | 1.1999 | 1.0568 | 1.0118 | 0.93543 | 0.95076 | 0.90903 | 0.92226 | 0.9053 | 0.78393 | 0.75419 | 0.71741
22 | 0.79938 | 0.75961 | 0.72169 | 0.67784 | 0.65763 | 0.62493 | 0.6508 | 0.58595 | 0.50833 | 0.5372 | 0.5808 | 0.6519 | 0.69424 | 0.72028 | 0.70553 | 0.73042 | 0.70175 | 0.72671 | 0.68963 | 0.71701 | 0.76886 | 0.70228 | 0.7166 | 0.78249
23 | 3.7493 | 3.5407 | 3.3681 | 3.36 | 3.2518 | 3.2464 | 3.8702 | 4.0106 | 4.2736 | 4.4749 | 4.3347 | 4.5069 | 4.7466 | 4.7205 | 4.617 | 4.2938 | 4.0693 | 4.2041 | 4.162 | 4.3716 | 4.7723 | 4.2912 | 4.3113 | 3.9314
24 | 2.291 | 2.1931 | 2.0155 | 1.9332 | 1.7953 | 1.7929 | 2.1585 | 1.8107 | 1.9449 | 2.0909 | 2.1383 | 2.2111 | 2.2505 | 2.3388 | 2.2423 | 2.132 | 1.9794 | 2.3067 | 2.238 | 2.2243 | 2.5413 | 2.1948 | 2.5899 | 2.4701
25 | 0.81038 | 0.82389 | 0.86789 | 0.79249 | 0.76932 | 0.73642 | 0.75966 | 0.76542 | 0.68019 | 0.52731 | 0.72095 | 0.79599 | 0.80068 | 0.84389 | 0.67766 | 0.89421 | 0.80612 | 0.80187 | 0.79547 | 0.86394 | 0.95458 | 0.93883 | 0.98082 | 1.0031
26 | 2.6297 | 2.6056 | 2.5512 | 2.5288 | 2.4887 | 2.5239 | 2.9171 | 2.9769 | 3.1698 | 3.0256 | 3.0341 | 3.0606 | 3.1717 | 3.1659 | 3.1014 | 3.0771 | 3.0894 | 3.1534 | 2.9936 | 3.0169 | 3.0563 | 2.8633 | 2.6273 | 2.6543
27 | 2.3966 | 2.3805 | 2.2806 | 2.2329 | 2.1885 | 2.1968 | 2.2061 | 2.5453 | 2.7336 | 2.7085 | 2.6508 | 2.6879 | 2.8006 | 2.7793 | 2.5742 | 2.65 | 2.6477 | 2.6038 | 2.4415 | 2.3969 | 2.4076 | 2.3611 | 2.2994 | 2.2584
28 | 1.3191 | 1.2756 | 1.2018 | 1.1058 | 1.0194 | 1.0191 | 1.1193 | 1.1857 | 1.2852 | 1.3866 | 1.2438 | 1.3132 | 1.3408 | 1.3696 | 1.2057 | 1.2486 | 1.2536 | 1.3263 | 1.3137 | 1.3507 | 1.4443 | 1.2965 | 1.3374 | 1.3125
29 | 2.7832 | 2.6529 | 2.4323 | 2.4992 | 2.3949 | 2.3952 | 3.3463 | 3.9537 | 4.1375 | 3.9026 | 3.7928 | 4.0834 | 4.299 | 4.0619 | 3.7252 | 3.539 | 3.5466 | 3.5195 | 3.3702 | 3.6322 | 3.8393 | 3.5495 | 3.356 | 2.9083
30 | 0.79591 | 0.74696 | 0.63967 | 0.61603 | 0.52468 | 0.46105 | 0.72974 | 0.71516 | 0.8473 | 0.88957 | 0.84352 | 0.77179 | 0.90328 | 0.94014 | 0.88471 | 0.82536 | 0.68483 | 0.72874 | 0.78247 | 0.85707 | 1.0175 | 0.92558 | 1.0067 | 0.9029
31 | 3.7922 | 3.4856 | 3.2072 | 3.1155 | 3.1461 | 3.0911 | 3.4636 | 3.6034 | 3.9618 | 4.1102 | 4.3599 | 4.621 | 4.7806 | 4.6555 | 4.5071 | 4.4527 | 4.3705 | 4.452 | 4.4208 | 4.4476 | 4.9295 | 4.6476 | 4.7494 | 4.3191
32 | 1.2646 | 1.2237 | 1.1329 | 1.1698 | 1.177 | 1.1658 | 1.2798 | 1.5024 | 1.5666 | 1.5645 | 1.5594 | 1.6478 | 1.6367 | 1.5879 | 1.4994 | 1.4472 | 1.4954 | 1.4794 | 1.3736 | 1.3791 | 1.4489 | 1.3141 | 1.286 | 1.2989

## Pc, Summer, S8
LoadID | 0 | 1 | 2 | 3 | 4 | 5 | 6 | 7 | 8 | 9 | 10 | 11 | 12 | 13 | 14 | 15 | 16 | 17 | 18 | 19 | 20 | 21 | 22 | 23
1 | 2.2765 | 2.2531 | 2.1715 | 2.1319 | 2.1177 | 2.1481 | 2.1305 | 2.6042 | 2.8019 | 2.7655 | 2.7196 | 2.7531 | 2.855 | 2.8002 | 2.5835 | 2.6631 | 2.6937 | 2.6045 | 2.4724 | 2.4413 | 2.4339 | 2.4065 | 2.2239 | 2.1504
2 | 1.1156 | 1.0789 | 1.0164 | 0.9352 | 0.86216 | 0.86188 | 0.9466 | 1.0028 | 1.087 | 1.1727 | 1.0519 | 1.1106 | 1.134 | 1.1583 | 1.0197 | 1.056 | 1.0602 | 1.1217 | 1.111 | 1.1423 | 1.2215 | 1.0965 | 1.1311 | 1.1101
3 | 1.9931 | 1.8998 | 1.7418 | 1.7897 | 1.7151 | 1.7153 | 2.3963 | 2.8314 | 2.963 | 2.7948 | 2.7162 | 2.9242 | 3.0786 | 2.9089 | 2.6677 | 2.5344 | 2.5398 | 2.5204 | 2.4135 | 2.6011 | 2.7494 | 2.5419 | 2.4033 | 2.0827
4 | 0.21224 | 0.19919 | 0.17058 | 0.16427 | 0.13991 | 0.12295 | 0.1946 | 0.19071 | 0.22595 | 0.23722 | 0.22494 | 0.20581 | 0.24087 | 0.2507 | 0.23592 | 0.2201 | 0.18262 | 0.19433 | 0.20866 | 0.22855 | 0.27135 | 0.24682 | 0.26846 | 0.24077
5 | 0.50395 | 0.46321 | 0.42621 | 0.41403 | 0.41808 | 0.41078 | 0.46028 | 0.47885 | 0.52648 | 0.54621 | 0.57938 | 0.61409 | 0.63529 | 0.61867 | 0.59894 | 0.59172 | 0.58079 | 0.59163 | 0.58748 | 0.59104 | 0.65508 | 0.61762 | 0.63115 | 0.57397
6 | 3.0996 | 2.9992 | 2.7768 | 2.8671 | 2.8849 | 2.8573 | 3.1367 | 3.6823 | 3.8396 | 3.8347 | 3.8219 | 4.0387 | 4.0116 | 3.8919 | 3.6749 | 3.5472 | 3.6652 | 3.626 | 3.3667 | 3.3801 | 3.5513 | 3.2207 | 3.1519 | 3.1835
7 | 1.5372 | 1.4177 | 1.3646 | 1.3754 | 1.2984 | 1.3665 | 1.7527 | 1.7937 | 2.0584 | 2.1823 | 2.1533 | 2.2524 | 2.2108 | 2.3035 | 2.2744 | 2.1249 | 2.1085 | 2.0924 | 2.0327 | 2.0277 | 2.0759 | 1.7323 | 1.8196 | 1.636
8 | 0.31146 | 0.29885 | 0.28302 | 0.2772 | 0.27287 | 0.28248 | 0.4485 | 0.48404 | 0.51831 | 0.51516 | 0.53255 | 0.56633 | 0.56784 | 0.54191 | 0.47726 | 0.45693 | 0.42245 | 0.42938 | 0.41053 | 0.41651 | 0.40884 | 0.35403 | 0.3406 | 0.32399
9 | 0.30247 | 0.28742 | 0.27307 | 0.25648 | 0.24883 | 0.23646 | 0.24625 | 0.22171 | 0.19234 | 0.20326 | 0.21976 | 0.24666 | 0.26268 | 0.27254 | 0.26696 | 0.27637 | 0.26553 | 0.27497 | 0.26094 | 0.2713 | 0.29092 | 0.26573 | 0.27115 | 0.29608
10 | 0.6844 | 0.64632 | 0.61481 | 0.61334 | 0.59359 | 0.5926 | 0.70647 | 0.7321 | 0.7801 | 0.81685 | 0.79125 | 0.82268 | 0.86645 | 0.86167 | 0.84278 | 0.78379 | 0.74281 | 0.76741 | 0.75973 | 0.79798 | 0.87114 | 0.78332 | 0.78699 | 0.71764
11 | 0.42729 | 0.40903 | 0.3759 | 0.36055 | 0.33483 | 0.33439 | 0.40258 | 0.33771 | 0.36274 | 0.38997 | 0.39881 | 0.41238 | 0.41973 | 0.4362 | 0.4182 | 0.39764 | 0.36918 | 0.43021 | 0.4174 | 0.41485 | 0.47397 | 0.40935 | 0.48304 | 0.4607
12 | 1.3998 | 1.4231 | 1.4991 | 1.3688 | 1.3288 | 1.272 | 1.3121 | 1.3221 | 1.1749 | 0.9108 | 1.2453 | 1.3749 | 1.383 | 1.4576 | 1.1705 | 1.5445 | 1.3924 | 1.385 | 1.374 | 1.4923 | 1.6488 | 1.6216 | 1.6941 | 1.7327
13 | 3.2069 | 3.1776 | 3.1112 | 3.0839 | 3.0351 | 3.0779 | 3.5575 | 3.6303 | 3.8656 | 3.6897 | 3.7001 | 3.7325 | 3.8679 | 3.8608 | 3.7822 | 3.7525 | 3.7676 | 3.8456 | 3.6507 | 3.6791 | 3.7272 | 3.4918 | 3.2041 | 3.237
14 | 2.3008 | 2.2853 | 2.1894 | 2.1436 | 2.101 | 2.109 | 2.1179 | 2.4435 | 2.6243 | 2.6001 | 2.5448 | 2.5804 | 2.6886 | 2.6682 | 2.4713 | 2.544 | 2.5418 | 2.4996 | 2.3438 | 2.301 | 2.3113 | 2.2666 | 2.2074 | 2.1681
15 | 0.61745 | 0.5971 | 0.56254 | 0.5176 | 0.47717 | 0.47701 | 0.5239 | 0.55499 | 0.6016 | 0.64902 | 0.58219 | 0.61469 | 0.62762 | 0.64109 | 0.56437 | 0.58446 | 0.58678 | 0.62084 | 0.61492 | 0.63223 | 0.67606 | 0.60689 | 0.626 | 0.61438
16 | 0.91576 | 0.87288 | 0.80029 | 0.8223 | 0.78801 | 0.7881 | 1.101 | 1.3009 | 1.3614 | 1.2841 | 1.248 | 1.3436 | 1.4145 | 1.3365 | 1.2257 | 1.1644 | 1.1669 | 1.158 | 1.1089 | 1.1951 | 1.2633 | 1.1679 | 1.1042 | 0.95692
17 | 0.54309 | 0.50969 | 0.43648 | 0.42035 | 0.35802 | 0.3146 | 0.49794 | 0.48799 | 0.57816 | 0.607 | 0.57558 | 0.52664 | 0.61636 | 0.64151 | 0.60369 | 0.56319 | 0.46729 | 0.49726 | 0.53392 | 0.58482 | 0.69433 | 0.63157 | 0.68695 | 0.6161
18 | 0.79372 | 0.72955 | 0.67128 | 0.65209 | 0.65848 | 0.64698 | 0.72494 | 0.7542 | 0.82921 | 0.86028 | 0.91253 | 0.9672 | 1.0006 | 0.97441 | 0.94334 | 0.93196 | 0.91475 | 0.93182 | 0.92527 | 0.93089 | 1.0317 | 0.97275 | 0.99406 | 0.90401
19 | 2.3433 | 2.2674 | 2.0993 | 2.1675 | 2.181 | 2.1601 | 2.3714 | 2.7838 | 2.9028 | 2.899 | 2.8894 | 3.0532 | 3.0328 | 2.9423 | 2.7782 | 2.6816 | 2.7709 | 2.7413 | 2.5452 | 2.5553 | 2.6848 | 2.4349 | 2.3829 | 2.4068
20 | 1.2892 | 1.189 | 1.1444 | 1.1535 | 1.0889 | 1.146 | 1.4699 | 1.5043 | 1.7262 | 1.8301 | 1.8058 | 1.8889 | 1.8541 | 1.9318 | 1.9074 | 1.782 | 1.7683 | 1.7547 | 1.7047 | 1.7005 | 1.7409 | 1.4528 | 1.526 | 1.372
21 | 0.68967 | 0.66173 | 0.62669 | 0.61381 | 0.60421 | 0.62548 | 0.9931 | 1.0718 | 1.1477 | 1.1407 | 1.1792 | 1.254 | 1.2574 | 1.1999 | 1.0568 | 1.0118 | 0.93543 | 0.95076 | 0.90903 | 0.92226 | 0.9053 | 0.78393 | 0.75419 | 0.71741
22 | 0.79938 | 0.75961 | 0.72169 | 0.67784 | 0.65763 | 0.62493 | 0.6508 | 0.58595 | 0.50833 | 0.5372 | 0.5808 | 0.6519 | 0.69424 | 0.72028 | 0.70553 | 0.73042 | 0.70175 | 0.72671 | 0.68963 | 0.71701 | 0.76886 | 0.70228 | 0.7166 | 0.78249
23 | 3.7493 | 3.5407 | 3.3681 | 3.36 | 3.2518 | 3.2464 | 3.8702 | 4.0106 | 4.2736 | 4.4749 | 4.3347 | 4.5069 | 4.7466 | 4.7205 | 4.617 | 4.2938 | 4.0693 | 4.2041 | 4.162 | 4.3716 | 4.7723 | 4.2912 | 4.3113 | 3.9314
24 | 2.291 | 2.1931 | 2.0155 | 1.9332 | 1.7953 | 1.7929 | 2.1585 | 1.8107 | 1.9449 | 2.0909 | 2.1383 | 2.2111 | 2.2505 | 2.3388 | 2.2423 | 2.132 | 1.9794 | 2.3067 | 2.238 | 2.2243 | 2.5413 | 2.1948 | 2.5899 | 2.4701
25 | 0.81038 | 0.82389 | 0.86789 | 0.79249 | 0.76932 | 0.73642 | 0.75966 | 0.76542 | 0.68019 | 0.52731 | 0.72095 | 0.79599 | 0.80068 | 0.84389 | 0.67766 | 0.89421 | 0.80612 | 0.80187 | 0.79547 | 0.86394 | 0.95458 | 0.93883 | 0.98082 | 1.0031
26 | 2.6297 | 2.6056 | 2.5512 | 2.5288 | 2.4887 | 2.5239 | 2.9171 | 2.9769 | 3.1698 | 3.0256 | 3.0341 | 3.0606 | 3.1717 | 3.1659 | 3.1014 | 3.0771 | 3.0894 | 3.1534 | 2.9936 | 3.0169 | 3.0563 | 2.8633 | 2.6273 | 2.6543
27 | 2.3966 | 2.3805 | 2.2806 | 2.2329 | 2.1885 | 2.1968 | 2.2061 | 2.5453 | 2.7336 | 2.7085 | 2.6508 | 2.6879 | 2.8006 | 2.7793 | 2.5742 | 2.65 | 2.6477 | 2.6038 | 2.4415 | 2.3969 | 2.4076 | 2.3611 | 2.2994 | 2.2584
28 | 1.3191 | 1.2756 | 1.2018 | 1.1058 | 1.0194 | 1.0191 | 1.1193 | 1.1857 | 1.2852 | 1.3866 | 1.2438 | 1.3132 | 1.3408 | 1.3696 | 1.2057 | 1.2486 | 1.2536 | 1.3263 | 1.3137 | 1.3507 | 1.4443 | 1.2965 | 1.3374 | 1.3125
29 | 2.7832 | 2.6529 | 2.4323 | 2.4992 | 2.3949 | 2.3952 | 3.3463 | 3.9537 | 4.1375 | 3.9026 | 3.7928 | 4.0834 | 4.299 | 4.0619 | 3.7252 | 3.539 | 3.5466 | 3.5195 | 3.3702 | 3.6322 | 3.8393 | 3.5495 | 3.356 | 2.9083
30 | 0.79591 | 0.74696 | 0.63967 | 0.61603 | 0.52468 | 0.46105 | 0.72974 | 0.71516 | 0.8473 | 0.88957 | 0.84352 | 0.77179 | 0.90328 | 0.94014 | 0.88471 | 0.82536 | 0.68483 | 0.72874 | 0.78247 | 0.85707 | 1.0175 | 0.92558 | 1.0067 | 0.9029
31 | 3.7922 | 3.4856 | 3.2072 | 3.1155 | 3.1461 | 3.0911 | 3.4636 | 3.6034 | 3.9618 | 4.1102 | 4.3599 | 4.621 | 4.7806 | 4.6555 | 4.5071 | 4.4527 | 4.3705 | 4.452 | 4.4208 | 4.4476 | 4.9295 | 4.6476 | 4.7494 | 4.3191
32 | 1.2646 | 1.2237 | 1.1329 | 1.1698 | 1.177 | 1.1658 | 1.2798 | 1.5024 | 1.5666 | 1.5645 | 1.5594 | 1.6478 | 1.6367 | 1.5879 | 1.4994 | 1.4472 | 1.4954 | 1.4794 | 1.3736 | 1.3791 | 1.4489 | 1.3141 | 1.286 | 1.2989

## Pc, Summer, S9
LoadID | 0 | 1 | 2 | 3 | 4 | 5 | 6 | 7 | 8 | 9 | 10 | 11 | 12 | 13 | 14 | 15 | 16 | 17 | 18 | 19 | 20 | 21 | 22 | 23
1 | 2.2765 | 2.2531 | 2.1715 | 2.1319 | 2.1177 | 2.1481 | 2.1305 | 2.6042 | 2.8019 | 2.7655 | 2.7196 | 2.7531 | 2.855 | 2.8002 | 2.5835 | 2.6631 | 2.6937 | 2.6045 | 2.4724 | 2.4413 | 2.4339 | 2.4065 | 2.2239 | 2.1504
2 | 1.1156 | 1.0789 | 1.0164 | 0.9352 | 0.86216 | 0.86188 | 0.9466 | 1.0028 | 1.087 | 1.1727 | 1.0519 | 1.1106 | 1.134 | 1.1583 | 1.0197 | 1.056 | 1.0602 | 1.1217 | 1.111 | 1.1423 | 1.2215 | 1.0965 | 1.1311 | 1.1101
3 | 1.9931 | 1.8998 | 1.7418 | 1.7897 | 1.7151 | 1.7153 | 2.3963 | 2.8314 | 2.963 | 2.7948 | 2.7162 | 2.9242 | 3.0786 | 2.9089 | 2.6677 | 2.5344 | 2.5398 | 2.5204 | 2.4135 | 2.6011 | 2.7494 | 2.5419 | 2.4033 | 2.0827
4 | 0.21224 | 0.19919 | 0.17058 | 0.16427 | 0.13991 | 0.12295 | 0.1946 | 0.19071 | 0.22595 | 0.23722 | 0.22494 | 0.20581 | 0.24087 | 0.2507 | 0.23592 | 0.2201 | 0.18262 | 0.19433 | 0.20866 | 0.22855 | 0.27135 | 0.24682 | 0.26846 | 0.24077
5 | 0.50395 | 0.46321 | 0.42621 | 0.41403 | 0.41808 | 0.41078 | 0.46028 | 0.47885 | 0.52648 | 0.54621 | 0.57938 | 0.61409 | 0.63529 | 0.61867 | 0.59894 | 0.59172 | 0.58079 | 0.59163 | 0.58748 | 0.59104 | 0.65508 | 0.61762 | 0.63115 | 0.57397
6 | 3.0996 | 2.9992 | 2.7768 | 2.8671 | 2.8849 | 2.8573 | 3.1367 | 3.6823 | 3.8396 | 3.8347 | 3.8219 | 4.0387 | 4.0116 | 3.8919 | 3.6749 | 3.5472 | 3.6652 | 3.626 | 3.3667 | 3.3801 | 3.5513 | 3.2207 | 3.1519 | 3.1835
7 | 1.5372 | 1.4177 | 1.3646 | 1.3754 | 1.2984 | 1.3665 | 1.7527 | 1.7937 | 2.0584 | 2.1823 | 2.1533 | 2.2524 | 2.2108 | 2.3035 | 2.2744 | 2.1249 | 2.1085 | 2.0924 | 2.0327 | 2.0277 | 2.0759 | 1.7323 | 1.8196 | 1.636
8 | 0.31146 | 0.29885 | 0.28302 | 0.2772 | 0.27287 | 0.28248 | 0.4485 | 0.48404 | 0.51831 | 0.51516 | 0.53255 | 0.56633 | 0.56784 | 0.54191 | 0.47726 | 0.45693 | 0.42245 | 0.42938 | 0.41053 | 0.41651 | 0.40884 | 0.35403 | 0.3406 | 0.32399
9 | 0.30247 | 0.28742 | 0.27307 | 0.25648 | 0.24883 | 0.23646 | 0.24625 | 0.22171 | 0.19234 | 0.20326 | 0.21976 | 0.24666 | 0.26268 | 0.27254 | 0.26696 | 0.27637 | 0.26553 | 0.27497 | 0.26094 | 0.2713 | 0.29092 | 0.26573 | 0.27115 | 0.29608
10 | 0.6844 | 0.64632 | 0.61481 | 0.61334 | 0.59359 | 0.5926 | 0.70647 | 0.7321 | 0.7801 | 0.81685 | 0.79125 | 0.82268 | 0.86645 | 0.86167 | 0.84278 | 0.78379 | 0.74281 | 0.76741 | 0.75973 | 0.79798 | 0.87114 | 0.78332 | 0.78699 | 0.71764
11 | 0.42729 | 0.40903 | 0.3759 | 0.36055 | 0.33483 | 0.33439 | 0.40258 | 0.33771 | 0.36274 | 0.38997 | 0.39881 | 0.41238 | 0.41973 | 0.4362 | 0.4182 | 0.39764 | 0.36918 | 0.43021 | 0.4174 | 0.41485 | 0.47397 | 0.40935 | 0.48304 | 0.4607
12 | 1.3998 | 1.4231 | 1.4991 | 1.3688 | 1.3288 | 1.272 | 1.3121 | 1.3221 | 1.1749 | 0.9108 | 1.2453 | 1.3749 | 1.383 | 1.4576 | 1.1705 | 1.5445 | 1.3924 | 1.385 | 1.374 | 1.4923 | 1.6488 | 1.6216 | 1.6941 | 1.7327
13 | 3.2069 | 3.1776 | 3.1112 | 3.0839 | 3.0351 | 3.0779 | 3.5575 | 3.6303 | 3.8656 | 3.6897 | 3.7001 | 3.7325 | 3.8679 | 3.8608 | 3.7822 | 3.7525 | 3.7676 | 3.8456 | 3.6507 | 3.6791 | 3.7272 | 3.4918 | 3.2041 | 3.237
14 | 2.3008 | 2.2853 | 2.1894 | 2.1436 | 2.101 | 2.109 | 2.1179 | 2.4435 | 2.6243 | 2.6001 | 2.5448 | 2.5804 | 2.6886 | 2.6682 | 2.4713 | 2.544 | 2.5418 | 2.4996 | 2.3438 | 2.301 | 2.3113 | 2.2666 | 2.2074 | 2.1681
15 | 0.61745 | 0.5971 | 0.56254 | 0.5176 | 0.47717 | 0.47701 | 0.5239 | 0.55499 | 0.6016 | 0.64902 | 0.58219 | 0.61469 | 0.62762 | 0.64109 | 0.56437 | 0.58446 | 0.58678 | 0.62084 | 0.61492 | 0.63223 | 0.67606 | 0.60689 | 0.626 | 0.61438
16 | 0.91576 | 0.87288 | 0.80029 | 0.8223 | 0.78801 | 0.7881 | 1.101 | 1.3009 | 1.3614 | 1.2841 | 1.248 | 1.3436 | 1.4145 | 1.3365 | 1.2257 | 1.1644 | 1.1669 | 1.158 | 1.1089 | 1.1951 | 1.2633 | 1.1679 | 1.1042 | 0.95692
17 | 0.54309 | 0.50969 | 0.43648 | 0.42035 | 0.35802 | 0.3146 | 0.49794 | 0.48799 | 0.57816 | 0.607 | 0.57558 | 0.52664 | 0.61636 | 0.64151 | 0.60369 | 0.56319 | 0.46729 | 0.49726 | 0.53392 | 0.58482 | 0.69433 | 0.63157 | 0.68695 | 0.6161
18 | 0.79372 | 0.72955 | 0.67128 | 0.65209 | 0.65848 | 0.64698 | 0.72494 | 0.7542 | 0.82921 | 0.86028 | 0.91253 | 0.9672 | 1.0006 | 0.97441 | 0.94334 | 0.93196 | 0.91475 | 0.93182 | 0.92527 | 0.93089 | 1.0317 | 0.97275 | 0.99406 | 0.90401
19 | 2.3433 | 2.2674 | 2.0993 | 2.1675 | 2.181 | 2.1601 | 2.3714 | 2.7838 | 2.9028 | 2.899 | 2.8894 | 3.0532 | 3.0328 | 2.9423 | 2.7782 | 2.6816 | 2.7709 | 2.7413 | 2.5452 | 2.5553 | 2.6848 | 2.4349 | 2.3829 | 2.4068
20 | 1.2892 | 1.189 | 1.1444 | 1.1535 | 1.0889 | 1.146 | 1.4699 | 1.5043 | 1.7262 | 1.8301 | 1.8058 | 1.8889 | 1.8541 | 1.9318 | 1.9074 | 1.782 | 1.7683 | 1.7547 | 1.7047 | 1.7005 | 1.7409 | 1.4528 | 1.526 | 1.372
21 | 0.68967 | 0.66173 | 0.62669 | 0.61381 | 0.60421 | 0.62548 | 0.9931 | 1.0718 | 1.1477 | 1.1407 | 1.1792 | 1.254 | 1.2574 | 1.1999 | 1.0568 | 1.0118 | 0.93543 | 0.95076 | 0.90903 | 0.92226 | 0.9053 | 0.78393 | 0.75419 | 0.71741
22 | 0.79938 | 0.75961 | 0.72169 | 0.67784 | 0.65763 | 0.62493 | 0.6508 | 0.58595 | 0.50833 | 0.5372 | 0.5808 | 0.6519 | 0.69424 | 0.72028 | 0.70553 | 0.73042 | 0.70175 | 0.72671 | 0.68963 | 0.71701 | 0.76886 | 0.70228 | 0.7166 | 0.78249
23 | 3.7493 | 3.5407 | 3.3681 | 3.36 | 3.2518 | 3.2464 | 3.8702 | 4.0106 | 4.2736 | 4.4749 | 4.3347 | 4.5069 | 4.7466 | 4.7205 | 4.617 | 4.2938 | 4.0693 | 4.2041 | 4.162 | 4.3716 | 4.7723 | 4.2912 | 4.3113 | 3.9314
24 | 2.291 | 2.1931 | 2.0155 | 1.9332 | 1.7953 | 1.7929 | 2.1585 | 1.8107 | 1.9449 | 2.0909 | 2.1383 | 2.2111 | 2.2505 | 2.3388 | 2.2423 | 2.132 | 1.9794 | 2.3067 | 2.238 | 2.2243 | 2.5413 | 2.1948 | 2.5899 | 2.4701
25 | 0.81038 | 0.82389 | 0.86789 | 0.79249 | 0.76932 | 0.73642 | 0.75966 | 0.76542 | 0.68019 | 0.52731 | 0.72095 | 0.79599 | 0.80068 | 0.84389 | 0.67766 | 0.89421 | 0.80612 | 0.80187 | 0.79547 | 0.86394 | 0.95458 | 0.93883 | 0.98082 | 1.0031
26 | 2.6297 | 2.6056 | 2.5512 | 2.5288 | 2.4887 | 2.5239 | 2.9171 | 2.9769 | 3.1698 | 3.0256 | 3.0341 | 3.0606 | 3.1717 | 3.1659 | 3.1014 | 3.0771 | 3.0894 | 3.1534 | 2.9936 | 3.0169 | 3.0563 | 2.8633 | 2.6273 | 2.6543
27 | 2.3966 | 2.3805 | 2.2806 | 2.2329 | 2.1885 | 2.1968 | 2.2061 | 2.5453 | 2.7336 | 2.7085 | 2.6508 | 2.6879 | 2.8006 | 2.7793 | 2.5742 | 2.65 | 2.6477 | 2.6038 | 2.4415 | 2.3969 | 2.4076 | 2.3611 | 2.2994 | 2.2584
28 | 1.3191 | 1.2756 | 1.2018 | 1.1058 | 1.0194 | 1.0191 | 1.1193 | 1.1857 | 1.2852 | 1.3866 | 1.2438 | 1.3132 | 1.3408 | 1.3696 | 1.2057 | 1.2486 | 1.2536 | 1.3263 | 1.3137 | 1.3507 | 1.4443 | 1.2965 | 1.3374 | 1.3125
29 | 2.7832 | 2.6529 | 2.4323 | 2.4992 | 2.3949 | 2.3952 | 3.3463 | 3.9537 | 4.1375 | 3.9026 | 3.7928 | 4.0834 | 4.299 | 4.0619 | 3.7252 | 3.539 | 3.5466 | 3.5195 | 3.3702 | 3.6322 | 3.8393 | 3.5495 | 3.356 | 2.9083
30 | 0.79591 | 0.74696 | 0.63967 | 0.61603 | 0.52468 | 0.46105 | 0.72974 | 0.71516 | 0.8473 | 0.88957 | 0.84352 | 0.77179 | 0.90328 | 0.94014 | 0.88471 | 0.82536 | 0.68483 | 0.72874 | 0.78247 | 0.85707 | 1.0175 | 0.92558 | 1.0067 | 0.9029
31 | 3.7922 | 3.4856 | 3.2072 | 3.1155 | 3.1461 | 3.0911 | 3.4636 | 3.6034 | 3.9618 | 4.1102 | 4.3599 | 4.621 | 4.7806 | 4.6555 | 4.5071 | 4.4527 | 4.3705 | 4.452 | 4.4208 | 4.4476 | 4.9295 | 4.6476 | 4.7494 | 4.3191
32 | 1.2646 | 1.2237 | 1.1329 | 1.1698 | 1.177 | 1.1658 | 1.2798 | 1.5024 | 1.5666 | 1.5645 | 1.5594 | 1.6478 | 1.6367 | 1.5879 | 1.4994 | 1.4472 | 1.4954 | 1.4794 | 1.3736 | 1.3791 | 1.4489 | 1.3141 | 1.286 | 1.2989

## Qc, Summer, S1
LoadID | 0 | 1 | 2 | 3 | 4 | 5 | 6 | 7 | 8 | 9 | 10 | 11 | 12 | 13 | 14 | 15 | 16 | 17 | 18 | 19 | 20 | 21 | 22 | 23
1 | -1.002 | -1.0984 | -1.042 | -1.0401 | -1.0194 | -1.0783 | -1.1057 | -2.0743 | -2.412 | -2.326 | -2.2655 | -2.2705 | -2.4132 | -2.3339 | -1.6394 | -2.1437 | -2.1701 | -2.0379 | -1.6102 | -1.4604 | -1.5313 | -1.5403 | -1.0631 | -1.0499
2 | 0.0026126 | -0.012909 | -0.015331 | -0.020777 | -0.026424 | -0.021436 | -0.025022 | 0.065563 | 0.08428 | 0.10819 | 0.06241 | 0.05614 | 0.038736 | 0.051415 | 0.021995 | 0.0194 | 0.02268 | 0.041118 | 0.078106 | 0.07978 | 0.063405 | 0.048374 | 0.023695 | 0.0043533
3 | 0.17775 | 0.41951 | 0.73896 | 0.68305 | 0.69397 | 0.66445 | 0.041194 | -0.79578 | -1.0391 | -1.051 | -0.87762 | -1.1014 | -0.99483 | -0.86631 | -0.62724 | -0.3916 | -0.48288 | -0.4301 | -0.083073 | -0.34573 | -0.48286 | -0.31418 | 0.29607 | 0.60988
4 | -0.11782 | -0.11886 | -0.1224 | -0.1224 | -0.12516 | -0.12893 | -0.11629 | -0.078947 | -0.058885 | -0.062088 | -0.078249 | -0.085796 | -0.079295 | -0.085977 | -0.081398 | -0.095911 | -0.10737 | -0.095527 | -0.067543 | -0.06035 | -0.060538 | -0.079966 | -0.099691 | -0.10343
5 | -0.041068 | -0.053674 | -0.063017 | -0.062862 | -0.063256 | -0.068385 | -0.061512 | -0.024556 | 0.0076707 | 0.02728 | 0.045003 | 0.047778 | 0.041937 | 0.034264 | 0.022637 | 0.01503 | 0.012555 | 0.01105 | 0.011176 | 0.0030543 | 0.023772 | 0.010843 | 0.006216 | -0.0099576
6 | -1.064 | -1.1825 | -0.89547 | -1.0551 | -1.0801 | -1.109 | -1.0743 | -1.9864 | -2.2813 | -2.2762 | -1.9893 | -2.3758 | -2.4755 | -2.2848 | -1.9843 | -1.7451 | -2.1276 | -2.063 | -1.6189 | -1.5015 | -1.7688 | -1.3916 | -1.0626 | -1.1833
7 | 0.58985 | 0.60939 | 0.64132 | 0.66278 | 0.62015 | 0.66878 | 0.58003 | 0.26442 | 0.047525 | 0.035396 | -0.080951 | -0.027182 | -0.0069164 | -0.0047241 | 0.06824 | 0.11862 | 0.17492 | 0.22216 | 0.19301 | 0.23789 | 0.16929 | 0.31269 | 0.3927 | 0.42623
8 | -0.33998 | -0.34234 | -0.34554 | -0.34741 | -0.34275 | -0.33459 | -0.28439 | -0.23467 | -0.23025 | -0.22658 | -0.22284 | -0.22037 | -0.22557 | -0.23427 | -0.25756 | -0.2691 | -0.2786 | -0.2795 | -0.28478 | -0.29435 | -0.31303 | -0.32633 | -0.33092 | -0.33732
9 | -0.0021551 | 0.019871 | 0.025445 | 0.032276 | 0.030734 | 0.035513 | 0.066817 | 0.021759 | 0.033533 | 0.011509 | 0.00021433 | -0.0090193 | -0.030887 | -0.031281 | -0.023958 | -0.055053 | -0.046735 | -0.040608 | -0.033631 | -0.034416 | -0.048644 | -0.043782 | 0.0043081 | 0.0070277
10 | -0.019376 | -0.021651 | -0.022207 | -0.021932 | -0.022667 | -0.023298 | -0.007366 | 0.0065011 | 0.01479 | 0.015639 | 0.0066303 | 0.016114 | 0.017323 | 0.016644 | 0.013172 | 0.0056478 | 0.0028348 | 0.0028255 | 0.0028835 | 0.0057595 | 0.0082629 | 0.0011308 | -0.0085335 | -0.014348
11 | 0.24614 | 0.2647 | 0.27649 | 0.28069 | 0.27339 | 0.27431 | 0.21634 | 0.1796 | 0.15112 | 0.11675 | 0.11735 | 0.12558 | 0.14747 | 0.15178 | 0.17027 | 0.17043 | 0.17297 | 0.13381 | 0.1207 | 0.1375 | 0.11395 | 0.14481 | 0.1658 | 0.18729
12 | 0.37119 | 0.2245 | 0.28376 | 0.22347 | 0.25635 | 0.13756 | 0.4636 | 0.36452 | 0.2703 | 0.31807 | 0.32941 | 0.29996 | -0.15025 | -0.076244 | 0.42657 | 0.14367 | 0.16553 | 0.096347 | -0.0044501 | -0.2928 | -0.65317 | -0.65056 | -0.6174 | -0.6485
13 | -0.27993 | -0.2607 | -0.19597 | -0.17665 | -0.16241 | -0.20392 | -0.6715 | -0.89684 | -1.1505 | -1.0968 | -1.0698 | -1.0564 | -1.1418 | -1.0481 | -0.96267 | -0.89444 | -0.88537 | -0.89693 | -0.74603 | -0.68371 | -0.72476 | -0.5072 | -0.2226 | -0.2385
14 | -0.0167 | -0.018307 | -0.017366 | -0.017335 | -0.01699 | -0.017972 | -0.018428 | -0.034572 | -0.0402 | -0.038766 | -0.037758 | -0.037841 | -0.04022 | -0.038899 | -0.027323 | -0.035728 | -0.036169 | -0.033965 | -0.026836 | -0.02434 | -0.025521 | -0.025672 | -0.017719 | -0.017498
15 | 0.0033092 | -0.016352 | -0.019419 | -0.026318 | -0.03347 | -0.027152 | -0.031694 | 0.083046 | 0.10675 | 0.13704 | 0.079052 | 0.07111 | 0.049065 | 0.065126 | 0.027861 | 0.024573 | 0.028728 | 0.052082 | 0.098934 | 0.10105 | 0.080312 | 0.061274 | 0.030013 | 0.0055142
16 | -0.054471 | -0.12856 | -0.22646 | -0.20932 | -0.21267 | -0.20362 | -0.012624 | 0.24387 | 0.31843 | 0.32207 | 0.26895 | 0.33752 | 0.30487 | 0.26548 | 0.19222 | 0.12001 | 0.14798 | 0.1318 | 0.025458 | 0.10595 | 0.14797 | 0.096282 | -0.09073 | -0.1869
17 | -0.42417 | -0.42788 | -0.44063 | -0.44064 | -0.45057 | -0.46414 | -0.41863 | -0.28421 | -0.21199 | -0.22352 | -0.2817 | -0.30887 | -0.28546 | -0.30952 | -0.29303 | -0.34528 | -0.38653 | -0.3439 | -0.24315 | -0.21726 | -0.21794 | -0.28788 | -0.35889 | -0.37234
18 | -0.14374 | -0.18786 | -0.22056 | -0.22002 | -0.2214 | -0.23935 | -0.21529 | -0.085945 | 0.026848 | 0.09548 | 0.15751 | 0.16722 | 0.14678 | 0.11992 | 0.079228 | 0.052606 | 0.043944 | 0.038674 | 0.039116 | 0.01069 | 0.083202 | 0.037951 | 0.021756 | -0.034852
19 | -0.50298 | -0.559 | -0.42331 | -0.49879 | -0.51061 | -0.52426 | -0.50783 | -0.93902 | -1.0784 | -1.076 | -0.94038 | -1.1231 | -1.1702 | -1.0801 | -0.93806 | -0.82496 | -1.0058 | -0.97525 | -0.7653 | -0.70979 | -0.83617 | -0.65784 | -0.50234 | -0.55939
20 | 0.38609 | 0.39887 | 0.41977 | 0.43382 | 0.40592 | 0.43775 | 0.37966 | 0.17307 | 0.031107 | 0.023168 | -0.052986 | -0.017792 | -0.0045271 | -0.0030921 | 0.044666 | 0.07764 | 0.11449 | 0.14541 | 0.12633 | 0.15571 | 0.11081 | 0.20467 | 0.25704 | 0.27898
21 | 0.13599 | 0.13694 | 0.13822 | 0.13896 | 0.1371 | 0.13384 | 0.11376 | 0.093868 | 0.092101 | 0.090633 | 0.089134 | 0.088149 | 0.090229 | 0.093708 | 0.10302 | 0.10764 | 0.11144 | 0.1118 | 0.11391 | 0.11774 | 0.12521 | 0.13053 | 0.13237 | 0.13493
22 | 0.0050401 | -0.046474 | -0.059507 | -0.075484 | -0.071879 | -0.083055 | -0.15626 | -0.050889 | -0.078424 | -0.026915 | -0.00050127 | 0.021094 | 0.072235 | 0.073157 | 0.056031 | 0.12875 | 0.1093 | 0.094971 | 0.078652 | 0.08049 | 0.11376 | 0.10239 | -0.010075 | -0.016436
23 | 0.064586 | 0.072171 | 0.074023 | 0.073107 | 0.075558 | 0.077662 | 0.024553 | -0.02167 | -0.049301 | -0.052129 | -0.022101 | -0.053713 | -0.057742 | -0.055479 | -0.043908 | -0.018826 | -0.0094493 | -0.0094182 | -0.0096116 | -0.019198 | -0.027543 | -0.0037694 | 0.028445 | 0.047825
24 | -1.2859 | -1.3829 | -1.4445 | -1.4664 | -1.4283 | -1.4331 | -1.1303 | -0.9383 | -0.78955 | -0.60995 | -0.61312 | -0.65609 | -0.77045 | -0.79299 | -0.88955 | -0.89038 | -0.9037 | -0.69907 | -0.6306 | -0.71839 | -0.59533 | -0.75655 | -0.86624 | -0.97852
25 | -0.327 | -0.19778 | -0.24998 | -0.19687 | -0.22583 | -0.12119 | -0.40841 | -0.32112 | -0.23812 | -0.2802 | -0.29019 | -0.26425 | 0.13236 | 0.067167 | -0.37579 | -0.12657 | -0.14583 | -0.084877 | 0.0039203 | 0.25794 | 0.57541 | 0.57312 | 0.5439 | 0.5713
26 | -0.17495 | -0.16293 | -0.12248 | -0.1104 | -0.1015 | -0.12745 | -0.41969 | -0.56052 | -0.71904 | -0.68552 | -0.66865 | -0.66027 | -0.71361 | -0.65507 | -0.60167 | -0.55902 | -0.55336 | -0.56058 | -0.46627 | -0.42732 | -0.45298 | -0.317 | -0.13912 | -0.14906
27 | -0.33399 | -0.36613 | -0.34732 | -0.34671 | -0.3398 | -0.35944 | -0.36856 | -0.69144 | -0.80401 | -0.77533 | -0.75516 | -0.75682 | -0.80439 | -0.77798 | -0.54646 | -0.71457 | -0.72337 | -0.6793 | -0.53673 | -0.4868 | -0.51042 | -0.51344 | -0.35438 | -0.34995
28 | 0.0018288 | -0.0090366 | -0.010732 | -0.014544 | -0.018497 | -0.015005 | -0.017515 | 0.045894 | 0.058996 | 0.075734 | 0.043687 | 0.039298 | 0.027115 | 0.03599 | 0.015397 | 0.01358 | 0.015876 | 0.028782 | 0.054674 | 0.055846 | 0.044383 | 0.033862 | 0.016586 | 0.0030473
29 | 0.90307 | 2.1314 | 3.7544 | 3.4703 | 3.5258 | 3.3758 | 0.20929 | -4.0431 | -5.2793 | -5.3396 | -4.4589 | -5.5957 | -5.0544 | -4.4014 | -3.1868 | -1.9896 | -2.4533 | -2.1852 | -0.42206 | -1.7565 | -2.4532 | -1.5963 | 1.5042 | 3.0986
30 | -0.30242 | -0.30506 | -0.31415 | -0.31416 | -0.32124 | -0.33092 | -0.29847 | -0.20263 | -0.15114 | -0.15936 | -0.20084 | -0.22021 | -0.20352 | -0.22067 | -0.20892 | -0.24617 | -0.27558 | -0.24519 | -0.17336 | -0.1549 | -0.15538 | -0.20525 | -0.25587 | -0.26546
31 | -0.2909 | -0.38019 | -0.44637 | -0.44527 | -0.44806 | -0.4844 | -0.43571 | -0.17394 | 0.054334 | 0.19323 | 0.31877 | 0.33843 | 0.29706 | 0.2427 | 0.16034 | 0.10646 | 0.088935 | 0.078269 | 0.079163 | 0.021635 | 0.16838 | 0.076805 | 0.04403 | -0.070533
32 | 0.077381 | 0.086 | 0.065125 | 0.076737 | 0.078555 | 0.080656 | 0.078128 | 0.14446 | 0.16591 | 0.16554 | 0.14467 | 0.17278 | 0.18004 | 0.16617 | 0.14432 | 0.12692 | 0.15473 | 0.15004 | 0.11774 | 0.1092 | 0.12864 | 0.10121 | 0.077283 | 0.08606

## Qc, Summer, S2
LoadID | 0 | 1 | 2 | 3 | 4 | 5 | 6 | 7 | 8 | 9 | 10 | 11 | 12 | 13 | 14 | 15 | 16 | 17 | 18 | 19 | 20 | 21 | 22 | 23
1 | -1.002 | -1.0984 | -1.042 | -1.0401 | -1.0194 | -1.0783 | -1.1057 | -2.0743 | -2.412 | -2.326 | -2.2655 | -2.2705 | -2.4132 | -2.3339 | -1.6394 | -2.1437 | -2.1701 | -2.0379 | -1.6102 | -1.4604 | -1.5313 | -1.5403 | -1.0631 | -1.0499
2 | 0.0026126 | -0.012909 | -0.015331 | -0.020777 | -0.026424 | -0.021436 | -0.025022 | 0.065563 | 0.08428 | 0.10819 | 0.06241 | 0.05614 | 0.038736 | 0.051415 | 0.021995 | 0.0194 | 0.02268 | 0.041118 | 0.078106 | 0.07978 | 0.063405 | 0.048374 | 0.023695 | 0.0043533
3 | 0.17775 | 0.41951 | 0.73896 | 0.68305 | 0.69397 | 0.66445 | 0.041194 | -0.79578 | -1.0391 | -1.051 | -0.87762 | -1.1014 | -0.99483 | -0.86631 | -0.62724 | -0.3916 | -0.48288 | -0.4301 | -0.083073 | -0.34573 | -0.48286 | -0.31418 | 0.29607 | 0.60988
4 | -0.11782 | -0.11886 | -0.1224 | -0.1224 | -0.12516 | -0.12893 | -0.11629 | -0.078947 | -0.058885 | -0.062088 | -0.078249 | -0.085796 | -0.079295 | -0.085977 | -0.081398 | -0.095911 | -0.10737 | -0.095527 | -0.067543 | -0.06035 | -0.060538 | -0.079966 | -0.099691 | -0.10343
5 | -0.041068 | -0.053674 | -0.063017 | -0.062862 | -0.063256 | -0.068385 | -0.061512 | -0.024556 | 0.0076707 | 0.02728 | 0.045003 | 0.047778 | 0.041937 | 0.034264 | 0.022637 | 0.01503 | 0.012555 | 0.01105 | 0.011176 | 0.0030543 | 0.023772 | 0.010843 | 0.006216 | -0.0099576
6 | -1.064 | -1.1825 | -0.89547 | -1.0551 | -1.0801 | -1.109 | -1.0743 | -1.9864 | -2.2813 | -2.2762 | -1.9893 | -2.3758 | -2.4755 | -2.2848 | -1.9843 | -1.7451 | -2.1276 | -2.063 | -1.6189 | -1.5015 | -1.7688 | -1.3916 | -1.0626 | -1.1833
7 | 0.58985 | 0.60939 | 0.64132 | 0.66278 | 0.62015 | 0.66878 | 0.58003 | 0.26442 | 0.047525 | 0.035396 | -0.080951 | -0.027182 | -0.0069164 | -0.0047241 | 0.06824 | 0.11862 | 0.17492 | 0.22216 | 0.19301 | 0.23789 | 0.16929 | 0.31269 | 0.3927 | 0.42623
8 | -0.33998 | -0.34234 | -0.34554 | -0.34741 | -0.34275 | -0.33459 | -0.28439 | -0.23467 | -0.23025 | -0.22658 | -0.22284 | -0.22037 | -0.22557 | -0.23427 | -0.25756 | -0.2691 | -0.2786 | -0.2795 | -0.28478 | -0.29435 | -0.31303 | -0.32633 | -0.33092 | -0.33732
9 | -0.0021551 | 0.019871 | 0.025445 | 0.032276 | 0.030734 | 0.035513 | 0.066817 | 0.021759 | 0.033533 | 0.011509 | 0.00021433 | -0.0090193 | -0.030887 | -0.031281 | -0.023958 | -0.055053 | -0.046735 | -0.040608 | -0.033631 | -0.034416 | -0.048644 | -0.043782 | 0.0043081 | 0.0070277
10 | -0.019376 | -0.021651 | -0.022207 | -0.021932 | -0.022667 | -0.023298 | -0.007366 | 0.0065011 | 0.01479 | 0.015639 | 0.0066303 | 0.016114 | 0.017323 | 0.016644 | 0.013172 | 0.0056478 | 0.0028348 | 0.0028255 | 0.0028835 | 0.0057595 | 0.0082629 | 0.0011308 | -0.0085335 | -0.014348
11 | 0.24614 | 0.2647 | 0.27649 | 0.28069 | 0.27339 | 0.27431 | 0.21634 | 0.1796 | 0.15112 | 0.11675 | 0.11735 | 0.12558 | 0.14747 | 0.15178 | 0.17027 | 0.17043 | 0.17297 | 0.13381 | 0.1207 | 0.1375 | 0.11395 | 0.14481 | 0.1658 | 0.18729
12 | 0.37119 | 0.2245 | 0.28376 | 0.22347 | 0.25635 | 0.13756 | 0.4636 | 0.36452 | 0.2703 | 0.31807 | 0.32941 | 0.29996 | -0.15025 | -0.076244 | 0.42657 | 0.14367 | 0.16553 | 0.096347 | -0.0044501 | -0.2928 | -0.65317 | -0.65056 | -0.6174 | -0.6485
13 | -0.27993 | -0.2607 | -0.19597 | -0.17665 | -0.16241 | -0.20392 | -0.6715 | -0.89684 | -1.1505 | -1.0968 | -1.0698 | -1.0564 | -1.1418 | -1.0481 | -0.96267 | -0.89444 | -0.88537 | -0.89693 | -0.74603 | -0.68371 | -0.72476 | -0.5072 | -0.2226 | -0.2385
14 | -0.0167 | -0.018307 | -0.017366 | -0.017335 | -0.01699 | -0.017972 | -0.018428 | -0.034572 | -0.0402 | -0.038766 | -0.037758 | -0.037841 | -0.04022 | -0.038899 | -0.027323 | -0.035728 | -0.036169 | -0.033965 | -0.026836 | -0.02434 | -0.025521 | -0.025672 | -0.017719 | -0.017498
15 | 0.0033092 | -0.016352 | -0.019419 | -0.026318 | -0.03347 | -0.027152 | -0.031694 | 0.083046 | 0.10675 | 0.13704 | 0.079052 | 0.07111 | 0.049065 | 0.065126 | 0.027861 | 0.024573 | 0.028728 | 0.052082 | 0.098934 | 0.10105 | 0.080312 | 0.061274 | 0.030013 | 0.0055142
16 | -0.054471 | -0.12856 | -0.22646 | -0.20932 | -0.21267 | -0.20362 | -0.012624 | 0.24387 | 0.31843 | 0.32207 | 0.26895 | 0.33752 | 0.30487 | 0.26548 | 0.19222 | 0.12001 | 0.14798 | 0.1318 | 0.025458 | 0.10595 | 0.14797 | 0.096282 | -0.09073 | -0.1869
17 | -0.42417 | -0.42788 | -0.44063 | -0.44064 | -0.45057 | -0.46414 | -0.41863 | -0.28421 | -0.21199 | -0.22352 | -0.2817 | -0.30887 | -0.28546 | -0.30952 | -0.29303 | -0.34528 | -0.38653 | -0.3439 | -0.24315 | -0.21726 | -0.21794 | -0.28788 | -0.35889 | -0.37234
18 | -0.14374 | -0.18786 | -0.22056 | -0.22002 | -0.2214 | -0.23935 | -0.21529 | -0.085945 | 0.026848 | 0.09548 | 0.15751 | 0.16722 | 0.14678 | 0.11992 | 0.079228 | 0.052606 | 0.043944 | 0.038674 | 0.039116 | 0.01069 | 0.083202 | 0.037951 | 0.021756 | -0.034852
19 | -0.50298 | -0.559 | -0.42331 | -0.49879 | -0.51061 | -0.52426 | -0.50783 | -0.93902 | -1.0784 | -1.076 | -0.94038 | -1.1231 | -1.1702 | -1.0801 | -0.93806 | -0.82496 | -1.0058 | -0.97525 | -0.7653 | -0.70979 | -0.83617 | -0.65784 | -0.50234 | -0.55939
20 | 0.38609 | 0.39887 | 0.41977 | 0.43382 | 0.40592 | 0.43775 | 0.37966 | 0.17307 | 0.031107 | 0.023168 | -0.052986 | -0.017792 | -0.0045271 | -0.0030921 | 0.044666 | 0.07764 | 0.11449 | 0.14541 | 0.12633 | 0.15571 | 0.11081 | 0.20467 | 0.25704 | 0.27898
21 | 0.13599 | 0.13694 | 0.13822 | 0.13896 | 0.1371 | 0.13384 | 0.11376 | 0.093868 | 0.092101 | 0.090633 | 0.089134 | 0.088149 | 0.090229 | 0.093708 | 0.10302 | 0.10764 | 0.11144 | 0.1118 | 0.11391 | 0.11774 | 0.12521 | 0.13053 | 0.13237 | 0.13493
22 | 0.0050401 | -0.046474 | -0.059507 | -0.075484 | -0.071879 | -0.083055 | -0.15626 | -0.050889 | -0.078424 | -0.026915 | -0.00050127 | 0.021094 | 0.072235 | 0.073157 | 0.056031 | 0.12875 | 0.1093 | 0.094971 | 0.078652 | 0.08049 | 0.11376 | 0.10239 | -0.010075 | -0.016436
23 | 0.064586 | 0.072171 | 0.074023 | 0.073107 | 0.075558 | 0.077662 | 0.024553 | -0.02167 | -0.049301 | -0.052129 | -0.022101 | -0.053713 | -0.057742 | -0.055479 | -0.043908 | -0.018826 | -0.0094493 | -0.0094182 | -0.0096116 | -0.019198 | -0.027543 | -0.0037694 | 0.028445 | 0.047825
24 | -1.2859 | -1.3829 | -1.4445 | -1.4664 | -1.4283 | -1.4331 | -1.1303 | -0.9383 | -0.78955 | -0.60995 | -0.61312 | -0.65609 | -0.77045 | -0.79299 | -0.88955 | -0.89038 | -0.9037 | -0.69907 | -0.6306 | -0.71839 | -0.59533 | -0.75655 | -0.86624 | -0.97852
25 | -0.327 | -0.19778 | -0.24998 | -0.19687 | -0.22583 | -0.12119 | -0.40841 | -0.32112 | -0.23812 | -0.2802 | -0.29019 | -0.26425 | 0.13236 | 0.067167 | -0.37579 | -0.12657 | -0.14583 | -0.084877 | 0.0039203 | 0.25794 | 0.57541 | 0.57312 | 0.5439 | 0.5713
26 | -0.17495 | -0.16293 | -0.12248 | -0.1104 | -0.1015 | -0.12745 | -0.41969 | -0.56052 | -0.71904 | -0.68552 | -0.66865 | -0.66027 | -0.71361 | -0.65507 | -0.60167 | -0.55902 | -0.55336 | -0.56058 | -0.46627 | -0.42732 | -0.45298 | -0.317 | -0.13912 | -0.14906
27 | -0.33399 | -0.36613 | -0.34732 | -0.34671 | -0.3398 | -0.35944 | -0.36856 | -0.69144 | -0.80401 | -0.77533 | -0.75516 | -0.75682 | -0.80439 | -0.77798 | -0.54646 | -0.71457 | -0.72337 | -0.6793 | -0.53673 | -0.4868 | -0.51042 | -0.51344 | -0.35438 | -0.34995
28 | 0.0018288 | -0.0090366 | -0.010732 | -0.014544 | -0.018497 | -0.015005 | -0.017515 | 0.045894 | 0.058996 | 0.075734 | 0.043687 | 0.039298 | 0.027115 | 0.03599 | 0.015397 | 0.01358 | 0.015876 | 0.028782 | 0.054674 | 0.055846 | 0.044383 | 0.033862 | 0.016586 | 0.0030473
29 | 0.90307 | 2.1314 | 3.7544 | 3.4703 | 3.5258 | 3.3758 | 0.20929 | -4.0431 | -5.2793 | -5.3396 | -4.4589 | -5.5957 | -5.0544 | -4.4014 | -3.1868 | -1.9896 | -2.4533 | -2.1852 | -0.42206 | -1.7565 | -2.4532 | -1.5963 | 1.5042 | 3.0986
30 | -0.30242 | -0.30506 | -0.31415 | -0.31416 | -0.32124 | -0.33092 | -0.29847 | -0.20263 | -0.15114 | -0.15936 | -0.20084 | -0.22021 | -0.20352 | -0.22067 | -0.20892 | -0.24617 | -0.27558 | -0.24519 | -0.17336 | -0.1549 | -0.15538 | -0.20525 | -0.25587 | -0.26546
31 | -0.2909 | -0.38019 | -0.44637 | -0.44527 | -0.44806 | -0.4844 | -0.43571 | -0.17394 | 0.054334 | 0.19323 | 0.31877 | 0.33843 | 0.29706 | 0.2427 | 0.16034 | 0.10646 | 0.088935 | 0.078269 | 0.079163 | 0.021635 | 0.16838 | 0.076805 | 0.04403 | -0.070533
32 | 0.077381 | 0.086 | 0.065125 | 0.076737 | 0.078555 | 0.080656 | 0.078128 | 0.14446 | 0.16591 | 0.16554 | 0.14467 | 0.17278 | 0.18004 | 0.16617 | 0.14432 | 0.12692 | 0.15473 | 0.15004 | 0.11774 | 0.1092 | 0.12864 | 0.10121 | 0.077283 | 0.08606

## Qc, Summer, S3
LoadID | 0 | 1 | 2 | 3 | 4 | 5 | 6 | 7 | 8 | 9 | 10 | 11 | 12 | 13 | 14 | 15 | 16 | 17 | 18 | 19 | 20 | 21 | 22 | 23
1 | -1.002 | -1.0984 | -1.042 | -1.0401 | -1.0194 | -1.0783 | -1.1057 | -2.0743 | -2.412 | -2.326 | -2.2655 | -2.2705 | -2.4132 | -2.3339 | -1.6394 | -2.1437 | -2.1701 | -2.0379 | -1.6102 | -1.4604 | -1.5313 | -1.5403 | -1.0631 | -1.0499
2 | 0.0026126 | -0.012909 | -0.015331 | -0.020777 | -0.026424 | -0.021436 | -0.025022 | 0.065563 | 0.08428 | 0.10819 | 0.06241 | 0.05614 | 0.038736 | 0.051415 | 0.021995 | 0.0194 | 0.02268 | 0.041118 | 0.078106 | 0.07978 | 0.063405 | 0.048374 | 0.023695 | 0.0043533
3 | 0.17775 | 0.41951 | 0.73896 | 0.68305 | 0.69397 | 0.66445 | 0.041194 | -0.79578 | -1.0391 | -1.051 | -0.87762 | -1.1014 | -0.99483 | -0.86631 | -0.62724 | -0.3916 | -0.48288 | -0.4301 | -0.083073 | -0.34573 | -0.48286 | -0.31418 | 0.29607 | 0.60988
4 | -0.11782 | -0.11886 | -0.1224 | -0.1224 | -0.12516 | -0.12893 | -0.11629 | -0.078947 | -0.058885 | -0.062088 | -0.078249 | -0.085796 | -0.079295 | -0.085977 | -0.081398 | -0.095911 | -0.10737 | -0.095527 | -0.067543 | -0.06035 | -0.060538 | -0.079966 | -0.099691 | -0.10343
5 | -0.041068 | -0.053674 | -0.063017 | -0.062862 | -0.063256 | -0.068385 | -0.061512 | -0.024556 | 0.0076707 | 0.02728 | 0.045003 | 0.047778 | 0.041937 | 0.034264 | 0.022637 | 0.01503 | 0.012555 | 0.01105 | 0.011176 | 0.0030543 | 0.023772 | 0.010843 | 0.006216 | -0.0099576
6 | -1.064 | -1.1825 | -0.89547 | -1.0551 | -1.0801 | -1.109 | -1.0743 | -1.9864 | -2.2813 | -2.2762 | -1.9893 | -2.3758 | -2.4755 | -2.2848 | -1.9843 | -1.7451 | -2.1276 | -2.063 | -1.6189 | -1.5015 | -1.7688 | -1.3916 | -1.0626 | -1.1833
7 | 0.58985 | 0.60939 | 0.64132 | 0.66278 | 0.62015 | 0.66878 | 0.58003 | 0.26442 | 0.047525 | 0.035396 | -0.080951 | -0.027182 | -0.0069164 | -0.0047241 | 0.06824 | 0.11862 | 0.17492 | 0.22216 | 0.19301 | 0.23789 | 0.16929 | 0.31269 | 0.3927 | 0.42623
8 | -0.33998 | -0.34234 | -0.34554 | -0.34741 | -0.34275 | -0.33459 | -0.28439 | -0.23467 | -0.23025 | -0.22658 | -0.22284 | -0.22037 | -0.22557 | -0.23427 | -0.25756 | -0.2691 | -0.2786 | -0.2795 | -0.28478 | -0.29435 | -0.31303 | -0.32633 | -0.33092 | -0.33732
9 | -0.0021551 | 0.019871 | 0.025445 | 0.032276 | 0.030734 | 0.035513 | 0.066817 | 0.021759 | 0.033533 | 0.011509 | 0.00021433 | -0.0090193 | -0.030887 | -0.031281 | -0.023958 | -0.055053 | -0.046735 | -0.040608 | -0.033631 | -0.034416 | -0.048644 | -0.043782 | 0.0043081 | 0.0070277
10 | -0.019376 | -0.021651 | -0.022207 | -0.021932 | -0.022667 | -0.023298 | -0.007366 | 0.0065011 | 0.01479 | 0.015639 | 0.0066303 | 0.016114 | 0.017323 | 0.016644 | 0.013172 | 0.0056478 | 0.0028348 | 0.0028255 | 0.0028835 | 0.0057595 | 0.0082629 | 0.0011308 | -0.0085335 | -0.014348
11 | 0.24614 | 0.2647 | 0.27649 | 0.28069 | 0.27339 | 0.27431 | 0.21634 | 0.1796 | 0.15112 | 0.11675 | 0.11735 | 0.12558 | 0.14747 | 0.15178 | 0.17027 | 0.17043 | 0.17297 | 0.13381 | 0.1207 | 0.1375 | 0.11395 | 0.14481 | 0.1658 | 0.18729
12 | 0.37119 | 0.2245 | 0.28376 | 0.22347 | 0.25635 | 0.13756 | 0.4636 | 0.36452 | 0.2703 | 0.31807 | 0.32941 | 0.29996 | -0.15025 | -0.076244 | 0.42657 | 0.14367 | 0.16553 | 0.096347 | -0.0044501 | -0.2928 | -0.65317 | -0.65056 | -0.6174 | -0.6485
13 | -0.27993 | -0.2607 | -0.19597 | -0.17665 | -0.16241 | -0.20392 | -0.6715 | -0.89684 | -1.1505 | -1.0968 | -1.0698 | -1.0564 | -1.1418 | -1.0481 | -0.96267 | -0.89444 | -0.88537 | -0.89693 | -0.74603 | -0.68371 | -0.72476 | -0.5072 | -0.2226 | -0.2385
14 | -0.0167 | -0.018307 | -0.017366 | -0.017335 | -0.01699 | -0.017972 | -0.018428 | -0.034572 | -0.0402 | -0.038766 | -0.037758 | -0.037841 | -0.04022 | -0.038899 | -0.027323 | -0.035728 | -0.036169 | -0.033965 | -0.026836 | -0.02434 | -0.025521 | -0.025672 | -0.017719 | -0.017498
15 | 0.0033092 | -0.016352 | -0.019419 | -0.026318 | -0.03347 | -0.027152 | -0.031694 | 0.083046 | 0.10675 | 0.13704 | 0.079052 | 0.07111 | 0.049065 | 0.065126 | 0.027861 | 0.024573 | 0.028728 | 0.052082 | 0.098934 | 0.10105 | 0.080312 | 0.061274 | 0.030013 | 0.0055142
16 | -0.054471 | -0.12856 | -0.22646 | -0.20932 | -0.21267 | -0.20362 | -0.012624 | 0.24387 | 0.31843 | 0.32207 | 0.26895 | 0.33752 | 0.30487 | 0.26548 | 0.19222 | 0.12001 | 0.14798 | 0.1318 | 0.025458 | 0.10595 | 0.14797 | 0.096282 | -0.09073 | -0.1869
17 | -0.42417 | -0.42788 | -0.44063 | -0.44064 | -0.45057 | -0.46414 | -0.41863 | -0.28421 | -0.21199 | -0.22352 | -0.2817 | -0.30887 | -0.28546 | -0.30952 | -0.29303 | -0.34528 | -0.38653 | -0.3439 | -0.24315 | -0.21726 | -0.21794 | -0.28788 | -0.35889 | -0.37234
18 | -0.14374 | -0.18786 | -0.22056 | -0.22002 | -0.2214 | -0.23935 | -0.21529 | -0.085945 | 0.026848 | 0.09548 | 0.15751 | 0.16722 | 0.14678 | 0.11992 | 0.079228 | 0.052606 | 0.043944 | 0.038674 | 0.039116 | 0.01069 | 0.083202 | 0.037951 | 0.021756 | -0.034852
19 | -0.50298 | -0.559 | -0.42331 | -0.49879 | -0.51061 | -0.52426 | -0.50783 | -0.93902 | -1.0784 | -1.076 | -0.94038 | -1.1231 | -1.1702 | -1.0801 | -0.93806 | -0.82496 | -1.0058 | -0.97525 | -0.7653 | -0.70979 | -0.83617 | -0.65784 | -0.50234 | -0.55939
20 | 0.38609 | 0.39887 | 0.41977 | 0.43382 | 0.40592 | 0.43775 | 0.37966 | 0.17307 | 0.031107 | 0.023168 | -0.052986 | -0.017792 | -0.0045271 | -0.0030921 | 0.044666 | 0.07764 | 0.11449 | 0.14541 | 0.12633 | 0.15571 | 0.11081 | 0.20467 | 0.25704 | 0.27898
21 | 0.13599 | 0.13694 | 0.13822 | 0.13896 | 0.1371 | 0.13384 | 0.11376 | 0.093868 | 0.092101 | 0.090633 | 0.089134 | 0.088149 | 0.090229 | 0.093708 | 0.10302 | 0.10764 | 0.11144 | 0.1118 | 0.11391 | 0.11774 | 0.12521 | 0.13053 | 0.13237 | 0.13493
22 | 0.0050401 | -0.046474 | -0.059507 | -0.075484 | -0.071879 | -0.083055 | -0.15626 | -0.050889 | -0.078424 | -0.026915 | -0.00050127 | 0.021094 | 0.072235 | 0.073157 | 0.056031 | 0.12875 | 0.1093 | 0.094971 | 0.078652 | 0.08049 | 0.11376 | 0.10239 | -0.010075 | -0.016436
23 | 0.064586 | 0.072171 | 0.074023 | 0.073107 | 0.075558 | 0.077662 | 0.024553 | -0.02167 | -0.049301 | -0.052129 | -0.022101 | -0.053713 | -0.057742 | -0.055479 | -0.043908 | -0.018826 | -0.0094493 | -0.0094182 | -0.0096116 | -0.019198 | -0.027543 | -0.0037694 | 0.028445 | 0.047825
24 | -1.2859 | -1.3829 | -1.4445 | -1.4664 | -1.4283 | -1.4331 | -1.1303 | -0.9383 | -0.78955 | -0.60995 | -0.61312 | -0.65609 | -0.77045 | -0.79299 | -0.88955 | -0.89038 | -0.9037 | -0.69907 | -0.6306 | -0.71839 | -0.59533 | -0.75655 | -0.86624 | -0.97852
25 | -0.327 | -0.19778 | -0.24998 | -0.19687 | -0.22583 | -0.12119 | -0.40841 | -0.32112 | -0.23812 | -0.2802 | -0.29019 | -0.26425 | 0.13236 | 0.067167 | -0.37579 | -0.12657 | -0.14583 | -0.084877 | 0.0039203 | 0.25794 | 0.57541 | 0.57312 | 0.5439 | 0.5713
26 | -0.17495 | -0.16293 | -0.12248 | -0.1104 | -0.1015 | -0.12745 | -0.41969 | -0.56052 | -0.71904 | -0.68552 | -0.66865 | -0.66027 | -0.71361 | -0.65507 | -0.60167 | -0.55902 | -0.55336 | -0.56058 | -0.46627 | -0.42732 | -0.45298 | -0.317 | -0.13912 | -0.14906
27 | -0.33399 | -0.36613 | -0.34732 | -0.34671 | -0.3398 | -0.35944 | -0.36856 | -0.69144 | -0.80401 | -0.77533 | -0.75516 | -0.75682 | -0.80439 | -0.77798 | -0.54646 | -0.71457 | -0.72337 | -0.6793 | -0.53673 | -0.4868 | -0.51042 | -0.51344 | -0.35438 | -0.34995
28 | 0.0018288 | -0.0090366 | -0.010732 | -0.014544 | -0.018497 | -0.015005 | -0.017515 | 0.045894 | 0.058996 | 0.075734 | 0.043687 | 0.039298 | 0.027115 | 0.03599 | 0.015397 | 0.01358 | 0.015876 | 0.028782 | 0.054674 | 0.055846 | 0.044383 | 0.033862 | 0.016586 | 0.0030473
29 | 0.90307 | 2.1314 | 3.7544 | 3.4703 | 3.5258 | 3.3758 | 0.20929 | -4.0431 | -5.2793 | -5.3396 | -4.4589 | -5.5957 | -5.0544 | -4.4014 | -3.1868 | -1.9896 | -2.4533 | -2.1852 | -0.42206 | -1.7565 | -2.4532 | -1.5963 | 1.5042 | 3.0986
30 | -0.30242 | -0.30506 | -0.31415 | -0.31416 | -0.32124 | -0.33092 | -0.29847 | -0.20263 | -0.15114 | -0.15936 | -0.20084 | -0.22021 | -0.20352 | -0.22067 | -0.20892 | -0.24617 | -0.27558 | -0.24519 | -0.17336 | -0.1549 | -0.15538 | -0.20525 | -0.25587 | -0.26546
31 | -0.2909 | -0.38019 | -0.44637 | -0.44527 | -0.44806 | -0.4844 | -0.43571 | -0.17394 | 0.054334 | 0.19323 | 0.31877 | 0.33843 | 0.29706 | 0.2427 | 0.16034 | 0.10646 | 0.088935 | 0.078269 | 0.079163 | 0.021635 | 0.16838 | 0.076805 | 0.04403 | -0.070533
32 | 0.077381 | 0.086 | 0.065125 | 0.076737 | 0.078555 | 0.080656 | 0.078128 | 0.14446 | 0.16591 | 0.16554 | 0.14467 | 0.17278 | 0.18004 | 0.16617 | 0.14432 | 0.12692 | 0.15473 | 0.15004 | 0.11774 | 0.1092 | 0.12864 | 0.10121 | 0.077283 | 0.08606

## Qc, Summer, S4
LoadID | 0 | 1 | 2 | 3 | 4 | 5 | 6 | 7 | 8 | 9 | 10 | 11 | 12 | 13 | 14 | 15 | 16 | 17 | 18 | 19 | 20 | 21 | 22 | 23
1 | -1.032 | -1.1313 | -1.0732 | -1.0713 | -1.05 | -1.1107 | -1.1388 | -2.1366 | -2.4844 | -2.3958 | -2.3334 | -2.3386 | -2.4856 | -2.404 | -1.6886 | -2.208 | -2.2352 | -2.099 | -1.6585 | -1.5042 | -1.5772 | -1.5865 | -1.095 | -1.0814
2 | 0.0026909 | -0.013297 | -0.015791 | -0.021401 | -0.027216 | -0.022079 | -0.025772 | 0.06753 | 0.086808 | 0.11144 | 0.064282 | 0.057824 | 0.039898 | 0.052957 | 0.022655 | 0.019982 | 0.02336 | 0.042351 | 0.080449 | 0.082174 | 0.065307 | 0.049825 | 0.024406 | 0.0044839
3 | 0.18308 | 0.4321 | 0.76113 | 0.70354 | 0.71479 | 0.68439 | 0.04243 | -0.81965 | -1.0703 | -1.0825 | -0.90395 | -1.1344 | -1.0247 | -0.8923 | -0.64605 | -0.40335 | -0.49736 | -0.443 | -0.085565 | -0.3561 | -0.49735 | -0.32361 | 0.30495 | 0.62818
4 | -0.12136 | -0.12242 | -0.12607 | -0.12607 | -0.12891 | -0.1328 | -0.11978 | -0.081315 | -0.060652 | -0.063951 | -0.080596 | -0.08837 | -0.081674 | -0.088556 | -0.08384 | -0.098788 | -0.11059 | -0.098393 | -0.069569 | -0.062161 | -0.062354 | -0.082365 | -0.10268 | -0.10653
5 | -0.0423 | -0.055284 | -0.064908 | -0.064747 | -0.065154 | -0.070437 | -0.063357 | -0.025292 | 0.0079008 | 0.028098 | 0.046353 | 0.049211 | 0.043195 | 0.035292 | 0.023316 | 0.015481 | 0.012932 | 0.011381 | 0.011511 | 0.0031459 | 0.024485 | 0.011168 | 0.0064025 | -0.010256
6 | -1.0959 | -1.218 | -0.92234 | -1.0868 | -1.1125 | -1.1423 | -1.1065 | -2.046 | -2.3497 | -2.3445 | -2.0489 | -2.447 | -2.5498 | -2.3533 | -2.0439 | -1.7975 | -2.1914 | -2.1249 | -1.6675 | -1.5465 | -1.8219 | -1.4333 | -1.0945 | -1.2188
7 | 0.60755 | 0.62767 | 0.66055 | 0.68266 | 0.63876 | 0.68884 | 0.59743 | 0.27235 | 0.048951 | 0.036458 | -0.08338 | -0.027997 | -0.0071239 | -0.0048658 | 0.070288 | 0.12217 | 0.18016 | 0.22882 | 0.1988 | 0.24502 | 0.17437 | 0.32207 | 0.40449 | 0.43901
8 | -0.35018 | -0.35261 | -0.35591 | -0.35783 | -0.35304 | -0.34463 | -0.29292 | -0.24171 | -0.23716 | -0.23338 | -0.22952 | -0.22698 | -0.23234 | -0.2413 | -0.26528 | -0.27717 | -0.28696 | -0.28788 | -0.29333 | -0.30318 | -0.32242 | -0.33612 | -0.34085 | -0.34744
9 | -0.0022197 | 0.020468 | 0.026208 | 0.033244 | 0.031656 | 0.036579 | 0.068821 | 0.022412 | 0.034539 | 0.011854 | 0.00022076 | -0.0092899 | -0.031813 | -0.032219 | -0.024677 | -0.056705 | -0.048137 | -0.041826 | -0.034639 | -0.035449 | -0.050103 | -0.045095 | 0.0044374 | 0.0072385
10 | -0.019957 | -0.022301 | -0.022873 | -0.02259 | -0.023347 | -0.023997 | -0.0075869 | 0.0066962 | 0.015234 | 0.016108 | 0.0068292 | 0.016597 | 0.017842 | 0.017143 | 0.013567 | 0.0058172 | 0.0029198 | 0.0029102 | 0.00297 | 0.0059323 | 0.0085108 | 0.0011647 | -0.0087895 | -0.014778
11 | 0.25352 | 0.27264 | 0.28479 | 0.28911 | 0.28159 | 0.28253 | 0.22283 | 0.18498 | 0.15566 | 0.12025 | 0.12087 | 0.12935 | 0.15189 | 0.15634 | 0.17537 | 0.17554 | 0.17816 | 0.13782 | 0.12432 | 0.14163 | 0.11737 | 0.14915 | 0.17078 | 0.19291
12 | 0.38233 | 0.23124 | 0.29227 | 0.23017 | 0.26404 | 0.14169 | 0.47751 | 0.37546 | 0.27841 | 0.32761 | 0.33929 | 0.30896 | -0.15475 | -0.078531 | 0.43936 | 0.14798 | 0.1705 | 0.099237 | -0.0045836 | -0.30158 | -0.67277 | -0.67008 | -0.63593 | -0.66795
13 | -0.28833 | -0.26852 | -0.20185 | -0.18195 | -0.16728 | -0.21004 | -0.69165 | -0.92374 | -1.185 | -1.1297 | -1.1019 | -1.0881 | -1.176 | -1.0795 | -0.99155 | -0.92127 | -0.91193 | -0.92384 | -0.76841 | -0.70422 | -0.74651 | -0.52242 | -0.22928 | -0.24566
14 | -0.017201 | -0.018856 | -0.017887 | -0.017855 | -0.0175 | -0.018511 | -0.018981 | -0.035609 | -0.041406 | -0.039929 | -0.038891 | -0.038976 | -0.041426 | -0.040066 | -0.028143 | -0.0368 | -0.037254 | -0.034984 | -0.027641 | -0.02507 | -0.026287 | -0.026442 | -0.018251 | -0.018023
15 | 0.0034085 | -0.016842 | -0.020002 | -0.027108 | -0.034474 | -0.027967 | -0.032645 | 0.085538 | 0.10996 | 0.14115 | 0.081424 | 0.073243 | 0.050537 | 0.067079 | 0.028696 | 0.02531 | 0.029589 | 0.053645 | 0.1019 | 0.10409 | 0.082722 | 0.063112 | 0.030914 | 0.0056796
16 | -0.056105 | -0.13242 | -0.23325 | -0.2156 | -0.21905 | -0.20973 | -0.013003 | 0.25118 | 0.32798 | 0.33174 | 0.27702 | 0.34764 | 0.31401 | 0.27345 | 0.19798 | 0.12361 | 0.15242 | 0.13576 | 0.026222 | 0.10913 | 0.15241 | 0.099171 | -0.093452 | -0.19251
17 | -0.43689 | -0.44072 | -0.45385 | -0.45386 | -0.46409 | -0.47807 | -0.43119 | -0.29273 | -0.21835 | -0.23022 | -0.29015 | -0.31813 | -0.29402 | -0.3188 | -0.30182 | -0.35564 | -0.39813 | -0.35421 | -0.25045 | -0.22378 | -0.22447 | -0.29651 | -0.36965 | -0.38351
18 | -0.14805 | -0.1935 | -0.22718 | -0.22662 | -0.22804 | -0.24653 | -0.22175 | -0.088523 | 0.027653 | 0.098344 | 0.16223 | 0.17224 | 0.15118 | 0.12352 | 0.081605 | 0.054184 | 0.045263 | 0.039834 | 0.040289 | 0.011011 | 0.085698 | 0.039089 | 0.022409 | -0.035897
19 | -0.51806 | -0.57577 | -0.43601 | -0.51376 | -0.52593 | -0.53999 | -0.52307 | -0.96719 | -1.1108 | -1.1083 | -0.96859 | -1.1568 | -1.2053 | -1.1125 | -0.9662 | -0.84971 | -1.0359 | -1.0045 | -0.78826 | -0.73108 | -0.86125 | -0.67758 | -0.51741 | -0.57617
20 | 0.39767 | 0.41084 | 0.43236 | 0.44684 | 0.41809 | 0.45088 | 0.39105 | 0.17826 | 0.03204 | 0.023863 | -0.054576 | -0.018325 | -0.0046629 | -0.0031849 | 0.046006 | 0.079969 | 0.11792 | 0.14978 | 0.13012 | 0.16038 | 0.11413 | 0.21081 | 0.26475 | 0.28735
21 | 0.14007 | 0.14104 | 0.14236 | 0.14313 | 0.14121 | 0.13785 | 0.11717 | 0.096684 | 0.094864 | 0.093352 | 0.091808 | 0.090794 | 0.092936 | 0.096519 | 0.10611 | 0.11087 | 0.11478 | 0.11515 | 0.11733 | 0.12127 | 0.12897 | 0.13445 | 0.13634 | 0.13897
22 | 0.0051913 | -0.047868 | -0.061293 | -0.077749 | -0.074035 | -0.085547 | -0.16095 | -0.052416 | -0.080776 | -0.027723 | -0.0005163 | 0.021726 | 0.074402 | 0.075351 | 0.057712 | 0.13262 | 0.11258 | 0.09782 | 0.081012 | 0.082905 | 0.11718 | 0.10546 | -0.010378 | -0.016929
23 | 0.066524 | 0.074336 | 0.076244 | 0.0753 | 0.077825 | 0.079991 | 0.02529 | -0.022321 | -0.05078 | -0.053693 | -0.022764 | -0.055324 | -0.059475 | -0.057143 | -0.045225 | -0.019391 | -0.0097328 | -0.0097007 | -0.0099 | -0.019774 | -0.028369 | -0.0038825 | 0.029298 | 0.04926
24 | -1.3245 | -1.4244 | -1.4879 | -1.5104 | -1.4712 | -1.4761 | -1.1642 | -0.96645 | -0.81324 | -0.62824 | -0.63151 | -0.67577 | -0.79356 | -0.81678 | -0.91624 | -0.9171 | -0.93081 | -0.72005 | -0.64952 | -0.73995 | -0.61319 | -0.77924 | -0.89223 | -1.0079
25 | -0.33681 | -0.20371 | -0.25747 | -0.20277 | -0.23261 | -0.12482 | -0.42066 | -0.33076 | -0.24526 | -0.28861 | -0.2989 | -0.27218 | 0.13633 | 0.069182 | -0.38706 | -0.13036 | -0.1502 | -0.087423 | 0.0040379 | 0.26568 | 0.59268 | 0.59031 | 0.56022 | 0.58844
26 | -0.1802 | -0.16782 | -0.12616 | -0.11372 | -0.10455 | -0.13128 | -0.43228 | -0.57734 | -0.74061 | -0.70609 | -0.68871 | -0.68007 | -0.73501 | -0.67472 | -0.61972 | -0.57579 | -0.56996 | -0.5774 | -0.48026 | -0.44014 | -0.46657 | -0.32651 | -0.1433 | -0.15354
27 | -0.34401 | -0.37711 | -0.35774 | -0.35711 | -0.34999 | -0.37022 | -0.37961 | -0.71218 | -0.82813 | -0.79859 | -0.77781 | -0.77953 | -0.82852 | -0.80132 | -0.56285 | -0.736 | -0.74507 | -0.69968 | -0.55283 | -0.5014 | -0.52573 | -0.52884 | -0.36501 | -0.36045
28 | 0.0018836 | -0.0093077 | -0.011053 | -0.01498 | -0.019052 | -0.015455 | -0.018041 | 0.047271 | 0.060766 | 0.078006 | 0.044997 | 0.040477 | 0.027929 | 0.03707 | 0.015859 | 0.013987 | 0.016352 | 0.029646 | 0.056314 | 0.057522 | 0.045715 | 0.034878 | 0.017084 | 0.0031387
29 | 0.93017 | 2.1953 | 3.867 | 3.5745 | 3.6316 | 3.4771 | 0.21557 | -4.1644 | -5.4376 | -5.4998 | -4.5926 | -5.7635 | -5.206 | -4.5334 | -3.2824 | -2.0493 | -2.5269 | -2.2507 | -0.43473 | -1.8092 | -2.5268 | -1.6441 | 1.5493 | 3.1916
30 | -0.31149 | -0.31422 | -0.32358 | -0.32359 | -0.33088 | -0.34084 | -0.30742 | -0.20871 | -0.15567 | -0.16414 | -0.20686 | -0.22682 | -0.20963 | -0.22729 | -0.21519 | -0.25356 | -0.28385 | -0.25254 | -0.17856 | -0.15955 | -0.16004 | -0.2114 | -0.26355 | -0.27343
31 | -0.29962 | -0.3916 | -0.45976 | -0.45863 | -0.46151 | -0.49893 | -0.44878 | -0.17915 | 0.055964 | 0.19903 | 0.32833 | 0.34858 | 0.30597 | 0.24998 | 0.16515 | 0.10966 | 0.091603 | 0.080617 | 0.081538 | 0.022284 | 0.17344 | 0.079109 | 0.045351 | -0.072649
32 | 0.079702 | 0.08858 | 0.067079 | 0.07904 | 0.080912 | 0.083076 | 0.080472 | 0.1488 | 0.17089 | 0.17051 | 0.14901 | 0.17797 | 0.18544 | 0.17115 | 0.14865 | 0.13072 | 0.15938 | 0.15454 | 0.12127 | 0.11247 | 0.1325 | 0.10424 | 0.079602 | 0.088642

## Qc, Summer, S5
LoadID | 0 | 1 | 2 | 3 | 4 | 5 | 6 | 7 | 8 | 9 | 10 | 11 | 12 | 13 | 14 | 15 | 16 | 17 | 18 | 19 | 20 | 21 | 22 | 23
1 | -1.032 | -1.1313 | -1.0732 | -1.0713 | -1.05 | -1.1107 | -1.1388 | -2.1366 | -2.4844 | -2.3958 | -2.3334 | -2.3386 | -2.4856 | -2.404 | -1.6886 | -2.208 | -2.2352 | -2.099 | -1.6585 | -1.5042 | -1.5772 | -1.5865 | -1.095 | -1.0814
2 | 0.0026909 | -0.013297 | -0.015791 | -0.021401 | -0.027216 | -0.022079 | -0.025772 | 0.06753 | 0.086808 | 0.11144 | 0.064282 | 0.057824 | 0.039898 | 0.052957 | 0.022655 | 0.019982 | 0.02336 | 0.042351 | 0.080449 | 0.082174 | 0.065307 | 0.049825 | 0.024406 | 0.0044839
3 | 0.18308 | 0.4321 | 0.76113 | 0.70354 | 0.71479 | 0.68439 | 0.04243 | -0.81965 | -1.0703 | -1.0825 | -0.90395 | -1.1344 | -1.0247 | -0.8923 | -0.64605 | -0.40335 | -0.49736 | -0.443 | -0.085565 | -0.3561 | -0.49735 | -0.32361 | 0.30495 | 0.62818
4 | -0.12136 | -0.12242 | -0.12607 | -0.12607 | -0.12891 | -0.1328 | -0.11978 | -0.081315 | -0.060652 | -0.063951 | -0.080596 | -0.08837 | -0.081674 | -0.088556 | -0.08384 | -0.098788 | -0.11059 | -0.098393 | -0.069569 | -0.062161 | -0.062354 | -0.082365 | -0.10268 | -0.10653
5 | -0.0423 | -0.055284 | -0.064908 | -0.064747 | -0.065154 | -0.070437 | -0.063357 | -0.025292 | 0.0079008 | 0.028098 | 0.046353 | 0.049211 | 0.043195 | 0.035292 | 0.023316 | 0.015481 | 0.012932 | 0.011381 | 0.011511 | 0.0031459 | 0.024485 | 0.011168 | 0.0064025 | -0.010256
6 | -1.0959 | -1.218 | -0.92234 | -1.0868 | -1.1125 | -1.1423 | -1.1065 | -2.046 | -2.3497 | -2.3445 | -2.0489 | -2.447 | -2.5498 | -2.3533 | -2.0439 | -1.7975 | -2.1914 | -2.1249 | -1.6675 | -1.5465 | -1.8219 | -1.4333 | -1.0945 | -1.2188
7 | 0.60755 | 0.62767 | 0.66055 | 0.68266 | 0.63876 | 0.68884 | 0.59743 | 0.27235 | 0.048951 | 0.036458 | -0.08338 | -0.027997 | -0.0071239 | -0.0048658 | 0.070288 | 0.12217 | 0.18016 | 0.22882 | 0.1988 | 0.24502 | 0.17437 | 0.32207 | 0.40449 | 0.43901
8 | -0.35018 | -0.35261 | -0.35591 | -0.35783 | -0.35304 | -0.34463 | -0.29292 | -0.24171 | -0.23716 | -0.23338 | -0.22952 | -0.22698 | -0.23234 | -0.2413 | -0.26528 | -0.27717 | -0.28696 | -0.28788 | -0.29333 | -0.30318 | -0.32242 | -0.33612 | -0.34085 | -0.34744
9 | -0.0022197 | 0.020468 | 0.026208 | 0.033244 | 0.031656 | 0.036579 | 0.068821 | 0.022412 | 0.034539 | 0.011854 | 0.00022076 | -0.0092899 | -0.031813 | -0.032219 | -0.024677 | -0.056705 | -0.048137 | -0.041826 | -0.034639 | -0.035449 | -0.050103 | -0.045095 | 0.0044374 | 0.0072385
10 | -0.019957 | -0.022301 | -0.022873 | -0.02259 | -0.023347 | -0.023997 | -0.0075869 | 0.0066962 | 0.015234 | 0.016108 | 0.0068292 | 0.016597 | 0.017842 | 0.017143 | 0.013567 | 0.0058172 | 0.0029198 | 0.0029102 | 0.00297 | 0.0059323 | 0.0085108 | 0.0011647 | -0.0087895 | -0.014778
11 | 0.25352 | 0.27264 | 0.28479 | 0.28911 | 0.28159 | 0.28253 | 0.22283 | 0.18498 | 0.15566 | 0.12025 | 0.12087 | 0.12935 | 0.15189 | 0.15634 | 0.17537 | 0.17554 | 0.17816 | 0.13782 | 0.12432 | 0.14163 | 0.11737 | 0.14915 | 0.17078 | 0.19291
12 | 0.38233 | 0.23124 | 0.29227 | 0.23017 | 0.26404 | 0.14169 | 0.47751 | 0.37546 | 0.27841 | 0.32761 | 0.33929 | 0.30896 | -0.15475 | -0.078531 | 0.43936 | 0.14798 | 0.1705 | 0.099237 | -0.0045836 | -0.30158 | -0.67277 | -0.67008 | -0.63593 | -0.66795
13 | -0.28833 | -0.26852 | -0.20185 | -0.18195 | -0.16728 | -0.21004 | -0.69165 | -0.92374 | -1.185 | -1.1297 | -1.1019 | -1.0881 | -1.176 | -1.0795 | -0.99155 | -0.92127 | -0.91193 | -0.92384 | -0.76841 | -0.70422 | -0.74651 | -0.52242 | -0.22928 | -0.24566
14 | -0.017201 | -0.018856 | -0.017887 | -0.017855 | -0.0175 | -0.018511 | -0.018981 | -0.035609 | -0.041406 | -0.039929 | -0.038891 | -0.038976 | -0.041426 | -0.040066 | -0.028143 | -0.0368 | -0.037254 | -0.034984 | -0.027641 | -0.02507 | -0.026287 | -0.026442 | -0.018251 | -0.018023
15 | 0.0034085 | -0.016842 | -0.020002 | -0.027108 | -0.034474 | -0.027967 | -0.032645 | 0.085538 | 0.10996 | 0.14115 | 0.081424 | 0.073243 | 0.050537 | 0.067079 | 0.028696 | 0.02531 | 0.029589 | 0.053645 | 0.1019 | 0.10409 | 0.082722 | 0.063112 | 0.030914 | 0.0056796
16 | -0.056105 | -0.13242 | -0.23325 | -0.2156 | -0.21905 | -0.20973 | -0.013003 | 0.25118 | 0.32798 | 0.33174 | 0.27702 | 0.34764 | 0.31401 | 0.27345 | 0.19798 | 0.12361 | 0.15242 | 0.13576 | 0.026222 | 0.10913 | 0.15241 | 0.099171 | -0.093452 | -0.19251
17 | -0.43689 | -0.44072 | -0.45385 | -0.45386 | -0.46409 | -0.47807 | -0.43119 | -0.29273 | -0.21835 | -0.23022 | -0.29015 | -0.31813 | -0.29402 | -0.3188 | -0.30182 | -0.35564 | -0.39813 | -0.35421 | -0.25045 | -0.22378 | -0.22447 | -0.29651 | -0.36965 | -0.38351
18 | -0.14805 | -0.1935 | -0.22718 | -0.22662 | -0.22804 | -0.24653 | -0.22175 | -0.088523 | 0.027653 | 0.098344 | 0.16223 | 0.17224 | 0.15118 | 0.12352 | 0.081605 | 0.054184 | 0.045263 | 0.039834 | 0.040289 | 0.011011 | 0.085698 | 0.039089 | 0.022409 | -0.035897
19 | -0.51806 | -0.57577 | -0.43601 | -0.51376 | -0.52593 | -0.53999 | -0.52307 | -0.96719 | -1.1108 | -1.1083 | -0.96859 | -1.1568 | -1.2053 | -1.1125 | -0.9662 | -0.84971 | -1.0359 | -1.0045 | -0.78826 | -0.73108 | -0.86125 | -0.67758 | -0.51741 | -0.57617
20 | 0.39767 | 0.41084 | 0.43236 | 0.44684 | 0.41809 | 0.45088 | 0.39105 | 0.17826 | 0.03204 | 0.023863 | -0.054576 | -0.018325 | -0.0046629 | -0.0031849 | 0.046006 | 0.079969 | 0.11792 | 0.14978 | 0.13012 | 0.16038 | 0.11413 | 0.21081 | 0.26475 | 0.28735
21 | 0.14007 | 0.14104 | 0.14236 | 0.14313 | 0.14121 | 0.13785 | 0.11717 | 0.096684 | 0.094864 | 0.093352 | 0.091808 | 0.090794 | 0.092936 | 0.096519 | 0.10611 | 0.11087 | 0.11478 | 0.11515 | 0.11733 | 0.12127 | 0.12897 | 0.13445 | 0.13634 | 0.13897
22 | 0.0051913 | -0.047868 | -0.061293 | -0.077749 | -0.074035 | -0.085547 | -0.16095 | -0.052416 | -0.080776 | -0.027723 | -0.0005163 | 0.021726 | 0.074402 | 0.075351 | 0.057712 | 0.13262 | 0.11258 | 0.09782 | 0.081012 | 0.082905 | 0.11718 | 0.10546 | -0.010378 | -0.016929
23 | 0.066524 | 0.074336 | 0.076244 | 0.0753 | 0.077825 | 0.079991 | 0.02529 | -0.022321 | -0.05078 | -0.053693 | -0.022764 | -0.055324 | -0.059475 | -0.057143 | -0.045225 | -0.019391 | -0.0097328 | -0.0097007 | -0.0099 | -0.019774 | -0.028369 | -0.0038825 | 0.029298 | 0.04926
24 | -1.3245 | -1.4244 | -1.4879 | -1.5104 | -1.4712 | -1.4761 | -1.1642 | -0.96645 | -0.81324 | -0.62824 | -0.63151 | -0.67577 | -0.79356 | -0.81678 | -0.91624 | -0.9171 | -0.93081 | -0.72005 | -0.64952 | -0.73995 | -0.61319 | -0.77924 | -0.89223 | -1.0079
25 | -0.33681 | -0.20371 | -0.25747 | -0.20277 | -0.23261 | -0.12482 | -0.42066 | -0.33076 | -0.24526 | -0.28861 | -0.2989 | -0.27218 | 0.13633 | 0.069182 | -0.38706 | -0.13036 | -0.1502 | -0.087423 | 0.0040379 | 0.26568 | 0.59268 | 0.59031 | 0.56022 | 0.58844
26 | -0.1802 | -0.16782 | -0.12616 | -0.11372 | -0.10455 | -0.13128 | -0.43228 | -0.57734 | -0.74061 | -0.70609 | -0.68871 | -0.68007 | -0.73501 | -0.67472 | -0.61972 | -0.57579 | -0.56996 | -0.5774 | -0.48026 | -0.44014 | -0.46657 | -0.32651 | -0.1433 | -0.15354
27 | -0.34401 | -0.37711 | -0.35774 | -0.35711 | -0.34999 | -0.37022 | -0.37961 | -0.71218 | -0.82813 | -0.79859 | -0.77781 | -0.77953 | -0.82852 | -0.80132 | -0.56285 | -0.736 | -0.74507 | -0.69968 | -0.55283 | -0.5014 | -0.52573 | -0.52884 | -0.36501 | -0.36045
28 | 0.0018836 | -0.0093077 | -0.011053 | -0.01498 | -0.019052 | -0.015455 | -0.018041 | 0.047271 | 0.060766 | 0.078006 | 0.044997 | 0.040477 | 0.027929 | 0.03707 | 0.015859 | 0.013987 | 0.016352 | 0.029646 | 0.056314 | 0.057522 | 0.045715 | 0.034878 | 0.017084 | 0.0031387
29 | 0.93017 | 2.1953 | 3.867 | 3.5745 | 3.6316 | 3.4771 | 0.21557 | -4.1644 | -5.4376 | -5.4998 | -4.5926 | -5.7635 | -5.206 | -4.5334 | -3.2824 | -2.0493 | -2.5269 | -2.2507 | -0.43473 | -1.8092 | -2.5268 | -1.6441 | 1.5493 | 3.1916
30 | -0.31149 | -0.31422 | -0.32358 | -0.32359 | -0.33088 | -0.34084 | -0.30742 | -0.20871 | -0.15567 | -0.16414 | -0.20686 | -0.22682 | -0.20963 | -0.22729 | -0.21519 | -0.25356 | -0.28385 | -0.25254 | -0.17856 | -0.15955 | -0.16004 | -0.2114 | -0.26355 | -0.27343
31 | -0.29962 | -0.3916 | -0.45976 | -0.45863 | -0.46151 | -0.49893 | -0.44878 | -0.17915 | 0.055964 | 0.19903 | 0.32833 | 0.34858 | 0.30597 | 0.24998 | 0.16515 | 0.10966 | 0.091603 | 0.080617 | 0.081538 | 0.022284 | 0.17344 | 0.079109 | 0.045351 | -0.072649
32 | 0.079702 | 0.08858 | 0.067079 | 0.07904 | 0.080912 | 0.083076 | 0.080472 | 0.1488 | 0.17089 | 0.17051 | 0.14901 | 0.17797 | 0.18544 | 0.17115 | 0.14865 | 0.13072 | 0.15938 | 0.15454 | 0.12127 | 0.11247 | 0.1325 | 0.10424 | 0.079602 | 0.088642

## Qc, Summer, S6
LoadID | 0 | 1 | 2 | 3 | 4 | 5 | 6 | 7 | 8 | 9 | 10 | 11 | 12 | 13 | 14 | 15 | 16 | 17 | 18 | 19 | 20 | 21 | 22 | 23
1 | -1.032 | -1.1313 | -1.0732 | -1.0713 | -1.05 | -1.1107 | -1.1388 | -2.1366 | -2.4844 | -2.3958 | -2.3334 | -2.3386 | -2.4856 | -2.404 | -1.6886 | -2.208 | -2.2352 | -2.099 | -1.6585 | -1.5042 | -1.5772 | -1.5865 | -1.095 | -1.0814
2 | 0.0026909 | -0.013297 | -0.015791 | -0.021401 | -0.027216 | -0.022079 | -0.025772 | 0.06753 | 0.086808 | 0.11144 | 0.064282 | 0.057824 | 0.039898 | 0.052957 | 0.022655 | 0.019982 | 0.02336 | 0.042351 | 0.080449 | 0.082174 | 0.065307 | 0.049825 | 0.024406 | 0.0044839
3 | 0.18308 | 0.4321 | 0.76113 | 0.70354 | 0.71479 | 0.68439 | 0.04243 | -0.81965 | -1.0703 | -1.0825 | -0.90395 | -1.1344 | -1.0247 | -0.8923 | -0.64605 | -0.40335 | -0.49736 | -0.443 | -0.085565 | -0.3561 | -0.49735 | -0.32361 | 0.30495 | 0.62818
4 | -0.12136 | -0.12242 | -0.12607 | -0.12607 | -0.12891 | -0.1328 | -0.11978 | -0.081315 | -0.060652 | -0.063951 | -0.080596 | -0.08837 | -0.081674 | -0.088556 | -0.08384 | -0.098788 | -0.11059 | -0.098393 | -0.069569 | -0.062161 | -0.062354 | -0.082365 | -0.10268 | -0.10653
5 | -0.0423 | -0.055284 | -0.064908 | -0.064747 | -0.065154 | -0.070437 | -0.063357 | -0.025292 | 0.0079008 | 0.028098 | 0.046353 | 0.049211 | 0.043195 | 0.035292 | 0.023316 | 0.015481 | 0.012932 | 0.011381 | 0.011511 | 0.0031459 | 0.024485 | 0.011168 | 0.0064025 | -0.010256
6 | -1.0959 | -1.218 | -0.92234 | -1.0868 | -1.1125 | -1.1423 | -1.1065 | -2.046 | -2.3497 | -2.3445 | -2.0489 | -2.447 | -2.5498 | -2.3533 | -2.0439 | -1.7975 | -2.1914 | -2.1249 | -1.6675 | -1.5465 | -1.8219 | -1.4333 | -1.0945 | -1.2188
7 | 0.60755 | 0.62767 | 0.66055 | 0.68266 | 0.63876 | 0.68884 | 0.59743 | 0.27235 | 0.048951 | 0.036458 | -0.08338 | -0.027997 | -0.0071239 | -0.0048658 | 0.070288 | 0.12217 | 0.18016 | 0.22882 | 0.1988 | 0.24502 | 0.17437 | 0.32207 | 0.40449 | 0.43901
8 | -0.35018 | -0.35261 | -0.35591 | -0.35783 | -0.35304 | -0.34463 | -0.29292 | -0.24171 | -0.23716 | -0.23338 | -0.22952 | -0.22698 | -0.23234 | -0.2413 | -0.26528 | -0.27717 | -0.28696 | -0.28788 | -0.29333 | -0.30318 | -0.32242 | -0.33612 | -0.34085 | -0.34744
9 | -0.0022197 | 0.020468 | 0.026208 | 0.033244 | 0.031656 | 0.036579 | 0.068821 | 0.022412 | 0.034539 | 0.011854 | 0.00022076 | -0.0092899 | -0.031813 | -0.032219 | -0.024677 | -0.056705 | -0.048137 | -0.041826 | -0.034639 | -0.035449 | -0.050103 | -0.045095 | 0.0044374 | 0.0072385
10 | -0.019957 | -0.022301 | -0.022873 | -0.02259 | -0.023347 | -0.023997 | -0.0075869 | 0.0066962 | 0.015234 | 0.016108 | 0.0068292 | 0.016597 | 0.017842 | 0.017143 | 0.013567 | 0.0058172 | 0.0029198 | 0.0029102 | 0.00297 | 0.0059323 | 0.0085108 | 0.0011647 | -0.0087895 | -0.014778
11 | 0.25352 | 0.27264 | 0.28479 | 0.28911 | 0.28159 | 0.28253 | 0.22283 | 0.18498 | 0.15566 | 0.12025 | 0.12087 | 0.12935 | 0.15189 | 0.15634 | 0.17537 | 0.17554 | 0.17816 | 0.13782 | 0.12432 | 0.14163 | 0.11737 | 0.14915 | 0.17078 | 0.19291
12 | 0.38233 | 0.23124 | 0.29227 | 0.23017 | 0.26404 | 0.14169 | 0.47751 | 0.37546 | 0.27841 | 0.32761 | 0.33929 | 0.30896 | -0.15475 | -0.078531 | 0.43936 | 0.14798 | 0.1705 | 0.099237 | -0.0045836 | -0.30158 | -0.67277 | -0.67008 | -0.63593 | -0.66795
13 | -0.28833 | -0.26852 | -0.20185 | -0.18195 | -0.16728 | -0.21004 | -0.69165 | -0.92374 | -1.185 | -1.1297 | -1.1019 | -1.0881 | -1.176 | -1.0795 | -0.99155 | -0.92127 | -0.91193 | -0.92384 | -0.76841 | -0.70422 | -0.74651 | -0.52242 | -0.22928 | -0.24566
14 | -0.017201 | -0.018856 | -0.017887 | -0.017855 | -0.0175 | -0.018511 | -0.018981 | -0.035609 | -0.041406 | -0.039929 | -0.038891 | -0.038976 | -0.041426 | -0.040066 | -0.028143 | -0.0368 | -0.037254 | -0.034984 | -0.027641 | -0.02507 | -0.026287 | -0.026442 | -0.018251 | -0.018023
15 | 0.0034085 | -0.016842 | -0.020002 | -0.027108 | -0.034474 | -0.027967 | -0.032645 | 0.085538 | 0.10996 | 0.14115 | 0.081424 | 0.073243 | 0.050537 | 0.067079 | 0.028696 | 0.02531 | 0.029589 | 0.053645 | 0.1019 | 0.10409 | 0.082722 | 0.063112 | 0.030914 | 0.0056796
16 | -0.056105 | -0.13242 | -0.23325 | -0.2156 | -0.21905 | -0.20973 | -0.013003 | 0.25118 | 0.32798 | 0.33174 | 0.27702 | 0.34764 | 0.31401 | 0.27345 | 0.19798 | 0.12361 | 0.15242 | 0.13576 | 0.026222 | 0.10913 | 0.15241 | 0.099171 | -0.093452 | -0.19251
17 | -0.43689 | -0.44072 | -0.45385 | -0.45386 | -0.46409 | -0.47807 | -0.43119 | -0.29273 | -0.21835 | -0.23022 | -0.29015 | -0.31813 | -0.29402 | -0.3188 | -0.30182 | -0.35564 | -0.39813 | -0.35421 | -0.25045 | -0.22378 | -0.22447 | -0.29651 | -0.36965 | -0.38351
18 | -0.14805 | -0.1935 | -0.22718 | -0.22662 | -0.22804 | -0.24653 | -0.22175 | -0.088523 | 0.027653 | 0.098344 | 0.16223 | 0.17224 | 0.15118 | 0.12352 | 0.081605 | 0.054184 | 0.045263 | 0.039834 | 0.040289 | 0.011011 | 0.085698 | 0.039089 | 0.022409 | -0.035897
19 | -0.51806 | -0.57577 | -0.43601 | -0.51376 | -0.52593 | -0.53999 | -0.52307 | -0.96719 | -1.1108 | -1.1083 | -0.96859 | -1.1568 | -1.2053 | -1.1125 | -0.9662 | -0.84971 | -1.0359 | -1.0045 | -0.78826 | -0.73108 | -0.86125 | -0.67758 | -0.51741 | -0.57617
20 | 0.39767 | 0.41084 | 0.43236 | 0.44684 | 0.41809 | 0.45088 | 0.39105 | 0.17826 | 0.03204 | 0.023863 | -0.054576 | -0.018325 | -0.0046629 | -0.0031849 | 0.046006 | 0.079969 | 0.11792 | 0.14978 | 0.13012 | 0.16038 | 0.11413 | 0.21081 | 0.26475 | 0.28735
21 | 0.14007 | 0.14104 | 0.14236 | 0.14313 | 0.14121 | 0.13785 | 0.11717 | 0.096684 | 0.094864 | 0.093352 | 0.091808 | 0.090794 | 0.092936 | 0.096519 | 0.10611 | 0.11087 | 0.11478 | 0.11515 | 0.11733 | 0.12127 | 0.12897 | 0.13445 | 0.13634 | 0.13897
22 | 0.0051913 | -0.047868 | -0.061293 | -0.077749 | -0.074035 | -0.085547 | -0.16095 | -0.052416 | -0.080776 | -0.027723 | -0.0005163 | 0.021726 | 0.074402 | 0.075351 | 0.057712 | 0.13262 | 0.11258 | 0.09782 | 0.081012 | 0.082905 | 0.11718 | 0.10546 | -0.010378 | -0.016929
23 | 0.066524 | 0.074336 | 0.076244 | 0.0753 | 0.077825 | 0.079991 | 0.02529 | -0.022321 | -0.05078 | -0.053693 | -0.022764 | -0.055324 | -0.059475 | -0.057143 | -0.045225 | -0.019391 | -0.0097328 | -0.0097007 | -0.0099 | -0.019774 | -0.028369 | -0.0038825 | 0.029298 | 0.04926
24 | -1.3245 | -1.4244 | -1.4879 | -1.5104 | -1.4712 | -1.4761 | -1.1642 | -0.96645 | -0.81324 | -0.62824 | -0.63151 | -0.67577 | -0.79356 | -0.81678 | -0.91624 | -0.9171 | -0.93081 | -0.72005 | -0.64952 | -0.73995 | -0.61319 | -0.77924 | -0.89223 | -1.0079
25 | -0.33681 | -0.20371 | -0.25747 | -0.20277 | -0.23261 | -0.12482 | -0.42066 | -0.33076 | -0.24526 | -0.28861 | -0.2989 | -0.27218 | 0.13633 | 0.069182 | -0.38706 | -0.13036 | -0.1502 | -0.087423 | 0.0040379 | 0.26568 | 0.59268 | 0.59031 | 0.56022 | 0.58844
26 | -0.1802 | -0.16782 | -0.12616 | -0.11372 | -0.10455 | -0.13128 | -0.43228 | -0.57734 | -0.74061 | -0.70609 | -0.68871 | -0.68007 | -0.73501 | -0.67472 | -0.61972 | -0.57579 | -0.56996 | -0.5774 | -0.48026 | -0.44014 | -0.46657 | -0.32651 | -0.1433 | -0.15354
27 | -0.34401 | -0.37711 | -0.35774 | -0.35711 | -0.34999 | -0.37022 | -0.37961 | -0.71218 | -0.82813 | -0.79859 | -0.77781 | -0.77953 | -0.82852 | -0.80132 | -0.56285 | -0.736 | -0.74507 | -0.69968 | -0.55283 | -0.5014 | -0.52573 | -0.52884 | -0.36501 | -0.36045
28 | 0.0018836 | -0.0093077 | -0.011053 | -0.01498 | -0.019052 | -0.015455 | -0.018041 | 0.047271 | 0.060766 | 0.078006 | 0.044997 | 0.040477 | 0.027929 | 0.03707 | 0.015859 | 0.013987 | 0.016352 | 0.029646 | 0.056314 | 0.057522 | 0.045715 | 0.034878 | 0.017084 | 0.0031387
29 | 0.93017 | 2.1953 | 3.867 | 3.5745 | 3.6316 | 3.4771 | 0.21557 | -4.1644 | -5.4376 | -5.4998 | -4.5926 | -5.7635 | -5.206 | -4.5334 | -3.2824 | -2.0493 | -2.5269 | -2.2507 | -0.43473 | -1.8092 | -2.5268 | -1.6441 | 1.5493 | 3.1916
30 | -0.31149 | -0.31422 | -0.32358 | -0.32359 | -0.33088 | -0.34084 | -0.30742 | -0.20871 | -0.15567 | -0.16414 | -0.20686 | -0.22682 | -0.20963 | -0.22729 | -0.21519 | -0.25356 | -0.28385 | -0.25254 | -0.17856 | -0.15955 | -0.16004 | -0.2114 | -0.26355 | -0.27343
31 | -0.29962 | -0.3916 | -0.45976 | -0.45863 | -0.46151 | -0.49893 | -0.44878 | -0.17915 | 0.055964 | 0.19903 | 0.32833 | 0.34858 | 0.30597 | 0.24998 | 0.16515 | 0.10966 | 0.091603 | 0.080617 | 0.081538 | 0.022284 | 0.17344 | 0.079109 | 0.045351 | -0.072649
32 | 0.079702 | 0.08858 | 0.067079 | 0.07904 | 0.080912 | 0.083076 | 0.080472 | 0.1488 | 0.17089 | 0.17051 | 0.14901 | 0.17797 | 0.18544 | 0.17115 | 0.14865 | 0.13072 | 0.15938 | 0.15454 | 0.12127 | 0.11247 | 0.1325 | 0.10424 | 0.079602 | 0.088642

## Qc, Summer, S7
LoadID | 0 | 1 | 2 | 3 | 4 | 5 | 6 | 7 | 8 | 9 | 10 | 11 | 12 | 13 | 14 | 15 | 16 | 17 | 18 | 19 | 20 | 21 | 22 | 23
1 | -0.98194 | -1.0764 | -1.0524 | -1.0297 | -0.99901 | -1.0568 | -1.0836 | -2.0536 | -2.4603 | -2.3725 | -2.3108 | -2.2478 | -2.3649 | -2.3573 | -1.6722 | -2.1651 | -2.1918 | -2.0787 | -1.578 | -1.4312 | -1.5466 | -1.5249 | -1.0525 | -1.0499
2 | 0.0026648 | -0.013168 | -0.015331 | -0.020362 | -0.026952 | -0.021436 | -0.024771 | 0.064907 | 0.083437 | 0.11036 | 0.061786 | 0.055578 | 0.037961 | 0.050901 | 0.021775 | 0.019788 | 0.02268 | 0.041529 | 0.076543 | 0.081376 | 0.063405 | 0.049341 | 0.023221 | 0.0044404
3 | 0.17953 | 0.41112 | 0.73157 | 0.68305 | 0.70785 | 0.66445 | 0.041194 | -0.77986 | -1.0495 | -1.0405 | -0.89517 | -1.1124 | -0.98488 | -0.88363 | -0.61469 | -0.39943 | -0.47805 | -0.4301 | -0.083904 | -0.33882 | -0.48769 | -0.31418 | 0.29903 | 0.61598
4 | -0.11665 | -0.11648 | -0.11995 | -0.12118 | -0.12641 | -0.13151 | -0.11745 | -0.080526 | -0.058297 | -0.062088 | -0.078249 | -0.08408 | -0.080881 | -0.085117 | -0.083026 | -0.09687 | -0.10952 | -0.097437 | -0.068893 | -0.059143 | -0.059327 | -0.079167 | -0.099691 | -0.10343
5 | -0.040246 | -0.054748 | -0.064278 | -0.064119 | -0.062624 | -0.069069 | -0.061512 | -0.025047 | 0.0078241 | 0.027826 | 0.044553 | 0.0473 | 0.042776 | 0.033578 | 0.022863 | 0.01518 | 0.012304 | 0.01105 | 0.011064 | 0.0031154 | 0.024247 | 0.010952 | 0.0062782 | -0.010057
6 | -1.0533 | -1.1589 | -0.91338 | -1.0657 | -1.0909 | -1.0868 | -1.0635 | -1.9864 | -2.2813 | -2.3217 | -2.0092 | -2.3283 | -2.525 | -2.2391 | -1.9843 | -1.7277 | -2.1276 | -2.1043 | -1.6027 | -1.5015 | -1.8042 | -1.3777 | -1.0414 | -1.1833
7 | 0.58985 | 0.60939 | 0.6349 | 0.64953 | 0.62015 | 0.67547 | 0.58003 | 0.2697 | 0.04705 | 0.035396 | -0.079332 | -0.026638 | -0.0069856 | -0.0046296 | 0.068923 | 0.11624 | 0.17142 | 0.21994 | 0.18915 | 0.24265 | 0.17098 | 0.31269 | 0.40056 | 0.4177
8 | -0.34338 | -0.34576 | -0.34554 | -0.34741 | -0.3359 | -0.33794 | -0.28723 | -0.23702 | -0.22795 | -0.23111 | -0.22284 | -0.22258 | -0.22557 | -0.23661 | -0.25756 | -0.26372 | -0.27303 | -0.27391 | -0.28194 | -0.29435 | -0.31303 | -0.31981 | -0.3243 | -0.34069
9 | -0.0021982 | 0.020269 | 0.02519 | 0.032599 | 0.031042 | 0.034803 | 0.066817 | 0.021324 | 0.033868 | 0.011278 | 0.00021648 | -0.0088389 | -0.030578 | -0.031906 | -0.023958 | -0.055053 | -0.0458 | -0.04142 | -0.032958 | -0.035105 | -0.049617 | -0.043344 | 0.0043512 | 0.0069574
10 | -0.018988 | -0.022084 | -0.021985 | -0.021932 | -0.022441 | -0.023531 | -0.0072186 | 0.0066311 | 0.014494 | 0.015951 | 0.0066966 | 0.016114 | 0.016976 | 0.01681 | 0.013041 | 0.0055913 | 0.0028915 | 0.0027689 | 0.0028258 | 0.0058747 | 0.0084282 | 0.0011308 | -0.0084482 | -0.014634
11 | 0.24367 | 0.26735 | 0.27373 | 0.27788 | 0.27066 | 0.27156 | 0.21418 | 0.18139 | 0.15264 | 0.11908 | 0.11735 | 0.12558 | 0.15042 | 0.15178 | 0.17197 | 0.17213 | 0.17124 | 0.13381 | 0.1207 | 0.13475 | 0.11281 | 0.1477 | 0.16415 | 0.18729
12 | 0.37861 | 0.22675 | 0.28376 | 0.2257 | 0.26148 | 0.13481 | 0.46824 | 0.36817 | 0.2757 | 0.31489 | 0.3327 | 0.30596 | -0.15175 | -0.074719 | 0.41804 | 0.14511 | 0.16222 | 0.09731 | -0.0044501 | -0.29865 | -0.6597 | -0.65707 | -0.61123 | -0.66147
13 | -0.28273 | -0.25809 | -0.19793 | -0.17665 | -0.16566 | -0.208 | -0.66479 | -0.90581 | -1.1275 | -1.0859 | -1.0698 | -1.067 | -1.1304 | -1.0586 | -0.98193 | -0.88549 | -0.86767 | -0.89693 | -0.76095 | -0.67004 | -0.71752 | -0.50213 | -0.2226 | -0.24089
14 | -0.0167 | -0.01849 | -0.017366 | -0.017682 | -0.01699 | -0.018152 | -0.018244 | -0.034572 | -0.041004 | -0.037991 | -0.038513 | -0.038598 | -0.04022 | -0.038899 | -0.027323 | -0.035728 | -0.03653 | -0.033965 | -0.027105 | -0.023853 | -0.025011 | -0.025929 | -0.018073 | -0.017848
15 | 0.0032761 | -0.016679 | -0.019225 | -0.026581 | -0.034139 | -0.026609 | -0.032328 | 0.081385 | 0.10675 | 0.13704 | 0.080633 | 0.071821 | 0.048084 | 0.063823 | 0.028418 | 0.024081 | 0.029302 | 0.051561 | 0.099923 | 0.10004 | 0.079509 | 0.060661 | 0.029413 | 0.0055142
16 | -0.055016 | -0.12599 | -0.22419 | -0.20932 | -0.21267 | -0.20362 | -0.012371 | 0.23899 | 0.31206 | 0.31885 | 0.26626 | 0.34427 | 0.30792 | 0.26548 | 0.1903 | 0.12001 | 0.15094 | 0.13312 | 0.025712 | 0.10701 | 0.14945 | 0.09532 | -0.09073 | -0.18316
17 | -0.42417 | -0.43216 | -0.44504 | -0.43183 | -0.45507 | -0.47342 | -0.41026 | -0.28137 | -0.20987 | -0.22128 | -0.2817 | -0.30887 | -0.29117 | -0.30333 | -0.2901 | -0.34873 | -0.38266 | -0.3439 | -0.24802 | -0.21726 | -0.21794 | -0.28212 | -0.35889 | -0.37606
18 | -0.14086 | -0.19162 | -0.22056 | -0.22002 | -0.22582 | -0.23456 | -0.21529 | -0.087664 | 0.026579 | 0.09357 | 0.15593 | 0.16889 | 0.14531 | 0.11992 | 0.080813 | 0.052606 | 0.043505 | 0.037901 | 0.039898 | 0.010476 | 0.084866 | 0.037571 | 0.021756 | -0.035549
19 | -0.50298 | -0.54782 | -0.41485 | -0.50877 | -0.52082 | -0.51902 | -0.49768 | -0.94841 | -1.0892 | -1.0545 | -0.92157 | -1.1343 | -1.1585 | -1.0909 | -0.92867 | -0.83321 | -0.98566 | -0.99475 | -0.77295 | -0.72398 | -0.83617 | -0.65784 | -0.50736 | -0.5538
20 | 0.37836 | 0.40286 | 0.41557 | 0.43382 | 0.41404 | 0.43337 | 0.37966 | 0.17307 | 0.031729 | 0.0234 | -0.052457 | -0.018148 | -0.0045271 | -0.003154 | 0.04422 | 0.076087 | 0.11449 | 0.14251 | 0.12886 | 0.15882 | 0.11081 | 0.20262 | 0.25961 | 0.27619
21 | 0.13871 | 0.13831 | 0.13683 | 0.14174 | 0.13847 | 0.1325 | 0.11148 | 0.092929 | 0.092101 | 0.092445 | 0.090917 | 0.089912 | 0.091131 | 0.095582 | 0.10199 | 0.10764 | 0.11367 | 0.10956 | 0.11619 | 0.11892 | 0.12271 | 0.12923 | 0.13369 | 0.13763
22 | 0.0049393 | -0.046474 | -0.060698 | -0.076239 | -0.07116 | -0.082224 | -0.15314 | -0.051398 | -0.07764 | -0.027184 | -0.00049124 | 0.021515 | 0.071513 | 0.072425 | 0.054911 | 0.13133 | 0.11148 | 0.093071 | 0.079439 | 0.079685 | 0.11149 | 0.10137 | -0.0098739 | -0.016436
23 | 0.065878 | 0.071449 | 0.073283 | 0.073107 | 0.075558 | 0.079215 | 0.024799 | -0.021887 | -0.049301 | -0.053171 | -0.022543 | -0.054787 | -0.05832 | -0.054369 | -0.044786 | -0.019203 | -0.0096383 | -0.009324 | -0.0094194 | -0.01939 | -0.027543 | -0.0038448 | 0.029014 | 0.048782
24 | -1.2859 | -1.3967 | -1.4156 | -1.4518 | -1.4283 | -1.4044 | -1.1416 | -0.91954 | -0.78955 | -0.59775 | -0.60085 | -0.65609 | -0.77815 | -0.80885 | -0.87176 | -0.89038 | -0.9037 | -0.71306 | -0.64321 | -0.70403 | -0.58343 | -0.74142 | -0.85758 | -0.97852
25 | -0.327 | -0.19975 | -0.25497 | -0.2008 | -0.22357 | -0.12361 | -0.40841 | -0.31791 | -0.23336 | -0.283 | -0.29019 | -0.26954 | 0.13368 | 0.068511 | -0.36827 | -0.12403 | -0.14583 | -0.084028 | 0.0039595 | 0.26052 | 0.58117 | 0.57885 | 0.55478 | 0.58272
26 | -0.17845 | -0.16456 | -0.12248 | -0.11261 | -0.1015 | -0.1249 | -0.42808 | -0.56613 | -0.70466 | -0.69923 | -0.65527 | -0.66687 | -0.72788 | -0.64196 | -0.58964 | -0.55343 | -0.54229 | -0.56058 | -0.46161 | -0.42732 | -0.45751 | -0.31066 | -0.13773 | -0.14608
27 | -0.33399 | -0.36613 | -0.35427 | -0.35364 | -0.3432 | -0.36303 | -0.37593 | -0.68453 | -0.79597 | -0.79084 | -0.76271 | -0.74169 | -0.82048 | -0.76242 | -0.54099 | -0.71457 | -0.73784 | -0.69289 | -0.53673 | -0.49167 | -0.50021 | -0.52371 | -0.35438 | -0.34295
28 | 0.0018105 | -0.0091269 | -0.010839 | -0.014835 | -0.018312 | -0.015305 | -0.01769 | 0.044976 | 0.059586 | 0.074977 | 0.043687 | 0.038512 | 0.027386 | 0.035271 | 0.015705 | 0.013715 | 0.016193 | 0.028207 | 0.054127 | 0.055288 | 0.044383 | 0.033862 | 0.016255 | 0.0030778
29 | 0.88501 | 2.174 | 3.7168 | 3.4009 | 3.4553 | 3.4096 | 0.21348 | -4.0431 | -5.2793 | -5.2862 | -4.3697 | -5.5397 | -5.1049 | -4.4014 | -3.1549 | -2.0095 | -2.4533 | -2.1415 | -0.41784 | -1.7214 | -2.4532 | -1.6122 | 1.5042 | 3.0986
30 | -0.30544 | -0.31116 | -0.31101 | -0.31102 | -0.32766 | -0.33423 | -0.29847 | -0.2006 | -0.15265 | -0.15936 | -0.20486 | -0.21581 | -0.20352 | -0.22288 | -0.2131 | -0.24125 | -0.27558 | -0.24273 | -0.17683 | -0.15645 | -0.15383 | -0.2073 | -0.26099 | -0.26812
31 | -0.2938 | -0.38019 | -0.44191 | -0.44082 | -0.44806 | -0.49408 | -0.43135 | -0.1722 | 0.054334 | 0.18937 | 0.31239 | 0.34181 | 0.30003 | 0.23785 | 0.16034 | 0.10753 | 0.088045 | 0.078269 | 0.078371 | 0.021851 | 0.1667 | 0.078341 | 0.04359 | -0.070533
32 | 0.076607 | 0.08686 | 0.063823 | 0.076737 | 0.07777 | 0.080656 | 0.07891 | 0.14158 | 0.16591 | 0.16389 | 0.14612 | 0.17451 | 0.18184 | 0.16783 | 0.14287 | 0.12692 | 0.15473 | 0.14704 | 0.12009 | 0.1092 | 0.12864 | 0.10121 | 0.07651 | 0.08606

## Qc, Summer, S8
LoadID | 0 | 1 | 2 | 3 | 4 | 5 | 6 | 7 | 8 | 9 | 10 | 11 | 12 | 13 | 14 | 15 | 16 | 17 | 18 | 19 | 20 | 21 | 22 | 23
1 | -0.98194 | -1.0764 | -1.0524 | -1.0297 | -0.99901 | -1.0568 | -1.0836 | -2.0536 | -2.4603 | -2.3725 | -2.3108 | -2.2478 | -2.3649 | -2.3573 | -1.6722 | -2.1651 | -2.1918 | -2.0787 | -1.578 | -1.4312 | -1.5466 | -1.5249 | -1.0525 | -1.0499
2 | 0.0026648 | -0.013168 | -0.015331 | -0.020362 | -0.026952 | -0.021436 | -0.024771 | 0.064907 | 0.083437 | 0.11036 | 0.061786 | 0.055578 | 0.037961 | 0.050901 | 0.021775 | 0.019788 | 0.02268 | 0.041529 | 0.076543 | 0.081376 | 0.063405 | 0.049341 | 0.023221 | 0.0044404
3 | 0.17953 | 0.41112 | 0.73157 | 0.68305 | 0.70785 | 0.66445 | 0.041194 | -0.77986 | -1.0495 | -1.0405 | -0.89517 | -1.1124 | -0.98488 | -0.88363 | -0.61469 | -0.39943 | -0.47805 | -0.4301 | -0.083904 | -0.33882 | -0.48769 | -0.31418 | 0.29903 | 0.61598
4 | -0.11665 | -0.11648 | -0.11995 | -0.12118 | -0.12641 | -0.13151 | -0.11745 | -0.080526 | -0.058297 | -0.062088 | -0.078249 | -0.08408 | -0.080881 | -0.085117 | -0.083026 | -0.09687 | -0.10952 | -0.097437 | -0.068893 | -0.059143 | -0.059327 | -0.079167 | -0.099691 | -0.10343
5 | -0.040246 | -0.054748 | -0.064278 | -0.064119 | -0.062624 | -0.069069 | -0.061512 | -0.025047 | 0.0078241 | 0.027826 | 0.044553 | 0.0473 | 0.042776 | 0.033578 | 0.022863 | 0.01518 | 0.012304 | 0.01105 | 0.011064 | 0.0031154 | 0.024247 | 0.010952 | 0.0062782 | -0.010057
6 | -1.0533 | -1.1589 | -0.91338 | -1.0657 | -1.0909 | -1.0868 | -1.0635 | -1.9864 | -2.2813 | -2.3217 | -2.0092 | -2.3283 | -2.525 | -2.2391 | -1.9843 | -1.7277 | -2.1276 | -2.1043 | -1.6027 | -1.5015 | -1.8042 | -1.3777 | -1.0414 | -1.1833
7 | 0.58985 | 0.60939 | 0.6349 | 0.64953 | 0.62015 | 0.67547 | 0.58003 | 0.2697 | 0.04705 | 0.035396 | -0.079332 | -0.026638 | -0.0069856 | -0.0046296 | 0.068923 | 0.11624 | 0.17142 | 0.21994 | 0.18915 | 0.24265 | 0.17098 | 0.31269 | 0.40056 | 0.4177
8 | -0.34338 | -0.34576 | -0.34554 | -0.34741 | -0.3359 | -0.33794 | -0.28723 | -0.23702 | -0.22795 | -0.23111 | -0.22284 | -0.22258 | -0.22557 | -0.23661 | -0.25756 | -0.26372 | -0.27303 | -0.27391 | -0.28194 | -0.29435 | -0.31303 | -0.31981 | -0.3243 | -0.34069
9 | -0.0021982 | 0.020269 | 0.02519 | 0.032599 | 0.031042 | 0.034803 | 0.066817 | 0.021324 | 0.033868 | 0.011278 | 0.00021648 | -0.0088389 | -0.030578 | -0.031906 | -0.023958 | -0.055053 | -0.0458 | -0.04142 | -0.032958 | -0.035105 | -0.049617 | -0.043344 | 0.0043512 | 0.0069574
10 | -0.018988 | -0.022084 | -0.021985 | -0.021932 | -0.022441 | -0.023531 | -0.0072186 | 0.0066311 | 0.014494 | 0.015951 | 0.0066966 | 0.016114 | 0.016976 | 0.01681 | 0.013041 | 0.0055913 | 0.0028915 | 0.0027689 | 0.0028258 | 0.0058747 | 0.0084282 | 0.0011308 | -0.0084482 | -0.014634
11 | 0.24367 | 0.26735 | 0.27373 | 0.27788 | 0.27066 | 0.27156 | 0.21418 | 0.18139 | 0.15264 | 0.11908 | 0.11735 | 0.12558 | 0.15042 | 0.15178 | 0.17197 | 0.17213 | 0.17124 | 0.13381 | 0.1207 | 0.13475 | 0.11281 | 0.1477 | 0.16415 | 0.18729
12 | 0.37861 | 0.22675 | 0.28376 | 0.2257 | 0.26148 | 0.13481 | 0.46824 | 0.36817 | 0.2757 | 0.31489 | 0.3327 | 0.30596 | -0.15175 | -0.074719 | 0.41804 | 0.14511 | 0.16222 | 0.09731 | -0.0044501 | -0.29865 | -0.6597 | -0.65707 | -0.61123 | -0.66147
13 | -0.28273 | -0.25809 | -0.19793 | -0.17665 | -0.16566 | -0.208 | -0.66479 | -0.90581 | -1.1275 | -1.0859 | -1.0698 | -1.067 | -1.1304 | -1.0586 | -0.98193 | -0.88549 | -0.86767 | -0.89693 | -0.76095 | -0.67004 | -0.71752 | -0.50213 | -0.2226 | -0.24089
14 | -0.0167 | -0.01849 | -0.017366 | -0.017682 | -0.01699 | -0.018152 | -0.018244 | -0.034572 | -0.041004 | -0.037991 | -0.038513 | -0.038598 | -0.04022 | -0.038899 | -0.027323 | -0.035728 | -0.03653 | -0.033965 | -0.027105 | -0.023853 | -0.025011 | -0.025929 | -0.018073 | -0.017848
15 | 0.0032761 | -0.016679 | -0.019225 | -0.026581 | -0.034139 | -0.026609 | -0.032328 | 0.081385 | 0.10675 | 0.13704 | 0.080633 | 0.071821 | 0.048084 | 0.063823 | 0.028418 | 0.024081 | 0.029302 | 0.051561 | 0.099923 | 0.10004 | 0.079509 | 0.060661 | 0.029413 | 0.0055142
16 | -0.055016 | -0.12599 | -0.22419 | -0.20932 | -0.21267 | -0.20362 | -0.012371 | 0.23899 | 0.31206 | 0.31885 | 0.26626 | 0.34427 | 0.30792 | 0.26548 | 0.1903 | 0.12001 | 0.15094 | 0.13312 | 0.025712 | 0.10701 | 0.14945 | 0.09532 | -0.09073 | -0.18316
17 | -0.42417 | -0.43216 | -0.44504 | -0.43183 | -0.45507 | -0.47342 | -0.41026 | -0.28137 | -0.20987 | -0.22128 | -0.2817 | -0.30887 | -0.29117 | -0.30333 | -0.2901 | -0.34873 | -0.38266 | -0.3439 | -0.24802 | -0.21726 | -0.21794 | -0.28212 | -0.35889 | -0.37606
18 | -0.14086 | -0.19162 | -0.22056 | -0.22002 | -0.22582 | -0.23456 | -0.21529 | -0.087664 | 0.026579 | 0.09357 | 0.15593 | 0.16889 | 0.14531 | 0.11992 | 0.080813 | 0.052606 | 0.043505 | 0.037901 | 0.039898 | 0.010476 | 0.084866 | 0.037571 | 0.021756 | -0.035549
19 | -0.50298 | -0.54782 | -0.41485 | -0.50877 | -0.52082 | -0.51902 | -0.49768 | -0.94841 | -1.0892 | -1.0545 | -0.92157 | -1.1343 | -1.1585 | -1.0909 | -0.92867 | -0.83321 | -0.98566 | -0.99475 | -0.77295 | -0.72398 | -0.83617 | -0.65784 | -0.50736 | -0.5538
20 | 0.37836 | 0.40286 | 0.41557 | 0.43382 | 0.41404 | 0.43337 | 0.37966 | 0.17307 | 0.031729 | 0.0234 | -0.052457 | -0.018148 | -0.0045271 | -0.003154 | 0.04422 | 0.076087 | 0.11449 | 0.14251 | 0.12886 | 0.15882 | 0.11081 | 0.20262 | 0.25961 | 0.27619
21 | 0.13871 | 0.13831 | 0.13683 | 0.14174 | 0.13847 | 0.1325 | 0.11148 | 0.092929 | 0.092101 | 0.092445 | 0.090917 | 0.089912 | 0.091131 | 0.095582 | 0.10199 | 0.10764 | 0.11367 | 0.10956 | 0.11619 | 0.11892 | 0.12271 | 0.12923 | 0.13369 | 0.13763
22 | 0.0049393 | -0.046474 | -0.060698 | -0.076239 | -0.07116 | -0.082224 | -0.15314 | -0.051398 | -0.07764 | -0.027184 | -0.00049124 | 0.021515 | 0.071513 | 0.072425 | 0.054911 | 0.13133 | 0.11148 | 0.093071 | 0.079439 | 0.079685 | 0.11149 | 0.10137 | -0.0098739 | -0.016436
23 | 0.065878 | 0.071449 | 0.073283 | 0.073107 | 0.075558 | 0.079215 | 0.024799 | -0.021887 | -0.049301 | -0.053171 | -0.022543 | -0.054787 | -0.05832 | -0.054369 | -0.044786 | -0.019203 | -0.0096383 | -0.009324 | -0.0094194 | -0.01939 | -0.027543 | -0.0038448 | 0.029014 | 0.048782
24 | -1.2859 | -1.3967 | -1.4156 | -1.4518 | -1.4283 | -1.4044 | -1.1416 | -0.91954 | -0.78955 | -0.59775 | -0.60085 | -0.65609 | -0.77815 | -0.80885 | -0.87176 | -0.89038 | -0.9037 | -0.71306 | -0.64321 | -0.70403 | -0.58343 | -0.74142 | -0.85758 | -0.97852
25 | -0.327 | -0.19975 | -0.25497 | -0.2008 | -0.22357 | -0.12361 | -0.40841 | -0.31791 | -0.23336 | -0.283 | -0.29019 | -0.26954 | 0.13368 | 0.068511 | -0.36827 | -0.12403 | -0.14583 | -0.084028 | 0.0039595 | 0.26052 | 0.58117 | 0.57885 | 0.55478 | 0.58272
26 | -0.17845 | -0.16456 | -0.12248 | -0.11261 | -0.1015 | -0.1249 | -0.42808 | -0.56613 | -0.70466 | -0.69923 | -0.65527 | -0.66687 | -0.72788 | -0.64196 | -0.58964 | -0.55343 | -0.54229 | -0.56058 | -0.46161 | -0.42732 | -0.45751 | -0.31066 | -0.13773 | -0.14608
27 | -0.33399 | -0.36613 | -0.35427 | -0.35364 | -0.3432 | -0.36303 | -0.37593 | -0.68453 | -0.79597 | -0.79084 | -0.76271 | -0.74169 | -0.82048 | -0.76242 | -0.54099 | -0.71457 | -0.73784 | -0.69289 | -0.53673 | -0.49167 | -0.50021 | -0.52371 | -0.35438 | -0.34295
28 | 0.0018105 | -0.0091269 | -0.010839 | -0.014835 | -0.018312 | -0.015305 | -0.01769 | 0.044976 | 0.059586 | 0.074977 | 0.043687 | 0.038512 | 0.027386 | 0.035271 | 0.015705 | 0.013715 | 0.016193 | 0.028207 | 0.054127 | 0.055288 | 0.044383 | 0.033862 | 0.016255 | 0.0030778
29 | 0.88501 | 2.174 | 3.7168 | 3.4009 | 3.4553 | 3.4096 | 0.21348 | -4.0431 | -5.2793 | -5.2862 | -4.3697 | -5.5397 | -5.1049 | -4.4014 | -3.1549 | -2.0095 | -2.4533 | -2.1415 | -0.41784 | -1.7214 | -2.4532 | -1.6122 | 1.5042 | 3.0986
30 | -0.30544 | -0.31116 | -0.31101 | -0.31102 | -0.32766 | -0.33423 | -0.29847 | -0.2006 | -0.15265 | -0.15936 | -0.20486 | -0.21581 | -0.20352 | -0.22288 | -0.2131 | -0.24125 | -0.27558 | -0.24273 | -0.17683 | -0.15645 | -0.15383 | -0.2073 | -0.26099 | -0.26812
31 | -0.2938 | -0.38019 | -0.44191 | -0.44082 | -0.44806 | -0.49408 | -0.43135 | -0.1722 | 0.054334 | 0.18937 | 0.31239 | 0.34181 | 0.30003 | 0.23785 | 0.16034 | 0.10753 | 0.088045 | 0.078269 | 0.078371 | 0.021851 | 0.1667 | 0.078341 | 0.04359 | -0.070533
32 | 0.076607 | 0.08686 | 0.063823 | 0.076737 | 0.07777 | 0.080656 | 0.07891 | 0.14158 | 0.16591 | 0.16389 | 0.14612 | 0.17451 | 0.18184 | 0.16783 | 0.14287 | 0.12692 | 0.15473 | 0.14704 | 0.12009 | 0.1092 | 0.12864 | 0.10121 | 0.07651 | 0.08606

## Qc, Summer, S9
LoadID | 0 | 1 | 2 | 3 | 4 | 5 | 6 | 7 | 8 | 9 | 10 | 11 | 12 | 13 | 14 | 15 | 16 | 17 | 18 | 19 | 20 | 21 | 22 | 23
1 | -0.98194 | -1.0764 | -1.0524 | -1.0297 | -0.99901 | -1.0568 | -1.0836 | -2.0536 | -2.4603 | -2.3725 | -2.3108 | -2.2478 | -2.3649 | -2.3573 | -1.6722 | -2.1651 | -2.1918 | -2.0787 | -1.578 | -1.4312 | -1.5466 | -1.5249 | -1.0525 | -1.0499
2 | 0.0026648 | -0.013168 | -0.015331 | -0.020362 | -0.026952 | -0.021436 | -0.024771 | 0.064907 | 0.083437 | 0.11036 | 0.061786 | 0.055578 | 0.037961 | 0.050901 | 0.021775 | 0.019788 | 0.02268 | 0.041529 | 0.076543 | 0.081376 | 0.063405 | 0.049341 | 0.023221 | 0.0044404
3 | 0.17953 | 0.41112 | 0.73157 | 0.68305 | 0.70785 | 0.66445 | 0.041194 | -0.77986 | -1.0495 | -1.0405 | -0.89517 | -1.1124 | -0.98488 | -0.88363 | -0.61469 | -0.39943 | -0.47805 | -0.4301 | -0.083904 | -0.33882 | -0.48769 | -0.31418 | 0.29903 | 0.61598
4 | -0.11665 | -0.11648 | -0.11995 | -0.12118 | -0.12641 | -0.13151 | -0.11745 | -0.080526 | -0.058297 | -0.062088 | -0.078249 | -0.08408 | -0.080881 | -0.085117 | -0.083026 | -0.09687 | -0.10952 | -0.097437 | -0.068893 | -0.059143 | -0.059327 | -0.079167 | -0.099691 | -0.10343
5 | -0.040246 | -0.054748 | -0.064278 | -0.064119 | -0.062624 | -0.069069 | -0.061512 | -0.025047 | 0.0078241 | 0.027826 | 0.044553 | 0.0473 | 0.042776 | 0.033578 | 0.022863 | 0.01518 | 0.012304 | 0.01105 | 0.011064 | 0.0031154 | 0.024247 | 0.010952 | 0.0062782 | -0.010057
6 | -1.0533 | -1.1589 | -0.91338 | -1.0657 | -1.0909 | -1.0868 | -1.0635 | -1.9864 | -2.2813 | -2.3217 | -2.0092 | -2.3283 | -2.525 | -2.2391 | -1.9843 | -1.7277 | -2.1276 | -2.1043 | -1.6027 | -1.5015 | -1.8042 | -1.3777 | -1.0414 | -1.1833
7 | 0.58985 | 0.60939 | 0.6349 | 0.64953 | 0.62015 | 0.67547 | 0.58003 | 0.2697 | 0.04705 | 0.035396 | -0.079332 | -0.026638 | -0.0069856 | -0.0046296 | 0.068923 | 0.11624 | 0.17142 | 0.21994 | 0.18915 | 0.24265 | 0.17098 | 0.31269 | 0.40056 | 0.4177
8 | -0.34338 | -0.34576 | -0.34554 | -0.34741 | -0.3359 | -0.33794 | -0.28723 | -0.23702 | -0.22795 | -0.23111 | -0.22284 | -0.22258 | -0.22557 | -0.23661 | -0.25756 | -0.26372 | -0.27303 | -0.27391 | -0.28194 | -0.29435 | -0.31303 | -0.31981 | -0.3243 | -0.34069
9 | -0.0021982 | 0.020269 | 0.02519 | 0.032599 | 0.031042 | 0.034803 | 0.066817 | 0.021324 | 0.033868 | 0.011278 | 0.00021648 | -0.0088389 | -0.030578 | -0.031906 | -0.023958 | -0.055053 | -0.0458 | -0.04142 | -0.032958 | -0.035105 | -0.049617 | -0.043344 | 0.0043512 | 0.0069574
10 | -0.018988 | -0.022084 | -0.021985 | -0.021932 | -0.022441 | -0.023531 | -0.0072186 | 0.0066311 | 0.014494 | 0.015951 | 0.0066966 | 0.016114 | 0.016976 | 0.01681 | 0.013041 | 0.0055913 | 0.0028915 | 0.0027689 | 0.0028258 | 0.0058747 | 0.0084282 | 0.0011308 | -0.0084482 | -0.014634
11 | 0.24367 | 0.26735 | 0.27373 | 0.27788 | 0.27066 | 0.27156 | 0.21418 | 0.18139 | 0.15264 | 0.11908 | 0.11735 | 0.12558 | 0.15042 | 0.15178 | 0.17197 | 0.17213 | 0.17124 | 0.13381 | 0.1207 | 0.13475 | 0.11281 | 0.1477 | 0.16415 | 0.18729
12 | 0.37861 | 0.22675 | 0.28376 | 0.2257 | 0.26148 | 0.13481 | 0.46824 | 0.36817 | 0.2757 | 0.31489 | 0.3327 | 0.30596 | -0.15175 | -0.074719 | 0.41804 | 0.14511 | 0.16222 | 0.09731 | -0.0044501 | -0.29865 | -0.6597 | -0.65707 | -0.61123 | -0.66147
13 | -0.28273 | -0.25809 | -0.19793 | -0.17665 | -0.16566 | -0.208 | -0.66479 | -0.90581 | -1.1275 | -1.0859 | -1.0698 | -1.067 | -1.1304 | -1.0586 | -0.98193 | -0.88549 | -0.86767 | -0.89693 | -0.76095 | -0.67004 | -0.71752 | -0.50213 | -0.2226 | -0.24089
14 | -0.0167 | -0.01849 | -0.017366 | -0.017682 | -0.01699 | -0.018152 | -0.018244 | -0.034572 | -0.041004 | -0.037991 | -0.038513 | -0.038598 | -0.04022 | -0.038899 | -0.027323 | -0.035728 | -0.03653 | -0.033965 | -0.027105 | -0.023853 | -0.025011 | -0.025929 | -0.018073 | -0.017848
15 | 0.0032761 | -0.016679 | -0.019225 | -0.026581 | -0.034139 | -0.026609 | -0.032328 | 0.081385 | 0.10675 | 0.13704 | 0.080633 | 0.071821 | 0.048084 | 0.063823 | 0.028418 | 0.024081 | 0.029302 | 0.051561 | 0.099923 | 0.10004 | 0.079509 | 0.060661 | 0.029413 | 0.0055142
16 | -0.055016 | -0.12599 | -0.22419 | -0.20932 | -0.21267 | -0.20362 | -0.012371 | 0.23899 | 0.31206 | 0.31885 | 0.26626 | 0.34427 | 0.30792 | 0.26548 | 0.1903 | 0.12001 | 0.15094 | 0.13312 | 0.025712 | 0.10701 | 0.14945 | 0.09532 | -0.09073 | -0.18316
17 | -0.42417 | -0.43216 | -0.44504 | -0.43183 | -0.45507 | -0.47342 | -0.41026 | -0.28137 | -0.20987 | -0.22128 | -0.2817 | -0.30887 | -0.29117 | -0.30333 | -0.2901 | -0.34873 | -0.38266 | -0.3439 | -0.24802 | -0.21726 | -0.21794 | -0.28212 | -0.35889 | -0.37606
18 | -0.14086 | -0.19162 | -0.22056 | -0.22002 | -0.22582 | -0.23456 | -0.21529 | -0.087664 | 0.026579 | 0.09357 | 0.15593 | 0.16889 | 0.14531 | 0.11992 | 0.080813 | 0.052606 | 0.043505 | 0.037901 | 0.039898 | 0.010476 | 0.084866 | 0.037571 | 0.021756 | -0.035549
19 | -0.50298 | -0.54782 | -0.41485 | -0.50877 | -0.52082 | -0.51902 | -0.49768 | -0.94841 | -1.0892 | -1.0545 | -0.92157 | -1.1343 | -1.1585 | -1.0909 | -0.92867 | -0.83321 | -0.98566 | -0.99475 | -0.77295 | -0.72398 | -0.83617 | -0.65784 | -0.50736 | -0.5538
20 | 0.37836 | 0.40286 | 0.41557 | 0.43382 | 0.41404 | 0.43337 | 0.37966 | 0.17307 | 0.031729 | 0.0234 | -0.052457 | -0.018148 | -0.0045271 | -0.003154 | 0.04422 | 0.076087 | 0.11449 | 0.14251 | 0.12886 | 0.15882 | 0.11081 | 0.20262 | 0.25961 | 0.27619
21 | 0.13871 | 0.13831 | 0.13683 | 0.14174 | 0.13847 | 0.1325 | 0.11148 | 0.092929 | 0.092101 | 0.092445 | 0.090917 | 0.089912 | 0.091131 | 0.095582 | 0.10199 | 0.10764 | 0.11367 | 0.10956 | 0.11619 | 0.11892 | 0.12271 | 0.12923 | 0.13369 | 0.13763
22 | 0.0049393 | -0.046474 | -0.060698 | -0.076239 | -0.07116 | -0.082224 | -0.15314 | -0.051398 | -0.07764 | -0.027184 | -0.00049124 | 0.021515 | 0.071513 | 0.072425 | 0.054911 | 0.13133 | 0.11148 | 0.093071 | 0.079439 | 0.079685 | 0.11149 | 0.10137 | -0.0098739 | -0.016436
23 | 0.065878 | 0.071449 | 0.073283 | 0.073107 | 0.075558 | 0.079215 | 0.024799 | -0.021887 | -0.049301 | -0.053171 | -0.022543 | -0.054787 | -0.05832 | -0.054369 | -0.044786 | -0.019203 | -0.0096383 | -0.009324 | -0.0094194 | -0.01939 | -0.027543 | -0.0038448 | 0.029014 | 0.048782
24 | -1.2859 | -1.3967 | -1.4156 | -1.4518 | -1.4283 | -1.4044 | -1.1416 | -0.91954 | -0.78955 | -0.59775 | -0.60085 | -0.65609 | -0.77815 | -0.80885 | -0.87176 | -0.89038 | -0.9037 | -0.71306 | -0.64321 | -0.70403 | -0.58343 | -0.74142 | -0.85758 | -0.97852
25 | -0.327 | -0.19975 | -0.25497 | -0.2008 | -0.22357 | -0.12361 | -0.40841 | -0.31791 | -0.23336 | -0.283 | -0.29019 | -0.26954 | 0.13368 | 0.068511 | -0.36827 | -0.12403 | -0.14583 | -0.084028 | 0.0039595 | 0.26052 | 0.58117 | 0.57885 | 0.55478 | 0.58272
26 | -0.17845 | -0.16456 | -0.12248 | -0.11261 | -0.1015 | -0.1249 | -0.42808 | -0.56613 | -0.70466 | -0.69923 | -0.65527 | -0.66687 | -0.72788 | -0.64196 | -0.58964 | -0.55343 | -0.54229 | -0.56058 | -0.46161 | -0.42732 | -0.45751 | -0.31066 | -0.13773 | -0.14608
27 | -0.33399 | -0.36613 | -0.35427 | -0.35364 | -0.3432 | -0.36303 | -0.37593 | -0.68453 | -0.79597 | -0.79084 | -0.76271 | -0.74169 | -0.82048 | -0.76242 | -0.54099 | -0.71457 | -0.73784 | -0.69289 | -0.53673 | -0.49167 | -0.50021 | -0.52371 | -0.35438 | -0.34295
28 | 0.0018105 | -0.0091269 | -0.010839 | -0.014835 | -0.018312 | -0.015305 | -0.01769 | 0.044976 | 0.059586 | 0.074977 | 0.043687 | 0.038512 | 0.027386 | 0.035271 | 0.015705 | 0.013715 | 0.016193 | 0.028207 | 0.054127 | 0.055288 | 0.044383 | 0.033862 | 0.016255 | 0.0030778
29 | 0.88501 | 2.174 | 3.7168 | 3.4009 | 3.4553 | 3.4096 | 0.21348 | -4.0431 | -5.2793 | -5.2862 | -4.3697 | -5.5397 | -5.1049 | -4.4014 | -3.1549 | -2.0095 | -2.4533 | -2.1415 | -0.41784 | -1.7214 | -2.4532 | -1.6122 | 1.5042 | 3.0986
30 | -0.30544 | -0.31116 | -0.31101 | -0.31102 | -0.32766 | -0.33423 | -0.29847 | -0.2006 | -0.15265 | -0.15936 | -0.20486 | -0.21581 | -0.20352 | -0.22288 | -0.2131 | -0.24125 | -0.27558 | -0.24273 | -0.17683 | -0.15645 | -0.15383 | -0.2073 | -0.26099 | -0.26812
31 | -0.2938 | -0.38019 | -0.44191 | -0.44082 | -0.44806 | -0.49408 | -0.43135 | -0.1722 | 0.054334 | 0.18937 | 0.31239 | 0.34181 | 0.30003 | 0.23785 | 0.16034 | 0.10753 | 0.088045 | 0.078269 | 0.078371 | 0.021851 | 0.1667 | 0.078341 | 0.04359 | -0.070533
32 | 0.076607 | 0.08686 | 0.063823 | 0.076737 | 0.07777 | 0.080656 | 0.07891 | 0.14158 | 0.16591 | 0.16389 | 0.14612 | 0.17451 | 0.18184 | 0.16783 | 0.14287 | 0.12692 | 0.15473 | 0.14704 | 0.12009 | 0.1092 | 0.12864 | 0.10121 | 0.07651 | 0.08606

## UpFlex, Summer
LoadID | 0 | 1 | 2 | 3 | 4 | 5 | 6 | 7 | 8 | 9 | 10 | 11 | 12 | 13 | 14 | 15 | 16 | 17 | 18 | 19 | 20 | 21 | 22 | 23
1 | 0.23507 | 0.25879 | 0.33684 | 0.38617 | 0.45405 | 0.53075 | 0.47312 | 0.67637 | 0.62049 | 0.70081 | 0.72025 | 0.66809 | 0.63025 | 0.58023 | 0.53446 | 0.481 | 0.476 | 0.37714 | 0.31204 | 0.37027 | 0.37727 | 0.43115 | 0.20934 | 0.20099
2 | 0.36171 | 0.3982 | 0.51829 | 0.5942 | 0.69865 | 0.81667 | 0.72799 | 1.0407 | 0.95476 | 1.0783 | 1.1083 | 1.028 | 0.96976 | 0.89281 | 0.82237 | 0.74013 | 0.73242 | 0.58031 | 0.48013 | 0.56974 | 0.58051 | 0.66341 | 0.32212 | 0.30927
3 | 0.33669 | 0.37065 | 0.48244 | 0.55309 | 0.65031 | 0.76017 | 0.67762 | 0.96874 | 0.88871 | 1.0037 | 1.0316 | 0.95688 | 0.90267 | 0.83104 | 0.76548 | 0.68892 | 0.68175 | 0.54016 | 0.44692 | 0.53033 | 0.54035 | 0.61751 | 0.29983 | 0.28788
4 | 0.15469 | 0.1703 | 0.22166 | 0.25412 | 0.29879 | 0.34927 | 0.31134 | 0.4451 | 0.40833 | 0.46118 | 0.47397 | 0.43965 | 0.41474 | 0.38183 | 0.35171 | 0.31653 | 0.31324 | 0.24818 | 0.20534 | 0.24366 | 0.24827 | 0.28372 | 0.13776 | 0.13227
5 | 0.090997 | 0.10018 | 0.13039 | 0.14949 | 0.17576 | 0.20545 | 0.18314 | 0.26182 | 0.24019 | 0.27128 | 0.27881 | 0.25862 | 0.24397 | 0.22461 | 0.20689 | 0.1862 | 0.18426 | 0.14599 | 0.12079 | 0.14333 | 0.14604 | 0.1669 | 0.081036 | 0.077804
6 | 0.37915 | 0.4174 | 0.54328 | 0.62285 | 0.73233 | 0.85605 | 0.76309 | 1.0909 | 1.0008 | 1.1303 | 1.1617 | 1.0776 | 1.0165 | 0.93586 | 0.86203 | 0.77581 | 0.76774 | 0.60829 | 0.50328 | 0.59721 | 0.6085 | 0.6954 | 0.33765 | 0.32418
7 | 0.33365 | 0.36731 | 0.47809 | 0.54811 | 0.64445 | 0.75332 | 0.67152 | 0.96001 | 0.8807 | 0.9947 | 1.0223 | 0.94826 | 0.89454 | 0.82355 | 0.75858 | 0.68272 | 0.67561 | 0.53529 | 0.44289 | 0.52555 | 0.53548 | 0.61195 | 0.29713 | 0.28528
8 | 0.095547 | 0.10518 | 0.13691 | 0.15696 | 0.18455 | 0.21572 | 0.1923 | 0.27491 | 0.2522 | 0.28485 | 0.29275 | 0.27155 | 0.25616 | 0.23584 | 0.21723 | 0.1955 | 0.19347 | 0.15329 | 0.12683 | 0.1505 | 0.15334 | 0.17524 | 0.085088 | 0.081694
9 | 0.095547 | 0.10518 | 0.13691 | 0.15696 | 0.18455 | 0.21572 | 0.1923 | 0.27491 | 0.2522 | 0.28485 | 0.29275 | 0.27155 | 0.25616 | 0.23584 | 0.21723 | 0.1955 | 0.19347 | 0.15329 | 0.12683 | 0.1505 | 0.15334 | 0.17524 | 0.085088 | 0.081694
10 | 0.15697 | 0.1728 | 0.22492 | 0.25786 | 0.30319 | 0.3544 | 0.31592 | 0.45164 | 0.41433 | 0.46796 | 0.48094 | 0.44611 | 0.42084 | 0.38745 | 0.35688 | 0.32119 | 0.31784 | 0.25183 | 0.20836 | 0.24725 | 0.25192 | 0.28789 | 0.13979 | 0.13421
11 | 0.21384 | 0.23541 | 0.30641 | 0.35129 | 0.41304 | 0.48281 | 0.43038 | 0.61528 | 0.56445 | 0.63751 | 0.65519 | 0.60775 | 0.57332 | 0.52782 | 0.48618 | 0.43756 | 0.433 | 0.34307 | 0.28385 | 0.33683 | 0.3432 | 0.3922 | 0.19044 | 0.18284
12 | 0.17289 | 0.19033 | 0.24774 | 0.28402 | 0.33394 | 0.39036 | 0.34797 | 0.49746 | 0.45636 | 0.51544 | 0.52973 | 0.49137 | 0.46354 | 0.42675 | 0.39308 | 0.35377 | 0.35009 | 0.27738 | 0.2295 | 0.27233 | 0.27748 | 0.3171 | 0.15397 | 0.14783
13 | 0.22749 | 0.25044 | 0.32597 | 0.37371 | 0.4394 | 0.51363 | 0.45785 | 0.65455 | 0.60048 | 0.67821 | 0.69701 | 0.64654 | 0.60991 | 0.56151 | 0.51722 | 0.46549 | 0.46064 | 0.36497 | 0.30197 | 0.35833 | 0.3651 | 0.41724 | 0.20259 | 0.19451
14 | 0.21839 | 0.24042 | 0.31293 | 0.35876 | 0.42182 | 0.49308 | 0.43954 | 0.62837 | 0.57646 | 0.65108 | 0.66913 | 0.62068 | 0.58552 | 0.53905 | 0.49653 | 0.44687 | 0.44222 | 0.35037 | 0.28989 | 0.344 | 0.3505 | 0.40055 | 0.19449 | 0.18673
15 | 0.20019 | 0.22039 | 0.28685 | 0.32887 | 0.38667 | 0.45199 | 0.40291 | 0.57601 | 0.52842 | 0.59682 | 0.61337 | 0.56895 | 0.53672 | 0.49413 | 0.45515 | 0.40963 | 0.40537 | 0.32118 | 0.26573 | 0.31533 | 0.32129 | 0.36717 | 0.17828 | 0.17117
16 | 0.15469 | 0.1703 | 0.22166 | 0.25412 | 0.29879 | 0.34927 | 0.31134 | 0.4451 | 0.40833 | 0.46118 | 0.47397 | 0.43965 | 0.41474 | 0.38183 | 0.35171 | 0.31653 | 0.31324 | 0.24818 | 0.20534 | 0.24366 | 0.24827 | 0.28372 | 0.13776 | 0.13227
17 | 0.39584 | 0.43576 | 0.56719 | 0.65026 | 0.76456 | 0.89371 | 0.79666 | 1.1389 | 1.0448 | 1.1801 | 1.2128 | 1.125 | 1.0613 | 0.97704 | 0.89996 | 0.80995 | 0.80152 | 0.63505 | 0.52543 | 0.62349 | 0.63528 | 0.72599 | 0.35251 | 0.33845
18 | 0.14332 | 0.15778 | 0.20536 | 0.23544 | 0.27682 | 0.32359 | 0.28845 | 0.41237 | 0.3783 | 0.42727 | 0.43912 | 0.40732 | 0.38425 | 0.35375 | 0.32585 | 0.29326 | 0.29021 | 0.22993 | 0.19024 | 0.22575 | 0.23001 | 0.26286 | 0.12763 | 0.12254
19 | 0.28664 | 0.31555 | 0.41072 | 0.47088 | 0.55365 | 0.64717 | 0.5769 | 0.82474 | 0.7566 | 0.85454 | 0.87824 | 0.81464 | 0.76849 | 0.70751 | 0.65169 | 0.58651 | 0.58041 | 0.45987 | 0.38048 | 0.45149 | 0.46003 | 0.52572 | 0.25526 | 0.24508
20 | 0.27981 | 0.30804 | 0.40094 | 0.45967 | 0.54046 | 0.63176 | 0.56316 | 0.8051 | 0.73859 | 0.83419 | 0.85733 | 0.79524 | 0.7502 | 0.69066 | 0.63618 | 0.57255 | 0.56659 | 0.44892 | 0.37142 | 0.44074 | 0.44907 | 0.5132 | 0.24919 | 0.23925
21 | 0.21157 | 0.23291 | 0.30315 | 0.34755 | 0.40864 | 0.47767 | 0.4258 | 0.60873 | 0.55844 | 0.63073 | 0.64822 | 0.60128 | 0.56722 | 0.52221 | 0.48101 | 0.4329 | 0.4284 | 0.33942 | 0.28083 | 0.33325 | 0.33954 | 0.38803 | 0.18841 | 0.18089
22 | 0.25252 | 0.27799 | 0.36183 | 0.41482 | 0.48774 | 0.57013 | 0.50822 | 0.72655 | 0.66653 | 0.75281 | 0.77369 | 0.71766 | 0.67701 | 0.62328 | 0.57411 | 0.51669 | 0.51131 | 0.40512 | 0.33519 | 0.39774 | 0.40526 | 0.46313 | 0.22488 | 0.21591
23 | 0.85992 | 0.94666 | 1.2322 | 1.4126 | 1.6609 | 1.9415 | 1.7307 | 2.4742 | 2.2698 | 2.5636 | 2.6347 | 2.4439 | 2.3055 | 2.1225 | 1.9551 | 1.7595 | 1.7412 | 1.3796 | 1.1415 | 1.3545 | 1.3801 | 1.5772 | 0.76579 | 0.73525
24 | 1.1466 | 1.2622 | 1.6429 | 1.8835 | 2.2146 | 2.5887 | 2.3076 | 3.2989 | 3.0264 | 3.4182 | 3.5129 | 3.2585 | 3.074 | 2.83 | 2.6068 | 2.3461 | 2.3216 | 1.8395 | 1.5219 | 1.806 | 1.8401 | 2.1029 | 1.0211 | 0.98033
25 | 0.1001 | 0.11019 | 0.14343 | 0.16443 | 0.19334 | 0.226 | 0.20146 | 0.288 | 0.26421 | 0.29841 | 0.30669 | 0.28448 | 0.26836 | 0.24707 | 0.22758 | 0.20481 | 0.20268 | 0.16059 | 0.13287 | 0.15766 | 0.16064 | 0.18358 | 0.08914 | 0.085585
26 | 0.18654 | 0.20536 | 0.2673 | 0.30644 | 0.36031 | 0.42118 | 0.37544 | 0.53673 | 0.49239 | 0.55613 | 0.57155 | 0.53016 | 0.50013 | 0.46044 | 0.42412 | 0.3817 | 0.37773 | 0.29928 | 0.24762 | 0.29383 | 0.29938 | 0.34213 | 0.16612 | 0.1595
27 | 0.22749 | 0.25044 | 0.32597 | 0.37371 | 0.4394 | 0.51363 | 0.45785 | 0.65455 | 0.60048 | 0.67821 | 0.69701 | 0.64654 | 0.60991 | 0.56151 | 0.51722 | 0.46549 | 0.46064 | 0.36497 | 0.30197 | 0.35833 | 0.3651 | 0.41724 | 0.20259 | 0.19451
28 | 0.42768 | 0.47083 | 0.61283 | 0.70258 | 0.82607 | 0.96562 | 0.86076 | 1.2306 | 1.1289 | 1.275 | 1.3104 | 1.2155 | 1.1466 | 1.0556 | 0.97237 | 0.87512 | 0.86601 | 0.68615 | 0.56771 | 0.67366 | 0.68639 | 0.78441 | 0.38087 | 0.36568
29 | 0.47015 | 0.51758 | 0.67367 | 0.77234 | 0.9081 | 1.0615 | 0.94623 | 1.3527 | 1.241 | 1.4016 | 1.4405 | 1.3362 | 1.2605 | 1.1605 | 1.0689 | 0.96201 | 0.952 | 0.75428 | 0.62407 | 0.74055 | 0.75454 | 0.86229 | 0.41869 | 0.40199
30 | 0.5801 | 0.63862 | 0.83123 | 0.95297 | 1.1205 | 1.3098 | 1.1675 | 1.6691 | 1.5312 | 1.7294 | 1.7774 | 1.6487 | 1.5553 | 1.4319 | 1.3189 | 1.187 | 1.1746 | 0.93068 | 0.77003 | 0.91374 | 0.93101 | 1.064 | 0.51661 | 0.496
31 | 0.68475 | 0.75382 | 0.98117 | 1.1249 | 1.3226 | 1.546 | 1.3781 | 1.9702 | 1.8074 | 2.0414 | 2.098 | 1.9461 | 1.8358 | 1.6902 | 1.5568 | 1.4011 | 1.3865 | 1.0986 | 0.90893 | 1.0786 | 1.099 | 1.2559 | 0.6098 | 0.58548
32 | 0.15469 | 0.1703 | 0.22166 | 0.25412 | 0.29879 | 0.34927 | 0.31134 | 0.4451 | 0.40833 | 0.46118 | 0.47397 | 0.43965 | 0.41474 | 0.38183 | 0.35171 | 0.31653 | 0.31324 | 0.24818 | 0.20534 | 0.24366 | 0.24827 | 0.28372 | 0.13776 | 0.13227

## DownFlex, Summer
LoadID | 0 | 1 | 2 | 3 | 4 | 5 | 6 | 7 | 8 | 9 | 10 | 11 | 12 | 13 | 14 | 15 | 16 | 17 | 18 | 19 | 20 | 21 | 22 | 23
1 | 0.65171 | 0.6897 | 0.72831 | 0.76141 | 0.77006 | 0.80552 | 0.80141 | 0.75751 | 0.68634 | 1.0079 | 0.98423 | 0.9063 | 0.88427 | 0.88791 | 0.84584 | 0.77534 | 0.69682 | 0.67182 | 0.42231 | 0.45162 | 0.49376 | 0.50555 | 0.52725 | 0.58199
2 | 1.0028 | 1.0613 | 1.1207 | 1.1716 | 1.1849 | 1.2395 | 1.2331 | 1.1656 | 1.0561 | 1.5508 | 1.5144 | 1.3945 | 1.3606 | 1.3662 | 1.3015 | 1.193 | 1.0722 | 1.0337 | 0.64981 | 0.69491 | 0.75976 | 0.77789 | 0.81128 | 0.89551
3 | 0.93342 | 0.98783 | 1.0431 | 1.0905 | 1.1029 | 1.1537 | 1.1478 | 1.085 | 0.98302 | 1.4435 | 1.4097 | 1.298 | 1.2665 | 1.2717 | 1.2115 | 1.1105 | 0.99803 | 0.96223 | 0.60485 | 0.64683 | 0.7072 | 0.72407 | 0.75516 | 0.83355
4 | 0.42887 | 0.45387 | 0.47927 | 0.50106 | 0.50675 | 0.53009 | 0.52738 | 0.49849 | 0.45166 | 0.66324 | 0.64768 | 0.5964 | 0.58191 | 0.5843 | 0.55662 | 0.51022 | 0.45855 | 0.4421 | 0.2779 | 0.29719 | 0.32493 | 0.33268 | 0.34696 | 0.38298
5 | 0.25228 | 0.26698 | 0.28193 | 0.29474 | 0.29809 | 0.31182 | 0.31022 | 0.29323 | 0.26568 | 0.39014 | 0.38099 | 0.35082 | 0.3423 | 0.34371 | 0.32742 | 0.30013 | 0.26974 | 0.26006 | 0.16347 | 0.17482 | 0.19113 | 0.1957 | 0.2041 | 0.22529
6 | 1.0512 | 1.1124 | 1.1747 | 1.2281 | 1.242 | 1.2992 | 1.2926 | 1.2218 | 1.107 | 1.6256 | 1.5875 | 1.4618 | 1.4262 | 1.4321 | 1.3643 | 1.2505 | 1.1239 | 1.0836 | 0.68114 | 0.72842 | 0.79639 | 0.8154 | 0.8504 | 0.93869
7 | 0.92501 | 0.97893 | 1.0337 | 1.0807 | 1.093 | 1.1433 | 1.1375 | 1.0752 | 0.97416 | 1.4305 | 1.397 | 1.2864 | 1.2551 | 1.2603 | 1.2006 | 1.1005 | 0.98904 | 0.95356 | 0.5994 | 0.64101 | 0.70083 | 0.71755 | 0.74835 | 0.82605
8 | 0.26489 | 0.28033 | 0.29602 | 0.30948 | 0.31299 | 0.32741 | 0.32573 | 0.30789 | 0.27896 | 0.40965 | 0.40004 | 0.36837 | 0.35941 | 0.36089 | 0.34379 | 0.31514 | 0.28322 | 0.27306 | 0.17165 | 0.18356 | 0.20069 | 0.20548 | 0.2143 | 0.23655
9 | 0.26489 | 0.28033 | 0.29602 | 0.30948 | 0.31299 | 0.32741 | 0.32573 | 0.30789 | 0.27896 | 0.40965 | 0.40004 | 0.36837 | 0.35941 | 0.36089 | 0.34379 | 0.31514 | 0.28322 | 0.27306 | 0.17165 | 0.18356 | 0.20069 | 0.20548 | 0.2143 | 0.23655
10 | 0.43518 | 0.46054 | 0.48632 | 0.50843 | 0.5142 | 0.53788 | 0.53513 | 0.50582 | 0.4583 | 0.673 | 0.65721 | 0.60517 | 0.59047 | 0.59289 | 0.5648 | 0.51773 | 0.4653 | 0.44861 | 0.28199 | 0.30156 | 0.32971 | 0.33757 | 0.35207 | 0.38862
11 | 0.59285 | 0.62741 | 0.66253 | 0.69264 | 0.7005 | 0.73277 | 0.72902 | 0.68909 | 0.62435 | 0.91684 | 0.89533 | 0.82444 | 0.8044 | 0.80771 | 0.76944 | 0.70531 | 0.63388 | 0.61114 | 0.38416 | 0.41083 | 0.44917 | 0.45988 | 0.47963 | 0.52942
12 | 0.47932 | 0.50726 | 0.53566 | 0.56001 | 0.56636 | 0.59245 | 0.58942 | 0.55714 | 0.50479 | 0.74127 | 0.72388 | 0.66657 | 0.65037 | 0.65304 | 0.6221 | 0.57025 | 0.5125 | 0.49412 | 0.3106 | 0.33216 | 0.36315 | 0.37182 | 0.38778 | 0.42804
13 | 0.63069 | 0.66745 | 0.70482 | 0.73685 | 0.74522 | 0.77954 | 0.77555 | 0.73308 | 0.6642 | 0.97536 | 0.95248 | 0.87706 | 0.85575 | 0.85927 | 0.81856 | 0.75033 | 0.67434 | 0.65015 | 0.40868 | 0.43705 | 0.47784 | 0.48924 | 0.51024 | 0.56321
14 | 0.60546 | 0.64076 | 0.67662 | 0.70738 | 0.71541 | 0.74836 | 0.74453 | 0.70376 | 0.63763 | 0.93634 | 0.91438 | 0.84198 | 0.82152 | 0.8249 | 0.78581 | 0.72032 | 0.64737 | 0.62415 | 0.39234 | 0.41957 | 0.45872 | 0.46967 | 0.48983 | 0.54068
15 | 0.55501 | 0.58736 | 0.62024 | 0.64843 | 0.65579 | 0.68599 | 0.68249 | 0.64511 | 0.5845 | 0.85831 | 0.83818 | 0.77181 | 0.75306 | 0.75615 | 0.72033 | 0.66029 | 0.59342 | 0.57213 | 0.35964 | 0.3846 | 0.4205 | 0.43053 | 0.44901 | 0.49563
16 | 0.42887 | 0.45387 | 0.47927 | 0.50106 | 0.50675 | 0.53009 | 0.52738 | 0.49849 | 0.45166 | 0.66324 | 0.64768 | 0.5964 | 0.58191 | 0.5843 | 0.55662 | 0.51022 | 0.45855 | 0.4421 | 0.2779 | 0.29719 | 0.32493 | 0.33268 | 0.34696 | 0.38298
17 | 1.0974 | 1.1614 | 1.2264 | 1.2821 | 1.2967 | 1.3564 | 1.3495 | 1.2756 | 1.1557 | 1.6971 | 1.6573 | 1.5261 | 1.489 | 1.4951 | 1.4243 | 1.3056 | 1.1734 | 1.1313 | 0.71111 | 0.76047 | 0.83143 | 0.85127 | 0.88782 | 0.97999
18 | 0.39733 | 0.4205 | 0.44403 | 0.46422 | 0.46949 | 0.49111 | 0.4886 | 0.46184 | 0.41845 | 0.61448 | 0.60006 | 0.55255 | 0.53912 | 0.54134 | 0.51569 | 0.47271 | 0.42484 | 0.4096 | 0.25747 | 0.27534 | 0.30104 | 0.30822 | 0.32145 | 0.35482
19 | 0.79467 | 0.84099 | 0.88807 | 0.92843 | 0.93897 | 0.98222 | 0.9772 | 0.92368 | 0.83689 | 1.229 | 1.2001 | 1.1051 | 1.0782 | 1.0827 | 1.0314 | 0.94542 | 0.84967 | 0.81919 | 0.51494 | 0.55068 | 0.60207 | 0.61644 | 0.6429 | 0.70965
20 | 0.77575 | 0.82097 | 0.86692 | 0.90633 | 0.91662 | 0.95883 | 0.95393 | 0.90169 | 0.81697 | 1.1997 | 1.1715 | 1.0788 | 1.0526 | 1.0569 | 1.0068 | 0.92291 | 0.82944 | 0.79969 | 0.50268 | 0.53757 | 0.58774 | 0.60176 | 0.6276 | 0.69275
21 | 0.58654 | 0.62073 | 0.65548 | 0.68527 | 0.69305 | 0.72497 | 0.72126 | 0.68176 | 0.61771 | 0.90708 | 0.8858 | 0.81567 | 0.79585 | 0.79912 | 0.76126 | 0.69781 | 0.62714 | 0.60464 | 0.38008 | 0.40646 | 0.44439 | 0.45499 | 0.47452 | 0.52379
22 | 0.70007 | 0.74087 | 0.78234 | 0.81791 | 0.82719 | 0.86529 | 0.86086 | 0.81372 | 0.73726 | 1.0826 | 1.0572 | 0.97354 | 0.94988 | 0.95379 | 0.9086 | 0.83287 | 0.74852 | 0.72167 | 0.45364 | 0.48512 | 0.5304 | 0.54305 | 0.56637 | 0.62517
23 | 2.384 | 2.523 | 2.6642 | 2.7853 | 2.8169 | 2.9467 | 2.9316 | 2.771 | 2.5107 | 3.6869 | 3.6004 | 3.3153 | 3.2347 | 3.248 | 3.0941 | 2.8362 | 2.549 | 2.4576 | 1.5448 | 1.652 | 1.8062 | 1.8493 | 1.9287 | 2.1289
24 | 3.1787 | 3.364 | 3.5523 | 3.7137 | 3.7559 | 3.9289 | 3.9088 | 3.6947 | 3.3476 | 4.9158 | 4.8005 | 4.4204 | 4.313 | 4.3307 | 4.1255 | 3.7817 | 3.3987 | 3.2768 | 2.0598 | 2.2027 | 2.4083 | 2.4658 | 2.5716 | 2.8386
25 | 0.2775 | 0.29368 | 0.31012 | 0.32422 | 0.3279 | 0.343 | 0.34124 | 0.32255 | 0.29225 | 0.42916 | 0.41909 | 0.38591 | 0.37653 | 0.37808 | 0.36017 | 0.33015 | 0.29671 | 0.28607 | 0.17982 | 0.1923 | 0.21025 | 0.21526 | 0.22451 | 0.24781
26 | 0.51717 | 0.54731 | 0.57795 | 0.60422 | 0.61108 | 0.63922 | 0.63595 | 0.60112 | 0.54464 | 0.79979 | 0.78103 | 0.71919 | 0.70171 | 0.7046 | 0.67122 | 0.61527 | 0.55296 | 0.53313 | 0.33512 | 0.35838 | 0.39182 | 0.40117 | 0.4184 | 0.46183
27 | 0.63069 | 0.66745 | 0.70482 | 0.73685 | 0.74522 | 0.77954 | 0.77555 | 0.73308 | 0.6642 | 0.97536 | 0.95248 | 0.87706 | 0.85575 | 0.85927 | 0.81856 | 0.75033 | 0.67434 | 0.65015 | 0.40868 | 0.43705 | 0.47784 | 0.48924 | 0.51024 | 0.56321
28 | 1.1857 | 1.2548 | 1.3251 | 1.3853 | 1.401 | 1.4655 | 1.458 | 1.3782 | 1.2487 | 1.8337 | 1.7907 | 1.6489 | 1.6088 | 1.6154 | 1.5389 | 1.4106 | 1.2678 | 1.2223 | 0.76832 | 0.82165 | 0.89833 | 0.91977 | 0.95925 | 1.0588
29 | 1.3034 | 1.3794 | 1.4566 | 1.5228 | 1.5401 | 1.611 | 1.6028 | 1.515 | 1.3727 | 2.0157 | 1.9685 | 1.8126 | 1.7685 | 1.7758 | 1.6917 | 1.5507 | 1.3936 | 1.3436 | 0.84461 | 0.90324 | 0.98753 | 1.0111 | 1.0545 | 1.164
30 | 1.6083 | 1.702 | 1.7973 | 1.879 | 1.9003 | 1.9878 | 1.9777 | 1.8694 | 1.6937 | 2.4872 | 2.4288 | 2.2365 | 2.1822 | 2.1911 | 2.0873 | 1.9133 | 1.7196 | 1.6579 | 1.0421 | 1.1145 | 1.2185 | 1.2476 | 1.3011 | 1.4362
31 | 1.8984 | 2.009 | 2.1215 | 2.2179 | 2.2431 | 2.3464 | 2.3344 | 2.2066 | 1.9992 | 2.9358 | 2.867 | 2.64 | 2.5758 | 2.5864 | 2.4639 | 2.2585 | 2.0298 | 1.957 | 1.2301 | 1.3155 | 1.4383 | 1.4726 | 1.5358 | 1.6953
32 | 0.42887 | 0.45387 | 0.47927 | 0.50106 | 0.50675 | 0.53009 | 0.52738 | 0.49849 | 0.45166 | 0.66324 | 0.64768 | 0.5964 | 0.58191 | 0.5843 | 0.55662 | 0.51022 | 0.45855 | 0.4421 | 0.2779 | 0.29719 | 0.32493 | 0.33268 | 0.34696 | 0.38298

## Pg, Summer, S1
GenID | 0 | 1 | 2 | 3 | 4 | 5 | 6 | 7 | 8 | 9 | 10 | 11 | 12 | 13 | 14 | 15 | 16 | 17 | 18 | 19 | 20 | 21 | 22 | 23
1 | 0 | 0 | 0 | 0 | 0 | 0 | 0 | 0 | 0 | 0 | 0 | 0 | 0 | 0 | 0 | 0 | 0 | 0 | 0 | 0 | 0 | 0 | 0 | 0
2 | 5.894 | 5.3055 | 5.4673 | 5.3689 | 4.6045 | 4.359 | 4.8052 | 4.3712 | 3.5934 | 2.5975 | 2.6658 | 1.6526 | 1.3547 | 1.4412 | 1.9245 | 2.4343 | 2.8729 | 3.9457 | 3.5889 | 3.1873 | 4.7387 | 5.1009 | 4.9566 | 7.2358
3 | 0 | 0 | 0 | 0 | 0 | 0 | 0 | 0 | 0 | 0 | 0 | 0 | 0 | 0 | 0 | 0 | 0 | 0 | 0 | 0 | 0 | 0 | 0 | 0
4 | 0 | 0 | 0 | 0 | 0 | 0 | 0 | 0 | 0 | 0 | 0 | 0 | 0 | 0 | 0 | 0 | 0 | 0 | 0 | 0 | 0 | 0 | 0 | 0
5 | 0 | 0 | 0.00059273 | 0 | 0 | 0 | 0 | 0.34613 | 7.1972 | 19.0753 | 23.9895 | 24.8006 | 27.1394 | 26.4361 | 22.2227 | 14.2229 | 3.5596 | 0.027822 | 0.0023571 | 0.0017599 | 0 | 0 | 0 | 0
6 | 0 | 0 | 0.00029637 | 0 | 0 | 0 | 0 | 0.17306 | 3.5986 | 9.5376 | 11.9948 | 12.4003 | 13.5697 | 13.218 | 11.1114 | 7.1114 | 1.7798 | 0.013911 | 0.0011785 | 0.00087995 | 0 | 0 | 0 | 0
7 | 0 | 0 | 0 | 0 | 0 | 0 | 0 | 0 | 0 | 0 | 0 | 0 | 0 | 0 | 0 | 0 | 0 | 0 | 0 | 0 | 0 | 0 | 0 | 0

## Pg, Summer, S2
GenID | 0 | 1 | 2 | 3 | 4 | 5 | 6 | 7 | 8 | 9 | 10 | 11 | 12 | 13 | 14 | 15 | 16 | 17 | 18 | 19 | 20 | 21 | 22 | 23
1 | 0 | 0 | 0 | 0 | 0 | 0 | 0 | 0 | 0 | 0 | 0 | 0 | 0 | 0 | 0 | 0 | 0 | 0 | 0 | 0 | 0 | 0 | 0 | 0
2 | 7.7917 | 6.3948 | 5.7895 | 5.0771 | 4.5513 | 3.8876 | 3.643 | 3.3887 | 3.1832 | 3.5536 | 3.3229 | 3.8401 | 4.2259 | 4.062 | 4.6367 | 4.0863 | 3.8579 | 3.9716 | 3.8111 | 3.9987 | 3.7472 | 3.1825 | 3.5746 | 3.4203
3 | 0 | 0 | 0 | 0 | 0 | 0 | 0 | 0 | 0 | 0 | 0 | 0 | 0 | 0 | 0 | 0 | 0 | 0 | 0 | 0 | 0 | 0 | 0 | 0
4 | 0 | 0 | 0 | 0 | 0 | 0 | 0 | 0 | 0 | 0 | 0 | 0 | 0 | 0 | 0 | 0 | 0 | 0 | 0 | 0 | 0 | 0 | 0 | 0
5 | 0 | 0 | 0.00059744 | 0 | 0 | 0 | 0 | 0.36329 | 7.1972 | 18.7795 | 23.4359 | 26.0304 | 26.5131 | 26.0262 | 22.2227 | 14.6854 | 3.5878 | 0.028043 | 0.0024141 | 0.0018472 | 0 | 0 | 0 | 0
6 | 0 | 0 | 0.00029872 | 0 | 0 | 0 | 0 | 0.18164 | 3.5986 | 9.3898 | 11.718 | 13.0152 | 13.2565 | 13.0131 | 11.1114 | 7.3427 | 1.7939 | 0.014021 | 0.0012071 | 0.00092359 | 0 | 0 | 0 | 0
7 | 0 | 0 | 0 | 0 | 0 | 0 | 0 | 0 | 0 | 0 | 0 | 0 | 0 | 0 | 0 | 0 | 0 | 0 | 0 | 0 | 0 | 0 | 0 | 0

## Pg, Summer, S3
GenID | 0 | 1 | 2 | 3 | 4 | 5 | 6 | 7 | 8 | 9 | 10 | 11 | 12 | 13 | 14 | 15 | 16 | 17 | 18 | 19 | 20 | 21 | 22 | 23
1 | 0 | 0 | 0 | 0 | 0 | 0 | 0 | 0 | 0 | 0 | 0 | 0 | 0 | 0 | 0 | 0 | 0 | 0 | 0 | 0 | 0 | 0 | 0 | 0
2 | 6.7303 | 6.2552 | 7.5434 | 7.6659 | 6.8304 | 6.0264 | 4.3933 | 3.7623 | 3.889 | 3.6535 | 3.9956 | 4.1501 | 3.4118 | 3.6119 | 4.6318 | 6.0341 | 5.9074 | 6.3578 | 6.18 | 6.9851 | 7.073 | 6.832 | 6.2835 | 6.113
3 | 0 | 0 | 0 | 0 | 0 | 0 | 0 | 0 | 0 | 0 | 0 | 0 | 0 | 0 | 0 | 0 | 0 | 0 | 0 | 0 | 0 | 0 | 0 | 0
4 | 0 | 0 | 0 | 0 | 0 | 0 | 0 | 0 | 0 | 0 | 0 | 0 | 0 | 0 | 0 | 0 | 0 | 0 | 0 | 0 | 0 | 0 | 0 | 0
5 | 0 | 0 | 0.00058021 | 0 | 0 | 0 | 0 | 0.34584 | 7.0173 | 18.4542 | 23.1199 | 24.7801 | 26.1556 | 25.5754 | 21.6671 | 14.0928 | 3.4843 | 0.027234 | 0.002326 | 0.0017584 | 0 | 0 | 0 | 0
6 | 0 | 0 | 0.0002901 | 0 | 0 | 0 | 0 | 0.17292 | 3.5086 | 9.2271 | 11.56 | 12.39 | 13.0778 | 12.7877 | 10.8336 | 7.0464 | 1.7422 | 0.013617 | 0.001163 | 0.00087922 | 0 | 0 | 0 | 0
7 | 0 | 0 | 0 | 0 | 0 | 0 | 0 | 0 | 0 | 0 | 0 | 0 | 0 | 0 | 0 | 0 | 0 | 0 | 0 | 0 | 0 | 0 | 0 | 0

## Pg, Summer, S4
GenID | 0 | 1 | 2 | 3 | 4 | 5 | 6 | 7 | 8 | 9 | 10 | 11 | 12 | 13 | 14 | 15 | 16 | 17 | 18 | 19 | 20 | 21 | 22 | 23
1 | 0 | 0 | 0 | 0 | 0 | 0 | 0 | 0 | 0 | 0 | 0 | 0 | 0 | 0 | 0 | 0 | 0 | 0 | 0 | 0 | 0 | 0 | 0 | 0
2 | 5.894 | 5.3055 | 5.4673 | 5.3689 | 4.6045 | 4.359 | 4.8052 | 4.3712 | 3.5934 | 2.5975 | 2.6658 | 1.6526 | 1.3547 | 1.4412 | 1.9245 | 2.4343 | 2.8729 | 3.9457 | 3.5889 | 3.1873 | 4.7387 | 5.1009 | 4.9566 | 7.2358
3 | 0 | 0 | 0 | 0 | 0 | 0 | 0 | 0 | 0 | 0 | 0 | 0 | 0 | 0 | 0 | 0 | 0 | 0 | 0 | 0 | 0 | 0 | 0 | 0
4 | 0 | 0 | 0 | 0 | 0 | 0 | 0 | 0 | 0 | 0 | 0 | 0 | 0 | 0 | 0 | 0 | 0 | 0 | 0 | 0 | 0 | 0 | 0 | 0
5 | 0 | 0 | 0.00059273 | 0 | 0 | 0 | 0 | 0.34613 | 7.1972 | 19.0753 | 23.9895 | 24.8006 | 27.1394 | 26.4361 | 22.2227 | 14.2229 | 3.5596 | 0.027822 | 0.0023571 | 0.0017599 | 0 | 0 | 0 | 0
6 | 0 | 0 | 0.00029637 | 0 | 0 | 0 | 0 | 0.17306 | 3.5986 | 9.5376 | 11.9948 | 12.4003 | 13.5697 | 13.218 | 11.1114 | 7.1114 | 1.7798 | 0.013911 | 0.0011785 | 0.00087995 | 0 | 0 | 0 | 0
7 | 0 | 0 | 0 | 0 | 0 | 0 | 0 | 0 | 0 | 0 | 0 | 0 | 0 | 0 | 0 | 0 | 0 | 0 | 0 | 0 | 0 | 0 | 0 | 0

## Pg, Summer, S5
GenID | 0 | 1 | 2 | 3 | 4 | 5 | 6 | 7 | 8 | 9 | 10 | 11 | 12 | 13 | 14 | 15 | 16 | 17 | 18 | 19 | 20 | 21 | 22 | 23
1 | 0 | 0 | 0 | 0 | 0 | 0 | 0 | 0 | 0 | 0 | 0 | 0 | 0 | 0 | 0 | 0 | 0 | 0 | 0 | 0 | 0 | 0 | 0 | 0
2 | 7.7917 | 6.3948 | 5.7895 | 5.0771 | 4.5513 | 3.8876 | 3.643 | 3.3887 | 3.1832 | 3.5536 | 3.3229 | 3.8401 | 4.2259 | 4.062 | 4.6367 | 4.0863 | 3.8579 | 3.9716 | 3.8111 | 3.9987 | 3.7472 | 3.1825 | 3.5746 | 3.4203
3 | 0 | 0 | 0 | 0 | 0 | 0 | 0 | 0 | 0 | 0 | 0 | 0 | 0 | 0 | 0 | 0 | 0 | 0 | 0 | 0 | 0 | 0 | 0 | 0
4 | 0 | 0 | 0 | 0 | 0 | 0 | 0 | 0 | 0 | 0 | 0 | 0 | 0 | 0 | 0 | 0 | 0 | 0 | 0 | 0 | 0 | 0 | 0 | 0
5 | 0 | 0 | 0.00059744 | 0 | 0 | 0 | 0 | 0.36329 | 7.1972 | 18.7795 | 23.4359 | 26.0304 | 26.5131 | 26.0262 | 22.2227 | 14.6854 | 3.5878 | 0.028043 | 0.0024141 | 0.0018472 | 0 | 0 | 0 | 0
6 | 0 | 0 | 0.00029872 | 0 | 0 | 0 | 0 | 0.18164 | 3.5986 | 9.3898 | 11.718 | 13.0152 | 13.2565 | 13.0131 | 11.1114 | 7.3427 | 1.7939 | 0.014021 | 0.0012071 | 0.00092359 | 0 | 0 | 0 | 0
7 | 0 | 0 | 0 | 0 | 0 | 0 | 0 | 0 | 0 | 0 | 0 | 0 | 0 | 0 | 0 | 0 | 0 | 0 | 0 | 0 | 0 | 0 | 0 | 0

## Pg, Summer, S6
GenID | 0 | 1 | 2 | 3 | 4 | 5 | 6 | 7 | 8 | 9 | 10 | 11 | 12 | 13 | 14 | 15 | 16 | 17 | 18 | 19 | 20 | 21 | 22 | 23
1 | 0 | 0 | 0 | 0 | 0 | 0 | 0 | 0 | 0 | 0 | 0 | 0 | 0 | 0 | 0 | 0 | 0 | 0 | 0 | 0 | 0 | 0 | 0 | 0
2 | 6.7303 | 6.2552 | 7.5434 | 7.6659 | 6.8304 | 6.0264 | 4.3933 | 3.7623 | 3.889 | 3.6535 | 3.9956 | 4.1501 | 3.4118 | 3.6119 | 4.6318 | 6.0341 | 5.9074 | 6.3578 | 6.18 | 6.9851 | 7.073 | 6.832 | 6.2835 | 6.113
3 | 0 | 0 | 0 | 0 | 0 | 0 | 0 | 0 | 0 | 0 | 0 | 0 | 0 | 0 | 0 | 0 | 0 | 0 | 0 | 0 | 0 | 0 | 0 | 0
4 | 0 | 0 | 0 | 0 | 0 | 0 | 0 | 0 | 0 | 0 | 0 | 0 | 0 | 0 | 0 | 0 | 0 | 0 | 0 | 0 | 0 | 0 | 0 | 0
5 | 0 | 0 | 0.00058021 | 0 | 0 | 0 | 0 | 0.34584 | 7.0173 | 18.4542 | 23.1199 | 24.7801 | 26.1556 | 25.5754 | 21.6671 | 14.0928 | 3.4843 | 0.027234 | 0.002326 | 0.0017584 | 0 | 0 | 0 | 0
6 | 0 | 0 | 0.0002901 | 0 | 0 | 0 | 0 | 0.17292 | 3.5086 | 9.2271 | 11.56 | 12.39 | 13.0778 | 12.7877 | 10.8336 | 7.0464 | 1.7422 | 0.013617 | 0.001163 | 0.00087922 | 0 | 0 | 0 | 0
7 | 0 | 0 | 0 | 0 | 0 | 0 | 0 | 0 | 0 | 0 | 0 | 0 | 0 | 0 | 0 | 0 | 0 | 0 | 0 | 0 | 0 | 0 | 0 | 0

## Pg, Summer, S7
GenID | 0 | 1 | 2 | 3 | 4 | 5 | 6 | 7 | 8 | 9 | 10 | 11 | 12 | 13 | 14 | 15 | 16 | 17 | 18 | 19 | 20 | 21 | 22 | 23
1 | 0 | 0 | 0 | 0 | 0 | 0 | 0 | 0 | 0 | 0 | 0 | 0 | 0 | 0 | 0 | 0 | 0 | 0 | 0 | 0 | 0 | 0 | 0 | 0
2 | 5.894 | 5.3055 | 5.4673 | 5.3689 | 4.6045 | 4.359 | 4.8052 | 4.3712 | 3.5934 | 2.5975 | 2.6658 | 1.6526 | 1.3547 | 1.4412 | 1.9245 | 2.4343 | 2.8729 | 3.9457 | 3.5889 | 3.1873 | 4.7387 | 5.1009 | 4.9566 | 7.2358
3 | 0 | 0 | 0 | 0 | 0 | 0 | 0 | 0 | 0 | 0 | 0 | 0 | 0 | 0 | 0 | 0 | 0 | 0 | 0 | 0 | 0 | 0 | 0 | 0
4 | 0 | 0 | 0 | 0 | 0 | 0 | 0 | 0 | 0 | 0 | 0 | 0 | 0 | 0 | 0 | 0 | 0 | 0 | 0 | 0 | 0 | 0 | 0 | 0
5 | 0 | 0 | 0.00059273 | 0 | 0 | 0 | 0 | 0.34613 | 7.1972 | 19.0753 | 23.9895 | 24.8006 | 27.1394 | 26.4361 | 22.2227 | 14.2229 | 3.5596 | 0.027822 | 0.0023571 | 0.0017599 | 0 | 0 | 0 | 0
6 | 0 | 0 | 0.00029637 | 0 | 0 | 0 | 0 | 0.17306 | 3.5986 | 9.5376 | 11.9948 | 12.4003 | 13.5697 | 13.218 | 11.1114 | 7.1114 | 1.7798 | 0.013911 | 0.0011785 | 0.00087995 | 0 | 0 | 0 | 0
7 | 0 | 0 | 0 | 0 | 0 | 0 | 0 | 0 | 0 | 0 | 0 | 0 | 0 | 0 | 0 | 0 | 0 | 0 | 0 | 0 | 0 | 0 | 0 | 0

## Pg, Summer, S8
GenID | 0 | 1 | 2 | 3 | 4 | 5 | 6 | 7 | 8 | 9 | 10 | 11 | 12 | 13 | 14 | 15 | 16 | 17 | 18 | 19 | 20 | 21 | 22 | 23
1 | 0 | 0 | 0 | 0 | 0 | 0 | 0 | 0 | 0 | 0 | 0 | 0 | 0 | 0 | 0 | 0 | 0 | 0 | 0 | 0 | 0 | 0 | 0 | 0
2 | 7.7917 | 6.3948 | 5.7895 | 5.0771 | 4.5513 | 3.8876 | 3.643 | 3.3887 | 3.1832 | 3.5536 | 3.3229 | 3.8401 | 4.2259 | 4.062 | 4.6367 | 4.0863 | 3.8579 | 3.9716 | 3.8111 | 3.9987 | 3.7472 | 3.1825 | 3.5746 | 3.4203
3 | 0 | 0 | 0 | 0 | 0 | 0 | 0 | 0 | 0 | 0 | 0 | 0 | 0 | 0 | 0 | 0 | 0 | 0 | 0 | 0 | 0 | 0 | 0 | 0
4 | 0 | 0 | 0 | 0 | 0 | 0 | 0 | 0 | 0 | 0 | 0 | 0 | 0 | 0 | 0 | 0 | 0 | 0 | 0 | 0 | 0 | 0 | 0 | 0
5 | 0 | 0 | 0.00059744 | 0 | 0 | 0 | 0 | 0.36329 | 7.1972 | 18.7795 | 23.4359 | 26.0304 | 26.5131 | 26.0262 | 22.2227 | 14.6854 | 3.5878 | 0.028043 | 0.0024141 | 0.0018472 | 0 | 0 | 0 | 0
6 | 0 | 0 | 0.00029872 | 0 | 0 | 0 | 0 | 0.18164 | 3.5986 | 9.3898 | 11.718 | 13.0152 | 13.2565 | 13.0131 | 11.1114 | 7.3427 | 1.7939 | 0.014021 | 0.0012071 | 0.00092359 | 0 | 0 | 0 | 0
7 | 0 | 0 | 0 | 0 | 0 | 0 | 0 | 0 | 0 | 0 | 0 | 0 | 0 | 0 | 0 | 0 | 0 | 0 | 0 | 0 | 0 | 0 | 0 | 0

## Pg, Summer, S9
GenID | 0 | 1 | 2 | 3 | 4 | 5 | 6 | 7 | 8 | 9 | 10 | 11 | 12 | 13 | 14 | 15 | 16 | 17 | 18 | 19 | 20 | 21 | 22 | 23
1 | 0 | 0 | 0 | 0 | 0 | 0 | 0 | 0 | 0 | 0 | 0 | 0 | 0 | 0 | 0 | 0 | 0 | 0 | 0 | 0 | 0 | 0 | 0 | 0
2 | 6.7303 | 6.2552 | 7.5434 | 7.6659 | 6.8304 | 6.0264 | 4.3933 | 3.7623 | 3.889 | 3.6535 | 3.9956 | 4.1501 | 3.4118 | 3.6119 | 4.6318 | 6.0341 | 5.9074 | 6.3578 | 6.18 | 6.9851 | 7.073 | 6.832 | 6.2835 | 6.113
3 | 0 | 0 | 0 | 0 | 0 | 0 | 0 | 0 | 0 | 0 | 0 | 0 | 0 | 0 | 0 | 0 | 0 | 0 | 0 | 0 | 0 | 0 | 0 | 0
4 | 0 | 0 | 0 | 0 | 0 | 0 | 0 | 0 | 0 | 0 | 0 | 0 | 0 | 0 | 0 | 0 | 0 | 0 | 0 | 0 | 0 | 0 | 0 | 0
5 | 0 | 0 | 0.00058021 | 0 | 0 | 0 | 0 | 0.34584 | 7.0173 | 18.4542 | 23.1199 | 24.7801 | 26.1556 | 25.5754 | 21.6671 | 14.0928 | 3.4843 | 0.027234 | 0.002326 | 0.0017584 | 0 | 0 | 0 | 0
6 | 0 | 0 | 0.0002901 | 0 | 0 | 0 | 0 | 0.17292 | 3.5086 | 9.2271 | 11.56 | 12.39 | 13.0778 | 12.7877 | 10.8336 | 7.0464 | 1.7422 | 0.013617 | 0.001163 | 0.00087922 | 0 | 0 | 0 | 0
7 | 0 | 0 | 0 | 0 | 0 | 0 | 0 | 0 | 0 | 0 | 0 | 0 | 0 | 0 | 0 | 0 | 0 | 0 | 0 | 0 | 0 | 0 | 0 | 0

## Qg, Summer, S1
GenID | 0 | 1 | 2 | 3 | 4 | 5 | 6 | 7 | 8 | 9 | 10 | 11 | 12 | 13 | 14 | 15 | 16 | 17 | 18 | 19 | 20 | 21 | 22 | 23
1 | 0 | 0 | 0 | 0 | 0 | 0 | 0 | 0 | 0 | 0 | 0 | 0 | 0 | 0 | 0 | 0 | 0 | 0 | 0 | 0 | 0 | 0 | 0 | 0
2 | 0 | 0 | 0 | 0 | 0 | 0 | 0 | 0 | 0 | 0 | 0 | 0 | 0 | 0 | 0 | 0 | 0 | 0 | 0 | 0 | 0 | 0 | 0 | 0
3 | 0 | 0 | 0 | 0 | 0 | 0 | 0 | 0 | 0 | 0 | 0 | 0 | 0 | 0 | 0 | 0 | 0 | 0 | 0 | 0 | 0 | 0 | 0 | 0
4 | 0 | 0 | 0 | 0 | 0 | 0 | 0 | 0 | 0 | 0 | 0 | 0 | 0 | 0 | 0 | 0 | 0 | 0 | 0 | 0 | 0 | 0 | 0 | 0
5 | 0 | 0 | 0 | 0 | 0 | 0 | 0 | 0 | 0 | 0 | 0 | 0 | 0 | 0 | 0 | 0 | 0 | 0 | 0 | 0 | 0 | 0 | 0 | 0
6 | 0 | 0 | 0 | 0 | 0 | 0 | 0 | 0 | 0 | 0 | 0 | 0 | 0 | 0 | 0 | 0 | 0 | 0 | 0 | 0 | 0 | 0 | 0 | 0
7 | 0 | 0 | 0 | 0 | 0 | 0 | 0 | 0 | 0 | 0 | 0 | 0 | 0 | 0 | 0 | 0 | 0 | 0 | 0 | 0 | 0 | 0 | 0 | 0

## Qg, Summer, S2
GenID | 0 | 1 | 2 | 3 | 4 | 5 | 6 | 7 | 8 | 9 | 10 | 11 | 12 | 13 | 14 | 15 | 16 | 17 | 18 | 19 | 20 | 21 | 22 | 23
1 | 0 | 0 | 0 | 0 | 0 | 0 | 0 | 0 | 0 | 0 | 0 | 0 | 0 | 0 | 0 | 0 | 0 | 0 | 0 | 0 | 0 | 0 | 0 | 0
2 | 0 | 0 | 0 | 0 | 0 | 0 | 0 | 0 | 0 | 0 | 0 | 0 | 0 | 0 | 0 | 0 | 0 | 0 | 0 | 0 | 0 | 0 | 0 | 0
3 | 0 | 0 | 0 | 0 | 0 | 0 | 0 | 0 | 0 | 0 | 0 | 0 | 0 | 0 | 0 | 0 | 0 | 0 | 0 | 0 | 0 | 0 | 0 | 0
4 | 0 | 0 | 0 | 0 | 0 | 0 | 0 | 0 | 0 | 0 | 0 | 0 | 0 | 0 | 0 | 0 | 0 | 0 | 0 | 0 | 0 | 0 | 0 | 0
5 | 0 | 0 | 0 | 0 | 0 | 0 | 0 | 0 | 0 | 0 | 0 | 0 | 0 | 0 | 0 | 0 | 0 | 0 | 0 | 0 | 0 | 0 | 0 | 0
6 | 0 | 0 | 0 | 0 | 0 | 0 | 0 | 0 | 0 | 0 | 0 | 0 | 0 | 0 | 0 | 0 | 0 | 0 | 0 | 0 | 0 | 0 | 0 | 0
7 | 0 | 0 | 0 | 0 | 0 | 0 | 0 | 0 | 0 | 0 | 0 | 0 | 0 | 0 | 0 | 0 | 0 | 0 | 0 | 0 | 0 | 0 | 0 | 0

## Qg, Summer, S3
GenID | 0 | 1 | 2 | 3 | 4 | 5 | 6 | 7 | 8 | 9 | 10 | 11 | 12 | 13 | 14 | 15 | 16 | 17 | 18 | 19 | 20 | 21 | 22 | 23
1 | 0 | 0 | 0 | 0 | 0 | 0 | 0 | 0 | 0 | 0 | 0 | 0 | 0 | 0 | 0 | 0 | 0 | 0 | 0 | 0 | 0 | 0 | 0 | 0
2 | 0 | 0 | 0 | 0 | 0 | 0 | 0 | 0 | 0 | 0 | 0 | 0 | 0 | 0 | 0 | 0 | 0 | 0 | 0 | 0 | 0 | 0 | 0 | 0
3 | 0 | 0 | 0 | 0 | 0 | 0 | 0 | 0 | 0 | 0 | 0 | 0 | 0 | 0 | 0 | 0 | 0 | 0 | 0 | 0 | 0 | 0 | 0 | 0
4 | 0 | 0 | 0 | 0 | 0 | 0 | 0 | 0 | 0 | 0 | 0 | 0 | 0 | 0 | 0 | 0 | 0 | 0 | 0 | 0 | 0 | 0 | 0 | 0
5 | 0 | 0 | 0 | 0 | 0 | 0 | 0 | 0 | 0 | 0 | 0 | 0 | 0 | 0 | 0 | 0 | 0 | 0 | 0 | 0 | 0 | 0 | 0 | 0
6 | 0 | 0 | 0 | 0 | 0 | 0 | 0 | 0 | 0 | 0 | 0 | 0 | 0 | 0 | 0 | 0 | 0 | 0 | 0 | 0 | 0 | 0 | 0 | 0
7 | 0 | 0 | 0 | 0 | 0 | 0 | 0 | 0 | 0 | 0 | 0 | 0 | 0 | 0 | 0 | 0 | 0 | 0 | 0 | 0 | 0 | 0 | 0 | 0

## Qg, Summer, S4
GenID | 0 | 1 | 2 | 3 | 4 | 5 | 6 | 7 | 8 | 9 | 10 | 11 | 12 | 13 | 14 | 15 | 16 | 17 | 18 | 19 | 20 | 21 | 22 | 23
1 | 0 | 0 | 0 | 0 | 0 | 0 | 0 | 0 | 0 | 0 | 0 | 0 | 0 | 0 | 0 | 0 | 0 | 0 | 0 | 0 | 0 | 0 | 0 | 0
2 | 0 | 0 | 0 | 0 | 0 | 0 | 0 | 0 | 0 | 0 | 0 | 0 | 0 | 0 | 0 | 0 | 0 | 0 | 0 | 0 | 0 | 0 | 0 | 0
3 | 0 | 0 | 0 | 0 | 0 | 0 | 0 | 0 | 0 | 0 | 0 | 0 | 0 | 0 | 0 | 0 | 0 | 0 | 0 | 0 | 0 | 0 | 0 | 0
4 | 0 | 0 | 0 | 0 | 0 | 0 | 0 | 0 | 0 | 0 | 0 | 0 | 0 | 0 | 0 | 0 | 0 | 0 | 0 | 0 | 0 | 0 | 0 | 0
5 | 0 | 0 | 0 | 0 | 0 | 0 | 0 | 0 | 0 | 0 | 0 | 0 | 0 | 0 | 0 | 0 | 0 | 0 | 0 | 0 | 0 | 0 | 0 | 0
6 | 0 | 0 | 0 | 0 | 0 | 0 | 0 | 0 | 0 | 0 | 0 | 0 | 0 | 0 | 0 | 0 | 0 | 0 | 0 | 0 | 0 | 0 | 0 | 0
7 | 0 | 0 | 0 | 0 | 0 | 0 | 0 | 0 | 0 | 0 | 0 | 0 | 0 | 0 | 0 | 0 | 0 | 0 | 0 | 0 | 0 | 0 | 0 | 0

## Qg, Summer, S5
GenID | 0 | 1 | 2 | 3 | 4 | 5 | 6 | 7 | 8 | 9 | 10 | 11 | 12 | 13 | 14 | 15 | 16 | 17 | 18 | 19 | 20 | 21 | 22 | 23
1 | 0 | 0 | 0 | 0 | 0 | 0 | 0 | 0 | 0 | 0 | 0 | 0 | 0 | 0 | 0 | 0 | 0 | 0 | 0 | 0 | 0 | 0 | 0 | 0
2 | 0 | 0 | 0 | 0 | 0 | 0 | 0 | 0 | 0 | 0 | 0 | 0 | 0 | 0 | 0 | 0 | 0 | 0 | 0 | 0 | 0 | 0 | 0 | 0
3 | 0 | 0 | 0 | 0 | 0 | 0 | 0 | 0 | 0 | 0 | 0 | 0 | 0 | 0 | 0 | 0 | 0 | 0 | 0 | 0 | 0 | 0 | 0 | 0
4 | 0 | 0 | 0 | 0 | 0 | 0 | 0 | 0 | 0 | 0 | 0 | 0 | 0 | 0 | 0 | 0 | 0 | 0 | 0 | 0 | 0 | 0 | 0 | 0
5 | 0 | 0 | 0 | 0 | 0 | 0 | 0 | 0 | 0 | 0 | 0 | 0 | 0 | 0 | 0 | 0 | 0 | 0 | 0 | 0 | 0 | 0 | 0 | 0
6 | 0 | 0 | 0 | 0 | 0 | 0 | 0 | 0 | 0 | 0 | 0 | 0 | 0 | 0 | 0 | 0 | 0 | 0 | 0 | 0 | 0 | 0 | 0 | 0
7 | 0 | 0 | 0 | 0 | 0 | 0 | 0 | 0 | 0 | 0 | 0 | 0 | 0 | 0 | 0 | 0 | 0 | 0 | 0 | 0 | 0 | 0 | 0 | 0

## Qg, Summer, S6
GenID | 0 | 1 | 2 | 3 | 4 | 5 | 6 | 7 | 8 | 9 | 10 | 11 | 12 | 13 | 14 | 15 | 16 | 17 | 18 | 19 | 20 | 21 | 22 | 23
1 | 0 | 0 | 0 | 0 | 0 | 0 | 0 | 0 | 0 | 0 | 0 | 0 | 0 | 0 | 0 | 0 | 0 | 0 | 0 | 0 | 0 | 0 | 0 | 0
2 | 0 | 0 | 0 | 0 | 0 | 0 | 0 | 0 | 0 | 0 | 0 | 0 | 0 | 0 | 0 | 0 | 0 | 0 | 0 | 0 | 0 | 0 | 0 | 0
3 | 0 | 0 | 0 | 0 | 0 | 0 | 0 | 0 | 0 | 0 | 0 | 0 | 0 | 0 | 0 | 0 | 0 | 0 | 0 | 0 | 0 | 0 | 0 | 0
4 | 0 | 0 | 0 | 0 | 0 | 0 | 0 | 0 | 0 | 0 | 0 | 0 | 0 | 0 | 0 | 0 | 0 | 0 | 0 | 0 | 0 | 0 | 0 | 0
5 | 0 | 0 | 0 | 0 | 0 | 0 | 0 | 0 | 0 | 0 | 0 | 0 | 0 | 0 | 0 | 0 | 0 | 0 | 0 | 0 | 0 | 0 | 0 | 0
6 | 0 | 0 | 0 | 0 | 0 | 0 | 0 | 0 | 0 | 0 | 0 | 0 | 0 | 0 | 0 | 0 | 0 | 0 | 0 | 0 | 0 | 0 | 0 | 0
7 | 0 | 0 | 0 | 0 | 0 | 0 | 0 | 0 | 0 | 0 | 0 | 0 | 0 | 0 | 0 | 0 | 0 | 0 | 0 | 0 | 0 | 0 | 0 | 0

## Qg, Summer, S7
GenID | 0 | 1 | 2 | 3 | 4 | 5 | 6 | 7 | 8 | 9 | 10 | 11 | 12 | 13 | 14 | 15 | 16 | 17 | 18 | 19 | 20 | 21 | 22 | 23
1 | 0 | 0 | 0 | 0 | 0 | 0 | 0 | 0 | 0 | 0 | 0 | 0 | 0 | 0 | 0 | 0 | 0 | 0 | 0 | 0 | 0 | 0 | 0 | 0
2 | 0 | 0 | 0 | 0 | 0 | 0 | 0 | 0 | 0 | 0 | 0 | 0 | 0 | 0 | 0 | 0 | 0 | 0 | 0 | 0 | 0 | 0 | 0 | 0
3 | 0 | 0 | 0 | 0 | 0 | 0 | 0 | 0 | 0 | 0 | 0 | 0 | 0 | 0 | 0 | 0 | 0 | 0 | 0 | 0 | 0 | 0 | 0 | 0
4 | 0 | 0 | 0 | 0 | 0 | 0 | 0 | 0 | 0 | 0 | 0 | 0 | 0 | 0 | 0 | 0 | 0 | 0 | 0 | 0 | 0 | 0 | 0 | 0
5 | 0 | 0 | 0 | 0 | 0 | 0 | 0 | 0 | 0 | 0 | 0 | 0 | 0 | 0 | 0 | 0 | 0 | 0 | 0 | 0 | 0 | 0 | 0 | 0
6 | 0 | 0 | 0 | 0 | 0 | 0 | 0 | 0 | 0 | 0 | 0 | 0 | 0 | 0 | 0 | 0 | 0 | 0 | 0 | 0 | 0 | 0 | 0 | 0
7 | 0 | 0 | 0 | 0 | 0 | 0 | 0 | 0 | 0 | 0 | 0 | 0 | 0 | 0 | 0 | 0 | 0 | 0 | 0 | 0 | 0 | 0 | 0 | 0

## Qg, Summer, S8
GenID | 0 | 1 | 2 | 3 | 4 | 5 | 6 | 7 | 8 | 9 | 10 | 11 | 12 | 13 | 14 | 15 | 16 | 17 | 18 | 19 | 20 | 21 | 22 | 23
1 | 0 | 0 | 0 | 0 | 0 | 0 | 0 | 0 | 0 | 0 | 0 | 0 | 0 | 0 | 0 | 0 | 0 | 0 | 0 | 0 | 0 | 0 | 0 | 0
2 | 0 | 0 | 0 | 0 | 0 | 0 | 0 | 0 | 0 | 0 | 0 | 0 | 0 | 0 | 0 | 0 | 0 | 0 | 0 | 0 | 0 | 0 | 0 | 0
3 | 0 | 0 | 0 | 0 | 0 | 0 | 0 | 0 | 0 | 0 | 0 | 0 | 0 | 0 | 0 | 0 | 0 | 0 | 0 | 0 | 0 | 0 | 0 | 0
4 | 0 | 0 | 0 | 0 | 0 | 0 | 0 | 0 | 0 | 0 | 0 | 0 | 0 | 0 | 0 | 0 | 0 | 0 | 0 | 0 | 0 | 0 | 0 | 0
5 | 0 | 0 | 0 | 0 | 0 | 0 | 0 | 0 | 0 | 0 | 0 | 0 | 0 | 0 | 0 | 0 | 0 | 0 | 0 | 0 | 0 | 0 | 0 | 0
6 | 0 | 0 | 0 | 0 | 0 | 0 | 0 | 0 | 0 | 0 | 0 | 0 | 0 | 0 | 0 | 0 | 0 | 0 | 0 | 0 | 0 | 0 | 0 | 0
7 | 0 | 0 | 0 | 0 | 0 | 0 | 0 | 0 | 0 | 0 | 0 | 0 | 0 | 0 | 0 | 0 | 0 | 0 | 0 | 0 | 0 | 0 | 0 | 0

## Qg, Summer, S9
GenID | 0 | 1 | 2 | 3 | 4 | 5 | 6 | 7 | 8 | 9 | 10 | 11 | 12 | 13 | 14 | 15 | 16 | 17 | 18 | 19 | 20 | 21 | 22 | 23
1 | 0 | 0 | 0 | 0 | 0 | 0 | 0 | 0 | 0 | 0 | 0 | 0 | 0 | 0 | 0 | 0 | 0 | 0 | 0 | 0 | 0 | 0 | 0 | 0
2 | 0 | 0 | 0 | 0 | 0 | 0 | 0 | 0 | 0 | 0 | 0 | 0 | 0 | 0 | 0 | 0 | 0 | 0 | 0 | 0 | 0 | 0 | 0 | 0
3 | 0 | 0 | 0 | 0 | 0 | 0 | 0 | 0 | 0 | 0 | 0 | 0 | 0 | 0 | 0 | 0 | 0 | 0 | 0 | 0 | 0 | 0 | 0 | 0
4 | 0 | 0 | 0 | 0 | 0 | 0 | 0 | 0 | 0 | 0 | 0 | 0 | 0 | 0 | 0 | 0 | 0 | 0 | 0 | 0 | 0 | 0 | 0 | 0
5 | 0 | 0 | 0 | 0 | 0 | 0 | 0 | 0 | 0 | 0 | 0 | 0 | 0 | 0 | 0 | 0 | 0 | 0 | 0 | 0 | 0 | 0 | 0 | 0
6 | 0 | 0 | 0 | 0 | 0 | 0 | 0 | 0 | 0 | 0 | 0 | 0 | 0 | 0 | 0 | 0 | 0 | 0 | 0 | 0 | 0 | 0 | 0 | 0
7 | 0 | 0 | 0 | 0 | 0 | 0 | 0 | 0 | 0 | 0 | 0 | 0 | 0 | 0 | 0 | 0 | 0 | 0 | 0 | 0 | 0 | 0 | 0 | 0

## GenStatus, Summer
GenID | 0 | 1 | 2 | 3 | 4 | 5 | 6 | 7 | 8 | 9 | 10 | 11 | 12 | 13 | 14 | 15 | 16 | 17 | 18 | 19 | 20 | 21 | 22 | 23
1 | 1 | 1 | 1 | 1 | 1 | 1 | 1 | 1 | 1 | 1 | 1 | 1 | 1 | 1 | 1 | 1 | 1 | 1 | 1 | 1 | 1 | 1 | 1 | 1
2 | 1 | 1 | 1 | 1 | 1 | 1 | 1 | 1 | 1 | 1 | 1 | 1 | 1 | 1 | 1 | 1 | 1 | 1 | 1 | 1 | 1 | 1 | 1 | 1
3 | 1 | 1 | 1 | 1 | 1 | 1 | 1 | 1 | 1 | 1 | 1 | 1 | 1 | 1 | 1 | 1 | 1 | 1 | 1 | 1 | 1 | 1 | 1 | 1
4 | 1 | 1 | 1 | 1 | 1 | 1 | 1 | 1 | 1 | 1 | 1 | 1 | 1 | 1 | 1 | 1 | 1 | 1 | 1 | 1 | 1 | 1 | 1 | 1
5 | 1 | 1 | 1 | 1 | 1 | 1 | 1 | 1 | 1 | 1 | 1 | 1 | 1 | 1 | 1 | 1 | 1 | 1 | 1 | 1 | 1 | 1 | 1 | 1
6 | 1 | 1 | 1 | 1 | 1 | 1 | 1 | 1 | 1 | 1 | 1 | 1 | 1 | 1 | 1 | 1 | 1 | 1 | 1 | 1 | 1 | 1 | 1 | 1
7 | 1 | 1 | 1 | 1 | 1 | 1 | 1 | 1 | 1 | 1 | 1 | 1 | 1 | 1 | 1 | 1 | 1 | 1 | 1 | 1 | 1 | 1 | 1 | 1