## Main
numScenarios | 9 | 11.11% | 11.11% | 11.11% | 11.11% | 11.11% | 11.11% | 11.11% | 11.11% | 11.11%
Year | 2045
Load Scale Factor | 100%
Load Growth (cumul.) | 128.2%
Flex. Load Growth | 185.4%
RES Installed, [MW] | 570
ESS Installed, [MWh] | 0

## RES installed
GenID | NodeID | Pinst, [MW]
4 | 4 | 80
5 | 6 | 120
6 | 8 | 75
7 | 4 | 125
8 | 6 | 80
9 | 8 | 90

## ES installed
ESS ID | Node ID | Pinst, [MW]
1 | N/A | 0
2 | N/A | 0
3 | N/A | 0

## FL Ratio
LoadID | Ratio, [%]
1 | 33.33%
2 | 33.33%
3 | 33.33%

## FL Characterization
Time | 0 | 1 | 2 | 3 | 4 | 5 | 6 | 7 | 8 | 9 | 10 | 11 | 12 | 13 | 14 | 15 | 16 | 17 | 18 | 19 | 20 | 21 | 22 | 23
FL, [MW] | 0 | 0 | 0 | 0 | 0 | 0 | 0 | 0 | 0 | 0 | 0 | 0 | 0 | 0 | 0 | 0 | 0 | 0 | 0 | 0 | 0 | 0 | 0 | 0
Minimum FL, [MW] | 0 | 0 | 0 | 0 | 0 | 0 | 0 | 0 | 0 | 0 | 0 | 0 | 0 | 0 | 0 | 0 | 0 | 0 | 0 | 0 | 0 | 0 | 0 | 0
Maximum FL, [MW] | 0 | 0 | 0 | 0 | 0 | 0 | 0 | 0 | 0 | 0 | 0 | 0 | 0 | 0 | 0 | 0 | 0 | 0 | 0 | 0 | 0 | 0 | 0 | 0

## Pc, Winter, S1
LoadID | 0 | 1 | 2 | 3 | 4 | 5 | 6 | 7 | 8 | 9 | 10 | 11 | 12 | 13 | 14 | 15 | 16 | 17 | 18 | 19 | 20 | 21 | 22 | 23
1 | 36.7298 | 34.2596 | 32.462 | 32.2324 | 32.6212 | 35.8577 | 42.787 | 51.5025 | 56.0722 | 56.7714 | 55.2393 | 55.524 | 55.4784 | 54.5725 | 51.4624 | 49.988 | 52.06 | 57.7094 | 57.5002 | 56.3098 | 55.3414 | 51.8698 | 45.3764 | 41.1679
2 | 36.3168 | 33.7475 | 30.5399 | 32.8474 | 32.7328 | 34.1239 | 50.7838 | 56.5608 | 62.0105 | 62.0432 | 58.6065 | 64.1216 | 60.4721 | 56.6099 | 54.8915 | 51.2911 | 51.3239 | 54.3351 | 54.3351 | 55.1534 | 53.6641 | 48.4927 | 41.0137 | 39.6881
3 | 52.7874 | 46.4457 | 43.7265 | 43.2072 | 45.2252 | 48.8298 | 58.9217 | 65.8707 | 69.7181 | 72.0898 | 72.7494 | 71.9906 | 71.5821 | 70.106 | 67.8744 | 66.6454 | 69.0246 | 78.1456 | 79.6788 | 80.152 | 77.7685 | 74.2136 | 67.6719 | 59.8157

## Pc, Winter, S2
LoadID | 0 | 1 | 2 | 3 | 4 | 5 | 6 | 7 | 8 | 9 | 10 | 11 | 12 | 13 | 14 | 15 | 16 | 17 | 18 | 19 | 20 | 21 | 22 | 23
1 | 36.7298 | 34.2596 | 32.462 | 32.2324 | 32.6212 | 35.8577 | 42.787 | 51.5025 | 56.0722 | 56.7714 | 55.2393 | 55.524 | 55.4784 | 54.5725 | 51.4624 | 49.988 | 52.06 | 57.7094 | 57.5002 | 56.3098 | 55.3414 | 51.8698 | 45.3764 | 41.1679
2 | 36.3168 | 33.7475 | 30.5399 | 32.8474 | 32.7328 | 34.1239 | 50.7838 | 56.5608 | 62.0105 | 62.0432 | 58.6065 | 64.1216 | 60.4721 | 56.6099 | 54.8915 | 51.2911 | 51.3239 | 54.3351 | 54.3351 | 55.1534 | 53.6641 | 48.4927 | 41.0137 | 39.6881
3 | 52.7874 | 46.4457 | 43.7265 | 43.2072 | 45.2252 | 48.8298 | 58.9217 | 65.8707 | 69.7181 | 72.0898 | 72.7494 | 71.9906 | 71.5821 | 70.106 | 67.8744 | 66.6454 | 69.0246 | 78.1456 | 79.6788 | 80.152 | 77.7685 | 74.2136 | 67.6719 | 59.8157

## Pc, Winter, S3
LoadID | 0 | 1 | 2 | 3 | 4 | 5 | 6 | 7 | 8 | 9 | 10 | 11 | 12 | 13 | 14 | 15 | 16 | 17 | 18 | 19 | 20 | 21 | 22 | 23
1 | 36.7298 | 34.2596 | 32.462 | 32.2324 | 32.6212 | 35.8577 | 42.787 | 51.5025 | 56.0722 | 56.7714 | 55.2393 | 55.524 | 55.4784 | 54.5725 | 51.4624 | 49.988 | 52.06 | 57.7094 | 57.5002 | 56.3098 | 55.3414 | 51.8698 | 45.3764 | 41.1679
2 | 36.3168 | 33.7475 | 30.5399 | 32.8474 | 32.7328 | 34.1239 | 50.7838 | 56.5608 | 62.0105 | 62.0432 | 58.6065 | 64.1216 | 60.4721 | 56.6099 | 54.8915 | 51.2911 | 51.3239 | 54.3351 | 54.3351 | 55.1534 | 53.6641 | 48.4927 | 41.0137 | 39.6881
3 | 52.7874 | 46.4457 | 43.7265 | 43.2072 | 45.2252 | 48.8298 | 58.9217 | 65.8707 | 69.7181 | 72.0898 | 72.7494 | 71.9906 | 71.5821 | 70.106 | 67.8744 | 66.6454 | 69.0246 | 78.1456 | 79.6788 | 80.152 | 77.7685 | 74.2136 | 67.6719 | 59.8157

## Pc, Winter, S4
LoadID | 0 | 1 | 2 | 3 | 4 | 5 | 6 | 7 | 8 | 9 | 10 | 11 | 12 | 13 | 14 | 15 | 16 | 17 | 18 | 19 | 20 | 21 | 22 | 23
1 | 38.199 | 35.63 | 33.7605 | 33.5217 | 33.926 | 37.292 | 44.4984 | 53.5626 | 58.3151 | 59.0423 | 57.4489 | 57.745 | 57.6975 | 56.7554 | 53.5209 | 51.9875 | 54.1424 | 60.0178 | 59.8003 | 58.5622 | 57.5551 | 53.9446 | 47.1915 | 42.8146
2 | 37.7695 | 35.0974 | 31.7614 | 34.1613 | 34.0421 | 35.4888 | 52.8152 | 58.8232 | 64.4909 | 64.5249 | 60.9507 | 66.6865 | 62.891 | 58.8743 | 57.0872 | 53.3428 | 53.3768 | 56.5085 | 56.5085 | 57.3595 | 55.8107 | 50.4324 | 42.6542 | 41.2756
3 | 54.8989 | 48.3036 | 45.4756 | 44.9355 | 47.0342 | 50.783 | 61.2786 | 68.5055 | 72.5068 | 74.9734 | 75.6594 | 74.8703 | 74.4454 | 72.9102 | 70.5894 | 69.3112 | 71.7856 | 81.2715 | 82.8659 | 83.3581 | 80.8793 | 77.1821 | 70.3788 | 62.2083

## Pc, Winter, S5
LoadID | 0 | 1 | 2 | 3 | 4 | 5 | 6 | 7 | 8 | 9 | 10 | 11 | 12 | 13 | 14 | 15 | 16 | 17 | 18 | 19 | 20 | 21 | 22 | 23
1 | 38.199 | 35.63 | 33.7605 | 33.5217 | 33.926 | 37.292 | 44.4984 | 53.5626 | 58.3151 | 59.0423 | 57.4489 | 57.745 | 57.6975 | 56.7554 | 53.5209 | 51.9875 | 54.1424 | 60.0178 | 59.8003 | 58.5622 | 57.5551 | 53.9446 | 47.1915 | 42.8146
2 | 37.7695 | 35.0974 | 31.7614 | 34.1613 | 34.0421 | 35.4888 | 52.8152 | 58.8232 | 64.4909 | 64.5249 | 60.9507 | 66.6865 | 62.891 | 58.8743 | 57.0872 | 53.3428 | 53.3768 | 56.5085 | 56.5085 | 57.3595 | 55.8107 | 50.4324 | 42.6542 | 41.2756
3 | 54.8989 | 48.3036 | 45.4756 | 44.9355 | 47.0342 | 50.783 | 61.2786 | 68.5055 | 72.5068 | 74.9734 | 75.6594 | 74.8703 | 74.4454 | 72.9102 | 70.5894 | 69.3112 | 71.7856 | 81.2715 | 82.8659 | 83.3581 | 80.8793 | 77.1821 | 70.3788 | 62.2083

## Pc, Winter, S6
LoadID | 0 | 1 | 2 | 3 | 4 | 5 | 6 | 7 | 8 | 9 | 10 | 11 | 12 | 13 | 14 | 15 | 16 | 17 | 18 | 19 | 20 | 21 | 22 | 23
1 | 38.199 | 35.63 | 33.7605 | 33.5217 | 33.926 | 37.292 | 44.4984 | 53.5626 | 58.3151 | 59.0423 | 57.4489 | 57.745 | 57.6975 | 56.7554 | 53.5209 | 51.9875 | 54.1424 | 60.0178 | 59.8003 | 58.5622 | 57.5551 | 53.9446 | 47.1915 | 42.8146
2 | 37.7695 | 35.0974 | 31.7614 | 34.1613 | 34.0421 | 35.4888 | 52.8152 | 58.8232 | 64.4909 | 64.5249 | 60.9507 | 66.6865 | 62.891 | 58.8743 | 57.0872 | 53.3428 | 53.3768 | 56.5085 | 56.5085 | 57.3595 | 55.8107 | 50.4324 | 42.6542 | 41.2756
3 | 54.8989 | 48.3036 | 45.4756 | 44.9355 | 47.0342 | 50.783 | 61.2786 | 68.5055 | 72.5068 | 74.9734 | 75.6594 | 74.8703 | 74.4454 | 72.9102 | 70.5894 | 69.3112 | 71.7856 | 81.2715 | 82.8659 | 83.3581 | 80.8793 | 77.1821 | 70.3788 | 62.2083

## Pc, Winter, S7
LoadID | 0 | 1 | 2 | 3 | 4 | 5 | 6 | 7 | 8 | 9 | 10 | 11 | 12 | 13 | 14 | 15 | 16 | 17 | 18 | 19 | 20 | 21 | 22 | 23
1 | 34.8933 | 32.5466 | 30.8389 | 30.6207 | 30.9901 | 34.0648 | 40.6476 | 48.9273 | 53.2686 | 53.9328 | 52.4774 | 52.7478 | 52.7045 | 51.8439 | 48.8893 | 47.4886 | 49.457 | 54.824 | 54.6252 | 53.4943 | 52.5743 | 49.2763 | 43.1076 | 39.1095
2 | 34.501 | 32.0601 | 29.0129 | 31.205 | 31.0962 | 32.4177 | 48.2446 | 53.7328 | 58.9099 | 58.941 | 55.6761 | 60.9155 | 57.4485 | 53.7794 | 52.147 | 48.7266 | 48.7577 | 51.6184 | 51.6184 | 52.3957 | 50.9809 | 46.068 | 38.963 | 37.7037
3 | 50.148 | 44.1235 | 41.5402 | 41.0469 | 42.9639 | 46.3883 | 55.9756 | 62.5771 | 66.2322 | 68.4854 | 69.112 | 68.3911 | 68.003 | 66.6007 | 64.4807 | 63.3131 | 65.5734 | 74.2383 | 75.6948 | 76.1444 | 73.8801 | 70.5029 | 64.2883 | 56.8249

## Pc, Winter, S8
LoadID | 0 | 1 | 2 | 3 | 4 | 5 | 6 | 7 | 8 | 9 | 10 | 11 | 12 | 13 | 14 | 15 | 16 | 17 | 18 | 19 | 20 | 21 | 22 | 23
1 | 34.8933 | 32.5466 | 30.8389 | 30.6207 | 30.9901 | 34.0648 | 40.6476 | 48.9273 | 53.2686 | 53.9328 | 52.4774 | 52.7478 | 52.7045 | 51.8439 | 48.8893 | 47.4886 | 49.457 | 54.824 | 54.6252 | 53.4943 | 52.5743 | 49.2763 | 43.1076 | 39.1095
2 | 34.501 | 32.0601 | 29.0129 | 31.205 | 31.0962 | 32.4177 | 48.2446 | 53.7328 | 58.9099 | 58.941 | 55.6761 | 60.9155 | 57.4485 | 53.7794 | 52.147 | 48.7266 | 48.7577 | 51.6184 | 51.6184 | 52.3957 | 50.9809 | 46.068 | 38.963 | 37.7037
3 | 50.148 | 44.1235 | 41.5402 | 41.0469 | 42.9639 | 46.3883 | 55.9756 | 62.5771 | 66.2322 | 68.4854 | 69.112 | 68.3911 | 68.003 | 66.6007 | 64.4807 | 63.3131 | 65.5734 | 74.2383 | 75.6948 | 76.1444 | 73.8801 | 70.5029 | 64.2883 | 56.8249

## Pc, Winter, S9
LoadID | 0 | 1 | 2 | 3 | 4 | 5 | 6 | 7 | 8 | 9 | 10 | 11 | 12 | 13 | 14 | 15 | 16 | 17 | 18 | 19 | 20 | 21 | 22 | 23
1 | 34.8933 | 32.5466 | 30.8389 | 30.6207 | 30.9901 | 34.0648 | 40.6476 | 48.9273 | 53.2686 | 53.9328 | 52.4774 | 52.7478 | 52.7045 | 51.8439 | 48.8893 | 47.4886 | 49.457 | 54.824 | 54.6252 | 53.4943 | 52.5743 | 49.2763 | 43.1076 | 39.1095
2 | 34.501 | 32.0601 | 29.0129 | 31.205 | 31.0962 | 32.4177 | 48.2446 | 53.7328 | 58.9099 | 58.941 | 55.6761 | 60.9155 | 57.4485 | 53.7794 | 52.147 | 48.7266 | 48.7577 | 51.6184 | 51.6184 | 52.3957 | 50.9809 | 46.068 | 38.963 | 37.7037
3 | 50.148 | 44.1235 | 41.5402 | 41.0469 | 42.9639 | 46.3883 | 55.9756 | 62.5771 | 66.2322 | 68.4854 | 69.112 | 68.3911 | 68.003 | 66.6007 | 64.4807 | 63.3131 | 65.5734 | 74.2383 | 75.6948 | 76.1444 | 73.8801 | 70.5029 | 64.2883 | 56.8249

## Qc, Winter, S1
LoadID | 0 | 1 | 2 | 3 | 4 | 5 | 6 | 7 | 8 | 9 | 10 | 11 | 12 | 13 | 14 | 15 | 16 | 17 | 18 | 19 | 20 | 21 | 22 | 23
1 | -15.9917 | -17.3807 | -18.7214 | -18.5852 | -19.2365 | -17.1241 | -12.7521 | -5.249 | -1.5458 | -0.24181 | -2.1709 | -1.596 | -2.2091 | -2.2284 | -5.6335 | -8.1132 | -7.2152 | -2.4629 | -3.5827 | -4.5036 | -7.0743 | -9.183 | -12.3202 | -13.8674
2 | 18.1176 | 22.4426 | 22.4426 | 22.4426 | 22.4426 | 18.1842 | 8.2479 | 1.0618 | -6.2129 | -6.2129 | -0.53506 | -6.4791 | -6.4791 | -5.0153 | -0.62378 | 3.7677 | 5.2315 | 5.2315 | 5.2315 | 5.2315 | 5.2315 | 10.9094 | 16.676 | 16.676
3 | 12.2937 | 9.483 | 8.1179 | 7.9439 | 9.0288 | 11.2105 | 17.3931 | 21.2337 | 24.5325 | 27.0148 | 27.2428 | 26.7543 | 26.8683 | 26.5941 | 23.9909 | 22.7935 | 23.523 | 32.0608 | 32.0143 | 31.0373 | 28.7283 | 25.5491 | 20.8384 | 15.9871

## Qc, Winter, S2
LoadID | 0 | 1 | 2 | 3 | 4 | 5 | 6 | 7 | 8 | 9 | 10 | 11 | 12 | 13 | 14 | 15 | 16 | 17 | 18 | 19 | 20 | 21 | 22 | 23
1 | -15.9917 | -17.3807 | -18.7214 | -18.5852 | -19.2365 | -17.1241 | -12.7521 | -5.249 | -1.5458 | -0.24181 | -2.1709 | -1.596 | -2.2091 | -2.2284 | -5.6335 | -8.1132 | -7.2152 | -2.4629 | -3.5827 | -4.5036 | -7.0743 | -9.183 | -12.3202 | -13.8674
2 | 18.1176 | 22.4426 | 22.4426 | 22.4426 | 22.4426 | 18.1842 | 8.2479 | 1.0618 | -6.2129 | -6.2129 | -0.53506 | -6.4791 | -6.4791 | -5.0153 | -0.62378 | 3.7677 | 5.2315 | 5.2315 | 5.2315 | 5.2315 | 5.2315 | 10.9094 | 16.676 | 16.676
3 | 12.2937 | 9.483 | 8.1179 | 7.9439 | 9.0288 | 11.2105 | 17.3931 | 21.2337 | 24.5325 | 27.0148 | 27.2428 | 26.7543 | 26.8683 | 26.5941 | 23.9909 | 22.7935 | 23.523 | 32.0608 | 32.0143 | 31.0373 | 28.7283 | 25.5491 | 20.8384 | 15.9871

## Qc, Winter, S3
LoadID | 0 | 1 | 2 | 3 | 4 | 5 | 6 | 7 | 8 | 9 | 10 | 11 | 12 | 13 | 14 | 15 | 16 | 17 | 18 | 19 | 20 | 21 | 22 | 23
1 | -15.9917 | -17.3807 | -18.7214 | -18.5852 | -19.2365 | -17.1241 | -12.7521 | -5.249 | -1.5458 | -0.24181 | -2.1709 | -1.596 | -2.2091 | -2.2284 | -5.6335 | -8.1132 | -7.2152 | -2.4629 | -3.5827 | -4.5036 | -7.0743 | -9.183 | -12.3202 | -13.8674
2 | 18.1176 | 22.4426 | 22.4426 | 22.4426 | 22.4426 | 18.1842 | 8.2479 | 1.0618 | -6.2129 | -6.2129 | -0.53506 | -6.4791 | -6.4791 | -5.0153 | -0.62378 | 3.7677 | 5.2315 | 5.2315 | 5.2315 | 5.2315 | 5.2315 | 10.9094 | 16.676 | 16.676
3 | 12.2937 | 9.483 | 8.1179 | 7.9439 | 9.0288 | 11.2105 | 17.3931 | 21.2337 | 24.5325 | 27.0148 | 27.2428 | 26.7543 | 26.8683 | 26.5941 | 23.9909 | 22.7935 | 23.523 | 32.0608 | 32.0143 | 31.0373 | 28.7283 | 25.5491 | 20.8384 | 15.9871

## Qc, Winter, S4
LoadID | 0 | 1 | 2 | 3 | 4 | 5 | 6 | 7 | 8 | 9 | 10 | 11 | 12 | 13 | 14 | 15 | 16 | 17 | 18 | 19 | 20 | 21 | 22 | 23
1 | -16.6313 | -18.076 | -19.4703 | -19.3286 | -20.0059 | -17.8091 | -13.2621 | -5.459 | -1.6076 | -0.25149 | -2.2577 | -1.6598 | -2.2974 | -2.3176 | -5.8589 | -8.4377 | -7.5038 | -2.5614 | -3.726 | -4.6837 | -7.3573 | -9.5503 | -12.813 | -14.4221
2 | 18.8423 | 23.3403 | 23.3403 | 23.3403 | 23.3403 | 18.9115 | 8.5778 | 1.1043 | -6.4615 | -6.4615 | -0.55647 | -6.7383 | -6.7383 | -5.2159 | -0.64874 | 3.9184 | 5.4408 | 5.4408 | 5.4408 | 5.4408 | 5.4408 | 11.3458 | 17.343 | 17.343
3 | 12.7854 | 9.8623 | 8.4427 | 8.2617 | 9.3899 | 11.6589 | 18.0889 | 22.083 | 25.5138 | 28.0954 | 28.3325 | 27.8245 | 27.943 | 27.6579 | 24.9506 | 23.7053 | 24.4639 | 33.3432 | 33.2948 | 32.2788 | 29.8775 | 26.571 | 21.6719 | 16.6266

## Qc, Winter, S5
LoadID | 0 | 1 | 2 | 3 | 4 | 5 | 6 | 7 | 8 | 9 | 10 | 11 | 12 | 13 | 14 | 15 | 16 | 17 | 18 | 19 | 20 | 21 | 22 | 23
1 | -16.6313 | -18.076 | -19.4703 | -19.3286 | -20.0059 | -17.8091 | -13.2621 | -5.459 | -1.6076 | -0.25149 | -2.2577 | -1.6598 | -2.2974 | -2.3176 | -5.8589 | -8.4377 | -7.5038 | -2.5614 | -3.726 | -4.6837 | -7.3573 | -9.5503 | -12.813 | -14.4221
2 | 18.8423 | 23.3403 | 23.3403 | 23.3403 | 23.3403 | 18.9115 | 8.5778 | 1.1043 | -6.4615 | -6.4615 | -0.55647 | -6.7383 | -6.7383 | -5.2159 | -0.64874 | 3.9184 | 5.4408 | 5.4408 | 5.4408 | 5.4408 | 5.4408 | 11.3458 | 17.343 | 17.343
3 | 12.7854 | 9.8623 | 8.4427 | 8.2617 | 9.3899 | 11.6589 | 18.0889 | 22.083 | 25.5138 | 28.0954 | 28.3325 | 27.8245 | 27.943 | 27.6579 | 24.9506 | 23.7053 | 24.4639 | 33.3432 | 33.2948 | 32.2788 | 29.8775 | 26.571 | 21.6719 | 16.6266

## Qc, Winter, S6
LoadID | 0 | 1 | 2 | 3 | 4 | 5 | 6 | 7 | 8 | 9 | 10 | 11 | 12 | 13 | 14 | 15 | 16 | 17 | 18 | 19 | 20 | 21 | 22 | 23
1 | -16.6313 | -18.076 | -19.4703 | -19.3286 | -20.0059 | -17.8091 | -13.2621 | -5.459 | -1.6076 | -0.25149 | -2.2577 | -1.6598 | -2.2974 | -2.3176 | -5.8589 | -8.4377 | -7.5038 | -2.5614 | -3.726 | -4.6837 | -7.3573 | -9.5503 | -12.813 | -14.4221
2 | 18.8423 | 23.3403 | 23.3403 | 23.3403 | 23.3403 | 18.9115 | 8.5778 | 1.1043 | -6.4615 | -6.4615 | -0.55647 | -6.7383 | -6.7383 | -5.2159 | -0.64874 | 3.9184 | 5.4408 | 5.4408 | 5.4408 | 5.4408 | 5.4408 | 11.3458 | 17.343 | 17.343
3 | 12.7854 | 9.8623 | 8.4427 | 8.2617 | 9.3899 | 11.6589 | 18.0889 | 22.083 | 25.5138 | 28.0954 | 28.3325 | 27.8245 | 27.943 | 27.6579 | 24.9506 | 23.7053 | 24.4639 | 33.3432 | 33.2948 | 32.2788 | 29.8775 | 26.571 | 21.6719 | 16.6266

## Qc, Winter, S7
LoadID | 0 | 1 | 2 | 3 | 4 | 5 | 6 | 7 | 8 | 9 | 10 | 11 | 12 | 13 | 14 | 15 | 16 | 17 | 18 | 19 | 20 | 21 | 22 | 23
1 | -15.1921 | -16.5117 | -17.7854 | -17.6559 | -18.2747 | -16.2679 | -12.1145 | -4.9866 | -1.4685 | -0.22972 | -2.0623 | -1.5162 | -2.0986 | -2.117 | -5.3519 | -7.7075 | -6.8544 | -2.3398 | -3.4035 | -4.2784 | -6.7206 | -8.7238 | -11.7042 | -13.1741
2 | 17.2117 | 21.3204 | 21.3204 | 21.3204 | 21.3204 | 17.2749 | 7.8355 | 1.0087 | -5.9023 | -5.9023 | -0.50831 | -6.1551 | -6.1551 | -4.7645 | -0.59259 | 3.5793 | 4.9699 | 4.9699 | 4.9699 | 4.9699 | 4.9699 | 10.3639 | 15.8422 | 15.8422
3 | 11.679 | 9.0089 | 7.712 | 7.5467 | 8.5773 | 10.6499 | 16.5235 | 20.172 | 23.3059 | 25.6641 | 25.8807 | 25.4166 | 25.5249 | 25.2644 | 22.7914 | 21.6539 | 22.3469 | 30.4578 | 30.4135 | 29.4855 | 27.2919 | 24.2716 | 19.7965 | 15.1877

## Qc, Winter, S8
LoadID | 0 | 1 | 2 | 3 | 4 | 5 | 6 | 7 | 8 | 9 | 10 | 11 | 12 | 13 | 14 | 15 | 16 | 17 | 18 | 19 | 20 | 21 | 22 | 23
1 | -15.1921 | -16.5117 | -17.7854 | -17.6559 | -18.2747 | -16.2679 | -12.1145 | -4.9866 | -1.4685 | -0.22972 | -2.0623 | -1.5162 | -2.0986 | -2.117 | -5.3519 | -7.7075 | -6.8544 | -2.3398 | -3.4035 | -4.2784 | -6.7206 | -8.7238 | -11.7042 | -13.1741
2 | 17.2117 | 21.3204 | 21.3204 | 21.3204 | 21.3204 | 17.2749 | 7.8355 | 1.0087 | -5.9023 | -5.9023 | -0.50831 | -6.1551 | -6.1551 | -4.7645 | -0.59259 | 3.5793 | 4.9699 | 4.9699 | 4.9699 | 4.9699 | 4.9699 | 10.3639 | 15.8422 | 15.8422
3 | 11.679 | 9.0089 | 7.712 | 7.5467 | 8.5773 | 10.6499 | 16.5235 | 20.172 | 23.3059 | 25.6641 | 25.8807 | 25.4166 | 25.5249 | 25.2644 | 22.7914 | 21.6539 | 22.3469 | 30.4578 | 30.4135 | 29.4855 | 27.2919 | 24.2716 | 19.7965 | 15.1877

## Qc, Winter, S9
LoadID | 0 | 1 | 2 | 3 | 4 | 5 | 6 | 7 | 8 | 9 | 10 | 11 | 12 | 13 | 14 | 15 | 16 | 17 | 18 | 19 | 20 | 21 | 22 | 23
1 | -15.1921 | -16.5117 | -17.7854 | -17.6559 | -18.2747 | -16.2679 | -12.1145 | -4.9866 | -1.4685 | -0.22972 | -2.0623 | -1.5162 | -2.0986 | -2.117 | -5.3519 | -7.7075 | -6.8544 | -2.3398 | -3.4035 | -4.2784 | -6.7206 | -8.7238 | -11.7042 | -13.1741
2 | 17.2117 | 21.3204 | 21.3204 | 21.3204 | 21.3204 | 17.2749 | 7.8355 | 1.0087 | -5.9023 | -5.9023 | -0.50831 | -6.1551 | -6.1551 | -4.7645 | -0.59259 | 3.5793 | 4.9699 | 4.9699 | 4.9699 | 4.9699 | 4.9699 | 10.3639 | 15.8422 | 15.8422
3 | 11.679 | 9.0089 | 7.712 | 7.5467 | 8.5773 | 10.6499 | 16.5235 | 20.172 | 23.3059 | 25.6641 | 25.8807 | 25.4166 | 25.5249 | 25.2644 | 22.7914 | 21.6539 | 22.3469 | 30.4578 | 30.4135 | 29.4855 | 27.2919 | 24.2716 | 19.7965 | 15.1877

## UpFlex, Winter
LoadID | 0 | 1 | 2 | 3 | 4 | 5 | 6 | 7 | 8 | 9 | 10 | 11 | 12 | 13 | 14 | 15 | 16 | 17 | 18 | 19 | 20 | 21 | 22 | 23
1 | 0 | 0 | 0 | 0 | 0 | 0 | 0 | 0 | 0 | 0 | 0 | 0 | 0 | 0 | 0 | 0 | 0 | 0 | 0 | 0 | 0 | 0 | 0 | 0
2 | 0 | 0 | 0 | 0 | 0 | 0 | 0 | 0 | 0 | 0 | 0 | 0 | 0 | 0 | 0 | 0 | 0 | 0 | 0 | 0 | 0 | 0 | 0 | 0
3 | 0 | 0 | 0 | 0 | 0 | 0 | 0 | 0 | 0 | 0 | 0 | 0 | 0 | 0 | 0 | 0 | 0 | 0 | 0 | 0 | 0 | 0 | 0 | 0

## DownFlex, Winter
LoadID | 0 | 1 | 2 | 3 | 4 | 5 | 6 | 7 | 8 | 9 | 10 | 11 | 12 | 13 | 14 | 15 | 16 | 17 | 18 | 19 | 20 | 21 | 22 | 23
1 | 0 | 0 | 0 | 0 | 0 | 0 | 0 | 0 | 0 | 0 | 0 | 0 | 0 | 0 | 0 | 0 | 0 | 0 | 0 | 0 | 0 | 0 | 0 | 0
2 | 0 | 0 | 0 | 0 | 0 | 0 | 0 | 0 | 0 | 0 | 0 | 0 | 0 | 0 | 0 | 0 | 0 | 0 | 0 | 0 | 0 | 0 | 0 | 0
3 | 0 | 0 | 0 | 0 | 0 | 0 | 0 | 0 | 0 | 0 | 0 | 0 | 0 | 0 | 0 | 0 | 0 | 0 | 0 | 0 | 0 | 0 | 0 | 0

## Pg, Winter, S1
GenID | 0 | 1 | 2 | 3 | 4 | 5 | 6 | 7 | 8 | 9 | 10 | 11 | 12 | 13 | 14 | 15 | 16 | 17 | 18 | 19 | 20 | 21 | 22 | 23
1 | 0 | 0 | 0 | 0 | 0 | 0 | 0 | 0 | 0 | 0 | 0 | 0 | 0 | 0 | 0 | 0 | 0 | 0 | 0 | 0 | 0 | 0 | 0 | 0
2 | 0 | 0 | 0 | 0 | 0 | 0 | 0 | 0 | 0 | 0 | 0 | 0 | 0 | 0 | 0 | 0 | 0 | 0 | 0 | 0 | 0 | 0 | 0 | 0
3 | 0 | 0 | 0 | 0 | 0 | 0 | 0 | 0 | 0 | 0 | 0 | 0 | 0 | 0 | 0 | 0 | 0 | 0 | 0 | 0 | 0 | 0 | 0 | 0
4 | 43.3721 | 46.664 | 46.4231 | 46.5195 | 48.1574 | 50.839 | 54.163 | 54.2593 | 53.7776 | 50.4697 | 44.0145 | 40.4978 | 38.9081 | 36.2585 | 33.1433 | 33.4324 | 34.6849 | 39.9679 | 43.2758 | 44.3517 | 42.8904 | 40.562 | 40.9956 | 42.6817
5 | 65.0582 | 69.996 | 69.6347 | 69.7792 | 72.236 | 76.2585 | 81.2445 | 81.389 | 80.6664 | 75.7045 | 66.0217 | 60.7467 | 58.3621 | 54.3878 | 49.715 | 50.1485 | 52.0273 | 59.9518 | 64.9137 | 66.5275 | 64.3356 | 60.843 | 61.4934 | 64.0225
6 | 40.6614 | 43.7475 | 43.5217 | 43.612 | 45.1475 | 47.6616 | 50.7778 | 50.8681 | 50.4165 | 47.3153 | 41.2635 | 37.9667 | 36.4763 | 33.9924 | 31.0719 | 31.3428 | 32.5171 | 37.4699 | 40.5711 | 41.5797 | 40.2098 | 38.0269 | 38.4334 | 40.0141
7 | 0 | 0 | 0 | 0 | 0 | 0 | 0 | 0.047384 | 5.544 | 23.4079 | 41.177 | 48.9955 | 47.1475 | 47.5265 | 44.873 | 33.5955 | 12.6516 | 0.56861 | 0 | 0 | 0 | 0 | 0 | 0
8 | 0 | 0 | 0 | 0 | 0 | 0 | 0 | 0.030326 | 3.5481 | 14.981 | 26.3533 | 31.3571 | 30.1744 | 30.417 | 28.7187 | 21.5011 | 8.097 | 0.36391 | 0 | 0 | 0 | 0 | 0 | 0
9 | 0 | 0 | 0 | 0 | 0 | 0 | 0 | 0.034117 | 3.9917 | 16.8537 | 29.6475 | 35.2767 | 33.9462 | 34.2191 | 32.3086 | 24.1888 | 9.1092 | 0.4094 | 0 | 0 | 0 | 0 | 0 | 0

## Pg, Winter, S2
GenID | 0 | 1 | 2 | 3 | 4 | 5 | 6 | 7 | 8 | 9 | 10 | 11 | 12 | 13 | 14 | 15 | 16 | 17 | 18 | 19 | 20 | 21 | 22 | 23
1 | 0 | 0 | 0 | 0 | 0 | 0 | 0 | 0 | 0 | 0 | 0 | 0 | 0 | 0 | 0 | 0 | 0 | 0 | 0 | 0 | 0 | 0 | 0 | 0
2 | 0 | 0 | 0 | 0 | 0 | 0 | 0 | 0 | 0 | 0 | 0 | 0 | 0 | 0 | 0 | 0 | 0 | 0 | 0 | 0 | 0 | 0 | 0 | 0
3 | 0 | 0 | 0 | 0 | 0 | 0 | 0 | 0 | 0 | 0 | 0 | 0 | 0 | 0 | 0 | 0 | 0 | 0 | 0 | 0 | 0 | 0 | 0 | 0
4 | 41.9751 | 42.6174 | 42.7619 | 39.1008 | 40.3533 | 42.6014 | 43.613 | 41.5415 | 39.5343 | 37.2381 | 34.99 | 33.063 | 30.4777 | 23.605 | 23.0911 | 23.4926 | 29.8033 | 34.9257 | 37.2059 | 38.8599 | 40.1606 | 41.6861 | 40.8992 | 39.7912
5 | 62.9627 | 63.9261 | 64.1429 | 58.6511 | 60.5299 | 63.902 | 65.4195 | 62.3123 | 59.3015 | 55.8571 | 52.4849 | 49.5945 | 45.7166 | 35.4075 | 34.6367 | 35.2389 | 44.7049 | 52.3886 | 55.8089 | 58.2898 | 60.2409 | 62.5291 | 61.3489 | 59.6869
6 | 39.3517 | 39.9538 | 40.0893 | 36.657 | 37.8312 | 39.9388 | 40.8872 | 38.9452 | 37.0634 | 34.9107 | 32.8031 | 30.9966 | 28.5729 | 22.1297 | 21.6479 | 22.0243 | 27.9406 | 32.7429 | 34.8806 | 36.4312 | 37.6505 | 39.0807 | 38.343 | 37.3043
7 | 0 | 0 | 0 | 0 | 0 | 0 | 0 | 0.094769 | 8.1027 | 27.862 | 42.7881 | 42.4564 | 47.1948 | 46.1524 | 39.0447 | 25.1137 | 8.008 | 0.47384 | 0 | 0 | 0 | 0 | 0 | 0
8 | 0 | 0 | 0 | 0 | 0 | 0 | 0 | 0.060652 | 5.1857 | 17.8317 | 27.3844 | 27.1721 | 30.2047 | 29.5375 | 24.9886 | 16.0728 | 5.1251 | 0.30326 | 0 | 0 | 0 | 0 | 0 | 0
9 | 0 | 0 | 0 | 0 | 0 | 0 | 0 | 0.068234 | 5.834 | 20.0607 | 30.8074 | 30.5686 | 33.9803 | 33.2297 | 28.1122 | 18.0819 | 5.7657 | 0.34117 | 0 | 0 | 0 | 0 | 0 | 0

## Pg, Winter, S3
GenID | 0 | 1 | 2 | 3 | 4 | 5 | 6 | 7 | 8 | 9 | 10 | 11 | 12 | 13 | 14 | 15 | 16 | 17 | 18 | 19 | 20 | 21 | 22 | 23
1 | 0 | 0 | 0 | 0 | 0 | 0 | 0 | 0 | 0 | 0 | 0 | 0 | 0 | 0 | 0 | 0 | 0 | 0 | 0 | 0 | 0 | 0 | 0 | 0
2 | 0 | 0 | 0 | 0 | 0 | 0 | 0 | 0 | 0 | 0 | 0 | 0 | 0 | 0 | 0 | 0 | 0 | 0 | 0 | 0 | 0 | 0 | 0 | 0
3 | 0 | 0 | 0 | 0 | 0 | 0 | 0 | 0 | 0 | 0 | 0 | 0 | 0 | 0 | 0 | 0 | 0 | 0 | 0 | 0 | 0 | 0 | 0 | 0
4 | 40.1927 | 40.0161 | 39.0044 | 39.9679 | 38.8438 | 38.6351 | 40.0321 | 37.6234 | 34.6367 | 32.4368 | 29.3376 | 25.275 | 22.786 | 22.6415 | 25.6925 | 26.5917 | 29.4018 | 34.0747 | 37.0614 | 39.2774 | 39.5986 | 36.4994 | 33.6572 | 32.3244
5 | 60.289 | 60.0241 | 58.5066 | 59.9518 | 58.2658 | 57.9526 | 60.0482 | 56.4352 | 51.955 | 48.6552 | 44.0064 | 37.9125 | 34.179 | 33.9623 | 38.5387 | 39.8876 | 44.1028 | 51.112 | 55.5921 | 58.9161 | 59.3978 | 54.7491 | 50.4857 | 48.4866
6 | 37.6807 | 37.5151 | 36.5666 | 37.4699 | 36.4161 | 36.2204 | 37.5301 | 35.272 | 32.4719 | 30.4095 | 27.504 | 23.6953 | 21.3619 | 21.2264 | 24.0867 | 24.9297 | 27.5642 | 31.945 | 34.7451 | 36.8226 | 37.1236 | 34.2182 | 31.5536 | 30.3041
7 | 0 | 0 | 0 | 0 | 0 | 0 | 0 | 0.047384 | 4.2172 | 18.1008 | 29.8522 | 33.9272 | 32.4109 | 33.0269 | 35.7278 | 32.5531 | 14.8313 | 0.75815 | 0 | 0 | 0 | 0 | 0 | 0
8 | 0 | 0 | 0 | 0 | 0 | 0 | 0 | 0.030326 | 2.699 | 11.5845 | 19.1054 | 21.7134 | 20.743 | 21.1372 | 22.8658 | 20.834 | 9.492 | 0.48522 | 0 | 0 | 0 | 0 | 0 | 0
9 | 0 | 0 | 0 | 0 | 0 | 0 | 0 | 0.034117 | 3.0364 | 13.0326 | 21.4936 | 24.4276 | 23.3359 | 23.7794 | 25.724 | 23.4382 | 10.6785 | 0.54587 | 0 | 0 | 0 | 0 | 0 | 0

## Pg, Winter, S4
GenID | 0 | 1 | 2 | 3 | 4 | 5 | 6 | 7 | 8 | 9 | 10 | 11 | 12 | 13 | 14 | 15 | 16 | 17 | 18 | 19 | 20 | 21 | 22 | 23
1 | 0 | 0 | 0 | 0 | 0 | 0 | 0 | 0 | 0 | 0 | 0 | 0 | 0 | 0 | 0 | 0 | 0 | 0 | 0 | 0 | 0 | 0 | 0 | 0
2 | 0 | 0 | 0 | 0 | 0 | 0 | 0 | 0 | 0 | 0 | 0 | 0 | 0 | 0 | 0 | 0 | 0 | 0 | 0 | 0 | 0 | 0 | 0 | 0
3 | 0 | 0 | 0 | 0 | 0 | 0 | 0 | 0 | 0 | 0 | 0 | 0 | 0 | 0 | 0 | 0 | 0 | 0 | 0 | 0 | 0 | 0 | 0 | 0
4 | 43.3721 | 46.664 | 46.4231 | 46.5195 | 48.1574 | 50.839 | 54.163 | 54.2593 | 53.7776 | 50.4697 | 44.0145 | 40.4978 | 38.9081 | 36.2585 | 33.1433 | 33.4324 | 34.6849 | 39.9679 | 43.2758 | 44.3517 | 42.8904 | 40.562 | 40.9956 | 42.6817
5 | 65.0582 | 69.996 | 69.6347 | 69.7792 | 72.236 | 76.2585 | 81.2445 | 81.389 | 80.6664 | 75.7045 | 66.0217 | 60.7467 | 58.3621 | 54.3878 | 49.715 | 50.1485 | 52.0273 | 59.9518 | 64.9137 | 66.5275 | 64.3356 | 60.843 | 61.4934 | 64.0225
6 | 40.6614 | 43.7475 | 43.5217 | 43.612 | 45.1475 | 47.6616 | 50.7778 | 50.8681 | 50.4165 | 47.3153 | 41.2635 | 37.9667 | 36.4763 | 33.9924 | 31.0719 | 31.3428 | 32.5171 | 37.4699 | 40.5711 | 41.5797 | 40.2098 | 38.0269 | 38.4334 | 40.0141
7 | 0 | 0 | 0 | 0 | 0 | 0 | 0 | 0.047384 | 5.544 | 23.4079 | 41.177 | 48.9955 | 47.1475 | 47.5265 | 44.873 | 33.5955 | 12.6516 | 0.56861 | 0 | 0 | 0 | 0 | 0 | 0
8 | 0 | 0 | 0 | 0 | 0 | 0 | 0 | 0.030326 | 3.5481 | 14.981 | 26.3533 | 31.3571 | 30.1744 | 30.417 | 28.7187 | 21.5011 | 8.097 | 0.36391 | 0 | 0 | 0 | 0 | 0 | 0
9 | 0 | 0 | 0 | 0 | 0 | 0 | 0 | 0.034117 | 3.9917 | 16.8537 | 29.6475 | 35.2767 | 33.9462 | 34.2191 | 32.3086 | 24.1888 | 9.1092 | 0.4094 | 0 | 0 | 0 | 0 | 0 | 0

## Pg, Winter, S5
GenID | 0 | 1 | 2 | 3 | 4 | 5 | 6 | 7 | 8 | 9 | 10 | 11 | 12 | 13 | 14 | 15 | 16 | 17 | 18 | 19 | 20 | 21 | 22 | 23
1 | 0 | 0 | 0 | 0 | 0 | 0 | 0 | 0 | 0 | 0 | 0 | 0 | 0 | 0 | 0 | 0 | 0 | 0 | 0 | 0 | 0 | 0 | 0 | 0
2 | 0 | 0 | 0 | 0 | 0 | 0 | 0 | 0 | 0 | 0 | 0 | 0 | 0 | 0 | 0 | 0 | 0 | 0 | 0 | 0 | 0 | 0 | 0 | 0
3 | 0 | 0 | 0 | 0 | 0 | 0 | 0 | 0 | 0 | 0 | 0 | 0 | 0 | 0 | 0 | 0 | 0 | 0 | 0 | 0 | 0 | 0 | 0 | 0
4 | 41.9751 | 42.6174 | 42.7619 | 39.1008 | 40.3533 | 42.6014 | 43.613 | 41.5415 | 39.5343 | 37.2381 | 34.99 | 33.063 | 30.4777 | 23.605 | 23.0911 | 23.4926 | 29.8033 | 34.9257 | 37.2059 | 38.8599 | 40.1606 | 41.6861 | 40.8992 | 39.7912
5 | 62.9627 | 63.9261 | 64.1429 | 58.6511 | 60.5299 | 63.902 | 65.4195 | 62.3123 | 59.3015 | 55.8571 | 52.4849 | 49.5945 | 45.7166 | 35.4075 | 34.6367 | 35.2389 | 44.7049 | 52.3886 | 55.8089 | 58.2898 | 60.2409 | 62.5291 | 61.3489 | 59.6869
6 | 39.3517 | 39.9538 | 40.0893 | 36.657 | 37.8312 | 39.9388 | 40.8872 | 38.9452 | 37.0634 | 34.9107 | 32.8031 | 30.9966 | 28.5729 | 22.1297 | 21.6479 | 22.0243 | 27.9406 | 32.7429 | 34.8806 | 36.4312 | 37.6505 | 39.0807 | 38.343 | 37.3043
7 | 0 | 0 | 0 | 0 | 0 | 0 | 0 | 0.094769 | 8.1027 | 27.862 | 42.7881 | 42.4564 | 47.1948 | 46.1524 | 39.0447 | 25.1137 | 8.008 | 0.47384 | 0 | 0 | 0 | 0 | 0 | 0
8 | 0 | 0 | 0 | 0 | 0 | 0 | 0 | 0.060652 | 5.1857 | 17.8317 | 27.3844 | 27.1721 | 30.2047 | 29.5375 | 24.9886 | 16.0728 | 5.1251 | 0.30326 | 0 | 0 | 0 | 0 | 0 | 0
9 | 0 | 0 | 0 | 0 | 0 | 0 | 0 | 0.068234 | 5.834 | 20.0607 | 30.8074 | 30.5686 | 33.9803 | 33.2297 | 28.1122 | 18.0819 | 5.7657 | 0.34117 | 0 | 0 | 0 | 0 | 0 | 0

## Pg, Winter, S6
GenID | 0 | 1 | 2 | 3 | 4 | 5 | 6 | 7 | 8 | 9 | 10 | 11 | 12 | 13 | 14 | 15 | 16 | 17 | 18 | 19 | 20 | 21 | 22 | 23
1 | 0 | 0 | 0 | 0 | 0 | 0 | 0 | 0 | 0 | 0 | 0 | 0 | 0 | 0 | 0 | 0 | 0 | 0 | 0 | 0 | 0 | 0 | 0 | 0
2 | 0 | 0 | 0 | 0 | 0 | 0 | 0 | 0 | 0 | 0 | 0 | 0 | 0 | 0 | 0 | 0 | 0 | 0 | 0 | 0 | 0 | 0 | 0 | 0
3 | 0 | 0 | 0 | 0 | 0 | 0 | 0 | 0 | 0 | 0 | 0 | 0 | 0 | 0 | 0 | 0 | 0 | 0 | 0 | 0 | 0 | 0 | 0 | 0
4 | 40.1927 | 40.0161 | 39.0044 | 39.9679 | 38.8438 | 38.6351 | 40.0321 | 37.6234 | 34.6367 | 32.4368 | 29.3376 | 25.275 | 22.786 | 22.6415 | 25.6925 | 26.5917 | 29.4018 | 34.0747 | 37.0614 | 39.2774 | 39.5986 | 36.4994 | 33.6572 | 32.3244
5 | 60.289 | 60.0241 | 58.5066 | 59.9518 | 58.2658 | 57.9526 | 60.0482 | 56.4352 | 51.955 | 48.6552 | 44.0064 | 37.9125 | 34.179 | 33.9623 | 38.5387 | 39.8876 | 44.1028 | 51.112 | 55.5921 | 58.9161 | 59.3978 | 54.7491 | 50.4857 | 48.4866
6 | 37.6807 | 37.5151 | 36.5666 | 37.4699 | 36.4161 | 36.2204 | 37.5301 | 35.272 | 32.4719 | 30.4095 | 27.504 | 23.6953 | 21.3619 | 21.2264 | 24.0867 | 24.9297 | 27.5642 | 31.945 | 34.7451 | 36.8226 | 37.1236 | 34.2182 | 31.5536 | 30.3041
7 | 0 | 0 | 0 | 0 | 0 | 0 | 0 | 0.047384 | 4.2172 | 18.1008 | 29.8522 | 33.9272 | 32.4109 | 33.0269 | 35.7278 | 32.5531 | 14.8313 | 0.75815 | 0 | 0 | 0 | 0 | 0 | 0
8 | 0 | 0 | 0 | 0 | 0 | 0 | 0 | 0.030326 | 2.699 | 11.5845 | 19.1054 | 21.7134 | 20.743 | 21.1372 | 22.8658 | 20.834 | 9.492 | 0.48522 | 0 | 0 | 0 | 0 | 0 | 0
9 | 0 | 0 | 0 | 0 | 0 | 0 | 0 | 0.034117 | 3.0364 | 13.0326 | 21.4936 | 24.4276 | 23.3359 | 23.7794 | 25.724 | 23.4382 | 10.6785 | 0.54587 | 0 | 0 | 0 | 0 | 0 | 0

## Pg, Winter, S7
GenID | 0 | 1 | 2 | 3 | 4 | 5 | 6 | 7 | 8 | 9 | 10 | 11 | 12 | 13 | 14 | 15 | 16 | 17 | 18 | 19 | 20 | 21 | 22 | 23
1 | 0 | 0 | 0 | 0 | 0 | 0 | 0 | 0 | 0 | 0 | 0 | 0 | 0 | 0 | 0 | 0 | 0 | 0 | 0 | 0 | 0 | 0 | 0 | 0
2 | 0 | 0 | 0 | 0 | 0 | 0 | 0 | 0 | 0 | 0 | 0 | 0 | 0 | 0 | 0 | 0 | 0 | 0 | 0 | 0 | 0 | 0 | 0 | 0
3 | 0 | 0 | 0 | 0 | 0 | 0 | 0 | 0 | 0 | 0 | 0 | 0 | 0 | 0 | 0 | 0 | 0 | 0 | 0 | 0 | 0 | 0 | 0 | 0
4 | 43.3721 | 46.664 | 46.4231 | 46.5195 | 48.1574 | 50.839 | 54.163 | 54.2593 | 53.7776 | 50.4697 | 44.0145 | 40.4978 | 38.9081 | 36.2585 | 33.1433 | 33.4324 | 34.6849 | 39.9679 | 43.2758 | 44.3517 | 42.8904 | 40.562 | 40.9956 | 42.6817
5 | 65.0582 | 69.996 | 69.6347 | 69.7792 | 72.236 | 76.2585 | 81.2445 | 81.389 | 80.6664 | 75.7045 | 66.0217 | 60.7467 | 58.3621 | 54.3878 | 49.715 | 50.1485 | 52.0273 | 59.9518 | 64.9137 | 66.5275 | 64.3356 | 60.843 | 61.4934 | 64.0225
6 | 40.6614 | 43.7475 | 43.5217 | 43.612 | 45.1475 | 47.6616 | 50.7778 | 50.8681 | 50.4165 | 47.3153 | 41.2635 | 37.9667 | 36.4763 | 33.9924 | 31.0719 | 31.3428 | 32.5171 | 37.4699 | 40.5711 | 41.5797 | 40.2098 | 38.0269 | 38.4334 | 40.0141
7 | 0 | 0 | 0 | 0 | 0 | 0 | 0 | 0.047384 | 5.544 | 23.4079 | 41.177 | 48.9955 | 47.1475 | 47.5265 | 44.873 | 33.5955 | 12.6516 | 0.56861 | 0 | 0 | 0 | 0 | 0 | 0
8 | 0 | 0 | 0 | 0 | 0 | 0 | 0 | 0.030326 | 3.5481 | 14.981 | 26.3533 | 31.3571 | 30.1744 | 30.417 | 28.7187 | 21.5011 | 8.097 | 0.36391 | 0 | 0 | 0 | 0 | 0 | 0
9 | 0 | 0 | 0 | 0 | 0 | 0 | 0 | 0.034117 | 3.9917 | 16.8537 | 29.6475 | 35.2767 | 33.9462 | 34.2191 | 32.3086 | 24.1888 | 9.1092 | 0.4094 | 0 | 0 | 0 | 0 | 0 | 0

## Pg, Winter, S8
GenID | 0 | 1 | 2 | 3 | 4 | 5 | 6 | 7 | 8 | 9 | 10 | 11 | 12 | 13 | 14 | 15 | 16 | 17 | 18 | 19 | 20 | 21 | 22 | 23
1 | 0 | 0 | 0 | 0 | 0 | 0 | 0 | 0 | 0 | 0 | 0 | 0 | 0 | 0 | 0 | 0 | 0 | 0 | 0 | 0 | 0 | 0 | 0 | 0
2 | 0 | 0 | 0 | 0 | 0 | 0 | 0 | 0 | 0 | 0 | 0 | 0 | 0 | 0 | 0 | 0 | 0 | 0 | 0 | 0 | 0 | 0 | 0 | 0
3 | 0 | 0 | 0 | 0 | 0 | 0 | 0 | 0 | 0 | 0 | 0 | 0 | 0 | 0 | 0 | 0 | 0 | 0 | 0 | 0 | 0 | 0 | 0 | 0
4 | 41.9751 | 42.6174 | 42.7619 | 39.1008 | 40.3533 | 42.6014 | 43.613 | 41.5415 | 39.5343 | 37.2381 | 34.99 | 33.063 | 30.4777 | 23.605 | 23.0911 | 23.4926 | 29.8033 | 34.9257 | 37.2059 | 38.8599 | 40.1606 | 41.6861 | 40.8992 | 39.7912
5 | 62.9627 | 63.9261 | 64.1429 | 58.6511 | 60.5299 | 63.902 | 65.4195 | 62.3123 | 59.3015 | 55.8571 | 52.4849 | 49.5945 | 45.7166 | 35.4075 | 34.6367 | 35.2389 | 44.7049 | 52.3886 | 55.8089 | 58.2898 | 60.2409 | 62.5291 | 61.3489 | 59.6869
6 | 39.3517 | 39.9538 | 40.0893 | 36.657 | 37.8312 | 39.9388 | 40.8872 | 38.9452 | 37.0634 | 34.9107 | 32.8031 | 30.9966 | 28.5729 | 22.1297 | 21.6479 | 22.0243 | 27.9406 | 32.7429 | 34.8806 | 36.4312 | 37.6505 | 39.0807 | 38.343 | 37.3043
7 | 0 | 0 | 0 | 0 | 0 | 0 | 0 | 0.094769 | 8.1027 | 27.862 | 42.7881 | 42.4564 | 47.1948 | 46.1524 | 39.0447 | 25.1137 | 8.008 | 0.47384 | 0 | 0 | 0 | 0 | 0 | 0
8 | 0 | 0 | 0 | 0 | 0 | 0 | 0 | 0.060652 | 5.1857 | 17.8317 | 27.3844 | 27.1721 | 30.2047 | 29.5375 | 24.9886 | 16.0728 | 5.1251 | 0.30326 | 0 | 0 | 0 | 0 | 0 | 0
9 | 0 | 0 | 0 | 0 | 0 | 0 | 0 | 0.068234 | 5.834 | 20.0607 | 30.8074 | 30.5686 | 33.9803 | 33.2297 | 28.1122 | 18.0819 | 5.7657 | 0.34117 | 0 | 0 | 0 | 0 | 0 | 0

## Pg, Winter, S9
GenID | 0 | 1 | 2 | 3 | 4 | 5 | 6 | 7 | 8 | 9 | 10 | 11 | 12 | 13 | 14 | 15 | 16 | 17 | 18 | 19 | 20 | 21 | 22 | 23
1 | 0 | 0 | 0 | 0 | 0 | 0 | 0 | 0 | 0 | 0 | 0 | 0 | 0 | 0 | 0 | 0 | 0 | 0 | 0 | 0 | 0 | 0 | 0 | 0
2 | 0 | 0 | 0 | 0 | 0 | 0 | 0 | 0 | 0 | 0 | 0 | 0 | 0 | 0 | 0 | 0 | 0 | 0 | 0 | 0 | 0 | 0 | 0 | 0
3 | 0 | 0 | 0 | 0 | 0 | 0 | 0 | 0 | 0 | 0 | 0 | 0 | 0 | 0 | 0 | 0 | 0 | 0 | 0 | 0 | 0 | 0 | 0 | 0
4 | 40.1927 | 40.0161 | 39.0044 | 39.9679 | 38.8438 | 38.6351 | 40.0321 | 37.6234 | 34.6367 | 32.4368 | 29.3376 | 25.275 | 22.786 | 22.6415 | 25.6925 | 26.5917 | 29.4018 | 34.0747 | 37.0614 | 39.2774 | 39.5986 | 36.4994 | 33.6572 | 32.3244
5 | 60.289 | 60.0241 | 58.5066 | 59.9518 | 58.2658 | 57.9526 | 60.0482 | 56.4352 | 51.955 | 48.6552 | 44.0064 | 37.9125 | 34.179 | 33.9623 | 38.5387 | 39.8876 | 44.1028 | 51.112 | 55.5921 | 58.9161 | 59.3978 | 54.7491 | 50.4857 | 48.4866
6 | 37.6807 | 37.5151 | 36.5666 | 37.4699 | 36.4161 | 36.2204 | 37.5301 | 35.272 | 32.4719 | 30.4095 | 27.504 | 23.6953 | 21.3619 | 21.2264 | 24.0867 | 24.9297 | 27.5642 | 31.945 | 34.7451 | 36.8226 | 37.1236 | 34.2182 | 31.5536 | 30.3041
7 | 0 | 0 | 0 | 0 | 0 | 0 | 0 | 0.047384 | 4.2172 | 18.1008 | 29.8522 | 33.9272 | 32.4109 | 33.0269 | 35.7278 | 32.5531 | 14.8313 | 0.75815 | 0 | 0 | 0 | 0 | 0 | 0
8 | 0 | 0 | 0 | 0 | 0 | 0 | 0 | 0.030326 | 2.699 | 11.5845 | 19.1054 | 21.7134 | 20.743 | 21.1372 | 22.8658 | 20.834 | 9.492 | 0.48522 | 0 | 0 | 0 | 0 | 0 | 0
9 | 0 | 0 | 0 | 0 | 0 | 0 | 0 | 0.034117 | 3.0364 | 13.0326 | 21.4936 | 24.4276 | 23.3359 | 23.7794 | 25.724 | 23.4382 | 10.6785 | 0.54587 | 0 | 0 | 0 | 0 | 0 | 0

## Qg, Winter, S1
GenID | 0 | 1 | 2 | 3 | 4 | 5 | 6 | 7 | 8 | 9 | 10 | 11 | 12 | 13 | 14 | 15 | 16 | 17 | 18 | 19 | 20 | 21 | 22 | 23
1 | 0 | 0 | 0 | 0 | 0 | 0 | 0 | 0 | 0 | 0 | 0 | 0 | 0 | 0 | 0 | 0 | 0 | 0 | 0 | 0 | 0 | 0 | 0 | 0
2 | 0 | 0 | 0 | 0 | 0 | 0 | 0 | 0 | 0 | 0 | 0 | 0 | 0 | 0 | 0 | 0 | 0 | 0 | 0 | 0 | 0 | 0 | 0 | 0
3 | 0 | 0 | 0 | 0 | 0 | 0 | 0 | 0 | 0 | 0 | 0 | 0 | 0 | 0 | 0 | 0 | 0 | 0 | 0 | 0 | 0 | 0 | 0 | 0
4 | 0 | 0 | 0 | 0 | 0 | 0 | 0 | 0 | 0 | 0 | 0 | 0 | 0 | 0 | 0 | 0 | 0 | 0 | 0 | 0 | 0 | 0 | 0 | 0
5 | 0 | 0 | 0 | 0 | 0 | 0 | 0 | 0 | 0 | 0 | 0 | 0 | 0 | 0 | 0 | 0 | 0 | 0 | 0 | 0 | 0 | 0 | 0 | 0
6 | 0 | 0 | 0 | 0 | 0 | 0 | 0 | 0 | 0 | 0 | 0 | 0 | 0 | 0 | 0 | 0 | 0 | 0 | 0 | 0 | 0 | 0 | 0 | 0
7 | 0 | 0 | 0 | 0 | 0 | 0 | 0 | 0 | 0 | 0 | 0 | 0 | 0 | 0 | 0 | 0 | 0 | 0 | 0 | 0 | 0 | 0 | 0 | 0
8 | 0 | 0 | 0 | 0 | 0 | 0 | 0 | 0 | 0 | 0 | 0 | 0 | 0 | 0 | 0 | 0 | 0 | 0 | 0 | 0 | 0 | 0 | 0 | 0
9 | 0 | 0 | 0 | 0 | 0 | 0 | 0 | 0 | 0 | 0 | 0 | 0 | 0 | 0 | 0 | 0 | 0 | 0 | 0 | 0 | 0 | 0 | 0 | 0

## Qg, Winter, S2
GenID | 0 | 1 | 2 | 3 | 4 | 5 | 6 | 7 | 8 | 9 | 10 | 11 | 12 | 13 | 14 | 15 | 16 | 17 | 18 | 19 | 20 | 21 | 22 | 23
1 | 0 | 0 | 0 | 0 | 0 | 0 | 0 | 0 | 0 | 0 | 0 | 0 | 0 | 0 | 0 | 0 | 0 | 0 | 0 | 0 | 0 | 0 | 0 | 0
2 | 0 | 0 | 0 | 0 | 0 | 0 | 0 | 0 | 0 | 0 | 0 | 0 | 0 | 0 | 0 | 0 | 0 | 0 | 0 | 0 | 0 | 0 | 0 | 0
3 | 0 | 0 | 0 | 0 | 0 | 0 | 0 | 0 | 0 | 0 | 0 | 0 | 0 | 0 | 0 | 0 | 0 | 0 | 0 | 0 | 0 | 0 | 0 | 0
4 | 0 | 0 | 0 | 0 | 0 | 0 | 0 | 0 | 0 | 0 | 0 | 0 | 0 | 0 | 0 | 0 | 0 | 0 | 0 | 0 | 0 | 0 | 0 | 0
5 | 0 | 0 | 0 | 0 | 0 | 0 | 0 | 0 | 0 | 0 | 0 | 0 | 0 | 0 | 0 | 0 | 0 | 0 | 0 | 0 | 0 | 0 | 0 | 0
6 | 0 | 0 | 0 | 0 | 0 | 0 | 0 | 0 | 0 | 0 | 0 | 0 | 0 | 0 | 0 | 0 | 0 | 0 | 0 | 0 | 0 | 0 | 0 | 0
7 | 0 | 0 | 0 | 0 | 0 | 0 | 0 | 0 | 0 | 0 | 0 | 0 | 0 | 0 | 0 | 0 | 0 | 0 | 0 | 0 | 0 | 0 | 0 | 0
8 | 0 | 0 | 0 | 0 | 0 | 0 | 0 | 0 | 0 | 0 | 0 | 0 | 0 | 0 | 0 | 0 | 0 | 0 | 0 | 0 | 0 | 0 | 0 | 0
9 | 0 | 0 | 0 | 0 | 0 | 0 | 0 | 0 | 0 | 0 | 0 | 0 | 0 | 0 | 0 | 0 | 0 | 0 | 0 | 0 | 0 | 0 | 0 | 0

## Qg, Winter, S3
GenID | 0 | 1 | 2 | 3 | 4 | 5 | 6 | 7 | 8 | 9 | 10 | 11 | 12 | 13 | 14 | 15 | 16 | 17 | 18 | 19 | 20 | 21 | 22 | 23
1 | 0 | 0 | 0 | 0 | 0 | 0 | 0 | 0 | 0 | 0 | 0 | 0 | 0 | 0 | 0 | 0 | 0 | 0 | 0 | 0 | 0 | 0 | 0 | 0
2 | 0 | 0 | 0 | 0 | 0 | 0 | 0 | 0 | 0 | 0 | 0 | 0 | 0 | 0 | 0 | 0 | 0 | 0 | 0 | 0 | 0 | 0 | 0 | 0
3 | 0 | 0 | 0 | 0 | 0 | 0 | 0 | 0 | 0 | 0 | 0 | 0 | 0 | 0 | 0 | 0 | 0 | 0 | 0 | 0 | 0 | 0 | 0 | 0
4 | 0 | 0 | 0 | 0 | 0 | 0 | 0 | 0 | 0 | 0 | 0 | 0 | 0 | 0 | 0 | 0 | 0 | 0 | 0 | 0 | 0 | 0 | 0 | 0
5 | 0 | 0 | 0 | 0 | 0 | 0 | 0 | 0 | 0 | 0 | 0 | 0 | 0 | 0 | 0 | 0 | 0 | 0 | 0 | 0 | 0 | 0 | 0 | 0
6 | 0 | 0 | 0 | 0 | 0 | 0 | 0 | 0 | 0 | 0 | 0 | 0 | 0 | 0 | 0 | 0 | 0 | 0 | 0 | 0 | 0 | 0 | 0 | 0
7 | 0 | 0 | 0 | 0 | 0 | 0 | 0 | 0 | 0 | 0 | 0 | 0 | 0 | 0 | 0 | 0 | 0 | 0 | 0 | 0 | 0 | 0 | 0 | 0
8 | 0 | 0 | 0 | 0 | 0 | 0 | 0 | 0 | 0 | 0 | 0 | 0 | 0 | 0 | 0 | 0 | 0 | 0 | 0 | 0 | 0 | 0 | 0 | 0
9 | 0 | 0 | 0 | 0 | 0 | 0 | 0 | 0 | 0 | 0 | 0 | 0 | 0 | 0 | 0 | 0 | 0 | 0 | 0 | 0 | 0 | 0 | 0 | 0

## Qg, Winter, S4
GenID | 0 | 1 | 2 | 3 | 4 | 5 | 6 | 7 | 8 | 9 | 10 | 11 | 12 | 13 | 14 | 15 | 16 | 17 | 18 | 19 | 20 | 21 | 22 | 23
1 | 0 | 0 | 0 | 0 | 0 | 0 | 0 | 0 | 0 | 0 | 0 | 0 | 0 | 0 | 0 | 0 | 0 | 0 | 0 | 0 | 0 | 0 | 0 | 0
2 | 0 | 0 | 0 | 0 | 0 | 0 | 0 | 0 | 0 | 0 | 0 | 0 | 0 | 0 | 0 | 0 | 0 | 0 | 0 | 0 | 0 | 0 | 0 | 0
3 | 0 | 0 | 0 | 0 | 0 | 0 | 0 | 0 | 0 | 0 | 0 | 0 | 0 | 0 | 0 | 0 | 0 | 0 | 0 | 0 | 0 | 0 | 0 | 0
4 | 0 | 0 | 0 | 0 | 0 | 0 | 0 | 0 | 0 | 0 | 0 | 0 | 0 | 0 | 0 | 0 | 0 | 0 | 0 | 0 | 0 | 0 | 0 | 0
5 | 0 | 0 | 0 | 0 | 0 | 0 | 0 | 0 | 0 | 0 | 0 | 0 | 0 | 0 | 0 | 0 | 0 | 0 | 0 | 0 | 0 | 0 | 0 | 0
6 | 0 | 0 | 0 | 0 | 0 | 0 | 0 | 0 | 0 | 0 | 0 | 0 | 0 | 0 | 0 | 0 | 0 | 0 | 0 | 0 | 0 | 0 | 0 | 0
7 | 0 | 0 | 0 | 0 | 0 | 0 | 0 | 0 | 0 | 0 | 0 | 0 | 0 | 0 | 0 | 0 | 0 | 0 | 0 | 0 | 0 | 0 | 0 | 0
8 | 0 | 0 | 0 | 0 | 0 | 0 | 0 | 0 | 0 | 0 | 0 | 0 | 0 | 0 | 0 | 0 | 0 | 0 | 0 | 0 | 0 | 0 | 0 | 0
9 | 0 | 0 | 0 | 0 | 0 | 0 | 0 | 0 | 0 | 0 | 0 | 0 | 0 | 0 | 0 | 0 | 0 | 0 | 0 | 0 | 0 | 0 | 0 | 0

## Qg, Winter, S5
GenID | 0 | 1 | 2 | 3 | 4 | 5 | 6 | 7 | 8 | 9 | 10 | 11 | 12 | 13 | 14 | 15 | 16 | 17 | 18 | 19 | 20 | 21 | 22 | 23
1 | 0 | 0 | 0 | 0 | 0 | 0 | 0 | 0 | 0 | 0 | 0 | 0 | 0 | 0 | 0 | 0 | 0 | 0 | 0 | 0 | 0 | 0 | 0 | 0
2 | 0 | 0 | 0 | 0 | 0 | 0 | 0 | 0 | 0 | 0 | 0 | 0 | 0 | 0 | 0 | 0 | 0 | 0 | 0 | 0 | 0 | 0 | 0 | 0
3 | 0 | 0 | 0 | 0 | 0 | 0 | 0 | 0 | 0 | 0 | 0 | 0 | 0 | 0 | 0 | 0 | 0 | 0 | 0 | 0 | 0 | 0 | 0 | 0
4 | 0 | 0 | 0 | 0 | 0 | 0 | 0 | 0 | 0 | 0 | 0 | 0 | 0 | 0 | 0 | 0 | 0 | 0 | 0 | 0 | 0 | 0 | 0 | 0
5 | 0 | 0 | 0 | 0 | 0 | 0 | 0 | 0 | 0 | 0 | 0 | 0 | 0 | 0 | 0 | 0 | 0 | 0 | 0 | 0 | 0 | 0 | 0 | 0
6 | 0 | 0 | 0 | 0 | 0 | 0 | 0 | 0 | 0 | 0 | 0 | 0 | 0 | 0 | 0 | 0 | 0 | 0 | 0 | 0 | 0 | 0 | 0 | 0
7 | 0 | 0 | 0 | 0 | 0 | 0 | 0 | 0 | 0 | 0 | 0 | 0 | 0 | 0 | 0 | 0 | 0 | 0 | 0 | 0 | 0 | 0 | 0 | 0
8 | 0 | 0 | 0 | 0 | 0 | 0 | 0 | 0 | 0 | 0 | 0 | 0 | 0 | 0 | 0 | 0 | 0 | 0 | 0 | 0 | 0 | 0 | 0 | 0
9 | 0 | 0 | 0 | 0 | 0 | 0 | 0 | 0 | 0 | 0 | 0 | 0 | 0 | 0 | 0 | 0 | 0 | 0 | 0 | 0 | 0 | 0 | 0 | 0

## Qg, Winter, S6
GenID | 0 | 1 | 2 | 3 | 4 | 5 | 6 | 7 | 8 | 9 | 10 | 11 | 12 | 13 | 14 | 15 | 16 | 17 | 18 | 19 | 20 | 21 | 22 | 23
1 | 0 | 0 | 0 | 0 | 0 | 0 | 0 | 0 | 0 | 0 | 0 | 0 | 0 | 0 | 0 | 0 | 0 | 0 | 0 | 0 | 0 | 0 | 0 | 0
2 | 0 | 0 | 0 | 0 | 0 | 0 | 0 | 0 | 0 | 0 | 0 | 0 | 0 | 0 | 0 | 0 | 0 | 0 | 0 | 0 | 0 | 0 | 0 | 0
3 | 0 | 0 | 0 | 0 | 0 | 0 | 0 | 0 | 0 | 0 | 0 | 0 | 0 | 0 | 0 | 0 | 0 | 0 | 0 | 0 | 0 | 0 | 0 | 0
4 | 0 | 0 | 0 | 0 | 0 | 0 | 0 | 0 | 0 | 0 | 0 | 0 | 0 | 0 | 0 | 0 | 0 | 0 | 0 | 0 | 0 | 0 | 0 | 0
5 | 0 | 0 | 0 | 0 | 0 | 0 | 0 | 0 | 0 | 0 | 0 | 0 | 0 | 0 | 0 | 0 | 0 | 0 | 0 | 0 | 0 | 0 | 0 | 0
6 | 0 | 0 | 0 | 0 | 0 | 0 | 0 | 0 | 0 | 0 | 0 | 0 | 0 | 0 | 0 | 0 | 0 | 0 | 0 | 0 | 0 | 0 | 0 | 0
7 | 0 | 0 | 0 | 0 | 0 | 0 | 0 | 0 | 0 | 0 | 0 | 0 | 0 | 0 | 0 | 0 | 0 | 0 | 0 | 0 | 0 | 0 | 0 | 0
8 | 0 | 0 | 0 | 0 | 0 | 0 | 0 | 0 | 0 | 0 | 0 | 0 | 0 | 0 | 0 | 0 | 0 | 0 | 0 | 0 | 0 | 0 | 0 | 0
9 | 0 | 0 | 0 | 0 | 0 | 0 | 0 | 0 | 0 | 0 | 0 | 0 | 0 | 0 | 0 | 0 | 0 | 0 | 0 | 0 | 0 | 0 | 0 | 0

## Qg, Winter, S7
GenID | 0 | 1 | 2 | 3 | 4 | 5 | 6 | 7 | 8 | 9 | 10 | 11 | 12 | 13 | 14 | 15 | 16 | 17 | 18 | 19 | 20 | 21 | 22 | 23
1 | 0 | 0 | 0 | 0 | 0 | 0 | 0 | 0 | 0 | 0 | 0 | 0 | 0 | 0 | 0 | 0 | 0 | 0 | 0 | 0 | 0 | 0 | 0 | 0
2 | 0 | 0 | 0 | 0 | 0 | 0 | 0 | 0 | 0 | 0 | 0 | 0 | 0 | 0 | 0 | 0 | 0 | 0 | 0 | 0 | 0 | 0 | 0 | 0
3 | 0 | 0 | 0 | 0 | 0 | 0 | 0 | 0 | 0 | 0 | 0 | 0 | 0 | 0 | 0 | 0 | 0 | 0 | 0 | 0 | 0 | 0 | 0 | 0
4 | 0 | 0 | 0 | 0 | 0 | 0 | 0 | 0 | 0 | 0 | 0 | 0 | 0 | 0 | 0 | 0 | 0 | 0 | 0 | 0 | 0 | 0 | 0 | 0
5 | 0 | 0 | 0 | 0 | 0 | 0 | 0 | 0 | 0 | 0 | 0 | 0 | 0 | 0 | 0 | 0 | 0 | 0 | 0 | 0 | 0 | 0 | 0 | 0
6 | 0 | 0 | 0 | 0 | 0 | 0 | 0 | 0 | 0 | 0 | 0 | 0 | 0 | 0 | 0 | 0 | 0 | 0 | 0 | 0 | 0 | 0 | 0 | 0
7 | 0 | 0 | 0 | 0 | 0 | 0 | 0 | 0 | 0 | 0 | 0 | 0 | 0 | 0 | 0 | 0 | 0 | 0 | 0 | 0 | 0 | 0 | 0 | 0
8 | 0 | 0 | 0 | 0 | 0 | 0 | 0 | 0 | 0 | 0 | 0 | 0 | 0 | 0 | 0 | 0 | 0 | 0 | 0 | 0 | 0 | 0 | 0 | 0
9 | 0 | 0 | 0 | 0 | 0 | 0 | 0 | 0 | 0 | 0 | 0 | 0 | 0 | 0 | 0 | 0 | 0 | 0 | 0 | 0 | 0 | 0 | 0 | 0

## Qg, Winter, S8
GenID | 0 | 1 | 2 | 3 | 4 | 5 | 6 | 7 | 8 | 9 | 10 | 11 | 12 | 13 | 14 | 15 | 16 | 17 | 18 | 19 | 20 | 21 | 22 | 23
1 | 0 | 0 | 0 | 0 | 0 | 0 | 0 | 0 | 0 | 0 | 0 | 0 | 0 | 0 | 0 | 0 | 0 | 0 | 0 | 0 | 0 | 0 | 0 | 0
2 | 0 | 0 | 0 | 0 | 0 | 0 | 0 | 0 | 0 | 0 | 0 | 0 | 0 | 0 | 0 | 0 | 0 | 0 | 0 | 0 | 0 | 0 | 0 | 0
3 | 0 | 0 | 0 | 0 | 0 | 0 | 0 | 0 | 0 | 0 | 0 | 0 | 0 | 0 | 0 | 0 | 0 | 0 | 0 | 0 | 0 | 0 | 0 | 0
4 | 0 | 0 | 0 | 0 | 0 | 0 | 0 | 0 | 0 | 0 | 0 | 0 | 0 | 0 | 0 | 0 | 0 | 0 | 0 | 0 | 0 | 0 | 0 | 0
5 | 0 | 0 | 0 | 0 | 0 | 0 | 0 | 0 | 0 | 0 | 0 | 0 | 0 | 0 | 0 | 0 | 0 | 0 | 0 | 0 | 0 | 0 | 0 | 0
6 | 0 | 0 | 0 | 0 | 0 | 0 | 0 | 0 | 0 | 0 | 0 | 0 | 0 | 0 | 0 | 0 | 0 | 0 | 0 | 0 | 0 | 0 | 0 | 0
7 | 0 | 0 | 0 | 0 | 0 | 0 | 0 | 0 | 0 | 0 | 0 | 0 | 0 | 0 | 0 | 0 | 0 | 0 | 0 | 0 | 0 | 0 | 0 | 0
8 | 0 | 0 | 0 | 0 | 0 | 0 | 0 | 0 | 0 | 0 | 0 | 0 | 0 | 0 | 0 | 0 | 0 | 0 | 0 | 0 | 0 | 0 | 0 | 0
9 | 0 | 0 | 0 | 0 | 0 | 0 | 0 | 0 | 0 | 0 | 0 | 0 | 0 | 0 | 0 | 0 | 0 | 0 | 0 | 0 | 0 | 0 | 0 | 0

## Qg, Winter, S9
GenID | 0 | 1 | 2 | 3 | 4 | 5 | 6 | 7 | 8 | 9 | 10 | 11 | 12 | 13 | 14 | 15 | 16 | 17 | 18 | 19 | 20 | 21 | 22 | 23
1 | 0 | 0 | 0 | 0 | 0 | 0 | 0 | 0 | 0 | 0 | 0 | 0 | 0 | 0 | 0 | 0 | 0 | 0 | 0 | 0 | 0 | 0 | 0 | 0
2 | 0 | 0 | 0 | 0 | 0 | 0 | 0 | 0 | 0 | 0 | 0 | 0 | 0 | 0 | 0 | 0 | 0 | 0 | 0 | 0 | 0 | 0 | 0 | 0
3 | 0 | 0 | 0 | 0 | 0 | 0 | 0 | 0 | 0 | 0 | 0 | 0 | 0 | 0 | 0 | 0 | 0 | 0 | 0 | 0 | 0 | 0 | 0 | 0
4 | 0 | 0 | 0 | 0 | 0 | 0 | 0 | 0 | 0 | 0 | 0 | 0 | 0 | 0 | 0 | 0 | 0 | 0 | 0 | 0 | 0 | 0 | 0 | 0
5 | 0 | 0 | 0 | 0 | 0 | 0 | 0 | 0 | 0 | 0 | 0 | 0 | 0 | 0 | 0 | 0 | 0 | 0 | 0 | 0 | 0 | 0 | 0 | 0
6 | 0 | 0 | 0 | 0 | 0 | 0 | 0 | 0 | 0 | 0 | 0 | 0 | 0 | 0 | 0 | 0 | 0 | 0 | 0 | 0 | 0 | 0 | 0 | 0
7 | 0 | 0 | 0 | 0 | 0 | 0 | 0 | 0 | 0 | 0 | 0 | 0 | 0 | 0 | 0 | 0 | 0 | 0 | 0 | 0 | 0 | 0 | 0 | 0
8 | 0 | 0 | 0 | 0 | 0 | 0 | 0 | 0 | 0 | 0 | 0 | 0 | 0 | 0 | 0 | 0 | 0 | 0 | 0 | 0 | 0 | 0 | 0 | 0
9 | 0 | 0 | 0 | 0 | 0 | 0 | 0 | 0 | 0 | 0 | 0 | 0 | 0 | 0 | 0 | 0 | 0 | 0 | 0 | 0 | 0 | 0 | 0 | 0

## GenStatus, Winter
GenID | 0 | 1 | 2 | 3 | 4 | 5 | 6 | 7 | 8 | 9 | 10 | 11 | 12 | 13 | 14 | 15 | 16 | 17 | 18 | 19 | 20 | 21 | 22 | 23
1 | 1 | 1 | 1 | 1 | 1 | 1 | 1 | 1 | 1 | 1 | 1 | 0 | 0 | 0 | 1 | 1 | 1 | 1 | 1 | 1 | 1 | 1 | 1 | 1
2 | 1 | 1 | 1 | 1 | 1 | 1 | 1 | 1 | 1 | 1 | 1 | 1 | 1 | 1 | 1 | 1 | 1 | 1 | 1 | 1 | 1 | 1 | 1 | 1
3 | 1 | 1 | 1 | 1 | 1 | 1 | 1 | 1 | 1 | 1 | 1 | 1 | 1 | 1 | 1 | 1 | 1 | 1 | 1 | 1 | 1 | 1 | 1 | 1
4 | 1 | 1 | 1 | 1 | 1 | 1 | 1 | 1 | 1 | 1 | 1 | 1 | 1 | 1 | 1 | 1 | 1 | 1 | 1 | 1 | 1 | 1 | 1 | 1
5 | 1 | 1 | 1 | 1 | 1 | 1 | 1 | 1 | 1 | 1 | 1 | 1 | 1 | 1 | 1 | 1 | 1 | 1 | 1 | 1 | 1 | 1 | 1 | 1
6 | 1 | 1 | 1 | 1 | 1 | 1 | 1 | 1 | 1 | 1 | 1 | 1 | 1 | 1 | 1 | 1 | 1 | 1 | 1 | 1 | 1 | 1 | 1 | 1
7 | 1 | 1 | 1 | 1 | 1 | 1 | 1 | 1 | 1 | 1 | 1 | 1 | 1 | 1 | 1 | 1 | 1 | 1 | 1 | 1 | 1 | 1 | 1 | 1
8 | 1 | 1 | 1 | 1 | 1 | 1 | 1 | 1 | 1 | 1 | 1 | 1 | 1 | 1 | 1 | 1 | 1 | 1 | 1 | 1 | 1 | 1 | 1 | 1
9 | 1 | 1 | 1 | 1 | 1 | 1 | 1 | 1 | 1 | 1 | 1 | 1 | 1 | 1 | 1 | 1 | 1 | 1 | 1 | 1 | 1 | 1 | 1 | 1

## Pc, Spring, S1
LoadID | 0 | 1 | 2 | 3 | 4 | 5 | 6 | 7 | 8 | 9 | 10 | 11 | 12 | 13 | 14 | 15 | 16 | 17 | 18 | 19 | 20 | 21 | 22 | 23
1 | 37.7352 | 35.4574 | 34.3992 | 33.575 | 33.5326 | 34.783 | 40.1485 | 45.6455 | 51.5854 | 52.5544 | 50.9981 | 51.6184 | 53.9054 | 51.5673 | 51.6805 | 50.3382 | 49.3164 | 50.4521 | 53.868 | 51.3882 | 53.1787 | 51.3129 | 44.9325 | 41.9254
2 | 37.2794 | 36.3087 | 32.8448 | 32.7618 | 33.1314 | 35.0258 | 44.9137 | 55.2311 | 59.4848 | 58.1406 | 56.228 | 61.4285 | 59.5725 | 58.8305 | 55.1366 | 52.7018 | 50.9686 | 52.4546 | 50.4011 | 52.863 | 50.6863 | 49.3651 | 45.8337 | 41.0855
3 | 54.5247 | 47.1783 | 45.7655 | 44.3119 | 44.6659 | 43.832 | 50.9901 | 58.2857 | 65.9828 | 70.7105 | 69.7432 | 68.1619 | 69.885 | 70.9291 | 73.4646 | 65.9093 | 67.0723 | 70.1869 | 75.8358 | 72.4588 | 71.5958 | 71.8825 | 70.8879 | 64.3818

## Pc, Spring, S2
LoadID | 0 | 1 | 2 | 3 | 4 | 5 | 6 | 7 | 8 | 9 | 10 | 11 | 12 | 13 | 14 | 15 | 16 | 17 | 18 | 19 | 20 | 21 | 22 | 23
1 | 37.7352 | 35.4574 | 34.3992 | 33.575 | 33.5326 | 34.783 | 40.1485 | 45.6455 | 51.5854 | 52.5544 | 50.9981 | 51.6184 | 53.9054 | 51.5673 | 51.6805 | 50.3382 | 49.3164 | 50.4521 | 53.868 | 51.3882 | 53.1787 | 51.3129 | 44.9325 | 41.9254
2 | 37.2794 | 36.3087 | 32.8448 | 32.7618 | 33.1314 | 35.0258 | 44.9137 | 55.2311 | 59.4848 | 58.1406 | 56.228 | 61.4285 | 59.5725 | 58.8305 | 55.1366 | 52.7018 | 50.9686 | 52.4546 | 50.4011 | 52.863 | 50.6863 | 49.3651 | 45.8337 | 41.0855
3 | 54.5247 | 47.1783 | 45.7655 | 44.3119 | 44.6659 | 43.832 | 50.9901 | 58.2857 | 65.9828 | 70.7105 | 69.7432 | 68.1619 | 69.885 | 70.9291 | 73.4646 | 65.9093 | 67.0723 | 70.1869 | 75.8358 | 72.4588 | 71.5958 | 71.8825 | 70.8879 | 64.3818

## Pc, Spring, S3
LoadID | 0 | 1 | 2 | 3 | 4 | 5 | 6 | 7 | 8 | 9 | 10 | 11 | 12 | 13 | 14 | 15 | 16 | 17 | 18 | 19 | 20 | 21 | 22 | 23
1 | 37.7352 | 35.4574 | 34.3992 | 33.575 | 33.5326 | 34.783 | 40.1485 | 45.6455 | 51.5854 | 52.5544 | 50.9981 | 51.6184 | 53.9054 | 51.5673 | 51.6805 | 50.3382 | 49.3164 | 50.4521 | 53.868 | 51.3882 | 53.1787 | 51.3129 | 44.9325 | 41.9254
2 | 37.2794 | 36.3087 | 32.8448 | 32.7618 | 33.1314 | 35.0258 | 44.9137 | 55.2311 | 59.4848 | 58.1406 | 56.228 | 61.4285 | 59.5725 | 58.8305 | 55.1366 | 52.7018 | 50.9686 | 52.4546 | 50.4011 | 52.863 | 50.6863 | 49.3651 | 45.8337 | 41.0855
3 | 54.5247 | 47.1783 | 45.7655 | 44.3119 | 44.6659 | 43.832 | 50.9901 | 58.2857 | 65.9828 | 70.7105 | 69.7432 | 68.1619 | 69.885 | 70.9291 | 73.4646 | 65.9093 | 67.0723 | 70.1869 | 75.8358 | 72.4588 | 71.5958 | 71.8825 | 70.8879 | 64.3818

## Pc, Spring, S4
LoadID | 0 | 1 | 2 | 3 | 4 | 5 | 6 | 7 | 8 | 9 | 10 | 11 | 12 | 13 | 14 | 15 | 16 | 17 | 18 | 19 | 20 | 21 | 22 | 23
1 | 39.2446 | 36.8757 | 35.7752 | 34.918 | 34.8739 | 36.1743 | 41.7545 | 47.4713 | 53.6488 | 54.6565 | 53.0381 | 53.6832 | 56.0616 | 53.63 | 53.7477 | 52.3518 | 51.289 | 52.4702 | 56.0228 | 53.4437 | 55.3058 | 53.3654 | 46.7298 | 43.6024
2 | 38.7706 | 37.7611 | 34.1586 | 34.0723 | 34.4567 | 36.4268 | 46.7103 | 57.4404 | 61.8642 | 60.4663 | 58.4771 | 63.8856 | 61.9554 | 61.1838 | 57.3421 | 54.8099 | 53.0073 | 54.5528 | 52.4172 | 54.9775 | 52.7138 | 51.3398 | 47.6671 | 42.7289
3 | 56.7056 | 49.0655 | 47.5961 | 46.0844 | 46.4525 | 45.5852 | 53.0297 | 60.6171 | 68.6221 | 73.5389 | 72.5329 | 70.8884 | 72.6804 | 73.7663 | 76.4032 | 68.5457 | 69.7552 | 72.9944 | 78.8692 | 75.3572 | 74.4596 | 74.7578 | 73.7234 | 66.9571

## Pc, Spring, S5
LoadID | 0 | 1 | 2 | 3 | 4 | 5 | 6 | 7 | 8 | 9 | 10 | 11 | 12 | 13 | 14 | 15 | 16 | 17 | 18 | 19 | 20 | 21 | 22 | 23
1 | 39.2446 | 36.8757 | 35.7752 | 34.918 | 34.8739 | 36.1743 | 41.7545 | 47.4713 | 53.6488 | 54.6565 | 53.0381 | 53.6832 | 56.0616 | 53.63 | 53.7477 | 52.3518 | 51.289 | 52.4702 | 56.0228 | 53.4437 | 55.3058 | 53.3654 | 46.7298 | 43.6024
2 | 38.7706 | 37.7611 | 34.1586 | 34.0723 | 34.4567 | 36.4268 | 46.7103 | 57.4404 | 61.8642 | 60.4663 | 58.4771 | 63.8856 | 61.9554 | 61.1838 | 57.3421 | 54.8099 | 53.0073 | 54.5528 | 52.4172 | 54.9775 | 52.7138 | 51.3398 | 47.6671 | 42.7289
3 | 56.7056 | 49.0655 | 47.5961 | 46.0844 | 46.4525 | 45.5852 | 53.0297 | 60.6171 | 68.6221 | 73.5389 | 72.5329 | 70.8884 | 72.6804 | 73.7663 | 76.4032 | 68.5457 | 69.7552 | 72.9944 | 78.8692 | 75.3572 | 74.4596 | 74.7578 | 73.7234 | 66.9571

## Pc, Spring, S6
LoadID | 0 | 1 | 2 | 3 | 4 | 5 | 6 | 7 | 8 | 9 | 10 | 11 | 12 | 13 | 14 | 15 | 16 | 17 | 18 | 19 | 20 | 21 | 22 | 23
1 | 39.2446 | 36.8757 | 35.7752 | 34.918 | 34.8739 | 36.1743 | 41.7545 | 47.4713 | 53.6488 | 54.6565 | 53.0381 | 53.6832 | 56.0616 | 53.63 | 53.7477 | 52.3518 | 51.289 | 52.4702 | 56.0228 | 53.4437 | 55.3058 | 53.3654 | 46.7298 | 43.6024
2 | 38.7706 | 37.7611 | 34.1586 | 34.0723 | 34.4567 | 36.4268 | 46.7103 | 57.4404 | 61.8642 | 60.4663 | 58.4771 | 63.8856 | 61.9554 | 61.1838 | 57.3421 | 54.8099 | 53.0073 | 54.5528 | 52.4172 | 54.9775 | 52.7138 | 51.3398 | 47.6671 | 42.7289
3 | 56.7056 | 49.0655 | 47.5961 | 46.0844 | 46.4525 | 45.5852 | 53.0297 | 60.6171 | 68.6221 | 73.5389 | 72.5329 | 70.8884 | 72.6804 | 73.7663 | 76.4032 | 68.5457 | 69.7552 | 72.9944 | 78.8692 | 75.3572 | 74.4596 | 74.7578 | 73.7234 | 66.9571

## Pc, Spring, S7
LoadID | 0 | 1 | 2 | 3 | 4 | 5 | 6 | 7 | 8 | 9 | 10 | 11 | 12 | 13 | 14 | 15 | 16 | 17 | 18 | 19 | 20 | 21 | 22 | 23
1 | 35.8484 | 33.6845 | 32.6793 | 31.8962 | 31.856 | 33.0438 | 38.1411 | 43.3632 | 49.0061 | 49.9267 | 48.4482 | 49.0375 | 51.2101 | 48.9889 | 49.0964 | 47.8213 | 46.8506 | 47.9295 | 51.1746 | 48.8187 | 50.5198 | 48.7473 | 42.6858 | 39.8291
2 | 35.4155 | 34.4933 | 31.2026 | 31.1238 | 31.4748 | 33.2745 | 42.6681 | 52.4696 | 56.5106 | 55.2336 | 53.4166 | 58.3571 | 56.5939 | 55.889 | 52.3798 | 50.0667 | 48.4201 | 49.8319 | 47.8811 | 50.2199 | 48.152 | 46.8969 | 43.542 | 39.0312
3 | 51.7984 | 44.8194 | 43.4772 | 42.0963 | 42.4326 | 41.6404 | 48.4406 | 55.3714 | 62.6836 | 67.1749 | 66.256 | 64.7538 | 66.3908 | 67.3826 | 69.7914 | 62.6138 | 63.7187 | 66.6775 | 72.044 | 68.8359 | 68.016 | 68.2883 | 67.3435 | 61.1627

## Pc, Spring, S8
LoadID | 0 | 1 | 2 | 3 | 4 | 5 | 6 | 7 | 8 | 9 | 10 | 11 | 12 | 13 | 14 | 15 | 16 | 17 | 18 | 19 | 20 | 21 | 22 | 23
1 | 35.8484 | 33.6845 | 32.6793 | 31.8962 | 31.856 | 33.0438 | 38.1411 | 43.3632 | 49.0061 | 49.9267 | 48.4482 | 49.0375 | 51.2101 | 48.9889 | 49.0964 | 47.8213 | 46.8506 | 47.9295 | 51.1746 | 48.8187 | 50.5198 | 48.7473 | 42.6858 | 39.8291
2 | 35.4155 | 34.4933 | 31.2026 | 31.1238 | 31.4748 | 33.2745 | 42.6681 | 52.4696 | 56.5106 | 55.2336 | 53.4166 | 58.3571 | 56.5939 | 55.889 | 52.3798 | 50.0667 | 48.4201 | 49.8319 | 47.8811 | 50.2199 | 48.152 | 46.8969 | 43.542 | 39.0312
3 | 51.7984 | 44.8194 | 43.4772 | 42.0963 | 42.4326 | 41.6404 | 48.4406 | 55.3714 | 62.6836 | 67.1749 | 66.256 | 64.7538 | 66.3908 | 67.3826 | 69.7914 | 62.6138 | 63.7187 | 66.6775 | 72.044 | 68.8359 | 68.016 | 68.2883 | 67.3435 | 61.1627

## Pc, Spring, S9
LoadID | 0 | 1 | 2 | 3 | 4 | 5 | 6 | 7 | 8 | 9 | 10 | 11 | 12 | 13 | 14 | 15 | 16 | 17 | 18 | 19 | 20 | 21 | 22 | 23
1 | 35.8484 | 33.6845 | 32.6793 | 31.8962 | 31.856 | 33.0438 | 38.1411 | 43.3632 | 49.0061 | 49.9267 | 48.4482 | 49.0375 | 51.2101 | 48.9889 | 49.0964 | 47.8213 | 46.8506 | 47.9295 | 51.1746 | 48.8187 | 50.5198 | 48.7473 | 42.6858 | 39.8291
2 | 35.4155 | 34.4933 | 31.2026 | 31.1238 | 31.4748 | 33.2745 | 42.6681 | 52.4696 | 56.5106 | 55.2336 | 53.4166 | 58.3571 | 56.5939 | 55.889 | 52.3798 | 50.0667 | 48.4201 | 49.8319 | 47.8811 | 50.2199 | 48.152 | 46.8969 | 43.542 | 39.0312
3 | 51.7984 | 44.8194 | 43.4772 | 42.0963 | 42.4326 | 41.6404 | 48.4406 | 55.3714 | 62.6836 | 67.1749 | 66.256 | 64.7538 | 66.3908 | 67.3826 | 69.7914 | 62.6138 | 63.7187 | 66.6775 | 72.044 | 68.8359 | 68.016 | 68.2883 | 67.3435 | 61.1627

## Qc, Spring, S1
LoadID | 0 | 1 | 2 | 3 | 4 | 5 | 6 | 7 | 8 | 9 | 10 | 11 | 12 | 13 | 14 | 15 | 16 | 17 | 18 | 19 | 20 | 21 | 22 | 23
1 | -13.3539 | -16.6163 | -17.1204 | -17.7799 | -18.8995 | -17.6305 | -13.8447 | -3.5781 | 4.1707 | 7.1836 | 4.5576 | 6.3674 | 5.4011 | 5.6967 | 1.2087 | -2.3541 | -0.81123 | 1.2625 | 0.014669 | -1.875 | -3.5722 | -4.1201 | -7.8023 | -9.576
2 | -2.8788 | -0.70028 | -2.9189 | -4.2641 | -3.4113 | -5.8931 | -1.7848 | 1.4274 | 1.1209 | 1.0883 | 3.024 | 2.2107 | 3.7472 | 3.7259 | 3.2157 | 4.199 | 1.6179 | 1.6031 | 1.6089 | 1.5133 | -0.96792 | 0.74692 | -3.8839 | -3.7393
3 | 12.4834 | 9.4372 | 9.0229 | 8.2039 | 9.062 | 6.9563 | 11.1721 | 17.8345 | 22.3142 | 26.3589 | 27.7103 | 26.5033 | 27.6431 | 29.6818 | 26.4966 | 26.3894 | 25.1046 | 27.5646 | 26.2697 | 26.0624 | 24.2861 | 25.504 | 21.0352 | 17.3117

## Qc, Spring, S2
LoadID | 0 | 1 | 2 | 3 | 4 | 5 | 6 | 7 | 8 | 9 | 10 | 11 | 12 | 13 | 14 | 15 | 16 | 17 | 18 | 19 | 20 | 21 | 22 | 23
1 | -13.3539 | -16.6163 | -17.1204 | -17.7799 | -18.8995 | -17.6305 | -13.8447 | -3.5781 | 4.1707 | 7.1836 | 4.5576 | 6.3674 | 5.4011 | 5.6967 | 1.2087 | -2.3541 | -0.81123 | 1.2625 | 0.014669 | -1.875 | -3.5722 | -4.1201 | -7.8023 | -9.576
2 | -2.8788 | -0.70028 | -2.9189 | -4.2641 | -3.4113 | -5.8931 | -1.7848 | 1.4274 | 1.1209 | 1.0883 | 3.024 | 2.2107 | 3.7472 | 3.7259 | 3.2157 | 4.199 | 1.6179 | 1.6031 | 1.6089 | 1.5133 | -0.96792 | 0.74692 | -3.8839 | -3.7393
3 | 12.4834 | 9.4372 | 9.0229 | 8.2039 | 9.062 | 6.9563 | 11.1721 | 17.8345 | 22.3142 | 26.3589 | 27.7103 | 26.5033 | 27.6431 | 29.6818 | 26.4966 | 26.3894 | 25.1046 | 27.5646 | 26.2697 | 26.0624 | 24.2861 | 25.504 | 21.0352 | 17.3117

## Qc, Spring, S3
LoadID | 0 | 1 | 2 | 3 | 4 | 5 | 6 | 7 | 8 | 9 | 10 | 11 | 12 | 13 | 14 | 15 | 16 | 17 | 18 | 19 | 20 | 21 | 22 | 23
1 | -13.3539 | -16.6163 | -17.1204 | -17.7799 | -18.8995 | -17.6305 | -13.8447 | -3.5781 | 4.1707 | 7.1836 | 4.5576 | 6.3674 | 5.4011 | 5.6967 | 1.2087 | -2.3541 | -0.81123 | 1.2625 | 0.014669 | -1.875 | -3.5722 | -4.1201 | -7.8023 | -9.576
2 | -2.8788 | -0.70028 | -2.9189 | -4.2641 | -3.4113 | -5.8931 | -1.7848 | 1.4274 | 1.1209 | 1.0883 | 3.024 | 2.2107 | 3.7472 | 3.7259 | 3.2157 | 4.199 | 1.6179 | 1.6031 | 1.6089 | 1.5133 | -0.96792 | 0.74692 | -3.8839 | -3.7393
3 | 12.4834 | 9.4372 | 9.0229 | 8.2039 | 9.062 | 6.9563 | 11.1721 | 17.8345 | 22.3142 | 26.3589 | 27.7103 | 26.5033 | 27.6431 | 29.6818 | 26.4966 | 26.3894 | 25.1046 | 27.5646 | 26.2697 | 26.0624 | 24.2861 | 25.504 | 21.0352 | 17.3117

## Qc, Spring, S4
LoadID | 0 | 1 | 2 | 3 | 4 | 5 | 6 | 7 | 8 | 9 | 10 | 11 | 12 | 13 | 14 | 15 | 16 | 17 | 18 | 19 | 20 | 21 | 22 | 23
1 | -13.8881 | -17.281 | -17.8052 | -18.4911 | -19.6555 | -18.3357 | -14.3985 | -3.7212 | 4.3376 | 7.4709 | 4.7399 | 6.6221 | 5.6171 | 5.9246 | 1.2571 | -2.4482 | -0.84368 | 1.313 | 0.015256 | -1.95 | -3.7151 | -4.2849 | -8.1144 | -9.9591
2 | -2.9939 | -0.72829 | -3.0357 | -4.4346 | -3.5477 | -6.1288 | -1.8561 | 1.4845 | 1.1657 | 1.1319 | 3.145 | 2.2991 | 3.897 | 3.8749 | 3.3443 | 4.3669 | 1.6827 | 1.6673 | 1.6733 | 1.5738 | -1.0066 | 0.77679 | -4.0393 | -3.8888
3 | 12.9827 | 9.8146 | 9.3838 | 8.532 | 9.4245 | 7.2346 | 11.6189 | 18.5479 | 23.2068 | 27.4133 | 28.8187 | 27.5634 | 28.7488 | 30.869 | 27.5564 | 27.445 | 26.1088 | 28.6672 | 27.3205 | 27.1049 | 25.2576 | 26.5241 | 21.8766 | 18.0042

## Qc, Spring, S5
LoadID | 0 | 1 | 2 | 3 | 4 | 5 | 6 | 7 | 8 | 9 | 10 | 11 | 12 | 13 | 14 | 15 | 16 | 17 | 18 | 19 | 20 | 21 | 22 | 23
1 | -13.8881 | -17.281 | -17.8052 | -18.4911 | -19.6555 | -18.3357 | -14.3985 | -3.7212 | 4.3376 | 7.4709 | 4.7399 | 6.6221 | 5.6171 | 5.9246 | 1.2571 | -2.4482 | -0.84368 | 1.313 | 0.015256 | -1.95 | -3.7151 | -4.2849 | -8.1144 | -9.9591
2 | -2.9939 | -0.72829 | -3.0357 | -4.4346 | -3.5477 | -6.1288 | -1.8561 | 1.4845 | 1.1657 | 1.1319 | 3.145 | 2.2991 | 3.897 | 3.8749 | 3.3443 | 4.3669 | 1.6827 | 1.6673 | 1.6733 | 1.5738 | -1.0066 | 0.77679 | -4.0393 | -3.8888
3 | 12.9827 | 9.8146 | 9.3838 | 8.532 | 9.4245 | 7.2346 | 11.6189 | 18.5479 | 23.2068 | 27.4133 | 28.8187 | 27.5634 | 28.7488 | 30.869 | 27.5564 | 27.445 | 26.1088 | 28.6672 | 27.3205 | 27.1049 | 25.2576 | 26.5241 | 21.8766 | 18.0042

## Qc, Spring, S6
LoadID | 0 | 1 | 2 | 3 | 4 | 5 | 6 | 7 | 8 | 9 | 10 | 11 | 12 | 13 | 14 | 15 | 16 | 17 | 18 | 19 | 20 | 21 | 22 | 23
1 | -13.8881 | -17.281 | -17.8052 | -18.4911 | -19.6555 | -18.3357 | -14.3985 | -3.7212 | 4.3376 | 7.4709 | 4.7399 | 6.6221 | 5.6171 | 5.9246 | 1.2571 | -2.4482 | -0.84368 | 1.313 | 0.015256 | -1.95 | -3.7151 | -4.2849 | -8.1144 | -9.9591
2 | -2.9939 | -0.72829 | -3.0357 | -4.4346 | -3.5477 | -6.1288 | -1.8561 | 1.4845 | 1.1657 | 1.1319 | 3.145 | 2.2991 | 3.897 | 3.8749 | 3.3443 | 4.3669 | 1.6827 | 1.6673 | 1.6733 | 1.5738 | -1.0066 | 0.77679 | -4.0393 | -3.8888
3 | 12.9827 | 9.8146 | 9.3838 | 8.532 | 9.4245 | 7.2346 | 11.6189 | 18.5479 | 23.2068 | 27.4133 | 28.8187 | 27.5634 | 28.7488 | 30.869 | 27.5564 | 27.445 | 26.1088 | 28.6672 | 27.3205 | 27.1049 | 25.2576 | 26.5241 | 21.8766 | 18.0042

## Qc, Spring, S7
LoadID | 0 | 1 | 2 | 3 | 4 | 5 | 6 | 7 | 8 | 9 | 10 | 11 | 12 | 13 | 14 | 15 | 16 | 17 | 18 | 19 | 20 | 21 | 22 | 23
1 | -12.6863 | -15.7855 | -16.2644 | -16.8909 | -17.9545 | -16.749 | -13.1525 | -3.3992 | 3.9622 | 6.8244 | 4.3297 | 6.0491 | 5.131 | 5.4119 | 1.1483 | -2.2364 | -0.77067 | 1.1994 | 0.013936 | -1.7812 | -3.3936 | -3.9141 | -7.4122 | -9.0972
2 | -2.7348 | -0.66527 | -2.773 | -4.0509 | -3.2407 | -5.5984 | -1.6955 | 1.356 | 1.0649 | 1.0339 | 2.8728 | 2.1002 | 3.5598 | 3.5396 | 3.0549 | 3.989 | 1.537 | 1.523 | 1.5285 | 1.4376 | -0.91952 | 0.70957 | -3.6898 | -3.5523
3 | 11.8592 | 8.9653 | 8.5717 | 7.7937 | 8.6089 | 6.6085 | 10.6135 | 16.9428 | 21.1985 | 25.041 | 26.3248 | 25.1781 | 26.261 | 28.1977 | 25.1717 | 25.0699 | 23.8494 | 26.1864 | 24.9563 | 24.7593 | 23.0718 | 24.2288 | 19.9834 | 16.4461

## Qc, Spring, S8
LoadID | 0 | 1 | 2 | 3 | 4 | 5 | 6 | 7 | 8 | 9 | 10 | 11 | 12 | 13 | 14 | 15 | 16 | 17 | 18 | 19 | 20 | 21 | 22 | 23
1 | -12.6863 | -15.7855 | -16.2644 | -16.8909 | -17.9545 | -16.749 | -13.1525 | -3.3992 | 3.9622 | 6.8244 | 4.3297 | 6.0491 | 5.131 | 5.4119 | 1.1483 | -2.2364 | -0.77067 | 1.1994 | 0.013936 | -1.7812 | -3.3936 | -3.9141 | -7.4122 | -9.0972
2 | -2.7348 | -0.66527 | -2.773 | -4.0509 | -3.2407 | -5.5984 | -1.6955 | 1.356 | 1.0649 | 1.0339 | 2.8728 | 2.1002 | 3.5598 | 3.5396 | 3.0549 | 3.989 | 1.537 | 1.523 | 1.5285 | 1.4376 | -0.91952 | 0.70957 | -3.6898 | -3.5523
3 | 11.8592 | 8.9653 | 8.5717 | 7.7937 | 8.6089 | 6.6085 | 10.6135 | 16.9428 | 21.1985 | 25.041 | 26.3248 | 25.1781 | 26.261 | 28.1977 | 25.1717 | 25.0699 | 23.8494 | 26.1864 | 24.9563 | 24.7593 | 23.0718 | 24.2288 | 19.9834 | 16.4461

## Qc, Spring, S9
LoadID | 0 | 1 | 2 | 3 | 4 | 5 | 6 | 7 | 8 | 9 | 10 | 11 | 12 | 13 | 14 | 15 | 16 | 17 | 18 | 19 | 20 | 21 | 22 | 23
1 | -12.6863 | -15.7855 | -16.2644 | -16.8909 | -17.9545 | -16.749 | -13.1525 | -3.3992 | 3.9622 | 6.8244 | 4.3297 | 6.0491 | 5.131 | 5.4119 | 1.1483 | -2.2364 | -0.77067 | 1.1994 | 0.013936 | -1.7812 | -3.3936 | -3.9141 | -7.4122 | -9.0972
2 | -2.7348 | -0.66527 | -2.773 | -4.0509 | -3.2407 | -5.5984 | -1.6955 | 1.356 | 1.0649 | 1.0339 | 2.8728 | 2.1002 | 3.5598 | 3.5396 | 3.0549 | 3.989 | 1.537 | 1.523 | 1.5285 | 1.4376 | -0.91952 | 0.70957 | -3.6898 | -3.5523
3 | 11.8592 | 8.9653 | 8.5717 | 7.7937 | 8.6089 | 6.6085 | 10.6135 | 16.9428 | 21.1985 | 25.041 | 26.3248 | 25.1781 | 26.261 | 28.1977 | 25.1717 | 25.0699 | 23.8494 | 26.1864 | 24.9563 | 24.7593 | 23.0718 | 24.2288 | 19.9834 | 16.4461

## UpFlex, Spring
LoadID | 0 | 1 | 2 | 3 | 4 | 5 | 6 | 7 | 8 | 9 | 10 | 11 | 12 | 13 | 14 | 15 | 16 | 17 | 18 | 19 | 20 | 21 | 22 | 23
1 | 0 | 0 | 0 | 0 | 0 | 0 | 0 | 0 | 0 | 0 | 0 | 0 | 0 | 0 | 0 | 0 | 0 | 0 | 0 | 0 | 0 | 0 | 0 | 0
2 | 0 | 0 | 0 | 0 | 0 | 0 | 0 | 0 | 0 | 0 | 0 | 0 | 0 | 0 | 0 | 0 | 0 | 0 | 0 | 0 | 0 | 0 | 0 | 0
3 | 0 | 0 | 0 | 0 | 0 | 0 | 0 | 0 | 0 | 0 | 0 | 0 | 0 | 0 | 0 | 0 | 0 | 0 | 0 | 0 | 0 | 0 | 0 | 0

## DownFlex, Spring
LoadID | 0 | 1 | 2 | 3 | 4 | 5 | 6 | 7 | 8 | 9 | 10 | 11 | 12 | 13 | 14 | 15 | 16 | 17 | 18 | 19 | 20 | 21 | 22 | 23
1 | 0 | 0 | 0 | 0 | 0 | 0 | 0 | 0 | 0 | 0 | 0 | 0 | 0 | 0 | 0 | 0 | 0 | 0 | 0 | 0 | 0 | 0 | 0 | 0
2 | 0 | 0 | 0 | 0 | 0 | 0 | 0 | 0 | 0 | 0 | 0 | 0 | 0 | 0 | 0 | 0 | 0 | 0 | 0 | 0 | 0 | 0 | 0 | 0
3 | 0 | 0 | 0 | 0 | 0 | 0 | 0 | 0 | 0 | 0 | 0 | 0 | 0 | 0 | 0 | 0 | 0 | 0 | 0 | 0 | 0 | 0 | 0 | 0

## Pg, Spring, S1
GenID | 0 | 1 | 2 | 3 | 4 | 5 | 6 | 7 | 8 | 9 | 10 | 11 | 12 | 13 | 14 | 15 | 16 | 17 | 18 | 19 | 20 | 21 | 22 | 23
1 | 0 | 0 | 0 | 0 | 0 | 0 | 0 | 0 | 0 | 0 | 0 | 0 | 0 | 0 | 0 | 0 | 0 | 0 | 0 | 0 | 0 | 0 | 0 | 0
2 | 0 | 0 | 0 | 0 | 0 | 0 | 0 | 0 | 0 | 0 | 0 | 0 | 0 | 0 | 0 | 0 | 0 | 0 | 0 | 0 | 0 | 0 | 0 | 0
3 | 0 | 0 | 0 | 0 | 0 | 0 | 0 | 0 | 0 | 0 | 0 | 0 | 0 | 0 | 0 | 0 | 0 | 0 | 0 | 0 | 0 | 0 | 0 | 0
4 | 20.6503 | 19.173 | 19.2694 | 18.4986 | 18.322 | 18.6431 | 16.7322 | 13.4243 | 10.5821 | 7.9968 | 7.5953 | 9.2493 | 12.22 | 16.8928 | 22.0474 | 27.507 | 34.2513 | 38.0249 | 38.1534 | 37.1578 | 33.6893 | 31.1361 | 31.0879 | 29.4821
5 | 30.9755 | 28.7595 | 28.9041 | 27.7479 | 27.4829 | 27.9647 | 25.0984 | 20.1365 | 15.8731 | 11.9952 | 11.393 | 13.8739 | 18.33 | 25.3392 | 33.0711 | 41.2605 | 51.377 | 57.0373 | 57.23 | 55.7367 | 50.5339 | 46.7041 | 46.6319 | 44.2232
6 | 19.3597 | 17.9747 | 18.065 | 17.3424 | 17.1768 | 17.4779 | 15.6865 | 12.5853 | 9.9207 | 7.497 | 7.1206 | 8.6712 | 11.4562 | 15.837 | 20.6694 | 25.7878 | 32.1106 | 35.6483 | 35.7688 | 34.8354 | 31.5837 | 29.1901 | 29.1449 | 27.6395
7 | 0 | 0 | 0 | 0 | 0 | 1.1846 | 11.8935 | 33.2165 | 51.3173 | 60.036 | 68.6126 | 72.3086 | 77.9947 | 78.4212 | 78.8476 | 72.119 | 57.3825 | 37.8127 | 13.931 | 1.232 | 0 | 0 | 0 | 0
8 | 0 | 0 | 0 | 0 | 0 | 0.75815 | 7.6118 | 21.2585 | 32.8431 | 38.423 | 43.9121 | 46.2775 | 49.9166 | 50.1895 | 50.4625 | 46.1562 | 36.7248 | 24.2002 | 8.9158 | 0.78848 | 0 | 0 | 0 | 0
9 | 0 | 0 | 0 | 0 | 0 | 0.85292 | 8.5633 | 23.9158 | 36.9484 | 43.2259 | 49.4011 | 52.0622 | 56.1562 | 56.4632 | 56.7703 | 51.9257 | 41.3154 | 27.2252 | 10.0303 | 0.88704 | 0 | 0 | 0 | 0

## Pg, Spring, S2
GenID | 0 | 1 | 2 | 3 | 4 | 5 | 6 | 7 | 8 | 9 | 10 | 11 | 12 | 13 | 14 | 15 | 16 | 17 | 18 | 19 | 20 | 21 | 22 | 23
1 | 0 | 0 | 0 | 0 | 0 | 0 | 0 | 0 | 0 | 0 | 0 | 0 | 0 | 0 | 0 | 0 | 0 | 0 | 0 | 0 | 0 | 0 | 0 | 0
2 | 0 | 0 | 0 | 0 | 0 | 0 | 0 | 0 | 0 | 0 | 0 | 0 | 0 | 0 | 0 | 0 | 0 | 0 | 0 | 0 | 0 | 0 | 0 | 0
3 | 0 | 0 | 0 | 0 | 0 | 0 | 0 | 0 | 0 | 0 | 0 | 0 | 0 | 0 | 0 | 0 | 0 | 0 | 0 | 0 | 0 | 0 | 0 | 0
4 | 27.0735 | 24.5684 | 21.4372 | 19.3015 | 18.8679 | 19.0767 | 16.2826 | 12.2521 | 11.1602 | 11.6259 | 13.0229 | 14.9338 | 19.4139 | 24.1028 | 27.3786 | 30.1244 | 33.0149 | 31.5857 | 27.9406 | 26.8808 | 25.002 | 23.7174 | 21.5014 | 19.173
5 | 40.6102 | 36.8527 | 32.1558 | 28.9522 | 28.3019 | 28.615 | 24.4239 | 18.3782 | 16.7403 | 17.4388 | 19.5343 | 22.4006 | 29.1208 | 36.1542 | 41.0678 | 45.1867 | 49.5223 | 47.3786 | 41.9109 | 40.3212 | 37.503 | 35.5761 | 32.2521 | 28.7595
6 | 25.3814 | 23.0329 | 20.0974 | 18.0951 | 17.6887 | 17.8844 | 15.265 | 11.4864 | 10.4627 | 10.8992 | 12.209 | 14.0004 | 18.2005 | 22.5963 | 25.6674 | 28.2417 | 30.9514 | 29.6116 | 26.1943 | 25.2007 | 23.4394 | 22.235 | 20.1576 | 17.9747
7 | 0 | 0 | 0 | 0 | 0 | 1.4215 | 12.4621 | 29.9943 | 45.2521 | 63.0212 | 74.583 | 76.3362 | 78.1368 | 75.3886 | 80.127 | 71.124 | 59.6569 | 38.9973 | 14.2153 | 1.2794 | 0 | 0 | 0 | 0
8 | 0 | 0 | 0 | 0 | 0 | 0.90978 | 7.9757 | 19.1964 | 28.9613 | 40.3336 | 47.7331 | 48.8552 | 50.0076 | 48.2487 | 51.2813 | 45.5193 | 38.1804 | 24.9583 | 9.0978 | 0.8188 | 0 | 0 | 0 | 0
9 | 0 | 0 | 0 | 0 | 0 | 1.0235 | 8.9727 | 21.5959 | 32.5815 | 45.3753 | 53.6998 | 54.9621 | 56.2585 | 54.2798 | 57.6914 | 51.2092 | 42.953 | 28.0781 | 10.235 | 0.92115 | 0 | 0 | 0 | 0

## Pg, Spring, S3
GenID | 0 | 1 | 2 | 3 | 4 | 5 | 6 | 7 | 8 | 9 | 10 | 11 | 12 | 13 | 14 | 15 | 16 | 17 | 18 | 19 | 20 | 21 | 22 | 23
1 | 0 | 0 | 0 | 0 | 0 | 0 | 0 | 0 | 0 | 0 | 0 | 0 | 0 | 0 | 0 | 0 | 0 | 0 | 0 | 0 | 0 | 0 | 0 | 0
2 | 0 | 0 | 0 | 0 | 0 | 0 | 0 | 0 | 0 | 0 | 0 | 0 | 0 | 0 | 0 | 0 | 0 | 0 | 0 | 0 | 0 | 0 | 0 | 0
3 | 0 | 0 | 0 | 0 | 0 | 0 | 0 | 0 | 0 | 0 | 0 | 0 | 0 | 0 | 0 | 0 | 0 | 0 | 0 | 0 | 0 | 0 | 0 | 0
4 | 19.8153 | 18.7876 | 18.2738 | 19.2373 | 19.2854 | 17.1497 | 14.5965 | 10.9996 | 9.2654 | 10.0682 | 11.8988 | 11.7704 | 13.5207 | 17.2461 | 20.1365 | 22.6897 | 25.4998 | 26.5436 | 26.5596 | 23.7495 | 22.6736 | 22.5452 | 22.9145 | 24.7451
5 | 29.723 | 28.1815 | 27.4107 | 28.8559 | 28.9281 | 25.7246 | 21.8948 | 16.4994 | 13.898 | 15.1024 | 17.8483 | 17.6556 | 20.281 | 25.8691 | 30.2047 | 34.0345 | 38.2497 | 39.8153 | 39.8394 | 35.6242 | 34.0104 | 33.8177 | 34.3717 | 37.1176
6 | 18.5769 | 17.6134 | 17.1317 | 18.0349 | 18.0801 | 16.0779 | 13.6843 | 10.3121 | 8.6863 | 9.439 | 11.1552 | 11.0347 | 12.6756 | 16.1682 | 18.878 | 21.2716 | 23.9061 | 24.8846 | 24.8996 | 22.2652 | 21.2565 | 21.1361 | 21.4823 | 23.1985
7 | 0 | 0 | 0 | 0 | 0 | 1.3741 | 13.1729 | 36.5807 | 58.7092 | 69.6077 | 76.9522 | 85.5762 | 83.5387 | 83.1122 | 83.6808 | 77.3313 | 62.8791 | 41.2244 | 14.6418 | 1.5163 | 0 | 0 | 0 | 0
8 | 0 | 0 | 0 | 0 | 0 | 0.87945 | 8.4306 | 23.4117 | 37.5739 | 44.5489 | 49.2494 | 54.7688 | 53.4647 | 53.1918 | 53.5557 | 49.492 | 40.2426 | 26.3836 | 9.3707 | 0.97043 | 0 | 0 | 0 | 0
9 | 0 | 0 | 0 | 0 | 0 | 0.98939 | 9.4845 | 26.3381 | 42.2707 | 50.1175 | 55.4056 | 61.6149 | 60.1478 | 59.8408 | 60.2502 | 55.6785 | 45.2729 | 29.6816 | 10.5421 | 1.0917 | 0 | 0 | 0 | 0

## Pg, Spring, S4
GenID | 0 | 1 | 2 | 3 | 4 | 5 | 6 | 7 | 8 | 9 | 10 | 11 | 12 | 13 | 14 | 15 | 16 | 17 | 18 | 19 | 20 | 21 | 22 | 23
1 | 0 | 0 | 0 | 0 | 0 | 0 | 0 | 0 | 0 | 0 | 0 | 0 | 0 | 0 | 0 | 0 | 0 | 0 | 0 | 0 | 0 | 0 | 0 | 0
2 | 0 | 0 | 0 | 0 | 0 | 0 | 0 | 0 | 0 | 0 | 0 | 0 | 0 | 0 | 0 | 0 | 0 | 0 | 0 | 0 | 0 | 0 | 0 | 0
3 | 0 | 0 | 0 | 0 | 0 | 0 | 0 | 0 | 0 | 0 | 0 | 0 | 0 | 0 | 0 | 0 | 0 | 0 | 0 | 0 | 0 | 0 | 0 | 0
4 | 20.6503 | 19.173 | 19.2694 | 18.4986 | 18.322 | 18.6431 | 16.7322 | 13.4243 | 10.5821 | 7.9968 | 7.5953 | 9.2493 | 12.22 | 16.8928 | 22.0474 | 27.507 | 34.2513 | 38.0249 | 38.1534 | 37.1578 | 33.6893 | 31.1361 | 31.0879 | 29.4821
5 | 30.9755 | 28.7595 | 28.9041 | 27.7479 | 27.4829 | 27.9647 | 25.0984 | 20.1365 | 15.8731 | 11.9952 | 11.393 | 13.8739 | 18.33 | 25.3392 | 33.0711 | 41.2605 | 51.377 | 57.0373 | 57.23 | 55.7367 | 50.5339 | 46.7041 | 46.6319 | 44.2232
6 | 19.3597 | 17.9747 | 18.065 | 17.3424 | 17.1768 | 17.4779 | 15.6865 | 12.5853 | 9.9207 | 7.497 | 7.1206 | 8.6712 | 11.4562 | 15.837 | 20.6694 | 25.7878 | 32.1106 | 35.6483 | 35.7688 | 34.8354 | 31.5837 | 29.1901 | 29.1449 | 27.6395
7 | 0 | 0 | 0 | 0 | 0 | 1.1846 | 11.8935 | 33.2165 | 51.3173 | 60.036 | 68.6126 | 72.3086 | 77.9947 | 78.4212 | 78.8476 | 72.119 | 57.3825 | 37.8127 | 13.931 | 1.232 | 0 | 0 | 0 | 0
8 | 0 | 0 | 0 | 0 | 0 | 0.75815 | 7.6118 | 21.2585 | 32.8431 | 38.423 | 43.9121 | 46.2775 | 49.9166 | 50.1895 | 50.4625 | 46.1562 | 36.7248 | 24.2002 | 8.9158 | 0.78848 | 0 | 0 | 0 | 0
9 | 0 | 0 | 0 | 0 | 0 | 0.85292 | 8.5633 | 23.9158 | 36.9484 | 43.2259 | 49.4011 | 52.0622 | 56.1562 | 56.4632 | 56.7703 | 51.9257 | 41.3154 | 27.2252 | 10.0303 | 0.88704 | 0 | 0 | 0 | 0

## Pg, Spring, S5
GenID | 0 | 1 | 2 | 3 | 4 | 5 | 6 | 7 | 8 | 9 | 10 | 11 | 12 | 13 | 14 | 15 | 16 | 17 | 18 | 19 | 20 | 21 | 22 | 23
1 | 0 | 0 | 0 | 0 | 0 | 0 | 0 | 0 | 0 | 0 | 0 | 0 | 0 | 0 | 0 | 0 | 0 | 0 | 0 | 0 | 0 | 0 | 0 | 0
2 | 0 | 0 | 0 | 0 | 0 | 0 | 0 | 0 | 0 | 0 | 0 | 0 | 0 | 0 | 0 | 0 | 0 | 0 | 0 | 0 | 0 | 0 | 0 | 0
3 | 0 | 0 | 0 | 0 | 0 | 0 | 0 | 0 | 0 | 0 | 0 | 0 | 0 | 0 | 0 | 0 | 0 | 0 | 0 | 0 | 0 | 0 | 0 | 0
4 | 27.0735 | 24.5684 | 21.4372 | 19.3015 | 18.8679 | 19.0767 | 16.2826 | 12.2521 | 11.1602 | 11.6259 | 13.0229 | 14.9338 | 19.4139 | 24.1028 | 27.3786 | 30.1244 | 33.0149 | 31.5857 | 27.9406 | 26.8808 | 25.002 | 23.7174 | 21.5014 | 19.173
5 | 40.6102 | 36.8527 | 32.1558 | 28.9522 | 28.3019 | 28.615 | 24.4239 | 18.3782 | 16.7403 | 17.4388 | 19.5343 | 22.4006 | 29.1208 | 36.1542 | 41.0678 | 45.1867 | 49.5223 | 47.3786 | 41.9109 | 40.3212 | 37.503 | 35.5761 | 32.2521 | 28.7595
6 | 25.3814 | 23.0329 | 20.0974 | 18.0951 | 17.6887 | 17.8844 | 15.265 | 11.4864 | 10.4627 | 10.8992 | 12.209 | 14.0004 | 18.2005 | 22.5963 | 25.6674 | 28.2417 | 30.9514 | 29.6116 | 26.1943 | 25.2007 | 23.4394 | 22.235 | 20.1576 | 17.9747
7 | 0 | 0 | 0 | 0 | 0 | 1.4215 | 12.4621 | 29.9943 | 45.2521 | 63.0212 | 74.583 | 76.3362 | 78.1368 | 75.3886 | 80.127 | 71.124 | 59.6569 | 38.9973 | 14.2153 | 1.2794 | 0 | 0 | 0 | 0
8 | 0 | 0 | 0 | 0 | 0 | 0.90978 | 7.9757 | 19.1964 | 28.9613 | 40.3336 | 47.7331 | 48.8552 | 50.0076 | 48.2487 | 51.2813 | 45.5193 | 38.1804 | 24.9583 | 9.0978 | 0.8188 | 0 | 0 | 0 | 0
9 | 0 | 0 | 0 | 0 | 0 | 1.0235 | 8.9727 | 21.5959 | 32.5815 | 45.3753 | 53.6998 | 54.9621 | 56.2585 | 54.2798 | 57.6914 | 51.2092 | 42.953 | 28.0781 | 10.235 | 0.92115 | 0 | 0 | 0 | 0

## Pg, Spring, S6
GenID | 0 | 1 | 2 | 3 | 4 | 5 | 6 | 7 | 8 | 9 | 10 | 11 | 12 | 13 | 14 | 15 | 16 | 17 | 18 | 19 | 20 | 21 | 22 | 23
1 | 0 | 0 | 0 | 0 | 0 | 0 | 0 | 0 | 0 | 0 | 0 | 0 | 0 | 0 | 0 | 0 | 0 | 0 | 0 | 0 | 0 | 0 | 0 | 0
2 | 0 | 0 | 0 | 0 | 0 | 0 | 0 | 0 | 0 | 0 | 0 | 0 | 0 | 0 | 0 | 0 | 0 | 0 | 0 | 0 | 0 | 0 | 0 | 0
3 | 0 | 0 | 0 | 0 | 0 | 0 | 0 | 0 | 0 | 0 | 0 | 0 | 0 | 0 | 0 | 0 | 0 | 0 | 0 | 0 | 0 | 0 | 0 | 0
4 | 19.8153 | 18.7876 | 18.2738 | 19.2373 | 19.2854 | 17.1497 | 14.5965 | 10.9996 | 9.2654 | 10.0682 | 11.8988 | 11.7704 | 13.5207 | 17.2461 | 20.1365 | 22.6897 | 25.4998 | 26.5436 | 26.5596 | 23.7495 | 22.6736 | 22.5452 | 22.9145 | 24.7451
5 | 29.723 | 28.1815 | 27.4107 | 28.8559 | 28.9281 | 25.7246 | 21.8948 | 16.4994 | 13.898 | 15.1024 | 17.8483 | 17.6556 | 20.281 | 25.8691 | 30.2047 | 34.0345 | 38.2497 | 39.8153 | 39.8394 | 35.6242 | 34.0104 | 33.8177 | 34.3717 | 37.1176
6 | 18.5769 | 17.6134 | 17.1317 | 18.0349 | 18.0801 | 16.0779 | 13.6843 | 10.3121 | 8.6863 | 9.439 | 11.1552 | 11.0347 | 12.6756 | 16.1682 | 18.878 | 21.2716 | 23.9061 | 24.8846 | 24.8996 | 22.2652 | 21.2565 | 21.1361 | 21.4823 | 23.1985
7 | 0 | 0 | 0 | 0 | 0 | 1.3741 | 13.1729 | 36.5807 | 58.7092 | 69.6077 | 76.9522 | 85.5762 | 83.5387 | 83.1122 | 83.6808 | 77.3313 | 62.8791 | 41.2244 | 14.6418 | 1.5163 | 0 | 0 | 0 | 0
8 | 0 | 0 | 0 | 0 | 0 | 0.87945 | 8.4306 | 23.4117 | 37.5739 | 44.5489 | 49.2494 | 54.7688 | 53.4647 | 53.1918 | 53.5557 | 49.492 | 40.2426 | 26.3836 | 9.3707 | 0.97043 | 0 | 0 | 0 | 0
9 | 0 | 0 | 0 | 0 | 0 | 0.98939 | 9.4845 | 26.3381 | 42.2707 | 50.1175 | 55.4056 | 61.6149 | 60.1478 | 59.8408 | 60.2502 | 55.6785 | 45.2729 | 29.6816 | 10.5421 | 1.0917 | 0 | 0 | 0 | 0

## Pg, Spring, S7
GenID | 0 | 1 | 2 | 3 | 4 | 5 | 6 | 7 | 8 | 9 | 10 | 11 | 12 | 13 | 14 | 15 | 16 | 17 | 18 | 19 | 20 | 21 | 22 | 23
1 | 0 | 0 | 0 | 0 | 0 | 0 | 0 | 0 | 0 | 0 | 0 | 0 | 0 | 0 | 0 | 0 | 0 | 0 | 0 | 0 | 0 | 0 | 0 | 0
2 | 0 | 0 | 0 | 0 | 0 | 0 | 0 | 0 | 0 | 0 | 0 | 0 | 0 | 0 | 0 | 0 | 0 | 0 | 0 | 0 | 0 | 0 | 0 | 0
3 | 0 | 0 | 0 | 0 | 0 | 0 | 0 | 0 | 0 | 0 | 0 | 0 | 0 | 0 | 0 | 0 | 0 | 0 | 0 | 0 | 0 | 0 | 0 | 0
4 | 20.6503 | 19.173 | 19.2694 | 18.4986 | 18.322 | 18.6431 | 16.7322 | 13.4243 | 10.5821 | 7.9968 | 7.5953 | 9.2493 | 12.22 | 16.8928 | 22.0474 | 27.507 | 34.2513 | 38.0249 | 38.1534 | 37.1578 | 33.6893 | 31.1361 | 31.0879 | 29.4821
5 | 30.9755 | 28.7595 | 28.9041 | 27.7479 | 27.4829 | 27.9647 | 25.0984 | 20.1365 | 15.8731 | 11.9952 | 11.393 | 13.8739 | 18.33 | 25.3392 | 33.0711 | 41.2605 | 51.377 | 57.0373 | 57.23 | 55.7367 | 50.5339 | 46.7041 | 46.6319 | 44.2232
6 | 19.3597 | 17.9747 | 18.065 | 17.3424 | 17.1768 | 17.4779 | 15.6865 | 12.5853 | 9.9207 | 7.497 | 7.1206 | 8.6712 | 11.4562 | 15.837 | 20.6694 | 25.7878 | 32.1106 | 35.6483 | 35.7688 | 34.8354 | 31.5837 | 29.1901 | 29.1449 | 27.6395
7 | 0 | 0 | 0 | 0 | 0 | 1.1846 | 11.8935 | 33.2165 | 51.3173 | 60.036 | 68.6126 | 72.3086 | 77.9947 | 78.4212 | 78.8476 | 72.119 | 57.3825 | 37.8127 | 13.931 | 1.232 | 0 | 0 | 0 | 0
8 | 0 | 0 | 0 | 0 | 0 | 0.75815 | 7.6118 | 21.2585 | 32.8431 | 38.423 | 43.9121 | 46.2775 | 49.9166 | 50.1895 | 50.4625 | 46.1562 | 36.7248 | 24.2002 | 8.9158 | 0.78848 | 0 | 0 | 0 | 0
9 | 0 | 0 | 0 | 0 | 0 | 0.85292 | 8.5633 | 23.9158 | 36.9484 | 43.2259 | 49.4011 | 52.0622 | 56.1562 | 56.4632 | 56.7703 | 51.9257 | 41.3154 | 27.2252 | 10.0303 | 0.88704 | 0 | 0 | 0 | 0

## Pg, Spring, S8
GenID | 0 | 1 | 2 | 3 | 4 | 5 | 6 | 7 | 8 | 9 | 10 | 11 | 12 | 13 | 14 | 15 | 16 | 17 | 18 | 19 | 20 | 21 | 22 | 23
1 | 0 | 0 | 0 | 0 | 0 | 0 | 0 | 0 | 0 | 0 | 0 | 0 | 0 | 0 | 0 | 0 | 0 | 0 | 0 | 0 | 0 | 0 | 0 | 0
2 | 0 | 0 | 0 | 0 | 0 | 0 | 0 | 0 | 0 | 0 | 0 | 0 | 0 | 0 | 0 | 0 | 0 | 0 | 0 | 0 | 0 | 0 | 0 | 0
3 | 0 | 0 | 0 | 0 | 0 | 0 | 0 | 0 | 0 | 0 | 0 | 0 | 0 | 0 | 0 | 0 | 0 | 0 | 0 | 0 | 0 | 0 | 0 | 0
4 | 27.0735 | 24.5684 | 21.4372 | 19.3015 | 18.8679 | 19.0767 | 16.2826 | 12.2521 | 11.1602 | 11.6259 | 13.0229 | 14.9338 | 19.4139 | 24.1028 | 27.3786 | 30.1244 | 33.0149 | 31.5857 | 27.9406 | 26.8808 | 25.002 | 23.7174 | 21.5014 | 19.173
5 | 40.6102 | 36.8527 | 32.1558 | 28.9522 | 28.3019 | 28.615 | 24.4239 | 18.3782 | 16.7403 | 17.4388 | 19.5343 | 22.4006 | 29.1208 | 36.1542 | 41.0678 | 45.1867 | 49.5223 | 47.3786 | 41.9109 | 40.3212 | 37.503 | 35.5761 | 32.2521 | 28.7595
6 | 25.3814 | 23.0329 | 20.0974 | 18.0951 | 17.6887 | 17.8844 | 15.265 | 11.4864 | 10.4627 | 10.8992 | 12.209 | 14.0004 | 18.2005 | 22.5963 | 25.6674 | 28.2417 | 30.9514 | 29.6116 | 26.1943 | 25.2007 | 23.4394 | 22.235 | 20.1576 | 17.9747
7 | 0 | 0 | 0 | 0 | 0 | 1.4215 | 12.4621 | 29.9943 | 45.2521 | 63.0212 | 74.583 | 76.3362 | 78.1368 | 75.3886 | 80.127 | 71.124 | 59.6569 | 38.9973 | 14.2153 | 1.2794 | 0 | 0 | 0 | 0
8 | 0 | 0 | 0 | 0 | 0 | 0.90978 | 7.9757 | 19.1964 | 28.9613 | 40.3336 | 47.7331 | 48.8552 | 50.0076 | 48.2487 | 51.2813 | 45.5193 | 38.1804 | 24.9583 | 9.0978 | 0.8188 | 0 | 0 | 0 | 0
9 | 0 | 0 | 0 | 0 | 0 | 1.0235 | 8.9727 | 21.5959 | 32.5815 | 45.3753 | 53.6998 | 54.9621 | 56.2585 | 54.2798 | 57.6914 | 51.2092 | 42.953 | 28.0781 | 10.235 | 0.92115 | 0 | 0 | 0 | 0

## Pg, Spring, S9
GenID | 0 | 1 | 2 | 3 | 4 | 5 | 6 | 7 | 8 | 9 | 10 | 11 | 12 | 13 | 14 | 15 | 16 | 17 | 18 | 19 | 20 | 21 | 22 | 23
1 | 0 | 0 | 0 | 0 | 0 | 0 | 0 | 0 | 0 | 0 | 0 | 0 | 0 | 0 | 0 | 0 | 0 | 0 | 0 | 0 | 0 | 0 | 0 | 0
2 | 0 | 0 | 0 | 0 | 0 | 0 | 0 | 0 | 0 | 0 | 0 | 0 | 0 | 0 | 0 | 0 | 0 | 0 | 0 | 0 | 0 | 0 | 0 | 0
3 | 0 | 0 | 0 | 0 | 0 | 0 | 0 | 0 | 0 | 0 | 0 | 0 | 0 | 0 | 0 | 0 | 0 | 0 | 0 | 0 | 0 | 0 | 0 | 0
4 | 19.8153 | 18.7876 | 18.2738 | 19.2373 | 19.2854 | 17.1497 | 14.5965 | 10.9996 | 9.2654 | 10.0682 | 11.8988 | 11.7704 | 13.5207 | 17.2461 | 20.1365 | 22.6897 | 25.4998 | 26.5436 | 26.5596 | 23.7495 | 22.6736 | 22.5452 | 22.9145 | 24.7451
5 | 29.723 | 28.1815 | 27.4107 | 28.8559 | 28.9281 | 25.7246 | 21.8948 | 16.4994 | 13.898 | 15.1024 | 17.8483 | 17.6556 | 20.281 | 25.8691 | 30.2047 | 34.0345 | 38.2497 | 39.8153 | 39.8394 | 35.6242 | 34.0104 | 33.8177 | 34.3717 | 37.1176
6 | 18.5769 | 17.6134 | 17.1317 | 18.0349 | 18.0801 | 16.0779 | 13.6843 | 10.3121 | 8.6863 | 9.439 | 11.1552 | 11.0347 | 12.6756 | 16.1682 | 18.878 | 21.2716 | 23.9061 | 24.8846 | 24.8996 | 22.2652 | 21.2565 | 21.1361 | 21.4823 | 23.1985
7 | 0 | 0 | 0 | 0 | 0 | 1.3741 | 13.1729 | 36.5807 | 58.7092 | 69.6077 | 76.9522 | 85.5762 | 83.5387 | 83.1122 | 83.6808 | 77.3313 | 62.8791 | 41.2244 | 14.6418 | 1.5163 | 0 | 0 | 0 | 0
8 | 0 | 0 | 0 | 0 | 0 | 0.87945 | 8.4306 | 23.4117 | 37.5739 | 44.5489 | 49.2494 | 54.7688 | 53.4647 | 53.1918 | 53.5557 | 49.492 | 40.2426 | 26.3836 | 9.3707 | 0.97043 | 0 | 0 | 0 | 0
9 | 0 | 0 | 0 | 0 | 0 | 0.98939 | 9.4845 | 26.3381 | 42.2707 | 50.1175 | 55.4056 | 61.6149 | 60.1478 | 59.8408 | 60.2502 | 55.6785 | 45.2729 | 29.6816 | 10.5421 | 1.0917 | 0 | 0 | 0 | 0

## Qg, Spring, S1
GenID | 0 | 1 | 2 | 3 | 4 | 5 | 6 | 7 | 8 | 9 | 10 | 11 | 12 | 13 | 14 | 15 | 16 | 17 | 18 | 19 | 20 | 21 | 22 | 23
1 | 0 | 0 | 0 | 0 | 0 | 0 | 0 | 0 | 0 | 0 | 0 | 0 | 0 | 0 | 0 | 0 | 0 | 0 | 0 | 0 | 0 | 0 | 0 | 0
2 | 0 | 0 | 0 | 0 | 0 | 0 | 0 | 0 | 0 | 0 | 0 | 0 | 0 | 0 | 0 | 0 | 0 | 0 | 0 | 0 | 0 | 0 | 0 | 0
3 | 0 | 0 | 0 | 0 | 0 | 0 | 0 | 0 | 0 | 0 | 0 | 0 | 0 | 0 | 0 | 0 | 0 | 0 | 0 | 0 | 0 | 0 | 0 | 0
4 | 0 | 0 | 0 | 0 | 0 | 0 | 0 | 0 | 0 | 0 | 0 | 0 | 0 | 0 | 0 | 0 | 0 | 0 | 0 | 0 | 0 | 0 | 0 | 0
5 | 0 | 0 | 0 | 0 | 0 | 0 | 0 | 0 | 0 | 0 | 0 | 0 | 0 | 0 | 0 | 0 | 0 | 0 | 0 | 0 | 0 | 0 | 0 | 0
6 | 0 | 0 | 0 | 0 | 0 | 0 | 0 | 0 | 0 | 0 | 0 | 0 | 0 | 0 | 0 | 0 | 0 | 0 | 0 | 0 | 0 | 0 | 0 | 0
7 | 0 | 0 | 0 | 0 | 0 | 0 | 0 | 0 | 0 | 0 | 0 | 0 | 0 | 0 | 0 | 0 | 0 | 0 | 0 | 0 | 0 | 0 | 0 | 0
8 | 0 | 0 | 0 | 0 | 0 | 0 | 0 | 0 | 0 | 0 | 0 | 0 | 0 | 0 | 0 | 0 | 0 | 0 | 0 | 0 | 0 | 0 | 0 | 0
9 | 0 | 0 | 0 | 0 | 0 | 0 | 0 | 0 | 0 | 0 | 0 | 0 | 0 | 0 | 0 | 0 | 0 | 0 | 0 | 0 | 0 | 0 | 0 | 0

## Qg, Spring, S2
GenID | 0 | 1 | 2 | 3 | 4 | 5 | 6 | 7 | 8 | 9 | 10 | 11 | 12 | 13 | 14 | 15 | 16 | 17 | 18 | 19 | 20 | 21 | 22 | 23
1 | 0 | 0 | 0 | 0 | 0 | 0 | 0 | 0 | 0 | 0 | 0 | 0 | 0 | 0 | 0 | 0 | 0 | 0 | 0 | 0 | 0 | 0 | 0 | 0
2 | 0 | 0 | 0 | 0 | 0 | 0 | 0 | 0 | 0 | 0 | 0 | 0 | 0 | 0 | 0 | 0 | 0 | 0 | 0 | 0 | 0 | 0 | 0 | 0
3 | 0 | 0 | 0 | 0 | 0 | 0 | 0 | 0 | 0 | 0 | 0 | 0 | 0 | 0 | 0 | 0 | 0 | 0 | 0 | 0 | 0 | 0 | 0 | 0
4 | 0 | 0 | 0 | 0 | 0 | 0 | 0 | 0 | 0 | 0 | 0 | 0 | 0 | 0 | 0 | 0 | 0 | 0 | 0 | 0 | 0 | 0 | 0 | 0
5 | 0 | 0 | 0 | 0 | 0 | 0 | 0 | 0 | 0 | 0 | 0 | 0 | 0 | 0 | 0 | 0 | 0 | 0 | 0 | 0 | 0 | 0 | 0 | 0
6 | 0 | 0 | 0 | 0 | 0 | 0 | 0 | 0 | 0 | 0 | 0 | 0 | 0 | 0 | 0 | 0 | 0 | 0 | 0 | 0 | 0 | 0 | 0 | 0
7 | 0 | 0 | 0 | 0 | 0 | 0 | 0 | 0 | 0 | 0 | 0 | 0 | 0 | 0 | 0 | 0 | 0 | 0 | 0 | 0 | 0 | 0 | 0 | 0
8 | 0 | 0 | 0 | 0 | 0 | 0 | 0 | 0 | 0 | 0 | 0 | 0 | 0 | 0 | 0 | 0 | 0 | 0 | 0 | 0 | 0 | 0 | 0 | 0
9 | 0 | 0 | 0 | 0 | 0 | 0 | 0 | 0 | 0 | 0 | 0 | 0 | 0 | 0 | 0 | 0 | 0 | 0 | 0 | 0 | 0 | 0 | 0 | 0

## Qg, Spring, S3
GenID | 0 | 1 | 2 | 3 | 4 | 5 | 6 | 7 | 8 | 9 | 10 | 11 | 12 | 13 | 14 | 15 | 16 | 17 | 18 | 19 | 20 | 21 | 22 | 23
1 | 0 | 0 | 0 | 0 | 0 | 0 | 0 | 0 | 0 | 0 | 0 | 0 | 0 | 0 | 0 | 0 | 0 | 0 | 0 | 0 | 0 | 0 | 0 | 0
2 | 0 | 0 | 0 | 0 | 0 | 0 | 0 | 0 | 0 | 0 | 0 | 0 | 0 | 0 | 0 | 0 | 0 | 0 | 0 | 0 | 0 | 0 | 0 | 0
3 | 0 | 0 | 0 | 0 | 0 | 0 | 0 | 0 | 0 | 0 | 0 | 0 | 0 | 0 | 0 | 0 | 0 | 0 | 0 | 0 | 0 | 0 | 0 | 0
4 | 0 | 0 | 0 | 0 | 0 | 0 | 0 | 0 | 0 | 0 | 0 | 0 | 0 | 0 | 0 | 0 | 0 | 0 | 0 | 0 | 0 | 0 | 0 | 0
5 | 0 | 0 | 0 | 0 | 0 | 0 | 0 | 0 | 0 | 0 | 0 | 0 | 0 | 0 | 0 | 0 | 0 | 0 | 0 | 0 | 0 | 0 | 0 | 0
6 | 0 | 0 | 0 | 0 | 0 | 0 | 0 | 0 | 0 | 0 | 0 | 0 | 0 | 0 | 0 | 0 | 0 | 0 | 0 | 0 | 0 | 0 | 0 | 0
7 | 0 | 0 | 0 | 0 | 0 | 0 | 0 | 0 | 0 | 0 | 0 | 0 | 0 | 0 | 0 | 0 | 0 | 0 | 0 | 0 | 0 | 0 | 0 | 0
8 | 0 | 0 | 0 | 0 | 0 | 0 | 0 | 0 | 0 | 0 | 0 | 0 | 0 | 0 | 0 | 0 | 0 | 0 | 0 | 0 | 0 | 0 | 0 | 0
9 | 0 | 0 | 0 | 0 | 0 | 0 | 0 | 0 | 0 | 0 | 0 | 0 | 0 | 0 | 0 | 0 | 0 | 0 | 0 | 0 | 0 | 0 | 0 | 0

## Qg, Spring, S4
GenID | 0 | 1 | 2 | 3 | 4 | 5 | 6 | 7 | 8 | 9 | 10 | 11 | 12 | 13 | 14 | 15 | 16 | 17 | 18 | 19 | 20 | 21 | 22 | 23
1 | 0 | 0 | 0 | 0 | 0 | 0 | 0 | 0 | 0 | 0 | 0 | 0 | 0 | 0 | 0 | 0 | 0 | 0 | 0 | 0 | 0 | 0 | 0 | 0
2 | 0 | 0 | 0 | 0 | 0 | 0 | 0 | 0 | 0 | 0 | 0 | 0 | 0 | 0 | 0 | 0 | 0 | 0 | 0 | 0 | 0 | 0 | 0 | 0
3 | 0 | 0 | 0 | 0 | 0 | 0 | 0 | 0 | 0 | 0 | 0 | 0 | 0 | 0 | 0 | 0 | 0 | 0 | 0 | 0 | 0 | 0 | 0 | 0
4 | 0 | 0 | 0 | 0 | 0 | 0 | 0 | 0 | 0 | 0 | 0 | 0 | 0 | 0 | 0 | 0 | 0 | 0 | 0 | 0 | 0 | 0 | 0 | 0
5 | 0 | 0 | 0 | 0 | 0 | 0 | 0 | 0 | 0 | 0 | 0 | 0 | 0 | 0 | 0 | 0 | 0 | 0 | 0 | 0 | 0 | 0 | 0 | 0
6 | 0 | 0 | 0 | 0 | 0 | 0 | 0 | 0 | 0 | 0 | 0 | 0 | 0 | 0 | 0 | 0 | 0 | 0 | 0 | 0 | 0 | 0 | 0 | 0
7 | 0 | 0 | 0 | 0 | 0 | 0 | 0 | 0 | 0 | 0 | 0 | 0 | 0 | 0 | 0 | 0 | 0 | 0 | 0 | 0 | 0 | 0 | 0 | 0
8 | 0 | 0 | 0 | 0 | 0 | 0 | 0 | 0 | 0 | 0 | 0 | 0 | 0 | 0 | 0 | 0 | 0 | 0 | 0 | 0 | 0 | 0 | 0 | 0
9 | 0 | 0 | 0 | 0 | 0 | 0 | 0 | 0 | 0 | 0 | 0 | 0 | 0 | 0 | 0 | 0 | 0 | 0 | 0 | 0 | 0 | 0 | 0 | 0

## Qg, Spring, S5
GenID | 0 | 1 | 2 | 3 | 4 | 5 | 6 | 7 | 8 | 9 | 10 | 11 | 12 | 13 | 14 | 15 | 16 | 17 | 18 | 19 | 20 | 21 | 22 | 23
1 | 0 | 0 | 0 | 0 | 0 | 0 | 0 | 0 | 0 | 0 | 0 | 0 | 0 | 0 | 0 | 0 | 0 | 0 | 0 | 0 | 0 | 0 | 0 | 0
2 | 0 | 0 | 0 | 0 | 0 | 0 | 0 | 0 | 0 | 0 | 0 | 0 | 0 | 0 | 0 | 0 | 0 | 0 | 0 | 0 | 0 | 0 | 0 | 0
3 | 0 | 0 | 0 | 0 | 0 | 0 | 0 | 0 | 0 | 0 | 0 | 0 | 0 | 0 | 0 | 0 | 0 | 0 | 0 | 0 | 0 | 0 | 0 | 0
4 | 0 | 0 | 0 | 0 | 0 | 0 | 0 | 0 | 0 | 0 | 0 | 0 | 0 | 0 | 0 | 0 | 0 | 0 | 0 | 0 | 0 | 0 | 0 | 0
5 | 0 | 0 | 0 | 0 | 0 | 0 | 0 | 0 | 0 | 0 | 0 | 0 | 0 | 0 | 0 | 0 | 0 | 0 | 0 | 0 | 0 | 0 | 0 | 0
6 | 0 | 0 | 0 | 0 | 0 | 0 | 0 | 0 | 0 | 0 | 0 | 0 | 0 | 0 | 0 | 0 | 0 | 0 | 0 | 0 | 0 | 0 | 0 | 0
7 | 0 | 0 | 0 | 0 | 0 | 0 | 0 | 0 | 0 | 0 | 0 | 0 | 0 | 0 | 0 | 0 | 0 | 0 | 0 | 0 | 0 | 0 | 0 | 0
8 | 0 | 0 | 0 | 0 | 0 | 0 | 0 | 0 | 0 | 0 | 0 | 0 | 0 | 0 | 0 | 0 | 0 | 0 | 0 | 0 | 0 | 0 | 0 | 0
9 | 0 | 0 | 0 | 0 | 0 | 0 | 0 | 0 | 0 | 0 | 0 | 0 | 0 | 0 | 0 | 0 | 0 | 0 | 0 | 0 | 0 | 0 | 0 | 0

## Qg, Spring, S6
GenID | 0 | 1 | 2 | 3 | 4 | 5 | 6 | 7 | 8 | 9 | 10 | 11 | 12 | 13 | 14 | 15 | 16 | 17 | 18 | 19 | 20 | 21 | 22 | 23
1 | 0 | 0 | 0 | 0 | 0 | 0 | 0 | 0 | 0 | 0 | 0 | 0 | 0 | 0 | 0 | 0 | 0 | 0 | 0 | 0 | 0 | 0 | 0 | 0
2 | 0 | 0 | 0 | 0 | 0 | 0 | 0 | 0 | 0 | 0 | 0 | 0 | 0 | 0 | 0 | 0 | 0 | 0 | 0 | 0 | 0 | 0 | 0 | 0
3 | 0 | 0 | 0 | 0 | 0 | 0 | 0 | 0 | 0 | 0 | 0 | 0 | 0 | 0 | 0 | 0 | 0 | 0 | 0 | 0 | 0 | 0 | 0 | 0
4 | 0 | 0 | 0 | 0 | 0 | 0 | 0 | 0 | 0 | 0 | 0 | 0 | 0 | 0 | 0 | 0 | 0 | 0 | 0 | 0 | 0 | 0 | 0 | 0
5 | 0 | 0 | 0 | 0 | 0 | 0 | 0 | 0 | 0 | 0 | 0 | 0 | 0 | 0 | 0 | 0 | 0 | 0 | 0 | 0 | 0 | 0 | 0 | 0
6 | 0 | 0 | 0 | 0 | 0 | 0 | 0 | 0 | 0 | 0 | 0 | 0 | 0 | 0 | 0 | 0 | 0 | 0 | 0 | 0 | 0 | 0 | 0 | 0
7 | 0 | 0 | 0 | 0 | 0 | 0 | 0 | 0 | 0 | 0 | 0 | 0 | 0 | 0 | 0 | 0 | 0 | 0 | 0 | 0 | 0 | 0 | 0 | 0
8 | 0 | 0 | 0 | 0 | 0 | 0 | 0 | 0 | 0 | 0 | 0 | 0 | 0 | 0 | 0 | 0 | 0 | 0 | 0 | 0 | 0 | 0 | 0 | 0
9 | 0 | 0 | 0 | 0 | 0 | 0 | 0 | 0 | 0 | 0 | 0 | 0 | 0 | 0 | 0 | 0 | 0 | 0 | 0 | 0 | 0 | 0 | 0 | 0

## Qg, Spring, S7
GenID | 0 | 1 | 2 | 3 | 4 | 5 | 6 | 7 | 8 | 9 | 10 | 11 | 12 | 13 | 14 | 15 | 16 | 17 | 18 | 19 | 20 | 21 | 22 | 23
1 | 0 | 0 | 0 | 0 | 0 | 0 | 0 | 0 | 0 | 0 | 0 | 0 | 0 | 0 | 0 | 0 | 0 | 0 | 0 | 0 | 0 | 0 | 0 | 0
2 | 0 | 0 | 0 | 0 | 0 | 0 | 0 | 0 | 0 | 0 | 0 | 0 | 0 | 0 | 0 | 0 | 0 | 0 | 0 | 0 | 0 | 0 | 0 | 0
3 | 0 | 0 | 0 | 0 | 0 | 0 | 0 | 0 | 0 | 0 | 0 | 0 | 0 | 0 | 0 | 0 | 0 | 0 | 0 | 0 | 0 | 0 | 0 | 0
4 | 0 | 0 | 0 | 0 | 0 | 0 | 0 | 0 | 0 | 0 | 0 | 0 | 0 | 0 | 0 | 0 | 0 | 0 | 0 | 0 | 0 | 0 | 0 | 0
5 | 0 | 0 | 0 | 0 | 0 | 0 | 0 | 0 | 0 | 0 | 0 | 0 | 0 | 0 | 0 | 0 | 0 | 0 | 0 | 0 | 0 | 0 | 0 | 0
6 | 0 | 0 | 0 | 0 | 0 | 0 | 0 | 0 | 0 | 0 | 0 | 0 | 0 | 0 | 0 | 0 | 0 | 0 | 0 | 0 | 0 | 0 | 0 | 0
7 | 0 | 0 | 0 | 0 | 0 | 0 | 0 | 0 | 0 | 0 | 0 | 0 | 0 | 0 | 0 | 0 | 0 | 0 | 0 | 0 | 0 | 0 | 0 | 0
8 | 0 | 0 | 0 | 0 | 0 | 0 | 0 | 0 | 0 | 0 | 0 | 0 | 0 | 0 | 0 | 0 | 0 | 0 | 0 | 0 | 0 | 0 | 0 | 0
9 | 0 | 0 | 0 | 0 | 0 | 0 | 0 | 0 | 0 | 0 | 0 | 0 | 0 | 0 | 0 | 0 | 0 | 0 | 0 | 0 | 0 | 0 | 0 | 0

## Qg, Spring, S8
GenID | 0 | 1 | 2 | 3 | 4 | 5 | 6 | 7 | 8 | 9 | 10 | 11 | 12 | 13 | 14 | 15 | 16 | 17 | 18 | 19 | 20 | 21 | 22 | 23
1 | 0 | 0 | 0 | 0 | 0 | 0 | 0 | 0 | 0 | 0 | 0 | 0 | 0 | 0 | 0 | 0 | 0 | 0 | 0 | 0 | 0 | 0 | 0 | 0
2 | 0 | 0 | 0 | 0 | 0 | 0 | 0 | 0 | 0 | 0 | 0 | 0 | 0 | 0 | 0 | 0 | 0 | 0 | 0 | 0 | 0 | 0 | 0 | 0
3 | 0 | 0 | 0 | 0 | 0 | 0 | 0 | 0 | 0 | 0 | 0 | 0 | 0 | 0 | 0 | 0 | 0 | 0 | 0 | 0 | 0 | 0 | 0 | 0
4 | 0 | 0 | 0 | 0 | 0 | 0 | 0 | 0 | 0 | 0 | 0 | 0 | 0 | 0 | 0 | 0 | 0 | 0 | 0 | 0 | 0 | 0 | 0 | 0
5 | 0 | 0 | 0 | 0 | 0 | 0 | 0 | 0 | 0 | 0 | 0 | 0 | 0 | 0 | 0 | 0 | 0 | 0 | 0 | 0 | 0 | 0 | 0 | 0
6 | 0 | 0 | 0 | 0 | 0 | 0 | 0 | 0 | 0 | 0 | 0 | 0 | 0 | 0 | 0 | 0 | 0 | 0 | 0 | 0 | 0 | 0 | 0 | 0
7 | 0 | 0 | 0 | 0 | 0 | 0 | 0 | 0 | 0 | 0 | 0 | 0 | 0 | 0 | 0 | 0 | 0 | 0 | 0 | 0 | 0 | 0 | 0 | 0
8 | 0 | 0 | 0 | 0 | 0 | 0 | 0 | 0 | 0 | 0 | 0 | 0 | 0 | 0 | 0 | 0 | 0 | 0 | 0 | 0 | 0 | 0 | 0 | 0
9 | 0 | 0 | 0 | 0 | 0 | 0 | 0 | 0 | 0 | 0 | 0 | 0 | 0 | 0 | 0 | 0 | 0 | 0 | 0 | 0 | 0 | 0 | 0 | 0

## Qg, Spring, S9
GenID | 0 | 1 | 2 | 3 | 4 | 5 | 6 | 7 | 8 | 9 | 10 | 11 | 12 | 13 | 14 | 15 | 16 | 17 | 18 | 19 | 20 | 21 | 22 | 23
1 | 0 | 0 | 0 | 0 | 0 | 0 | 0 | 0 | 0 | 0 | 0 | 0 | 0 | 0 | 0 | 0 | 0 | 0 | 0 | 0 | 0 | 0 | 0 | 0
2 | 0 | 0 | 0 | 0 | 0 | 0 | 0 | 0 | 0 | 0 | 0 | 0 | 0 | 0 | 0 | 0 | 0 | 0 | 0 | 0 | 0 | 0 | 0 | 0
3 | 0 | 0 | 0 | 0 | 0 | 0 | 0 | 0 | 0 | 0 | 0 | 0 | 0 | 0 | 0 | 0 | 0 | 0 | 0 | 0 | 0 | 0 | 0 | 0
4 | 0 | 0 | 0 | 0 | 0 | 0 | 0 | 0 | 0 | 0 | 0 | 0 | 0 | 0 | 0 | 0 | 0 | 0 | 0 | 0 | 0 | 0 | 0 | 0
5 | 0 | 0 | 0 | 0 | 0 | 0 | 0 | 0 | 0 | 0 | 0 | 0 | 0 | 0 | 0 | 0 | 0 | 0 | 0 | 0 | 0 | 0 | 0 | 0
6 | 0 | 0 | 0 | 0 | 0 | 0 | 0 | 0 | 0 | 0 | 0 | 0 | 0 | 0 | 0 | 0 | 0 | 0 | 0 | 0 | 0 | 0 | 0 | 0
7 | 0 | 0 | 0 | 0 | 0 | 0 | 0 | 0 | 0 | 0 | 0 | 0 | 0 | 0 | 0 | 0 | 0 | 0 | 0 | 0 | 0 | 0 | 0 | 0
8 | 0 | 0 | 0 | 0 | 0 | 0 | 0 | 0 | 0 | 0 | 0 | 0 | 0 | 0 | 0 | 0 | 0 | 0 | 0 | 0 | 0 | 0 | 0 | 0
9 | 0 | 0 | 0 | 0 | 0 | 0 | 0 | 0 | 0 | 0 | 0 | 0 | 0 | 0 | 0 | 0 | 0 | 0 | 0 | 0 | 0 | 0 | 0 | 0

## GenStatus, Spring
GenID | 0 | 1 | 2 | 3 | 4 | 5 | 6 | 7 | 8 | 9 | 10 | 11 | 12 | 13 | 14 | 15 | 16 | 17 | 18 | 19 | 20 | 21 | 22 | 23
1 | 1 | 1 | 1 | 1 | 1 | 1 | 1 | 1 | 1 | 1 | 1 | 0 | 0 | 0 | 0 | 1 | 1 | 1 | 1 | 1 | 1 | 1 | 1 | 1
2 | 1 | 1 | 1 | 1 | 1 | 1 | 1 | 1 | 1 | 1 | 1 | 1 | 1 | 1 | 1 | 1 | 1 | 1 | 1 | 1 | 1 | 1 | 1 | 1
3 | 1 | 1 | 1 | 1 | 1 | 1 | 1 | 1 | 1 | 1 | 1 | 1 | 1 | 1 | 1 | 1 | 1 | 1 | 1 | 1 | 1 | 1 | 1 | 1
4 | 1 | 1 | 1 | 1 | 1 | 1 | 1 | 1 | 1 | 1 | 1 | 1 | 1 | 1 | 1 | 1 | 1 | 1 | 1 | 1 | 1 | 1 | 1 | 1
5 | 1 | 1 | 1 | 1 | 1 | 1 | 1 | 1 | 1 | 1 | 1 | 1 | 1 | 1 | 1 | 1 | 1 | 1 | 1 | 1 | 1 | 1 | 1 | 1
6 | 1 | 1 | 1 | 1 | 1 | 1 | 1 | 1 | 1 | 1 | 1 | 1 | 1 | 1 | 1 | 1 | 1 | 1 | 1 | 1 | 1 | 1 | 1 | 1
7 | 1 | 1 | 1 | 1 | 1 | 1 | 1 | 1 | 1 | 1 | 1 | 1 | 1 | 1 | 1 | 1 | 1 | 1 | 1 | 1 | 1 | 1 | 1 | 1
8 | 1 | 1 | 1 | 1 | 1 | 1 | 1 | 1 | 1 | 1 | 1 | 1 | 1 | 1 | 1 | 1 | 1 | 1 | 1 | 1 | 1 | 1 | 1 | 1
9 | 1 | 1 | 1 | 1 | 1 | 1 | 1 | 1 | 1 | 1 | 1 | 1 | 1 | 1 | 1 | 1 | 1 | 1 | 1 | 1 | 1 | 1 | 1 | 1

## Pc, Summer, S1
LoadID | 0 | 1 | 2 | 3 | 4 | 5 | 6 | 7 | 8 | 9 | 10 | 11 | 12 | 13 | 14 | 15 | 16 | 17 | 18 | 19 | 20 | 21 | 22 | 23
1 | 42.0861 | 38.2371 | 37.5692 | 37.4732 | 37.4761 | 37.1447 | 40.101 | 47.6097 | 54.2615 | 55.9289 | 55.3629 | 56.9285 | 57.7094 | 56.6419 | 54.4286 | 52.238 | 53.1494 | 53.6745 | 53.9023 | 53.01 | 53.1692 | 55.3714 | 51.6128 | 47.3132
2 | 42.6727 | 38.8548 | 36.9529 | 35.6374 | 35.6374 | 38.2113 | 47.8776 | 58.9166 | 61.4905 | 60.2036 | 60.175 | 64.1216 | 64.1216 | 64.1216 | 60.9043 | 57.6583 | 53.7117 | 53.7117 | 53.7117 | 53.7117 | 53.7117 | 53.7117 | 51.7813 | 48.4496
3 | 57.5374 | 50.6503 | 47.8953 | 46.3763 | 49.1632 | 45.0303 | 52.8123 | 61.2984 | 69.0568 | 74.1163 | 76.4882 | 77.6987 | 79.2243 | 79.8732 | 80.152 | 77.1303 | 77.1689 | 74.1603 | 74.5505 | 75.1635 | 74.5456 | 77.2179 | 75.443 | 67.4258

## Pc, Summer, S2
LoadID | 0 | 1 | 2 | 3 | 4 | 5 | 6 | 7 | 8 | 9 | 10 | 11 | 12 | 13 | 14 | 15 | 16 | 17 | 18 | 19 | 20 | 21 | 22 | 23
1 | 42.0861 | 38.2371 | 37.5692 | 37.4732 | 37.4761 | 37.1447 | 40.101 | 47.6097 | 54.2615 | 55.9289 | 55.3629 | 56.9285 | 57.7094 | 56.6419 | 54.4286 | 52.238 | 53.1494 | 53.6745 | 53.9023 | 53.01 | 53.1692 | 55.3714 | 51.6128 | 47.3132
2 | 42.6727 | 38.8548 | 36.9529 | 35.6374 | 35.6374 | 38.2113 | 47.8776 | 58.9166 | 61.4905 | 60.2036 | 60.175 | 64.1216 | 64.1216 | 64.1216 | 60.9043 | 57.6583 | 53.7117 | 53.7117 | 53.7117 | 53.7117 | 53.7117 | 53.7117 | 51.7813 | 48.4496
3 | 57.5374 | 50.6503 | 47.8953 | 46.3763 | 49.1632 | 45.0303 | 52.8123 | 61.2984 | 69.0568 | 74.1163 | 76.4882 | 77.6987 | 79.2243 | 79.8732 | 80.152 | 77.1303 | 77.1689 | 74.1603 | 74.5505 | 75.1635 | 74.5456 | 77.2179 | 75.443 | 67.4258

## Pc, Summer, S3
LoadID | 0 | 1 | 2 | 3 | 4 | 5 | 6 | 7 | 8 | 9 | 10 | 11 | 12 | 13 | 14 | 15 | 16 | 17 | 18 | 19 | 20 | 21 | 22 | 23
1 | 42.0861 | 38.2371 | 37.5692 | 37.4732 | 37.4761 | 37.1447 | 40.101 | 47.6097 | 54.2615 | 55.9289 | 55.3629 | 56.9285 | 57.7094 | 56.6419 | 54.4286 | 52.238 | 53.1494 | 53.6745 | 53.9023 | 53.01 | 53.1692 | 55.3714 | 51.6128 | 47.3132
2 | 42.6727 | 38.8548 | 36.9529 | 35.6374 | 35.6374 | 38.2113 | 47.8776 | 58.9166 | 61.4905 | 60.2036 | 60.175 | 64.1216 | 64.1216 | 64.1216 | 60.9043 | 57.6583 | 53.7117 | 53.7117 | 53.7117 | 53.7117 | 53.7117 | 53.7117 | 51.7813 | 48.4496
3 | 57.5374 | 50.6503 | 47.8953 | 46.3763 | 49.1632 | 45.0303 | 52.8123 | 61.2984 | 69.0568 | 74.1163 | 76.4882 | 77.6987 | 79.2243 | 79.8732 | 80.152 | 77.1303 | 77.1689 | 74.1603 | 74.5505 | 75.1635 | 74.5456 | 77.2179 | 75.443 | 67.4258

## Pc, Summer, S4
LoadID | 0 | 1 | 2 | 3 | 4 | 5 | 6 | 7 | 8 | 9 | 10 | 11 | 12 | 13 | 14 | 15 | 16 | 17 | 18 | 19 | 20 | 21 | 22 | 23
1 | 43.7695 | 39.7665 | 39.0719 | 38.9721 | 38.9752 | 38.6305 | 41.7051 | 49.5141 | 56.432 | 58.1661 | 57.5774 | 59.2056 | 60.0178 | 58.9076 | 56.6058 | 54.3275 | 55.2753 | 55.8214 | 56.0584 | 55.1303 | 55.296 | 57.5862 | 53.6773 | 49.2057
2 | 44.3796 | 40.4089 | 38.4311 | 37.0629 | 37.0629 | 39.7397 | 49.7927 | 61.2733 | 63.9501 | 62.6117 | 62.582 | 66.6865 | 66.6865 | 66.6865 | 63.3404 | 59.9646 | 55.8602 | 55.8602 | 55.8602 | 55.8602 | 55.8602 | 55.8602 | 53.8526 | 50.3876
3 | 59.8389 | 52.6763 | 49.8111 | 48.2313 | 51.1297 | 46.8315 | 54.9248 | 63.7503 | 71.819 | 77.0809 | 79.5477 | 80.8066 | 82.3933 | 83.0681 | 83.3581 | 80.2155 | 80.2557 | 77.1267 | 77.5325 | 78.17 | 77.5274 | 80.3066 | 78.4607 | 70.1229

## Pc, Summer, S5
LoadID | 0 | 1 | 2 | 3 | 4 | 5 | 6 | 7 | 8 | 9 | 10 | 11 | 12 | 13 | 14 | 15 | 16 | 17 | 18 | 19 | 20 | 21 | 22 | 23
1 | 43.7695 | 39.7665 | 39.0719 | 38.9721 | 38.9752 | 38.6305 | 41.7051 | 49.5141 | 56.432 | 58.1661 | 57.5774 | 59.2056 | 60.0178 | 58.9076 | 56.6058 | 54.3275 | 55.2753 | 55.8214 | 56.0584 | 55.1303 | 55.296 | 57.5862 | 53.6773 | 49.2057
2 | 44.3796 | 40.4089 | 38.4311 | 37.0629 | 37.0629 | 39.7397 | 49.7927 | 61.2733 | 63.9501 | 62.6117 | 62.582 | 66.6865 | 66.6865 | 66.6865 | 63.3404 | 59.9646 | 55.8602 | 55.8602 | 55.8602 | 55.8602 | 55.8602 | 55.8602 | 53.8526 | 50.3876
3 | 59.8389 | 52.6763 | 49.8111 | 48.2313 | 51.1297 | 46.8315 | 54.9248 | 63.7503 | 71.819 | 77.0809 | 79.5477 | 80.8066 | 82.3933 | 83.0681 | 83.3581 | 80.2155 | 80.2557 | 77.1267 | 77.5325 | 78.17 | 77.5274 | 80.3066 | 78.4607 | 70.1229

## Pc, Summer, S6
LoadID | 0 | 1 | 2 | 3 | 4 | 5 | 6 | 7 | 8 | 9 | 10 | 11 | 12 | 13 | 14 | 15 | 16 | 17 | 18 | 19 | 20 | 21 | 22 | 23
1 | 43.7695 | 39.7665 | 39.0719 | 38.9721 | 38.9752 | 38.6305 | 41.7051 | 49.5141 | 56.432 | 58.1661 | 57.5774 | 59.2056 | 60.0178 | 58.9076 | 56.6058 | 54.3275 | 55.2753 | 55.8214 | 56.0584 | 55.1303 | 55.296 | 57.5862 | 53.6773 | 49.2057
2 | 44.3796 | 40.4089 | 38.4311 | 37.0629 | 37.0629 | 39.7397 | 49.7927 | 61.2733 | 63.9501 | 62.6117 | 62.582 | 66.6865 | 66.6865 | 66.6865 | 63.3404 | 59.9646 | 55.8602 | 55.8602 | 55.8602 | 55.8602 | 55.8602 | 55.8602 | 53.8526 | 50.3876
3 | 59.8389 | 52.6763 | 49.8111 | 48.2313 | 51.1297 | 46.8315 | 54.9248 | 63.7503 | 71.819 | 77.0809 | 79.5477 | 80.8066 | 82.3933 | 83.0681 | 83.3581 | 80.2155 | 80.2557 | 77.1267 | 77.5325 | 78.17 | 77.5274 | 80.3066 | 78.4607 | 70.1229

## Pc, Summer, S7
LoadID | 0 | 1 | 2 | 3 | 4 | 5 | 6 | 7 | 8 | 9 | 10 | 11 | 12 | 13 | 14 | 15 | 16 | 17 | 18 | 19 | 20 | 21 | 22 | 23
1 | 39.9818 | 36.3252 | 35.6907 | 35.5995 | 35.6023 | 35.2875 | 38.096 | 45.2292 | 51.5485 | 53.1325 | 52.5948 | 54.0821 | 54.824 | 53.8098 | 51.7072 | 49.6261 | 50.4919 | 50.9907 | 51.2072 | 50.3595 | 50.5108 | 52.6028 | 49.0322 | 44.9475
2 | 40.539 | 36.912 | 35.1053 | 33.8555 | 33.8555 | 36.3007 | 45.4837 | 55.9708 | 58.416 | 57.1934 | 57.1662 | 60.9155 | 60.9155 | 60.9155 | 57.859 | 54.7754 | 51.0261 | 51.0261 | 51.0261 | 51.0261 | 51.0261 | 51.0261 | 49.1922 | 46.0271
3 | 54.6605 | 48.1178 | 45.5005 | 44.0574 | 46.705 | 42.7788 | 50.1717 | 58.2335 | 65.6039 | 70.4105 | 72.6638 | 73.8138 | 75.2631 | 75.8795 | 76.1444 | 73.2738 | 73.3105 | 70.4523 | 70.823 | 71.4053 | 70.8183 | 73.357 | 71.6708 | 64.0546

## Pc, Summer, S8
LoadID | 0 | 1 | 2 | 3 | 4 | 5 | 6 | 7 | 8 | 9 | 10 | 11 | 12 | 13 | 14 | 15 | 16 | 17 | 18 | 19 | 20 | 21 | 22 | 23
1 | 39.9818 | 36.3252 | 35.6907 | 35.5995 | 35.6023 | 35.2875 | 38.096 | 45.2292 | 51.5485 | 53.1325 | 52.5948 | 54.0821 | 54.824 | 53.8098 | 51.7072 | 49.6261 | 50.4919 | 50.9907 | 51.2072 | 50.3595 | 50.5108 | 52.6028 | 49.0322 | 44.9475
2 | 40.539 | 36.912 | 35.1053 | 33.8555 | 33.8555 | 36.3007 | 45.4837 | 55.9708 | 58.416 | 57.1934 | 57.1662 | 60.9155 | 60.9155 | 60.9155 | 57.859 | 54.7754 | 51.0261 | 51.0261 | 51.0261 | 51.0261 | 51.0261 | 51.0261 | 49.1922 | 46.0271
3 | 54.6605 | 48.1178 | 45.5005 | 44.0574 | 46.705 | 42.7788 | 50.1717 | 58.2335 | 65.6039 | 70.4105 | 72.6638 | 73.8138 | 75.2631 | 75.8795 | 76.1444 | 73.2738 | 73.3105 | 70.4523 | 70.823 | 71.4053 | 70.8183 | 73.357 | 71.6708 | 64.0546

## Pc, Summer, S9
LoadID | 0 | 1 | 2 | 3 | 4 | 5 | 6 | 7 | 8 | 9 | 10 | 11 | 12 | 13 | 14 | 15 | 16 | 17 | 18 | 19 | 20 | 21 | 22 | 23
1 | 39.9818 | 36.3252 | 35.6907 | 35.5995 | 35.6023 | 35.2875 | 38.096 | 45.2292 | 51.5485 | 53.1325 | 52.5948 | 54.0821 | 54.824 | 53.8098 | 51.7072 | 49.6261 | 50.4919 | 50.9907 | 51.2072 | 50.3595 | 50.5108 | 52.6028 | 49.0322 | 44.9475
2 | 40.539 | 36.912 | 35.1053 | 33.8555 | 33.8555 | 36.3007 | 45.4837 | 55.9708 | 58.416 | 57.1934 | 57.1662 | 60.9155 | 60.9155 | 60.9155 | 57.859 | 54.7754 | 51.0261 | 51.0261 | 51.0261 | 51.0261 | 51.0261 | 51.0261 | 49.1922 | 46.0271
3 | 54.6605 | 48.1178 | 45.5005 | 44.0574 | 46.705 | 42.7788 | 50.1717 | 58.2335 | 65.6039 | 70.4105 | 72.6638 | 73.8138 | 75.2631 | 75.8795 | 76.1444 | 73.2738 | 73.3105 | 70.4523 | 70.823 | 71.4053 | 70.8183 | 73.357 | 71.6708 | 64.0546

## Qc, Summer, S1
LoadID | 0 | 1 | 2 | 3 | 4 | 5 | 6 | 7 | 8 | 9 | 10 | 11 | 12 | 13 | 14 | 15 | 16 | 17 | 18 | 19 | 20 | 21 | 22 | 23
1 | -13.415 | -17.4411 | -19.2234 | -17.5424 | -18.8031 | -19.2365 | -16.6721 | -2.5938 | 8.3259 | 12.1209 | 9.5281 | 12.6917 | 11.2629 | 11.602 | 5.9862 | 1.5134 | 3.3667 | 4.0893 | 2.4637 | -0.45959 | -1.7942 | -1.2482 | -5.9863 | -8.1029
2 | -16.9777 | -16.9777 | -19.7101 | -22.4426 | -22.4426 | -22.4426 | -8.9486 | 1.8549 | 5.8905 | 5.8905 | 5.386 | 7.5719 | 10.2623 | 10.5776 | 5.9325 | 4.6293 | -0.7514 | -0.7514 | -0.7514 | -0.7514 | -4.787 | -6.1322 | -17.1459 | -17.1459
3 | 13.7049 | 10.5006 | 9.9509 | 8.6908 | 10.0049 | 4.6434 | 8.1017 | 15.5683 | 22.6472 | 26.9111 | 29.3787 | 30.4513 | 31.8201 | 32.0608 | 31.8332 | 30.7736 | 29.2859 | 25.988 | 25.8677 | 24.608 | 22.1816 | 26.5914 | 23.8269 | 19.1749

## Qc, Summer, S2
LoadID | 0 | 1 | 2 | 3 | 4 | 5 | 6 | 7 | 8 | 9 | 10 | 11 | 12 | 13 | 14 | 15 | 16 | 17 | 18 | 19 | 20 | 21 | 22 | 23
1 | -13.415 | -17.4411 | -19.2234 | -17.5424 | -18.8031 | -19.2365 | -16.6721 | -2.5938 | 8.3259 | 12.1209 | 9.5281 | 12.6917 | 11.2629 | 11.602 | 5.9862 | 1.5134 | 3.3667 | 4.0893 | 2.4637 | -0.45959 | -1.7942 | -1.2482 | -5.9863 | -8.1029
2 | -16.9777 | -16.9777 | -19.7101 | -22.4426 | -22.4426 | -22.4426 | -8.9486 | 1.8549 | 5.8905 | 5.8905 | 5.386 | 7.5719 | 10.2623 | 10.5776 | 5.9325 | 4.6293 | -0.7514 | -0.7514 | -0.7514 | -0.7514 | -4.787 | -6.1322 | -17.1459 | -17.1459
3 | 13.7049 | 10.5006 | 9.9509 | 8.6908 | 10.0049 | 4.6434 | 8.1017 | 15.5683 | 22.6472 | 26.9111 | 29.3787 | 30.4513 | 31.8201 | 32.0608 | 31.8332 | 30.7736 | 29.2859 | 25.988 | 25.8677 | 24.608 | 22.1816 | 26.5914 | 23.8269 | 19.1749

## Qc, Summer, S3
LoadID | 0 | 1 | 2 | 3 | 4 | 5 | 6 | 7 | 8 | 9 | 10 | 11 | 12 | 13 | 14 | 15 | 16 | 17 | 18 | 19 | 20 | 21 | 22 | 23
1 | -13.415 | -17.4411 | -19.2234 | -17.5424 | -18.8031 | -19.2365 | -16.6721 | -2.5938 | 8.3259 | 12.1209 | 9.5281 | 12.6917 | 11.2629 | 11.602 | 5.9862 | 1.5134 | 3.3667 | 4.0893 | 2.4637 | -0.45959 | -1.7942 | -1.2482 | -5.9863 | -8.1029
2 | -16.9777 | -16.9777 | -19.7101 | -22.4426 | -22.4426 | -22.4426 | -8.9486 | 1.8549 | 5.8905 | 5.8905 | 5.386 | 7.5719 | 10.2623 | 10.5776 | 5.9325 | 4.6293 | -0.7514 | -0.7514 | -0.7514 | -0.7514 | -4.787 | -6.1322 | -17.1459 | -17.1459
3 | 13.7049 | 10.5006 | 9.9509 | 8.6908 | 10.0049 | 4.6434 | 8.1017 | 15.5683 | 22.6472 | 26.9111 | 29.3787 | 30.4513 | 31.8201 | 32.0608 | 31.8332 | 30.7736 | 29.2859 | 25.988 | 25.8677 | 24.608 | 22.1816 | 26.5914 | 23.8269 | 19.1749

## Qc, Summer, S4
LoadID | 0 | 1 | 2 | 3 | 4 | 5 | 6 | 7 | 8 | 9 | 10 | 11 | 12 | 13 | 14 | 15 | 16 | 17 | 18 | 19 | 20 | 21 | 22 | 23
1 | -13.9515 | -18.1387 | -19.9924 | -18.2441 | -19.5552 | -20.0059 | -17.339 | -2.6976 | 8.6589 | 12.6057 | 9.9092 | 13.1994 | 11.7134 | 12.0661 | 6.2256 | 1.5739 | 3.5013 | 4.2529 | 2.5622 | -0.47797 | -1.8659 | -1.2982 | -6.2257 | -8.427
2 | -17.6568 | -17.6568 | -20.4986 | -23.3403 | -23.3403 | -23.3403 | -9.3066 | 1.9291 | 6.1261 | 6.1261 | 5.6015 | 7.8748 | 10.6728 | 11.0007 | 6.1698 | 4.8145 | -0.78146 | -0.78146 | -0.78146 | -0.78146 | -4.9785 | -6.3775 | -17.8317 | -17.8317
3 | 14.2531 | 10.9206 | 10.3489 | 9.0385 | 10.4051 | 4.8292 | 8.4257 | 16.1911 | 23.5531 | 27.9876 | 30.5538 | 31.6693 | 33.0929 | 33.3432 | 33.1066 | 32.0045 | 30.4574 | 27.0275 | 26.9025 | 25.5924 | 23.0689 | 27.6551 | 24.78 | 19.9419

## Qc, Summer, S5
LoadID | 0 | 1 | 2 | 3 | 4 | 5 | 6 | 7 | 8 | 9 | 10 | 11 | 12 | 13 | 14 | 15 | 16 | 17 | 18 | 19 | 20 | 21 | 22 | 23
1 | -13.9515 | -18.1387 | -19.9924 | -18.2441 | -19.5552 | -20.0059 | -17.339 | -2.6976 | 8.6589 | 12.6057 | 9.9092 | 13.1994 | 11.7134 | 12.0661 | 6.2256 | 1.5739 | 3.5013 | 4.2529 | 2.5622 | -0.47797 | -1.8659 | -1.2982 | -6.2257 | -8.427
2 | -17.6568 | -17.6568 | -20.4986 | -23.3403 | -23.3403 | -23.3403 | -9.3066 | 1.9291 | 6.1261 | 6.1261 | 5.6015 | 7.8748 | 10.6728 | 11.0007 | 6.1698 | 4.8145 | -0.78146 | -0.78146 | -0.78146 | -0.78146 | -4.9785 | -6.3775 | -17.8317 | -17.8317
3 | 14.2531 | 10.9206 | 10.3489 | 9.0385 | 10.4051 | 4.8292 | 8.4257 | 16.1911 | 23.5531 | 27.9876 | 30.5538 | 31.6693 | 33.0929 | 33.3432 | 33.1066 | 32.0045 | 30.4574 | 27.0275 | 26.9025 | 25.5924 | 23.0689 | 27.6551 | 24.78 | 19.9419

## Qc, Summer, S6
LoadID | 0 | 1 | 2 | 3 | 4 | 5 | 6 | 7 | 8 | 9 | 10 | 11 | 12 | 13 | 14 | 15 | 16 | 17 | 18 | 19 | 20 | 21 | 22 | 23
1 | -13.9515 | -18.1387 | -19.9924 | -18.2441 | -19.5552 | -20.0059 | -17.339 | -2.6976 | 8.6589 | 12.6057 | 9.9092 | 13.1994 | 11.7134 | 12.0661 | 6.2256 | 1.5739 | 3.5013 | 4.2529 | 2.5622 | -0.47797 | -1.8659 | -1.2982 | -6.2257 | -8.427
2 | -17.6568 | -17.6568 | -20.4986 | -23.3403 | -23.3403 | -23.3403 | -9.3066 | 1.9291 | 6.1261 | 6.1261 | 5.6015 | 7.8748 | 10.6728 | 11.0007 | 6.1698 | 4.8145 | -0.78146 | -0.78146 | -0.78146 | -0.78146 | -4.9785 | -6.3775 | -17.8317 | -17.8317
3 | 14.2531 | 10.9206 | 10.3489 | 9.0385 | 10.4051 | 4.8292 | 8.4257 | 16.1911 | 23.5531 | 27.9876 | 30.5538 | 31.6693 | 33.0929 | 33.3432 | 33.1066 | 32.0045 | 30.4574 | 27.0275 | 26.9025 | 25.5924 | 23.0689 | 27.6551 | 24.78 | 19.9419

## Qc, Summer, S7
LoadID | 0 | 1 | 2 | 3 | 4 | 5 | 6 | 7 | 8 | 9 | 10 | 11 | 12 | 13 | 14 | 15 | 16 | 17 | 18 | 19 | 20 | 21 | 22 | 23
1 | -12.7442 | -16.569 | -18.2623 | -16.6653 | -17.8629 | -18.2747 | -15.8385 | -2.4641 | 7.9096 | 11.5149 | 9.0517 | 12.0571 | 10.6997 | 11.0219 | 5.6869 | 1.4377 | 3.1983 | 3.8849 | 2.3405 | -0.43661 | -1.7045 | -1.1858 | -5.687 | -7.6978
2 | -16.1288 | -16.1288 | -18.7246 | -21.3204 | -21.3204 | -21.3204 | -8.5012 | 1.7622 | 5.5959 | 5.5959 | 5.1167 | 7.1933 | 9.7492 | 10.0487 | 5.6359 | 4.3979 | -0.71383 | -0.71383 | -0.71383 | -0.71383 | -4.5476 | -5.8256 | -16.2886 | -16.2886
3 | 13.0196 | 9.9756 | 9.4533 | 8.2563 | 9.5046 | 4.4112 | 7.6966 | 14.7899 | 21.5148 | 25.5656 | 27.9098 | 28.9287 | 30.229 | 30.4578 | 30.2416 | 29.2349 | 27.8216 | 24.6886 | 24.5744 | 23.3776 | 21.0726 | 25.2619 | 22.6356 | 18.2162

## Qc, Summer, S8
LoadID | 0 | 1 | 2 | 3 | 4 | 5 | 6 | 7 | 8 | 9 | 10 | 11 | 12 | 13 | 14 | 15 | 16 | 17 | 18 | 19 | 20 | 21 | 22 | 23
1 | -12.7442 | -16.569 | -18.2623 | -16.6653 | -17.8629 | -18.2747 | -15.8385 | -2.4641 | 7.9096 | 11.5149 | 9.0517 | 12.0571 | 10.6997 | 11.0219 | 5.6869 | 1.4377 | 3.1983 | 3.8849 | 2.3405 | -0.43661 | -1.7045 | -1.1858 | -5.687 | -7.6978
2 | -16.1288 | -16.1288 | -18.7246 | -21.3204 | -21.3204 | -21.3204 | -8.5012 | 1.7622 | 5.5959 | 5.5959 | 5.1167 | 7.1933 | 9.7492 | 10.0487 | 5.6359 | 4.3979 | -0.71383 | -0.71383 | -0.71383 | -0.71383 | -4.5476 | -5.8256 | -16.2886 | -16.2886
3 | 13.0196 | 9.9756 | 9.4533 | 8.2563 | 9.5046 | 4.4112 | 7.6966 | 14.7899 | 21.5148 | 25.5656 | 27.9098 | 28.9287 | 30.229 | 30.4578 | 30.2416 | 29.2349 | 27.8216 | 24.6886 | 24.5744 | 23.3776 | 21.0726 | 25.2619 | 22.6356 | 18.2162

## Qc, Summer, S9
LoadID | 0 | 1 | 2 | 3 | 4 | 5 | 6 | 7 | 8 | 9 | 10 | 11 | 12 | 13 | 14 | 15 | 16 | 17 | 18 | 19 | 20 | 21 | 22 | 23
1 | -12.7442 | -16.569 | -18.2623 | -16.6653 | -17.8629 | -18.2747 | -15.8385 | -2.4641 | 7.9096 | 11.5149 | 9.0517 | 12.0571 | 10.6997 | 11.0219 | 5.6869 | 1.4377 | 3.1983 | 3.8849 | 2.3405 | -0.43661 | -1.7045 | -1.1858 | -5.687 | -7.6978
2 | -16.1288 | -16.1288 | -18.7246 | -21.3204 | -21.3204 | -21.3204 | -8.5012 | 1.7622 | 5.5959 | 5.5959 | 5.1167 | 7.1933 | 9.7492 | 10.0487 | 5.6359 | 4.3979 | -0.71383 | -0.71383 | -0.71383 | -0.71383 | -4.5476 | -5.8256 | -16.2886 | -16.2886
3 | 13.0196 | 9.9756 | 9.4533 | 8.2563 | 9.5046 | 4.4112 | 7.6966 | 14.7899 | 21.5148 | 25.5656 | 27.9098 | 28.9287 | 30.229 | 30.4578 | 30.2416 | 29.2349 | 27.8216 | 24.6886 | 24.5744 | 23.3776 | 21.0726 | 25.2619 | 22.6356 | 18.2162

## UpFlex, Summer
LoadID | 0 | 1 | 2 | 3 | 4 | 5 | 6 | 7 | 8 | 9 | 10 | 11 | 12 | 13 | 14 | 15 | 16 | 17 | 18 | 19 | 20 | 21 | 22 | 23
1 | 0 | 0 | 0 | 0 | 0 | 0 | 0 | 0 | 0 | 0 | 0 | 0 | 0 | 0 | 0 | 0 | 0 | 0 | 0 | 0 | 0 | 0 | 0 | 0
2 | 0 | 0 | 0 | 0 | 0 | 0 | 0 | 0 | 0 | 0 | 0 | 0 | 0 | 0 | 0 | 0 | 0 | 0 | 0 | 0 | 0 | 0 | 0 | 0
3 | 0 | 0 | 0 | 0 | 0 | 0 | 0 | 0 | 0 | 0 | 0 | 0 | 0 | 0 | 0 | 0 | 0 | 0 | 0 | 0 | 0 | 0 | 0 | 0

## DownFlex, Summer
LoadID | 0 | 1 | 2 | 3 | 4 | 5 | 6 | 7 | 8 | 9 | 10 | 11 | 12 | 13 | 14 | 15 | 16 | 17 | 18 | 19 | 20 | 21 | 22 | 23
1 | 0 | 0 | 0 | 0 | 0 | 0 | 0 | 0 | 0 | 0 | 0 | 0 | 0 | 0 | 0 | 0 | 0 | 0 | 0 | 0 | 0 | 0 | 0 | 0
2 | 0 | 0 | 0 | 0 | 0 | 0 | 0 | 0 | 0 | 0 | 0 | 0 | 0 | 0 | 0 | 0 | 0 | 0 | 0 | 0 | 0 | 0 | 0 | 0
3 | 0 | 0 | 0 | 0 | 0 | 0 | 0 | 0 | 0 | 0 | 0 | 0 | 0 | 0 | 0 | 0 | 0 | 0 | 0 | 0 | 0 | 0 | 0 | 0

## Pg, Summer, S1
GenID | 0 | 1 | 2 | 3 | 4 | 5 | 6 | 7 | 8 | 9 | 10 | 11 | 12 | 13 | 14 | 15 | 16 | 17 | 18 | 19 | 20 | 21 | 22 | 23
1 | 0 | 0 | 0 | 0 | 0 | 0 | 0 | 0 | 0 | 0 | 0 | 0 | 0 | 0 | 0 | 0 | 0 | 0 | 0 | 0 | 0 | 0 | 0 | 0
2 | 0 | 0 | 0 | 0 | 0 | 0 | 0 | 0 | 0 | 0 | 0 | 0 | 0 | 0 | 0 | 0 | 0 | 0 | 0 | 0 | 0 | 0 | 0 | 0
3 | 0 | 0 | 0 | 0 | 0 | 0 | 0 | 0 | 0 | 0 | 0 | 0 | 0 | 0 | 0 | 0 | 0 | 0 | 0 | 0 | 0 | 0 | 0 | 0
4 | 21.6138 | 19.7672 | 17.2943 | 17.23 | 16.3147 | 15.0301 | 13.2156 | 10.3894 | 8.6391 | 8.0771 | 7.4348 | 8.3661 | 10.5179 | 13.055 | 17.4227 | 22.2401 | 26.2866 | 28.053 | 30.1887 | 33.6251 | 37.0775 | 38.619 | 38.7957 | 37.4147
5 | 32.4207 | 29.6507 | 25.9414 | 25.845 | 24.4721 | 22.5452 | 19.8234 | 15.5841 | 12.9587 | 12.1156 | 11.1521 | 12.5492 | 15.7768 | 19.5825 | 26.1341 | 33.3601 | 39.4299 | 42.0795 | 45.283 | 50.4376 | 55.6162 | 57.9285 | 58.1935 | 56.122
6 | 20.2629 | 18.5317 | 16.2134 | 16.1532 | 15.2951 | 14.0907 | 12.3896 | 9.7401 | 8.0992 | 7.5723 | 6.9701 | 7.8432 | 9.8605 | 12.2391 | 16.3338 | 20.8501 | 24.6437 | 26.2997 | 28.3019 | 31.5235 | 34.7601 | 36.2053 | 36.3709 | 35.0763
7 | 0 | 0 | 0 | 0 | 0 | 0.28431 | 8.3397 | 34.6854 | 71.8347 | 94.5318 | 108.605 | 114.9545 | 117.5133 | 117.5607 | 113.533 | 100.9761 | 80.9325 | 52.3597 | 18.243 | 1.5163 | 0 | 0 | 0 | 0
8 | 0 | 0 | 0 | 0 | 0 | 0.18196 | 5.3374 | 22.1986 | 45.9742 | 60.5004 | 69.5072 | 73.5709 | 75.2085 | 75.2388 | 72.6611 | 64.6247 | 51.7968 | 33.5102 | 11.6755 | 0.97043 | 0 | 0 | 0 | 0
9 | 0 | 0 | 0 | 0 | 0 | 0.2047 | 6.0045 | 24.9735 | 51.721 | 68.0629 | 78.1956 | 82.7672 | 84.6096 | 84.6437 | 81.7437 | 72.7028 | 58.2714 | 37.699 | 13.135 | 1.0917 | 0 | 0 | 0 | 0

## Pg, Summer, S2
GenID | 0 | 1 | 2 | 3 | 4 | 5 | 6 | 7 | 8 | 9 | 10 | 11 | 12 | 13 | 14 | 15 | 16 | 17 | 18 | 19 | 20 | 21 | 22 | 23
1 | 0 | 0 | 0 | 0 | 0 | 0 | 0 | 0 | 0 | 0 | 0 | 0 | 0 | 0 | 0 | 0 | 0 | 0 | 0 | 0 | 0 | 0 | 0 | 0
2 | 0 | 0 | 0 | 0 | 0 | 0 | 0 | 0 | 0 | 0 | 0 | 0 | 0 | 0 | 0 | 0 | 0 | 0 | 0 | 0 | 0 | 0 | 0 | 0
3 | 0 | 0 | 0 | 0 | 0 | 0 | 0 | 0 | 0 | 0 | 0 | 0 | 0 | 0 | 0 | 0 | 0 | 0 | 0 | 0 | 0 | 0 | 0 | 0
4 | 22.8021 | 21.1802 | 21.5335 | 19.4621 | 18.2096 | 19.3336 | 19.1248 | 14.0988 | 9.0245 | 6.5676 | 4.9619 | 4.6568 | 5.829 | 7.5632 | 10.7748 | 13.601 | 16.2826 | 17.3906 | 16.5395 | 16.0418 | 16.0899 | 14.7892 | 13.7134 | 13.9542
5 | 34.2031 | 31.7704 | 32.3003 | 29.1931 | 27.3143 | 29.0004 | 28.6873 | 21.1481 | 13.5367 | 9.8515 | 7.4428 | 6.9851 | 8.7435 | 11.3448 | 16.1622 | 20.4014 | 24.4239 | 26.0859 | 24.8093 | 24.0626 | 24.1349 | 22.1839 | 20.5701 | 20.9314
6 | 21.377 | 19.8565 | 20.1877 | 18.2457 | 17.0715 | 18.1253 | 17.9295 | 13.2176 | 8.4605 | 6.1572 | 4.6517 | 4.3657 | 5.4647 | 7.0905 | 10.1014 | 12.7509 | 15.265 | 16.3037 | 15.5058 | 15.0391 | 15.0843 | 13.8649 | 12.8563 | 13.0821
7 | 0 | 0 | 0 | 0 | 0 | 0.23692 | 9.9981 | 40.2293 | 73.5406 | 96.7115 | 112.4905 | 118.3188 | 118.6505 | 116.1391 | 112.4431 | 100.3127 | 80.5534 | 50.5118 | 16.4424 | 1.0898 | 0 | 0 | 0 | 0
8 | 0 | 0 | 0 | 0 | 0 | 0.15163 | 6.3988 | 25.7468 | 47.066 | 61.8954 | 71.9939 | 75.724 | 75.9363 | 74.329 | 71.9636 | 64.2002 | 51.5542 | 32.3275 | 10.5231 | 0.6975 | 0 | 0 | 0 | 0
9 | 0 | 0 | 0 | 0 | 0 | 0.17058 | 7.1986 | 28.9651 | 52.9492 | 69.6323 | 80.9932 | 85.1895 | 85.4284 | 83.6202 | 80.9591 | 72.2252 | 57.9985 | 36.3685 | 11.8385 | 0.78469 | 0 | 0 | 0 | 0

## Pg, Summer, S3
GenID | 0 | 1 | 2 | 3 | 4 | 5 | 6 | 7 | 8 | 9 | 10 | 11 | 12 | 13 | 14 | 15 | 16 | 17 | 18 | 19 | 20 | 21 | 22 | 23
1 | 0 | 0 | 0 | 0 | 0 | 0 | 0 | 0 | 0 | 0 | 0 | 0 | 0 | 0 | 0 | 0 | 0 | 0 | 0 | 0 | 0 | 0 | 0 | 0
2 | 0 | 0 | 0 | 0 | 0 | 0 | 0 | 0 | 0 | 0 | 0 | 0 | 0 | 0 | 0 | 0 | 0 | 0 | 0 | 0 | 0 | 0 | 0 | 0
3 | 0 | 0 | 0 | 0 | 0 | 0 | 0 | 0 | 0 | 0 | 0 | 0 | 0 | 0 | 0 | 0 | 0 | 0 | 0 | 0 | 0 | 0 | 0 | 0
4 | 23.8137 | 21.4211 | 17.8884 | 16.9089 | 16.6359 | 18.6592 | 20.5701 | 21.2766 | 17.2943 | 13.4564 | 12.1076 | 10.8069 | 11.7061 | 15.5761 | 19.5905 | 20.554 | 22.1919 | 23.0911 | 23.6692 | 27.1216 | 30.5098 | 29.4661 | 27.9085 | 27.4107
5 | 35.7206 | 32.1317 | 26.8326 | 25.3633 | 24.9538 | 27.9888 | 30.8551 | 31.9149 | 25.9414 | 20.1847 | 18.1614 | 16.2104 | 17.5592 | 23.3641 | 29.3858 | 30.831 | 33.2878 | 34.6367 | 35.5038 | 40.6825 | 45.7648 | 44.1991 | 41.8627 | 41.116
6 | 22.3254 | 20.0823 | 16.7704 | 15.8521 | 15.5961 | 17.493 | 19.2844 | 19.9468 | 16.2134 | 12.6154 | 11.3509 | 10.1315 | 10.9745 | 14.6026 | 18.3661 | 19.2694 | 20.8049 | 21.6479 | 22.1899 | 25.4265 | 28.603 | 27.6244 | 26.1642 | 25.6975
7 | 0 | 0 | 0 | 0 | 0 | 0.047384 | 5.8283 | 27.5777 | 60.036 | 92.6839 | 113.7699 | 121.6831 | 125 | 122.8203 | 116.613 | 103.2032 | 81.0747 | 48.2373 | 14.7365 | 0.66338 | 0 | 0 | 0 | 0
8 | 0 | 0 | 0 | 0 | 0 | 0.030326 | 3.7301 | 17.6497 | 38.423 | 59.3177 | 72.8127 | 77.8772 | 80 | 78.605 | 74.6323 | 66.05 | 51.8878 | 30.8719 | 9.4314 | 0.42456 | 0 | 0 | 0 | 0
9 | 0 | 0 | 0 | 0 | 0 | 0.034117 | 4.1964 | 19.856 | 43.2259 | 66.7324 | 81.9143 | 87.6118 | 90 | 88.4306 | 83.9613 | 74.3063 | 58.3738 | 34.7309 | 10.6103 | 0.47763 | 0 | 0 | 0 | 0

## Pg, Summer, S4
GenID | 0 | 1 | 2 | 3 | 4 | 5 | 6 | 7 | 8 | 9 | 10 | 11 | 12 | 13 | 14 | 15 | 16 | 17 | 18 | 19 | 20 | 21 | 22 | 23
1 | 0 | 0 | 0 | 0 | 0 | 0 | 0 | 0 | 0 | 0 | 0 | 0 | 0 | 0 | 0 | 0 | 0 | 0 | 0 | 0 | 0 | 0 | 0 | 0
2 | 0 | 0 | 0 | 0 | 0 | 0 | 0 | 0 | 0 | 0 | 0 | 0 | 0 | 0 | 0 | 0 | 0 | 0 | 0 | 0 | 0 | 0 | 0 | 0
3 | 0 | 0 | 0 | 0 | 0 | 0 | 0 | 0 | 0 | 0 | 0 | 0 | 0 | 0 | 0 | 0 | 0 | 0 | 0 | 0 | 0 | 0 | 0 | 0
4 | 21.6138 | 19.7672 | 17.2943 | 17.23 | 16.3147 | 15.0301 | 13.2156 | 10.3894 | 8.6391 | 8.0771 | 7.4348 | 8.3661 | 10.5179 | 13.055 | 17.4227 | 22.2401 | 26.2866 | 28.053 | 30.1887 | 33.6251 | 37.0775 | 38.619 | 38.7957 | 37.4147
5 | 32.4207 | 29.6507 | 25.9414 | 25.845 | 24.4721 | 22.5452 | 19.8234 | 15.5841 | 12.9587 | 12.1156 | 11.1521 | 12.5492 | 15.7768 | 19.5825 | 26.1341 | 33.3601 | 39.4299 | 42.0795 | 45.283 | 50.4376 | 55.6162 | 57.9285 | 58.1935 | 56.122
6 | 20.2629 | 18.5317 | 16.2134 | 16.1532 | 15.2951 | 14.0907 | 12.3896 | 9.7401 | 8.0992 | 7.5723 | 6.9701 | 7.8432 | 9.8605 | 12.2391 | 16.3338 | 20.8501 | 24.6437 | 26.2997 | 28.3019 | 31.5235 | 34.7601 | 36.2053 | 36.3709 | 35.0763
7 | 0 | 0 | 0 | 0 | 0 | 0.28431 | 8.3397 | 34.6854 | 71.8347 | 94.5318 | 108.605 | 114.9545 | 117.5133 | 117.5607 | 113.533 | 100.9761 | 80.9325 | 52.3597 | 18.243 | 1.5163 | 0 | 0 | 0 | 0
8 | 0 | 0 | 0 | 0 | 0 | 0.18196 | 5.3374 | 22.1986 | 45.9742 | 60.5004 | 69.5072 | 73.5709 | 75.2085 | 75.2388 | 72.6611 | 64.6247 | 51.7968 | 33.5102 | 11.6755 | 0.97043 | 0 | 0 | 0 | 0
9 | 0 | 0 | 0 | 0 | 0 | 0.2047 | 6.0045 | 24.9735 | 51.721 | 68.0629 | 78.1956 | 82.7672 | 84.6096 | 84.6437 | 81.7437 | 72.7028 | 58.2714 | 37.699 | 13.135 | 1.0917 | 0 | 0 | 0 | 0

## Pg, Summer, S5
GenID | 0 | 1 | 2 | 3 | 4 | 5 | 6 | 7 | 8 | 9 | 10 | 11 | 12 | 13 | 14 | 15 | 16 | 17 | 18 | 19 | 20 | 21 | 22 | 23
1 | 0 | 0 | 0 | 0 | 0 | 0 | 0 | 0 | 0 | 0 | 0 | 0 | 0 | 0 | 0 | 0 | 0 | 0 | 0 | 0 | 0 | 0 | 0 | 0
2 | 0 | 0 | 0 | 0 | 0 | 0 | 0 | 0 | 0 | 0 | 0 | 0 | 0 | 0 | 0 | 0 | 0 | 0 | 0 | 0 | 0 | 0 | 0 | 0
3 | 0 | 0 | 0 | 0 | 0 | 0 | 0 | 0 | 0 | 0 | 0 | 0 | 0 | 0 | 0 | 0 | 0 | 0 | 0 | 0 | 0 | 0 | 0 | 0
4 | 22.8021 | 21.1802 | 21.5335 | 19.4621 | 18.2096 | 19.3336 | 19.1248 | 14.0988 | 9.0245 | 6.5676 | 4.9619 | 4.6568 | 5.829 | 7.5632 | 10.7748 | 13.601 | 16.2826 | 17.3906 | 16.5395 | 16.0418 | 16.0899 | 14.7892 | 13.7134 | 13.9542
5 | 34.2031 | 31.7704 | 32.3003 | 29.1931 | 27.3143 | 29.0004 | 28.6873 | 21.1481 | 13.5367 | 9.8515 | 7.4428 | 6.9851 | 8.7435 | 11.3448 | 16.1622 | 20.4014 | 24.4239 | 26.0859 | 24.8093 | 24.0626 | 24.1349 | 22.1839 | 20.5701 | 20.9314
6 | 21.377 | 19.8565 | 20.1877 | 18.2457 | 17.0715 | 18.1253 | 17.9295 | 13.2176 | 8.4605 | 6.1572 | 4.6517 | 4.3657 | 5.4647 | 7.0905 | 10.1014 | 12.7509 | 15.265 | 16.3037 | 15.5058 | 15.0391 | 15.0843 | 13.8649 | 12.8563 | 13.0821
7 | 0 | 0 | 0 | 0 | 0 | 0.23692 | 9.9981 | 40.2293 | 73.5406 | 96.7115 | 112.4905 | 118.3188 | 118.6505 | 116.1391 | 112.4431 | 100.3127 | 80.5534 | 50.5118 | 16.4424 | 1.0898 | 0 | 0 | 0 | 0
8 | 0 | 0 | 0 | 0 | 0 | 0.15163 | 6.3988 | 25.7468 | 47.066 | 61.8954 | 71.9939 | 75.724 | 75.9363 | 74.329 | 71.9636 | 64.2002 | 51.5542 | 32.3275 | 10.5231 | 0.6975 | 0 | 0 | 0 | 0
9 | 0 | 0 | 0 | 0 | 0 | 0.17058 | 7.1986 | 28.9651 | 52.9492 | 69.6323 | 80.9932 | 85.1895 | 85.4284 | 83.6202 | 80.9591 | 72.2252 | 57.9985 | 36.3685 | 11.8385 | 0.78469 | 0 | 0 | 0 | 0

## Pg, Summer, S6
GenID | 0 | 1 | 2 | 3 | 4 | 5 | 6 | 7 | 8 | 9 | 10 | 11 | 12 | 13 | 14 | 15 | 16 | 17 | 18 | 19 | 20 | 21 | 22 | 23
1 | 0 | 0 | 0 | 0 | 0 | 0 | 0 | 0 | 0 | 0 | 0 | 0 | 0 | 0 | 0 | 0 | 0 | 0 | 0 | 0 | 0 | 0 | 0 | 0
2 | 0 | 0 | 0 | 0 | 0 | 0 | 0 | 0 | 0 | 0 | 0 | 0 | 0 | 0 | 0 | 0 | 0 | 0 | 0 | 0 | 0 | 0 | 0 | 0
3 | 0 | 0 | 0 | 0 | 0 | 0 | 0 | 0 | 0 | 0 | 0 | 0 | 0 | 0 | 0 | 0 | 0 | 0 | 0 | 0 | 0 | 0 | 0 | 0
4 | 23.8137 | 21.4211 | 17.8884 | 16.9089 | 16.6359 | 18.6592 | 20.5701 | 21.2766 | 17.2943 | 13.4564 | 12.1076 | 10.8069 | 11.7061 | 15.5761 | 19.5905 | 20.554 | 22.1919 | 23.0911 | 23.6692 | 27.1216 | 30.5098 | 29.4661 | 27.9085 | 27.4107
5 | 35.7206 | 32.1317 | 26.8326 | 25.3633 | 24.9538 | 27.9888 | 30.8551 | 31.9149 | 25.9414 | 20.1847 | 18.1614 | 16.2104 | 17.5592 | 23.3641 | 29.3858 | 30.831 | 33.2878 | 34.6367 | 35.5038 | 40.6825 | 45.7648 | 44.1991 | 41.8627 | 41.116
6 | 22.3254 | 20.0823 | 16.7704 | 15.8521 | 15.5961 | 17.493 | 19.2844 | 19.9468 | 16.2134 | 12.6154 | 11.3509 | 10.1315 | 10.9745 | 14.6026 | 18.3661 | 19.2694 | 20.8049 | 21.6479 | 22.1899 | 25.4265 | 28.603 | 27.6244 | 26.1642 | 25.6975
7 | 0 | 0 | 0 | 0 | 0 | 0.047384 | 5.8283 | 27.5777 | 60.036 | 92.6839 | 113.7699 | 121.6831 | 125 | 122.8203 | 116.613 | 103.2032 | 81.0747 | 48.2373 | 14.7365 | 0.66338 | 0 | 0 | 0 | 0
8 | 0 | 0 | 0 | 0 | 0 | 0.030326 | 3.7301 | 17.6497 | 38.423 | 59.3177 | 72.8127 | 77.8772 | 80 | 78.605 | 74.6323 | 66.05 | 51.8878 | 30.8719 | 9.4314 | 0.42456 | 0 | 0 | 0 | 0
9 | 0 | 0 | 0 | 0 | 0 | 0.034117 | 4.1964 | 19.856 | 43.2259 | 66.7324 | 81.9143 | 87.6118 | 90 | 88.4306 | 83.9613 | 74.3063 | 58.3738 | 34.7309 | 10.6103 | 0.47763 | 0 | 0 | 0 | 0

## Pg, Summer, S7
GenID | 0 | 1 | 2 | 3 | 4 | 5 | 6 | 7 | 8 | 9 | 10 | 11 | 12 | 13 | 14 | 15 | 16 | 17 | 18 | 19 | 20 | 21 | 22 | 23
1 | 0 | 0 | 0 | 0 | 0 | 0 | 0 | 0 | 0 | 0 | 0 | 0 | 0 | 0 | 0 | 0 | 0 | 0 | 0 | 0 | 0 | 0 | 0 | 0
2 | 0 | 0 | 0 | 0 | 0 | 0 | 0 | 0 | 0 | 0 | 0 | 0 | 0 | 0 | 0 | 0 | 0 | 0 | 0 | 0 | 0 | 0 | 0 | 0
3 | 0 | 0 | 0 | 0 | 0 | 0 | 0 | 0 | 0 | 0 | 0 | 0 | 0 | 0 | 0 | 0 | 0 | 0 | 0 | 0 | 0 | 0 | 0 | 0
4 | 21.6138 | 19.7672 | 17.2943 | 17.23 | 16.3147 | 15.0301 | 13.2156 | 10.3894 | 8.6391 | 8.0771 | 7.4348 | 8.3661 | 10.5179 | 13.055 | 17.4227 | 22.2401 | 26.2866 | 28.053 | 30.1887 | 33.6251 | 37.0775 | 38.619 | 38.7957 | 37.4147
5 | 32.4207 | 29.6507 | 25.9414 | 25.845 | 24.4721 | 22.5452 | 19.8234 | 15.5841 | 12.9587 | 12.1156 | 11.1521 | 12.5492 | 15.7768 | 19.5825 | 26.1341 | 33.3601 | 39.4299 | 42.0795 | 45.283 | 50.4376 | 55.6162 | 57.9285 | 58.1935 | 56.122
6 | 20.2629 | 18.5317 | 16.2134 | 16.1532 | 15.2951 | 14.0907 | 12.3896 | 9.7401 | 8.0992 | 7.5723 | 6.9701 | 7.8432 | 9.8605 | 12.2391 | 16.3338 | 20.8501 | 24.6437 | 26.2997 | 28.3019 | 31.5235 | 34.7601 | 36.2053 | 36.3709 | 35.0763
7 | 0 | 0 | 0 | 0 | 0 | 0.28431 | 8.3397 | 34.6854 | 71.8347 | 94.5318 | 108.605 | 114.9545 | 117.5133 | 117.5607 | 113.533 | 100.9761 | 80.9325 | 52.3597 | 18.243 | 1.5163 | 0 | 0 | 0 | 0
8 | 0 | 0 | 0 | 0 | 0 | 0.18196 | 5.3374 | 22.1986 | 45.9742 | 60.5004 | 69.5072 | 73.5709 | 75.2085 | 75.2388 | 72.6611 | 64.6247 | 51.7968 | 33.5102 | 11.6755 | 0.97043 | 0 | 0 | 0 | 0
9 | 0 | 0 | 0 | 0 | 0 | 0.2047 | 6.0045 | 24.9735 | 51.721 | 68.0629 | 78.1956 | 82.7672 | 84.6096 | 84.6437 | 81.7437 | 72.7028 | 58.2714 | 37.699 | 13.135 | 1.0917 | 0 | 0 | 0 | 0

## Pg, Summer, S8
GenID | 0 | 1 | 2 | 3 | 4 | 5 | 6 | 7 | 8 | 9 | 10 | 11 | 12 | 13 | 14 | 15 | 16 | 17 | 18 | 19 | 20 | 21 | 22 | 23
1 | 0 | 0 | 0 | 0 | 0 | 0 | 0 | 0 | 0 | 0 | 0 | 0 | 0 | 0 | 0 | 0 | 0 | 0 | 0 | 0 | 0 | 0 | 0 | 0
2 | 0 | 0 | 0 | 0 | 0 | 0 | 0 | 0 | 0 | 0 | 0 | 0 | 0 | 0 | 0 | 0 | 0 | 0 | 0 | 0 | 0 | 0 | 0 | 0
3 | 0 | 0 | 0 | 0 | 0 | 0 | 0 | 0 | 0 | 0 | 0 | 0 | 0 | 0 | 0 | 0 | 0 | 0 | 0 | 0 | 0 | 0 | 0 | 0
4 | 22.8021 | 21.1802 | 21.5335 | 19.4621 | 18.2096 | 19.3336 | 19.1248 | 14.0988 | 9.0245 | 6.5676 | 4.9619 | 4.6568 | 5.829 | 7.5632 | 10.7748 | 13.601 | 16.2826 | 17.3906 | 16.5395 | 16.0418 | 16.0899 | 14.7892 | 13.7134 | 13.9542
5 | 34.2031 | 31.7704 | 32.3003 | 29.1931 | 27.3143 | 29.0004 | 28.6873 | 21.1481 | 13.5367 | 9.8515 | 7.4428 | 6.9851 | 8.7435 | 11.3448 | 16.1622 | 20.4014 | 24.4239 | 26.0859 | 24.8093 | 24.0626 | 24.1349 | 22.1839 | 20.5701 | 20.9314
6 | 21.377 | 19.8565 | 20.1877 | 18.2457 | 17.0715 | 18.1253 | 17.9295 | 13.2176 | 8.4605 | 6.1572 | 4.6517 | 4.3657 | 5.4647 | 7.0905 | 10.1014 | 12.7509 | 15.265 | 16.3037 | 15.5058 | 15.0391 | 15.0843 | 13.8649 | 12.8563 | 13.0821
7 | 0 | 0 | 0 | 0 | 0 | 0.23692 | 9.9981 | 40.2293 | 73.5406 | 96.7115 | 112.4905 | 118.3188 | 118.6505 | 116.1391 | 112.4431 | 100.3127 | 80.5534 | 50.5118 | 16.4424 | 1.0898 | 0 | 0 | 0 | 0
8 | 0 | 0 | 0 | 0 | 0 | 0.15163 | 6.3988 | 25.7468 | 47.066 | 61.8954 | 71.9939 | 75.724 | 75.9363 | 74.329 | 71.9636 | 64.2002 | 51.5542 | 32.3275 | 10.5231 | 0.6975 | 0 | 0 | 0 | 0
9 | 0 | 0 | 0 | 0 | 0 | 0.17058 | 7.1986 | 28.9651 | 52.9492 | 69.6323 | 80.9932 | 85.1895 | 85.4284 | 83.6202 | 80.9591 | 72.2252 | 57.9985 | 36.3685 | 11.8385 | 0.78469 | 0 | 0 | 0 | 0

## Pg, Summer, S9
GenID | 0 | 1 | 2 | 3 | 4 | 5 | 6 | 7 | 8 | 9 | 10 | 11 | 12 | 13 | 14 | 15 | 16 | 17 | 18 | 19 | 20 | 21 | 22 | 23
1 | 0 | 0 | 0 | 0 | 0 | 0 | 0 | 0 | 0 | 0 | 0 | 0 | 0 | 0 | 0 | 0 | 0 | 0 | 0 | 0 | 0 | 0 | 0 | 0
2 | 0 | 0 | 0 | 0 | 0 | 0 | 0 | 0 | 0 | 0 | 0 | 0 | 0 | 0 | 0 | 0 | 0 | 0 | 0 | 0 | 0 | 0 | 0 | 0
3 | 0 | 0 | 0 | 0 | 0 | 0 | 0 | 0 | 0 | 0 | 0 | 0 | 0 | 0 | 0 | 0 | 0 | 0 | 0 | 0 | 0 | 0 | 0 | 0
4 | 23.8137 | 21.4211 | 17.8884 | 16.9089 | 16.6359 | 18.6592 | 20.5701 | 21.2766 | 17.2943 | 13.4564 | 12.1076 | 10.8069 | 11.7061 | 15.5761 | 19.5905 | 20.554 | 22.1919 | 23.0911 | 23.6692 | 27.1216 | 30.5098 | 29.4661 | 27.9085 | 27.4107
5 | 35.7206 | 32.1317 | 26.8326 | 25.3633 | 24.9538 | 27.9888 | 30.8551 | 31.9149 | 25.9414 | 20.1847 | 18.1614 | 16.2104 | 17.5592 | 23.3641 | 29.3858 | 30.831 | 33.2878 | 34.6367 | 35.5038 | 40.6825 | 45.7648 | 44.1991 | 41.8627 | 41.116
6 | 22.3254 | 20.0823 | 16.7704 | 15.8521 | 15.5961 | 17.493 | 19.2844 | 19.9468 | 16.2134 | 12.6154 | 11.3509 | 10.1315 | 10.9745 | 14.6026 | 18.3661 | 19.2694 | 20.8049 | 21.6479 | 22.1899 | 25.4265 | 28.603 | 27.6244 | 26.1642 | 25.6975
7 | 0 | 0 | 0 | 0 | 0 | 0.047384 | 5.8283 | 27.5777 | 60.036 | 92.6839 | 113.7699 | 121.6831 | 125 | 122.8203 | 116.613 | 103.2032 | 81.0747 | 48.2373 | 14.7365 | 0.66338 | 0 | 0 | 0 | 0
8 | 0 | 0 | 0 | 0 | 0 | 0.030326 | 3.7301 | 17.6497 | 38.423 | 59.3177 | 72.8127 | 77.8772 | 80 | 78.605 | 74.6323 | 66.05 | 51.8878 | 30.8719 | 9.4314 | 0.42456 | 0 | 0 | 0 | 0
9 | 0 | 0 | 0 | 0 | 0 | 0.034117 | 4.1964 | 19.856 | 43.2259 | 66.7324 | 81.9143 | 87.6118 | 90 | 88.4306 | 83.9613 | 74.3063 | 58.3738 | 34.7309 | 10.6103 | 0.47763 | 0 | 0 | 0 | 0

## Qg, Summer, S1
GenID | 0 | 1 | 2 | 3 | 4 | 5 | 6 | 7 | 8 | 9 | 10 | 11 | 12 | 13 | 14 | 15 | 16 | 17 | 18 | 19 | 20 | 21 | 22 | 23
1 | 0 | 0 | 0 | 0 | 0 | 0 | 0 | 0 | 0 | 0 | 0 | 0 | 0 | 0 | 0 | 0 | 0 | 0 | 0 | 0 | 0 | 0 | 0 | 0
2 | 0 | 0 | 0 | 0 | 0 | 0 | 0 | 0 | 0 | 0 | 0 | 0 | 0 | 0 | 0 | 0 | 0 | 0 | 0 | 0 | 0 | 0 | 0 | 0
3 | 0 | 0 | 0 | 0 | 0 | 0 | 0 | 0 | 0 | 0 | 0 | 0 | 0 | 0 | 0 | 0 | 0 | 0 | 0 | 0 | 0 | 0 | 0 | 0
4 | 0 | 0 | 0 | 0 | 0 | 0 | 0 | 0 | 0 | 0 | 0 | 0 | 0 | 0 | 0 | 0 | 0 | 0 | 0 | 0 | 0 | 0 | 0 | 0
5 | 0 | 0 | 0 | 0 | 0 | 0 | 0 | 0 | 0 | 0 | 0 | 0 | 0 | 0 | 0 | 0 | 0 | 0 | 0 | 0 | 0 | 0 | 0 | 0
6 | 0 | 0 | 0 | 0 | 0 | 0 | 0 | 0 | 0 | 0 | 0 | 0 | 0 | 0 | 0 | 0 | 0 | 0 | 0 | 0 | 0 | 0 | 0 | 0
7 | 0 | 0 | 0 | 0 | 0 | 0 | 0 | 0 | 0 | 0 | 0 | 0 | 0 | 0 | 0 | 0 | 0 | 0 | 0 | 0 | 0 | 0 | 0 | 0
8 | 0 | 0 | 0 | 0 | 0 | 0 | 0 | 0 | 0 | 0 | 0 | 0 | 0 | 0 | 0 | 0 | 0 | 0 | 0 | 0 | 0 | 0 | 0 | 0
9 | 0 | 0 | 0 | 0 | 0 | 0 | 0 | 0 | 0 | 0 | 0 | 0 | 0 | 0 | 0 | 0 | 0 | 0 | 0 | 0 | 0 | 0 | 0 | 0

## Qg, Summer, S2
GenID | 0 | 1 | 2 | 3 | 4 | 5 | 6 | 7 | 8 | 9 | 10 | 11 | 12 | 13 | 14 | 15 | 16 | 17 | 18 | 19 | 20 | 21 | 22 | 23
1 | 0 | 0 | 0 | 0 | 0 | 0 | 0 | 0 | 0 | 0 | 0 | 0 | 0 | 0 | 0 | 0 | 0 | 0 | 0 | 0 | 0 | 0 | 0 | 0
2 | 0 | 0 | 0 | 0 | 0 | 0 | 0 | 0 | 0 | 0 | 0 | 0 | 0 | 0 | 0 | 0 | 0 | 0 | 0 | 0 | 0 | 0 | 0 | 0
3 | 0 | 0 | 0 | 0 | 0 | 0 | 0 | 0 | 0 | 0 | 0 | 0 | 0 | 0 | 0 | 0 | 0 | 0 | 0 | 0 | 0 | 0 | 0 | 0
4 | 0 | 0 | 0 | 0 | 0 | 0 | 0 | 0 | 0 | 0 | 0 | 0 | 0 | 0 | 0 | 0 | 0 | 0 | 0 | 0 | 0 | 0 | 0 | 0
5 | 0 | 0 | 0 | 0 | 0 | 0 | 0 | 0 | 0 | 0 | 0 | 0 | 0 | 0 | 0 | 0 | 0 | 0 | 0 | 0 | 0 | 0 | 0 | 0
6 | 0 | 0 | 0 | 0 | 0 | 0 | 0 | 0 | 0 | 0 | 0 | 0 | 0 | 0 | 0 | 0 | 0 | 0 | 0 | 0 | 0 | 0 | 0 | 0
7 | 0 | 0 | 0 | 0 | 0 | 0 | 0 | 0 | 0 | 0 | 0 | 0 | 0 | 0 | 0 | 0 | 0 | 0 | 0 | 0 | 0 | 0 | 0 | 0
8 | 0 | 0 | 0 | 0 | 0 | 0 | 0 | 0 | 0 | 0 | 0 | 0 | 0 | 0 | 0 | 0 | 0 | 0 | 0 | 0 | 0 | 0 | 0 | 0
9 | 0 | 0 | 0 | 0 | 0 | 0 | 0 | 0 | 0 | 0 | 0 | 0 | 0 | 0 | 0 | 0 | 0 | 0 | 0 | 0 | 0 | 0 | 0 | 0

## Qg, Summer, S3
GenID | 0 | 1 | 2 | 3 | 4 | 5 | 6 | 7 | 8 | 9 | 10 | 11 | 12 | 13 | 14 | 15 | 16 | 17 | 18 | 19 | 20 | 21 | 22 | 23
1 | 0 | 0 | 0 | 0 | 0 | 0 | 0 | 0 | 0 | 0 | 0 | 0 | 0 | 0 | 0 | 0 | 0 | 0 | 0 | 0 | 0 | 0 | 0 | 0
2 | 0 | 0 | 0 | 0 | 0 | 0 | 0 | 0 | 0 | 0 | 0 | 0 | 0 | 0 | 0 | 0 | 0 | 0 | 0 | 0 | 0 | 0 | 0 | 0
3 | 0 | 0 | 0 | 0 | 0 | 0 | 0 | 0 | 0 | 0 | 0 | 0 | 0 | 0 | 0 | 0 | 0 | 0 | 0 | 0 | 0 | 0 | 0 | 0
4 | 0 | 0 | 0 | 0 | 0 | 0 | 0 | 0 | 0 | 0 | 0 | 0 | 0 | 0 | 0 | 0 | 0 | 0 | 0 | 0 | 0 | 0 | 0 | 0
5 | 0 | 0 | 0 | 0 | 0 | 0 | 0 | 0 | 0 | 0 | 0 | 0 | 0 | 0 | 0 | 0 | 0 | 0 | 0 | 0 | 0 | 0 | 0 | 0
6 | 0 | 0 | 0 | 0 | 0 | 0 | 0 | 0 | 0 | 0 | 0 | 0 | 0 | 0 | 0 | 0 | 0 | 0 | 0 | 0 | 0 | 0 | 0 | 0
7 | 0 | 0 | 0 | 0 | 0 | 0 | 0 | 0 | 0 | 0 | 0 | 0 | 0 | 0 | 0 | 0 | 0 | 0 | 0 | 0 | 0 | 0 | 0 | 0
8 | 0 | 0 | 0 | 0 | 0 | 0 | 0 | 0 | 0 | 0 | 0 | 0 | 0 | 0 | 0 | 0 | 0 | 0 | 0 | 0 | 0 | 0 | 0 | 0
9 | 0 | 0 | 0 | 0 | 0 | 0 | 0 | 0 | 0 | 0 | 0 | 0 | 0 | 0 | 0 | 0 | 0 | 0 | 0 | 0 | 0 | 0 | 0 | 0

## Qg, Summer, S4
GenID | 0 | 1 | 2 | 3 | 4 | 5 | 6 | 7 | 8 | 9 | 10 | 11 | 12 | 13 | 14 | 15 | 16 | 17 | 18 | 19 | 20 | 21 | 22 | 23
1 | 0 | 0 | 0 | 0 | 0 | 0 | 0 | 0 | 0 | 0 | 0 | 0 | 0 | 0 | 0 | 0 | 0 | 0 | 0 | 0 | 0 | 0 | 0 | 0
2 | 0 | 0 | 0 | 0 | 0 | 0 | 0 | 0 | 0 | 0 | 0 | 0 | 0 | 0 | 0 | 0 | 0 | 0 | 0 | 0 | 0 | 0 | 0 | 0
3 | 0 | 0 | 0 | 0 | 0 | 0 | 0 | 0 | 0 | 0 | 0 | 0 | 0 | 0 | 0 | 0 | 0 | 0 | 0 | 0 | 0 | 0 | 0 | 0
4 | 0 | 0 | 0 | 0 | 0 | 0 | 0 | 0 | 0 | 0 | 0 | 0 | 0 | 0 | 0 | 0 | 0 | 0 | 0 | 0 | 0 | 0 | 0 | 0
5 | 0 | 0 | 0 | 0 | 0 | 0 | 0 | 0 | 0 | 0 | 0 | 0 | 0 | 0 | 0 | 0 | 0 | 0 | 0 | 0 | 0 | 0 | 0 | 0
6 | 0 | 0 | 0 | 0 | 0 | 0 | 0 | 0 | 0 | 0 | 0 | 0 | 0 | 0 | 0 | 0 | 0 | 0 | 0 | 0 | 0 | 0 | 0 | 0
7 | 0 | 0 | 0 | 0 | 0 | 0 | 0 | 0 | 0 | 0 | 0 | 0 | 0 | 0 | 0 | 0 | 0 | 0 | 0 | 0 | 0 | 0 | 0 | 0
8 | 0 | 0 | 0 | 0 | 0 | 0 | 0 | 0 | 0 | 0 | 0 | 0 | 0 | 0 | 0 | 0 | 0 | 0 | 0 | 0 | 0 | 0 | 0 | 0
9 | 0 | 0 | 0 | 0 | 0 | 0 | 0 | 0 | 0 | 0 | 0 | 0 | 0 | 0 | 0 | 0 | 0 | 0 | 0 | 0 | 0 | 0 | 0 | 0

## Qg, Summer, S5
GenID | 0 | 1 | 2 | 3 | 4 | 5 | 6 | 7 | 8 | 9 | 10 | 11 | 12 | 13 | 14 | 15 | 16 | 17 | 18 | 19 | 20 | 21 | 22 | 23
1 | 0 | 0 | 0 | 0 | 0 | 0 | 0 | 0 | 0 | 0 | 0 | 0 | 0 | 0 | 0 | 0 | 0 | 0 | 0 | 0 | 0 | 0 | 0 | 0
2 | 0 | 0 | 0 | 0 | 0 | 0 | 0 | 0 | 0 | 0 | 0 | 0 | 0 | 0 | 0 | 0 | 0 | 0 | 0 | 0 | 0 | 0 | 0 | 0
3 | 0 | 0 | 0 | 0 | 0 | 0 | 0 | 0 | 0 | 0 | 0 | 0 | 0 | 0 | 0 | 0 | 0 | 0 | 0 | 0 | 0 | 0 | 0 | 0
4 | 0 | 0 | 0 | 0 | 0 | 0 | 0 | 0 | 0 | 0 | 0 | 0 | 0 | 0 | 0 | 0 | 0 | 0 | 0 | 0 | 0 | 0 | 0 | 0
5 | 0 | 0 | 0 | 0 | 0 | 0 | 0 | 0 | 0 | 0 | 0 | 0 | 0 | 0 | 0 | 0 | 0 | 0 | 0 | 0 | 0 | 0 | 0 | 0
6 | 0 | 0 | 0 | 0 | 0 | 0 | 0 | 0 | 0 | 0 | 0 | 0 | 0 | 0 | 0 | 0 | 0 | 0 | 0 | 0 | 0 | 0 | 0 | 0
7 | 0 | 0 | 0 | 0 | 0 | 0 | 0 | 0 | 0 | 0 | 0 | 0 | 0 | 0 | 0 | 0 | 0 | 0 | 0 | 0 | 0 | 0 | 0 | 0
8 | 0 | 0 | 0 | 0 | 0 | 0 | 0 | 0 | 0 | 0 | 0 | 0 | 0 | 0 | 0 | 0 | 0 | 0 | 0 | 0 | 0 | 0 | 0 | 0
9 | 0 | 0 | 0 | 0 | 0 | 0 | 0 | 0 | 0 | 0 | 0 | 0 | 0 | 0 | 0 | 0 | 0 | 0 | 0 | 0 | 0 | 0 | 0 | 0

## Qg, Summer, S6
GenID | 0 | 1 | 2 | 3 | 4 | 5 | 6 | 7 | 8 | 9 | 10 | 11 | 12 | 13 | 14 | 15 | 16 | 17 | 18 | 19 | 20 | 21 | 22 | 23
1 | 0 | 0 | 0 | 0 | 0 | 0 | 0 | 0 | 0 | 0 | 0 | 0 | 0 | 0 | 0 | 0 | 0 | 0 | 0 | 0 | 0 | 0 | 0 | 0
2 | 0 | 0 | 0 | 0 | 0 | 0 | 0 | 0 | 0 | 0 | 0 | 0 | 0 | 0 | 0 | 0 | 0 | 0 | 0 | 0 | 0 | 0 | 0 | 0
3 | 0 | 0 | 0 | 0 | 0 | 0 | 0 | 0 | 0 | 0 | 0 | 0 | 0 | 0 | 0 | 0 | 0 | 0 | 0 | 0 | 0 | 0 | 0 | 0
4 | 0 | 0 | 0 | 0 | 0 | 0 | 0 | 0 | 0 | 0 | 0 | 0 | 0 | 0 | 0 | 0 | 0 | 0 | 0 | 0 | 0 | 0 | 0 | 0
5 | 0 | 0 | 0 | 0 | 0 | 0 | 0 | 0 | 0 | 0 | 0 | 0 | 0 | 0 | 0 | 0 | 0 | 0 | 0 | 0 | 0 | 0 | 0 | 0
6 | 0 | 0 | 0 | 0 | 0 | 0 | 0 | 0 | 0 | 0 | 0 | 0 | 0 | 0 | 0 | 0 | 0 | 0 | 0 | 0 | 0 | 0 | 0 | 0
7 | 0 | 0 | 0 | 0 | 0 | 0 | 0 | 0 | 0 | 0 | 0 | 0 | 0 | 0 | 0 | 0 | 0 | 0 | 0 | 0 | 0 | 0 | 0 | 0
8 | 0 | 0 | 0 | 0 | 0 | 0 | 0 | 0 | 0 | 0 | 0 | 0 | 0 | 0 | 0 | 0 | 0 | 0 | 0 | 0 | 0 | 0 | 0 | 0
9 | 0 | 0 | 0 | 0 | 0 | 0 | 0 | 0 | 0 | 0 | 0 | 0 | 0 | 0 | 0 | 0 | 0 | 0 | 0 | 0 | 0 | 0 | 0 | 0

## Qg, Summer, S7
GenID | 0 | 1 | 2 | 3 | 4 | 5 | 6 | 7 | 8 | 9 | 10 | 11 | 12 | 13 | 14 | 15 | 16 | 17 | 18 | 19 | 20 | 21 | 22 | 23
1 | 0 | 0 | 0 | 0 | 0 | 0 | 0 | 0 | 0 | 0 | 0 | 0 | 0 | 0 | 0 | 0 | 0 | 0 | 0 | 0 | 0 | 0 | 0 | 0
2 | 0 | 0 | 0 | 0 | 0 | 0 | 0 | 0 | 0 | 0 | 0 | 0 | 0 | 0 | 0 | 0 | 0 | 0 | 0 | 0 | 0 | 0 | 0 | 0
3 | 0 | 0 | 0 | 0 | 0 | 0 | 0 | 0 | 0 | 0 | 0 | 0 | 0 | 0 | 0 | 0 | 0 | 0 | 0 | 0 | 0 | 0 | 0 | 0
4 | 0 | 0 | 0 | 0 | 0 | 0 | 0 | 0 | 0 | 0 | 0 | 0 | 0 | 0 | 0 | 0 | 0 | 0 | 0 | 0 | 0 | 0 | 0 | 0
5 | 0 | 0 | 0 | 0 | 0 | 0 | 0 | 0 | 0 | 0 | 0 | 0 | 0 | 0 | 0 | 0 | 0 | 0 | 0 | 0 | 0 | 0 | 0 | 0
6 | 0 | 0 | 0 | 0 | 0 | 0 | 0 | 0 | 0 | 0 | 0 | 0 | 0 | 0 | 0 | 0 | 0 | 0 | 0 | 0 | 0 | 0 | 0 | 0
7 | 0 | 0 | 0 | 0 | 0 | 0 | 0 | 0 | 0 | 0 | 0 | 0 | 0 | 0 | 0 | 0 | 0 | 0 | 0 | 0 | 0 | 0 | 0 | 0
8 | 0 | 0 | 0 | 0 | 0 | 0 | 0 | 0 | 0 | 0 | 0 | 0 | 0 | 0 | 0 | 0 | 0 | 0 | 0 | 0 | 0 | 0 | 0 | 0
9 | 0 | 0 | 0 | 0 | 0 | 0 | 0 | 0 | 0 | 0 | 0 | 0 | 0 | 0 | 0 | 0 | 0 | 0 | 0 | 0 | 0 | 0 | 0 | 0

## Qg, Summer, S8
GenID | 0 | 1 | 2 | 3 | 4 | 5 | 6 | 7 | 8 | 9 | 10 | 11 | 12 | 13 | 14 | 15 | 16 | 17 | 18 | 19 | 20 | 21 | 22 | 23
1 | 0 | 0 | 0 | 0 | 0 | 0 | 0 | 0 | 0 | 0 | 0 | 0 | 0 | 0 | 0 | 0 | 0 | 0 | 0 | 0 | 0 | 0 | 0 | 0
2 | 0 | 0 | 0 | 0 | 0 | 0 | 0 | 0 | 0 | 0 | 0 | 0 | 0 | 0 | 0 | 0 | 0 | 0 | 0 | 0 | 0 | 0 | 0 | 0
3 | 0 | 0 | 0 | 0 | 0 | 0 | 0 | 0 | 0 | 0 | 0 | 0 | 0 | 0 | 0 | 0 | 0 | 0 | 0 | 0 | 0 | 0 | 0 | 0
4 | 0 | 0 | 0 | 0 | 0 | 0 | 0 | 0 | 0 | 0 | 0 | 0 | 0 | 0 | 0 | 0 | 0 | 0 | 0 | 0 | 0 | 0 | 0 | 0
5 | 0 | 0 | 0 | 0 | 0 | 0 | 0 | 0 | 0 | 0 | 0 | 0 | 0 | 0 | 0 | 0 | 0 | 0 | 0 | 0 | 0 | 0 | 0 | 0
6 | 0 | 0 | 0 | 0 | 0 | 0 | 0 | 0 | 0 | 0 | 0 | 0 | 0 | 0 | 0 | 0 | 0 | 0 | 0 | 0 | 0 | 0 | 0 | 0
7 | 0 | 0 | 0 | 0 | 0 | 0 | 0 | 0 | 0 | 0 | 0 | 0 | 0 | 0 | 0 | 0 | 0 | 0 | 0 | 0 | 0 | 0 | 0 | 0
8 | 0 | 0 | 0 | 0 | 0 | 0 | 0 | 0 | 0 | 0 | 0 | 0 | 0 | 0 | 0 | 0 | 0 | 0 | 0 | 0 | 0 | 0 | 0 | 0
9 | 0 | 0 | 0 | 0 | 0 | 0 | 0 | 0 | 0 | 0 | 0 | 0 | 0 | 0 | 0 | 0 | 0 | 0 | 0 | 0 | 0 | 0 | 0 | 0

## Qg, Summer, S9
GenID | 0 | 1 | 2 | 3 | 4 | 5 | 6 | 7 | 8 | 9 | 10 | 11 | 12 | 13 | 14 | 15 | 16 | 17 | 18 | 19 | 20 | 21 | 22 | 23
1 | 0 | 0 | 0 | 0 | 0 | 0 | 0 | 0 | 0 | 0 | 0 | 0 | 0 | 0 | 0 | 0 | 0 | 0 | 0 | 0 | 0 | 0 | 0 | 0
2 | 0 | 0 | 0 | 0 | 0 | 0 | 0 | 0 | 0 | 0 | 0 | 0 | 0 | 0 | 0 | 0 | 0 | 0 | 0 | 0 | 0 | 0 | 0 | 0
3 | 0 | 0 | 0 | 0 | 0 | 0 | 0 | 0 | 0 | 0 | 0 | 0 | 0 | 0 | 0 | 0 | 0 | 0 | 0 | 0 | 0 | 0 | 0 | 0
4 | 0 | 0 | 0 | 0 | 0 | 0 | 0 | 0 | 0 | 0 | 0 | 0 | 0 | 0 | 0 | 0 | 0 | 0 | 0 | 0 | 0 | 0 | 0 | 0
5 | 0 | 0 | 0 | 0 | 0 | 0 | 0 | 0 | 0 | 0 | 0 | 0 | 0 | 0 | 0 | 0 | 0 | 0 | 0 | 0 | 0 | 0 | 0 | 0
6 | 0 | 0 | 0 | 0 | 0 | 0 | 0 | 0 | 0 | 0 | 0 | 0 | 0 | 0 | 0 | 0 | 0 | 0 | 0 | 0 | 0 | 0 | 0 | 0
7 | 0 | 0 | 0 | 0 | 0 | 0 | 0 | 0 | 0 | 0 | 0 | 0 | 0 | 0 | 0 | 0 | 0 | 0 | 0 | 0 | 0 | 0 | 0 | 0
8 | 0 | 0 | 0 | 0 | 0 | 0 | 0 | 0 | 0 | 0 | 0 | 0 | 0 | 0 | 0 | 0 | 0 | 0 | 0 | 0 | 0 | 0 | 0 | 0
9 | 0 | 0 | 0 | 0 | 0 | 0 | 0 | 0 | 0 | 0 | 0 | 0 | 0 | 0 | 0 | 0 | 0 | 0 | 0 | 0 | 0 | 0 | 0 | 0

## GenStatus, Summer
GenID | 0 | 1 | 2 | 3 | 4 | 5 | 6 | 7 | 8 | 9 | 10 | 11 | 12 | 13 | 14 | 15 | 16 | 17 | 18 | 19 | 20 | 21 | 22 | 23
1 | 1 | 1 | 1 | 1 | 1 | 1 | 1 | 0 | 0 | 0 | 0 | 0 | 0 | 0 | 0 | 0 | 1 | 1 | 1 | 1 | 1 | 1 | 1 | 1
2 | 1 | 1 | 1 | 1 | 1 | 1 | 1 | 1 | 1 | 1 | 1 | 1 | 1 | 1 | 1 | 1 | 1 | 1 | 1 | 1 | 1 | 1 | 1 | 1
3 | 1 | 1 | 1 | 1 | 1 | 1 | 1 | 1 | 1 | 1 | 1 | 1 | 1 | 1 | 1 | 1 | 1 | 1 | 1 | 1 | 1 | 1 | 1 | 1
4 | 1 | 1 | 1 | 1 | 1 | 1 | 1 | 1 | 1 | 1 | 1 | 1 | 1 | 1 | 1 | 1 | 1 | 1 | 1 | 1 | 1 | 1 | 1 | 1
5 | 1 | 1 | 1 | 1 | 1 | 1 | 1 | 1 | 1 | 1 | 1 | 1 | 1 | 1 | 1 | 1 | 1 | 1 | 1 | 1 | 1 | 1 | 1 | 1
6 | 1 | 1 | 1 | 1 | 1 | 1 | 1 | 1 | 1 | 1 | 1 | 1 | 1 | 1 | 1 | 1 | 1 | 1 | 1 | 1 | 1 | 1 | 1 | 1
7 | 1 | 1 | 1 | 1 | 1 | 1 | 1 | 1 | 1 | 1 | 1 | 1 | 1 | 1 | 1 | 1 | 1 | 1 | 1 | 1 | 1 | 1 | 1 | 1
8 | 1 | 1 | 1 | 1 | 1 | 1 | 1 | 1 | 1 | 1 | 1 | 1 | 1 | 1 | 1 | 1 | 1 | 1 | 1 | 1 | 1 | 1 | 1 | 1
9 | 1 | 1 | 1 | 1 | 1 | 1 | 1 | 1 | 1 | 1 | 1 | 1 | 1 | 1 | 1 | 1 | 1 | 1 | 1 | 1 | 1 | 1 | 1 | 1

## Pc, Autumn, S1
LoadID | 0 | 1 | 2 | 3 | 4 | 5 | 6 | 7 | 8 | 9 | 10 | 11 | 12 | 13 | 14 | 15 | 16 | 17 | 18 | 19 | 20 | 21 | 22 | 23
1 | 42.0861 | 38.2371 | 37.5692 | 37.4732 | 37.4761 | 37.1447 | 40.101 | 47.6097 | 54.2615 | 55.9289 | 55.3629 | 56.9285 | 57.7094 | 56.6419 | 54.4286 | 52.238 | 53.1494 | 53.6745 | 53.9023 | 53.01 | 53.1692 | 55.3714 | 51.6128 | 47.3132
2 | 42.6727 | 38.8548 | 36.9529 | 35.6374 | 35.6374 | 38.2113 | 47.8776 | 58.9166 | 61.4905 | 60.2036 | 60.175 | 64.1216 | 64.1216 | 64.1216 | 60.9043 | 57.6583 | 53.7117 | 53.7117 | 53.7117 | 53.7117 | 53.7117 | 53.7117 | 51.7813 | 48.4496
3 | 57.5374 | 50.6503 | 47.8953 | 46.3763 | 49.1632 | 45.0303 | 52.8123 | 61.2984 | 69.0568 | 74.1163 | 76.4882 | 77.6987 | 79.2243 | 79.8732 | 80.152 | 77.1303 | 77.1689 | 74.1603 | 74.5505 | 75.1635 | 74.5456 | 77.2179 | 75.443 | 67.4258

## Pc, Autumn, S2
LoadID | 0 | 1 | 2 | 3 | 4 | 5 | 6 | 7 | 8 | 9 | 10 | 11 | 12 | 13 | 14 | 15 | 16 | 17 | 18 | 19 | 20 | 21 | 22 | 23
1 | 42.0861 | 38.2371 | 37.5692 | 37.4732 | 37.4761 | 37.1447 | 40.101 | 47.6097 | 54.2615 | 55.9289 | 55.3629 | 56.9285 | 57.7094 | 56.6419 | 54.4286 | 52.238 | 53.1494 | 53.6745 | 53.9023 | 53.01 | 53.1692 | 55.3714 | 51.6128 | 47.3132
2 | 42.6727 | 38.8548 | 36.9529 | 35.6374 | 35.6374 | 38.2113 | 47.8776 | 58.9166 | 61.4905 | 60.2036 | 60.175 | 64.1216 | 64.1216 | 64.1216 | 60.9043 | 57.6583 | 53.7117 | 53.7117 | 53.7117 | 53.7117 | 53.7117 | 53.7117 | 51.7813 | 48.4496
3 | 57.5374 | 50.6503 | 47.8953 | 46.3763 | 49.1632 | 45.0303 | 52.8123 | 61.2984 | 69.0568 | 74.1163 | 76.4882 | 77.6987 | 79.2243 | 79.8732 | 80.152 | 77.1303 | 77.1689 | 74.1603 | 74.5505 | 75.1635 | 74.5456 | 77.2179 | 75.443 | 67.4258

## Pc, Autumn, S3
LoadID | 0 | 1 | 2 | 3 | 4 | 5 | 6 | 7 | 8 | 9 | 10 | 11 | 12 | 13 | 14 | 15 | 16 | 17 | 18 | 19 | 20 | 21 | 22 | 23
1 | 42.0861 | 38.2371 | 37.5692 | 37.4732 | 37.4761 | 37.1447 | 40.101 | 47.6097 | 54.2615 | 55.9289 | 55.3629 | 56.9285 | 57.7094 | 56.6419 | 54.4286 | 52.238 | 53.1494 | 53.6745 | 53.9023 | 53.01 | 53.1692 | 55.3714 | 51.6128 | 47.3132
2 | 42.6727 | 38.8548 | 36.9529 | 35.6374 | 35.6374 | 38.2113 | 47.8776 | 58.9166 | 61.4905 | 60.2036 | 60.175 | 64.1216 | 64.1216 | 64.1216 | 60.9043 | 57.6583 | 53.7117 | 53.7117 | 53.7117 | 53.7117 | 53.7117 | 53.7117 | 51.7813 | 48.4496
3 | 57.5374 | 50.6503 | 47.8953 | 46.3763 | 49.1632 | 45.0303 | 52.8123 | 61.2984 | 69.0568 | 74.1163 | 76.4882 | 77.6987 | 79.2243 | 79.8732 | 80.152 | 77.1303 | 77.1689 | 74.1603 | 74.5505 | 75.1635 | 74.5456 | 77.2179 | 75.443 | 67.4258

## Pc, Autumn, S4
LoadID | 0 | 1 | 2 | 3 | 4 | 5 | 6 | 7 | 8 | 9 | 10 | 11 | 12 | 13 | 14 | 15 | 16 | 17 | 18 | 19 | 20 | 21 | 22 | 23
1 | 43.7695 | 39.7665 | 39.0719 | 38.9721 | 38.9752 | 38.6305 | 41.7051 | 49.5141 | 56.432 | 58.1661 | 57.5774 | 59.2056 | 60.0178 | 58.9076 | 56.6058 | 54.3275 | 55.2753 | 55.8214 | 56.0584 | 55.1303 | 55.296 | 57.5862 | 53.6773 | 49.2057
2 | 44.3796 | 40.4089 | 38.4311 | 37.0629 | 37.0629 | 39.7397 | 49.7927 | 61.2733 | 63.9501 | 62.6117 | 62.582 | 66.6865 | 66.6865 | 66.6865 | 63.3404 | 59.9646 | 55.8602 | 55.8602 | 55.8602 | 55.8602 | 55.8602 | 55.8602 | 53.8526 | 50.3876
3 | 59.8389 | 52.6763 | 49.8111 | 48.2313 | 51.1297 | 46.8315 | 54.9248 | 63.7503 | 71.819 | 77.0809 | 79.5477 | 80.8066 | 82.3933 | 83.0681 | 83.3581 | 80.2155 | 80.2557 | 77.1267 | 77.5325 | 78.17 | 77.5274 | 80.3066 | 78.4607 | 70.1229

## Pc, Autumn, S5
LoadID | 0 | 1 | 2 | 3 | 4 | 5 | 6 | 7 | 8 | 9 | 10 | 11 | 12 | 13 | 14 | 15 | 16 | 17 | 18 | 19 | 20 | 21 | 22 | 23
1 | 43.7695 | 39.7665 | 39.0719 | 38.9721 | 38.9752 | 38.6305 | 41.7051 | 49.5141 | 56.432 | 58.1661 | 57.5774 | 59.2056 | 60.0178 | 58.9076 | 56.6058 | 54.3275 | 55.2753 | 55.8214 | 56.0584 | 55.1303 | 55.296 | 57.5862 | 53.6773 | 49.2057
2 | 44.3796 | 40.4089 | 38.4311 | 37.0629 | 37.0629 | 39.7397 | 49.7927 | 61.2733 | 63.9501 | 62.6117 | 62.582 | 66.6865 | 66.6865 | 66.6865 | 63.3404 | 59.9646 | 55.8602 | 55.8602 | 55.8602 | 55.8602 | 55.8602 | 55.8602 | 53.8526 | 50.3876
3 | 59.8389 | 52.6763 | 49.8111 | 48.2313 | 51.1297 | 46.8315 | 54.9248 | 63.7503 | 71.819 | 77.0809 | 79.5477 | 80.8066 | 82.3933 | 83.0681 | 83.3581 | 80.2155 | 80.2557 | 77.1267 | 77.5325 | 78.17 | 77.5274 | 80.3066 | 78.4607 | 70.1229

## Pc, Autumn, S6
LoadID | 0 | 1 | 2 | 3 | 4 | 5 | 6 | 7 | 8 | 9 | 10 | 11 | 12 | 13 | 14 | 15 | 16 | 17 | 18 | 19 | 20 | 21 | 22 | 23
1 | 43.7695 | 39.7665 | 39.0719 | 38.9721 | 38.9752 | 38.6305 | 41.7051 | 49.5141 | 56.432 | 58.1661 | 57.5774 | 59.2056 | 60.0178 | 58.9076 | 56.6058 | 54.3275 | 55.2753 | 55.8214 | 56.0584 | 55.1303 | 55.296 | 57.5862 | 53.6773 | 49.2057
2 | 44.3796 | 40.4089 | 38.4311 | 37.0629 | 37.0629 | 39.7397 | 49.7927 | 61.2733 | 63.9501 | 62.6117 | 62.582 | 66.6865 | 66.6865 | 66.6865 | 63.3404 | 59.9646 | 55.8602 | 55.8602 | 55.8602 | 55.8602 | 55.8602 | 55.8602 | 53.8526 | 50.3876
3 | 59.8389 | 52.6763 | 49.8111 | 48.2313 | 51.1297 | 46.8315 | 54.9248 | 63.7503 | 71.819 | 77.0809 | 79.5477 | 80.8066 | 82.3933 | 83.0681 | 83.3581 | 80.2155 | 80.2557 | 77.1267 | 77.5325 | 78.17 | 77.5274 | 80.3066 | 78.4607 | 70.1229

## Pc, Autumn, S7
LoadID | 0 | 1 | 2 | 3 | 4 | 5 | 6 | 7 | 8 | 9 | 10 | 11 | 12 | 13 | 14 | 15 | 16 | 17 | 18 | 19 | 20 | 21 | 22 | 23
1 | 39.9818 | 36.3252 | 35.6907 | 35.5995 | 35.6023 | 35.2875 | 38.096 | 45.2292 | 51.5485 | 53.1325 | 52.5948 | 54.0821 | 54.824 | 53.8098 | 51.7072 | 49.6261 | 50.4919 | 50.9907 | 51.2072 | 50.3595 | 50.5108 | 52.6028 | 49.0322 | 44.9475
2 | 40.539 | 36.912 | 35.1053 | 33.8555 | 33.8555 | 36.3007 | 45.4837 | 55.9708 | 58.416 | 57.1934 | 57.1662 | 60.9155 | 60.9155 | 60.9155 | 57.859 | 54.7754 | 51.0261 | 51.0261 | 51.0261 | 51.0261 | 51.0261 | 51.0261 | 49.1922 | 46.0271
3 | 54.6605 | 48.1178 | 45.5005 | 44.0574 | 46.705 | 42.7788 | 50.1717 | 58.2335 | 65.6039 | 70.4105 | 72.6638 | 73.8138 | 75.2631 | 75.8795 | 76.1444 | 73.2738 | 73.3105 | 70.4523 | 70.823 | 71.4053 | 70.8183 | 73.357 | 71.6708 | 64.0546

## Pc, Autumn, S8
LoadID | 0 | 1 | 2 | 3 | 4 | 5 | 6 | 7 | 8 | 9 | 10 | 11 | 12 | 13 | 14 | 15 | 16 | 17 | 18 | 19 | 20 | 21 | 22 | 23
1 | 39.9818 | 36.3252 | 35.6907 | 35.5995 | 35.6023 | 35.2875 | 38.096 | 45.2292 | 51.5485 | 53.1325 | 52.5948 | 54.0821 | 54.824 | 53.8098 | 51.7072 | 49.6261 | 50.4919 | 50.9907 | 51.2072 | 50.3595 | 50.5108 | 52.6028 | 49.0322 | 44.9475
2 | 40.539 | 36.912 | 35.1053 | 33.8555 | 33.8555 | 36.3007 | 45.4837 | 55.9708 | 58.416 | 57.1934 | 57.1662 | 60.9155 | 60.9155 | 60.9155 | 57.859 | 54.7754 | 51.0261 | 51.0261 | 51.0261 | 51.0261 | 51.0261 | 51.0261 | 49.1922 | 46.0271
3 | 54.6605 | 48.1178 | 45.5005 | 44.0574 | 46.705 | 42.7788 | 50.1717 | 58.2335 | 65.6039 | 70.4105 | 72.6638 | 73.8138 | 75.2631 | 75.8795 | 76.1444 | 73.2738 | 73.3105 | 70.4523 | 70.823 | 71.4053 | 70.8183 | 73.357 | 71.6708 | 64.0546

## Pc, Autumn, S9
LoadID | 0 | 1 | 2 | 3 | 4 | 5 | 6 | 7 | 8 | 9 | 10 | 11 | 12 | 13 | 14 | 15 | 16 | 17 | 18 | 19 | 20 | 21 | 22 | 23
1 | 39.9818 | 36.3252 | 35.6907 | 35.5995 | 35.6023 | 35.2875 | 38.096 | 45.2292 | 51.5485 | 53.1325 | 52.5948 | 54.0821 | 54.824 | 53.8098 | 51.7072 | 49.6261 | 50.4919 | 50.9907 | 51.2072 | 50.3595 | 50.5108 | 52.6028 | 49.0322 | 44.9475
2 | 40.539 | 36.912 | 35.1053 | 33.8555 | 33.8555 | 36.3007 | 45.4837 | 55.9708 | 58.416 | 57.1934 | 57.1662 | 60.9155 | 60.9155 | 60.9155 | 57.859 | 54.7754 | 51.0261 | 51.0261 | 51.0261 | 51.0261 | 51.0261 | 51.0261 | 49.1922 | 46.0271
3 | 54.6605 | 48.1178 | 45.5005 | 44.0574 | 46.705 | 42.7788 | 50.1717 | 58.2335 | 65.6039 | 70.4105 | 72.6638 | 73.8138 | 75.2631 | 75.8795 | 76.1444 | 73.2738 | 73.3105 | 70.4523 | 70.823 | 71.4053 | 70.8183 | 73.357 | 71.6708 | 64.0546

## Qc, Autumn, S1
LoadID | 0 | 1 | 2 | 3 | 4 | 5 | 6 | 7 | 8 | 9 | 10 | 11 | 12 | 13 | 14 | 15 | 16 | 17 | 18 | 19 | 20 | 21 | 22 | 23
1 | -13.415 | -17.4411 | -19.2234 | -17.5424 | -18.8031 | -19.2365 | -16.6721 | -2.5938 | 8.3259 | 12.1209 | 9.5281 | 12.6917 | 11.2629 | 11.602 | 5.9862 | 1.5134 | 3.3667 | 4.0893 | 2.4637 | -0.45959 | -1.7942 | -1.2482 | -5.9863 | -8.1029
2 | -16.9777 | -16.9777 | -19.7101 | -22.4426 | -22.4426 | -22.4426 | -8.9486 | 1.8549 | 5.8905 | 5.8905 | 5.386 | 7.5719 | 10.2623 | 10.5776 | 5.9325 | 4.6293 | -0.7514 | -0.7514 | -0.7514 | -0.7514 | -4.787 | -6.1322 | -17.1459 | -17.1459
3 | 13.7049 | 10.5006 | 9.9509 | 8.6908 | 10.0049 | 4.6434 | 8.1017 | 15.5683 | 22.6472 | 26.9111 | 29.3787 | 30.4513 | 31.8201 | 32.0608 | 31.8332 | 30.7736 | 29.2859 | 25.988 | 25.8677 | 24.608 | 22.1816 | 26.5914 | 23.8269 | 19.1749

## Qc, Autumn, S2
LoadID | 0 | 1 | 2 | 3 | 4 | 5 | 6 | 7 | 8 | 9 | 10 | 11 | 12 | 13 | 14 | 15 | 16 | 17 | 18 | 19 | 20 | 21 | 22 | 23
1 | -13.415 | -17.4411 | -19.2234 | -17.5424 | -18.8031 | -19.2365 | -16.6721 | -2.5938 | 8.3259 | 12.1209 | 9.5281 | 12.6917 | 11.2629 | 11.602 | 5.9862 | 1.5134 | 3.3667 | 4.0893 | 2.4637 | -0.45959 | -1.7942 | -1.2482 | -5.9863 | -8.1029
2 | -16.9777 | -16.9777 | -19.7101 | -22.4426 | -22.4426 | -22.4426 | -8.9486 | 1.8549 | 5.8905 | 5.8905 | 5.386 | 7.5719 | 10.2623 | 10.5776 | 5.9325 | 4.6293 | -0.7514 | -0.7514 | -0.7514 | -0.7514 | -4.787 | -6.1322 | -17.1459 | -17.1459
3 | 13.7049 | 10.5006 | 9.9509 | 8.6908 | 10.0049 | 4.6434 | 8.1017 | 15.5683 | 22.6472 | 26.9111 | 29.3787 | 30.4513 | 31.8201 | 32.0608 | 31.8332 | 30.7736 | 29.2859 | 25.988 | 25.8677 | 24.608 | 22.1816 | 26.5914 | 23.8269 | 19.1749

## Qc, Autumn, S3
LoadID | 0 | 1 | 2 | 3 | 4 | 5 | 6 | 7 | 8 | 9 | 10 | 11 | 12 | 13 | 14 | 15 | 16 | 17 | 18 | 19 | 20 | 21 | 22 | 23
1 | -13.415 | -17.4411 | -19.2234 | -17.5424 | -18.8031 | -19.2365 | -16.6721 | -2.5938 | 8.3259 | 12.1209 | 9.5281 | 12.6917 | 11.2629 | 11.602 | 5.9862 | 1.5134 | 3.3667 | 4.0893 | 2.4637 | -0.45959 | -1.7942 | -1.2482 | -5.9863 | -8.1029
2 | -16.9777 | -16.9777 | -19.7101 | -22.4426 | -22.4426 | -22.4426 | -8.9486 | 1.8549 | 5.8905 | 5.8905 | 5.386 | 7.5719 | 10.2623 | 10.5776 | 5.9325 | 4.6293 | -0.7514 | -0.7514 | -0.7514 | -0.7514 | -4.787 | -6.1322 | -17.1459 | -17.1459
3 | 13.7049 | 10.5006 | 9.9509 | 8.6908 | 10.0049 | 4.6434 | 8.1017 | 15.5683 | 22.6472 | 26.9111 | 29.3787 | 30.4513 | 31.8201 | 32.0608 | 31.8332 | 30.7736 | 29.2859 | 25.988 | 25.8677 | 24.608 | 22.1816 | 26.5914 | 23.8269 | 19.1749

## Qc, Autumn, S4
LoadID | 0 | 1 | 2 | 3 | 4 | 5 | 6 | 7 | 8 | 9 | 10 | 11 | 12 | 13 | 14 | 15 | 16 | 17 | 18 | 19 | 20 | 21 | 22 | 23
1 | -13.9515 | -18.1387 | -19.9924 | -18.2441 | -19.5552 | -20.0059 | -17.339 | -2.6976 | 8.6589 | 12.6057 | 9.9092 | 13.1994 | 11.7134 | 12.0661 | 6.2256 | 1.5739 | 3.5013 | 4.2529 | 2.5622 | -0.47797 | -1.8659 | -1.2982 | -6.2257 | -8.427
2 | -17.6568 | -17.6568 | -20.4986 | -23.3403 | -23.3403 | -23.3403 | -9.3066 | 1.9291 | 6.1261 | 6.1261 | 5.6015 | 7.8748 | 10.6728 | 11.0007 | 6.1698 | 4.8145 | -0.78146 | -0.78146 | -0.78146 | -0.78146 | -4.9785 | -6.3775 | -17.8317 | -17.8317
3 | 14.2531 | 10.9206 | 10.3489 | 9.0385 | 10.4051 | 4.8292 | 8.4257 | 16.1911 | 23.5531 | 27.9876 | 30.5538 | 31.6693 | 33.0929 | 33.3432 | 33.1066 | 32.0045 | 30.4574 | 27.0275 | 26.9025 | 25.5924 | 23.0689 | 27.6551 | 24.78 | 19.9419

## Qc, Autumn, S5
LoadID | 0 | 1 | 2 | 3 | 4 | 5 | 6 | 7 | 8 | 9 | 10 | 11 | 12 | 13 | 14 | 15 | 16 | 17 | 18 | 19 | 20 | 21 | 22 | 23
1 | -13.9515 | -18.1387 | -19.9924 | -18.2441 | -19.5552 | -20.0059 | -17.339 | -2.6976 | 8.6589 | 12.6057 | 9.9092 | 13.1994 | 11.7134 | 12.0661 | 6.2256 | 1.5739 | 3.5013 | 4.2529 | 2.5622 | -0.47797 | -1.8659 | -1.2982 | -6.2257 | -8.427
2 | -17.6568 | -17.6568 | -20.4986 | -23.3403 | -23.3403 | -23.3403 | -9.3066 | 1.9291 | 6.1261 | 6.1261 | 5.6015 | 7.8748 | 10.6728 | 11.0007 | 6.1698 | 4.8145 | -0.78146 | -0.78146 | -0.78146 | -0.78146 | -4.9785 | -6.3775 | -17.8317 | -17.8317
3 | 14.2531 | 10.9206 | 10.3489 | 9.0385 | 10.4051 | 4.8292 | 8.4257 | 16.1911 | 23.5531 | 27.9876 | 30.5538 | 31.6693 | 33.0929 | 33.3432 | 33.1066 | 32.0045 | 30.4574 | 27.0275 | 26.9025 | 25.5924 | 23.0689 | 27.6551 | 24.78 | 19.9419

## Qc, Autumn, S6
LoadID | 0 | 1 | 2 | 3 | 4 | 5 | 6 | 7 | 8 | 9 | 10 | 11 | 12 | 13 | 14 | 15 | 16 | 17 | 18 | 19 | 20 | 21 | 22 | 23
1 | -13.9515 | -18.1387 | -19.9924 | -18.2441 | -19.5552 | -20.0059 | -17.339 | -2.6976 | 8.6589 | 12.6057 | 9.9092 | 13.1994 | 11.7134 | 12.0661 | 6.2256 | 1.5739 | 3.5013 | 4.2529 | 2.5622 | -0.47797 | -1.8659 | -1.2982 | -6.2257 | -8.427
2 | -17.6568 | -17.6568 | -20.4986 | -23.3403 | -23.3403 | -23.3403 | -9.3066 | 1.9291 | 6.1261 | 6.1261 | 5.6015 | 7.8748 | 10.6728 | 11.0007 | 6.1698 | 4.8145 | -0.78146 | -0.78146 | -0.78146 | -0.78146 | -4.9785 | -6.3775 | -17.8317 | -17.8317
3 | 14.2531 | 10.9206 | 10.3489 | 9.0385 | 10.4051 | 4.8292 | 8.4257 | 16.1911 | 23.5531 | 27.9876 | 30.5538 | 31.6693 | 33.0929 | 33.3432 | 33.1066 | 32.0045 | 30.4574 | 27.0275 | 26.9025 | 25.5924 | 23.0689 | 27.6551 | 24.78 | 19.9419

## Qc, Autumn, S7
LoadID | 0 | 1 | 2 | 3 | 4 | 5 | 6 | 7 | 8 | 9 | 10 | 11 | 12 | 13 | 14 | 15 | 16 | 17 | 18 | 19 | 20 | 21 | 22 | 23
1 | -12.7442 | -16.569 | -18.2623 | -16.6653 | -17.8629 | -18.2747 | -15.8385 | -2.4641 | 7.9096 | 11.5149 | 9.0517 | 12.0571 | 10.6997 | 11.0219 | 5.6869 | 1.4377 | 3.1983 | 3.8849 | 2.3405 | -0.43661 | -1.7045 | -1.1858 | -5.687 | -7.6978
2 | -16.1288 | -16.1288 | -18.7246 | -21.3204 | -21.3204 | -21.3204 | -8.5012 | 1.7622 | 5.5959 | 5.5959 | 5.1167 | 7.1933 | 9.7492 | 10.0487 | 5.6359 | 4.3979 | -0.71383 | -0.71383 | -0.71383 | -0.71383 | -4.5476 | -5.8256 | -16.2886 | -16.2886
3 | 13.0196 | 9.9756 | 9.4533 | 8.2563 | 9.5046 | 4.4112 | 7.6966 | 14.7899 | 21.5148 | 25.5656 | 27.9098 | 28.9287 | 30.229 | 30.4578 | 30.2416 | 29.2349 | 27.8216 | 24.6886 | 24.5744 | 23.3776 | 21.0726 | 25.2619 | 22.6356 | 18.2162

## Qc, Autumn, S8
LoadID | 0 | 1 | 2 | 3 | 4 | 5 | 6 | 7 | 8 | 9 | 10 | 11 | 12 | 13 | 14 | 15 | 16 | 17 | 18 | 19 | 20 | 21 | 22 | 23
1 | -12.7442 | -16.569 | -18.2623 | -16.6653 | -17.8629 | -18.2747 | -15.8385 | -2.4641 | 7.9096 | 11.5149 | 9.0517 | 12.0571 | 10.6997 | 11.0219 | 5.6869 | 1.4377 | 3.1983 | 3.8849 | 2.3405 | -0.43661 | -1.7045 | -1.1858 | -5.687 | -7.6978
2 | -16.1288 | -16.1288 | -18.7246 | -21.3204 | -21.3204 | -21.3204 | -8.5012 | 1.7622 | 5.5959 | 5.5959 | 5.1167 | 7.1933 | 9.7492 | 10.0487 | 5.6359 | 4.3979 | -0.71383 | -0.71383 | -0.71383 | -0.71383 | -4.5476 | -5.8256 | -16.2886 | -16.2886
3 | 13.0196 | 9.9756 | 9.4533 | 8.2563 | 9.5046 | 4.4112 | 7.6966 | 14.7899 | 21.5148 | 25.5656 | 27.9098 | 28.9287 | 30.229 | 30.4578 | 30.2416 | 29.2349 | 27.8216 | 24.6886 | 24.5744 | 23.3776 | 21.0726 | 25.2619 | 22.6356 | 18.2162

## Qc, Autumn, S9
LoadID | 0 | 1 | 2 | 3 | 4 | 5 | 6 | 7 | 8 | 9 | 10 | 11 | 12 | 13 | 14 | 15 | 16 | 17 | 18 | 19 | 20 | 21 | 22 | 23
1 | -12.7442 | -16.569 | -18.2623 | -16.6653 | -17.8629 | -18.2747 | -15.8385 | -2.4641 | 7.9096 | 11.5149 | 9.0517 | 12.0571 | 10.6997 | 11.0219 | 5.6869 | 1.4377 | 3.1983 | 3.8849 | 2.3405 | -0.43661 | -1.7045 | -1.1858 | -5.687 | -7.6978
2 | -16.1288 | -16.1288 | -18.7246 | -21.3204 | -21.3204 | -21.3204 | -8.5012 | 1.7622 | 5.5959 | 5.5959 | 5.1167 | 7.1933 | 9.7492 | 10.0487 | 5.6359 | 4.3979 | -0.71383 | -0.71383 | -0.71383 | -0.71383 | -4.5476 | -5.8256 | -16.2886 | -16.2886
3 | 13.0196 | 9.9756 | 9.4533 | 8.2563 | 9.5046 | 4.4112 | 7.6966 | 14.7899 | 21.5148 | 25.5656 | 27.9098 | 28.9287 | 30.229 | 30.4578 | 30.2416 | 29.2349 | 27.8216 | 24.6886 | 24.5744 | 23.3776 | 21.0726 | 25.2619 | 22.6356 | 18.2162

## UpFlex, Autumn
LoadID | 0 | 1 | 2 | 3 | 4 | 5 | 6 | 7 | 8 | 9 | 10 | 11 | 12 | 13 | 14 | 15 | 16 | 17 | 18 | 19 | 20 | 21 | 22 | 23
1 | 0 | 0 | 0 | 0 | 0 | 0 | 0 | 0 | 0 | 0 | 0 | 0 | 0 | 0 | 0 | 0 | 0 | 0 | 0 | 0 | 0 | 0 | 0 | 0
2 | 0 | 0 | 0 | 0 | 0 | 0 | 0 | 0 | 0 | 0 | 0 | 0 | 0 | 0 | 0 | 0 | 0 | 0 | 0 | 0 | 0 | 0 | 0 | 0
3 | 0 | 0 | 0 | 0 | 0 | 0 | 0 | 0 | 0 | 0 | 0 | 0 | 0 | 0 | 0 | 0 | 0 | 0 | 0 | 0 | 0 | 0 | 0 | 0

## DownFlex, Autumn
LoadID | 0 | 1 | 2 | 3 | 4 | 5 | 6 | 7 | 8 | 9 | 10 | 11 | 12 | 13 | 14 | 15 | 16 | 17 | 18 | 19 | 20 | 21 | 22 | 23
1 | 0 | 0 | 0 | 0 | 0 | 0 | 0 | 0 | 0 | 0 | 0 | 0 | 0 | 0 | 0 | 0 | 0 | 0 | 0 | 0 | 0 | 0 | 0 | 0
2 | 0 | 0 | 0 | 0 | 0 | 0 | 0 | 0 | 0 | 0 | 0 | 0 | 0 | 0 | 0 | 0 | 0 | 0 | 0 | 0 | 0 | 0 | 0 | 0
3 | 0 | 0 | 0 | 0 | 0 | 0 | 0 | 0 | 0 | 0 | 0 | 0 | 0 | 0 | 0 | 0 | 0 | 0 | 0 | 0 | 0 | 0 | 0 | 0

## Pg, Autumn, S1
GenID | 0 | 1 | 2 | 3 | 4 | 5 | 6 | 7 | 8 | 9 | 10 | 11 | 12 | 13 | 14 | 15 | 16 | 17 | 18 | 19 | 20 | 21 | 22 | 23
1 | 0 | 0 | 0 | 0 | 0 | 0 | 0 | 0 | 0 | 0 | 0 | 0 | 0 | 0 | 0 | 0 | 0 | 0 | 0 | 0 | 0 | 0 | 0 | 0
2 | 0 | 0 | 0 | 0 | 0 | 0 | 0 | 0 | 0 | 0 | 0 | 0 | 0 | 0 | 0 | 0 | 0 | 0 | 0 | 0 | 0 | 0 | 0 | 0
3 | 0 | 0 | 0 | 0 | 0 | 0 | 0 | 0 | 0 | 0 | 0 | 0 | 0 | 0 | 0 | 0 | 0 | 0 | 0 | 0 | 0 | 0 | 0 | 0
4 | 21.6138 | 19.7672 | 17.2943 | 17.23 | 16.3147 | 15.0301 | 13.2156 | 10.3894 | 8.6391 | 8.0771 | 7.4348 | 8.3661 | 10.5179 | 13.055 | 17.4227 | 22.2401 | 26.2866 | 28.053 | 30.1887 | 33.6251 | 37.0775 | 38.619 | 38.7957 | 37.4147
5 | 32.4207 | 29.6507 | 25.9414 | 25.845 | 24.4721 | 22.5452 | 19.8234 | 15.5841 | 12.9587 | 12.1156 | 11.1521 | 12.5492 | 15.7768 | 19.5825 | 26.1341 | 33.3601 | 39.4299 | 42.0795 | 45.283 | 50.4376 | 55.6162 | 57.9285 | 58.1935 | 56.122
6 | 20.2629 | 18.5317 | 16.2134 | 16.1532 | 15.2951 | 14.0907 | 12.3896 | 9.7401 | 8.0992 | 7.5723 | 6.9701 | 7.8432 | 9.8605 | 12.2391 | 16.3338 | 20.8501 | 24.6437 | 26.2997 | 28.3019 | 31.5235 | 34.7601 | 36.2053 | 36.3709 | 35.0763
7 | 0 | 0 | 0 | 0 | 0 | 0.28431 | 8.3397 | 34.6854 | 71.8347 | 94.5318 | 108.605 | 114.9545 | 117.5133 | 117.5607 | 113.533 | 100.9761 | 80.9325 | 52.3597 | 18.243 | 1.5163 | 0 | 0 | 0 | 0
8 | 0 | 0 | 0 | 0 | 0 | 0.18196 | 5.3374 | 22.1986 | 45.9742 | 60.5004 | 69.5072 | 73.5709 | 75.2085 | 75.2388 | 72.6611 | 64.6247 | 51.7968 | 33.5102 | 11.6755 | 0.97043 | 0 | 0 | 0 | 0
9 | 0 | 0 | 0 | 0 | 0 | 0.2047 | 6.0045 | 24.9735 | 51.721 | 68.0629 | 78.1956 | 82.7672 | 84.6096 | 84.6437 | 81.7437 | 72.7028 | 58.2714 | 37.699 | 13.135 | 1.0917 | 0 | 0 | 0 | 0

## Pg, Autumn, S2
GenID | 0 | 1 | 2 | 3 | 4 | 5 | 6 | 7 | 8 | 9 | 10 | 11 | 12 | 13 | 14 | 15 | 16 | 17 | 18 | 19 | 20 | 21 | 22 | 23
1 | 0 | 0 | 0 | 0 | 0 | 0 | 0 | 0 | 0 | 0 | 0 | 0 | 0 | 0 | 0 | 0 | 0 | 0 | 0 | 0 | 0 | 0 | 0 | 0
2 | 0 | 0 | 0 | 0 | 0 | 0 | 0 | 0 | 0 | 0 | 0 | 0 | 0 | 0 | 0 | 0 | 0 | 0 | 0 | 0 | 0 | 0 | 0 | 0
3 | 0 | 0 | 0 | 0 | 0 | 0 | 0 | 0 | 0 | 0 | 0 | 0 | 0 | 0 | 0 | 0 | 0 | 0 | 0 | 0 | 0 | 0 | 0 | 0
4 | 22.8021 | 21.1802 | 21.5335 | 19.4621 | 18.2096 | 19.3336 | 19.1248 | 14.0988 | 9.0245 | 6.5676 | 4.9619 | 4.6568 | 5.829 | 7.5632 | 10.7748 | 13.601 | 16.2826 | 17.3906 | 16.5395 | 16.0418 | 16.0899 | 14.7892 | 13.7134 | 13.9542
5 | 34.2031 | 31.7704 | 32.3003 | 29.1931 | 27.3143 | 29.0004 | 28.6873 | 21.1481 | 13.5367 | 9.8515 | 7.4428 | 6.9851 | 8.7435 | 11.3448 | 16.1622 | 20.4014 | 24.4239 | 26.0859 | 24.8093 | 24.0626 | 24.1349 | 22.1839 | 20.5701 | 20.9314
6 | 21.377 | 19.8565 | 20.1877 | 18.2457 | 17.0715 | 18.1253 | 17.9295 | 13.2176 | 8.4605 | 6.1572 | 4.6517 | 4.3657 | 5.4647 | 7.0905 | 10.1014 | 12.7509 | 15.265 | 16.3037 | 15.5058 | 15.0391 | 15.0843 | 13.8649 | 12.8563 | 13.0821
7 | 0 | 0 | 0 | 0 | 0 | 0.23692 | 9.9981 | 40.2293 | 73.5406 | 96.7115 | 112.4905 | 118.3188 | 118.6505 | 116.1391 | 112.4431 | 100.3127 | 80.5534 | 50.5118 | 16.4424 | 1.0898 | 0 | 0 | 0 | 0
8 | 0 | 0 | 0 | 0 | 0 | 0.15163 | 6.3988 | 25.7468 | 47.066 | 61.8954 | 71.9939 | 75.724 | 75.9363 | 74.329 | 71.9636 | 64.2002 | 51.5542 | 32.3275 | 10.5231 | 0.6975 | 0 | 0 | 0 | 0
9 | 0 | 0 | 0 | 0 | 0 | 0.17058 | 7.1986 | 28.9651 | 52.9492 | 69.6323 | 80.9932 | 85.1895 | 85.4284 | 83.6202 | 80.9591 | 72.2252 | 57.9985 | 36.3685 | 11.8385 | 0.78469 | 0 | 0 | 0 | 0

## Pg, Autumn, S3
GenID | 0 | 1 | 2 | 3 | 4 | 5 | 6 | 7 | 8 | 9 | 10 | 11 | 12 | 13 | 14 | 15 | 16 | 17 | 18 | 19 | 20 | 21 | 22 | 23
1 | 0 | 0 | 0 | 0 | 0 | 0 | 0 | 0 | 0 | 0 | 0 | 0 | 0 | 0 | 0 | 0 | 0 | 0 | 0 | 0 | 0 | 0 | 0 | 0
2 | 0 | 0 | 0 | 0 | 0 | 0 | 0 | 0 | 0 | 0 | 0 | 0 | 0 | 0 | 0 | 0 | 0 | 0 | 0 | 0 | 0 | 0 | 0 | 0
3 | 0 | 0 | 0 | 0 | 0 | 0 | 0 | 0 | 0 | 0 | 0 | 0 | 0 | 0 | 0 | 0 | 0 | 0 | 0 | 0 | 0 | 0 | 0 | 0
4 | 23.8137 | 21.4211 | 17.8884 | 16.9089 | 16.6359 | 18.6592 | 20.5701 | 21.2766 | 17.2943 | 13.4564 | 12.1076 | 10.8069 | 11.7061 | 15.5761 | 19.5905 | 20.554 | 22.1919 | 23.0911 | 23.6692 | 27.1216 | 30.5098 | 29.4661 | 27.9085 | 27.4107
5 | 35.7206 | 32.1317 | 26.8326 | 25.3633 | 24.9538 | 27.9888 | 30.8551 | 31.9149 | 25.9414 | 20.1847 | 18.1614 | 16.2104 | 17.5592 | 23.3641 | 29.3858 | 30.831 | 33.2878 | 34.6367 | 35.5038 | 40.6825 | 45.7648 | 44.1991 | 41.8627 | 41.116
6 | 22.3254 | 20.0823 | 16.7704 | 15.8521 | 15.5961 | 17.493 | 19.2844 | 19.9468 | 16.2134 | 12.6154 | 11.3509 | 10.1315 | 10.9745 | 14.6026 | 18.3661 | 19.2694 | 20.8049 | 21.6479 | 22.1899 | 25.4265 | 28.603 | 27.6244 | 26.1642 | 25.6975
7 | 0 | 0 | 0 | 0 | 0 | 0.047384 | 5.8283 | 27.5777 | 60.036 | 92.6839 | 113.7699 | 121.6831 | 125 | 122.8203 | 116.613 | 103.2032 | 81.0747 | 48.2373 | 14.7365 | 0.66338 | 0 | 0 | 0 | 0
8 | 0 | 0 | 0 | 0 | 0 | 0.030326 | 3.7301 | 17.6497 | 38.423 | 59.3177 | 72.8127 | 77.8772 | 80 | 78.605 | 74.6323 | 66.05 | 51.8878 | 30.8719 | 9.4314 | 0.42456 | 0 | 0 | 0 | 0
9 | 0 | 0 | 0 | 0 | 0 | 0.034117 | 4.1964 | 19.856 | 43.2259 | 66.7324 | 81.9143 | 87.6118 | 90 | 88.4306 | 83.9613 | 74.3063 | 58.3738 | 34.7309 | 10.6103 | 0.47763 | 0 | 0 | 0 | 0

## Pg, Autumn, S4
GenID | 0 | 1 | 2 | 3 | 4 | 5 | 6 | 7 | 8 | 9 | 10 | 11 | 12 | 13 | 14 | 15 | 16 | 17 | 18 | 19 | 20 | 21 | 22 | 23
1 | 0 | 0 | 0 | 0 | 0 | 0 | 0 | 0 | 0 | 0 | 0 | 0 | 0 | 0 | 0 | 0 | 0 | 0 | 0 | 0 | 0 | 0 | 0 | 0
2 | 0 | 0 | 0 | 0 | 0 | 0 | 0 | 0 | 0 | 0 | 0 | 0 | 0 | 0 | 0 | 0 | 0 | 0 | 0 | 0 | 0 | 0 | 0 | 0
3 | 0 | 0 | 0 | 0 | 0 | 0 | 0 | 0 | 0 | 0 | 0 | 0 | 0 | 0 | 0 | 0 | 0 | 0 | 0 | 0 | 0 | 0 | 0 | 0
4 | 21.6138 | 19.7672 | 17.2943 | 17.23 | 16.3147 | 15.0301 | 13.2156 | 10.3894 | 8.6391 | 8.0771 | 7.4348 | 8.3661 | 10.5179 | 13.055 | 17.4227 | 22.2401 | 26.2866 | 28.053 | 30.1887 | 33.6251 | 37.0775 | 38.619 | 38.7957 | 37.4147
5 | 32.4207 | 29.6507 | 25.9414 | 25.845 | 24.4721 | 22.5452 | 19.8234 | 15.5841 | 12.9587 | 12.1156 | 11.1521 | 12.5492 | 15.7768 | 19.5825 | 26.1341 | 33.3601 | 39.4299 | 42.0795 | 45.283 | 50.4376 | 55.6162 | 57.9285 | 58.1935 | 56.122
6 | 20.2629 | 18.5317 | 16.2134 | 16.1532 | 15.2951 | 14.0907 | 12.3896 | 9.7401 | 8.0992 | 7.5723 | 6.9701 | 7.8432 | 9.8605 | 12.2391 | 16.3338 | 20.8501 | 24.6437 | 26.2997 | 28.3019 | 31.5235 | 34.7601 | 36.2053 | 36.3709 | 35.0763
7 | 0 | 0 | 0 | 0 | 0 | 0.28431 | 8.3397 | 34.6854 | 71.8347 | 94.5318 | 108.605 | 114.9545 | 117.5133 | 117.5607 | 113.533 | 100.9761 | 80.9325 | 52.3597 | 18.243 | 1.5163 | 0 | 0 | 0 | 0
8 | 0 | 0 | 0 | 0 | 0 | 0.18196 | 5.3374 | 22.1986 | 45.9742 | 60.5004 | 69.5072 | 73.5709 | 75.2085 | 75.2388 | 72.6611 | 64.6247 | 51.7968 | 33.5102 | 11.6755 | 0.97043 | 0 | 0 | 0 | 0
9 | 0 | 0 | 0 | 0 | 0 | 0.2047 | 6.0045 | 24.9735 | 51.721 | 68.0629 | 78.1956 | 82.7672 | 84.6096 | 84.6437 | 81.7437 | 72.7028 | 58.2714 | 37.699 | 13.135 | 1.0917 | 0 | 0 | 0 | 0

## Pg, Autumn, S5
GenID | 0 | 1 | 2 | 3 | 4 | 5 | 6 | 7 | 8 | 9 | 10 | 11 | 12 | 13 | 14 | 15 | 16 | 17 | 18 | 19 | 20 | 21 | 22 | 23
1 | 0 | 0 | 0 | 0 | 0 | 0 | 0 | 0 | 0 | 0 | 0 | 0 | 0 | 0 | 0 | 0 | 0 | 0 | 0 | 0 | 0 | 0 | 0 | 0
2 | 0 | 0 | 0 | 0 | 0 | 0 | 0 | 0 | 0 | 0 | 0 | 0 | 0 | 0 | 0 | 0 | 0 | 0 | 0 | 0 | 0 | 0 | 0 | 0
3 | 0 | 0 | 0 | 0 | 0 | 0 | 0 | 0 | 0 | 0 | 0 | 0 | 0 | 0 | 0 | 0 | 0 | 0 | 0 | 0 | 0 | 0 | 0 | 0
4 | 22.8021 | 21.1802 | 21.5335 | 19.4621 | 18.2096 | 19.3336 | 19.1248 | 14.0988 | 9.0245 | 6.5676 | 4.9619 | 4.6568 | 5.829 | 7.5632 | 10.7748 | 13.601 | 16.2826 | 17.3906 | 16.5395 | 16.0418 | 16.0899 | 14.7892 | 13.7134 | 13.9542
5 | 34.2031 | 31.7704 | 32.3003 | 29.1931 | 27.3143 | 29.0004 | 28.6873 | 21.1481 | 13.5367 | 9.8515 | 7.4428 | 6.9851 | 8.7435 | 11.3448 | 16.1622 | 20.4014 | 24.4239 | 26.0859 | 24.8093 | 24.0626 | 24.1349 | 22.1839 | 20.5701 | 20.9314
6 | 21.377 | 19.8565 | 20.1877 | 18.2457 | 17.0715 | 18.1253 | 17.9295 | 13.2176 | 8.4605 | 6.1572 | 4.6517 | 4.3657 | 5.4647 | 7.0905 | 10.1014 | 12.7509 | 15.265 | 16.3037 | 15.5058 | 15.0391 | 15.0843 | 13.8649 | 12.8563 | 13.0821
7 | 0 | 0 | 0 | 0 | 0 | 0.23692 | 9.9981 | 40.2293 | 73.5406 | 96.7115 | 112.4905 | 118.3188 | 118.6505 | 116.1391 | 112.4431 | 100.3127 | 80.5534 | 50.5118 | 16.4424 | 1.0898 | 0 | 0 | 0 | 0
8 | 0 | 0 | 0 | 0 | 0 | 0.15163 | 6.3988 | 25.7468 | 47.066 | 61.8954 | 71.9939 | 75.724 | 75.9363 | 74.329 | 71.9636 | 64.2002 | 51.5542 | 32.3275 | 10.5231 | 0.6975 | 0 | 0 | 0 | 0
9 | 0 | 0 | 0 | 0 | 0 | 0.17058 | 7.1986 | 28.9651 | 52.9492 | 69.6323 | 80.9932 | 85.1895 | 85.4284 | 83.6202 | 80.9591 | 72.2252 | 57.9985 | 36.3685 | 11.8385 | 0.78469 | 0 | 0 | 0 | 0

## Pg, Autumn, S6
GenID | 0 | 1 | 2 | 3 | 4 | 5 | 6 | 7 | 8 | 9 | 10 | 11 | 12 | 13 | 14 | 15 | 16 | 17 | 18 | 19 | 20 | 21 | 22 | 23
1 | 0 | 0 | 0 | 0 | 0 | 0 | 0 | 0 | 0 | 0 | 0 | 0 | 0 | 0 | 0 | 0 | 0 | 0 | 0 | 0 | 0 | 0 | 0 | 0
2 | 0 | 0 | 0 | 0 | 0 | 0 | 0 | 0 | 0 | 0 | 0 | 0 | 0 | 0 | 0 | 0 | 0 | 0 | 0 | 0 | 0 | 0 | 0 | 0
3 | 0 | 0 | 0 | 0 | 0 | 0 | 0 | 0 | 0 | 0 | 0 | 0 | 0 | 0 | 0 | 0 | 0 | 0 | 0 | 0 | 0 | 0 | 0 | 0
4 | 23.8137 | 21.4211 | 17.8884 | 16.9089 | 16.6359 | 18.6592 | 20.5701 | 21.2766 | 17.2943 | 13.4564 | 12.1076 | 10.8069 | 11.7061 | 15.5761 | 19.5905 | 20.554 | 22.1919 | 23.0911 | 23.6692 | 27.1216 | 30.5098 | 29.4661 | 27.9085 | 27.4107
5 | 35.7206 | 32.1317 | 26.8326 | 25.3633 | 24.9538 | 27.9888 | 30.8551 | 31.9149 | 25.9414 | 20.1847 | 18.1614 | 16.2104 | 17.5592 | 23.3641 | 29.3858 | 30.831 | 33.2878 | 34.6367 | 35.5038 | 40.6825 | 45.7648 | 44.1991 | 41.8627 | 41.116
6 | 22.3254 | 20.0823 | 16.7704 | 15.8521 | 15.5961 | 17.493 | 19.2844 | 19.9468 | 16.2134 | 12.6154 | 11.3509 | 10.1315 | 10.9745 | 14.6026 | 18.3661 | 19.2694 | 20.8049 | 21.6479 | 22.1899 | 25.4265 | 28.603 | 27.6244 | 26.1642 | 25.6975
7 | 0 | 0 | 0 | 0 | 0 | 0.047384 | 5.8283 | 27.5777 | 60.036 | 92.6839 | 113.7699 | 121.6831 | 125 | 122.8203 | 116.613 | 103.2032 | 81.0747 | 48.2373 | 14.7365 | 0.66338 | 0 | 0 | 0 | 0
8 | 0 | 0 | 0 | 0 | 0 | 0.030326 | 3.7301 | 17.6497 | 38.423 | 59.3177 | 72.8127 | 77.8772 | 80 | 78.605 | 74.6323 | 66.05 | 51.8878 | 30.8719 | 9.4314 | 0.42456 | 0 | 0 | 0 | 0
9 | 0 | 0 | 0 | 0 | 0 | 0.034117 | 4.1964 | 19.856 | 43.2259 | 66.7324 | 81.9143 | 87.6118 | 90 | 88.4306 | 83.9613 | 74.3063 | 58.3738 | 34.7309 | 10.6103 | 0.47763 | 0 | 0 | 0 | 0

## Pg, Autumn, S7
GenID | 0 | 1 | 2 | 3 | 4 | 5 | 6 | 7 | 8 | 9 | 10 | 11 | 12 | 13 | 14 | 15 | 16 | 17 | 18 | 19 | 20 | 21 | 22 | 23
1 | 0 | 0 | 0 | 0 | 0 | 0 | 0 | 0 | 0 | 0 | 0 | 0 | 0 | 0 | 0 | 0 | 0 | 0 | 0 | 0 | 0 | 0 | 0 | 0
2 | 0 | 0 | 0 | 0 | 0 | 0 | 0 | 0 | 0 | 0 | 0 | 0 | 0 | 0 | 0 | 0 | 0 | 0 | 0 | 0 | 0 | 0 | 0 | 0
3 | 0 | 0 | 0 | 0 | 0 | 0 | 0 | 0 | 0 | 0 | 0 | 0 | 0 | 0 | 0 | 0 | 0 | 0 | 0 | 0 | 0 | 0 | 0 | 0
4 | 21.6138 | 19.7672 | 17.2943 | 17.23 | 16.3147 | 15.0301 | 13.2156 | 10.3894 | 8.6391 | 8.0771 | 7.4348 | 8.3661 | 10.5179 | 13.055 | 17.4227 | 22.2401 | 26.2866 | 28.053 | 30.1887 | 33.6251 | 37.0775 | 38.619 | 38.7957 | 37.4147
5 | 32.4207 | 29.6507 | 25.9414 | 25.845 | 24.4721 | 22.5452 | 19.8234 | 15.5841 | 12.9587 | 12.1156 | 11.1521 | 12.5492 | 15.7768 | 19.5825 | 26.1341 | 33.3601 | 39.4299 | 42.0795 | 45.283 | 50.4376 | 55.6162 | 57.9285 | 58.1935 | 56.122
6 | 20.2629 | 18.5317 | 16.2134 | 16.1532 | 15.2951 | 14.0907 | 12.3896 | 9.7401 | 8.0992 | 7.5723 | 6.9701 | 7.8432 | 9.8605 | 12.2391 | 16.3338 | 20.8501 | 24.6437 | 26.2997 | 28.3019 | 31.5235 | 34.7601 | 36.2053 | 36.3709 | 35.0763
7 | 0 | 0 | 0 | 0 | 0 | 0.28431 | 8.3397 | 34.6854 | 71.8347 | 94.5318 | 108.605 | 114.9545 | 117.5133 | 117.5607 | 113.533 | 100.9761 | 80.9325 | 52.3597 | 18.243 | 1.5163 | 0 | 0 | 0 | 0
8 | 0 | 0 | 0 | 0 | 0 | 0.18196 | 5.3374 | 22.1986 | 45.9742 | 60.5004 | 69.5072 | 73.5709 | 75.2085 | 75.2388 | 72.6611 | 64.6247 | 51.7968 | 33.5102 | 11.6755 | 0.97043 | 0 | 0 | 0 | 0
9 | 0 | 0 | 0 | 0 | 0 | 0.2047 | 6.0045 | 24.9735 | 51.721 | 68.0629 | 78.1956 | 82.7672 | 84.6096 | 84.6437 | 81.7437 | 72.7028 | 58.2714 | 37.699 | 13.135 | 1.0917 | 0 | 0 | 0 | 0

## Pg, Autumn, S8
GenID | 0 | 1 | 2 | 3 | 4 | 5 | 6 | 7 | 8 | 9 | 10 | 11 | 12 | 13 | 14 | 15 | 16 | 17 | 18 | 19 | 20 | 21 | 22 | 23
1 | 0 | 0 | 0 | 0 | 0 | 0 | 0 | 0 | 0 | 0 | 0 | 0 | 0 | 0 | 0 | 0 | 0 | 0 | 0 | 0 | 0 | 0 | 0 | 0
2 | 0 | 0 | 0 | 0 | 0 | 0 | 0 | 0 | 0 | 0 | 0 | 0 | 0 | 0 | 0 | 0 | 0 | 0 | 0 | 0 | 0 | 0 | 0 | 0
3 | 0 | 0 | 0 | 0 | 0 | 0 | 0 | 0 | 0 | 0 | 0 | 0 | 0 | 0 | 0 | 0 | 0 | 0 | 0 | 0 | 0 | 0 | 0 | 0
4 | 22.8021 | 21.1802 | 21.5335 | 19.4621 | 18.2096 | 19.3336 | 19.1248 | 14.0988 | 9.0245 | 6.5676 | 4.9619 | 4.6568 | 5.829 | 7.5632 | 10.7748 | 13.601 | 16.2826 | 17.3906 | 16.5395 | 16.0418 | 16.0899 | 14.7892 | 13.7134 | 13.9542
5 | 34.2031 | 31.7704 | 32.3003 | 29.1931 | 27.3143 | 29.0004 | 28.6873 | 21.1481 | 13.5367 | 9.8515 | 7.4428 | 6.9851 | 8.7435 | 11.3448 | 16.1622 | 20.4014 | 24.4239 | 26.0859 | 24.8093 | 24.0626 | 24.1349 | 22.1839 | 20.5701 | 20.9314
6 | 21.377 | 19.8565 | 20.1877 | 18.2457 | 17.0715 | 18.1253 | 17.9295 | 13.2176 | 8.4605 | 6.1572 | 4.6517 | 4.3657 | 5.4647 | 7.0905 | 10.1014 | 12.7509 | 15.265 | 16.3037 | 15.5058 | 15.0391 | 15.0843 | 13.8649 | 12.8563 | 13.0821
7 | 0 | 0 | 0 | 0 | 0 | 0.23692 | 9.9981 | 40.2293 | 73.5406 | 96.7115 | 112.4905 | 118.3188 | 118.6505 | 116.1391 | 112.4431 | 100.3127 | 80.5534 | 50.5118 | 16.4424 | 1.0898 | 0 | 0 | 0 | 0
8 | 0 | 0 | 0 | 0 | 0 | 0.15163 | 6.3988 | 25.7468 | 47.066 | 61.8954 | 71.9939 | 75.724 | 75.9363 | 74.329 | 71.9636 | 64.2002 | 51.5542 | 32.3275 | 10.5231 | 0.6975 | 0 | 0 | 0 | 0
9 | 0 | 0 | 0 | 0 | 0 | 0.17058 | 7.1986 | 28.9651 | 52.9492 | 69.6323 | 80.9932 | 85.1895 | 85.4284 | 83.6202 | 80.9591 | 72.2252 | 57.9985 | 36.3685 | 11.8385 | 0.78469 | 0 | 0 | 0 | 0

## Pg, Autumn, S9
GenID | 0 | 1 | 2 | 3 | 4 | 5 | 6 | 7 | 8 | 9 | 10 | 11 | 12 | 13 | 14 | 15 | 16 | 17 | 18 | 19 | 20 | 21 | 22 | 23
1 | 0 | 0 | 0 | 0 | 0 | 0 | 0 | 0 | 0 | 0 | 0 | 0 | 0 | 0 | 0 | 0 | 0 | 0 | 0 | 0 | 0 | 0 | 0 | 0
2 | 0 | 0 | 0 | 0 | 0 | 0 | 0 | 0 | 0 | 0 | 0 | 0 | 0 | 0 | 0 | 0 | 0 | 0 | 0 | 0 | 0 | 0 | 0 | 0
3 | 0 | 0 | 0 | 0 | 0 | 0 | 0 | 0 | 0 | 0 | 0 | 0 | 0 | 0 | 0 | 0 | 0 | 0 | 0 | 0 | 0 | 0 | 0 | 0
4 | 23.8137 | 21.4211 | 17.8884 | 16.9089 | 16.6359 | 18.6592 | 20.5701 | 21.2766 | 17.2943 | 13.4564 | 12.1076 | 10.8069 | 11.7061 | 15.5761 | 19.5905 | 20.554 | 22.1919 | 23.0911 | 23.6692 | 27.1216 | 30.5098 | 29.4661 | 27.9085 | 27.4107
5 | 35.7206 | 32.1317 | 26.8326 | 25.3633 | 24.9538 | 27.9888 | 30.8551 | 31.9149 | 25.9414 | 20.1847 | 18.1614 | 16.2104 | 17.5592 | 23.3641 | 29.3858 | 30.831 | 33.2878 | 34.6367 | 35.5038 | 40.6825 | 45.7648 | 44.1991 | 41.8627 | 41.116
6 | 22.3254 | 20.0823 | 16.7704 | 15.8521 | 15.5961 | 17.493 | 19.2844 | 19.9468 | 16.2134 | 12.6154 | 11.3509 | 10.1315 | 10.9745 | 14.6026 | 18.3661 | 19.2694 | 20.8049 | 21.6479 | 22.1899 | 25.4265 | 28.603 | 27.6244 | 26.1642 | 25.6975
7 | 0 | 0 | 0 | 0 | 0 | 0.047384 | 5.8283 | 27.5777 | 60.036 | 92.6839 | 113.7699 | 121.6831 | 125 | 122.8203 | 116.613 | 103.2032 | 81.0747 | 48.2373 | 14.7365 | 0.66338 | 0 | 0 | 0 | 0
8 | 0 | 0 | 0 | 0 | 0 | 0.030326 | 3.7301 | 17.6497 | 38.423 | 59.3177 | 72.8127 | 77.8772 | 80 | 78.605 | 74.6323 | 66.05 | 51.8878 | 30.8719 | 9.4314 | 0.42456 | 0 | 0 | 0 | 0
9 | 0 | 0 | 0 | 0 | 0 | 0.034117 | 4.1964 | 19.856 | 43.2259 | 66.7324 | 81.9143 | 87.6118 | 90 | 88.4306 | 83.9613 | 74.3063 | 58.3738 | 34.7309 | 10.6103 | 0.47763 | 0 | 0 | 0 | 0

## Qg, Autumn, S1
GenID | 0 | 1 | 2 | 3 | 4 | 5 | 6 | 7 | 8 | 9 | 10 | 11 | 12 | 13 | 14 | 15 | 16 | 17 | 18 | 19 | 20 | 21 | 22 | 23
1 | 0 | 0 | 0 | 0 | 0 | 0 | 0 | 0 | 0 | 0 | 0 | 0 | 0 | 0 | 0 | 0 | 0 | 0 | 0 | 0 | 0 | 0 | 0 | 0
2 | 0 | 0 | 0 | 0 | 0 | 0 | 0 | 0 | 0 | 0 | 0 | 0 | 0 | 0 | 0 | 0 | 0 | 0 | 0 | 0 | 0 | 0 | 0 | 0
3 | 0 | 0 | 0 | 0 | 0 | 0 | 0 | 0 | 0 | 0 | 0 | 0 | 0 | 0 | 0 | 0 | 0 | 0 | 0 | 0 | 0 | 0 | 0 | 0
4 | 0 | 0 | 0 | 0 | 0 | 0 | 0 | 0 | 0 | 0 | 0 | 0 | 0 | 0 | 0 | 0 | 0 | 0 | 0 | 0 | 0 | 0 | 0 | 0
5 | 0 | 0 | 0 | 0 | 0 | 0 | 0 | 0 | 0 | 0 | 0 | 0 | 0 | 0 | 0 | 0 | 0 | 0 | 0 | 0 | 0 | 0 | 0 | 0
6 | 0 | 0 | 0 | 0 | 0 | 0 | 0 | 0 | 0 | 0 | 0 | 0 | 0 | 0 | 0 | 0 | 0 | 0 | 0 | 0 | 0 | 0 | 0 | 0
7 | 0 | 0 | 0 | 0 | 0 | 0 | 0 | 0 | 0 | 0 | 0 | 0 | 0 | 0 | 0 | 0 | 0 | 0 | 0 | 0 | 0 | 0 | 0 | 0
8 | 0 | 0 | 0 | 0 | 0 | 0 | 0 | 0 | 0 | 0 | 0 | 0 | 0 | 0 | 0 | 0 | 0 | 0 | 0 | 0 | 0 | 0 | 0 | 0
9 | 0 | 0 | 0 | 0 | 0 | 0 | 0 | 0 | 0 | 0 | 0 | 0 | 0 | 0 | 0 | 0 | 0 | 0 | 0 | 0 | 0 | 0 | 0 | 0

## Qg, Autumn, S2
GenID | 0 | 1 | 2 | 3 | 4 | 5 | 6 | 7 | 8 | 9 | 10 | 11 | 12 | 13 | 14 | 15 | 16 | 17 | 18 | 19 | 20 | 21 | 22 | 23
1 | 0 | 0 | 0 | 0 | 0 | 0 | 0 | 0 | 0 | 0 | 0 | 0 | 0 | 0 | 0 | 0 | 0 | 0 | 0 | 0 | 0 | 0 | 0 | 0
2 | 0 | 0 | 0 | 0 | 0 | 0 | 0 | 0 | 0 | 0 | 0 | 0 | 0 | 0 | 0 | 0 | 0 | 0 | 0 | 0 | 0 | 0 | 0 | 0
3 | 0 | 0 | 0 | 0 | 0 | 0 | 0 | 0 | 0 | 0 | 0 | 0 | 0 | 0 | 0 | 0 | 0 | 0 | 0 | 0 | 0 | 0 | 0 | 0
4 | 0 | 0 | 0 | 0 | 0 | 0 | 0 | 0 | 0 | 0 | 0 | 0 | 0 | 0 | 0 | 0 | 0 | 0 | 0 | 0 | 0 | 0 | 0 | 0
5 | 0 | 0 | 0 | 0 | 0 | 0 | 0 | 0 | 0 | 0 | 0 | 0 | 0 | 0 | 0 | 0 | 0 | 0 | 0 | 0 | 0 | 0 | 0 | 0
6 | 0 | 0 | 0 | 0 | 0 | 0 | 0 | 0 | 0 | 0 | 0 | 0 | 0 | 0 | 0 | 0 | 0 | 0 | 0 | 0 | 0 | 0 | 0 | 0
7 | 0 | 0 | 0 | 0 | 0 | 0 | 0 | 0 | 0 | 0 | 0 | 0 | 0 | 0 | 0 | 0 | 0 | 0 | 0 | 0 | 0 | 0 | 0 | 0
8 | 0 | 0 | 0 | 0 | 0 | 0 | 0 | 0 | 0 | 0 | 0 | 0 | 0 | 0 | 0 | 0 | 0 | 0 | 0 | 0 | 0 | 0 | 0 | 0
9 | 0 | 0 | 0 | 0 | 0 | 0 | 0 | 0 | 0 | 0 | 0 | 0 | 0 | 0 | 0 | 0 | 0 | 0 | 0 | 0 | 0 | 0 | 0 | 0

## Qg, Autumn, S3
GenID | 0 | 1 | 2 | 3 | 4 | 5 | 6 | 7 | 8 | 9 | 10 | 11 | 12 | 13 | 14 | 15 | 16 | 17 | 18 | 19 | 20 | 21 | 22 | 23
1 | 0 | 0 | 0 | 0 | 0 | 0 | 0 | 0 | 0 | 0 | 0 | 0 | 0 | 0 | 0 | 0 | 0 | 0 | 0 | 0 | 0 | 0 | 0 | 0
2 | 0 | 0 | 0 | 0 | 0 | 0 | 0 | 0 | 0 | 0 | 0 | 0 | 0 | 0 | 0 | 0 | 0 | 0 | 0 | 0 | 0 | 0 | 0 | 0
3 | 0 | 0 | 0 | 0 | 0 | 0 | 0 | 0 | 0 | 0 | 0 | 0 | 0 | 0 | 0 | 0 | 0 | 0 | 0 | 0 | 0 | 0 | 0 | 0
4 | 0 | 0 | 0 | 0 | 0 | 0 | 0 | 0 | 0 | 0 | 0 | 0 | 0 | 0 | 0 | 0 | 0 | 0 | 0 | 0 | 0 | 0 | 0 | 0
5 | 0 | 0 | 0 | 0 | 0 | 0 | 0 | 0 | 0 | 0 | 0 | 0 | 0 | 0 | 0 | 0 | 0 | 0 | 0 | 0 | 0 | 0 | 0 | 0
6 | 0 | 0 | 0 | 0 | 0 | 0 | 0 | 0 | 0 | 0 | 0 | 0 | 0 | 0 | 0 | 0 | 0 | 0 | 0 | 0 | 0 | 0 | 0 | 0
7 | 0 | 0 | 0 | 0 | 0 | 0 | 0 | 0 | 0 | 0 | 0 | 0 | 0 | 0 | 0 | 0 | 0 | 0 | 0 | 0 | 0 | 0 | 0 | 0
8 | 0 | 0 | 0 | 0 | 0 | 0 | 0 | 0 | 0 | 0 | 0 | 0 | 0 | 0 | 0 | 0 | 0 | 0 | 0 | 0 | 0 | 0 | 0 | 0
9 | 0 | 0 | 0 | 0 | 0 | 0 | 0 | 0 | 0 | 0 | 0 | 0 | 0 | 0 | 0 | 0 | 0 | 0 | 0 | 0 | 0 | 0 | 0 | 0

## Qg, Autumn, S4
GenID | 0 | 1 | 2 | 3 | 4 | 5 | 6 | 7 | 8 | 9 | 10 | 11 | 12 | 13 | 14 | 15 | 16 | 17 | 18 | 19 | 20 | 21 | 22 | 23
1 | 0 | 0 | 0 | 0 | 0 | 0 | 0 | 0 | 0 | 0 | 0 | 0 | 0 | 0 | 0 | 0 | 0 | 0 | 0 | 0 | 0 | 0 | 0 | 0
2 | 0 | 0 | 0 | 0 | 0 | 0 | 0 | 0 | 0 | 0 | 0 | 0 | 0 | 0 | 0 | 0 | 0 | 0 | 0 | 0 | 0 | 0 | 0 | 0
3 | 0 | 0 | 0 | 0 | 0 | 0 | 0 | 0 | 0 | 0 | 0 | 0 | 0 | 0 | 0 | 0 | 0 | 0 | 0 | 0 | 0 | 0 | 0 | 0
4 | 0 | 0 | 0 | 0 | 0 | 0 | 0 | 0 | 0 | 0 | 0 | 0 | 0 | 0 | 0 | 0 | 0 | 0 | 0 | 0 | 0 | 0 | 0 | 0
5 | 0 | 0 | 0 | 0 | 0 | 0 | 0 | 0 | 0 | 0 | 0 | 0 | 0 | 0 | 0 | 0 | 0 | 0 | 0 | 0 | 0 | 0 | 0 | 0
6 | 0 | 0 | 0 | 0 | 0 | 0 | 0 | 0 | 0 | 0 | 0 | 0 | 0 | 0 | 0 | 0 | 0 | 0 | 0 | 0 | 0 | 0 | 0 | 0
7 | 0 | 0 | 0 | 0 | 0 | 0 | 0 | 0 | 0 | 0 | 0 | 0 | 0 | 0 | 0 | 0 | 0 | 0 | 0 | 0 | 0 | 0 | 0 | 0
8 | 0 | 0 | 0 | 0 | 0 | 0 | 0 | 0 | 0 | 0 | 0 | 0 | 0 | 0 | 0 | 0 | 0 | 0 | 0 | 0 | 0 | 0 | 0 | 0
9 | 0 | 0 | 0 | 0 | 0 | 0 | 0 | 0 | 0 | 0 | 0 | 0 | 0 | 0 | 0 | 0 | 0 | 0 | 0 | 0 | 0 | 0 | 0 | 0

## Qg, Autumn, S5
GenID | 0 | 1 | 2 | 3 | 4 | 5 | 6 | 7 | 8 | 9 | 10 | 11 | 12 | 13 | 14 | 15 | 16 | 17 | 18 | 19 | 20 | 21 | 22 | 23
1 | 0 | 0 | 0 | 0 | 0 | 0 | 0 | 0 | 0 | 0 | 0 | 0 | 0 | 0 | 0 | 0 | 0 | 0 | 0 | 0 | 0 | 0 | 0 | 0
2 | 0 | 0 | 0 | 0 | 0 | 0 | 0 | 0 | 0 | 0 | 0 | 0 | 0 | 0 | 0 | 0 | 0 | 0 | 0 | 0 | 0 | 0 | 0 | 0
3 | 0 | 0 | 0 | 0 | 0 | 0 | 0 | 0 | 0 | 0 | 0 | 0 | 0 | 0 | 0 | 0 | 0 | 0 | 0 | 0 | 0 | 0 | 0 | 0
4 | 0 | 0 | 0 | 0 | 0 | 0 | 0 | 0 | 0 | 0 | 0 | 0 | 0 | 0 | 0 | 0 | 0 | 0 | 0 | 0 | 0 | 0 | 0 | 0
5 | 0 | 0 | 0 | 0 | 0 | 0 | 0 | 0 | 0 | 0 | 0 | 0 | 0 | 0 | 0 | 0 | 0 | 0 | 0 | 0 | 0 | 0 | 0 | 0
6 | 0 | 0 | 0 | 0 | 0 | 0 | 0 | 0 | 0 | 0 | 0 | 0 | 0 | 0 | 0 | 0 | 0 | 0 | 0 | 0 | 0 | 0 | 0 | 0
7 | 0 | 0 | 0 | 0 | 0 | 0 | 0 | 0 | 0 | 0 | 0 | 0 | 0 | 0 | 0 | 0 | 0 | 0 | 0 | 0 | 0 | 0 | 0 | 0
8 | 0 | 0 | 0 | 0 | 0 | 0 | 0 | 0 | 0 | 0 | 0 | 0 | 0 | 0 | 0 | 0 | 0 | 0 | 0 | 0 | 0 | 0 | 0 | 0
9 | 0 | 0 | 0 | 0 | 0 | 0 | 0 | 0 | 0 | 0 | 0 | 0 | 0 | 0 | 0 | 0 | 0 | 0 | 0 | 0 | 0 | 0 | 0 | 0

## Qg, Autumn, S6
GenID | 0 | 1 | 2 | 3 | 4 | 5 | 6 | 7 | 8 | 9 | 10 | 11 | 12 | 13 | 14 | 15 | 16 | 17 | 18 | 19 | 20 | 21 | 22 | 23
1 | 0 | 0 | 0 | 0 | 0 | 0 | 0 | 0 | 0 | 0 | 0 | 0 | 0 | 0 | 0 | 0 | 0 | 0 | 0 | 0 | 0 | 0 | 0 | 0
2 | 0 | 0 | 0 | 0 | 0 | 0 | 0 | 0 | 0 | 0 | 0 | 0 | 0 | 0 | 0 | 0 | 0 | 0 | 0 | 0 | 0 | 0 | 0 | 0
3 | 0 | 0 | 0 | 0 | 0 | 0 | 0 | 0 | 0 | 0 | 0 | 0 | 0 | 0 | 0 | 0 | 0 | 0 | 0 | 0 | 0 | 0 | 0 | 0
4 | 0 | 0 | 0 | 0 | 0 | 0 | 0 | 0 | 0 | 0 | 0 | 0 | 0 | 0 | 0 | 0 | 0 | 0 | 0 | 0 | 0 | 0 | 0 | 0
5 | 0 | 0 | 0 | 0 | 0 | 0 | 0 | 0 | 0 | 0 | 0 | 0 | 0 | 0 | 0 | 0 | 0 | 0 | 0 | 0 | 0 | 0 | 0 | 0
6 | 0 | 0 | 0 | 0 | 0 | 0 | 0 | 0 | 0 | 0 | 0 | 0 | 0 | 0 | 0 | 0 | 0 | 0 | 0 | 0 | 0 | 0 | 0 | 0
7 | 0 | 0 | 0 | 0 | 0 | 0 | 0 | 0 | 0 | 0 | 0 | 0 | 0 | 0 | 0 | 0 | 0 | 0 | 0 | 0 | 0 | 0 | 0 | 0
8 | 0 | 0 | 0 | 0 | 0 | 0 | 0 | 0 | 0 | 0 | 0 | 0 | 0 | 0 | 0 | 0 | 0 | 0 | 0 | 0 | 0 | 0 | 0 | 0
9 | 0 | 0 | 0 | 0 | 0 | 0 | 0 | 0 | 0 | 0 | 0 | 0 | 0 | 0 | 0 | 0 | 0 | 0 | 0 | 0 | 0 | 0 | 0 | 0

## Qg, Autumn, S7
GenID | 0 | 1 | 2 | 3 | 4 | 5 | 6 | 7 | 8 | 9 | 10 | 11 | 12 | 13 | 14 | 15 | 16 | 17 | 18 | 19 | 20 | 21 | 22 | 23
1 | 0 | 0 | 0 | 0 | 0 | 0 | 0 | 0 | 0 | 0 | 0 | 0 | 0 | 0 | 0 | 0 | 0 | 0 | 0 | 0 | 0 | 0 | 0 | 0
2 | 0 | 0 | 0 | 0 | 0 | 0 | 0 | 0 | 0 | 0 | 0 | 0 | 0 | 0 | 0 | 0 | 0 | 0 | 0 | 0 | 0 | 0 | 0 | 0
3 | 0 | 0 | 0 | 0 | 0 | 0 | 0 | 0 | 0 | 0 | 0 | 0 | 0 | 0 | 0 | 0 | 0 | 0 | 0 | 0 | 0 | 0 | 0 | 0
4 | 0 | 0 | 0 | 0 | 0 | 0 | 0 | 0 | 0 | 0 | 0 | 0 | 0 | 0 | 0 | 0 | 0 | 0 | 0 | 0 | 0 | 0 | 0 | 0
5 | 0 | 0 | 0 | 0 | 0 | 0 | 0 | 0 | 0 | 0 | 0 | 0 | 0 | 0 | 0 | 0 | 0 | 0 | 0 | 0 | 0 | 0 | 0 | 0
6 | 0 | 0 | 0 | 0 | 0 | 0 | 0 | 0 | 0 | 0 | 0 | 0 | 0 | 0 | 0 | 0 | 0 | 0 | 0 | 0 | 0 | 0 | 0 | 0
7 | 0 | 0 | 0 | 0 | 0 | 0 | 0 | 0 | 0 | 0 | 0 | 0 | 0 | 0 | 0 | 0 | 0 | 0 | 0 | 0 | 0 | 0 | 0 | 0
8 | 0 | 0 | 0 | 0 | 0 | 0 | 0 | 0 | 0 | 0 | 0 | 0 | 0 | 0 | 0 | 0 | 0 | 0 | 0 | 0 | 0 | 0 | 0 | 0
9 | 0 | 0 | 0 | 0 | 0 | 0 | 0 | 0 | 0 | 0 | 0 | 0 | 0 | 0 | 0 | 0 | 0 | 0 | 0 | 0 | 0 | 0 | 0 | 0

## Qg, Autumn, S8
GenID | 0 | 1 | 2 | 3 | 4 | 5 | 6 | 7 | 8 | 9 | 10 | 11 | 12 | 13 | 14 | 15 | 16 | 17 | 18 | 19 | 20 | 21 | 22 | 23
1 | 0 | 0 | 0 | 0 | 0 | 0 | 0 | 0 | 0 | 0 | 0 | 0 | 0 | 0 | 0 | 0 | 0 | 0 | 0 | 0 | 0 | 0 | 0 | 0
2 | 0 | 0 | 0 | 0 | 0 | 0 | 0 | 0 | 0 | 0 | 0 | 0 | 0 | 0 | 0 | 0 | 0 | 0 | 0 | 0 | 0 | 0 | 0 | 0
3 | 0 | 0 | 0 | 0 | 0 | 0 | 0 | 0 | 0 | 0 | 0 | 0 | 0 | 0 | 0 | 0 | 0 | 0 | 0 | 0 | 0 | 0 | 0 | 0
4 | 0 | 0 | 0 | 0 | 0 | 0 | 0 | 0 | 0 | 0 | 0 | 0 | 0 | 0 | 0 | 0 | 0 | 0 | 0 | 0 | 0 | 0 | 0 | 0
5 | 0 | 0 | 0 | 0 | 0 | 0 | 0 | 0 | 0 | 0 | 0 | 0 | 0 | 0 | 0 | 0 | 0 | 0 | 0 | 0 | 0 | 0 | 0 | 0
6 | 0 | 0 | 0 | 0 | 0 | 0 | 0 | 0 | 0 | 0 | 0 | 0 | 0 | 0 | 0 | 0 | 0 | 0 | 0 | 0 | 0 | 0 | 0 | 0
7 | 0 | 0 | 0 | 0 | 0 | 0 | 0 | 0 | 0 | 0 | 0 | 0 | 0 | 0 | 0 | 0 | 0 | 0 | 0 | 0 | 0 | 0 | 0 | 0
8 | 0 | 0 | 0 | 0 | 0 | 0 | 0 | 0 | 0 | 0 | 0 | 0 | 0 | 0 | 0 | 0 | 0 | 0 | 0 | 0 | 0 | 0 | 0 | 0
9 | 0 | 0 | 0 | 0 | 0 | 0 | 0 | 0 | 0 | 0 | 0 | 0 | 0 | 0 | 0 | 0 | 0 | 0 | 0 | 0 | 0 | 0 | 0 | 0

## Qg, Autumn, S9
GenID | 0 | 1 | 2 | 3 | 4 | 5 | 6 | 7 | 8 | 9 | 10 | 11 | 12 | 13 | 14 | 15 | 16 | 17 | 18 | 19 | 20 | 21 | 22 | 23
1 | 0 | 0 | 0 | 0 | 0 | 0 | 0 | 0 | 0 | 0 | 0 | 0 | 0 | 0 | 0 | 0 | 0 | 0 | 0 | 0 | 0 | 0 | 0 | 0
2 | 0 | 0 | 0 | 0 | 0 | 0 | 0 | 0 | 0 | 0 | 0 | 0 | 0 | 0 | 0 | 0 | 0 | 0 | 0 | 0 | 0 | 0 | 0 | 0
3 | 0 | 0 | 0 | 0 | 0 | 0 | 0 | 0 | 0 | 0 | 0 | 0 | 0 | 0 | 0 | 0 | 0 | 0 | 0 | 0 | 0 | 0 | 0 | 0
4 | 0 | 0 | 0 | 0 | 0 | 0 | 0 | 0 | 0 | 0 | 0 | 0 | 0 | 0 | 0 | 0 | 0 | 0 | 0 | 0 | 0 | 0 | 0 | 0
5 | 0 | 0 | 0 | 0 | 0 | 0 | 0 | 0 | 0 | 0 | 0 | 0 | 0 | 0 | 0 | 0 | 0 | 0 | 0 | 0 | 0 | 0 | 0 | 0
6 | 0 | 0 | 0 | 0 | 0 | 0 | 0 | 0 | 0 | 0 | 0 | 0 | 0 | 0 | 0 | 0 | 0 | 0 | 0 | 0 | 0 | 0 | 0 | 0
7 | 0 | 0 | 0 | 0 | 0 | 0 | 0 | 0 | 0 | 0 | 0 | 0 | 0 | 0 | 0 | 0 | 0 | 0 | 0 | 0 | 0 | 0 | 0 | 0
8 | 0 | 0 | 0 | 0 | 0 | 0 | 0 | 0 | 0 | 0 | 0 | 0 | 0 | 0 | 0 | 0 | 0 | 0 | 0 | 0 | 0 | 0 | 0 | 0
9 | 0 | 0 | 0 | 0 | 0 | 0 | 0 | 0 | 0 | 0 | 0 | 0 | 0 | 0 | 0 | 0 | 0 | 0 | 0 | 0 | 0 | 0 | 0 | 0

## GenStatus, Autumn
GenID | 0 | 1 | 2 | 3 | 4 | 5 | 6 | 7 | 8 | 9 | 10 | 11 | 12 | 13 | 14 | 15 | 16 | 17 | 18 | 19 | 20 | 21 | 22 | 23
1 | 1 | 1 | 1 | 1 | 1 | 1 | 1 | 0 | 0 | 0 | 0 | 0 | 0 | 0 | 0 | 0 | 1 | 1 | 1 | 1 | 1 | 1 | 1 | 1
2 | 1 | 1 | 1 | 1 | 1 | 1 | 1 | 1 | 1 | 1 | 1 | 1 | 1 | 1 | 1 | 1 | 1 | 1 | 1 | 1 | 1 | 1 | 1 | 1
3 | 1 | 1 | 1 | 1 | 1 | 1 | 1 | 1 | 1 | 1 | 1 | 1 | 1 | 1 | 1 | 1 | 1 | 1 | 1 | 1 | 1 | 1 | 1 | 1
4 | 1 | 1 | 1 | 1 | 1 | 1 | 1 | 1 | 1 | 1 | 1 | 1 | 1 | 1 | 1 | 1 | 1 | 1 | 1 | 1 | 1 | 1 | 1 | 1
5 | 1 | 1 | 1 | 1 | 1 | 1 | 1 | 1 | 1 | 1 | 1 | 1 | 1 | 1 | 1 | 1 | 1 | 1 | 1 | 1 | 1 | 1 | 1 | 1
6 | 1 | 1 | 1 | 1 | 1 | 1 | 1 | 1 | 1 | 1 | 1 | 1 | 1 | 1 | 1 | 1 | 1 | 1 | 1 | 1 | 1 | 1 | 1 | 1
7 | 1 | 1 | 1 | 1 | 1 | 1 | 1 | 1 | 1 | 1 | 1 | 1 | 1 | 1 | 1 | 1 | 1 | 1 | 1 | 1 | 1 | 1 | 1 | 1
8 | 1 | 1 | 1 | 1 | 1 | 1 | 1 | 1 | 1 | 1 | 1 | 1 | 1 | 1 | 1 | 1 | 1 | 1 | 1 | 1 | 1 | 1 | 1 | 1
9 | 1 | 1 | 1 | 1 | 1 | 1 | 1 | 1 | 1 | 1 | 1 | 1 | 1 | 1 | 1 | 1 | 1 | 1 | 1 | 1 | 1 | 1 | 1 | 1